## План закупки
План закупки ПАО "МОЭСК" на 2019 год
Номер закупки (ID номер ЗНТ из 1С) | Подразделение/предприятие-потребитель продукции | Наименование лота | Код по ОКВЭД 2 | Код по ОКПД 2 | Закупка только среди МСП (да/нет/искл) | Признак закупки инновационной и высокотехнологичной продукции (Да/Нет) | Планируемая начальная (предельная) цена лота по извещению/уведомлению, тыс. руб. |  | Планируемый способ закупки | Планируемая дата размещения извещения о начале закупочной процедуры/заключения договора у ЕП (ЗПП) (чч.мм.гггг) | [7 empty] | Статус лота: Проведён-1 В работе-2 Аннул.- а
| Юридическое лицо | [9 empty] | Минимально необходимые требования, предъявляемые к закупаемым товарам (работам, услугам) | Единица измерения |  | Сведения о количестве (объеме) - количество единиц измерения | Регион поставки товаров (выполнения работ, оказания услуг) |  | Планируемая дата окончания поставки товаров, выполнения работ, услуг (чч.мм.гггг)
[7 empty] | (без учета НДС) | (с учетом НДС) |  |  |  | Код по ОКЕИ | наименование |  | Код по ОКАТО | наименование
2 | 3 | 8 | 9 | 10 | 11 | 12 | 16 | 17 | 26 | 29 | 36 | 37 | 38 | 39 | 40 | 41 | 44 | 61
089-0000205 | ПАО "МОЭСК" | Выполнение ПИР, авторский надзор по титулу Реконструкция ПС 110 кВ №813 "Полёт" | 71 | 71 | нет | нет | 49521.443 | 59425.7316 | Запрос цен | 2019-10-01 | Согласно технического задания | 796 | шт. | 1 | 45000000000 | Город Москва | 2021-03-30 | а
089-0000795 | ПАО "МОЭСК" | Выполнение ПИР, авторский надзор по титулу: Реконструкция ПС "Красные горки" 110 кВ, №416 , замена тр-в 2х40,5 МВА на 2х63 МВА, трансформаторная мощность 126МВА, увеличение мощности 45МВА | 71 | 71 | нет | нет | 9286.5703 | 11143.8844 | Запрос цен | 2019-10-01 | Согласно технического задания | 796 | шт. | 1 | 45000000000 | Город Москва | 2020-12-31 | а
089-0000850 | ПАО "МОЭСК" | Выполнение ПИР, авторский надзор по титулу: Реконструкция ПС 220 кВ "Южная" с заменой ТТ на стороне СН АТ-1, АТ-2 | 71 | 71 | нет | нет | 772.3546 | 926.8255 | Запрос цен | 2019-10-01 | Согласно технического задания | 796 | шт. | 1 | 45000000000 | Город Москва | 2019-12-30 | а
089-0000418 | ПАО "МОЭСК" | Выполнение ПИР, авторский надзор, ППТ по титулу: Реконструкция ВЛ-110 кВ Новобратцево - Свобода 1, 2 | 71 | 71 | нет | нет | 595.3898 | 714.4677 | Запрос цен | 2019-10-30 | Согласно технического задания | 796 | шт. | 1 | 45000000000 | Город Москва | 2020-06-30 | а
089-0000420 | ПАО "МОЭСК" | Выполнение ПИР, авторский надзор , ППТ по титулу: Реконструкция ВЛ-110 кВ Курьяново - Ленинская 1, 2 | 71 | 71 | нет | нет | 989.1057 | 1186.9268 | Запрос цен | 2019-10-01 | Согласно технического задания | 796 | шт. | 1 | 45000000000 | Город Москва | 2020-12-31 | а
089-0000422 | ПАО "МОЭСК" | Выполнение ПИР, авторский надзор , ППТ по титулу: Реконструкция ВЛ-110 кВ Новобратцево - Герцево с отп. Новобратцево - Тушино с отп. с переходом через Химкинское водохранилище | 71 | 71 | нет | нет | 934.132 | 1120.9584 | Запрос цен | 2019-10-01 | Согласно технического задания | 796 | шт. | 1 | 45000000000 | Город Москва | 2020-12-31 | а
089-0000423 | ПАО "МОЭСК" | Выполнение ПИР, авторский надзор , ППТпо титулу: Реконструкция ВЛ-110 кВ Свиблово - Сокольники 1, 2 | 71 | 71 | нет | нет | 2908.4431 | 3490.1317 | Запрос цен | 2019-10-01 | Согласно технического задания | 796 | шт. | 1 | 45000000000 | Город Москва | 2019-12-31 | а
089-0000424 | ПАО "МОЭСК" | Выполнение ПИР, авторский надзор, ППТ по титулу: Реконструкция ВЛ-110 кВ Чагино-Болятино, Чагино-Юбилейная | 71 | 71 | нет | нет | 1806.7693 | 2168.1232 | Запрос цен | 2019-10-01 | Согласно технического задания | 796 | шт. | 1 | 45000000000 | Город Москва | 2022-01-30 | а
089-0000425 | ПАО "МОЭСК" | Выполнение ПИР, авторский надзор, ППТ по титулу: Реконструкция ВЛ-220 кВ Пахра - Чагино. | 71 | 71 | нет | нет | 993.2193 | 1191.8631 | Запрос цен | 2019-10-01 | Согласно технического задания | 796 | шт. | 1 | 45000000000 | Город Москва | 2019-12-31 | а
089-0000426 | ПАО "МОЭСК" | Выполнение ПИР, авторский надзор, ППТ по титулу: Реконструкция ВЛ-220 кВ ТЭЦ-23 - Свиблово 1, 2 | 71 | 71 | нет | нет | 787.5598 | 945.0718 | Запрос цен | 2019-10-01 | Согласно технического задания | 796 | шт. | 1 | 45000000000 | Город Москва | 2020-12-31 | а
089-0000427 | ПАО "МОЭСК" | Выполнение ПИР, авторский надзор, ППТ по титулу: Реконструкция ВЛ-220 кВ Яшино-Герцево | 71 | 71 | нет | нет | 635.1851 | 762.2221 | Запрос цен | 2019-10-30 | Согласно технического задания | 796 | шт. | 1 | 45000000000 | Город Москва | 2021-05-02 | а
089-0000428 | ПАО "МОЭСК" | Выполнение ПИР, авторский надзор, ППТ по титулу: Реконструкция ВЛ-220 кВ Яшино-Герцево с переходом через Химкинское водохранилище | 71 | 71 | нет | нет | 1006.4389 | 1207.7267 | Запрос цен | 2019-10-01 | Согласно технического задания | 796 | шт. | 1 | 45000000000 | Город Москва | 2020-12-31 | а
089-0000431 | ПАО "МОЭСК" | Выполнение ПИР, авторский надзор, ППТ по титулу: Реконструкция КВЛ-110 кВ Чагино-АЗЛК 1, 2 | 71 | 71 | нет | нет | 2389.3451 | 2867.2141 | Запрос цен | 2019-10-01 | Согласно технического задания | 796 | шт. | 1 | 45000000000 | Город Москва | 2021-01-30 | а
089-0000432 | ПАО "МОЭСК" | Выполнение ПИР, авторский надзор, ППТ по титулу: Реконструкция КВЛ-220 кВ Академическая-Южная | 71 | 71 | нет | нет | 1054.9715 | 1265.9658 | Запрос цен | 2019-10-01 | Согласно технического задания | 796 | шт. | 1 | 45000000000 | Город Москва | 2020-12-31 | а
089-0000793 | ПАО "МОЭСК" | Выполнение ПИР, авторский надзор, ППТ по титулу: Реконструкция КВЛ-110 кВ ТЭЦ11-Фрезер 1, 2 | 71 | 71 | нет | нет | 918.6289 | 1102.3546 | Запрос цен | 2019-10-01 | Согласно технического задания | 796 | шт. | 1 | 45000000000 | Город Москва | 2020-12-31 | а
089-0000794 | ПАО "МОЭСК" | Выполнение ПИР, авторский надзор, ППТ по титулу: Реконструкция КВЛ-110 кВ Чагино-Донецкая 1, 2 | 71 | 71 | нет | нет | 2299.4456 | 2759.3348 | Запрос цен | 2019-10-01 | Согласно технического задания | 796 | шт. | 1 | 45000000000 | Город Москва | 2022-01-30 | а
089-0000894 | ПАО "МОЭСК" | Выполнение СМР,ПНР, материалы по титулу: Строительство заходов в кабельном исполнении ВЛ 110 кВ Лесная - Летово с отп. и ВЛ 110 кВ Летово - Марьино с отпайкой на ПС Десна на ПС Хованская | 42.22 | 42.22 | нет | нет | 80356.451 | 96427.7412 | Конкурс | 2019-07-01 | Согласно технического задания | 796 | шт. | 1 | 45000000000 | Город Москва | 2020-10-10 | а
089-0000768 | ПАО "МОЭСК" | Оказание услуг по независимому строительному контролю на объекте инвестиционной программы ПАО «МОЭСК» Строительство заходов в кабельном исполнении ВЛ 110 кВ Лесная - Летово с отп. и ВЛ 110 кВ Летово - Марьино с отпайкой на ПС Десна на ПС Хованская | 42 | 42 | нет | нет | 2706.7381 | 3248.0858 | Запрос предложений | 2019-07-01 | Согласно технического задания | 796 | шт. | 1 | 45000000000 | Город Москва | 2020-10-10 | а
089-0000789 | ПАО "МОЭСК" | Выполнение СМР, ПНР, материалыпо титулу: Строительство заходов на ПС 500 кВ "Каскадная" КВЛ 110 кВ Восточная-Некрасовка с отп. на ПС Ясная, ВЛ 110 кВ Некрасовка-Кучино, Минеральная-Некрасовка, Прогресс-Некрасовка с образованием новых линий | 42.22 | 42.22 | нет | нет | 364496.5177 | 437395.8213 | Конкурс | 2019-07-01 | Согласно технического задания | 796 | шт. | 1 | 45000000000 | Город Москва | 2021-10-10 | а
089-0000790 | ПАО "МОЭСК" | Оказание услуг по независимому строительному контролю на объекте инвестиционной программы ПАО «МОЭСК» Строительство заходов на ПС 500 кВ "Каскадная" КВЛ 110 кВ Восточная-Некрасовка с отп. на ПС Ясная, ВЛ 110 кВ Некрасовка-Кучино, Минеральная-Некрасовка, Прогресс-Некрасовка с образованием новых линий | 42 | 42 | нет | нет | 17862.3568 | 21434.8282 | Конкурс | 2019-07-01 | Согласно технического задания | 796 | шт. | 1 | 45000000000 | Город Москва | 2021-10-10 | а
089-0000791 | ПАО "МОЭСК" | Выполнение СМР, ПНР, материалыпо титулу: Строительство заходов ВЛ 220 кВ "ЦАГИ-Руднево" и ВЛ 220 кВ "Ногинск-Руднево" на ПС кВ "Каскадная" | 42.22 | 42.22 | нет | нет | 8871.9314 | 10646.3177 | Запрос предложений | 2019-07-01 | Согласно технического задания | 796 | шт. | 1 | 45000000000 | Город Москва | 2019-12-31 | а
089-0000792 | ПАО "МОЭСК" | Оказание услуг по независимому строительному контролю на объекте инвестиционной программы ПАО «МОЭСК» Строительство заходов ВЛ 220 кВ "ЦАГИ-Руднево" и ВЛ 220 кВ "Ногинск-Руднево" на ПС кВ "Каскадная" | 42 | 42 | нет | нет | 478.6966 | 574.4359 | Запрос предложений | 2019-07-01 | Согласно технического задания | 796 | шт. | 1 | 45000000000 | Город Москва | 2019-12-31 | а
089-0000767 | ПАО "МОЭСК" | Выполнение СМР, ПНР, материалы, оборудование ( за исключением оборудования предоставляемого Заказчиком) по титулу: Модернизация ПС Эра замена масляных выключателей 6-10 кВ на вакумные с заменой электромеханических защит на микропроцессорные | 42.22 33.20 | 42.22 33.20 | нет | нет | 47119.3966 | 56543.2759 | Конкурс | 2019-10-01 | Согласно технического задания | 796 | шт. | 1 | 45000000000 | Город Москва | 2021-12-31 | а
089-0000769 | ПАО "МОЭСК" | Выполнение СМР, ПНР, материалы, оборудование ( за исключением оборудования предоставляемого Заказчиком) по титулу: Модернизация ПС Метростроевская замена масляных выключателей 6-10 кВ на вакумные с заменой электромеханических защит на микропроцессорные | 42.22 33.20 | 42.22 33.20 | нет | нет | 8358.9665 | 10030.7599 | Запрос предложений | 2019-10-01 | Согласно технического задания | 796 | шт. | 1 | 45000000000 | Город Москва | 2020-12-31 | а
089-0000774 | ПАО "МОЭСК" | Выполнение СМР, ПНР, материалы, оборудование ( за исключением оборудования предоставляемого Заказчиком) по титулам: Реконструкция ДГР и ТДГР 10 кВ на ПС 220 кВ Бакеево, ПС 220 кВ Иловайская, ПС 220 кВ Косино, ПС 220 кВ Новокунцево, ПС 220 кВ Пенягино, ПС 220 кВ Сетунь, ПС 220 кВ Сити, ПС 220 кВ Стромынка, ПС 220 кВ Таганская, ПС 220 кВ Трикотажная, ПС 220 кВ Чистая. | 42.22 33.20 | 42.22 33.20 | нет | нет | 23450.3196 | 28140.3835 | Конкурс | 2019-10-01 | Согласно технического задания | 796 | шт. | 1 | 45000000000 | Город Москва | 2020-12-31 | а
089-0000684 | справочно к лоту 890681 | Выполнение СМР, ПНР, материалы, оборудование ( за исключением оборудования предоставляемого Заказчиком) по титулу: Модернизация ПС 220 кВ Косино с установкой ДГР и ТДГР 10 кВ | 42.22 33.20 | 42.22 33.20 | нет | нет | 5713.5924 | 6856.3109 | Конкурс | 2019-10-01 | Согласно технического задания | 796 | шт. | 1 | 45000000000 | Город Москва | 2020-12-31 | а
089-0000688 | справочно к лоту 890681 | Выполнение СМР, ПНР, материалы, оборудование ( за исключением оборудования предоставляемого Заказчиком )по титулу: Модернизация ПС 220 кВ Сити с установкой ДГР и ТДГР 10 кВ | 42.22 33.20 | 42.22 33.20 | нет | нет | 5728.1516 | 6873.782 | Конкурс | 2019-10-01 | Согласно технического задания | 796 | шт. | 1 | 45000000000 | Город Москва | 2020-12-31 | а
089-0000691 | справочно к лоту 890681 | Выполнение СМР, ПНР, материалы, оборудование ( за исключением оборудования предоставляемого Заказчиком) по титулу: Модернизация ПС 220 кВ Трикотажная с установкой ДГР и ТДГР 10 кВ | 42.22 33.20 | 42.22 33.20 | нет | нет | 8004.5634 | 9605.4761 | Конкурс | 2019-10-01 | Согласно технического задания | 796 | шт. | 1 | 45000000000 | Город Москва | 2020-12-31 | а
089-0000692 | справочно к лоту 890681 | Выполнение СМР, ПНР, материалы, оборудование ( за исключением оборудования предоставляемого Заказчиком )по титулу: Модернизация ПС 220 кВ Чистая с установкой ДГР и ТДГР 10 кВ | 42.22 33.20 | 42.22 33.20 | нет | нет | 4004.0122 | 4804.8146 | Конкурс | 2019-10-01 | Согласно технического задания | 796 | шт. | 1 | 45000000000 | Город Москва | 2020-12-31 | а
089-0000787 | ПАО "МОЭСК" | Выполнение ПИР, авторский надзор по титулу: Модернизация комплексов регистрации аварийных процессов на ПС ЦЭС - филиала ОАО МОЭСК(I очередь) | 71 | 71 | нет | нет | 847.6535 | 1017.1842 | Запрос предложений | 2019-07-01 | Согласно технического задания | 796 | шт. | 1 | 45000000000 | Город Москва | 2019-10-30 | а
089-0000831 | ПАО "МОЭСК" | Выполнение ПИР, авторский надзор по титулу: Модернизация комплексов регистрации аварийных процессов на ПС ЦЭС - филиала ОАО МОЭСК (II очередь) | 71 | 71 | нет | нет | 1165.5708 | 1398.685 | Запрос предложений | 2019-11-30 | Согласно технического задания | 796 | шт. | 1 | 45000000000 | Город Москва | 2020-12-31 | а
089-0000788 | ПАО "МОЭСК" | Выполнение СМР, ПНР, материалы, оборудование ( за исключением оборудования предоставляемого Заказчиком) по титулу: Перевод каналов на узел связи ММТС-5 для сопряжения с сетями операторов связи и МОСРДУ | 42.22 33.20 | 42.22 33.20 | нет | нет | 39303.1819 | 47163.8183 | Конкурс | 2019-09-01 | Согласно технического задания | 796 | шт. | 1 | 45000000000 | Город Москва | 2020-12-31 | а
089-0000775 | ПАО "МОЭСК" | Выполнение ПИР, авторский надзор по титулам: Модернизация ПС 220 кВ Сенная, ПС 220 кВ Сабурово, ПС 220 кВ Строгино , ПС 220 кВ Фили, ПС 220 кВ Коровино, ПС 220 кВ Чертаново с установкой ДГР и ТДГР 10 кВ | 71 | 71 | нет | нет | 1455.0688 | 1746.0826 | Запрос цен | 2019-10-01 | Согласно технического задания | 796 | шт. | 1 | 45000000000 | Город Москва | 2019-12-31 | а
089-0000776 | справочно к лоту 890775 | Выполнение ПИР, авторский надзор по титулу: Модернизация ПС 220 кВ Сенная с установкой ДГР и ТДГР 10 кВ | 71 | 71 | нет | нет | 249.749 | 299.6988 | Запрос цен | 2019-10-01 | Согласно технического задания | 796 | шт. | 1 | 45000000000 | Город Москва | 2019-12-31 | а
089-0000777 | справочно к лоту 890775 | Выполнение ПИР, авторский надзор по титулу: Модернизация ПС 220 кВ Сабурово с установкой ДГР и ТДГР 10 кВ | 71 | 71 | нет | нет | 213.4722 | 256.1666 | Запрос цен | 2019-10-01 | Согласно технического задания | 796 | шт. | 1 | 45000000000 | Город Москва | 2019-12-31 | а
089-0000778 | справочно к лоту 890775 | Выполнение ПИР, авторский надзор по титулу: Модернизация ПС 220 кВ Строгино с установкой ДГР и ТДГР 10 кВ | 71 | 71 | нет | нет | 144.3953 | 173.2744 | Запрос цен | 2019-10-01 | Согласно технического задания | 796 | шт. | 1 | 45000000000 | Город Москва | 2019-12-31 | а
089-0000779 | справочно к лоту 890775 | Выполнение ПИР, авторский надзор по титулу: Модернизация ПС 220 кВ Фили с установкой ДГР и ТДГР 10 кВ | 71 | 71 | нет | нет | 291.2361 | 349.4834 | Запрос цен | 2019-10-01 | Согласно технического задания | 796 | шт. | 1 | 45000000000 | Город Москва | 2019-12-31 | а
089-0000780 | справочно к лоту 890775 | Выполнение ПИР, авторский надзор по титулу: Модернизация ПС 220 кВ Коровино с установкой ДГР и ТДГР 10 кВ | 71 | 71 | нет | нет | 144.3953 | 173.2744 | Запрос цен | 2019-10-01 | Согласно технического задания | 796 | шт. | 1 | 45000000000 | Город Москва | 2019-12-31 | а
089-0000781 | справочно к лоту 890775 | Выполнение ПИР, авторский надзор по титулу: Модернизация ПС 220 кВ Чертаново с установкой ДГР и ТДГР 10 кВ | 71 | 71 | нет | нет | 411.8208 | 494.1849 | Запрос цен | 2019-10-01 | Согласно технического задания | 796 | шт. | 1 | 45000000000 | Город Москва | 2019-12-31 | а
089-0000817 | ПАО "МОЭСК" | Выполнение ПИР, авторский надзор по титулу: Модернизация ПС № 342 Миусская с заменой ОД и КЗ на элегазовые/вакуумные выключатели: ОД перемычки 110 кВ | 71 | 71 | нет | нет | 830.9622 | 997.1546 | Запрос цен | 2019-09-30 | Согласно технического задания | 796 | шт. | 1 | 45000000000 | Город Москва | 2021-11-18 | а
089-0000818 | ПАО "МОЭСК" | Выполнение ПИР, авторский надзор по титулу: Модернизация ПС № 369 Сабурово с заменой ОД и КЗ на элегазовые/вакуумные выключатели: ОД 220 кВ АТ-1, ОД 220 кВ АТ-2 | 71 | 71 | нет | нет | 1602.2542 | 1922.7051 | Запрос цен | 2019-09-30 | Согласно технического задания | 796 | шт. | 1 | 45000000000 | Город Москва | 2021-11-18 | а
089-0000819 | ПАО "МОЭСК" | Выполнение ПИР, авторский надзор по титулу: Реконструкция ПС № 692 Баскаково с заменой ОД и КЗ на элегазовые/вакуумные выключатели: ОД 220 кВ АТ-1, ОД 220 кВ АТ-2 | 71 | 71 | нет | нет | 1602.2542 | 1922.7051 | Запрос цен | 2019-09-30 | Согласно технического задания | 796 | шт. | 1 | 45000000000 | Город Москва | 2021-11-18 | а
089-0000820 | ПАО "МОЭСК" | Выполнение ПИР, авторский надзор по титулу: Модернизация ПС № 750 Павелецкая с заменой ОД и КЗ на элегазовые/вакуумные выключатели: ОД 220 кВ АТ-1, ОД 220 кВ АТ-1 | 71 | 71 | нет | нет | 2579.3001 | 3095.1601 | Запрос цен | 2019-09-30 | Согласно технического задания | 796 | шт. | 1 | 45000000000 | Город Москва | 2020-03-30 | а
089-0000821 | ПАО "МОЭСК" | Выполнение ПИР, авторский надзор по титулу: Модернизация ПС № 795 Гольяново с заменой ОД и КЗ на элегазовые/вакуумные выключатели: ОД 220 кВ Т-1, ОД 220 кВ Т-2 | 71 | 71 | нет | нет | 1602.2542 | 1922.7051 | Запрос цен | 2019-09-30 | Согласно технического задания | 796 | шт. | 1 | 45000000000 | Город Москва | 2021-11-18 | а
089-0000832 | ПАО "МОЭСК" | Выполнение ПИР, авторский надзор по титулу: Модернизация ПС 110 кВ № 48 Стромынка с заменой ручных приводов ЗН на электромеханические ячеек КРУЭ-ЯЭ-110Л-21У4: ЭВ 110 кВ Т-1, ЭВ КЛ 110 кВ Метростроевская – Стромынка 1, ЭВ КЛ 110 кВ Стромынка – Сокольники 1, ЭВ 110 кВ Т-2, ЭВ КЛ 110 кВ Метростроевская – Стромынка 2, ЭВ КЛ 110 кВ Стромынка – Сокольники 2) | 71 | 71 | нет | нет | 985.7922 | 1182.9506 | Запрос цен | 2019-09-01 | Согласно технического задания | 796 | шт. | 1 | 45000000000 | Город Москва | 2021-10-20 | а
089-0000833 | ПАО "МОЭСК" | Выполнение ПИР, авторский надзор по титулу: Модернизация ПС 110 кВ №372 Чухлинка с заменой ручных приводов ЗН на электромеханические ячеек КРУЭ-ЯЭ-110Л-21У4: ЭВ КЛ 110 кВ Чухлинка – Карачарово I, ЭВ КЛ 110 кВ Чухлинка – Карачарово II, ЭВ КВЛ 110 кВ Чагино – Чухлинка I, ЭВ КВЛ 110 кВ Чагино – Чухлинка II, ЭВ 110 кВ Т-1, ЭВ 110 кВ Т-2) | 71 | 71 | нет | нет | 985.7922 | 1182.9506 | Запрос цен | 2019-09-01 | Согласно технического задания | 796 | шт. | 1 | 45000000000 | Город Москва | 2021-10-20 | а
089-0000834 | ПАО "МОЭСК" | Выполнение ПИР, авторский надзор по титулу: Модернизация ПС-110кВ Елоховская с заменой ручных приводов ЗН на электромеханические ячейки КРУЭ-ЯЭ-110Л-21У4 (КЛ Елоховская–Лефортово 1,2, КЛ Елоховская–Андроньевская 1,2, КЛ Елоховская–Рижская 1,2, АТ-1, АТ-2) | 71 | 71 | нет | нет | 1314.3896 | 1577.2675 | Запрос цен | 2019-09-01 | Согласно технического задания | 796 | шт. | 1 | 45000000000 | Город Москва | 2022-01-30 | а
089-0000835 | ПАО "МОЭСК" | Выполнение ПИР, авторский надзор по титулу: Модернизация ПС № 164 Лосинка с заменой ОД и КЗ на элегазовые/вакуумные выключатели: ОД 110 кВ Т-1, ОД 110 кВ Т-2, КЗ 110 кВ Т-1, КЗ 110 кВ Т-2 | 71 | 71 | нет | нет | 1602.2542 | 1922.7051 | Запрос цен | 2019-09-30 | Согласно технического задания | 796 | шт. | 1 | 45000000000 | Город Москва | 2021-11-18 | а
089-0000836 | ПАО "МОЭСК" | Выполнение ПИР, авторский надзор по титулу: Модернизация ПС № 221 Каширская с заменой ОД и КЗ на элегазовые/вакуумные выключатели: ОД 110 кВ Т-1, ОД 110 кВ Т-2, КЗ 110 кВ Т-1, КЗ 110 кВ Т-2 | 71 | 71 | нет | нет | 1602.2542 | 1922.7051 | Запрос цен | 2019-09-30 | Согласно технического задания | 796 | шт. | 1 | 45000000000 | Город Москва | 2021-11-18 | а
089-0000837 | ПАО "МОЭСК" | Выполнение ПИР, авторский надзор по титулу: Модернизация ПС № 314 Донецкая с заменой ОД и КЗ на элегазовые/вакуумные выключатели: ОД 110 кВ Т-1, ОД 110 кВ Т-2, КЗ 110 кВ Т-1, КЗ 110 кВ Т-2 | 71 | 71 | нет | нет | 1602.2542 | 1922.7051 | Запрос цен | 2019-09-30 | Согласно технического задания | 796 | шт. | 1 | 45000000000 | Город Москва | 2021-11-18 | а
089-0000838 | ПАО "МОЭСК" | Выполнение ПИР, авторский надзор по титулу: Модернизация ПС №344 Сенная с заменой ОД и КЗ на элегазовые/вакуумные выключатели: ОД 110 кВ Т-1, ОД 110 кВ Т-2, КЗ 110 кВ Т-1, КЗ 110 кВ Т-2 | 71 | 71 | нет | нет | 1602.2542 | 1922.7051 | Запрос цен | 2019-09-30 | Согласно технического задания | 796 | шт. | 1 | 45000000000 | Город Москва | 2021-11-18 | а
089-0000839 | ПАО "МОЭСК" | Выполнение ПИР, авторский надзор по титулу: Модернизация ПС № 431 АЗЛК с заменой ОД и КЗ на элегазовые/вакуумные выключатели: ОД 110 кВ Т-1, ОД 110 кВ Т-2, КЗ 110 кВ Т-1, КЗ 110 кВ Т-2 | 71 | 71 | нет | нет | 1602.2542 | 1922.7051 | Запрос цен | 2019-10-01 | Согласно технического задания | 796 | шт. | 1 | 45000000000 | Город Москва | 2021-11-18 | а
089-0000840 | ПАО "МОЭСК" | Выполнение ПИР, авторский надзор по титулу: Модернизация ПС № 603 Гоголево с заменой ОД и КЗ на элегазовые/вакуумные выключатели: ОД 110 кВ Т-1, ОД 110 кВ Т-2, КЗ 110 кВ Т-1, КЗ 110 кВ Т-2 | 71 | 71 | нет | нет | 1602.2542 | 1922.7051 | Запрос цен | 2019-09-30 | Согласно технического задания | 796 | шт. | 1 | 45000000000 | Город Москва | 2021-11-18 | а
089-0000841 | ПАО "МОЭСК" | Выполнение ПИР, авторский надзор по титулу: Модернизация ПС № 606 Шелепиха с заменой ОД и КЗ на элегазовые/вакуумные выключатели: ОД 110 кВ Т-1, ОД 110 кВ Т-2, КЗ 110 кВ Т-1, КЗ 110 кВ Т-2 | 71 | 71 | нет | нет | 1602.2542 | 1922.7051 | Запрос цен | 2019-09-30 | Согласно технического задания | 796 | шт. | 1 | 45000000000 | Город Москва | 2021-11-18 | а
089-0000842 | ПАО "МОЭСК" | Выполнение ПИР, авторский надзор по титулу: Модернизация ПС № 622 Лефортово с заменой ОД и КЗ на элегазовые/вакуумные выключатели: ОД 110 кВ Т-1, ОД 110 кВ Т-2, КЗ 110 кВ Т-1, КЗ 110 кВ Т-2 | 71 | 71 | нет | нет | 1602.2542 | 1922.7051 | Запрос цен | 2019-09-30 | Согласно технического задания | 796 | шт. | 1 | 45000000000 | Город Москва | 2021-11-18 | а
089-0000843 | ПАО "МОЭСК" | Выполнение ПИР, авторский надзор по титулу: Реконструкция ПС № 655 Никитская с заменой ОД и КЗ на элегазовые/вакуумные выключатели: ОД 110 кВ Т-1, ОД 110 кВ Т-2 | 71 | 71 | нет | нет | 1602.2542 | 1922.7051 | Запрос цен | 2019-09-30 | Согласно технического задания | 796 | шт. | 1 | 45000000000 | Город Москва | 2021-11-18 | а
089-0000844 | ПАО "МОЭСК" | Выполнение ПИР, авторский надзор по титулу: Модернизация ПС № 762 Прожектор с заменой ОД и КЗ на элегазовые/вакуумные выключатели: ОД 110 кВ Т-1, ОД 110 кВ Т-2, КЗ 110 кВ Т-1, КЗ 110 кВ Т-2 | 71 | 71 | нет | нет | 1602.2542 | 1922.7051 | Запрос цен | 2019-09-30 | Согласно технического задания | 796 | шт. | 1 | 45000000000 | Город Москва | 2021-11-18 | а
089-0000845 | ПАО "МОЭСК" | Выполнение ПИР, авторский надзор по титулу: Модернизация ПС № 796 Трикотажная с заменой ОД и КЗ на элегазовые/вакуумные выключатели: ОД 110 кВ Т-1, ОД 110 кВ Т-2, КЗ 110 кВ Т-1, КЗ 110 кВ Т-2 | 71 | 71 | нет | нет | 1602.2542 | 1922.7051 | Запрос цен | 2019-09-30 | Согласно технического задания | 796 | шт. | 1 | 45000000000 | Город Москва | 2021-11-18 | а
089-0000846 | ПАО "МОЭСК" | Выполнение ПИР, авторский надзор по титулу: Модернизация ПС № 801 Кузьминки с заменой ОД и КЗ на элегазовые/вакуумные выключатели: ОД 110 кВ Т-1, ОД 110 кВ Т-2, КЗ 110 кВ Т-1, КЗ 110 кВ Т-2 | 71 | 71 | нет | нет | 1602.2542 | 1922.7051 | Запрос цен | 2019-09-30 | Согласно технического задания | 796 | шт. | 1 | 45000000000 | Город Москва | 2021-11-18 | а
089-0000847 | ПАО "МОЭСК" | Выполнение ПИР, авторский надзор по титулу: Модернизация ПС 110 кВ Москворецкая с заменой ОД и КЗ на элегазовые/вакуумные выключатели | 71 | 71 | нет | нет | 1602.2542 | 1922.7051 | Запрос цен | 2019-10-01 | Согласно технического задания | 796 | шт. | 1 | 45000000000 | Город Москва | 2021-11-18 | а
089-0000848 | ПАО "МОЭСК" | Выполнение ПИР, авторский надзор по титулу: Модернизация ПС 110 кВ Подшипник с заменой ОД и КЗ на элегазовые/вакуумные выключатели | 71 | 71 | нет | нет | 1602.2542 | 1922.7051 | Запрос цен | 2019-09-30 | Согласно технического задания | 796 | шт. | 1 | 45000000000 | Город Москва | 2021-11-18 | а
089-0000849 | ПАО "МОЭСК" | Выполнение ПИР, авторский надзор по титулу: Модернизация ПС 110 кВ Нагорная с заменой ОД и КЗ на элегазовые/вакуумные выключатели | 71 | 71 | нет | нет | 1602.2542 | 1922.7051 | Запрос цен | 2019-09-30 | Согласно технического задания | 796 | шт. | 1 | 45000000000 | Город Москва | 2021-11-18 | а
085-0011128 | ПАО "МОЭСК" | Выполнение СМР, ПНР, материалы, оборудование по титулу: Строительство ТП с тр-ми 2х1600кВА, 2КЛ-10кВ от вр. ТП 23259 - ТП 22914 до вр. ТП 23259 - ТП 22914 с заходом в нов.ТП, 2КЛ-10кВ от ТП 20771 до нов.ТП, 30КЛ-0,4кВ от нов.ТП до ВРУ-0,4кВ Заявителя, в т.ч. ПИР: г.Москва,р-н Фили-Давыдково,кв.65, к.3 | 42.22 33.20 | 71.1 42.22 33.20 | да | нет | 34002.2539 | 40802.7047 | Аукцион | 2019-10-01 | Согласно технического задания | 796 | шт. | 1 | 45000000000 | Город Москва | 2019-12-31 | а
085-0011130 | ПАО "МОЭСК" | Выполнение СМР, ПНР, материалы, оборудование по титулу: Строительство ТП с тр-ми 2х630 кВА, 2КЛ-10 кВ от ТП 16590 до ТП 29316 с заходом в новую ТП, в т.ч. ПИР: г.Москва, в границах платформы "НАТИ", ТПУ "Лихоборы" (Николаевская), включая территорию полосы отвода МК МЖД | 42.22 33.20 | 71.1 42.22 33.20 | да | нет | 26200.4746 | 31440.5695 | Аукцион | 2019-10-01 | Согласно технического задания | 796 | шт. | 1 | 45000000000 | Город Москва | 2019-12-31 | а
085-0011133 | ПАО "МОЭСК" | Выполнение СМР, ПНР, материалы, оборудование по титулу: Строительство нов.ТП с тр-ми 2х1600кВА,2КЛ-10 кВ от ТП 15311 до нов.ТП, 2КЛ-10 кВ от РТП 15075 до нов.ТП, в т.ч. ПИР: г.Москва, ул.Новогиреевская, д.1, корп.2,3, стр.10 | 42.22 33.20 | 71.1 42.22 33.20 | да | нет | 24025.1972 | 28830.2366 | Аукцион | 2019-10-01 | Согласно технического задания | 796 | шт. | 1 | 45000000000 | Город Москва | 2019-12-31 | а
085-0011138 | ПАО "МОЭСК" | Выполнение СМР, ПНР, материалы, оборудование по титулу: Строительство нов.ТП с тр-ми 4х1600кВА, в т.ч. ПИР: г.Москва, ул.Кадашевская, вл.10, вл.12/2, ул.М.Толмачевская, вл.1-3,5-7 | 42.22 33.20 | 71.1 42.22 33.20 | да | нет | 20377.5508 | 24453.061 | Аукцион | 2019-05-16 | Согласно технического задания | 796 | шт. | 1 | 45000000000 | Город Москва | 2019-12-31 | а
085-0011140 | ПАО "МОЭСК" | Выполнение СМР, ПНР, материалы, оборудование по титулу:Строительство ТП-1 с тр-ми 2х1000 кВА, 4КЛ-10 кВ от ТП-1 до РТП (ТУ № И-15-00-901853/126), до ТП 21878, 16КЛ-0,4 кВ от ТП-1 до ВРУ-0,4кВ 1,2,3,4 Заявителя, в т.ч. ПИР: г.Москва, ул.Саляма Адиля, вл.2/44, стр.2 | 42.22 33.20 | 71.1 42.22 33.20 | да | нет | 19619.4276 | 23543.3131 | Аукцион | 2019-10-01 | Согласно технического задания | 796 | шт. | 1 | 45000000000 | Город Москва | 2019-12-31 | а
085-0011142 | ПАО "МОЭСК" | Выполнение СМР, ПНР, материалы, оборудование по титулу: Строительство новой ТП с тр-ми 2х1250кВА,4КЛ-10кВ от РП 10140, РП 10544 до новой ТП, в т.ч. ПИР: г.Москва, ул.Новогиреевская, д.1 | 42.22 33.20 | 71.1 42.22 33.20 | да | нет | 20136.3983 | 24163.678 | Аукцион | 2019-10-01 | Согласно технического задания | 796 | шт. | 1 | 45000000000 | Город Москва | 2019-12-31 | а
085-0011143 | ПАО "МОЭСК" | Выполнение СМР, ПНР, материалы, оборудование по титулу: Строительство нов. ТП с тр-ми 2х1600кВА, 6КЛ-10кВ от РП 12005, ТП 15484, ТП 11715 до нов.ТП, в т.ч. ПИР:г.Москва, Новые Черемушки, кв.10С, кор.8 | 42.22 33.20 | 71.1 42.22 33.20 | да | нет | 19857.4237 | 23828.9085 | Аукцион | 2019-05-16 | Согласно технического задания | 796 | шт. | 1 | 45000000000 | Город Москва | 2019-12-31 | а
085-0011144 | ПАО "МОЭСК" | Выполнение СМР, ПНР, материалы по титулу: Строительство 6КЛ-0,4 кВ от ТП 28447 до границы участка Заявителя, в т.ч. ПИР:г.Москва, проезд Серебрякова, д.2, 1-я ул. Леонова, д.22, полоса отвода МК МЖД | 42.22 | 71.1 42.22 | да | нет | 15071.2373 | 18085.4847 | Аукцион | 2019-10-01 | Согласно технического задания | 796 | шт. | 1 | 45000000000 | Город Москва | 2019-12-31 | а
085-0011145 | ПАО "МОЭСК" | Выполнение СМР, ПНР, материалы, оборудование по титулу: Строительство ТП-1,2 с тр-ми 2х630 кВА, 2КЛ-10 кВ от ТП-2 до КЛ напр. РП 12109 - ТП 16357, 2КЛ-10 кВ от ТП-2 до ТП-1, 2КЛ-10 кВ от ТП-1 до КЛ напр. РП 12191 - ТП 16357, в т.ч ПИР: г.Москва, Головинский, кв.14,корп.9,корп.6,корп.5,корп.10 | 42.22 33.20 | 71.1 42.22 33.20 | да | нет | 17780.4887 | 21336.5865 | Аукцион | 2019-10-01 | Согласно технического задания | 796 | шт. | 1 | 45000000000 | Город Москва | 2019-12-31 | а
085-0011148 | ПАО "МОЭСК" | Выполнение СМР, ПНР, материалы, оборудование по титулу: Строительство новой ТП с тр-ми 2х1000кВА, 2КЛ-10кВ от ТП-19467 до новой ТП, 2КЛ-10кВ от ТП-13493 до новой ТП, в т.ч. ПИР: г.Москва, ул.Лобненская, д.10 | 42.22 33.20 | 71.1 42.22 33.20 | да | нет | 16683.9072 | 20020.6886 | Аукцион | 2019-10-01 | Согласно технического задания | 796 | шт. | 1 | 45000000000 | Город Москва | 2019-12-31 | а
085-0011149 | ПАО "МОЭСК" | Выполнение СМР, ПНР, материалы, оборудование по титулу: Строительство нов.ТП с тр-ми 2х1250кВА, 2КЛ-10кВ от места врезки в 2КЛ-10кВ напр.ТП 24418-ТП 27801 до места врезки в 2КЛ-10кВ напр.ТП 24418-ТП 27801 с зах. в яч. луча А и Б нов.ТП, в т.ч.ПИР: г.Москва, ул.Серебряническая набережная, вл.7-11 | 42.22 33.20 | 71.1 42.22 33.20 | да | нет | 16482.1802 | 19778.6163 | Аукцион | 2019-10-01 | Согласно технического задания | 796 | шт. | 1 | 45000000000 | Город Москва | 2019-12-31 | а
085-0011150 | ПАО "МОЭСК" | Выполнение СМР, ПНР, материалы, оборудование по титулу: Строительство новой ТП с тр-ми 2х1000кВА, 2КЛ-10кВ от ТП-18061 до новой ТП, 2КЛ-10кВ от ТП-16115 до новой ТП, в т.ч. ПИР: г.Москва, ул.Вешняковская, д.23 | 42.22 33.20 | 71.1 42.22 33.20 | да | нет | 16083.6686 | 19300.4023 | Аукцион | 2019-10-01 | Согласно технического задания | 796 | шт. | 1 | 45000000000 | Город Москва | 2019-12-31 | а
085-0011152 | ПАО "МОЭСК" | Выполнение СМР, ПНР, материалы, оборудование по титулу: Строительство ТП-2 с тр-ми 2х1600кВА, 2КЛ-10кВ от ТП-1 (строится по 1-му этапу по титулу I-115643) до РТП-28058 с заходом в ТП-2, в т.ч. ПИР: г.Москва, Новая пл., д. 3/4 | 42.22 33.20 | 71.1 42.22 33.20 | да | нет | 14247.6933 | 17097.2319 | Аукцион | 2019-10-01 | Согласно технического задания | 796 | шт. | 1 | 45000000000 | Город Москва | 2019-12-31 | а
085-0011153 | ПАО "МОЭСК" | Выполнение СМР, ПНР, материалы, оборудование по титулу: Строительство новой ТП с тр-ми 2х1250кВА, 4КЛ-10кВ от места врезки КЛ-10кВ напр. РТП 15169 - ТП 15828 до новой ТП, в т.ч. ПИР: г.Москва, ул.Новаторов, влад.3, стр.1-3 | 42.22 33.20 | 71.1 42.22 33.20 | да | нет | 14855.9382 | 17827.1258 | Аукцион | 2019-10-01 | Согласно технического задания | 796 | шт. | 1 | 45000000000 | Город Москва | 2019-12-31 | а
085-0011155 | ПАО "МОЭСК" | Выполнение СМР, ПНР, материалы, оборудование по титулу: Строительство ТП-2 с тр-ми 2х1000 кВА, 4КЛ-10 кВ от КЛ направлением ТП-1 - РТП (ТУ № И-16-00-930520/102) до ТП-2, 16КЛ-0,4 кВ от ТП-2 до ВРУ-0,4 кВ 1,2,3,4 Заявителя, в т.ч. ПИР: г.Москва, ул.Саляма Адиля, вл.2/44, стр.1 | 42.22 33.20 | 71.1 42.22 33.20 | да | нет | 14212.1 | 17054.52 | Аукцион | 2019-10-01 | Согласно технического задания | 796 | шт. | 1 | 45000000000 | Город Москва | 2019-12-31 | а
085-0011157 | ПАО "МОЭСК" | Выполнение СМР, ПНР, материалы, оборудование по титулу: Строительство новой ТП с тр-ми 2х1250кВА,2КЛ-10кВ от врезки в 2КЛ-10кВ напр.ТП 26832-ТП 22720 до новой ТП,2КЛ-10кВ от ТП 26832 до новой ТП, в т.ч. ПИР: г.Москва, ул.Молодогвардейская | 42.22 33.20 | 71.1 42.22 33.20 | да | нет | 13645.1101 | 16374.1321 | Аукцион | 2019-10-01 | Согласно технического задания | 796 | шт. | 1 | 45000000000 | Город Москва | 2019-12-31 | а
085-0011158 | ПАО "МОЭСК" | Выполнение СМР, ПНР, материалы, оборудование по титулу: Строительство ТП с тр-ми 2х1000 кВА, 2КЛ-10 кВ от врезки в 2КЛ-10 кВ напр. ТП 12311 - ТП 10766 до врезки в 2КЛ-10 кВ напр. ТП 12311 - ТП 10766 с заходом в нов. ТП, 2КЛ-10 кВ от РП 27154 до нов.ТП, в т.ч. ПИР: г.Москва, ул.Вавилова, д.61 | 42.22 33.20 | 71.1 42.22 33.20 | да | нет | 13048.6358 | 15658.363 | Аукцион | 2019-10-01 | Согласно технического задания | 796 | шт. | 1 | 45000000000 | Город Москва | 2019-12-31 | а
085-0011159 | ПАО "МОЭСК" | Выполнение СМР, ПНР, материалы, оборудование по титулу: Строительство нов. ТП с тр-ми 2х630 кВА, 4КЛ-10 кВ от нов. ТП до КЛ направлением ТП 28399 – ТП 28402, 6КЛ-0,4 кВ от нов. ТП до границ участка Заявителя, в т.ч. ПИР: г.Москва, ул.Маломосковская, влад.22 | 42.22 33.20 | 71.1 42.22 33.20 | да | нет | 12039.7484 | 14447.698 | Аукцион | 2019-10-01 | Согласно технического задания | 796 | шт. | 1 | 45000000000 | Город Москва | 2019-12-31 | а
085-0011161 | ПАО "МОЭСК" | Выполнение СМР, ПНР, материалы по титулу:Строительство КЛ-0,4 кВ от ТП-20627 до ВРЩ-0,4 кВ заявителя; утсановка в ТП-20627 тр-ров 2х1000кВА, в т.ч.ПИР: г.Москва, ул.Лукинская, вл.11 | 42.22 | 71.1 42.22 | да | нет | 11304.603 | 13565.5236 | Аукцион | 2019-10-01 | Согласно технического задания | 796 | шт. | 1 | 45000000000 | Город Москва | 2019-12-31 | а
085-0011162 | ПАО "МОЭСК" | Выполнение СМР, ПНР, материалы, оборудование по титулу: Строительство нов.ТП с тр-ми 2х1000кВА,2КЛ-10кВ от места вр.в 2КЛ-10кВ напр.ТП 24418-ТП 27801 до места вр.в 2КЛ-10кВ напр.ТП 24418-ТП 27801 с зах. в яч.луча А и Б нов.ТП,в т.ч.ПИР:г.Москва,ул.Серебрянический пер.,вл.4/3,стр.2/3,вл.6/5,стр.2 | 42.22 33.20 | 71.1 42.22 33.20 | да | нет | 12273.0579 | 14727.6694 | Аукцион | 2019-10-01 | Согласно технического задания | 796 | шт. | 1 | 45000000000 | Город Москва | 2019-12-31 | а
085-0011163 | ПАО "МОЭСК" | Выполнение СМР, ПНР, материалы, оборудование по титулу: Строительство ТП с тр-ми 2х1250 кВА, 4КЛ-10 кВ от нов. ТП до 2КЛ-10 кВ направлением ТП 19499 – ТП 24694, в т.ч. ПИР: г.Москва, Космодамианская наб., 22, стр.1, стр.1А | 42.22 33.20 | 71.1 42.22 33.20 | да | нет | 10626.4341 | 12751.7209 | Аукцион | 2019-10-01 | Согласно технического задания | 796 | шт. | 1 | 45000000000 | Город Москва | 2019-12-31 | а
085-0011165 | ПАО "МОЭСК" | Выполнение СМР, ПНР, материалы, оборудование по титулу: Строительство новой ТП с тр-ми 2х1250кВА, 2КЛ-10кВ от врезки в 2КЛ-10кВ направлением ТП-18734-ТП-27362 до врезки в 2КЛ-10кВ направлением ТП-18734-ТП-27362 с заходом в новую ТП, в т.ч. ПИР: г.Москва, Б.Сухоревская пл., д.3 | 42.22 33.20 | 71.1 42.22 33.20 | да | нет | 11112.708 | 13335.2496 | Аукцион | 2019-10-01 | Согласно технического задания | 796 | шт. | 1 | 45000000000 | Город Москва | 2019-12-31 | а
085-0011166 | ПАО "МОЭСК" | Выполнение СМР, ПНР, материалы, оборудование по титулу: Строительство нов. РП, 4КЛ-10кВ от КЛ-10кВ напр. РТП-28069 – ТП-19802 до нов. РП, 2КЛ-0,4кВ от ТП-19802 до нов. РП, в т.ч. ПИР: г.Москва, Нахимовский пр-кт., влад. 21 | 42.22 33.20 | 71.1 42.22 33.20 | да | нет | 10032.6859 | 12039.223 | Аукцион | 2019-10-01 | Согласно технического задания | 796 | шт. | 1 | 45000000000 | Город Москва | 2019-12-31 | а
085-0011167 | ПАО "МОЭСК" | Выполнение СМР, ПНР, материалы, оборудование по титулу: Строительство нов.ТП с тр-ми 2х1250 кВА, 2КЛ-10кВ от РТП-26167 до нов.ТП ,2КЛ-10кВ от КЛ-10кВ напр. РТП26167-ТП27852 до нов. ТП в т.ч. ПИР: г.Москва, ул. Ярцевская, вл.34 | 42.22 33.20 | 71.1 42.22 33.20 | да | нет | 10375.6914 | 12450.8297 | Аукцион | 2019-03-01 | Согласно технического задания | 796 | шт. | 1 | 45000000000 | Город Москва | 2019-12-31 | а
085-0011169 | ПАО "МОЭСК" | Выполнение СМР, ПНР, материалы, оборудование по титулу: Строительство новой ТП с тр-ми 2х400кВА, 6КЛ-0,4кВ от новой ТП до ВРЩ №1,2 Заявителя, в т.ч. ПИР: г.Москва, р-н Кузьминки, корп.1, вл.116 (ул.Шумилова, д.4) | 42.22 33.20 | 71.1 42.22 33.20 | да | нет | 10525.7688 | 12630.9225 | Аукцион | 2019-10-01 | Согласно технического задания | 796 | шт. | 1 | 45000000000 | Город Москва | 2019-12-31 | а
085-0011175 | ПАО "МОЭСК" | Выполнение СМР, ПНР, материалы, оборудование по титулу: Строительство нов.ТП c установкой тр-ов 2х1000кВА,4КЛ-10кВ от ТП-15500,ТП-15292 до нов.ТП, в т.ч. ПИР: г.Москва, Волгоградский пр-кт, влад. 46/15 | 42.22 33.20 | 71.1 42.22 33.20 | да | нет | 10024.0734 | 12028.888 | Аукцион | 2019-05-01 | Согласно технического задания | 796 | шт. | 1 | 45000000000 | Город Москва | 2019-12-31 | а
085-0011176 | ПАО "МОЭСК" | Выполнение СМР, ПНР, материалы, оборудование по титулу: Строительство РТП с установкой трансформаторов 4х2000 кВА, 12 ячеек, в т.ч. ПИР: г.Москва, пр-т Андропова, влад.10 | 42.22 33.20 | 71.1 42.22 33.20 | да | нет | 28772.4599 | 34526.9519 | Аукцион | 2019-10-01 | Согласно технического задания | 796 | шт. | 1 | 45000000000 | Город Москва | 2019-12-31 | а
085-0011177 | ПАО "МОЭСК" | Выполнение СМР, ПНР, материалы, оборудование по титулу: Строительство ТП, 2хРКЛ-10 кВ от нов. ТП до РТП-20130, РКЛ-10 кВ от нов. ТП до КЛ РТП-20130 – ТП-19805, в т.ч. ПИР, г.Москва, 4-й Добрынинский пер, дом 4 | 42.22 33.20 | 71.1 42.22 33.20 | да | нет | 15198.786 | 18238.5432 | Аукцион | 2019-10-01 | Согласно технического задания | 796 | шт. | 1 | 45000000000 | Город Москва | 2019-12-31 | а
085-0011178 | ПАО "МОЭСК" | Выполнение СМР, ПНР, материалы, оборудование по титулу: Строительство нов.ТП объекта по пр-ту "2БКТП 400-1250" с уст.тр-ров 2х630 кВА, РКЛ-10 кВ от ТП-12353 до ТП-12354 с заходом в нов.ТП, КЛ-0,4 кВ от нов.ТП до ВРЩ-0,4 кВ № 1 и № 2 заявителя, в т.ч.ПИР: г.Москва, Бутырский хутор, кв.78, к.66 | 42.22 33.20 | 71.1 42.22 33.20 | да | нет | 13638.5554 | 16366.2664 | Аукцион | 2019-10-01 | Согласно технического задания | 796 | шт. | 1 | 45000000000 | Город Москва | 2019-12-31 | а
085-0011179 | ПАО "МОЭСК" | Выполнение СМР, ПНР, материалы по титулу:Строительство 2КЛ-10 кВ от РП 11171 до нового РП, 2КЛ-10 кВ от РТП 11165 до нового РП, в т.ч. ПИР: г.Москва, Ленинский пр-кт, д.41 | 42.22 | 71.1 42.22 | да | нет | 9547.9806 | 11457.5767 | Аукцион | 2019-10-01 | Согласно технического задания | 796 | шт. | 1 | 45000000000 | Город Москва | 2019-12-31 | а
085-0011180 | ПАО "МОЭСК" | Выполнение СМР, ПНР, материалы, оборудование по титулу: Строительство ТП по тип. пр. 2БКТП-630, 4хРКЛ-10 кВ от нов. ТП до РКЛ ТП-26927 - 10263 ,в т.ч. ПИР, г.Москва, Рязанский проспект д. 2, стр.24. | 42.22 33.20 | 71.1 42.22 33.20 | да | нет | 9741.609 | 11689.9308 | Аукцион | 2019-10-01 | Согласно технического задания | 796 | шт. | 1 | 45000000000 | Город Москва | 2019-12-31 | а
085-0011181 | ПАО "МОЭСК" | Выполнение СМР, ПНР, материалы, оборудование по титулу: Строительство новых ТП 1, 2 с тр-ми 2х1600 кВА, 8КЛ-10 кВ; в ТП-14531, РП-18056, РП-28044 смонтировать ТЗС, перевод нагрузки с ТП-14019 на новые ТП 1, 2 в т.ч. ПИР: г.Москва, ул.Тверская, д.10, стр.1,2,3,4 | 42.22 33.20 | 71.1 42.22 33.20 | да | нет | 23694.5169 | 28433.4203 | Аукцион | 2019-10-01 | Согласно технического задания | 796 | шт. | 1 | 45000000000 | Город Москва | 2019-12-31 | а
085-0011182 | ПАО "МОЭСК" | Выполнение СМР, ПНР, материалы, оборудование по титулу: Строительство новой ТП с тр-ми 2х630кВА,2КЛ-10кВ от ТП 15541 до новой ТП,2КЛ-10кВ от новой ТП до ТП 13080, в т.ч. ПИР: г.Москва, р-н Ивановское, мкр.40-52, корп.5 | 42.22 33.20 | 71.1 42.22 33.20 | да | нет | 20971.9046 | 25166.2855 | Аукцион | 2019-10-01 | Согласно технического задания | 796 | шт. | 1 | 45000000000 | Город Москва | 2019-12-31 | а
085-0011184 | ПАО "МОЭСК" | Выполнение СМР, ПНР, материалы, оборудование по титулу: Строительство ТП объекта по проекту «2БКТП-1000(1250)» с тр-ми 2х630 кВА, РКЛ-10 кВ от ТП объекта до врезки в КЛ-10 кВ напр. ТП-27936 – ТП-17315, в т.ч. ПИР: г.Москва, 1-й Боткинский пр-д, д.7А | 42.22 33.20 | 71.1 42.22 33.20 | да | нет | 15756.7542 | 18908.1051 | Аукцион | 2019-10-01 | Согласно технического задания | 796 | шт. | 1 | 45000000000 | Город Москва | 2019-12-31 | а
085-0011187 | ПАО "МОЭСК" | Выполнение СМР, ПНР, материалы, оборудование по титулу: Строительство ТП с установкой трансформаторов 2х400 кВА, в т.ч. ПИР: г.Москва, в районе Бесединского моста внешняя и внутренняя стороны МКАД | 42.22 33.20 | 71.1 42.22 33.20 | да | нет | 10076.004 | 12091.2048 | Аукцион | 2019-10-01 | Согласно технического задания | 796 | шт. | 1 | 45000000000 | Город Москва | 2019-12-31 | а
085-0011188 | ПАО "МОЭСК" | Выполнение СМР, ПНР, материалы по титулу:Строительство новой ТП с тр-ми 2х630кВА,2КЛ-10кВ от ТП 13521 до ТП 13525 с заходом в новую ТП, в т.ч. ПИР: г.Москва, ул.Бехтерева, влад.3 з/у 1 (р-н Царицыно, мкр.4, корп.402) | 42.22 | 71.1 42.22 | да | нет | 10130.3604 | 12156.4325 | Аукцион | 2019-10-01 | Согласно технического задания | 796 | шт. | 1 | 45000000000 | Город Москва | 2019-12-31 | а
085-0011189 | ПАО "МОЭСК" | Выполнение СМР, ПНР, материалы, оборудование по титулу: Строительство ТП-10 кВ (взамен ТП-4574) по проекту 2БКТП-1000 (1250) и переводом КЛ-10 кВ и для электроснабжения флигеля городской усадьбы И.И.Барышникова XVIII-XIX вв." (адм.здание), в т.ч. ПИР: г.Москва, ул. Мясницкая, д.42/2, стр.5. | 42.22 33.20 | 71.1 42.22 33.20 | да | нет | 9762.3574 | 11714.8289 | Аукцион | 2019-10-01 | Согласно технического задания | 796 | шт. | 1 | 45000000000 | Город Москва | 2019-12-31 | а
085-0011190 | ПАО "МОЭСК" | Выполнение СМР, ПНР, материалы, оборудование по титулу: Строительство нов.ТП №1,2,3 с тр-ми 2х1250кВА,2КЛ-20кВ от нов.ячеек в СП 71049 до нов.ячеек СП 71050 с заходом в нов.ТП №1,2,3,48КЛ-0,4кВ от нов.ТП №1,2,3 до стены фасада здания Заявителя, в т.ч. ПИР: г.Москва, пр-т Вернадского, д.82, стр.5 | 42.22 33.20 | 71.1 42.22 33.20 | да | нет | 82403.8437 | 98884.6125 | Аукцион | 2019-10-20 | Согласно технического задания | 796 | шт. | 1 | 45000000000 | Город Москва | 2020-12-31 | а
085-0011191 | ПАО "МОЭСК" | Выполнение СМР, ПНР, материалы, оборудование по титулу: Строительство нового РП-20кВ, 2КЛ-20кВ от РУ-20кВ ПС 220кВ Белорусская до нового РП, 2КЛ-20кВ от нового РП до СП 71003, в т.ч. ПИР: г.Москва, Ленинградский пр-кт, вл.37 | 42.22 33.20 | 71.1 42.22 33.20 | да | нет | 70130.7034 | 84156.8441 | Аукцион | 2019-10-20 | Согласно технического задания | 796 | шт. | 1 | 45000000000 | Город Москва | 2020-12-31 | а
085-0011194 | ПАО "МОЭСК" | Выполнение СМР, ПНР, материалы, оборудование по титулу: Строительство новой ТП с тр-ми 2х1250кВА,2КЛ-10кВ от врезки в 2КЛ-10кВ направлением новая РТП-ТП 19368 до места врезки в 2КЛ-10кВ направлением новая РТП-ТП 19368 с заходом в новую ТП, в т.ч. ПИР: г.Москва, ул.Поликарпова, д.14, стр.3 | 42.22 33.20 | 71.1 42.22 33.20 | да | нет | 41001.2627 | 49201.5153 | Аукцион | 2019-10-20 | Согласно технического задания | 796 | шт. | 1 | 45000000000 | Город Москва | 2020-12-31 | а
085-0011195 | ПАО "МОЭСК" | Выполнение СМР, ПНР, материалы по титулу:Строительство 8КЛ-0,4 кВ от ТП 25523 до ближайшей стены фасада здания, в т.ч. ПИР: г.Москва, Арбатская пл., д.14, стр.1 | 42.22 | 71.1 42.22 | да | нет | 40990.0169 | 49188.0203 | Аукцион | 2019-11-01 | Согласно технического задания | 796 | шт. | 1 | 45000000000 | Город Москва | 2020-12-31 | а
085-0011196 | ПАО "МОЭСК" | Выполнение СМР, ПНР, материалы, оборудование по титулу: Строительство нов. РП-10 кВ, 2ПКЛ-10 кВ от ПС-361, ПС-180 до нов. РП, 2КЛ-10 кВ от нов. РП до РТП-16178, в т.ч. ПИР: г.Москва, ул.Верейская, влад.12 | 42.22 33.20 | 71.1 42.22 33.20 | да | нет | 44310.0424 | 53172.0508 | Аукцион | 2019-10-20 | Согласно технического задания | 796 | шт. | 1 | 45000000000 | Город Москва | 2020-12-31 | а
085-0011197 | ПАО "МОЭСК" | Выполнение СМР, ПНР, материалы, оборудование по титулу: Строительство новых ТП №1 и №2 с тр-ми 2х1000кВА,4КЛ-10кВ от ТП 28369 до новых ТП №1 и №2,2КЛ-10кВ от ТП №1 до ТП №2, в т.ч. ПИР: г.Москва, ул.Константина Федина, влад.13 | 42.22 33.20 | 71.1 42.22 33.20 | да | нет | 42074.839 | 50489.8068 | Аукцион | 2019-10-20 | Согласно технического задания | 796 | шт. | 1 | 45000000000 | Город Москва | 2020-12-31 | а
085-0011203 | ПАО "МОЭСК" | Выполнение СМР, ПНР, материалы, оборудование по титулу: Реконструкция ТП-17454,ТП-17457 с установкой тр-в 2х1000кВА взамен сущ. 2х630кВА,сборок н/н на 16 мест,блоков RM-6,4КЛ-10кВ от РТП-16046 до ТП-17454,ТП-17457, в т.ч. ПИР: г.Москва, ул.Маршала Катукова, д.8 | 42.22 33.20 | 71.1 42.22 33.20 | да | нет | 20661.6017 | 24793.922 | Аукцион | 2019-10-20 | Согласно технического задания | 796 | шт. | 1 | 45000000000 | Город Москва | 2020-12-31 | а
085-0011205 | ПАО "МОЭСК" | Выполнение СМР, ПНР, материалы, оборудование по титулу: Реконструкция ТП 18610 с установкой тр-ов 2х1250кВА взамен 2х630кВА,2КЛ-10кВ направлением РТП 20022 - ТП 18610, в т.ч. ПИР: г.Москва, Ореховый бульвар | 42.22 33.20 | 71.1 42.22 33.20 | да | нет | 14832.6695 | 17799.2034 | Аукцион | 2019-10-20 | Согласно технического задания | 796 | шт. | 1 | 45000000000 | Город Москва | 2020-12-31 | а
085-0011207 | ПАО "МОЭСК" | Выполнение СМР, ПНР, материалы, оборудование по титулу: Реконструкция ТП 3875 с установкой тр-ов 2х1000 кВА (взамен 2х400 кВА), 4КЛ-10 кВ от врезки в КЛ направлением ТП 18218 - ТП 18964 до ТП 3875, в т.ч. ПИР: г.Москва, Староконюшенный пер., д.18,20 | 42.22 33.20 | 71.1 42.22 33.20 | да | нет | 14305.8792 | 17167.055 | Аукцион | 2019-11-01 | Согласно технического задания | 796 | шт. | 1 | 45000000000 | Город Москва | 2020-12-31 | а
085-0011208 | ПАО "МОЭСК" | Выполнение СМР, ПНР, материалы, оборудование по титулу: Реконструкция РТП 15049 с установкой тр-ов 2х1600 кВА взамен существующих 2х1000 кВА, в т.ч. ПИР: г.Москва, ул.Бакунинская, д.5 | 42.22 33.20 | 71.1 42.22 33.20 | да | нет | 14923.8119 | 17908.5742 | Аукцион | 2019-11-01 | Согласно технического задания | 796 | шт. | 1 | 45000000000 | Город Москва | 2020-12-31 | а
085-0011209 | ПАО "МОЭСК" | Выполнение СМР, ПНР, материалы, оборудование по титулу: Реконструкция РТП 19030 с установкой тр-ов 2х1600 кВА (взамен 2х1000 кВА), 2-х комбинированных сборок н/н, в т.ч. ПИР: г.Москва, ул.Тверская, д.30/2, стр.5-6 | 42.22 33.20 | 71.1 42.22 33.20 | да | нет | 14016.3855 | 16819.6626 | Аукцион | 2019-11-01 | Согласно технического задания | 796 | шт. | 1 | 45000000000 | Город Москва | 2020-12-31 | а
085-0011210 | ПАО "МОЭСК" | Выполнение СМР, ПНР, материалы по титулу: Строительство 2КЛ-10кВ от РТП-26121 до луча А и Б ТП-23472, в т.ч. ПИР: г.Москва, Лубянский проезд, д.27/1, стр.1 | 42.22 | 71.1 42.22 | да | нет | 13177.0749 | 15812.4899 | Аукцион | 2019-10-20 | Согласно технического задания | 796 | шт. | 1 | 45000000000 | Город Москва | 2020-12-31 | а
088-0002523 | ПАО "МОЭСК" | Выполнение СМР, ПНР, оборудование и материалы (за исключением оборудования, предоставляемого Заказчиком) по титулу: Реконструкция ПС 110 кВ "Сырово" № 617 (2 подэтап 1 эпата, 2 этап) | 42.22 33.20 | 42.22 33.20 | нет | нет | 290747.3985 | 264315.8168 | Конкурс | 2019-05-31 | Согласно технического задания | 798 | шт. | 1 | 45000000000 | Город Москва | 2021-12-31 | а
088-0002524 | ПАО "МОЭСК" | Выполнение СМР по титулу: Реконструкция транзита 110 кВ Чоботы-Теплый Стан-Марьино-Лесная с увеличением пропускной способности | 42.22 | 42.22 | нет | нет | 110497.0462 | 132596.4554 | Конкурс | 2019-07-01 | Согласно технического задания | 796 | шт. | 1 | 45000000000 | Город Москва | 2019-11-10 | а
088-0002525 | ПАО "МОЭСК" | Выполнение СМР по титулу: Реконструкция ВЛ 35 кВ "Щербинка - Рязаново" с установкой стальных опор, провода АС, в т.ч. ПИР, г. Москва, ТиНАО | 42.22 | 42.22 | нет | нет | 29966.5551 | 35959.8661 | Конкурс | 2019-08-30 | Согласно технического задания | 796 | шт. | 1 | 45000000000 | Город Москва | 2020-12-31 | а
088-0002526 | ПАО "МОЭСК" | Выполнение СМР, ПНР по титулу: Реконструкция ВЛ 35 кВ "Троицкая-Внуково" с установкой стальных опор, провода АС, в т.ч. ПИР, г. Москва, ТиНАО | 42.22 | 42.22 | нет | нет | 109538.6027 | 131446.3232 | Конкурс | 2019-07-01 | Согласно технического задания | 796 | шт. | 1 | 45000000000 | Город Москва | 2019-11-10 | а
088-0002527 | ПАО "МОЭСК" | Выполнение СМР, ПНР, оборудование и материалы (за исключением оборудования, предоставляемого Заказчиком) по титулу: Реконструкция с заменой трансформаторов ПС № 727 кВ "Лебедево" | 42.22 33.20 | 42.22 33.20 | нет | нет | 322742.7886 | 387291.3463 | Конкурс | 2019-07-01 | Согласно технического задания | 796 | шт. | 1 | 45000000000 | Город Москва | 2020-12-30 | а
088-0002528 | ПАО "МОЭСК" | Выполнение СМР, ПНР, оборудование и материалы по титулу: Строительство офисного здания для филиала "Новая Москва" | 42.22 33.20 | 42.22 33.20 | нет | нет | 324690.4693 | 389628.5632 | Конкурс | 2019-10-30 | Согласно технического задания | 796 | шт. | 1 | 45000000000 | Город Москва | 2022-12-31 | а
088-0002531 | ПАО "МОЭСК" | Выполнение СМР, ПНР, оборудование и материалы по титулу: Модернизация комплекса регистрации аварийных процессов на подстанциях Новая Москва- филиала ОАО "МОЭСК" | 42.22 33.20 | 42.22 33.20 | нет | нет | 29127.8646 | 28279.4802 | Конкурс | 2019-02-28 | Согласно технического задания | 798 | шт. | 1 | 45000000000 | Город Москва | 2020-10-30 | а
088-0002532 | ПАО "МОЭСК" | Выполнение СМР, ПНР, оборудование и материалы по титулу: Установка устройств определения места повреждения на линиях электропередач 35-220 кВ филиала ПАО "МОЭСК" - "Новая Москва" | 42.22 33.20 | 42.22 33.20 | нет | нет | 3177.5668 | 3813.0802 | Запрос предложений | 2019-10-01 | Согласно технического задания | 796 | шт. | 1 | 45000000000 | Город Москва | 2019-12-30 | а
088-0002533 | ПАО "МОЭСК" | Выполнение СМР, ПНР, оборудование и материалы по титулу: Реконструкция ВЛ-0,4кВ КТП-687, замена КТП на КТПК-400 кВА, реконструкция отп. ВЛ-10 кВ ф.11 ПС-673 "Бараново", в т.ч. ПИР, г. Москва, д.Акиньшино | 42.22 33.20 | 71.1 42.22 33.20 | да | нет | 2220.4872 | 2664.5847 | Запрос котировок | 2019-10-01 | Согласно технического задания | 796 | шт. | 1 | 45000000000 | Город Москва | 2019-12-30 | а
088-0002534 | ПАО "МОЭСК" | Выполнение ПИР по титулу: Реконструкция ВЛ-10 кВ ПС №706, с установкой КТПК-630 кВА; ВЛ-0,4 кВ ПС №706 "Щапово", в т.ч. ПИР, г. Москва, ТиНАО, с.п. Щаповское, п. Щапово, ЖСПК "Садовый квартал" | 71 | 71.1 71 | да | нет | 1014.4189 | 1217.3026 | Запрос котировок | 2019-10-01 | Согласно технического задания | 796 | шт. | 1 | 45000000000 | Город Москва | 2019-12-30 | а
088-0002535 | ПАО "МОЭСК" | Выполнение ПИР по титулу: Реконструкция КТП-43 с установкой БКТП-630; ВЛ-0,4 кВ от КТП-43 ПС №727 "Лебедево", в т.ч. ПИР, г. Москва, ТиНАО, с.п. Краснопахорское, с. Былово, СНТ "Белгатой" | 71 | 71.1 71 | да | нет | 1157.1449 | 1388.5739 | Запрос котировок | 2019-08-01 | Согласно технического задания | 796 | шт. | 1 | 45000000000 | Город Москва | 2019-12-30 | а
088-0002536 | ПАО "МОЭСК" | Выполнение ПИР по титулу: Реконструкция ВЛ-0,4 кВ ТП-1215 ПС №371 "Кузнецово" с установкой отпайки ВЛ-10 кВ, КТПК-400 кВА, в т.ч. ПИР, г. Москва, ТиНАО, с.п. Новофедоровское, д. Белоусово | 71 | 71.1 71 | да | нет | 626.3171 | 751.5805 | Запрос котировок | 2019-10-01 | Согласно технического задания | 796 | шт. | 1 | 45000000000 | Город Москва | 2019-12-30 | а
088-0002537 | ПАО "МОЭСК" | Выполнение СМР, ПНР, оборудование и материалы по титулу: Реконструкция ВЛ-0,4кВ КТП-478, замена КТП на КТПК-630 кВА ПС-687 "Летово", в т.ч. ПИР, г. Москва, д.Бачурино | 42.22 33.20 | 71.1 42.22 33.20 | да | нет | 3459.2488 | 4151.0986 | Запрос котировок | 2019-10-01 | Согласно технического задания | 796 | шт. | 1 | 45000000000 | Город Москва | 2019-12-30 | а
088-0002538 | ПАО "МОЭСК" | Выполнение ПИР по титулу: Реконструкция ВЛ-10 кВ ф.4 ПС №59, с установкой БКТП-630 кВА; ВЛ-0,4 кВ КТП-211 ПС №59 "Вороново", в т.ч. ПИР, г.Москва, ТиНАО, с.п. Вороновское, д. Рыжово, СНТ "Луч" | 71 | 71.1 71 | да | нет | 806.4637 | 967.7564 | Запрос котировок | 2019-10-01 | Согласно технического задания | 796 | шт. | 1 | 45000000000 | Город Москва | 2019-12-30 | а
088-0002540 | ПАО "МОЭСК" | Выполнение СМР, ПНР, оборудование и материалы по титулу: Строительство КЛ-6кВ 3(1х120/35) от ВЛ-6 ф.12 с РП-10, ПС №193 Троицкая, строительство КЛ-6кВ 3(1х120/35) от ВЛ-6 ф.14 с ПС №673 Бараново | 42.22 33.20 | 71.1 42.22 33.20 | да | нет | 2486.4119 | 2983.6942 | Запрос котировок | 2019-10-01 | Согласно технического задания | 796 | шт. | 1 | 45000000000 | Город Москва | 2019-12-30 | а
088-0002544 | ПАО "МОЭСК" | Выполнение СМР, ПНР, оборудование и материалы по титулу: Строительство 2КЛ-10 кВ от РП-10 кВ №12, ПС №377 "Лесная", в т.ч. ПИР, Москва г, п. Десеновское, д. Ватутинки, а районе 34-35 км. Калужского шоссе | 42.22 33.20 | 71.1 42.22 33.20 | да | нет | 5266.9142 | 6320.297 | Запрос котировок | 2019-10-01 | Согласно технического задания | 796 | шт. | 1 | 45000000000 | Город Москва | 2019-12-30 | а
088-0002545 | ПАО "МОЭСК" | Выполнение СМР, ПНР, оборудование и материалы по титулу: Строительство КЛ-10 кВ,, в т.ч. ПИР, Москва г, Щаповское п, вблизи Курилово п | 42.22 33.20 | 71.1 42.22 33.20 | да | нет | 913.2946 | 1095.9535 | Запрос котировок | 2019-10-01 | Согласно технического задания | 796 | шт. | 1 | 45000000000 | Город Москва | 2019-12-30 | а
088-0002546 | ПАО "МОЭСК" | Выполнение СМР, ПНР, оборудование и материалы по титулу: Строительство РЛК, Установка СП-10 кВ (реклоузер), в т.ч. ПИР, Москва г, Щаповское п, вблизи Курилово п | 42.22 33.20 | 71.1 42.22 33.20 | да | нет | 1544.6125 | 1853.535 | Запрос котировок | 2019-10-01 | Согласно технического задания | 796 | шт. | 1 | 45000000000 | Город Москва | 2019-12-30 | а
088-0002549 | ПАО "МОЭСК" | Выполнение СМР, ПНР, оборудование и материалы по титулу: Реконструкция КЛ-10 кВ, перевод КЛ-10 кВ, 1 шт., направлением яч. №21 РУ-10 кВ ПС №751 110/10 кВ Гавриково (ПС 110 кВ Гавриково) – РТП-10/0,4 кВ №20198 из яч. №21 РУ-10 кв ПС №751 110/10 кВ Гавриково (ПС 110 кВ Гавриково) в яч №12 РУ- 10 кВ | 42.22 33.20 | 71.1 42.22 33.20 | да | нет | 841.3152 | 1009.5783 | Запрос котировок | 2019-10-01 | Согласно технического задания | 796 | шт. | 1 | 45000000000 | Город Москва | 2019-12-30 | а
088-0002550 | ПАО "МОЭСК" | Выполнение СМР, ПНР, оборудование и материалы по титулу: Строительство КЛ-10 кВ 3 шт., ВЛ-10 кВ 2 шт., КТП 2х630 кВА, в т.ч. ПИР, г. Москва, п. Московский | 42.22 33.20 | 71.1 42.22 33.20 | да | нет | 8493.0669 | 10191.6803 | Аукцион | 2019-10-01 | Согласно технического задания | 796 | шт. | 1 | 45000000000 | Город Москва | 2019-12-30 | а
088-0002551 | ПАО "МОЭСК" | Выполнение СМР, ПНР, оборудование и материалы по титулу: Реконструкция ЗТП-10/0,4 кВ №943, установка и наладка 1шт. линейной ячейки на 1 с.ш. в РУ-10 кВ, в т.ч. ПИР, Москва г, Вороновское п | 42.22 33.20 | 71.1 42.22 33.20 | да | нет | 835.6185 | 1002.7422 | Запрос котировок | 2019-10-01 | Согласно технического задания | 796 | шт. | 1 | 45000000000 | Город Москва | 2020-12-30 | а
088-0002552 | ПАО "МОЭСК" | Выполнение СМР, ПНР, оборудование и материалы по титулу: Строительство КЛ-10 кВ 1 шт. от яч. с.ш. РУ-10кВ ПС № 677 "Теплый Стан", строительство КЛ-10 кВ 1 шт. от яч. с.ш. ПС № 687 "Летово", в т.ч. ПИР, Московская обл, Ленинский р-н, с/о Сосенское, п. Газопровод | 42.22 33.20 | 71.1 42.22 33.20 | да | нет | 19442.8272 | 23331.3926 | Аукцион | 2019-10-01 | Согласно технического задания | 796 | шт. | 1 | 45000000000 | Город Москва | 2019-12-30 | а
088-0002554 | ПАО "МОЭСК" | Выполнение СМР, ПНР, оборудование и материалы по титулу: Строительство КЛ-10 кВ от нов.яч.РУ-10 кВ ЦРП-4 до РУ-10 кВ нов. СП-10 кВ. ГНБ, в т.ч. ПИР, г. Москва, ТиНАО, с/п Сосенское, п. Коммунарка | 42.22 33.20 | 71.1 42.22 33.20 | да | нет | 3866.1728 | 4639.4074 | Запрос котировок | 2019-10-01 | Согласно технического задания | 796 | шт. | 1 | 45000000000 | Город Москва | 2019-12-30 | а
088-0002555 | ПАО "МОЭСК" | Выполнение СМР, ПНР, оборудование и материалы по титулу: Строительство 2хКЛ-10 кВ от вновь устанавливаемых ячеек 1 и 2 сек. РУ-10 кВ РП-34 до РУ-10 кВ нов. СП-10 кВ. №1 нов., №2 нов. ГНБ, в т.ч. ПИР, г. Москва, п. Воскресенское, д. Язово | 42.22 33.20 | 71.1 42.22 33.20 | да | нет | 3984.8698 | 4781.8437 | Запрос котировок | 2019-10-01 | Согласно технического задания | 796 | шт. | 1 | 45000000000 | Город Москва | 2019-12-30 | а
088-0002558 | ПАО "МОЭСК" | Выполнение СМР, ПНР, оборудование и материалы по титулу: Строительство 2БКТП-10/0,4 кВ, с установкой 2-х трансформатов 630 кВА, КЛ-10 кВ от ф.3, ф.4 до до 1- ой, 2-ой с.ш. РУ-10 кВ ТП-630/10/0,4 кВ № нов, в т.ч. ПИР, г. Москва, ТиНАО, с/п Филимонковское, д. Кнутово | 42.22 33.20 | 71.1 42.22 33.20 | да | нет | 4156.0371 | 4987.2446 | Запрос котировок | 2019-10-01 | Согласно технического задания | 796 | шт. | 1 | 45000000000 | Город Москва | 2019-12-30 | а
088-0002561 | ПАО "МОЭСК" | Выполнение СМР, ПНР, оборудование и материалы по титулу: Строительство РП-20 кВ, КЛ-20 кВ от яч.№307 РУ-20 кВ ПС №859 Бутово, КЛ-20 кВ от яч. РУ-20 кВ ПС 220 кВ Хованская, КЛ-20 кВ от яч.1 и 2 сек. РУ-20 кВ СП-20 кВ нов. (КП "УГС"), в т.ч. ПИР, г. Москва, ТиНАО, пос. Сосенское, д. Столбово | 42.22 33.20 | 71.1 42.22 33.20 | да | нет | 194822.4837 | 233786.9804 | Аукцион | 2019-10-01 | Согласно технического задания | 796 | шт. | 1 | 45000000000 | Город Москва | 2019-12-30 | а
088-0002564 | ПАО "МОЭСК" | Выполнение СМР, ПНР, оборудование и материалы по титулу: Строительство ТП-10/0,4 кВ с установкой трансформаторов 2х400 кВА, 2 КЛ-10 от РП-152, в т.ч. ПИР, г. Москва, ТиНАО, с/п Первомайское, п. Птичное | 42.22 33.20 | 71.1 42.22 33.20 | да | нет | 5482.9607 | 6579.5528 | Запрос котировок | 2019-10-01 | Согласно технического задания | 796 | шт. | 1 | 45000000000 | Город Москва | 2019-12-30 | а
088-0002566 | ПАО "МОЭСК" | Выполнение СМР, ПНР, оборудование и материалы по титулу: Строительство 2БКТП-630/10/0,4 кВ с тра-ми 2х630 кВА, 2КЛ-10 кВ от КЛ-10 кВ ф.16 1-й с.ш. РУ-10 кВ ПС ''Марьино''(426), от КЛ-10 кВ ф.17 от 2-й с.ш. РУ-10 кВ ПС ''Марьино''(424), в т.ч. ПИР, г. Москва, ТиНАО, с/п Филимонковское, п Марьино | 42.22 33.20 | 71.1 42.22 33.20 | да | нет | 5142.8691 | 6171.4429 | Запрос котировок | 2019-10-01 | Согласно технического задания | 796 | шт. | 1 | 45000000000 | Город Москва | 2019-12-30 | а
088-0002567 | ПАО "МОЭСК" | Выполнение СМР, ПНР, оборудование и материалы по титулу: Строительство ТП-10/0,4 кВ с установкой 2-х трансформаторов 400 кВА, КЛ-10 кВ, от яч. I и II с.ш. РУ-10кВ РП-10кВ №9 до I и II с.ш. РУ-10 кВ ТП-10/0,4кВ, в т.ч. ПИР, г. Москва, ТиНАО, с/п Киевский, п. Киевский | 42.22 33.20 | 71.1 42.22 33.20 | да | нет | 8405.4432 | 10086.5318 | Аукцион | 2019-10-01 | Согласно технического задания | 796 | шт. | 1 | 45000000000 | Город Москва | 2019-12-30 | а
088-0002569 | ПАО "МОЭСК" | Выполнение СМР, ПНР, оборудование и материалы по титулу: Строительство КЛ-6 кВ от ВЛ-6 кВ Ф-10 с ПС-35/6 кВ Молчаново (№524), с установкой РЛК, в т.ч. ПИР, г. Москва, ТиНАО, с/п Кленовское, п. Кленово | 42.22 33.20 | 71.1 42.22 33.20 | да | нет | 1103.2162 | 1323.8595 | Запрос котировок | 2019-10-01 | Согласно технического задания | 796 | шт. | 1 | 45000000000 | Город Москва | 2019-12-30 | а
088-0002570 | ПАО "МОЭСК" | Выполнение СМР, ПНР, оборудование и материалы по титулу: Строительство 2БКТП-10/0,4 кВ, с установкой 2-х трансформатов 630 кВА, КЛ-10 кВ от 1-й и 2-й с.ш. РУ-10 кВ ТП-10кВ № 422 до 1-й и 2-й с.ш. РУ-10 кВ БКТП-10/0,4кВ № нов, в т.ч. ПИР, г. Москва, ТиНАО, с/п Марушкинское | 42.22 33.20 | 71.1 42.22 33.20 | да | нет | 23182.4647 | 27818.9576 | Аукцион | 2019-10-01 | Согласно технического задания | 796 | шт. | 1 | 45000000000 | Город Москва | 2019-12-30 | а
088-0002571 | ПАО "МОЭСК" | Выполнение СМР, ПНР, оборудование и материалы по титулу: Реконструкция КЛ-10 кВ ф. 3 и ф. 4 от линейных яч. 1-ой и 2-ой с.ш. РУ-10 кВ ПС 426 ''Марьино'' до 1-ой и 2-ой с.ш. РУ-10 кВ вновь сооружаемого ТП-630/10/0,4 кВ, в т.ч. ПИР, г. Москва, ТиНАО, с/п Филимонковское, д. Кнутово | 42.22 33.20 | 71.1 42.22 33.20 | да | нет | 4367.5053 | 5241.0064 | Запрос котировок | 2019-10-01 | Согласно технического задания | 796 | шт. | 1 | 45000000000 | Город Москва | 2019-12-30 | а
088-0002573 | ПАО "МОЭСК" | Выполнение СМР, ПНР, оборудование и материалы по титулу: Строительство ВЛ-10кВ от ВЛ-10кВ Л-14 с РТП №25, с установкой РЛК-10 кВ, в т.ч. ПИР, г. Москва, ТиНАО, пос. Сосенское, п. Газопровод | 42.22 33.20 | 71.1 42.22 33.20 | да | нет | 509.5024 | 611.4028 | Запрос котировок | 2019-10-01 | Согласно технического задания | 796 | шт. | 1 | 45000000000 | Город Москва | 2019-12-30 | а
088-0002577 | ПАО "МОЭСК" | Выполнение СМР, ПНР, оборудование и материалы по титулу: Строительство ТП-10/0,4 кВ с транс-м 400 кВА, ВЛ-10 от ВЛ-10 кВ фид.115 ПС-110/10/6 кВ ''Теплый Стан", в т.ч. ПИР, г. Москва, ТиНАО, пос. Москвоский, д. Говорово | 42.22 33.20 | 71.1 42.22 33.20 | да | нет | 1466.9764 | 1760.3717 | Запрос котировок | 2019-10-01 | Согласно технического задания | 796 | шт. | 1 | 45000000000 | Город Москва | 2019-12-30 | а
088-0002578 | ПАО "МОЭСК" | Выполнение СМР, ПНР, оборудование и материалы по титулу: Реконструкция РУ-10 кВ ЦТП-10 кВ № 2 с установкой 2-х ячеек, в т.ч. ПИР, г. Москва, ТиНАО, пос. Сосенское, п. Коммунарка | 42.22 33.20 | 71.1 42.22 33.20 | да | нет | 3797.7574 | 4557.3089 | Запрос котировок | 2019-10-01 | Согласно технического задания | 796 | шт. | 1 | 45000000000 | Город Москва | 2019-12-30 | а
088-0002581 | ПАО "МОЭСК" | Выполнение СМР, ПНР, оборудование и материалы по титулу: Реконструкция 2КЛ-10 кВ от РУ-10 кВ РТП-10/0,4 №40 до РУ-10 кВ РП-10 кВ №32., в т.ч. ПИР, г. Москва, ТиНАО, пос. Сосенское, п. Коммунарка | 42.22 33.20 | 71.1 42.22 33.20 | да | нет | 4556.8214 | 5468.1857 | Запрос котировок | 2019-10-01 | Согласно технического задания | 796 | шт. | 1 | 45000000000 | Город Москва | 2019-12-30 | а
088-0002583 | ПАО "МОЭСК" | Выполнение СМР, ПНР, оборудование и материалы по титулу: Строительство 2КЛ-20 кВ, от ближайшего РУ-20кВ ТП № нов. (по дог. от 06.09.2017г. № ИА-17-354-31(955921)), в т.ч. ПИР, г. Москва, ТиНАО, пос. Сосенское, п. Коммунарка | 42.22 33.20 | 71.1 42.22 33.20 | да | нет | 4487.7931 | 5385.3517 | Запрос котировок | 2019-10-01 | Согласно технического задания | 796 | шт. | 1 | 45000000000 | Город Москва | 2019-12-30 | а
088-0002584 | ПАО "МОЭСК" | Выполнение СМР, ПНР, оборудование и материалы по титулу: Строительство ТП-10/0,4 кВ с тран-м 2х400, 2КЛ-10 кВ направлением РП №152 до ТП №1524 ПС ''Леоново'' (№781) ф.50 и РП №152 до ТП №1524 ПС ''Леоново'' (№781) ф.57, в т.ч. ПИР, г. Москва, ТиНАО, пос. Первомайское, п. Птичное | 42.22 33.20 | 71.1 42.22 33.20 | да | нет | 6413.5581 | 7696.2698 | Аукцион | 2019-10-01 | Согласно технического задания | 796 | шт. | 1 | 45000000000 | Город Москва | 2019-12-30 | а
081-0011728 | ПАО "МОЭСК" | Выполнение ПИР, авторский надзор (перепроектирование) по титулу: Строительство ПС 220/110/10 кВ "Тютчево" ("Н. Пушкино") 2АТх250МВА с заходами ВЛ 110 кВ "Тютчево-Пушкино" и "Тютчево-Гранит" 1, 2 ПК | 71 | 71 | нет | нет | 64890.5696 | 77868.6835 | Запрос цен | 2019-10-01 | Согласно технического задания | 796 | шт. | 1 | 46000000000 | Московская область | 2020-12-31 | а
081-0011733 | ПАО "МОЭСК" | Выполнение ПИР, авторский надзор по титулу: Сооружение ВОЛС "Старбеево-Аэропорт" | 71 | 71 | нет | нет | 799.1826 | 959.0191 | Запрос цен | 2019-11-10 | Согласно технического задания | 796 | шт. | 1 | 46000000000 | Московская область | 2020-12-31 | а
081-0008854 | ПАО "МОЭСК" | Выполнение СМР, ПНР, оборудование (за исключением оборудования, предоставляемого Заказчиком) по титулу: Реконструкция ПС 35 кВ № 40 "Лобня" | 42.22 33.20 | 42.22 33.20 | нет | нет | 201749.4263 | 242099.3115 | Конкурс | 2019-10-01 | Согласно технического задания | 796 | шт. | 1 | 46000000000 | Московская область | 2021-12-31 | а
081-0010209 | ПАО "МОЭСК" | Выполнение СМР, ПНР, оборудование (за исключением оборудования, предоставляемого Заказчиком) по титулу: Реконструкция ПС 110/10/6 кВ № 711 Тополь с заменой силовых трансформаторов 2х40 МВА на 2х63 МВА | 42.22 33.20 | 42.22 33.20 | нет | нет | 123121.2843 | 147745.5412 | Конкурс | 2019-10-01 | Согласно технического задания | 796 | шт. | 1 | 46000000000 | Московская область | 2020-12-31 | а
081-0009022 | ПАО "МОЭСК" | Выполнение СМР, ПНР по титулу: Реконструкция ВЛ-110 кВ "Орево-Экран" | 42.22 | 42.22 | нет | нет | 11524.8781 | 13829.8537 | Запрос предложений | 2019-10-01 | Согласно технического задания | 796 | шт. | 1 | 46000000000 | Московская область | 2020-12-31 | а
081-0009023 | ПАО "МОЭСК" | Выполнение СМР, ПНР по титулу: Реконструкция ВЛ Орево – Пермилово | 42.22 | 42.22 | нет | нет | 22212.5333 | 26655.0399 | Конкурс | 2019-10-01 | Согласно технического задания | 796 | шт. | 1 | 46000000000 | Московская область | 2020-12-31 | а
081-0010212 | ПАО "МОЭСК" | Выполнение СМР, ПНР, оборудование по титулу: Модернизация комплексов телемеханики на ПС (Хвойная, Бужаниново) СЭС | 42.22 33.20 | 42.22 33.20 | нет | нет | 10611.5913 | 12733.9096 | Запрос предложений | 2019-10-01 | Согласно технического задания | 796 | шт. | 1 | 46000000000 | Московская область | 2019-12-31 | а
081-0010213 | ПАО "МОЭСК" | Выполнение СМР, ПНР, оборудование по титулу: Модернизация комплексов телемеханики на ПС (Химки, Ангелово) СЭС | 42.22 33.20 | 42.22 33.20 | нет | нет | 9036.6173 | 10843.9407 | Запрос предложений | 2019-10-01 | Согласно технического задания | 796 | шт. | 1 | 46000000000 | Московская область | 2020-12-31 | а
081-0010214 | ПАО "МОЭСК" | Выполнение СМР, ПНР, оборудование по титулу: Модернизация комплексов телемеханики на ПС (Шуколово, Константиново, Перемилово) СЭС | 42.22 33.20 | 42.22 33.20 | нет | нет | 16625.3168 | 19950.3802 | Конкурс | 2019-10-01 | Согласно технического задания | 796 | шт. | 1 | 46000000000 | Московская область | 2021-12-31 | а
081-0011735 | ПАО "МОЭСК" | Выполнение СМР, ПНР, оборудование по титулу: Оснащение клиентских офисов ПАО "МОЭСК" оборудованием для обеспечения информационной и антитеррористической безопасности (Дмитровский р-н) | 42.22 33.20 | 42.22 33.20 | нет | нет | 2470.2221 | 2964.2666 | Запрос предложений | 2019-10-01 | Согласно технического задания | 796 | шт. | 1 | 46000000000 | Московская область | 2020-12-31 | а
081-0011736 | ПАО "МОЭСК" | Выполнение СМР, ПНР, оборудование по титулу: Оснащение клиентских офисов ПАО "МОЭСК" оборудованием для обеспечения информационной и антитеррористической безопасности (Солнечногорский р-н) | 42.22 33.20 | 42.22 33.20 | нет | нет | 1910.4207 | 2292.5048 | Запрос предложений | 2019-10-01 | Согласно технического задания | 796 | шт. | 1 | 46000000000 | Московская область | 2020-12-31 | а
081-0010320 | ПАО "МОЭСК" | Выполнение СМР, ПНР, оборудование по титулу: Строительство РП-10 кВ, двух КЛ-10 кВ, установка ячеек, в т.ч. ПИР, МО, г. Химки, мкр. Старбеево, ул. Спортивная, вблизи д. 56 | 42.22 33.20 | 71.1 42.22 33.20 | да | нет | 36926.7014 | 44312.0416 | Аукцион | 2019-10-01 | Согласно технического задания | 796 | шт. | 1 | 46000000000 | Московская область | 2020-12-31 | а
081-0010323 | ПАО "МОЭСК" | Выполнение СМР, ПНР, оборудование по титулу: Строительство ТП-6/0,4 кВ, СП-6 кВ, ВЛЗ-6-10 кВ от ВЛЗ-6-10 кВ л.751, л.109а ПС №429 "Шереметьево", ВЛИ-0,38 кВ, в т.ч. ПИР, МО, Химкинский р-н, г. Химки, Шереметьевское ш | 42.22 33.20 | 71.1 42.22 33.20 | да | нет | 8942.5663 | 10731.0795 | Аукцион | 2019-10-01 | Согласно технического задания | 796 | шт. | 1 | 46000000000 | Московская область | 2019-12-31 | а
081-0011716 | ПАО "МОЭСК" | Выполнение СМР, ПНР по титулу: Строительство двух КЛ-10 кВ от РУ-10кВ ПС №18 Бабушкин до РУ-10кВ вновь сооружаемого РП-10кВ № нов.1, в т.ч. ПИР, Московская обл., Мытищи г.о., Нагорное п | 42.22 | 71.1 42.22 | да | нет | 35755.974 | 42907.1688 | Аукцион | 2019-10-01 | Согласно технического задания | 796 | шт. | 1 | 46000000000 | Московская область | 2019-12-31 | а
081-0011718 | ПАО "МОЭСК" | Выполнение СМР, ПНР, оборудование по титулу: Строительство 2хСП-10кВ, 2хКЛ-10 кВ от яч. 508 и 1004 5 и 10 с.ш. в РУ-10 кВ ПС Сигма до вновь сооружаемых СП-10кВ, в т.ч. ПИР, МО, Солнечногорский район, р.п. Андреевка | 42.22 33.20 | 71.1 42.22 33.20 | да | нет | 27407.2372 | 32888.6847 | Аукцион | 2019-10-01 | Согласно технического задания | 796 | шт. | 1 | 46000000000 | Московская область | 2019-12-31 | а
081-0011719 | ПАО "МОЭСК" | Выполнение СМР, ПНР, оборудование по титулу: Реконструкция КЛ-10 кВ, замена существующих 2хКЛ-10кВ ф. 71510 и ф. 71109, отходящих от 1с.ш. и 5 с.ш.РУ-10кВ ПС Поворово до РУ-10кВ ЦРП-10кВ №13, в т.ч. ПИР, МО, Солнечногорский р-н, Поварово дп, Локомотивный мкр, уч. 12 | 42.22 33.20 | 71.1 42.22 33.20 | да | нет | 23392.8639 | 28071.4366 | Аукцион | 2019-10-01 | Согласно технического задания | 796 | шт. | 1 | 46000000000 | Московская область | 2019-12-31 | а
081-0011724 | ПАО "МОЭСК" | Выполнение СМР, ПНР, оборудование по титулу: Строительство ТП-10/0,4 кВ, КЛ-10 кВ от ТП-2800, ПС №325 "Луговая", в т.ч. ПИР, МО, Дмитровский р-н, д. Агафониха, Спортбаза "Озеро Круглое", вл.300 | 42.22 33.20 | 71.1 42.22 33.20 | да | нет | 7664.4747 | 9197.3696 | Аукцион | 2019-10-01 | Согласно технического задания | 796 | шт. | 1 | 46000000000 | Московская область | 2019-12-31 | а
081-0011730 | ПАО "МОЭСК" | Выполнение СМР, ПНР, оборудование по титулу: Реконструкция ПС-220/110/10/6 кВ Хвойная (№ 257) расширение 1-ой и 2-ой с.ш. РУ-10 кВ с установкой по 1 ячейке на каждой с.ш., в т.ч. ПИР, Московская обл., Мытищинский р-н, г. Мытищи | 42.22 33.20 | 71.1 42.22 33.20 | да | нет | 3794.1105 | 4552.9326 | Запрос котировок | 2019-10-01 | Согласно технического задания | 796 | шт. | 1 | 46000000000 | Московская область | 2019-12-31 | а
083-0010769 | ПАО "МОЭСК" | Выполнение ПИР, авторский надзор (перепроектирование) по титулу: Реконструкция ПС № 67 110 кВ "Усово" с установкой тр-ров 2х63МВА, заменой выключатедей ОРУ-110кВ, ЗРУ-10кВ | 71 | 71 | нет | нет | 2652.91 | 3183.492 | Запрос цен | 2019-10-01 | Согласно технического задания | 796 | шт. | 1 | 46000000000 | Московская область | 2019-12-31 | а
083-0010771 | ПАО "МОЭСК" | Выполнение ПИР, авторский надзор по титулу: Модернизация ПС 110/35 кВ № 189 "Успенская" (замена выключателя 110 кВ - 1 шт.; установка ячейки с выключателем 110 кВ - 4 шт.; установка разъединителя 110 кВ - 1 шт.) | 71 | 71 | нет | нет | 5697.76 | 6837.312 | Запрос цен | 2019-10-01 | Согласно технического задания | 796 | шт. | 1 | 46000000000 | Московская область | 2019-12-31 | а
083-0010772 | ПАО "МОЭСК" | Выполнение ПИР, авторский надзор по титулу: Модернизация ПС 110/35 кВ № 189 "Успенская" ВОЛС, организация каналов связи, компенсирующие и регулирующие устройства, АИСКУЭ. | 71 | 71 | нет | нет | 5396.78 | 6476.136 | Запрос цен | 2019-07-01 | Согласно технического задания | 796 | шт. | 1 | 46000000000 | Московская область | 2022-03-15 | а
083-0010774 | ПАО "МОЭСК" | Выполнение ПИР, авторский надзор по титулу: Проектные работы по реконструкции ПС №407 35/10 кВ "Осташево", замена трансформаторов на 2х6,3 МВА | 71 | 71 | нет | нет | 5002 | 6002.4 | Запрос цен | 2019-10-01 | Согласно технического задания | 796 | шт. | 1 | 46000000000 | Московская область | 2020-12-31 | а
083-0010776 | ПАО "МОЭСК" | Выполнение ПИР, ППТ, ПМТ и авторский надзор по титулу: Реконструкция ВЛ 110 кВ Кукарино-Лидино (протяженность линии 28 км) | 71 | 71 | нет | нет | 26370.5695 | 31644.6834 | Запрос цен | 2019-10-01 | Согласно технического задания | 796 | шт. | 1 | 46000000000 | Московская область | 2022-01-15 | а
083-0010777 | ПАО "МОЭСК" | Выполнение ПИР, ППТ, ПМТ и авторский надзор по титулу: Реконструкция ВЛ 110 кВ «Румянцево - Ядрошино», ВЛ 110 кВ «Панфиловская – Чисмена», ВЛ 110 кВ «Румянцево – Чисмена с отп.» и сооружение ВЛ 110 кВ «Ядрошино – Панфиловская», МО, Волоколамский р-н, Истринский р-н (протяженность линии 55 км) | 71 | 71 | нет | нет | 61901.33 | 74281.596 | Запрос цен | 2019-10-01 | Согласно технического задания | 796 | шт. | 1 | 46000000000 | Московская область | 2023-01-15 | а
083-0010778 | ПАО "МОЭСК" | Выполнение ПИР, авторский надзор по титулу: Модернизация ПС №542 110/35/10 кВ Петровская компенсирующие и регулирующие устройства, АИСКУЭ. | 71 | 71 | нет | нет | 6397.2309 | 7676.677 | Запрос цен | 2019-10-01 | Согласно технического задания | 796 | шт. | 1 | 46000000000 | Московская область | 2022-01-15 | а
083-0010779 | ПАО "МОЭСК" | Выполнение ПИР, авторский надзор (перепроектирование) по титулу: Реконструкция ПС № 802 "Духанино", замена трансформаторов 2х10 МВА на 2х25 МВА (протяженность линии 59,89 км) | 71 | 71 | нет | нет | 10062.8015 | 12075.3618 | Запрос цен | 2019-10-01 | Согласно технического задания | 796 | шт. | 1 | 46000000000 | Московская область | 2019-12-31 | а
083-0010780 | ПАО "МОЭСК" | Выполнение СМР, ПНР, материалы по титулу: Реконструкция ПС № 288 "Каменка", замена трансформатора Т-3 1800/35 на трансформатор 4000/35 с ПС № 265 "Каурцево", установка тр-ров 4 МВА и 6,3 МВА | 42.22 | 42.22 | нет | нет | 10273.7185 | 12328.4623 | Запрос предложений | 2019-10-01 | Согласно технического задания | 796 | шт. | 1 | 46000000000 | Московская область | 2020-12-31 | а
083-0010781 | ПАО "МОЭСК" | Выполнение СМР по титулу: Модернизация ПС № 288 "Каменка" АИСКУЭ | 42.22 | 42.22 | нет | нет | 2453.3984 | 2944.0781 | Запрос предложений | 2019-10-01 | Согласно технического задания | 796 | шт. | 1 | 46000000000 | Московская область | 2020-12-31 | а
083-0010783 | ПАО "МОЭСК" | Выполнение СМР, ПНР, оборудование и материалы по титулу: Реконструкция ПС №11 "Соловьево", замена трансформаторов на 2х25 МВА | 42.22 33.20 | 42.22 33.20 | нет | нет | 423137.9134 | 507765.4961 | Конкурс | 2019-10-01 | Согласно технического задания | 796 | шт. | 1 | 46000000000 | Московская область | 2021-12-31 | а
083-0010784 | ПАО "МОЭСК" | Выполнение СМР, ПНР (2, 3, 4 этап) по титулу: Реконструкция ПС№ 584 110/35 "Звенигород", установка дополнительных трансформаторов на 2х63 МВА | 42.22 | 42.22 | нет | нет | 284378.953 | 341254.7436 | Конкурс | 2019-09-30 | Согласно технического задания | 796 | шт. | 1 | 46000000000 | Московская область | 2020-12-31 | а
083-0010785 | ПАО "МОЭСК" | Выполнение СМР, ПНР, оборудование и материалы (за исключением оборудования, предоставляемого Заказчиком) по титулу: Реконструкция ПС 35 кВ № 293 "Каменская" с установкой тр-ров 2х6,3МВА, заменой выключаетелй ОРУ-35кВ, ЗРУ-6кВ | 42.22 33.20 | 42.22 33.20 | нет | нет | 139068.7549 | 166882.5059 | Конкурс | 2019-04-08 | Согласно технического задания | 796 | шт. | 1 | 46000000000 | Московская область | 2021-12-31 | а
083-0010786 | ПАО "МОЭСК" | Выполнение СМР, ПНР, оборудование и материалы (за исключением оборудования, предоставляемого Заказчиком) по титулу: Реконструкция ПС 568 "Карповка" с установкой тр-ров 2х6,3МВА, заменой выключаетелй ОРУ-35кВ, ЗРУ-6кВ | 42.22 33.20 | 42.22 33.20 | нет | нет | 76437.5667 | 91725.0801 | Конкурс | 2019-08-01 | Согласно технического задания | 796 | шт. | 1 | 46000000000 | Московская область | 2019-12-31 | а
083-0009625 | ПАО "МОЭСК" | Выполнение СМР, ПНР, материалы по титулу: Строительство заходов КВЛ 110 кВ на ПС 110 кВ "Звенигород" (протяженность линии 7,4 км) | 42.22 | 42.22 | нет | нет | 329065.8178 | 394878.9813 | Конкурс | 2019-10-01 | Согласно технического задания | 796 | шт. | 1 | 46000000000 | Московская область | 2019-12-31 | а
083-0010787 | ПАО "МОЭСК" | Выполнение ПИР, авторский надзор по титулу: Модернизация системы технологического наблюдения Западных ЭС, в т.ч. ПИР, МО (1 копмл.) | 71 | 71 | нет | нет | 10013.7769 | 12016.5323 | Запрос предложений | 2019-10-01 | Согласно технического задания | 796 | шт. | 1 | 46000000000 | Московская область | 2023-01-15 | а
083-0010788 | ПАО "МОЭСК" | Выполнение СМР, ПНР по титулу: Модернизация дифференциально-фазных защит на подстанциях Западных электрических сетей - филиала ОАО "МОЭСК" | 42.22 | 42.22 | нет | нет | 2328.6341 | 2794.3609 | Запрос предложений | 2019-04-10 | Согласно технического задания | 796 | шт. | 1 | 46000000000 | Московская область | 2019-12-31 | а
083-0010789 | ПАО "МОЭСК" | Выполнение СМР, ПНР по титулу: Модернизация комплексов телемеханики на ПС Акулово, Лотошино (2 компл.) | 42.22 | 42.22 | нет | нет | 3111.0202 | 3733.2242 | Запрос предложений | 2019-10-01 | Согласно технического задания | 796 | шт. | 1 | 46000000000 | Московская область | 2019-12-31 | а
083-0010790 | ПАО "МОЭСК" | Выполнение СМР по титулу: Модернизация системы электроснабжение диспетчерских пунктов ОДГ ЗЭС (10 компл.) | 42.22 | 42.22 | нет | нет | 6728.822 | 8074.5864 | Запрос предложений | 2019-07-01 | Согласно технического задания | 796 | шт. | 1 | 46000000000 | Московская область | 2022-12-31 | а
083-0010791 | ПАО "МОЭСК" | Выполнение ПИР, авторский надзор по титулу: Реконструкция РП-24 Манихино с заменой ячеек на камеры КСО в т.ч. ПИР, МО, Истринский район, п.ст.Манихино | 71 | 71 | нет | нет | 896.2571 | 1075.5085 | Запрос цен | 2019-06-20 | Согласно технического задания | 796 | шт. | 1 | 46000000000 | Московская область | 2019-12-30 | а
083-0010792 | ПАО "МОЭСК" | Выполнение ПИР, авторский надзор по титулу: Реконструкция ЦПРП-28 АОЗТ "Победа", Агрогородок с заменой ячеек на камеры КСО в т.ч. ПИР, МО, Истринский район, п.Агрогородок | 71 | 71 | нет | нет | 832.2441 | 998.693 | Запрос цен | 2019-06-20 | Согласно технического задания | 796 | шт. | 1 | 46000000000 | Московская область | 2019-12-30 | а
083-0010793 | ПАО "МОЭСК" | Выполнение ПИР, авторский надзор по титулу: Реконструкция РТП-499 с заменой ячеек на камеры КСО в т.ч. ПИР, МО, Истринский район, п.Огниково+ | 71 | 71 | нет | нет | 640.1836 | 768.2204 | Запрос цен | 2019-06-20 | Согласно технического задания | 796 | шт. | 1 | 46000000000 | Московская область | 2019-12-30 | а
083-0010794 | ПАО "МОЭСК" | Выполнение ПИР, авторский надзор по титулу: Реконструкция РТП-445 с заменой ячеек на камеры КСО в т.ч. ПИР, МО, Истринский район, д.Никулино | 71 | 71 | нет | нет | 512.1469 | 614.5763 | Запрос цен | 2019-06-20 | Согласно технического задания | 796 | шт. | 1 | 46000000000 | Московская область | 2019-12-30 | а
083-0010795 | ПАО "МОЭСК" | Выполнение ПИР, авторский надзор по титулу: Реконструкция РП-22 Котово с заменой ячеек на камеры КСО в т.ч. ПИР, МО, Истринский район, Котово | 71 | 71 | нет | нет | 678.2028 | 813.8434 | Запрос цен | 2019-06-20 | Согласно технического задания | 796 | шт. | 1 | 46000000000 | Московская область | 2019-12-30 | а
083-0010796 | ПАО "МОЭСК" | Выполнение ПИР, авторский надзор по титулу: Реконструкция ЗТП 389 с заменой ячеек на камеры КСО в.т.ч. ПИР Московская область Истринский район, п.Октябрьской Фабрики | 71 | 71 | нет | нет | 448.1339 | 537.7607 | Запрос цен | 2019-06-20 | Согласно технического задания | 796 | шт. | 1 | 46000000000 | Московская область | 2019-09-30 | а
083-0010797 | ПАО "МОЭСК" | Выполнение ПИР, авторский надзор по титулу: Реконструкция ЗТП-440 с заменой ячеек на камеры КСО в.т.ч. ПИР Московская область Истринский район, д.Красновидово | 71 | 71 | нет | нет | 448.1339 | 537.7607 | Запрос цен | 2019-06-20 | Согласно технического задания | 796 | шт. | 1 | 46000000000 | Московская область | 2019-09-30 | а
083-0010798 | ПАО "МОЭСК" | Выполнение ПИР, авторский надзор по титулу: Реконструкция ЗТП 724 с заменой ячеек на камеры КСО в.т.ч. ПИР Московская область Истринский район, д.Аносино | 71 | 71 | нет | нет | 512.1469 | 614.5763 | Запрос цен | 2019-06-20 | Согласно технического задания | 796 | шт. | 1 | 46000000000 | Московская область | 2019-09-30 | а
083-0010799 | ПАО "МОЭСК" | Выполнение ПИР, авторский надзор по титулу: Установка приборов учета по уровню напряжения 0,4 кВ на ГБП с потребителями в рамках "цифровизации" Истринского РЭС на территории Истринского участка, в т.ч. ПИР, МО, Истринский р-н | 71 | 71 | нет | нет | 11133.6974 | 13360.4368 | Запрос цен | 2019-01-25 | Согласно технического задания | 796 | шт. | 1 | 46000000000 | Московская область | 2019-06-30 | а
083-0010800 | ПАО "МОЭСК" | Выполнение ПИР, авторский надзор по титулу: Установка приборов учета по уровню напряжения 0,4 кВ на ГБП с потребителями в рамках "цифровизации" Истринского РЭС на территории Новопетровского участка, в т.ч. ПИР, МО, Истринский р-н | 71 | 71 | нет | нет | 9629.1437 | 11554.9724 | Запрос цен | 2019-01-25 | Согласно технического задания | 796 | шт. | 1 | 46000000000 | Московская область | 2019-06-30 | а
083-0010801 | ПАО "МОЭСК" | Выполнение ПИР, авторский надзор по титулу: Установка приборов учета по уровню напряжения 0,4 кВ на ГБП с потребителями в рамках "цифровизации" Истринского РЭС на территории Павло-Слободского участка, в т.ч. ПИР, МО, Истринский р-н | 71 | 71 | нет | нет | 8842.893 | 10611.4716 | Запрос цен | 2019-01-25 | Согласно технического задания | 796 | шт. | 1 | 46000000000 | Московская область | 2019-06-30 | а
083-0010802 | ПАО "МОЭСК" | Выполнение СМР, ПНР, оборудование и материалы по титулу: Реконструкция ТП 150 с установкой оборудования типа RM6, ВЛ-6-10 кВ в т.ч. ПИР, МО, Истринский район, с.Новопетровское | 42.22 33.20 | 42.22 33.20 | нет | нет | 2757.7256 | 3309.2708 | Запрос цен | 2019-02-15 | Согласно технического задания | 796 | шт. | 1 | 46000000000 | Московская область | 2021-12-31 | а
083-0010803 | ПАО "МОЭСК" | Выполнение СМР, ПНР, оборудование и материалы по титулу: Реконструкция ТП 205 с установкой оборудования типа RM6 и строительство ВЛ-10 кВ от ТП-205 до ф.4 ЦРП-1 протяженностью 400м (СИП-3 1х70) в т.ч. ПИР, МО, Истринский район, д.Савельево | 42.22 33.20 | 42.22 33.20 | нет | нет | 5476.9745 | 6572.3694 | Запрос цен | 2019-02-15 | Согласно технического задания | 796 | шт. | 1 | 46000000000 | Московская область | 2021-12-31 | а
083-0010804 | ПАО "МОЭСК" | Выполнение СМР, ПНР, оборудование и материалы по титулу: Реконструкция ТП 203 с установкой оборудования типа RM6 в т.ч. ПИР, МО, Истринский район, д.Граворново | 42.22 33.20 | 42.22 33.20 | нет | нет | 4616.4255 | 5539.7106 | Запрос цен | 2019-02-15 | Согласно технического задания | 796 | шт. | 1 | 46000000000 | Московская область | 2021-12-31 | а
083-0010806 | ПАО "МОЭСК" | Выполнение СМР, ПНР, оборудование и материалы по титулу: Реконструкция ТП 43 с установкой оборудования типа RM6 в т.ч. ПИР, МО, Истринский район, д.Курсаково | 42.22 33.20 | 42.22 33.20 | нет | нет | 2308.2085 | 2769.8502 | Запрос цен | 2019-02-15 | Согласно технического задания | 796 | шт. | 1 | 46000000000 | Московская область | 2021-12-31 | а
083-0010807 | ПАО "МОЭСК" | Выполнение СМР, ПНР, оборудование и материалы по титулу: Реконструкция ТП 204 с установкой оборудования типа RM6 в т.ч. ПИР, МО, Истринский район, д.Курсаково | 42.22 33.20 | 42.22 33.20 | нет | нет | 2992.188 | 3590.6256 | Запрос цен | 2019-02-15 | Согласно технического задания | 796 | шт. | 1 | 46000000000 | Московская область | 2021-12-31 | а
083-0010809 | ПАО "МОЭСК" | Выполнение СМР, ПНР, оборудование и материалы по титулу: Реконструкция ТП 40 с установкой оборудования типа RM6 в т.ч. ПИР, МО, Истринский район, п.Румянцево | 42.22 33.20 | 42.22 33.20 | нет | нет | 2992.1975 | 3590.637 | Запрос цен | 2019-02-10 | Согласно технического задания | 796 | шт. | 1 | 46000000000 | Московская область | 2021-12-31 | а
083-0010811 | ПАО "МОЭСК" | Выполнение СМР, ПНР, оборудование и материалы по титулу: Реконструкция ТП 117 с установкой оборудования типа RM6 в т.ч. ПИР, МО, Истринский район, д.Онуфриево | 42.22 33.20 | 42.22 33.20 | нет | нет | 2992.1975 | 3590.637 | Запрос цен | 2019-02-10 | Согласно технического задания | 796 | шт. | 1 | 46000000000 | Московская область | 2021-12-31 | а
083-0010812 | ПАО "МОЭСК" | Выполнение СМР, ПНР, оборудование и материалы по титулу: Реконструкция ТП 190 с установкой оборудования типа RM6 в т.ч. ПИР, МО, Истринский район, д.Загорье | 42.22 33.20 | 42.22 33.20 | нет | нет | 2992.1975 | 3590.637 | Запрос цен | 2019-04-08 | Согласно технического задания | 796 | шт. | 1 | 46000000000 | Московская область | 2021-12-31 | а
083-0010813 | ПАО "МОЭСК" | Выполнение СМР, ПНР, оборудование и материалы по титулу: Реконструкция ТП-407 с установкой оборудования типа RM6 в т.ч. ПИР, МО, Истринский район, п.Агрогородок | 42.22 33.20 | 42.22 33.20 | нет | нет | 2992.1975 | 3590.637 | Запрос цен | 2019-04-08 | Согласно технического задания | 796 | шт. | 1 | 46000000000 | Московская область | 2021-12-31 | а
083-0010814 | ПАО "МОЭСК" | Выполнение СМР, ПНР, оборудование и материалы по титулу: Реконструкция ТП-408 с установкой оборудования типа RM6 в т.ч. ПИР, МО, Истринский район, п.Агрогородок | 42.22 33.20 | 42.22 33.20 | нет | нет | 2308.2149 | 2769.8579 | Запрос цен | 2019-04-08 | Согласно технического задания | 796 | шт. | 1 | 46000000000 | Московская область | 2021-12-31 | а
083-0010815 | ПАО "МОЭСК" | Выполнение СМР, ПНР, оборудование и материалы по титулу: Реконструкция ТП-406 с установкой оборудования типа RM6 в т.ч. ПИР, МО, Истринский район, п.Агрогородок | 42.22 33.20 | 42.22 33.20 | нет | нет | 3248.5988 | 3898.3185 | Запрос цен | 2019-04-08 | Согласно технического задания | 796 | шт. | 1 | 46000000000 | Московская область | 2021-12-31 | а
083-0010816 | ПАО "МОЭСК" | Выполнение СМР, ПНР, оборудование и материалы по титулу: Реконструкция ТП-572 с установкой оборудования типа RM6 в т.ч. ПИР, МО, Истринский район, п.Агрогородок | 42.22 33.20 | 42.22 33.20 | нет | нет | 2992.1975 | 3590.637 | Запрос цен | 2019-04-08 | Согласно технического задания | 796 | шт. | 1 | 46000000000 | Московская область | 2021-12-31 | а
083-0010817 | ПАО "МОЭСК" | Выполнение СМР, ПНР, оборудование и материалы по титулу: Реконструкция ТП-1864 с установкой оборудования типа RM6 в т.ч. ПИР, МО, Истринский район, д.Дарна | 42.22 33.20 | 42.22 33.20 | нет | нет | 2992.1975 | 3590.637 | Запрос цен | 2019-04-08 | Согласно технического задания | 796 | шт. | 1 | 46000000000 | Московская область | 2021-12-31 | а
083-0010818 | ПАО "МОЭСК" | Выполнение СМР, ПНР, оборудование и материалы по титулу: Реконструкция ТП-544 с установкой оборудования типа RM6 в т.ч. ПИР, МО, Истринский район, п.Огниково | 42.22 33.20 | 42.22 33.20 | нет | нет | 2992.1975 | 3590.637 | Запрос цен | 2019-04-08 | Согласно технического задания | 796 | шт. | 1 | 46000000000 | Московская область | 2021-12-31 | а
083-0010826 | ПАО "МОЭСК" | Выполнение СМР, ПНР, оборудование и материалы по титулу: Реконструкция ТП-379 с установкой оборудования типа RM6 в т.ч. ПИР, МО, Истринский район, п.Огниково | 42.22 33.20 | 42.22 33.20 | нет | нет | 3248.5988 | 3898.3185 | Запрос цен | 2019-04-08 | Согласно технического задания | 796 | шт. | 1 | 46000000000 | Московская область | 2021-12-31 | а
083-0010824 | ПАО "МОЭСК" | Выполнение СМР, ПНР, оборудование и материалы по титулу: Реконструкция ТП-554 с установкой оборудования типа RM6 в т.ч. ПИР, МО, Истринский район, д.Синево | 42.22 33.20 | 42.22 33.20 | нет | нет | 2992.1975 | 3590.637 | Запрос цен | 2019-04-08 | Согласно технического задания | 796 | шт. | 1 | 46000000000 | Московская область | 2021-12-31 | а
083-0010825 | ПАО "МОЭСК" | Выполнение СМР, ПНР, оборудование и материалы по титулу: Реконструкция ТП-515 с установкой оборудования типа RM6 в т.ч. ПИР, МО, Истринский район, д.Бужарово | 42.22 33.20 | 42.22 33.20 | нет | нет | 2992.1975 | 3590.637 | Запрос цен | 2019-04-08 | Согласно технического задания | 796 | шт. | 1 | 46000000000 | Московская область | 2021-12-31 | а
083-0010819 | ПАО "МОЭСК" | Выполнение СМР, ПНР, оборудование и материалы по титулу: Реконструкция ТП-2366 с установкой оборудования типа RM6 в т.ч. ПИР, МО, Истринский район, п.Октябрьский | 42.22 33.20 | 42.22 33.20 | нет | нет | 2308.2149 | 2769.8579 | Запрос цен | 2019-04-08 | Согласно технического задания | 796 | шт. | 1 | 46000000000 | Московская область | 2021-12-31 | а
083-0010820 | ПАО "МОЭСК" | Выполнение СМР, ПНР, оборудование и материалы по титулу: Реконструкция ТП-303 с установкой оборудования типа RM6 в т.ч. ПИР, МО, Истринский район, н.п.Буньково | 42.22 33.20 | 42.22 33.20 | нет | нет | 2308.2149 | 2769.8579 | Запрос цен | 2019-04-08 | Согласно технического задания | 796 | шт. | 1 | 46000000000 | Московская область | 2021-12-31 | а
083-0010821 | ПАО "МОЭСК" | Выполнение СМР, ПНР, оборудование и материалы по титулу: Реконструкция ТП-257 с установкой оборудования типа RM6 в т.ч. ПИР, МО, Истринский район, н.п.Дубровское | 42.22 33.20 | 42.22 33.20 | нет | нет | 2308.2149 | 2769.8579 | Запрос цен | 2019-04-08 | Согласно технического задания | 796 | шт. | 1 | 46000000000 | Московская область | 2021-12-31 | а
083-0010823 | ПАО "МОЭСК" | Выполнение СМР, ПНР, оборудование и материалы по титулу: Реконструкция ТП-160 с установкой оборудования типа RM6 в т.ч. ПИР, МО, Истринский район | 42.22 33.20 | 42.22 33.20 | нет | нет | 2867.031 | 3440.4372 | Запрос цен | 2019-04-08 | Согласно технического задания | 796 | шт. | 1 | 46000000000 | Московская область | 2021-12-31 | а
083-0010828 | ПАО "МОЭСК" | Выполнение СМР, ПНР, оборудование и материалы по титулу: Реконструкция РП 67 с заменой ячеек на камеры КСО в т.ч. ПИР, МО, Истринский район, с.Павловская Слобода | 42.22 33.20 | 42.22 33.20 | нет | нет | 12588.7408 | 15106.489 | Запрос цен | 2019-08-01 | Согласно технического задания | 796 | шт. | 1 | 46000000000 | Московская область | 2021-12-31 | а
083-0010830 | ПАО "МОЭСК" | Выполнение СМР, ПНР, оборудование и материалы по титулу: Реконструкция РТП 579 с заменой ячеек на камеры КСО в т.ч. ПИР, МО, Истринский район, д.Татищево | 42.22 33.20 | 42.22 33.20 | нет | нет | 14002.796 | 16803.3552 | Запрос цен | 2019-08-01 | Согласно технического задания | 796 | шт. | 1 | 46000000000 | Московская область | 2022-12-31 | а
083-0010827 | ПАО "МОЭСК" | Выполнение СМР, ПНР, оборудование и материалы по титулу: Реконструкция ЗТП 676 с заменой ячеек на камеры КСО в.т.ч. ПИР Московская область Истринский район, д.Турово | 42.22 33.20 | 42.22 33.20 | нет | нет | 5722.1549 | 6866.5859 | Запрос цен | 2019-08-01 | Согласно технического задания | 796 | шт. | 1 | 46000000000 | Московская область | 2021-12-31 | а
083-0010831 | ПАО "МОЭСК" | Выполнение СМР, ПНР, оборудование и материалы по титулу: Реконструкция ЦРП 65 с заменой ячеек на камеры КСО в.т.ч. ПИР Московская область Истринский район, с.Рождественно | 42.22 33.20 | 42.22 33.20 | нет | нет | 18310.8958 | 21973.0749 | Запрос цен | 2019-08-01 | Согласно технического задания | 796 | шт. | 1 | 46000000000 | Московская область | 2021-12-31 | а
083-0010829 | ПАО "МОЭСК" | Выполнение СМР, ПНР, оборудование и материалы по титулу: Реконструкция ЦРП 1 с заменой ячеек на камеры КСО в.т.ч. ПИР Московская область Истринский район, п.Румянцево | 42.22 33.20 | 42.22 33.20 | нет | нет | 15143.9271 | 18172.7125 | Запрос цен | 2019-08-01 | Согласно технического задания | 796 | шт. | 1 | 46000000000 | Московская область | 2021-12-31 | а
083-0010842 | ПАО "МОЭСК" | Выполнение СМР, ПНР, оборудование и материалы по титулу: Реконструкция ТП-270 с заменой ячеек на камеры КСО в.т.ч. ПИР Московская область Истринский район, н.п.Кострово | 42.22 33.20 | 42.22 33.20 | нет | нет | 3433.2901 | 4119.9481 | Запрос цен | 2019-08-01 | Согласно технического задания | 796 | шт. | 1 | 46000000000 | Московская область | 2021-12-31 | а
083-0010837 | ПАО "МОЭСК" | Выполнение СМР, ПНР, оборудование и материалы по титулу: Реконструкция ЗТП 661 с заменой ячеек на камеры КСО в т.ч. ПИР, МО, Истринский район, с.Рождественно | 42.22 33.20 | 42.22 33.20 | нет | нет | 3433.2901 | 4119.9481 | Запрос цен | 2019-08-01 | Согласно технического задания | 796 | шт. | 1 | 46000000000 | Московская область | 2021-12-31 | а
083-0010832 | ПАО "МОЭСК" | Выполнение СМР, ПНР, оборудование и материалы по титулу: Реконструкция ВЛ 6(10) кВ ПС-683 фид.5 с установкой оборудования типа RM6 и перенос токораздела с ЛР-658 на блок RM6 в т.ч. ПИР, МО, Истринский район, д.Крючково | 42.22 33.20 | 42.22 33.20 | нет | нет | 1880.7677 | 2256.9213 | Запрос цен | 2019-04-08 | Согласно технического задания | 796 | шт. | 1 | 46000000000 | Московская область | 2021-12-31 | а
083-0010833 | ПАО "МОЭСК" | Выполнение СМР, ПНР, оборудование и материалы по титулу: Реконструкция ВЛ 6(10) кВ ПС-304 фид3 РТП-31 фид.Зенькино с установкой оборудования типав RM6 и перенос токораздела с ЛР-683 на блок RM6 в т.ч. ПИР, МО, Истринский район, д.Хволово | 42.22 33.20 | 42.22 33.20 | нет | нет | 1880.7677 | 2256.9213 | Запрос цен | 2019-04-08 | Согласно технического задания | 796 | шт. | 1 | 46000000000 | Московская область | 2021-12-31 | а
083-0010835 | ПАО "МОЭСК" | Выполнение СМР, ПНР, оборудование и материалы по титулу: Реконструкция ВЛ 6-10 кВ ф.Газстрой РТП-499 ф.16 ПС-802 с установкой оборудования типа RM6 и перенос токораздела с ЛР-199 на блок RM6 в т.ч. ПИР, МО, Истринский район, д.Духанино | 42.22 33.20 | 42.22 33.20 | нет | нет | 2735.6651 | 3282.7981 | Запрос цен | 2019-04-08 | Согласно технического задания | 796 | шт. | 1 | 46000000000 | Московская область | 2021-12-31 | а
083-0010834 | ПАО "МОЭСК" | Выполнение СМР, ПНР, оборудование и материалы по титулу: Реконструкция ВЛ 6(10) кВ ф.17 ПС-802 с установкой оборудования типа RM6 и перенос токораздела с ЛР-847 на блок RM6 в т.ч. ПИР, МО, Истринский район, д.Дарна | 42.22 33.20 | 42.22 33.20 | нет | нет | 1880.7677 | 2256.9213 | Запрос цен | 2019-04-08 | Согласно технического задания | 796 | шт. | 1 | 46000000000 | Московская область | 2021-12-31 | а
083-0010836 | ПАО "МОЭСК" | Выполнение СМР, ПНР, оборудование и материалы по титулу: Реконструкция ТП-429 Ферма Синево с установкой оборудования типа RM6 в т.ч. ПИР, МО, Истринский район, д.Синево | 42.22 33.20 | 42.22 33.20 | нет | нет | 3334.0882 | 4000.9059 | Запрос цен | 2019-04-08 | Согласно технического задания | 796 | шт. | 1 | 46000000000 | Московская область | 2021-12-31 | а
083-0009961 | ПАО "МОЭСК" | Выполнение СМР, ПНР, оборудование и материалы по титулу: Реконструкция ВЛ-10 кВ от ПС №25 ''Встреча'', монтаж конденсаторной установки 250 кВАр на ф.5, в том числе ПИР, МО, Наро-Фоминский р-н.г.Апрелевка ул. 4-я Боровская | 42.22 33.20 | 71.1 42.22 33.20 | да | нет | 555.2817 | 666.338 | Запрос котировок | 2019-10-01 | Согласно технического задания | 796 | шт. | 1 | 46000000000 | Московская область | 2019-12-31 | а
083-0009962 | ПАО "МОЭСК" | Выполнение СМР, ПНР, оборудование и материалы по титулу: Реконструкция ВЛ-10 кВ от ПС №25 ''Встреча'', монтаж конденсаторной установки 300 кВАр на ф.608, в том числе ПИР, МО, Наро-Фоминский р-н.г.Апрелевка ул. 4-я Боровская | 42.22 33.20 | 71.1 42.22 33.20 | да | нет | 666.338 | 799.6056 | Запрос котировок | 2019-10-01 | Согласно технического задания | 796 | шт. | 1 | 46000000000 | Московская область | 2019-12-31 | а
083-0009967 | ПАО "МОЭСК" | Выполнение СМР, ПНР, оборудование и материалы по титулу: Реконструкция ВЛ-10 кВ от ПС №649 ''Северная'', монтаж конденсаторной установки 250 кВАр на ф.3, в том числе ПИР, МО, г.Руза | 42.22 33.20 | 71.1 42.22 33.20 | да | нет | 555.2817 | 666.338 | Запрос котировок | 2019-10-01 | Согласно технического задания | 796 | шт. | 1 | 46000000000 | Московская область | 2019-12-31 | а
083-0009971 | ПАО "МОЭСК" | Выполнение СМР, ПНР, оборудование и материалы по титулу: Реконструкция ПС №462 ''Середа'', монтаж конденсаторной установки 325 кВАр на ф.8, в том числе ПИР, МО, Шаховской р-н, с.Середа | 42.22 33.20 | 71.1 42.22 33.20 | да | нет | 721.8662 | 866.2394 | Запрос котировок | 2019-10-01 | Согласно технического задания | 796 | шт. | 1 | 46000000000 | Московская область | 2019-12-31 | а
083-0009979 | ПАО "МОЭСК" | Выполнение СМР, ПНР, оборудование и материалы по титулу: Реконструкция ВЛ-10 от ПС №196 ''Выползово'', монтаж конденсаторной установки 350 кВАр на ф.7, в том числе ПИР, МО, Истринский р-он д. Вельяминово | 42.22 33.20 | 71.1 42.22 33.20 | да | нет | 777.3944 | 932.8732 | Запрос котировок | 2019-10-01 | Согласно технического задания | 796 | шт. | 1 | 46000000000 | Московская область | 2019-12-31 | а
083-0009980 | ПАО "МОЭСК" | Выполнение СМР, ПНР, оборудование и материалы по титулу: Реконструкция ВЛ-10 от ПС №158 ''Мишуково'', монтаж конденсаторной установки 600 кВАр на ф.10, в том числе ПИР, МО, Нарофоминский р-н. Пос. Новая Ольховка | 42.22 33.20 | 71.1 42.22 33.20 | да | нет | 1332.6761 | 1599.2113 | Запрос котировок | 2019-10-01 | Согласно технического задания | 796 | шт. | 1 | 46000000000 | Московская область | 2019-12-31 | а
083-0009981 | ПАО "МОЭСК" | Выполнение СМР, ПНР, оборудование и материалы по титулу: Реконструкция ВЛ-10 от ПС №158 ''Мишуково'', монтаж конденсаторной установки 250 кВАр на ф.24, в том числе ПИР, МО, Нарофоминский р-н. Пос. Новая Ольховка | 42.22 33.20 | 71.1 42.22 33.20 | да | нет | 555.2817 | 666.338 | Запрос котировок | 2019-10-01 | Согласно технического задания | 796 | шт. | 1 | 46000000000 | Московская область | 2019-12-31 | а
083-0009982 | ПАО "МОЭСК" | Выполнение СМР, ПНР, оборудование и материалы по титулу: Реконструкция ВЛ-10 от ПС №158 ''Мишуково'', монтаж конденсаторной установки 250 кВАр на ф.17, в том числе ПИР, МО, Нарофоминский р-н. Пос. Новая Ольховка | 42.22 33.20 | 71.1 42.22 33.20 | да | нет | 555.2817 | 666.338 | Запрос котировок | 2019-10-01 | Согласно технического задания | 796 | шт. | 1 | 46000000000 | Московская область | 2019-12-31 | а
083-0009983 | ПАО "МОЭСК" | Выполнение СМР, ПНР, оборудование и материалы по титулу: Реконструкция ВЛ-10 от ПС №158 ''Мишуково'', монтаж конденсаторной установки 250 кВАр на ф.1, в том числе ПИР, МО, Нарофоминский р-н. Пос. Новая Ольховка | 42.22 33.20 | 71.1 42.22 33.20 | да | нет | 555.2817 | 666.338 | Запрос котировок | 2019-10-01 | Согласно технического задания | 796 | шт. | 1 | 46000000000 | Московская область | 2019-12-31 | а
083-0009986 | ПАО "МОЭСК" | Выполнение СМР, ПНР, оборудование и материалы по титулу: Реконструкция ВЛ-10 от ПС №683 ''Ядрошино'', монтаж конденсаторной установки 225 кВАр на ф.1, в том числе ПИР, МО, Истринский р-он д. Лужки Ивановского с.о. | 42.22 33.20 | 71.1 42.22 33.20 | да | нет | 499.7535 | 599.7042 | Запрос котировок | 2019-10-01 | Согласно технического задания | 796 | шт. | 1 | 46000000000 | Московская область | 2019-12-31 | а
083-0009987 | ПАО "МОЭСК" | Выполнение СМР, ПНР, оборудование и материалы по титулу: Реконструкция ВЛ-10 от ПС №645 ''Сушкинская'', монтаж конденсаторной установки 300 кВАр на ф.16, в том числе ПИР, МО, Одинцовский р-н, Часцовский с/о, дер. Татарки | 42.22 33.20 | 71.1 42.22 33.20 | да | нет | 666.338 | 799.6056 | Запрос котировок | 2019-10-01 | Согласно технического задания | 796 | шт. | 1 | 46000000000 | Московская область | 2019-12-31 | а
083-0009995 | ПАО "МОЭСК" | Выполнение СМР, ПНР, оборудование и материалы по титулу: Реконструкция ВЛ-10 от ПС №584 ''Звенигород'', монтаж конденсаторной установки 250 кВАр на ф.37А+Б (луч А-ЗЭС), в том числе ПИР, МО, г. Звенигород | 42.22 33.20 | 71.1 42.22 33.20 | да | нет | 555.2817 | 666.338 | Запрос котировок | 2019-10-01 | Согласно технического задания | 796 | шт. | 1 | 46000000000 | Московская область | 2019-12-31 | а
083-0009996 | ПАО "МОЭСК" | Выполнение СМР, ПНР, оборудование и материалы по титулу: Реконструкция ВЛ-10 от ПС №584 ''Звенигород'', монтаж конденсаторной установки 325 кВАр на ф.39, в том числе ПИР, МО, г. Звенигород | 42.22 33.20 | 71.1 42.22 33.20 | да | нет | 721.8662 | 866.2394 | Запрос котировок | 2019-10-01 | Согласно технического задания | 796 | шт. | 1 | 46000000000 | Московская область | 2019-12-31 | а
083-0009997 | ПАО "МОЭСК" | Выполнение СМР, ПНР, оборудование и материалы по титулу: Реконструкция ВЛ-10 от ПС №584 ''Звенигород'', монтаж конденсаторной установки 250 кВАр на ф.16, в том числе ПИР, МО, г. Звенигород | 42.22 33.20 | 71.1 42.22 33.20 | да | нет | 555.2817 | 666.338 | Запрос котировок | 2019-10-01 | Согласно технического задания | 796 | шт. | 1 | 46000000000 | Московская область | 2019-12-31 | а
083-0009998 | ПАО "МОЭСК" | Выполнение СМР, ПНР, оборудование и материалы по титулу: Реконструкция ВЛ-10 от ПС №789 ''Наро-Осаново'', монтаж конденсаторной установки 450 кВАр на ф.19, в том числе ПИР, МО, Одинцовский р-н, Наро-Осановский с/о, дер. Чупряково | 42.22 33.20 | 71.1 42.22 33.20 | да | нет | 999.5071 | 1199.4085 | Запрос котировок | 2019-10-01 | Согласно технического задания | 796 | шт. | 1 | 46000000000 | Московская область | 2019-12-31 | а
083-0009999 | ПАО "МОЭСК" | Выполнение СМР, ПНР, оборудование и материалы по титулу: Реконструкция ВЛ-10 от ПС №783 ''Отрадное'', монтаж конденсаторной установки 300 кВАр на ф.19059, в том числе ПИР, МО, г. Одинцово ул. Паулюса | 42.22 33.20 | 71.1 42.22 33.20 | да | нет | 666.338 | 799.6056 | Запрос котировок | 2019-10-01 | Согласно технического задания | 796 | шт. | 1 | 46000000000 | Московская область | 2019-12-31 | а
083-0010001 | ПАО "МОЭСК" | Выполнение СМР, ПНР, оборудование и материалы по титулу: Реконструкция ВЛ-10 от ПС №783 ''Отрадное'', монтаж конденсаторной установки 1000 кВАр на ф.1Б, в том числе ПИР, МО, г. Одинцово ул. Паулюса | 42.22 33.20 | 71.1 42.22 33.20 | да | нет | 2221.1268 | 2665.3521 | Запрос котировок | 2019-10-01 | Согласно технического задания | 796 | шт. | 1 | 46000000000 | Московская область | 2019-12-31 | а
083-0010003 | ПАО "МОЭСК" | Выполнение СМР, ПНР, оборудование и материалы по титулу: Реконструкция ВЛ-10 от ПС №683 ''Ядрошино'', монтаж конденсаторной установки 250 кВАр на ф.6, в том числе ПИР, МО, Истринский р-он д. Лужки Ивановского с.о. | 42.22 33.20 | 71.1 42.22 33.20 | да | нет | 555.2817 | 666.338 | Запрос котировок | 2019-10-01 | Согласно технического задания | 796 | шт. | 1 | 46000000000 | Московская область | 2019-12-31 | а
083-0010004 | ПАО "МОЭСК" | Выполнение СМР, ПНР, оборудование и материалы по титулу: Реконструкция ВЛ-10 от ПС №683 ''Ядрошино'', монтаж конденсаторной установки 250 кВАр на ф.14, в том числе ПИР, МО, Истринский р-он д. Лужки Ивановского с.о. | 42.22 33.20 | 71.1 42.22 33.20 | да | нет | 555.2817 | 666.338 | Запрос котировок | 2019-10-01 | Согласно технического задания | 796 | шт. | 1 | 46000000000 | Московская область | 2019-12-31 | а
083-0010007 | ПАО "МОЭСК" | Выполнение СМР, ПНР, оборудование и материалы по титулу: Реконструкция ВЛ-10 от ПС №683 ''Ядрошино'', монтаж конденсаторной установки 325 кВАр на ф.7, в том числе ПИР, МО, Истринский р-он д. Лужки Ивановского с.о. | 42.22 33.20 | 71.1 42.22 33.20 | да | нет | 721.8662 | 866.2394 | Запрос котировок | 2019-10-01 | Согласно технического задания | 796 | шт. | 1 | 46000000000 | Московская область | 2019-12-31 | а
083-0010009 | ПАО "МОЭСК" | Выполнение СМР, ПНР, оборудование и материалы по титулу: Реконструкция ВЛ-10 от ПС №308 ''Наро-Фоминск'', монтаж конденсаторной установки 500 кВАр на ф.21, в том числе ПИР, МО, г.Наро-Фоминск | 42.22 33.20 | 71.1 42.22 33.20 | да | нет | 1110.5634 | 1332.6761 | Запрос котировок | 2019-10-01 | Согласно технического задания | 796 | шт. | 1 | 46000000000 | Московская область | 2019-12-31 | а
083-0010016 | ПАО "МОЭСК" | Выполнение СМР, ПНР, оборудование и материалы по титулу: Реконструкция ВЛ-10 от ПС №265 ''Слюдинит'', монтаж конденсаторной установки 350 кВАр на ф.6, в том числе ПИР, МО, Наро-Фоминский р-н, с.о. Атепцевское, п.Атепцево | 42.22 33.20 | 71.1 42.22 33.20 | да | нет | 777.3944 | 932.8732 | Запрос котировок | 2019-10-01 | Согласно технического задания | 796 | шт. | 1 | 46000000000 | Московская область | 2019-12-31 | а
083-0010018 | ПАО "МОЭСК" | Выполнение СМР, ПНР, оборудование и материалы по титулу: Реконструкция ВЛ-10 от ПС №551 ''Пернатово'', монтаж конденсаторной установки 250 кВАр на ф.42, в том числе ПИР, МО, Истринский р-н, ст.Холщевники | 42.22 33.20 | 71.1 42.22 33.20 | да | нет | 555.2817 | 666.338 | Запрос котировок | 2019-10-01 | Согласно технического задания | 796 | шт. | 1 | 46000000000 | Московская область | 2019-12-31 | а
083-0010019 | ПАО "МОЭСК" | Выполнение СМР, ПНР, оборудование и материалы по титулу: Реконструкция ВЛ-10 от ПС №550 ''Каринская'', монтаж конденсаторной установки 275 кВАр на ф.20, в том числе ПИР, МО, Одинцовский р-н, с.Каринское | 42.22 33.20 | 71.1 42.22 33.20 | да | нет | 610.8099 | 732.9718 | Запрос котировок | 2019-10-01 | Согласно технического задания | 796 | шт. | 1 | 46000000000 | Московская область | 2019-12-31 | а
083-0010023 | ПАО "МОЭСК" | Выполнение СМР, ПНР, оборудование и материалы по титулу: Реконструкция ВЛ-10 от ПС №789 ''Наро-Осаново'', монтаж конденсаторной установки 350 кВАр на ф.17, в том числе ПИР, МО, Одинцовский р-н, Наро-Осановский с/о, дер. Чупряково | 42.22 33.20 | 71.1 42.22 33.20 | да | нет | 777.3944 | 932.8732 | Запрос котировок | 2019-10-01 | Согласно технического задания | 796 | шт. | 1 | 46000000000 | Московская область | 2019-12-31 | а
083-0010029 | ПАО "МОЭСК" | Выполнение СМР, ПНР, оборудование и материалы по титулу: Реконструкция ВЛ-10 от ПС №556 ''Кукарино'', монтаж конденсаторной установки 250 кВАр на ф.9, в том числе ПИР, МО, Можайский р-н., д.Заречная слобода | 42.22 33.20 | 71.1 42.22 33.20 | да | нет | 555.2817 | 666.338 | Запрос котировок | 2019-10-01 | Согласно технического задания | 796 | шт. | 1 | 46000000000 | Московская область | 2019-12-31 | а
083-0010034 | ПАО "МОЭСК" | Выполнение СМР, ПНР, оборудование и материалы по титулу: Реконструкция ВЛ-10 от ПС №836 ''Слобода'', монтаж конденсаторной установки 350 кВАр на ф.73, в том числе ПИР, МО, Истринский р-он п. Павловская Слобода | 42.22 33.20 | 71.1 42.22 33.20 | да | нет | 777.3944 | 932.8732 | Запрос котировок | 2019-10-01 | Согласно технического задания | 796 | шт. | 1 | 46000000000 | Московская область | 2019-12-31 | а
083-0010036 | ПАО "МОЭСК" | Выполнение СМР, ПНР, оборудование и материалы по титулу: Реконструкция ВЛ-10 от ПС №836 ''Слобода'', монтаж конденсаторной установки 450 кВАр на ф.308, в том числе ПИР, МО, Истринский р-он п. Павловская Слобода | 42.22 33.20 | 71.1 42.22 33.20 | да | нет | 999.5071 | 1199.4085 | Запрос котировок | 2019-10-01 | Согласно технического задания | 796 | шт. | 1 | 46000000000 | Московская область | 2019-12-31 | а
083-0010037 | ПАО "МОЭСК" | Выполнение СМР, ПНР, оборудование и материалы по титулу: Реконструкция ВЛ-10 от ПС №836 ''Слобода'', монтаж конденсаторной установки 300 кВАр на ф.314, в том числе ПИР, МО, Истринский р-он п. Павловская Слобода | 42.22 33.20 | 71.1 42.22 33.20 | да | нет | 666.338 | 799.6056 | Запрос котировок | 2019-10-01 | Согласно технического задания | 796 | шт. | 1 | 46000000000 | Московская область | 2019-12-31 | а
083-0010038 | ПАО "МОЭСК" | Выполнение СМР, ПНР, оборудование и материалы по титулу: Реконструкция ВЛ-10 от ПС №836 ''Слобода'', монтаж конденсаторной установки 600 кВАр на ф.20, в том числе ПИР, МО, Истринский р-он п. Павловская Слобода | 42.22 33.20 | 71.1 42.22 33.20 | да | нет | 1332.6761 | 1599.2113 | Запрос котировок | 2019-10-01 | Согласно технического задания | 796 | шт. | 1 | 46000000000 | Московская область | 2019-12-31 | а
083-0010039 | ПАО "МОЭСК" | Выполнение СМР, ПНР, оборудование и материалы по титулу: Реконструкция ВЛ-10 кВ, монтаж конденсаторной установки 100 кВАр на ф.19 ПС №836 ''Слобода'', в том числе ПИР, МО, Истринский р-он п. Павловская Слобода | 42.22 33.20 | 71.1 42.22 33.20 | да | нет | 1332.6761 | 1599.2113 | Запрос котировок | 2019-10-01 | Согласно технического задания | 796 | шт. | 1 | 46000000000 | Московская область | 2019-12-31 | а
083-0010041 | ПАО "МОЭСК" | Выполнение СМР, ПНР, оборудование и материалы по титулу: Реконструкция ВЛ-10 кВ, монтаж конденсаторной установки 350 кВАр на ф.16 ПС №789 ''Наро-Осаново'', в том числе ПИР, МО, Одинцовский р-н, Наро-Осановский с/о, дер. Чупряково | 42.22 33.20 | 71.1 42.22 33.20 | да | нет | 777.3944 | 932.8732 | Запрос котировок | 2019-10-01 | Согласно технического задания | 796 | шт. | 1 | 46000000000 | Московская область | 2019-12-31 | а
083-0010043 | ПАО "МОЭСК" | Выполнение СМР, ПНР, оборудование и материалы по титулу: Реконструкция ВЛ-10 кВ, монтаж конденсаторной установки 400 кВАр на ф.4 ПС №475 ''Луч'', в том числе ПИР, МО, Истринский р-н | 42.22 33.20 | 71.1 42.22 33.20 | да | нет | 888.4507 | 1066.1409 | Запрос котировок | 2019-10-01 | Согласно технического задания | 796 | шт. | 1 | 46000000000 | Московская область | 2019-12-31 | а
083-0010044 | ПАО "МОЭСК" | Выполнение СМР, ПНР, оборудование и материалы по титулу: Реконструкция ВЛ-10 кВ, монтаж конденсаторной установки 600 кВАр на ф.55А ПС №475 ''Луч'', в том числе ПИР, МО, Истринский р-н | 42.22 33.20 | 71.1 42.22 33.20 | да | нет | 1332.6761 | 1599.2113 | Запрос котировок | 2019-10-01 | Согласно технического задания | 796 | шт. | 1 | 46000000000 | Московская область | 2019-12-31 | а
083-0010046 | ПАО "МОЭСК" | Выполнение СМР, ПНР, оборудование и материалы по титулу: Реконструкция ВЛ-10 кВ, монтаж конденсаторной установки 550 кВАр на ф.11 ПС №145 ''Нахабино'', в том числе ПИР, МО, Красногорский р-н, Нахабино | 42.22 33.20 | 71.1 42.22 33.20 | да | нет | 1221.6197 | 1465.9437 | Запрос котировок | 2019-10-01 | Согласно технического задания | 796 | шт. | 1 | 46000000000 | Московская область | 2019-12-31 | а
083-0010049 | ПАО "МОЭСК" | Выполнение СМР, ПНР, оборудование и материалы по титулу: Реконструкция ВЛ-10 кВ, монтаж конденсаторной установки 600 кВАр на ф.66Б ПС №475 ''Луч'', в том числе ПИР, МО, Истринский р-н | 42.22 33.20 | 71.1 42.22 33.20 | да | нет | 1332.6761 | 1599.2113 | Запрос котировок | 2019-10-01 | Согласно технического задания | 796 | шт. | 1 | 46000000000 | Московская область | 2019-12-31 | а
083-0010052 | ПАО "МОЭСК" | Выполнение СМР, ПНР, оборудование и материалы по титулу: Реконструкция ВЛ-10 кВ, монтаж конденсаторной установки 1950 кВАр на ф.46А ПС №475 ''Луч'', в том числе ПИР, МО, Истринский р-н | 42.22 33.20 | 71.1 42.22 33.20 | да | нет | 4342.3028 | 5210.7634 | Запрос котировок | 2019-10-01 | Согласно технического задания | 796 | шт. | 1 | 46000000000 | Московская область | 2019-12-31 | а
083-0010066 | ПАО "МОЭСК" | Выполнение СМР, ПНР, оборудование и материалы по титулу: Реконструкция ВЛ 10 кВ п/ст 165 ф.7 | 42.22 33.20 | 71.1 42.22 33.20 | да | нет | 718.8011 | 862.5613 | Запрос котировок | 2019-10-01 | Согласно технического задания | 796 | шт. | 1 | 46000000000 | Московская область | 2019-12-31 | а
083-0010067 | ПАО "МОЭСК" | Выполнение СМР, ПНР, оборудование и материалы по титулу: Реконструкция ВЛ-10кВ ф.9 ПС647, ИРРС | 42.22 33.20 | 71.1 42.22 33.20 | да | нет | 4061.5214 | 4873.8257 | Запрос котировок | 2019-03-30 | Согласно технического задания | 796 | шт. | 1 | 46000000000 | Московская область | 2019-12-31 | а
083-0010851 | ПАО "МОЭСК" | Выполнение СМР, ПНР, оборудование и материалы по титулу: Строительство РП-20 кВ, 2КЛ-20 кВ от ПС Медведевская до нов. РП-20 кВ, в т.ч. ПИР: Московская обл., Одинцовский р-н, Новоивановское рп. (филиал ЗЭС) | 42.22 33.20 | 71.1 42.22 33.20 | да | нет | 44242.778 | 53091.3337 | Аукцион | 2019-10-01 | Согласно технического задания | 796 | шт. | 1 | 46000000000 | Московская область | 2019-12-31 | а
082-0013624 | ПАО "МОЭСК" | Выполнение ПИР, авторский надзор по титулу: Проектные работы по реконструкции ПС 110/10 №607 "Рыболово" с заменой трансформаторов 2х6,3 на 2х10 МВА, трансформаторная мощность | 71 | 71 | нет | нет | 29161.7232 | 34994.0678 | Запрос цен | 2019-10-01 | Согласно технического задания | 796 | шт. | 1 | 46000000000 | Московская область | 2020-12-30 | а
082-0013721 | ПАО "МОЭСК" | Выполнение ПИР, авторский надзор по титулу: Реконструкция ПС 110/35/6 № 104 кВ "Климовская" с заменой трансформаторов 2х20 на 2х40 МВА (трансформаторная мощность 80 МВА, прирост мощности 40 МВА) | 71 | 71 | нет | нет | 26811.28 | 32173.536 | Запрос цен | 2019-10-01 | Согласно технического задания | 796 | шт. | 1 | 46000000000 | Московская область | 2019-12-30 | а
082-0013722 | ПАО "МОЭСК" | Выполнение ПИР, авторский надзор по титулу: Реконструкция ПС 110/35/6 № 352 "Гжель" с заменой трансформаторов 2х25 на 2х40 МВА (трансформаторная мощность 80 МВА, прирост мощности 30 МВА) | 71 | 71 | нет | нет | 33968.3644 | 40762.0373 | Запрос цен | 2019-10-01 | Согласно технического задания | 796 | шт. | 1 | 46000000000 | Московская область | 2022-02-25 | а
082-0013723 | ПАО "МОЭСК" | Выполнение ПИР, авторский надзор по титулу: Реконструкция ПС 35/6 № 121 "Асаново" с заменой трансформаторов 2х2,5 на 2х6,3 МВА (трансформаторная мощность 12,6 МВА, прирост мощности 7,6 МВА) | 71 | 71 | нет | нет | 8308.97 | 9970.764 | Запрос цен | 2019-10-01 | Согласно технического задания | 796 | шт. | 1 | 46000000000 | Московская область | 2021-03-30 | а
082-0013725 | ПАО "МОЭСК" | Выполнение ПИР, авторский надзор по титулу: Реконструкция ПС 110/10 №680 "Дзержинская" с заменой тр-ров 2х20 на 2х40МВА (трансформаторная мощность 80 МВА, прирост мощности 40 МВА) | 71 | 71 | нет | нет | 31167.9929 | 37401.5915 | Запрос цен | 2019-10-01 | Согласно технического задания | 796 | шт. | 1 | 46000000000 | Московская область | 2022-01-30 | а
082-0013726 | ПАО "МОЭСК" | Выполнение ПИР, авторский надзор по титулу: Реконструкция ПС 110 кВ Бронницы №605 с установкой тр-ров 2х63МВА, заменой выключателей ОРУ-110кВ, ЗРУ-10кВ на элегазовые (кооректировка ПСД) | 71 | 71 | нет | нет | 10200.3078 | 12240.3693 | Запрос цен | 2019-07-01 | Согласно технического задания | 796 | шт. | 1 | 46000000000 | Московская область | 2019-12-31 | а
082-0013727 | ПАО "МОЭСК" | Выполнение ПИР, авторский надзор по титулу: Реконструкция ПС 110 кВ № 319 "Лаговская" с установкой тр-ров 2х63МВА, заменой выключателей ОРУ-110кВ, ОРУ-35кВ, ЗРУ-10кВ (корректировка ПСД) | 71 | 71 | нет | нет | 9056.4929 | 10867.7915 | Запрос цен | 2019-07-01 | Согласно технического задания | 796 | шт. | 1 | 46000000000 | Московская область | 2019-12-31 | а
082-0013728 | ПАО "МОЭСК" | Выполнение ПИР, авторский надзор по титулу: Реконструкция ПС 35 кВ № 358 "Ерино" с утановкой тр-ров 2х16МВА, заменой выключателей ОРУ-35кВ, ЗРУ-6кВ (корректировка ПСД) | 71 | 71 | нет | нет | 3589.7059 | 4307.6471 | Запрос цен | 2019-07-01 | Согласно технического задания | 796 | шт. | 1 | 46000000000 | Московская область | 2019-12-31 | а
082-0013719 | ПАО "МОЭСК" | Выполнение СМР, ПНР, оборудование (за исключением оборудования, предоставляемого Заказчиком) по титулу: Реконструкция ПС 35 кВ № 137 "Домодедово" | 42.22 33.20 | 42.22 33.20 | нет | нет | 135586.4661 | 162703.7593 | Конкурс | 2019-10-01 | Согласно технического задания | 796 | шт. | 1 | 46000000000 | Московская область | 2020-12-31 | а
082-0013705 | ПАО "МОЭСК" | Выполнение ПИР, авторский надзор по титулу: Модернизация информационно-технологических систем с установкой узлов доступа технологической сети передачи данных на ПС ЮЭС | 71 | 71 | нет | нет | 6870.0169 | 8244.0203 | Запрос предложений | 2019-07-01 | Согласно технического задания | 796 | шт. | 1 | 46000000000 | Московская область | 2022-12-30 | а
082-0013626 | ПАО "МОЭСК" | Выполнение ПИР, авторский надзор по титулу: Модернизация высоковольтных подстанций ПАО «МОЭСК» (Раменский РЭС, Чеховский РЭС): монтаж системы охранной периметральной сигнализации | 71 | 71 | нет | нет | 5767.9576 | 6921.5492 | Запрос предложений | 2019-07-01 | Согласно технического задания | 796 | шт. | 1 | 46000000000 | Московская область | 2020-03-30 | а
082-0013619 | ПАО "МОЭСК" | Выполнение СМР, ПНР, оборудование по титулу: Модернизация ЦРП-5, ЦРП-8 Чеховского РЭС, РП-5, РП-11 Каширского РЭС: установка комплексов ТМ | 42.22 33.20 | 42.22 33.20 | нет | нет | 15164.7282 | 18197.6738 | Конкурс | 2019-07-01 | Согласно технического задания | 796 | шт. | 1 | 46000000000 | Московская область | 2019-11-30 | а
082-0013621 | ПАО "МОЭСК" | Выполнение СМР, ПНР, оборудование по титулу: Модернизация автоматики частотной нагрузки на подстанциях Южных электрических сетей - филиала ОАО «МОЭСК» | 42.22 33.20 | 42.22 33.20 | нет | нет | 12898.8814 | 15478.6576 | Конкурс | 2019-07-01 | Согласно технического задания | 796 | шт. | 1 | 46000000000 | Московская область | 2019-11-30 | а
082-0013764 | ПАО "МОЭСК" | Выполнение СМР, ПНР, оборудование по титулу: Модернизация РП, РТП, ТП в РЭС Южных электрических сетей: оборудование инженерно-техническими средствами (1 ПК) | 42.22 33.20 | 42.22 33.20 | нет | нет | 22529.9199 | 27035.9039 | Конкурс | 2019-07-01 | Согласно технического задания | 796 | шт. | 1 | 46000000000 | Московская область | 2020-11-30 | а
082-0013765 | ПАО "МОЭСК" | Выполнение СМР, ПНР, оборудование по титулу: Модернизация ПС №104: замена АКБ и ЗВУ | 42.22 33.20 | 42.22 33.20 | нет | нет | 5886.1695 | 7063.4034 | Запрос предложений | 2019-07-01 | Согласно технического задания | 796 | шт. | 1 | 46000000000 | Московская область | 2019-12-30 | а
082-0013766 | ПАО "МОЭСК" | Выполнение СМР, ПНР, оборудование по титулу: Модернизация ПС №175: замена АКБ и ЗВУ | 42.22 33.20 | 42.22 33.20 | нет | нет | 6767.1271 | 8120.5525 | Запрос предложений | 2019-07-01 | Согласно технического задания | 796 | шт. | 1 | 46000000000 | Московская область | 2019-12-30 | а
082-0013631 | ПАО "МОЭСК" | Выполнение СМР, ПНР, оборудование по титулу: Модернизация ЗТП-142 с заменой на БКТП п.Львовский (ПРЭС) | 42.22 33.20 | 71.1 42.22 33.20 | да | нет | 6184.5937 | 7421.5124 | Аукцион | 2019-10-01 | Согласно технического задания | 796 | шт. | 1 | 46000000000 | Московская область | 2019-12-31 | а
082-0013632 | ПАО "МОЭСК" | Выполнение СМР, ПНР, оборудование по титулу: Модернизация ЗТП-143 с заменой на БКТП п.Львовский (ПРЭС) | 42.22 33.20 | 71.1 42.22 33.20 | да | нет | 6235.4411 | 7482.5294 | Аукцион | 2019-10-01 | Согласно технического задания | 796 | шт. | 1 | 46000000000 | Московская область | 2019-12-31 | а
082-0013637 | ПАО "МОЭСК" | Выполнение СМР, ПНР, оборудование по титулу: Реконструкция МТП-149 на БМКТП (250кВА) | 42.22 33.20 | 71.1 42.22 33.20 | да | нет | 788.7313 | 946.4776 | Запрос котировок | 2019-10-01 | Согласно технического задания | 796 | шт. | 1 | 46000000000 | Московская область | 2019-12-30 | а
082-0013639 | ПАО "МОЭСК" | Выполнение СМР, ПНР, оборудование по титулу: Реконструкция МТП-112 на БМКТП (250кВА) | 42.22 33.20 | 71.1 42.22 33.20 | да | нет | 796.0991 | 955.3189 | Запрос котировок | 2019-10-01 | Согласно технического задания | 796 | шт. | 1 | 46000000000 | Московская область | 2019-12-30 | а
082-0013643 | ПАО "МОЭСК" | Выполнение СМР, ПНР, оборудование по титулу: Реконструкция ЗТП-141 д.Булгаково Чеховского РЭС | 42.22 33.20 | 71.1 42.22 33.20 | да | нет | 6208.7245 | 7450.4694 | Аукцион | 2019-10-01 | Согласно технического задания | 796 | шт. | 1 | 46000000000 | Московская область | 2019-12-31 | а
082-0013644 | ПАО "МОЭСК" | Выполнение СМР, ПНР, оборудование по титулу: Реконструкция ВЛ-6кВ фид.17 от РТП-8 оп. 1-33 | 42.22 33.20 | 71.1 42.22 33.20 | да | нет | 2058.4903 | 2470.1884 | Запрос котировок | 2019-10-01 | Согласно технического задания | 796 | шт. | 1 | 46000000000 | Московская область | 2019-12-30 | а
082-0013645 | ПАО "МОЭСК" | Выполнение СМР, ПНР, оборудование по титулу: Реконструкция ВЛ-6кВ ф.19 с ПС-23 отпайка к ТП-14 Михайловская слобода оп. №20-30 | 42.22 33.20 | 71.1 42.22 33.20 | да | нет | 705.6165 | 846.7398 | Запрос котировок | 2019-10-01 | Согласно технического задания | 796 | шт. | 1 | 46000000000 | Московская область | 2019-12-30 | а
082-0013646 | ПАО "МОЭСК" | Выполнение СМР, ПНР, оборудование по титулу: Реконструкция ВЛ-0,4 от МТП-7, с заменой МТП на БМКТП и установкой дополнительной БМКТП, с.Становое, Раменского района | 42.22 33.20 | 71.1 42.22 33.20 | да | нет | 6149.8814 | 7379.8576 | Аукцион | 2019-10-01 | Согласно технического задания | 796 | шт. | 1 | 46000000000 | Московская область | 2019-12-31 | а
082-0013647 | ПАО "МОЭСК" | Выполнение СМР, ПНР, оборудование по титулу: Реконструкция ВЛ-0,4кВ от КТП-288, БМКТП п.Барыбино, ул. Чкалова (ДРЭС) | 42.22 33.20 | 71.1 42.22 33.20 | да | нет | 3074.052 | 3688.8624 | Запрос котировок | 2019-10-01 | Согласно технического задания | 796 | шт. | 1 | 46000000000 | Московская область | 2019-12-30 | а
082-0013648 | ПАО "МОЭСК" | Выполнение СМР, ПНР, оборудование по титулу: Реконструкция ЦРП-1, реконструкция ВЛ-10 кВ фидеров №4,5,5,11 (СтРЭС) | 42.22 33.20 | 71.1 42.22 33.20 | да | нет | 8603.661 | 10324.3932 | Аукцион | 2019-10-01 | Согласно технического задания | 796 | шт. | 1 | 46000000000 | Московская область | 2019-12-31 | а
082-0013649 | ПАО "МОЭСК" | Выполнение СМР, ПНР, оборудование по титулу: Модернизация с заменой ячеек ГДР ЗТП-23 ПС-755 "Молоково" к. Шестово Домодедовский РЭС Ячейки-6 шт. | 42.22 33.20 | 71.1 42.22 33.20 | да | нет | 9015.6238 | 10818.7486 | Аукцион | 2019-10-01 | Согласно технического задания | 796 | шт. | 1 | 46000000000 | Московская область | 2019-12-31 | а
082-0013652 | ПАО "МОЭСК" | Выполнение СМР, ПНР, оборудование по титулу: Реконструкция с заменой ячеек ГДР ТП-73 ПС-755 "Молоково" с. Остров Ленинский РЭС Ячейки-6 шт. | 42.22 33.20 | 71.1 42.22 33.20 | да | нет | 9015.6238 | 10818.7486 | Аукцион | 2019-10-01 | Согласно технического задания | 796 | шт. | 1 | 46000000000 | Московская область | 2019-12-31 | а
082-0013653 | ПАО "МОЭСК" | Выполнение СМР, ПНР, оборудование по титулу: Реконструкция с заменой ячеек ГДР ЗТП-2 ПС-348 "Серебрянные Пруды" п. Серебрянные Пруды Серебряно-Прудский РЭС Ячейки-6 шт. | 42.22 33.20 | 71.1 42.22 33.20 | да | нет | 9015.6238 | 10818.7486 | Аукцион | 2019-10-01 | Согласно технического задания | 796 | шт. | 1 | 46000000000 | Московская область | 2019-12-31 | а
082-0013654 | ПАО "МОЭСК" | Выполнение СМР, ПНР, оборудование по титулу: Реконструкция с заменой ячеек ГДР ЗТП-8 ПС-244 "Глубокое" с. Беляево Серебряно-Прудский РЭС Ячейки-6 шт. | 42.22 33.20 | 71.1 42.22 33.20 | да | нет | 9015.6238 | 10818.7486 | Аукцион | 2019-10-01 | Согласно технического задания | 796 | шт. | 1 | 46000000000 | Московская область | 2019-12-31 | а
082-0013655 | ПАО "МОЭСК" | Выполнение СМР, ПНР, оборудование по титулу: Реконструкция с заменой ячеек ГДР ЗТП-21 ПС-244 "Глубокое" п.Серебрянные Пруды Серебряно-Прудский РЭС Ячейки-6 шт. | 42.22 33.20 | 71.1 42.22 33.20 | да | нет | 9015.6238 | 10818.7486 | Аукцион | 2019-10-01 | Согласно технического задания | 796 | шт. | 1 | 46000000000 | Московская область | 2019-12-31 | а
082-0013706 | ПАО "МОЭСК" | Выполнение СМР, ПНР, оборудование по титулу: Реконструкция ЗТП-796 с установкой тр-ров 2х250кВА, заменой ячеек РУ-10кВ на ячейки КСО-298 с вакуумным выключателем (9 шт.), в т.ч. ПИР, МО, д.Косино | 42.22 33.20 | 71.1 42.22 33.20 | да | нет | 11336.2084 | 13603.4501 | Аукцион | 2019-10-01 | Согласно технического задания | 796 | шт. | 1 | 46000000000 | Московская область | 2019-12-31 | а
082-0013707 | ПАО "МОЭСК" | Выполнение СМР, ПНР, оборудование по титулу: Реконструкция РП-9, замена высоковольтных оборудования, МО, Люберецкий р-н, г.Котельники (ЛРЭС) | 42.22 33.20 | 71.1 42.22 33.20 | да | нет | 8465.4661 | 10158.5593 | Аукцион | 2019-10-01 | Согласно технического задания | 796 | шт. | 1 | 46000000000 | Московская область | 2019-12-31 | а
082-0013708 | ПАО "МОЭСК" | Выполнение СМР, ПНР, оборудование по титулу: Модернизация ЗТП-28, замена высоковольтного оборудования с ячейками ГДР, МО, п.Белая дача (ЛРЭС) | 42.22 33.20 | 71.1 42.22 33.20 | да | нет | 6177.0031 | 7412.4038 | Аукцион | 2019-10-01 | Согласно технического задания | 796 | шт. | 1 | 46000000000 | Московская область | 2019-12-31 | а
082-0013709 | ПАО "МОЭСК" | Выполнение СМР, ПНР, оборудование по титулу: Модернизация ЗТП-335 полностью(Строительная часть, замена оборудования РУ-0,4кВ,РУ-10кВ)н.п. Ст Кузьминки (СРЭС) | 42.22 33.20 | 71.1 42.22 33.20 | да | нет | 4097.9011 | 4917.4813 | Запрос котировок | 2019-10-01 | Согласно технического задания | 796 | шт. | 1 | 46000000000 | Московская область | 2019-12-30 | а
082-0013714 | ПАО "МОЭСК" | Выполнение СМР, ПНР, оборудование по титулу: Реконструкция ВЛ 0,4кВ с. Новлянское | 42.22 33.20 | 71.1 42.22 33.20 | да | нет | 2725.4879 | 3270.5855 | Запрос котировок | 2019-10-01 | Согласно технического задания | 796 | шт. | 1 | 46000000000 | Московская область | 2019-12-30 | а
082-0013659 | ПАО "МОЭСК" | Выполнение СМР, ПНР, оборудование по титулу: Реконструкция ВЛ-0,38 кВ от КТП-2 с заменой вводов, ПС №246 "Ляхово", в т.ч. ПИР, МО, Домодедовский р-н, д. Новленское-1 | 42.22 33.20 | 71.1 42.22 33.20 | да | нет | 1109.0278 | 1330.8333 | Запрос котировок | 2019-10-01 | Согласно технического задания | 796 | шт. | 1 | 46000000000 | Московская область | 2019-12-30 | а
082-0013660 | ПАО "МОЭСК" | Выполнение СМР, ПНР, оборудование по титулу: Реконструкция КТП-61, ВЛ-0,38 кВ, ПС №245 "Пятницкая", в т.ч. ПИР, МО, Каширский р-н, д. Никулино | 42.22 33.20 | 71.1 42.22 33.20 | да | нет | 2841.2138 | 3409.4565 | Запрос котировок | 2019-10-01 | Согласно технического задания | 796 | шт. | 1 | 46000000000 | Московская область | 2019-12-30 | а
082-0013661 | ПАО "МОЭСК" | Выполнение СМР, ПНР, оборудование по титулу: Реконструкция ВЛ-0,4 кВ от КТП-609 с заменой ответвлений ПС №246 "Ляхово", в т.ч. ПИР, МО, г.Домодедово, д. Караваево | 42.22 33.20 | 71.1 42.22 33.20 | да | нет | 798.4421 | 958.1305 | Запрос котировок | 2019-10-01 | Согласно технического задания | 796 | шт. | 1 | 46000000000 | Московская область | 2019-12-30 | а
082-0013656 | ПАО "МОЭСК" | Выполнение СМР, ПНР, оборудование по титулу: Строительство КЛ-6 кВ от ПС №7 "Сандарово", ВЛЗ-6 кВ от ф.4 ПС № 319 "Лаговское", в т.ч. ПИР, МО, Подольский р-н, с/п Любучановское, с.Молоди | 42.22 33.20 | 71.1 42.22 33.20 | да | нет | 5737.6789 | 6885.2147 | Запрос котировок | 2019-10-01 | Согласно технического задания | 796 | шт. | 1 | 46000000000 | Московская область | 2019-12-30 | а
082-0013658 | ПАО "МОЭСК" | Выполнение СМР, ПНР, оборудование по титулу: Реконструкция и строительство ВЛЗ-6 кВ от ф.21 ПС-14 "Апаринки" и от ф.316 ПС-755 "Молоково". Реконструкция и строительство ВЛЗ-6 кВ от от ф.316 ПС-755 "Молоково", в т.ч. ПИР, МО, д.Мильково, Ленинский р-н | 42.22 33.20 | 71.1 42.22 33.20 | да | нет | 1891.6504 | 2269.9805 | Запрос котировок | 2019-10-01 | Согласно технического задания | 796 | шт. | 1 | 46000000000 | Московская область | 2019-12-30 | а
082-0013669 | ПАО "МОЭСК" | Выполнение СМР, ПНР, оборудование по титулу: Строительство РП-10 кВ, 2 КЛ-10 кВ от проект. ячеек в РУ-10 кВ, ПС №14 "Апаренки", в т.ч. ПИР, МО, Ленинский р-н, совхоз им. Ленина, в р-не д. Ближние Прудищи, уч. 68А | 42.22 33.20 | 71.1 42.22 33.20 | да | нет | 52429.3131 | 62915.1757 | Аукцион | 2019-10-01 | Согласно технического задания | 796 | шт. | 1 | 46000000000 | Московская область | 2019-12-31 | а
082-0013664 | ПАО "МОЭСК" | Выполнение СМР, ПНР, оборудование по титулу: Реконструкция РУ-10 кВ ПС №266 "Бор" с установкой 4 ячеек, в т.ч. ПИР, МО, г. Домодедово | 42.22 33.20 | 71.1 42.22 33.20 | да | нет | 6874.4984 | 8249.3981 | Аукцион | 2019-10-01 | Согласно технического задания | 796 | шт. | 1 | 46000000000 | Московская область | 2019-12-31 | а
082-0013665 | ПАО "МОЭСК" | Выполнение СМР, ПНР, оборудование по титулу: Реконструкция ПС №755 "Молоково" с установкой 2-х ячеек в РУ-10 кВ, в т.ч. ПИР, МО, Ленинский р-н, с/п Молоковское, с.Молоково ИА-17-302-337(956844) | 42.22 33.20 | 71.1 42.22 33.20 | да | нет | 3895.7427 | 4674.8913 | Запрос котировок | 2019-10-01 | Согласно технического задания | 796 | шт. | 1 | 46000000000 | Московская область | 2019-12-30 | а
082-0013672 | ПАО "МОЭСК" | Выполнение СМР, ПНР, оборудование по титулу: Строительство 1 ячейки в РУ-10кВ проект. РП-10кВ (по дог-ру ТП №ИА-12-302-2932(913095)), ПС №182 "Гулево", в т.ч. ПИР, МО, Подольский р-н, Лаговское с/п, вблизи д. Коледино | 42.22 33.20 | 71.1 42.22 33.20 | да | нет | 681.628 | 817.9536 | Запрос котировок | 2019-10-01 | Согласно технического задания | 796 | шт. | 1 | 46000000000 | Московская область | 2019-12-30 | а
082-0013667 | ПАО "МОЭСК" | Выполнение СМР, ПНР, оборудование по титулу: Реконструкция РУ-6 кВ с установкой яч. ПС №23 "Кварц", в т.ч. ПИР, МО, Раменский р-н, (вблизи с. Михайловская слобода) Ю8-18-302-831(900680) | 42.22 33.20 | 71.1 42.22 33.20 | да | нет | 1385.6771 | 1662.8125 | Запрос котировок | 2019-10-01 | Согласно технического задания | 796 | шт. | 1 | 46000000000 | Московская область | 2019-12-30 | а
082-0013657 | ПАО "МОЭСК" | Выполнение СМР, ПНР, оборудование по титулу: Строительство 2хТП-160-6/0,4, 2хЛЭП-6 кВ от ф.4 с РП-13 ПС №320 "Н.Домодедово", ф.2 ПС №137 "Домодедовская", 2ЛР-6 кВ, в т.ч. ПИР, МО, г. Домодедово, п. ГПЗ Константиново Ю8-18-302-1080(910285) | 42.22 33.20 | 71.1 42.22 33.20 | да | нет | 3351.7458 | 4022.095 | Запрос котировок | 2019-10-01 | Согласно технического задания | 796 | шт. | 1 | 46000000000 | Московская область | 2019-12-30 | а
082-0013673 | ПАО "МОЭСК" | Выполнение СМР, ПНР, оборудование по титулу: Строительство 2КЛ-6кВ от ячеек РУ-6кВ ПС №279 "Ершовка", в т.ч. ПИР, МО, Домодедово г, Долматово д. ИА-17-302-626(117044) | 42.22 33.20 | 71.1 42.22 33.20 | да | нет | 7110.8898 | 8533.0678 | Аукцион | 2019-10-01 | Согласно технического задания | 796 | шт. | 1 | 46000000000 | Московская область | 2020-11-30 | а
082-0013668 | ПАО "МОЭСК" | Выполнение СМР, ПНР, оборудование по титулу: Строительство 2КЛ-0,4 кВ от РУ-0,4 кВ ТП-216, ПС №175 "Цаги", в т.ч. ПИР, МО, Жуковский г, Гагарина ул., у магазина "Патерсон" Ю8-18-302-4038(903884) | 42.22 33.20 | 71.1 42.22 33.20 | да | нет | 478.0264 | 573.6317 | Запрос котировок | 2019-10-01 | Согласно технического задания | 796 | шт. | 1 | 46000000000 | Московская область | 2019-12-30 | а
082-0013710 | ПАО "МОЭСК" | Выполнение СМР, ПНР, оборудование по титулу: Реконструкция РУ-10кВ ПС №320 "Новодомодедово" с установкой 1 яч., РУ-10кВ ПС №379 кВ "Хомутово" с установкой 1 яч., в т.ч. ПИР, МО, городской округ Домодедово, территория "Менеджмент"-Ям" з/у1, ИА-17-302-441(908896) | 42.22 33.20 | 71.1 42.22 33.20 | да | нет | 4074.1356 | 4888.9627 | Запрос котировок | 2019-10-01 | Согласно технического задания | 796 | шт. | 1 | 46000000000 | Московская область | 2019-12-30 | а
082-0013711 | ПАО "МОЭСК" | Выполнение СМР, ПНР, оборудование по титулу: Реконструкция ПС №680 "Дзержинская" с установкой 2-х ячеек в РУ-6 кВ, в т.ч. ПИР, МО, г. Дзержинский, микрорайон 5а | 42.22 33.20 | 71.1 42.22 33.20 | да | нет | 3554.3475 | 4265.217 | Запрос котировок | 2019-10-01 | Согласно технического задания | 796 | шт. | 1 | 46000000000 | Московская область | 2019-12-30 | а
082-0013712 | ПАО "МОЭСК" | Выполнение СМР, ПНР, оборудование по титулу: Реконструкция ПС №605 "Бронницы", монтаж 3-х яч. 10 кВ в ТП-10, в т.ч. ПИР, МО, Раменскийр-н, с.Кривцы | 42.22 33.20 | 71.1 42.22 33.20 | да | нет | 3201.8595 | 3842.2314 | Запрос котировок | 2019-10-01 | Согласно технического задания | 796 | шт. | 1 | 46000000000 | Московская область | 2019-12-30 | а
082-0013713 | ПАО "МОЭСК" | Выполнение СМР, ПНР, оборудование по титулу: Реконструкция ТП-1909 с заменой на ТП-1250-6/0,4 кВ, ПС №174 "Лыткарино", в т.ч. ПИР, МО, Раменский р-н, Островцы д Ю8-18-302-2702(923922) | 42.22 33.20 | 71.1 42.22 33.20 | да | нет | 3128.0593 | 3753.6712 | Запрос котировок | 2019-10-01 | Согласно технического задания | 796 | шт. | 1 | 46000000000 | Московская область | 2019-12-30 | а
082-0013715 | ПАО "МОЭСК" | Выполнение СМР, ПНР, оборудование по титулу: Строительство 2СП-10 кВ ПС №175 "ЦАГИ", в т.ч. ПИР, МО, Жуковский г, Чкалова ул., ИА-17-302-653(135523) | 42.22 33.20 | 71.1 42.22 33.20 | да | нет | 2137.85 | 2565.42 | Запрос котировок | 2019-10-01 | Согласно технического задания | 796 | шт. | 1 | 46000000000 | Московская область | 2020-01-24 | а
082-0013716 | ПАО "МОЭСК" | Выполнение СМР, ПНР, оборудование по титулу: Строительство 2КЛ-10 кВ от сущ. ячеек ф.9 и ф.10 РУ-10 кВ ПС №708 "Санаторная", в т.ч. ПИР, МО, Домодедовский район, вблизи д.Меткино,48 км (правая сторона) а/дороги "Дон" | 42.22 33.20 | 71.1 42.22 33.20 | да | нет | 2857.5717 | 3429.086 | Запрос котировок | 2019-10-01 | Согласно технического задания | 796 | шт. | 1 | 46000000000 | Московская область | 2019-12-30 | а
082-0013768 | ПАО "МОЭСК" | Выполнение СМР, ПНР, оборудование по титулу: Строительство 2-х КВЛ от 2-х проект.яч. на I и II секциях шин в РУ-6 кВ ПС №312 "Елизарово", 2 ячейки, 2 СП, Московская область, Домодедовский район, дер. Шахово | 42.22 33.20 | 71.1 42.22 33.20 | да | нет | 8352.8136 | 10023.3763 | Аукцион | 2019-10-01 | Согласно технического задания | 796 | шт. | 1 | 46000000000 | Московская область | 2019-12-30 | а
082-0013769 | ПАО "МОЭСК" | Выполнение СМР, ПНР, оборудование по титулу: Строительство 2КЛ-6 кВ от вновь сооруж. 2КРН-6кВ, ПС №410 "Коксогаз", 2КРН-6 кВ, в т.ч. ПИР, МО, Ленинский р-н, с/п Совхоз имени Ленина, п. совхоза им. Ленина, 24 км. Каширского ш., участок №4 | 42.22 33.20 | 71.1 42.22 33.20 | да | нет | 7673.2034 | 9207.8441 | Аукцион | 2019-10-01 | Согласно технического задания | 796 | шт. | 1 | 46000000000 | Московская область | 2019-12-30 | а
082-0013770 | ПАО "МОЭСК" | Выполнение СМР, ПНР, оборудование по титулу: Строительство 2ТП-630-10/0,4 с тр-рами 2х400 кВа, 2ЛЭП-10 кВ от РУ-10 кВ с РТП-1 №309 "Боятино", ГНБ, ЛЭП-0,38 кВ, в т.ч. ПИР, МО, Люберецкий р-н, Октябрьский рп, Первомайская ул, стр.20/1 | 42.22 33.20 | 71.1 42.22 33.20 | да | нет | 6431.7373 | 7718.0847 | Аукцион | 2019-10-01 | Согласно технического задания | 796 | шт. | 1 | 46000000000 | Московская область | 2019-12-30 | а
082-0013771 | ПАО "МОЭСК" | Выполнение СМР, ПНР, оборудование по титулу: Строительство КВЛ-6 кВ от проект. ячейки в РУ-6 кВ ПС №23 "Кварц", РЛК-6 кВ, в т.ч. ПИР, МО, Раменский р-н, (вблизи с. Михайловская слобода) Ю8-18-302-831(900680) | 42.22 33.20 | 71.1 42.22 33.20 | да | нет | 8693.6356 | 10432.3627 | Аукцион | 2019-10-01 | Согласно технического задания | 796 | шт. | 1 | 46000000000 | Московская область | 2019-12-30 | а
082-0013772 | ПАО "МОЭСК" | Выполнение СМР, ПНР, оборудование по титулу: Строительство 2ТП-160-10/0,4, ЛЭП-10 кВ в РУ-0,4 кВ ЦРП-20, ПС №478 "Талеж", 2ПРВТ-10кВ, в т.ч. ПИР, МО, Чеховский р-н, в районе Кузьмино-Фильчаково д Ю8-18-302-2885(927724) | 42.22 33.20 | 71.1 42.22 33.20 | да | нет | 10293.1186 | 12351.7424 | Аукцион | 2019-10-01 | Согласно технического задания | 796 | шт. | 1 | 46000000000 | Московская область | 2019-12-30 | а
082-0013774 | ПАО "МОЭСК" | Выполнение СМР, ПНР, оборудование по титулу: Строительство 2 РП-10 кВ, 4 КЛ-10кВ от проект. ячеек в РУ-10кВ ПС №266 "Бор", 2 КЛ-10 кВ от проект. РП-10 кВ №1 до проект. РП-10 кВ №2, в т.ч. ПИР, МО, г. Домодедово | 42.22 33.20 | 71.1 42.22 33.20 | да | нет | 114914.4846 | 137897.3816 | Аукцион | 2019-10-01 | Согласно технического задания | 796 | шт. | 1 | 46000000000 | Московская область | 2019-12-30 | а
082-0013775 | ПАО "МОЭСК" | Выполнение СМР, ПНР, оборудование по титулу: Строительство ТП-1000-10/0,4 кВ, ВЛ-10 кВ 5 км отпайка от ВЛ-10кВ ф.32 ПС №529 "Сидорово", в т.ч. ПИР, МО, Ступинский р-н, Семеновское с, в р-не д. Ольгино, СНТ «Зенит», 50:33:0010286:48 | 42.22 33.20 | 71.1 42.22 33.20 | да | нет | 11779.8729 | 14135.8475 | Аукцион | 2019-10-01 | Согласно технического задания | 796 | шт. | 1 | 46000000000 | Московская область | 2019-12-30 | а
082-0013776 | ПАО "МОЭСК" | Выполнение СМР, ПНР, оборудование по титулу: Реконструкция ВЛ-0,4 кВ от КТП-314 с заменой ответвлений ПС № 755 "Молоково", в т.ч. ПИР, МО, Ленинский м/р, СНТ "Большое Саврасово" | 42.22 33.20 | 71.1 42.22 33.20 | да | нет | 1160.661 | 1392.7932 | Запрос котировок | 2019-10-01 | Согласно технического задания | 796 | шт. | 1 | 46000000000 | Московская область | 2019-12-30 | а
082-0013778 | ПАО "МОЭСК" | Выполнение СМР, ПНР, оборудование по титулу: Модернизация ТП-73, замена высоковольтного оборудования с ячейками ГДР, МО, Ленинский р-н, с.Остров (ЛРЭС) | 42.22 33.20 | 71.1 42.22 33.20 | да | нет | 10369.7034 | 12443.6441 | Аукцион | 2019-10-01 | Согласно технического задания | 796 | шт. | 1 | 46000000000 | Московская область | 2019-12-30 | а
082-0013780 | ПАО "МОЭСК" | Выполнение СМР, ПНР, оборудование по титулу: Реконструкция ПС №791 "Шепчинки", монтаж ячейки. Строительство КЛ-10 кВ от ПС №791 до заказчика, в т.ч. ПИР, МО, Подольский р-н, д. Северово | 42.22 33.20 | 71.1 42.22 33.20 | да | нет | 6779.3644 | 8135.2373 | Аукцион | 2019-10-01 | Согласно технического задания | 796 | шт. | 1 | 46000000000 | Московская область | 2019-12-30 | а
082-0013785 | ПАО "МОЭСК" | Выполнение СМР, ПНР, оборудование по титулу: Строительство 2КРН-10 кВ от вновь сооруж. 2КЛ-10 кВ, 2-х ячеек в РУ-10 кВ проект. РП-10 кВ (по дог-ру ТП №ИА-15-302-135(962003)), ПС №755 "Молоково", в т.ч. ПИР, МО, Ленинский р-н, с/п Молоковское, с.Молоково | 42.22 33.20 | 71.1 42.22 33.20 | да | нет | 4059.2119 | 4871.0542 | Запрос котировок | 2019-10-01 | Согласно технического задания | 796 | шт. | 1 | 46000000000 | Московская область | 2019-12-30 | а
082-0013786 | ПАО "МОЭСК" | Выполнение СМР, ПНР, оборудование по титулу: Реконструкция ВЛ-10 кВ ф.27 ПС №319 "Лаговская", в т.ч. ПИР, МО,, Подольский р-н, п. Никулино (насел. местность) | 42.22 33.20 | 71.1 42.22 33.20 | да | нет | 1949.6186 | 2339.5424 | Запрос котировок | 2019-10-01 | Согласно технического задания | 796 | шт. | 1 | 46000000000 | Московская область | 2019-12-30 | а
084-0002479 | ПАО "МОЭСК" | Выполнение ПИР, авторский надзор по титулу: Реконструкция ПС 110 кВ № 22 "Кучино" с заменой силовых трансформаторов 2х20 МВА на 2х63 МВА, трансформаторная мощность 126 МВА, увеличение мощности 86 МВА | 71 | 71 | нет | нет | 26264.5031 | 31517.4037 | Запрос цен | 2019-10-01 | Согласно технического задания | 796 | шт. | 1 | 46000000000 | Московская область | 2020-03-01 | а
084-0003979 | ПАО "МОЭСК" | Выполнение ПИР, авторский надзор по титулу: Реконструкция ПС № 696 Прогресс замена тр-ров на 2х63 Мва, рек. ОРУ-110 кВ | 71 | 71 | нет | нет | 33114.6184 | 39737.5421 | Запрос цен | 2019-10-01 | Согласно технического задания | 796 | шт. | 1 | 46000000000 | Московская область | 2020-03-01 | а
084-0005985 | ПАО "МОЭСК" | Выполнение ПИР, авторский надзор по титулу: Реконструкция ПС 110 кВ № 419 "Минеральная" с установкой силовых трансформаторов 2х63МВА и 1х40 МВА, трансформаторная мощность 166 МВА, увеличение мощности 141 МВА | 71 | 71 | нет | нет | 48518.1585 | 58221.7901 | Запрос цен | 2019-10-01 | Согласно технического задания | 796 | шт. | 1 | 46000000000 | Московская область | 2022-03-01 | а
084-0006621 | ПАО "МОЭСК" | Выполнение ПИР, авторский надзор, проект планировки территории по титулу: Проектные работы по модернизации ВЛ 110 кВ "Городна-Голутвин", ВОЛС | 71 | 71 | нет | нет | 2720.8047 | 3264.9657 | Запрос цен | 2019-10-01 | Согласно технического задания | 796 | шт. | 1 | 46000000000 | Московская область | 2019-12-30 | а
084-0006622 | ПАО "МОЭСК" | Выполнение ПИР, авторский надзор, проект планировки территории по титулу: Проектные работы по модернизации ВЛ 110 кВ "Лопатино-Егорьевск", ВОЛС | 71 | 71 | нет | нет | 4280.0529 | 5136.0634 | Запрос цен | 2019-10-01 | Согласно технического задания | 796 | шт. | 1 | 46000000000 | Московская область | 2019-12-30 | а
084-0006623 | ПАО "МОЭСК" | Выполнение ПИР, авторский надзор, проект планировки территории по титулу: Проектные работы по модернизации ВЛ 110 кВ "Туменская-Непецино", ВОЛС | 71 | 71 | нет | нет | 2955.4521 | 3546.5425 | Запрос цен | 2019-10-01 | Согласно технического задания | 796 | шт. | 1 | 46000000000 | Московская область | 2019-12-30 | а
084-0006624 | ПАО "МОЭСК" | Выполнение ПИР, авторский надзор, проект планировки территории по титулу: Проектные работы по модернизации ВЛ 110 кВ "Непецино-Карьер", ВОЛС | 71 | 71 | нет | нет | 1748.9335 | 2098.7202 | Запрос цен | 2019-10-01 | Согласно технического задания | 796 | шт. | 1 | 46000000000 | Московская область | 2019-12-30 | а
084-0006625 | ПАО "МОЭСК" | Выполнение ПИР, авторский надзор, проект планировки территории по титулу: Проектные работы по модернизации ВЛ 110 кВ "Суворово-Пески", ВОЛС | 71 | 71 | нет | нет | 692.6714 | 831.2057 | Запрос цен | 2019-10-01 | Согласно технического задания | 796 | шт. | 1 | 46000000000 | Московская область | 2019-12-30 | а
084-0006626 | ПАО "МОЭСК" | Выполнение ПИР, авторский надзор, проект планировки территории по титулу: Проектные работы по модернизации ВЛ 110 кВ "Ботино-ГРЭС 5", ВОЛС | 71 | 71 | нет | нет | 1381.4896 | 1657.7875 | Запрос цен | 2019-10-01 | Согласно технического задания | 796 | шт. | 1 | 46000000000 | Московская область | 2019-12-30 | а
084-0006627 | ПАО "МОЭСК" | Выполнение ПИР, авторский надзор, проект планировки территории по титулу: Проектные работы по модернизации ВЛ 35 кВ "Черусти-Туголес", ВОЛС | 71 | 71 | нет | нет | 2465.2539 | 2958.3046 | Запрос цен | 2019-10-01 | Согласно технического задания | 796 | шт. | 1 | 46000000000 | Московская область | 2019-12-30 | а
084-0006628 | ПАО "МОЭСК" | Выполнение ПИР, авторский надзор, проект планировки территории по титулу: Проектные работы по модернизации ВЛ 110 кВ "Туголес-Поля Насосные", ВОЛС | 71 | 71 | нет | нет | 1729.7519 | 2075.7022 | Запрос цен | 2019-10-01 | Согласно технического задания | 796 | шт. | 1 | 46000000000 | Московская область | 2019-12-30 | а
084-0006629 | ПАО "МОЭСК" | Выполнение ПИР, авторский надзор, проект планировки территории по титулу: Проектные работы по модернизации ВЛ 110 кВ "Краф-Софрино", ВОЛС | 71 | 71 | нет | нет | 2106.1304 | 2527.3565 | Запрос цен | 2019-10-01 | Согласно технического задания | 796 | шт. | 1 | 46000000000 | Московская область | 2019-12-30 | а
084-0006630 | ПАО "МОЭСК" | Выполнение СМР, ПНР, оборудование (за исключением оборудования, предоставляемого Заказчиком) по титулу: Реконструкция ПС 110 кВ №414 Кудиново с установкой тр-ров 2х40МВА, заменой выключателей ОРУ-110кВ, ОРУ-35кВ, ЗРУ-6кВ | 42.22 33.20 | 42.22 33.20 | нет | нет | 492370.7304 | 590844.8764 | Конкурс | 2019-08-01 | Согласно технического задания | 796 | шт. | 1 | 46000000000 | Московская область | 2022-12-30 | а
084-0006631 | ПАО "МОЭСК" | Выполнение СМР, ПНР, Оборудование по титулу: Модернизация ОРУ 110 кВ ПС № 212 "Восточная" (1 этап) | 42.22 33.20 | 42.22 33.20 | нет | нет | 453037.9549 | 543645.5459 | Конкурс | 2019-10-01 | Согласно технического задания | 796 | шт. | 1 | 46000000000 | Московская область | 2021-11-30 | а
084-0006632 | ПАО "МОЭСК" | Выполнение СМР, ПНР по титулу: Реконструкция ПС № 419 "Минеральная", установка Т-4 40000/110/20, установка секции КРУН-20 кВ на 5 ячеек: МО, г. Железнодорожный | 42.22 | 42.22 | нет | нет | 31949.1693 | 38339.0031 | Конкурс | 2019-10-01 | Согласно технического задания | 796 | шт. | 1 | 46000000000 | Московская область | 2019-12-31 | а
084-0006633 | ПАО "МОЭСК" | Выполнение СМР, ПНР по титулу: Реконструкция ПС № 696 "Прогресс" Установка Т-3 40000/110/20 Установка секции КРУН-20 кВ на 5 ячеек: МО, г. Железнодорожный, мкрн. Павлино | 42.22 | 42.22 | нет | нет | 31949.1693 | 38339.0031 | Конкурс | 2019-10-01 | Согласно технического задания | 796 | шт. | 1 | 46000000000 | Московская область | 2019-12-31 | а
084-0006634 | ПАО "МОЭСК" | Выполнение СМР, ПНР по титулу: Реконструкция ВЛ 110 кВ "Бакунино-Суворово" | 42.22 | 42.22 | нет | нет | 92086.7496 | 110504.0995 | Конкурс | 2019-06-01 | Согласно технического задания | 796 | шт. | 1 | 46000000000 | Московская область | 2020-12-01 | а
084-0006635 | ПАО "МОЭСК" | Выполнение СМР, ПНР по титулу: Модернизация ВЛ-110 кВ "Прогресс-Некрасовка": устройство ВОЛС | 42.22 | 42.22 | нет | нет | 3815.8325 | 4578.9989 | Запрос предложений | 2019-10-01 | Согласно технического задания | 796 | шт. | 1 | 46000000000 | Московская область | 2019-12-31 | а
084-0006636 | ПАО "МОЭСК" | Выполнение СМР, ПНР по титулу: Модернизация ВЛ-110 кВ "Минеральная-Некрасовка": устройство ВОЛС | 42.22 | 42.22 | нет | нет | 6824.5487 | 8189.4584 | Запрос предложений | 2019-10-01 | Согласно технического задания | 796 | шт. | 1 | 46000000000 | Московская область | 2019-12-31 | а
084-0006638 | ПАО "МОЭСК" | Выполнение ПИР, авторский надзор по титулу: Проектные работы по реконструкции ПС № 30 «Фряново», установка трансформатора ТМН-6300/35/10, установка ячейки ЭВ 35кВ Т-1: МО, Ногинский р-н, п.Фряново, ул. 2-я Фабричная | 71 | 71 | нет | нет | 1226.33 | 1471.5959 | Запрос цен | 2019-06-20 | Согласно технического задания | 796 | шт. | 1 | 46000000000 | Московская область | 2019-11-01 | а
084-0006640 | ПАО "МОЭСК" | Выполнение ПИР, авторский надзор по титулу: Проектные работы по реконструкции ПС № 223 «Глебово», установка ТДН-10000/35 - 2шт.: МО, Ногинский р-н, д. Воскресенское | 71 | 71 | нет | нет | 2397.84 | 2877.408 | Запрос цен | 2019-06-20 | Согласно технического задания | 796 | шт. | 1 | 46000000000 | Московская область | 2019-11-01 | а
084-0006641 | ПАО "МОЭСК" | Выполнение ПИР, авторский надзор по титулу: Проектные работы по реконструкции ПС № 734 «Сирена», замена ТДТГ-20000/110/35/6 на ТДН-25000/110/6: МО, г. Егорьевск | 71 | 71 | нет | нет | 2556.92 | 3068.304 | Запрос цен | 2019-06-20 | Согласно технического задания | 796 | шт. | 1 | 46000000000 | Московская область | 2019-11-01 | а
084-0006642 | ПАО "МОЭСК" | Выполнение ПИР, авторский надзор по титулу: Модернизация ПС № 360 "Белоомут" Модернизация ОРУ-110 кВ Замена отделителей и масляных выключателей на элегазовые выключатели 110 кВ 2шт. | 71 | 71 | нет | нет | 2395.983 | 2875.1797 | Запрос цен | 2019-08-01 | Согласно технического задания | 796 | шт. | 1 | 46000000000 | Московская область | 2019-12-30 | а
084-0006643 | ПАО "МОЭСК" | Выполнение ПИР, авторский надзор по титулу: Модернизация ПС № 73 "Озеры" Модернизация ОРУ-110 кВ Замена отделителей и масляных выключателей на элегазовые выключатели 110 кВ 4шт. | 71 | 71 | нет | нет | 4791.9661 | 5750.3593 | Запрос цен | 2019-08-01 | Согласно технического задания | 796 | шт. | 1 | 46000000000 | Московская область | 2019-12-30 | а
084-0006644 | ПАО "МОЭСК" | Выполнение ПИР, авторский надзор по титулу: Модернизация ПС № 652 "Шульгино" Модернизация ОРУ-110 кВ Замена отделителей и масляных выключателей на элегазовые выключатели 110 кВ 6шт. | 71 | 71 | нет | нет | 5750.3629 | 6900.4355 | Запрос цен | 2019-08-01 | Согласно технического задания | 796 | шт. | 1 | 46000000000 | Московская область | 2019-12-30 | а
084-0006646 | ПАО "МОЭСК" | Выполнение ПИР, авторский надзор по титулу: Модернизация ПС № 678 "Ларино" Модернизация ОРУ-110 кВ Замена отделителей и масляных выключателей на элегазовые выключатели 110 кВ 4шт. | 71 | 71 | нет | нет | 4791.9661 | 5750.3593 | Запрос цен | 2019-08-01 | Согласно технического задания | 796 | шт. | 1 | 46000000000 | Московская область | 2019-12-30 | а
084-0006647 | ПАО "МОЭСК" | Выполнение ПИР, авторский надзор по титулу: Модернизация ПС № 194 "Кислородная" Модернизация ОРУ-110 кВ Замена отделителей и масляных выключателей на элегазовые выключатели 110 кВ 4шт. | 71 | 71 | нет | нет | 4791.9661 | 5750.3593 | Запрос цен | 2019-08-01 | Согласно технического задания | 796 | шт. | 1 | 46000000000 | Московская область | 2019-12-30 | а
084-0006648 | ПАО "МОЭСК" | Выполнение ПИР, авторский надзор по титулу: Модернизация ПС № 177 "Орехово" Модернизация ОРУ-110 кВ Замена отделителей и масляных выключателей на элегазовые выключатели 110 кВ 10шт. | 71 | 71 | нет | нет | 9807.4774 | 11768.9728 | Запрос цен | 2019-08-01 | Согласно технического задания | 796 | шт. | 1 | 46000000000 | Московская область | 2020-03-01 | а
084-0006649 | ПАО "МОЭСК" | Выполнение ПИР, авторский надзор по титулу: Модернизация ПС № 705 "Жегалово" Модернизация ОРУ-110 кВ Замена отделителей и масляных выключателей на элегазовые выключатели 110 кВ 1шт. | 71 | 71 | нет | нет | 1197.9915 | 1437.5898 | Запрос цен | 2019-08-01 | Согласно технического задания | 796 | шт. | 1 | 46000000000 | Московская область | 2019-12-30 | а
084-0006650 | ПАО "МОЭСК" | Выполнение ПИР, авторский надзор по титулу: Модернизация ПС № 89 "Авсюнино" Модернизация ОРУ-110 кВ Замена отделителей и масляных выключателей на элегазовые выключатели 110 кВ 3шт. | 71 | 71 | нет | нет | 3593.9746 | 4312.7695 | Запрос цен | 2019-08-01 | Согласно технического задания | 796 | шт. | 1 | 46000000000 | Московская область | 2019-12-30 | а
084-0006651 | ПАО "МОЭСК" | Выполнение ПИР, авторский надзор по титулу: Модернизация ПС № 26 "Монино" Модернизация ОРУ-110 кВ Замена отделителей и масляных выключателей на элегазовые выключатели 110 кВ 4шт. | 71 | 71 | нет | нет | 4791.9661 | 5750.3593 | Запрос цен | 2019-08-01 | Согласно технического задания | 796 | шт. | 1 | 46000000000 | Московская область | 2019-12-30 | а
084-0006652 | ПАО "МОЭСК" | Выполнение ПИР, авторский надзор по титулу: Модернизация объектов распределительных сетей ТП, РП, РТП 1-й группы очерёдности: оснащение системой контроля управления доступом (СКУД), телемеханизацией и пожарно-охранной сигнализацией | 71 | 71 | нет | нет | 3224.9722 | 3869.9667 | Запрос предложений | 2019-10-01 | Согласно технического задания | 796 | шт. | 1 | 46000000000 | Московская область | 2019-12-30 | а
084-0006701 | ПАО "МОЭСК" | Выполнение СМР, ПНР, Оборудование по титулу: Модернизация сети радиосвязи для нужд филиала ВЭС | 42.22 33.20 | 42.22 33.20 | нет | нет | 152469.1685 | 182963.0022 | Конкурс | 2019-06-20 | Согласно технического задания | 796 | шт. | 1 | 46000000000 | Московская область | 2020-12-01 | а
084-0006702 | ПАО "МОЭСК" | Выполнение СМР, ПНР, Оборудование по титулу: Модернизация комплексов телемеханики на ПС № 73 "Озеры" | 42.22 33.20 | 42.22 33.20 | нет | нет | 18118.0389 | 21741.6467 | Конкурс | 2019-10-01 | Согласно технического задания | 796 | шт. | 1 | 46000000000 | Московская область | 2019-12-30 | а
084-0006703 | ПАО "МОЭСК" | Выполнение СМР, ПНР, Оборудование по титулу: Модернизация корпоративной системы регистрации диспетчерских переговоров (КСРДП) | 42.22 33.20 | 42.22 33.20 | нет | нет | 6207.4301 | 7448.9162 | Запрос предложений | 2019-06-01 | Согласно технического задания | 796 | шт. | 1 | 46000000000 | Московская область | 2019-11-30 | а
084-0002505 | ПАО "МОЭСК" | Выполнение СМР, ПНР, Оборудование по титулу: Модернизация РЗА вводов 6-10 кВ на ПС ВЭС:ПС № 380 "Захарово", ПС № 340 "Дуговая", № 641 "Гранит", № 83 "Райки", ПС №251 "Водовод", ПС № 115 "Чкалово", ПС № 102 "Шиферная", ПС № 79 "Ловцы", ПС № 656 "Митяево", ПС № 768 " Гавриловская", ПС №819"Мишеронь", ПС №817"Спортивная", ПС №818"Ботино", ПС №678"Ларино" | 42.22 33.20 | 42.22 33.20 | нет | нет | 29667.479 | 35600.9748 | Конкурс | 2019-06-20 | Согласно технического задания | 796 | шт. | 1 | 46000000000 | Московская область | 2019-12-01 | а
084-0006704 | ПАО "МОЭСК" | Выполнение СМР, ПНР, Оборудование по титулу: Модернизация комплексов регистрации аварийных процессов на ПС Боровое, Бруски, Горенки, Гребчиха, Дуговая, Затишье, Карьер, Булгаково, Митяево, Мишеронь, Непецино, Сирена, Тимохово, Фабричная, Гранит, Чанки, Щелково, Двойня, Крутое,Демихово | 42.22 33.20 | 42.22 33.20 | нет | нет | 42739.7316 | 51287.678 | Конкурс | 2019-10-01 | Согласно технического задания | 796 | шт. | 1 | 46000000000 | Московская область | 2019-12-31 | а
084-0006705 | ПАО "МОЭСК" | Выполнение СМР, ПНР, Оборудование по титулу: Модернизация ВЛ на участке ПС "Пески" - ПС "Чанки" -ПС "Коломна"- ПС "Голутвин": устройство ВОЛС с установкой мультиплексоров | 42.22 33.20 | 42.22 33.20 | нет | нет | 37535.8474 | 45043.0168 | Конкурс | 2019-08-01 | Согласно технического задания | 796 | шт. | 1 | 46000000000 | Московская область | 2021-12-01 | а
084-0006706 | ПАО "МОЭСК" | Выполнение СМР, ПНР, Оборудование по титулу: Модернизация ВЛ ПС "Гребнево" - ПС "Райки" - ПС "Орбита" - ПС "Монино" - ПС "Ельня" - ПС "Истомкино": устройство ВОЛС | 42.22 33.20 | 42.22 33.20 | нет | нет | 69177.773 | 83013.3277 | Конкурс | 2019-09-01 | Согласно технического задания | 796 | шт. | 1 | 46000000000 | Московская область | 2022-12-01 | а
084-0006708 | ПАО "МОЭСК" | Выполнение СМР, ПНР, Оборудование по титулу: Проектные работы по модернизации ВЛ ПС "Нежино" - ПС "Гуслица" - ПС "Куровская" - ПС "Авсюнино" - ПС "Спортивная": устройство ВОЛС | 42.22 33.20 | 42.22 33.20 | нет | нет | 7746.5617 | 9295.874 | Запрос предложений | 2019-09-01 | Согласно технического задания | 796 | шт. | 1 | 46000000000 | Московская область | 2022-12-01 | а
084-0006070 | ПАО "МОЭСК" | Выполнение СМР, ПНР, Оборудование по титулу: Модернизация ПС 110 кВ №177 "Орехово" с монтажом системы стационарной принудительной приточно-вытяжной вентиляции в помещении АБ | 42.22 33.20 | 42.22 33.20 | нет | нет | 1327.4158 | 1592.8989 | Запрос предложений | 2019-10-01 | Согласно технического задания | 796 | шт. | 1 | 46000000000 | Московская область | 2019-12-31 | а
084-0006709 | ПАО "МОЭСК" | Выполнение СМР, ПНР, Оборудование по титулу: Модернизация ПС № 206 «Фрязино»: монтаж ж/б.ограждения, АКЛ, освещения, системы видеонаблюдения | 42.22 33.20 | 42.22 33.20 | нет | нет | 1618.616 | 1942.3393 | Запрос предложений | 2019-10-01 | Согласно технического задания | 796 | шт. | 1 | 46000000000 | Московская область | 2019-12-31 | а
084-0006712 | ПАО "МОЭСК" | Выполнение СМР, ПНР, Оборудование по титулу: Модернизация ПС № 650 «Юдино»: монтаж ж/б.ограждения, АКЛ, освещения, системы видеонаблюдения | 42.22 33.20 | 42.22 33.20 | нет | нет | 2207.3968 | 2648.8761 | Запрос предложений | 2019-10-01 | Согласно технического задания | 796 | шт. | 1 | 46000000000 | Московская область | 2019-12-30 | а
084-0006713 | ПАО "МОЭСК" | Выполнение СМР, ПНР, Оборудование по титулу: Модернизация ПС-641 «Гранит», установка системы АПС и системы оповещения о пожаре: МО, г. Красноармейск. Муромское ш.5 | 42.22 33.20 | 42.22 33.20 | нет | нет | 903.3688 | 1084.0425 | Запрос предложений | 2019-10-01 | Согласно технического задания | 796 | шт. | 1 | 46000000000 | Московская область | 2019-12-31 | а
084-0006714 | ПАО "МОЭСК" | Выполнение СМР, ПНР, Оборудование по титулу: Модернизация ПС № 696 «Прогресс», установка системы АПС и системы оповещения о пожаре: МО, г. Железнодорожный, мкрн. Павлино | 42.22 33.20 | 42.22 33.20 | нет | нет | 647.0745 | 776.4893 | Запрос предложений | 2019-10-01 | Согласно технического задания | 796 | шт. | 1 | 46000000000 | Московская область | 2019-12-31 | а
084-0006716 | ПАО "МОЭСК" | Выполнение СМР, ПНР, Оборудование по титулу: Модернизация ПС № 22 «Кучино», установка ж/б ограждения, АКЛ, освещения, системы видеонаблюдения: МО, Балашихинский р-н, п. Салтыковка, ул. Лесопарковая, 22. | 42.22 33.20 | 42.22 33.20 | нет | нет | 3688.8938 | 4426.6725 | Запрос предложений | 2019-10-01 | Согласно технического задания | 796 | шт. | 1 | 46000000000 | Московская область | 2019-12-30 | а
084-0006717 | ПАО "МОЭСК" | Выполнение СМР, ПНР, Оборудование по титулу: Модернизация ПС № 616 «Сельниково», установка ж/б ограждения, АКЛ: МО, Коломенский р-н, с.Сельниково | 42.22 33.20 | 42.22 33.20 | нет | нет | 1672.8863 | 2007.4636 | Запрос предложений | 2019-10-01 | Согласно технического задания | 796 | шт. | 1 | 46000000000 | Московская область | 2019-12-31 | а
084-0006719 | ПАО "МОЭСК" | Выполнение ПИР, авторский надзор по титулу: Реконструкция ВЛ-10 кВ Фид.19 с ПС-744 "Михали" Егорьевский РЭС | 71 | 71.1 71 | да | нет | 458.8371 | 550.6045 | Запрос котировок | 2019-06-20 | Согласно технического задания | 796 | шт. | 1 | 46000000000 | Московская область | 2019-09-30 | а
084-0006720 | ПАО "МОЭСК" | Выполнение ПИР, авторский надзор по титулу: Реконструкция ВЛ-6 кВ Фид.5 с ПС-477 "Бруски" Егорьевский РЭС | 71 | 71.1 71 | да | нет | 514.4537 | 617.3445 | Запрос котировок | 2019-06-20 | Согласно технического задания | 796 | шт. | 1 | 46000000000 | Московская область | 2019-09-30 | а
084-0006721 | ПАО "МОЭСК" | Выполнение ПИР, авторский надзор по титулу: Реконструкция ВЛ-6 кВ Фид.8 с ПС-477 "Бруски" Егорьевский РЭС | 71 | 71.1 71 | да | нет | 444.933 | 533.9196 | Запрос котировок | 2019-06-20 | Согласно технического задания | 796 | шт. | 1 | 46000000000 | Московская область | 2019-09-30 | а
084-0006722 | ПАО "МОЭСК" | Выполнение ПИР, авторский надзор по титулу: Реконструкция ВЛ-10 кВ от Подстанции 110 кВ "Туменская" №73 до ЗТП №54 с отпайками и ответвлениями (фидер №14) Озёрский РЭС | 71 | 71.1 71 | да | нет | 514.4537 | 617.3445 | Запрос котировок | 2019-06-20 | Согласно технического задания | 796 | шт. | 1 | 46000000000 | Московская область | 2019-09-30 | а
084-0006723 | ПАО "МОЭСК" | Выполнение ПИР, авторский надзор по титулу: Реконструкция ВЛ-6 кВ Фид 205 ПС-258 "Демихово" с отпайками д. Демихово, д. Щербинино ОЗРЭС | 71 | 71.1 71 | да | нет | 486.6454 | 583.9745 | Запрос котировок | 2019-06-20 | Согласно технического задания | 796 | шт. | 1 | 46000000000 | Московская область | 2019-09-30 | а
084-0006727 | ПАО "МОЭСК" | Выполнение СМР, ПНР, Оборудование по титулу: Модернизация ЗТП-225 с заменой ячеек РУ-10кВ на ячейки КСО-298 с вакуумным выключателем (10шт.), в т.ч ПИР: МО, Зарайский р-н, д. Авдеево | 42.22 33.20 | 71.1 42.22 33.20 | да | нет | 20896.4737 | 25075.7685 | Аукцион | 2019-10-01 | Согласно технического задания | 796 | шт. | 1 | 46000000000 | Московская область | 2019-12-31 | а
084-0006728 | ПАО "МОЭСК" | Выполнение СМР, ПНР, Оборудование по титулу: Модернизация ЗТП-195 с заменой ячеек РУ-10кВ на ячейки КСО-298 с вакуумным выключателем (6шт.), в т.ч ПИР: МО, Воскресенский р-н, д. Чемодурово | 42.22 33.20 | 71.1 42.22 33.20 | да | нет | 12537.8827 | 15045.4593 | Аукцион | 2019-10-01 | Согласно технического задания | 796 | шт. | 1 | 46000000000 | Московская область | 2019-12-31 | а
084-0006729 | ПАО "МОЭСК" | Выполнение СМР, ПНР, Оборудование по титулу: Модернизация ТП-3 с заменой ячеек РУ-10кВ на ячейки КСО-298 с вакуумным выключателем (9шт.), в т.ч ПИР: МО, Щелковский р-н, д. Петровское | 42.22 33.20 | 71.1 42.22 33.20 | да | нет | 18806.8271 | 22568.1925 | Аукцион | 2019-06-01 | Согласно технического задания | 796 | шт. | 1 | 46000000000 | Московская область | 2019-12-01 | а
084-0006730 | ПАО "МОЭСК" | Выполнение СМР, ПНР, Оборудование по титулу: Реконструкция ЗТП-50 (замена тр-ра 250 кВа на ТМГ 400 кВа), в т.ч. ПИР, Озерский р-н, с. Горы | 42.22 33.20 | 71.1 42.22 33.20 | да | нет | 487.134 | 584.5608 | Запрос котировок | 2019-08-01 | Согласно технического задания | 796 | шт. | 1 | 46000000000 | Московская область | 2019-12-01 | а
084-0006731 | ПАО "МОЭСК" | Выполнение СМР, ПНР, Оборудование по титулу: Реконструкция ЗТП-76 (замена тр-ра 250 кВа на ТМГ 400 кВа), в т.ч. ПИР, Озерский р-н, п\л "Озёры" з-да им.Хруничева, д.Сосновка | 42.22 33.20 | 71.1 42.22 33.20 | да | нет | 487.134 | 584.5608 | Запрос котировок | 2019-08-01 | Согласно технического задания | 796 | шт. | 1 | 46000000000 | Московская область | 2019-12-01 | а
084-0006733 | ПАО "МОЭСК" | Выполнение СМР, ПНР, Оборудование по титулу: Реконструкция ВЛ-0,4 кВ от МТП-13: МО, Егорьевский р-н, с. Б.Гридино | 42.22 33.20 | 71.1 42.22 33.20 | да | нет | 6805.4424 | 8166.5309 | Аукцион | 2019-10-01 | Согласно технического задания | 796 | шт. | 1 | 46000000000 | Московская область | 2019-12-31 | а
084-0006734 | ПАО "МОЭСК" | Выполнение СМР, ПНР, Оборудование по титулу: Реконструкция ВЛ-0,4 кВ от ТП-3: МО, Егорьевский р-н, д. Холмы | 42.22 33.20 | 71.1 42.22 33.20 | да | нет | 5893.0612 | 7071.6735 | Аукцион | 2019-10-01 | Согласно технического задания | 796 | шт. | 1 | 46000000000 | Московская область | 2019-12-31 | а
084-0006735 | ПАО "МОЭСК" | Выполнение СМР, ПНР, Оборудование по титулу: Реконструкция ВЛ-0,4 кВ от ТП-79: МО, Егорьевский р-н, д. Захарово | 42.22 33.20 | 71.1 42.22 33.20 | да | нет | 10660.8725 | 12793.0471 | Аукцион | 2019-10-01 | Согласно технического задания | 796 | шт. | 1 | 46000000000 | Московская область | 2019-12-31 | а
084-0006738 | ПАО "МОЭСК" | Выполнение СМР, ПНР, Оборудование по титулу: Реконструкция ВЛ-10 кВ Фид.5 с ПС-733 "Гридино" Егорьевский РЭС | 42.22 33.20 | 71.1 42.22 33.20 | да | нет | 1467.6243 | 1761.1492 | Запрос котировок | 2019-08-01 | Согласно технического задания | 796 | шт. | 1 | 46000000000 | Московская область | 2019-12-30 | а
084-0006743 | ПАО "МОЭСК" | Выполнение СМР, ПНР, Оборудование по титулу: Реконструкция ВЛ-10 кВ Фид.25 с ПС-792 "Тепличная" Егорьевский РЭС | 42.22 33.20 | 71.1 42.22 33.20 | да | нет | 2761.57 | 3313.884 | Запрос котировок | 2019-08-01 | Согласно технического задания | 796 | шт. | 1 | 46000000000 | Московская область | 2019-12-30 | а
084-0006744 | ПАО "МОЭСК" | Выполнение СМР, ПНР, Оборудование по титулу: Реконструкция ВЛ-6 кВ Фид.6 с ПС-39 "Посёлок" Егорьевский РЭС | 42.22 33.20 | 71.1 42.22 33.20 | да | нет | 2032.0952 | 2438.5143 | Запрос котировок | 2019-08-01 | Согласно технического задания | 796 | шт. | 1 | 46000000000 | Московская область | 2019-12-30 | а
084-0006747 | ПАО "МОЭСК" | Выполнение СМР, ПНР, Оборудование по титулу: Реконструкция ВЛ-10 кВ ВЛ-10кВ ф.4 ПС-486 Зарайский РЭС | 42.22 33.20 | 71.1 42.22 33.20 | да | нет | 1817.5963 | 2181.1155 | Запрос котировок | 2019-08-01 | Согласно технического задания | 796 | шт. | 1 | 46000000000 | Московская область | 2019-12-30 | а
084-0006750 | ПАО "МОЭСК" | Выполнение СМР, ПНР, Оборудование по титулу: Реконструкция ВЛ-10 кВ Фид. 11 с ПС-703 Коломенский РЭС | 42.22 33.20 | 71.1 42.22 33.20 | да | нет | 1986.8267 | 2384.192 | Запрос котировок | 2019-07-15 | Согласно технического задания | 796 | шт. | 1 | 46000000000 | Московская область | 2019-11-30 | а
084-0006751 | ПАО "МОЭСК" | Выполнение СМР, ПНР, Оборудование по титулу: Реконструкция ВЛ-10 кВ Фид. Семеновский с ЦРП-1 Коломенский РЭС | 42.22 33.20 | 71.1 42.22 33.20 | да | нет | 1923.4858 | 2308.1829 | Запрос котировок | 2019-07-15 | Согласно технического задания | 796 | шт. | 1 | 46000000000 | Московская область | 2019-11-30 | а
084-0006752 | ПАО "МОЭСК" | Выполнение СМР, ПНР, Оборудование по титулу: Реконструкция ВЛ-10 кВ Фид. Бортниково с ЦРП-3 Коломенский РЭС | 42.22 33.20 | 71.1 42.22 33.20 | да | нет | 2671.9497 | 3206.3396 | Запрос котировок | 2019-07-15 | Согласно технического задания | 796 | шт. | 1 | 46000000000 | Московская область | 2019-11-30 | а
084-0006755 | ПАО "МОЭСК" | Выполнение СМР, ПНР, Оборудование по титулу: Реконструкция ВЛ-10 кВ ф.Тюнино Луховицкий РЭС | 42.22 33.20 | 71.1 42.22 33.20 | да | нет | 1806.3069 | 2167.5682 | Запрос котировок | 2019-08-01 | Согласно технического задания | 796 | шт. | 1 | 46000000000 | Московская область | 2019-12-30 | а
084-0006756 | ПАО "МОЭСК" | Выполнение СМР, ПНР, Оборудование по титулу: Реконструкция ВЛ-10 кВ ф. Ц. Усадьба Луховицкий РЭС | 42.22 33.20 | 71.1 42.22 33.20 | да | нет | 903.1534 | 1083.7841 | Запрос котировок | 2019-08-01 | Согласно технического задания | 796 | шт. | 1 | 46000000000 | Московская область | 2019-12-30 | а
084-0006757 | ПАО "МОЭСК" | Выполнение СМР, ПНР, Оборудование по титулу: Реконструкция ВЛ-10 кВ ф.Булгаково Луховицкий РЭС | 42.22 33.20 | 71.1 42.22 33.20 | да | нет | 1354.7302 | 1625.6762 | Запрос котировок | 2019-08-01 | Согласно технического задания | 796 | шт. | 1 | 46000000000 | Московская область | 2019-12-30 | а
084-0006758 | ПАО "МОЭСК" | Выполнение СМР, ПНР, Оборудование по титулу: Реконструкция ВЛ-10 кВ ф.Городна Луховицкий РЭС | 42.22 33.20 | 71.1 42.22 33.20 | да | нет | 3438.9351 | 4126.7221 | Запрос котировок | 2019-08-01 | Согласно технического задания | 796 | шт. | 1 | 46000000000 | Московская область | 2019-12-30 | а
084-0006759 | ПАО "МОЭСК" | Выполнение СМР, ПНР, Оборудование по титулу: Реконструкция ВЛ-10 кВ ф.Власьево Луховицкий РЭС | 42.22 33.20 | 71.1 42.22 33.20 | да | нет | 1241.836 | 1490.2032 | Запрос котировок | 2019-08-01 | Согласно технического задания | 796 | шт. | 1 | 46000000000 | Московская область | 2019-12-30 | а
084-0006760 | ПАО "МОЭСК" | Выполнение СМР, ПНР, Оборудование по титулу: Реконструкция ВЛ-10 кВ ф.803 Луховицкий РЭС | 42.22 33.20 | 71.1 42.22 33.20 | да | нет | 1806.3069 | 2167.5682 | Запрос котировок | 2019-08-01 | Согласно технического задания | 796 | шт. | 1 | 46000000000 | Московская область | 2019-12-30 | а
084-0006761 | ПАО "МОЭСК" | Выполнение СМР, ПНР, Оборудование по титулу: Реконструкция ВЛ-10 кВ ф.Продор Луховицкий РЭС | 42.22 33.20 | 71.1 42.22 33.20 | да | нет | 1185.3889 | 1422.4667 | Запрос котировок | 2019-08-01 | Согласно технического задания | 796 | шт. | 1 | 46000000000 | Московская область | 2019-12-30 | а
084-0006763 | ПАО "МОЭСК" | Выполнение СМР, ПНР, Оборудование по титулу: Реконструкция ВЛ-10 кВ ф.1206 Луховицкий РЭС | 42.22 33.20 | 71.1 42.22 33.20 | да | нет | 1354.7302 | 1625.6762 | Запрос котировок | 2019-08-01 | Согласно технического задания | 796 | шт. | 1 | 46000000000 | Московская область | 2019-12-30 | а
084-0006764 | ПАО "МОЭСК" | Выполнение СМР, ПНР, Оборудование по титулу: Реконструкция ВЛ-10 кВ ф.Заря Луховицкий РЭС | 42.22 33.20 | 71.1 42.22 33.20 | да | нет | 1467.6243 | 1761.1492 | Запрос котировок | 2019-08-01 | Согласно технического задания | 796 | шт. | 1 | 46000000000 | Московская область | 2019-12-30 | а
084-0006765 | ПАО "МОЭСК" | Выполнение СМР, ПНР, Оборудование по титулу: Реконструкция ВЛ-10 кВ ф.Буково Луховицкий РЭС | 42.22 33.20 | 71.1 42.22 33.20 | да | нет | 2309.9933 | 2771.9919 | Запрос котировок | 2019-08-01 | Согласно технического задания | 796 | шт. | 1 | 46000000000 | Московская область | 2019-12-30 | а
084-0006766 | ПАО "МОЭСК" | Выполнение СМР, ПНР, Оборудование по титулу: Реконструкция ВЛ-10 кВ ф.Сельцы Луховицкий РЭС | 42.22 33.20 | 71.1 42.22 33.20 | да | нет | 1693.4127 | 2032.0952 | Запрос котировок | 2019-08-01 | Согласно технического задания | 796 | шт. | 1 | 46000000000 | Московская область | 2019-12-30 | а
084-0006767 | ПАО "МОЭСК" | Выполнение СМР, ПНР, Оборудование по титулу: Реконструкция ВЛ-6 кВ ТП-325-ТП-230 Ногинский РЭС | 42.22 33.20 | 71.1 42.22 33.20 | да | нет | 2309.9933 | 2771.9919 | Запрос котировок | 2019-08-01 | Согласно технического задания | 796 | шт. | 1 | 46000000000 | Московская область | 2019-12-30 | а
084-0006769 | ПАО "МОЭСК" | Выполнение СМР, ПНР, Оборудование по титулу: Реконструкция ВЛ-6 кВ ТП-186-КТП-185 Ногинский РЭС | 42.22 33.20 | 71.1 42.22 33.20 | да | нет | 1128.9418 | 1354.7302 | Запрос котировок | 2019-10-01 | Согласно технического задания | 796 | шт. | 1 | 46000000000 | Московская область | 2019-12-30 | а
084-0006770 | ПАО "МОЭСК" | Выполнение СМР, ПНР, Оборудование по титулу: Реконструкция ВЛ-6 кВ Фид. 2/34 с отп. Ногинский РЭС | 42.22 33.20 | 71.1 42.22 33.20 | да | нет | 2309.9933 | 2771.9919 | Запрос котировок | 2019-10-01 | Согласно технического задания | 796 | шт. | 1 | 46000000000 | Московская область | 2019-12-30 | а
084-0006771 | ПАО "МОЭСК" | Выполнение СМР, ПНР, Оборудование по титулу: Реконструкция ВЛ-6 кВ Фид. 203/640 с отп. Ногинский РЭС | 42.22 33.20 | 71.1 42.22 33.20 | да | нет | 1128.9418 | 1354.7302 | Запрос котировок | 2019-08-01 | Согласно технического задания | 796 | шт. | 1 | 46000000000 | Московская область | 2019-12-30 | а
084-0006772 | ПАО "МОЭСК" | Выполнение СМР, ПНР, Оборудование по титулу: Реконструкция ВЛ-6 кВ Фид. 305/640 с отп. Ногинский РЭС | 42.22 33.20 | 71.1 42.22 33.20 | да | нет | 1128.9418 | 1354.7302 | Запрос котировок | 2019-08-01 | Согласно технического задания | 796 | шт. | 1 | 46000000000 | Московская область | 2019-12-30 | а
084-0006775 | ПАО "МОЭСК" | Выполнение СМР, ПНР, Оборудование по титулу: Реконструкция ВЛ-10 кВ от РП 8 до ЗТП 144 (фидер №834) Озёрский РЭС | 42.22 33.20 | 71.1 42.22 33.20 | да | нет | 564.4709 | 677.3651 | Запрос котировок | 2019-08-01 | Согласно технического задания | 796 | шт. | 1 | 46000000000 | Московская область | 2019-12-30 | а
084-0006776 | ПАО "МОЭСК" | Выполнение СМР, ПНР, Оборудование по титулу: Реконструкция ЛЭП 10 кВ от РП №4 до ЗТП №172 с отпайками и ответвлениями (фидер №472) Озёрский РЭС | 42.22 33.20 | 71.1 42.22 33.20 | да | нет | 508.0238 | 609.6286 | Запрос котировок | 2019-10-01 | Согласно технического задания | 796 | шт. | 1 | 46000000000 | Московская область | 2019-12-30 | а
084-0006777 | ПАО "МОЭСК" | Выполнение СМР, ПНР, Оборудование по титулу: Реконструкция ВЛ-10 кВ от РП №2 до ЗТП №137 с отпайками и ответвлениями (фидер "Марково") от опоры №222 до КТП №114 Озёрский РЭС | 42.22 33.20 | 71.1 42.22 33.20 | да | нет | 564.4709 | 677.3651 | Запрос котировок | 2019-08-01 | Согласно технического задания | 796 | шт. | 1 | 46000000000 | Московская область | 2019-12-30 | а
084-0006778 | ПАО "МОЭСК" | Выполнение СМР, ПНР, Оборудование по титулу: Реконструкция ВЛ-10 кВ от РП №7 до ЗТП №93 отпайками и ответвлениями (фидер №793) Озёрский РЭС | 42.22 33.20 | 71.1 42.22 33.20 | да | нет | 564.4709 | 677.3651 | Запрос котировок | 2019-08-01 | Согласно технического задания | 796 | шт. | 1 | 46000000000 | Московская область | 2019-12-30 | а
084-0006779 | ПАО "МОЭСК" | Выполнение СМР, ПНР, Оборудование по титулу: Реконструкция ВЛ-10 кВ от РП №7 до ЗТП №139 с отпайками и ответвлениями (фидер №739) Озёрский РЭС | 42.22 33.20 | 71.1 42.22 33.20 | да | нет | 2032.0952 | 2438.5143 | Запрос котировок | 2019-08-01 | Согласно технического задания | 796 | шт. | 1 | 46000000000 | Московская область | 2019-12-30 | а
084-0006780 | ПАО "МОЭСК" | Выполнение СМР, ПНР, Оборудование по титулу: Реконструкция ВЛ-10 кВ от РП №7 до ЗТП №92, от РП №7 до опоры №6 с отпайками и ответвлениями (фидер №792) Озёрский РЭС | 42.22 33.20 | 71.1 42.22 33.20 | да | нет | 451.5767 | 541.8921 | Запрос котировок | 2019-10-01 | Согласно технического задания | 796 | шт. | 1 | 46000000000 | Московская область | 2019-12-30 | а
084-0006781 | ПАО "МОЭСК" | Выполнение СМР, ПНР, Оборудование по титулу: Реконструкция ВЛ-10 кВ от РП №4 до ЗТП №191 с отпайками и ответвлениями (фидер №413) Озёрский РЭС | 42.22 33.20 | 71.1 42.22 33.20 | да | нет | 1580.5185 | 1896.6222 | Запрос котировок | 2019-08-01 | Согласно технического задания | 796 | шт. | 1 | 46000000000 | Московская область | 2019-12-30 | а
084-0006783 | ПАО "МОЭСК" | Выполнение СМР, ПНР, Оборудование по титулу: Реконструкция ВЛ-10 кВ отпайка от фидера №823 на КТП №86 Озёрский РЭС | 42.22 33.20 | 71.1 42.22 33.20 | да | нет | 451.5767 | 541.8921 | Запрос котировок | 2019-10-01 | Согласно технического задания | 796 | шт. | 1 | 46000000000 | Московская область | 2019-12-30 | а
084-0006786 | ПАО "МОЭСК" | Выполнение СМР, ПНР, Оборудование по титулу: Реконструкция ВЛ-10 кВ ТП-24-ТП-25 Щелковский РЭС | 42.22 33.20 | 71.1 42.22 33.20 | да | нет | 677.3651 | 812.8381 | Запрос котировок | 2019-10-01 | Согласно технического задания | 796 | шт. | 1 | 46000000000 | Московская область | 2019-12-30 | а
084-0006787 | ПАО "МОЭСК" | Выполнение СМР, ПНР, Оборудование по титулу: Реконструкция ВЛ-10 кВ Ф.7 ПС 828 ТП-49-ТП-5 Щелковский РЭС | 42.22 33.20 | 71.1 42.22 33.20 | да | нет | 677.3651 | 812.8381 | Запрос котировок | 2019-10-01 | Согласно технического задания | 796 | шт. | 1 | 46000000000 | Московская область | 2019-12-30 | а
084-0006788 | ПАО "МОЭСК" | Выполнение СМР, ПНР, Оборудование по титулу: Реконструкция ВЛ-6 кВ ТП-269-ТП-268 Щелковский РЭС | 42.22 33.20 | 71.1 42.22 33.20 | да | нет | 564.4709 | 677.3651 | Запрос котировок | 2019-10-01 | Согласно технического задания | 796 | шт. | 1 | 46000000000 | Московская область | 2019-12-30 | а
084-0006789 | ПАО "МОЭСК" | Выполнение СМР, ПНР, Оборудование по титулу: Реконструкция ВЛ-6 кВ Ф.7 ПС 223-ТП-490 Щелковский РЭС | 42.22 33.20 | 71.1 42.22 33.20 | да | нет | 564.4709 | 677.3651 | Запрос котировок | 2019-10-01 | Согласно технического задания | 796 | шт. | 1 | 46000000000 | Московская область | 2019-12-30 | а
084-0006790 | ПАО "МОЭСК" | Выполнение СМР, ПНР, Оборудование по титулу: Реконструкция ВЛ-10 кВ ВЛ-10кВ ф.23 ПС-456 Зарайский РЭС | 42.22 33.20 | 71.1 42.22 33.20 | да | нет | 1282.3239 | 1538.7886 | Запрос котировок | 2019-08-01 | Согласно технического задания | 796 | шт. | 1 | 46000000000 | Московская область | 2019-12-30 | а
084-0006792 | ПАО "МОЭСК" | Выполнение СМР, ПНР, Оборудование по титулу: Реконструкция ВЛ-10 кВ ВЛ-10кВ ф.7 ПС-486 Зарайский РЭС | 42.22 33.20 | 71.1 42.22 33.20 | да | нет | 1282.3239 | 1538.7886 | Запрос котировок | 2019-08-01 | Согласно технического задания | 796 | шт. | 1 | 46000000000 | Московская область | 2019-12-30 | а
084-0006793 | ПАО "МОЭСК" | Выполнение СМР, ПНР, Оборудование по титулу: Реконструкция ВЛ-10 кВ ВЛ-10кВ ф.10 ПС-486 Зарайский РЭС | 42.22 33.20 | 71.1 42.22 33.20 | да | нет | 1282.3239 | 1538.7886 | Запрос котировок | 2019-08-01 | Согласно технического задания | 796 | шт. | 1 | 46000000000 | Московская область | 2019-12-30 | а
084-0006795 | ПАО "МОЭСК" | Выполнение СМР, ПНР, Оборудование по титулу: Реконструкция ВЛ-6 кВ Фид 205 ПС-258 "Демихово" с отпайками д. Демихово, д. Щербинино ОЗРЭС | 42.22 33.20 | 71.1 42.22 33.20 | да | нет | 4003.406 | 4804.0872 | Запрос котировок | 2019-10-01 | Согласно технического задания | 796 | шт. | 1 | 46000000000 | Московская область | 2019-12-30 | а
084-0006799 | ПАО "МОЭСК" | Выполнение СМР, ПНР, Оборудование по титулу: Реконструкция ВЛ-10 кВ ТП-274 - ТП-245 (фид.403 ПС-626) ОЗРЭС | 42.22 33.20 | 71.1 42.22 33.20 | да | нет | 1354.7302 | 1625.6762 | Запрос котировок | 2019-10-01 | Согласно технического задания | 796 | шт. | 1 | 46000000000 | Московская область | 2019-12-30 | а
084-0006801 | ПАО "МОЭСК" | Выполнение СМР, ПНР, Оборудование по титулу: Реконструкция ВЛ-6 кВ фид.104 ПС-602, фид.402 ПС-602 ОЗРЭС | 42.22 33.20 | 71.1 42.22 33.20 | да | нет | 2987.3584 | 3584.83 | Запрос котировок | 2019-10-01 | Согласно технического задания | 796 | шт. | 1 | 46000000000 | Московская область | 2019-12-30 | а
084-0006802 | ПАО "МОЭСК" | Выполнение СМР, ПНР, Оборудование по титулу: Реконструкция ВЛ-6 кВ Борисово-Михалево с отпайками ПС-602 ОЗРЭС | 42.22 33.20 | 71.1 42.22 33.20 | да | нет | 1128.9418 | 1354.7302 | Запрос котировок | 2019-10-01 | Согласно технического задания | 796 | шт. | 1 | 46000000000 | Московская область | 2019-12-30 | а
084-0006807 | ПАО "МОЭСК" | Выполнение СМР, ПНР, Оборудование по титулу: Строительство ТП-1000-10/0,4, отпайка ВЛ-10кВ от ф. 13 ПС №283 "Жаворонки", СП-10 кВ, в т.ч. ПИР, МО, Раменский р-н, с/п Ульянинское, вблизи с. Никитское | 42.22 33.20 | 71.1 42.22 33.20 | да | нет | 1658.5167 | 1990.22 | Запрос котировок | 2019-10-01 | Согласно технического задания | 796 | шт. | 1 | 46000000000 | Московская область | 2019-12-31 | а
084-0006808 | ПАО "МОЭСК" | Выполнение СМР, ПНР, Оборудование по титулу: Строительство ТП-400/6/0,4 кВ, КВЛ-6 кВ ответвл. от оп. 18 ВЛ-6 кВ РП-45-ТП-326 ПС № 225 "Голубино", ВЛИ-0,38 кВ, в т.ч. ПИР, МО, Ногинский р-н, с. Ивановское, ул. Луговая, уч. 23, к.н. 50:16:0101036:0011 | 42.22 33.20 | 71.1 42.22 33.20 | да | нет | 2603.5868 | 3124.3042 | Запрос котировок | 2019-10-01 | Согласно технического задания | 796 | шт. | 1 | 46000000000 | Московская область | 2019-12-31 | а
084-0006809 | ПАО "МОЭСК" | Выполнение СМР, ПНР, Оборудование по титулу: Строительство КЛ-10 кВ от яч. ф. 31 4-й с.ш. РУ-10 кВ ПС № 730 "Гребнево", в т.ч. ПИР, МО, Щелковский р-н, г. Щелково, ул. Заречная, к.н. 50:14:050303:359 | 42.22 33.20 | 71.1 42.22 33.20 | да | нет | 1256.4004 | 1507.6805 | Запрос котировок | 2019-10-01 | Согласно технического задания | 796 | шт. | 1 | 46000000000 | Московская область | 2019-12-31 | а
084-0006810 | ПАО "МОЭСК" | Выполнение СМР, ПНР, Оборудование по титулу: Строительство СП-10 кВ на вновь сооруж. КЛ-10 кВ от яч. ф. 31 4-й с.ш. РУ-10 кВ ПС № 730 "Гребнево", в т.ч. ПИР, МО, Щелковский р-н, г. Щелково, ул. Заречная, к.н. 50:14:050303:359 | 42.22 33.20 | 71.1 42.22 33.20 | да | нет | 1781.779 | 2138.1348 | Запрос котировок | 2019-10-01 | Согласно технического задания | 796 | шт. | 1 | 46000000000 | Московская область | 2019-12-31 | а
084-0006811 | ПАО "МОЭСК" | Выполнение СМР, ПНР, Оборудование по титулу: Строительство КВЛ-10 кВ от ВЛ-10 кВ фид. 8 "РРЭС" ПС № 635 "Степановская", СП-10 кВ -3 шт., в т.ч. ПИР, МО, Воскресенский р-н, вблизи д. Свистягино, к.н. 50:29:0060104:164 | 42.22 33.20 | 71.1 42.22 33.20 | да | нет | 5633.5274 | 6760.2329 | Запрос котировок | 2019-10-01 | Согласно технического задания | 796 | шт. | 1 | 46000000000 | Московская область | 2019-12-31 | а
084-0006813 | ПАО "МОЭСК" | Выполнение СМР, ПНР, Оборудование по титулу: Реконструкция ВЛ-10 кВ Фид.5 с ПС-744 "Михали" Егорьевский РЭС | 42.22 33.20 | 71.1 42.22 33.20 | да | нет | 814.7003 | 977.6403 | Запрос котировок | 2019-08-01 | Согласно технического задания | 796 | шт. | 1 | 46000000000 | Московская область | 2019-12-30 | а
084-0006815 | ПАО "МОЭСК" | Выполнение СМР, ПНР, Оборудование по титулу: Реконструкция ВЛ-10 кВ Фид.27 с ПС-792 "Тепличная" Егорьевский РЭС | 42.22 33.20 | 71.1 42.22 33.20 | да | нет | 814.7003 | 977.6403 | Запрос котировок | 2019-08-01 | Согласно технического задания | 796 | шт. | 1 | 46000000000 | Московская область | 2019-12-30 | а
084-0006816 | ПАО "МОЭСК" | Выполнение СМР, ПНР, Оборудование по титулу: Реконструкция ВЛ-10 кВ ВЛ-10кВ ф.7 ПС-298 Зарайский РЭС | 42.22 33.20 | 71.1 42.22 33.20 | да | нет | 896.1703 | 1075.4043 | Запрос котировок | 2019-08-01 | Согласно технического задания | 796 | шт. | 1 | 46000000000 | Московская область | 2019-12-30 | а
084-0006817 | ПАО "МОЭСК" | Выполнение СМР, ПНР, Оборудование по титулу: Реконструкция ВЛ-10 кВ ВЛ-10кВ ф.3 ПС-486 Зарайский РЭС | 42.22 33.20 | 71.1 42.22 33.20 | да | нет | 645.2426 | 774.2911 | Запрос котировок | 2019-10-01 | Согласно технического задания | 796 | шт. | 1 | 46000000000 | Московская область | 2019-12-30 | а
084-0006818 | ПАО "МОЭСК" | Выполнение СМР, ПНР, Оборудование по титулу: Реконструкция ВЛ-10 кВ ф.Круглово Луховицкий РЭС | 42.22 33.20 | 71.1 42.22 33.20 | да | нет | 691.3314 | 829.5976 | Запрос котировок | 2019-08-01 | Согласно технического задания | 796 | шт. | 1 | 46000000000 | Московская область | 2019-12-30 | а
084-0006819 | ПАО "МОЭСК" | Выполнение СМР, ПНР, Оборудование по титулу: Реконструкция ВЛ-10 кВ ф.827 Луховицкий РЭС | 42.22 33.20 | 71.1 42.22 33.20 | да | нет | 460.8876 | 553.0651 | Запрос котировок | 2019-10-01 | Согласно технического задания | 796 | шт. | 1 | 46000000000 | Московская область | 2019-12-30 | а
084-0006820 | ПАО "МОЭСК" | Выполнение СМР, ПНР, Оборудование по титулу: Реконструкция ВЛ-6 кВ ТП-75-ТП-94 Ногинский РЭС | 42.22 33.20 | 71.1 42.22 33.20 | да | нет | 581.9288 | 698.3145 | Запрос котировок | 2019-08-01 | Согласно технического задания | 796 | шт. | 1 | 46000000000 | Московская область | 2019-12-30 | а
084-0006821 | ПАО "МОЭСК" | Выполнение СМР, ПНР, Оборудование по титулу: Реконструкция ВЛ 0,4 кВ: МО, Егорьевский р-н, с. Знаменское | 42.22 33.20 | 71.1 42.22 33.20 | да | нет | 6296.9175 | 7556.301 | Аукцион | 2019-10-01 | Согласно технического задания | 796 | шт. | 1 | 46000000000 | Московская область | 2019-12-31 | а
084-0006822 | ПАО "МОЭСК" | Выполнение СМР, ПНР, Оборудование по титулу: Реконструкция ВЛ-10 кВ от Подстанции 110 кВ "Туменская" №73 до ЗТП №54 с отпайками и ответвлениями (фидер №14) Озёрский РЭС | 42.22 33.20 | 71.1 42.22 33.20 | да | нет | 4359.9942 | 5231.993 | Запрос котировок | 2019-10-01 | Согласно технического задания | 796 | шт. | 1 | 46000000000 | Московская область | 2019-12-30 | а
084-0006823 | ПАО "МОЭСК" | Выполнение СМР, ПНР, Оборудование по титулу: Модернизация ЗТП-54 с заменой ячеек РУ-10кВ на ячейки КСО-298 с вакуумным выключателем (6шт.), в т.ч ПИР: МО, Озерский р-н, с. Боково-Акулово | 42.22 33.20 | 71.1 42.22 33.20 | да | нет | 11516.7562 | 13820.1074 | Аукцион | 2019-10-01 | Согласно технического задания | 796 | шт. | 1 | 46000000000 | Московская область | 2019-12-31 | а
086-0000366 | ПАО "МОЭСК" | Выполнение ПИР, СМР, ПНР, оборудование по титулам Установка приборов учета и устройств сбора и передачи данных по уровню напряжения 0,4 кВ на ГБП и в ТП на территории ВЭС (МО) Лот №1 | 71 42.22 33.20 | 71 42.22 33.20 | нет | нет | 503828.0189 | 604593.6227 | Конкурс | 2019-06-15 | Согласно технического задания | 796 | шт. | 19959 | 46000000000 | Московская область | 2020-12-31 | а
086-0000373 | справочно к лоту 860366 | Выполнение ПИР, СМР, ПНР, оборудование по титулу Установка приборов учета и устройств сбора и передачи данных по уровню напряжения 0,4 кВ на ГБП и в ТП Филиала ВЭС на территории Егорьевского РЭС (МО) | 71 42.22 33.20 | 71 42.22 33.20 | нет | нет | 79675.2579 | 95610.3094 | Конкурс | 2019-06-15 | Согласно технического задания | 796 | шт. | 3114 | 46000000000 | Московская область | 2020-12-31 | а
086-0000374 | справочно к лоту 860366 | Выполнение ПИР, СМР, ПНР, оборудование по титулу Установка приборов учета и устройств сбора и передачи данных по уровню напряжения 0,4 кВ на ГБП и в ТП Филиала ВЭС на территории Зарайского РЭС (МО) | 71 42.22 33.20 | 71 42.22 33.20 | нет | нет | 68824.5508 | 82589.461 | Конкурс | 2019-06-15 | Согласно технического задания | 796 | шт. | 2665 | 46000000000 | Московская область | 2020-12-31 | а
086-0000375 | справочно к лоту 860366 | Выполнение ПИР, СМР, ПНР, оборудование по титулу Установка приборов учета и устройств сбора и передачи данных по уровню напряжения 0,4 кВ на ГБП и в ТП Филиала ВЭС на территории Коломенского РЭС (МО) | 71 42.22 33.20 | 71 42.22 33.20 | нет | нет | 67788.5906 | 81346.3087 | Конкурс | 2019-06-15 | Согласно технического задания | 796 | шт. | 2659 | 46000000000 | Московская область | 2020-12-31 | а
086-0000376 | справочно к лоту 860366 | Выполнение ПИР, СМР, ПНР, оборудование по титулу Установка приборов учета и устройств сбора и передачи данных по уровню напряжения 0,4 кВ на ГБП и в ТП Филиала ВЭС на территории Луховицкого РЭС (МО) | 71 42.22 33.20 | 71 42.22 33.20 | нет | нет | 23780.8394 | 28537.0073 | Конкурс | 2019-06-15 | Согласно технического задания | 796 | шт. | 1086 | 46000000000 | Московская область | 2020-12-31 | а
086-0000377 | справочно к лоту 860366 | Выполнение ПИР, СМР, ПНР, оборудование по титулу Установка приборов учета и устройств сбора и передачи данных по уровню напряжения 0,4 кВ на ГБП и в ТП Филиала ВЭС на территории Озерского РЭС (МО) | 71 42.22 33.20 | 71 42.22 33.20 | нет | нет | 32790.3147 | 39348.3776 | Конкурс | 2019-06-15 | Согласно технического задания | 796 | шт. | 1295 | 46000000000 | Московская область | 2020-12-31 | а
086-0000378 | справочно к лоту 860366 | Выполнение ПИР, СМР, ПНР, оборудование по титулу Установка приборов учета и устройств сбора и передачи данных по уровню напряжения 0,4 кВ на ГБП и в ТП Филиала ВЭС на территории Орехово-Зуевского РЭС (с Павло-Посадским уч.) (МО) | 71 42.22 33.20 | 71 42.22 33.20 | нет | нет | 198503.0634 | 238203.6761 | Конкурс | 2019-06-15 | Согласно технического задания | 796 | шт. | 7707 | 46000000000 | Московская область | 2020-12-31 | а
086-0000379 | справочно к лоту 860366 | Выполнение ПИР, СМР, ПНР, оборудование по титулу Установка приборов учета и устройств сбора и передачи данных по уровню напряжения 0,4 кВ на ГБП и в ТП Филиала ВЭС на территории Шатурского РЭС (МО) | 71 42.22 33.20 | 71 42.22 33.20 | нет | нет | 27207.6775 | 32649.213 | Конкурс | 2019-06-15 | Согласно технического задания | 796 | шт. | 1212 | 46000000000 | Московская область | 2020-12-31 | а
086-0000380 | справочно к лоту 860366 | Выполнение ПИР, СМР, ПНР, оборудование по титулу Установка приборов учета и устройств сбора и передачи данных по уровню напряжения 0,4 кВ на ГБП и в ТП на объектах РСК Филиала ВЭС на территории Воскресенского РЭС (МО) | 71 42.22 33.20 | 71 42.22 33.20 | нет | нет | 5257.7247 | 6309.2696 | Конкурс | 2019-06-15 | Согласно технического задания | 796 | шт. | 221 | 46000000000 | Московская область | 2020-12-31 | а
086-0000367 | ПАО "МОЭСК" | Выполнение ПИР, СМР, ПНР, оборудование по титулам Установка приборов учета и устройств сбора и передачи данных по уровню напряжения 0,4 кВ на ГБП и в ТП на территории ВЭС (МО) Лот №2 | 71 42.22 33.20 | 71 42.22 33.20 | нет | нет | 135134.5466 | 162161.4559 | Конкурс | 2019-10-20 | Согласно технического задания | 796 | шт. | 5293 | 46000000000 | Московская область | 2020-12-31 | а
086-0000381 | справочно к лоту 860367 | Выполнение ПИР, СМР, ПНР, оборудование по титулу Установка приборов учета и устройств сбора и передачи данных по уровню напряжения 0,4 кВ на ГБП и в ТП Филиала ВЭС на территории Воскресенского РЭС (МО) | 71 42.22 33.20 | 71 42.22 33.20 | нет | нет | 39222.2325 | 47066.679 | Конкурс | 2019-10-20 | Согласно технического задания | 796 | шт. | 1565 | 46000000000 | Московская область | 2020-12-31 | а
086-0000382 | справочно к лоту 860367 | Выполнение ПИР, СМР, ПНР, оборудование по титулу Установка приборов учета и устройств сбора и передачи данных по уровню напряжения 0,4 кВ на ГБП и в ТП Филиала ВЭС на территории Щелковского РЭС (МО) | 71 42.22 33.20 | 71 42.22 33.20 | нет | нет | 94335.6058 | 113202.7269 | Конкурс | 2019-10-20 | Согласно технического задания | 796 | шт. | 3671 | 46000000000 | Московская область | 2020-12-31 | а
086-0000383 | справочно к лоту 860367 | Выполнение ПИР, СМР, ПНР, оборудование по титулу Установка приборов учета и устройств сбора и передачи данных по уровню напряжения 0,4 кВ на ГБП и в ТП на объектах РСК Филиала ВЭС на территории Коломенского РЭС (МО) | 71 42.22 33.20 | 71 42.22 33.20 | нет | нет | 1576.7083 | 1892.05 | Конкурс | 2019-10-20 | Согласно технического задания | 796 | шт. | 57 | 46000000000 | Московская область | 2020-12-31 | а
086-0000416 | ПАО "МОЭСК" | Выполнение ПИР, СМР, ПНР, оборудование по титулу Установка приборов учета и устройств сбора и передачи данных по уровню напряжения 0,4 кВ на ГБП и в ТП Филиала ЗЭС на территории Успенского РЭС (МО) | 71 42.22 33.20 | 71 42.22 33.20 | нет | нет | 30279.0519 | 36334.8623 | Конкурс | 2019-10-01 | Согласно технического задания | 796 | шт. | 1118 | 46000000000 | Московская область | 2020-12-31 | а
086-0000368 | ПАО "МОЭСК" | «Выполнение ПИР, СМР, ПНР, оборудование по титулам Установка приборов учета и устройств сбора и передачи данных по уровню напряжения 0,4 кВ на ГБП и в ТП на территории ЗЭС (МО) | 71 42.22 33.20 | 71 42.22 33.20 | нет | нет | 545679.7027 | 654815.6432 | Конкурс | 2019-06-15 | Согласно технического задания | 796 | шт. | 20614 | 46000000000 | Московская область | 2020-12-31 | а
086-0000384 | справочно к лоту 860368 | Выполнение ПИР, СМР, ПНР, оборудование по титулу Установка приборов учета и устройств сбора и передачи данных по уровню напряжения 0,4 кВ на ГБП и в ТП Филиала ЗЭС на территории Волоколамского РЭС (МО) | 71 42.22 33.20 | 71 42.22 33.20 | нет | нет | 101170.5682 | 121404.6819 | Конкурс | 2019-06-15 | Согласно технического задания | 796 | шт. | 3775 | 46000000000 | Московская область | 2020-12-31 | а
086-0000385 | справочно к лоту 860368 | Выполнение ПИР, СМР, ПНР, оборудование по титулу Установка приборов учета и устройств сбора и передачи данных по уровню напряжения 0,4 кВ на ГБП и в ТП Филиала ЗЭС на территории Истринского РЭС(МО) | 71 42.22 33.20 | 71 42.22 33.20 | нет | нет | 40968.539 | 49162.2468 | Конкурс | 2019-06-15 | Согласно технического задания | 796 | шт. | 1578 | 46000000000 | Московская область | 2020-12-31 | а
086-0000386 | справочно к лоту 860368 | Выполнение ПИР, СМР, ПНР, оборудование по титулу Установка приборов учета и устройств сбора и передачи данных по уровню напряжения 0,4 кВ на ГБП и в ТП Филиала ЗЭС на территории Лотошинского РЭС (МО) | 71 42.22 33.20 | 71 42.22 33.20 | нет | нет | 29635.4548 | 35562.5458 | Конкурс | 2019-06-15 | Согласно технического задания | 796 | шт. | 1152 | 46000000000 | Московская область | 2020-12-31 | а
086-0000387 | справочно к лоту 860368 | Выполнение ПИР, СМР, ПНР, оборудование по титулу Установка приборов учета и устройств сбора и передачи данных по уровню напряжения 0,4 кВ на ГБП и в ТП Филиала ЗЭС на территории Можайского РЭС (МО) | 71 42.22 33.20 | 71 42.22 33.20 | нет | нет | 16948.0702 | 20337.6842 | Конкурс | 2019-06-15 | Согласно технического задания | 796 | шт. | 685 | 46000000000 | Московская область | 2020-12-31 | а
086-0000388 | справочно к лоту 860368 | Выполнение ПИР, СМР, ПНР, оборудование по титулу Установка приборов учета и устройств сбора и передачи данных по уровню напряжения 0,4 кВ на ГБП и в ТП Филиала ЗЭС на территории Наро-Фоминского РЭС (МО) | 71 42.22 33.20 | 71 42.22 33.20 | нет | нет | 165252.5525 | 198303.063 | Конкурс | 2019-06-15 | Согласно технического задания | 796 | шт. | 6428 | 46000000000 | Московская область | 2020-12-31 | а
086-0000389 | справочно к лоту 860368 | Выполнение ПИР, СМР, ПНР, оборудование по титулу Установка приборов учета и устройств сбора и передачи данных по уровню напряжения 0,4 кВ на ГБП и в ТП Филиала ЗЭС на территории Одинцовского РЭС (МО) | 71 42.22 33.20 | 71 42.22 33.20 | нет | нет | 111872.6187 | 134247.1425 | Конкурс | 2019-06-15 | Согласно технического задания | 796 | шт. | 4077 | 46000000000 | Московская область | 2020-12-31 | а
086-0000390 | справочно к лоту 860368 | Выполнение ПИР, СМР, ПНР, оборудование по титулу Установка приборов учета и устройств сбора и передачи данных по уровню напряжения 0,4 кВ на ГБП и в ТП Филиала ЗЭС на территории Рузского РЭС (МО) | 71 42.22 33.20 | 71 42.22 33.20 | нет | нет | 50708.1397 | 60849.7677 | Конкурс | 2019-06-15 | Согласно технического задания | 796 | шт. | 1830 | 46000000000 | Московская область | 2020-12-31 | а
086-0000391 | справочно к лоту 860368 | Выполнение ПИР, СМР, ПНР, оборудование по титулу Установка приборов учета и устройств сбора и передачи данных по уровню напряжения 0,4 кВ на ГБП и в ТП Филиала ЗЭС на территории Шаховского РЭС (МО) | 71 42.22 33.20 | 71 42.22 33.20 | нет | нет | 29123.7595 | 34948.5114 | Конкурс | 2019-06-15 | Согласно технического задания | 796 | шт. | 1089 | 46000000000 | Московская область | 2020-12-31 | а
086-0000369 | ПАО "МОЭСК" | «Выполнение ПИР, СМР, ПНР, оборудование по титулам Установка приборов учета и устройств сбора и передачи данных по уровню напряжения 0,4 кВ на ГБП и в ТП на территории СЭС (МО) | 71 42.22 33.20 | 71 42.22 33.20 | нет | нет | 600769.8012 | 720923.7615 | Конкурс | 2019-03-20 | Согласно технического задания | 796 | шт. | 23325 | 46000000000 | Московская область | 2020-12-31 | а
086-0000392 | справочно к лоту 860369 | Выполнение ПИР, СМР, ПНР, оборудование по титулу Установка приборов учета и устройств сбора и передачи данных по уровню напряжения 0,4 кВ на ГБП и в ТП Филиала СЭС на территории Дмитровского РЭС (МО) | 71 42.22 33.20 | 71 42.22 33.20 | нет | нет | 100480.3597 | 120576.4317 | Конкурс | 2019-03-20 | Согласно технического задания | 796 | шт. | 3905 | 46000000000 | Московская область | 2020-12-31 | а
086-0000393 | справочно к лоту 860369 | Выполнение ПИР, СМР, ПНР, оборудование по титулу Установка приборов учета и устройств сбора и передачи данных по уровню напряжения 0,4 кВ на ГБП и в ТП Филиала СЭС на территории Клинского РЭС (МО) | 71 42.22 33.20 | 71 42.22 33.20 | нет | нет | 167516.2762 | 201019.5314 | Конкурс | 2019-03-20 | Согласно технического задания | 796 | шт. | 6351 | 46000000000 | Московская область | 2020-12-31 | а
086-0000394 | справочно к лоту 860369 | Выполнение ПИР, СМР, ПНР, оборудование по титулу Установка приборов учета и устройств сбора и передачи данных по уровню напряжения 0,4 кВ на ГБП и в ТП Филиала СЭС на территории Пушкинского РЭС (МО) | 71 42.22 33.20 | 71 42.22 33.20 | нет | нет | 8036.5871 | 9643.9045 | Конкурс | 2019-03-20 | Согласно технического задания | 796 | шт. | 282 | 46000000000 | Московская область | 2020-12-31 | а
086-0000395 | справочно к лоту 860369 | Выполнение ПИР, СМР, ПНР, оборудование по титулу Установка приборов учета и устройств сбора и передачи данных по уровню напряжения 0,4 кВ на ГБП и в ТП Филиала СЭС на территории Солнечногорского РЭС (МО) | 71 42.22 33.20 | 71 42.22 33.20 | нет | нет | 255217.2258 | 306260.671 | Конкурс | 2019-03-20 | Согласно технического задания | 796 | шт. | 10187 | 46000000000 | Московская область | 2020-12-31 | а
086-0000396 | справочно к лоту 860369 | Выполнение ПИР, СМР, ПНР, оборудование по титулу Установка приборов учета и устройств сбора и передачи данных по уровню напряжения 0,4 кВ на ГБП и в ТП Филиала СЭС на территории Талдомского РЭС (МО) | 71 42.22 33.20 | 71 42.22 33.20 | нет | нет | 69519.3524 | 83423.2229 | Конкурс | 2019-03-20 | Согласно технического задания | 796 | шт. | 2600 | 46000000000 | Московская область | 2020-12-31 | а
086-0000370 | ПАО "МОЭСК" | «Выполнение ПИР, СМР, ПНР, оборудование по титулам Установка приборов учета и устройств сбора и передачи данных по уровню напряжения 0,4 кВ на ГБП и в ТП на территории ЮЭС (МО) | 71 42.22 33.20 | 71 42.22 33.20 | нет | нет | 595052.54 | 714063.048 | Конкурс | 2019-03-20 | Согласно технического задания | 796 | шт. | 21925 | 46000000000 | Московская область | 2020-12-31 | а
086-0000397 | справочно к лоту 860370 | Выполнение ПИР, СМР, ПНР, оборудование по титулу Установка приборов учета и устройств сбора и передачи данных по уровню напряжения 0,4 кВ на ГБП и в ТП Филиала ЮЭС на территории Домодедовского РЭС (МО) | 71 42.22 33.20 | 71 42.22 33.20 | нет | нет | 63970.9033 | 76765.084 | Конкурс | 2019-03-20 | Согласно технического задания | 796 | шт. | 2457 | 46000000000 | Московская область | 2020-12-31 | а
086-0000398 | справочно к лоту 860370 | Выполнение ПИР, СМР, ПНР, оборудование по титулу Установка приборов учета и устройств сбора и передачи данных по уровню напряжения 0,4 кВ на ГБП и в ТП Филиала ЮЭС на территории Каширского РЭС (МО) | 71 42.22 33.20 | 71 42.22 33.20 | нет | нет | 25618.2277 | 30741.8732 | Конкурс | 2019-03-20 | Согласно технического задания | 796 | шт. | 1070 | 46000000000 | Московская область | 2020-12-31 | а
086-0000399 | справочно к лоту 860370 | Выполнение ПИР, СМР, ПНР, оборудование по титулу Установка приборов учета и устройств сбора и передачи данных по уровню напряжения 0,4 кВ на ГБП и в ТП Филиала ЮЭС на территории Подольского РЭС (МО) | 71 42.22 33.20 | 71 42.22 33.20 | нет | нет | 15221.6931 | 18266.0317 | Конкурс | 2019-03-20 | Согласно технического задания | 796 | шт. | 502 | 46000000000 | Московская область | 2020-12-31 | а
086-0000400 | справочно к лоту 860370 | Выполнение ПИР, СМР, ПНР, оборудование по титулу Установка приборов учета и устройств сбора и передачи данных по уровню напряжения 0,4 кВ на ГБП и в ТП Филиала ЮЭС на территории Раменского РЭС (МО) | 71 42.22 33.20 | 71 42.22 33.20 | нет | нет | 156219.1169 | 187462.9403 | Конкурс | 2019-03-20 | Согласно технического задания | 796 | шт. | 5308 | 46000000000 | Московская область | 2020-12-31 | а
086-0000401 | справочно к лоту 860370 | Выполнение ПИР, СМР, ПНР, оборудование по титулу Установка приборов учета и устройств сбора и передачи данных по уровню напряжения 0,4 кВ на ГБП и в ТП Филиала ЮЭС на территории Серебряно-Прудского РЭС (МО) | 71 42.22 33.20 | 71 42.22 33.20 | нет | нет | 39194.6 | 47033.52 | Конкурс | 2019-03-20 | Согласно технического задания | 796 | шт. | 1522 | 46000000000 | Московская область | 2020-12-31 | а
086-0000402 | справочно к лоту 860370 | Выполнение ПИР, СМР, ПНР, оборудование по титулу Установка приборов учета и устройств сбора и передачи данных по уровню напряжения 0,4 кВ на ГБП и в ТП Филиала ЮЭС на территории Серпуховского РЭС (МО) | 71 42.22 33.20 | 71 42.22 33.20 | нет | нет | 121734.7591 | 146081.711 | Конкурс | 2019-03-20 | Согласно технического задания | 796 | шт. | 4590 | 46000000000 | Московская область | 2020-12-31 | а
086-0000403 | справочно к лоту 860370 | Выполнение ПИР, СМР, ПНР, оборудование по титулу Установка приборов учета и устройств сбора и передачи данных по уровню напряжения 0,4 кВ на ГБП и в ТП Филиала ЮЭС на территории Чеховского РЭС (МО) | 71 42.22 33.20 | 71 42.22 33.20 | нет | нет | 173093.2378 | 207711.8854 | Конкурс | 2019-03-20 | Согласно технического задания | 796 | шт. | 6476 | 46000000000 | Московская область | 2020-12-31 | а
086-0000417 | ПАО "МОЭСК" | Выполнение ПИР, СМР, ПНР, оборудование по титулу: Разделение учета электроэнергии в ячейках РУ 6-20 кВ со сболченными фидерами на ПС№ 6, 12, 17, 46, 48, 56, 80, 91, 111, 164, 180, 334, 335, 342, 370, 378, 396, 431, 554, 561, 578, 604, 622, 632, 655, 665, 679, 682, 686, 689, 690, 692, 713, 750, 762, 770, 774, 790, 805, 825, 834, 835, 838, 839, 841 Филиала МВС на территории г. Москва (Москва) | 71 42.22 33.20 | 71.1 71 42.22 33.20 | да | нет | 34471.3738 | 41365.6486 | Конкурс | 2019-10-01 | Согласно технического задания | 796 | шт. | 180 | 45000000000 | Город Москва | 2020-12-31 | а
062-0011429 | ПАО "МОЭСК" | Поставка серверного оборудования для внедрения системы предотвращения утечки информации (DLP) в филиалах | 62 | 62 | нет | нет | 19664.1667 | 23408 | Конкурс | 2019-12-15 | В соответствии с ТЗ | 796 | шт | 1 | 45914000000 | Даниловский округ г. Москва | 2020-11-19 | а
справочно к лоту 062-0011429 | справочно к лоту 062-0011429 | Поставка серверного оборудования для внедрения системы предотвращения утечки информации (DLP) в филиалах | 62 | 62 | нет | нет | 18719.1667 | 22463 | Конкурс | 2019-12-15 | В соответствии с ТЗ | 796 | шт | 1 | 45914000000 | Даниловский округ г. Москва | 2020-11-19 | а
справочно к лоту 062-0011429 | справочно к лоту 062-0011429 | Поставка серверного оборудования для внедрения системы предотвращения утечки информации (DLP) в филиалах | 62 | 62 | нет | нет | 945 | 945 | Конкурс | 2019-12-15 | В соответствии с ТЗ | 796 | шт | 1 | 45914000000 | Даниловский округ г. Москва | 2020-11-19 | а
085-0011524 | ПАО "МОЭСК" | Покупка производственной базы для размещения 2 РЭР УКС ЦО МКС или 25 РЭР УКС ЗО МКС | 68.10.2 | 68.10.14.000 | Искл (Л) | нет | 250000 | 300000 | Конкурс | 2019-10-01 | Согласно технического задания | 796 | кв.м. | 2750 | 45000000 | Город Москва | 2019-12-31 | а
084-0007030 | ПАО "МОЭСК" | Выполнение ПИР, СМР, ПНР, Оборудование по Реконструкция ТП-400 10/0,4 кВ № 10 (Т1) (замена тр-ра 400 кВА на тр-тор 630 кВА) ПС № 828 "Огуднево", в т.ч. ПИР, МО, Щелковский р-н, д. Огуднево, к.н. 50:140020317:361 | 42.22 33.20 | 71.1 42.22 33.20 | да | нет | 965.7571 | 1158.9085 | Запрос котировок | 2019-01-09 | Согласно технического задания | 796 | шт. | 1 | 46 | МО | 2019-01-28 | а
084-0007031 | ПАО "МОЭСК" | Выполнение ПИР, СМР, ПНР, Оборудование по Реконструкция ТП-250 10/0,4 кВ № 194 (замена тр-ра 250 кВА на тр-тор 400 кВА), замена РУ-0,4 кВ ПС № 723 "Пойма", в т.ч. ПИР, МО, Коломенский р-н, с. Городец, к.н. 50:34:0020101:156 | 42.22 33.20 | 71.1 42.22 33.20 | да | нет | 1186.403 | 1423.6836 | Запрос котировок | 2019-01-09 | Согласно технического задания | 796 | шт. | 1 | 46 | МО | 2019-01-29 | а
089-0000889 | ПАО "МОЭСК" | Аренда земельного участка общей площадью 23539 кв. м. из состава земель населенных пунктов по титулу: Сооружение заходов ВЛ 220 кВ «ЦАГИ-Руднево» и ВЛ 220 кВ «Ногинск-Руднево» на ПС 500 кВ «Каскадная». | 42.22 | 42.22 | Искл (Л) | нет | 849.85 | 849.85 | Закупка у единственного поставщика | 2019-01-22 | Согласно технического задания | 796 | шт. | 1 | 45000000000 | Москва | 2019-12-31 | а
089-0000958 | ПАО "МОЭСК" | Договор аренды земельных участков для целей строительства по титулу: Заходы ВЛ 220 кВ "ЦАГИ-Руднево" и заходы ВЛ 220 кВ "Ногинск-Руднево" на ПС 500 кВ "Каскадная" | 42.22 | 42.22 | Искл (Л) | нет | 1039.95 | 1039.95 | Закупка у единственного поставщика | 2019-04-09 | Согласно технического задания | 796 | шт. | 1 | 45000000000 | Москва | 2020-04-25 | 1
089-0000957 | ПАО "МОЭСК" | Договор аренды земельных участков для целей строительства по титулу: Реконструкция КВЛ 110 кВ "Фили-Ходынка с отп." (переустройство воздушного участка в кабель, увеличение пропускной способности кабельного участка и организация заходов на ПС "Шелепиха") | 42.22 | 42.22 | нет | нет | 1244.02 | 1244.02 | Закупка у единственного поставщика | 2019-04-09 | Согласно технического задания | 796 | шт. | 1 | 45000000000 | Москва | 2020-04-25 | 1
085-0011702 | ПАО "МОЭСК" | Выполнение СМР, ПНР, материалы по титулу: Строительство 4КЛ-0,4 кВ от ТП 6659 до границы участка Заявителя, но не далее стены фасада здания, в т.ч. ПИР: г.Москва, Очаковское ш., влад.22 | 42.22 33.20 | 71 42.22 33.20 | нет | нет | 613.0083 | 735.61 | Запрос котировок | 2019-02-01 | Согласно технического задания | 796 | шт. | 1 | 45000000000 | Город Москва | 2019-03-30 | 1
085-0011661 | ПАО "МОЭСК" | Выполнение СМР, ПНР, материалы, оборудование (за исключением замков, предоставляемых Заказчиком) по титулу: Строительство КЛ-0,4кВ от нов. СП-0,4кВ в СП № 57 (ТП 10467) до ВРЩ-0,4кВ Заявителя, установка в СП № 57 (ТП 10467) нов. СП-0,4кВ, в т.ч. ПИР: г.Москва, Волков пер., д.13, стр.1 | 42.22 33.20 | 71 42.22 33.20 | нет | нет | 731.5583 | 877.87 | Запрос котировок | 2019-02-01 | Согласно технического задания | 796 | шт. | 1 | 45000000000 | Город Москва | 2019-12-31 | 1
085-0011658 | ПАО "МОЭСК" | Выполнение СМР, ПНР, материалы по титулу: Строительство 6КЛ-0,4 кВ от ТП 10991 до границы участка заявителя, в сторону ВРЩ-0,4 кВ № 1,2, в т.ч. ПИР: г.Москва, М.Песчаный пер., д.4А, стр.1 | 42.22 33.20 | 71 42.22 33.20 | нет | нет | 500.675 | 600.81 | Запрос котировок | 2019-02-01 | Согласно технического задания | 796 | шт. | 1 | 45000000000 | Город Москва | 2019-12-31 | 1
085-0011657 | ПАО "МОЭСК" | Выполнение СМР, ПНР, материалы (2 этап) по титулу: Реконструкция КЛ-0,4 кВ от ТП 24874 луч А до существующего ВРЩ-0,4 кВ № 15053, в т.ч. ПИР: г.Москва, ул.Южнопортовая, д.18 | 42.22 33.20 | 71 42.22 33.20 | нет | нет | 490.525 | 588.63 | Запрос котировок | 2019-02-01 | Согласно технического задания | 796 | шт. | 1 | 45000000000 | Город Москва | 2019-03-28 | 1
085-0011676 | ПАО "МОЭСК" | Выполнение СМР, ПНР, материалы по титулу: Строительство 2КЛ-0,4 кВ от ТП 12832 (СП 876) до места врезки в КЛ направлением ВРЩ-0,4 кВ № 61470, 61471 - ВРЩ-0,4 кВ № 65313, 65314 с монтажом муфт в сторону ВРЩ-0,4 кВ № 65313, 65314, в т.ч. ПИР: г.Москва, ул.Маршала Тухачевского, д.36 | 42.22 33.20 | 71 42.22 33.20 | нет | нет | 2225.1083 | 2670.13 | Запрос котировок | 2019-02-01 | Согласно технического задания | 796 | шт. | 1 | 45000000000 | Город Москва | 2019-03-29 | 1
082-0014250 | ПАО "МОЭСК" | Выполнение ПИР, СМР, ПНР оборудование по титулу:Строительство ТП-160-6/0,4 кВ, КЛ-6 кВ от проект. яч. РУ-6 кВ ТП-1624, ПС №137 "Домодедовская", ГНБ, в т.ч. ПИР, МО, Домодедово г, ГПЗ Константиново п | 71 42.22 33.20 | 71 42.22 33.20 | нет | нет | 1202.9083 | 1443.49 | Запрос котировок | 2019-02-15 | Согласно технического задания | 796 | шт. | 1 | 46000000000 | Московская область | 2019-03-14 | 1
082-0014251 | ПАО "МОЭСК" | Выполнение ПИР, СМР, ПНР оборудование по титулу:Реконструкция ТП-2х160-6/0,4 кВ №1624 с установкой ячейки в РУ-6 кВ , ПС №137 "Домодедовская", в т.ч. ПИР, МО, Домодедово г, ГПЗ Константиново п | 71 42.22 33.20 | 71 42.22 33.20 | нет | нет | 1005.7083 | 1206.85 | Запрос котировок | 2019-02-15 | Согласно технического задания | 796 | шт. | 1 | 46000000000 | Московская область | 2019-03-14 | 1
082-0014222 | ПАО "МОЭСК" | Выполнение ПИР, СМР, ПНР оборудование по титулу:Выполнение ПИР, СМР, ПНР оборудование по титулу:Строительство КЛ-10 кВ от ВЛ-10 кВ ф.3 с ЗТП-121, ПС №319 "Лаговская", ГНБ, ПРВТ-10 кВ, ЛР-10 кВ, в т.ч. ПИР, МО, Подольский район, с/п Лаговское, вблизи д.Лаговское | 42.22 33.20 | 71 42.22 33.20 | нет | нет | 1562.0083 | 1874.41 | Запрос котировок | 2019-02-01 | Согласно технического задания | 796 | шт. | 1 | 46000000000 | Московская область | 2019-03-31 | 1
082-0014202 | ПАО "МОЭСК" | Выполнение ПИР, СМР, ПНР оборудование по титулу:Строительство ТП-250-10/0,4 кВ, ВЛЗ-10 кВ от ВЛ-10 кВ оп.1 ф.3, ПС №635 "Степановская", ЛР-10 кВ, ВЛИ-0,38 кВ, в т.ч. ПИР, МО, Раменский р-н, с/п Ульянинское Ю8-18-302-21294(914743) | 71 42.22 33.20 | 71 42.22 33.20 | нет | нет | 5293.5 | 6352.2 | Запрос котировок | 2019-02-01 | Согласно технического задания | 796 | шт. | 1 | 46000000000 | Московская область | 2019-04-07 | 1
082-0014204 | ПАО "МОЭСК" | Выполнение ПИР, СМР, ПНР оборудование по титулу:Строительство ТП-160-10/0,4 кВ, ВЛЗ-10 кВ от ВЛ-10 кВ ф.2 ПС №491 "Прудная", ВЛИ-0,38 кВ, в т.ч. ПИР, МО, Домодедовский р-н, д. Купчинино Ю8-18-302-21083(178344) | 71 42.22 33.20 | 71 42.22 33.20 | нет | нет | 729.1333 | 874.96 | Запрос котировок | 2019-02-01 | Согласно технического задания | 796 | шт. | 1 | 46000000000 | Московская область | 2019-04-07 | 1
082-0014205 | ПАО "МОЭСК" | Выполнение ПИР, СМР, ПНР оборудование по титулу:Строительство КЛ-0,4 кВ в рассечку сущ. КЛ-0,4 кВ с ТП-619, ПС №807 "Калугино", 2ЩР-0,4 кВ, в т.ч. ПИР, МО, Серпуховский р-н, в районе Сидоренки д, Ю8-18-302-8643(973020) | 71 42.22 33.20 | 71 42.22 33.20 | нет | нет | 466.1833 | 559.42 | Запрос котировок | 2019-02-01 | Согласно технического задания | 796 | шт. | 1 | 46000000000 | Московская область | 2019-03-25 | 1
082-0014206 | ПАО "МОЭСК" | Выполнение ПИР, СМР, ПНР оборудование по титулу:Строительство ТП-100-10/0,4 кВ, ВЛЗ-10 кВ от ВЛ-10 кВ ф.4 с РТП-14, ПС №657 "Ялфимово", ЛР-10 кВ, ВЛИ-0,38 кВ , в т.ч. ПИР, МО, Ступинский р-н, в районе Ламоново д, СНТ "Ритм", уч. №7 Ю8-18-302-20817(177514) | 71 42.22 33.20 | 71 42.22 33.20 | нет | нет | 3322.95 | 3987.54 | Запрос котировок | 2019-02-01 | Согласно технического задания | 796 | шт. | 1 | 46000000000 | Московская область | 2019-04-05 | 1
082-0014207 | ПАО "МОЭСК" | Выполнение ПИР, СМР, ПНР оборудование по титулу:Строительство отпайки ВЛИ-0,38 кВ от сущ. ВЛ-0,38 кВ от РУ-0,4 кВ ТП-474, ПС №245 "Пятницкая", в т.ч. ПИР, МО, Каширский р-н, ТОО "Каширское" Ю8-18-302-21240(179896) | 71 42.22 33.20 | 71 42.22 33.20 | нет | нет | 458.1083 | 549.73 | Запрос котировок | 2019-02-01 | Согласно технического задания | 796 | шт. | 1 | 46000000000 | Московская область | 2019-04-06 | 1
082-0014209 | ПАО "МОЭСК" | Выполнение работ, включая ПИР, СМР, ПНР, оборудование и материалы по объектам ЮЭС приказ № 1423 от 20.12.2018г. Раменского р-на | 71 42.22 33.20 | 71 42.22 33.20 | нет | нет | 2512.1417 | 3014.57 | Запрос котировок | 2019-02-01 | Согласно технического задания | 796 | шт. | 1 | 46000000000 | Московская область | 2019-04-12 | 1
082-0014210 | справочно к лоту 8214209 | Выполнение ПИР, СМР, ПНР оборудование по титулу:Строительство ТП-160-10/0,4 кВ, ВЛЗ-10 кВ от ВЛ-10 кВ ф.121, ПС №243 "Нащекино", ВЛИ-0,38 кВ, в т.ч. ПИР, МО, Раменский р-н, Салтыково с Ю8-18-302-18002(144168) | 71 42.22 33.20 | 71 42.22 33.20 | нет | нет | 834.7583 | 1001.71 | Запрос котировок | 2019-02-01 | Согласно технического задания | 796 | шт. | 1 | 46000000000 | Московская область | 2019-04-07 | 1
082-0014211 | справочно к лоту 8214209 | Выполнение ПИР, СМР, ПНР оборудование по титулу:Строительство ТП-630-6/0,4 кВ (с тр-ром 160 кВА), ВЛЗ-6 кВ от ВЛ-6 кВ ф.25 ПС №634 "Сафоново-абонентская", ЛР-10 кВ, ВЛИ-0,38 кВ, в т.ч. ПИР, МО, Раменский р-н, с/п Заболотьевское, Клишева д, ул. Озерная Ю8-18-302-21486(183104) | 71 42.22 33.20 | 71 42.22 33.20 | нет | нет | 1677.3833 | 2012.86 | Запрос котировок | 2019-02-01 | Согласно технического задания | 796 | шт. | 1 | 46000000000 | Московская область | 2019-04-12 | 1
082-0014212 | ПАО "МОЭСК" | Выполнение работ, включая ПИР, СМР, ПНР, оборудование и материалы по объектам ЮЭС приказ № 1423 от 20.12.2018г. Ступинского р-на | 71 42.22 33.20 | 71 42.22 33.20 | нет | нет | 1988.3833 | 2386.06 | Запрос котировок | 2019-02-01 | Согласно технического задания | 796 | шт. | 1 | 46000000000 | Московская область | 2019-03-29 | 1
082-0014213 | справочно к лоту 8214212 | Выполнение ПИР, СМР, ПНР оборудование по титулу:Строительство ВЛИ-0,38 кВ от РУ-0,4 кВ ТП-222, ПС №580 "Яганово тяговая", в т.ч. ПИР, МО, Ступинский р-н, Леонтьевский с.о., Владимирово д, Малиновка ул, уч. 5-1 Ю8-18-302-21228(179860) | 71 42.22 33.20 | 71 42.22 33.20 | нет | нет | 943.1667 | 1131.8 | Запрос котировок | 2019-02-01 | Согласно технического задания | 796 | шт. | 1 | 46000000000 | Московская область | 2019-04-08 | 1
082-0014214 | справочно к лоту 8214212 | Выполнение ПИР, СМР, ПНР оборудование по титулу:Строительство ВЛИ-0,38 кВ от РУ-0,4 кВ ТП-1266, ПС №563 "Металлист", в т.ч. ПИР, МО, Ступинский р-н, Старая Кашира с Ю8-18-302-20834(176429) | 71 42.22 33.20 | 71 42.22 33.20 | нет | нет | 458.1083 | 549.73 | Запрос котировок | 2019-02-01 | Согласно технического задания | 796 | шт. | 1 | 46000000000 | Московская область | 2019-03-29 | 1
082-0014215 | справочно к лоту 8214212 | Выполнение ПИР, СМР, ПНР оборудование по титулу:Строительство ТП-63-10/0,4 кВ, ВЛЗ-10 кВ от ВЛ-10 кВ ф.3, ПС №529 "Сидорово", ЛР-10 кВ, ВЛИ-0,38 кВ , в т.ч. ПИР, МО, г. Ступино, Канищево д Ю8-18-302-21159(180017) | 71 42.22 33.20 | 71 42.22 33.20 | нет | нет | 587.1083 | 704.53 | Запрос котировок | 2019-02-01 | Согласно технического задания | 796 | шт. | 1 | 46000000000 | Московская область | 2019-04-05 | 1
082-0014225 | ПАО "МОЭСК" | Выполнение ПИР, СМР, ПНР, оборудование по титулу: Строительство ТП-630-10/0,4 кВ (с тр-ром 160 кВа), ВЛЗ-10 кВ от ВЛ-10 кВ ф.8 с ПС №607 "Рыболово", ЛР-10 кВ, ВЛИ-0,38 кВ, в т.ч. ПИР, МО, Раменский р-н, с/п Рыболовское, колхоз "Борец" Ю8-18-302-21585(914954) | 71 42.22 33.20 | 71 42.22 33.20 | нет | нет | 2322.1917 | 2786.63 | Запрос котировок | 2019-02-01 | Согласно технического задания | 796 | шт. | 1 | 46000000000 | Московская область | 2019-04-12 | 1
082-0014238 | ПАО "МОЭСК" | Выполнение работ, включая ПИР, СМР, ПНР, оборудование и материалы по объектам ЮЭС приказ № 1493 от 27.12.2018г. Серебряно- Прудского, Каширского р-на | 42.22 33.20 | 71 42.22 33.20 | нет | нет | 1080.0417 | 1296.05 | Запрос котировок | 2019-02-01 | Согласно технического задания | 796 | шт. | 1 | 46000000000 | Московская область | 2019-04-14 | 1
082-0014239 | справочно к лоту 8214238 | Выполнение ПИР, СМР, ПНР оборудование по титулу:Строительство отпайки ВЛИ-0,38 кВ от сущ. ВЛ-0,38 кВ с ТП-379, ПС №244 "Глубокое", в т.ч. ПИР, МО, Серебряно-Прудский р-н, с/о Крутовский, д. Мазалово Ю8-18-302-12776(103110) | 42.22 33.20 | 71 42.22 33.20 | нет | нет | 562.925 | 675.51 | Запрос котировок | 2019-02-01 | Согласно технического задания | 796 | шт. | 1 | 46000000000 | Московская область | 2019-03-23 | 1
082-0014240 | справочно к лоту 8214238 | Выполнение ПИР, СМР, ПНР оборудование по титулу:Строительство отпайки ВЛИ-0,38 кВ от сущ. ВЛ-0,38 кВ с ТП-47, ПС №245 "Пятницкая", в т.ч. ПИР, МО, Кашира г, Барабаново д, Центральная ул Ю8-18-302-20487(172265) | 42.22 33.20 | 71 42.22 33.20 | нет | нет | 517.1167 | 620.54 | Запрос котировок | 2019-02-01 | Согласно технического задания | 796 | шт. | 1 | 46000000000 | Московская область | 2019-04-14 | 1
082-0014248 | ПАО "МОЭСК" | Выполнение ПИР, СМР, ПНР оборудование по титулу:Строительство ТП-160-6/0,4 кВ, КЛ-6 кВ от проект. яч. РУ-6 кВ ЗТП-417, ПС №634 "Сафоново-абоненткая", в т.ч. ПИР, МО, Раменский р-н, с-за Раменское п, Беговая ул, уч.10 | 71 42.22 33.20 | 71 42.22 33.20 | нет | нет | 3588.1575 | 4305.789 | Запрос котировок | 2019-02-15 | Согласно технического задания | 796 | шт. | 1 | 46000000000 | Московская область | 2019-03-14 | 1
082-0014249 | ПАО "МОЭСК" | Выполнение ПИР, СМР, ПНР оборудование по титулу:Реконструкция ЗТП-630/400-6/0,4 кВ №417 с установкой ячейки в РУ-6 кВ , ПС №634 "Сафоново-абоненткая", в т.ч. ПИР, МО, Раменский р-н, с-за Раменское п, Беговая ул, уч.10 | 71 42.22 33.20 | 71 42.22 33.20 | нет | нет | 948.06 | 1137.672 | Запрос котировок | 2019-02-15 | Согласно технического задания | 796 | шт. | 1 | 46000000000 | Московская область | 2019-03-14 | 1
082-0014271 | ПАО "МОЭСК" | Выполнение ПИР, СМР, ПНР оборудование по титулу:Строительство ТП-160-10/0,4 кВ, ВЛЗ-10 кВ от ВЛ-10 кВ ф.4 с РП-6, ПС №491 "Прудная", в т.ч. ПИР, МО, Домодедово г, Растуново с | 42.22 33.20 | 71 42.22 33.20 | нет | нет | 928.3417 | 1114.01 | Запрос котировок | 2019-02-01 | Согласно технического задания | 796 | шт. | 1 | 46000000000 | Московская область | 2019-03-13 | 1
084-0007028 | ПАО "МОЭСК" | Выполнение ПИР, СМР, ПНР, Оборудование по Строительство ТП-100 10/0,4 кВ, ВЛЗ-10 кВ от ВЛ-10 кВ фид. 715-02 ПС № 715 "Старт", ВЛИ-0,38 кВ, в т.ч. ПИР, МО, Воскресенский р-н, д. Губино, к.н. 50:29:0010405:15 | 42.22 33.20 | 71 42.22 33.20 | нет | нет | 969.593 | 1163.5116 | Запрос котировок | 2019-02-01 | Согласно технического задания | 796 | шт. | 1 | 46 | МО | 2019-03-31 | 1
084-0007029 | ПАО "МОЭСК" | Выполнение ПИР, СМР, ПНР, Оборудование по Строительство ТП-160 10/0,4 кВ, ВЛЗ-10 кВ от ВЛ-10 кВ фид. "Виварий" ПС № 537 "Виноградово-тяг.", ВЛИ-0,38 кВ, в т.ч. ПИР, МО, Воскресенский р-н, п. Виноградово, ул. Зеленая, к.н. 50:29:0010405:88 | 42.22 33.20 | 71 42.22 33.20 | нет | нет | 978.6288 | 1174.3545 | Запрос котировок | 2019-02-01 | Согласно технического задания | 796 | шт. | 1 | 46 | МО | 2019-03-31 | 1
084-0007032 | ПАО "МОЭСК" | Выполнение ПИР, СМР, Оборудование по Строительство ВЛИ-0,38 кВ от РУ-0,4 кВ ТП-181 ПС № 768 "Гавриловская", в т.ч. ПИР, МО, Луховицкий р-н, с. Нижне-Маслово, д. 73-Е | 42.22 33.20 | 71 42.22 33.20 | нет | нет | 436.5462 | 523.8555 | Запрос котировок | 2019-02-01 | Согласно технического задания | 796 | шт. | 1 | 46 | МО | 2019-05-13 | 1
084-0007033 | ПАО "МОЭСК" | Выполнение ПИР, СМР, Оборудование по Строительство ВЛИ-0,38 кВ от РУ-0,4 кВ КТП-124 ПС № 792 "Тепличная", в т.ч. ПИР, МО, Егорьевский р-н, д. Лунинская, д. 4-А, к.н. 50:30:0040109:334 | 42.22 33.20 | 71 42.22 33.20 | нет | нет | 873.0925 | 1047.711 | Запрос котировок | 2019-02-01 | Согласно технического задания | 796 | шт. | 1 | 46 | МО | 2019-05-10 | 1
084-0007036 | ПАО "МОЭСК" | Выполнение ПИР, СМР, ПНР, Оборудование по Реконструкция ТП-160 10/0,4 кВ № 753 (замена тр-ра 160 кВА на тр-тор 250 кВА) ПС № 703 "Туменская", в т.ч. ПИР, МО, Коломенский р-н, п. Первомайский, ул. Дорожная, д. 24-А, к.н. 50:34:0040206:1234 | 42.22 33.20 | 71 42.22 33.20 | нет | нет | 681.4017 | 817.6821 | Запрос котировок | 2019-02-01 | Согласно технического задания | 796 | шт. | 1 | 46 | МО | 2019-03-31 | 1
084-0007038 | ПАО "МОЭСК" | Выполнение ПИР, СМР, ПНР, Оборудование по Реконструкция ТП-100 10/0,4 кВ № 1 (замена тр-ра 100 кВА на тр-тор 160 кВА) ПС № 298 "Третьяково", в т.ч. ПИР, МО, Луховицкий р-н, д. Клементьево, уч. 17, к.н. 50:35:0050214:77 | 42.22 33.20 | 71 42.22 33.20 | нет | нет | 533.8257 | 640.5909 | Запрос котировок | 2019-02-01 | Согласно технического задания | 796 | шт. | 1 | 46 | МО | 2019-05-08 | 1
084-0007050 | ПАО "МОЭСК" | Выполнение ПИР, СМР, Оборудование по Строительство ВЛИ-0,38 кВ от ВЛИ-0,38 кВ, сооруж. по дог. № В8-18-302-12043(910067) от 22.11.2018, ПС № 74 "Непецино", в т.ч. ПИР, МО, Коломенский р-н, к.н. 50:34:0050401:1008 | 42.22 33.20 | 71 42.22 33.20 | нет | нет | 476.0194 | 571.2233 | Запрос котировок | 2019-02-01 | Согласно технического задания | 796 | шт. | 1 | 46 | МО | 2019-05-27 | 1
084-0007054 | ПАО "МОЭСК" | Выполнение ПИР, СМР, Оборудование по Строительство ВЛИ-0,38 кВ от опоры, сооруж. по дог. № В8-18-302-11123(148847) от 01.11.2018, ПС № 828 "Огуднево", в т.ч. ПИР, МО, Щелковский р-н, с. Петровское, к.н. 50:14:0020208:159 | 42.22 33.20 | 71 42.22 33.20 | нет | нет | 457.2292 | 548.675 | Запрос котировок | 2019-02-01 | Согласно технического задания | 796 | шт. | 1 | 46 | МО | 2019-05-17 | 1
084-0007043 | ПАО "МОЭСК" | Выполнение ПИР, СМР, ПНР, Оборудование по Строительство ТП-160 6/0,4 кВ (с тр-ром 100 кВа), СП-6 кВ, ВЛЗ-6 кВ ответвл. от оп. 20 ВЛЗ-6 кВ фид. 104 ПС № 602 "Боровое" отпайка КТП-6, ВЛИ-0,38 кВ, в т.ч. ПИР, МО, Павлово-Посадский р-н, д. Кузнецы, к.н. 50:17:0020120:697 | 42.22 33.20 | 71 42.22 33.20 | нет | нет | 1660.9525 | 1993.143 | Запрос котировок | 2019-02-01 | Согласно технического задания | 796 | шт. | 1 | 46 | МО | 2019-05-19 | 1
084-0007044 | ПАО "МОЭСК" | Выполнение ПИР, СМР, Оборудование по Строительство ВЛИ-0,38 кВ от РУ-0,4 кВ ТП-10/0,4 кВ, сооруж. по дог. № В8-18-302-12032(164791) от 20.11.2018, ПС № 635 "Степановская", в т.ч. ПИР, МО, Воскресенский р-н, с/п Фединское, к.н. 50:29:0050107:912 | 42.22 33.20 | 71 42.22 33.20 | нет | нет | 601.2877 | 721.5453 | Запрос котировок | 2019-02-01 | Согласно технического задания | 796 | шт. | 1 | 46 | МО | 2019-05-19 | 1
084-0007045 | ПАО "МОЭСК" | Выполнение ПИР, СМР, ПНР, Оборудование по Строительство МТП-250 6/0,4 кВ (с тр-ром 63 кВа), РЛКВ-6 кВ, ВЛЗ-6 кВ от оп. 102 ВЛЗ-6 кВ фид. 4 ПС № 477 "Бруски", ВЛИ-0,38 кВ, в т.ч. ПИР, МО, г. Егорьевск, д. Яковлево, к.н. 50:30:0030301:857 | 42.22 33.20 | 71 42.22 33.20 | нет | нет | 1712.9203 | 2055.5044 | Запрос котировок | 2019-02-01 | Согласно технического задания | 796 | шт. | 1 | 46 | МО | 2019-05-19 | 1
084-0007047 | ПАО "МОЭСК" | Выполнение ПИР, СМР, ПНР, Оборудование по Строительство ТП-160 10/0,4 кВ, РЛКВ-10 кВ, ВЛЗ-10 кВ от оп. 37 ВЛЗ-10 кВ направл. ТП-119-КТП-506 ПС № 206 "Фрязино", ВЛИ-0,38 кВ, в т.ч. ПИР, МО, Щелковский р-н, к.н. 50:14:0030115:242 | 42.22 33.20 | 71 42.22 33.20 | нет | нет | 4034.9068 | 4841.8882 | Запрос котировок | 2019-02-01 | Согласно технического задания | 796 | шт. | 1 | 46 | МО | 2019-05-14 | 1
084-0007058 | ПАО "МОЭСК" | Выполнение ПИР, СМР, ПНР, Оборудование по Строительство ТП-160/6/0,4 кВ, ВЛЗ-6 кВ от оп. 38 ВЛ-6 кВ напр. ТП-255-ТП-158-КТП-118 от РУ-6 кВ ПС №742 "Орбита", ВЛИ-0,38 кВ, в т.ч. ПИР, МО, Щелковский р-н, д. Щевелкино, к.н. 50:14:0040352:564 | 42.22 33.20 | 71 42.22 33.20 | нет | нет | 1590.8126 | 1908.9751 | Запрос котировок | 2019-02-01 | Согласно технического задания | 796 | шт. | 1 | 46 | МО | 2019-06-03 | 1
084-0007059 | ПАО "МОЭСК" | Выполнение ПИР, СМР, ПНР, Оборудование по Строительство ТП-100/6/0,4 кВ, ВЛЗ-6 кВ от оп. 34 ВЛЗ-6 кВ напр. ЦРП-110-КТП-204 от РУ-6 кВ ПС №380 "Захарово", ВЛИ-0,38 кВ, в т.ч. ПИР, МО, Ногинский р-н, д. Горки, д. 3, к.н. 50:16:0401010:11 | 42.22 33.20 | 71 42.22 33.20 | нет | нет | 797.1066 | 956.5279 | Запрос котировок | 2019-02-01 | Согласно технического задания | 796 | шт. | 1 | 46 | МО | 2019-06-02 | 1
084-0007063 | ПАО "МОЭСК" | Выполнение ПИР, СМР, ПНР, Оборудование по Строительство ТП-100/10/0,4 кВ, ВЛЗ-10 кВ отв. от оп. 33 ВЛЗ-10 кВ ТП-36-ТП-69 ПС № 828 "Огуднево", ВЛИ-0,38 кВ, в т.ч. ПИР, МО, Щелковский р-н, д. Маврино, уч. 13, к.н. 50:14:010503:77 | 42.22 33.20 | 71 42.22 33.20 | нет | нет | 1135.0542 | 1362.065 | Запрос котировок | 2019-02-01 | Согласно технического задания | 796 | шт. | 1 | 46 | МО | 2019-05-30 | 1
084-0007064 | ПАО "МОЭСК" | Выполнение ПИР, СМР, ПНР, Оборудование по Строительство ТП-160/10/0,4 кВ, ВЛЗ-10 кВ от оп. 13 отп. на КТП-761 ВЛ-10 кВ № 21 ПС № 817 "Спортивная", ВЛИ-0,38 кВ, в т.ч. ПИР, МО, гп Шатура, д. Кузнецово, к.н. 50:25:0030103:346 | 42.22 33.20 | 71 42.22 33.20 | нет | нет | 1590.8126 | 1908.9751 | Запрос котировок | 2019-02-01 | Согласно технического задания | 796 | шт. | 1 | 46 | МО | 2019-06-01 | 1
084-0007065 | ПАО "МОЭСК" | Выполнение ПИР, СМР, Оборудование по Строительство ВЛИ-0,38 кВ от РУ-0,4 кВ ТП-647 ПС № 120 "Храпуново", в т.ч. ПИР, МО, Ногинский р-н, с. Ивашево, к.н. 50:16:0502045:403 | 42.22 33.20 | 71 42.22 33.20 | нет | нет | 501.0731 | 601.2877 | Запрос котировок | 2019-02-01 | Согласно технического задания | 796 | шт. | 1 | 46 | МО | 2019-06-05 | 1
084-0007071 | ПАО "МОЭСК" | Выполнение ПИР, СМР, Оборудование по Строительство ВЛИ-0,38 кВ от РУ-0,4 кВ ТП-155 ПС № 74 "Сельниково", в т.ч. ПИР, МО, Коломенский р-н, СТ "Дубна-Коростели", уч. 110, к.н. 50:34:0050536:110 | 42.22 33.20 | 71 42.22 33.20 | нет | нет | 751.6096 | 901.9316 | Запрос котировок | 2019-02-01 | Согласно технического задания | 796 | шт. | 1 | 46 | МО | 2019-06-11 | 1
084-0007072 | ПАО "МОЭСК" | Выполнение ПИР, СМР, ПНР, Оборудование по Строительство ТП-160/6/0,4 кВ, РЛКВ-6 кВ, ВЛЗ-6 кВ от оп. 18 ВЛ-6 кВ направл. ТП-172-КТПП-54-РП-44 ПС № 333 "Ельня", ВЛИ-0,38 кВ, в т.ч. ПИР, МО, Ногинский р-н, д. Колонтаево, ул. Напрудная, уч. 27 | 42.22 33.20 | 71 42.22 33.20 | нет | нет | 1181.4792 | 1417.7751 | Запрос котировок | 2019-02-01 | Согласно технического задания | 796 | шт. | 1 | 46 | МО | 2019-06-11 | 1
084-0007073 | ПАО "МОЭСК" | Выполнение ПИР, СМР, ПНР, Оборудование по Строительство ТП-40/10/0,4 кВ, ВЛЗ-10 кВ от оп. 13 ВЛ-10 кВ № 17 ПС № 623 "Пышлицы", ВЛИ-0,38 кВ, в т.ч. ПИР, МО, Шатурский р-н, с. Пышлицы, к.н. 50:25:0070508:2 | 42.22 33.20 | 71 42.22 33.20 | нет | нет | 515.4273 | 618.5127 | Запрос котировок | 2019-02-01 | Согласно технического задания | 796 | шт. | 1 | 46 | МО | 2019-05-29 | 1
084-0007074 | ПАО "МОЭСК" | Выполнение ПИР, СМР, ПНР, Оборудование по Строительство ТП-160/10/0,4 кВ, РЛКВ-10 кВ, ВЛЗ-10 кВ от оп. 134 ВЛ-10 кВ напр. КРН-7-ТП-81-ТП-96 ПС № 650 "Юдино", ВЛИ-0,38 кВ (по сущ. опорам 97-92), в т.ч. ПИР, МО, Щелковский р-н, д. Еремино, ул. Зеленая, д. 30, к.н. 50:14:0010212:646 | 42.22 33.20 | 71 42.22 33.20 | нет | нет | 1136.2471 | 1363.4965 | Запрос котировок | 2019-02-01 | Согласно технического задания | 796 | шт. | 1 | 46 | МО | 2019-06-11 | 1
084-0007077 | ПАО "МОЭСК" | Выполнение ПИР, СМР, ПНР, Оборудование по Строительство ТП-160/10/0,4 кВ, РЛКВ-10 кВ, ВЛЗ-10 кВ от оп. 9 ВЛ-10 кВ направл. РП-124-ТП-61 от РУ-10 кВ ПС № 650 "Юдино", в т.ч. ПИР, МО, Щелковский р-н, с. Рязанцы, ул. Садовая, д. 66, к.н. 50:14:0010209:30 | 42.22 33.20 | 71 42.22 33.20 | нет | нет | 903.2 | 1083.84 | Запрос котировок | 2019-02-01 | Согласно технического задания | 796 | шт. | 1 | 46 | МО | 2019-06-09 | 1
084-0007078 | ПАО "МОЭСК" | Выполнение ПИР, СМР, ПНР, Оборудование по Строительство МТП-100/10/0,4 кВ, РЛКВ-10 кВ, ВЛЗ-10 кВ от оп. 254 ВЛ-10 кВ фид. 14 ПС № 611 "Городна", ВЛИ-0,38 кВ, в т.ч. ПИР, МО, Зарайский р-н, д. Титово, д. 39 | 42.22 33.20 | 71 42.22 33.20 | нет | нет | 1286.6769 | 1544.0123 | Запрос котировок | 2019-02-01 | Согласно технического задания | 796 | шт. | 1 | 46 | МО | 2019-06-09 | 1
081-0012120 | ПАО "МОЭСК" | Выполнение ПИР, СМР, ПНР, оборудование по титулу: Строительство КТП-6/0,4 кВ, ВЛЗ-6 кВ от ВЛЗ-6 кВ ф.10 ПС №583 "Подъячево", ВЛИ-0,38 кВ, в т.ч. ПИР, МО, Дмитровский р-н, д. Алабуха | 71 42.22 33.20 | 71 42.22 33.20 | нет | нет | 1259.6101 | 1511.5321 | Запрос котировок | 2019-02-01 | Согласно технического задания | 796 | шт. | 1 | 46000000000 | Московская область | 2019-11-08 | 1
081-0012121 | ПАО "МОЭСК" | Выполнение ПИР, СМР, ПНР, оборудование по титулу: Строительство СТП-10/0,4 кВ, ВЛЗ-10 кВ от ВЛЗ-10 кВ ф.32921 ПС №329 "Осиновка", ВЛИ-0,38 кВ, в т.ч. ПИР, МО, Солнечногорский р-н, д. Похлебайки | 71 42.22 33.20 | 71 42.22 33.20 | нет | нет | 609.6344 | 731.5613 | Запрос котировок | 2019-02-01 | Согласно технического задания | 796 | шт. | 1 | 46000000000 | Московская область | 2019-05-03 | 1
081-0012122 | ПАО "МОЭСК" | Выполнение ПИР, СМР, ПНР, оборудование по титулу: Строительство ТП-10/0,4 кВ, ВЛЗ-10 кВ от ВЛЗ-10 кВ ф.22 ПС №803 "Юркино 2", в т.ч. ПИР, МО, Талдомский р-н | 71 42.22 33.20 | 71 42.22 33.20 | нет | нет | 1720.4414 | 2064.5297 | Запрос котировок | 2019-02-01 | Согласно технического задания | 796 | шт. | 1 | 46000000000 | Московская область | 2019-11-05 | 1
081-0012130 | ПАО "МОЭСК" | Выполнение ПИР, СМР, ПНР, оборудование по титулу: Строительство МТП-6/0,4 кВ, ВЛЗ-6 кВ, КЛ-6 кВ от ВЛЗ-6 кВ ф. Л.555 ПС №429 "Шереметьево", ЛР, в т.ч. ПИР, МО, Солнечногорский р-н, д. Носово, ул. Новая | 42.22 33.20 | 71 42.22 33.20 | нет | нет | 866.812 | 1040.1744 | Запрос котировок | 2019-02-01 | Согласно технического задания | 796 | шт. | 1 | 46000000000 | Московская область | 2019-02-25 | 1
081-0012142 | ПАО "МОЭСК" | Выполнение работ, включая ПИР, СМР, ПНР, оборудование по титулу: по объектам СЭС приказа №1493 от 27.12.2018 Дмитровского района №1 (2 объекта) | 71 42.22 33.20 | 71 42.22 33.20 | нет | нет | 4627.032 | 5552.4385 | Запрос котировок | 2019-02-01 | Согласно технического задания | 796 | шт. | 1 | 46000000000 | Московская область | 2019-11-15 | 1
081-0012135 | справочно к лоту 8112142 | Выполнение ПИР, СМР, ПНР, оборудование по титулу: Строительство КТП-6/0,4 кВ, КЛ-6 кВ от ВЛ-6 кВ ф.7 ПС №717 "Мелихово", ВЛИ-0,38 кВ, в т.ч. ПИР, МО, Дмитровский р-н, гп Дмитров, "Дубровские зори, уч.42 | 71 42.22 33.20 | 71 42.22 33.20 | нет | нет | 4176.1368 | 5011.3641 | Запрос котировок | 2019-02-01 | Согласно технического задания | 796 | шт. | 1 | 46000000000 | Московская область | 2019-05-17 | 1
081-0012136 | справочно к лоту 8112142 | Выполнение ПИР, СМР, оборудование по титулу: Строительство ВЛ-0,4 кВ от ТП (сооруж. по дог. №С8-18-302-Д-13538(915301) от 15.12.2018), ПС №787 "Раменье", в т.ч. ПИР, МО, Дмитровский р-н, д. Пантелеево | 71 42.22 33.20 | 71 42.22 33.20 | нет | нет | 450.8953 | 541.0744 | Запрос котировок | 2019-02-01 | Согласно технического задания | 796 | шт. | 1 | 46000000000 | Московская область | 2019-11-15 | 1
081-0012143 | ПАО "МОЭСК" | Выполнение работ, включая ПИР, СМР, ПНР, оборудование по титулу: по объектам СЭС приказа №1493 от 27.12.2018 Дмитровского района №2 (2 объекта) | 42.22 33.20 | 71 42.22 33.20 | нет | нет | 2023.1133 | 2427.7359 | Запрос котировок | 2019-02-01 | Согласно технического задания | 796 | шт. | 1 | 46000000000 | Московская область | 2019-11-15 | 1
081-0012137 | справочно к лоту 8112143 | Выполнение ПИР, СМР, ПНР, оборудование по титулу: Строительство ТП-10/*0,4 кВ, ВЛЗ-10 кВ от ВЛЗ-10 кВ ф.3 ПС №787 "Раменье", ВЛИ-0,38 кВ, в т.ч. ПИР, МО, Дмитровский р-н, д. Пантелеево | 71 42.22 33.20 | 71 42.22 33.20 | нет | нет | 1321.1481 | 1585.3778 | Запрос котировок | 2019-02-01 | Согласно технического задания | 796 | шт. | 1 | 46000000000 | Московская область | 2019-11-15 | 1
081-0012138 | справочно к лоту 8112143 | Выполнение ПИР, СМР, ПНР, оборудование по титулу: Строительство ТП-6/0,4 кВ, ВЛЗ-6 кВ от ВЛЗ-6 кВ ф.4 ПС №717 "Мелихово", ВЛИ-0,38 кВ, в т.ч. ПИР, МО, Дмитровский р-н, с/п Костинское, "Лесная поляна", уч.76 | 71 42.22 33.20 | 71 42.22 33.20 | нет | нет | 701.9651 | 842.3582 | Запрос котировок | 2019-02-01 | Согласно технического задания | 796 | шт. | 1 | 46000000000 | Московская область | 2019-05-13 | 1
081-0012139 | ПАО "МОЭСК" | Выполнение ПИР, СМР, ПНР, оборудование по титулу: Строительство МТП-6/0,4 кВ,ВЛЗ-6 кВ от ВЛЗ-6 кВ ф. ТП-369 ПС №387 "Подрезково", ЛР, ВЛИ-0,38 кВ, в т.ч. ПИР, МО, Солнечногорский р-н, д. Клушино | 71 42.22 33.20 | 71 42.22 33.20 | нет | нет | 527.1571 | 632.5886 | Запрос котировок | 2019-02-01 | Согласно технического задания | 796 | шт. | 1 | 46000000000 | Московская область | 2019-11-18 | 1
081-0012140 | ПАО "МОЭСК" | Выполнение ПИР, СМР, ПНР, оборудование по титулу: Строительство ТП-10/0,4 кВ, ВЛЗ-10 кВ от ВЛЗ-10 кВ ф.44 ПС №545 "Торгашино", ВЛИ-0,38 кВ, в т.ч. ПИР, МО, Сергиево-Посадский р-н, д. Веригино | 71 42.22 33.20 | 71 42.22 33.20 | нет | нет | 1706.9715 | 2048.3658 | Запрос котировок | 2019-02-01 | Согласно технического задания | 796 | шт. | 1 | 46000000000 | Московская область | 2019-05-13 | 1
081-0012141 | ПАО "МОЭСК" | Выполнение ПИР, СМР, ПНР, оборудование по титулу: Строительство ТП-25/10/0,4 кВ, ВЛЗ-10 кВ от ВЛЗ-10 кВ ф.2 ПС №393 "Станки 1", ВЛИ-0,38 кВ, в т.ч. ПИР, МО, Талдомский р-н, д. Кошелево, ул. Мира | 71 42.22 33.20 | 71 42.22 33.20 | нет | нет | 1341.8136 | 1610.1763 | Запрос котировок | 2019-02-01 | Согласно технического задания | 796 | шт. | 1 | 46000000000 | Московская область | 2019-11-14 | 1
081-0012155 | ПАО "МОЭСК" | Выполнение ПИР, СМР, ПНР, оборудование по титулу: Строительство МТП-6/0,4 кВ, ВЛЗ-6 кВ от ВЛЗ-6 кВ ф. Л.555 ПС №429 "Шереметьево", ЛР, в т.ч. ПИР, МО, Солнечногорский р-н, д. Носово, с.п. Луневское, вл.18/1 | 71 42.22 33.20 | 71 42.22 33.20 | нет | нет | 864.3143 | 1037.1772 | Запрос котировок | 2019-02-01 | Согласно технического задания | 796 | шт. | 1 | 46000000000 | Московская область | 2019-11-22 | 1
081-0012156 | ПАО "МОЭСК" | Выполнение ПИР, СМР, ПНР, оборудование по титулу: Строительство ТП-10/0,4 кВ, 2- КЛ-10 кВ врезка в КЛ-10 кВ ф.7 ПС №585 "Н. Дмитров", в т.ч. ПИР, МО, Дмитровский р-н, г. Дмитров, ул. Бирлово Поле | 71 42.22 33.20 | 71 42.22 33.20 | нет | нет | 913.1728 | 1095.8074 | Запрос котировок | 2019-02-01 | Согласно технического задания | 796 | шт. | 1 | 46000000000 | Московская область | 2019-11-22 | 1
081-0012158 | ПАО "МОЭСК" | Выполнение ПИР, СМР, ПНР, оборудование по титулу: Строительство ВЛИ-0,38 кВ от КТП-6/0,4 кВ-461, ПС №749 "Сватково", в т.ч. ПИР,МО, Сергиево-Посадский р-н, г. Краснозаводск-1, уч.1 | 71 42.22 33.20 | 71 42.22 33.20 | нет | нет | 1079.7858 | 1295.743 | Запрос котировок | 2019-02-01 | Согласно технического задания | 796 | шт. | 1 | 46000000000 | Московская область | 2019-05-17 | 1
081-0012162 | ПАО "МОЭСК" | Выполнение работ, включая ПИР, СМР, ПНР, оборудование по титулу: по объектам СЭС распоряжение №20р от 15.01.2019 Красногорского района (2 объекта) | 42.22 33.20 | 71 42.22 33.20 | нет | нет | 3144.366 | 3773.2392 | Запрос котировок | 2019-02-01 | Согласно технического задания | 796 | шт. | 1 | 46000000000 | Московская область | 2019-03-15 | 1
081-0012160 | справочно к лоту 8112162 | Выполнение ПИР, СМР, ПНР, оборудование по титулу: Строительство ТП-10/0,4 кВ, КЛ-10 кВ от РП-10 кВ-16190, ПС №145 "Нахабино", в т.ч. ПИР, МО, Красногорский р-н, д. Глухово | 42.22 33.20 | 71 42.22 33.20 | нет | нет | 1946.8498 | 2336.2197 | Запрос котировок | 2019-02-01 | Согласно технического задания | 796 | шт. | 1 | 46000000000 | Московская область | 2019-03-15 | 1
081-0012161 | справочно к лоту 8112162 | Выполнение ПИР, СМР, ПНР, оборудование по титулу: Реконструкция РП-10 кВ (установка ячейки), ПС №145 "Нахабино", в т.ч. ПИР, МО, Красногорский р-н, д. Глухово | 42.22 33.20 | 71 42.22 33.20 | нет | нет | 1197.5162 | 1437.0195 | Запрос котировок | 2019-02-01 | Согласно технического задания | 796 | шт. | 1 | 46000000000 | Московская область | 2019-03-15 | 1
088-0002917 | ПАО "МОЭСК" | Выполнение СМР, ПНР, оборудование и материалы по титулу: Строительство двухсекционной РП-10 кВ, 1шт., в т.ч. ПИР, Московская обл, Ленинский р-н, с/о Сосенское, п. Газопровод | 42.22 33.20 | 42.22 33.20 | нет | нет | 22575.987 | 27091.1844 | Запрос котировок | 2019-02-01 | Согласно технического задания | 796 | шт. | 1 | 45000000000 | Город Москва | 2019-05-31 | 1
088-0002918 | ПАО "МОЭСК" | Выполнение СМР, ПНР, оборудование и материалы по титулу: Строительство КЛ-10 кВ 1 шт. от яч. с.ш. РУ-10кВ ПС № 677 "Теплый Стан", строительство КЛ-10 кВ 1 шт. от яч. с.ш. ПС № 687 "Летово", в т.ч. ПИР, Московская обл, Ленинский р-н, с/о Сосенское, п. Газопровод | 42.22 33.20 | 42.22 33.20 | нет | нет | 102353.826 | 122824.5912 | Запрос котировок | 2019-02-01 | Согласно технического задания | 796 | шт. | 1 | 45000000000 | Город Москва | 2019-05-31 | 1
081-0011476 | ПАО "МОЭСК" | Выполнение СМР, ПНР, Оборудование по титулу: Строительство 2-ВЛЗ-6 кВ от 2-ВЛЗ-6 кВ ф.26 и ф.33 ПС №160 "Перемилово", в т.ч. ПИР, МО, Дмитровский р-н, г. Яхрома | 42.22 33.20 | 71 42.22 33.20 | нет | нет | 649.9125 | 779.895 | Запрос котировок | 2019-02-01 | Согласно технического задания | 796 | шт. | 1 | 46000000000 | Московская область | 2019-03-29 | 1
088-0002879 | ПАО "МОЭСК" | Выполнение ПИР, СМР, ПНР,материалы и оборудование по титулу: Реконструкция КРУН-10 кВ № 14 с установкой КРУН-10 кВ, 5 ячеек, в т.ч. ПИР, г. Москва, ТиНАО, пос. Десеновское, д. Пенино, ул. Московская | 42.22 | 42.22 | нет | нет | 7794.0006 | 9352.8008 | Запрос котировок | 2019-02-01 | Согласно технического задания | 796 | шт. | 1 | 45000000000 | Город Москва | 2019-03-06 | 1
088-0002914 | ПАО "МОЭСК" | Выполнение СМР, ПНР, оборудование и материалы по титулу: Строительство 2-х ПКЛ-10 кВ от проект. РП -10кВ (по д-ру № Ю8-10-302-8854(907429)), ПС №617 "Сырово", установка 2-х ячеек в проек. РП-10 кВ, 2 КРН-10 кВ в т.ч. ПИР, г.Москва, г.Щербинка | 42.22 33.20 | 42.22 33.20 | нет | нет | 23659.8014 | 28391.7616 | Запрос котировок | 2019-02-01 | Согласно технического задания | 796 | шт. | 1 | 45000000000 | Город Москва | 2019-03-31 | 1
085-0011699 | ПАО "МОЭСК" | Выполнение ПИР, СМР, ПНР, материалы по титулу: Строительство КЛ-0,4 кВ от ТП-10/0,4 кВ № 19267 до ближайшей границы участка Заявителя, в т.ч. ПИР: г.Москва, ул.Авиаторов, рядом с вл.9 | 43.12 41.2 43.2 71.12 | 71 43.29 43.21 | нет | нет | 3851.6917 | 4622.03 | Запрос котировок | 2019-02-01 | Согласно технического задания | 796 | шт. | 1 | 45000000000 | Город Москва | 2019-04-07 | 1
085-0011623 | ПАО "МОЭСК" | Выполнение ПИР, авторский надзор по титулу: Строительство новой ТП-10/0,4кВ с тр-ми 2х630кВА, 2КЛ-10кВ от врезки до врезки в 2КЛ-10кВ направлением ТП 29257-ТП 14573 с зах.в новую ТП, в т.ч. ПИР: г.Москва, тер-я огр. Окружным пр-дом и полосой отвода МК МЖД вблизи ст.м."Черкизовская" | 71.12 | 71 | нет | нет | 527.6 | 633.12 | Запрос котировок | 2019-02-01 | Согласно технического задания | 796 | шт. | 1 | 45000000000 | Город Москва | 2019-06-30 | 1
085-0011696 | ПАО "МОЭСК" | Выполнение ПИР, авторский надзор по титулу: Строительство 2КЛ-10кВ от ТП-10/0,4кВ №29267 до новой ТП-10/0,4кВ, 2КЛ-10кВ от врезки в КЛ направлением ТП-10/0,4кВ №27845-ТП-10/0,4кВ №29267 до новой ТП-10/0,4кВ, в т.ч. ПИР: г.Москва, ул.Барклая, д.6, стр.3 | 71.12 | 71 | нет | нет | 859.3 | 1031.16 | Запрос котировок | 2019-02-01 | Согласно технического задания | 796 | шт. | 1 | 45000000000 | Город Москва | 2019-06-30 | 1
085-0011683 | ПАО "МОЭСК" | Выполнение ПИР, СМР, ПНР, материалы по титулу: Строительство КЛ-0,4 кВ от СП-0,4 кВ в ТП-10/0,4 кВ № 15839 до границы участка Заявителя, с установкой СП-0,4 кВ в ТП-10/0,4 кВ № 15839, в т.ч. ПИР: г.Москва, 60-летия Октября пр-кт, влад.15, корп.1 | 43.12 41.2 43.2 71.12 | 71 43.29 43.21 | нет | нет | 1362 | 1634.4 | Запрос котировок | 2019-02-01 | Согласно технического задания | 796 | шт. | 1 | 45000000000 | Город Москва | 2019-04-11 | 1
085-0011609 | ПАО "МОЭСК" | Выполнение ПИР, СМР, ПНР, материалы по титулу: Реконструкция 2КЛ-0,4 кВ от ТП-10/0,4 кВ № 21390 до ВРЩ-0,4 кВ № 104428, в т.ч. ПИР: г.Москва, ул.Василия Петушкова, д.11 | 43.12 41.2 43.2 71.12 | 71 43.29 43.21 | нет | нет | 1262.8667 | 1515.44 | Запрос котировок | 2019-02-01 | Согласно технического задания | 796 | шт. | 1 | 45000000000 | Город Москва | 2019-11-30 | 1
085-0011614 | ПАО "МОЭСК" | Выполнение ПИР, авторский надзор по титулу: Строительство 4КЛ-0,4 кВ от ТП-6/0,4 кВ № 3128 до ВРЩ-0,4 кВ Заявителя, в т.ч. ПИР: г.Москва, ул.Нижняя Краснохолмская, пересечение с рекой Москвой (со стороны Гончарного проезда) | 71.12 | 71 | нет | нет | 910.9417 | 1093.13 | Запрос котировок | 2019-02-01 | Согласно технического задания | 796 | шт. | 1 | 45000000000 | Город Москва | 2019-06-30 | 1
085-0011615 | ПАО "МОЭСК" | Выполнение ПИР, авторский надзор по титулу: Строительство новой ТП-10/0,4кВ с тр-ми 2х630кВА, 2КЛ-10кВ от РТП10/0,4кВ №26178, от врезки в КЛ ТП 10/0,4кВ №13480 - ТП 10/0,4кВ №13481 до новой ТП 10/0,4кВ, в т.ч. ПИР: г.Москва, Бескудниковский б-р, влд.50А | 71.12 | 71 | нет | нет | 649.525 | 779.43 | Запрос котировок | 2019-02-01 | Согласно технического задания | 796 | шт. | 1 | 45000000000 | Город Москва | 2019-09-30 | 1
085-0011663 | ПАО "МОЭСК" | Выполнение СМР, ПНР, материалы по титулу: Строительство 6КЛ-0,4кВ от новой ТП-10/0,4кВ (строится по ТУ И-13-00-926646/115/МС) до новых ВРЩ-0,4кВ Заявителя, в т.ч. ПИР: г.Москва, Покровский б-р, влад.5, стр.1,2 | 42.22 33.20 | 42.22 33.20 | нет | нет | 1052.1167 | 1262.54 | Запрос котировок | 2019-02-01 | Согласно технического задания | 796 | шт. | 1 | 45000000000 | Город Москва | 2019-12-31 | 1
085-0011650 | ПАО "МОЭСК" | Выполнение СМР, ПНР, материалы, оборудование (за исключением замков, предоставляемых Заказчиком) по титулу: Реконструкция ТП-6/0,4 кВ № 745 с установкой 2 комбинированных сборок н/н на 16 присоединений, в т.ч. ПИР: г.Москва, Яузский б-р напротив д.11, с.1 | 42.22 33.20 | 42.22 33.20 | нет | нет | 1847.008 | 2216.4096 | Запрос котировок | 2019-02-01 | Согласно технического задания | 796 | шт. | 1 | 45000000000 | Город Москва | 2020-12-31 | 1
085-0011652 | ПАО "МОЭСК" | Выполнение СМР, ПНР, материалы (2 этап) по титулу: Строительство РКЛ-10кВ от ТП-10/0,4кВ №1855 Б до КЛ напр. ТП 12795 Б - ТП 11865 Б, КЛ-0,4кВ от ТП 15338 до ВРЩ-0,4кВ Заявителя, в т.ч.ПИР: г.Москва, ул.Народного Ополчения, д.34 | 42.22 33.20 | 42.22 33.20 | нет | нет | 856.2583 | 1027.51 | Запрос котировок | 2019-02-01 | Согласно технического задания | 796 | шт. | 1 | 45000000000 | Город Москва | 2019-12-31 | 1
085-0011660 | ПАО "МОЭСК" | Выполнение СМР, ПНР, материалы (2 этап) по титулу: Строительство 2КЛ-0,4 кВ от ТП 13727 до существующего ВРЩ-0,4 кВ № 97722 взамен существующих КЛ-0,4 кВ, в т.ч. ПИР: г.Москва, ул.Байкальская, д.51А, стр.1 | 42.22 33.20 | 42.22 33.20 | нет | нет | 746.45 | 895.74 | Запрос котировок | 2019-02-01 | Согласно технического задания | 796 | шт. | 1 | 45000000000 | Город Москва | 2019-12-31 | 1
085-0011665 | ПАО "МОЭСК" | Выполнение СМР, ПНР, материалы (2 этап) по титулу: Строительство КЛ-0,4 кВ от ТП 15440 Б до ВРЩ-0,4 кВ № 100477 Б, КЛ-0,4 кВ направлением ТП 15440 Б - ВРЩ-0,4 кВ № 100477 Б перевети в ТП 15440 А - ВРШ-0,4 кВ № 100477 А, в т.ч. ПИР: г.Москва, Козицкий пер., д.1А | 42.22 33.20 | 42.22 33.20 | нет | нет | 897.8583 | 1077.43 | Запрос котировок | 2019-02-01 | Согласно технического задания | 796 | шт. | 1 | 45000000000 | Город Москва | 2019-12-31 | 1
085-0011662 | ПАО "МОЭСК" | Выполнение СМР, ПНР, материалы (2 этап) по титулу: Реконструкция КЛ-0,4 кВ от ТП 11882 луч Б до ВРЩ-0,4 кВ № 22397 взамен существующей КЛ-0,4 кВ, в т.ч. ПИР: г.Москва, ул. В. Масловка, д.14, стр.1,2,3 | 42.22 33.20 | 42.22 33.20 | нет | нет | 523.45 | 628.14 | Запрос котировок | 2019-02-01 | Согласно технического задания | 796 | шт. | 1 | 45000000000 | Город Москва | 2019-03-28 | 1
085-0011672 | ПАО "МОЭСК" | Выполнение СМР, ПНР, материалы по титулу: Строительство 4КЛ-0,4 кВ от ТП-10/0,4кВ №109 до ВРЩ-0,4 кВ Заявителя, в т.ч. ПИР: г.Москва, п.Некрасовка, кв.6, корп.6 | 42.22 33.20 | 42.22 33.20 | нет | нет | 877.175 | 1052.61 | Запрос котировок | 2019-02-01 | Согласно технического задания | 796 | шт. | 1 | 45000000000 | Город Москва | 2019-12-30 | 1
085-0011673 | ПАО "МОЭСК" | Выполнение СМР, ПНР, материалы (2 этап) по титулу: Строительство КЛ-0,4 кВ от ТП 13793 до нового ВРЩ-0,4 кВ, вт.ч. ПИР: г.Москва, ул.Вешняковская, д.17Б | 42.22 33.20 | 42.22 33.20 | нет | нет | 1044.2417 | 1253.09 | Запрос котировок | 2019-02-01 | Согласно технического задания | 796 | шт. | 1 | 45000000000 | Город Москва | 2019-12-30 | 1
085-0011674 | ПАО "МОЭСК" | Выполнение СМР, ПНР, материалы по титулу: Строительство 2КЛ-0,4 кВ от ТП 17588 до границы участка Заявителя, в т.ч. ПИР: г.Москва, ул.Крылатская, влад.19-21 | 42.22 33.20 | 42.22 33.20 | нет | нет | 1523.9333 | 1828.72 | Запрос котировок | 2019-02-01 | Согласно технического задания | 796 | шт. | 1 | 45000000000 | Город Москва | 2019-12-31 | 1
085-0011709 | ПАО "МОЭСК" | Выполнение СМР, ПНР, материалы, оборудование (за исключением замков, предоставляемых Заказчиком) по титулу: Реконструкция РП-10/0,4 кВ № 17047 с оборудованием и наладкой 2-х ячеек, в т.ч.ПИР: г.Москва, ул.Бориса Галушкина, д.5, стр.2 | 42.22 33.20 | 42.22 33.20 | нет | нет | 715.725 | 858.87 | Запрос котировок | 2019-02-01 | Согласно технического задания | 796 | шт. | 1 | 45000000000 | Город Москва | 2019-03-30 | 1
085-0011707 | ПАО "МОЭСК" | Выполнение СМР, ПНР, материалы по титулу: Строительство 2КЛ-0,4 кВ от ТП 5718 до ВРЩ-0,4 кВ № 97109 взамен существующих КЛ-0,4 кВ, в т.ч. ПИР: г.Москва, ул.Прохладная, вл.30 | 42.22 33.20 | 42.22 33.20 | нет | нет | 853.425 | 1024.11 | Запрос котировок | 2019-02-01 | Согласно технического задания | 796 | шт. | 1 | 45000000000 | Город Москва | 2020-12-30 | 1
085-0011706 | ПАО "МОЭСК" | Выполнение СМР, ПНР, материалы, оборудование (за исключением замков, предоставляемых Заказчиком) по титулу: Реконструкция ТП-10/0,4 кВ № 23484 с установкой сборок на 14 присоединенией взамен существующих сборок н/н, в т.ч. ПИР: г.Москва, Б.Сухаревский пер., д.25, стр.1 | 42.22 33.20 | 42.22 33.20 | нет | нет | 1037.825 | 1245.39 | Запрос котировок | 2019-02-01 | Согласно технического задания | 796 | шт. | 1 | 45000000000 | Город Москва | 2019-03-30 | а
085-0011705 | ПАО "МОЭСК" | Выполнение СМР, ПНР, материалы, оборудование (за исключением замков, предоставляемых Заказчиком) по титулу: Модернизация нов. ТП-10/0,4 кВ с установкой телемеханики, в т.ч. ПИР: г.Москва, ул. Б. Пироговская, д. 23, д. 23, стр. 2 | 42.22 33.20 | 42.22 33.20 | нет | нет | 762.75 | 915.3 | Запрос котировок | 2019-02-01 | Согласно технического задания | 796 | шт. | 1 | 45000000000 | Город Москва | 2019-03-30 | 1
085-0011704 | ПАО "МОЭСК" | Выполнение СМР, ПНР, материалы, оборудование (за исключением замков, предоставляемых Заказчиком) по титулу: Реконструкция ТП-10/0,4 кВ № 15492 с установкой тр-ов 2х1250 кВА взамен существующих 2х630 кВА, в т.ч. ПИР: г.Москва, ул.Ташкентская, д.28, стр.1 | 42.22 33.20 | 42.22 33.20 | нет | нет | 2604.5167 | 3125.42 | Запрос котировок | 2019-02-01 | Согласно технического задания | 796 | шт. | 1 | 45000000000 | Город Москва | 2020-12-30 | 1
085-0011714 | ПАО "МОЭСК" | Выполнение СМР, ПНР, материалы, оборудование (за исключением замков, предоставляемых Заказчиком) по титулу: Реконструкция ТП-10/0,4 кВ № 27215 с заменой сборок н/н на 12 присоединений, в т.ч. ПИР: г.Москва, Переведеновский пер., д.13, стр.13 | 42.22 33.20 | 42.22 33.20 | нет | нет | 696.2583 | 835.51 | Запрос котировок | 2019-02-01 | Согласно технического задания | 796 | шт. | 1 | 45000000000 | Город Москва | 2020-12-30 | 1
085-0011713 | ПАО "МОЭСК" | Выполнение СМР, ПНР, материалы, оборудование (за исключением замков, предоставляемых Заказчиком) по титулу: Реконструкция ТП-10/0,4 кВ № 11540 с установкой тр-ов 2х400 кВА, взамен существующих 2х250 кВА, в т.ч. ПИР: г.Москва, 5-я ул. Ямского Поля, влад.23-25, стр.5 | 42.22 33.20 | 42.22 33.20 | нет | нет | 926.3417 | 1111.61 | Запрос котировок | 2019-02-01 | Согласно технического задания | 796 | шт. | 1 | 45000000000 | Город Москва | 2019-03-30 | 1
085-0011712 | ПАО "МОЭСК" | Выполнение СМР, ПНР, материалы, оборудование (за исключением замков, предоставляемых Заказчиком) по титулу: Реконструкция ТП-10/0,4 кВ № 21473 с установкой тр-ов 2х630 кВА, взамен существующих 2х400 кВА, в т.ч. ПИР: г.Москва, ул. 3-я Гражданская, влад.1 | 42.22 33.20 | 42.22 33.20 | нет | нет | 1075.2083 | 1290.25 | Запрос котировок | 2019-02-01 | Согласно технического задания | 796 | шт. | 1 | 45000000000 | Город Москва | 2019-03-30 | 1
085-0011710 | ПАО "МОЭСК" | Выполнение СМР, ПНР, материалы, оборудование (за исключением замков, предоставляемых Заказчиком) по титулу: Реконструкция ТП-10/0,4 кВ № 16616 с установкой тр-ра 1х1250 кВА, 6КЛ-0,4 кВ, в т.ч. ПИР: г.Москва, ул.Покровка, д.47 | 42.22 33.20 | 42.22 33.20 | нет | нет | 1933.4167 | 2320.1 | Запрос котировок | 2019-02-01 | Согласно технического задания | 796 | шт. | 1 | 45000000000 | Город Москва | 2019-03-30 | 1
085-0011717 | ПАО "МОЭСК" | Выполнение СМР, ПНР, материалы по титулу: Строительство КЛ-0,4 кВ от ТП 10978 луч Б до существующего ВРЩ-0,4 кВ № 85928 луч Б, в т.ч. ПИР: г.Москва, ул.Заморенова, д.12, стр.1 | 42.22 33.20 | 42.22 33.20 | нет | нет | 2344.3417 | 2813.21 | Запрос котировок | 2019-02-01 | Согласно технического задания | 796 | шт. | 1 | 45000000000 | Город Москва | 2019-03-30 | 1
085-0011716 | ПАО "МОЭСК" | Выполнение СМР, ПНР, материалы, оборудование (за исключением замков, предоставляемых Заказчиком) по титулу: Реконструкция ТП-10/0,4 кВ № 29217 с установкой трансформаторов 2х1000 кВА взамен существующих 2х400 кВА, в т.ч. ПИР: г.Москва, о.п. Новохохловская Курского направления МЖД (вблизи ул.Новохохловская, вл.24) | 42.22 33.20 | 42.22 33.20 | нет | нет | 1248.9333 | 1498.72 | Запрос котировок | 2019-02-01 | Согласно технического задания | 796 | шт. | 1 | 45000000000 | Город Москва | 2019-12-30 | 1
085-0011726 | ПАО "МОЭСК" | Выполнение ПИР, авторский надзор по титулу: Реконструкция ТП-10кВ № 11469 с уст.тр-ов 2х1600кВА взам.2х630кВА,блоков RM-6,АВР-10кВ,сборок н/н на 16 прис.,4КЛ-10кВ от ТП-10кВ 13916,ТП-10кВ 19382 до ТП-10кВ 11469 взам.сущ-их, в т.ч. ПИР: г.Москва, г.Зеленоград, Каштановая аллея, стр.5 | 71.12 | 71 | нет | нет | 1158.475 | 1390.17 | Запрос котировок | 2019-02-01 | Согласно технического задания | 796 | шт. | 1 | 45000000000 | Город Москва | 2020-01-30 | 1
085-0011725 | ПАО "МОЭСК" | Выполнение ПИР, авторский надзор по титулу: Реконструкция ТП-6/0,4 кВ № 3632 с установкой тр-ов 2х1250кВА взамен 2х1000кВА, 4КЛ-10кВ от врезки КЛ-10кВ РТП-10/0,4 кВ № 15445-ТП-10/0,4 кВ № 18941А,Б до ТП-6/0,4 кВ № 3632, в т.ч. ПИР: г.Москва, ул.Моросейка, д.4/2, стр.1 | 71.12 | 71 | нет | нет | 1447.2667 | 1736.72 | Запрос котировок | 2019-02-01 | Согласно технического задания | 796 | шт. | 1 | 45000000000 | Город Москва | 2020-01-30 | 1
085-0011682 | ПАО "МОЭСК" | Выполнение ПИР, авторский надзор по титулу: Строительство 6КЛ-0,4 кВ от ТП-10/0,4 кВ № 29325 до ближайшей границы участка Заявителя в сторону ВРШ-0,4 кВ № 1,2, но не далее стены фасада здания, в т.ч. ПИР: г.Москва, ул.Долгопрудная, д.7 | 71.12 | 71 | нет | нет | 702.6 | 843.12 | Запрос котировок | 2019-02-01 | Согласно технического задания | 796 | шт. | 1 | 45000000000 | Город Москва | 2019-06-30 | 1
085-0011678 | ПАО "МОЭСК" | Выполнение ПИР, авторский надзор по титулу: Строительство 2КЛ-10кВ от ТП-10/0,4кВ до ТП13633,2КЛ-10кВ от ТП-10/0,4кВ до вр в КЛ напр.РТП14164-ТП13633,РТП14167-ТП13639,2КЛ-10кВ от ТП13639 до вр в КЛ напр.ТП13633-ТП21389,ТП13639-ТП21389,в т.ч. ПИР: г.Москва,Ленинградское ш.,д.51,стр.1 | 71.12 | 71 | нет | нет | 1371.75 | 1646.1 | Запрос котировок | 2019-02-01 | Согласно технического задания | 796 | шт. | 1 | 45000000000 | Город Москва | 2019-03-30 | 1
085-0011677 | ПАО "МОЭСК" | Выполнение ПИР, авторский надзор по титулу: Строительство ТП-10/0,4 кВ с установкой трансформаторов 2х630 кВА, 4КЛ-10 кВ от новой ТП-10/0,4 кВ до РТП-10/0,4 кВ № 19015, до КЛ напр. РТП-10/0,4 кВ № 19015 - ТП10/0,4 кВ № 20558, в тч. ПИР: г.Москва, ул.Каскадная, влад.21, з/у 2 | 71.12 | 71 | нет | нет | 1475.85 | 1771.02 | Запрос котировок | 2019-02-01 | Согласно технического задания | 796 | шт. | 1 | 45000000000 | Город Москва | 2019-06-30 | 1
085-0011727 | ПАО "МОЭСК" | Выполнение ПИР, авторский надзор по титулу: Строительство 4КЛ-6 кВ от новой ТП-6/0,4 кВ до КЛ напр. ТП-6/0,4 № 6545 - ТП-6/0,4 кВ № 6641, до ТП-6/0,4 кВ № 6545, до КЛ напр. ТП-6/0,4 № 6545 - ТП-6/0,4 кВ № 6537, в т.ч. ПИР: г.Москва, ул.Кременчугская, д.11 | 71.12 | 71 | нет | нет | 454.2042 | 545.045 | Запрос котировок | 2019-02-01 | Согласно технического задания | 796 | шт. | 1 | 45000000000 | Город Москва | 2019-03-30 | 1
085-0011728 | ПАО "МОЭСК" | Выполнение ПИР, авторский надзор по титулу: Строительство 4КЛ-10 кВ от новой ТП-10/0,4 кВ № 1 до КЛ напр. ТП-10/0,4 кВ № 21214 - ТП-10/0,4 кВ № 21482, до ТП-10/0,4 кВ № 21214, в т.ч. ПИР: г.Москва, кв. 998, р-н Красносельский, ул. Русаковская, д.2/1, стр.1,2 | 71.12 | 71 | нет | нет | 561.0417 | 673.25 | Запрос котировок | 2019-02-01 | Согласно технического задания | 796 | шт. | 1 | 45000000000 | Город Москва | 2019-07-30 | 1
085-0011729 | ПАО "МОЭСК" | Выполнение ПИР, авторский надзор по титулу: Строительство 4КЛ-10 кВ от новой ТП-10/0,4 кВ № 2 до КЛ напр. ТП-10/0,4 кВ № 21214 - ТП-10/0,4 кВ № 21482, в т.ч. ПИР:г.Москва, кв.998, р-н Красносельский, ул. Русаковская, д.6 | 71.12 | 71 | нет | нет | 547.75 | 657.3 | Запрос котировок | 2019-02-01 | Согласно технического задания | 796 | шт. | 1 | 45000000000 | Город Москва | 2019-07-30 | 1
085-0011730 | ПАО "МОЭСК" | Выполнение ПИР, авторский надзор по титулу: Строительство 4КЛ-10 кВ от новой ТП-10/0,4 кВ до ТП-10/0,4 кВ № 11719, до КЛ напр. РП-10 кВ № 11030 - ТП-10/0,4 кВ № 11719, до КЛ напр. РП-10 кВ № 11030 - ТП-10/0,4 кВ № 12609, в т.ч. ПИР: г.Москва, 6-й проезд Подбельского, влад.8,10,10А | 71.12 | 71 | нет | нет | 1392.9167 | 1671.5 | Запрос котировок | 2019-02-01 | Согласно технического задания | 796 | шт. | 1 | 45000000000 | Город Москва | 2019-07-30 | 1
081-0012154 | ПАО "МОЭСК" | Выполнение ПИР, СМР, оборудование по титулу: Реконструкция ВЛИ-0,22 кВ от ВЛИ-0,38 кВ от КТП-112, ПС №228 "зеленоградская", в т.ч. ПИР, МО, Пушкинский р-н, д. Жуковка, уч.13 | 71 42.22 33.20 | 71 42.22 33.20 | нет | нет | 576.458 | 691.7497 | Запрос котировок | 2019-02-01 | Согласно технического задания | 796 | шт. | 1 | 46000000000 | Московская область | 2019-05-24 | 1
081-0012157 | ПАО "МОЭСК" | Выполнение ПИР, СМР, ПНР, оборудование по титулу: Реконструкция КТП-6/0,4 кВ-731 (установка нового КТП-6/0,4 кВ),ПС №231 "Икша1- абонентская", в т.ч. ПИР, МО, Мытищинский р-н, д. Долгиниха | 71 42.22 33.20 | 71 42.22 33.20 | нет | нет | 1151.2756 | 1381.5307 | Запрос котировок | 2019-02-01 | Согласно технического задания | 796 | шт. | 1 | 46000000000 | Московская область | 2019-05-21 | 1
081-0012159 | ПАО "МОЭСК" | Выполнение ПИР, СМР, ПНР, оборудование по титулу: Реконструкция ТП-10/0,4 кВ (замена ТП с трансформатором 250 кВА на ТП с трансформатором 400 кВА), ПС №197 "Хотьково", в т.ч. ПИР, МО, Сергиево-Посадский р-н, д. Филимоново | 71 42.22 33.20 | 71 42.22 33.20 | нет | нет | 1526.6456 | 1831.9747 | Запрос котировок | 2019-02-01 | Согласно технического задания | 796 | шт. | 1 | 46000000000 | Московская область | 2019-11-19 | 1
081-0012119 | ПАО "МОЭСК" | Выполнение ПИР, СМР, ПНР, оборудование по титулу: Реконструкция ВЛИ-0,38 кВ от МТП-178, ПС №353 "Высоково", в т.ч. ПИР, МО, Клинский р-н, д. Матвеево, уч.16-Б | 71 42.22 33.20 | 71 42.22 33.20 | нет | нет | 607.9093 | 729.4912 | Запрос котировок | 2019-02-01 | Согласно технического задания | 796 | шт. | 1 | 46000000000 | Московская область | 2019-05-10 | 1
088-0002919 | ПАО "МОЭСК" | Выполнение ПИР, СМР, ПНР, оборудование и материалы по титулу: Реконструкция ТП-10/0,4 кВ №920 с установкой ТП-250 10/0,4 кВ с тран-м 160 кВА, в т.ч. ПИР, г. Москва, ТиНАО, пос. Новофедоровское, д. Алымовка | 42.22 33.20 | 71.1 42.22 33.20 | да | нет | 1213.0489 | 1455.6587 | Запрос котировок | 2019-10-01 | Согласно технического задания | 796 | шт. | 1 | 45000000000 | Город Москва | 2019-12-30 | а
082-0014229 | ПАО "МОЭСК" | Выполнение ПИР, СМР, ПНР оборудование по титулу:Строительство ТП-160-10/0,4 кВ, ВЛ-10 кВ от ВЛ-10 кВ ф.10, ПС №607 "Рыболово", в т.ч. ПИР, МО, Раменский р-н, Рыболово с Ю8-18-302-21974(915258) | 42.22 33.20 | 71.1 42.22 33.20 | да | нет | 777.0917 | 932.51 | Запрос котировок | 2019-02-01 | Согласно технического задания | 796 | шт. | 1 | 46000000000 | Московская область | 2019-04-18 | а
082-0014254 | ПАО "МОЭСК" | Выполнение ПИР, СМР, ПНР оборудование по титулу:Строительство отпайки ВЛИ-0,38 кВ от РУ-0,4кВ проект. ТП (по дог-ру ТП №Ю8-18-302-8568(973087)), ПС №432 "Пурлово", в т.ч. ПИР, МО, Серебряно-Прудский р-н, Успенское с/пос, вблизи Кораблевка д Ю8-18-302-22169(189669) | 42.22 33.20 | 71.1 42.22 33.20 | да | нет | 686.075 | 823.29 | Запрос котировок | 2019-02-01 | Согласно технического задания | 796 | шт. | 1 | 46000000000 | Московская область | 2019-06-20 | а
082-0014255 | ПАО "МОЭСК" | Выполнение ПИР, СМР, ПНР оборудование по титулу:Строительство ВЛИ-0,4 кВ от проект. ВЛ-0,38 кВ (по дог-ру ТП №Ю8-18-302-21240(179896)), ПС №245 "Пятницкая", в т.ч. ПИР, МО, Клинский р-н, ТОО "Каширское" Ю8-18-302-22310(190519) | 42.22 33.20 | 71.1 42.22 33.20 | да | нет | 434.9667 | 521.96 | Запрос котировок | 2019-02-01 | Согласно технического задания | 796 | шт. | 1 | 46000000000 | Московская область | 2019-06-22 | а
082-0014256 | ПАО "МОЭСК" | Выполнение ПИР, СМР, ПНР оборудование по титулу:Реконструкция ТП-250-6/0,4 кВ №1731 с заменой на ТП-400-6/0,4 кВ, ПС №23 "Кварц", в т.ч. ПИР, МО, Раменский р-н, Верхнее Мячково с, Дачная ул, д. 203 Ю8-18-302-22097(187864) | 42.22 33.20 | 71.1 42.22 33.20 | да | нет | 1641.35 | 1969.62 | Запрос котировок | 2019-02-01 | Согласно технического задания | 796 | шт. | 1 | 46000000000 | Московская область | 2019-06-19 | а
082-0014262 | ПАО "МОЭСК" | Выполнение работ, включая ПИР, СМР, ПНР, оборудование и материалы по объектам ЮЭС приказ № 8 от 10.01.2019г. Ступинского р-на | 42.22 33.20 | 71.1 42.22 33.20 | да | нет | 1517.3167 | 1820.78 | Запрос котировок | 2019-02-01 | Согласно технического задания | 796 | шт. | 1 | 46000000000 | Московская область | 2019-06-24 | а
082-0014263 | справочно к лоту 8214262 | Выполнение ПИР, СМР, ПНР оборудование по титулу:Строительство ТП-160-10/0,4 кВ, ВЛ-10 кВ от проект. ВЛ-10 кВ (по дог-ру ТП №Ю8-18-302-19443(158055)), ПС №698 "Ситня", в т.ч. ПИР, МО, Ступинский р-н Ю8-18-302-22232(189495) | 42.22 33.20 | 71.1 42.22 33.20 | да | нет | 995.3583 | 1194.43 | Запрос котировок | 2019-02-01 | Согласно технического задания | 796 | шт. | 1 | 46000000000 | Московская область | 2019-06-24 | а
082-0014264 | справочно к лоту 8214262 | Выполнение ПИР, СМР, ПНР оборудование по титулу:Строительство отпайки ВЛИ-0,38 кВ от проект. ТП (по дог-ру ТП №Ю8-18-302-15757(124094)), ПС №657 "Ялфимово", в т.ч. ПИР, МО, Ступинский р-н, с/п Леонтьевское, снт "Лель" , уч. 122 к Ю8-18-302-21193(180548) | 42.22 33.20 | 71.1 42.22 33.20 | да | нет | 521.9583 | 626.35 | Запрос котировок | 2019-02-01 | Согласно технического задания | 796 | шт. | 1 | 46000000000 | Московская область | 2019-06-24 | а
088-0002926 | ПАО "МОЭСК" | Выполнение ПИР, СМР, ПНР, материалы и оборудование по титулу: Строительство ТП-10/0,4 кВ с установкой тран-в 2х100 кВА, 2КЛ-10 кВ от РУ-10 кВ ТП-10/0,4 кВ, ГНБ, в т.ч. ПИР, г. Москва, ТиНАО, пос. Сосенское, БРП №13 на участке ПК400-ПК401, БРП №14 на участке ПК400-ПК401 | 71 42.22 33.20 | 71 42.22 33.20 | нет | нет | 10958.3146 | 13149.9775 | Запрос котировок | 2019-02-01 | Согласно технического задания | 796 | шт. | 1 | 45000000000 | Город Москва | 2019-11-30 | 1
088-0002927 | ПАО "МОЭСК" | Выполнение ПИР, СМР, ПНР, материалы и оборудование по 3-м объектам филиала ПАО "МОЭСК" - "Новая Москва" (ГКУ "УДМС") | 71 42.22 33.20 | 71 42.22 33.20 | нет | нет | 22980.2501 | 27576.3001 | Запрос котировок | 2019-02-01 | Согласно технического задания | 796 | шт. | 1 | 46000000000 | Город Москва | 2019-11-27 | 1
088-0002923 | справочно к лоту 882927 | Выполнение ПИР, СМР, ПНР, материалы и оборудование по титулу: Строительство ТП-10/0,4 кВ с тран-м 2х630 кВА, 2КЛ-10 кВ от РУ-10 кВ ТП-10/0,4 кВ (№2), в т.ч. ПИР, г. Москва, ТиНАО, пос. Сосенское, в районе пикета ПК389 | 71 42.22 33.20 | 71 42.22 33.20 | нет | нет | 3153.5043 | 3784.2052 | Запрос котировок | 2019-02-01 | Согласно технического задания | 796 | шт. | 1 | 45000000000 | Город Москва | 2019-11-27 | 1
088-0002924 | справочно к лоту 882927 | Выполнение ПИР, СМР, ПНР, материалы и оборудование по титулу: Строительство ТП-10/0,4 кВ с тран-м 2х630 кВА, 2КЛ-10 кВ от от РУ-10 кВ ТП-10/0,4 кВ (№8), ГНБ, в т.ч. ПИР, г. Москва, ТиНАО, пос. Сосенское, Щитовая №2, Щитовая №3, Щитовая №4, БРП №11 | 71 42.22 33.20 | 71 42.22 33.20 | нет | нет | 14716.0213 | 17659.2255 | Запрос котировок | 2019-02-01 | Согласно технического задания | 796 | шт. | 1 | 45000000000 | Город Москва | 2019-11-08 | 1
088-0002925 | справочно к лоту 882927 | Выполнение ПИР, СМР, ПНР, материалы и оборудование по титулу: Строительство ТП-10/0,4 кВ с тран-м 2х630 кВА, 4КЛ-10 кВ от врезки в КЛ-10 кВ направлением ТП-10/0,4 кВ №1011 – ТП-10/0,4 кВ №2020, ГНБ, в т.ч. ПИР, г. Москва, ТиНАО, пос. Сосенское, Щитовая №1, Щитовая №2, Щитовая №3, Щитовая №4 | 71 42.22 33.20 | 71 42.22 33.20 | нет | нет | 5110.7246 | 6132.8695 | Запрос котировок | 2019-02-01 | Согласно технического задания | 796 | шт. | 1 | 45000000000 | Город Москва | 2019-11-08 | 1
088-0002922 | ПАО "МОЭСК" | Выполнение ПИР, СМР, ПНР, материалы и оборудование по титулу: Строительство БКТП-10/0,4 кВ с тран-м 2х1600 кВА, 2КЛ-10 кВ направлением ТП-10/0,4 кВ № 1011 - ТП-10/0,4 кВ № 2020, ГНБ, в т.ч. ПИР, г. Москва, ТиНАО, пос. Сосенское, уч. От Калужскоего шоссе до ТПУ "Столбово" | 71 42.22 33.20 | 71 42.22 33.20 | нет | нет | 26411.9258 | 31694.311 | Запрос котировок | 2019-02-01 | Согласно технического задания | 796 | шт. | 1 | 45000000000 | Город Москва | 2019-11-30 | 1
081-0011971 | ПАО "МОЭСК" | Выполнение СМР, ПНР, Оборудование по титулу: Строительство ТП-10/0,4 кВ, КВЛ-10 кВ ответвлением от ВЛ-10 кВ Ф. 109А до РУ-10 кВ вновь сооружаемой ТП-10/0,4 кВ, в т.ч. ПИР, МО, Солнечногорский р-н, Перепечино д | 42.22 33.20 | 71 42.22 33.20 | нет | нет | 4184.999 | 5021.9988 | Запрос котировок | 2019-02-01 | Согласно технического задания | 796 | шт. | 1 | 46000000000 | Московская область | 2019-12-02 | а
088-0002921 | ПАО "МОЭСК" | Выполнение ПИР, СМР, ПНР, материалы и оборудование по титулу: Строительство 2КЛ-10 кВ от ячеек в РУ-10 кВ ЦРП №2, ГНБ, КРУН-10 кВ, в т.ч. ПИР, г. Москва, ТиНАО, пос. Сосенское, 50:21:0120303:1056 | 71 42.22 33.20 | 71 42.22 33.20 | нет | нет | 8663.5008 | 10396.201 | Запрос котировок | 2019-02-01 | Согласно технического задания | 796 | шт. | 1 | 45000000000 | Город Москва | 2019-11-27 | 1
082-0014270 | ПАО "МОЭСК" | Выполнение СМР, ПНР, оборудование по титулу: Строительство СП-10 кВ от ф.10, ПС №718 "Якимовская", в т.ч. ПИР, МО, Серебряно-Прудский р-н, с/п Успенское, вблизи Аннино с ИА-18-302-201(943798) | 42.22 33.20 | 42.22 33.20 | нет | нет | 1234.275 | 1481.13 | Запрос котировок | 2019-02-15 | Согласно технического задания | 796 | шт. | 1 | 46000000000 | Московская область | 2020-06-18 | 1
083-0011074 | ПАО "МОЭСК" | Выполнение ПИР, авторский надзор, СМР, ПНР, оборудование и материалыпо титулу: Строительство ВЛИ-0,38 кВ от ВЛИ-0,38 кВ МТП-1716 ПС-308 "Нарофоминск" (0,35 км), в т.ч. ПИР, МО, Наро-Фоминский р-н, с.п.Ташировское, д.Маурино, 50:26:0070401:196 | 71.1 42.22 33.20 | 71.1 42.22 33.20 | да | нет | 439.8501 | 527.8201 | Запрос котировок | 2019-06-20 | Согласно технического задания | 796 | шт. | 1 | 46000000000 | Московская область | 2019-09-30 | а
085-0011743 | ПАО "МОЭСК" | Выполнение ПИР, СМР, ПНР, материалы по титулу: Реконструкция 2КЛ-0,4 кВ от ТП-10/0,4 кВ № 11881 до ВРЩ-0,4 кВ № 40795, 40796, в т.ч. ПИР: г.Москва, Севастопольский пр-кт, д.20Б | 43.12 41.2 43.2 71.12 | 71 42.22 33.20 | нет | нет | 1811.8167 | 2174.18 | Запрос котировок | 2019-02-01 | Согласно технического задания | 796 | шт. | 1 | 45000000000 | Город Москва | 2019-12-22 | 1
085-0011740 | ПАО "МОЭСК" | Выполнение ПИР, авторский надзор по титулу: Строительство новых ТП-10/0,4кВ №1 и №2 с тр-ми 2х1000кВА, 2КЛ-10кВ от РТП-10/0,4кВ №18002 до новой ТП №2, 2КЛ-10кВ от ТП-10/0,4кВ №20802 до новой ТП №1, 2КЛ-10кВ от новой ТП №1 до новой ТП №2, в т.ч. ПИР: г.Москва, ул.Кошкина, вл.5 | 71.12 | 71 42.22 33.20 | нет | нет | 1313.2333 | 1575.88 | Запрос котировок | 2019-02-01 | Согласно технического задания | 796 | шт. | 1 | 45000000000 | Город Москва | 2019-07-30 | 1
085-0011739 | ПАО "МОЭСК" | Выполнение ПИР, авторский надзор по титулу: Строительство 4КЛ-10 кВ от новой ТП-10/0,4 кВ до КЛ направлением ТП-10/0,4 кВ № 12852 - ТП-10/0,4 кВ № 17219, в т.ч. ПИР: г.Москва, Севастопольский пр-кт, влад.79 | 71.12 | 71 42.22 33.20 | нет | нет | 641.6917 | 770.03 | Запрос котировок | 2019-02-01 | Согласно технического задания | 796 | шт. | 1 | 45000000000 | Город Москва | 2019-06-30 | 1
085-0011738 | ПАО "МОЭСК" | Выполнение ПИР, авторский надзор по титулу: Строительство ТП-10/0,4 кВ с установкой тр-ов 2х630 кВА, 4КЛ-10 кВ от новой ТП-10/0,4 кВ до ТП-10/0,4 кВ № 12942, до КЛ направлением ТП-10/0,4 кВ № 12940 - ТП-10/0,4 кв № 12942, в т.ч. ПИР: г.Москва, Севастопольский пр-кт, корп.1, влад.71 | 71.12 | 71 42.22 33.20 | нет | нет | 915.525 | 1098.63 | Запрос котировок | 2019-02-01 | Согласно технического задания | 796 | шт. | 1 | 45000000000 | Город Москва | 2019-06-30 | 1
085-0011737 | ПАО "МОЭСК" | Выполнение ПИР, авторский надзор по титулу: Строительство 4КЛ-10 кВ от новой ТП-10/0,4 кВ до ТП-10/0,4 кВ № 12948, до КЛ направлением ТП-10/0,4 кВ № 12948 - ТП-10/0,4 кВ № 12947, в т.ч. ПИР: г.Москва, ул.Керченская, влад.2 | 71.12 | 71 42.22 33.20 | нет | нет | 471.5333 | 565.84 | Запрос котировок | 2019-02-01 | Согласно технического задания | 796 | шт. | 1 | 45000000000 | Город Москва | 2019-06-30 | 1
085-0011736 | ПАО "МОЭСК" | Выполнение ПИР, авторский надзор по титулу: Строительство ТП-10/0,4 кВ с установкой тр-ов 2х630 кВА, 4КЛ-10 кВ от новой ТП-10/0,4 кВ до ТП-10/0,4 кВ № 12548, до ТП-10/0,4 кВ № 12551, в т.ч. ПИР: г.Москва, Черноморский б-р, корп.2, влад.22 | 71.12 | 71 42.22 33.20 | нет | нет | 1514.0333 | 1816.84 | Запрос котировок | 2019-02-01 | Согласно технического задания | 796 | шт. | 1 | 45000000000 | Город Москва | 2019-06-30 | 1
085-0011735 | ПАО "МОЭСК" | Выполнение ПИР, авторский надзор по титулу: Строительство ТП-10/0,4 кВ с установкой тр-ов 2х630 кВА, 4РКЛ-10 кВ от новой ТП-10/0,4 кВ до ТП-10/0,4 кВ № 12965, до ТП-10/0,4 кВ № 12977, в т.ч. ПИР: г.Москва, Кронштадтский б-р, влад.55А | 71.12 | 71 42.22 33.20 | нет | нет | 1338.15 | 1605.78 | Запрос котировок | 2019-02-01 | Согласно технического задания | 796 | шт. | 1 | 45000000000 | Город Москва | 2019-06-30 | 1
085-0011734 | ПАО "МОЭСК" | Выполнение ПИР, авторский надзор по титулу: Строительство ТП-10/0,4 кВ с установкой тр-ов 2х630 кВА, 4КЛ-10 кВ от новой ТП-10/0,4 кВ до КЛ направлением ТП-10/0,4 кВ № 11710 - ТП-10/0,4 кВ № 11711, в т.ч. ПИР: г.Москва, ул.Юных Ленинцев, влад.73 | 71.12 | 71 42.22 33.20 | нет | нет | 1101.0833 | 1321.3 | Запрос котировок | 2019-02-01 | Согласно технического задания | 796 | шт. | 1 | 45000000000 | Город Москва | 2019-06-30 | 1
085-0011732 | ПАО "МОЭСК" | Выполнение ПИР, авторский надзор по титулу: Строительство 4КЛ-10 кВ от новой ТП-10/0,4 кВ до КЛ направлением ТП-10/0,4 кв № 12850 - ТП-10/0,4 кВ № 12851, в т.ч. ПИР: г.Москва, ул.Керченская, корп.1, влад.20 | 71.12 | 71 42.22 33.20 | нет | нет | 493.4333 | 592.12 | Запрос котировок | 2019-02-01 | Согласно технического задания | 796 | шт. | 1 | 45000000000 | Город Москва | 2019-07-30 | 1
085-0011731 | ПАО "МОЭСК" | Выполнение ПИР, авторский надзор по титулу: Строительство 4КЛ-10 кВ от новой ТП-10/0,4 кВ до ТП-10/0,4 кВ № 12948, до КЛ направлением ТП-10/0,4 кВ № 12948 - ТП-10/0,4 кВ № 12949, в т.ч. ПИР: г.Москва, ул.Болотниковская, влад.43 | 71.12 | 71 42.22 33.20 | нет | нет | 792.5083 | 951.01 | Запрос котировок | 2019-02-01 | Согласно технического задания | 796 | шт. | 1 | 45000000000 | Город Москва | 2019-07-30 | 1
084-0007083 | ПАО "МОЭСК" | Выполнение ПИР, СМР, ПНР, Оборудование по Строительство ТП-100 6/0,4 кВ, РЛКВ-6 кВ, ВЛЗ-6 кВ от оп. 63 ВЛЗ-6 кВ направл. ТП-335-ТП-325 ПС № 579 "Черноголовка", в т.ч. ПИР, МО, Ногинский р-н, с. Стромынь, к.н. 50:16:0202027:147 | 42.22 33.20 | 71 42.22 33.20 | нет | нет | 1183.6339 | 1420.3607 | Запрос котировок | 2019-02-01 | Согласно технического задания | 796 | шт. | 1 | 46 | МО | 2019-03-05 | 1
084-0007035 | ПАО "МОЭСК" | Выполнение ПИР, СМР, ПНР, Оборудование по Строительство ТП-250 10/0,4 кВ, ВЛЗ-10 кВ от оп. 246/26 ВЛЗ-10 кВ фид. 27 ПС № 74 "Непецино", ВЛИ-0,38 кВ, в т.ч. ПИР, МО, Коломенский р-н, с. Федосьино, ул. Зеленая, д. 11, к.н. 50:34:0050401:683 | 71 42.22 33.20 | 71 42.22 33.20 | нет | нет | 8182.6451 | 9819.1741 | Запрос котировок | 2019-02-01 | Согласно технического задания | 796 | шт. | 1 | 46000000000 | Московская область | 2019-05-07 | 1
081-0012195 | ПАО "МОЭСК" | Выполнение работ, включая ПИР, СМР, ПНР, оборудование по титулу: по объектам СЭС приказа №59 от 24.01.2019 Солнечногорского района (3 объекта) | 42.22 33.20 | 71 42.22 33.20 | нет | нет | 2871.258 | 3445.5096 | Запрос котировок | 2019-02-04 | Согласно технического задания | 796 | шт. | 1 | 46000000000 | Московская область | 2019-11-28 | 1
081-0012189 | справочно к лоту 8112195 | Выполнение ПИР, СМР, ПНР, оборудование по титулу: Реконструкция КТП-10/0,4 кВ-1893 (замена трансформатора 100 кВА на трансформатор 250 кВА), ПС №71 "Поварово", в т.ч. ПИР, МО, Солнечногорский р-н, д. Радумля | 42.22 33.20 | 71 42.22 33.20 | нет | нет | 473.7751 | 568.5302 | Запрос котировок | 2019-02-04 | Согласно технического задания | 796 | шт. | 1 | 46000000000 | Московская область | 2019-03-28 | 1
081-0012190 | справочно к лоту 8112195 | Выполнение ПИР, СМР, ПНР по титулу: Строительство 2-ВЛИ-0,38 кВ от ТП-6/0,4 кВ-2801, ПС №140 "Радищево", в т.ч. ПИР, МО, Солнечногорский р-н, п. 2-я Смирновка, с.о. Мошницкий | 42.22 33.20 | 71 42.22 33.20 | нет | нет | 585.4061 | 702.4873 | Запрос котировок | 2019-02-04 | Согласно технического задания | 796 | шт. | 1 | 46000000000 | Московская область | 2019-05-28 | 1
081-0012191 | справочно к лоту 8112195 | Выполнение ПИР, СМР, ПНР, оборудование по титулу: Строительство ТП-6/0,4 кВ, ВЛЗ-6 кВ от ВЛЗ-6 кВ ф. ТП-314-ЦРП-24 ПС №429 "Шереметьево", ВЛИ-0,38 кВ, в т.ч. ПИР, МО, Солнечногорский р-н, д.ю Поярково, ЗАО Агрокомплекс фирма Искра | 42.22 33.20 | 71 42.22 33.20 | нет | нет | 1812.0768 | 2174.4922 | Запрос котировок | 2019-02-04 | Согласно технического задания | 796 | шт. | 1 | 46000000000 | Московская область | 2019-11-28 | 1
081-0012196 | ПАО "МОЭСК" | Выполнение работ, включая ПИР, СМР, ПНР, оборудование по титулу: по объектам СЭС приказа №59 от 24.01.2019 Клинского района (2 объекта) | 42.22 33.20 | 71 42.22 33.20 | нет | нет | 2624.2504 | 3149.1004 | Запрос котировок | 2019-02-04 | Согласно технического задания | 796 | шт. | 1 | 46000000000 | Московская область | 2019-05-28 | 1
081-0012192 | справочно к лоту 8112196 | Выполнение ПИР, СМР, ПНР, оборудование по титулу: Строительство МТП-6 кВ, ВЛЗ-6 кВ от ВЛЗ-6 кВ ф.34 от ЦРП-51, ТП-1241-ТП-285 ПС №181 "Клин", ВЛИ-0,38 кВ, в т.ч. ПИР, МО, Клинский р-н, д. Горки (Мисиревская с/а), уч.78-А | 42.22 33.20 | 71 42.22 33.20 | нет | нет | 1685.3858 | 2022.463 | Запрос котировок | 2019-02-04 | Согласно технического задания | 796 | шт. | 1 | 46000000000 | Московская область | 2019-05-28 | 1
081-0012193 | справочно к лоту 8112196 | Выполнение ПИР, СМР, ПНР, оборудование по титулу: Строительство ВЛИ-0,38 кВ от КТП-6/0,4 кВ-1289, ПС №353 "Высоково", в т.ч. ПИР, МО, Клинский р-н, д. Матвеево | 42.22 33.20 | 71 42.22 33.20 | нет | нет | 938.8645 | 1126.6374 | Запрос котировок | 2019-02-04 | Согласно технического задания | 796 | шт. | 1 | 46000000000 | Московская область | 2019-05-27 | 1
081-0012194 | ПАО "МОЭСК" | Выполнение ПИР, СМР, ПНР, оборудование по титулу: Реконструкция ТП-6/0,4 кВ (замена трансформатора 160 кВА на трансформатор 250 кВА), ПС №64 "Барвиха", в т.ч. ПИР, МО, Красногорский р-н, с. Ильинское, ул. Ленина, д.30 | 42.22 33.20 | 71 42.22 33.20 | нет | нет | 473.7751 | 568.5302 | Запрос котировок | 2019-02-04 | Согласно технического задания | 796 | шт. | 1 | 46000000000 | Московская область | 2019-03-27 | 1
084-0007086 | ПАО "МОЭСК" | Выполнение ПИР, СМР, Оборудование по Строительство ВЛИ-0,38 кВ от ВЛИ-0,38 кВ фид. "4" ТП-888 ПС № 537 "Виноградово-тяг.", в т.ч. ПИР, МО, Воскресенский р-н, нп Слободка Алёшино, ул. Солнечная, уч. 78 | 42.22 33.20 | 71 42.22 33.20 | нет | нет | 465.9721 | 559.1666 | Запрос котировок | 2019-02-04 | Согласно технического задания | 796 | шт. | 1 | 46 | МО | 2019-07-10 | 1
084-0007087 | ПАО "МОЭСК" | Выполнение ПИР, СМР, ПНР, Оборудование по Строительство ТП-160 10/0,4 кВ, ВЛЗ-10 кВ от оп. 4 ВЛЗ-10 кВ ПС № 39 "Поселок", ВЛИ-0,38 кВ, в т.ч. ПИР, МО, Шатурский р-н, д. Слобода, к.н. 50:25:0030109:138 | 42.22 33.20 | 71 42.22 33.20 | нет | нет | 1246.7915 | 1496.1498 | Запрос котировок | 2019-02-04 | Согласно технического задания | 796 | шт. | 1 | 46 | МО | 2019-07-14 | 1
084-0007090 | ПАО "МОЭСК" | Выполнение ПИР, СМР, Оборудование по Строительство ВЛИ-0,38 кВ (в т.ч. совместным подвесом по существующим опорам 1,2,3) от РУ-0,38 кВ ТП-190 ПС № 16 "Дятлово", в т.ч. ПИР, МО, Зарайский р-н, д. Кудиново, к.н. 50:38:0040136:178 | 42.22 33.20 | 71 42.22 33.20 | нет | нет | 565.1443 | 678.1731 | Запрос котировок | 2019-02-04 | Согласно технического задания | 796 | шт. | 1 | 46 | МО | 2019-07-12 | 1
084-0007093 | ПАО "МОЭСК" | Выполнение ПИР, СМР, ПНР, Оборудование по Строительство ТП-160 6/0,4 кВ, РЛКВ-6 кВ, ВЛЗ-6 кВ от оп. 79 ВЛЗ-6 кВ фид. 203 ПС № 640 "Агат", ВЛИ-0,38 кВ, в т.ч. ПИР, МО, Раменский р-н, с. Строкино, к.н. 50:23:0010161:350 | 42.22 33.20 | 71 42.22 33.20 | нет | нет | 979.1412 | 1174.9694 | Запрос котировок | 2019-02-04 | Согласно технического задания | 796 | шт. | 1 | 46 | МО | 2019-06-28 | 1
084-0007094 | ПАО "МОЭСК" | Выполнение ПИР, СМР, ПНР, Оборудование по Строительство ТП-63 10/0,4 кВ, ВЛЗ-10 кВ от оп. 113 ВЛЗ-10 кВ РП-121-ТП-320 ПС № 206 "Фрязино", ВЛИ-0,38 кВ, в т.ч. ПИР, МО, Щелковский р-н, д. Костюнино, к.н. 50:14:0030210:528 | 42.22 33.20 | 71 42.22 33.20 | нет | нет | 950.3693 | 1140.4431 | Запрос котировок | 2019-02-04 | Согласно технического задания | 796 | шт. | 1 | 46 | МО | 2019-06-29 | 1
084-0007095 | ПАО "МОЭСК" | Выполнение ПИР по Строительство двухсекционного РП-6 кВ, 4КЛ-6 кВ от яч.ф. «В» и ф. «Мишеронь» РУ-6 кВ ПС № 86 "Рошаль" до РУ-6 кВ сооруж. РП-6кВ, т.ч. ПИР, МО, г. Рошаль, к.н. 50:25:0130102:199 (38;45;193;200) | 42.22 33.20 | 71 42.22 33.20 | нет | нет | 3998.6428 | 4798.3714 | Запрос котировок | 2019-02-04 | Согласно технического задания | 796 | шт. | 1 | 46 | МО | 2019-09-01 | 1
082-0014144 | ПАО "МОЭСК" | Выполнение СМР, ПНР, оборудование по титулу: Реконструкция ЗТП-10/0,4кВ №11 с установкой тр-ров 2х250кВА, заменой ячеек, в т.ч. ПИР, МО, Раменский р-н, д.Кривцы | 42.22 33.20 | 71 42.22 33.20 | нет | нет | 10635.3833 | 12762.46 | Запрос котировок | 2019-01-15 | Согласно технического задания | 796 | шт. | 1 | 46000000000 | Московская область | 2020-12-30 | 1
082-0013630 | ПАО "МОЭСК" | Выполнение СМР, ПНР, оборудование по титулу: Реконструкция ВЛ 10кВ ф.17 с ПС-617 оп.1-оп.144 (двухцепка) | 42.22 33.20 | 71 42.22 33.20 | нет | нет | 29333.5333 | 35200.24 | Запрос котировок | 2019-01-15 | Согласно технического задания | 796 | шт. | 1 | 46000000000 | Московская область | 2020-12-30 | 1
084-0006112 | ПАО "МОЭСК" | Выполнение СМР, ПНР, Оборудование по титулу: Строительство СП-6кВ (2 шт), 2хКЛ-6кВ, ПС № 340 № "Дуговая", в т.ч. ПИР, МО, г. Электросталь, ул. Рабочая, с западной стороны от торгово-складского комплекса ЗАО "ТПК "ЭЛКО" | 42.22 33.20 | 71 42.22 33.20 | нет | нет | 9787.5 | 11745 | Запрос котировок | 2019-02-01 | Согласно технического задания | 796 | шт. | 1 | 46000000000 | Московская область | 2019-08-28 | 1
089-0000887 | ПАО "МОЭСК" | Заключение договора с ПАО «ФСК ЕЭС» о компенсации вызванной утратой права собственности на объект движимого имущества (демонтаж захода КВЛ 110 кВ Бескудниково-Красные горки) по титулу: «Реконструкция кабельного участка КВЛ 110 кВ «Бескудниково – Красные горки» | 42.22 | 42.22 | нет | нет | 9538.184 | 9538.184 | Закупка у единственного поставщика | 2019-01-29 | Согласно технического задания | 796 | шт. | 1 | 45000000000 | Москва | 2019-12-31 | 1
082-0014291 | ПАО "МОЭСК" | Выполнение ПИР, СМР, ПНР оборудование по титулу:Строительство ТП-100-10/0,4 кВ, ВЛЗ-10 кВ от ВЛ-10 кВ ф.2 ПС №246 "Ляхово", ВЛИ-0,38 кВ, в т.ч. ПИР, МО, Ступинский р-н, Татариново с, Барыбинская ул, вл. 2 "а" | 42.22 33.20 | 71 42.22 33.20 | нет | нет | 624.5667 | 749.48 | Запрос котировок | 2019-02-01 | Согласно технического задания | 796 | шт. | 1 | 46000000000 | Московская область | 2019-02-28 | 1
085-0011718 | ПАО "МОЭСК" | Выполнение СМР, ПНР, материалы, оборудование (за исключением замков, предоставляемых Заказчиком) по титулу: Реконструкция ТП-10/0,4 кВ № 21862 с установкой тр-ов 2х1250кВА взамен существующих 2х630кВА, блоков RM-6 и АВР-10кВ, в т.ч. ПИР: г.Москва, ул.Федосьино, корп.440 | 42.22 33.20 | 42.22 33.20 | нет | нет | 10396.8167 | 12476.18 | Запрос котировок | 2019-02-15 | Согласно технического задания | 796 | шт. | 1 | 45000000000 | Город Москва | 2020-12-30 | 1
085-0011722 | ПАО "МОЭСК" | Выполнение СМР, ПНР, материалы, оборудование (за исключением замков, предоставляемых Заказчиком) по титулу: Реконструкция ТП-10/0,4 кВ № 10793 с установкой тр-ов 2х1000 кВА, 2КЛ-10 кВ от ТП 10793 до ТП 12364, в т.ч. ПИР: г.Москва, ш.Этузиастов, д.86 | 42.22 33.20 | 42.22 33.20 | нет | нет | 9256.5917 | 11107.91 | Запрос котировок | 2019-02-15 | Согласно технического задания | 796 | шт. | 1 | 45000000000 | Город Москва | 2020-12-30 | 1
085-0011721 | ПАО "МОЭСК" | Выполнение СМР, ПНР, материалы, оборудование (за исключением замков, предоставляемых Заказчиком) по титулу: Реконструкция ТП-10/0,4 кВ № 16548 с установкой тр-ов 2х1000 кВА, в т.ч.ПИР: г.Москва, Ореховый б-р, д.49, к.1, с.1,2 | 42.22 33.20 | 42.22 33.20 | нет | нет | 8778.3833 | 10534.06 | Запрос котировок | 2019-02-04 | Согласно технического задания | 796 | шт. | 1 | 45000000000 | Город Москва | 2019-03-30 | 1
085-0011720 | ПАО "МОЭСК" | Выполнение СМР, ПНР, материалы, оборудование (за исключением замков, предоставляемых Заказчиком) по титулу: Реконструкция ТП-10/0,4 кВ № 12866 с установкой тр-ов 2х1000 кВА , в т.ч. ПИР: Москва, Хорошово-Мневники, ул. Живописная, д.11, к.2 | 42.22 33.20 | 42.22 33.20 | нет | нет | 9507.65 | 11409.18 | Запрос котировок | 2019-02-15 | Согласно технического задания | 796 | шт. | 1 | 45000000000 | Город Москва | 2020-12-30 | 1
085-0011719 | ПАО "МОЭСК" | Выполнение СМР, ПНР, материалы, оборудование (за исключением замков, предоставляемых Заказчиком) по титулу: Реконструкция ТП-10/0,4 кВ № 14809 с установкой тр-ов 2х1000 кВА взамен существующих 2х400 кВА, в т.ч. ПИР: г.Москва, 2-й Котляковский пер., вл.1, стр.37 | 42.22 33.20 | 42.22 33.20 | нет | нет | 9107.1833 | 10928.62 | Запрос котировок | 2019-02-15 | Согласно технического задания | 796 | шт. | 1 | 45000000000 | Город Москва | 2020-12-30 | 1
085-0011723 | ПАО "МОЭСК" | Выполнение СМР, ПНР, материалы, оборудование (за исключением замков, предоставляемых Заказчиком) по титулу: Реконструкция ТП-10/0,4 кВ № 19473 с установкой тр-ов 2х1000 кВА, в т.ч.ПИР: г.Москва, ул.Ивана Сусанина, д.3 | 42.22 33.20 | 42.22 33.20 | нет | нет | 8951.4083 | 10741.69 | Запрос котировок | 2019-02-15 | Согласно технического задания | 796 | шт. | 1 | 45000000000 | Город Москва | 2020-12-30 | 1
085-0011668 | ПАО "МОЭСК" | Выполнение СМР, ПНР, материалы, оборудование (за исключением замков, предоставляемых Заказчиком) по титулу: Строительство ТП-10/0,4кВ с тр-ми 2х630 кВА, 4КЛ-10кВ от новой ТП до КЛ направлением ТП 23692 - ТП 21401, ТП 23692, в т.ч. ПИР: г.Москва, проспект 40 лет Октября, влад.36 | 42.22 33.20 | 42.22 33.20 | нет | нет | 13824.075 | 16588.89 | Запрос котировок | 2019-02-15 | Согласно технического задания | 796 | шт. | 1 | 45000000000 | Город Москва | 2019-12-31 | 1
085-0011172 | ПАО "МОЭСК" | Выполнение СМР, ПНР, материалы по титулу: Строительство 4КЛ-10 кВ от новой ТП до КЛ направлением РТП 10078 - ТП 15988, в т.ч. ПИР: г.Москва, ул.Губкина, вл.6, вл.6 стр.1 | 42.22 | 42.22 | нет | нет | 8243.2333 | 9891.88 | Запрос котировок | 2019-02-15 | Согласно технического задания | 796 | шт. | 1 | 45000000000 | Город Москва | 2019-12-31 | 1
085-0011671 | ПАО "МОЭСК" | Выполнение СМР, ПНР, материалы, оборудование (за исключением замков, предоставляемых Заказчиком) (2 этап) по титулу: Строительство 2КЛ-10кВ от ПС 220/10кВ №839 до нов. РТП-10/0,4кВ (строится по ТУ И-15-00-915396/115/МС), в т.ч. ПИР: г.Москва, Ленинградское шоссе, владение 69 | 42.22 33.20 | 42.22 33.20 | нет | нет | 11038.9917 | 13246.79 | Запрос котировок | 2019-02-15 | Согласно технического задания | 796 | шт. | 1 | 45000000000 | Город Москва | 2019-12-31 | 1
088-0002931 | ПАО "МОЭСК" | Выполнение ПИР, СМР, ПНР,материалы и оборудование по титулу: Строительство ТП-100/10/0,4 кВ с установкой тран-ра 63 кВА, КЛ-10 кВ от ВЛ-10 кВ ф. Первомайское-2, ГНБ, установка СП-10 кВ (реклоузер), в т.ч. ПИР, г. Москва, ТиНАО, пос. Первомайское, д. Каменка | 71 42.22 33.20 | 71 42.22 33.20 | нет | да | 6858.1293 | 8229.7551 | Запрос котировок | 2019-02-15 | Согласно технического задания | 796 | шт. | 1 | 45000000000 | Город Москва | 2019-12-21 | 1
085-0011610 | ПАО "МОЭСК" | Выполнение ПИР, СМР, ПНР, материалы по титулу: Реконструкция 2КЛ-0,4 кВ от ТП-10/0,4 кВ №20223 до ВРЩ-0,4 кВ № 99576 Заявителя, в т.ч. ПИР: г.Москва, ул. Верхняя Красносельская, д.8, корп.3 | 43.12 41.2 43.2 71.12 | 71 43.29 43.21 | нет | нет | 2917.775 | 3501.33 | Запрос котировок | 2019-02-11 | Согласно технического задания | 796 | шт. | 1 | 45000000000 | Город Москва | 2019-04-01 | 1
081-0012206 | ПАО "МОЭСК" | Выполнение ПИР, СМР, ПНР, оборудование по титулу: Реконструкция МТП-10/0,4 кВ-207 (замена трансформатора 160 кВА на трансформатор 250 кВА), ПС №19 "Краф", в т.ч. ПИР, МО, Пушкинский р-н, с. Барково | 71 42.22 33.20 | 71 42.22 33.20 | нет | нет | 473.7751 | 568.5302 | Запрос котировок | 2019-02-11 | Согласно технического задания | 796 | шт. | 1 | 46000000000 | Московская область | 2019-03-15 | 1
085-0011795 | ПАО "МОЭСК" | Выполнение ПИР, СМР, ПНР, материалы по титулу: Реконструкция 2КЛ-0,4 кВ от ТП-10/0,4 кВ № 14865 до ВРЩ-0,4 кВ № 72170, 72171, в т.ч. ПИР: г.Москва, ул.Чертановская, д.9, стр.2 | 71 42.22 | 71 42.22 | нет | нет | 1544.7658 | 1853.719 | Запрос котировок | 2019-02-11 | Согласно технического задания | 796 | шт. | 1 | 45000000000 | Город Москва | 2019-03-07 | 1
085-0011789 | ПАО "МОЭСК" | Выполнение ПИР, СМР, ПНР, материалы по титулу: Реконструкция 2КЛ-0,4 кВ от ТП-10/0,4 кВ № 15260 до ВРЩ-0,4 кВ № 88469, в т.ч. ПИР: г.Москва, ш.Энтузиастов, д.98Б, стр.1 | 71 42.22 | 71 42.22 | нет | нет | 4631.8667 | 5558.24 | Запрос котировок | 2019-02-11 | Согласно технического задания | 796 | шт. | 1 | 45000000000 | Город Москва | 2019-03-07 | 1
085-0011750 | ПАО "МОЭСК" | Выполнение СМР, ПНР, материалы, оборудование (за исключением замков, предоставляемых Заказчиком)(2 этап 2 этапа) по титулу: Строительство РП-10кВ объекта с тр-ми 2х63 кВА, ПКЛ-10 кВ от РУ-10 кВ ПС-536, РКЛ-10 кВ от РП-10кВ объекта до РТП-10кВ -12256 (2 этап), в т.ч. ПИР: г.Москва, ул.Автозаводская, вл.12 | 42.22 33.20 | 42.22 33.20 | нет | нет | 32214.8583 | 38657.83 | Запрос котировок | 2019-02-15 | Согласно технического задания | 796 | шт. | 1 | 45000000000 | Город Москва | 2019-12-30 | 1
083-0010959 | ПАО "МОЭСК" | Выполнение СМР, ПНР, оборудование и материалы по титулу: Реконструкция РУ-10 кВ РП-10 кВ №5 ПС №24 35/6 кВ "Устиново" с установкой доп. блок тр-ра 6/10 кВ на 3,2 МВА и заменой лин. яч. (3 шт.), установка доп. ячеек (8 шт.), в т.ч. ПИР, МО, Истринский р-н, с.Новопетровское | 42.22 33.20 | 42.22 33.20 | нет | нет | 15294.389 | 18353.2668 | Запрос котировок | 2019-02-15 | Согласно технического задания | 796 | шт. | 1 | 46000000000 | Московская область | 2019-06-30 | 1
083-0011023 | ПАО "МОЭСК" | Выполнение СМР, ПНР, оборудование и материалы по титулу: Строительство ТП-2х630/10/0,38 кВ, 4хКЛ-10 кВ от врезки в 2-е КЛ-10 кВ ТП-10/0,38 кВ ПС-560 "Солнцево" (1,4 км), в т.ч. ПИР, МО, Одинцовский р-н, р.п.Заречье, 50:20:0020202:3345 (1 этап) | 42.22 33.20 | 42.22 33.20 | нет | нет | 8706.9547 | 10448.3456 | Запрос котировок | 2019-02-15 | Согласно технического задания | 796 | шт. | 1 | 46000000000 | Московская область | 2019-12-31 | 1
083-0011111 | ПАО "МОЭСК" | Выполнение ПИР, авторский надзор, СМР, ПНР, оборудование и материалыпо титулу: Строительство ТП-160 10/0,38 кВ, КВЛ-10 кВ от ВЛЗ-10 кВ ф.5 ТП-10/0,4 кВ ПС-683 "Ядрошино", РЛК-10кВ (ВЛ-10 кВ - 0,03 км, КЛ-10 кВ - 0,11 км), в т.ч. ПИР, МО, Истринский р-н, с.п.Костровское, д.Новодарьино, 50:08:0060128:70 | 71.1 42.22 33.20 | 71 42.22 33.20 | нет | нет | 1259.2891 | 1511.1469 | Запрос котировок | 2019-02-11 | Согласно технического задания | 796 | шт. | 1 | 46000000000 | Московская область | 2019-03-05 | 1
081-0012218 | ПАО "МОЭСК" | Выполнение работ, включая ПИР, СМР, ПНР, оборудование по титулу: по объектам СЭС приказа №92 от 30.01.2019 Дмитровского района №1 (2 объекта) | 71 42.22 33.20 | 71 42.22 33.20 | нет | нет | 1762.7408 | 2115.289 | Запрос котировок | 2019-02-15 | Согласно технического задания | 796 | шт. | 1 | 46000000000 | Московская область | 2019-06-17 | 1
081-0012207 | справочно к лоту 8112218 | Выполнение ПИР, СМР, оборудование по титулу: Строительство ВЛИ-0,38 кВ от ТП-6/0,4 кВ-3254, ПС №555 "Игнатово", в т.ч. ПИР, МО, Дмитровский р-н, д. Кузнецово | 71 42.22 33.20 | 71 42.22 33.20 | нет | нет | 495.5589 | 594.6707 | Запрос котировок | 2019-02-15 | Согласно технического задания | 796 | шт. | 1 | 46000000000 | Московская область | 2019-06-17 | 1
081-0012208 | справочно к лоту 8112218 | Выполнение ПИР, СМР, ПНР, оборудование по титулу: Строительство ТП-6/0,4 кВ, ВЛЗ-6 кВ от ВЛЗ-6 кВ ф.10 Пс №95 "Базарово", в т.ч. ПИР, МО, Дмитровский р-н, д. Ермолино | 71 42.22 33.20 | 71 42.22 33.20 | нет | нет | 1267.1819 | 1520.6182 | Запрос котировок | 2019-02-15 | Согласно технического задания | 796 | шт. | 1 | 46000000000 | Московская область | 2019-06-17 | 1
081-0012219 | ПАО "МОЭСК" | Выполнение работ, включая ПИР, СМР, ПНР, оборудование по титулу: по объектам СЭС приказа №92 от 30.01.2019 Дмитровского района №2 (2 объекта) | 71 42.22 33.20 | 71 42.22 33.20 | нет | нет | 1488.5184 | 1786.2221 | Запрос котировок | 2019-02-15 | Согласно технического задания | 796 | шт. | 1 | 46000000000 | Московская область | 2019-12-18 | 1
081-0012209 | справочно к лоту 8112219 | Выполнение ПИР, СМР, ПНР, оборудование по титулу: Строительство КТП-6/0,4 кВ, ВЛЗ-6 кВ от ВЛЗ-6 кВ ф.4 ПС №127 "Яхрома", в т.ч. ПИР, МО, Дмитровский р-н, г. Яхрома, ул. Ольговская, д.13 | 71 42.22 33.20 | 71 42.22 33.20 | нет | нет | 1014.7433 | 1217.6919 | Запрос котировок | 2019-02-15 | Согласно технического задания | 796 | шт. | 1 | 46000000000 | Московская область | 2019-12-18 | 1
081-0012210 | справочно к лоту 8112219 | Выполнение ПИР, СМР, ПНР, оборудование по титулу: Реконструкция МТП-6/0,4 кВ-1850 (замена трансформатора 100 кВА на трансформатор 250 кВА), ПС №325 "Луговая", в т.ч. ПИР, МО, Дмитровский р-н, с. Озерецкое | 71 42.22 33.20 | 71 42.22 33.20 | нет | нет | 473.7751 | 568.5302 | Запрос котировок | 2019-02-15 | Согласно технического задания | 796 | шт. | 1 | 46000000000 | Московская область | 2019-12-23 | 1
081-0012220 | ПАО "МОЭСК" | Выполнение работ, включая ПИР, СМР, ПНР, оборудование по титулу: по объектам СЭС приказа №92 от 30.01.2019 Клинского района (2 объекта) | 71 42.22 33.20 | 71 42.22 33.20 | нет | нет | 1936.1588 | 2323.3905 | Запрос котировок | 2019-02-15 | Согласно технического задания | 796 | шт. | 1 | 46000000000 | Московская область | 2019-06-17 | 1
081-0012211 | справочно к лоту 8112220 | Выполнение ПИР, СМР, ПНР, оборудование по титулу: Строительство ВЛИ-0,38 кВ от ВЛИ-0,38 кВ ф. Левая сторона от МТП-10/0,4 кВ - 142, ПС №647 "Нудоль", в т.ч. ПИР, МО, Клинский р-н, д. Скрепящево | 71 42.22 33.20 | 71 42.22 33.20 | нет | нет | 746.9366 | 896.3239 | Запрос котировок | 2019-02-15 | Согласно технического задания | 796 | шт. | 1 | 46000000000 | Московская область | 2019-06-17 | 1
081-0012212 | справочно к лоту 8112220 | Выполнение ПИР, СМР, ПНР, оборудование по титулу: Реконструкция ТП-6/0,4 кВ (замена трансформатора 63 кВА на трансформатор 160 кВА),ВЛИ-0,38 кВ (замена провода) от МТП-827 ф.3 ПС №181 "Клин", в т.ч. ПИР, МО, Клинский р-н, д. Мисирево, уч.498а | 71 42.22 33.20 | 71 42.22 33.20 | нет | нет | 1189.2222 | 1427.0666 | Запрос котировок | 2019-02-15 | Согласно технического задания | 796 | шт. | 1 | 46000000000 | Московская область | 2019-06-21 | 1
081-0012213 | ПАО "МОЭСК" | Выполнение ПИР, СМР, ПНР, оборудование по титулу: Строительство ТП-10/0,4 кВ, 2-КЛ-10 кВ , ПС №145 "Нахабино", в т.ч. ПИР, МО, Красногорский р-н, с. Николо-Урюпино | 71 42.22 33.20 | 71 42.22 33.20 | нет | нет | 2028.974 | 2434.7688 | Запрос котировок | 2019-02-15 | Согласно технического задания | 796 | шт. | 1 | 46000000000 | Московская область | 2019-12-24 | 1
081-0012214 | ПАО "МОЭСК" | Выполнение ПИР, СМР, ПНР, оборудование по титулу: Реконструкция ТП-6/0,4 кВ (взамен КТП-1140), ПС №816 "Торбеево", в т.ч. ПИР, МО, Сергиево-Посадский р-н, д. Дубининское, СНТ "Локомотив" | 71 42.22 33.20 | 71 42.22 33.20 | нет | нет | 1290.1291 | 1548.1549 | Запрос котировок | 2019-02-15 | Согласно технического задания | 796 | шт. | 1 | 46000000000 | Московская область | 2019-12-17 | 1
081-0012215 | ПАО "МОЭСК" | Выполнение ПИР, СМР, ПНР, оборудование по титулу: Реконструкция КТП-10/0,4 кВ (замена КТП и трансформатора 200 кВА на трансформатор 400 кВА), ВЛЗ-10 кВ, ПС №20 "Алабушево", в т.ч. ПИР, МО, Солнечногорский р-н, рп Андреевка, ул. Староандреевская, д.51 | 71 42.22 33.20 | 71 42.22 33.20 | нет | нет | 2025.3936 | 2430.4723 | Запрос котировок | 2019-02-15 | Согласно технического задания | 796 | шт. | 1 | 46000000000 | Московская область | 2019-12-20 | 1
081-0012216 | ПАО "МОЭСК" | Выполнение ПИР, СМР, ПНР по титулу: Строительство КЛ-10 кВ от РТП-10/0,4 кВ-1678, ТЭЦ-27, в т.ч. ПИР, МО, Мытищинский р-н, д. Сгонники | 71 42.22 | 71 42.22 | нет | нет | 2857.941 | 3429.5291 | Запрос котировок | 2019-02-15 | Согласно технического задания | 796 | шт. | 1 | 46000000000 | Московская область | 2019-12-20 | 1
081-0012217 | ПАО "МОЭСК" | Выполнение ПИР, СМР, ПНР, оборудование по титулу: Строительство ТП-160/10/0,4 кВ, ВЛЗ-10 кВ от ВЛЗ-10 кВ ф.1 ПС №393 "Станки 1", в т.ч. ПИР, МО, Талдомский р-н, д. Малое Курапово | 71 42.22 33.20 | 71 42.22 33.20 | нет | нет | 927.0635 | 1112.4762 | Запрос котировок | 2019-02-15 | Согласно технического задания | 796 | шт. | 1 | 46000000000 | Московская область | 2019-12-23 | 1
088-0002933 | ПАО "МОЭСК" | Выполнение ПИР, СМР, ПНР, материалы и оборудование по титулу: Строительство ТП-250кВА/10/0,4 кВ №229 с установкой тран-ра 160 кВА, ВЛ-10 кВ от ВЛ-10 кВ ф.-Покровское, КЛ-10 кВ от вновь сооружаемой ВЛ-10 кВ, ГНБ, РЛК, реклоузер, в т.ч. ПИР, г. Москва, ТиНАО, пос. Марушкинское, д. Большое Покровское | 71 42.22 33.20 | 71 42.22 33.20 | нет | нет | 3429.9808 | 4115.977 | Запрос котировок | 2019-02-15 | Согласно технического задания | 796 | шт. | 1 | 45000000000 | Город Москва | 2019-03-05 | 1
082-0014355 | ПАО "МОЭСК" | Выполнение ПИР, СМР, ПНР оборудование по титулу: Реконструкция МТП-6/0,4 кВ №59 с заменой тр-ра 160 кВА на тр-р 250 кВА, ПС №109 "Юсупово", в т.ч. ПИР, МО, Раменский р-н, с/п Константиновское, Плетениха д, АПК "Константиново" Ю8-19-302-749(910260) | 71 42.22 33.20 | 71 42.22 33.20 | нет | нет | 437.2583 | 524.71 | Запрос котировок | 2019-02-15 | Согласно технического задания | 796 | шт. | 1 | 46000000000 | Московская область | 2019-03-31 | 1
082-0014356 | ПАО "МОЭСК" | Выполнение ПИР, СМР, ПНР оборудование по титулу: Строительство ТП-160-6/0,4 кВ, ВЛЗ-6 кВ от ВЛ-6 кВ ф.6, ПС №357 "Елохово", в т.ч. ПИР, МО, Чеховский р-н, Жальское д | 71 42.22 33.20 | 71 42.22 33.20 | нет | нет | 870.8667 | 1045.04 | Запрос котировок | 2019-02-15 | Согласно технического задания | 796 | шт. | 1 | 46000000000 | Московская область | 2019-03-31 | 1
081-0011729 | ПАО "МОЭСК" | Выполнение СМР, ПНР, Оборудование по титулу: Строительство ТП-10/0,4 кВ, КВЛ-10 кВ ответвлением от ВЛ-10 кВ Ф. 109А до РУ-10 кВ вновь сооружаемой ТП-10/0,4 кВ, в т.ч. ПИР, МО, Солнечногорский р-н, Перепечино д | 42.22 33.20 | 42.22 33.20 | нет | нет | 3958.2157 | 4749.8588 | Запрос котировок | 2019-02-15 | Согласно технического задания | 796 | шт. | 1 | 46000000000 | Московская область | 2019-12-02 | 1
081-0012164 | ПАО "МОЭСК" | Выполнение СМР, ПНР, Оборудование по титулу: Строительство ТП-10/0,4 кВ, КЛ-10 кВ от врезки в КЛ-10 кВ ф. №502 ПС №325 "Луговая", в т.ч. ПИР, МО, Дмитровский р-н, с. Озерецкое | 42.22 33.20 | 42.22 33.20 | нет | нет | 970.2385 | 1164.2862 | Запрос котировок | 2019-02-15 | Согласно технического задания | 796 | шт. | 1 | 46000000000 | Московская область | 2019-03-31 | 1
084-0007075 | ПАО "МОЭСК" | Выполнение ПИР, СМР, ПНР, Оборудование по Реконструкция КТП-100 6/0,4 кВ № 4941 (замена на КТП-6/0,4 кВ с тр-тором 250 кВА) ПС № 681 "Алмазово", в т.ч. ПИР, МО, Щелковский р-н, д. Медвежьи Озера, ул. Луговая, д. 7, к.н. 50:14:040306:0011 | 71 42.22 33.20 | 71 42.22 33.20 | нет | нет | 1245.946 | 1495.1352 | Запрос котировок | 2019-02-15 | Согласно технического задания | 796 | шт. | 1 | 46000000000 | Московская область | 2019-12-10 | 1
084-0007076 | ПАО "МОЭСК" | Выполнение ПИР, СМР, ПНР, Оборудование по Реконструкция ТП-40 10/0,4 кВ № 959 (замена тр-ра 40 кВА на тр-тор 160 кВА) ПС № 590 "Федино", в т.ч. ПИР, МО, Воскресенский р-н, д. Степанщино, ул. Центральная, д. 78 | 71 42.22 33.20 | 71 42.22 33.20 | нет | нет | 534.9744 | 641.9693 | Запрос котировок | 2019-02-15 | Согласно технического задания | 796 | шт. | 1 | 46000000000 | Московская область | 2019-12-09 | а
084-0007079 | ПАО "МОЭСК" | Выполнение ПИР, СМР, Оборудование по Строительство ВЛИ-0,38 кВ от РУ-0,4 кВ ТП-959 ПС № 590 "Федино", в т.ч. ПИР, МО, Воскресенский р-н, д. Степанщино, ул. Центральная, д. 78 | 71 42.22 33.20 | 71 42.22 33.20 | нет | нет | 613.8145 | 736.5774 | Запрос котировок | 2019-02-15 | Согласно технического задания | 796 | шт. | 1 | 46000000000 | Московская область | 2019-12-09 | а
084-0007080 | ПАО "МОЭСК" | Выполнение ПИР, СМР, Оборудование по Строительство ВЛИ-0,38 кВ от опоры, сооруж. по дог. №В8-18-302-13014(188621) от 19.12.2018, ПС № 579 "Черноголовка", в т.ч. ПИР, МО, Ногинский р-н, с/п Мамонтовское, восточнее с. Стромынь, уч. 78, к.н. 50:16:0202027:214 | 71 42.22 33.20 | 71 42.22 33.20 | нет | нет | 563.7072 | 676.4487 | Запрос котировок | 2019-02-15 | Согласно технического задания | 796 | шт. | 1 | 46000000000 | Московская область | 2019-12-06 | а
084-0007081 | ПАО "МОЭСК" | Выполнение ПИР, СМР, Оборудование по Строительство ВЛИ-0,38 кВ от РУ-0,4 кВ ТП-6/0,4 кВ, сооруж. по дог. №В8-18-302-13014(188621) от 19.12.2018, ПС № 579 "Черноголовка", в т.ч. ПИР, МО, Ногинский р-н, с/п Мамонтовское, восточнее с. Стромынь, уч. 99, к.н. 50:16:0202027:282 | 71 42.22 33.20 | 71 42.22 33.20 | нет | нет | 1127.4144 | 1352.8973 | Запрос котировок | 2019-02-15 | Согласно технического задания | 796 | шт. | 1 | 46000000000 | Московская область | 2019-12-06 | а
084-0007057 | ПАО "МОЭСК" | Выполнение ПИР, СМР, ПНР, Оборудование по Строительство ТП-100/6/0,4 кВ, ВЛЗ-6 кВ от оп. 53 ВЛ-6 кВ напр. ТП-335-ТП-325 от РУ-6 кВ ПС № 579 "Черноголовка", ВЛИ-0,38 кВ, в т.ч. ПИР, МО, Ногинский р-н, с. Стромынь, уч. 59, к.н. 50:16:0202027:238 | 71 42.22 33.20 | 71 42.22 33.20 | нет | нет | 2053.4621 | 2464.1545 | Запрос котировок | 2019-02-15 | Согласно технического задания | 796 | шт. | 1 | 46000000000 | Московская область | 2019-12-04 | а
084-0007060 | ПАО "МОЭСК" | Выполнение ПИР, СМР, ПНР, Оборудование по Реконструкция КТП-100 6/0,4 кВ № 1240 (замена тр-ра 100 кВА на тр-тор 160 кВА) ПС № 258 "Демихово", в т.ч. ПИР, МО, Орехово-Зуевский р-н, д. Демихово, д. 23, к.н. 50:24:0000000:7109 | 71 42.22 33.20 | 71 42.22 33.20 | нет | нет | 534.9744 | 641.9693 | Запрос котировок | 2019-02-15 | Согласно технического задания | 796 | шт. | 1 | 46000000000 | Московская область | 2019-12-02 | а
084-0007061 | ПАО "МОЭСК" | Выполнение ПИР, СМР, ПНР, Оборудование по Реконструкция ТП-100 6/0,4 кВ № 388 (замена тр-ра 100 кВА на тр-тор 250 кВА) ПС № 223 "Глебово", в т.ч. ПИР, МО, Ногинский р-н, д. Дядькино, ул. Совхозная, уч. 9, к.н. 50:16:0102002:60 | 71 42.22 33.20 | 71 42.22 33.20 | нет | нет | 682.8205 | 819.3846 | Запрос котировок | 2019-02-15 | Согласно технического задания | 796 | шт. | 1 | 46000000000 | Московская область | 2019-11-29 | а
084-0007062 | ПАО "МОЭСК" | Выполнение ПИР, СМР, ПНР, Оборудование по Реконструкция КТП-160 6/0,4 кВ № 599 (замена тр-ра 160 кВА на тр-тор 250 кВА) ПС № 640 "Агат", в т.ч. ПИР, МО, Раменский р-н, с. Строкино, к.н. 50:23:0010161:338 | 71 42.22 33.20 | 71 42.22 33.20 | нет | нет | 682.8205 | 819.3846 | Запрос котировок | 2019-02-15 | Согласно технического задания | 796 | шт. | 1 | 46000000000 | Московская область | 2019-11-21 | а
084-0007066 | ПАО "МОЭСК" | Выполнение ПИР, СМР, Оборудование по Строительство ВЛИ-0,38 кВ от РУ-0,4 кв ТП 6/0,4 кВ, сооруж. дог. № В8-18-302-13014(188621) от 19.12.2018 ПС № 579 "Черноголовка", в т.ч. ПИР, МО, Ногинский р-н, с. Стромынь, уч. 31, к.н. 50:16:0202027:245 | 71 42.22 33.20 | 71 42.22 33.20 | нет | нет | 776.6633 | 931.996 | Запрос котировок | 2019-02-15 | Согласно технического задания | 796 | шт. | 1 | 46000000000 | Московская область | 2019-12-05 | а
084-0007051 | ПАО "МОЭСК" | Выполнение ПИР, СМР, ПНР, Оборудование по Реконструкция ТП-63 6/0,4 кВ № 862 (замена тр-ра 63 кВА на тр-тор 160 кВА) ПС № 262 "Цюрупа", в т.ч. ПИР, МО, Воскресенский р-н, д. Губино, ул. Полевая, д. 1, к.н. 50:29:0010408:2 | 71 42.22 33.20 | 71 42.22 33.20 | нет | нет | 534.9744 | 641.9693 | Запрос котировок | 2019-02-15 | Согласно технического задания | 796 | шт. | 1 | 46000000000 | Московская область | 2019-11-25 | 1
084-0007052 | ПАО "МОЭСК" | Выполнение ПИР, СМР, ПНР, Оборудование по Реконструкция КТП-100 10/0,4 кВ № 213 (замена тр-ра 100 кВА на тр-тор 250 кВА) ПС № 226 "Горелово", в т.ч. ПИР, МО, Щелковский р-н, д. Мишнево, ул. Новая, уч. 17, к.н. 50:14:0030110:245 | 71 42.22 33.20 | 71 42.22 33.20 | нет | нет | 682.8205 | 819.3846 | Запрос котировок | 2019-02-15 | Согласно технического задания | 796 | шт. | 1 | 46000000000 | Московская область | 2019-11-25 | 1
084-0007053 | ПАО "МОЭСК" | Выполнение ПИР, СМР, ПНР, Оборудование по Реконструкция КТП-100 6/0,4 кВ № 704 (замена тр-ра 100 кВА на тр-тор 250 кВА) ПС № 43 "Истомкино", в т.ч. ПИР, МО, Ногниский р-н, к.н. 50:16:0000000:68445 | 71 42.22 33.20 | 71 42.22 33.20 | нет | нет | 682.8205 | 819.3846 | Запрос котировок | 2019-02-15 | Согласно технического задания | 796 | шт. | 1 | 46000000000 | Московская область | 2019-11-25 | а
084-0007046 | ПАО "МОЭСК" | Выполнение ПИР, СМР, ПНР, Оборудование по Реконструкция МТП-63 10/0,4 кВ № 935 (замена тр-ра 63 кВА на тр-тор 100 кВА) ПС № 206 "Фрязино", в т.ч. ПИР, МО, Щелковский р-н, в районе СНТ "Отдых", к.н. 50:14:0030416 | 71 42.22 33.20 | 71 42.22 33.20 | нет | нет | 487.2971 | 584.7565 | Запрос котировок | 2019-02-15 | Согласно технического задания | 796 | шт. | 1 | 46000000000 | Московская область | 2019-11-11 | а
084-0007041 | ПАО "МОЭСК" | Выполнение ПИР, СМР, ПНР, Оборудование по Реконструкция ТП-16 10/0,4 кВ № 990 (замена тр-ра 16 кВА на тр-тор 160 кВА) ПС № 590 "Федино", в т.ч. ПИР, МО, Воскресенский р-н, с/п Фединское, к.н. 50:29:0060221:1752 | 71 42.22 33.20 | 71 42.22 33.20 | нет | нет | 534.9744 | 641.9693 | Запрос котировок | 2019-02-15 | Согласно технического задания | 796 | шт. | 1 | 46000000000 | Московская область | 2019-11-20 | 1
084-0007042 | ПАО "МОЭСК" | Выполнение ПИР, СМР, ПНР, Оборудование по Строительство ТП-100 6/0,4 кВ, РЛКВ-6 кВ, ВЛЗ-6 кВ от оп. 28 ВЛЗ-6 кВ направл. РП-250-КТП-168 ПС № 84 "Глухово", ВЛИ-0,38 кВ, в т.ч. ПИР, МО, Ногинский р-н, Крестьянское хозяйство "Исток", уч. 8, к.н. 50:16:0104004:937 | 71 42.22 33.20 | 71 42.22 33.20 | нет | нет | 1246.8774 | 1496.2529 | Запрос котировок | 2019-02-15 | Согласно технического задания | 796 | шт. | 1 | 46000000000 | Московская область | 2019-11-19 | 1
084-0007034 | ПАО "МОЭСК" | Выполнение ПИР, СМР, ПНР, Оборудование по Реконструкция ТП-160 10/0,4 кВ № 385 "Слобода" (замена тр-ра 160 кВА на тр-тор 250 кВА) ПС № 39 "Поселок", в т.ч. ПИР, МО, Шатурский р-н, д. Слобода, к.н. 50:25:0030110:348 | 71 42.22 33.20 | 71 42.22 33.20 | нет | нет | 681.4017 | 817.6821 | Запрос котировок | 2019-02-15 | Согласно технического задания | 796 | шт. | 1 | 46000000000 | Московская область | 2019-11-11 | а
084-0007037 | ПАО "МОЭСК" | Выполнение ПИР, СМР, ПНР, Оборудование по Реконструкция ТП-100 10/0,4 кВ № 327 (замена тр-ра 100 кВА на тр-тор 160 кВА) ПС № 703 "Туменская", в т.ч. ПИР, МО, Озерский р-н, к.н. 50:36:0020214:38 | 71 42.22 33.20 | 71 42.22 33.20 | нет | нет | 533.8257 | 640.5909 | Запрос котировок | 2019-02-15 | Согласно технического задания | 796 | шт. | 1 | 46000000000 | Московская область | 2019-11-07 | а
085-0011799 | ПАО "МОЭСК" | Выполнение ПИР, СМР, ПНР, материалы по титулу: Реконструкция 2КЛ-0,4 кВ от ТП-6/0,4 кВ № 6309 до ВРЩ-0,4 кВ № 71310,71311, в т.ч. ПИР: г.Москва, ул.Минусинская, д.8 | 71 42.22 33.20 | 71 42.22 33.20 | нет | нет | 3081.125 | 3697.35 | Запрос котировок | 2019-02-18 | Согласно технического задания | 796 | шт. | 1 | 45000000000 | Город Москва | 2019-03-30 | 1
085-0011748 | ПАО "МОЭСК" | Выполнение ПИР, СМР, ПНР, материалы по титулу: Реконструкция КЛ-0,4 кВ от ТП-10/0,4 кВ № 11755 до ВРЩ-0,4 кВ № 41719, в т.ч. ПИР: г.Москва, Севастопольский пр-кт, д.21 | 71 42.22 33.20 | 71 42.22 33.20 | нет | нет | 1218.05 | 1461.66 | Запрос котировок | 2019-02-18 | Согласно технического задания | 796 | шт. | 1 | 45000000000 | Город Москва | 2019-03-30 | 1
085-0011749 | ПАО "МОЭСК" | Выполнение ПИР, СМР, ПНР, материалы по титулу: Строительство КЛ-0,4 кВ от ТП-10/0,4 кВ № 12672 до нового ВРЩ-0,4 кВ, в т.ч. ПИР: г.Москва, ул.Миклухо-Маклая, д.11 | 71 42.22 33.20 | 71 42.22 33.20 | нет | нет | 3307.2667 | 3968.72 | Запрос котировок | 2019-02-18 | Согласно технического задания | 796 | шт. | 1 | 45000000000 | Город Москва | 2019-03-30 | 1
085-0011636 | ПАО "МОЭСК" | Выполнение ПИР, СМР, ПНР, материалы по титулу: Строительство 2КЛ-0,4 кВ от ТП-10/0,4 кВ № 14237 до нового ВРЩ-0,4 кВ, в т.ч. ПИР: г.Москва, ул.Профсоюзная, д.152, корп.2, стр.2 | 71 42.22 33.20 | 71 42.22 33.20 | нет | нет | 3115.1333 | 3738.16 | Запрос котировок | 2019-02-27 | Согласно технического задания | 796 | шт. | 1 | 45000000000 | Город Москва | 2019-03-30 | 1
082-0014203 | ПАО "МОЭСК" | Выполнение ПИР, СМР, ПНР оборудование по титулу:Строительство отпайки ВЛИ-0,38 кВ от проект. ТП (по дог-ру ТП №Ю8-18-302-19182(154186)), ПС №718 "Якимовская", в т.ч. ПИР, МО, Серебряно-Прудский р-н, Мочильское с/п, Кормовое снт, квартал 19, уч.43 Ю8-18-302-20915(176423) | 71 42.22 33.20 | 71 42.22 33.20 | нет | нет | 862.325 | 1034.79 | Запрос котировок | 2019-07-01 | Согласно технического задания | 796 | шт. | 1 | 46000000000 | Московская область | 2019-12-10 | а
082-0014208 | ПАО "МОЭСК" | Выполнение ПИР, СМР, ПНР оборудование по титулу:Реконструкция ТП-100-10/0,4 кВ №1431 с заменой на ТП-250-10/0,4 кВ, ПС №617 "Сырово", в т.ч. ПИР, МО, Ленинский р-н, с/п Булатниковское, д.Суханово Ю8-18-302-21003(914435) | 71 42.22 33.20 | 71 42.22 33.20 | нет | нет | 1234.75 | 1481.7 | Запрос котировок | 2019-10-01 | Согласно технического задания | 796 | шт. | 1 | 46000000000 | Московская область | 2019-12-30 | а
082-0014292 | ПАО "МОЭСК" | Выполнение ПИР, СМР, ПНР, оборудование по титулу: Реконструкция ВЛИ-0,38 кВ от РУ-0,4 кВ ТП-35 (с заменой вводов-23 шт.) ПС №663 "Взлетная", в т.ч. ПИР, МО, Домодедовский р-н, Ямской с/о, Ново-Съяново д, Речная ул, дом № 43 Ю8-18-302-22575(192275) | 71 42.22 33.20 | 71 42.22 33.20 | нет | нет | 754.6417 | 905.57 | Запрос котировок | 2019-02-27 | Согласно технического задания | 796 | шт. | 1 | 46000000000 | Московская область | 2019-06-29 | а
082-0014294 | ПАО "МОЭСК" | Выполнение ПИР, СМР, ПНР, оборудование по титулу: Строительство ТП-100-10/0,4 кВ, ВЛЗ-10 кВ от ВЛ-10 кВ ф.1 с РП-1, ПС №698 "Ситня", ЛР-10 кВ, ВЛИ-0,38 кВ, в т.ч. ПИР, МО, Ступинский р-н, с/п Семеновское, Бекетово д Ю8-18-302-22089(915175) | 71 42.22 33.20 | 71 42.22 33.20 | нет | нет | 2914.1167 | 3496.94 | Запрос котировок | 2019-02-27 | Согласно технического задания | 796 | шт. | 1 | 46000000000 | Московская область | 2019-06-28 | 1
082-0014295 | ПАО "МОЭСК" | Выполнение ПИР, СМР, ПНР, оборудование по титулу: Строительство ТП-100-10/0,4 кВ, ВЛЗ-10 кВ от ВЛ-10 кВ ф.1 с РП-1, ПС №698 "Ситня", ЛР-10 кВ, ВЛИ-0,38 кВ, в т.ч. ПИР, МО, Ступинский р-н, с/п Семеновское, Бекетово д Ю8-18-302-22089(915175) | 71 42.22 33.20 | 71 42.22 33.20 | нет | нет | 1740.6667 | 2088.8 | Запрос котировок | 2019-02-27 | Согласно технического задания | 796 | шт. | 1 | 46000000000 | Московская область | 2019-12-26 | а
082-0014296 | ПАО "МОЭСК" | Выполнение ПИР, СМР, ПНР, оборудование по титулу: Строительствло ТП-160-6/0,4 кВ, ВЛЗ-6 кВ от ВЛ-6 кВ ф.5 с РП-40, ПС №747 "Весенняя", ЛР-6кВ, ВЛИ-0,38 кВ, в т.ч. ПИР, МО, Домодедово г, Поливаново д, уч. 59 Ю8-18-302-22481(190317) | 71 42.22 33.20 | 71 42.22 33.20 | нет | нет | 2279.7917 | 2735.75 | Запрос котировок | 2019-02-27 | Согласно технического задания | 796 | шт. | 1 | 46000000000 | Московская область | 2019-04-27 | а
082-0014297 | ПАО "МОЭСК" | Выполнение ПИР, СМР, ПНР, оборудование по титулу: Строительствло ТП-160-10/0,4 кВ, ВЛЗ-10 кВ от ВЛ-10 кВ ф.4, ПС №605 "Бронницы", ВЛИ-0,38 кВ , в т.ч. ПИР, МО, Раменский р-н, с/п Рыболовское Ю8-18-302-22215(190356) | 71 42.22 33.20 | 71 42.22 33.20 | нет | нет | 1680.1 | 2016.12 | Запрос котировок | 2019-02-27 | Согласно технического задания | 796 | шт. | 1 | 46000000000 | Московская область | 2019-04-28 | 1
082-0014298 | ПАО "МОЭСК" | Выполнение ПИР, СМР, ПНР, оборудование по титулу: Строительство ТП-250-6/0,4 кВ, ВЛЗ-6 кВ от ВЛ-6 кВ ф.25, ПС №309 "Болятино", ЛР-6 кВ, в т.ч. ПИР, МО, Раменский р-н, с.п.Островецкое, Островцы д, Новая ул, уч.163 Ю8-18-302-22082(188234) | 71 42.22 33.20 | 71 42.22 33.20 | нет | нет | 1477.1917 | 1772.63 | Запрос котировок | 2019-02-27 | Согласно технического задания | 796 | шт. | 1 | 46000000000 | Московская область | 2019-06-28 | 1
082-0014299 | ПАО "МОЭСК" | Выполнение ПИР, СМР, ПНР, оборудование по титулу: Строительство ТП-250-10/0,4 кВ (проход. типа), 2КЛ-10 кВ в разрез проект. КЛ-10 кВ от АСП-57 (по по дог-ру ТП №Ю8-18-302-9584(980605)), ПС №755 "Молоково", ВЛИ-0,38 кВ, в т.ч. ПИР, МО,Ленинский р-н,Молоковское с/п Ю8-18-302-19957(161298) | 71 42.22 33.20 | 71 42.22 33.20 | нет | нет | 4271.4 | 5125.68 | Запрос котировок | 2019-02-27 | Согласно технического задания | 796 | шт. | 1 | 46000000000 | Московская область | 2019-12-29 | 1
082-0014300 | ПАО "МОЭСК" | Выполнение ПИР, СМР, ПНР, оборудование по титулу: Реконструкция КТП-10/0,4 кВ №1672 с заменой тр-ра 250 кВа на тр-р 400 кВА, ПС №246 "Ляхово", в т.ч. ПИР, МО, Домодедовский район, г.Домодедово, д.Бехтеево Ю8-19-302-34(195866) | 71 42.22 33.20 | 71 42.22 33.20 | нет | нет | 559.3667 | 671.24 | Запрос котировок | 2019-02-27 | Согласно технического задания | 796 | шт. | 1 | 46000000000 | Московская область | 2019-07-16 | 1
082-0014301 | ПАО "МОЭСК" | Выполнение ПИР, СМР, ПНР, оборудование по титулу: Строительство ТП-100-10/0,4 кВ, ВЛЗ-10 кВ от ВЛ-10 кВ ф.121, ПС №243 "Нащекино", ЛР-10 кВ, ВЛИ-0,4 кВ, в т.ч. ПИР, МО, Раменский р-н, с/п Ганусовское Ю8-18-302-19322(156803) | 71 42.22 33.20 | 71 42.22 33.20 | нет | нет | 1559.4833 | 1871.38 | Запрос котировок | 2019-02-26 | Согласно технического задания | 796 | шт. | 1 | 46000000000 | Московская область | 2019-03-31 | 1
082-0014302 | ПАО "МОЭСК" | Выполнение ПИР, СМР, ПНР, оборудование по титулу: Строительство ТП-16-10/0,4 кВ, ВЛЗ-10 кВ от ВЛ-10 кВ ф.18 с РП-12, КЛ-0,4 кВ от РУ-0,4 кВ проект.ТП-10/0,4 кВ ПС №246 "Ляхово", ГНБ, РЩ-0,4 кВ, в т.ч. ПИР, МО, Домодедово г, Введенское с Ю8-18-302-22058(187533) | 71 42.22 33.20 | 71 42.22 33.20 | нет | нет | 1222.4417 | 1466.93 | Запрос котировок | 2019-02-27 | Согласно технического задания | 796 | шт. | 1 | 46000000000 | Московская область | 2020-01-14 | 1
082-0014304 | ПАО "МОЭСК" | Выполнение ПИР, СМР, ПНР, оборудование по титулу: Строительство ВЛИ-0,38 кВ от РУ-0,4 кВ ТП-201, ПС №663 "Взлетная", в т.ч. ПИР, МО, Домодедовский р-н, Бехтеево д, дом № 43 Ю8-19-302-162(900172) | 71 42.22 33.20 | 71 42.22 33.20 | нет | нет | 794.3083 | 953.17 | Запрос котировок | 2019-02-27 | Согласно технического задания | 796 | шт. | 1 | 46000000000 | Московская область | 2019-05-15 | а
082-0014305 | ПАО "МОЭСК" | Выполнение ПИР, СМР, ПНР, оборудование по титулу: Строительство СТП-16-10/0,4 кВ, КВЛ-10 кВ от сущ. ВЛ-10 кВ ф.27, ПС №266 "Бор", ПРВТ-10 кВ, ГНБ, в т.ч. ПИР, МО, Домодедово г, Тургенево д Ю8-19-302-67(195779) | 71 42.22 33.20 | 71 42.22 33.20 | нет | нет | 1774.75 | 2129.7 | Запрос котировок | 2019-02-27 | Согласно технического задания | 796 | шт. | 1 | 46000000000 | Московская область | 2019-05-14 | а
082-0014306 | ПАО "МОЭСК" | Выполнение ПИР, СМР, ПНР, оборудование по титулу: Строительство отпайки ВЛИ-0,38кВ от РУ-0,4кВ проект.ТП(по дог-ру ТП №Ю8-18-302-19850(162288)) частично по сущ.опорам,ПС №718"Якимовская",в т.ч.ПИР,МО,Серебряно-Прудский р-н,Мочильская с/адм,СТ "Кормовое",кв-л2,уч.33 Ю8-18-302-22123(188932) | 71 42.22 33.20 | 71 42.22 33.20 | нет | нет | 1200.9167 | 1441.1 | Запрос котировок | 2019-02-27 | Согласно технического задания | 796 | шт. | 1 | 46000000000 | Московская область | 2020-01-09 | 1
082-0014307 | ПАО "МОЭСК" | Выполнение ПИР, СМР, ПНР, оборудование по титулу: Строительство ТП-160-10/0,4 кВ, ВЛЗ-10 кВ от ВЛ-10 кВ ф.4 с РП-17, ПС №245 "Пятницкая", ЛР-10 кВ, ВЛИ-0,38 кВ, в т.ч. ПИР, МО, Каширский р-н, Базаровское с/п, Злобино д Ю8-18-302-22305(188753) | 71 42.22 33.20 | 71 42.22 33.20 | нет | нет | 3123.45 | 3748.14 | Запрос котировок | 2019-02-27 | Согласно технического задания | 796 | шт. | 1 | 46000000000 | Московская область | 2019-05-10 | а
082-0014308 | ПАО "МОЭСК" | Выполнение ПИР, СМР, ПНР, оборудование по титулу: Строительство ТП-160-10/0,4 кВ, ВЛЗ-10 кВ от ВЛ-10 кВ ф.8 ПС №635 "Степановская", ЛР-10 кВ, ВЛИ-0,4 кВ, в т.ч. ПИР, МО, Раменский р-н, с/п Ульянинское Ю8-18-302-22249(915484) | 71 42.22 33.20 | 71 42.22 33.20 | нет | нет | 3336.5417 | 4003.85 | Запрос котировок | 2019-02-27 | Согласно технического задания | 796 | шт. | 1 | 46000000000 | Московская область | 2019-05-14 | а
082-0014309 | ПАО "МОЭСК" | Выполнение ПИР, СМР, ПНР, оборудование по титулу: Реконструкция ТП-10/0,4 кВ №1749 с заменой тр-ра 160 кВа на тр-р 250 кВА, ПС №491 "Прудная", в т.ч. ПИР, МО, Домодедово г, Купчинино д Ю8-18-302-22736(189443) | 71 42.22 33.20 | 71 42.22 33.20 | нет | нет | 437.2583 | 524.71 | Запрос котировок | 2019-02-27 | Согласно технического задания | 796 | шт. | 1 | 46000000000 | Московская область | 2019-07-15 | 1
082-0014310 | ПАО "МОЭСК" | Выполнение ПИР, СМР, ПНР, оборудование по титулу: Строительство ТП-160-10/0,4 кВ, ВЛЗ-10 кВ от ВЛ-10 кВ ф.6, ПС №635 "Степановская", ЛР-10 кВ, в т.ч. ПИР, МО, Раменский р-н, с/п Ульянинское Ю8-18-302-22390(915546) | 71 42.22 33.20 | 71 42.22 33.20 | нет | нет | 3037.5667 | 3645.08 | Запрос котировок | 2019-02-27 | Согласно технического задания | 796 | шт. | 1 | 46000000000 | Московская область | 2019-04-29 | 1
082-0014311 | ПАО "МОЭСК" | Выполнение работ, включая ПИР, СМР, ПНР, оборудование и материалы по объектам ЮЭС приказ № 59 от 24.01.2019г. Ступинского р-на | 71 42.22 33.20 | 71 42.22 33.20 | нет | нет | 2123.8583 | 2548.63 | Запрос котировок | 2019-02-27 | Согласно технического задания | 796 | шт. | 1 | 46000000000 | Московская область | 2019-07-15 | 1
082-0014313 | справочно к лоту 8214311 | Выполнение ПИР, СМР, ПНР, оборудование по титулу: Реконструкция МТП-160-10/0,4 кВ №10 с заменой на ТП-250-10/0,4 кВ, ПС №529 "Сидорово", в т.ч. ПИР, МО, Ступинский р-н, Михнево рп, Астафьевская ул Ю8-18-302-21977(187608) | 71 42.22 33.20 | 71 42.22 33.20 | нет | нет | 1485.575 | 1782.69 | Запрос котировок | 2019-02-27 | Согласно технического задания | 796 | шт. | 1 | 46000000000 | Московская область | 2019-07-15 | 1
082-0014314 | справочно к лоту 8214311 | Выполнение ПИР, СМР, ПНР, оборудование по титулу: Строительство ВЛИ-0,38 кВ от ТП-10, ПС №529 "Сидорово", в т.ч. ПИР, МО, Ступинский р-н, Михнево рп, Астафьевская ул Ю8-18-302-21977(187608) | 71 42.22 33.20 | 71 42.22 33.20 | нет | нет | 638.2833 | 765.94 | Запрос котировок | 2019-02-27 | Согласно технического задания | 796 | шт. | 1 | 46000000000 | Московская область | 2019-07-15 | 1
082-0014315 | ПАО "МОЭСК" | Выполнение работ, включая ПИР, СМР, ПНР, оборудование и материалы по объектам ЮЭС приказ № 59 от 24.01.2019г. Раменского р-на | 71 42.22 33.20 | 71 42.22 33.20 | нет | нет | 1564.3 | 1877.16 | Запрос котировок | 2019-02-27 | Согласно технического задания | 796 | шт. | 1 | 46000000000 | Московская область | 2019-04-27 | 1
082-0014316 | справочно к лоту 8214315 | Выполнение ПИР, СМР, ПНР, оборудование по титулу: Строительство ТП-160-10/0,4 кВ, ВЛЗ-10 кВ от ВЛ-10 кВ ф.6, ПС №605 "Бронницы", в т.ч. ПИР, МО, Бронницы г, Производственный проезд Ю8-18-302-22595(193931) | 71 42.22 33.20 | 71 42.22 33.20 | нет | нет | 928.3417 | 1114.01 | Запрос котировок | 2019-02-27 | Согласно технического задания | 796 | шт. | 1 | 46000000000 | Московская область | 2019-04-27 | 1
082-0014317 | справочно к лоту 8214315 | Выполнение ПИР, СМР, ПНР, оборудование по титулу: Реконструкция ТП-10/0,4 кВ №1517 с заменой тр-ра 250 кВа на тр-р 400 кВА, ПС №243 "Нащекино", в т.ч. ПИР, МО, Раменский р-н, с/п Никоновское, Заворово с, уч.99А Ю8-19-302-99(915799) | 71 42.22 33.20 | 71 42.22 33.20 | нет | нет | 635.9583 | 763.15 | Запрос котировок | 2019-02-27 | Согласно технического задания | 796 | шт. | 1 | 46000000000 | Московская область | 2019-07-12 | 1
082-0014318 | ПАО "МОЭСК" | Выполнение работ, включая ПИР, СМР, ПНР, оборудование и материалы по объектам ЮЭС приказ № 59 от 24.01.2019г. Ленинского р-на | 71 42.22 33.20 | 71 42.22 33.20 | нет | нет | 3470.95 | 4165.14 | Запрос котировок | 2019-02-27 | Согласно технического задания | 796 | шт. | 1 | 46000000000 | Московская область | 2019-04-28 | 1
082-0014319 | справочно к лоту 8214318 | Выполнение ПИР, СМР, ПНР, оборудование по титулу: Строительство ТП-160-10/0,4 кВ (проходного типа), 2КЛ-10 кВ в разрез проект. КЛ-10 кВ (по дог-ру ТП №Ю8-18-302-17475(912335)), ПС №755 "Молоково", в т.ч. ПИР, МО, Ленинский р-н, Молоковское с/п, Андреевское д, Ю8-18-302-21765(185322) | 71 42.22 33.20 | 71 42.22 33.20 | нет | нет | 922.25 | 1106.7 | Запрос котировок | 2019-02-27 | Согласно технического задания | 796 | шт. | 1 | 46000000000 | Московская область | 2019-06-28 | 1
082-0014320 | справочно к лоту 8214318 | Выполнение ПИР, СМР, ПНР, оборудование по титулу: Строительство ТП-160-10/0,4 кВ (проходного типа), 2КЛ-10 кВ в разрез проект. КЛ-10 кВ (по ТУ№Ю8-18-202-20617(912335/102)), ПС №755 "Молоково", в т.ч. ПИР, МО, Ленинский р-н, Молоковское с/п, Андреевское д, Ю8-18-302-22038(187794) | 71 42.22 33.20 | 71 42.22 33.20 | нет | нет | 2548.7 | 3058.44 | Запрос котировок | 2019-02-27 | Согласно технического задания | 796 | шт. | 1 | 46000000000 | Московская область | 2019-04-28 | 1
082-0014323 | ПАО "МОЭСК" | Выполнение ПИР, СМР, ПНР, оборудование по титулу: Реконструкция КТП-250-10/0,4 кВ №308 с заменой на БМКТП-400-10/0,4 кВ, ПС №605 "Бронницы", в т.ч. ПИР, МО, Раменский р-н, с/п Константиновское, Ширяево д, Васильковая ул, уч.25 Ю8-19-302-311(196241) | 71 42.22 33.20 | 71 42.22 33.20 | нет | нет | 1924.4917 | 2309.39 | Запрос котировок | 2019-02-27 | Согласно технического задания | 796 | шт. | 1 | 46000000000 | Московская область | 2019-07-21 | а
082-0014324 | ПАО "МОЭСК" | Выполнение ПИР, СМР, ПНР, оборудование по титулу: Строительство отпайки ВЛИ-0,4 кВ от ВЛ-0,4 кВ с ЗТП-9, ПС №605 "Бронницы", в т.ч. ПИР, МО, Бронницы г, Центральная ул, д.27 Ю8-19-302-131(900738) | 71 42.22 33.20 | 71 42.22 33.20 | нет | нет | 574.6417 | 689.57 | Запрос котировок | 2019-02-27 | Согласно технического задания | 796 | шт. | 1 | 46000000000 | Московская область | 2020-01-22 | 1
082-0014325 | ПАО "МОЭСК" | Выполнение ПИР, СМР, ПНР, оборудование по титулу: Строительство ТП-100-6/0,4 кВ, ВЛЗ-6 кВ от ВЛ-6 кВ ф.14 с ЦРП-7, ПС №382 "Венюково", ВЛИ-0,38 кВ, в т.ч. ПИР, МО, г.о.Чехов, с.Пешково, ул.Полянская, уч.12 Ю8-19-302-385(900143) | 71 42.22 33.20 | 71 42.22 33.20 | нет | нет | 2058.6583 | 2470.39 | Запрос котировок | 2019-02-27 | Согласно технического задания | 796 | шт. | 1 | 46000000000 | Московская область | 2019-05-22 | а
082-0014326 | ПАО "МОЭСК" | Выполнение ПИР, СМР, ПНР, оборудование по титулу: Строительство ТП-250-10/0,4 кВ, ВЛЗ-10 кВ от ВЛ-10 кВ ф.3, ПС №635 "Степановская", ЛР-10 кВ, ВЛИ-0,38 кВ, в т.ч. ПИР, МО, Раменский р-н, с/п Ульянинское, вблизи с.Никитское Ю8-19-302-398(904079) | 71 42.22 33.20 | 71 42.22 33.20 | нет | нет | 2324.1667 | 2789 | Запрос котировок | 2019-02-27 | Согласно технического задания | 796 | шт. | 1 | 46000000000 | Московская область | 2019-05-22 | а
082-0014327 | ПАО "МОЭСК" | Выполнение ПИР, СМР, ПНР, оборудование по титулу: Строительство отпайки ВЛИ-0,38 кВ от проект. ТП (по дог-ру ТП №Ю8-19-302-101(900511)), ПС №657 "Ялфимово", в т.ч. ПИР, МО, Ступинский р-н, ЗАО СП "Аксиньино" Ю8-19-302-384(904039) | 71 42.22 33.20 | 71 42.22 33.20 | нет | нет | 751.75 | 902.1 | Запрос котировок | 2019-02-27 | Согласно технического задания | 796 | шт. | 1 | 46000000000 | Московская область | 2019-05-22 | а
082-0014328 | ПАО "МОЭСК" | Выполнение ПИР, СМР, ПНР, оборудование по титулу: Строительство отпайки ВЛИ-0,4 кВ от ВЛ-0,4 кВ ТП-1560, ПС №491 "Прудная", в т.ч. ПИР, МО, Домодедово г, Данилово д Ю8-19-302-452(905019) | 71 42.22 33.20 | 71 42.22 33.20 | нет | нет | 680.8333 | 817 | Запрос котировок | 2019-02-27 | Согласно технического задания | 796 | шт. | 1 | 46000000000 | Московская область | 2019-05-23 | а
082-0014329 | ПАО "МОЭСК" | Выполнение ПИР, СМР, ПНР, оборудование по титулу: Строительство ТП-100-6/0,4 кВ, КЛ-6 кВ от ВЛ-6 кВ ф.Кулаково с ЦРП-1, ПС №187 "Лопасня", ЛР-6 кВ, КЛ-0,4 кВ, ЩР-0,4 кВ, в т.ч. ПИР, МО, Чеховский, д. Манушкино-ПАТП Ю8-18-302-22320(915417) | 71 42.22 33.20 | 71 42.22 33.20 | нет | нет | 1494.2667 | 1793.12 | Запрос котировок | 2019-02-27 | Согласно технического задания | 796 | шт. | 1 | 46000000000 | Московская область | 2019-05-23 | а
082-0014330 | ПАО "МОЭСК" | Выполнение ПИР, СМР, ПНР, оборудование по титулу: Строительство ТП-100-10/0,4 кВ, ВЛЗ-10 кВ от ВЛ-10 кВ ф.14 с РТП-14, ПС №657 "Ялфимово", ЛР-10 кВ, ВЛИ-0,38 кВ , в т.ч. ПИР, МО, Ступинский р-н, ЗАО СП "Аксиньино" Ю8-19-302-101(900511) | 71 42.22 33.20 | 71 42.22 33.20 | нет | нет | 1781.4917 | 2137.79 | Запрос котировок | 2019-02-27 | Согласно технического задания | 796 | шт. | 1 | 46000000000 | Московская область | 2019-05-21 | а
082-0014331 | ПАО "МОЭСК" | Выполнение ПИР, СМР, ПНР, оборудование по титулу: Строительство ТП-100-6/0,4 кВ, КВЛ-6 от ЛЭП-6 кВ ф.14, ПС №472 "Река", ПРВТ-6 кВ, ГНБ, в т.ч. ПИР, МО, Серпуховский р-н, Ю8-19-302-95(900020) | 71 42.22 33.20 | 71 42.22 33.20 | нет | нет | 3909.5333 | 4691.44 | Запрос котировок | 2019-02-27 | Согласно технического задания | 796 | шт. | 1 | 46000000000 | Московская область | 2019-05-18 | 1
082-0014332 | ПАО "МОЭСК" | Выполнение ПИР, СМР, ПНР, оборудование по титулу: Строительство отпайки ВЛИ-0,38 кВ от сущ. ВЛ-0,38 кВ с ТП-439, ПС №491 "Прудная", в т.ч. ПИР, МО, г.о. Домодедово, территория "СНТ "Виктория", з/у 53-54 Ю8-18-302-21866(914150) | 71 42.22 33.20 | 71 42.22 33.20 | нет | нет | 893.6 | 1072.32 | Запрос котировок | 2019-02-27 | Согласно технического задания | 796 | шт. | 1 | 46000000000 | Московская область | 2019-05-18 | а
082-0014333 | ПАО "МОЭСК" | Выполнение ПИР, СМР, ПНР, оборудование по титулу: Строительство ВЛИ-0,38 кВ от РУ-0,4 кВ МТП-40, ПС №245 "Пятницкая", в т.ч. ПИР, МО, Каширский р-н, Семенково д Ю8-19-302-392(903320) | 71 42.22 33.20 | 71 42.22 33.20 | нет | нет | 453.8917 | 544.67 | Запрос котировок | 2019-02-27 | Согласно технического задания | 796 | шт. | 1 | 46000000000 | Московская область | 2019-05-19 | а
082-0014334 | ПАО "МОЭСК" | Выполнение ПИР, СМР, ПНР, оборудование по титулу: Реконструкция КТП-250-10/0,4 кВ №26 с заменой на КТП-400-10/0,4 кВ , ПС №721 "Ям", в т.ч. ПИР, МО, Домодедово г, Семивраги д Ю8-19-302-394(904089) | 71 42.22 33.20 | 71 42.22 33.20 | нет | нет | 1888.4667 | 2266.16 | Запрос котировок | 2019-02-27 | Согласно технического задания | 796 | шт. | 1 | 46000000000 | Московская область | 2019-07-18 | а
082-0014335 | ПАО "МОЭСК" | Выполнение ПИР, СМР, ПНР, оборудование по титулу: Строительство ТП-100-10/0,4 кВ, ВЛЗ-10 кВ от ВЛ-10 кВ ф.11, ПС №266 "Бор", в т.ч. ПИР, МО, Домодедово г, Зиновкино д, владение "СИЕСТА Западная", уч. 320 Ю8-19-302-110(193126) | 71 42.22 33.20 | 71 42.22 33.20 | нет | нет | 576.9 | 692.28 | Запрос котировок | 2019-02-27 | Согласно технического задания | 796 | шт. | 1 | 46000000000 | Московская область | 2019-05-17 | 1
082-0014336 | ПАО "МОЭСК" | Выполнение работ, включая ПИР, СМР, ПНР, оборудование и материалы по объектам ЮЭС приказ № 92 от 30.01.2019г. Ленинского р-на | 71 42.22 33.20 | 71 42.22 33.20 | нет | нет | 3734.9083 | 4481.89 | Запрос котировок | 2019-02-27 | Согласно технического задания | 796 | шт. | 1 | 46000000000 | Московская область | 2019-05-23 | 1
082-0014337 | справочно к лоту 8214336 | Выполнение ПИР, СМР, ПНР, оборудование по титулу: Строительство ТП-160-10/0,4 кВ (проходного типа), КЛ-10 кВ в разрез КЛ-10 кВ ф.205 с РТП-20, ПС №755 "Молоково", в т.ч. ПИР, МО, Ленинский р-он, с/п Молоковское, д. Андреевское Ю8-19-302-35(193401) | 71 42.22 33.20 | 71 42.22 33.20 | нет | нет | 1670.45 | 2004.54 | Запрос котировок | 2019-02-27 | Согласно технического задания | 796 | шт. | 1 | 46000000000 | Московская область | 2019-05-23 | 1
082-0014338 | справочно к лоту 8214336 | Выполнение ПИР, СМР, ПНР, оборудование по титулу: Строительство ТП-400-10/0,4 кВ (проходного типа), 2КЛ-10 кВ в разрез КЛ-10 кВ к КТП-496, ПС №755 "Молоково", ВЛИ-0,38 кВ, в т.ч. ПИР, МО, Ленинский р-н Ю8-18-302-20848(176169) | 71 42.22 33.20 | 71 42.22 33.20 | нет | нет | 2064.4583 | 2477.35 | Запрос котировок | 2019-02-27 | Согласно технического задания | 796 | шт. | 1 | 46000000000 | Московская область | 2019-04-17 | 1
082-0014339 | ПАО "МОЭСК" | Выполнение работ, включая ПИР, СМР, ПНР, оборудование и материалы по объектам ЮЭС приказ № 92 от 30.01.2019г.. Раменского р-на | 71 42.22 33.20 | 71 42.22 33.20 | нет | нет | 2859.6833 | 3431.62 | Запрос котировок | 2019-02-27 | Согласно технического задания | 796 | шт. | 1 | 46000000000 | Московская область | 2020-01-21 | 1
082-0014340 | справочно к лоту 8214339 | Выполнение ПИР, СМР, ПНР, оборудование по титулу: Строительство ТП-160-10/0,4 кВ, ВЛЗ-10 кВ от ВЛ-10 кВ с ф.5, ПС №605 "Бронницы", ЛР-10 кВ, в т.ч. ПИР, МО, Бронницы г Ю8-18-302-22722(195159) | 71 42.22 33.20 | 71 42.22 33.20 | нет | нет | 1778.1 | 2133.72 | Запрос котировок | 2019-02-27 | Согласно технического задания | 796 | шт. | 1 | 46000000000 | Московская область | 2020-01-21 | 1
082-0014341 | справочно к лоту 8214339 | Выполнение ПИР, СМР, ПНР, оборудование по титулу: Строительство ТП-160-10/0,4 кВ, ВЛЗ-10 кВ от ВЛ-10 кВ ф.8, ПС №607 "Рыболово", в т.ч. ПИР, МО, Раменский р-н, Рыболово с Ю8-18-302-21974(915258) | 71 42.22 33.20 | 71 42.22 33.20 | нет | нет | 1081.5833 | 1297.9 | Запрос котировок | 2019-02-27 | Согласно технического задания | 796 | шт. | 1 | 46000000000 | Московская область | 2019-04-18 | 1
082-0014342 | ПАО "МОЭСК" | Выполнение работ, включая ПИР, СМР, ПНР, оборудование и материалы по объектам ЮЭС приказ № 92 от 30.01.2019г. Домодедовского р-на | 71 42.22 33.20 | 71 42.22 33.20 | нет | нет | 2938.9167 | 3526.7 | Запрос котировок | 2019-02-27 | Согласно технического задания | 796 | шт. | 1 | 46000000000 | Московская область | 2020-01-17 | 1
082-0014343 | справочно к лоту 8214342 | Выполнение ПИР, СМР, ПНР, оборудование по титулу: Строительство ТП-160-10/0,4 кВ, ВЛЗ-10 кВ от ВЛ-10 кВ ф.1, ПС №491 "Прудная", ЛР-10 кВ, в т.ч. ПИР, МО, г Домодедово д. Шишкино Ю8-18-302-22073(188072) | 71 42.22 33.20 | 71 42.22 33.20 | нет | нет | 888.5917 | 1066.31 | Запрос котировок | 2019-02-27 | Согласно технического задания | 796 | шт. | 1 | 46000000000 | Московская область | 2020-01-17 | 1
082-0014344 | справочно к лоту 8214342 | Выполнение ПИР, СМР, ПНР, оборудование по титулу: Реконструкция КЛ-10 кВ от ячейки ф.1 до оп.1, ПС №491 "Прудная", в т.ч. ПИР, МО, г Домодедово д. Шишкино Ю8-18-302-22073(188072) | 71 42.22 33.20 | 71 42.22 33.20 | нет | нет | 1613.0667 | 1935.68 | Запрос котировок | 2019-02-27 | Согласно технического задания | 796 | шт. | 1 | 46000000000 | Московская область | 2020-01-17 | 1
082-0014345 | справочно к лоту 8214342 | Выполнение ПИР, СМР, ПНР, оборудование по титулу: Реконструкция ТП-10/0,4 кВ №1658 с заменой тр-ра 160 кВА на тр-р 250 кВА, ПС №708 "Санаторная", в т.ч. ПИР, МО, Домодедово г Ю8-18-302-20939(176840) | 71 42.22 33.20 | 71 42.22 33.20 | нет | нет | 437.2583 | 524.71 | Запрос котировок | 2019-02-27 | Согласно технического задания | 796 | шт. | 1 | 46000000000 | Московская область | 2019-07-17 | 1
081-0012248 | ПАО "МОЭСК" | Выполнение работ, включая ПИР, СМР, ПНР, оборудование по титулу: по объектам СЭС приказа №129 от 08.02.2019 Дмитровского района (3 объекта) | 71 42.22 33.20 | 71 42.22 33.20 | нет | нет | 1702.0467 | 2042.4561 | Запрос котировок | 2019-02-26 | Согласно технического задания | 796 | шт. | 1 | 46000000000 | Московская область | 2019-12-27 | 1
081-0012233 | справочно к лоту 8112248 | Выполнение ПИР, СМР, ПНР, оборудование по титулу: Строительство МТП-6/0,4 кВ, ВЛЗ-6 кВ от ВЛЗ-6 кВ ф.8 ПС №717 "Мелихово", в т.ч. ПИР,МО, Дмитровский р-н, д. Лотосово, уч.1С | 71 42.22 33.20 | 71 42.22 33.20 | нет | нет | 542.7813 | 651.3376 | Запрос котировок | 2019-02-26 | Согласно технического задания | 796 | шт. | 1 | 46000000000 | Московская область | 2019-12-27 | 1
081-0012239 | справочно к лоту 8112248 | Выполнение ПИР, СМР, ПНР, оборудование по титулу: Реконструкция ТП-6/0,4 кВ (замена трансформатора 160 кВА на трансформатор 250 кВА, ПС №160 "Перемилово", в т.ч. ПИР,МО, Дмитровский р-н, г. Дмитров, ул. 2-я Левонабережная | 71 42.22 33.20 | 71 42.22 33.20 | нет | нет | 473.7751 | 568.5302 | Запрос котировок | 2019-02-26 | Согласно технического задания | 796 | шт. | 1 | 46000000000 | Московская область | 2019-12-27 | 1
081-0012240 | справочно к лоту 8112248 | Выполнение ПИР, СМР, ПНР, оборудование по титулу: Реконструкция ТП-6/0,4 кВ-1870 (замена трансформатора 100 кВА на трансформатор 250 кВА), ПС №717 "Мелихово", в т.ч. ПИР, МО, Дмитровский р-н, д. Сазонки | 71 42.22 33.20 | 71 42.22 33.20 | нет | нет | 685.4903 | 822.5883 | Запрос котировок | 2019-02-26 | Согласно технического задания | 796 | шт. | 1 | 46000000000 | Московская область | 2019-06-28 | 1
081-0012249 | ПАО "МОЭСК" | Выполнение работ, включая ПИР, СМР, ПНР, оборудование по титулу: по объектам СЭС приказа №129 от 08.02.2019 Клинского района (3 объекта) | 71 42.22 33.20 | 71 42.22 33.20 | нет | нет | 5114.3432 | 6137.2119 | Запрос котировок | 2019-02-26 | Согласно технического задания | 796 | шт. | 1 | 46000000000 | Московская область | 2019-06-21 | 1
081-0012241 | справочно к лоту 8112249 | Выполнение ПИР, СМР, ПНР, оборудование по титулу: Строительство МТП-6/0,4 кВ, ВЛЗ-6 кВ от ВЛЗ-6 кВ ф.ТП-387-Реклоузер Жестоки ПС №353 "Высоково", ВЛИ-0,38 кВ, в т.ч. ПИР, МО, Клинский р-н, д. Третьяково | 71 42.22 33.20 | 71 42.22 33.20 | нет | нет | 1355.9318 | 1627.1182 | Запрос котировок | 2019-02-26 | Согласно технического задания | 796 | шт. | 1 | 46000000000 | Московская область | 2019-06-21 | 1
081-0012242 | справочно к лоту 8112249 | Выполнение ПИР, СМР, ПНР, оборудование по титулу: Строительство СТП-10/0,4 кВ, ВЛЗ-10 кВ от ВЛЗ-10 кВ (сооруж. по дог. №С8-19-302-341(900357) от 28.01.2019) ПС №587 "Решетниково", КЛ-0,4 кВ, в т.ч. ПИР, МО, Клинский р-н, д. Колосово, СНТ МИР-2007 | 71 42.22 33.20 | 71 42.22 33.20 | нет | нет | 1662.6394 | 1995.1673 | Запрос котировок | 2019-02-26 | Согласно технического задания | 796 | шт. | 1 | 46000000000 | Московская область | 2019-12-25 | 1
081-0012243 | справочно к лоту 8112249 | Выполнение ПИР, СМР, ПНР, оборудование по титулу: Строительство СТП-10/0,4 кВ, ВЛЗ-10 кВ ПС №587 "Решетниково", КЛ-0,4 кВ, ВЛИ-0,38 кВ, в т.ч. ПИР, МО, Клинский р-н, д. Колосово, СНТ "МИО-2007", уч.19 | 71 42.22 33.20 | 71 42.22 33.20 | нет | нет | 2095.772 | 2514.9264 | Запрос котировок | 2019-02-26 | Согласно технического задания | 796 | шт. | 1 | 46000000000 | Московская область | 2019-12-27 | 1
081-0012250 | ПАО "МОЭСК" | Выполнение работ, включая ПИР, СМР, ПНР, оборудование по титулу: по объектам СЭС приказа №129 от 08.02.2019 Солнечногорского района (2 объекта) | 71 42.22 33.20 | 71 42.22 33.20 | нет | нет | 7981.8571 | 9578.2285 | Запрос котировок | 2019-02-26 | Согласно технического задания | 796 | шт. | 1 | 46000000000 | Московская область | 2019-12-27 | 1
081-0012244 | справочно к лоту 8112250 | Выполнение ПИР, СМР, ПНР, оборудование по титулу: Строительство ТП-10/0,4 кВ, ВЛЗ-10 кВ, КЛ-10 кВ от ВЛЗ-10 кВ ф. ЦРП-23-ТП-487 ПС №20 "Алабушево", ЛР, в т.ч. ПИР, МО, Солнечногорский р-н, рп Андреевка | 71 42.22 33.20 | 71 42.22 33.20 | нет | нет | 5458.9626 | 6550.7551 | Запрос котировок | 2019-02-26 | Согласно технического задания | 796 | шт. | 1 | 46000000000 | Московская область | 2019-12-27 | 1
081-0012245 | справочно к лоту 8112250 | Выполнение ПИР, СМР, ПНР, оборудование по титулу: Строительство КТП-10/0,4 кВ, ВЛЗ-10 кВ от ВЛЗ-10 кВ ф. Дзержинский ПС №71 "Поварово", КЛ-10 кВ, лр, ВЛИ-0,38 кВ, в т.ч. ПИР, МО, Солнечногорский р-н, д. Лыткино, с/п Соколовское | 71 42.22 33.20 | 71 42.22 33.20 | нет | нет | 2522.8945 | 3027.4734 | Запрос котировок | 2019-02-26 | Согласно технического задания | 796 | шт. | 1 | 46000000000 | Московская область | 2019-06-28 | 1
081-0012246 | ПАО "МОЭСК" | Выполнение ПИР, СМР, ПНР, оборудование по титулу: Строительстов МТП-6/0,4 кВ, ВЛЗ-6 кВ от ВЛЗ-6 кВ л.1319 ПС №208 "Горбуново", ВЛИ-0,38 кВ, в т.ч. ПИР, МО, Сергиево-посадский р-н, с/п Березняковское | 71 42.22 33.20 | 71 42.22 33.20 | нет | нет | 977.568 | 1173.0816 | Запрос котировок | 2019-02-26 | Согласно технического задания | 796 | шт. | 1 | 46000000000 | Московская область | 2019-06-25 | 1
082-0014360 | ПАО "МОЭСК" | Выполнение ПИР, СМР, ПНР оборудование по титулу:Строительство ТП-160-6/0,4 кВ, ВЛЗ-6 кВ от ВЛ-6 кВ ф.1, ПС №357 "Елохово", ВЛИ-0,38 кВ, в т.ч. ПИР, МО, Чеховский р-н, Горелово д Ю8-19-302-473(905669) | 71 42.22 33.20 | 42.22 33.20 | нет | нет | 1561.4725 | 1873.767 | Запрос котировок | 2019-02-27 | Согласно технического задания | 796 | шт. | 1 | 46000000000 | Московская область | 2019-05-29 | 1
082-0014361 | ПАО "МОЭСК" | Выполнение ПИР, СМР, ПНР оборудование по титулу:Реконструкция ТП-10/0,4 кВ №1281 с заменой тр-ра 100 кВА на тр-р 250 кВА, ПС №243 "Нащекино", в т.ч. ПИР, МО, Раменский р-н, с/п Никоновское, Заворово с, Массив 1 ул, уч.3/1 Ю8-19-302-26(915793) | 71 42.22 33.20 | 42.22 33.20 | нет | нет | 432.8725 | 519.447 | Запрос котировок | 2019-02-27 | Согласно технического задания | 796 | шт. | 1 | 46000000000 | Московская область | 2019-07-29 | 1
082-0014363 | ПАО "МОЭСК" | Выполнение ПИР, СМР, ПНР оборудование по титулу:Реконструкция МТП-100-10/0,4 кВ №1492 с заменой на ТП-250-10/0,4 кВ , ПС №383 "Бронницы тяговая", в т.ч. ПИР, МО, Раменский р-н, Пласкинино д Ю8-19-302-511(906919) | 71 42.22 33.20 | 42.22 33.20 | нет | нет | 1495.9583 | 1795.15 | Запрос котировок | 2019-02-27 | Согласно технического задания | 796 | шт. | 1 | 46000000000 | Московская область | 2019-07-29 | а
082-0014364 | ПАО "МОЭСК" | Выполнение ПИР, СМР, ПНР оборудование по титулу:Строительство ТП-25-10/0,4 кВ, ВЛЗ-10 кВ от ВЛ-10 кВ ф.4, ПС №348 "Серебряные Пруды", ВЛИ-0,38 кВ, в т.ч. ПИР, МО, Серебряно-Прудский р-н, Шеметово д Ю8-19-302-206(901479) | 71 42.22 33.20 | 42.22 33.20 | нет | нет | 665.5692 | 798.683 | Запрос котировок | 2019-02-27 | Согласно технического задания | 796 | шт. | 1 | 46000000000 | Московская область | 2019-05-25 | а
082-0014365 | ПАО "МОЭСК" | Выполнение ПИР, СМР, ПНР оборудование по титулу:Реконструкция ТП-6/0,4 кВ №1137 с заменой тр-ра 100 кВА на тр-р 250 кВА, заменой РЩ-0,4 кВ, ПС №23 "Кварц", в т.ч. ПИР, МО, Раменский р-н, Каменное Тяжино д, Соловьиная роща ул, дом № 201 Ю8-19-302-546(906090) | 71 42.22 33.20 | 42.22 33.20 | нет | нет | 450.2117 | 540.254 | Запрос котировок | 2019-02-27 | Согласно технического задания | 796 | шт. | 1 | 46000000000 | Московская область | 2019-07-25 | а
082-0014366 | ПАО "МОЭСК" | Выполнение ПИР, СМР, ПНР оборудование по титулу:Реконструкция ТП-250-10/0,4 кВ №148 с заменой на ТП-400-10/0,4 кВ, ПС №708 "Санаторная", в т.ч. ПИР, МО, Домодедовский р-н, Домодедово г, д.Судаково Ю8-19-302-92(915778) | 71 42.22 33.20 | 42.22 33.20 | нет | нет | 1639.11 | 1966.932 | Запрос котировок | 2019-02-27 | Согласно технического задания | 796 | шт. | 1 | 46000000000 | Московская область | 2019-07-24 | а
082-0014367 | ПАО "МОЭСК" | Выполнение ПИР, СМР, ПНР оборудование по титулу:Строительство отпайки ВЛИ-0,38 кВ от сущ. ВЛ-0,38 кВ с ТП-1214, ПС №266 "Бор", в т.ч. ПИР, МО, Домодедовский р-н, Артемьево д Ю8-19-302-488(900301) | 71 42.22 33.20 | 42.22 33.20 | нет | нет | 443.8875 | 532.665 | Запрос котировок | 2019-02-27 | Согласно технического задания | 796 | шт. | 1 | 46000000000 | Московская область | 2019-07-24 | а
082-0014368 | ПАО "МОЭСК" | Выполнение ПИР, СМР, ПНР оборудование по титулу:Реконструкция ТП-10/0,4 кВ №60 с заменой тр-ра 160 кВА на тр-р 250 кВА, ПС №721 "Ям", в т.ч. ПИР, МО, Ленинский муниципальный р-н, г/п Горки Ленинские, дер. Пуговичино, уч. при доме 28 Ю8-19-302-107(182979) | 71 42.22 33.20 | 42.22 33.20 | нет | нет | 436.8083 | 524.17 | Запрос котировок | 2019-02-27 | Согласно технического задания | 796 | шт. | 1 | 46000000000 | Московская область | 2019-07-23 | 1
082-0014369 | ПАО "МОЭСК" | Выполнение ПИР, авторский надзор по титулу: Строительство РП-10 кВ (двухсекц. на 12 ячеек с ВВ-10кВ), 4КЛ-10 кВ от проект. яч. 1-й с.ш. и сущ. яч. №21 2-ой с.ш. РУ-10кВ ПС №447"Пущино", ГНБ, в т.ч. ПИР, МО, г. Пущино ИА-18-302-269(960261) | 71 42.22 33.20 | 42.22 33.20 | нет | нет | 2528.8583 | 3034.63 | Запрос котировок | 2019-02-27 | Согласно технического задания | 796 | шт. | 1 | 46000000000 | Московская область | 2019-12-27 | 1
082-0014370 | ПАО "МОЭСК" | Выполнение работ, включая ПИР, СМР, ПНР, оборудование и материалы по объектам ЮЭС приказ № 129 от 08.02.2019г. Жуковского р-на | 71 42.22 33.20 | 42.22 33.20 | нет | нет | 1540.23 | 1848.276 | Запрос котировок | 2019-02-21 | Согласно технического задания | 796 | шт. | 1 | 46000000000 | Московская область | 2019-07-25 | 1
082-0014371 | справочно к лоту 8214370 | Выполнение ПИР, СМР, ПНР оборудование по титулу:Реконструкция ТП-630-6/0,4 кВ №1089 с установкой ячейки в РУ-6 кВ, ПС №309 "Болятино", в т.ч. ПИР, МО, Раменский р-н, Островцы д, Подмосковная ул Ю8-19-302-397(900758) | 71 42.22 33.20 | 42.22 33.20 | нет | нет | 1089.4158 | 1307.299 | Запрос котировок | 2019-02-21 | Согласно технического задания | 796 | шт. | 1 | 46000000000 | Московская область | 2019-07-25 | 1
082-0014372 | справочно к лоту 8214370 | Выполнение ПИР, СМР, ПНР оборудование по титулу:Строительство ТП-63-6/0,4 кВ, КЛ-6 кВ от проект.яч. РУ-6 кВ ТП-1089, ПС №309 "Болятино", в т.ч. ПИР, МО, Раменский р-н, Островцы д, Подмосковная ул Ю8-19-302-397(900758) | 71 42.22 33.20 | 42.22 33.20 | нет | нет | 450.8142 | 540.977 | Запрос котировок | 2019-02-21 | Согласно технического задания | 796 | шт. | 1 | 46000000000 | Московская область | 2019-07-25 | 1
082-0014362 | ПАО "МОЭСК" | Выполнение ПИР, СМР, ПНР оборудование по титулу:Строительство ТП-160-10/0,4 кВ, ВЛЗ-10 кВ от ВЛ-10 кВ ф.28, ПС №182 "Гулево", ЛР-10 кВ, в т.ч. ПИР, МО, Подольский р-н, с/пос. Лаговское, вблизи д. Коледино | 71 42.22 33.20 | 42.22 33.20 | нет | нет | 989.9833 | 1187.98 | Запрос котировок | 2019-02-26 | Согласно технического задания | 796 | шт. | 1 | 46000000000 | Московская область | 2019-03-19 | 1
082-0014354 | ПАО "МОЭСК" | Выполнение СМР, ПНР, оборудование по титулу: Реконструкция РУ-10 кВ РТП-77 с установкой 2 ячеек ПС №755 "Молоково", в т.ч. ПИР, МО, Ленинский район, с/п Молоковское, с. Молоково, «Жилой микрорайон «Молоково» | 42.22 33.20 | 71 42.22 33.20 | нет | нет | 3972.2417 | 4766.69 | Запрос котировок | 2019-02-26 | Согласно технического задания | 796 | шт. | 1 | 46000000000 | Московская область | 2019-07-29 | 1
081-0012276 | ПАО "МОЭСК" | Выполнение ПИР, СМР, ПНР, оборудование по титулу: Реконструкция КТП-10/0,4 кВ -3341 (замена КТП с трансформатором 160 кВА на КТП с трансформатором 400 кВА), ПС №329 "осиновка", в т.ч. ПИР, МО, Солнечногорский р-н, д. Пятница | 42.22 33.20 | 71 42.22 33.20 | нет | нет | 1904.4645 | 2285.3574 | Запрос котировок | 2019-02-26 | Согласно технического задания | 796 | шт. | 1 | 46000000000 | Московская область | 2019-03-29 | 1
082-0014223 | ПАО "МОЭСК" | Выполнение ПИР, СМР, ПНР, оборудование по титулу: Реконструкция ТП-25-10/0,4 кВ №1698 с заменой на ТП-160-10/0,4 кВ, ПС №243 "Нащекино", в т.ч. ПИР, МО, Раменский р-н, с/п Ганусовское Ю8-18-302-21695(184431) | 71 42.22 33.20 | 71 42.22 33.20 | нет | нет | 868.5467 | 1042.256 | Запрос котировок | 2019-02-27 | Согласно технического задания | 796 | шт. | 1 | 46000000000 | Московская область | 2019-06-17 | 1
082-0014224 | ПАО "МОЭСК" | Выполнение ПИР, СМР, ПНР, оборудование по титулу: Реконструкция ТП-100-10/0,4 кВ №1571 с заменой на ТП-630-10/0,4 кВ (с тр-ром 250 кВА), ПС №764 "Загорново", в т.ч. ПИР, МО, Раменский р-н, с/п Сафоновское Ю8-18-302-21773(184269) | 71 42.22 33.20 | 71 42.22 33.20 | нет | нет | 1261.3775 | 1513.653 | Запрос котировок | 2019-10-01 | Согласно технического задания | 796 | шт. | 1 | 46000000000 | Московская область | 2019-12-30 | а
082-0014226 | ПАО "МОЭСК" | Выполнение ПИР, СМР, ПНР, оборудование по титулу: Строительство ВЛ-6 кВ от сущ. ВЛ-6 кВ ф.47 с ПС №382 "Венюково", ЛР-6 кВ, в т.ч. ПИР, МО, Чеховский р-н, в районе Сергеево д Ю8-18-302-21459(183126) | 71 42.22 33.20 | 71 42.22 33.20 | нет | нет | 765.5175 | 918.621 | Запрос котировок | 2019-02-27 | Согласно технического задания | 796 | шт. | 1 | 46000000000 | Московская область | 2019-04-14 | 1
082-0014227 | ПАО "МОЭСК" | Выполнение ПИР, СМР, ПНР, оборудование по титулу: Реконструкция ТП-250-10/0,4 кВ №842 с заменой на ТП-400-10/0,4 кВ, ВЛ-0,38 кВ от сущ. ВЛ-0,38 кВ от РУ-0,4 кВ ТП-842 с подвесом провода, ПС №266 "Бор", в т.ч. ПИР, МО, Домодедово г, Белые Столбы мкр, Свободы ул, уч.33 Ю8-18-302-21723(91502 | 71 42.22 33.20 | 71 42.22 33.20 | нет | нет | 1872.1192 | 2246.543 | Запрос котировок | 2019-02-27 | Согласно технического задания | 796 | шт. | 1 | 46000000000 | Московская область | 2019-06-14 | 1
082-0014228 | ПАО "МОЭСК" | Выполнение ПИР, СМР, ПНР, оборудование по титулу: Строительство отпайки ВЛИ-0,38 кВ от проект. ВЛИ-0,38 кВ (по дог-ру ТП №Ю8-18-302-10649(987868)), ПС №635 "Степановская", в т.ч. ПИР, МО, Раменский р-н, с/п Ульянинское Ю8-18-302-21278(177886) | 71 42.22 33.20 | 71 42.22 33.20 | нет | нет | 491.6617 | 589.994 | Запрос котировок | 2019-07-01 | Согласно технического задания | 796 | шт. | 1 | 46000000000 | Московская область | 2019-09-30 | а
082-0014230 | ПАО "МОЭСК" | Выполнение ПИР, СМР, ПНР, оборудование по титулу: Строительство ТП-160-10/0,4 кВ, ЛЭП-10 кВ от ВЛ-10 кВ ф.8 ПС №320 "Н.Домодедово", ПРВТ-10 кВ, ВЛИ-0,38 кВ, в т.ч. ПИР, МО, Домодедовский р-н, Павловское д, Пахринская ул, уч. 330 Ю8-18-302-20716(174127) | 71 42.22 33.20 | 71 42.22 33.20 | нет | нет | 1712.4358 | 2054.923 | Запрос котировок | 2019-02-27 | Согласно технического задания | 796 | шт. | 1 | 46000000000 | Московская область | 2019-04-12 | 1
082-0014231 | ПАО "МОЭСК" | Выполнение работ, включая ПИР, СМР, ПНР, оборудование и материалы по объектам ЮЭС приказ № 1493 от 27.12.2018г. Раменского р-на | 71 42.22 33.20 | 71 42.22 33.20 | нет | нет | 1301.0817 | 1561.298 | Запрос котировок | 2019-02-27 | Согласно технического задания | 796 | шт. | 1 | 46000000000 | Московская область | 2019-04-17 | 1
082-0014232 | справочно к лоту 8214231 | Выполнение ПИР, СМР, ПНР, оборудование по титулу: Строительство ТП-160-6/0,4 кВ, ВЛ-6 кВ от проект. ВЛ-6 кВ ф.25 (по дог-ру №Ю8-18-302-21344(180765)), ПС №634 "Сафоново-абонентская", в т.ч. ПИР, МО, Раменский р-н, с/п Заболотьевское, с-за Раменское п, Производственная ул, уч.31 Ю8-18-302- | 71 42.22 33.20 | 71 42.22 33.20 | нет | нет | 750.395 | 900.474 | Запрос котировок | 2019-02-27 | Согласно технического задания | 796 | шт. | 1 | 46000000000 | Московская область | 2019-04-17 | 1
082-0014233 | справочно к лоту 8214231 | Выполнение ПИР, СМР, ПНР, оборудование по титулу: Строительство отпайки ВЛИ-0,38 кВ от проект. ВЛИ-0,38 кВ (по дог-ру ТП №Ю8-18-302-19527(157873)), ПС №635 "Степановская", в т.ч. ПИР, МО, Раменский р-н, с/п Ульянинское Ю8-18-302-20936(177898) | 71 42.22 33.20 | 71 42.22 33.20 | нет | нет | 550.6867 | 660.824 | Запрос котировок | 2019-02-27 | Согласно технического задания | 796 | шт. | 1 | 46000000000 | Московская область | 2019-04-15 | 1
082-0014234 | ПАО "МОЭСК" | Выполнение работ, включая ПИР, СМР, ПНР, оборудование и материалы по объектам ЮЭС приказ № 1493 от 27.12.2018г. Ленинского р-на | 71 42.22 33.20 | 71 42.22 33.20 | нет | нет | 1039.4975 | 1247.397 | Запрос котировок | 2019-02-27 | Согласно технического задания | 796 | шт. | 1 | 46000000000 | Московская область | 2019-04-17 | 1
082-0014235 | справочно к лоту 8214234 | Выполнение ПИР, СМР, ПНР, оборудование по титулу: Строительство отпайки ВЛИ-0,38 кВ от сущ. ВЛ-0,38 кВ с ТП-370, ПС №755 "Молоково", мачтовый рубильник, в т.ч. ПИР, МО, Ленинский р-н, Молоковское с/п, Молоково с Ю8-18-302-21987(186958) | 71 42.22 33.20 | 71 42.22 33.20 | нет | нет | 549.6767 | 659.612 | Запрос котировок | 2019-02-27 | Согласно технического задания | 796 | шт. | 1 | 46000000000 | Московская область | 2019-04-17 | 1
082-0014236 | справочно к лоту 8214234 | Выполнение ПИР, СМР, ПНР, оборудование по титулу: Строительство ВЛИ-0,38 кВ от РУ-0,4 кВ проект.ТП (по дог-ру ТП №Ю8-18-302-8414(970806)), ПС №14 "Апаринки", в т.ч. ПИР, МО, Ленинский р-н, с.о. Картинский, сад. тов. Рассвет, уч. 27 Ю8-18-302-20840(914436) | 71 42.22 33.20 | 71 42.22 33.20 | нет | нет | 489.8208 | 587.785 | Запрос котировок | 2019-02-27 | Согласно технического задания | 796 | шт. | 1 | 46000000000 | Московская область | 2019-12-13 | 1
082-0014241 | ПАО "МОЭСК" | Выполнение работ, включая ПИР, СМР, ПНР, оборудование и материалы по объектам ЮЭС приказ № 1493 от 27.12.2018г. Домодедовского р-на | 71 42.22 33.20 | 71 42.22 33.20 | нет | нет | 2548.4367 | 3058.124 | Запрос котировок | 2019-02-27 | Согласно технического задания | 796 | шт. | 1 | 46000000000 | Московская область | 2019-04-17 | 1
082-0014242 | справочно к лоту 8214241 | Выполнение ПИР, СМР, ПНР, оборудование по титулу: Строительство ТП-250-10/0,4 кВ, ВЛ-10 кВ от ВЛ-10 кВ ф.3, ПС №491 "Прудная", ВЛИ-0,38 кВ, в т.ч. ПИР, МО, Домодедово г, Матчино д Ю8-18-302-21791(185320) | 71 42.22 33.20 | 71 42.22 33.20 | нет | нет | 2081.3583 | 2497.63 | Запрос котировок | 2019-02-27 | Согласно технического задания | 796 | шт. | 1 | 46000000000 | Московская область | 2019-04-17 | 1
082-0014243 | справочно к лоту 8214241 | Выполнение ПИР, СМР, ПНР, оборудование по титулу: Строительство отпайки ВЛИ-0,38 кВ от РУ-0,4 кВ проект.ТП (по дог-ру ТП №Ю8-18-302-21791(185320)), ПС №491 "Прудная", в т.ч. ПИР, МО, Домодедово г/о, Матчино д Ю8-18-302-21792(185329) | 71 42.22 33.20 | 71 42.22 33.20 | нет | нет | 467.0783 | 560.494 | Запрос котировок | 2019-02-27 | Согласно технического задания | 796 | шт. | 1 | 46000000000 | Московская область | 2019-04-17 | 1
082-0014244 | ПАО "МОЭСК" | Выполнение работ, включая ПИР, СМР, ПНР, оборудование и материалы по объектам ЮЭС приказ № 1493 от 27.12.2018г. Ступинского р-на | 71 42.22 33.20 | 71 42.22 33.20 | нет | нет | 1398.5667 | 1678.28 | Запрос котировок | 2019-02-27 | Согласно технического задания | 796 | шт. | 1 | 46000000000 | Московская область | 2019-04-17 | 1
082-0014245 | справочно к лоту 8214244 | Выполнение ПИР, СМР, ПНР, оборудование по титулу: Строительство ТП-100-10/0,4 кВ, ВЛ-10 кВ от ВЛ-10 кВ ф.15, ПС №529 "Сидорово", ЛР-10 кВ, ВЛИ-0,38 кВ, в т.ч. ПИР, МО, Ступинский р-н, Михнево пгт, Московская ул Ю8-18-302-21476(181530) | 71 42.22 33.20 | 71 42.22 33.20 | нет | нет | 833.1558 | 999.787 | Запрос котировок | 2019-02-27 | Согласно технического задания | 796 | шт. | 1 | 46000000000 | Московская область | 2019-04-18 | 1
082-0014246 | справочно к лоту 8214244 | Выполнение ПИР, СМР, ПНР, оборудование по титулу: Строительство отпайки ВЛИ-0,38 кВ от РУ-0,4 кВ ТП-1594, ПС №698 "Ситня", в т.ч. ПИР, МО, Ступинский р-н Ю8-18-302-21836(185710) | 71 42.22 33.20 | 71 42.22 33.20 | нет | нет | 565.4108 | 678.493 | Запрос котировок | 2019-02-27 | Согласно технического задания | 796 | шт. | 1 | 46000000000 | Московская область | 2019-04-18 | 1
082-0014247 | ПАО "МОЭСК" | Выполнение ПИР, СМР, ПНР, оборудование по титулу: Строительство отпайки ВЛИ-0,38 кВ от РУ-0,4 кВ ТП-1594, ПС №698 "Ситня", в т.ч. ПИР, МО, Ступинский р-н Ю8-18-302-21839(186026) | 71 42.22 33.20 | 71 42.22 33.20 | нет | нет | 983.3242 | 1179.989 | Запрос котировок | 2019-07-01 | Согласно технического задания | 796 | шт. | 1 | 46000000000 | Московская область | 2019-09-30 | а
083-0011112 | ПАО "МОЭСК" | Выполнение ПИР, авторский надзор, СМР, ПНР, оборудование и материалыпо титулу: Строительство ТП-160 10/0,4 кВ, ВЛЗ-10 кВ от ВЛЗ-10 кВ ф.10 ПС-406 "Шаховская", ВЛИ-0,38 кВ (ВЛ-10 кВ - 0,5 км, ВЛ-0,38 кВ - 0,06 км), в т.ч. ПИР, МО, Шаховской р-н, с.п.Серединское, СПК «Середа», 50:06:0090104:657 | 71.1 42.22 33.20 | 71 42.22 33.20 | нет | нет | 1717.1667 | 2060.6001 | Запрос котировок | 2019-02-27 | Согласно технического задания | 796 | шт. | 1 | 46000000000 | Московская область | 2019-04-29 | 1
083-0011113 | ПАО "МОЭСК" | Выполнение ПИР, авторский надзор, СМР, ПНР, оборудование и материалыпо титулу: Строительство ВЛЗ-10 кВ от оп.134 ВЛЗ-10 кВ ф.3 ТП-10/0,4 кВ ПС-595 "Лидино", ЛР-10кВ (1 км), в т.ч. ПИР, МО, Рузский р-н, д.Фролково | 71.1 42.22 33.20 | 71 42.22 33.20 | нет | нет | 1660.8109 | 1992.9731 | Запрос котировок | 2019-02-27 | Согласно технического задания | 796 | шт. | 1 | 46000000000 | Московская область | 2019-12-29 | 1
083-0011114 | ПАО "МОЭСК" | Выполнение ПИР, авторский надзор, СМР, ПНР, оборудование и материалыпо титулу: Реконструкция ТП-2х250 6/0,4 кВ №6738 ПС-189 "Успенская", замена трансформаторов, ВЛИ-0,38 кВ (0,8 МВА, 0,25 км), в т.ч. ПИР, МО, Одинцовский р-н, с.п.Успенское, п.ДСК ''Ранис'', 50:20:0050210:169 | 71.1 42.22 33.20 | 71 42.22 33.20 | нет | нет | 965.8994 | 1159.0793 | Запрос котировок | 2019-02-27 | Согласно технического задания | 796 | шт. | 1 | 46000000000 | Московская область | 2019-06-28 | 1
083-0011115 | ПАО "МОЭСК" | Выполнение ПИР, авторский надзор, СМР, ПНР, оборудование и материалыпо титулу: Реконструкция ЗТП-400 10/0,4 кВ №721 ПС-836 "Слобода", замена трансформатора (0,63 МВА), в т.ч. ПИР, МО, Истринский р-н, с.п.Павло-Слободское, с.Павловская Слобода | 71.1 42.22 33.20 | 71 42.22 33.20 | нет | нет | 521.5676 | 625.8811 | Запрос котировок | 2019-02-27 | Согласно технического задания | 796 | шт. | 1 | 46000000000 | Московская область | 2019-06-28 | 1
083-0011158 | ПАО "МОЭСК" | Выполнение ПИР, авторский надзор, СМР, ПНР, оборудование и материалы по титулу: Строительство ТП-63 10/0,4 кВ, КЛ-10 кВ от ВЛЗ-10 кВ ф.1 РП-3 ТП-10/0,4 кВ ПС-355 "Можайск", ЛР-10 кВ, ВЛИ-0,38 кВ (КЛ-10 кВ - 0,11 км, ВЛ-0,38 кВ - 0,03 км), в т.ч. ПИР, МО, Можайский р-н, д.Заречье, 50:18:0080426:50 | 71.1 42.22 33.20 | 71 42.22 33.20 | нет | нет | 1875.8488 | 2251.0186 | Запрос котировок | 2019-02-27 | Согласно технического задания | 796 | шт. | 1 | 46000000000 | Московская область | 2019-05-18 | 1
083-0011159 | ПАО "МОЭСК" | Выполнение ПИР, авторский надзор, СМР, ПНР, оборудование и материалы по титулу: Строительство ТП-100 10/0,4 кВ, ВЛЗ-10 кВ от ВЛЗ-10 кВ ф.4 РП-4 ТП-10/0,4 кВ ПС-424 "Чисмена", КЛ-0,38 кВ, ВЛИ-0,38 кВ (ВЛ-10 кВ - 0,015 км, КЛ-0,38 кВ - 0,17 км, ВЛ-0,38 кВ - 0,33 км), в т.ч. ПИР, МО, Волоколамский р-н, п.Чисмена | 71.1 42.22 33.20 | 71 42.22 33.20 | нет | нет | 1339.742 | 1607.6904 | Запрос котировок | 2019-02-27 | Согласно технического задания | 796 | шт. | 1 | 46000000000 | Московская область | 2019-04-29 | 1
083-0011160 | ПАО "МОЭСК" | Выполнение ПИР, авторский надзор, СМР, ПНР, оборудование и материалы по титулу: Реконструкция ТП-160 10/0,4 кВ №1287 ПС-165 "Судниково", замена ТП, строительство ВЛЗ-10кВ от ВЛЗ-10кВ ф.6 ТП-1287, ВЛ-0,4кВ (0,25 МВА, ВЛ-10кВ-0,01 км, ВЛ-0,4кВ-0,33 км), в т.ч. ПИР, МО, Волоколамский р-н, 50:07:0000000:23316 | 71.1 42.22 33.20 | 71 42.22 33.20 | нет | нет | 1908.1803 | 2289.8164 | Запрос котировок | 2019-02-27 | Согласно технического задания | 796 | шт. | 1 | 46000000000 | Московская область | 2019-07-19 | 1
083-0011161 | ПАО "МОЭСК" | Выполнение ПИР, авторский надзор, СМР, ПНР, оборудование и материалы по титулу: Строительство ТП-160 10/0,4 кВ, ВЛЗ-10 кВ от ВЛЗ-10 кВ ф.Сокольники РП-51 ТП-10/0,4 кВ ПС-475 "Луч", РЛК-10 кВ, ВЛИ-0,38 кВ (ВЛ-10 кВ - 0,03 км, ВЛ-0,38 кВ - 0,03 км), в т.ч. ПИР, МО, Истринский р-н, с.п.Ермолинское, д.Андреевское | 71.1 42.22 33.20 | 71 42.22 33.20 | нет | нет | 896.4004 | 1075.6805 | Запрос котировок | 2019-02-27 | Согласно технического задания | 796 | шт. | 1 | 46000000000 | Московская область | 2019-07-16 | 1
083-0011162 | ПАО "МОЭСК" | Выполнение ПИР, авторский надзор, СМР, ПНР, оборудование и материалы по титулу: Реконструкция ТП-160 10/0,4 кВ №140 ПС-683 "Ядрошино", замена ТП (0,250 МВА), в т.ч. ПИР, МО, Истринский р-н, с.п.Ядроминское, д.Лужки | 71.1 42.22 33.20 | 71 42.22 33.20 | нет | нет | 1317.8736 | 1581.4483 | Запрос котировок | 2019-02-27 | Согласно технического задания | 796 | шт. | 1 | 46000000000 | Московская область | 2019-07-21 | 1
083-0011163 | ПАО "МОЭСК" | Выполнение ПИР, авторский надзор, СМР, ПНР, оборудование и материалы по титулу: Строительство КВЛ-0,38 кВ от РУ-0,38 кВ ТП-27501 ПС-64 "Барвиха", автомат.выкл. 0,4кВ (КЛ-0,38 кВ-0,05 км, ВЛИ-0,38 кВ-0,45 км), в т.ч. ПИР, МО, Одинцовский р-н, д.Барвиха | 71.1 42.22 33.20 | 71 42.22 33.20 | нет | нет | 496.6469 | 595.9763 | Запрос котировок | 2019-02-27 | Согласно технического задания | 796 | шт. | 1 | 46000000000 | Московская область | 2019-07-17 | 1
083-0011164 | ПАО "МОЭСК" | Выполнение ПИР, авторский надзор, СМР, ПНР, оборудование и материалы по титулу: Строительство ТП-160 10/0,4кВ, 2КЛ-10кВ от КЛ-10кВ лучБ ТП-26248 - лучБ ТП-24732 ТП-10/0,4кВ ПС-316 "Дарьино", КЛ-0,4 кВ, ВЛИ-0,4 кВ (КЛ-10кВ-0,06км, КЛ-0,4кВ-0,03км, ВЛ-0,4кВ-0,1км), в т.ч. ПИР, МО, Одинцовский р-н, с.о.Горский, п.Горки-2 | 71.1 42.22 33.20 | 71 42.22 33.20 | нет | нет | 1379.4899 | 1655.3879 | Запрос котировок | 2019-02-27 | Согласно технического задания | 796 | шт. | 1 | 46000000000 | Московская область | 2019-07-18 | 1
083-0011168 | ПАО "МОЭСК" | Выполнение ПИР, авторский надзор, СМР, ПНР, оборудование и материалы по титулу: Строительство КТП-100 6/0,4 кВ, КЛ-6 кВ от ВЛЗ-6 кВ ф.2 КРУН-6 кВ ф.1 ПС-789 "Наро-Осаново", РЛК-6 кВ, ВЛИ-0,38 кВ (КЛ-6 кВ - 0,6 км, ВЛ-0,38 кВ - 0,4 км), в т.ч. ПИР, МО, Одинцовский р-н, д.Якшино, 50:20:0100509:297 | 71.1 42.22 33.20 | 71 42.22 33.20 | нет | нет | 2853.463 | 3424.1556 | Запрос котировок | 2019-02-27 | Согласно технического задания | 796 | шт. | 1 | 46000000000 | Московская область | 2019-05-17 | а
083-0011179 | ПАО "МОЭСК" | Выполнение ПИР, авторский надзор, СМР, ПНР, оборудование и материалыпо титулу: Строительство КЛ-10 кВ от ВЛЗ-10 кВ ф.10 ПС-724 "Збышки", ЛР-10 кВ (0,38 км), в т.ч. ПИР, МО, Можайский р-н, д.Красновидово, 50:18:0070214:41 | 71.1 42.22 33.20 | 71 42.22 33.20 | нет | нет | 1217.8853 | 1461.4624 | Запрос котировок | 2019-02-25 | Согласно технического задания | 796 | шт. | 1 | 46000000000 | Московская область | 2019-03-21 | 1
083-0011180 | ПАО "МОЭСК" | Выполнение ПИР, авторский надзор, СМР, ПНР, оборудование и материалыпо титулу: Строительство ТП-160 10/0,38 кВ, ВЛЗ-10 кВ от оп.505 ВЛЗ-10 кВ ф.3 РП-14 ТП-10/0,38 кВ ПС-568 "Карповка", ЛР-10кВ, ВЛ-0,38 кВ (ВЛ-10кВ-0,03км, ВЛ-0,4кВ-0,03км), в т.ч. ПИР, МО, Рузский р-н, д.Михайловское, 50:19:0030408:240 | 71.1 42.22 33.20 | 71 42.22 33.20 | нет | нет | 899.3023 | 1079.1627 | Запрос котировок | 2019-02-27 | Согласно технического задания | 796 | шт. | 1 | 46000000000 | Московская область | 2019-03-22 | 1
083-0011181 | ПАО "МОЭСК" | Выполнение ПИР, авторский надзор, СМР, ПНР, оборудование и материалыпо титулу: Строительство ТП-160 10/0,38 кВ, КВЛ-10 кВ от ВЛЗ-10 кВ ф.10-3 ТП-10/0,38 кВ ПС-107 "Кедрово", РЛК-10кВ (ВЛ-10кВ-0,03км, КЛ-10кВ-0,11км), в т.ч. ПИР, МО, Наро-Фоминский р-н, 50:26:07 03 05:0013 | 71.1 42.22 33.20 | 71 42.22 33.20 | нет | нет | 1240.9799 | 1489.1759 | Запрос котировок | 2019-02-27 | Согласно технического задания | 796 | шт. | 1 | 46000000000 | Московская область | 2019-03-22 | 1
084-0007127 | ПАО "МОЭСК" | Выполнение ПИР, СМР, ПНР, Оборудование по Реконструкция ТП-250 6/0,4 кВ № 3772 (замена на ТП-400 6/0,4 кВ) ПС № 157 "Горенки", в т.ч. ПИР, МО, Балашихинский р-н, с. Щитниково, уч. за д. 102, к.н. 50:15:0040203:47 | 42.22 33.20 | 71 42.22 33.20 | нет | нет | 1970.1395 | 2364.1674 | Запрос котировок | 2019-02-26 | Согласно технического задания | 796 | шт. | 1 | 46 | МО | 2020-02-04 | 1
084-0007128 | ПАО "МОЭСК" | Выполнение ПИР, СМР, ПНР, Оборудование по Строительство МТП-160 10/0,4 кВ с тр-ром 63 кВа, СП-10 кВ, ВЛЗ-10 кВ от оп.15 (отп. МТП-431) ВЛЗ-10 кВ фид. 9 ПС № 38 "Бережки", ВЛИ-0,38 кВ, в т.ч. ПИР, МО, г/о Егорьевск, д.Захарово, к.н. 50:30:0040302:2111 | 42.22 33.20 | 71 42.22 33.20 | нет | нет | 2285.3863 | 2742.4636 | Запрос котировок | 2019-02-26 | Согласно технического задания | 796 | шт. | 1 | 46 | МО | 2019-08-04 | а
084-0007129 | ПАО "МОЭСК" | Выполнение ПИР, СМР, ПНР, Оборудование по Строительство СП-6 кВ (ВН-2 шт., ВВк-1 шт), КЛ-6 кВ (2 шт.) врезка КЛ-6 кВ ТП-4984/1-ЛР-41-ЛР-34-ПП-11-КРН-4 ПС № 681 "Алмазово", в т.ч. ПИР, МО, Щелковский р-н, с/п Медвежье-Озерское, д. Алмазово, ур. Кисарово, к.н. 50:14:0040361:80 | 42.22 33.20 | 71 42.22 33.20 | нет | нет | 1551.2411 | 1861.4893 | Запрос котировок | 2019-02-26 | Согласно технического задания | 796 | шт. | 1 | 46 | МО | 2019-08-01 | 1
084-0007130 | ПАО "МОЭСК" | Выполнение ПИР, СМР, ПНР, Оборудование по Реконструкция СТП-40 6/0,4 кВ № 727 (замена на МТП-100 6/0,4 кВ), реконструкция ВЛЗ-6 кВ от оп. 22 ВЛЗ-6 кВ направл. РП-86-РП-41-I ПС № 34 "Васютино", в т.ч. ПИР, МО, Ногинский р-н, д. Карабаново, ул. Луговая, уч. 47, к.н. 50:16:0401009:58 | 42.22 33.20 | 71 42.22 33.20 | нет | нет | 2108.1176 | 2529.7411 | Запрос котировок | 2019-02-26 | Согласно технического задания | 796 | шт. | 1 | 46 | МО | 2020-01-31 | а
084-0007131 | ПАО "МОЭСК" | Выполнение ПИР, СМР, ПНР, Оборудование по Строительство ТП-100 10/0,4 кВ, РЛКВ-10 кВ, ВЛЗ-10 кВ от оп. 572 ВЛЗ-10 кВ фид. 21 ПС № 16 "Дятлово", ВЛИ-0,38 кВ, в т.ч. ПИР, МО, Зарайский р-н, д. Трасна, д. 33 | 42.22 33.20 | 71 42.22 33.20 | нет | нет | 2457.512 | 2949.0144 | Запрос котировок | 2019-02-26 | Согласно технического задания | 796 | шт. | 1 | 46 | МО | 2019-08-01 | а
084-0007126 | ПАО "МОЭСК" | Выполнение ПИР, СМР, ПНР, Оборудование по Строительство ТП-160 6/0,4 кВ, СП-6 кВ, ВЛЗ-6 кВ от опоры ВЛЗ-6 кВ фид. 13 отп. КТП-218 ПС № 83 "Райки", в т.ч. ПИР, МО, г. Щелково, к.н. 50:14:0030528:3 | 42.22 33.20 | 71 42.22 33.20 | нет | нет | 991.7897 | 1190.1476 | Запрос котировок | 2019-02-26 | Согласно технического задания | 796 | шт. | 1 | 46 | МО | 2019-03-18 | 1
084-0007088 | ПАО "МОЭСК" | Выполнение ПИР, СМР, ПНР, Оборудование по Реконструкция МТП-160 6/0,4 кВ № 519 (замена тр-ра 160 кВА на тр-тор 250 кВА) ПС № 84 "Глухово", в т.ч. ПИР, МО, Ногинский р-н, д. Соколово, ул. Кооперативная, д. 28, к.н. 50:16:0104001:398 | 42.22 33.20 | 71 42.22 33.20 | нет | нет | 810.921 | 973.1053 | Запрос котировок | 2019-03-01 | Согласно технического задания | 796 | шт. | 1 | 46 | МО | 2020-01-14 | а
084-0007089 | ПАО "МОЭСК" | Выполнение ПИР, СМР, ПНР, Оборудование по Реконструкция МТП-100 6/0,4 кВ № 5093 (замена на ТП-6/0,4 кВ с тр-тором 160 кВА) ПС № 419 "Минеральная", в т.ч. ПИР, МО, Балашихинский р-н, д. Русавкино-Романово, уч. 137, к.н. 50:15:0080602:422 | 42.22 33.20 | 71 42.22 33.20 | нет | нет | 948.5902 | 1138.3082 | Запрос котировок | 2019-03-01 | Согласно технического задания | 796 | шт. | 1 | 46 | МО | 2020-01-14 | а
084-0007091 | ПАО "МОЭСК" | Выполнение ПИР, СМР, ПНР, Оборудование по Строительство ТП-100 10/0,4 кВ, ВЛЗ-10 кВ ответвл. от ВЛЗ-10 кВ фид. "Мосплодовощ" ПС № 401 "ГОЛУТВИН", в т.ч. ПИР, МО, г. Коломна, ул. Подлипки-6, к.н. 50:57:0030407:48 | 42.22 33.20 | 71 42.22 33.20 | нет | нет | 852.2396 | 1022.6876 | Запрос котировок | 2019-03-01 | Согласно технического задания | 796 | шт. | 1 | 46 | МО | 2020-01-15 | 1
084-0007092 | ПАО "МОЭСК" | Выполнение ПИР, СМР, ПНР по Реконструкция фид. 13 (доп. цепи КЛ-10 кВ, ответвл. от яч. фид. 13 до оп. 1 фид. 13) ПС № 401 "ГОЛУТВИН", в т.ч. ПИР, МО, г. Коломна, ул. Подлипки-6, к.н. 50:57:0030407:48 | 42.22 33.20 | 71 42.22 33.20 | нет | нет | 1461.321 | 1753.5852 | Запрос котировок | 2019-03-01 | Согласно технического задания | 796 | шт. | 1 | 46 | МО | 2020-01-15 | 1
084-0007098 | ПАО "МОЭСК" | Выполнение ПИР, СМР, ПНР, Оборудование по Реконструкция ТП-400 6/0,4 кВ № 139 (замена тр-ра 400 кВА на тр-тор 630 кВА), установка доп. ячейки на II с.ш. ПС № 84 "Глухово", в т.ч. ПИР, МО, Ногинский р-н, д. Молзино, к.н. 50:16:0104004:3304 | 42.22 33.20 | 71 42.22 33.20 | нет | нет | 3235.1386 | 3882.1664 | Запрос котировок | 2019-03-01 | Согласно технического задания | 796 | шт. | 1 | 46 | МО | 2020-01-22 | 1
084-0007099 | ПАО "МОЭСК" | Выполнение ПИР, СМР, ПНР, Оборудование по Строительство ТП-100 10/0,4 кВ, ВЛЗ-10 кВ от опоры, сооруж. по дог. № В8-18-302-10436(138693) от 05.10.2018, направл. РП-120-ТП-506 ПС № 206 "Фрязино", ВЛИ-0,38 кВ, в т.ч. ПИР, МО, Щелковский р-н, с/п Трубинское, к.н. 50:14:0030123:594 | 42.22 33.20 | 71 42.22 33.20 | нет | нет | 2963.2473 | 3555.8967 | Запрос котировок | 2019-03-01 | Согласно технического задания | 796 | шт. | 1 | 46 | МО | 2019-07-19 | а
084-0007100 | ПАО "МОЭСК" | Выполнение ПИР, СМР, ПНР, Оборудование по Строительство ТП-160 6/0,4 кВ, РЛКВ-6 кВ, ВЛЗ-6 кВ от оп. 1 ВЛЗ-6 кВ направл. ЦРП-Ист.ф-ка-КТП-328 ПС № 43 "Истомкино", ВЛИ-0,38 кВ, в т.ч. ПИР, МО, Ногинский р-н, к.н. 50:16:0103041:254 | 42.22 33.20 | 71 42.22 33.20 | нет | нет | 2267.7981 | 2721.3577 | Запрос котировок | 2019-03-01 | Согласно технического задания | 796 | шт. | 1 | 46 | МО | 2019-07-18 | а
085-0011787 | ПАО "МОЭСК" | Выполнение ПИР, СМР, ПНР, материалы по титулу: Строительство 2КЛ-0,4 кВ от ТП-10/0,4 кВ № 24710 до ближайшей стены фасада здания в сторону ВРЩ-0,4 кВ Заявителя, в т.ч. ПИР: г.Москва, ул.Остоженка, д. 49, стр.1 | 43.12 41.2 43.2 71.12 | 71 43.29 43.21 | нет | нет | 5554.125 | 6664.95 | Запрос котировок | 2019-02-27 | Согласно технического задания | 796 | шт. | 1 | 45000000000 | Город Москва | 2019-06-29 | 1
085-0011803 | ПАО "МОЭСК" | Выполнение ПИР, СМР, ПНР, материалы по титулу: Строительство 2КЛ-0,4 кВ от ТП-10/0,4 кВ № 21900 до блтжайшей стены фасада здания в сторону ВРЩ-0,4 кВ № нов. Заявителя, в т.ч. ПИР: г.Москва, ул.Дунаевского, д.10 | 43.12 41.2 43.2 71.12 | 71 43.29 43.21 | нет | нет | 2734.3833 | 3281.26 | Запрос котировок | 2019-02-27 | Согласно технического задания | 796 | шт. | 1 | 45000000000 | Город Москва | 2019-05-24 | 1
085-0011804 | ПАО "МОЭСК" | Выполнение ПИР, СМР, ПНР, материалы по титулу: Реконструкция 2КЛ-0,4 кВ от ТП-1/0,4 кВ № 11691 до ВРЩ-0,4 кВ № 41266, в т.ч. ПИР: г.Москва, Комсомольский пр-кт, д.29 | 43.12 41.2 43.2 71.12 | 71 43.29 43.21 | нет | нет | 1332.6667 | 1599.2 | Запрос котировок | 2019-02-27 | Согласно технического задания | 796 | шт. | 1 | 45000000000 | Город Москва | 2019-07-24 | 1
085-0011805 | ПАО "МОЭСК" | Выполнение ПИР, СМР, ПНР, материалы по титулу: Строительство КЛ-0,4 кВ от ТП-10/0,4 кВ № 27828 до нового ВРЩ-0,4 кВ в месте размещения ВРЩ-0,4 кВ № 26931, в т.ч. ПИР: г.Москва, ул.Краснопрудная, д.24/2, стр.1 | 43.12 41.2 43.2 71.12 | 71 43.29 43.21 | нет | нет | 1895.1317 | 2274.158 | Запрос котировок | 2019-02-27 | Согласно технического задания | 796 | шт. | 1 | 45000000000 | Город Москва | 2019-05-23 | 1
085-0011806 | ПАО "МОЭСК" | Выполнение ПИР, авторский надзор по титулу: Строительство 2КЛ-10кВ от РТП-10/0,4кВ №12286, 2КЛ-10кВ от РТП-10/0,4кВ №12739 до новой РП-10кВ, в т.ч. ПИР: г.Москва, ул.Юннатов, влад.4 | 71.12 | 71 | нет | нет | 1131.5667 | 1357.88 | Запрос котировок | 2019-02-27 | Согласно технического задания | 796 | шт. | 1 | 45000000000 | Город Москва | 2019-10-30 | 1
085-0011802 | ПАО "МОЭСК" | Выполнение СМР, ПНР, материалы, оборудование (за исключением замков, предоставляемых Заказчиком) (2 этап) по титулу: Реконструкция ТП-10/0,4 кВ № 10838 с установкой тр-ов 2х1000 кВА взамен существующих 2х400 кВА, в т.ч. ПИР: г.Москва, ш.Энтузиастов, д.13 | 42.22 33.20 | 42.22 33.20 | нет | нет | 3780.8583 | 4537.03 | Запрос котировок | 2019-02-27 | Согласно технического задания | 796 | шт. | 1 | 45000000000 | Город Москва | 2019-04-30 | 1
084-0007109 | ПАО "МОЭСК" | Выполнение ПИР, СМР, ПНР, Оборудование по Строительство КВЛ-0,38 кВ от РУ-0,4 кВ ТП-336 ПС № 703 "Туменская", в т.ч. ПИР, МО, Коломенский р-н, с/о Биорковский, СТ "Виктория-1", к.н. 50:34:0050612:6 | 42.22 33.20 | 71 42.22 33.20 | нет | нет | 791.3446 | 949.6136 | Запрос котировок | 2019-02-27 | Согласно технического задания | 796 | шт. | 1 | 46 | МО | 2019-07-24 | а
083-0011072 | ПАО "МОЭСК" | Выполнение ПИР, авторский надзор, СМР, ПНР, оборудование и материалы по титулу: Строительство ВЛИ-0,38 кВ от РУ-0,38 кВ ТП-1216 ПС-408 "Теряево" (0,397 км), в т.ч. ПИР, МО, Волоколамский р-н, д.Ефимьево, 50:07:0040103:230 | 71 42.22 33.20 | 71 42.22 33.20 | нет | нет | 505.6624 | 606.7949 | Запрос котировок | 2019-02-28 | Согласно технического задания | 796 | шт. | 1 | 46000000000 | Московская область | 2019-04-06 | 1
083-0011073 | ПАО "МОЭСК" | Выполнение ПИР, авторский надзор, СМР, ПНР, оборудование и материалы по титулу: Строительство ТП-160 10/0,4 кВ, КВЛ-10 кВ от ВЛ-10 кВ ф.2 ЦРП-1 ПС-423 "Румянцево", РЛК-10 кВ, ВЛИ-0,38 кВ (ВЛ-10 кВ - 0,4 км, КЛ-10 кВ - 0,1 км, ВЛ-0,38 кВ - 0,03 км), в т.ч. ПИР, МО, Истринский р-н, п.Румянцево, 50:08:0090303:15 | 71 42.22 33.20 | 71 42.22 33.20 | нет | нет | 1616.9008 | 1940.281 | Запрос котировок | 2019-02-28 | Согласно технического задания | 796 | шт. | 1 | 46000000000 | Московская область | 2019-04-10 | 1
083-0011105 | ПАО "МОЭСК" | Выполнение ПИР, авторский надзор, СМР, ПНР, оборудование и материалы по титулу: Строительство ТП-160 10/0,4 кВ, 2КЛ-10 кВ от КЛ-10 кВ луч А ТП-24728 - луч А ТП-24727 ТП-10/0,4 кВ ПС-64 "Барвиха", КЛ-0,4кВ (КЛ-10 кВ-0,05км, КЛ-0,4кВ-0,03км), в т.ч. ПИР, МО, Одинцовский р-н, с.п.Барвихинское, п.Барвиха | 71 42.22 33.20 | 71 42.22 33.20 | нет | нет | 920.5311 | 1104.6374 | Запрос котировок | 2019-02-28 | Согласно технического задания | 796 | шт. | 1 | 46000000000 | Московская область | 2019-06-22 | 1
083-0011106 | ПАО "МОЭСК" | Выполнение ПИР, авторский надзор, СМР, ПНР, оборудование и материалы по титулу: Строительство ВЛИ-0,38 кВ от РУ-0,38 кВ ТП-3956 ПС-719 "Мордвиново" (ВЛИ-0,38 кВ - 0,36 км сов.подв., ВЛИ-0,38 кВ - 0,44 км), в т.ч. ПИР, МО, Можайский р-н, д.Михайловское | 71 42.22 33.20 | 71 42.22 33.20 | нет | нет | 802.6394 | 963.1672 | Запрос котировок | 2019-02-28 | Согласно технического задания | 796 | шт. | 1 | 46000000000 | Московская область | 2019-06-21 | 1
083-0011107 | ПАО "МОЭСК" | Выполнение ПИР, авторский надзор, СМР, ПНР, оборудование и материалы по титулу: Строительство ТП-100 10/0,4 кВ, ВЛЗ-10 кВ от ВЛЗ-10 кВ ф.8 ПС-405 "Волоколамск", ЛР-10 кВ, КЛ-10 кВ, ВЛИ-0,4 кВ (ВЛ-10кВ-0,05км, КЛ-10кВ-0,145км, ВЛ-0,4кВ-0,23км), в т.ч. ПИР, МО, Волоколамский р-н, 50:07:0030307:777 | 71 42.22 33.20 | 71 42.22 33.20 | нет | нет | 1351.1648 | 1621.3978 | Запрос котировок | 2019-02-28 | Согласно технического задания | 796 | шт. | 1 | 46000000000 | Московская область | 2019-04-19 | 1
083-0011108 | ПАО "МОЭСК" | Выполнение ПИР, авторский надзор, СМР, ПНР, оборудование и материалы по титулу: Реконструкция ТП-25 10/0,4 кВ №3307 ПС-802 "Духанино", замена ТП (0,063 МВА), в т.ч. ПИР, МО, Истринский р-н, д.Сысоево, 50:08:0040125:354 | 71 42.22 33.20 | 71 42.22 33.20 | нет | нет | 441.9258 | 530.3109 | Запрос котировок | 2019-02-28 | Согласно технического задания | 796 | шт. | 1 | 46000000000 | Московская область | 2019-06-19 | а
083-0011109 | ПАО "МОЭСК" | Выполнение ПИР, авторский надзор, СМР, ПНР, оборудование и материалы по титулу: Реконструкция ТП-250 10/0,4кВ №37 ПС-308 "Нарофоминск", замена ТП, строительство ВЛ-10кВ от ВЛ-10кВ ф.3 РП-1 ТП-37, РЛК-10кВ, 3ВЛ-0,4кВ (0,4 МВА, ВЛ-10кВ-0,03км, ВЛ-0,4кВ-0,09км), в т.ч. ПИР, МО, Наро-Фоминский р-н, д.Иневка | 71 42.22 33.20 | 71 42.22 33.20 | нет | нет | 1682.6686 | 2019.2023 | Запрос котировок | 2019-02-28 | Согласно технического задания | 796 | шт. | 1 | 46000000000 | Московская область | 2019-06-01 | 1
085-0011744 | ПАО "МОЭСК" | Выполнение ПИР, СМР, ПНР, материалы по титулу: Строительство КЛ-0,4 кВ от ТП-10/0,4 кВ № 21906 луч А до ближайшей стены фасада здания Заявителя, в т.ч. ПИР: г.Москва, ул.Заморёнова, д.12, стр.2 | 71 42.22 | 71 42.22 | нет | нет | 1961.15 | 2353.38 | Запрос котировок | 2019-03-01 | Согласно технического задания | 796 | шт. | 1 | 45000000000 | Город Москва | 2019-04-24 | 1
085-0011742 | ПАО "МОЭСК" | Выполнение ПИР, авторский надзор по титулу: Строительство 2КЛ-10кВ от новой ТП-10/0,4кВ до КЛ-10кВ направлением РП-10кВ №16111-ТП-10/0,4кВ № 11411, 2КЛ-10кВ от новой ТП-10/0,4кВ до ТП-10/0,4кВ №11411, ТП-10/0,4кВ №15820, в т.ч. ПИР: г.Москва, ул.1-я Магистральная, влад.25 | 71 | 71 | нет | нет | 489.4083 | 587.29 | Запрос котировок | 2019-03-01 | Согласно технического задания | 796 | шт. | 1 | 45000000000 | Город Москва | 2019-06-30 | 1
085-0011741 | ПАО "МОЭСК" | Выполнение ПИР, авторский надзор по титулу: Строительство новой ТП-10/0,4 кВ с тр-ми 2х1600 кВА, в т.ч. ПИР: г.Москва, ул.1-я Магистральная, влад.25 | 71 | 71 | нет | нет | 487.2667 | 584.72 | Запрос котировок | 2019-03-01 | Согласно технического задания | 796 | шт. | 1 | 45000000000 | Город Москва | 2019-07-30 | 1
085-0011134 | ПАО "МОЭСК" | Выполнение СМР, ПНР, материалы, оборудование (за исключением замков, предоставляемых Заказчиком) по титулу: Строительство ТП-10/0,4кВ с тр-ми 2х630 кВА, 2КЛ-10 кВ от новой ТП до КЛ напр. ТП 14322 - ТП 12322, 2КЛ-10 кВ от новой ТП до ТП 14322, в т.ч. ПИР: г.Москва, ул.Берзарина, влад.11/13 | 42.22 33.20 | 42.22 33.20 | нет | нет | 17911.9167 | 21494.3 | Запрос котировок | 2019-03-01 | Согласно технического задания | 796 | шт. | 1 | 45000000000 | Город Москва | 2019-04-30 | 1
085-0011694 | ПАО "МОЭСК" | Выполнение ПИР, СМР, ПНР, материалы по титулу: Реконструкция 2КЛ-0,4кВ от сущеструющих сборок ТП-10/0,4кВ №19860 (луч А и Б) до ВРЩ-0,4кВ в месте вв.№72839, №72838, в т.ч. ПИР: г.Москва, ул.Пречистенка, д.22/2, стр.6 | 71 42.22 | 71 42.22 | нет | нет | 7663.2 | 9195.84 | Запрос котировок | 2019-03-01 | Согласно технического задания | 796 | шт. | 1 | 45000000000 | Город Москва | 2020-12-04 | 1
085-0011697 | ПАО "МОЭСК" | Выполнение ПИР, авторский надзор по титулу: Строительство 4КЛ-10 кВ от врезки в КЛ-10 кВ направлением ТП-10/0,4 кВ № 21245 - ТП-10/0,4 кВ № 21244 до новой ТП-10/0,4 кВ, в т.ч. ПИР: г.Москва, ул.Чистова, влад.3А, стр.1 | 71 | 71 | нет | нет | 571.1667 | 685.4 | Запрос котировок | 2019-03-01 | Согласно технического задания | 796 | шт. | 1 | 45000000000 | Город Москва | 2019-06-30 | 1
085-0011695 | ПАО "МОЭСК" | Выполнение ПИР, авторский надзор по титулу: Строительство 2КЛ-10кВ от РУ-10кВ ПС №805 110/10кВ Пресня (ПС 110кВ Пресня) до границы участка Заявителя, в т.ч. ПИР: г.Москва, Шмитовский проезд, влад.39 | 71 | 71 | нет | нет | 1785.1417 | 2142.17 | Запрос котировок | 2019-03-01 | Согласно технического задания | 796 | шт. | 1 | 45000000000 | Город Москва | 2019-06-30 | 1
085-0011605 | ПАО "МОЭСК" | Выполнение ПИР, СМР, ПНР, материалы по титулу: Реконструкция КЛ-0,4 кВ от ТП-6/0,4 кВ № 1046 луч А до ВРЩ-0,4 кВ № 20601, в т.ч. ПИР: г.Москва, ул.Матросская Тишина, д.23/7, стр.3 | 71 42.22 | 71 42.22 | нет | нет | 2892.7083 | 3471.25 | Запрос котировок | 2019-03-01 | Согласно технического задания | 796 | шт. | 1 | 45000000000 | Город Москва | 2019-05-28 | 1
085-0011606 | ПАО "МОЭСК" | Выполнение ПИР, СМР, ПНР, материалы по титулу: Реконструкция 2КЛ-0,4 кв от ТП-10/0,4 кВ № 10244 до ВРЩ-0,4 кВ № 91674, в т.ч. ПИР: г.Москва, ул.Авиамоторная, д.47 | 71 42.22 | 71 42.22 | нет | нет | 2099.6333 | 2519.56 | Запрос котировок | 2019-03-01 | Согласно технического задания | 796 | шт. | 1 | 45000000000 | Город Москва | 2019-05-29 | 1
085-0011607 | ПАО "МОЭСК" | Выполнение ПИР, СМР, ПНР, материалы по титулу: Реконструкция 2КЛ-0,4 кВ от ТП-10/0,4 кВ № 18843 до ВРЩ-0,4 кВ № 99004, в т.ч. ПИР: г.Москва, Алтуфьевское ш., д.90 | 71 42.22 | 71 42.22 | нет | нет | 485.3833 | 582.46 | Запрос котировок | 2019-03-01 | Согласно технического задания | 796 | шт. | 1 | 45000000000 | Город Москва | 2019-03-29 | 1
085-0011608 | ПАО "МОЭСК" | Выполнение ПИР, СМР, ПНР, материалы по титулу: Реконструкция 2КЛ-0,4 кВ от ТП-10/0,4 кВ № 15604 до ВРЩ-0,4 кВ № 80986, в т.ч. ПИР: г.Москва, Колодезный пер., д.14 | 71 42.22 | 71 42.22 | нет | нет | 946.7167 | 1136.06 | Запрос котировок | 2019-03-01 | Согласно технического задания | 796 | шт. | 1 | 45000000000 | Город Москва | 2019-11-29 | 1
085-0011616 | ПАО "МОЭСК" | Выполнение ПИР, СМР, ПНР, материалы, оборудование (за исключением замков, предоставляемых Заказчиком) по титулу: Реконструкция ТП-6/0,4кВ №395 с установкой двух сборок н/н на 16 присоединений, в т.ч. ПИР: г.Москва, пер.Лялина, д.10/14, стр.1 | 71 42.22 33.20 | 71 42.22 33.20 | нет | нет | 2783.6508 | 3340.381 | Запрос котировок | 2019-03-01 | Согласно технического задания | 796 | шт. | 1 | 45000000000 | Город Москва | 2019-12-31 | 1
085-0011612 | ПАО "МОЭСК" | Выполнение ПИР, СМР, ПНР, материалы по титулу: Реконструкция 2КЛ-0,4кВ от существующих сборок ТП-6/0,4кВ №294 (луч а и Б) до ВРЩ-0,4кВ №104803 взамен существующих, в т.ч. ПИР: г.Москва, ул.Б.Ордынка, д.53,стр.4 | 71 42.22 | 71 42.22 | нет | нет | 2513.075 | 3015.69 | Запрос котировок | 2019-03-01 | Согласно технического задания | 796 | шт. | 1 | 45000000000 | Город Москва | 2019-12-31 | 1
085-0011653 | ПАО "МОЭСК" | Выполнение СМР, ПНР, материалы (2 этап) по титулу: Строительство 6КЛ-0,4кВ от ТП-10/0,4кВ №15390 до ВРЩ-0,4кВ 1,2 Заявителя, в т.ч.ПИР: г.Москва, Вернадского пр-кт, кв.32-33, корпус 77-1 | 71 42.22 | 71 42.22 | нет | нет | 1004.475 | 1205.37 | Запрос котировок | 2019-03-01 | Согласно технического задания | 796 | шт. | 1 | 45000000000 | Город Москва | 2019-12-31 | 1
085-0011643 | ПАО "МОЭСК" | Выполнение СМР, ПНР, материалы по титулу: Строительство 8КЛ-0,4кВ от ТП 18448, ТП 18449 до границы земельного участка Заявителя направлением ВРУ-0,4кВ 1,2, в т.ч. ПИР: г.Москва, Осенний б-р, влад.8А | 42.22 | 42.22 | нет | нет | 3095.0583 | 3714.07 | Запрос котировок | 2019-03-01 | Согласно технического задания | 796 | шт. | 1 | 45000000000 | Город Москва | 2019-12-31 | 1
085-0011664 | ПАО "МОЭСК" | Выполнение СМР, ПНР, материалы (2 этап) по титулу: Реконструкция 2КЛ-0,4 кВ от ТП 18689 до ВРЩ-0,4 кВ № 92997, в т.ч. ПИР: г.Москва, ул.Лобненская, д.14Б | 42.22 | 42.22 | нет | нет | 1178.2833 | 1413.94 | Запрос котировок | 2019-03-01 | Согласно технического задания | 796 | шт. | 1 | 45000000000 | Город Москва | 2019-03-28 | 1
085-0011617 | ПАО "МОЭСК" | Выполнение ПИР, СМР, ПНР, материалы, оборудование (за исключением замков, предоставляемых Заказчиком) по титулу: Строительство КЛ-0,4 кВ от СП-0,4 кВ в ТП-10/0,4 кВ № 13800 до ближайшей стены фасада здания, с установкой СП-0,4 кВ в ТП-10/0,4 кВ № 13800, в т.ч. ПИР: г.Москва, ул.Сормовская, д.19,стр.3 | 71 42.22 33.20 | 71 42.22 33.20 | нет | нет | 2552.5667 | 3063.08 | Запрос котировок | 2019-03-01 | Согласно технического задания | 796 | шт. | 1 | 45000000000 | Город Москва | 2019-04-04 | 1
085-0011604 | ПАО "МОЭСК" | Выполнение ПИР, СМР, ПНР, материалы по титулу: Строительство КЛ-0,4кВ от ТП-6/0,4кВ №395 до ближайшей стены здания Заявителя, в т.ч. ПИР: г.Москва, пер.Лялина, д.10/14, стр.1 | 71 42.22 | 71 42.22 | нет | нет | 3066.6417 | 3679.97 | Запрос котировок | 2019-03-01 | Согласно технического задания | 796 | шт. | 1 | 45000000000 | Город Москва | 2019-12-31 | 1
085-0011700 | ПАО "МОЭСК" | Выполнение СМР, ПНР, материалы по титулу: Строительство КЛ-0,4кВ от ТП 13201 до ближайшей стены здания, в т.ч. ПИР: г.Москва, ул.Фридриха Энгельса, д.21 | 42.22 | 42.22 | нет | нет | 1555.15 | 1866.18 | Запрос котировок | 2019-03-01 | Согласно технического задания | 796 | шт. | 1 | 45000000000 | Город Москва | 2019-03-30 | 1
085-0011681 | ПАО "МОЭСК" | Выполнение ПИР, СМР, ПНР, материалы по титулу: Строительство КЛ-0,4 кВ от ТП-10/0,4 кВ № 10241 до ближайшей стены фасада здания, в т.ч. ПИР: г.Москва, 2-я ул.Энтузиастов, д.4 | 71 42.22 | 71 42.22 | нет | нет | 1919.6833 | 2303.62 | Запрос котировок | 2019-03-01 | Согласно технического задания | 796 | шт. | 1 | 45000000000 | Город Москва | 2019-04-18 | 1
085-0011788 | ПАО "МОЭСК" | Выполнение ПИР, СМР, ПНР, материалы по титулу: Строительство 2КЛ-10 кВ от ТП-10/0,4 кВ № 29694 до границы участка Заявителя, в т.ч. ПИР: г.Москва, ул.Новочерёмушкинская, дом № ТПУ "Профсоюзная" (участок 1) | 71 42.22 | 71 42.22 | нет | нет | 11871.6 | 14245.92 | Запрос котировок | 2019-03-01 | Согласно технического задания | 796 | шт. | 1 | 45000000000 | Город Москва | 2019-05-17 | 1
081-0012284 | ПАО "МОЭСК" | Выполнение ПИР, СМР, ПНР, оборудование по титулу: Строительство МТП-10/0.4 кВ, ВЛЗ-10 кВ от оп.80 ВЛЗ-10 кВ ф.89 ПС №256 "Громово", в т.ч. ПИР, МО, Пушкинский р-н, д. Митрополье, кон.232 | 42.22 33.20 | 71 42.22 33.20 | нет | нет | 1456.4786 | 1747.7743 | Запрос котировок | 2019-03-01 | Согласно технического задания | 796 | шт. | 1 | 46000000000 | Московская область | 2019-03-23 | 1
085-0011851 | ПАО "МОЭСК" | Выполнение ПИР, СМР, ПНР, материалы по титулу: Строительство 2КЛ-0,4кВ от ТП-10/0,4кВ № 20824 до ближайшей стены фасада здания, в т.ч. ПИР: г.Москва, Новочеркасский б-р, д.20, корп.5 | 43.12 41.2 43.2 71.12 | 71 43.29 43.21 | нет | нет | 2842.7667 | 3411.32 | Запрос котировок | 2019-03-01 | Согласно технического задания | 796 | шт. | 1 | 45000000000 | Город Москва | 2019-03-25 | 1
084-0007132 | ПАО "МОЭСК" | Выполнение ПИР, СМР, Оборудование по Реконструкция ВЛИ-0,38 кВ (по опорам 6-22) от РУ-0,4 кВ ТП-4937 ПС № 157 "Горенки", в т.ч. ПИР, МО, г. Балашиха, кв-л Щитниково, д. 18, к.н. 50:15:0040202:207 | 42.22 33.20 | 71 42.22 33.20 | нет | нет | 640.1606 | 768.1927 | Запрос котировок | 2019-03-01 | Согласно технического задания | 796 | шт. | 1 | 46 | МО | 2019-03-21 | 1
085-0011777 | ПАО "МОЭСК" | Выполнение ПИР, СМР, ПНР, материалы по титулу: Реконструкция КЛ-0,4 кВ от ТП-10/0,4 кВ № 11916 А до ВРЩ-0,4 кВ № 38169, в т.ч. ПИР: г.Москва, ул.Люсиновская, д.72 | 71 42.22 | 71 42.22 | нет | нет | 1956.4167 | 2347.7 | Запрос котировок | 2019-03-01 | Согласно технического задания | 796 | шт. | 1 | 45000000000 | Город Москва | 2019-06-26 | 1
085-0011775 | ПАО "МОЭСК" | Выполнение ПИР, СМР, ПНР, материалы по титулу: Реконструкция 2КЛ-0,4 кВ № 12876 до ВРЩ-0,4 кВ № 49188,56003, в т.ч. ПИР: г.Москва, ул.Судостроительная, д.11, корп.1 | 71 42.22 | 71 42.22 | нет | нет | 3963.4167 | 4756.1 | Запрос котировок | 2019-03-01 | Согласно технического задания | 796 | шт. | 1 | 45000000000 | Город Москва | 2019-12-29 | 1
085-0011774 | ПАО "МОЭСК" | Выполнение ПИР, СМР, ПНР, материалы по титулу: Строительство КЛ-0,4 кВ от ТП-10/0,4 кВ № 10288 луч А до границы участка Заявителя, в т.ч. ПИР: г.Москва, Фрунзенская наб., влад.8 | 71 42.22 | 71 42.22 | нет | нет | 1361.1274 | 1633.3529 | Запрос котировок | 2019-03-01 | Согласно технического задания | 796 | шт. | 1 | 45000000000 | Город Москва | 2019-04-28 | 1
085-0011778 | ПАО "МОЭСК" | Выполнение ПИР, СМР, ПНР, материалы по титулу: Строительство КЛ-0,4 кВ от РТП-10/0,4 кВ № 27019 до нового ВРЩ-0,4 кВ, в т.ч. ПИР: г.Москва, ул.Часовая, д.23/8, корп.1 | 71 42.22 | 71 42.22 | нет | нет | 1132.45 | 1358.94 | Запрос котировок | 2019-03-01 | Согласно технического задания | 796 | шт. | 1 | 45000000000 | Город Москва | 2019-12-30 | 1
085-0011781 | ПАО "МОЭСК" | Выполнение ПИР, авторский надзор по титулу: Строительство ТП-10/0,4 кВ с установкой тр-ов 2х1000 кВА, 4КЛ-10 кВ от новой ТП-10/0,4 кв до КЛ направлением ТП-10/0,4 кВ № 13124 - ТП-10/0,4 кВ № 13128, в т.ч. ПИР: г.Москва, ул.Керченская, корп., влад.30 | 71 | 71 | нет | нет | 1055.7333 | 1266.88 | Запрос котировок | 2019-03-01 | Согласно технического задания | 796 | шт. | 1 | 45000000000 | Город Москва | 2019-10-30 | 1
085-0011779 | ПАО "МОЭСК" | Выполнение ПИР, авторский надзор по титулу: Строительство 4КЛ-10 кВ от новой ТП-10/0,4 кВ до ТП-10/0,4 кВ № 10781, ТП-10/0,4 кВ № 10732, в т.ч. ПИР: г.Москва, ул.Вятская, д.41А | 71 | 71 | нет | нет | 1208.1792 | 1449.815 | Запрос котировок | 2019-03-01 | Согласно технического задания | 796 | шт. | 1 | 45000000000 | Город Москва | 2019-10-30 | 1
085-0011613 | ПАО "МОЭСК" | Выполнение ПИР, СМР, ПНР, материалы по титулу: Строительство КЛ-0,4 кВ от ТП-6/0,4 кВ № 394 до ближайшей стены фасада здания Заявителя, в т.ч. ПИР: г.Москва, ул.Воронцово Поле, д.12, стр.4 | 43.12 41.2 43.2 71.12 | 71 43.29 43.21 | нет | нет | 960.0667 | 1152.08 | Запрос котировок | 2019-03-01 | Согласно технического задания | 796 | шт. | 1 | 45000000000 | Город Москва | 2019-03-29 | 1
082-0014273 | ПАО "МОЭСК" | Выполнение СМР, ПНР, оборудование по титулу: Реконструкция ТП-10/0,4 кВ №657 с заменой тр-ра 160 кВА на 400 кВА, ПС №266 "Бор", в т.ч. ПИР, МО, г.о.Подольск, д.Бережки, ул.Крымская, 30, стр.2 | 42.22 33.20 | 42.22 33.20 | нет | нет | 497.8583 | 597.43 | Запрос котировок | 2019-03-01 | Согласно технического задания | 796 | шт. | 1 | 46000000000 | Московская область | 2019-06-30 | 1
082-0014357 | ПАО "МОЭСК" | Выполнение ПИР, СМР, ПНР, оборудование по титулу: Строительство ТП-160-10/0,4 кВ, ВЛЗ-10 кВ от ВЛ-10 кВ ф.3, ПС №605 "Бронницы", ЛР-10 кВ, в т.ч. ПИР, МО, Бронницы г, Строительная ул, дом № 4 | 71 42.22 33.20 | 71 42.22 33.20 | нет | нет | 3353.725 | 4024.47 | Запрос котировок | 2019-03-01 | Согласно технического задания | 796 | шт. | 1 | 46000000000 | Московская область | 2019-03-31 | 1
082-0014348 | ПАО "МОЭСК" | Выполнение СМР, ПНР, оборудование по титулу: Модернизация ПС-110кВ №529 "Сидорово" с заменой 2-х выключателей в яч. РУ-10кВ , в т.ч. ПИР, МО, Ступинский р-н, Михнево ст., Донбасская ул | 42.22 33.20 | 42.22 33.20 | нет | нет | 1507.3917 | 1808.87 | Запрос котировок | 2019-03-01 | Согласно технического задания | 796 | шт. | 1 | 46000000000 | Московская область | 2019-12-31 | 1
082-0014350 | ПАО "МОЭСК" | Выполнение СМР, ПНР, оборудование по титулу: Строительство ТП-160-10/0,4 кВ, ВЛ-10 от сущ. ВЛ-10 кВ ф.1 с ЗТП-90, ПС №432 "Пурлово", ЛР-10 кВ, в т.ч. ПИР, МО, Серебряно-Прудский р-н, д. Митякино Ю8-18-302-12634(102259) | 42.22 33.20 | 42.22 33.20 | нет | нет | 1432.9417 | 1719.53 | Запрос котировок | 2019-03-01 | Согласно технического задания | 796 | шт. | 1 | 46000000000 | Московская область | 2019-08-31 | 1
082-0014167 | ПАО "МОЭСК" | Выполнение ПИР, авторский надзор по титулу: Строительство 2РП-10кВ (на 10 ячеек), 4КЛ-10кВ от сущ яч.№311,№706,№803,№206 РУ-10кВ ПС №859 "Бутово", 2КЛ-10кВ от РУ-10кВ проект. РП№1 до РП№2, ПС №859 "Бутово", ГНБ, в т.ч. ПИР, МО, Ленинский р-н, с/п Булатниковское ИА-18-302-508(110837) | 71 | 71 | нет | нет | 2660.5167 | 3192.62 | Запрос котировок | 2019-03-01 | Согласно технического задания | 796 | шт. | 1 | 46000000000 | Московская область | 2019-05-23 | 1
082-0014257 | ПАО "МОЭСК" | Выполнение ПИР, СМР, ПНР, оборудование по титулу: Строительство ТП-160-10/0,4 кВ, ВЛЗ-10 кВ от ВЛ-10 кВ ф.5, ПС №605 "Бронницы", в т.ч. ПИР, МО, Раменский р-н, с/п Никоновское, Агашкино д Ю8-18-302-21341(181820) | 71 42.22 33.20 | 71 42.22 33.20 | нет | нет | 776.3583 | 931.63 | Запрос котировок | 2019-03-01 | Согласно технического задания | 796 | шт. | 1 | 46000000000 | Московская область | 2019-04-20 | 1
082-0014258 | ПАО "МОЭСК" | Выполнение ПИР, СМР, ПНР, оборудование по титулу: Строительство ТП-160-6/0,4 кВ (проходного типа), КЛ-6 кВ в разрез КЛ-6 кВ ф.318 к КТП-75, ПС №69 "Котельники", в т.ч. ПИР, МО, Дзержинский г Ю8-18-302-21340(181086) | 71 42.22 33.20 | 71 42.22 33.20 | нет | нет | 875.275 | 1050.33 | Запрос котировок | 2019-03-01 | Согласно технического задания | 796 | шт. | 1 | 46000000000 | Московская область | 2019-12-25 | 1
082-0014259 | ПАО "МОЭСК" | Выполнение работ, включая ПИР, СМР, ПНР, оборудование и материалы по объектам ЮЭС приказ № 8 от 10.01.2019г. Домодедовского р-на | 71 42.22 33.20 | 71 42.22 33.20 | нет | нет | 2347.4833 | 2816.98 | Запрос котировок | 2019-03-01 | Согласно технического задания | 796 | шт. | 1 | 46000000000 | Московская область | 2019-04-25 | 1
082-0014260 | справочно к лоту 8214259 | Выполнение ПИР, СМР, ПНР, оборудование по титулу: Строительство ТП-100-10/0,4 кВ, ВЛЗ-10 кВ от ВЛ-10 кВ ф.9 с РП-25, ПС №721 "Ям", ЛР-10 кВ, в т.ч. ПИР, МО, Ленинский муниципальный район, городское поселение Видное, с. Ермолино. Ю8-18-302-22170(189343) | 71 42.22 33.20 | 71 42.22 33.20 | нет | нет | 706.1333 | 847.36 | Запрос котировок | 2019-03-01 | Согласно технического задания | 796 | шт. | 1 | 46000000000 | Московская область | 2019-04-25 | 1
082-0014261 | справочно к лоту 8214259 | Выполнение ПИР, СМР, ПНР, оборудование по титулу: Реконструкция ТП-250-10/0,4 кВ №144 с заменой на ТП-400-10/0,4 кВ, ПС №663 "Взлетная", в т.ч. ПИР, МО, Домодедовский р-н, Востряково п, Поселковая, дом № 28в Ю8-18-302-22154(915383) | 71 42.22 33.20 | 71 42.22 33.20 | нет | нет | 1641.35 | 1969.62 | Запрос котировок | 2019-03-01 | Согласно технического задания | 796 | шт. | 1 | 46000000000 | Московская область | 2019-06-20 | 1
082-0014386 | ПАО "МОЭСК" | Выполнение ПИР, СМР, ПНР оборудование по титулу:Строительство ТП-100-6/0,4 кВ, ВЛЗ-6 кВ от ВЛ-6 кВ ф.16, ПС №174 "Лыткарино", ЛР-6 кВ, в т.ч. ПИР, МО, Раменский р-н, Островцы д Ю8-19-302-609(907246) | 71 42.22 33.20 | 42.22 33.20 | нет | нет | 580.0358 | 696.043 | Запрос котировок | 2019-03-04 | Согласно технического задания | 796 | шт. | 1 | 46000000000 | Московская область | 2019-08-01 | 1
082-0014387 | ПАО "МОЭСК" | Выполнение ПИР, СМР, ПНР оборудование по титулу:Строительство КЛ-0,4 кВ от РУ-0,4 кВ МТП-481, ПС №563 "Металлист", в т.ч. ПИР, МО, Каширский р-н, Кашира г, р-н промышленная зона Ю8-19-302-456(900288) | 71 42.22 33.20 | 42.22 33.20 | нет | нет | 647.8767 | 777.452 | Запрос котировок | 2019-03-04 | Согласно технического задания | 796 | шт. | 1 | 46000000000 | Московская область | 2019-05-31 | 1
082-0014397 | ПАО "МОЭСК" | Выполнение ПИР, СМР, ПНР оборудование по титулу:Строительство ТП-160-6/0,4 кВ, ВЛЗ-6 кВ от ВЛ-6 кВ ф.4 с РП-13, ПС №320 "Н.Домодедово", ЛР-6 кВ, в т.ч. ПИР, МО, Домодедово г, Юсупово д, Сиреневая аллея Ю8-19-302-824(911359) | 71 42.22 33.20 | 42.22 33.20 | нет | нет | 939.0633 | 1126.876 | Запрос котировок | 2019-03-04 | Согласно технического задания | 796 | шт. | 1 | 46000000000 | Московская область | 2019-06-08 | 1
082-0014399 | ПАО "МОЭСК" | Выполнение ПИР, СМР, ПНР оборудование по титулу:Реконструкция ТП-10/0,4 кВ №1609 с заменой тр-ра 160 кВА на тр-р 250 кВА, ПС №663 "Взлетная", в т.ч. ПИР, МО, Домодедоаский р-н, Домодедово г, Бехтеево д Ю8-19-302-752(192235) | 71 42.22 33.20 | 42.22 33.20 | нет | нет | 436.8083 | 524.17 | Запрос котировок | 2019-03-04 | Согласно технического задания | 796 | шт. | 1 | 46000000000 | Московская область | 2019-08-08 | 1
082-0014400 | ПАО "МОЭСК" | Выполнение ПИР, СМР, ПНР оборудование по титулу:Строительство ТП-160-10/0,4 кВ, ВЛЗ-10 кВ от ВЛ-10 кВ ф.2 с РП-16, ПС №529 "Сидорово", ЛР-10кВ, в т.ч. ПИР, МО, Ступинский р-н, вблизи Константиновское с Ю8-19-302-858(910671) | 71 42.22 33.20 | 42.22 33.20 | нет | нет | 893.5408 | 1072.249 | Запрос котировок | 2019-03-04 | Согласно технического задания | 796 | шт. | 1 | 46000000000 | Московская область | 2019-08-12 | 1
082-0014407 | ПАО "МОЭСК" | Выполнение работ, включая ПИР, СМР, ПНР, оборудование и материалы по объектам ЮЭС приказ № 178 от 14.02.2019г. Раменского р-на | 71 42.22 33.20 | 42.22 33.20 | нет | нет | 1524.4658 | 1829.359 | Запрос котировок | 2019-03-04 | Согласно технического задания | 796 | шт. | 1 | 46000000000 | Московская область | 2019-08-12 | 1
082-0014408 | Справочно к лоту 8214407 | Выполнение ПИР, СМР, ПНР оборудование по титулу:Строительство ТП-160-6/0,4 кВ, ВЛЗ-6 кВ от ВЛ-6 кВ ф.17, ПС №23 "Кварц", в т.ч. ПИР, МО, Раменский р-н, с/п Чулковское Ю8-19-302-348(902945) | 71 42.22 33.20 | 42.22 33.20 | нет | нет | 889.1408 | 1066.969 | Запрос котировок | 2019-03-04 | Согласно технического задания | 796 | шт. | 1 | 46000000000 | Московская область | 2019-08-08 | 1
082-0014409 | Справочно к лоту 8214407 | Выполнение ПИР, СМР, ПНР оборудование по титулу:Реконструкция ТП-10/0,4 кВ №11 с заменой тр-ра 250 кВА на тр-р 400 кВА, ПС №605 "Бронницы", в т.ч. ПИР, МО, Раменский р-н, с/п Софьинское Ю8-19-302-784(900555) | 71 42.22 33.20 | 42.22 33.20 | нет | нет | 635.325 | 762.39 | Запрос котировок | 2019-03-04 | Согласно технического задания | 796 | шт. | 1 | 46000000000 | Московская область | 2019-08-12 | 1
082-0014410 | ПАО "МОЭСК" | Выполнение работ, включая ПИР, СМР, ПНР, оборудование и материалы по объектам ЮЭС приказ № 178 от 14.02.2019г. Домодедовского р-на | 71 42.22 33.20 | 42.22 33.20 | нет | нет | 1072.1333 | 1286.56 | Запрос котировок | 2019-03-04 | Согласно технического задания | 796 | шт. | 1 | 46000000000 | Московская область | 2019-08-12 | 1
082-0014411 | Справочно к лоту 8214410 | Выполнение ПИР, СМР, ПНР оборудование по титулу:Реконструкция ЗТП-10/0,4 кВ №1717 с заменой тр-ра 160 кВА на тр-р 250 кВА ПС №721 "Ям", в т.ч. ПИР, МО, Ленинский р-н, Мещерино п, Южные горки мкр, кв-л 8, влад.1, стр. 2 Ю8-19-302-847(908598) | 71 42.22 33.20 | 42.22 33.20 | нет | нет | 436.8083 | 524.17 | Запрос котировок | 2019-03-04 | Согласно технического задания | 796 | шт. | 1 | 46000000000 | Московская область | 2019-08-12 | 1
082-0014412 | Справочно к лоту 8214410 | Выполнение ПИР, СМР, ПНР оборудование по титулу:Реконструкция ТП-10/0,4 кВ №1317 с заменой тр-ра 250 кВА на тр-р 400 кВА, ПС №721 "Ям", в т.ч. ПИР, МО, городское поселение Горки Ленинские, Ленинский муниципальный район, зу фонда дер. Сапроново Ю8-19-302-848(900668) | 71 42.22 33.20 | 42.22 33.20 | нет | нет | 635.325 | 762.39 | Запрос котировок | 2019-03-04 | Согласно технического задания | 796 | шт. | 1 | 46000000000 | Московская область | 2019-08-12 | 1
083-0010304 | ПАО "МОЭСК" | Выполнение ПИР, авторский надзор по титулу: Строительство РП-10 кВ на 12 ячеек, в т.ч. ПИР, МО, Наро-Фоминский р-н, г.Апрелевка | 71 | 71 | нет | нет | 1521.49 | 1825.788 | Запрос котировок | 2019-03-01 | Согласно технического задания | 796 | шт. | 1 | 46000000000 | Московская область | 2019-04-30 | 1
083-0010958 | ПАО "МОЭСК" | Выполнение СМР, ПНР, оборудование и материалы по титулу: Реконструкция РУ-6 кВ ПС №24 35/6 кВ "Устиново" с установкой доп.ячейки (1 шт.). Строительство КЛ-6 кВ от яч.№нов. РУ-6 кВ ПС №24 35/6 кВ "Устиново" до РП-5 (0,25 км) в т.ч. ПИР, МО, Истринский р-н, с.Новопетровское | 42.22 33.20 | 42.22 33.20 | нет | нет | 1868.3625 | 2242.035 | Запрос котировок | 2019-03-01 | Согласно технического задания | 796 | шт. | 1 | 46000000000 | Московская область | 2019-06-30 | 1
083-0011034 | ПАО "МОЭСК" | Выполнение СМР, ПНР, оборудование и материалы по титулу: Строительство БКТП-630/10/0,38 кВ , 2 КЛ-10 кВ от БКТП-10 кВ (сооруж. по дог. ТП №38-08-302-208(136)) ПС №67 "Усово", в т.ч. ПИР, МО, Одинцовский р-н, д.Жуковка (протяженность линии 4,18 км) (2-й этап) | 42.22 33.20 | 42.22 33.20 | нет | нет | 5391.8301 | 6470.1961 | Запрос котировок | 2019-03-01 | Согласно технического задания | 796 | шт. | 1 | 46000000000 | Московская область | 2019-05-31 | 1
083-0011044 | ПАО "МОЭСК" | Выполнение СМР, ПНР, оборудование и материалы (дополнительный объем) по титулу: Строительство ТП-63/10/0,38, ВЛЗ-10 кВ от оп.381 ВЛЗ-10 кВ ф.11 ПС-428 "Глядковская", ВЛИ-0,38 кВ, в т.ч. ПИР, МО, Можайский р-н, 50:18:0070202 | 42.22 33.20 | 71 42.22 33.20 | нет | нет | 1916.2182 | 2299.4618 | Запрос котировок | 2019-02-05 | Согласно технического задания | 796 | шт. | 1 | 46000000000 | Московская область | 2019-05-31 | а
085-0011715 | ПАО "МОЭСК" | Выполнение СМР, ПНР, материалы, оборудование (за исключением замков, предоставляемых Заказчиком) по титулу: Реконструкция ТП-10/0,4 кВ № 26830 с установкой сборок н/н на 14 мест, в т.ч.ПИР: г.Москва, ул.Герасима Курина, вл.42 | 42.22 33.20 | 42.22 33.20 | нет | нет | 1458.525 | 1750.23 | Запрос котировок | 2019-03-01 | Согласно технического задания | 796 | шт. | 1 | 45000000000 | Город Москва | 2020-12-30 | 1
085-0011724 | ПАО "МОЭСК" | Выполнение ПИР, авторский надзор по титулу: Реконструкция ТП-10/0,4 кВ № 18771 с установкой тр-ов 2х1250 кВА, РКЛ-10 кВ напр. ТП 18771 – ТП 14256, в т.ч. ПИР: г.Москва, ул. Бутлерова, вл.1,3,5,5Б | 71 | 71 | нет | нет | 603.2833 | 723.94 | Запрос котировок | 2019-03-01 | Согласно технического задания | 796 | шт. | 1 | 45000000000 | Город Москва | 2020-01-30 | 1
085-0011784 | ПАО "МОЭСК" | Выполнение ПИР, авторский надзор по титулу: Реконструкция ТП 10/0,4кВ 19847 , замена тр-в, в т.ч. ПИР, г. Москва, Б.дмитровка, д.11, стр.1 | 71 | 71 | нет | нет | 503.4083 | 604.09 | Запрос котировок | 2019-03-01 | Согласно технического задания | 796 | шт. | 1 | 45000000000 | Город Москва | 2020-03-30 | 1
083-0010808 | ПАО "МОЭСК" | Выполнение СМР, ПНР, оборудование и материалы по титулу: Реконструкция ТП 10 кВ № 177 с установкой оборудования типа RM6 в т.ч. ПИР, МО, Истринский район, д.Дуплево | 42.22 33.20 | 42.22 33.20 | нет | нет | 4389.5735 | 5267.4882 | Запрос котировок | 2019-02-28 | Согласно технического задания | 796 | шт. | 1 | 46000000000 | Московская область | 2022-01-31 | 1
083-0010810 | ПАО "МОЭСК" | Выполнение СМР, ПНР, оборудование и материалы по титулу: Реконструкция ТП 10 кВ № 212 с установкой оборудования типа RM6 в т.ч. ПИР, МО, Истринский район, д.Онуфриево | 42.22 33.20 | 42.22 33.20 | нет | нет | 5202.4575 | 6242.949 | Запрос котировок | 2019-02-28 | Согласно технического задания | 796 | шт. | 1 | 46000000000 | Московская область | 2022-01-31 | 1
083-0010844 | ПАО "МОЭСК" | Выполнение СМР, ПНР, оборудование и материалы по титулу: Установка оборудования АСТУиТМ, СДТУ в 26 секционирующих пунктов (КРН) 6-10 кВ в т.ч. ПИР, МО, Истринский район. | 42.22 33.20 | 42.22 33.20 | нет | нет | 8027.5926 | 9633.1111 | Запрос котировок | 2019-02-28 | Согласно технического задания | 796 | шт. | 1 | 46000000000 | Московская область | 2022-01-31 | 1
081-0012288 | ПАО "МОЭСК" | Выполнение ПИР, СМР, ПНР, оборудование по титулу: Строительство ТП-6/0.4 кВ, ВЛЗ-6 кВ от ВЛЗ-6 кВ ф.8 ПС №229 "Темпы", ВЛИ-0.38 кВ, в т.ч. ПИР, МО, Талдомский р-н, д. Иванцево, д.11 | 42.22 33.20 | 71 42.22 33.20 | нет | нет | 870.3403 | 1044.4083 | Запрос котировок | 2019-03-06 | Согласно технического задания | 796 | шт. | 1 | 46000000000 | Московская область | 2019-06-24 | 1
081-0012293 | ПАО "МОЭСК" | Выполнение ПИР, СМР, ПНР, оборудование по титулу: Строительство ВЛИ-0.368 кВ от ВЛИ-0.38 кВ от ТП-10/0.4 кВ-1320, ПС №264 "Мцыри", в т.ч. ПИР, МО, Солнечногорский р-н, д. Рузино, уч. 4"С" | 42.22 33.20 | 71 42.22 33.20 | нет | нет | 529.0284 | 634.8341 | Запрос котировок | 2019-03-06 | Согласно технического задания | 796 | шт. | 1 | 46000000000 | Московская область | 2019-12-02 | 1
081-0012294 | ПАО "МОЭСК" | Выполнение ПИР, СМР, ПНР, оборудование по титулу: Строительство КЛ-10 кВ от ТП-10/0.4 кВ-1285, ПС №664 "Аксаково", в т.ч. ПИР, МО, Мытищинский р-н, д. Сухарево. Дмитровское шоссе. Уч.22 Г | 42.22 33.20 | 71 42.22 33.20 | нет | нет | 2605.7951 | 3126.9541 | Запрос котировок | 2019-03-06 | Согласно технического задания | 796 | шт. | 1 | 46000000000 | Московская область | 2019-12-27 | 1
081-0012297 | ПАО "МОЭСК" | Выполнение ПИР, СМР, оборудование по титулу: Строительство ВЛЗ-6 кВ от ВЛЗ-6 кВ ф.5 ПС №184 "Вахромеево", в т.ч. ПИР, МО, Дмитровский р-н, д. Рождествено | 42.22 33.20 | 71 42.22 33.20 | нет | нет | 812.9082 | 975.4898 | Запрос котировок | 2019-03-06 | Согласно технического задания | 796 | шт. | 1 | 46000000000 | Московская область | 2019-12-28 | 1
081-0012300 | ПАО "МОЭСК" | Выполнение ПИР, СМР, ПНР, оборудование по титулу: Строительство МТП-6 кВ, ВЛЗ-6 кВ от ВЛЗ-6 кВ ф.9 Бабайки" ПС № 443 "Бабайки", ВЛИ-0.38 кВ, в т.ч. ПИР, МО, Клинский р-н, д. Опалево, д.1 | 42.22 33.20 | 71 42.22 33.20 | нет | нет | 1503.8235 | 1804.5882 | Запрос котировок | 2019-03-06 | Согласно технического задания | 796 | шт. | 1 | 46000000000 | Московская область | 2019-07-05 | 1
085-0011812 | ПАО "МОЭСК" | Выполнение ПИР, СМР, ПНР, материалы по титулу: Строительство КЛ-0,4 кВ от ТП-10/0,4 кВ № 29626 до нового ВРЩ-0,4 кВ, в т.ч. ПИР: г.Москва, Севастопольский пр-кт, д.20 Б | 43.12 41.2 43.2 71.12 | 71 43.29 43.21 | нет | нет | 3355.7083 | 4026.85 | Запрос котировок | 2019-02-26 | Согласно технического задания | 796 | шт. | 1 | 45000000000 | Город Москва | 2019-03-18 | 1
085-0011814 | ПАО "МОЭСК" | Выполнение ПИР, СМР, ПНР, материалы по титулу: Реконструкция 2КЛ-0,4 кВ от ТП-10/0,4 кВ № 12992 (луч А) до ВРЩ-0,4 кВ № 76360,76361, в т.ч ПИР: г.Москва, Дмитровский проезд, д.8 | 43.12 41.2 43.2 71.12 | 71 43.29 43.21 | нет | нет | 4625.1417 | 5550.17 | Запрос котировок | 2019-02-27 | Согласно технического задания | 796 | шт. | 1 | 45000000000 | Город Москва | 2019-03-19 | 1
085-0011931 | ПАО "МОЭСК" | Выполнение ПИР, СМР, ПНР, материалы по титулу: Строительство КЛ-0,4 кВ от ТП-10/0,4 кВ № 20791 до границы участка Заявителя, в т.ч. ПИР: г.Москва, 2-й Хорошёвский проезд, д.3А | 43.12 41.2 43.2 71.12 | 71 43.29 43.21 | нет | нет | 976.0083 | 1171.21 | Запрос котировок | 2019-03-01 | Согласно технического задания | 796 | шт. | 1 | 45000000000 | Город Москва | 2019-03-29 | 1
085-0011932 | ПАО "МОЭСК" | Выполнение ПИР, СМР, ПНР, материалы по титулу: Строительство 2КЛ-0,4 кВ от ТП-10/0,4 кВ № 15910 до ближайшей стены фасада здания, в т.ч. ПИР: г.Москва, ул. 3-я Хорошёвская, д.7, стр.4 | 43.12 41.2 43.2 71.12 | 71 43.29 43.21 | нет | нет | 4660.0333 | 5592.04 | Запрос котировок | 2019-03-01 | Согласно технического задания | 796 | шт. | 1 | 45000000000 | Город Москва | 2019-03-29 | 1
083-0011190 | ПАО "МОЭСК" | Выполнение ПИР, авторский надзор, СМР, ПНР, оборудование и материалы по титулу: Строительство КТП-160 10/0,4 кВ в габ.400 кВА, КЛ-10 кВ от РУ-10 кВ РТП-16153 ТП-10/0,4кВ ПС-110 "Рублево", КЛ-0,38 кВ (КЛ-10кВ-2,3км, КЛ-0,38кВ-0,1км), в т.ч. ПИР, МО, Одинцовский р-н, с.п.Барвихинское, п.Рублево | 71 42.22 33.20 | 71 42.22 33.20 | нет | нет | 16616.0584 | 19939.2701 | Запрос котировок | 2019-03-01 | Согласно технического задания | 796 | шт. | 1 | 46000000000 | Московская область | 2020-01-28 | 1
083-0010613 | ПАО "МОЭСК" | Выполнение СМР, ПНР, оборудование и материалыпо титулу: Реконструкция ВЛЗ-6 кВ ф.32 с установкой АПС-6 кВ РП-6 кВ №33 ТП-6/0,4 кВ №4223 ПС 110 кВ №118 "Кубинка", в т.ч. ПИР, МО, Одинцовский р-н, в районе д.Белозерово, СНТ "Островня" (1 этап) | 71.1 42.22 33.20 | 71 42.22 33.20 | нет | нет | 1756.2781 | 2107.5338 | Запрос котировок | 2019-03-05 | Согласно технического задания | 796 | шт. | 1 | 46000000000 | Московская область | 2019-03-31 | 1
083-0011182 | ПАО "МОЭСК" | Выполнение ПИР, авторский надзорпо титулу: Строительство 2хКЛ-10 кВ от яч.№207 12-ой и яч.№504 15-ой с.ш. РУ-10кВ ПС-836 "Слобода" до РУ-10кВ вновь сооружаемых СП-10кВ №1 нов, №2 нов, 2хСП-10 кВ, в т.ч. ПИР, МО, Истринский р-н, с.о.Павло-Слободский, д.Лешково | 71 | 71 | нет | нет | 2636.887 | 3164.2644 | Запрос Котировок | 2019-03-05 | Согласно технического задания | 796 | шт. | 1 | 46000000000 | Московская область | 2019-06-30 | 1
085-0011733 | ПАО "МОЭСК" | Выполнение ПИР, авторский надзор по титулу: Строительство 4КЛ-0,4 кВ от ТП-6/0,4 кВ № 467 до ближайшей границы участка в сторону нового ВРЩ-0,4 кВ, в т.ч. ПИР: г.Москва, ул.Белореченская, влад. пресечение с ул.Белореченской и пр.пр. № 5384 | 71.12 | 71 | нет | нет | 795.5083 | 954.61 | Запрос котировок | 2019-03-01 | Согласно технического задания | 796 | шт. | 1 | 45000000000 | Город Москва | 2019-06-30 | 1
085-0011876 | ПАО "МОЭСК" | Выполнение ПИР, СМР, ПНР, материалы по титулу: Реконструкция 2КЛ-0,4 кВ от ТП-10/0,4 кВ № 12866 до ВРЩ-0,4 кВ № 46454, 49889, в т.ч. ПИР: г.Москва, ул.Живописная, д.9, корп.4 | 43.12 41.2 43.2 71.12 | 71 43.29 43.21 | нет | нет | 547.525 | 657.03 | Запрос котировок | 2019-03-01 | Согласно технического задания | 796 | шт. | 1 | 45000000000 | Город Москва | 2019-07-11 | 1
085-0011875 | ПАО "МОЭСК" | Выполнение ПИР, СМР, ПНР, материалы по титулу: Строительство 2КЛ-0,4 кВ от ТП-6/0,4 кВ № 2425 до ближайшей стены здания Заявителя в направлении нового ВРЩ-0,4 кВ, в т.ч. ПИР: г.Москва, Шелепихинская наб., д.2А, стр.3 | 43.12 41.2 43.2 71.12 | 71 43.29 43.21 | нет | нет | 2603.0583 | 3123.67 | Запрос котировок | 2019-03-01 | Согласно технического задания | 796 | шт. | 1 | 45000000000 | Город Москва | 2019-06-05 | 1
085-0011871 | ПАО "МОЭСК" | Выполнение ПИР, СМР, ПНР, материалы по титулу: Строительство КЛ-0,4 кВ от ТП-6/0,4 кВ № 4621 А до ближайшей стены фасада здания в сторону нового ВРЩ-0,4 кВ Заявителя, в т.ч. ПИР: г.Москва, ул.Хавская, д.5, корп.1 | 43.12 41.2 43.2 71.12 | 71 43.29 43.21 | нет | нет | 1003.1083 | 1203.73 | Запрос котировок | 2019-03-01 | Согласно технического задания | 796 | шт. | 1 | 45000000000 | Город Москва | 2019-06-06 | 1
085-0011868 | ПАО "МОЭСК" | Выполнение ПИР, СМР, ПНР, материалы, оборудование (за исключением замков, предоставляемых Заказчиком) по титулу: Строительство КЛ-0,4 кВ от СП-0,4 кВ в ТП-10/0,4 кВ № 11823 до ближайшей стены фасада здания, в ТП-10/0,4 кВ № 11823 установить СП-0,4 кВ, в т.ч. ПИР: г.Москва, 4-й Вятский пер., д.10, стр.4 | 43.12 41.2 43.2 71.12 | 71 43.29 43.21 | нет | нет | 1032.8167 | 1239.38 | Запрос котировок | 2019-03-01 | Согласно технического задания | 796 | шт. | 1 | 45000000000 | Город Москва | 2019-06-04 | 1
085-0011869 | ПАО "МОЭСК" | Выполнение ПИР, СМР, ПНР, материалы, оборудование (за исключением замков, предоставляемых Заказчиком) по титулу: Строительство КЛ-0,4 кВ от СП-0,4 кВ в ТП-10/0,4 кВ № 20791 до ближайшей стены фасада здания, в ТП-10/0,4 кВ № 20791 установить СП-0,4 кВ, в т.ч. ПИР: г.Москва, 3-й Хорошёвский проезд, д.3, стр.2, пом. VI | 43.12 41.2 43.2 71.12 | 71 43.29 43.21 | нет | нет | 1130.225 | 1356.27 | Запрос котировок | 2019-03-01 | Согласно технического задания | 796 | шт. | 1 | 45000000000 | Город Москва | 2019-06-04 | 1
085-0011895 | ПАО "МОЭСК" | Выполнение ПИР, СМР, ПНР, материалы по титулу: Строительство 2КЛ-0,4 кВ от ТП-10/0,4 кВ № 17776 до границы участка Заявителя, в т.ч. ПИР: г.Москва, Новочеркасский б-р, влад.6-8 | 43.12 41.2 43.2 71.12 | 71 43.29 43.21 | нет | нет | 4104.975 | 4925.97 | Запрос котировок | 2019-03-01 | Согласно технического задания | 796 | шт. | 1 | 45000000000 | Город Москва | 2019-05-31 | 1
085-0011892 | ПАО "МОЭСК" | Выполнение ПИР, СМР, ПНР, материалы по титулу: Реконструкция 2КЛ-0,4 кВ от ТП-10/0,4 кВ № 12866 до ВРЩ-0,4 кВ № 51537, 51538, в т.ч. ПИР: г.Москва, ул.Живописная, д.11, корп.2 | 43.12 41.2 43.2 71.12 | 71 43.29 43.21 | нет | нет | 1256.6417 | 1507.97 | Запрос котировок | 2019-03-01 | Согласно технического задания | 796 | шт. | 1 | 45000000000 | Город Москва | 2019-12-30 | 1
085-0011891 | ПАО "МОЭСК" | Выполнение ПИР, СМР, ПНР, материалы по титулу: Реконструкция 2КЛ-0,4 кВ от ТП-10/0,4 кВ № 19832 до ВРЩ-0,4 кВ № 89293, в т.ч. ПИР: г.Москва, Загородное ш., д.8, корп.В | 43.12 41.2 43.2 71.12 | 71 43.29 43.21 | нет | нет | 1069.0333 | 1282.84 | Запрос котировок | 2019-03-01 | Согласно технического задания | 796 | шт. | 1 | 45000000000 | Город Москва | 2019-07-30 | 1
085-0011889 | ПАО "МОЭСК" | Выполнение ПИР, СМР, ПНР, материалы по титулу: Строительство КЛ-0,4 кВ от ТП-10/0,4 кВ № 11791 до нового ВРЩ-0,4 кВ (установить в тех. помещении ВРЩ-0,4 кВ № 32338,32339 от ТП-10/0,4 кВ № 11791), в т.ч. ПИР: г.Москва, Каширское ш., д.5, корп.2, стр.6, пом.I,I,II,III | 43.12 41.2 43.2 71.12 | 71 43.29 43.21 | нет | нет | 791.5167 | 949.82 | Запрос котировок | 2019-03-01 | Согласно технического задания | 796 | шт. | 1 | 45000000000 | Город Москва | 2019-12-30 | 1
085-0011894 | ПАО "МОЭСК" | Выполнение ПИР, СМР, ПНР, материалы по титулу: Строительство КЛ-0,4 кВ от ТП-16533 до границ участка заявителя, в т.ч.ПИР: г.Москва, ул.Ставропольская, вл.25 | 43.12 41.2 43.2 71.12 | 71 43.29 43.21 | нет | нет | 2374.3667 | 2849.24 | Запрос котировок | 2019-03-01 | Согласно технического задания | 796 | шт. | 1 | 45000000000 | Город Москва | 2019-06-30 | 1
085-0011888 | ПАО "МОЭСК" | Выполнение СМР, ПНР, материалы (2 этап) по титулу: Строительство КЛ-0,4 кВ от ТП 28478 до ближайшей стены здания, в т.ч. ПИР: г.Москва, Переведеновский пер., д.13, стр.14 | 42.22 33.20 | 42.22 33.20 | нет | нет | 1580.9333 | 1897.12 | Запрос котировок | 2019-03-01 | Согласно технического задания | 796 | шт. | 1 | 45000000000 | Город Москва | 2019-12-31 | 1
085-0011887 | ПАО "МОЭСК" | Выполнение СМР, ПНР, материалы (2 этап) по титулу: Строительство КЛ-0,4 кВ от нового СП-0,4 кВ в ТП 14485 до ближайшей стены здания, установка в ТП 14485 нового СП-0,4 кВ, в т.ч. ПИР: г.Москва, ул. Новая Басманная, д.31, стр.2 | 42.22 33.20 | 42.22 33.20 | нет | нет | 857.6667 | 1029.2 | Запрос котировок | 2019-03-01 | Согласно технического задания | 796 | шт. | 1 | 45000000000 | Город Москва | 2019-12-31 | 1
085-0011885 | ПАО "МОЭСК" | Выполнение СМР, ПНР, материалы (2 этап) по титулу: Реконструкция 2КЛ-0,4 кВ от ТП 12355 до ВРЩ-0,4 кВ № 96986, взамен существующих КЛ-0,4 кВ, в т.ч. ПИР: г.Москва, ул.Максимова, д.18 | 42.22 33.20 | 42.22 33.20 | нет | нет | 774.5833 | 929.5 | Запрос котировок | 2019-03-01 | Согласно технического задания | 796 | шт. | 1 | 45000000000 | Город Москва | 2019-12-31 | 1
085-0011884 | ПАО "МОЭСК" | Выполнение СМР, ПНР, материалы (2 этап) по титулу: Реконструкция 2КЛ-0,4 кВ от ТП 13479 до ВРЩ-0,4 кВ № 60882, 60883, в т.ч. ПИР: г.Москва, Дмитровское ш., д.101, корп.1 | 42.22 33.20 | 42.22 33.20 | нет | нет | 1518.1333 | 1821.76 | Запрос котировок | 2019-03-01 | Согласно технического задания | 796 | шт. | 1 | 45000000000 | Город Москва | 2019-12-31 | 1
085-0011882 | ПАО "МОЭСК" | Выполнение СМР, ПНР, материалы (2 этап) по титулу: Строительство 2КЛ-0,4 кВ от ТП 11979 до ближайшей стены здания Заявителя, в т.ч. ПИР: г.Москва, ул.Грузинский Вал, д.3А, стр.2 | 42.22 33.20 | 42.22 33.20 | нет | нет | 1004.5667 | 1205.48 | Запрос котировок | 2019-03-01 | Согласно технического задания | 796 | шт. | 1 | 45000000000 | Город Москва | 2019-06-30 | 1
085-0011881 | ПАО "МОЭСК" | Выполнение СМР, ПНР, материалы (2 этап) по титулу: Строительство КЛ-0,4кВ напр.ТП 3741 - ВРЩ-0,4кВ Заявителя от ТП 3741 до ближайшей стены фасада здания, в т.ч. ПИР: г.Москва, ул.Верхние Поля, вл.33, стр.1 | 42.22 33.20 | 42.22 33.20 | нет | нет | 1771.1583 | 2125.39 | Запрос котировок | 2019-03-01 | Согласно технического задания | 796 | шт. | 1 | 45000000000 | Город Москва | 2019-12-31 | 1
085-0011879 | ПАО "МОЭСК" | Выполнение СМР, ПНР, материалы (2 этап) по титулу: Реконструкция 2КЛ-0,4 кВ от ТП 13381 до существующего ВРЩ-0,4 кВ № 84383,84384 взамен существующих КЛ-0,4 кВ, в т.ч. ПИР: г.Москва, ул.Малыгина, д.9, стр.2 | 42.22 33.20 | 42.22 33.20 | нет | нет | 574.2667 | 689.12 | Запрос котировок | 2019-03-01 | Согласно технического задания | 796 | шт. | 1 | 45000000000 | Город Москва | 2019-06-30 | 1
085-0011878 | ПАО "МОЭСК" | Выполнение СМР, ПНР, материалы (2 этап) по титулу: Строительство КЛ-0,4 кВ от ТП 20935 до границ участка Заявителя, но не далее стены фасада здания, в т.ч. ПИР: г.Москва, ул.Мясницкая, д.10, стр.1 | 42.22 33.20 | 42.22 33.20 | нет | нет | 958.9583 | 1150.75 | Запрос котировок | 2019-03-01 | Согласно технического задания | 796 | шт. | 1 | 45000000000 | Город Москва | 2019-06-30 | 1
085-0011822 | ПАО "МОЭСК" | Выполнение СМР, материалы (1 этап) по титулу: Реконструкция2КЛ-0,4 кВ от ТП-10/0,4 кВ № 12525 до ВРЩ-0,4 кВ № 80694, 80695, в т.ч. ПИР: г.Москва, ул.Зарайская, д.21 | 42.22 33.20 | 42.22 33.20 | нет | нет | 1238.0583 | 1485.67 | Запрос котировок | 2019-03-01 | Согласно технического задания | 796 | шт. | 1 | 45000000000 | Город Москва | 2019-04-30 | 1
085-0011786 | ПАО "МОЭСК" | Выполнение СМР, материалы (1 этап) по титулу: Строительство 2КЛ-0,4 кВ от ТП-10/0,4 кВ № 25175 до ближайшей стены здания Заявителя, в т.ч. ПИР: г.Москва, Новокирочный пер., д.5 | 42.22 33.20 | 42.22 33.20 | нет | нет | 4932.075 | 5918.49 | Запрос котировок | 2019-03-01 | Согласно технического задания | 796 | шт. | 1 | 45000000000 | Город Москва | 2019-03-30 | 1
085-0011649 | ПАО "МОЭСК" | Выполнение СМР, ПНР, материалы, оборудование (за исключением замков, предоставляемых Заказчиком) по титулу: Реконструкция РТП-10кВ № 12219, установка ячейки КСО-298, в т.ч. ПИР: г. Москва, ул. Дербеневская, д. 24, стр. 8 | 42.22 33.20 | 42.22 33.20 | нет | нет | 2693.117 | 3231.7404 | Запрос котировок | 2019-03-01 | Согласно технического задания | 796 | шт. | 1 | 45000000000 | Город Москва | 2019-12-31 | 1
085-0011783 | ПАО "МОЭСК" | Выполнение СМР, ПНР, материалы по титулу: Строительство 4КЛ-0,4 кВ от ТП 10723 до нового ВРЩ-0,4 кВ, в т.ч. ПИР: г.Москва, 5-я ул.Соколиной Горы, д.14А, 14А, стр.2 | 42.22 33.20 | 42.22 33.20 | нет | нет | 597.1917 | 716.63 | Запрос котировок | 2019-03-01 | Согласно технического задания | 796 | шт. | 1 | 45000000000 | Город Москва | 2019-12-31 | 1
085-0011763 | ПАО "МОЭСК" | Выполнение ПИР, СМР, ПНР, материалы по титулу: Строительство КЛ-0,4 кВ от ТП 19534 Б до границ участка заявителя, в т.ч. ПИР: г.Москва, 8-я ул.Текстильщиков, д.14, стр.2 | 43.12 41.2 43.2 71.12 | 71 43.29 43.21 | нет | нет | 598.8167 | 718.58 | Запрос котировок | 2019-03-05 | Согласно технического задания | 796 | шт. | 1 | 45000000000 | Город Москва | 2019-03-30 | 1
085-0011602 | ПАО "МОЭСК" | Выполнение ПИР, авторский надзор по титулу: Строительство КЛ-10 кВ от КЛ напр. ПС–сущ.РТП до КЛ напр. ПС–сущ.РТП, от ПС до врезки в КЛ-10 кВ напр. ПС–сущ.РТП, от ПС до РТП взамен сущ.КЛ, наладка 2-х яч. в РУ-10кВ в т.ч.ПИР | 71.12 | 71 | нет | нет | 2864.1 | 3436.92 | Запрос котировок | 2019-03-05 | Согласно технического задания | 796 | шт. | 1 | 45000000000 | Город Москва | 2019-06-30 | 1
084-0007136 | ПАО "МОЭСК" | Выполнение ПИР, СМР, ПНР, Оборудование по Строительство МТП-100 10/0,4 кВ, ВЛЗ-10 кВ ответвтл. от ВЛЗ-10 кВ фид. "Сергиевский" ПС-722 "Чанки", ВЛИ-0,38 кВ, в т.ч. ПИР, МО, Коломенский р-н, п. Сергиевский, ул. Ленина, д. 12, к.н. 50:34:0050203:26 | 42.22 33.20 | 71 42.22 33.20 | нет | нет | 1186.5201 | 1423.8241 | Запрос котировок | 2019-03-04 | Согласно технического задания | 796 | шт. | 1 | 46 | МО | 2019-03-20 | 1
085-0011675 | ПАО "МОЭСК" | Выполнение СМР, ПНР, материалы (2 этап) по титулу: Строительство 2КЛ-0,4 кВ от ТП 27770 до ВРЩ-0,4 кВ заявителя, в т.ч. ПИР: г.Москва, ул.Тарутинская, д.2 | 42.22 | 42.22 | нет | нет | 1068.4083 | 1282.09 | Запрос котировок | 2019-03-01 | Согласно технического задания | 796 | шт. | 1 | 45000000000 | Город Москва | 2019-03-29 | 1
085-0011316 | ПАО "МОЭСК" | Выполнение ПИР, авторский надзор по титулу: Строительство ТП-10/0,4 кВ № Новая с установкой тр-ов 2х400 кВА, 8КЛ-0,4 кВ от ТП-10/0,4 кВ № Новая до ВРЩ-0,4 кВ № 1,2,3, в т. ч. ПИР: г.Москва, ул.Загорьевская, влад.2/1 | 71 | 71 | нет | нет | 1075.5667 | 1290.68 | Запрос котировок | 2019-03-01 | Согласно технического задания | 796 | шт. | 1 | 45000000000 | Город Москва | 2019-06-30 | 1
083-0011172 | ПАО "МОЭСК" | Выполнение ПИР, авторский надзор, СМР, ПНР, оборудование и материалы по титулу: Строительство ТП-100 10/0,4 кВ, КВЛ-10 кВ от ВЛЗ-10 кВ ф.13 ТП-10/0,38 кВ ПС-355 "Можайск", ЛР-10 кВ, ВЛИ-0,38 кВ (КЛ-10кВ-0,15км, ВЛ-10кВ-0,03км, ВЛИ-0,4кВ-0,26км), в т.ч. ПИР, МО, Можайский р-н, д.Отяково | 71.1 42.22 33.20 | 71 42.22 33.20 | нет | нет | 2864.7638 | 3437.7165 | Запрос котировок | 2019-03-05 | Согласно технического задания | 796 | шт. | 1 | 46000000000 | Московская область | 2019-05-29 | 1
083-0011173 | ПАО "МОЭСК" | Выполнение ПИР, авторский надзор, СМР, ПНР, оборудование и материалы по титулу: Строительство ТП-160 10/0,4 кВ, КВЛ-10 кВ от ВЛЗ-10 кВ ф.4 РП-52 ТП-10/0,38 кВ ПС-355 "Можайск", ЛР-10 кВ, ВЛИ-0,38 кВ (КЛ-10кВ-0,15км, ВЛ-10кВ-0,03км, ВЛИ-0,4кВ-0,03км), в т.ч. ПИР, МО, Можайский р-н, д.Красный Балтиец | 71.1 42.22 33.20 | 71 42.22 33.20 | нет | нет | 1415.104 | 1698.1248 | Запрос котировок | 2019-03-05 | Согласно технического задания | 796 | шт. | 1 | 46000000000 | Московская область | 2019-05-29 | 1
083-0011174 | ПАО "МОЭСК" | Выполнение ПИР, авторский надзор, СМР, ПНР, оборудование и материалы по титулу: Реконструкция ТП-400 10/0,4 кВ №24264 ПС-316 "Дарьино", замена трансформатора (0,63 МВА), в т.ч. ПИР, МО, Одинцовский р-н, с.о.Успенский, д.Маслово | 71.1 42.22 33.20 | 71 42.22 33.20 | нет | нет | 521.5676 | 625.8811 | Запрос котировок | 2019-03-05 | Согласно технического задания | 796 | шт. | 1 | 46000000000 | Московская область | 2019-07-25 | 1
083-0011183 | ПАО "МОЭСК" | Выполнение ПИР, авторский надзор, СМР, ПНР, оборудование и материалы по титулу: Строительство ТП-160 10/0,4 кВ, КВЛ-10 кВ от ВЛЗ-10 кВ ф.4 ПС-719 "Мордвиново", ЛР-10 кВ, ВЛИ-0,38 кВ (КЛ-10 кВ - 0,18 км, ВЛ-10 кВ - 0,2 км, ВЛ-0,38 кВ - 0,03 км), в т.ч. ПИР, МО, Можайский р-н, д.Большие Парфенки, 50:18:0090206:124 | 71.1 42.22 33.20 | 71 42.22 33.20 | нет | нет | 1748.2071 | 2097.8485 | Запрос котировок | 2019-03-05 | Согласно технического задания | 796 | шт. | 1 | 46000000000 | Московская область | 2019-05-31 | 1
083-0011184 | ПАО "МОЭСК" | Выполнение ПИР, авторский надзор, СМР, ПНР, оборудование и материалы по титулу: Реконструкция ТП-250 6/0,4 кВ №6330 ПС-550 "Каринская", замена ТП в габ.630 кВА, ВЛИ-0,38 кВ (0,400 МВА, 0,21 км), в т.ч. ПИР, МО, Одинцовский р-н, д.Завязово, 50:20:0080202:83 | 71.1 42.22 33.20 | 71 42.22 33.20 | нет | нет | 1933.9379 | 2320.7255 | Запрос котировок | 2019-03-05 | Согласно технического задания | 796 | шт. | 1 | 46000000000 | Московская область | 2019-07-31 | 1
083-0011185 | ПАО "МОЭСК" | Выполнение ПИР, авторский надзор, СМР, ПНР, оборудование и материалы по титулу: Реконструкция ТП-250 6/0,4 кВ №3302 ПС-118 "Кубинка", замена ТП в габ.630 кВА, ВЛИ-0,38 кВ (0,400 МВА, 0,05 км), в т.ч. ПИР, МО, Одинцовский р-н, д.Чапаевка | 71.1 42.22 33.20 | 71 42.22 33.20 | нет | нет | 1851.2905 | 2221.5485 | Запрос котировок | 2019-03-05 | Согласно технического задания | 796 | шт. | 1 | 46000000000 | Московская область | 2019-08-06 | 1
083-0011186 | ПАО "МОЭСК" | Выполнение ПИР, авторский надзор, СМР, ПНР, оборудование и материалы по титулу: Строительство ТП-160 10/0,4 кВ, КВЛ-10 кВ от ВЛЗ-10 кВ ф.Кипрей РТП-501 ф.10 ТП-10/0,4кВ ПС-802 "Духанино", РЛК-10 кВ, ВЛИ-0,4 кВ (КЛ-10кВ-0,11км,ВЛ-10кВ-0,03км,ВЛ-0,4кВ-0,06км), в т.ч. ПИР, МО, Истринский р-н, д.Холмы, 50:08:0040237:70 | 71.1 42.22 33.20 | 71 42.22 33.20 | нет | нет | 1346.9619 | 1616.3542 | Запрос котировок | 2019-03-05 | Согласно технического задания | 796 | шт. | 1 | 46000000000 | Московская область | 2019-06-06 | 1
083-0011187 | ПАО "МОЭСК" | Выполнение ПИР, авторский надзор, СМР, ПНР, оборудование и материалы по титулу: Строительство ТП-160 10/0,4 кВ, КВЛ-10 кВ от ВЛЗ-10 кВ ф.Кипрей РТП-501 ф.10 ТП-10/0,4кВ ПС-802 "Духанино", РЛК-10 кВ, ВЛИ-0,4 кВ (КЛ-10кВ-0,11км,ВЛ-10кВ-0,03км,ВЛ-0,4кВ-0,06км), в т.ч. ПИР, МО, Истринский р-н, д.Холмы, 50:08:0040237:71 | 71.1 42.22 33.20 | 71 42.22 33.20 | нет | нет | 1346.9619 | 1616.3542 | Запрос котировок | 2019-03-05 | Согласно технического задания | 796 | шт. | 1 | 46000000000 | Московская область | 2019-06-06 | 1
083-0011188 | ПАО "МОЭСК" | Выполнение ПИР, авторский надзор, СМР, ПНР, оборудование и материалы по титулу: Строительство ТП-160 10/0,4 кВ, КВЛ-10 кВ от ВЛЗ-10 кВ ф.Кипрей РТП-501 ф.10 ТП-10/0,4кВ ПС-802 "Духанино", РЛК-10 кВ, ВЛИ-0,4 кВ (КЛ-10кВ-0,11км,ВЛ-10кВ-0,03км,ВЛ-0,4кВ-0,06км), в т.ч. ПИР, МО, Истринский р-н, д.Холмы, 50:08:0040237:64 | 71.1 42.22 33.20 | 71 42.22 33.20 | нет | нет | 1346.9619 | 1616.3542 | Запрос котировок | 2019-03-05 | Согласно технического задания | 796 | шт. | 1 | 46000000000 | Московская область | 2019-06-06 | 1
083-0011191 | ПАО "МОЭСК" | Выполнение ПИР, авторский надзор, СМР, ПНР, оборудование и материалы по титулу: Строительство ТП-100 6/0,4 кВ, КВЛ-6 кВ от ВЛЗ-6 кВ Л-1 РП-6 ПС-550 "Каринская", ЛР-6 кВ, ВЛИ-0,38 кВ (КЛ-6 кВ - 0,4 км, ВЛ-6 кВ - 0,5 км, ВЛ-0,38 кВ - 0,2 км), в т.ч. ПИР, МО, Одинцовский р-н, с.Михайловское, 50:20:0080711:58 | 71.1 42.22 33.20 | 71 42.22 33.20 | нет | нет | 2951.644 | 3541.9727 | Запрос котировок | 2019-03-05 | Согласно технического задания | 796 | шт. | 1 | 46000000000 | Московская область | 2020-02-08 | 1
082-0014401 | ПАО "МОЭСК" | Выполнение ПИР, СМР, ПНР, оборудование по титулу: Реконструкция ПС-110 кВ №246 "Ляхово" с установкой ячейки в РУ-10кВ, строительство ВЛ-10 кВ с уст-кой 2ЛР-10кВ от РУ-10кВ ПС №246 "Ляхово", в т.ч. ПИР, МО, Ступинский р-н, вблизи Константиновское с Ю8-19-302-858(910671) | 71 42.22 33.20 | 71 42.22 33.20 | нет | нет | 16983.7842 | 20380.541 | Запрос котировок | 2019-03-01 | Согласно технического задания | 796 | шт. | 1 | 46000000000 | Московская область | 2019-08-12 | 1
088-0002950 | ПАО "МОЭСК" | Выполнение ПИР, СМР, ПНР,материалы и оборудование по титулу: Строительство ТП-160/10/0,4кВ с тран-м 100 кВА, КЛ-10 кВ от ВЛ-10 кВ фид. 6 с РП-32 ПС №727 110/10 кВ Лебедево, ГНБ, реклоузер, в т.ч. ПИР, г. Москва, ТиНАО, пос. Краснопахорское, д. Софьино | 71.1 42.22 33.20 | 71 42.22 33.20 | нет | нет | 5536.5693 | 6643.8831 | Запрос котировок | 2019-02-26 | Согласно технического задания | 796 | шт. | 1 | 45000000000 | Город Москва | 2019-03-25 | 1
085-0011945 | ПАО "МОЭСК" | Выполнение ПИР, СМР, ПНР, материалы по титулу: Реконструкция КЛ-0,4кВ от ТП-6/0,4кВ № 1868 до ВРЩ-0,4кВ № 63978, строительство КЛ-0,4кВ от ТП-6/0,4кВ № 1868 до КЛ-0,4кВ в направлении ВРЩ-0,4кВ № 75596, в т.ч. ПИР: г.Москва, по-кт Мира, д.182 | 43.12 41.2 43.2 71.12 | 71 43.29 43.21 | нет | нет | 1663.8917 | 1996.67 | Запрос котировок | 2019-03-04 | Согласно технического задания | 796 | шт. | 1 | 45000000000 | Город Москва | 2019-04-03 | 1
085-0011948 | ПАО "МОЭСК" | Выполнение ПИР, СМР, ПНР, материалы по титулу: Реконструкция 2КЛ-0,4кВ от ТП-10/0,4кВ № 12443 до существующего ВРЩ-0,4кВ № 54782, 54783, в т.ч. ПИР: г.Москва, пр-т Андропова, д.26 | 43.12 41.2 43.2 71.12 | 71 43.29 43.21 | нет | нет | 2324.3833 | 2789.26 | Запрос котировок | 2019-03-04 | Согласно технического задания | 796 | шт. | 1 | 45000000000 | Город Москва | 2019-04-02 | 1
085-0011937 | ПАО "МОЭСК" | Выполнение СМР, материалы (1 этап) по титулу: Строительство КЛ-0,4 кВ от ТП-10/0,4 кВ № 26346 (новое СП-0,4 кВ) до ближайшей границы участка Заявителя, в т.ч. ПИР: г.Москва, 6-я ул.Новые Сады, дом № владение 1-2 | 42.22 33.20 | 42.22 33.20 | нет | нет | 4613.975 | 5536.77 | Запрос котировок | 2019-03-04 | Согласно технического задания | 796 | шт. | 1 | 45000000000 | Город Москва | 2019-06-30 | 1
085-0011938 | ПАО "МОЭСК" | Выполнение СМР, материалы (1 этап) по титулу: Строительство КЛ-0,4 кВ от ТП-10/0,4 кВ № 20374 до ближайшей стены фасада здания, в т.ч. ПИР: г.Москва, ул.Джанкойская, д.1, стр.4 | 42.22 33.20 | 42.22 33.20 | нет | нет | 1252.4833 | 1502.98 | Запрос котировок | 2019-03-04 | Согласно технического задания | 796 | шт. | 1 | 45000000000 | Город Москва | 2019-04-30 | 1
085-0011939 | ПАО "МОЭСК" | Выполнение СМР, материалы (1 этап) по титулу: Реконструкция 2КЛ-0,4 кВ от ТП-6/0,4 кВ № 3915 до ВРЩ-0,4 кВ № 109841, в т.ч. ПИР: г.Москва, ул.Земляной Вал, д.38-40/15, стр.9 | 42.22 33.20 | 42.22 33.20 | нет | нет | 1407.6917 | 1689.23 | Запрос котировок | 2019-03-04 | Согласно технического задания | 796 | шт. | 1 | 45000000000 | Город Москва | 2019-04-30 | 1
085-0011940 | ПАО "МОЭСК" | Выполнение СМР, материалы (1 этап) по титулу: Реконструкция КЛ-0,4 кВ от ТП-6/0,4 кВ № 4952 до ВРЩ-0,4 кВ № 105663, в т.ч. ПИР: г.Москва, ул.Новопоселковая, д.6, корп.217 | 42.22 33.20 | 42.22 33.20 | нет | нет | 1465.6083 | 1758.73 | Запрос котировок | 2019-03-04 | Согласно технического задания | 796 | шт. | 1 | 45000000000 | Город Москва | 2019-04-30 | 1
085-0011941 | ПАО "МОЭСК" | Выполнение СМР, ПНР, материалы (2 этап) по титулу: Строительство 2КЛ-0,4 кВ от ТП 13754 до ВРЩ-0,4 кВ №№ 80862, 80863 взамен существующих КЛ-0,4 кВ, в т.ч. ПИР: г.Москва, ул.Вешняковская, д.24Г | 42.22 33.20 | 42.22 33.20 | нет | нет | 990.9667 | 1189.16 | Запрос котировок | 2019-03-04 | Согласно технического задания | 796 | шт. | 1 | 45000000000 | Город Москва | 2019-06-30 | 1
085-0011942 | ПАО "МОЭСК" | Выполнение СМР, ПНР, материалы по титулу: Строительство 2КЛ-10 кВ от РТП 26070 до границ участка Заявителя, в т.ч. ПИР: г.Москва, ул.Нагорная, влад.10, корп.2 | 42.22 33.20 | 42.22 33.20 | нет | нет | 4910.3667 | 5892.44 | Запрос котировок | 2019-03-04 | Согласно технического задания | 796 | шт. | 1 | 45000000000 | Город Москва | 2019-12-30 | 1
085-0011943 | ПАО "МОЭСК" | Выполнение СМР, ПНР, материалы, оборудование (за исключением замков, предоставляемых Заказчиком) по титулу: Модернизация ТП-10/0,4 кВ "Акваспорт" с установкой телемеханики, в т.ч. ПИР: г.Москва, Ленинградское шоссе, д.43А | 42.22 33.20 | 42.22 33.20 | нет | нет | 900.9833 | 1081.18 | Запрос котировок | 2019-03-04 | Согласно технического задания | 796 | шт. | 1 | 45000000000 | Город Москва | 2019-06-30 | 1
082-0014417 | ПАО "МОЭСК" | Выполнение ПИР, СМР, ПНР оборудование по титулу:Реконструкция ТП-250-10/0,4 кВ №414 с заменой на ТП-400-10/0,4 кВ, ПС №605 "Бронницы", в т.ч. ПИР, МО, Раменский р-н Ю8-19-302-938(912944) | 71 42.22 33.20 | 42.22 33.20 | нет | нет | 1922.5542 | 2307.065 | Запрос котировок | 2019-03-04 | Согласно технического задания | 796 | шт. | 1 | 46000000000 | Московская область | 2019-08-01 | 1
082-0014419 | ПАО "МОЭСК" | Выполнение ПИР, СМР, ПНР оборудование по титулу:Строительство отпайки ВЛИ-0,38 кВ от сущ. ВЛ-0,38 кВ с ТП-414, ПС №605 "Бронницы", в т.ч. ПИР, МО, Раменский р-н Ю8-19-302-938(912944) | 71 42.22 33.20 | 42.22 33.20 | нет | нет | 456.3775 | 547.653 | Запрос котировок | 2019-03-04 | Согласно технического задания | 796 | шт. | 1 | 46000000000 | Московская область | 2019-05-31 | 1
081-0012332 | ПАО "МОЭСК" | Выполнение ПИР, СМР, ПНР, оборудование по титулу: Строительство ТП-6/0.4 кВ, ВЛЗ-6 кВ от ВЛЗ-6 кВ л.779 ПС №96 "Катуар", ВЛИ-0.38 кВ, РЛКВ, в т.ч. ПИР, МО, Мытищинский р-н, д. Большая Черная | 42.22 33.20 | 71 42.22 33.20 | нет | нет | 529.5391 | 635.447 | Запрос котировок | 2019-03-13 | Согласно технического задания | 796 | шт. | 1 | 46000000000 | Московская область | 2019-11-15 | 1
081-0012333 | ПАО "МОЭСК" | Выполнение ПИР, СМР, ПНР, оборудование по титулу: Реконструкция КТП-10/0.4 кВ-80, ПС №393 "Станки 1", в т.ч. ПИР, МО, Талдомский р-н, д. Кишкиниха, д.7 | 42.22 33.20 | 71 42.22 33.20 | нет | нет | 1904.4645 | 2285.3574 | Запрос котировок | 2019-03-13 | Согласно технического задания | 796 | шт. | 1 | 46000000000 | Московская область | 2019-11-15 | 1
088-0002938 | ПАО "МОЭСК" | Выполнение СМР, ПНР,материалы и оборудование по титулу: Строительство ТП-250-10/0,4 кВ, 2КЛ-6 кВ от РУ-6кВ проект. ТП, ПС №124 "Кокошкино", в т.ч. ПИР, Москва г, Кокошкино п, Кокошкино дп, Школьная ул. | 42.22 33.20 | 42.22 33.20 | нет | нет | 5645.245 | 6774.294 | Запрос котировок | 2019-03-11 | Согласно технического задания | 796 | шт. | 1 | 45000000000 | Город Москва | 2019-06-30 | 1
088-0002934 | ПАО "МОЭСК" | Выполнение ПИР, СМР, ПНР,материалы и оборудование по титулу: Реконструкция ТП-160кВА/10/0,4 кВ №315 с установкой тран-ра 250 кВА, ВЛ-0,4 кВ от РУ-0,4 кВ ТП-10/0,4 кВ №315, в т.ч. ПИР, г. Москва, ТиНАО, пос. Первомайское, д. Марфино, уч. 13 | 71.1 42.22 33.20 | 71 42.22 33.20 | нет | нет | 805.5099 | 966.6119 | Запрос котировок | 2019-03-11 | Согласно технического задания | 796 | шт. | 1 | 45000000000 | Город Москва | 2019-12-28 | 1
088-0002953 | ПАО "МОЭСК" | Выполнение СМР, ПНР,материалы и оборудование по титулу: Реконструкция ПС 110кВ №59 "Вороново", установка ячеек в РУ-10 кВ, в т.ч. ПИР, Москва г, Вороновское п, вблизи д. Юрьевка | 42.22 33.20 | 42.22 33.20 | нет | нет | 3902.343 | 4682.8116 | Запрос котировок | 2019-03-11 | Согласно технического задания | 796 | шт. | 1 | 45000000000 | Город Москва | 2019-06-30 | 1
088-0002956 | ПАО "МОЭСК" | Выполнение СМР, ПНР,материалы и оборудование по титулу: Реконструкция КТП-10/0,4 № 408, демонтаж тр-ра 250 кВА, установка трансформатора ТМГ -400 кВА, в т.ч. ПИР, Москва г, Московский п, о.т. Саларьево | 42.22 33.20 | 42.22 33.20 | нет | нет | 713.5629 | 856.2755 | Запрос котировок | 2019-03-11 | Согласно технического задания | 796 | шт. | 1 | 45000000000 | Город Москва | 2019-06-30 | 1
082-0014274 | ПАО "МОЭСК" | Выполнение СМР, ПНР, оборудование по титулу: Строительство ТП-400-10/0,4 кВ (с тр-ром 160 кВА) КЛ-10 кВ отпайка от ф.312 ПС №755 "Молоково", ПРВТ-10 кВ, в т.ч. ПИР, МО, Ленинский р-н, д. Андреевское, ул. Слободская, дом № 14А | 42.22 33.20 | 71 42.22 33.20 | нет | нет | 475.25 | 570.3 | Запрос котировок | 2019-03-06 | Согласно технического задания | 796 | шт. | 1 | 46000000000 | Московская область | 2019-06-27 | 1
082-0014275 | ПАО "МОЭСК" | Выполнение СМР, ПНР, оборудование по титулу: Строительство ТП-160-10/0,4 кВ, ВЛЗ-10 кВ от ф.6 с РП-4 ПС №617 "Сырово", ЛР-10 кВ, в т.ч. ПИР, МО, Подольский р-н, Стрелковский с.о., вблизи д.Бяконтово Ю8-18-302-1414(901687) | 42.22 33.20 | 71 42.22 33.20 | нет | нет | 855.9 | 1027.08 | Запрос котировок | 2019-03-06 | Согласно технического задания | 796 | шт. | 1 | 46000000000 | Московская область | 2019-07-01 | 1
083-0011214 | ПАО "МОЭСК" | Выполнение ПИР, авторский надзор, СМР, ПНР, оборудование и материалы по титулу: Строительство ТП-160 10/0,38 кВ, КВЛ-10 кВ от ВЛ-10 кВ ф.42 ТП-10/0,4кВ ПС-551 "Пернатово", РЛК-10кВ, ВЛ-0,4кВ (ВЛ-10кВ-0,17км, КЛ-10кВ-0,11км, ВЛ-0,4кВ-0,06км), в т.ч. ПИР, МО, Истринский р-н, с.п.Букаревское, д.Холщевики, 50:08:0060168:6 | 71.1 42.22 33.20 | 71 42.22 33.20 | нет | нет | 1578.493 | 1894.1916 | Запрос котировок | 2019-03-12 | Согласно технического задания | 796 | шт. | 1 | 46000000000 | Московская область | 2019-04-05 | 1
084-0007143 | ПАО "МОЭСК" | Выполнение ПИР, СМР, ПНР, Оборудование по Строительство МТП-100 10/0,4 кВ, ВЛЗ-10 кВ ответвл. от оп. 49 фид. "Бортниково" ПС № 74 "Непецино", в т.ч. ПИР, МО, Коломенский р-н, с. Мячково, ул. Центральная, д. 49, к.н. 50:34:0050102:236 | 42.22 33.20 | 71 42.22 33.20 | нет | нет | 778.6268 | 934.3522 | Запрос котировок | 2019-03-12 | Согласно технического задания | 796 | шт. | 1 | 46 | МО | 2019-04-01 | 1
084-0007144 | ПАО "МОЭСК" | Выполнение ПИР, СМР, ПНР, Оборудование по Реконструкция ТП-160 6/0,4 кВ № 4909 (замена тр-ра 160 кВА на тр-тор 250 кВА) ПС № 681 "Алмазово", в т.ч. ПИР, МО, Балашихинский р-н, с. Никольско-Трубецкое, д. 80, к.н. 50:15:0011102:67 | 42.22 33.20 | 71 42.22 33.20 | нет | нет | 811.2524 | 973.5029 | Запрос котировок | 2019-03-12 | Согласно технического задания | 796 | шт. | 1 | 46 | МО | 2020-02-13 | 1
085-0011968 | ПАО "МОЭСК" | Выполнение ПИР, СМР, ПНР, материалы по титулу: Реконструкция 2КЛ-0,4кВ от ТП-10/0,4кВ № 16304 до ВРЩ-0,4кВ № 55551, в т.ч. ПИР: г.Москва, ул.1-я Мясниковская, д.20 | 43.12 41.2 43.2 71.12 | 71 43.29 43.21 | нет | нет | 2674.025 | 3208.83 | Запрос котировок | 2019-03-06 | Согласно технического задания | 796 | шт. | 1 | 45000000000 | Город Москва | 2019-04-04 | 1
085-0011949 | ПАО "МОЭСК" | Выполнение ПИР, СМР, ПНР, материалы по титулу: Строительство 2КЛ-0,4кВ от ТП-10/0,4кВ № 20504 до нового ВРЩ-0,4кВ (в существующем ВРЩ-0,4кВ № 98782), в т.ч. ПИР: г.Москва, ул.Новопеределкинская, д.13А | 71 42.22 | 71 42.22 | нет | нет | 7248.9167 | 8698.7 | Запрос котировок | 2019-03-09 | Согласно технического задания | 796 | шт. | 1 | 45000000000 | Город Москва | 2019-04-02 | 1
085-0011873 | ПАО "МОЭСК" | Выполнение ПИР, СМР, ПНР, материалы по титулу: Строительство 2КЛ-0,4 кВ от ТП-10/0,4 кВ № 17845 до ВРЩ-0,4 КВ № 19387/14715, в т.ч. ПИР: г.Москва, ул.Хавская, д.8, корп.1 | 71 42.22 | 71 42.22 | нет | нет | 9286.375 | 11143.65 | Запрос котировок | 2019-03-07 | Согласно технического задания | 796 | шт. | 1 | 45000000000 | Город Москва | 2019-06-12 | 1
085-0011872 | ПАО "МОЭСК" | Выполнение ПИР, СМР, ПНР, материалы по титулу: Реконструкция КЛ-0,4 кВ от ТП-10/0,4 кВ № 25772 до ВРЩ-0,4 кВ № 74416 Заявителя, в т.ч. ПИР: г.Москва, пересечение Садового кольца (Садовая - Самотечная улица, Садовая - Сухаревская улица) с трассой Цветной бульвар - Олимпийский проспект | 71 42.22 | 71 42.22 | нет | нет | 5892.6083 | 7071.13 | Запрос котировок | 2019-03-07 | Согласно технического задания | 796 | шт. | 1 | 45000000000 | Город Москва | 2020-02-06 | 1
085-0011870 | ПАО "МОЭСК" | Выполнение ПИР, СМР, ПНР, материалы по титулу: Строительство 2КЛ-0,4 кВ от ТП-10/0,4 кВ № 21879 до ближайшей стены фасада здания в сторону ВРЩ-0,4 кВ № 1 Заявителя, в т.ч. ПИР: г.Москва, ул.Минская, д.2Б | 71 42.22 | 71 42.22 | нет | нет | 17827.575 | 21393.09 | Запрос котировок | 2019-03-07 | Согласно технического задания | 796 | шт. | 1 | 45000000000 | Город Москва | 2019-06-06 | 1
085-0011896 | ПАО "МОЭСК" | Выполнение СМР, ПНР, материалы, оборудование (за исключением замков, предоставляемых Заказчиком) по титулу: Строительство ТП-10/0,4 кВ с установкой тр-ов 2х400 кВА, в т.ч. ПИР: г.Москва, Проектируемый 4062-й проезд, д.11, корп.2 | 42.22 33.20 | 42.22 33.20 | нет | нет | 10134.6083 | 12161.53 | Запрос котировок | 2019-03-07 | Согласно технического задания | 796 | шт. | 1 | 45000000000 | Город Москва | 2019-04-30 | 1
085-0011979 | ПАО "МОЭСК" | Выполнение ПИР, СМР, ПНР, материалы по титулу: Реконструкция 2КЛ-0,4кВ от ТП-10/0,4кВ № 16241 до ВРЩ-0,4кВ № 101713 взамен существующих КЛ-0,4кВ, в т.ч. ПИР: г.Москва, ул.Международная, д.11 | 43.12 41.2 43.2 71.12 | 71 43.29 43.21 | нет | нет | 4614.5 | 5537.4 | Запрос котировок | 2019-03-11 | Согласно технического задания | 796 | шт. | 1 | 45000000000 | Город Москва | 2019-04-08 | 1
084-0007146 | ПАО "МОЭСК" | Выполнение ПИР, СМР, ПНР, Оборудование по Строительство МТП-160 10/0,4 кВ, ВЛЗ-10 кВ ответвл. от ВЛЗ-10 кВ фид. 11 ПС № 153 "Рубин", в т.ч. ПИР, МО, г. Озеры, ул. Ленина, к.н. 50:36:0010255:63 | 42.22 33.20 | 71 42.22 33.20 | нет | нет | 885.8438 | 1063.0125 | Запрос котировок | 2019-03-13 | Согласно технического задания | 796 | шт. | 1 | 46 | МО | 2019-04-04 | 1
085-0011981 | ПАО "МОЭСК" | Выполнение ПИР, авторский надзор по титулу: Строительство БРКТП 10/0,4кВ объекта по проекту «БРТП-2х1000» 22 яч.,ТП в составе БРКТ, 2ПКЛ-10 кВ, ТП1, ТП2 по проекту «2БКТП-1000кВ», 2РКЛ-10 кВ, в т.ч. ПИР: г.Москва, Ленинградское ш., Новосходненское ш., Машкинское ш., Международное ш. | 71.12 | 71 | нет | нет | 858.95 | 1030.74 | Запрос котировок | 2019-03-11 | Согласно технического задания | 796 | шт. | 1 | 45000000000 | Город Москва | 2019-06-30 | 1
085-0011970 | ПАО "МОЭСК" | Выполнение ПИР, авторский надзор по титулу: Строительство 6КЛ-0,4кВ от ТП-10/0,4кВ №18032 до ВРЩ-0,4кВ №1-3, в т.ч. ПИР: г.Москва, ул.Норильская, вл.9 | 71.12 | 71 | нет | нет | 736.4583 | 883.75 | Запрос котировок | 2019-03-11 | Согласно технического задания | 796 | шт. | 1 | 45000000000 | Город Москва | 2019-11-30 | 1
085-0011974 | ПАО "МОЭСК" | Выполнение ПИР, СМР, ПНР, материалы по титулу: Строительство 2КЛ-0,4 кВ от ТП-10/0,4 кВ № 21272 до ближайшей стены фасада здания, в т.ч. ПИР: г.Москва, ул.Лодочная, д.37, корп.4 | 43.12 41.2 43.2 71.12 | 71 43.29 43.21 | нет | нет | 5203.1083 | 6243.73 | Запрос котировок | 2019-03-11 | Согласно технического задания | 796 | шт. | 1 | 45000000000 | Город Москва | 2019-06-20 | 1
085-0011980 | ПАО "МОЭСК" | Выполнение ПИР, СМР, ПНР, материалы по титулу: Реконструкция 2КЛ-0,4 кВ от ТП-10/0,4 кВ № 14821 до ВРЩ-0,4 кВ № 67912, 67913, в т.ч. ПИР: г.Москва, ул.Красного Маяка, д.4а | 43.12 41.2 43.2 71.12 | 71 43.29 43.21 | нет | нет | 1241.6417 | 1489.97 | Запрос котировок | 2019-03-11 | Согласно технического задания | 796 | шт. | 1 | 45000000000 | Город Москва | 2019-08-25 | 1
085-0011975 | ПАО "МОЭСК" | Выполнение ПИР, авторский надзор по титулу: Строительство нов.ТП 10/0,4кВ объекта с уст.тр-ров 2х630кВА, РКЛ-10кВ от нов.ТП 10/0,4кВ объекта до КЛ напр.ТП 10/0,4кВ 12338 - ТП 10/0,4кВ 25166 А,Б, в т.ч.ПИР: г.Москва, ул.Вельяминовская, вл.34, с.23 | 71.12 | 71 | нет | нет | 709.775 | 851.73 | Запрос котировок | 2019-03-11 | Согласно технического задания | 796 | шт. | 1 | 45000000000 | Город Москва | 2019-06-30 | 1
085-0011987 | ПАО "МОЭСК" | Выполнение ПИР, авторский надзор по титулу: Строительство новой ТП-10/0,4кВ с тр-ми 2х1000кВА, 4КЛ-10кВ от ТП-10/0,4кВ №11508, №11511 до новой ТП-10/0,4кВ, 10КЛ-0,4кВ от новой ТП-10/0,4кВ до стены фасада здания Заявителя, в т.ч. ПИР: г.Москва, Майский просек, вл.7, вл.1А | 71.12 | 71 | нет | нет | 3430.4417 | 4116.53 | Запрос котировок | 2019-03-11 | Согласно технического задания | 796 | шт. | 1 | 45000000000 | Город Москва | 2019-10-30 | 1
085-0011986 | ПАО "МОЭСК" | Выполнение ПИР, авторский надзор по титулу: Строительство новой ТП-10/0,4кВ с тр-ми 2х1000кВА, 4КЛ-10кВ от ТП-10/0,4кВ №17490, №11511 до новой ТП-10/0,4кВ, 10КЛ-0,4кВ от новой ТП-10/0,4кВ до стены фасада здания Заявителя, в т.ч. ПИР: г.Москва, ул.Б.Тихоновская, д.2 | 71.12 | 71 | нет | нет | 2639.1583 | 3166.99 | Запрос котировок | 2019-03-11 | Согласно технического задания | 796 | шт. | 1 | 45000000000 | Город Москва | 2019-10-30 | 1
085-0011978 | ПАО "МОЭСК" | Выполнение СМР, ПНР, материалы по титулу: Строительство 2КЛ-0,4 кВ от ТП 1662 до ВРЩ-0,4 кВ заявителя,с установкой в ТП 1662 2-х рубильников 0,4 кВ типа "РЕ-19" в т.ч.ПИР: г.Москва, Космодамианская наб., д.28, с.1 | 42.22 33.20 | 42.22 33.20 | нет | нет | 689.4417 | 827.33 | Запрос котировок | 2019-03-11 | Согласно технического задания | 796 | шт. | 1 | 45000000000 | Город Москва | 2019-06-30 | 1
085-0011711 | ПАО "МОЭСК" | Выполнение СМР, ПНР, материалы, оборудование (за исключением замков, предоставляемых Заказчиком) по титулу: Реконструкция ТП-10/0,4 кВ № 23134 с установкой 2 сборок н/н на 20 присоединений взамен существующих, в т.ч. ПИР: г.Москва, Петровский б-р, д.17/1 | 42.22 33.20 | 42.22 33.20 | нет | нет | 1548.825 | 1858.59 | Запрос котировок | 2019-03-11 | Согласно технического задания | 796 | шт. | 1 | 45000000000 | Город Москва | 2020-12-30 | 1
085-0011701 | ПАО "МОЭСК" | Выполнение СМР, ПНР, материалы по титулу: Строительство 6КЛ-0,4 кВ от ТП 18649 до границы участка Заявителя, но не далее стены фасада здания, в т.ч. ПИР: г.Москва, ул.Академика Анохина влад.40, корп.2 | 42.22 33.20 | 42.22 33.20 | нет | нет | 1414.5917 | 1697.51 | Запрос котировок | 2019-03-11 | Согласно технического задания | 796 | шт. | 1 | 45000000000 | Город Москва | 2019-05-30 | 1
085-0011950 | ПАО "МОЭСК" | Выполнение ПИР, авторский надзор по титулу: Строительство новой ТП-10/0,4кВ №1 с тр-ми 2х1250кВА, новой ТП-10/0,4кВ №2 с тр-ми 2х1600кВА, 2КЛ-10кВ от РТП-10/0,4кВ 27049 до ТП-10/0,4кВ 22780 с заходом в новые ТП-10/0,4кВ №1, №2, в т.ч. ПИР: г.Москва, ул.Твардовского, вл.8 | 71.12 | 71 | нет | нет | 2488.4 | 2986.08 | Запрос котировок | 2019-03-11 | Согласно технического задания | 796 | шт. | 1 | 45000000000 | Город Москва | 2019-10-30 | 1
085-0011951 | ПАО "МОЭСК" | Выполнение ПИР, авторский надзор по титулу: Строительство новой ТП-10/0,4кВ с тр-ми 2х1250кВА, 4КЛ-10кВ от врезки в 2КЛ-10кВ напр.ТП 26735-ТП 11758, ТП 27054 до новой ТП, 20КЛ-0,4кВ от новой ТП до ВРУ №1-5 Заявителя, в т.ч. ПИР: г.Москва, район Нагорный, Варшавское ш., влад.100 (ЮАО) | 71.12 | 71 | нет | нет | 1590.625 | 1908.75 | Запрос котировок | 2019-03-11 | Согласно технического задания | 796 | шт. | 1 | 45000000000 | Город Москва | 2019-10-30 | 1
085-0011952 | ПАО "МОЭСК" | Выполнение ПИР, авторский надзор по титулу: Строительство новой ТП-10/0,4кВ с тр-ми 2х630кВА, 4КЛ-10кВ от ТП-10/0,4кВ №21311, №21783 до новой ТП, 12КЛ-0,4кВ новой ТП до ВРУ №1.1, 1.2, 2, 3, 4, в т.ч. ПИР: г.Москва, р-н Северное Бутово, ул.Феодосийская, вл.7, корп.1 (ЮЗАО) | 71.12 | 71 | нет | нет | 1904.5 | 2285.4 | Запрос котировок | 2019-03-11 | Согласно технического задания | 796 | шт. | 1 | 45000000000 | Город Москва | 2019-10-30 | 1
085-0011953 | ПАО "МОЭСК" | Выполнение ПИР, авторский надзор по титулу: Строительство новой ТП-10/0,4кВ с тр-ми 2х630кВА, 6КЛ-10кВ направлением ТП №28616 - ТП №21396, ТП №28616, №21401 до новой ТП, 16КЛ-0,4кВ от новой ТП до ВРУ-0,4кВ №1-7, в т.ч. ПИР: г.Москва, р-н Люблино, ул.Люблинская, вл.111, корп.2 (ЮВАО) | 71.12 | 71 | нет | нет | 2468.725 | 2962.47 | Запрос котировок | 2019-03-11 | Согласно технического задания | 796 | шт. | 1 | 45000000000 | Город Москва | 2019-10-30 | 1
085-0011954 | ПАО "МОЭСК" | Выполнение ПИР, авторский надзор по титулу: Строительство ТП-10/0,4 кВ с установкой трансформаторов 2х1000 кВА, 4КЛ-10 кВ от новой ТП-10/0,4 кВ до КЛ направлением ТП-10/0,4 кВ № 28478 - РТП-10/0,4 кВ № 16191, 10КЛ-0,4 кВ, в т.ч. ПИР: г.Москва, Переведеновский пер., влад.13, стр.11,12 | 71.12 | 71 | нет | нет | 1975.1 | 2370.12 | Запрос котировок | 2019-03-11 | Согласно технического задания | 796 | шт. | 1 | 45000000000 | Город Москва | 2019-10-30 | 1
085-0011955 | ПАО "МОЭСК" | Выполнение ПИР, авторский надзор по титулу: Строительство новой ТП-10/0,4кВ с тр-ми 2х1000кВА, 4КЛ-10кВ напр.ТП №13626 - РТП №21112, ТП №13626 до нов.ТП, 18КЛ-0,4кВ от нов.ТП до ВРУ-0,4кВ №1-6 Заявителя, в т.ч. ПИР: г.Москва, р-н Северное Тушино, ул.Туристская, вл.14, корп.1,2 (СЗАО) | 71.12 | 71 | нет | нет | 804.175 | 965.01 | Запрос котировок | 2019-03-11 | Согласно технического задания | 796 | шт. | 1 | 45000000000 | Город Москва | 2019-10-30 | 1
085-0011956 | ПАО "МОЭСК" | Выполнение ПИР, авторский надзор по титулу: Строительство новой ТП-10/0,4кВ с тр-ми 2х1000кВА, 4КЛ-10кВ напр.РТП №18157 -ТП №19469 до новой ТП, 12КЛ-0,4кВ от новой ТП до ВРУ-0,4кВ №1-6 ИТП Заявителя, в т.ч. ПИР: г.Москва, р-н Западное Дегунино, ул.Талдомская, напротив вл.1 (САО) | 71.12 | 71 | нет | нет | 707.85 | 849.42 | Запрос котировок | 2019-03-11 | Согласно технического задания | 796 | шт. | 1 | 45000000000 | Город Москва | 2019-10-30 | 1
085-0011957 | ПАО "МОЭСК" | Выполнение ПИР, авторский надзор по титулу: Строительство новой ТП-10/0,4кВ с тр-ми 2х1000кВА, 4КЛ-10кВ напр.РП №10324-ТП №10543, ТП №10543 до новой ТП, 18КЛ-0,4кВ от новой ТП до ВРУ-0,4кВ №1-6,7 ИТП,8 Заявителя, в т.ч. ПИР: г.Москва, р-н Басманный, ул.Бауманская, вл.47/1 (ЦАО) | 71.12 | 71 | нет | нет | 800.0083 | 960.01 | Запрос котировок | 2019-03-11 | Согласно технического задания | 796 | шт. | 1 | 45000000000 | Город Москва | 2019-10-30 | 1
085-0011958 | ПАО "МОЭСК" | Выполнение ПИР, авторский надзор по титулу: Строительство новой ТП-10/0,4кВ с тр-ми 2х1000кВА, 4КЛ-10кВ от ТП-10/0,4кВ №16813, №13524 до новой ТП, 14КЛ-0,4кВ от новой ТП до ВРУ-0,4кВ №1-6, в т.ч. ПИР: г.Москва, р-н Царицыно, ул.Каспийская, вл.28, корп.4 (Южный административный округ) | 71.12 | 71 | нет | нет | 467.4667 | 560.96 | Запрос котировок | 2019-03-11 | Согласно технического задания | 796 | шт. | 1 | 45000000000 | Город Москва | 2019-10-30 | 1
085-0011959 | ПАО "МОЭСК" | Выполнение ПИР, авторский надзор по титулу: Строительство новой ТП-10/0,4кВ с тр-ми 2х630кВА, 4КЛ-10кВ от ТП-10/0,4кВ №13549, №18539 до новой ТП, 14КЛ-0,4кВ от новой ТП до ВРУ-0,4кВ №1-6, в т.ч. ПИР: г.Москва, р-н Царицыно, ул.Кантемировская, влд.27 (Южный административный округ) | 71.12 | 71 | нет | нет | 759.225 | 911.07 | Запрос котировок | 2019-03-11 | Согласно технического задания | 796 | шт. | 1 | 45000000000 | Город Москва | 2019-10-30 | 1
085-0011659 | ПАО "МОЭСК" | Выполнение СМР, ПНР, материалы (2 этап) по титулу: Строительство КЛ-0,4 кВ от ТП 12882 луч А до существующего ВРЩ-0,4 кВ № 129629, КЛ-0,4 кВ напр. ТП 12882 - ВРЩ-0,4 кВ № 129629 перевести с луча А на луч Б, в т.ч. ПИР: г.Москва, ул.Полярная, д.19 | 42.22 33.20 | 42.22 33.20 | нет | нет | 1032.8667 | 1239.44 | Запрос котировок | 2019-03-11 | Согласно технического задания | 796 | шт. | 1 | 45000000000 | Город Москва | 2019-12-31 | 1
088-0002972 | ПАО "МОЭСК" | Выполнение ПИР, СМР, ПНР,материалы и оборудование по титулу: Строительство СП-10кВ (КРУН-10 кВ), 2 шт., 2КЛ-10 кВ от ячеек в ТП № 4801 до РУ-10 кВ СП-10 кВ №нов.1,2, в т.ч. ПИР, г. Москва, ТиНАО, пос. Сосенское, д. Столбово, з/у 1Г | 71.1 42.22 33.20 | 71 42.22 33.20 | нет | нет | 2408.0685 | 2889.6822 | Запрос котировок | 2019-03-11 | Согласно технического задания | 796 | шт. | 1 | 45000000000 | Город Москва | 2019-04-05 | 1
062-0011496 | ПАО "МОЭСК" | Поставка кабельных муфт на напряжение до 35 Кв (ЗНТ 062-0011496) по титулу: Приобретение материалов для обеспечения работ по тарифному ТП хозспособом на филиале МКС | 27.90 | 27.90.40 | нет | нет | 1754.5032 | 2105.4039 | Запрос котировок | 2019-03-18 | Согласно технического задания | 796 | шт | 900 | 45300000 | Москва | 2019-06-28 | 1
084-0006619 | ПАО "МОЭСК" | Выполнение ПИР, проект планировки территории, авторский надзор по титулу: Реконструкция ВЛ-110 кВ "Прогресс-Некрасовка" | 71 | 71 | нет | нет | 8534.2292 | 10241.075 | Запрос котировок | 2019-02-28 | Согласно технического задания | 796 | шт. | 1 | 46000000000 | Московская область | 2019-12-31 | 1
084-0006620 | ПАО "МОЭСК" | Выполнение ПИР, проект планировки территории, авторский надзор по титулу: Реконструкция ВЛ-110 кВ "Минеральная-Некрасовка" | 71 | 71 | нет | нет | 9238.0892 | 11085.707 | Запрос котировок | 2019-02-28 | Согласно технического задания | 796 | шт. | 1 | 46000000000 | Московская область | 2019-12-31 | 1
089-0000854 | ПАО "МОЭСК" | Выполнение ПИР, авторский надзор по титулу: Модернизация ПС Павелецкая, ПС Борисово, ПС Прожектор, ПС Елоховская, ПС Свиблово, ПС Шелепиха, ПС Крылатская,, ПС Лианозово, ПС Выхино, ПС Лосинка, ПС Чухлинка, ПС Зубовская замена масляных выключателей 6-10 кВ на вакумные с заменой электромеханических защит на микропроцессорные | 71 | 71 | нет | нет | 38411.6 | 46093.92 | Запрос котировок | 2019-03-07 | Согласно технического задания | 796 | шт. | 1 | 45000000000 | Город Москва | 2019-12-30 | 1
089-0000797 | справочно к лоту 890854 | Выполнение ПИР, авторский надзор по титулу: Модернизация ПС Павелецкая замена масляных выключателей 6-10 кВ на вакумные с заменой электромеханических защит на микропроцессорные | 71 | 71 | нет | нет | 3251.49 | 3901.788 | Запрос котировок | 2019-03-07 | Согласно технического задания | 796 | шт. | 1 | 45000000000 | Город Москва | 2019-12-30 | 1
089-0000798 | справочно к лоту 890854 | Выполнение ПИР, авторский надзор по титулу: Модернизация ПС Борисово замена масляных выключателей 6-10 кВ на вакумные с заменой электромеханических защит на микропроцессорные | 71 | 71 | нет | нет | 3038.99 | 3646.788 | Запрос котировок | 2019-03-07 | Согласно технического задания | 796 | шт. | 1 | 45000000000 | Город Москва | 2019-12-30 | 1
089-0000799 | справочно к лоту 890854 | Выполнение ПИР, авторский надзор по титулу: Модернизация ПС Прожектор замена масляных выключателей 6-10 кВ на вакумные с заменой электромеханических защит на микропроцессорные | 71 | 71 | нет | нет | 3421.52 | 4105.824 | Запрос котировок | 2019-03-07 | Согласно технического задания | 796 | шт. | 1 | 45000000000 | Город Москва | 2019-12-30 | 1
089-0000800 | справочно к лоту 890854 | Выполнение ПИР, авторский надзор по титулу: Модернизация ПС Елоховская замена масляных выключателей 6-10 кВ на вакумные с заменой электромеханических защит на микропроцессорные | 71 | 71 | нет | нет | 3209.025 | 3850.83 | Запрос котировок | 2019-03-07 | Согласно технического задания | 796 | шт. | 1 | 45000000000 | Город Москва | 2019-12-30 | 1
089-0000802 | справочно к лоту 890854 | Выполнение ПИР, авторский надзор по титулу: Модернизация ПС Свиблово замена масляных выключателей 6-10 кВ на вакумные с заменой электромеханических защит на микропроцессорные | 71 | 71 | нет | нет | 2953.98 | 3544.776 | Запрос котировок | 2019-03-07 | Согласно технического задания | 796 | шт. | 1 | 45000000000 | Город Москва | 2019-12-30 | 1
089-0000806 | справочно к лоту 890854 | Выполнение ПИР, авторский надзор по титулу: Модернизация ПС Шелепиха замена масляных выключателей 6-10 кВ на вакумные с заменой электромеханических защит на микропроцессорные | 71 | 71 | нет | нет | 2996.49 | 3595.788 | Запрос котировок | 2019-03-07 | Согласно технического задания | 796 | шт. | 1 | 45000000000 | Город Москва | 2019-12-30 | 1
089-0000807 | справочно к лоту 890854 | Выполнение ПИР, авторский надзор по титулу: Модернизация ПС Крылатская замена масляных выключателей 6-10 кВ на вакумные с заменой электромеханических защит на микропроцессорные | 71 | 71 | нет | нет | 3081.5 | 3697.8 | Запрос котировок | 2019-03-07 | Согласно технического задания | 796 | шт. | 1 | 45000000000 | Город Москва | 2019-12-30 | 1
089-0000809 | справочно к лоту 890854 | Выполнение ПИР, авторский надзор по титулу: Модернизация ПС Лианозово замена масляных выключателей 6-10 кВ на вакумные с заменой электромеханических защит на микропроцессорные | 71 | 71 | нет | нет | 3548.96 | 4258.752 | Запрос котировок | 2019-03-07 | Согласно технического задания | 796 | шт. | 1 | 45000000000 | Город Москва | 2019-12-30 | 1
089-0000810 | справочно к лоту 890854 | Выполнение ПИР, авторский надзор по титулу: Модернизация ПС Выхино замена масляных выключателей 6-10 кВ на вакумные с заменой электромеханических защит на микропроцессорные | 71 | 71 | нет | нет | 3750.18 | 4500.216 | Запрос котировок | 2019-03-07 | Согласно технического задания | 796 | шт. | 1 | 45000000000 | Город Москва | 2019-12-30 | 1
089-0000811 | справочно к лоту 890854 | Выполнение ПИР, авторский надзор по титулу: Модернизация ПС Лосинка замена масляных выключателей 6-10 кВ на вакумные с заменой электромеханических защит на микропроцессорные | 71 | 71 | нет | нет | 2996.49 | 3595.788 | Запрос котировок | 2019-03-07 | Согласно технического задания | 796 | шт. | 1 | 45000000000 | Город Москва | 2019-12-30 | 1
089-0000893 | справочно к лоту 890854 | Выполнение ПИР, авторский надзор по титулу: Модернизация ПС Чухлинка замена масляных выключателей 6-10 кВ на вакумные с заменой электромеханических защит на микропроцессорные | 71 | 71 | нет | нет | 3294 | 3952.8 | Запрос котировок | 2019-03-07 | Согласно технического задания | 796 | шт. | 1 | 45000000000 | Город Москва | 2019-12-30 | 1
089-0000812 | справочно к лоту 890854 | Выполнение ПИР, авторский надзор по титулу: Модернизация ПС Зубовская замена масляных выключателей 6-10 кВ на вакумные с заменой электромеханических защит на микропроцессорные | 71 | 71 | нет | нет | 2868.975 | 3442.77 | Запрос котировок | 2019-03-07 | Согласно технического задания | 796 | шт. | 1 | 45000000000 | Город Москва | 2019-12-30 | 1
083-0011169 | ПАО "МОЭСК" | Выполнение СМР, ПНР, оборудование и материалы по объектам ЗЭС программы Цифрового РЭС (10 объектов) | 42.22 33.20 | 42.22 33.20 | нет | нет | 5326.9497 | 6392.3397 | Запрос котировок | 2019-03-01 | Согласно технического задания | 796 | шт. | 1 | 46000000000 | Московская область | 2022-01-31 | 1
083-0011078 | справочно к лоту 8311169 | Выполнение СМР, ПНР, оборудование и материалы по титулу: Модернизация ВЛ-10(6) кВ ПС-714 фид.10 отпайка на СНТ Мичуринец с установкой УЛР-10(6) кВ в т.ч. ПИР, МО, Истринский район, СНТ"Мичуринец" | 42.22 33.20 | 42.22 33.20 | нет | нет | 544.7101 | 653.6521 | Запрос котировок | 2019-03-01 | Согласно технического задания | 796 | шт. | 1 | 46000000000 | Московская область | 2022-01-31 | 1
083-0011079 | справочно к лоту 8311169 | Выполнение СМР, ПНР, оборудование и материалы по титулу: Модернизация ВЛ-10(6) кВ ПС-307 фид.18 отпайка д. Никитское с установкой УЛР-10(6) кВ в т.ч. ПИР, МО, Истринский район, д.Родионцево | 42.22 33.20 | 42.22 33.20 | нет | нет | 544.7101 | 653.6521 | Запрос котировок | 2019-03-01 | Согласно технического задания | 796 | шт. | 1 | 46000000000 | Московская область | 2022-01-31 | 1
083-0011080 | справочно к лоту 8311169 | Выполнение СМР, ПНР, оборудование и материалы по титулу: Модернизация ВЛ-10(6) кВ ПС-423 фид.5 отпайка СНТ Меркурий с установкой УЛР-10(6) кВ в т.ч. ПИР, МО, Истринский район, д.Медведки | 42.22 33.20 | 42.22 33.20 | нет | нет | 544.7101 | 653.6521 | Запрос котировок | 2019-03-01 | Согласно технического задания | 796 | шт. | 1 | 46000000000 | Московская область | 2022-01-31 | 1
083-0011081 | справочно к лоту 8311169 | Выполнение СМР, ПНР, оборудование и материалы по титулу: Модернизация ВЛ-10(6) кВ ПС-307 фид.18 отпайка СНТ Лес, Холмы с установкой УЛР-10(6) кВ в т.ч. ПИР, МО, Истринский район, д.Лыщево | 42.22 33.20 | 42.22 33.20 | нет | нет | 544.7101 | 653.6521 | Запрос котировок | 2019-03-01 | Согласно технического задания | 796 | шт. | 1 | 46000000000 | Московская область | 2022-01-31 | 1
083-0011082 | справочно к лоту 8311169 | Выполнение СМР, ПНР, оборудование и материалы по титулу: Модернизация ВЛ-10(6) кВ ПС-423 фид.12 ЦРП-1 фид.2 с установкой УЛР-10(6) кВ взамен ЛР 60 в т.ч. ПИР, МО, Истринский район, п.Румянцево | 42.22 33.20 | 42.22 33.20 | нет | нет | 544.7101 | 653.6521 | Запрос котировок | 2019-03-01 | Согласно технического задания | 796 | шт. | 1 | 46000000000 | Московская область | 2022-01-31 | 1
083-0011083 | справочно к лоту 8311169 | Выполнение СМР, ПНР, оборудование и материалы по титулу: Модернизация ВЛ-10(6) кВ ПС-423 фид.11 ЦРП-1 фид.1 с установкой УЛР-10(6) кВ взамен ЛР 100 в т.ч. ПИР, МО, Истринский район, п.Румянцево | 42.22 33.20 | 42.22 33.20 | нет | нет | 544.7101 | 653.6521 | Запрос котировок | 2019-03-01 | Согласно технического задания | 796 | шт. | 1 | 46000000000 | Московская область | 2022-01-31 | 1
083-0011084 | справочно к лоту 8311169 | Выполнение СМР, ПНР, оборудование и материалы по титулу: Модернизация ВЛ-10(6) кВ ПС-683 РТП 7 фид.2 с установкой УЛР-10(6) кВ в т.ч. ПИР, МО, Истринский район, д.Бутырки | 42.22 33.20 | 42.22 33.20 | нет | нет | 544.7101 | 653.6521 | Запрос котировок | 2019-03-01 | Согласно технического задания | 796 | шт. | 1 | 46000000000 | Московская область | 2022-01-31 | 1
083-0011085 | справочно к лоту 8311169 | Выполнение СМР, ПНР, оборудование и материалы по титулу: Модернизация ВЛ-10(6) кВ ПС-683 фид.5 с установкой УЛР-10(6) кВ взамен ЛР 1 в т.ч. ПИР, МО, Истринский район, д.Корсаково | 42.22 33.20 | 42.22 33.20 | нет | нет | 544.7101 | 653.6521 | Запрос котировок | 2019-03-01 | Согласно технического задания | 796 | шт. | 1 | 46000000000 | Московская область | 2022-01-31 | 1
083-0011086 | справочно к лоту 8311169 | Выполнение СМР, ПНР, оборудование и материалы по титулу: Установка оборудования АСТУиТМ, СДТУ в РП-111 6 кВ в т.ч. ПИР, МО, Истринский р-н, СНТ "Миллениум". | 42.22 33.20 | 42.22 33.20 | нет | нет | 476.1155 | 571.3386 | Запрос котировок | 2019-03-01 | Согласно технического задания | 796 | шт. | 1 | 46000000000 | Московская область | 2022-01-31 | 1
083-0011087 | справочно к лоту 8311169 | Выполнение СМР, ПНР, оборудование и материалы по титулу: Установка оборудования АСТУиТМ, СДТУ в РП-122п 10 кВ в т.ч. ПИР, МО, Истринский р-н, д. Бочкино. | 42.22 33.20 | 42.22 33.20 | нет | нет | 493.1532 | 591.7839 | Запрос котировок | 2019-03-01 | Согласно технического задания | 796 | шт. | 1 | 46000000000 | Московская область | 2022-01-31 | 1
083-0011170 | ПАО "МОЭСК" | Выполнение СМР, ПНР, оборудование и материалы по объектам ЗЭС программы Цифрового РЭС (9 объектов) | 42.22 33.20 | 42.22 33.20 | нет | нет | 5427.3066 | 6512.7679 | Запрос котировок | 2019-03-01 | Согласно технического задания | 796 | шт. | 1 | 46000000000 | Московская область | 2022-01-31 | 1
083-0011088 | справочно к лоту 8311170 | Выполнение СМР, ПНР, оборудование и материалы по титулу: Установка оборудования АСТУиТМ, СДТУ в РП-123п 10 кВ в т.ч. ПИР, МО, Истринский р-н, д. Ульево. | 42.22 33.20 | 42.22 33.20 | нет | нет | 624.4738 | 749.3685 | Запрос котировок | 2019-03-01 | Согласно технического задания | 796 | шт. | 1 | 46000000000 | Московская область | 2022-01-31 | 1
083-0011089 | справочно к лоту 8311170 | Выполнение СМР, ПНР, оборудование и материалы по титулу: Установка оборудования АСТУиТМ, СДТУ в РП-124 10 кВ в т.ч. ПИР, МО, Истринский р-н, д. Огарково. | 42.22 33.20 | 42.22 33.20 | нет | нет | 605.2157 | 726.2589 | Запрос котировок | 2019-03-01 | Согласно технического задания | 796 | шт. | 1 | 46000000000 | Московская область | 2022-01-31 | 1
083-0011090 | справочно к лоту 8311170 | Выполнение СМР, ПНР, оборудование и материалы по титулу: Установка оборудования АСТУиТМ, СДТУ в РП-125 10 кВ в т.ч. ПИР, МО, Истринский р-н, д. Горнево. | 42.22 33.20 | 42.22 33.20 | нет | нет | 738.3248 | 885.9898 | Запрос котировок | 2019-03-01 | Согласно технического задания | 796 | шт. | 1 | 46000000000 | Московская область | 2022-01-31 | 1
083-0011091 | справочно к лоту 8311170 | Выполнение СМР, ПНР, оборудование и материалы по титулу: Установка оборудования АСТУиТМ, СДТУ в РП-152 6 кВ в т.ч. ПИР, МО, Истринский р-н, д. Леоново-2. | 42.22 33.20 | 42.22 33.20 | нет | нет | 556.8497 | 668.2196 | Запрос котировок | 2019-03-01 | Согласно технического задания | 796 | шт. | 1 | 46000000000 | Московская область | 2022-01-31 | 1
083-0011092 | справочно к лоту 8311170 | Выполнение СМР, ПНР, оборудование и материалы по титулу: Установка оборудования АСТУиТМ, СДТУ в РП-153 10 кВ в т.ч. ПИР, МО, Истринский р-н, д. Родионцево. | 42.22 33.20 | 42.22 33.20 | нет | нет | 525.0251 | 630.0301 | Запрос котировок | 2019-03-01 | Согласно технического задания | 796 | шт. | 1 | 46000000000 | Московская область | 2022-01-31 | 1
083-0011093 | справочно к лоту 8311170 | Выполнение СМР, ПНР, оборудование и материалы по титулу: Установка оборудования АСТУиТМ, СДТУ в РП-154 10 кВ в т.ч. ПИР, МО, Истринский р-н, н.п. Красный поселок. | 42.22 33.20 | 42.22 33.20 | нет | нет | 589.2216 | 707.066 | Запрос котировок | 2019-03-01 | Согласно технического задания | 796 | шт. | 1 | 46000000000 | Московская область | 2022-01-31 | 1
083-0011094 | справочно к лоту 8311170 | Выполнение СМР, ПНР, оборудование и материалы по титулу: Установка оборудования АСТУиТМ, СДТУ в РП-155 10 кВ в т.ч. ПИР, МО, Истринский р-н, д. Кореньки. | 42.22 33.20 | 42.22 33.20 | нет | нет | 540.7182 | 648.8619 | Запрос котировок | 2019-03-01 | Согласно технического задания | 796 | шт. | 1 | 46000000000 | Московская область | 2022-01-31 | 1
083-0011095 | справочно к лоту 8311170 | Выполнение СМР, ПНР, оборудование и материалы по титулу: Установка оборудования АСТУиТМ, СДТУ в РП-61 6 кВ в т.ч. ПИР, МО, Истринский р-н, д. Лешково. | 42.22 33.20 | 42.22 33.20 | нет | нет | 566.3489 | 679.6187 | Запрос котировок | 2019-03-01 | Согласно технического задания | 796 | шт. | 1 | 46000000000 | Московская область | 2022-01-31 | 1
083-0011096 | справочно к лоту 8311170 | Выполнение СМР, ПНР, оборудование и материалы по титулу: Установка оборудования АСТУиТМ, СДТУ в РП-74 10 кВ в т.ч. ПИР, МО, Истринский р-н, д. Жевнево. | 42.22 33.20 | 42.22 33.20 | нет | нет | 681.1288 | 817.3545 | Запрос котировок | 2019-03-01 | Согласно технического задания | 796 | шт. | 1 | 46000000000 | Московская область | 2022-01-31 | 1
083-0011171 | ПАО "МОЭСК" | Выполнение СМР, ПНР, оборудование и материалы по объектам ЗЭС программы Цифрового РЭС (7 объектов) | 42.22 33.20 | 42.22 33.20 | нет | нет | 4743.0045 | 5691.6054 | Запрос котировок | 2019-03-01 | Согласно технического задания | 796 | шт. | 1 | 46000000000 | Московская область | 2022-01-31 | 1
083-0011097 | справочно к лоту 8311171 | Выполнение СМР, ПНР, оборудование и материалы по титулу: Установка оборудования АСТУиТМ, СДТУ в РП-44 10 кВ в т.ч. ПИР, МО, Истринский р-н, д. Алексино. | 42.22 33.20 | 42.22 33.20 | нет | нет | 793.8525 | 952.623 | Запрос котировок | 2019-03-01 | Согласно технического задания | 796 | шт. | 1 | 46000000000 | Московская область | 2022-01-31 | 1
083-0011098 | справочно к лоту 8311171 | Выполнение СМР, ПНР, оборудование и материалы по титулу: Установка оборудования АСТУиТМ, СДТУ в РП-47 10 кВ в т.ч. ПИР, МО, Истринский р-н, д. Подпорино. | 42.22 33.20 | 42.22 33.20 | нет | нет | 576.9691 | 692.3629 | Запрос котировок | 2019-03-01 | Согласно технического задания | 796 | шт. | 1 | 46000000000 | Московская область | 2022-01-31 | 1
083-0011099 | справочно к лоту 8311171 | Выполнение СМР, ПНР, оборудование и материалы по титулу: Установка оборудования АСТУиТМ, СДТУ в РП-57 10 кВ в т.ч. ПИР, МО, Истринский р-н, д. Кашино. | 42.22 33.20 | 42.22 33.20 | нет | нет | 526.9691 | 632.3629 | Запрос котировок | 2019-03-01 | Согласно технического задания | 796 | шт. | 1 | 46000000000 | Московская область | 2022-01-31 | 1
083-0011100 | справочно к лоту 8311171 | Выполнение СМР, ПНР, оборудование и материалы по титулу: Установка оборудования АСТУиТМ, СДТУ в РП-73 10 кВ в т.ч. ПИР, МО, Истринский р-н, д. Веледниково. | 42.22 33.20 | 42.22 33.20 | нет | нет | 794.5742 | 953.4891 | Запрос котировок | 2019-03-01 | Согласно технического задания | 796 | шт. | 1 | 46000000000 | Московская область | 2022-01-31 | 1
083-0011101 | справочно к лоту 8311171 | Выполнение СМР, ПНР, оборудование и материалы по титулу: Установка оборудования АСТУиТМ, СДТУ в РТП-63 6-10 кВ в т.ч. ПИР, МО, Истринский р-н, д. Покровское. | 42.22 33.20 | 42.22 33.20 | нет | нет | 852.9278 | 1023.5134 | Запрос котировок | 2019-03-01 | Согласно технического задания | 796 | шт. | 1 | 46000000000 | Московская область | 2022-01-31 | 1
083-0011102 | справочно к лоту 8311171 | Выполнение СМР, ПНР, оборудование и материалы по титулу: Установка оборудования АСТУиТМ, СДТУ в РТП-126 в т.ч. ПИР, МО, Истринский р-н, КСК Истра. | 42.22 33.20 | 42.22 33.20 | нет | нет | 573.4988 | 688.1986 | Запрос котировок | 2019-03-01 | Согласно технического задания | 796 | шт. | 1 | 46000000000 | Московская область | 2022-01-31 | 1
083-0011103 | справочно к лоту 8311171 | Выполнение СМР, ПНР, оборудование и материалы по титулу: Установка оборудования АСТУиТМ, СДТУ в ТП-196 10 кВ в т.ч. ПИР, МО, Истринский р-н, д. Рубцево. | 42.22 33.20 | 42.22 33.20 | нет | нет | 624.2129 | 749.0555 | Запрос котировок | 2019-03-01 | Согласно технического задания | 796 | шт. | 1 | 46000000000 | Московская область | 2022-01-31 | 1
062-0011497 | ПАО "МОЭСК" | Поставка силового кабеля на напряжение до 1 кВ (ЗНТ 062-0011497) по титулу: Приобретение материалов для обеспечения работ по тарифному ТП хозспособом на филиале МКС | 27.32.2 | 27.32.14.112 | нет | нет | 51392.8607 | 61671.4328 | Запрос предложений | 2019-03-18 | Согласно технического задания | 006 | м | 84 300,00 | 45300000 | Москва | 2019-06-28 | 1
089-0000900 | ПАО "МОЭСК" | Соглашение об установлении срочного сервитута в отношении части земельного участка по титулу: Реконструкция КЛ 220кВ "ТЭЦ-23-Елоховская 1,2" | 42.22 | 68.32.1 | да | нет | 1247.97 | 1497.56 | Закупка у единственного поставщика | 2019-03-05 | Согласно технического задания | 796 | шт. | 1 | 45000000000 | Москва | 2020-02-20 | 1
089-0000901 | ПАО "МОЭСК" | Соглашение об установлении срочного сервитута в отношении части земельного участка по титулу: Реконструкция КВЛ 110 " Кожухово - Чертаново с отп." | 42.22 | 68.32.1 | да | нет | 2114.11 | 2536.93 | Закупка у единственного поставщика | 2019-03-05 | Согласно технического задания | 796 | шт. | 1 | 45000000000 | Москва | 2020-04-16 | 1
062-0011495 | ПАО "МОЭСК" | Выполнение действий по подготовке централизованной системы холодного водоснабжения к подключению (технологическом присоединении) к централизованной системе холодного водоснабжения по объекту: Строительство ПС 220/110/20/10 кВ "Хованская" с установкой трансформаторов 2х250 МВА, 220/110/10 кВ, 2х100 МВА, 220/20 кВ и установкой КРУЭ 220/110 кВ. | 42.22 | 42.22 | Искл (И) | нет | 5353.35 | 6424.023 | Закупка у единственного поставщика | 2019-03-12 | Согласно технического задания | 796 | шт. | 1 | 45000000000 | Москва | 2020-08-01 | 1
085-0011989 | ПАО "МОЭСК" | Выполнение ПИР, СМР, ПНР, материалы по титулу: Строительство 2КЛ-0,4кВ от ТП-10/0,4кВ № 12986 луч А или Б до ближайшей границы участка Заявителя, в т.ч. ПИР: г.Москва, ул.Хромова, д.40 | 43.12 41.2 43.2 71.12 | 71 43.29 43.21 | нет | нет | 4380.4917 | 5256.59 | Запрос котировок | 2019-03-11 | Согласно технического задания | 796 | шт. | 1 | 45000000000 | Город Москва | 2019-04-06 | 1
085-0011762 | ПАО "МОЭСК" | Выполнение ПИР, авторский надзор по титулу: Строительство РТП-10/0,4кВ, нов.ТП 10кВ,КЛ-10кВ от ПС679 до РТП, КЛ-10 кВ РТП до КЛ напр.ПС780-РТП8040, 6КЛ-10кВ от РТП до РТП 15445, нов.ТП,ТП 21642;КЛ-10кВ от ПС679 до РТП 18040,яч. в ПС679 и ПС780, в т.ч. ПИР: г.Москва, Новая пл., д.3/4 | 71 | 71 | нет | нет | 8683.1683 | 10419.802 | Запрос котировок | 2019-03-15 | Согласно технического задания | 796 | шт. | 1 | 45000000000 | Город Москва | 2019-06-30 | 1
088-0002958 | ПАО "МОЭСК" | Выполнение СМР по титулу: Реконструкция ВЛ-0,4 кВ Ф-1 от с.ш. РУ-0,4 кВ (ТП-10/0,4кВ №110Н) от опоры 1 до опоры №23, в т.ч. ПИР, г. Москва, ТиНАО, пос. Новофедоровское, д. Лукино | 42.22 | 42.22 | нет | нет | 572.6295 | 687.1554 | Запрос котировок | 2019-03-14 | Согласно технического задания | 796 | шт. | 1 | 45000000000 | Город Москва | 2019-06-30 | 1
088-0002920 | ПАО "МОЭСК" | Выполнение ПИР, СМР, ПНР,материалы и оборудование по титулу: Реконструкция РУ-10 кВ ЦРП № 2 с установкой 2-х ячеек, в т.ч. ПИР, г. Москва, ТиНАО, пос. Сосенское, 50:21:0120303:1056 | 71 42.22 33.20 | 71 42.22 33.20 | нет | нет | 1985.0724 | 2382.0869 | Запрос котировок | 2019-03-14 | Согласно технического задания | 796 | шт. | 1 | 45000000000 | Город Москва | 2019-11-27 | 1
088-0002582 | ПАО "МОЭСК" | Выполнение ПИР по титулу: Реконструкция РУ-10 кВ РТП-10/0,4 кВ №40 с заменой 22-х ячеек с вакуумными выключателями 10 кВ.,в т.ч. ПИР, г. Москва, ТиНАО, пос. Сосенское, п. Коммунарка | 71 | 71 | нет | нет | 1226.3876 | 1471.6651 | Запрос котировок | 2019-03-14 | Согласно технического задания | 796 | шт. | 1 | 45000000000 | Город Москва | 2019-06-30 | 1
088-0002548 | ПАО "МОЭСК" | Выполнение ПИР по титулу: Реконструкция в ТП-10/0,4 кВ №576 с заменой трансформаторов, 2 шт.мощностью по 400 кВА, на трансформаторы мощностью по 1250кВА. Строительство КЛ-10 кВ, 1 шт., от вновь сооружаемой ячейки в РУ-10 кВ ЦРП-10 кВ №2 до секции РУ-10 кВ ТП-10/0,4 | 71 | 71 | нет | нет | 1156.8549 | 1388.2259 | Запрос котировок | 2019-03-14 | Согласно технического задания | 796 | шт. | 1 | 45000000000 | Город Москва | 2019-05-31 | 1
088-0002881 | ПАО "МОЭСК" | Выполнение ПИР по титулу: Строительство КЛ-10 кВ от РУ-10 кВ СП-10 кВ № нов.1, № нов.2, ГНБ, ВЛ-10 кВ от ВЛ-10 кВ фид.512, ВЛ-10 кВ от ВЛ-10 кВ фид.11, СП-10 кВ (реклоузер), РЛК, в т.ч. ПИР, г. Москва, ТиНАО, пос. Марушкинское, п. Кирпичного Завода, СНТ "Анино" | 71 | 71 | нет | нет | 898.4273 | 1078.1128 | Запрос котировок | 2019-03-14 | Согласно технического задания | 796 | шт. | 1 | 45000000000 | Город Москва | 2019-06-30 | 1
088-0002960 | ПАО "МОЭСК" | Выполнение СМР, ПНР по титулу: Строительство 2хКЛ-10 кВ от вновь устанавливаемых ячеек 1 и 2 сек. РУ-10 кВ РП-34 до РУ-10 кВ нов. СП-10 кВ. №1 нов., №2 нов. ГНБ, в т.ч. ПИР, г. Москва, п. Воскресенское, д. Язово | 42.22 | 42.22 | нет | нет | 3061.6992 | 3674.039 | Запрос котировок | 2019-03-14 | Согласно технического задания | 796 | шт. | 1 | 45000000000 | Город Москва | 2019-06-02 | 1
081-0012360 | ПАО "МОЭСК" | Выполнение ПИР, СМР, ПНР, оборудование по титулу: Строительство КВЛ-10 кВ от КВЛ-10 кВ (сооруж. по дог. №С8-18-302С-12816(913779) от 30.10.2018), ПС №420 "Долгопрудная", в т.ч. ПИР, МО, Мытищинский р-н, г. Долгопрудный, Лихачевское ш., Промышленный переезд | 42.22 33.20 | 71 42.22 33.20 | нет | нет | 1790.6454 | 2148.7745 | Запрос котировок | 2019-03-18 | Согласно технического задания | 796 | шт. | 1 | 46000000000 | Московская область | 2019-11-15 | 1
081-0012361 | ПАО "МОЭСК" | Выполнение ПИР, СМР, ПНР, оборудование по титулу: Строительство КЛ-0.38 кВ от ТП-10/0.4 кВ-1355, ВЛИ-0.38 кВ, ТЭЦ №27, в т.ч. ПИР, МО, Мытищинский р-н, п. Вешки, ул. Центральная, д.42А | 42.22 33.20 | 71 42.22 33.20 | нет | нет | 544.4311 | 653.3173 | Запрос котировок | 2019-03-18 | Согласно технического задания | 796 | шт. | 1 | 46000000000 | Московская область | 2019-11-15 | 1
081-0012362 | ПАО "МОЭСК" | Выполнение ПИР, СМР, ПНР, оборудование по титулу: Строительство МТП-6/0.4 кВ, ВЛЗ-6 кВ от ВЛЗ-6 кВ ф.20, л.600 ПС №325 "Луговая", в т.ч. ПИР, МО, Дмитровский р-н, с. Озерецкое | 42.22 33.20 | 71 42.22 33.20 | нет | нет | 826.9559 | 992.3471 | Запрос котировок | 2019-03-18 | Согласно технического задания | 796 | шт. | 1 | 46000000000 | Московская область | 2019-11-15 | 1
081-0012363 | ПАО "МОЭСК" | Выполнение ПИР, СМР, ПНР, оборудование по титулу: Строительство МТП-10/0.4 кВ, ВЛЗ-10 кВ от оп.20 ВЛЗ-10 кВ ф.89 ПС №256 "Громово", в т.ч. ПИР, МО, Пушкинский р-н, д. Митрополье | 42.22 33.20 | 71 42.22 33.20 | нет | нет | 1133.6797 | 1360.4157 | Запрос котировок | 2019-03-18 | Согласно технического задания | 796 | шт. | 1 | 46000000000 | Московская область | 2019-07-25 | 1
081-0012364 | ПАО "МОЭСК" | Выполнение ПИР, СМР, ПНР, оборудование по титулу: Строительство МТП-6/0.4 кВ, ВЛЗ-6 кВ от ВЛЗ-6 кВ ф. 14409 ПС №144 "Першутино", ВЛИ-0.38 кВ, КЛ-0.38 кВ, в т.ч. ПИР, МО, Клинский р-н | 42.22 33.20 | 71 42.22 33.20 | нет | нет | 2210.8931 | 2653.0718 | Запрос котировок | 2019-03-18 | Согласно технического задания | 796 | шт. | 1 | 46000000000 | Московская область | 2019-11-15 | 1
081-0012368 | ПАО "МОЭСК" | Выполнение ПИР, СМР, ПНР, оборудование по титулу: Строительство МТП-6/0.4 кВ, ВЛЗ-6 кВ от ВЛЗ-6 кВ ф.6 ПС №207 "Ветрово", в т.ч. ПИР, МО, Дмитровский р-н, д. Быково | 42.22 33.20 | 71 42.22 33.20 | нет | нет | 1174.2403 | 1409.0883 | Запрос котировок | 2019-03-18 | Согласно технического задания | 796 | шт. | 1 | 46000000000 | Московская область | 2019-04-11 | 1
084-0007165 | ПАО "МОЭСК" | Выполнение ПИР, СМР, ПНР, Оборудование по Строительство ТП-100 6/0,4 кВ, СП-6 кВ, ВЛЗ-6 кВ от оп. 34 ВЛЗ-6 кВ направл. ТП-335-ТП-325 ПС № 579 "Черноголовка", в т.ч. ПИР, МО, Ногинский р-н, с/п Мамонтовское, восточнее с. Стромынь, к.н. 50:16:0202027:176 | 42.22 33.20 | 71 42.22 33.20 | нет | нет | 1063.3467 | 1276.016 | Запрос котировок | 2019-03-19 | Согласно технического задания | 796 | шт. | 1 | 46 | МО | 2019-04-09 | 1
084-0007166 | ПАО "МОЭСК" | Выполнение ПИР, СМР, Оборудование по Реконструкция ВЛЗ-6 кВ от оп. 47 ВЛЗ-6 кВ направл. ТП-335-ТП-325 ПС № 579 "Черноголовка", в т.ч. ПИР, МО, Ногинский р-н, с/п Мамонтовское, восточнее с. Стромынь, к.н. 50:16:0202027:176 | 42.22 33.20 | 71 42.22 33.20 | нет | нет | 648.7034 | 778.444 | Запрос котировок | 2019-03-19 | Согласно технического задания | 796 | шт. | 1 | 46 | МО | 2019-04-09 | 1
082-0014458 | ПАО "МОЭСК" | Выполнение ПИР, СМР, ПНР оборудование по титулу:Строительство ТП-250-10/0,4 кВ, ВЛЗ-10 кВ от ВЛ-10 кВ ф.2, ПС №323 "Жилево", ЛР-10 кВ, в т.ч. ПИР, МО, Ступинский р-н, Новоселковская с/а, в районе Шматово д Ю8-19-302-1369(912808) | 71 42.22 33.20 | 42.22 33.20 | нет | нет | 2546.6983 | 3056.038 | Запрос котировок | 2019-03-15 | Согласно технического задания | 796 | шт. | 1 | 46000000000 | Московская область | 2019-07-01 | 1
082-0014459 | ПАО "МОЭСК" | Выполнение ПИР, СМР, ПНР оборудование по титулу:Строительство ТП-160-6/0,4 кВ, ВЛЗ-6 кВ от проект. ВЛ-6 кВ ф.25 (по дог-ру ТП №Ю8-17-302-18148(118251)), ПС №634 "САФОНОВО-абонентская", ЛР-6 кВ, в т.ч. ПИР, МО, Раменский р-н, с/п Заболотьевское, Клишева д Ю8-19-302-1478(901131) | 71 42.22 33.20 | 42.22 33.20 | нет | нет | 923.875 | 1108.65 | Запрос котировок | 2019-03-15 | Согласно технического задания | 796 | шт. | 1 | 46000000000 | Московская область | 2019-09-04 | 1
082-0014460 | ПАО "МОЭСК" | Выполнение ПИР, СМР, ПНР оборудование по титулу:Строительство ТП-160-10/0,4 кВ, ВЛЗ-10 кВ от ВЛ-10 кВ ф.16, ПС №708 "Санаторная", ЛР-10 кВ, ВЛИ-0,38 кВ, в т.ч. ПИР, МО, Домодедово г, Востряково мкр, 1 Мая пр-кт, стр.1А Ю8-18-302-21575(183241) | 71 42.22 33.20 | 42.22 33.20 | нет | нет | 1690.7583 | 2028.91 | Запрос котировок | 2019-03-15 | Согласно технического задания | 796 | шт. | 1 | 46000000000 | Московская область | 2019-08-25 | 1
083-0011209 | ПАО "МОЭСК" | Выполнение ПИР, авторский надзор, СМР, ПНР, оборудование и материалы по титулу: Строительство ТП-160 10/0,4 кВ, ВЛЗ-10 кВ от ВЛЗ-10 кВ ф.Газстрой РТП-499 ТП-10/0,38 кВ ПС-802 "Духанино", РЛК-10 кВ, ВЛИ-0,4 кВ (ВЛ-10кВ-0,03км,ВЛ-0,4кВ-0,21км), в т.ч. ПИР, МО, Истринский р-н, д.Сокольники | 71.1 42.22 33.20 | 71 42.22 33.20 | нет | нет | 1116.4956 | 1339.7947 | Запрос котировок | 2019-03-11 | Согласно технического задания | 796 | шт. | 1 | 46000000000 | Московская область | 2019-06-19 | 1
083-0011210 | ПАО "МОЭСК" | Выполнение ПИР, авторский надзор, СМР, ПНР, оборудование и материалы по титулу: Строительство ВЛИ-0,38 кВ от ВЛИ-0,38 кВ ТП-2537 ПС-836 "Слобода" (0,48 км), в т.ч. ПИР, МО, Истринский р-н, д.Обушково | 71.1 42.22 33.20 | 71 42.22 33.20 | нет | нет | 646.2212 | 775.4655 | Запрос котировок | 2019-03-11 | Согласно технического задания | 796 | шт. | 1 | 46000000000 | Московская область | 2019-06-18 | 1
083-0011211 | ПАО "МОЭСК" | Выполнение ПИР, авторский надзор, СМР, ПНР, оборудование и материалы по титулу: Реконструкция ТП-100 10/0,4 кВ №3245 ПС-475 "Луч", замена ТП (0,25 МВА), в т.ч. ПИР, МО, Истринский р-н, д.Андреевское | 71.1 42.22 33.20 | 71 42.22 33.20 | нет | нет | 1317.8736 | 1581.4483 | Запрос котировок | 2019-03-11 | Согласно технического задания | 796 | шт. | 1 | 46000000000 | Московская область | 2019-04-17 | 1
083-0011212 | ПАО "МОЭСК" | Выполнение ПИР, авторский надзор, СМР, ПНР, оборудование и материалы по титулу: Строительство ТП-160 6/0,4 кВ, ВЛЗ-6 кВ от ВЛЗ-6 кВ ф.32 РП-33 ТП-6/0,38 кВ ПС-118 "Кубинка", ЛРК-6кВ, ВЛИ-0,38 кВ (ВЛ-6 кВ - 0,03 км, ВЛ-0,38 кВ - 0,03 км), в т.ч. ПИР, МО, Одинцовский р-н, д.Белозерово | 71.1 42.22 33.20 | 71 42.22 33.20 | нет | нет | 1060.1761 | 1272.2113 | Запрос котировок | 2019-03-11 | Согласно технического задания | 796 | шт. | 1 | 46000000000 | Московская область | 2019-08-18 | 1
085-0011808 | ПАО "МОЭСК" | Выполнение ПИР, авторский надзор по титулу: Строительство 2КЛ-10кВ от ячейки №12 3 с.ш. РУ-10кВ ПС 110кВ Новокунцево, 2КЛ-10кВ от новой ячейки с.ш. РУ-10кВ ПС 110кВ Немчиновка до ячеек секции РУ-10кВ нового РП-10кВ Заявителя, в ПИР: г.Москва, ул.Ивана Франко | 71 | 71 | нет | нет | 14044.1 | 16852.92 | Запрос котировок | 2019-03-11 | Согласно технического задания | 796 | шт. | 1 | 45000000000 | Город Москва | 2019-10-30 | 1
081-0012382 | ПАО "МОЭСК" | Выполнение ПИР, СМР, ПНР, оборудование по титулу: Строительство МТП-10/0.4 кВ, ВЛЗ-10 кВ от ВЛЗ-10 кВ л.632 ПС №197 "Хотьково", РЛК, в т.ч. ПИР, МО, Сергиево-Посадский р-н, г. Хотьково, ул. 1-я Овражная, д.17 | 42.22 33.20 | 71 42.22 33.20 | нет | нет | 558.7752 | 670.5302 | Запрос котировок | 2019-03-25 | Согласно технического задания | 796 | шт. | 1 | 46000000000 | Московская область | 2019-12-27 | 1
081-0012388 | ПАО "МОЭСК" | Выполнение работ, включая ПИР, СМР, ПНР, оборудование по титулу: по объектам СЭС приказа №465 от 07.03.2019 Солнечногорского района (2 объекта) | 42.22 33.20 | 71 42.22 33.20 | нет | нет | 2943.8135 | 3532.5763 | Запрос котировок | 2019-03-25 | Согласно технического задания | 796 | шт. | 1 | 46000000000 | Московская область | 2019-12-27 | 1
081-0012383 | справочно к лоту 8112388 | Выполнение ПИР, СМР, ПНР по титулу: Строительство КЛ-0.4 кВ от КТП-10/0.4 кВ-4076, ПС №264 "Мцыри", в т.ч. ПИР, МО, Солнечногорский р-н, д. Брехово, САО Кутузовский | 42.22 33.20 | 71 42.22 33.20 | нет | нет | 1039.349 | 1247.2189 | Запрос котировок | 2019-03-25 | Согласно технического задания | 796 | шт. | 1 | 46000000000 | Московская область | 2019-12-27 | 1
081-0012384 | справочно к лоту 8112388 | Выполнение ПИР, СМР, ПНР, оборудование по титулу: Реконструкция КТП-10/0.4 кВ 4076 (замена КТП с трансформатором 160 кВА на трансформатор 400 кВА), ПС №264 "Мцыри", в т.ч. ПИР, МО, Солнечногорский р-н, д. Брехово, САО Кутузовский | 42.22 33.20 | 71 42.22 33.20 | нет | нет | 1904.4645 | 2285.3574 | Запрос котировок | 2019-03-25 | Согласно технического задания | 796 | шт. | 1 | 46000000000 | Московская область | 2019-12-27 | 1
081-0012385 | ПАО "МОЭСК" | Выполнение ПИР, СМР, ПНР, оборудование по титулу: Строительство ТП-10/0.4 кВ, 2-КЛ-10 кВот врезки в КЛ-10 кВ ф.201 от ТП-10/0.4 кВ, ПС №555 "Игнатово", в т.ч. ПИР, МО, Дмитровский р-н, г. Дмитров, ул. Большевистская | 42.22 33.20 | 71 42.22 33.20 | нет | нет | 1175.7024 | 1410.8428 | Запрос котировок | 2019-03-25 | Согласно технического задания | 796 | шт. | 1 | 46000000000 | Московская область | 2019-08-05 | 1
081-0012386 | ПАО "МОЭСК" | Выполнение ПИР, СМР, ПНР, оборудование по титулу: Строительство ВЛИ-0.38 кВ от ТП-6/0.4 кВ-150, ПС №467 "Растовцы", в т.ч. ПИР, МО, Талдомский р-н, д. Пановка | 42.22 33.20 | 71 42.22 33.20 | нет | нет | 843.6841 | 1012.421 | Запрос котировок | 2019-03-25 | Согласно технического задания | 796 | шт. | 1 | 46000000000 | Московская область | 2019-08-05 | 1
082-0014465 | ПАО "МОЭСК" | Выполнение ПИР, СМР, ПНР оборудование по титулу:Строительство ВЛИ-0,38 кВ от РУ-0,4 кВ ЗТП-9, ПС №605 "Бронницы", в т.ч. ПИР, МО, Бронницы г, Центральная ул, дом № 1 Ю8-19-302-1618(901193) | 71 42.22 33.20 | 42.22 33.20 | нет | нет | 568.7917 | 682.55 | Запрос котировок | 2019-03-20 | Согласно технического задания | 796 | шт. | 1 | 46000000000 | Московская область | 2019-04-16 | 1
082-0014466 | ПАО "МОЭСК" | Выполнение ПИР, СМР, ПНР оборудование по титулу:Реконструкция ЗТП-10/0,4 кВ №9 с заменой тр-ра 315 кВА на тр-р 400 кВА, ПС №605 "Бронницы", в т.ч. ПИР, МО, Бронницы г, Центральная ул, дом № 1 Ю8-19-302-1618(901193) | 71 42.22 33.20 | 42.22 33.20 | нет | нет | 635.325 | 762.39 | Запрос котировок | 2019-03-20 | Согласно технического задания | 796 | шт. | 1 | 46000000000 | Московская область | 2019-04-16 | 1
085-0011964 | ПАО "МОЭСК" | Выполнение СМР, ПНР, материалы (2 этап) по титулу: Строительство КЛ-10кВ для электроснабжения станции метро "Салтыковская" | 42.22 | 42.22 | нет | нет | 18368.225 | 22041.87 | Запрос котировок | 2019-03-20 | Согласно технического задания | 796 | шт. | 1 | 45000000000 | Город Москва | 2019-12-30 | 1
085-0011993 | ПАО "МОЭСК" | Выполнение ПИР, авторский надзор по титулу: Строительство 10КЛ-0,4 кВ от РТП-10/0,4 кВ № 27048 до ВРЩ № 1,2,3, ВРУ-4, в т .ч . ПИР: г .Москва, Карамышевская наб ., влад .22, стр .2/1 | 71.12 | 71 | нет | нет | 1728.1667 | 2073.8 | Запрос котировок | 2019-03-20 | Согласно технического задания | 796 | шт. | 1 | 45000000000 | Город Москва | 2019-12-30 | 1
085-0011991 | ПАО "МОЭСК" | Выполнение ПИР, авторский надзор по титулу: Строительство «БРТП 1,2» 10/0,4кВ 2х1250кВА,2х1000кВА, ПКЛ10кВ от ТЭЦ 26 до БРТП 1,2; от БРТП 1,2 до ПС 394, перевод ПКЛ10кВ из яч.18 в яч.12 ПС № 394 РП12115, РКЛ10кВ, ТП 10кВ-22 шт (7 этап), г.Москва, Радиальная 6-я ул, влад.7 | 71.12 | 71 | нет | нет | 3477.9167 | 4173.5 | Запрос котировок | 2019-03-20 | Согласно технического задания | 796 | шт. | 1 | 45000000000 | Город Москва | 2019-06-30 | 1
085-0011990 | ПАО "МОЭСК" | Выполнение ПИР, СМР, ПНР, материалы по титулу: Реконструкция 2КЛ-0,4кВ от ТП-10/0,4кВ № 12435 до ВРЩ № 94681 взамен существующих КЛ-0,4кВ, в т.ч. ПИР: г.Москва, ул.Маршала Василевского, д.15 | 43.12 41.2 43.2 71.12 | 71 43.29 43.21 | нет | нет | 2189.775 | 2627.73 | Запрос котировок | 2019-03-20 | Согласно технического задания | 796 | шт. | 1 | 45000000000 | Город Москва | 2019-04-16 | 1
085-0011996 | ПАО "МОЭСК" | Выполнение СМР, ПНР, материалы (2 этап) по титулу: Реконструкция КЛ-0,4 кВ от ТП 4908 луч А до ВРЩ-0,4 кВ № 46750, в т.ч. ПИР: г.Москва, Волоколамское ш., д.96/2 | 42.22 33.20 | 42.22 33.20 | нет | нет | 530.975 | 637.17 | Запрос котировок | 2019-03-20 | Согласно технического задания | 796 | шт. | 1 | 45000000000 | Город Москва | 2019-06-30 | 1
085-0011995 | ПАО "МОЭСК" | Выполнение СМР, ПНР, материалы (2 этап) по титулу: Реконструкция 2КЛ-0,4 кВ от ТП 758 до существующего ВРЩ-0,4 кВ № 94358 Заявителя, в т.ч. ПИР: г.Москва, Ниж. Сусальный пер., д.4, стр.3 | 42.22 33.20 | 42.22 33.20 | нет | нет | 561.4667 | 673.76 | Запрос котировок | 2019-03-20 | Согласно технического задания | 796 | шт. | 1 | 45000000000 | Город Москва | 2019-06-30 | 1
085-0011994 | ПАО "МОЭСК" | Выполнение СМР, ПНР, материалы (2 этап) по титулу: Строительство КЛ-0,4 кВ от ТП 15335 луч Б до ВРЩ-0,4 кВ № 65830, КЛ-0,4 кВ направлением ТП 15335 луч Б - ВРЩ-0,4 кВ № 65830 перевести с луча Б на луч А, в т.ч. ПИР: г.Москва, ул.Зорге, д.13, стр.1 | 42.22 33.20 | 42.22 33.20 | нет | нет | 1014.5833 | 1217.5 | Запрос котировок | 2019-03-20 | Согласно технического задания | 796 | шт. | 1 | 45000000000 | Город Москва | 2019-06-30 | 1
088-0002948 | ПАО "МОЭСК" | Выполнение ПИР, СМР, ПНР,материалы и оборудование по титулу: Строительство КЛ-10 кВ от ячейки в РУ-10 кВ ТП-10/0,4 № 2023, ТП-10/0,4 кВ № нов. с тран-м 100 кВА, в т.ч. ПИР, г. Москва, ТиНАО, пос. Сосенское, д. Николо-Хованское, ул. Батюшкова | 71.1 42.22 33.20 | 71 42.22 33.20 | нет | нет | 4853.3946 | 5824.0735 | Запрос котировок | 2019-03-20 | Согласно технического задания | 796 | шт. | 1 | 45000000000 | Город Москва | 2019-09-07 | 1
082-0014474 | ПАО "МОЭСК" | Выполнение ПИР, СМР, ПНР оборудование по титулу:Реконструкция КТП-10/0,4 кВ №537 с заменой тр-ра 250 кВА на тр-р 400 кВА, ПС №755 "Молоково", в т.ч. ПИР, МО, Ленинский р-н, Молоково с Ю8-18-302-9266(978219) | 71 42.22 33.20 | 42.22 33.20 | нет | нет | 635.325 | 762.39 | Запрос котировок | 2019-03-20 | Согласно технического задания | 796 | шт. | 1 | 46000000000 | Московская область | 2019-05-30 | 1
082-0014475 | ПАО "МОЭСК" | Выполнение ПИР, СМР, ПНР оборудование по титулу:Реконструкция КТП-10/0,4 кВ №163 с заменой тр-ра 250 кВА на тр-р 400 кВА, ВЛИ-0,38 кВ от РУ-0,4 кВ КТП-163 с подвесом доп. цепи, ПС №266 "Бор", в т.ч. ПИР, МО, Домодедово г, Долматово с Ю8-19-302-2062(926139) | 71 42.22 33.20 | 42.22 33.20 | нет | нет | 1006.4508 | 1207.741 | Запрос котировок | 2019-03-20 | Согласно технического задания | 796 | шт. | 1 | 46000000000 | Московская область | 2019-09-13 | 1
082-0014476 | ПАО "МОЭСК" | Выполнение ПИР, СМР, ПНР оборудование по титулу:Строительство ТП-160-6/0,4 кВ, ВЛЗ-6 кВ от ВЛ-6 кВ ф.25, ПС №309 "Болятино", ЛР-6 кВ, в т.ч. ПИР, МО, Раменский р-н, Островецкое с.п., Островцы д Ю8-19-302-1891(901447) | 71 42.22 33.20 | 42.22 33.20 | нет | нет | 999.9292 | 1199.915 | Запрос котировок | 2019-03-20 | Согласно технического задания | 796 | шт. | 1 | 46000000000 | Московская область | 2019-07-12 | 1
082-0014477 | ПАО "МОЭСК" | Выполнение ПИР, СМР, ПНР оборудование по титулу:Реконструкция МТП-10/0,4 кВ №709 с заменой тр-ра 100 кВА на тр-р 160 кВА, ПС №613 "Пролетарий", АВ, в т.ч. ПИР, МО, Серпуховский р-н, Новые Кузьменки д Ю8-19-302-1460(918795) | 71 42.22 33.20 | 42.22 33.20 | нет | нет | 418.7292 | 502.475 | Запрос котировок | 2019-03-20 | Согласно технического задания | 796 | шт. | 1 | 46000000000 | Московская область | 2019-09-11 | 1
082-0014478 | ПАО "МОЭСК" | Выполнение ПИР, СМР, ПНР оборудование по титулу:Строительство ТП-160-10/0,4 кВ проходного типа, 2КЛ-10 кВ в разрез КЛ-10 кВ от РТП-18 к ТП-198, 199 ПС №14 "Апаренки", ГНБ, в т.ч. ПИР, МО, Ленинский р-н, Развилковское с/п, Развилка п, ГСК "Космос" Ю8-19-302-1535(919806) | 71 42.22 33.20 | 42.22 33.20 | нет | нет | 1576.4433 | 1891.732 | Запрос котировок | 2019-03-20 | Согласно технического задания | 796 | шт. | 1 | 46000000000 | Московская область | 2019-07-01 | 1
082-0014479 | ПАО "МОЭСК" | Выполнение ПИР, СМР, ПНР оборудование по титулу:Строительство ТП-400-10/0,4 кВ, ВЛЗ-10 кВ от ВЛ-10 кВ ф.38, ПС №563 "Металлист", ЛР-10 кВ, КЛ-0,4 кВ, в т.ч. ПИР, МО, Каширский р-н, Кашира г, Строительная ул, дом № 18 Ю8-19-302-1334(901003) | 71 42.22 33.20 | 42.22 33.20 | нет | нет | 2133.7175 | 2560.461 | Запрос котировок | 2019-03-20 | Согласно технического задания | 796 | шт. | 1 | 46000000000 | Московская область | 2019-07-07 | 1
082-0014480 | ПАО "МОЭСК" | Выполнение ПИР, СМР, ПНР оборудование по титулу:Строительство ТП-160-6/0,4 кВ, ВЛЗ-6 кВ от ВЛ-6 кВ ф.17, ПС №23 "Кварц", в т.ч. ПИР, МО, Раменский р-н, с/п Чулковское, Еганово с, ул. Карьерная Ю8-19-302-1959(901489) | 71 42.22 33.20 | 42.22 33.20 | нет | нет | 952.7783 | 1143.334 | Запрос котировок | 2019-03-20 | Согласно технического задания | 796 | шт. | 1 | 46000000000 | Московская область | 2019-09-09 | 1
085-0011928 | ПАО "МОЭСК" | Выполнение ПИР, СМР, ПНР, материалы по титулу: Реконструкция КЛ-0,4кВ от ТП-10/0,4кВ № 22557 до ВРЩ-0,4кВ № 103715, в т.ч. ПИР: г.Москва, ул.Волхонка, д.6, стр.1 | 71 42.22 | 71 42.22 | нет | нет | 8037.0917 | 9644.51 | Запрос котировок | 2019-03-30 | Согласно технического задания | 796 | шт. | 1 | 45000000000 | Город Москва | 2019-08-18 | 1
085-0012033 | ПАО "МОЭСК" | Выполнение ПИР, авторский надзор по титулу: Строительство новой РТП-20/0,4кВ с тр-ми 2х1250кВА, новых ТП-20/0,4кВ №1-№5 с тр-ми 2х1250кВА, 8КЛ-20кВ, 96КЛ-0,4кВ, в т.ч. ПИР: г.Москва, Ленинский пр-кт, влад.10 | 71 | 71 | нет | нет | 25561.2083 | 30673.45 | Запрос котировок | 2019-03-30 | Согласно технического задания | 796 | шт. | 1 | 45000000000 | Город Москва | 2019-09-30 | 1
085-0011965 | ПАО "МОЭСК" | Выполнение ПИР, авторский надзор по титулу: Строительство новых РТП-10/0,4кВ №1 2х1250кВА,ТП-10/0,4кВ №2,3 2х1600кВА,ТП-10/0,4кВ №4 2х400кВА,8КЛ-10кВ от ПС554 до РТП1,РТП1-РТП17110 зах.ТП2,ТП2,3-РТП1 до КЛ-10кВ зах.ТП3,4,в т.ч. ПИР:г.Москва, пер.Боровское ш. и ул.Чоботовская | 71 | 71 | нет | нет | 9013.7833 | 10816.54 | Запрос котировок | 2019-03-30 | Согласно технического задания | 796 | шт. | 1 | 45000000000 | Город Москва | 2019-10-30 | 1
085-0011132 | ПАО "МОЭСК" | Выполнение СМР, ПНР, материалы по титулу: Строительство 2КЛ-10кВ от ТП 22761,2КЛ-10кВ от ТП 17505 до нового РП, в т.ч. ПИР: г.Москва, о.п. Северянин | 42.22 | 42.22 | нет | нет | 22386.0583 | 26863.27 | Запрос котировок | 2019-03-30 | Согласно технического задания | 796 | шт. | 1 | 45000000000 | Город Москва | 2019-12-30 | 1
085-0011976 | ПАО "МОЭСК" | Выполнение СМР, ПНР, материалы, оборудование (за исключением замков, предоставляемых Заказчиком) по титулу: Реконструкция ТП-10/0,4 кВ № 15720 с установкой тр-ов 2х1250 кВа, взамен существующих 2х1000 кВА. В т.ч. ПИР: г.Москва, ул.Генерала Белова, влад.17 (напротив) | 42.22 33.20 | 42.22 33.20 | нет | нет | 6612.2083 | 7934.65 | Запрос котировок | 2019-03-30 | Согласно технического задания | 796 | шт. | 1 | 45000000000 | Город Москва | 2020-12-30 | 1
085-0011131 | ПАО "МОЭСК" | Выполнение СМР, ПНР, материалы, оборудование (за исключением замков, предоставляемых Заказчиком) по титулу: Строительство нов. ТП-20кВ 17,18 с тр-и 2х2000кВА,2КЛ-20кВ от врез. в 2КЛ-20кВ напр. СП-20кВ №1–ТП-20кВ 22 до врез. в КЛ-20 кВ напр. СП-20кВ 1–ТП-20кВ 22 с зах. во вновь соор-е ТП-17,18,в т.ч. ПИР: г.Москва, ул.Лужники, д.24, стр.13,14,14А | 42.22 33.20 | 42.22 33.20 | нет | нет | 23890.75 | 28668.9 | Запрос котировок | 2019-03-30 | Согласно технического задания | 796 | шт. | 1 | 45000000000 | Город Москва | 2019-12-30 | 1
085-0011977 | ПАО "МОЭСК" | Выполнение СМР, ПНР, материалы, оборудование (за исключением замков, предоставляемых Заказчиком) по титулу: Реконструкция ТП-10/0,4 кВ № 25523 с установкой тр-ов 2х1600 кВА, взамен 2х1250 кВА, в т.ч. ПИР: г.Москва, Арбатская пл., д.14, стр.1 | 42.22 33.20 | 42.22 33.20 | нет | нет | 9767.0917 | 11720.51 | Запрос котировок | 2019-03-30 | Согласно технического задания | 796 | шт. | 1 | 45000000000 | Город Москва | 2020-12-30 | 1
081-0011727 | ПАО "МОЭСК" | Выполнение СМР, ПНР, Оборудование по титулу: Строительство ТП-630-6/0,4 кВ, ВЛЗ-6 кВ от ВЛЗ-6 кВ ф. "КТП-369, КЛ-10 кВ от ВЛЗ-10 кВ ф. 829445 ПС №829 "Время", ВЛИ-0,38 кВ, КЛ-0,038 кВ, в т.ч. ПИР, МО, Солнечногорский р-н, д. Клушино | 42.22 33.20 | 71 42.22 33.20 | нет | нет | 4181.4678 | 5017.7614 | Запрос котировок | 2019-03-25 | Согласно технического задания | 796 | шт. | 1 | 46000000000 | Московская область | 2019-05-31 | 1
081-0011917 | ПАО "МОЭСК" | Выполнение СМР по титулу: Реконструкция - сооружение заходов ВЛ 220 кВ Старбеево-Омега 1,2 на ПС 220 кВ "Молжаниновка" | 42.22 | 42.22 | нет | нет | 1413.4311 | 1696.1173 | Запрос предложений | 2019-03-30 | Согласно технического задания | 796 | шт. | 1 | 46000000000 | Московская область | 2019-11-30 | 1
085-0011541 | ПАО "МОЭСК" | Выполнение СМР, ПНР, материалы, оборудование (за исключением замков, предоставляемых Заказчиком)(2 этап) по титулу: Реконструкция ТП 10/0,4кВ 14306 по тип. проекту 2БКТП 10/0,4кВ у с установкой тр-ов 2х1000 кВА (2 этап), в т.ч. ПИР: г.Москва, ул.Новый Арбат, д.8 | 42.22 33.20 | 42.22 33.20 | нет | нет | 4438.0833 | 5325.7 | Запрос котировок | 2019-03-21 | Согласно технического задания | 796 | шт. | 1 | 45000000000 | Город Москва | 2019-12-30 | 1
085-0011963 | ПАО "МОЭСК" | Выполнение СМР, ПНР, материалы, оборудование (за исключением замков, предоставляемых Заказчиком) (1 этап) по титулу: Реконструкция ТП-6/0,4 кВ № 4966 с заменой тр-ров 2х400 кВА на 2х1000 кВА с установкой блоков RM-6, АВР, сборок на 12 присоединений, в т.ч. ПИР: г.Москва, Железнодорожная станция Тушино | 42.22 33.20 | 42.22 33.20 | нет | нет | 9330 | 11196 | Запрос котировок | 2019-03-21 | Согласно технического задания | 796 | шт. | 1 | 45000000000 | Город Москва | 2020-12-30 | 1
081-0012086 | ПАО "МОЭСК" | Выполнение СМР, ПНР, Оборудование по титулу: Строительство СП-6 кВ, ВЛЗ-6кВ от ВЛЗ-6 кВ ф. 49911, КЛ-10 кВ от ВЛЗ-6 кВ ф.18126 ПС №499 "Березки", в т.ч. ПИР, МО, Клинский р-н, г. Клин, д. Борозда, д.140 | 42.22 33.20 | 71 42.22 33.20 | нет | нет | 2773.7505 | 3328.5006 | Запрос котировок | 2019-03-25 | Согласно технического задания | 796 | шт. | 1 | 46000000000 | Московская область | 2019-04-24 | 1
081-0012093 | ПАО "МОЭСК" | Выполнение СМР, ПНР, Оборудование по титулу: Строительство СП-10 кВ, ВЛЗ-10 кВ от ВЛЗ-10 кВ ф.2 ПС №160 "Перемилово", в т.ч. ПИР, МО, Дмитровский р-н, г. Дмитров, ул. 2-я Левонабережная | 42.22 33.20 | 71 42.22 33.20 | нет | нет | 1206.3111 | 1447.5733 | Запрос котировок | 2019-03-25 | Согласно технического задания | 796 | шт. | 1 | 46000000000 | Московская область | 2019-05-16 | 1
085-0011933 | ПАО "МОЭСК" | Выполнение ПИР, СМР, ПНР, материалы по титулу: Реконструкция 2КЛ-0,4 кВ от ТП-10/0,4 кВ № 21930 до ВРЩ-0,4 кВ № 105370, в т.ч. ПИР: г.Москва, ул.Александра Солженицына, д.3 | 71 42.22 | 71 42.22 | нет | нет | 12613.6417 | 15136.37 | Запрос котировок | 2019-03-20 | Согласно технического задания | 796 | шт. | 1 | 45000000000 | Город Москва | 2019-04-30 | 1
082-0014485 | ПАО "МОЭСК" | Выполнение ПИР, СМР, ПНР оборудование по титулу:Строительство ТП-160-10/0,4 кВ, ВЛЗ-10 кВ от ВЛ-10 кВ ф.10, ПС №605 "Бронницы", ЛР-10 кВ, в т.ч. ПИР, МО, Бронницы г, Льва Толстого ул, №29а Ю8-19-302-2084(927593) | 71 42.22 33.20 | 42.22 33.20 | нет | нет | 1045.6833 | 1254.82 | Запрос котировок | 2019-03-20 | Согласно технического задания | 796 | шт. | 1 | 46000000000 | Московская область | 2019-04-20 | 1
084-0007173 | ПАО "МОЭСК" | Выполнение ПИР по Строительство двухсекционного РП-10 кВ , КЛ-10 кВ (4 шт.) от яч. 503 5-й с.ш. и яч. 703 7-й с.ш. РУ-10 кВ ПС № 681 "Алмазово", в т.ч. ПИР, МО, г. Балашиха, ул. Трубецкая | 42.22 33.20 | 71 42.22 33.20 | нет | нет | 1186.5306 | 1423.8367 | Запрос котировок | 2019-03-25 | Согласно технического задания | 796 | шт. | 1 | 46 | МО | 2019-11-30 | 1
084-0007175 | ПАО "МОЭСК" | Выполнение ПИР, СМР, ПНР, Оборудование по Реконструкция ТП-160 6/0,4 кВ № 4862 (замена на ТП-400 6/0,4 кВ с тр-ром 400 кВА) ПС № 681 "Алмазово", в т.ч. ПИР, МО, Щелковский р-н, г. Щелково-10, к.н. 50:14:0000000:141883 | 42.22 33.20 | 71 42.22 33.20 | нет | нет | 1970.1395 | 2364.1674 | Запрос котировок | 2019-03-26 | Согласно технического задания | 796 | шт. | 1 | 46 | МО | 2019-04-16 | 1
084-0007176 | ПАО "МОЭСК" | Выполнение ПИР, СМР, ПНР, Оборудование по Строительство МТП-63 10/0,4 кВ, РЛКВ-10 кВ, ВЛЗ-10 кВ от оп. 2 ВЛЗ-10 кВ направл. ТП-441-ТП-439 ПС № 206 "Фрязино", в т.ч. ПИР, МО, Щелковский р-н, в 100 м к северу от д. Назимиха, к.н. 50:14:0030123:408 | 42.22 33.20 | 71 42.22 33.20 | нет | нет | 724.069 | 868.8828 | Запрос котировок | 2019-03-26 | Согласно технического задания | 796 | шт. | 1 | 46 | МО | 2019-04-17 | 1
084-0007177 | ПАО "МОЭСК" | Выполнение ПИР, СМР, ПНР, Оборудование по Реконструкция ТП-160 10/0,4 кВ № 169 (замена тр-ра 160 кВА на тр-тор 400 кВА) ПС № 52 "Двойня", в т.ч. ПИР, МО, Егорьевский р-н, с/п Юрловское, д. Чигарово, стр. 2-А, к.н. 50:30:0050208:435 | 42.22 33.20 | 71 42.22 33.20 | нет | нет | 984.1504 | 1180.9805 | Запрос котировок | 2019-03-26 | Согласно технического задания | 796 | шт. | 1 | 46 | МО | 2020-03-11 | 1
084-0007178 | ПАО "МОЭСК" | Выполнение ПИР, СМР, ПНР, Оборудование по Строительство МТП-160 10/0,4 кВ с тр-ром 63 кВА, РЛКВ-10 кВ, ВЛЗ-10 кВ от оп. 33 (отп. на МТП-74) ВЛЗ-10 кВ фид. 14 ПС № 734 "Сирена", ВЛИ-0,38 кВ, в т.ч. ПИР, МО, Егорьевский р-н, г/п Егорьевск, д. Васютино, к.н. 50:30:0040202:183 | 42.22 33.20 | 71 42.22 33.20 | нет | нет | 1011.5127 | 1213.8153 | Запрос котировок | 2019-03-26 | Согласно технического задания | 796 | шт. | 1 | 46 | МО | 2019-09-12 | 1
084-0007180 | ПАО "МОЭСК" | Выполнение ПИР, СМР, ПНР, Оборудование по Строительство ТП-100 10/0,4 кВ, РЛКВ-10 кВ, ВЛЗ-10 кВ от оп. 11 КВЛ-10 кВ фид. 31 на КТПП-74-отп.на-МТП-867 ПС № 650 "Юдино", в т.ч. ПИР, МО, Щелковский р-н, рп Фряново, ул. Полевая, д. 17, к.н. 50:14:0010424:60 | 42.22 33.20 | 71 42.22 33.20 | нет | нет | 874.0566 | 1048.8679 | Запрос котировок | 2019-03-26 | Согласно технического задания | 796 | шт. | 1 | 46 | МО | 2019-04-19 | 1
085-0012020 | ПАО "МОЭСК" | Выполнение ПИР, СМР, ПНР, материалы по титулу: Строительство КЛ-0,4кВ от ТП-10/0,4кВ №11407 луч Б до ближайшей границы участка Заявителя, в т.ч. ПИР: г.Москва, ул.Демьяна Бедного, вл.7 | 43.12 41.2 43.2 71.12 | 71 43.29 43.21 | нет | нет | 699.2083 | 839.05 | Запрос котировок | 2019-03-25 | Согласно технического задания | 796 | шт. | 1 | 45000000000 | Город Москва | 2019-07-07 | 1
085-0012021 | ПАО "МОЭСК" | Выполнение ПИР, СМР, ПНР, материалы по титулу: Реконструкция КЛ-0,4кВ от ТП-6/0,4кВ № 3762 луч А до ВРЩ-0,4кВ № 50741 в т.ч. ПИР: г.Москва, ул.Донская, д.43, стр.8 | 43.12 41.2 43.2 71.12 | 71 43.29 43.21 | нет | нет | 2107.3083 | 2528.77 | Запрос котировок | 2019-03-25 | Согласно технического задания | 796 | шт. | 1 | 45000000000 | Город Москва | 2019-09-04 | 1
085-0012022 | ПАО "МОЭСК" | Выполнение ПИР, СМР, ПНР, материалы по титулу: Реконструкция КЛ-0,4кВ от ТП-6/0,4кВ № 3762 луч Б до ВРЩ-0,4кВ № 50742, в т.ч. ПИР: г.Москва, ул.Донская, д.43, стр.2 | 43.12 41.2 43.2 71.12 | 71 43.29 43.21 | нет | нет | 1191.0667 | 1429.28 | Запрос котировок | 2019-03-25 | Согласно технического задания | 796 | шт. | 1 | 45000000000 | Город Москва | 2019-09-04 | 1
085-0012023 | ПАО "МОЭСК" | Выполнение ПИР, СМР, ПНР, материалы по титулу: Реконструкция 2КЛ-0,4кВ от ТП-6/0,4кВ № 3762 до ВРЩ-0,4кВ № 50740, в т.ч. ПИР: г.Москва, ул.Донская, д.43, стр.7 | 43.12 41.2 43.2 71.12 | 71 43.29 43.21 | нет | нет | 2108.025 | 2529.63 | Запрос котировок | 2019-03-25 | Согласно технического задания | 796 | шт. | 1 | 45000000000 | Город Москва | 2019-09-04 | 1
085-0012051 | ПАО "МОЭСК" | Выполнение СМР, ПНР, материалы, оборудование (за исключением замков, предоставляемых Заказчиком) по титулу: Строительство КЛ-0,4 кВ от ТП 14299 луч Б до нового группового ВРЩ-0,4 кВ, с установкой нового ВРЩ-0,4 кВ, в т.ч. ПИР: г.Москва, ул.Островитянова, влад.33, стр.1 | 42.22 33.20 | 42.22 33.20 | нет | нет | 689.575 | 827.49 | Запрос котировок | 2019-03-25 | Согласно технического задания | 796 | шт. | 1 | 45000000000 | Город Москва | 2019-06-30 | 1
085-0012052 | ПАО "МОЭСК" | Выполнение СМР, ПНР, материалы, оборудование (за исключением замков, предоставляемых Заказчиком) по титулу: Реконструкция ТП-10/0,4 кВ № 23064 с установкой трансформаторов 2х400 кВА, взамен существующих 2х250 кВА, в т.ч. ПИР: г.Москва, ул.Плещеева, д.4 | 42.22 33.20 | 42.22 33.20 | нет | нет | 631.35 | 757.62 | Запрос котировок | 2019-03-25 | Согласно технического задания | 796 | шт. | 1 | 45000000000 | Город Москва | 2019-09-30 | 1
085-0012026 | ПАО "МОЭСК" | Выполнение СМР, материалы (1 этап) по титулу: Реконструкция 2КЛ-0,4 кВ от ТП-10/0,4 кВ № 13471 до ВРЩ-0,4 кВ № 66808, 66809, в т.ч. ПИР: г.Москва, ул.Софьи Ковалевской, д.4 | 42.22 33.20 | 42.22 33.20 | нет | нет | 3588.8 | 4306.56 | Запрос котировок | 2019-03-25 | Согласно технического задания | 796 | шт. | 1 | 45000000000 | Город Москва | 2019-04-30 | 1
085-0012027 | ПАО "МОЭСК" | Выполнение СМР, материалы (1 этап) по титулу: Реконструкция КЛ-0,4 кВ от СП-0,4 кВ № 628 (от ТП-10/0,4 кВ № 3732) до ВРЩ-0,4 кВ № 76514, в т.ч. ПИР: г.Москва, Мира пр-кт, д.124, корп.4 | 42.22 33.20 | 42.22 33.20 | нет | нет | 2631.1917 | 3157.43 | Запрос котировок | 2019-03-25 | Согласно технического задания | 796 | шт. | 1 | 45000000000 | Город Москва | 2019-04-30 | 1
085-0012043 | ПАО "МОЭСК" | Выполнение СМР, материалы (1 этап) по титулу: Строительство КЛ-0,4 кВ от ТП-10/0,4 кВ № 13242 луч Б до блтжайшей стены фасада здания, в т.ч. ПИР: г.Москва, 9-я ул.Соколиной Горы, д.6Б, стр.5 | 42.22 33.20 | 42.22 33.20 | нет | нет | 2111.5167 | 2533.82 | Запрос котировок | 2019-03-25 | Согласно технического задания | 796 | шт. | 1 | 45000000000 | Город Москва | 2019-06-30 | 1
085-0012040 | ПАО "МОЭСК" | Выполнение СМР, ПНР, материалы (2 этап) по титулу: Реконструкция 2КЛ-0,4 кВ от ТП 4876 до существующего ВРЩ-0,4 кВ № 52589, в т.ч. ПИР: г.Москва, Спортивный проезд, д.5 | 42.22 33.20 | 42.22 33.20 | нет | нет | 498.7917 | 598.55 | Запрос котировок | 2019-03-25 | Согласно технического задания | 796 | шт. | 1 | 45000000000 | Город Москва | 2019-06-30 | 1
085-0012036 | ПАО "МОЭСК" | Выполнение ПИР, авторский надзор по титулу: Строительство нов.ТП-10/0,4кВ с тр-ми 2х400кВА,2КЛ-10кВ от ТП №27737 до нов.ТП,2КЛ-10кВ от нов.ТП до КЛ-10кВ напр.ТП №27737-РТП №21031,4КЛ-0,4кВ от нов.ТП в стор.нов.ВРЩ №1,2 Заявителя, в т.ч. ПИР: г.Москва, Дмитровское ш., вл.163, 163/1 | 71.12 | 71 | нет | нет | 2262.8833 | 2715.46 | Запрос котировок | 2019-03-25 | Согласно технического задания | 796 | шт. | 1 | 45000000000 | Город Москва | 2020-03-30 | 1
085-0012039 | ПАО "МОЭСК" | Выполнение ПИР, СМР, ПНР, материалы по титулу: Строительство КЛ-0,4 кВ от ТП-6/0,4 кВ № 4547 до границы участка Заявителя, в т.ч. ПИР: г.Москва, ул.Михалковская | 43.12 41.2 43.2 71.12 | 71 43.29 43.21 | нет | нет | 1489.0333 | 1786.84 | Запрос котировок | 2019-03-25 | Согласно технического задания | 796 | шт. | 1 | 45000000000 | Город Москва | 2020-03-12 | 1
085-0012041 | ПАО "МОЭСК" | Выполнение ПИР, СМР, ПНР, материалы по титулу: Строительство КЛ-0,4 кВ от ТП-10/0,4 кВ № 18233 до ближайшей стены фасада здания, в т.ч. ПИР: г.Москва, ул.Белозерская, д.10 | 43.12 41.2 43.2 71.12 | 71 43.29 43.21 | нет | нет | 2890.9667 | 3469.16 | Запрос котировок | 2019-03-25 | Согласно технического задания | 796 | шт. | 1 | 45000000000 | Город Москва | 2019-07-07 | 1
083-0011221 | ПАО "МОЭСК" | Выполнение ПИР, авторский надзор, СМР, ПНР, оборудование и материалы по титулу: Реконструкция ТП-160 10/0,4 кВ №1700 ПС-575 "Селятино", замена ТП (0,4 МВА), в т.ч. ПИР, МО, Наро-Фоминский р-н, р.п.Калининец, с.Петровское | 71.1 42.22 33.20 | 71 42.22 33.20 | нет | нет | 1751.7453 | 2102.0944 | Запрос котировок | 2019-03-27 | Согласно технического задания | 796 | шт. | 1 | 46000000000 | Московская область | 2019-08-27 | 1
082-0014450 | ПАО "МОЭСК" | Выполнение ПИР, СМР, ПНР оборудование по титулу:Строительство ВЛЗ-10 кВ от ВЛ-10 кВ ф.21, ПС №182 "Гулево", 2ЛР-10 кВ, в т.ч. ПИР, МО, Подольский р-н, с/о Лаговский, вблизи д. Коледино Ю8-18-302-20945(174974) | 71 42.22 33.20 | 42.22 33.20 | нет | нет | 477.315 | 572.778 | Запрос котировок | 2019-03-27 | Согласно технического задания | 796 | шт. | 1 | 46000000000 | Московская область | 2019-06-17 | 1
082-0014451 | ПАО "МОЭСК" | Выполнение ПИР, СМР, ПНР оборудование по титулу:Строительство ТП-250-6/0,4 кВ, ВЛ-6 кВ от ВЛ-6 кВ ф.3, ПС №747 "Весенняя", ВЛИ-0,4 кВ, в т.ч. ПИР, МО, Подольский р-н, Лаговское с/п, д.Новогородово Ю8-19-302-1305(916455) | 71 42.22 33.20 | 42.22 33.20 | нет | нет | 1389.4042 | 1667.285 | Запрос котировок | 2019-03-27 | Согласно технического задания | 796 | шт. | 1 | 46000000000 | Московская область | 2019-06-25 | 1
082-0014452 | ПАО "МОЭСК" | Выполнение ПИР, СМР, ПНР оборудование по титулу:Строительство ТП-160-10/0,4 кВ, ВЛ-10 кВ от проект. ЛЭП-10 кВ (по дог-ру ТП №Ю8-18-302-2885(927724)), ПС №478 "Талеж", в т.ч. ПИР, МО, Чеховский р-н, Кузьмино-Фильчаково д Ю8-19-302-1430(919233) | 71 42.22 33.20 | 42.22 33.20 | нет | нет | 870.0042 | 1044.005 | Запрос котировок | 2019-03-27 | Согласно технического задания | 796 | шт. | 1 | 46000000000 | Московская область | 2019-08-23 | 1
082-0014453 | ПАО "МОЭСК" | Выполнение ПИР, СМР, ПНР оборудование по титулу:Строительство ТП-63-10/0,4 кВ, ВЛ-10 кВ от ВЛ-10 кВ ф.1, ПС №383 "Бронницы тяговая", КВЛ-0,38 кВ, в т.ч. ПИР, МО, Раменский р-н, Раменское г Ю8-19-302-97(196301) | 71 42.22 33.20 | 42.22 33.20 | нет | нет | 599.1258 | 718.951 | Запрос котировок | 2019-03-27 | Согласно технического задания | 796 | шт. | 1 | 46000000000 | Московская область | 2019-06-25 | 1
082-0014454 | ПАО "МОЭСК" | Выполнение ПИР, СМР, ПНР оборудование по титулу:Модернизация ТП-10/0,4кВ №277 с установкой ячейки в РУ-0,4 кВ ПС №175 "Цаги", в т.ч. ПИР, МО, Жуковский г, Лацкова ул, дом № 2, корпус 1 Ю8-19-302-1258(915562) | 71 42.22 33.20 | 42.22 33.20 | нет | нет | 437.7767 | 525.332 | Запрос котировок | 2019-03-27 | Согласно технического задания | 796 | шт. | 1 | 46000000000 | Московская область | 2019-08-20 | 1
082-0014455 | ПАО "МОЭСК" | Выполнение ПИР, СМР, ПНР оборудование по титулу:Строительство КЛ-0,4 кВ от проект. ячейки РУ-0,4 кВ ТП-277, ПС №175 "Цаги", ГНБ, в т.ч. ПИР, МО, Жуковский г, Лацкова ул, дом № 2, корпус 1 Ю8-19-302-1258(915562) | 71 42.22 33.20 | 42.22 33.20 | нет | нет | 743.6142 | 892.337 | Запрос котировок | 2019-03-27 | Согласно технического задания | 796 | шт. | 1 | 46000000000 | Московская область | 2019-08-20 | 1
082-0014463 | ПАО "МОЭСК" | Выполнение ПИР, авторский надзор по титулу:Строительство 2КЛ-10кВ от сущ . яч . ф .11 и ф .23 РУ-10кВ ПС №266 "Бор", 2КРУН-10кВ, ГНБ, в т .ч . ПИР, МО, Домодедово г ., Долматово д . ИА-17-302-626(117044) | 71 42.22 33.20 | 42.22 33.20 | нет | нет | 1628.3 | 1953.96 | Запрос котировок | 2019-03-27 | Согласно технического задания | 796 | шт. | 1 | 46000000000 | Московская область | 2019-07-30 | 1
082-0014428 | ПАО "МОЭСК" | Выполнение СМР, ПНР, оборудование по титулу: Строительство КЛ-6 кВ от РУ-6 кВ ПС №119 "Алешино" ВЛЗ-6 кВ, ячейка, в т.ч. ПИР, МО, Раменский р-н, с.п.Софьинское, с.Синьково | 42.22 33.20 | 71 42.22 33.20 | нет | нет | 2620.175 | 3144.21 | Запрос котировок | 2019-03-27 | Согласно технического задания | 796 | шт. | 1 | 46000000000 | Московская область | 2019-07-29 | 1
082-0014429 | ПАО "МОЭСК" | Выполнение СМР, ПНР, оборудование по титулу: Реконструкция ТП-1000-6/0,4 кВ №1909 с заменой на ТП-1250-6/0,4 кВ, ПС №174 "Лыткарино", в т.ч. ПИР, МО, Раменский р-н, Островцы д Ю8-18-302-2702(923922) | 42.22 33.20 | 71 42.22 33.20 | нет | нет | 3121.8 | 3746.16 | Запрос котировок | 2019-03-27 | Согласно технического задания | 796 | шт. | 1 | 46000000000 | Московская область | 2019-12-31 | 1
082-0014430 | ПАО "МОЭСК" | Выполнение СМР, ПНР, оборудование по титулу: Модернизация ПС-110кВ №529 "Сидорово" с заменой 2-х выключателей в яч. РУ-10кВ , в т.ч. ПИР, МО, Ступинский р-н, Михнево ст., Донбасская ул | 42.22 33.20 | 71 42.22 33.20 | нет | нет | 1512.7083 | 1815.25 | Запрос котировок | 2019-07-01 | Согласно технического задания | 796 | шт. | 1 | 46000000000 | Московская область | 2019-12-31 | а
082-0014431 | ПАО "МОЭСК" | Выполнение СМР, ПНР, оборудование по титулу: Реконструкция РП-6кВ №24 с установкой ячейки в РУ-6 кВ, ПС №23 "Кварц", в т.ч. ПИР, МО, Раменский р-н, с/п Чулковское, Кулаково д Ю8-18-302-956(908546) | 42.22 33.20 | 71 42.22 33.20 | нет | нет | 953.7583 | 1144.51 | Запрос котировок | 2019-03-27 | Согласно технического задания | 796 | шт. | 1 | 46000000000 | Московская область | 2019-12-31 | 1
082-0014432 | ПАО "МОЭСК" | Выполнение СМР, ПНР, оборудование по титулу: Модернизация РП-10кВ №56 с установкой 2-х ячеек в РУ-10кВ, ПС №182 "Гулево", в т.ч. ПИР, МО, Подольский р-н, Лаговское д, вблизи д. Коледино Ю8-15-302-4661(903765) | 42.22 33.20 | 71 42.22 33.20 | нет | нет | 1769.75 | 2123.7 | Запрос котировок | 2019-03-27 | Согласно технического задания | 796 | шт. | 1 | 46000000000 | Московская область | 2019-12-31 | 1
082-0014433 | ПАО "МОЭСК" | Выполнение СМР, ПНР, оборудование по титулу: Модернизация РТП-10кВ №30 с установкой ячейки в РУ-10кВ, ПС №776 "Юбилейная", в т.ч. ПИР, МО, Дзержинский г Ю8-18-302-3184(930278) | 42.22 33.20 | 71 42.22 33.20 | нет | нет | 891.6333 | 1069.96 | Запрос котировок | 2019-03-27 | Согласно технического задания | 796 | шт. | 1 | 46000000000 | Московская область | 2019-12-31 | 1
082-0014434 | ПАО "МОЭСК" | Выполнение СМР, ПНР, оборудование по титулу: Реконструкция ТП-160-10/0,4 кВ №503 с заменой на ТП-630-6/0,4 кВ проходного типа, ПС №755 "Молоково", в т.ч. ПИР, МО, Ленинский р-н, Молоковское с/п, Андреевское д Ю8-18-302-5234(946748) | 42.22 33.20 | 71 42.22 33.20 | нет | нет | 1420.4417 | 1704.53 | Запрос котировок | 2019-03-27 | Согласно технического задания | 796 | шт. | 1 | 46000000000 | Московская область | 2019-12-31 | 1
082-0014435 | ПАО "МОЭСК" | Выполнение СМР, ПНР, оборудование по титулу: Строительство ТП-160-10/0,4 кВ, ВЛ-10 от сущ. ВЛ-10 кВ ф.1 с ЗТП-90, ПС №432 "Пурлово", ЛР-10 кВ, в т.ч. ПИР, МО, Серебряно-Прудский р-н, д. Митякино Ю8-18-302-12634(102259) | 42.22 33.20 | 71 42.22 33.20 | нет | нет | 1432.9417 | 1719.53 | Запрос котировок | 2019-03-27 | Согласно технического задания | 796 | шт. | 1 | 46000000000 | Московская область | 2019-08-06 | а
082-0014436 | ПАО "МОЭСК" | Выполнение СМР, ПНР, оборудование по титулу: Строительство КЛ-10 кВ от проект. КЛ-10 кВ (по дог-ру ТП №Ю8-18-302-11275(991514)), ПС №182 "Гулево", 2ЛР-10 кВ, опора, в т.ч. ПИР, МО, Подольск г, Коледино д Ю8-18-302-13851(108975) | 42.22 33.20 | 71 42.22 33.20 | нет | нет | 2874.525 | 3449.43 | Запрос котировок | 2019-03-27 | Согласно технического задания | 796 | шт. | 1 | 46000000000 | Московская область | 2019-07-29 | 1
082-0014437 | ПАО "МОЭСК" | Выполнение СМР, ПНР, оборудование по титулу: Строительство ТП-160-10/0,4 кВ, КЛ-10 кВ от РУ-10 кВ проект.ТП (по дог-ру ТП №Ю8-17-302-17507(111361)), ПС №755"Молоково", в т.ч. ПИР, МО, Ленинский р-н, Остров с, Индустриальная ул, дом № 5 Ю8-18-302-13520(107513) | 42.22 33.20 | 71 42.22 33.20 | нет | нет | 982.4083 | 1178.89 | Запрос котировок | 2019-03-27 | Согласно технического задания | 796 | шт. | 1 | 46000000000 | Московская область | 2019-07-29 | 1
082-0014438 | ПАО "МОЭСК" | Выполнение СМР, ПНР, оборудование по титулу: Строительство ТП-160-10/0,4 кВ, КЛ-10 кВ от проект.КЛ (по дог-ру ТП №Ю8-18-302-13851(108975)), ПС №182 "Гулево", в т.ч. ПИР, МО, Подольск г, Коледино д Ю8-18-302-14859(116546) | 42.22 33.20 | 71 42.22 33.20 | нет | нет | 4709.6167 | 5651.54 | Запрос котировок | 2019-03-27 | Согласно технического задания | 796 | шт. | 1 | 46000000000 | Московская область | 2019-09-03 | 1
081-0012392 | ПАО "МОЭСК" | Выполнение ПИР, СМР, ПНР, оборудование по титулу: Строительство ТП-6/0.4 кВ, ВЛЗ-6 кВ от ВЛЗ-6 кВ ф.11 ПС №583 "Подъячево", в т.ч. ПИР, МО, Дмитровский р-н, д. Космынка, д.70 | 42.22 33.20 | 71 42.22 33.20 | нет | нет | 793.1878 | 951.8253 | Запрос котировок | 2019-03-27 | Согласно технического задания | 796 | шт. | 1 | 46000000000 | Московская область | 2019-12-27 | 1
082-0014490 | ПАО "МОЭСК" | Выполнение ПИР, СМР, ПНР оборудование по титулу:Реконструкция ТП-16-10/0,4 кВ №1028 с заменой на ТП-160-10/0,4 кВ, ПС №400 "Ока", в т.ч. ПИР, МО, Серпуховский р-н, Подмоклово д Ю8-19-302-2255(926943) | 71 42.22 33.20 | 42.22 33.20 | нет | нет | 1028.6333 | 1234.36 | Запрос котировок | 2019-03-25 | Согласно технического задания | 796 | шт. | 1 | 46000000000 | Московская область | 2019-04-23 | 1
085-0011611 | ПАО "МОЭСК" | Выполнение ПИР, СМР, ПНР, материалы по титулу: Реконструкция 2КЛ-0,4 кВ от ТП-10/0,4 кВ № 18926 до ВРЩ-0,4 кВ № 66301,66302 Заявителя, в т.ч. ПИР: г.Москва, ул.Рабочая, д.30, стр.1 | 43.12 41.2 43.2 71.12 | 71 43.29 43.21 | нет | нет | 2156.025 | 2587.23 | Запрос котировок | 2019-03-25 | Согласно технического задания | 796 | шт. | 1 | 45000000000 | Город Москва | 2019-11-26 | 1
085-0011698 | ПАО "МОЭСК" | Выполнение ПИР, СМР, ПНР, материалы по титулу: Реконструкция 2КЛ-0,4 кВ от ТП-10/0,4 кВ № 23493 до ВРЩ-0,4 кВ № 45529,45530, в т.ч. ПИР: г.Москва, ул. М.Каменщики, д.18 | 43.12 41.2 43.2 71.12 | 71 43.29 43.21 | нет | нет | 1590.8214 | 1908.9857 | Запрос котировок | 2019-03-25 | Согласно технического задания | 796 | шт. | 1 | 45000000000 | Город Москва | 2019-04-18 | 1
085-0011644 | ПАО "МОЭСК" | Выполнение СМР, ПНР, материалы по титулу: Строительство 2КЛ-0,4кВ от ТП-10/0,4кВ №10800 до границ участка Заявителя, но не далее стены фасада здания, в т.ч. ПИР: г.Москва, ул.Новолесная, д.8/12 | 42.22 33.20 | 42.22 33.20 | нет | нет | 1468.75 | 1762.5 | Запрос котировок | 2019-03-25 | Согласно технического задания | 796 | шт. | 1 | 45000000000 | Город Москва | 2019-12-31 | 1
085-0012048 | ПАО "МОЭСК" | Выполнение ПИР, СМР, ПНР, материалы по титулу: Строительство 2КЛ-10кВ от РТП-10/0,4кВ № 19076 до границы участка Заявителя, в т.ч. ПИР: г.Москва, ул.Академика Глушко, влад.13 | 43.12 41.2 43.2 71.12 | 71 43.29 43.21 | нет | нет | 3015.8667 | 3619.04 | Запрос котировок | 2019-03-25 | Согласно технического задания | 796 | шт. | 1 | 45000000000 | Город Москва | 2019-04-23 | 1
062-0011112 | ПАО "МОЭСК" | Поставка ВЧ связи (ЗНТ 062-0011112) по титулу: ПС 220 Кв №"Лесная" | 27.12 | 27.12 | нет | нет | 4334.9797 | 5201.9756 | Запрос предложений | 2019-10-01 | Согласно технического задания | 796 | шт | 20 | 45300000 | Москва | 2019-12-30 | а
062-0011557 | ПАО "МОЭСК" | Поставка анализатора трансформаторов тока (ЗНТ 062-0011557) по титулу: ПС 220 Кв №"Лесная" | 26.51.5 | 27.90.40.150 | нет | нет | 3046.1 | 3655.32 | Запрос предложений | 2019-03-26 | Согласно технического задания | 796 | шт | 1 | 45300000 | Москва | 2019-08-31 | 1
062-0011573 | ПАО "МОЭСК" | Поставка вакуумных выключателей (ЗНТ 062-0011573) по титулу: Приобретение материалов для обеспечения работ по льготному ТП до 15 кВт хозспособом на филиале ЮЭС в 2019г. | 35.13 | 27.12.10.110 | нет | нет | 1293.256 | 1551.9072 | Запрос предложений | 2019-03-27 | Согласно технического задания | 796 | шт | 8 | 45300000 | Москва | 2019-09-30 | 1
062-0011572 | ПАО "МОЭСК" | Поставка устройств защиты и автоматики (ЗНТ 062-0011572) | 27.90 | 26.60.13.190 | нет | нет | 662.8 | 795.36 | Запрос предложений | 2019-03-28 | Согласно технического задания | 796 | шт | 9 | 45300000 | Москва | 2019-12-31 | 1
справочно к лоту 6211572 | справочно к лоту 6211572 | Поставка устройств защиты и автоматики (ЗНТ 062-0011572) по титулу: Приобретение материалов для обеспечения работ по льготному ТП до 15 кВт хозспособом на филиале ЮЭС в 2019г. | 27.90 | 26.60.13.190 | нет | нет | 524.4 | 629.28 | Запрос предложений | 2019-03-28 | Согласно технического задания | 796 | шт | 8 | 45300000 | Москва | 2019-12-31 | 1
справочно к лоту 6211572 | справочно к лоту 6211572 | Поставка устройств защиты и автоматики (ЗНТ 062-0011572) по титулу: Приобретение Устройство испытательное параметров релейной защиты Нептун-2 (1 шт.) | 27.90 | 26.60.13.190 | нет | нет | 138.4 | 166.08 | Запрос предложений | 2019-03-28 | Согласно технического задания | 796 | шт | 1 | 45300000 | Москва | 2019-09-30 | 1
062-0011510 | ПАО "МОЭСК" | Поставка оборудования РЗА и выполнение услуг шеф-монтажа "Реконструкция ПС 110 кВ №71 "Поварово" (ЗНТ 062-0011510) | 32.99.9 | 27.12.3 | нет | нет | 3174.8319 | 3809.7983 | Запрос предложений | 2019-03-19 | Согласно технического задания | 796 | шт | 3 | 45300000 | Москва | 2019-08-31 | 1
062-0011529 | справочно к лоту 6211510 | Поставка оборудования РЗА "Реконструкция ПС 110 кВ №71 "Поварово" (ЗНТ 062-0011529) по титулу: Реконструкция ПС 110 кВ № 71 "Поварово" с заменой силовых трансформаторов 2х25 МВА на 2х40 МВА (2 этап) | 32.99.9 | 27.12.3 | нет | нет | 2883.7919 | 3460.5503 | Запрос предложений | 2019-03-19 | Согласно технического задания | 796 | шт | 2 | 45300000 | Москва | 2019-08-31 | 1
081-0012234 | справочно к лоту 6211510 | Оказание возмездных услуг при выполнении шеф-монтажных и шеф-наладочных работ по оборудованию РЗиА по титулу: "Реконструкция ПС 110 кВ № 71 "Поварово" с заменой силовых трансформаторов 2х25 МВА на 2х40 МВА (2 этап)" (ЗНТ 081-0012234) по титулу: Реконструкция ПС 110 кВ № 71 "Поварово" с заменой силовых трансформаторов 2х25 МВА на 2х40 МВА (2 этап) | 32.99.9 | 27.12.3 | нет | нет | 291.04 | 349.248 | Запрос предложений | 2019-03-19 | Согласно технического задания | 796 | шт | 1 | 45300000 | Москва | 2019-08-31 | 1
062-0011564 | ПАО "МОЭСК" | Поставка аппаратуры телемеханики с ПО (ЗНТ 062-0011564) по титулу: Реконструкция КЛ 110 Кв Стромынка-Сокольники №1, №2 | 32.99.9 | 27.12.3 | нет | нет | 18053.5182 | 21664.2218 | Конкурс | 2019-03-27 | Согласно технического задания | 839 | компл | 3 | 45300000 | Москва | 2019-08-30 | 1
062-0011563 | ПАО "МОЭСК" | Поставка шкафов АИИСКУЭ (ЗНТ 062-0011563) по титулу: Реконструкция ПС 220/10 Кв "Гольяново" | 27.12 | 27.12.31.000 | нет | нет | 1951.384 | 2341.6608 | Запрос предложений | 2019-03-26 | Согласно технического задания | 796 | шт | 3 | 45300000 | Москва | 2019-08-30 | 1
083-0011198 | ПАО "МОЭСК" | Выполнение СМР, ПНР, оборудование и материалы по объектам ЗЭС программы Цифрового РЭС (10 объектов) | 42.22 33.20 | 42.22 33.20 | нет | нет | 9368.3195 | 11241.9834 | Запрос котировок | 2019-03-20 | Согласно технического задания | 796 | шт. | 1 | 46000000000 | Московская область | 2022-01-31 | 1
083-0011143 | справочно к лоту 8311198 | Выполнение СМР, ПНР, оборудование и материалы по титулу: Установка оборудования АСТУиТМ, СДТУ в РП-196 10 кВ в т.ч. ПИР, МО, Истринский р-н, д. Дедово-Талызино. | 42.22 33.20 | 42.22 33.20 | нет | нет | 967.9834 | 1161.5801 | Запрос котировок | 2019-03-20 | Согласно технического задания | 796 | шт. | 1 | 46000000000 | Московская область | 2022-01-31 | 1
083-0011144 | справочно к лоту 8311198 | Выполнение СМР, ПНР, оборудование и материалы по титулу: Установка оборудования АСТУиТМ, СДТУ в РП-24 10 кВ в т.ч. ПИР, МО, Истринский р-н, ст. Манихино. | 42.22 33.20 | 42.22 33.20 | нет | нет | 1081.891 | 1298.2692 | Запрос котировок | 2019-03-20 | Согласно технического задания | 796 | шт. | 1 | 46000000000 | Московская область | 2022-01-31 | 1
083-0011145 | справочно к лоту 8311198 | Выполнение СМР, ПНР, оборудование и материалы по титулу: Установка оборудования АСТУиТМ, СДТУ в РП-6 10 кВ в т.ч. ПИР, МО, Истринский р-н, д. Алексеевка. | 42.22 33.20 | 42.22 33.20 | нет | нет | 624.4117 | 749.2941 | Запрос котировок | 2019-03-20 | Согласно технического задания | 796 | шт. | 1 | 46000000000 | Московская область | 2022-01-31 | 1
083-0011146 | справочно к лоту 8311198 | Выполнение СМР, ПНР, оборудование и материалы по титулу: Установка оборудования АСТУиТМ, СДТУ в РП-71 10 кВ в т.ч. ПИР, МО, Истринский р-н, д. Лужки. | 42.22 33.20 | 42.22 33.20 | нет | нет | 910.8553 | 1093.0264 | Запрос котировок | 2019-03-20 | Согласно технического задания | 796 | шт. | 1 | 46000000000 | Московская область | 2022-01-31 | 1
083-0011147 | справочно к лоту 8311198 | Выполнение СМР, ПНР, оборудование и материалы по титулу: Установка оборудования АСТУиТМ, СДТУ в РП-89 10 кВ в т.ч. ПИР, МО, Истринский р-н, д. Парфенки. | 42.22 33.20 | 42.22 33.20 | нет | нет | 910.7717 | 1092.9261 | Запрос котировок | 2019-03-20 | Согласно технического задания | 796 | шт. | 1 | 46000000000 | Московская область | 2022-01-31 | 1
083-0011148 | справочно к лоту 8311198 | Выполнение СМР, ПНР, оборудование и материалы по титулу: Установка оборудования АСТУиТМ, СДТУ в РП-109 6 кВ в т.ч. ПИР, МО, Истринский р-н, д. Новинки. | 42.22 33.20 | 42.22 33.20 | нет | нет | 1024.768 | 1229.7216 | Запрос котировок | 2019-03-20 | Согласно технического задания | 796 | шт. | 1 | 46000000000 | Московская область | 2022-01-31 | 1
083-0011149 | справочно к лоту 8311198 | Выполнение СМР, ПНР, оборудование и материалы по титулу: Установка оборудования АСТУиТМ, СДТУ в РП-35 6 кВ в т.ч. ПИР, МО, Истринский р-н, д. Н.Иерусалим. | 42.22 33.20 | 42.22 33.20 | нет | нет | 967.8068 | 1161.3682 | Запрос котировок | 2019-03-20 | Согласно технического задания | 796 | шт. | 1 | 46000000000 | Московская область | 2022-01-31 | 1
083-0011150 | справочно к лоту 8311198 | Выполнение СМР, ПНР, оборудование и материалы по титулу: Установка оборудования АСТУиТМ, СДТУ в РП-53 10 кВ в т.ч. ПИР, МО, Истринский р-н, д. Сокольники. | 42.22 33.20 | 42.22 33.20 | нет | нет | 544.4509 | 653.341 | Запрос котировок | 2019-03-20 | Согласно технического задания | 796 | шт. | 1 | 46000000000 | Московская область | 2022-01-31 | 1
083-0011151 | справочно к лоту 8311198 | Выполнение СМР, ПНР, оборудование и материалы по титулу: Установка оборудования АСТУиТМ, СДТУ в РТП-69 6-10 кВ в т.ч. ПИР, МО, Истринский р-н, д. Дедово-Талызино. | 42.22 33.20 | 42.22 33.20 | нет | нет | 910.9626 | 1093.1552 | Запрос котировок | 2019-03-20 | Согласно технического задания | 796 | шт. | 1 | 46000000000 | Московская область | 2022-01-31 | 1
083-0011152 | справочно к лоту 8311198 | Выполнение СМР, ПНР, оборудование и материалы по титулу: Установка оборудования АСТУиТМ, СДТУ в РТП-128 10 кВ в т.ч. ПИР, МО, Истринский р-н, н.п. Стройинвест. | 42.22 33.20 | 42.22 33.20 | нет | нет | 1424.418 | 1709.3016 | Запрос котировок | 2019-03-20 | Согласно технического задания | 796 | шт. | 1 | 46000000000 | Московская область | 2022-01-31 | 1
083-0010822 | ПАО "МОЭСК" | Выполнение СМР, ПНР, оборудование и материалы по титулу: Реконструкция ТП- 10 кВ №420 с установкой оборудования типа RM6 в т.ч. ПИР, МО, Истринский р-н, г. Истра | 42.22 33.20 | 42.22 33.20 | нет | нет | 2248.3027 | 2697.9632 | Запрос котировок | 2019-03-19 | Согласно технического задания | 796 | шт. | 1 | 46000000000 | Московская область | 2022-01-31 | 1
083-0010847 | ПАО "МОЭСК" | Выполнение СМР, ПНР, оборудование и материалы по титулу: Включение приборов учета в систему сбора и передачи данных на уровне напряжения 0,4 кВ на территории Новопетровского участка, в т.ч. ПИР, МО, Истринский р-н | 42.22 33.20 | 42.22 33.20 | нет | нет | 29863.4605 | 35836.1525 | конкурс | 2019-03-19 | Согласно технического задания | 796 | шт. | 1 | 46000000000 | Московская область | 2022-01-31 | 1
085-0011582 | ПАО "МОЭСК" | Выполнение СМР, ПНР, материалы, оборудование (за исключением замков, предоставляемых Заказчиком) по титулу: Модернизация ПС 220/110/10кВ №750 Павелецкая с установкой ячеек в РУ-10 кВ, перезавод КЛ напр. ПС 750 - РТП-10кВ 18195, в т.ч. ПИР: г.Москва, ул.Садовническая, вл.57, стр.1 | 42.22 33.20 | 42.22 33.20 | нет | нет | 2672.1917 | 3206.63 | Запрос котировок | 2019-03-20 | Согласно технического задания | 796 | шт. | 1 | 45000000000 | Город Москва | 2020-12-30 | 1
085-0011747 | ПАО "МОЭСК" | Выполнение ПИР, авторский надзор по титулу: Реконструкция 1 ПКЛ-6 кВ от РП 3754с. 2 - ПС 6 по адресу: ул. Автозаводская д. -1/10 - 2-ой Кожуховский пр-д, д.29 | 71 | 71 | нет | нет | 518.2083 | 621.85 | Запрос котировок | 2019-03-20 | Согласно технического задания | 796 | шт. | 1 | 45000000000 | Город Москва | 2020-01-30 | 1
085-0011746 | ПАО "МОЭСК" | Выполнение СМР, ПНР, материалы, оборудование (за исключением замков, предоставляемых Заказчиком) по титулу: Реконструкция ТП-10/0,4кВ 20893 с тр-ми 2х400 кВА, в т.ч. ПИР: г.Москва, ул.Воронцовская, д.32/36 | 42.22 33.20 | 42.22 33.20 | нет | нет | 13510.375 | 16212.45 | Запрос котировок | 2019-03-20 | Согласно технического задания | 796 | шт. | 1 | 45000000000 | Город Москва | 2019-12-30 | 1
081-0010696 | ПАО "МОЭСК" | Выполнение проекта планировки и межевания территории по титулу: Строительство ПС 220/110/10 кВ "Тютчево" ("Н. Пушкино") 2АТх250МВА с заходами ВЛ 110 кВ "Тютчево-Пушкино" и "Тютчево-Гранит" | 71 | 71 | нет | нет | 1862.0192 | 2234.4231 | Запрос предложений | 2019-10-01 | Согласно технического задания | 796 | шт. | 1 | 46000000000 | Московская область | 2019-12-30 | а
085-0011530 | ПАО "МОЭСК" | Выполнение ПИР, СМР, ПНР, материалы по титулу: Реконструкция 2КЛ-10 кВ от РТП 12286 до ТП 14771, в т.ч. ПИР: г.Москва, ул.Юннатов, вл.4 | 71 42.22 | 71 42.22 | нет | нет | 1292.6833 | 1551.22 | Запрос котировок | 2019-03-20 | Согласно технического задания | 796 | шт. | 1 | 45000000000 | Город Москва | 2019-04-30 | 1
085-0011531 | ПАО "МОЭСК" | Выполнение ПИР, СМР, ПНР, материалы по титулу: Реконструкция 4КЛ-10 кВ направлением РП 16066 - ТП 17234, РП 16065 - ТП 17234, ТП 18883 - ТП 21800, ТП 21800 - ТП 20398, в т.ч. ПИР: г.Москва, район Чертаново Северное, Балаклавский пр-т, корп. 2АБВ | 71 42.22 | 71 42.22 | нет | нет | 7288.0833 | 8745.7 | Запрос котировок | 2019-03-20 | Согласно технического задания | 796 | шт. | 1 | 45000000000 | Город Москва | 2019-04-30 | 1
085-0011985 | ПАО "МОЭСК" | Выполнение ПИР, СМР, ПНР, материалы по титулу: Строительство КЛ-10кВ для электроснабжения станционного комплекса "Лианозово", в т.ч. ПИР: г.Москва | 71 42.22 | 71 42.22 | нет | нет | 115769.5417 | 138923.45 | Запрос котировок | 2019-04-01 | Согласно технического задания | 796 | шт. | 1 | 45000000000 | Город Москва | 2019-09-30 | 1
085-0011983 | ПАО "МОЭСК" | Выполнение ПИР, СМР, ПНР, материалы по титулу: Строительство КЛ-20кВ для электроснабжения станции метрополитена "Столбово", в т.ч. ПИР: г.Москва | 71 42.22 | 71 42.22 | нет | нет | 127726.9917 | 153272.39 | Запрос котировок | 2019-04-01 | Согласно технического задания | 796 | шт. | 1 | 45000000000 | Город Москва | 2019-11-30 | 1
085-0011984 | ПАО "МОЭСК" | Выполнение ПИР, СМР, ПНР, материалы по титулу: Строительство КЛ-20кВ для электроснабжения станции метрополитена "Коммунарка", в т.ч. ПИР: г.Москва | 71 42.22 | 71 42.22 | нет | нет | 333732.6167 | 400479.14 | Запрос котировок | 2019-04-01 | Согласно технического задания | 796 | шт. | 1 | 45000000000 | Город Москва | 2019-11-30 | 1
081-0012406 | ПАО "МОЭСК" | Выполнение ПИР, СМР, ПНР, оборудование по титулу: Строительство ТП-6/0,4 кВ, ВЛЗ-6 кВ от ВЛЗ-6 кВ ф.32 ПС №555 "Игнатово", в т.ч. ПИР, МО, Дмитровский р-н, г. Дмитров, ул. Промышленная | 42.22 33.20 | 71 42.22 33.20 | нет | нет | 1342.6405 | 1611.1685 | Запрос котировок | 2019-04-05 | Согласно технического задания | 796 | шт. | 1 | 46000000000 | Московская область | 2019-04-29 | 1
083-0011217 | ПАО "МОЭСК" | Выполнение ПИР, авторский надзор, СМР, ПНР, оборудование и материалы по титулу: Строительство КЛ-10 кВ от яч .12 РУ-10 кВ, КЛ-10 кВ от яч .24 РУ-10 кВ до яч . РУ-10 кВ РП-10 кВ №нов . ПС-395 "Панфиловская", РП-10 кВ, в т .ч . ПИР, МО, Волоколамский р-н, г .Волоколамск, 50:07:0030308:301 | 71 42.22 33.20 | 71 42.22 33.20 | нет | нет | 18382.0625 | 22058.475 | Запрос котировок | 2019-04-05 | Согласно технического задания | 796 | шт. | 1 | 46000000000 | Московская область | 2019-12-31 | 1
081-0012396 | ПАО "МОЭСК" | Выполнение ПИР, СМР, ПНР, оборудование по титулу: Реконструкция ТП -6/0.4 кВ(замена ТП и трансформатора 16 кВА на трансформатор 100 кВА), ПС №387 "Подрезково", в т.ч. ПИР, МО, Солнечногорский р-н, д. Елино, ул. Городская, д.9 | 42.22 33.20 | 71 42.22 33.20 | нет | нет | 819.9479 | 983.9374 | Запрос котировок | 2019-04-01 | Согласно технического задания | 796 | шт. | 1 | 46000000000 | Московская область | 2019-12-27 | 1
081-0012397 | ПАО "МОЭСК" | Выполнение ПИР, СМР, ПНР, оборудование по титулу: Строительство МТП-6/0.4 кВ, ВЛЗ-6 кВ от ВЛЗ-6 кВ ф.5 ПС №127 "Яхрома", в т.ч. ПИР, МО, Дмитровский р-н, г. Дмитров, ул. Березовая, д.30 | 42.22 33.20 | 71 42.22 33.20 | нет | нет | 827.0782 | 992.4938 | Запрос котировок | 2019-04-01 | Согласно технического задания | 796 | шт. | 1 | 46000000000 | Московская область | 2019-12-27 | 1
081-0012399 | ПАО "МОЭСК" | Выполнение ПИР, авторского надзора по титулу: Строительство одной СП-6кВ, одной КЛ-6кВ от вновь сооружаемой яч. 2-ой с.ш. РУ-6кВ ПС№239 110/35/6 кВ Пушкино до РУ-6кВ вновь сооружаемого СП-6кВ, в т.ч. ПИР, МО, Пуш-кинский р-н, г. Пушкино, земельный участок с кадастровым номером 50:13:00 | 42.22 33.20 | 71 42.22 33.20 | нет | нет | 941.0767 | 1129.292 | Запрос котировок | 2019-04-01 | Согласно технического задания | 796 | шт. | 1 | 46000000000 | Московская область | 2019-12-27 | 1
081-0012391 | ПАО "МОЭСК" | Выполнение СМР, ПНР, оборудование по титулу: Строительство ТП-6-0,4 кВ, 2- КЛ-6 кВ от ЦРП-33, ПС №416 "Красные Горки", в т .ч . ПИР, МО, Мытищинский р-н, Дмитровкое ш ., с . Виноградово, д .32 | 42.22 33.20 | 42.22 33.20 | нет | нет | 6035.7875 | 7242.945 | Запрос котировок | 2019-04-05 | Согласно технического задания | 796 | шт. | 1 | 46000000000 | Московская область | 2019-07-19 | 1
081-0012387 | ПАО "МОЭСК" | Выполнение ПИР, СМР, ПНР, оборудование по титулу: Строительство БТ-2500 кВА, КЛ-10 кВ, 2-СП-10 кВ, ВЛЗ-10 кВ, 3- РЛК, в т.ч. ПИР, МО, Мытищинский р-н, д.Е ремино | 71 42.22 33.20 | 71 42.22 33.20 | нет | нет | 19194.6048 | 23033.5258 | Запрос котировок | 2019-04-05 | Согласно технического задания | 796 | шт. | 1 | 46000000000 | Московская область | 2020-01-31 | 1
084-0007185 | ПАО "МОЭСК" | Выполнение ПИР, СМР, ПНР, Оборудование по Строительство ТП-100 10/0,4 кВ, РЛКВ-10 кВ, ВЛЗ-10 кВ ответвл. от оп. 224 ВЛЗ-10 кВ фид. "Колычево" ПС № 401 "Голутвин", в т.ч. ПИР, МО, Коломенский р-н, с/п Акатьевское, кв-л 0040401, д. 3, к.н. 50:34:0040401:1511 | 42.22 33.20 | 71 42.22 33.20 | нет | нет | 937.1533 | 1124.5839 | Запрос котировок | 2019-04-01 | Согласно технического задания | 796 | шт. | 1 | 46 | МО | 2019-04-23 | 1
085-0012050 | ПАО "МОЭСК" | Выполнение СМР, ПНР, материалы (2 этап) по титулу: Строительство 2КЛ-0,4 кВ от ТП 12401 до границ участка Заявителя, не далее стены фасада здания, в т.ч. ПИР: г.Москва, Гранатный пер., д.13, стр.3 | 42.22 33.20 | 42.22 33.20 | нет | нет | 1837.25 | 2204.7 | Запрос котировок | 2019-04-01 | Согласно технического задания | 796 | шт. | 1 | 45000000000 | Город Москва | 2019-06-30 | 1
085-0012046 | ПАО "МОЭСК" | Выполнение СМР, ПНР, материалы, оборудование (за исключением замков, предоставляемых Заказчиком) по титулу: Реконструкция ТП-10/0,4 кВ № 24939 с установкой тр-ов 2х1000 кВА взамен существующих 2х630 кВА, в т.ч. ПИР: МО, Одинцовский р-н, р.п. Заречье, ул. Торговая, д.4, стр.1 | 42.22 33.20 | 42.22 33.20 | нет | нет | 1575.9083 | 1891.09 | Запрос котировок | 2019-04-01 | Согласно технического задания | 796 | шт. | 1 | 45000000000 | Город Москва | 2020-09-30 | 1
085-0012047 | ПАО "МОЭСК" | Выполнение СМР, ПНР, материалы, оборудование по титулу: Реконструкция РУ-10 кВ ТП-10/0,4 кВ № 24206 с установкой дополнительной ячейки, в т.ч. ПИР: МО, г.Химки, мкр.Подрезково, квартал Черкизово, влад.2 | 42.22 33.20 | 42.22 33.20 | нет | нет | 3330.6333 | 3996.76 | Запрос котировок | 2019-04-01 | Согласно технического задания | 796 | шт. | 1 | 45000000000 | Город Москва | 2020-12-30 | 1
082-0014499 | ПАО "МОЭСК" | Выполнение ПИР, СМР, ПНР оборудование по титулу:Строительство ТП-160-10/0,4 кВ, ВЛЗ-10 кВ от ВЛ-10 кВ ф.9 с РП-10, ПС №400 "Ока", ЛР-10 кВ, в т.ч. ПИР, МО, Домодедовский р-н Ю8-19-302-2560(932050) | 71 42.22 33.20 | 42.22 33.20 | нет | нет | 2385.4167 | 2862.5 | Запрос котировок | 2019-04-01 | Согласно технического задания | 796 | шт. | 1 | 46000000000 | Московская область | 2019-04-25 | 1
085-0012044 | ПАО "МОЭСК" | Выполнение ПИР, СМР, ПНР, материалы по титулу: Реконструкция 2КЛ-0,4кВ от ТП-10/0,4кВ № 22399 до ВРЩ-0,4кВ № 4070, в т.ч. ПИР: г.Москва, ул.12-я Парковая, д.5 | 71 42.22 | 71 42.22 | нет | нет | 6170.825 | 7404.99 | Запрос котировок | 2019-04-01 | Согласно технического задания | 796 | шт. | 1 | 45000000000 | Город Москва | 2019-04-30 | 1
084-0007174 | ПАО "МОЭСК" | Выполнение СМР, ПНР, Оборудование (этап 2) по титулу: Строительство ТП-40/6/0,4 кВ, ВЛЗ-6 кВ от ВЛ-6 кВ отп.на КТП-37 фид.4 ПС № 356 "Павлово", ВЛИ-0,38 кВ, в т.ч. ПИР, МО, Павлово-Посадский р-н, д. Криулино | 42.22 33.20 | 71 42.22 33.20 | нет | нет | 1753.6441 | 2102.3242 | Запрос котировок | 2019-04-01 | Согласно технического задания | 796 | шт. | 1 | 46 | Московская область | 2019-10-30 | 1
085-0012045 | ПАО "МОЭСК" | Выполнение СМР, ПНР, материалы, оборудование (за исключением замков, предоставляемых Заказчиком) по титулу: Строительство ТП-10/0,4 кВ с установкой тр-ов 2х630 кВА, 2КЛ-10 кВ от новой ТП до ТП-10/0,4 кВ № 17202, 2КЛ-10 кВ от новой ТП до ТП-10/0,4 кВ № 14988, в т.ч. ПИР: г.Москва, Андропова пр-кт, вблизи ст. метро "Технопарк" | 42.22 33.20 | 42.22 33.20 | нет | нет | 61207.3917 | 73448.87 | Запрос котировок | 2019-04-05 | Согласно технического задания | 796 | шт. | 1 | 45000000000 | Город Москва | 2019-08-24 | 1
085-0011164 | ПАО "МОЭСК" | Выполнение СМР, ПНР, материалы, оборудование (за исключением замков, предоставляемых Заказчиком) по титулу: Строительство ТП 10/0,4кВ с тр-ми 2х1000 кВА, 4КЛ-10 кВ от нов ТП 10/0,4кВ до РП-10кВ 16014, ТП 10/0,4кВ 17605, в т.ч. ПИР: г.Москва, ул. Земляной Вал, влад. 70, стр. 1 | 42.22 33.20 | 42.22 33.20 | нет | нет | 8284.9083 | 9941.89 | Запрос котировок | 2019-04-05 | Согласно технического задания | 796 | шт. | 1 | 45000000000 | Город Москва | 2019-12-30 | 1
082-0014503 | ПАО "МОЭСК" | Выполнение ПИР, СМР, ПНР оборудование по титулу:Строительство ТП-250-10/0,4 кВ проходного типа , 2КЛ-10 кВ в разрез КЛ-10 кВ ф.205 с РТП-20, ПС №755 "Молоково", в т.ч. ПИР, МО, Ленинский р-н, Молоковское с/п, Андреевское д Ю8-19-302-1547(919241) | 71 42.22 33.20 | 42.22 33.20 | нет | нет | 1503.8242 | 1804.589 | Запрос котировок | 2019-04-01 | Согласно технического задания | 796 | шт. | 1 | 46000000000 | Московская область | 2019-07-14 | 1
082-0014505 | ПАО "МОЭСК" | Выполнение ПИР, СМР, ПНР оборудование по титулу:Строительство ТП-160-10/0,4 кВ, ВЛЗ-10 кВ от ВЛ-10 кВ ф.5 с РП-2, ПС №491 "Прудная", в т.ч. ПИР, МО, Домодедовский р-н, Домодедово г, с.Вельяминово Ю8-19-302-1431(901084) | 71 42.22 33.20 | 42.22 33.20 | нет | нет | 889.1408 | 1066.969 | Запрос котировок | 2019-04-01 | Согласно технического задания | 796 | шт. | 1 | 46000000000 | Московская область | 2019-09-15 | 1
082-0014504 | ПАО "МОЭСК" | Выполнение ПИР, СМР, ПНР оборудование по титулу:Реконструкция МТП-10/0,4 кВ №118 с заменой тр-ра 100 кВА на тр-р 250 кВА, ПС №383 "Бронницы тяговая", в т.ч. ПИР, МО, Раменский р-н, Надеждино д, Центральная ул, уч. 27А Ю8-19-302-1822(901349) | 71 42.22 33.20 | 42.22 33.20 | нет | нет | 436.8083 | 524.17 | Запрос котировок | 2019-04-01 | Согласно технического задания | 796 | шт. | 1 | 46000000000 | Московская область | 2019-09-16 | 1
082-0014506 | ПАО "МОЭСК" | Выполнение работ, включая ПИР, СМР, ПНР, оборудование и материалы по объектам ЮЭС приказ № 437 от 21.03.2019г. Ступинского р-на | 71 42.22 33.20 | 42.22 33.20 | нет | нет | 2338.74 | 2806.488 | Запрос котировок | 2019-04-01 | Согласно технического задания | 796 | шт. | 1 | 46000000000 | Московская область | 2019-09-19 | 1
082-0014507 | Справочно к лоту 8214506 | Выполнение ПИР, СМР, ПНР оборудование по титулу:Строительство ТП-160-10/0,4 кВ, ВЛЗ-10 кВ от ВЛ-10 кВ ф.3 с РП-10, ПС №529 "Сидорово", ЛР-10 кВ, в т.ч. ПИР, МО, Ступинский р-н, с/пос. Семеновское, в р-не Торбеево д Ю8-19-302-2024(925962) | 71 42.22 33.20 | 42.22 33.20 | нет | нет | 878.395 | 1054.074 | Запрос котировок | 2019-04-01 | Согласно технического задания | 796 | шт. | 1 | 46000000000 | Московская область | 2019-09-19 | 1
082-0014508 | Справочно к лоту 8214506 | Выполнение ПИР, СМР, ПНР оборудование по титулу:Реконструкция ЛР-66 ф.35 с заменой на АСП-10 кВ, ПС №529 "Сидорово", в т.ч. ПИР, МО, Ступинский р-н, с/пос. Семеновское, в р-не Торбеево д Ю8-19-302-2024(925962) | 71 42.22 33.20 | 42.22 33.20 | нет | нет | 1460.345 | 1752.414 | Запрос котировок | 2019-04-01 | Согласно технического задания | 796 | шт. | 1 | 46000000000 | Московская область | 2019-09-19 | 1
085-0012062 | ПАО "МОЭСК" | Выполнение ПИР, СМР, ПНР, материалы по титулу: Строительство КЛ-0,4кВ от ТП-6/0,4кВ № 2459 луч А или Б до ближайшей стены фасада здания, в т.ч. ПИР: г.Москва, ул.Русаковская, д.19, стр.2 | 43.12 41.2 43.2 71.12 | 71 43.29 43.21 | нет | нет | 2257.7167 | 2709.26 | Запрос котировок | 2019-04-01 | Согласно технического задания | 796 | шт. | 1 | 45000000000 | Город Москва | 2019-04-30 | 1
084-0007187 | ПАО "МОЭСК" | Выполнение ПИР, СМР, ПНР, Оборудование по Реконструкция МТП-40 6/0,4 кВ № 568 (замена тр-ра 40 кВА на тр-тор 160 кВА) ПС № 34 "Васютино", в т.ч. ПИР, МО, Ногинский р-н, д. Тимково, к.н. 50:16:0000000:68735 | 42.22 33.20 | 71 42.22 33.20 | нет | нет | 635.5113 | 762.6135 | Запрос котировок | 2019-04-03 | Согласно технического задания | 796 | шт. | 1 | 46 | МО | 2019-04-24 | 1
081-0012357 | ПАО "МОЭСК" | Выполнение ПИР, авторского надзора по титулу: Строительство РП-10 кВ, 2хКЛ-10 кВ от яч. №506 и №604 5-ой и 6-ой с.ш. РУ-10кВ ПС №71 Поварово до 1-ой и 2-ой с.ш. РУ-10кВ вновь сооружаемого РП-10кВ, в т.ч. ПИР, МО, Солнечногорский р-н, с.п. Пешковское | 42.22 33.20 | 71 42.22 33.20 | нет | нет | 4496.7208 | 5396.065 | Запрос котировок | 2019-04-08 | Согласно технического задания | 796 | шт. | 1 | 46000000000 | Московская область | 2019-11-29 | 1
081-0012408 | ПАО "МОЭСК" | Выполнение ПИР, СМР, ПНР, оборудование по титулу: Реконструкция ТП-10/0,4 кВ-17061 (замена трансформатора 25 кВА на трансформатор 100 кВА, узла учета, ошиновки), ПС №77 "Талицы", в т.ч. ПИР, МО, Пушкинский р-н, д. Григорково, г.п. Софрино | 42.22 33.20 | 71 42.22 33.20 | нет | нет | 467.9048 | 561.4857 | Запрос котировок | 2019-04-08 | Согласно технического задания | 796 | шт. | 1 | 46000000000 | Московская область | 2019-12-27 | 1
081-0012409 | ПАО "МОЭСК" | Выполнение ПИР, СМР, ПНР, оборудование по титулу: Строительство ТП-10/0.4 кВ, 2-КЛ-10 кВ ф. яч. №13, в т.ч. ПИР, МО, г. Химки, мкр. Сходня, ул. Горная | 42.22 33.20 | 71 42.22 33.20 | нет | нет | 2511.853 | 3014.2236 | Запрос котировок | 2019-04-08 | Согласно технического задания | 796 | шт. | 1 | 46000000000 | Московская область | 2019-05-02 | 1
081-0012410 | ПАО "МОЭСК" | Выполнение ПИР, СМР, ПНР, оборудование по титулу: Строительство ТП-10/0.4 кВ, ВЛ-10 кВ от ВЛ-10 кВ л. 794, в т.ч. ПИР, МО, Сергиево-Посадский р-н, г. Сергиев Посад, с. Мишутино, д. 160 | 42.22 33.20 | 71 42.22 33.20 | нет | нет | 1340.7252 | 1608.8703 | Запрос котировок | 2019-04-08 | Согласно технического задания | 796 | шт. | 1 | 46000000000 | Московская область | 2019-05-03 | а
082-0014518 | ПАО "МОЭСК" | Выполнение ПИР, СМР, ПНР оборудование по титулу:Строительство КТПН-160-10/0,4 кВ (проходного типа), 2КЛ-10 кВ в разрез КЛ-10 кВ ф.5 с РП-56, ПС №182 "Гулево", в т.ч. ПИР, МО, Подольский р-н, с.п. Лаговское, вблизи д.Бережки Ю8-19-302-2703(933336) | 71 42.22 33.20 | 42.22 33.20 | нет | нет | 1030.5583 | 1236.67 | Запрос котировок | 2019-04-04 | Согласно технического задания | 796 | шт. | 1 | 46000000000 | Московская область | 2019-05-01 | 1
082-0014519 | ПАО "МОЭСК" | Выполнение ПИР, СМР, ПНР оборудование по титулу:Строительство ТП-160-10/0,4 кВ, ВЛЗ-10 кВ от ВЛ-10 кВ ф.151 с РП-72 яч.3, ПС №243 "Нащекино", в т.ч. ПИР, МО, Раменский р-н, с/п Никоновское Ю8-19-302-2090(901581) | 71 42.22 33.20 | 42.22 33.20 | нет | нет | 945.3083 | 1134.37 | Запрос котировок | 2019-04-04 | Согласно технического задания | 796 | шт. | 1 | 46000000000 | Московская область | 2019-05-02 | 1
085-0012042 | ПАО "МОЭСК" | Выполнение ПИР, СМР, ПНР, материалы по титулу: Строительство КЛ-0,4 кВ от ТП-10/0,4 кВ № 19956 до ближайшей стены фасада здания Заявителя, в т.ч. ПИР: г.Москва, ул.Народная, д.4, стр.2 | 71 42.22 | 71 42.22 | нет | нет | 7295.2583 | 8754.31 | Запрос котировок | 2019-04-10 | Согласно технического задания | 796 | шт. | 1 | 45000000000 | Город Москва | 2019-07-11 | 1
085-0012025 | ПАО "МОЭСК" | Выполнение ПИР, СМР, ПНР, материалы по титулу: Реконструкция 2КЛ-0,4кВ от ТП-6/0,4кВ № 1139 до ВРЩ-0,4кВ № 114879, 2КЛ-0,4кВ от ТП-6/0,4кВ № 1139 до существующих КЛ-0,4кВ, в т.ч. ПИР: г.Москва, ул.Мясницкая, д.32/1, стр.1 | 71 42.22 | 71 42.22 | нет | нет | 9435.9833 | 11323.18 | Запрос котировок | 2019-04-10 | Согласно технического задания | 796 | шт. | 1 | 45000000000 | Город Москва | 2020-03-04 | 1
083-0011234 | ПАО "МОЭСК" | Выполнение ПИР, авторский надзор, СМР, ПНР, оборудование и материалы по титулу: Строительство КТП-160 10/0,4 кВ, 2КЛ-10 кВ от КЛ-10 кВ луч А ТП-22191 - луч А КТП-22200 ТЭЦ-25 (1,5 км), в т.ч. ПИР, МО, Одинцовский р-н, р.п.Заречье, 50:20:0020204:871 | 71 42.22 33.20 | 71 42.22 33.20 | нет | нет | 7066.1791 | 8479.4149 | Запрос котировок | 2019-04-10 | Согласно технического задания | 796 | шт. | 1 | 46000000000 | Московская область | 2019-07-18 | 1
083-0011239 | ПАО "МОЭСК" | Выполнение ПИР, авторский надзор, СМР, ПНР, оборудование и материалы по титулу: Строительство ТП-160 10/0,38 кВ, ВЛЗ-10 кВ от ВЛЗ-10 кВ ф.4 РП-6 ф.1 ТП-10/0,38 кВ ПС-407 "Осташево", ВЛ-0,4 кВ (ВЛ-10 кВ-0,08 км, ВЛ-0,4 кВ-0,07 км), в т.ч. ПИР, МО, Волоколамский р-н, 50:07:0090105:242 | 71.1 42.22 33.20 | 71 42.22 33.20 | нет | нет | 979.487 | 1175.3844 | Запрос котировок | 2019-04-05 | Согласно технического задания | 796 | шт. | 1 | 46000000000 | Московская область | 2019-04-29 | 1
085-0012024 | ПАО "МОЭСК" | Выполнение ПИР, СМР, ПНР, материалы, оборудование (за исключением замков, предоставляемых Заказчиком) по титулу: Реконсрукция ТП-6/0,4кВ № 3762 с установкой 2КРУ-0,4кВ на 14 присоединений, 15КЛ-0,4кВ от ТП № 3762 до существующих КЛ-0,4кВ, 2КЛ-0,4кВ от ТП № 3762 до ВРЩ-0,4кВ № 50743, 50744, в т.ч. ПИР: г.Москва, ул.Донская, д.43 | 43.12 41.2 43.2 71.12 | 71 43.29 43.21 | нет | нет | 5516.825 | 6620.19 | Запрос котировок | 2019-04-08 | Согласно технического задания | 796 | шт. | 1 | 45000000000 | Город Москва | 2019-09-04 | 1
085-0012064 | ПАО "МОЭСК" | Выполнение ПИР, авторский надзор по титулу: Строительство новой ТП-10/0,4кВ с тр-ми 2х630кВА, 4КЛ-10кВ от РТП-10/0,4кВ № 14186, ТП-10/0,4кВ № 15728 до новой ТП, 14КЛ-0,4кВ от новой ТП до ВРУ №1-6 Заявителя, в т.ч. ПИР: г.Москва, Харьковский пр-д, влд.1/1 | 71.12 | 71 | нет | нет | 896.4333 | 1075.72 | Запрос котировок | 2019-04-08 | Согласно технического задания | 796 | шт. | 1 | 45000000000 | Город Москва | 2019-12-30 | 1
085-0012069 | ПАО "МОЭСК" | Выполнение ПИР, СМР, ПНР, материалы по титулу: Строительство 2КЛ-0,4 кВ от ТП-10/0,4 кВ № 27666 до границы участка Заявителя, в т.ч. ПИР: г.Москва, пересечение ул.Поречной с Перервинским бульваром | 43.12 41.2 43.2 71.12 | 71 43.29 43.21 | нет | нет | 5329.2833 | 6395.14 | Запрос котировок | 2019-04-08 | Согласно технического задания | 796 | шт. | 1 | 45000000000 | Город Москва | 2019-07-13 | 1
085-0012073 | ПАО "МОЭСК" | Выполнение СМР, ПНР, материалы (2 этап) по титулу: Реконструкция КЛ-0,4 кВ от ТП 19881 луч А до ВРЩ-0,4 кВ № 98792, КЛ-0,4 кВ направлением ТП 19881 луч А - ВРЩ-0,4 кВ № 98792 перевести с луча А на луч Б в ТП 19881 и сболтить, в т.ч. ПИР: г.Москва, ул.Маршала Федоренко, д.7 | 42.22 33.20 | 42.22 33.20 | нет | нет | 829.0833 | 994.9 | Запрос котировок | 2019-04-08 | Согласно технического задания | 796 | шт. | 1 | 45000000000 | Город Москва | 2019-09-30 | 1
085-0012074 | ПАО "МОЭСК" | Выполнение СМР, ПНР, материалы (2 этап) по титулу: Строительство КЛ-0,4 кВ от ТП 2877 Б до существующего ВРЩ-0,4 кВ № 15730, 15731, КЛ-0,4 кВ напр. ТП 2877 Б - ВРЩ-0,4 кВ № 15730, 15731 перевести в ТП 2877 с луча Б на луч А, в т.ч. ПИР: г.Москва, ул.Сельскохозяйственная, д.17, корп.1 | 42.22 33.20 | 42.22 33.20 | нет | нет | 958.725 | 1150.47 | Запрос котировок | 2019-04-08 | Согласно технического задания | 796 | шт. | 1 | 45000000000 | Город Москва | 2019-06-30 | 1
085-0012075 | ПАО "МОЭСК" | Выполнение СМР, ПНР, материалы (2 этап) по титулу: Реконструкция КЛ-0,4 кВ от ТП 3000 (луч А) до существующего ВРЩ-0,4 кВ № 77060 взамен существующих КЛ-0,4 кВ, в т.ч. ПИР: г.Москва, ул.Нижняя Первомайская, д.29 | 42.22 33.20 | 42.22 33.20 | нет | нет | 449.7333 | 539.68 | Запрос котировок | 2019-04-08 | Согласно технического задания | 796 | шт. | 1 | 45000000000 | Город Москва | 2019-06-30 | 1
085-0012076 | ПАО "МОЭСК" | Выполнение СМР, ПНР, материалы (2 этап) по титулу: Строительство 2КЛ-0,4 кВ от ТП 13793 до существующего ВРЩ-0,4 кВ №№ 83861, 83862, в ТП 13793 установить 2КРУ-0,4 кВ на 14 присоединений, 19КЛ-0,4 кВ, в т.ч. ПИР: г.Москва, ул.Вешняковская, д.17Б | 42.22 33.20 | 42.22 33.20 | нет | нет | 1193.475 | 1432.17 | Запрос котировок | 2019-04-08 | Согласно технического задания | 796 | шт. | 1 | 45000000000 | Город Москва | 2019-06-30 | 1
085-0012077 | ПАО "МОЭСК" | Выполнение СМР, ПНР, материалы (2 этап) по титулу: Реконструкция 2КЛ-0,4 кВ от ТП 13201 до существующего ВРЩ-0,4 кВ № 98487 Заявителя, существующие КЛ-0,4 кВ вывести из эксплуатации, в т.ч. ПИР: г.Москва, ул.Фридриха Энгельса, д.3-5, стр.6 | 42.22 33.20 | 42.22 33.20 | нет | нет | 533.8167 | 640.58 | Запрос котировок | 2019-04-08 | Согласно технического задания | 796 | шт. | 1 | 45000000000 | Город Москва | 2019-06-30 | 1
085-0012078 | ПАО "МОЭСК" | Выполнение СМР, ПНР, материалы (2 этап) по титулу: Строитльство КЛ-0,4 кВ от ТП-10/0,4 кВ № 23419 до ближайшей стены здания, в т.ч. ПИР: г.Москва, Басманный пер., д.8, стр.5 | 42.22 33.20 | 42.22 33.20 | нет | нет | 3257.275 | 3908.73 | Запрос котировок | 2019-04-08 | Согласно технического задания | 796 | шт. | 1 | 45000000000 | Город Москва | 2019-05-30 | 1
083-0011230 | ПАО "МОЭСК" | Выполнение ПИР, авторский надзор, СМР, ПНР, оборудование и материалы по титулу: Реконструкция КТП-400 10/0,4 кВ №394 ПС-422 "Манихино", замена КТПП в габ.1000 кВА (0,63 МВА), в т.ч. ПИР, МО, Истринский р-н, с.о.Ермолинское, с.Дарна | 71.1 42.22 33.20 | 71 42.22 33.20 | нет | нет | 2557.8614 | 3069.4337 | Запрос котировок | 2019-04-08 | Согласно технического задания | 796 | шт. | 1 | 46000000000 | Московская область | 2019-09-07 | 1
083-0011231 | ПАО "МОЭСК" | Выполнение ПИР, авторский надзор, СМР, ПНР, оборудование и материалы по титулу: Строительство ТП-160 10/0,4 кВ, КВЛ-10 кВ от оп.144 ВЛ-10 кВ ф.16 РП-17 ТП-10/0,4 кВ ПС-418 "Руза", ЛР-10 кВ, 2ВЛИ-0,4 кВ (КЛ-10кВ-0,11км,ВЛ-10кВ-0,03км,ВЛ-0,4кВ-0,06км), в т.ч. ПИР, МО, Рузский р-н, д.Жолобово | 71.1 42.22 33.20 | 71 42.22 33.20 | нет | нет | 1331.5967 | 1597.9161 | Запрос котировок | 2019-04-08 | Согласно технического задания | 796 | шт. | 1 | 46000000000 | Московская область | 2019-07-12 | 1
083-0011232 | ПАО "МОЭСК" | Выполнение ПИР, авторский надзор, СМР, ПНР, оборудование и материалы по титулу: Строительство КЛ-0,38 кВ от оп.13 ВЛИ-0,38 кВ ф.''Охрана'' ТП-1883 ПС-701 "Сухарево", ВЛИ-0,38 кВ (КЛ-0,4 кВ - 0,11 км, ВЛ-0,4 кВ - 0,24 км), в т.ч. ПИР, МО, Рузский р-н, п.Тучково | 71.1 42.22 33.20 | 71 42.22 33.20 | нет | нет | 534.7808 | 641.737 | Запрос котировок | 2019-04-08 | Согласно технического задания | 796 | шт. | 1 | 46000000000 | Московская область | 2020-03-14 | 1
083-0011233 | ПАО "МОЭСК" | Выполнение ПИР, авторский надзор, СМР, ПНР, оборудование и материалы по титулу: Реконструкция ТП-160 10/0,4 кВ №166 ПС-423 "Румянцево", замена ТП в габ.400 кВА (0,25 МВА), в т.ч. ПИР, МО, Истринский р-н, п.Румянцево | 71.1 42.22 33.20 | 71 42.22 33.20 | нет | нет | 1295.7061 | 1554.8473 | Запрос котировок | 2019-04-08 | Согласно технического задания | 796 | шт. | 1 | 46000000000 | Московская область | 2019-09-18 | 1
085-0012065 | ПАО "МОЭСК" | Выполнение ПИР, СМР, ПНР, материалы по титулу: Реконструкция 2КЛ-0,4кВ от ТП-10/0,4кВ № 15969 до ВРЩ-0,4кВ № 84344, 84345 Заявителя взамен существующих КЛ-0,4кВ, в т.ч. ПИР: г.Москва, Россошанский проезд, д.6 | 43.12 41.2 43.2 71.12 | 71 43.29 43.21 | нет | нет | 4317.95 | 5181.54 | Запрос котировок | 2019-04-08 | Согласно технического задания | 796 | шт. | 1 | 45000000000 | Город Москва | 2019-05-02 | 1
085-0012063 | ПАО "МОЭСК" | Выполнение СМР, ПНР, материалы, оборудование (за исключением замков, предоставляемых Заказчиком) по титулу: Реконструкция РП-10/0,4 кВ № 11128, РТП-10/0,4 кВ № 10077 с установкой и наладкой по 1 ячейке в РУ-10кВ, в т.ч. ПИР: г.Москва, Ленинский пр-т, д.55/1, стр.2 | 42.22 33.20 | 42.22 33.20 | нет | нет | 964.3917 | 1157.27 | Запрос котировок | 2019-04-08 | Согласно технического задания | 796 | шт. | 1 | 45000000000 | Город Москва | 2020-12-30 | 1
085-0011708 | ПАО "МОЭСК" | Выполнение СМР, ПНР, материалы, оборудование (за исключением замков, предоставляемых Заказчиком) по титулу: Реконструкция ТП-10/0,4 кВ № 10509 с установкой сборон н/н на 18 присоединений взамен существующих, в т.ч. ПИР: г.Москва, ул.Усачева, д.9 | 42.22 33.20 | 42.22 33.20 | нет | нет | 1850.55 | 2220.66 | Запрос котировок | 2019-04-08 | Согласно технического задания | 796 | шт. | 1 | 45000000000 | Город Москва | 2020-12-30 | 1
085-0012058 | ПАО "МОЭСК" | Выполнение ПИР, авторский надзор по титулу: Строительство ТП-10/0,4 кВ с установкой тр-ов 2х630 кВА, 4КЛ-10 кВ от новой ТП-10/0,4 кВ до ТП-10/0,4 кВ № 15700, ТП-10/0,4 кВ № 11713, 8КЛ-0,4 кВ от новой ТП-10/0,4 кВ до ВРЩ-0,4 кВ № 1,2,3, в т.ч. ПИР: г.Москва, Каширское ш., д.11, корп.3 | 71.12 | 71 | нет | нет | 2430.3083 | 2916.37 | Запрос котировок | 2019-04-08 | Согласно технического задания | 796 | шт. | 1 | 45000000000 | Город Москва | 2019-12-30 | 1
085-0012060 | ПАО "МОЭСК" | Выполнение ПИР, авторский надзор по титулу: Строительство ТП-10/0,4 кВ с установкой тр-ов 2х400 кВА, 4КЛ-10 кВ от новой ТП-10/0,4 кВ до КЛ направ. ТП № 12538 - ТП № 12537, 4КЛ-0,4 кВ от новой ТП-10/0,4 кВ до ВРУ-1,3, в т.ч. ПИР: г.Москва, район Тимирязевский, ул.Астрадамская, влад.9А | 71.12 | 71 | нет | нет | 1329.6 | 1595.52 | Запрос котировок | 2019-04-08 | Согласно технического задания | 796 | шт. | 1 | 45000000000 | Город Москва | 2019-12-30 | 1
083-0011218 | ПАО "МОЭСК" | Выполнение ПИР, авторский надзор, СМР, ПНР, оборудование и материалы по титулу: Строительство 2КЛ-10кВ от яч .№107 РУ-10кВ до яч .1-й секции, 2КЛ-10кВ от яч .№209 РУ-10кВ до яч .2-й секции РУ-10кВ РП-10кВ №нов . ПС-118 "Кубинка", РП-10 кВ, в т .ч . ПИР, МО, Одинцовский р-н, г .Кубинка, 50:20:007081:3243 | 71 42.22 33.20 | 71 42.22 33.20 | нет | нет | 145327.2703 | 174392.7243 | Запрос котировок | 2019-04-05 | Согласно технического задания | 796 | шт. | 1 | 46000000000 | Московская область | 2019-12-31 | 1
062-0011522 | ПАО "МОЭСК" | Поставка комплектующих для серверной инфраструктуры и систем хранения данных (ЗНТ 062-0011522) по титулу: ПТК АИИС учета электроэнергии РЭС (МО) | 26.20 | 42.22 | нет | нет | 12604.7703 | 15125.7244 | Конкурс | 2019-04-03 | Согласно технического задания | 839 | компл | 1 | 45300000 | Москва | 2019-07-31 | 1
062-0011519 | ПАО "МОЭСК" | Поставка счетчиков и УСПД (ЗНТ 062-0011519) | 35.13 | 26.5 | нет | нет | 1988.62 | 2386.344 | Запрос предложений | 2019-10-01 | Согласно технического задания | 796 | шт | 29 | 45300000 | Москва | 2019-12-30 | а
Справочно к лоту 6211519 | Справочно к лоту 6211519 | Поставка счетчиков и УСПД (ЗНТ 062-0011519) Приборы учета электроэнергии | 35.13 | 26.5 | нет | нет | 1801.12 | 2161.344 | Запрос предложений | 2019-10-01 | Согласно технического задания | 796 | шт | 19 | 45300000 | Москва | 2019-12-30 | а
Справочно к лоту 6211519 | Справочно к лоту 6211519 | Поставка счетчиков и УСПД (ЗНТ 062-0011519) по титулу: "Ненормируемые затраты по I-197993" | 35.13 | 26.5 | нет | нет | 187.5 | 225 | Запрос предложений | 2019-10-01 | Согласно технического задания | 796 | шт | 10 | 45300000 | Москва | 2019-12-30 | а
062-0011488 | ПАО "МОЭСК" | Поставка оборудования РЗА (ЗНТ 062-0011488) по титулу: ПС №14 "Апаренки" замена тр-ра с 25 на 63 | 32.99.9 | 27.12.3 | нет | нет | 7632.8311 | 9159.3973 | Запрос предложений | 2019-04-03 | Согласно технического задания | 796 | шт | 2 | 45300000 | Москва | 2019-12-02 | 1
062-0011493 | ПАО "МОЭСК" | Поставка МФУ и сканеров (ЗНТ 062-0011493) | 26.20 | 26.2 | нет | нет | 7491.4274 | 8989.7129 | Запрос предложений | 2019-04-03 | Согласно технического задания | 796 | шт | 120 | 45914000 | Москва | 2019-12-26 | 1
справочно к лоту 6211493 | справочно к лоту 6211493 | Поставка МФУ и сканеров (ЗНТ 062-0011493) Эксплуатация | 26.20 | 26.2 | нет | нет | 1924.561 | 2309.4732 | Запрос предложений | 2019-04-03 | Согласно технического задания | 796 | шт | 101 | 45914000 | Москва | 2019-07-31 | 1
справочно к лоту 6211493 | справочно к лоту 6211493 | Поставка МФУ и сканеров (ЗНТ 062-0011493) по титулу: Приобретение МФУ Xerox WorkCenter 5325 (ОНМ-2017) | 26.20 | 26.2 | нет | нет | 5566.8664 | 6680.2397 | Запрос предложений | 2019-04-03 | Согласно технического задания | 796 | шт | 19 | 45914000 | Москва | 2019-12-26 | 1
062-0011402 | ПАО "МОЭСК" | Поставка оргтехники (ЗНТ 062-0011402) | 26.20 | 26.2 | нет | нет | 3628.9614 | 4354.7536 | Запрос предложений | 2019-04-03 | Согласно технического задания | 796 | шт | 147 | 45300000 | Москва | 2019-06-28 | 1
справочно к лоту 6211402 | справочно к лоту 6211402 | Поставка оргтехники (ЗНТ 062-0011402) Эксплуатация | 26.20 | 26.2 | нет | нет | 3348.8534 | 4018.624 | Запрос предложений | 2019-04-03 | Согласно технического задания | 796 | шт | 146 | 45300000 | Москва | 2019-06-28 | 1
справочно к лоту 6211402 | справочно к лоту 6211402 | Поставка оргтехники (ЗНТ 062-0011402) по титулу: ПС 220 Кв №"Лесная" | 26.20 | 26.2 | нет | нет | 280.108 | 336.1296 | Запрос предложений | 2019-04-03 | Согласно технического задания | 796 | шт | 1 | 45300000 | Москва | 2019-06-28 | 1
062-0011464 | ПАО "МОЭСК" | Поставка оборудования АСУ (ЗНТ 062-0011464) по титулу: Реконструкиця ПС 110 Кв "Клязьма" с установкой тр-ров 2х63МВА, заменой выключателей ОРУ-110кВ, ЗРУ-10кВ | 32.99.9 | 26 | нет | нет | 2001.6751 | 2402.0101 | Запрос предложений | 2019-04-03 | Согласно технического задания | 796 | шт | 52 | 45300000 | Москва | 2019-07-31 | 1
062-0011473 | ПАО "МОЭСК" | Поставка приемопередатчиков (ЗНТ 062-0011473) по титулу: ПС 220 Кв №"Лесная" | 27.12 | 27.12.40.000 | нет | нет | 1680.5284 | 2016.6341 | Запрос предложений | 2019-04-03 | Согласно технического задания | 796 | шт | 4 | 45300000 | Москва | 2019-07-31 | 1
062-0011492 | ПАО "МОЭСК" | Поставка тепловизоров с системой автофокусировки (ЗНТ 062-0011492) по титулу: Приобретение тепловизора Fluke Ti400 60 Гц с дополнительным телеобъективом инфракрасного диапазона FLK-LENS/TELE2 (30 компл.) | 26.51.5 | 27.90.40.150 | нет | нет | 7155.8592 | 8587.031 | Запрос предложений | 2019-04-04 | Согласно технического задания | 796 | шт | 15 | 45300000 | Москва | 2019-12-31 | 1
086-0000371 | ПАО "МОЭСК" | Выполнение ПИР, СМР, ПНР, оборудование по титулам Установка приборов учета и устройств сбора и передачи данных по уровню напряжения 0,4 кВ на ГБП в ТП/РТП Филиала МКС (Москва) | 71 42.22 33.20 | 71 42.22 33.20 | нет | нет | 955119.4012 | 1146143.2814 | Конкурс | 2019-04-05 | Согласно технического задания | 796 | шт. | 1 | 45000000000 | Город Москва | 2020-12-31 | 1
086-0000404 | справочно к лоту 860371 | Выполнение ПИР, СМР, ПНР, оборудование по титулу "Установка приборов учета и устройств сбора и передачи данных по уровню напряжения 0,4 кВ на ГБП в ТП/РТП Филиала МКС на территории ВАО (Москва)" (расширение существующей системы учета электроэнергии с удаленным сбором данных) для нужд филиала ПАО "МОЭСК" - "Энегоучет" | 71 42.22 33.20 | 71 42.22 33.20 | нет | нет | 105716.4008 | 126859.681 | Конкурс | 2019-04-05 | Согласно технического задания | 796 | шт. | 1 | 45000000000 | Город Москва | 2020-12-31 | 1
086-0000405 | справочно к лоту 860371 | Выполнение ПИР, СМР, ПНР, оборудование по титулу "Установка приборов учета и устройств сбора и передачи данных по уровню напряжения 0,4 кВ на ГБП в ТП/РТП Филиала МКС на территории ЗАО (Москва)" (расширение существующей системы учета электроэнергии с удаленным сбором данных) для нужд филиала ПАО "МОЭСК" - "Энегоучет" | 71 42.22 33.20 | 71 42.22 33.20 | нет | нет | 106521.96 | 127826.352 | Конкурс | 2019-04-05 | Согласно технического задания | 796 | шт. | 1 | 45000000000 | Город Москва | 2020-12-31 | 1
086-0000406 | справочно к лоту 860371 | Выполнение ПИР, СМР, ПНР, оборудование по титулу "Установка приборов учета и устройств сбора и передачи данных по уровню напряжения 0,4 кВ на ГБП в ТП/РТП Филиала МКС на территории ЗелАО (Москва)" (расширение существующей системы учета электроэнергии с удаленным сбором данных) для нужд филиала ПАО "МОЭСК" - "Энегоучет" | 71 42.22 33.20 | 71 42.22 33.20 | нет | нет | 26420.64 | 31704.768 | Конкурс | 2019-04-05 | Согласно технического задания | 796 | шт. | 1 | 45000000000 | Город Москва | 2020-12-31 | 1
086-0000407 | справочно к лоту 860371 | Выполнение ПИР, СМР, ПНР, оборудование по титулу "Установка приборов учета и устройств сбора и передачи данных по уровню напряжения 0,4 кВ на ГБП в ТП/РТП Филиала МКС на территории САО (Москва)" (расширение существующей системы учета электроэнергии с удаленным сбором данных) для нужд филиала ПАО "МОЭСК" - "Энегоучет" | 71 42.22 33.20 | 71 42.22 33.20 | нет | нет | 89199.27 | 107039.124 | Конкурс | 2019-04-05 | Согласно технического задания | 796 | шт. | 1 | 45000000000 | Город Москва | 2020-12-31 | 1
086-0000408 | справочно к лоту 860371 | Выполнение ПИР, СМР, ПНР, оборудование по титулу "Установка приборов учета и устройств сбора и передачи данных по уровню напряжения 0,4 кВ на ГБП в ТП/РТП Филиала МКС на территории СВАО (Москва)" (расширение существующей системы учета электроэнергии с удаленным сбором данных) для нужд филиала ПАО "МОЭСК" - "Энегоучет" | 71 42.22 33.20 | 71 42.22 33.20 | нет | нет | 63584.18 | 76301.016 | Конкурс | 2019-04-05 | Согласно технического задания | 796 | шт. | 1 | 45000000000 | Город Москва | 2020-12-31 | 1
086-0000409 | справочно к лоту 860371 | Выполнение ПИР, СМР, ПНР, оборудование по титулу "Установка приборов учета и устройств сбора и передачи данных по уровню напряжения 0,4 кВ на ГБП в ТП/РТП Филиала МКС на территории СЗАО (Москва)" (расширение существующей системы учета электроэнергии с удаленным сбором данных) для нужд филиала ПАО "МОЭСК" - "Энегоучет" | 71 42.22 33.20 | 71 42.22 33.20 | нет | нет | 70197.8 | 84237.36 | Конкурс | 2019-04-05 | Согласно технического задания | 796 | шт. | 1 | 45000000000 | Город Москва | 2020-12-31 | 1
086-0000410 | справочно к лоту 860371 | Выполнение ПИР, СМР, ПНР, оборудование по титулу "Установка приборов учета и устройств сбора и передачи данных по уровню напряжения 0,4 кВ на ГБП в ТП/РТП Филиала МКС на территории ЦАО (Москва)" (расширение существующей системы учета электроэнергии с удаленным сбором данных) для нужд филиала ПАО "МОЭСК" - "Энегоучет" | 71 42.22 33.20 | 71 42.22 33.20 | нет | нет | 217656.61 | 261187.932 | Конкурс | 2019-04-05 | Согласно технического задания | 796 | шт. | 1 | 45000000000 | Город Москва | 2020-12-31 | 1
086-0000411 | справочно к лоту 860371 | Выполнение ПИР, СМР, ПНР, оборудование по титулу "Установка приборов учета и устройств сбора и передачи данных по уровню напряжения 0,4 кВ на ГБП в ТП/РТП Филиала МКС на территории ЮАО (Москва)" (расширение существующей системы учета электроэнергии с удаленным сбором данных) для нужд филиала ПАО "МОЭСК" - "Энегоучет" | 71 42.22 33.20 | 71 42.22 33.20 | нет | нет | 111490.63 | 133788.756 | Конкурс | 2019-04-05 | Согласно технического задания | 796 | шт. | 1 | 45000000000 | Город Москва | 2020-12-31 | 1
086-0000412 | справочно к лоту 860371 | Выполнение ПИР, СМР, ПНР, оборудование по титулу "Установка приборов учета и устройств сбора и передачи данных по уровню напряжения 0,4 кВ на ГБП в ТП/РТП Филиала МКС на территории ЮВАО (Москва)" (расширение существующей системы учета электроэнергии с удаленным сбором данных) для нужд филиала ПАО "МОЭСК" - "Энегоучет" | 71 42.22 33.20 | 71 42.22 33.20 | нет | нет | 66907.9104 | 80289.4924 | Конкурс | 2019-04-05 | Согласно технического задания | 796 | шт. | 1 | 45000000000 | Город Москва | 2020-12-31 | 1
086-0000413 | справочно к лоту 860371 | Выполнение ПИР, СМР, ПНР, оборудование по титулу "Установка приборов учета и устройств сбора и передачи данных по уровню напряжения 0,4 кВ на ГБП в ТП/РТП Филиала МКС на территории ЮЗАО (Москва)" (расширение существующей системы учета электроэнергии с удаленным сбором данных) для нужд филиала ПАО "МОЭСК" - "Энегоучет" | 71 42.22 33.20 | 71 42.22 33.20 | нет | нет | 97424 | 116908.8 | Конкурс | 2019-04-05 | Согласно технического задания | 796 | шт. | 1 | 45000000000 | Город Москва | 2020-12-31 | 1
086-0000372 | ПАО "МОЭСК" | Выполнение ПИР, СМР, ПНР, оборудование по титулам Установка приборов учета и устройств сбора и передачи данных по уровню напряжения 0,4 кВ на ГБП и в ТП/КТП/МТП Филиала Новая Москва | 71 42.22 33.20 | 71 42.22 33.20 | нет | нет | 465601.3775 | 558721.653 | Конкурс | 2019-04-05 | Согласно технического задания | 796 | шт. | 1 | 45000000000 | Город Москва | 2020-12-31 | 1
086-0000414 | справочно к лоту 860372 | Выполнение ПИР, СМР, ПНР, оборудование по титулу "Установка приборов учета и устройств сбора и передачи данных по уровню напряжения 0,4 кВ на ГБП и в ТП/КТП/МТП Филиала Новая Москва на территории Троицкого РЭС (НМ)" (расширение существующей системы учета электроэнергии с удаленным сбором данных) для нужд филиала ПАО "МОЭСК" - "Энегоучет" | 71 42.22 33.20 | 71 42.22 33.20 | нет | нет | 194098.7375 | 232918.485 | Конкурс | 2019-04-05 | Согласно технического задания | 796 | шт. | 1 | 45000000000 | Город Москва | 2020-12-31 | 1
086-0000415 | справочно к лоту 860372 | Выполнение ПИР, СМР, ПНР, оборудование по титулу "Установка приборов учета и устройств сбора и передачи данных по уровню напряжения 0,4 кВ на ГБП и в ТП/КТП/МТП Филиала Новая Москва на территории Московского РЭС (НМ)" (расширение существующей системы учета электроэнергии с удаленным сбором данных) для нужд филиала ПАО "МОЭСК" - "Энегоучет" | 71 42.22 33.20 | 71 42.22 33.20 | нет | нет | 271502.64 | 325803.168 | Конкурс | 2019-04-05 | Согласно технического задания | 796 | шт. | 1 | 45000000000 | Город Москва | 2020-12-31 | 1
085-0011961 | ПАО "МОЭСК" | Выполнение СМР, ПНР, материалы (2 этап) по титулу: Строительство КЛ 0,4кВ от ТП-25665 до врезки (14 КЛ) для разгрузки (или ликвидации) ТП-10715 по адресу: Ленинский пр-кт, д.68/10 | 42.22 | 42.22 | нет | нет | 1602.875 | 1923.45 | Запрос котировок | 2019-04-08 | Согласно технического задания | 796 | шт. | 1 | 45000000000 | Город Москва | 2020-12-30 | 1
083-0011194 | ПАО "МОЭСК" | Выполнение СМР, ПНР, оборудование и материалы по титулу: Реконструкция ВЛ-10(6) кВ ПС-551 фид.42 КРН-14 с установкой АПС в т.ч. ПИР, МО, Истринский район | 42.22 33.20 | 42.22 33.20 | нет | нет | 1671.5373 | 2005.8448 | Запрос котировок | 2019-04-08 | Согласно технического задания | 796 | шт. | 1 | 46000000000 | Московская область | 2022-01-31 | 1
083-0011200 | ПАО "МОЭСК" | Выполнение СМР, ПНР, оборудование и материалы по объектам ЗЭС программы Цифрового РЭС (2 объекта) | 42.22 33.20 | 42.22 33.20 | нет | нет | 1089.4202 | 1307.3043 | Запрос котировок | 2019-04-08 | Согласно технического задания | 796 | шт. | 1 | 46000000000 | Московская область | 2022-01-31 | 1
083-0011195 | справочно к лоту 831200 | Выполнение СМР, ПНР, оборудование и материалы по титулу: Модернизация ВЛ-10(6) кВ Фид.Куйбышево с установкой УЛР-10(6) кВ взамен ЛР-89 в т.ч. ПИР, МО, Истринский район, д.Обновлённый Труд | 42.22 33.20 | 42.22 33.20 | нет | нет | 544.7101 | 653.6521 | Запрос котировок | 2019-04-08 | Согласно технического задания | 796 | шт. | 1 | 46000000000 | Московская область | 2022-01-31 | 1
083-0011196 | справочно к лоту 831200 | Выполнение СМР, ПНР, оборудование и материалы по титулу: Модернизация ВЛ-10(6) кВ ПС-836 фид.75 с установкой УЛР-10(6) кВ взамен ЛР-454 в т.ч. ПИР, МО, Истринский район, д.Лешково | 42.22 33.20 | 42.22 33.20 | нет | нет | 544.7101 | 653.6521 | Запрос котировок | 2019-04-08 | Согласно технического задания | 796 | шт. | 1 | 46000000000 | Московская область | 2022-01-31 | 1
083-0011201 | ПАО "МОЭСК" | Выполнение СМР, ПНР, оборудование и материалы по объектам ЗЭС программы Цифрового РЭС (12 объектов) | 42.22 33.20 | 42.22 33.20 | нет | нет | 7127.3587 | 8552.8304 | Запрос котировок | 2019-04-08 | Согласно технического задания | 796 | шт. | 1 | 46000000000 | Московская область | 2022-01-31 | 1
083-0011202 | справочно к лоту 831201 | Выполнение СМР, ПНР, оборудование и материалы по титулу: Модернизация ВЛ-10(6) кВ ПС-551 фид.16 РП-29 фид.Алехново КРН-37 с установкой УЛР-10(6) кВ в т.ч. ПИР, МО, Истринский район, д.Новораково | 42.22 33.20 | 42.22 33.20 | нет | нет | 546.2061 | 655.4474 | Запрос котировок | 2019-04-08 | Согласно технического задания | 796 | шт. | 1 | 46000000000 | Московская область | 2022-01-31 | 1
083-0011203 | справочно к лоту 831201 | Выполнение СМР, ПНР, оборудование и материалы по титулу: Модернизация ВЛ-10(6) кВ ПС-551 фид.36 РП-29 фид.Синево между ТП-429 Ферма Синево и ТП-515 д.Бужарово Школа с установкой УЛР-10(6) кВ (2 шт.) в т.ч. ПИР, МО, Истринский район, д. Ламишино, д. Матвейково | 42.22 33.20 | 42.22 33.20 | нет | нет | 1075.9233 | 1291.108 | Запрос котировок | 2019-04-08 | Согласно технического задания | 796 | шт. | 1 | 46000000000 | Московская область | 2022-01-31 | 1
083-0011204 | справочно к лоту 831201 | Выполнение СМР, ПНР, оборудование и материалы по титулу: Модернизация ВЛ-10(6) кВ ПС-551 фид.16 РП-29 фид.Алехново с установкой УЛР-10(6) кВ взамен ЛР-987 в т.ч. ПИР, МО, Истринский район, п.Гидроузел | 42.22 33.20 | 42.22 33.20 | нет | нет | 546.2061 | 655.4474 | Запрос котировок | 2019-04-08 | Согласно технического задания | 796 | шт. | 1 | 46000000000 | Московская область | 2022-01-31 | 1
083-0011153 | справочно к лоту 831201 | Выполнение СМР, ПНР, оборудование и материалы по титулу: Модернизация ВЛ-10(6) кВ ПС-304 фид3 РТП-31 фид.Зенькино с установкой УЛР-10(6) кВ взамен ЛР-144 в т.ч. ПИР, МО, Истринский район, д.Зенькино | 42.22 33.20 | 42.22 33.20 | нет | нет | 546.2061 | 655.4474 | Запрос котировок | 2019-04-08 | Согласно технического задания | 796 | шт. | 1 | 46000000000 | Московская область | 2022-01-31 | 1
083-0011154 | справочно к лоту 831201 | Выполнение СМР, ПНР, оборудование и материалы по титулу: Модернизация ВЛ-10(6) кВ ПС-304 ПС-304 фид3 РТП-31 фид.Зенькино около РТП 37 ПТФ с переносом т.р. с установкой УЛР-10(6) кВ в т.ч. ПИР, МО, Истринский район, п.Октябрьский | 42.22 33.20 | 42.22 33.20 | нет | нет | 546.2061 | 655.4474 | Запрос котировок | 2019-04-08 | Согласно технического задания | 796 | шт. | 1 | 46000000000 | Московская область | 2022-01-31 | 1
083-0011155 | справочно к лоту 831201 | Выполнение СМР, ПНР, оборудование и материалы по титулу: Модернизация ВЛ-10(6) кВ ПС-483 фид.21,34 РП-128 фид.Давыдовский с установкой УЛР-10(6) кВ взамен ЛР-175 в т.ч. ПИР, МО, Истринский район, н.п.Давыдовское | 42.22 33.20 | 42.22 33.20 | нет | нет | 546.2061 | 655.4474 | Запрос котировок | 2019-04-08 | Согласно технического задания | 796 | шт. | 1 | 46000000000 | Московская область | 2022-01-31 | 1
083-0011205 | справочно к лоту 831201 | Выполнение СМР, ПНР, оборудование и материалы по титулу: Модернизация ВЛ-10(6) кВ ПС-483 фид.21,34 РП-128 фид.Давыдовский с установкой УЛР-10(6) кВ взамен ЛР-601 в т.ч. ПИР, МО, Истринский район, н.п.Давыдовское | 42.22 33.20 | 42.22 33.20 | нет | нет | 546.2061 | 655.4474 | Запрос котировок | 2019-04-08 | Согласно технического задания | 796 | шт. | 1 | 46000000000 | Московская область | 2022-01-31 | 1
083-0011206 | справочно к лоту 831201 | Выполнение СМР, ПНР, оборудование и материалы по титулу: Модернизация ВЛ-10(6) кВ ПС-483 фид.21,34 РП-128 фид.Давыдовский с установкой УЛР-10(6) кВ взамен ЛР-861 в т.ч. ПИР, МО, Истринский район, н.п.Котово | 42.22 33.20 | 42.22 33.20 | нет | нет | 546.2061 | 655.4474 | Запрос котировок | 2019-04-08 | Согласно технического задания | 796 | шт. | 1 | 46000000000 | Московская область | 2022-01-31 | 1
083-0011156 | справочно к лоту 831201 | Выполнение СМР, ПНР, оборудование и материалы по титулу: Модернизация ВЛ-10(6) кВ ПС-483 фид.21,34 РП-128 фид.Давыдовский от ТП-302 до ТП-2207 с установкой УЛР-10(6) кВ в т.ч. ПИР, МО, Истринский район, н.п.Котово | 42.22 33.20 | 42.22 33.20 | нет | нет | 546.2061 | 655.4474 | Запрос котировок | 2019-04-08 | Согласно технического задания | 796 | шт. | 1 | 46000000000 | Московская область | 2022-01-31 | 1
083-0011207 | справочно к лоту 831201 | Выполнение СМР, ПНР, оборудование и материалы по титулу: Модернизация ВЛ-10(6) кВ ПС-475 фид.46А РТП-34 фид.3 отпайка от в соторону ТП-304 о/л Полянка с установкой УЛР-10(6) кВ в т.ч. ПИР, МО, Истринский район, н.п.Буньково | 42.22 33.20 | 42.22 33.20 | нет | нет | 546.2061 | 655.4474 | Запрос котировок | 2019-04-08 | Согласно технического задания | 796 | шт. | 1 | 46000000000 | Московская область | 2022-01-31 | 1
083-0011157 | справочно к лоту 831201 | Выполнение СМР, ПНР, оборудование и материалы по титулу: Модернизация ВЛ-10(6) кВ ПС-304 фид3 РТП-31 фид.Зенькино с установкой УЛР-10(6) кВ взамен ЛР-205 в т.ч. ПИР, МО, Истринский район, н.п.Скрябино | 42.22 33.20 | 42.22 33.20 | нет | нет | 546.2061 | 655.4474 | Запрос котировок | 2019-04-08 | Согласно технического задания | 796 | шт. | 1 | 46000000000 | Московская область | 2022-01-31 | 1
083-0011197 | справочно к лоту 831201 | Выполнение СМР, ПНР, оборудование и материалы по титулу: Установка оборудования АСТУиТМ, СДТУ в РП-110 10 кВ в т.ч. ПИР, МО, Истринский р-н., д. Черная | 42.22 33.20 | 42.22 33.20 | нет | нет | 589.3739 | 707.2487 | Запрос котировок | 2019-04-08 | Согласно технического задания | 796 | шт. | 1 | 46000000000 | Московская область | 2022-01-31 | 1
083-0011199 | ПАО "МОЭСК" | Выполнение СМР, ПНР, оборудование и материалы по объектам ЗЭС программы Цифрового РЭС (7 объектов) | 42.22 33.20 | 42.22 33.20 | нет | нет | 22902.1963 | 27482.6355 | Запрос котировок | 2019-04-05 | Согласно технического задания | 796 | шт. | 1 | 46000000000 | Московская область | 2022-01-31 | 1
083-0010802 | Справочно к лоту 8311199 | Выполнение СМР, ПНР, оборудование и материалы по титулу: Реконструкция ТП 10 кВ № 150 с установкой оборудования типа RM6 в т.ч. ПИР, МО, Истринский район, с.Новопетровское | 42.22 33.20 | 42.22 33.20 | нет | нет | 2643.1927 | 3171.8313 | Запрос котировок | 2019-04-05 | Согласно технического задания | 796 | шт. | 1 | 46000000000 | Московская область | 2022-01-31 | 1
083-0010803 | Справочно к лоту 8311199 | Выполнение СМР, ПНР, оборудование и материалы по титулу: Реконструкция ТП 10 кВ № 205 с установкой оборудования типа RM6 и строительство ВЛ-10 кВ от ТП-205 до ф.4 ЦРП 10 кВ №1 протяженностью 400м (СИП-3 1х70) в т.ч. ПИР, МО, Истринский район, д.Савельево | 42.22 33.20 | 42.22 33.20 | нет | нет | 5154.976 | 6185.9712 | Запрос котировок | 2019-04-05 | Согласно технического задания | 796 | шт. | 1 | 46000000000 | Московская область | 2022-01-31 | 1
083-0010804 | Справочно к лоту 8311199 | Выполнение СМР, ПНР, оборудование и материалы по титулу: Реконструкция ТП 10 кВ № 203 с установкой оборудования типа RM6 в т.ч. ПИР, МО, Истринский район, д.Граворново | 42.22 33.20 | 42.22 33.20 | нет | нет | 4333.2161 | 5199.8593 | Запрос котировок | 2019-04-05 | Согласно технического задания | 796 | шт. | 1 | 46000000000 | Московская область | 2022-01-31 | 1
083-0010806 | Справочно к лоту 8311199 | Выполнение СМР, ПНР, оборудование и материалы по титулу: Реконструкция ТП 10 кВ № 43 с установкой оборудования типа RM6 в т.ч. ПИР, МО, Истринский район, д.Курсаково | 42.22 33.20 | 42.22 33.20 | нет | нет | 2244.2179 | 2693.0615 | Запрос котировок | 2019-04-05 | Согласно технического задания | 796 | шт. | 1 | 46000000000 | Московская область | 2022-01-31 | 1
083-0010807 | Справочно к лоту 8311199 | Выполнение СМР, ПНР, оборудование и материалы по титулу: Реконструкция ТП 10 кВ № 204 с установкой оборудования типа RM6 в т.ч. ПИР, МО, Истринский район, д.Курсаково | 42.22 33.20 | 42.22 33.20 | нет | нет | 2808.8652 | 3370.6382 | Запрос котировок | 2019-04-05 | Согласно технического задания | 796 | шт. | 1 | 46000000000 | Московская область | 2022-01-31 | 1
083-0010809 | Справочно к лоту 8311199 | Выполнение СМР, ПНР, оборудование и материалы по титулу: Реконструкция ТП 10 кВ № 40 с установкой оборудования типа RM6 в т.ч. ПИР, МО, Истринский район, п.Румянцево | 42.22 33.20 | 42.22 33.20 | нет | нет | 2909.1956 | 3491.0347 | Запрос котировок | 2019-04-05 | Согласно технического задания | 796 | шт. | 1 | 46000000000 | Московская область | 2022-01-31 | 1
083-0010811 | Справочно к лоту 8311199 | Выполнение СМР, ПНР, оборудование и материалы по титулу: Реконструкция ТП 10 кВ № 117 с установкой оборудования типа RM6 в т.ч. ПИР, МО, Истринский район, д.Онуфриево | 42.22 33.20 | 42.22 33.20 | нет | нет | 2808.5328 | 3370.2393 | Запрос котировок | 2019-04-05 | Согласно технического задания | 796 | шт. | 1 | 46000000000 | Московская область | 2022-01-31 | 1
081-0012353 | ПАО "МОЭСК" | Выполнение ПИР, СМР, ПНР по титулу: Реконструкция ВЛ-10 кВ (вынос линии)ф. Погорелово от ТП-787 (оп.87-оп.95), в т.ч. ПИР, МО, Солнечногорский р-н, д. Татищево | 42.22 33.20 | 71 42.22 33.20 | нет | нет | 879.3184 | 1055.1821 | Запрос котировок | 2019-04-05 | Согласно технического задания | 796 | шт. | 1 | 46000000000 | Московская область | 2019-09-13 | 1
081-0012354 | ПАО "МОЭСК" | Выполнение ПИР, СМР, ПНР, оборудование по титулу: Реконструкция ВЛ-10 кВ (вынос ВЛ-10 кВ) в т.ч. ПИР, МО, Мытищинский р-н, с.п. Федоскинское, с/з д. Сухарево, уч.12 | 42.22 33.20 | 71 42.22 33.20 | нет | нет | 477.8712 | 573.4455 | Запрос котировок | 2019-04-05 | Согласно технического задания | 796 | шт. | 1 | 46000000000 | Московская область | 2019-05-30 | 1
081-0012327 | ПАО "МОЭСК" | Выполнение ПИР, СМР, оборудование по титулу: Реконструкция ВЛ-6 кВ (вынос 2-ВЛ-6 кВ), в т.ч. ПИР, МО, Химкинский р-н, мкр. Клязьма | 42.22 33.20 | 71 42.22 33.20 | нет | нет | 2596.7307 | 3116.0769 | Запрос котировок | 2019-04-05 | Согласно технического задания | 796 | шт. | 1 | 46000000000 | Московская область | 2019-09-13 | 1
081-0012352 | ПАО "МОЭСК" | Выполнение ПИР, СМР, оборудование по титулу: Реконтрукция ВЛИ-0,4 кВ (вынос линии), в т.ч. ПИР, МО, Мытищинский р-н, д. Шолохово | 42.22 33.20 | 71 42.22 33.20 | нет | нет | 1022.9998 | 1227.5998 | Запрос котировок | 2019-04-05 | Согласно технического задания | 796 | шт. | 1 | 46000000000 | Московская область | 2019-04-30 | 1
081-0012355 | ПАО "МОЭСК" | Выполнение ПИР, СМР, ПНР по титулу: Реконструкция ВЛ-6 кВ ф. 5/184 до ТП-792 (вынос линии с земельных участков), в т.ч. ПИР | 42.22 33.20 | 71 42.22 33.20 | нет | нет | 2750 | 3300 | Запрос котировок | 2019-04-05 | Согласно технического задания | 796 | шт. | 1 | 46000000000 | Московская область | 2019-05-30 | 1
082-0014470 | ПАО "МОЭСК" | Выполнение ПИР, СМР, ПНР, оборудование по титулу: Строительство РТП-10/0,4кВ на 28 яч. без тр-ров (взамен БКТП№175, РТП№15,№16), 2КЛ-10кВ от ф.4 и ф.19 с ПС №617 "Сырово", 2КЛ-10кВ от ф.307 с РТП-14 и ф.505 с ПС №859 "Бутово", в т.ч. ПИР, МО, Ленинский р-н,с/п Булатниковское, д.Дрожжино | 71 42.22 33.20 | 71 42.22 33.20 | нет | нет | 58911.1917 | 70693.43 | Запрос котировок | 2019-04-10 | Согласно технического задания | 796 | шт. | 1 | 46000000000 | Московская область | 2019-08-30 | 1
085-0011982 | ПАО "МОЭСК" | Выполнение ПИР, СМР, ПНР, материалы, оборудование (за исключением замков, предоставляемых Заказчиком) по титулу: Строительство новой ТП 10/0,4кВ (взамен ТП 10/0,4кВ 18709) с установкой тр-ов 2х1250 кВА, КЛ-0,4 кВ,в т.ч. ПИР: г.Москва, ул. Маломосковская, вл.14 | 43.12 41.2 43.2 71.12 | 71 43.29 43.21 | нет | нет | 12102.375 | 14522.85 | Запрос котировок | 2019-04-08 | Согласно технического задания | 796 | шт. | 1 | 45000000000 | Город Москва | 2019-09-30 | 1
085-0011992 | ПАО "МОЭСК" | Выполнение ПИР, авторский надзор по титулу: Строительство РП-10кВ №1 взамен РП-2904 по инд.проекту на 20 ячеек, РП-2 взамен РП-18078 по инд.проекту на 24 ячейки, перевод 15КЛ 10кВ и 0,4кВ из РП-18078 в проектируемое ТП (2 этап) по адресу: г.Москва, ул. Староалексеевская, вл.5 | 71.12 | 71 | нет | нет | 998.3833 | 1198.06 | Запрос котировок | 2019-04-08 | Согласно технического задания | 796 | шт. | 1 | 45000000000 | Город Москва | 2019-06-30 | 1
081-0012416 | ПАО "МОЭСК" | Выполнение ПИР, СМР, ПНР по титулу: Строительство КЛ-0,4 кВ от КТП-10/0,4 кВ от КТП-150, ПС №264 "Мцыри", в т.ч. ПИР, МО, Солнечногорский р-н, д. Брехово, стр.2 | 42.22 33.20 | 71 42.22 33.20 | нет | нет | 943.544 | 1132.2528 | Запрос котировок | 2019-04-15 | Согласно технического задания | 796 | шт. | 1 | 46000000000 | Московская область | 2020-01-15 | 1
081-0012417 | ПАО "МОЭСК" | Выполнение ПИР, СМР, ПНР, оборудование по титулу: Строительство КТП-10/0,4 кВ, ВЛ-10 кВ ф. 840403 кВ, РЛР-10 кВ, ВЛИ-0,38 кВ, в т.ч. ПИР, МО, Солнечногорский р-н, д. Лигачево | 42.22 33.20 | 71 42.22 33.20 | нет | нет | 777.8414 | 933.4096 | Запрос котировок | 2019-04-15 | Согласно технического задания | 796 | шт. | 1 | 46000000000 | Московская область | 2020-01-15 | 1
081-0012436 | ПАО "МОЭСК" | Выполнение ПИР, СМР, ПНР, оборудование по титулу: Реконструкция КТП-10/0,4 кВ №2444 (замена КТП-10/0,4 кВ и тр-ра на 250 кВА), ПС №329 "Осиновка", в т.ч. ПИР, МО, Солнечногорский р-н, д. Кривцово, уч. 799 | 42.22 33.20 | 71 42.22 33.20 | нет | нет | 473.7751 | 568.5302 | Запрос котировок | 2019-04-10 | Согласно технического задания | 796 | шт. | 1 | 46000000000 | Московская область | 2019-05-08 | 1
081-0012425 | ПАО "МОЭСК" | Выполнение ПИР, СМР, ПНР, оборудование по титулу: Строительство ТП-10/0,4 кВ, ВЛ-10 кВ л. 501, ПС №315 "Ченцы", в т.ч. ПИР, МО, Сергиево-Посадский р-н, д. Козлово | 42.22 33.20 | 71 42.22 33.20 | нет | нет | 906.9133 | 1088.2959 | Запрос котировок | 2019-04-08 | Согласно технического задания | 796 | шт. | 1 | 46000000000 | Московская область | 2019-06-14 | 1
081-0012426 | ПАО "МОЭСК" | Выполнение ПИР, СМР, оборудование по титулу: Строительство ВЛ-0,4 кВ от ТП-6/0,4 кВ №20, ПС №40 "Лобня", в т.ч. ПИР, МО, г. Долгопрудный, мкр. Шереметьевский, ул. Танкистов, д. 5А | 42.22 33.20 | 71 42.22 33.20 | нет | нет | 737.179 | 884.6148 | Запрос котировок | 2019-04-15 | Согласно технического задания | 796 | шт. | 1 | 46000000000 | Московская область | 2020-02-28 | 1
081-0012427 | ПАО "МОЭСК" | Выполнение ПИР, СМР, ПНР, оборудование по титулу: Строительство МТП-10/0,4 кВ, ВЛ-10 кВ ф. Соколово, ВЛИ-0,38 кВ, ПС №329 "Осиновка", в т.ч. ПИР, МО, Солнечногорский р-н, с/пос. Соколовское, д. Новая | 42.22 33.20 | 71 42.22 33.20 | нет | нет | 868.1673 | 1041.8008 | Запрос котировок | 2019-04-15 | Согласно технического задания | 796 | шт. | 1 | 46000000000 | Московская область | 2020-02-28 | 1
081-0012430 | ПАО "МОЭСК" | Выполнение работ, включая ПИР, СМР, ПНР, оборудование по титулу: по объектам СЭС приказа №730 от 04.04.2019 Солнечногорского района (2 объекта) | 42.22 33.20 | 71 42.22 33.20 | нет | нет | 5264.6163 | 6317.5395 | Запрос котировок | 2019-04-15 | Согласно технического задания | 796 | шт. | 1 | 46000000000 | Московская область | 2020-02-28 | 1
081-0012428 | справочно к лоту 8112430 | Выполнение ПИР, СМР, ПНР, оборудование по титулу: Строительство КТП-6/0,4 кВ, КЛ-6 кВ от яч. 1 с.ш. РУ-6 кВ РТП-6/0,4 кВ 30, ВЛИ-0,38 кВ, в т.ч. ПИР, МО, Солнечногорский р-н, п. Лунево | 42.22 33.20 | 71 42.22 33.20 | нет | нет | 4067.3939 | 4880.8727 | Запрос котировок | 2019-04-15 | Согласно технического задания | 796 | шт. | 1 | 46000000000 | Московская область | 2020-02-28 | 1
081-0012429 | справочно к лоту 8112430 | Выполнение ПИР, СМР, ПНР, оборудование по титулу: Реконструкция РТП-6/0,4 кВ (установка ячейки КСО 298), ПС №429 "Шереметьево", в т.ч. ПИР, МО, в т.ч. ПИР, МО, Солнечногорский р-н, п. Лунево | 42.22 33.20 | 71 42.22 33.20 | нет | нет | 1197.2223 | 1436.6668 | Запрос котировок | 2019-04-15 | Согласно технического задания | 796 | шт. | 1 | 46000000000 | Московская область | 2020-02-28 | 1
084-0007194 | ПАО "МОЭСК" | Выполнение ПИР, СМР, ПНР, Оборудование по Реконструкция ТП-63 6/0,4 кВ № 682 (замена тр-ра 63 кВА на тр-тор 100 кВА) ПС № 579 "Черноголовка", в т.ч. ПИР, МО, г/о Черноголовка, д. Беседы, массив 2 , уч. 9, к.н. 50:16:0202001:231 | 42.22 33.20 | 71 42.22 33.20 | нет | нет | 579.0803 | 694.8963 | Запрос котировок | 2019-04-09 | Согласно технического задания | 796 | шт. | 1 | 46 | МО | 2020-03-23 | 1
084-0007195 | ПАО "МОЭСК" | Выполнение ПИР, СМР, ПНР, Оборудование по Реконструкция ТП-16 10/0,4 кВ № 766 (замена тр-ра 16 кВА на тр-тор 63 кВА) ПС № 450 "Пески", в т.ч. ПИР, МО, Коломенский р-н, с. Нижнее Хорошово, ул.Луговая, д. 29, к.н. 50:34:0010510:107 | 42.22 33.20 | 71 42.22 33.20 | нет | нет | 537.2552 | 644.7063 | Запрос котировок | 2019-04-09 | Согласно технического задания | 796 | шт. | 1 | 46 | МО | 2020-03-25 | 1
085-0012080 | ПАО "МОЭСК" | Выполнение ПИР, СМР, ПНР, материалы, оборудование (за исключением замков, предоставляемых Заказчиком) по титулу: Реконструкция 2КЛ-0,4кВ от ТП-10/0,4кВ № 16649 до ВРЩ-0,4кВ № 65082 взамен существующих КЛ-0,4кВ, установка счетчиков э/э с включением в систему АИИС КУЭ - 2 шт., в т.ч. ПИР: г.Москва, ул.Шоссейная, д.33 | 43.12 41.2 43.2 71.12 | 71 43.29 43.21 | нет | нет | 2851.7083 | 3422.05 | Запрос котировок | 2019-04-10 | Согласно технического задания | 796 | шт. | 1 | 45000000000 | Город Москва | 2019-05-06 | 1
085-0012081 | ПАО "МОЭСК" | Выполнение ПИР, СМР, ПНР, материалы по титулу: Строительство КЛ-0,4кВ от ТП-10/0,4кВ № 16224 до нового ВРЩ-0,4кВ (установить в помещении ВРЩ-0,4кВ № 16839 ТП-10/0,4кВ № 10632), в т.ч. ПИР: г.Москва, ул.Кржижановкого, д.15, корп.7 | 43.12 41.2 43.2 71.12 | 71 43.29 43.21 | нет | нет | 1166.6583 | 1399.99 | Запрос котировок | 2019-04-10 | Согласно технического задания | 796 | шт. | 1 | 45000000000 | Город Москва | 2019-05-06 | 1
082-0014527 | ПАО "МОЭСК" | Выполнение ПИР, СМР, ПНР оборудование по титулу:Реконструкция СТП-16-6/0,4кВ №1853 с заменой на ТП-160-6/0,4кВ, ПС №23 "Кварц", в т.ч. ПИР, МО, Раменский р-н, с/п Чулковское Ю8-19-302-1663(922010) | 71 42.22 33.20 | 42.22 33.20 | нет | нет | 1028.6367 | 1234.364 | Запрос котировок | 2019-04-10 | Согласно технического задания | 796 | шт. | 1 | 46000000000 | Московская область | 2019-09-26 | 1
082-0014528 | ПАО "МОЭСК" | Выполнение ПИР, СМР, ПНР оборудование по титулу:Строительство ТП-2х40-10/0,4 кВ, 2ВЛЗ-10 кВ от ВЛ-10 кВ ф.9, ф.18, ПС №771 "Малино", ЛР-10 кВ, ПРВТ-10 кВ, АВР,, в т.ч. ПИР, МО, Ступинский р-н, Аксиньино с Ю8-19-302-2028(901456) | 71 42.22 33.20 | 42.22 33.20 | нет | нет | 1686.39 | 2023.668 | Запрос котировок | 2019-04-10 | Согласно технического задания | 796 | шт. | 1 | 46000000000 | Московская область | 2019-07-20 | 1
082-0014530 | ПАО "МОЭСК" | Выполнение ПИР, СМР, ПНР оборудование по титулу:Строительство ТП-100-6/0,4 кВ, ВЛЗ-6 кВ от ВЛ-6 кВ ф."Сандарово" с ТП-208, ПС №567 "Полиграф", ЛР-6кВ, в т.ч. ПИР, МО, Чеховский р-н, Чепелево д Ю8-19-302-2457(931368) | 71 42.22 33.20 | 42.22 33.20 | нет | нет | 1254.5525 | 1505.463 | Запрос котировок | 2019-04-10 | Согласно технического задания | 796 | шт. | 1 | 46000000000 | Московская область | 2019-07-20 | 1
082-0014531 | ПАО "МОЭСК" | Выполнение ПИР, СМР, ПНР оборудование по титулу:Строительство КТПН-160-10/0,4 кВ (проходного типа), КЛ-10 кВ в разрез КЛ-10 кВ ф.205 с РТП-20, ПС №755 "Молоково", в т.ч. ПИР, МО, Ленинский р-н, Молоковское с/п, Андреевское д Ю8-19-302-1507(919243) | 71 42.22 33.20 | 42.22 33.20 | нет | нет | 1839.67 | 2207.604 | Запрос котировок | 2019-04-10 | Согласно технического задания | 796 | шт. | 1 | 46000000000 | Московская область | 2019-07-22 | 1
082-0014532 | ПАО "МОЭСК" | Выполнение ПИР, СМР, ПНР оборудование по титулу:Строительство ТП-100-10/0,4 кВ, ВЛЗ-10 кВ от ВЛ-10 кВ ф.1 с РП-1, ПС №698 "Ситня", ЛР-10 кВ, в т.ч. ПИР, МО, Ступинский р-н, Хатунский с.о., Прудно д, Глинный пер, уч. 22 Ю8-19-302-2536(901825) | 71 42.22 33.20 | 42.22 33.20 | нет | нет | 1254.5525 | 1505.463 | Запрос котировок | 2019-04-10 | Согласно технического задания | 796 | шт. | 1 | 46000000000 | Московская область | 2019-07-23 | 1
082-0014539 | ПАО "МОЭСК" | Выполнение ПИР, СМР, ПНР оборудование по титулу:Реконструкция ВЛ-6 кВ ф.21, ПС №23 "Кварц", в т.ч. ПИР, МО, Жуковский г, правый берег р. Москвы Ю8-19-302-788(911113) | 71 42.22 33.20 | 42.22 33.20 | нет | нет | 4966.7842 | 5960.141 | Запрос котировок | 2019-04-10 | Согласно технического задания | 796 | шт. | 1 | 46000000000 | Московская область | 2019-09-22 | 1
082-0014540 | ПАО "МОЭСК" | Выполнение ПИР, СМР, ПНР оборудование по титулу:Строительство ТП-160-10/0,4 кВ, ВЛЗ-10 кВ от ВЛ-10 кВ ф.10, ПС №605 "Бронницы", в т.ч. ПИР, МО, Бронницы г, Льва Толстого ул, № 29 Ю8-19-302-2484(931095) | 71 42.22 33.20 | 42.22 33.20 | нет | нет | 1005.2275 | 1206.273 | Запрос котировок | 2019-04-10 | Согласно технического задания | 796 | шт. | 1 | 46000000000 | Московская область | 2019-09-23 | 1
082-0014541 | ПАО "МОЭСК" | Выполнение ПИР, СМР, ПНР оборудование по титулу:Строительство ВЛЗ-10 кВ от проект. СП-10 кВ (по дог-ру ТП №Ю8-18-302-2144(914582)), ПС №379 "Хомутово", 2ЛР-10 кВ, в т.ч. ПИР, МО, Домодедово г, вблизи с. Ям, Ямского с.о. Ю8-18-302-12412(999513) | 71 42.22 33.20 | 42.22 33.20 | нет | нет | 942.4875 | 1130.985 | Запрос котировок | 2019-04-10 | Согласно технического задания | 796 | шт. | 1 | 46000000000 | Московская область | 2019-08-06 | 1
082-0014533 | ПАО "МОЭСК" | Выполнение работ, включая ПИР, СМР, ПНР, оборудование и материалы по объектам ЮЭС приказ № 507 от 28.03.2019г. Серпуховского р-на | 71 42.22 33.20 | 42.22 33.20 | нет | нет | 4331.8267 | 5198.192 | Запрос котировок | 2019-04-10 | Согласно технического задания | 796 | шт. | 1 | 46000000000 | Московская область | 2020-03-26 | 1
082-0014534 | справочно к лоту 8214533 | Выполнение ПИР, СМР, ПНР оборудование по титулу:Строительство ТП-160-10/0,4 кВ, ВЛЗ-10 кВ от ВЛ-10 кВ ф."на МТП-40,53 с РП №7", ПС №447 "Пущино", ЛР-10 кВ, в т.ч. ПИР, МО, Серпуховский р-н, в районе Волохово д Ю8-19-302-2655(933938) | 71 42.22 33.20 | 42.22 33.20 | нет | нет | 2847.7358 | 3417.283 | Запрос котировок | 2019-04-10 | Согласно технического задания | 796 | шт. | 1 | 46000000000 | Московская область | 2020-03-26 | 1
082-0014535 | справочно к лоту 8214533 | Выполнение ПИР, СМР, ПНР оборудование по титулу:Реконструкция ТП-160-10/0,4 кВ №658 на ТП-250-10/0,4 кВ, ПС №447 "Пущино", в т.ч. ПИР, МО, Серпуховский р-н, Большое Грызлово д, д. 59 Ю8-19-302-2683(932974) | 71 42.22 33.20 | 42.22 33.20 | нет | нет | 1484.0908 | 1780.909 | Запрос котировок | 2019-04-10 | Согласно технического задания | 796 | шт. | 1 | 46000000000 | Московская область | 2019-09-27 | 1
082-0014536 | ПАО "МОЭСК" | Выполнение работ, включая ПИР, СМР, ПНР, оборудование и материалы по объектам ЮЭС приказ № 507 от 28.03.2019г. Домодедовского р-на | 71 42.22 33.20 | 42.22 33.20 | нет | нет | 1543.2425 | 1851.891 | Запрос котировок | 2019-04-10 | Согласно технического задания | 796 | шт. | 1 | 46000000000 | Московская область | 2019-09-25 | 1
082-0014537 | справочно к лоту 8214536 | Выполнение ПИР, СМР, ПНР оборудование по титулу:Реконструкция КТП-10/0,4 кВ №1727 с заменой тр-ра 250 кВА на тр-р 400 кВА, ПС №320 "Н.Домодедово", в т.ч. ПИР, МО, Домодедовский р-н, Павловское д, Осенняя ул Ю8-19-302-1833(901340) | 71 42.22 33.20 | 42.22 33.20 | нет | нет | 635.325 | 762.39 | Запрос котировок | 2019-04-10 | Согласно технического задания | 796 | шт. | 1 | 46000000000 | Московская область | 2019-09-25 | 1
082-0014538 | справочно к лоту 8214536 | Выполнение ПИР, СМР, ПНР оборудование по титулу:Строительство ТП-160-10/0,4 кВ, ВЛЗ-10 кВ от ВЛ-10 кВ ф.3, ПС №320 "Н.Домодедово", в т.ч. ПИР, МО, Домодедово г/о, Павловское д, Вокзальная ул Ю8-19-302-2559(932176) | 71 42.22 33.20 | 42.22 33.20 | нет | нет | 907.9175 | 1089.501 | Запрос котировок | 2019-04-10 | Согласно технического задания | 796 | шт. | 1 | 46000000000 | Московская область | 2019-07-22 | 1
082-0014544 | ПАО "МОЭСК" | Выполнение ПИР, СМР, ПНР оборудование по титулу:Строительство ТП-160-10/0,4 кВ (проходного типа), КЛ-10 кВ от ЛЭП-10 кВ ф.19, ПС №791 "Шепчинки", в т.ч. ПИР, МО, Подольский р-н, с/п Лаговское, вблизи д.Сергеевка Ю8-19-302-2708(931182) | 71 42.22 33.20 | 42.22 33.20 | нет | нет | 1759.5167 | 2111.42 | Запрос котировок | 2019-04-10 | Согласно технического задания | 796 | шт. | 1 | 46000000000 | Московская область | 2019-05-08 | 1
082-0014514 | ПАО "МОЭСК" | Выполнение СМР, ПНР, оборудование по титулу: Строительство ТП-160-10/0,4 кВ, ВЛЗ-10 от проект. ВЛ-10 кВ (по дог-ру ТП №Ю8-17-302-21212(140971)), ПС №529 "Сидорово", ЛР-10 кВ, в т.ч. ПИР, МО, Ступинский р-н, вблизи Константиновское с Ю8-18-302-12737(102680) | 42.22 33.20 | 71 42.22 33.20 | нет | нет | 576.7583 | 692.11 | Запрос котировок | 2019-04-10 | Согласно технического задания | 796 | шт. | 1 | 46000000000 | Московская область | 2019-07-29 | 1
062-0011597 | ПАО "МОЭСК" | Поставка арматуры к самонесущему изолированному проводу (СИП) (ЗНТ 062-0011597) | 27.12 | 23.43.10.120 | нет | нет | 19315.3396 | 23178.4075 | Конкурс | 2019-10-01 | Согласно технического задания | 796 | шт | 172 686,00 | 45300000 | Москва | 2019-12-31 | а
справочно к лоту 6211597 | справочно к лоту 6211597 | Поставка арматуры к самонесущему изолированному проводу (СИП) (ЗНТ 062-0011597) по титулу: Материалы для выполнения ТП-льгота до 15 кВт ХС | 27.12 | 23.43.10.120 | нет | нет | 4999.4524 | 5999.3429 | Конкурс | 2019-10-01 | Согласно технического задания | 796 | шт | 35285 | 45300000 | Москва | 2019-12-31 | а
справочно к лоту 6211597 | справочно к лоту 6211597 | Поставка арматуры к самонесущему изолированному проводу (СИП) (ЗНТ 062-0011597) по титулу: Приобретение материалов для обеспечения работ по льготному ТП до 15 кВт хозспособом на филиале ЮЭС в 2019г. | 27.12 | 23.43.10.120 | нет | нет | 6571.9986 | 7886.3983 | Конкурс | 2019-10-01 | Согласно технического задания | 796 | шт | 56437 | 45300000 | Москва | 2019-12-31 | а
справочно к лоту 6211597 | справочно к лоту 6211597 | Поставка арматуры к самонесущему изолированному проводу (СИП) (ЗНТ 062-0011597) по титулу: Приобретение материалов для обеспечения работ по тарифному ТП до 150 кВт хозспособом на филиале ЮЭС в 2019г. | 27.12 | 23.43.10.120 | нет | нет | 719.7263 | 863.6716 | Конкурс | 2019-10-01 | Согласно технического задания | 796 | шт | 6433 | 45300000 | Москва | 2019-12-31 | а
справочно к лоту 6211597 | справочно к лоту 6211597 | Поставка арматуры к самонесущему изолированному проводу (СИП) (ЗНТ 062-0011597) по титулу: Приобретение материалов для обеспечения работ по льготному ТП до 15 кВт хозспособом на филиале ЗЭС в 2019г. | 27.12 | 23.43.10.120 | нет | нет | 1741.1161 | 2089.3393 | Конкурс | 2019-10-01 | Согласно технического задания | 796 | шт | 20466 | 45300000 | Москва | 2019-12-31 | а
справочно к лоту 6211597 | справочно к лоту 6211597 | Поставка арматуры к самонесущему изолированному проводу (СИП) (ЗНТ 062-0011597) по титулу: Приобретение материалов для обеспечения работ по льготному ТП до 15 кВт хозспособом на филиале СЭС в 2019г. | 27.12 | 23.43.10.120 | нет | нет | 2088.3638 | 2506.0366 | Конкурс | 2019-10-01 | Согласно технического задания | 796 | шт | 19870 | 45300000 | Москва | 2019-12-31 | а
справочно к лоту 6211597 | справочно к лоту 6211597 | Поставка арматуры к самонесущему изолированному проводу (СИП) (ЗНТ 062-0011597) по титулу: Приобретение материалов для обеспечения работ по льготному ТП до 15 кВт хозспособом на филиале НМ в 2019 г. | 27.12 | 23.43.10.120 | нет | нет | 2459.1983 | 2951.0379 | Конкурс | 2019-10-01 | Согласно технического задания | 796 | шт | 24890 | 45300000 | Москва | 2019-12-31 | а
справочно к лоту 6211597 | справочно к лоту 6211597 | Поставка арматуры к самонесущему изолированному проводу (СИП) (ЗНТ 062-0011597) Ремонт | 27.12 | 23.43.10.120 | нет | нет | 286.5405 | 343.8487 | Конкурс | 2019-10-01 | Согласно технического задания | 796 | шт | 2655 | 45300000 | Москва | 2019-12-31 | а
справочно к лоту 6211597 | справочно к лоту 6211597 | Поставка арматуры к самонесущему изолированному проводу (СИП) (ЗНТ 062-0011597) Эксплуатация | 27.12 | 23.43.10.120 | нет | нет | 448.9435 | 538.7322 | Конкурс | 2019-10-01 | Согласно технического задания | 796 | шт | 6650 | 45300000 | Москва | 2019-12-31 | а
062-0011601 | ПАО "МОЭСК" | Поставка силового кабеля на напряжение до 1 кВ (ЗНТ 062-0011601) | 27.32.2 | 27.32.13.111 | нет | нет | 3751.63 | 4501.956 | Запрос предложений | 2019-04-25 | Согласно технического задания | 006 | м | 43200 | 45300000 | Москва | 2019-08-30 | 1
справочно к лоту 6211601 | справочно к лоту 6211601 | Поставка силового кабеля на напряжение до 1 кВ (ЗНТ 062-0011601) по титулу: Приобретение материалов для обеспечения работ по льготному ТП до 15 кВт хозспособом на филиале ЗЭС в 2019г. | 27.32.2 | 27.32.13.111 | нет | нет | 2646.71 | 3176.052 | Запрос предложений | 2019-04-25 | Согласно технического задания | 006 | м | 41000 | 45300000 | Москва | 2019-08-30 | 1
справочно к лоту 6211601 | справочно к лоту 6211601 | Поставка силового кабеля на напряжение до 1 кВ (ЗНТ 062-0011601) по титулу: Приобретение материалов для обеспечения работ по льготному ТП до 15 кВт хозспособом на филиале СЭС в 2019г. | 27.32.2 | 27.32.13.111 | нет | нет | 1104.92 | 1325.904 | Запрос предложений | 2019-04-25 | Согласно технического задания | 006 | м | 2200 | 45300000 | Москва | 2019-08-30 | 1
062-0011607 | ПАО "МОЭСК" | Поставка силового кабеля на напряжение 10 Кв (ЗНТ 062-0011607) по титулу: Приобретение материалов для обеспечения работ по льготному ТП до 15 кВт хозспособом на филиале СЭС в 2019г. | 27.32.2 | 27.32.14.112 | нет | нет | 5096.1 | 6115.32 | Запрос предложений | 2019-04-25 | Согласно технического задания | 006 | м | 4 800,00 | 45300000 | Москва | 2019-08-30 | 1
062-0011550 | ПАО "МОЭСК" | Поставка стенда учебного для обучения персонала по обслуживанию систем учета электрической энергии (ЗНТ 062-0011550) по титулу: Приобретение Стенд лабораторный для обучения персонала по работе с системами учета электроэнергии (КМП) (1 шт.) | 26.51.4 | 26.51.43.116 | Да | нет | 1187.5 | 1425 | Запрос предложений | 2019-04-22 | Согласно технического задания | 839 | комп | 1 | 45300000 | Москва | 2019-09-30 | 1
062-0011605 | ПАО "МОЭСК" | Поставка кабельных муфт на напряжение до 35 Кв (ЗНТ 062-0011605) по титулу: Приобретение материалов для обеспечения работ по льготному ТП до 15 кВт хозспособом на филиале СЭС в 2019г. | 27.90 | 27.90.40 | нет | нет | 436.2853 | 523.5424 | Запрос предложений | 2019-04-22 | Согласно технического задания | 796 | шт | 194 | 45300000 | Москва | 2019-08-30 | 1
085-0011960 | ПАО "МОЭСК" | Выполнение ПИР, СМР, ПНР, материалы, оборудование (за исключением замков, предоставляемых Заказчиком) по титулу: Строительство РТП-10/0,4кВ с тр-ми 2х1600кВА, 2ПКЛ-10кВ от ПС622 до РТП, ТП-10/0,4кВ с тр-ми 2х1600кВА, 2РКЛ-10кВ от РТП до РТП10040, 4КЛ-10кВ направ. ТП10415-ТП 26804, РП10199, РП10092, РП10199-ТП10363, в т.ч ПИР: г.Москва, ул.Вольная,д.28 | 71 42.22 33.20 | 71 42.22 33.20 | нет | нет | 156509.7167 | 187811.66 | Запрос котировок | 2019-04-12 | Согласно технического задания | 796 | шт. | 1 | 45000000000 | Город Москва | 2019-12-01 | 1
082-0014525 | ПАО "МОЭСК" | Выполнение ПИР, СМР, ПНР оборудование по титулу:Строительство КВЛ-6кВ взамен ВЛ-6кВ (габ. 35кВ) ф.5 и ф.38 с ПС №747 "Весенняя", 3КРН-6кВ, 3ЛР- 6кВ, в т.ч. ПИР, МО, г.Подольск, д. Коледино (доп. услуги) | 71 42.22 33.20 | 42.22 33.20 | нет | нет | 9651.6333 | 11581.96 | Запрос котировок | 2019-04-16 | Согласно технического задания | 796 | шт. | 1 | 46000000000 | Московская область | 2019-06-24 | 1
085-0011935 | ПАО "МОЭСК" | Выполнение ПИР, авторский надзор по титулу: Разработка программно-технического комплекса мобильной платформы для оперативно-ремонтного персонала на базе 8 и 19 РЭР УКС СЗО МКС – филиала ПАО «МОЭСК» | 71 | 71 | нет | нет | 1621.8167 | 1946.18 | Запрос предложений | 2019-10-01 | Согласно технического задания | 796 | шт. | 1 | 45000000000 | Город Москва | 2019-12-31 | а
085-0011934 | ПАО "МОЭСК" | Выполнение ПИР, авторский надзор по титулу: Внедрение ПТК АСТУ на базе 8 и 19 РЭР УКС СЗО МКС – филиала ПАО «МОЭСК» | 71 | 71 | нет | нет | 11913.0583 | 14295.67 | Запрос предложений | 2019-10-01 | Согласно технического задания | 796 | шт. | 1 | 45000000000 | Город Москва | 2019-12-31 | а
082-0014547 | ПАО "МОЭСК" | Выполнение ПИР, СМР, ПНР оборудование по титулу:Строительство ТП-160-10/0,4 кВ, ВЛЗ-10 кВ от ВЛ-10 кВ ф.2 с РП-16, ПС №529 "Сидорово", в т.ч. ПИР, МО, Ступинский р-н, вблизи Константиновское с Ю8-19-302-2962(935455) | 71 42.22 33.20 | 42.22 33.20 | нет | нет | 889.1417 | 1066.97 | Запрос котировок | 2019-04-10 | Согласно технического задания | 796 | шт. | 1 | 46000000000 | Московская область | 2019-05-09 | 1
082-0014548 | ПАО "МОЭСК" | Выполнение ПИР, СМР, ПНР оборудование по титулу:Строительство ТП-160-6/0,4 кВ, ВЛЗ-6 кВ от ВЛ-6 кВ ф.4, ПС №224 "Кашира-город", ЛР-6 кВ, в т.ч. ПИР, МО, Кашира г/о, Кашира г, Иваньковское ш, дом № 9 Ю8-19-302-2647(929071) | 71 42.22 33.20 | 42.22 33.20 | нет | нет | 878.3917 | 1054.07 | Запрос котировок | 2019-04-10 | Согласно технического задания | 796 | шт. | 1 | 46000000000 | Московская область | 2019-05-10 | 1
081-0012095 | ПАО "МОЭСК" | Выполнение СМР, ПНР, Оборудование по титулу: Строительство ВЛ-6 кВ от ВЛЗ-6 кВ л.606 ПС №474 "Парус", в т.ч. ПИР, МО, Мытищинский р-н, с.п. Федоскинское | 42.22 33.20 | 71 42.22 33.20 | нет | нет | 498.2176 | 597.8611 | Запрос котировок | 2019-04-10 | Согласно технического задания | 796 | шт. | 1 | 46000000000 | Московская область | 2019-07-04 | 1
081-0011998 | ПАО "МОЭСК" | Выполнение СМР, ПНР, Оборудование по титулу: Строительство ТП-10/0,4 кВ, ПС №325 "Луговая", в т.ч. ПИР, МО, Дмитровcкий р-н, свх Останкино | 42.22 33.20 | 71 42.22 33.20 | нет | нет | 1785.4899 | 2142.5879 | Запрос котировок | 2019-04-10 | Согласно технического задания | 796 | шт. | 1 | 46000000000 | Московская область | 2019-09-03 | 1
081-0012470 | ПАО "МОЭСК" | Выполнение СМР, ПНР, Оборудование по титулу: Строительство ВЛЗ-6 кВ от ВЛЗ-6 кВ ф.15 ПС №160 "Перемилово", в т.ч. ПИР, МО, Дмитровский р-н, д. Астрецово, с/к "Надежда-8" | 42.22 33.20 | 71 42.22 33.20 | нет | нет | 2322.9107 | 2787.4929 | Запрос котировок | 2019-04-10 | Согласно технического задания | 796 | шт. | 1 | 46000000000 | Московская область | 2019-05-31 | 1
081-0012472 | ПАО "МОЭСК" | Выполнение ПИР, СМР, ПНР, оборудование по титулу: Строительство ТП-10/0.4 кВ, ВЛ-10 кВ от ВЛ-10 кВ л. 794, в т.ч. ПИР, МО, Сергиево-Посадский р-н, г. Сергиев Посад, с. Мишутино, д. 160 | 42.22 33.20 | 71 42.22 33.20 | нет | нет | 1340.7252 | 1608.8703 | Запрос котировок | 2019-04-15 | Согласно технического задания | 796 | шт. | 1 | 46000000000 | Московская область | 2019-06-03 | 1
083-0011283 | ПАО "МОЭСК" | Выполнение ПИР, авторский надзор, СМР, ПНР, оборудование и материалы по титулу: Строительство ВЛИ-0,38 кВ от РУ-0,38 кВ ТП-722 ПС-836 "Слобода", ВЛИ-0,38 кВ (ВЛИ-0,4кВ по сущ.оп.-0,7км, ВЛИ-0,4кВ-0,04км), в т.ч. ПИР, МО, Истринский р-н, д.Веледниково | 71.1 42.22 33.20 | 71 42.22 33.20 | нет | нет | 696.838 | 836.2056 | Запрос котировок | 2019-04-15 | Согласно технического задания | 796 | шт. | 1 | 46000000000 | Московская область | 2019-07-21 | 1
083-0011284 | ПАО "МОЭСК" | Выполнение ПИР, авторский надзор, СМР, ПНР, оборудование и материалы по титулу: Строительство КЛ-0,38 кВ от РУ-0,38 кВ ТП-6783 ПС-67 "Усово", ВЛ-0,38 кВ (КЛ-0,38 кВ-0,08 км, ВЛ-0,38 кВ по сущ.оп.-0,4 км), в т.ч. ПИР, МО, Одинцовский р-н, д.Борки | 71.1 42.22 33.20 | 71 42.22 33.20 | нет | нет | 495.4881 | 594.5857 | Запрос котировок | 2019-04-15 | Согласно технического задания | 796 | шт. | 1 | 46000000000 | Московская область | 2019-09-22 | 1
083-0011285 | ПАО "МОЭСК" | Выполнение ПИР, авторский надзор по титулу: Строительство КЛ-10 кВ от яч.№611 РУ-10 кВ ПС-308 "Нарофоминск" до яч. РУ-10кВ РП-10кВ нов., РП-10кВ нов. (4,7 км), в т.ч. ПИР, МО, Наро-Фоминский р-н, г.Наро-Фоминск, 50:26:100104:16,50:26:100104:15 | 71.1 | 71 | нет | нет | 2114.86 | 2537.832 | Запрос котировок | 2019-04-15 | Согласно технического задания | 796 | шт. | 1 | 46000000000 | Московская область | 2019-06-21 | 1
085-0012127 | ПАО "МОЭСК" | Выполнение ПИР, СМР, ПНР, материалы по титулу: Строительство КЛ-0,4кВ от ТП-10/0,4кВ № 17479 до ближайшей стены фасада здания, в т.ч. ПИР: г.Москва, ш.Энтузиастов, д.98Б, стр.1 | 43.12 41.2 43.2 71.12 | 71 43.29 43.21 | нет | нет | 2192.4833 | 2630.98 | Запрос котировок | 2019-04-17 | Согласно технического задания | 796 | шт. | 1 | 45000000000 | Город Москва | 2019-05-15 | 1
085-0012037 | ПАО "МОЭСК" | Выполнение ПИР, авторский надзор по титулу: Строительство 4КЛ-0,4кВ от ТП-10/0,4кВ №8 (сооружается по ТУ И-17-00-912203/125) до границы участка Заявиталя в сторону ВРЩ-0,4кВ №1 Заявителя, в т.ч. ПИР: г.Москва, ул.Адмирала Лазарева, д.77 | 71.12 | 71 | нет | нет | 568.05 | 681.66 | Запрос котировок | 2019-04-15 | Согласно технического задания | 796 | шт. | 1 | 45000000000 | Город Москва | 2019-05-30 | 1
085-0012038 | ПАО "МОЭСК" | Выполнение ПИР, СМР, ПНР, материалы по титулу: Строительство КЛ-0,4 кВ от ТП-10/0,4 кВ № 26754 (новое СП-0,4 кВ) до стены фасада здания в сторону ВРЩ-0,4 кВ Заявителя, в т.ч. ПИР: г.Москва, ул.Западная, влад.3А, соор.1 | 43.12 41.2 43.2 71.12 | 71 43.29 43.21 | нет | нет | 2534.2833 | 3041.14 | Запрос котировок | 2019-04-15 | Согласно технического задания | 796 | шт. | 1 | 45000000000 | Город Москва | 2019-09-12 | 1
085-0011780 | ПАО "МОЭСК" | Выполнение ПИР, авторский надзор по титулу: Строительство ТП-10/0,4 кВ с установкой трансформаторов 2х630 кВА, 4КЛ-0,4 кВ от новой ТП-10/0,4 кВ до ТП-10/0,4 кВ № 20460, РТП-10/0,4 кВ № 17099, в т.ч. ПИР: г.Москва, ул.Щорса, влад.15 | 71.12 | 71 | нет | нет | 1604.9917 | 1925.99 | Запрос котировок | 2019-04-15 | Согласно технического задания | 796 | шт. | 1 | 45000000000 | Город Москва | 2019-10-30 | 1
085-0011782 | ПАО "МОЭСК" | Выполнение ПИР, авторский надзор по титулу: Строительство 4КЛ-10 кВ от новой ТП-10/0,4 кВ до ТП-10/0,4 кВ № 22974, ТП-10/0,4 кВ № 22975, в т.ч. ПИР: г.Москва, ул.Каховка, корп.5, влад.23 | 71.12 | 71 | нет | нет | 819.3167 | 983.18 | Запрос котировок | 2019-04-15 | Согласно технического задания | 796 | шт. | 1 | 45000000000 | Город Москва | 2019-10-30 | 1
085-0011776 | ПАО "МОЭСК" | Выполнение ПИР, СМР, ПНР, материалы по титулу: Строительство КЛ-0,4 кВ от СП-0,4 кВ в ТП-10/0,4 кВ № 14707 до ближайшей стены фасада здания, установить СП-0,4 кВ в ТП-10/0,4 кВ № 14707, в т.ч. ПИР: г.Москва, ул.Расплетина, д.7, кв.помещ. 10, стр.7 | 43.12 41.2 43.2 71.12 | 71 43.29 43.21 | нет | нет | 1013.7108 | 1216.453 | Запрос котировок | 2019-04-15 | Согласно технического задания | 796 | шт. | 1 | 45000000000 | Город Москва | 2019-06-25 | 1
085-0012092 | ПАО "МОЭСК" | Выполнение ПИР, СМР, ПНР, материалы по титулу: Реконструкция 2КЛ-0,4 кВ от ТП-10/0,4 кВ № 14353 до ВРЩ-0,4 кВ № 66028, в т.ч. ПИР: г.Москва, наб. Новикова-Прибоя, д.5, корп.2 | 43.12 41.2 43.2 71.12 | 71 43.29 43.21 | нет | нет | 3012.9167 | 3615.5 | Запрос котировок | 2019-04-15 | Согласно технического задания | 796 | шт. | 1 | 45000000000 | Город Москва | 2020-03-27 | 1
085-0012090 | ПАО "МОЭСК" | Выполнение ПИР, СМР, ПНР, материалы по титулу: Реконструкция 2КЛ-0,4 кВ от ТП-10/0,4 кВ № 19857 до ВРЩ-0,4 кВ № 101201 Заявителя, в т.ч. ПИР: г.Москва, ул.Машкова, д.17, кв.8,11,12,16 | 43.12 41.2 43.2 71.12 | 71 43.29 43.21 | нет | нет | 3653.275 | 4383.93 | Запрос котировок | 2019-04-15 | Согласно технического задания | 796 | шт. | 1 | 45000000000 | Город Москва | 2019-09-28 | 1
085-0012093 | ПАО "МОЭСК" | Выполнение ПИР, СМР, ПНР, материалы по титулу: Строительство 2КЛ-0,4 кВ от ТП-6/0,4 кВ № 4528 до ближайшей границы участка Заявителя, в т.ч. ПИР: г.Москва, Погонный проезд, влад.3-1 | 43.12 41.2 43.2 71.12 | 71 43.29 43.21 | нет | нет | 2842.5833 | 3411.1 | Запрос котировок | 2019-04-15 | Согласно технического задания | 796 | шт. | 1 | 45000000000 | Город Москва | 2019-07-25 | 1
085-0012097 | ПАО "МОЭСК" | Выполнение ПИР, СМР, ПНР, материалы по титулу: Реконструкция КЛ-0,4 кВ от ТП-6/0,4 кВ № 110 до ВРЩ-0,4 кВ № 103478, в т.ч. ПИР: г.Москва, ул.Маросейка, д.15, стр.1 | 43.12 41.2 43.2 71.12 | 71 43.29 43.21 | нет | нет | 4129.7 | 4955.64 | Запрос котировок | 2019-04-15 | Согласно технического задания | 796 | шт. | 1 | 45000000000 | Город Москва | 2020-03-26 | 1
085-0012096 | ПАО "МОЭСК" | Выполнение ПИР, СМР, ПНР, материалы по титулу: Реконструкция 2КЛ-0,4 кВ от ТП-10/0,4 кВ № 11899 от ВРЩ-0,4 кВ № 40616, № 40615, в т.ч. ПИР: г.Москва, ул.Юных Ленинцев, д.79, корп.2 | 43.12 41.2 43.2 71.12 | 71 43.29 43.21 | нет | нет | 4154.6833 | 4985.62 | Запрос котировок | 2019-04-15 | Согласно технического задания | 796 | шт. | 1 | 45000000000 | Город Москва | 2020-03-26 | 1
085-0012088 | ПАО "МОЭСК" | Выполнение СМР, материалы (1 этап) по титулу: Реконструкция 2КЛ-0,4 кВ от ТП-10/0,4 кВ № 17450 до ВРЩ-0,4 кВ № 101231, в т.ч. ПИР: г.Москва, ул.Кулакова, корп.3, влад.24 | 42.22 33.20 | 42.22 33.20 | нет | нет | 2525.95 | 3031.14 | Запрос котировок | 2019-04-15 | Согласно технического задания | 796 | шт. | 1 | 45000000000 | Город Москва | 2019-06-30 | 1
085-0012087 | ПАО "МОЭСК" | Выполнение СМР, материалы (1 этап) по титулу: Реконструкция КЛ-0,4 кВ от ТП-10/0,4 кВ № 11316 луч Б до ВРЩ-0,4 кВ № 38180, 38181, в т.ч. ПИР: г.Москва, Ленинградский пр-кт, д.74, корп.1 | 42.22 33.20 | 42.22 33.20 | нет | нет | 3431.625 | 4117.95 | Запрос котировок | 2019-04-15 | Согласно технического задания | 796 | шт. | 1 | 45000000000 | Город Москва | 2019-06-30 | 1
085-0012086 | ПАО "МОЭСК" | Выполнение СМР, ПНР, материалы по титулу: Строительство КЛ-0,4 кВ от ТП 19515 луч Б до границы участка заявителя в направ. ВРЩ-0,04 кВ № 135569, КЛ-0,4 кВ для перевода КЛ напр. ТП 19515 Б - ВРЩ-0,4 кВ № 135569 с луча Б на луч А, в т.ч. ПИР: г.Москва, Б. Кисловский пер., д.1, стр.2 | 42.22 33.20 | 42.22 33.20 | нет | нет | 1307.9667 | 1569.56 | Запрос котировок | 2019-04-15 | Согласно технического задания | 796 | шт. | 1 | 45000000000 | Город Москва | 2019-10-30 | 1
085-0012109 | ПАО "МОЭСК" | Выполнение СМР, материалы (1 и 3 этапы) по титулу: Строительство КЛ-0,4 кВ от ТП-10/0,4 кВ № 15482 до ближайшей стены фасада здания, в т.ч. ПИР: г.Москва, ул.Профсоюзная, д.128, корп.2 | 42.22 33.20 | 42.22 33.20 | нет | нет | 2275.475 | 2730.57 | Запрос котировок | 2019-04-15 | Согласно технического задания | 796 | шт. | 1 | 45000000000 | Город Москва | 2019-06-30 | 1
085-0012107 | ПАО "МОЭСК" | Выполнение СМР, ПНР, материалы, оборудование (за исключением замков, предоставляемых Заказчиком) (2 этап) по титулу: Строительство КЛ-0,4кВ от ТП-10/0,4кВ 11541 А до границ участка Заявителя; в ТП 11541 установить 2 рубильника типа РЕ-19, в т.ч. ПИР: г.Москва, ул.Дмитрия Ульянова, д.43, корп.1 | 42.22 33.20 | 42.22 33.20 | нет | нет | 942.4 | 1130.88 | Запрос котировок | 2019-04-15 | Согласно технического задания | 796 | шт. | 1 | 45000000000 | Город Москва | 2019-12-31 | 1
085-0012108 | ПАО "МОЭСК" | Выполнение СМР, ПНР, материалы по титулу: Строительство 8КЛ-0,4кВ от новой ТП-10/0,4кВ до ближайшей стены фасада здания в сторну ВРЩ-0,4 кВ № 1,2, в т.ч. ПИР: г.Москва, ул.6-я Радиальная, д.1 | 42.22 33.20 | 42.22 33.20 | нет | нет | 2212.0167 | 2654.42 | Запрос котировок | 2019-04-15 | Согласно технического задания | 796 | шт. | 1 | 45000000000 | Город Москва | 2020-12-31 | 1
085-0012112 | ПАО "МОЭСК" | Выполнение СМР, ПНР, материалы по титулу: Строительство 2КЛ-0,4кВ от ТП-10/0,4кВ 21216 до границы участка Заявителя, но не далее стены фасада здания, в т.ч. ПИР: г.Москва, ул.Гурьянова, д.83А | 42.22 33.20 | 42.22 33.20 | нет | нет | 1577.8583 | 1893.43 | Запрос котировок | 2019-04-15 | Согласно технического задания | 796 | шт. | 1 | 45000000000 | Город Москва | 2019-12-31 | 1
085-0012113 | ПАО "МОЭСК" | Выполнение СМР, ПНР, материалы по титулу: Строительство 2КЛ-10кВ от врезки в 2КЛ направлением ТП 16870 - ТП 22845 до врезки в 2КЛ направлением ТП 16870 - ТП 22845 с заходом в новое ТП, в т.ч. ПИР: г.Москва, Мичуринский пр-т, Олимпийская деревня, д.2 | 42.22 33.20 | 42.22 33.20 | нет | нет | 3688.0583 | 4425.67 | Запрос котировок | 2019-04-15 | Согласно технического задания | 796 | шт. | 1 | 45000000000 | Город Москва | 2019-09-30 | 1
085-0012114 | ПАО "МОЭСК" | Выполнение СМР, ПНР, материалы по титулу: Строительство 8КЛ-0,4кВ от ТП-10/0,4кВ 12748 до границы участка Заявителя (в направлении ВРУ-0,4кВ Заявителя), в т.ч. ПИР: г.Москва, ул.Б.Семеновская, влад.20, стр.1/2 | 42.22 33.20 | 42.22 33.20 | нет | нет | 4124.6917 | 4949.63 | Запрос котировок | 2019-04-15 | Согласно технического задания | 796 | шт. | 1 | 45000000000 | Город Москва | 2019-12-31 | 1
085-0012115 | ПАО "МОЭСК" | Выполнение СМР, ПНР, материалы по титулу: Строительство 8КЛ-0,4кВ от новой ТП-10/0,4кВ до ВРЩ Заявителя, в т.ч. ПИР: г.Москва, ул.Давыдковская, д.1, стр.1-5 | 42.22 33.20 | 42.22 33.20 | нет | нет | 3426.1167 | 4111.34 | Запрос котировок | 2019-04-15 | Согласно технического задания | 796 | шт. | 1 | 45000000000 | Город Москва | 2019-12-31 | 1
085-0012089 | ПАО "МОЭСК" | Выполнение СМР, материалы (2 этап) по титулу: Строительство КЛ-0,4 кВ от ТП-10/04, кВ № 10923 до ближайшей стены фасада здания Заявителя, в т.ч. ПИР: г.Москва, Воробьевское ш., д.2А | 42.22 33.20 | 42.22 33.20 | нет | нет | 764.7833 | 917.74 | Запрос котировок | 2019-04-15 | Согласно технического задания | 796 | шт. | 1 | 45000000000 | Город Москва | 2019-05-30 | 1
085-0012098 | ПАО "МОЭСК" | Выполнение СМР, ПНР, материалы (2 этап) по титулу: Стрительство 2КЛ-0,4 кВ от ТП 10/0,4кВ 10520 до существующего ВРЩ-0,4 кВ № 56861 взамен существующих КЛ-0,4 кВ, в т.ч. ПИР: г.Москва, ул.Остоженка, д.42/2 | 42.22 33.20 | 42.22 33.20 | нет | нет | 1109.8833 | 1331.86 | Запрос котировок | 2019-04-15 | Согласно технического задания | 796 | шт. | 1 | 45000000000 | Город Москва | 2019-12-31 | 1
085-0012119 | ПАО "МОЭСК" | Выполнение СМР, ПНР, материалы по титулу: Строительство 2КЛ-0,4 кВ от ТП 21998 до границ участка Заявителя, но не далее стены фасада здания, в т.ч. ПИР: г.Москва, ул.Металлургов, д.62, корп.1 | 42.22 33.20 | 42.22 33.20 | нет | нет | 876.8583 | 1052.23 | Запрос котировок | 2019-04-15 | Согласно технического задания | 796 | шт. | 1 | 45000000000 | Город Москва | 2019-12-31 | 1
085-0012121 | ПАО "МОЭСК" | Выполнение СМР, материалы (2 этап) по титулу: Реконструкция 2КЛ-0,4 кВ от ТП-10/0,4 кВ № 18689 до ВРЩ-0,4 кВ № 92997, в т.ч. ПИР: г.Москва, ул.Лобненская, д.14, корп.б | 42.22 33.20 | 42.22 33.20 | нет | нет | 732.0417 | 878.45 | Запрос котировок | 2019-04-15 | Согласно технического задания | 796 | шт. | 1 | 45000000000 | Город Москва | 2019-06-30 | 1
085-0012123 | ПАО "МОЭСК" | Выполнение СМР, материалы (3 этап) по титулу: Реконструкция 2КЛ-0,4 кВ от ТП-6/0,4 кВ № 3915 до ВРЩ-0,4 кВ № 109841, в т.ч. ПИР: г.Москва, ул.Земляной Вал, д.38-40/15, стр.9 | 42.22 33.20 | 42.22 33.20 | нет | нет | 668.1667 | 801.8 | Запрос котировок | 2019-04-15 | Согласно технического задания | 796 | шт. | 1 | 45000000000 | Город Москва | 2019-06-30 | 1
085-0012128 | ПАО "МОЭСК" | Выполнение СМР, ПНР, материалы по титулу: Строительство 6КЛ-0,4кВ от ТП-10/0,4кВ новая до границ участка Заявителя, но не далее стены фасада здания, в сторону ВРЩ-0,4кВ 1,2 Заявителя, в т.ч. ПИР: г.Москва, ул.Коминтерна, влад.12 | 42.22 33.20 | 42.22 33.20 | нет | нет | 1419.975 | 1703.97 | Запрос котировок | 2019-04-15 | Согласно технического задания | 796 | шт. | 1 | 45000000000 | Город Москва | 2019-12-31 | 1
085-0012095 | ПАО "МОЭСК" | Выполнение ПИР, авторский надзор по титулу: Строительство 52КЛ-0,4кВ от новой РТП-10/0,4кВ до 18ВРУ Заявителя, в т.ч. ПИР: г.Москва, ул.Вольная, влад.28/1,28/2,28/3,28/4,28/5,28/6,28/7,28/8 | 71.12 | 71 | нет | нет | 487.3083 | 584.77 | Запрос котировок | 2019-04-15 | Согласно технического задания | 796 | шт. | 1 | 45000000000 | Город Москва | 2019-12-30 | 1
085-0012094 | ПАО "МОЭСК" | Выполнение ПИР, авторский надзор по титулу: Строительство ТП-10/0,4 кВ с установкой тр-ов 2х400 кВА, 4КЛ-10 кВ от ТП-10/0,4 кВ до РТП № 12174, КЛ напр. РТП № 12174 - ТП № 12327, 6КЛ-0,4 кВ от ТП-10/0,4 кВ до ВРЩ-0,4 кВ № 1,2,3, в т.ч. ПИР: г.Москва, Симферопольский проезд, влад.7 | 71.12 | 71 | нет | нет | 1162.5583 | 1395.07 | Запрос котировок | 2019-04-15 | Согласно технического задания | 796 | шт. | 1 | 45000000000 | Город Москва | 2019-12-30 | 1
085-0012118 | ПАО "МОЭСК" | Выполнение ПИР, авторский надзор по титулу: Реконструкция ТП-10/0,4 кВ № 20920 с установкой тр-ов 2х1250 кВА (взамен 2х400 кВА), 2-х комбинированных сборок н/н, в т.ч. ПИР: г.Москва, ул.Никольская, д.19-21, стр.3 | 71.12 | 71 | нет | нет | 934.8417 | 1121.81 | Запрос котировок | 2019-04-15 | Согласно технического задания | 796 | шт. | 1 | 45000000000 | Город Москва | 2020-03-30 | 1
084-0007202 | ПАО "МОЭСК" | Выполнение ПИР, СМР, ПНР, Оборудование по Реконструкция КТП-160 10/0,4 кВ № 688 (замена тр-ра 160 кВА на тр-тор 400 кВА) ПС № 226 "Горелово", в т.ч. ПИР, МО, Щелковский р-н, с/п Трубинское, д. Мишнево, к.н. 50:14:0030110:2569 | 42.22 33.20 | 71 42.22 33.20 | нет | нет | 984.1504 | 1180.9805 | Запрос котировок | 2019-04-18 | Согласно технического задания | 796 | шт. | 1 | 46 | МО | 2020-04-02 | 1
084-0007203 | ПАО "МОЭСК" | Выполнение СМР, ПНР, Оборудование по титулу: Строительство СП-6 кВ, КВЛ-6кВ от ПС № 414 "Кудиново" до СП-6 кВ (нов.), в т.ч. ПИР. МО, Ногинский р-н, вблизи д. Белая (с/п Аксено-Бутырское), тер. «АПХ «Кудиново», поле № 12, стр. 6 | 42.22 33.20 | 71 42.22 33.20 | нет | нет | 1880.737 | 2256.8844 | Запрос котировок | 2019-04-18 | Согласно технического задания | 796 | шт. | 1 | 46 | МО | 2019-11-09 | 1
084-0007204 | ПАО "МОЭСК" | Выполнение СМР, ПНР, Оборудование по титулу: Строительство СП-6 кВ вблизи оп. 40 ВЛ-6кВ ПП-ТП-4915 фид. 16 ПС № 419 "Минеральная", в т.ч. ПИР, МО, Люберецкий р-н, д. Торбеево, влад.1 | 42.22 33.20 | 71 42.22 33.20 | нет | нет | 1138.5519 | 1366.2623 | Запрос котировок | 2019-04-18 | Согласно технического задания | 796 | шт. | 1 | 46 | МО | 2020-04-19 | 1
084-0007205 | ПАО "МОЭСК" | Выполнение СМР, ПНР, Оборудование по титулу: Строительство ТП-400 10/0,4 кВ, ВЛЗ-10 кВ ответвл. от ВЛЗ-10 кВ фид. 521 ПС №74 "Непецино", в т.ч. ПИР, МО, Коломенский р-н, вблизи с. Непецино, к.н. 50:34:0050116:1 | 42.22 33.20 | 71 42.22 33.20 | нет | нет | 1123.0671 | 1347.6805 | Запрос котировок | 2019-04-18 | Согласно технического задания | 796 | шт. | 1 | 46 | МО | 2019-11-02 | 1
081-0012483 | ПАО "МОЭСК" | Выполнение ПИР, авторского надзора по титулу: Строительство ТП-10/0,4 кВ, 4- КЛ-10 кВ от врезки ф.15, ф.16 ПС №555 "Игнатово", в т.ч. ПИР, МО, Дмитровский р-н, г. Дмитров, ул. Профессиональная | 42.22 33.20 | 71 42.22 33.20 | нет | нет | 593.5573 | 712.2688 | Запрос котировок | 2019-04-18 | Согласно технического задания | 796 | шт. | 1 | 46000000000 | Московская область | 2019-05-31 | 1
081-0012474 | ПАО "МОЭСК" | Выполнение ПИР, СМР, ПНР, оборудование по титулу: Строительство ТП-10/0,4 кВ, ВЛЗ-10 кВ, от ВЛЗ-10 кВ (сооруж. по дог. №С8-18-302С-11727(126697) от 06.11.2018), ПС №105 "Смена", в т.ч. ПИР, МО, Сергиево-Посадский р-н, г. Сергиев Посад, с Деулино | 42.22 33.20 | 71 42.22 33.20 | нет | нет | 908.373 | 1090.0476 | Запрос котировок | 2019-04-18 | Согласно технического задания | 796 | шт. | 1 | 46000000000 | Московская область | 2019-12-20 | 1
085-0012136 | ПАО "МОЭСК" | Выполнение СМР, ПНР, материалы по титулу: Строительство 4КЛ-0,4кВ от ТП-10/0,4кВ 21511 до ВРЩ-0,4 кВ Заявителя, в т.ч. ПИР: г.Москва, г.Зеленоград, р-н Крюково, мкр.16 | 42.22 33.20 | 42.22 33.20 | нет | нет | 1652.7583 | 1983.31 | Запрос котировок | 2019-04-15 | Согласно технического задания | 796 | шт. | 1 | 45000000000 | Город Москва | 2020-09-17 | 1
085-0012137 | ПАО "МОЭСК" | Выполнение ПИР, СМР, ПНР, материалы по титулу: Реконструкция 2КЛ-0,4кВ от ТП-6/0,4кВ № 5918 до ВРЩ-0,4кВ № 93948, в т.ч. ПИР: г.Москва, ул.50 лет Октября, д.2, корп.2 | 43.12 41.2 43.2 71.12 | 71 43.29 43.21 | нет | нет | 2614.8083 | 3137.77 | Запрос котировок | 2019-04-15 | Согласно технического задания | 796 | шт. | 1 | 45000000000 | Город Москва | 2019-05-17 | 1
084-0007208 | ПАО "МОЭСК" | Выполнение ПИР по Строительсьво КЛ-10 кВ-2 шт. от вновь сооруж. яч. 1-й и 2-й с.ш. РУ-10 кВ РП-10 до РУ-10 кВ новых СП-10 кВ, СП-10 кВ-2 шт. ПС № 712 "Осетр", в т.ч. ПИР, МО, Зарайский р-н, г. Зарайск, к.н. 50:38:0071006:686 | 42.22 33.20 | 71 42.22 33.20 | нет | нет | 744.6266 | 893.5519 | Запрос котировок | 2019-04-22 | Согласно технического задания | 796 | шт. | 1 | 46 | МО | 2020-02-01 | 1
081-0012485 | ПАО "МОЭСК" | Выполнение ПИР, СМР, ПНР, оборудование по титулу: Строительство ТП-6/0,4 кВ, ВЛЗ-6 кВ от ВЛЗ-6 кВ л.654 ПС №474 "Парус", ВЛИ-0,38 кВ, в т.ч. ПИР, МО, Мытищинский р-н, г. Долгопрудный, мкр. Шереметьевский, ул. Парковая | 42.22 33.20 | 71 42.22 33.20 | нет | нет | 1249.179 | 1499.0148 | Запрос котировок | 2019-04-22 | Согласно технического задания | 796 | шт. | 1 | 46000000000 | Московская область | 2020-01-09 | 1
081-0012490 | ПАО "МОЭСК" | Выполнение работ, включая ПИР, СМР, ПНР, оборудование по титулу: по объектам СЭС приказа №804 от 11.04.2019 Солнечногорского района (3 объекта) | 42.22 33.20 | 71 42.22 33.20 | нет | нет | 2957.9516 | 3549.5419 | Запрос котировок | 2019-04-22 | Согласно технического задания | 796 | шт. | 1 | 46000000000 | Московская область | 2020-03-06 | 1
081-0012487 | справочно к лоту 8112490 | Выполнение ПИР, СМР, ПНР, оборудование по титулу: Реконструкция МТП-6/0,4 кВ-2723 (замена МТП с трансформатором 100 кВА на МТП с трансформатором 250 кВА), ПС №329 "Осиновка", в т.ч. ПИР, МО, Солнечногорский р-н, д. Курилово, уч.54 | 42.22 33.20 | 71 42.22 33.20 | нет | нет | 1435.7825 | 1722.939 | Запрос котировок | 2019-04-22 | Согласно технического задания | 796 | шт. | 1 | 46000000000 | Московская область | 2020-01-09 | 1
081-0012488 | справочно к лоту 8112490 | Выполнение ПИР, СМР, ПНР, оборудование по титулу: Строительство МТП-10/0,4 кВ, ВЛЗ-10 кВ от ВЛЗ-10 кВ ф. Родник ПС №71 "Поварово", рлр, ВЛИ-0,38 кВ, в т.ч. ПИР, МО, Солнечногорский р-н, д. Пешки, д.97/1 | 42.22 33.20 | 71 42.22 33.20 | нет | нет | 930.9958 | 1117.1949 | Запрос котировок | 2019-04-22 | Согласно технического задания | 796 | шт. | 1 | 46000000000 | Московская область | 2020-01-09 | 1
081-0012489 | справочно к лоту 8112490 | Выполнение ПИР, СМР, оборудование по титулу: Строительство 2-ВЛИ-0,38 кВ от ТП-6/0,4 кВ-948, ПС №116 "Солнечногорск", в т.ч. ПИР, МО, Солнечногорский р-н, г. Солнечногорск, ул. Гражданская, ул. Красноармейская | 42.22 33.20 | 71 42.22 33.20 | нет | нет | 591.1733 | 709.4079 | Запрос котировок | 2019-04-22 | Согласно технического задания | 796 | шт. | 1 | 46000000000 | Московская область | 2020-03-06 | 1
088-0002556 | ПАО "МОЭСК" | Выполнение СМР, ПНР, оборудование и материалы по объекту: Строительство СП-10 кВ №1 нов., №2 нов. на базе КРН-IV-10, в т.ч. ПИР, г. Москва, п. Воскресенское, д. Язово | 42.22 33.20 | 42.22 33.20 | нет | нет | 2654.95 | 3185.94 | Запрос котировок | 2019-04-19 | Согласно технического задания | 796 | шт. | 1 | 45000000000 | Город Москва | 2019-06-30 | 1
083-0011295 | ПАО "МОЭСК" | Выполнение ПИР, авторский надзор, СМР, ПНР, оборудование и материалы по титулу: Строительство КТП-160 10/0,38 кВ, КЛ-10 кВ от РУ-10 кВ РП-135 ПС-551 "Пернатово" (1,4 км), в т.ч. ПИР, МО, Истринский р-н, с.п.Костровское, д.Дубровское, 50:08:0060167:385 | 71 42.22 33.20 | 71 42.22 33.20 | нет | нет | 5758.2194 | 6909.8633 | Запрос котировок | 2019-04-19 | Согласно технического задания | 796 | шт. | 1 | 46000000000 | Московская область | 2019-05-13 | 1
083-0011296 | ПАО "МОЭСК" | Выполнение ПИР, авторский надзор, СМР, ПНР, оборудование и материалы по титулу: Реконструкция РУ-10 кВ РП-135 с установкой ячейки ПС-551 "Пернатово", в т.ч. ПИР, МО, Истринский р-н, с.п.Костровское, д.Дубровское, 50:08:0060167:385 | 71 42.22 33.20 | 71 42.22 33.20 | нет | нет | 1139.3515 | 1367.2218 | Запрос котировок | 2019-04-19 | Согласно технического задания | 796 | шт. | 1 | 46000000000 | Московская область | 2019-05-13 | 1
083-0011293 | ПАО "МОЭСК" | Выполнение ПИР, авторский надзор, СМР, ПНР, оборудование и материалы по титулу: Строительство КТП-160 10/0,4 кВ, 2КЛ-10 кВ от КЛ-10 кВ ТП-26634 ПС-64 "Барвиха" (0,1 км), в т.ч. ПИР, МО, Одинцовский р-н, с.п.Барвихинское, д.Жуковка | 71.1 42.22 33.20 | 71 42.22 33.20 | нет | нет | 1179.9281 | 1415.9137 | Запрос котировок | 2019-04-19 | Согласно технического задания | 796 | шт. | 1 | 46000000000 | Московская область | 2019-07-29 | 1
083-0011294 | ПАО "МОЭСК" | Выполнение ПИР, авторский надзор, СМР, ПНР, оборудование и материалы по титулу: Строительство ТП-160 10/0,4 кВ, ВЛЗ-10 кВ от ВЛЗ-10 кВ ф.3 ТП-10/0,4 кВ ПС-76 "Цезарево", ЛР-10 кВ, КЛ-10кВ, 2ВЛИ-0,4 кВ (ВЛЗ-10кВ-0,85км, КЛ-10кВ-0,15км, ВЛ-0,4 кВ-0,3км), в т.ч. ПИР, МО, Можайский р-н, д.Бычково, 50:18:0060417:37 | 71.1 42.22 33.20 | 71 42.22 33.20 | нет | нет | 3162.2159 | 3794.659 | Запрос котировок | 2019-04-19 | Согласно технического задания | 796 | шт. | 1 | 46000000000 | Московская область | 2020-03-27 | 1
083-0011298 | ПАО "МОЭСК" | Выполнение ПИР, авторский надзор, СМР, ПНР, оборудование и материалы по титулу: Строительство ТП-40 10/0,38 кВ, ВЛ-10 кВ от ВЛ-10 кВ ф.8 ТП-10/0,38 кВ ПС-462 "Середа", ЛР-10 кВ, ВЛИ-0,38 кВ (ВЛ-10кВ-0,3км, ВЛИ-0,38кВ-0,2км), в т.ч. ПИР, МО, Шаховской р-н, 50:06:0100101:271 | 71 42.22 33.20 | 71 42.22 33.20 | нет | нет | 947.938 | 1137.5256 | Запрос котировок | 2019-04-22 | Согласно технического задания | 796 | шт. | 1 | 46000000000 | Московская область | 2019-05-15 | 1
084-0007210 | ПАО "МОЭСК" | Выполнение ПИР, СМР, ПНР, Оборудование по Реконструкция МТП-100 10/0,4 кВ № 368 (замена тр-ра 100 кВА на тр-тор 160 кВА) ПС № 52 "Двойня", в т.ч. ПИР, МО, г/о Егорьевский, а/д "Москва-Егорьевск-Тума-Касимов(МЕТК) (Егорьевский район)", км 92+300 - км 93+800 | 42.22 33.20 | 71 42.22 33.20 | нет | нет | 635.5113 | 762.6135 | Запрос котировок | 2019-04-24 | Согласно технического задания | 796 | шт. | 1 | 46 | МО | 2020-04-10 | 1
084-0007211 | ПАО "МОЭСК" | Выполнение ПИР, СМР, Оборудование по Строительство ВЛИ-0,38 кВ (совместным подвесом по существующим опорам 1-16) от РУ-0,38 кВ ТП-223 ПС № 736 "Бакунино", в т.ч. ПИР, МО, Коломенский р-н, с/п Непецинское, п. Возрождение, ул.Новая, д.2, к.н. 50:34:0050407:462 | 42.22 33.20 | 71 42.22 33.20 | нет | нет | 476.0263 | 571.2315 | Запрос котировок | 2019-04-24 | Согласно технического задания | 796 | шт. | 1 | 46 | МО | 2019-10-09 | 1
084-0007212 | ПАО "МОЭСК" | Выполнение ПИР, СМР, ПНР, Оборудование по Реконструкция МТП-100 6/0,4 кВ № 304 (замена тр-ра 100 кВА на тр-тор 160 кВА) ПС № 477 "Бруски", в т.ч. ПИР, МО, Егорьевск р-н, с. Саввино, ул. Саввинская, д. 193, к.н. 50:30:0030101:1625 | 42.22 33.20 | 71 42.22 33.20 | нет | нет | 635.5113 | 762.6135 | Запрос котировок | 2019-04-24 | Согласно технического задания | 796 | шт. | 1 | 46 | МО | 2020-04-05 | 1
084-0007213 | ПАО "МОЭСК" | Выполнение ПИР, СМР, ПНР, Оборудование по Строительство МТП-100 6/0,4 кВ, РЛКВ-6 кВ, ВЛЗ-6 кВ от оп. 41 ВЛЗ-6 кВ направл. ЦРП-110-КТП-227 ПС № 380 "Захарово", в т.ч. ПИР, МО, Ногинский р-н, вблизи д. Горки, к.н. 50:16:0401040:9 | 42.22 33.20 | 71 42.22 33.20 | нет | нет | 1778.4428 | 2134.1313 | Запрос котировок | 2019-04-24 | Согласно технического задания | 796 | шт. | 1 | 46 | МО | 2019-10-04 | 1
084-0007214 | ПАО "МОЭСК" | Выполнение ПИР, СМР, ПНР, Оборудование по Строительство ТП-100 6/0,4 кВ, РЛКВ-6 кВ, ВЛЗ-6 кВ ответвл. от оп. 3 ВЛЗ-6 кВ РТП-2020/2-ПП-14-ЛР-69 ПС № 419 "Минеральная, в т.ч. ПИР, МО, Балашихинский р-н, к.н. 50:15:0080703:154 | 42.22 33.20 | 71 42.22 33.20 | нет | нет | 853.0243 | 1023.6292 | Запрос котировок | 2019-04-24 | Согласно технического задания | 796 | шт. | 1 | 46 | МО | 2020-04-03 | 1
082-0014558 | ПАО "МОЭСК" | Выполнение ПИР, СМР, ПНР оборудование по титулу:Строительство 2КЛ-0,4 кВ от РУ-0,4 кВ проект. ТП ((по дог-ру ТП №Ю8-18-302-1407(914362)), ПС №721 "Ям", 2РЩ-0,4 кВ, в т.ч. ПИР, МО, Ленинский муниципальный р-н, г/п Горки Ленинские, Калиновка д Ю8-18-302-4585(934124) | 71 42.22 33.20 | 42.22 33.20 | нет | нет | 1345.6042 | 1614.725 | Запрос котировок | 2019-04-24 | Согласно технического задания | 796 | шт. | 1 | 46000000000 | Московская область | 2019-09-14 | 1
082-0014561 | ПАО "МОЭСК" | Выполнение ПИР, СМР, ПНР оборудование по титулу:Реконструкция КТП-10/0,4 кВ №601 с заменой тр-ра 160 кВА на тр-р 400 кВА, ПС №755 "Молоково", в т.ч. ПИР, МО, Ленинский р-н, Остров с Ю8-18-302-9107(976937) | 71 42.22 33.20 | 42.22 33.20 | нет | нет | 635.325 | 762.39 | Запрос котировок | 2019-04-24 | Согласно технического задания | 796 | шт. | 1 | 46000000000 | Московская область | 2019-10-10 | 1
082-0014562 | ПАО "МОЭСК" | Выполнение ПИР, СМР, ПНР оборудование по титулу:Реконструкция ТП-6/0,4 кВ №1533 с заменой тр-ра 100 кВА на тр-р 250 кВА, ПС №243 "Нащекино", в т.ч. ПИР, МО, Раменский р-н, с/п Никоновское Ю8-19-302-2646(933382) | 71 42.22 33.20 | 42.22 33.20 | нет | нет | 436.8083 | 524.17 | Запрос котировок | 2019-04-24 | Согласно технического задания | 796 | шт. | 1 | 46000000000 | Московская область | 2019-09-30 | 1
082-0014563 | ПАО "МОЭСК" | Выполнение ПИР, СМР, ПНР оборудование по титулу:Строительство КЛ-0,4 кВ от РУ-0,4 кВ ТП-174, ПС №859 "Бутово", ГНБ, РЩ-0,4 кВ, АВ, в т.ч. ПИР, МО, Ленинский р-н, Булатниковское с/п Ю8-19-302-1298(915670) | 71 42.22 33.20 | 42.22 33.20 | нет | нет | 1991.0633 | 2389.276 | Запрос котировок | 2019-04-24 | Согласно технического задания | 796 | шт. | 1 | 46000000000 | Московская область | 2019-07-29 | 1
082-0014564 | ПАО "МОЭСК" | Выполнение ПИР, СМР, ПНР оборудование по титулу:Строительство ТП-160-6/0,4 кВ, ВЛЗ-6 кВ от ВЛ-6 кВ ф.10 ПС №23 "Кварц", в т.ч. ПИР, МО, Раменский р-н, с/п Чулковское Ю8-19-302-2978(933939) | 71 42.22 33.20 | 42.22 33.20 | нет | нет | 960.2542 | 1152.305 | Запрос котировок | 2019-04-24 | Согласно технического задания | 796 | шт. | 1 | 46000000000 | Московская область | 2019-08-02 | 1
082-0014565 | ПАО "МОЭСК" | Выполнение ПИР, СМР, ПНР оборудование по титулу:Строительство ТП-160-10/0,4 кВ, ВЛЗ-10 кВ от ВЛ-10 кВ ф.14 ПС №607 "Рыболово", ЛР-10 кВ, в т.ч. ПИР, МО, Раменский р-н, с/п Рыболовское, Старниково д Ю8-19-302-2684(933380) | 71 42.22 33.20 | 42.22 33.20 | нет | нет | 1091.51 | 1309.812 | Запрос котировок | 2019-04-24 | Согласно технического задания | 796 | шт. | 1 | 46000000000 | Московская область | 2019-08-02 | 1
082-0014566 | ПАО "МОЭСК" | Выполнение ПИР, СМР, ПНР оборудование по титулу:Реконструкция ТП-400-6/0,4 кВ №459 с заменой на ТП-630-6/0,4 кВ, строительство ВЛИ-0,38 кВ от РУ-0,4 кВ ТП-459, ПС №137 "Домодедово", в т.ч. ПИР, МО, Домодедовский р-н, Никитское с Ю8-19-302-2511(901800) | 71 42.22 33.20 | 42.22 33.20 | нет | нет | 3368.5375 | 4042.245 | Запрос котировок | 2019-04-24 | Согласно технического задания | 796 | шт. | 1 | 46000000000 | Московская область | 2019-09-28 | 1
082-0014567 | ПАО "МОЭСК" | Выполнение работ, включая ПИР, СМР, ПНР, оборудование и материалы по объектам ЮЭС приказ № 598 от 04.04.2019г. Чеховского р-на | 71 42.22 33.20 | 42.22 33.20 | нет | нет | 1068.9608 | 1282.753 | Запрос котировок | 2019-04-24 | Согласно технического задания | 796 | шт. | 1 | 46000000000 | Московская область | 2019-10-02 | 1
082-0014568 | справочно к лоту 8214567 | Выполнение ПИР, СМР, ПНР оборудование по титулу:Реконструкция ТП-10/0,4 кВ №400 с заменой тр-ра 180 кВА на тр-р 250 кВА, ПС №478 "Талеж", в т.ч. ПИР, МО, Чеховский р-н, Новый Быт с Ю8-19-302-3014(929075) | 71 42.22 33.20 | 42.22 33.20 | нет | нет | 436.8083 | 524.17 | Запрос котировок | 2019-04-24 | Согласно технического задания | 796 | шт. | 1 | 46000000000 | Московская область | 2019-10-02 | 1
082-0014569 | справочно к лоту 8214567 | Выполнение ПИР, СМР, ПНР оборудование по титулу:Строительство ТП-100-6/0,4 кВ, ВЛ-6 кВ от ВЛ-6 кВ ф.1 с ТП-130, ПС №385 "Ефремово", в т.ч. ПИР, МО,Чеховский р-н, в районе Беляево д Ю8-19-302-2382(928740) | 71 42.22 33.20 | 42.22 33.20 | нет | нет | 632.1525 | 758.583 | Запрос котировок | 2019-04-24 | Согласно технического задания | 796 | шт. | 1 | 46000000000 | Московская область | 2019-07-22 | 1
082-0014570 | ПАО "МОЭСК" | Выполнение работ, включая ПИР, СМР, ПНР, оборудование и материалы по объектам ЮЭС приказ № 598 от 04.04.2019г. Домодедовского р-на | 71 42.22 33.20 | 42.22 33.20 | нет | нет | 4198.81 | 5038.572 | Запрос котировок | 2019-04-24 | Согласно технического задания | 796 | шт. | 1 | 46000000000 | Московская область | 2019-09-29 | 1
082-0014571 | справочно к лоту 8214570 | Выполнение ПИР, СМР, ПНР оборудование по титулу:Реконструкция ТП-10/0,4 кВ №1655 с заменой тр-ра Т1 160 кВА на тр-р 400 кВА, ПС №721 "Ям", в т.ч. ПИР, МО, Ленинский р-н, Горки Ленинские пгт Ю8-19-302-1289(915731) | 71 42.22 33.20 | 42.22 33.20 | нет | нет | 635.325 | 762.39 | Запрос котировок | 2019-04-24 | Согласно технического задания | 796 | шт. | 1 | 46000000000 | Московская область | 2019-09-29 | 1
082-0014572 | справочно к лоту 8214570 | Выполнение ПИР, СМР, ПНР оборудование по титулу:Строительство ТП-400-10/0,4 кв (проходн. типа), КЛ-10 кВ от РУ-10 кВ проект. ТП-10 кВ (по дог-ру ТП №Ю8-18-302-15709(123099)), ПС №721 "Ям", в т.ч. ПИР, МО, Ленинский р-н, Горки Ленинские пгт Ю8-19-302-1319(915658) | 71 42.22 33.20 | 42.22 33.20 | нет | нет | 3563.485 | 4276.182 | Запрос котировок | 2019-04-24 | Согласно технического задания | 796 | шт. | 1 | 46000000000 | Московская область | 2019-09-29 | 1
084-0007209 | ПАО "МОЭСК" | Выполнение ПИР, СМР, ПНР, Оборудование по Строительство МТП-100 10/0,4 кВ, РЛКВ-10 кВ, ВЛЗ-10 кВ от оп. 1 ВЛЗ-10 кВ направл. ТП-37-ТП-29-отп.на-КТП-892 ПС № 828 "Огуднево", в т.ч. ПИР, МО, Щелковский р-н, с/п Огудневское, тер. Восток, з/у 32, к.н. 50:14:0020316:1152 | 42.22 33.20 | 71 42.22 33.20 | нет | нет | 895.0888 | 1074.1065 | Запрос котировок | 2019-04-20 | Согласно технического задания | 796 | шт. | 1 | 46 | МО | 2019-05-15 | 1
085-0012133 | ПАО "МОЭСК" | Выполнение ПИР, СМР, ПНР, материалы по титулу: Реконструкция 2КЛ-0,4 кВ от ТП-10/0,4 кВ № 10965 до ВРЩ-0,4 кВ № 33339, 33340, в т.ч. ПИР: г.Москва, Огородный проезд, д.23 | 43.12 41.2 43.2 71.12 | 71 43.29 43.21 | нет | нет | 2946.7917 | 3536.15 | Запрос котировок | 2019-04-22 | Согласно технического задания | 796 | шт. | 1 | 45000000000 | Город Москва | 2020-04-02 | 1
085-0012132 | ПАО "МОЭСК" | Выполнение ПИР, СМР, ПНР, материалы по титулу: Строительство 2КЛ-0,4 кВ от ТП-10/0,4 кВ № 10818 до нового ВРЩ-0,4 кВ (установить в техническом помещении ВРЩ-0,4 кВ № 31700, 31699), в т.ч. ПИР: г.Москва, ул.Вавилова, д.6 | 43.12 41.2 43.2 71.12 | 71 43.29 43.21 | нет | нет | 2045.8417 | 2455.01 | Запрос котировок | 2019-04-22 | Согласно технического задания | 796 | шт. | 1 | 45000000000 | Город Москва | 2019-10-05 | 1
085-0012131 | ПАО "МОЭСК" | Выполнение ПИР, СМР, ПНР, материалы по титулу: Реконструкция 2КЛ-0,4 кВ от ТП-10/0,4 кВ № 24370 до ВРЩ-0,4 кВ № 57576, 57577, в т.ч. ПИР: г.Москва, ул.Лазо, д.12 | 43.12 41.2 43.2 71.12 | 71 43.29 43.21 | нет | нет | 1109.3667 | 1331.24 | Запрос котировок | 2019-04-22 | Согласно технического задания | 796 | шт. | 1 | 45000000000 | Город Москва | 2019-10-03 | 1
085-0012135 | ПАО "МОЭСК" | Выполнение ПИР, СМР, ПНР, материалы по титулу: Реконструкция 2КЛ-0,4 кВ от ТП-10/0,4 кВ № 14330 до ВРЩ-0,4 кВ № 62257, 62258, в т.ч. ПИР: г.Москва, ул.Генерала Глаголева, д.28, корп.1 | 43.12 41.2 43.2 71.12 | 71 43.29 43.21 | нет | нет | 3019.4583 | 3623.35 | Запрос котировок | 2019-04-22 | Согласно технического задания | 796 | шт. | 1 | 45000000000 | Город Москва | 2019-10-01 | 1
085-0012159 | ПАО "МОЭСК" | Выполнение ПИР, авторский надзор по титулу: Строительство новой ТП-10/0,4кВ с тр-ми 2х1000кВА, 4КЛ-10кВ от ТП-10/0,4кВ № 14584, ТП-10/0,4кВ № 12132 до новой ТП-10/0,4кВ, 16КЛ-0,4кВ от новой ТП-10/0,4кВ до ВРУ № 1-5, в т.ч. ПИР: г.Москва, ул.Веерная, влад.26А,Б | 71.12 | 71 | нет | нет | 2865.6583 | 3438.79 | Запрос котировок | 2019-04-22 | Согласно технического задания | 796 | шт. | 1 | 45000000000 | Город Москва | 2019-12-30 | 1
085-0012167 | ПАО "МОЭСК" | Выполнение СМР, ПНР, материалы (2 этап) по титулу: Строительство 2КЛ-0,4кВ от ТП-10/0,4кВ 28724 до границ участка Заявителя, в т.ч. ПИР: г.Москва, ул.Синявинская, влад.11 | 42.22 33.20 | 42.22 33.20 | нет | нет | 798.2333 | 957.88 | Запрос котировок | 2019-04-22 | Согласно технического задания | 796 | шт. | 1 | 45000000000 | Город Москва | 2019-12-31 | 1
085-0012143 | ПАО "МОЭСК" | Выполнение СМР, ПНР, материалы (2 этап) по титулу: Строительство 2КЛ-0,4кВ от ТП-10/0,4кВ 27928 до границы участка Заявителя, в т.ч. ПИР: г.Москва, ул.Садовники, д.4а, влад.4-2 | 42.22 33.20 | 42.22 33.20 | нет | нет | 517.0083 | 620.41 | Запрос котировок | 2019-04-22 | Согласно технического задания | 796 | шт. | 1 | 45000000000 | Город Москва | 2019-09-30 | 1
085-0012142 | ПАО "МОЭСК" | Выполнение СМР, ПНР, материалы (2 этап) по титулу: Строительство КЛ-0,4 кВ от ТП-10/0,4кВ 2857 до стены фасада здания, в т.ч. ПИР: г.Москва, б-р Маршала Рокоссовского, д.26, стр.2 | 42.22 33.20 | 42.22 33.20 | нет | нет | 492.8833 | 591.46 | Запрос котировок | 2019-04-22 | Согласно технического задания | 796 | шт. | 1 | 45000000000 | Город Москва | 2019-09-30 | 1
085-0012139 | ПАО "МОЭСК" | Выполнение СМР, материалы (1 этап) по титулу: Реконструкция 2КЛ-0,4 кВ от ТП-10/0,4 кВ № 29302 до ВРЩ №109037, в т.ч. ПИР: г.Москва, ул.Берзарина, д.26, корпус 1 | 42.22 33.20 | 42.22 33.20 | нет | нет | 2418.4333 | 2902.12 | Запрос котировок | 2019-04-22 | Согласно технического задания | 796 | шт. | 1 | 45000000000 | Город Москва | 2019-12-30 | 1
085-0012145 | ПАО "МОЭСК" | Выполнение СМР, ПНР, материалы (2 этап) по титулу: Реконструкция 2КЛ-0,4 кВ от ТП-10/0,4 кВ № 19784 до ВРЩ-0,4 кВ № 97329 жилого дома, в т.ч. ПИР: г.Москва, ул.Мантулинская, д.12/2, стр.1 | 42.22 33.20 | 42.22 33.20 | нет | нет | 2117.4167 | 2540.9 | Запрос котировок | 2019-04-22 | Согласно технического задания | 796 | шт. | 1 | 45000000000 | Город Москва | 2019-09-30 | 1
085-0012146 | ПАО "МОЭСК" | Выполнение СМР, ПНР, материалы (2 этап) по титулу: Реконструкция ТП-10/0,4 кВ № 14616 с установкой КРУ-0,4 кВ с количеством присоединений 12, взамен существующих сборок н/н, КЛ-0,4 кВ от ТП 14616 луч Б до ВРЩ-0,4 кВ № 61157, 22КЛ-0,4 кВ, в т.ч. ПИР: г.Москва, ул.Авангардная, д.16 | 42.22 33.20 | 42.22 33.20 | нет | нет | 493.3 | 591.96 | Запрос котировок | 2019-04-22 | Согласно технического задания | 796 | шт. | 1 | 45000000000 | Город Москва | 2019-09-30 | 1
085-0012147 | ПАО "МОЭСК" | Выполнение СМР, ПНР, материалы (2 этап) по титулу: Строительство КЛ-0,4кВ от ТП 22441 (луч Б) до ближайшей границы участка Заявителя, но не далее стены фасада здания, в т.ч. ПИР: г.Москва, МКАД 78 км, д.2А, стр.1-9 | 42.22 33.20 | 42.22 33.20 | нет | нет | 984.6167 | 1181.54 | Запрос котировок | 2019-04-22 | Согласно технического задания | 796 | шт. | 1 | 45000000000 | Город Москва | 2019-09-30 | 1
085-0012148 | ПАО "МОЭСК" | Выполнение СМР, ПНР, материалы (2 этап) по титулу: Строительство КЛ-0,4кВ от ТП-10/0,4кВ 16572 А, Б до ВРЩ-0,4 кВ заявителя, в т.ч.ПИР: г.Москва, ул.Верхняя Масловка, вл.1 | 42.22 33.20 | 42.22 33.20 | нет | нет | 525.8333 | 631 | Запрос котировок | 2019-04-22 | Согласно технического задания | 796 | шт. | 1 | 45000000000 | Город Москва | 2019-09-30 | 1
085-0012149 | ПАО "МОЭСК" | Выполнение СМР, ПНР, материалы (2 этап) по титулу: Строительство 2КЛ-0,4кВ от ТП-10/0,4кВ 18929 до границы учвстка Заявителя, но не далее стены фасада здания, в т.ч. ПИР: г.Москва, ул.Николоямская, д.32, стр.1 | 42.22 33.20 | 42.22 33.20 | нет | нет | 434.825 | 521.79 | Запрос котировок | 2019-04-22 | Согласно технического задания | 796 | шт. | 1 | 45000000000 | Город Москва | 2019-09-30 | 1
085-0012150 | ПАО "МОЭСК" | Выполнение СМР, ПНР, материалы (2 этап) по титулу: Строительство 2КЛ-0,4кВ от ТП-10/0,4кВ 11677 до границ участка Заявителя, но не далее стены фасада здания, в т.ч. ПИР: г.Москва, Вернадского пр-кт, д.33А | 42.22 33.20 | 42.22 33.20 | нет | нет | 588.25 | 705.9 | Запрос котировок | 2019-04-22 | Согласно технического задания | 796 | шт. | 1 | 45000000000 | Город Москва | 2019-12-31 | 1
085-0012151 | ПАО "МОЭСК" | Выполнение СМР, ПНР, материалы (2 этап) по титулу: Строительство 6КЛ-0,4 кВ от новой ТП до ВРЩ-0,4 кВ заявителя, в т.ч. ПИР: г.Москва, Обручевский р-н, квартал 37, кор.12 | 42.22 33.20 | 42.22 33.20 | нет | нет | 1158.9917 | 1390.79 | Запрос котировок | 2019-04-22 | Согласно технического задания | 796 | шт. | 1 | 45000000000 | Город Москва | 2019-12-31 | 1
085-0012154 | ПАО "МОЭСК" | Выполнение СМР, ПНР, материалы по титулу: Строительство 2КЛ-0,4кВ от ТП-10/0,4кВ 18588 А,Б до стены фасада здания, в направлении ВРЩ-0,4кВ № 1,2 Заявителя, в т.ч. ПИР: г.Москва, Варшавское ш., д.146 | 42.22 33.20 | 42.22 33.20 | нет | нет | 670.375 | 804.45 | Запрос котировок | 2019-04-22 | Согласно технического задания | 796 | шт. | 1 | 45000000000 | Город Москва | 2019-09-30 | 1
085-0012155 | ПАО "МОЭСК" | Выполнение СМР, ПНР, материалы по титулу: Строительство 4КЛ-0,4кВ от ТП-6/0,4кВ 6465 до границы участка Заявителя, но не далее стены фасада здания, в т.ч. ПИР: г.Москва, ул.Василия Ботылева, на участке между д.38 и Новорижским ш. | 42.22 33.20 | 42.22 33.20 | нет | нет | 4252.2667 | 5102.72 | Запрос котировок | 2019-04-22 | Согласно технического задания | 796 | шт. | 1 | 45000000000 | Город Москва | 2019-12-31 | 1
085-0012157 | ПАО "МОЭСК" | Выполнение СМР, ПНР, материалы по титулу: Строительство 4КЛ-0,4кВ направлением ТП "Новая" - ВРЩ-0,4кВ № 1,2 Заявителя, до границы участка Заявителя, но не далее стены фасада здания, в т.ч. ПИР: г.Москва, Волжский б-р, д.113А, корп.1 | 42.22 33.20 | 42.22 33.20 | нет | нет | 1853.1417 | 2223.77 | Запрос котировок | 2019-04-22 | Согласно технического задания | 796 | шт. | 1 | 45000000000 | Город Москва | 2019-12-31 | 1
085-0012158 | ПАО "МОЭСК" | Выполнение СМР, ПНР, материалы по титулу: Строительство 2КЛ-0,4кВ от ТП-10/0,4кВ 14403 до границ участка Заявителя, не далее стены фасада здания, в т.ч. ПИР: г.Москва, ул. Б.Никитская, д.54, стр.1,2,3 | 42.22 33.20 | 42.22 33.20 | нет | нет | 2882.725 | 3459.27 | Запрос котировок | 2019-04-22 | Согласно технического задания | 796 | шт. | 1 | 45000000000 | Город Москва | 2019-12-31 | 1
085-0012165 | ПАО "МОЭСК" | Выполнение СМР, ПНР, материалы по титулу: Строительство 6КЛ-0,4 кВ от нов. ТП до границы участка Заявителя, в т.ч. ПИР: г.Москва, ул.Митинская, д.27, стр.1а | 42.22 33.20 | 42.22 33.20 | нет | нет | 636.9 | 764.28 | Запрос котировок | 2019-04-22 | Согласно технического задания | 796 | шт. | 1 | 45000000000 | Город Москва | 2019-12-31 | 1
085-0012166 | ПАО "МОЭСК" | Выполнение СМР, ПНР, материалы, оборудование (за исключением замков, предоставляемых Заказчиком) по титулу: Реконструкция ТП-10/0,4 кВ № 15966 с установкой трансформаторов 2х1250 кВА взамен существующих 2х1000 кВА, в т.ч. ПИР: г.Москва, Коломенский проезд, д.4 | 42.22 33.20 | 42.22 33.20 | нет | нет | 1625.975 | 1951.17 | Запрос котировок | 2019-04-22 | Согласно технического задания | 796 | шт. | 1 | 45000000000 | Город Москва | 2020-12-31 | 1
088-0002579 | ПАО "МОЭСК" | Выполнение СМР, ПНР, оборудование и материалы по объекту: Строительство СП-10 кВ №1 нов., №2 нов., в т.ч. ПИР, г. Москва, ТиНАО, пос. Филимонковское, ОАО "Марьинская птицефабрика" | 42.22 33.20 | 42.22 33.20 | нет | нет | 2729.915 | 3275.898 | Запрос котировок | 2019-04-19 | Согласно технического задания | 796 | шт. | 1 | 45000000000 | Город Москва | 2019-07-10 | 1
085-0012110 | ПАО "МОЭСК" | Выполнение СМР, ПНР, материалы, оборудование (за исключением замков, предоставляемых Заказчиком) по титулу: Реконструкция РП-10кВ №14141 в части оборудования и наладки 2 ячеек КСО, в т.ч. ПИР: г.Москва, Варшавское ш. влад.14, стр.8,14, сооруж.6,7 | 42.22 33.20 | 42.22 33.20 | нет | нет | 1586.525 | 1903.83 | Запрос котировок | 2019-04-22 | Согласно технического задания | 796 | шт. | 1 | 45000000000 | Город Москва | 2020-12-31 | 1
085-0012120 | ПАО "МОЭСК" | Выполнение СМР, ПНР, материалы (2 этап) по титулу: Строительство КЛ-0,4 кВ от РТП 12079 до границ участка Заявителя, но не далее стены фасада здания, в т.ч.ПИР: г.Москва, ул. 2-я Магистральная, д.1/3, стр.1 | 42.22 33.20 | 42.22 33.20 | нет | нет | 1422.875 | 1707.45 | Запрос котировок | 2019-04-22 | Согласно технического задания | 796 | шт. | 1 | 45000000000 | Город Москва | 2019-06-30 | 1
062-0011600 | ПАО "МОЭСК" | Поставка самонесущего изолированного провода (СИП) на напряжение до 35 кВ (ЗНТ 062-0011600) | 27.32 | 27.32.14.120 | нет | нет | 58143.0393 | 69771.6471 | Запрос котировок | 2019-04-26 | Согласно технического задания | 006 | м | 505960 | 45300000 | Москва | 2019-09-30 | 1
справочно к лоту 6211600 | справочно к лоту 6211600 | Поставка самонесущего изолированного провода (СИП) на напряжение до 35 кВ (ЗНТ 062-0011600) по титулу: Приобретение материалов для обеспечения работ по тарифному ТП до 150 кВт хозспособом на филиале ЮЭС в 2019г. | 27.32 | 27.32.14.120 | нет | нет | 2361.73 | 2834.076 | Запрос котировок | 2019-04-26 | Согласно технического задания | 006 | м | 18000 | 45300000 | Москва | 2019-07-31 | 1
справочно к лоту 6211600 | справочно к лоту 6211600 | Поставка самонесущего изолированного провода (СИП) на напряжение до 35 кВ (ЗНТ 062-0011600) по титулу: Приобретение материалов для обеспечения работ по льготному ТП до 15 кВт хозспособом на филиале ЮЭС в 2019г. | 27.32 | 27.32.14.120 | нет | нет | 17050.9955 | 20461.1946 | Запрос котировок | 2019-04-26 | Согласно технического задания | 006 | м | 131100 | 45300000 | Москва | 2019-07-31 | 1
справочно к лоту 6211600 | справочно к лоту 6211600 | Поставка самонесущего изолированного провода (СИП) на напряжение до 35 кВ (ЗНТ 062-0011600) по титулу: Приобретение материалов для обеспечения работ по льготному ТП до 15 кВт хозспособом на филиале ЗЭС в 2019г. | 27.32 | 27.32.14.120 | нет | нет | 8631.647 | 10357.9764 | Запрос котировок | 2019-04-26 | Согласно технического задания | 006 | м | 94300 | 45300000 | Москва | 2019-08-30 | 1
справочно к лоту 6211600 | справочно к лоту 6211600 | Поставка самонесущего изолированного провода (СИП) на напряжение до 35 кВ (ЗНТ 062-0011600) по титулу: Приобретение материалов для обеспечения работ по льготному ТП до 15 кВт хозспособом на филиале СЭС в 2019г. | 27.32 | 27.32.14.120 | нет | нет | 9080.2217 | 10896.266 | Запрос котировок | 2019-04-26 | Согласно технического задания | 006 | м | 86000 | 45300000 | Москва | 2019-08-30 | 1
справочно к лоту 6211600 | справочно к лоту 6211600 | Поставка самонесущего изолированного провода (СИП) на напряжение до 35 кВ (ЗНТ 062-0011600) по титулу: Материалы для выполнения ТП-льгота до 15 кВт ХС | 27.32 | 27.32.14.120 | нет | нет | 5097.32 | 6116.784 | Запрос котировок | 2019-04-26 | Согласно технического задания | 006 | м | 34000 | 45300000 | Москва | 2019-08-30 | 1
справочно к лоту 6211600 | справочно к лоту 6211600 | Поставка самонесущего изолированного провода (СИП) на напряжение до 35 кВ (ЗНТ 062-0011600) по титулу: Приобретение материалов для обеспечения работ по льготному ТП до 15 кВт хозспособом на филиале НМ в 2019 г. | 27.32 | 27.32.14.120 | нет | нет | 7317.46 | 8780.952 | Запрос котировок | 2019-04-26 | Согласно технического задания | 006 | м | 58000 | 45300000 | Москва | 2019-08-30 | 1
справочно к лоту 6211600 | справочно к лоту 6211600 | Поставка самонесущего изолированного провода (СИП) на напряжение до 35 кВ (ЗНТ 062-0011600) по титулу: Материалы для выполнения ТП-льгота до 150 кВт ХС | 27.32 | 27.32.14.120 | нет | нет | 1830.625 | 2196.75 | Запрос котировок | 2019-04-26 | Согласно технического задания | 006 | м | 24500 | 45300000 | Москва | 2019-09-30 | 1
справочно к лоту 6211600 | справочно к лоту 6211600 | Поставка самонесущего изолированного провода (СИП) на напряжение до 35 кВ (ЗНТ 062-0011600) по титулу: Материалы для выполнения ТП-льгота до 150 кВт ХС | 27.32 | 27.32.14.120 | нет | нет | 5341.35 | 6409.62 | Запрос котировок | 2019-04-26 | Согласно технического задания | 006 | м | 35000 | 45300000 | Москва | 2019-09-30 | 1
справочно к лоту 6211600 | справочно к лоту 6211600 | Поставка самонесущего изолированного провода (СИП) на напряжение до 35 кВ (ЗНТ 062-0011600) Ремонт | 27.32 | 27.32.14.120 | нет | нет | 899.6986 | 1079.6383 | Запрос котировок | 2019-04-26 | Согласно технического задания | 006 | м | 7260 | 45300000 | Москва | 2019-08-30 | 1
справочно к лоту 6211600 | справочно к лоту 6211600 | Поставка самонесущего изолированного провода (СИП) на напряжение до 35 кВ (ЗНТ 062-0011600) Эксплуатация | 27.32 | 27.32.14.120 | нет | нет | 531.992 | 638.3904 | Запрос котировок | 2019-04-26 | Согласно технического задания | 006 | м | 17800 | 45300000 | Москва | 2019-08-30 | 1
062-0011355 | ПАО "МОЭСК" | Поставка приборов для измерения тока и напряжения (ЗНТ 062-0011355) | 26.70.2 | 26.70.22.110 | да | нет | 2151.4258 | 2581.711 | Запрос предложений | 2019-04-26 | Согласно технического задания | 796 | шт | 602 | 45300000 | Москва | 2019-08-31 | 1
справочно к лоту 6211355 | справочно к лоту 6211355 | Поставка приборов для измерения тока и напряжения (ЗНТ 062-0011355) Эксплуатация | 26.70.2 | 26.70.22.110 | да | нет | 1583.7467 | 1900.4961 | Запрос предложений | 2019-04-26 | Согласно технического задания | 796 | шт | 532 | 45300000 | Москва | 2019-08-31 | 1
справочно к лоту 6211355 | справочно к лоту 6211355 | Поставка приборов для измерения тока и напряжения (ЗНТ 062-0011355) по титулу: Реконструкция ПС 110 Кв "Санаторная" №708, с установкой 46 яч. РУ-10кВ | 26.70.2 | 26.70.22.110 | да | нет | 44.6606 | 53.5927 | Запрос предложений | 2019-04-26 | Согласно технического задания | 796 | шт | 6 | 45300000 | Москва | 2019-08-31 | 1
справочно к лоту 6211355 | справочно к лоту 6211355 | Поставка приборов для измерения тока и напряжения (ЗНТ 062-0011355) Ремонт | 26.70.2 | 26.70.22.110 | да | нет | 523.0186 | 627.6223 | Запрос предложений | 2019-04-26 | Согласно технического задания | 796 | шт | 64 | 45300000 | Москва | 2019-08-31 | 1
062-0011599 | ПАО "МОЭСК" | Поставка арматуры для воздушных линий электропередачи напряжением 6-110 кВ с защищенными проводами (ЗНТ 062-0011599) | 27.12 | 23.43.10.120 | нет | нет | 2894.8978 | 3473.8774 | Запрос предложений | 2019-10-01 | Согласно технического задания | 796 | шт | 10 768,00 | 45300000 | Москва | 2019-12-30 | а
справочно к лоту 6211599 | справочно к лоту 6211599 | Поставка арматуры для воздушных линий электропередачи напряжением 6-110 кВ с защищенными проводами (ЗНТ 062-0011599) Ремонт | 27.12 | 23.43.10.120 | нет | нет | 939.8004 | 1127.7605 | Запрос предложений | 2019-10-01 | Согласно технического задания | 796 | шт | 2393 | 45300000 | Москва | 2019-12-30 | а
справочно к лоту 6211599 | справочно к лоту 6211599 | Поставка арматуры для воздушных линий электропередачи напряжением 6-110 кВ с защищенными проводами (ЗНТ 062-0011599) по титулу: Приобретение материалов для обеспечения работ по льготному ТП до 15 кВт хозспособом на филиале ЗЭС в 2019г. | 27.12 | 23.43.10.120 | нет | нет | 219.8492 | 263.8191 | Запрос предложений | 2019-10-01 | Согласно технического задания | 796 | шт | 837 | 45300000 | Москва | 2019-12-30 | а
справочно к лоту 6211599 | справочно к лоту 6211599 | Поставка арматуры для воздушных линий электропередачи напряжением 6-110 кВ с защищенными проводами (ЗНТ 062-0011599) по титулу: Приобретение материалов для обеспечения работ по льготному ТП до 15 кВт хозспособом на филиале ЮЭС в 2019г. | 27.12 | 23.43.10.120 | нет | нет | 36.0832 | 43.2999 | Запрос предложений | 2019-10-01 | Согласно технического задания | 796 | шт | 329 | 45300000 | Москва | 2019-12-30 | а
справочно к лоту 6211599 | справочно к лоту 6211599 | Поставка арматуры для воздушных линий электропередачи напряжением 6-110 кВ с защищенными проводами (ЗНТ 062-0011599) по титулу: Приобретение материалов для обеспечения работ по льготному ТП до 15 кВт хозспособом на филиале СЭС в 2019г. | 27.12 | 23.43.10.120 | нет | нет | 1056.077 | 1267.2924 | Запрос предложений | 2019-10-01 | Согласно технического задания | 796 | шт | 2937 | 45300000 | Москва | 2019-12-30 | а
справочно к лоту 6211599 | справочно к лоту 6211599 | Поставка арматуры для воздушных линий электропередачи напряжением 6-110 кВ с защищенными проводами (ЗНТ 062-0011599) по титулу: Приобретение материалов для обеспечения работ по льготному ТП до 15 кВт хозспособом на филиале НМ в 2019 г. | 27.12 | 23.43.10.120 | нет | нет | 475.4639 | 570.5567 | Запрос предложений | 2019-10-01 | Согласно технического задания | 796 | шт | 1972 | 45300000 | Москва | 2019-12-30 | а
справочно к лоту 6211599 | справочно к лоту 6211599 | Поставка арматуры для воздушных линий электропередачи напряжением 6-110 кВ с защищенными проводами (ЗНТ 062-0011599) по титулу: Материалы для выполнения ТП-льгота до 15 кВт ХС | 27.12 | 23.43.10.120 | нет | нет | 167.624 | 201.1488 | Запрос предложений | 2019-10-01 | Согласно технического задания | 796 | шт | 2300 | 45300000 | Москва | 2019-12-30 | а
062-0011598 | ПАО "МОЭСК" | Поставка линейной арматуры (ЗНТ 062-0011598) | 27.12 | 23.43.10.120 | нет | нет | 1366.9771 | 1640.3725 | Запрос предложений | 2019-04-26 | Согласно технического задания | 796 | шт | 44 654,00 | 45300000 | Москва | 2019-09-30 | 1
справочно к лоту 6211598 | справочно к лоту 6211598 | Поставка линейной арматуры (ЗНТ 062-0011598) по титулу: Приобретение оборудования для обеспечения работ по льготному ТП до 15 кВт хозспособом на филиале СЭС в 2019г. | 27.12 | 23.43.10.120 | нет | нет | 82.1955 | 98.6346 | Запрос предложений | 2019-04-26 | Согласно технического задания | 796 | шт | 1083 | 45300000 | Москва | 2019-07-30 | 1
справочно к лоту 6211598 | справочно к лоту 6211598 | Поставка линейной арматуры (ЗНТ 062-0011598) по титулу: Приобретение материалов для обеспечения работ по льготному ТП до 15 кВт хозспособом на филиале ЮЭС в 2019г. | 27.12 | 23.43.10.120 | нет | нет | 205.0373 | 246.0448 | Запрос предложений | 2019-04-26 | Согласно технического задания | 796 | шт | 7513 | 45300000 | Москва | 2019-07-31 | 1
справочно к лоту 6211598 | справочно к лоту 6211598 | Поставка линейной арматуры (ЗНТ 062-0011598) по титулу: Материалы для выполнения ТП-льгота до 15 кВт ХС | 27.12 | 23.43.10.120 | нет | нет | 356.604 | 427.9248 | Запрос предложений | 2019-04-26 | Согласно технического задания | 796 | шт | 14200 | 45300000 | Москва | 2019-09-30 | 1
справочно к лоту 6211598 | справочно к лоту 6211598 | Поставка линейной арматуры (ЗНТ 062-0011598) по титулу: Приобретение материалов для обеспечения работ по льготному ТП до 15 кВт хозспособом на филиале НМ в 2019 г. | 27.12 | 23.43.10.120 | нет | нет | 95.3517 | 114.422 | Запрос предложений | 2019-04-26 | Согласно технического задания | 796 | шт | 2570 | 45300000 | Москва | 2019-07-30 | 1
справочно к лоту 6211598 | справочно к лоту 6211598 | Поставка линейной арматуры (ЗНТ 062-0011598) по титулу: Приобретение материалов для обеспечения работ по тарифному ТП до 150 кВт хозспособом на филиале ЮЭС в 2019г. | 27.12 | 23.43.10.120 | нет | нет | 66.302 | 79.5624 | Запрос предложений | 2019-04-26 | Согласно технического задания | 796 | шт | 2600 | 45300000 | Москва | 2019-07-31 | 1
справочно к лоту 6211598 | справочно к лоту 6211598 | Поставка линейной арматуры (ЗНТ 062-0011598) по титулу: Приобретение материалов для обеспечения работ по льготному ТП до 15 кВт хозспособом на филиале СЭС в 2019г. | 27.12 | 23.43.10.120 | нет | нет | 228.279 | 273.9348 | Запрос предложений | 2019-04-26 | Согласно технического задания | 796 | шт | 4000 | 45300000 | Москва | 2019-07-30 | 1
справочно к лоту 6211598 | справочно к лоту 6211598 | Поставка линейной арматуры (ЗНТ 062-0011598) по титулу: Приобретение материалов для обеспечения работ по льготному ТП до 15 кВт хозспособом на филиале ЗЭС в 2019г. | 27.12 | 23.43.10.120 | нет | нет | 275.44 | 330.528 | Запрос предложений | 2019-04-26 | Согласно технического задания | 796 | шт | 11440 | 45300000 | Москва | 2019-08-30 | 1
справочно к лоту 6211598 | справочно к лоту 6211598 | Поставка линейной арматуры (ЗНТ 062-0011598) Ремонт | 27.12 | 23.43.10.120 | нет | нет | 57.7675 | 69.321 | Запрос предложений | 2019-04-26 | Согласно технического задания | 796 | шт | 1248 | 45300000 | Москва | 2019-07-31 | 1
062-0011603 | ПАО "МОЭСК" | Поставка оборудования ЛЭП (ЗНТ 062-0011603) | 27.90 | 25.11.23.115 | нет | нет | 4364.8628 | 5237.8353 | Запрос предложений | 2019-04-26 | Согласно технического задания | 796 | шт | 14 296,00 | 45300000 | Москва | 2019-09-30 | а
справочно к лоту 6211603 | справочно к лоту 6211603 | Поставка оборудования ЛЭП (ЗНТ 062-0011603) по титулу: Приобретение материалов для обеспечения работ по льготному ТП до 15 кВт хозспособом на филиале ЗЭС в 2019г. | 27.90 | 25.11.23.115 | нет | нет | 230.0343 | 276.0412 | Запрос предложений | 2019-04-26 | Согласно технического задания | 796 | шт | 555 | 45300000 | Москва | 2019-08-30 | а
справочно к лоту 6211603 | справочно к лоту 6211603 | Поставка оборудования ЛЭП (ЗНТ 062-0011603) по титулу: Приобретение материалов для обеспечения работ по тарифному ТП до 150 кВт хозспособом на филиале ЮЭС в 2019г. | 27.90 | 25.11.23.115 | нет | нет | 53.3644 | 64.0373 | Запрос предложений | 2019-04-26 | Согласно технического задания | 796 | шт | 280 | 45300000 | Москва | 2019-07-31 | а
справочно к лоту 6211603 | справочно к лоту 6211603 | Поставка оборудования ЛЭП (ЗНТ 062-0011603) по титулу: Приобретение материалов для обеспечения работ по льготному ТП до 15 кВт хозспособом на филиале ЮЭС в 2019г. | 27.90 | 25.11.23.115 | нет | нет | 374.0521 | 448.8625 | Запрос предложений | 2019-04-26 | Согласно технического задания | 796 | шт | 2202 | 45300000 | Москва | 2019-07-31 | а
справочно к лоту 6211603 | справочно к лоту 6211603 | Поставка оборудования ЛЭП (ЗНТ 062-0011603) по титулу: Приобретение материалов для обеспечения работ по льготному ТП до 15 кВт хозспособом на филиале СЭС в 2019г. | 27.90 | 25.11.23.115 | нет | нет | 2232.4077 | 2678.8892 | Запрос предложений | 2019-04-26 | Согласно технического задания | 796 | шт | 5624 | 45300000 | Москва | 2019-07-31 | а
справочно к лоту 6211603 | справочно к лоту 6211603 | Поставка оборудования ЛЭП (ЗНТ 062-0011603) по титулу: Материалы для выполнения ТП-льгота до 150 кВт ХС | 27.90 | 25.11.23.115 | нет | нет | 409.8782 | 491.8538 | Запрос предложений | 2019-04-26 | Согласно технического задания | 796 | шт | 840 | 45300000 | Москва | 2019-09-30 | а
справочно к лоту 6211603 | справочно к лоту 6211603 | Поставка оборудования ЛЭП (ЗНТ 062-0011603) по титулу: Материалы для выполнения ТП-льгота до 15 кВт ХС | 27.90 | 25.11.23.115 | нет | нет | 98.8 | 118.56 | Запрос предложений | 2019-04-26 | Согласно технического задания | 796 | шт | 1900 | 45300000 | Москва | 2019-09-30 | а
справочно к лоту 6211603 | справочно к лоту 6211603 | Поставка оборудования ЛЭП (ЗНТ 062-0011603) по титулу: Материалы для выполнения ТП-льгота до 150 кВт ХС | 27.90 | 25.11.23.115 | нет | нет | 6.6294 | 7.9553 | Запрос предложений | 2019-04-26 | Согласно технического задания | 796 | шт | 145 | 45300000 | Москва | 2019-09-30 | а
справочно к лоту 6211603 | справочно к лоту 6211603 | Поставка оборудования ЛЭП (ЗНТ 062-0011603) по титулу: Приобретение материалов для обеспечения работ по льготному ТП до 15 кВт хозспособом на филиале НМ в 2019 г. | 27.90 | 25.11.23.115 | нет | нет | 790.8034 | 948.964 | Запрос предложений | 2019-04-26 | Согласно технического задания | 796 | шт | 2154 | 45300000 | Москва | 2019-07-30 | а
справочно к лоту 6211603 | справочно к лоту 6211603 | Поставка оборудования ЛЭП (ЗНТ 062-0011603) Ремонт | 27.90 | 25.11.23.115 | нет | нет | 168.8934 | 202.6721 | Запрос предложений | 2019-04-26 | Согласно технического задания | 796 | шт | 596 | 45300000 | Москва | 2019-08-30 | а
062-0011604 | ПАО "МОЭСК" | Поставка стоек СВ, продукции ЖБ (ЗНТ 062-0011604) | 27.90 | 23.61.12.162 | нет | нет | 73444.7602 | 88133.7123 | Запрос предложений | 2019-04-26 | Согласно технического задания | 796 | шт | 16 949,00 | 45300000 | Москва | 2019-10-31 | а
справочно к лоту 6211604 | справочно к лоту 6211604 | Поставка стоек СВ, продукции ЖБ (ЗНТ 062-0011604) по титулу: Приобретение материалов для обеспечения работ по льготному ТП до 15 кВт хозспособом на филиале СЭС в 2019г. | 27.90 | 23.61.12.162 | нет | нет | 15808.4572 | 18970.1486 | Запрос предложений | 2019-04-26 | Согласно технического задания | 796 | шт | 3710 | 45300000 | Москва | 2019-10-18 | а
справочно к лоту 6211604 | справочно к лоту 6211604 | Поставка стоек СВ, продукции ЖБ (ЗНТ 062-0011604) по титулу: Приобретение материалов для обеспечения работ по льготному ТП до 15 кВт хозспособом на филиале ЗЭС в 2019г. | 27.90 | 23.61.12.162 | нет | нет | 10582.368 | 12698.8416 | Запрос предложений | 2019-04-26 | Согласно технического задания | 796 | шт | 2400 | 45300000 | Москва | 2019-08-30 | а
справочно к лоту 6211604 | справочно к лоту 6211604 | Поставка стоек СВ, продукции ЖБ (ЗНТ 062-0011604) по титулу: Приобретение материалов для обеспечения работ по льготному ТП до 15 кВт хозспособом на филиале ЮЭС в 2019г. | 27.90 | 23.61.12.162 | нет | нет | 15704.4405 | 18845.3286 | Запрос предложений | 2019-04-26 | Согласно технического задания | 796 | шт | 3546 | 45300000 | Москва | 2019-07-31 | а
справочно к лоту 6211604 | справочно к лоту 6211604 | Поставка стоек СВ, продукции ЖБ (ЗНТ 062-0011604) по титулу: Приобретение материалов для обеспечения работ по тарифному ТП до 150 кВт хозспособом на филиале ЮЭС в 2019г. | 27.90 | 23.61.12.162 | нет | нет | 2754.196 | 3305.0352 | Запрос предложений | 2019-04-26 | Согласно технического задания | 796 | шт | 600 | 45300000 | Москва | 2019-07-31 | а
справочно к лоту 6211604 | справочно к лоту 6211604 | Поставка стоек СВ, продукции ЖБ (ЗНТ 062-0011604) по титулу: Материалы для выполнения ТП-льгота до 15 кВт ХС | 27.90 | 23.61.12.162 | нет | нет | 5355.327 | 6426.3924 | Запрос предложений | 2019-04-26 | Согласно технического задания | 796 | шт | 1231 | 45300000 | Москва | 2019-08-30 | а
справочно к лоту 6211604 | справочно к лоту 6211604 | Поставка стоек СВ, продукции ЖБ (ЗНТ 062-0011604) по титулу: Материалы для выполнения ТП-льгота до 150 кВт ХС | 27.90 | 23.61.12.162 | нет | нет | 15656 | 18787.2 | Запрос предложений | 2019-04-26 | Согласно технического задания | 796 | шт | 3800 | 45300000 | Москва | 2019-10-31 | а
справочно к лоту 6211604 | справочно к лоту 6211604 | Поставка стоек СВ, продукции ЖБ (ЗНТ 062-0011604) по титулу: Приобретение материалов для обеспечения работ по льготному ТП до 15 кВт хозспособом на филиале НМ в 2019 г. | 27.90 | 23.61.12.162 | нет | нет | 5367.294 | 6440.7528 | Запрос предложений | 2019-04-26 | Согласно технического задания | 796 | шт | 1200 | 45300000 | Москва | 2019-07-30 | а
справочно к лоту 6211604 | справочно к лоту 6211604 | Поставка стоек СВ, продукции ЖБ (ЗНТ 062-0011604) Ремонт | 27.90 | 23.61.12.162 | нет | нет | 2216.6776 | 2660.0131 | Запрос предложений | 2019-04-26 | Согласно технического задания | 796 | шт | 462 | 45300000 | Москва | 2019-08-30 | а
085-0012116 | ПАО "МОЭСК" | Выполнение ПИР, СМР, ПНР, материалы по титулу: Реконструкция 6КЛ-10 кВ от ТП-10/0,4 кВ № 11480 до ТП-10/0,4 кВ № 11603, ТП-10/0,4 кВ № 10735, ТП-10/0,4 кВ № 22851, 2КЛ-0,4 кВ от ТП-10/0,4 кВ № 11480 до вв. 45522, 45523, в т.ч. ПИР: г. Москва, МЖД Киевское, 2 км, вл.5 | 43.12 41.2 43.2 71.12 | 71 43.29 43.21 | нет | нет | 6698.175 | 8037.81 | Запрос котировок | 2019-04-22 | Согласно технического задания | 796 | шт. | 1 | 45000000000 | Город Москва | 2019-12-30 | 1
086-0000420 | ПАО "МОЭСК" | Выполнение ПИР, СМР, ПНР, оборудование по титулам Установка приборов учета и устройств сбора и передачи данных по уровню напряжения 0,4 кВ на ГБП и в ТП на территории Московской области | 71 42.22 33.20 | 71 42.22 33.20 | нет | нет | 1125533.7568 | 1350640.5082 | Конкурс | 2019-04-22 | Согласно технического задания | 796 | шт. | 1 | 46000000000 | Московская область | 2020-12-31 | 1
086-0000373 | справочно к лоту 860420 | Выполнение ПИР, СМР, ПНР, оборудование по титулу "Установка приборов учета и устройств сбора и передачи данных по уровню напряжения 0,4 кВ на ГБП и в ТП Филиала ВЭС на территории Егорьевского РЭС (МО)" (расширение существующей системы учета электроэнергии с удаленным сбором данных) для нужд филиала ПАО "МОЭСК" - "Энегоучет" | 71 42.22 33.20 | 71 42.22 33.20 | нет | нет | 49239.82 | 59087.784 | Конкурс | 2019-04-22 | Согласно технического задания | 796 | шт. | 1 | 46000000000 | Московская область | 2020-12-31 | 1
086-0000374 | справочно к лоту 860420 | Выполнение ПИР, СМР, ПНР, оборудование по титулу "Установка приборов учета и устройств сбора и передачи данных по уровню напряжения 0,4 кВ на ГБП и в ТП Филиала ВЭС на территории Зарайского РЭС (МО)" (расширение существующей системы учета электроэнергии с удаленным сбором данных) для нужд филиала ПАО "МОЭСК" - "Энегоучет" | 71 42.22 33.20 | 71 42.22 33.20 | нет | нет | 40150 | 48180 | Конкурс | 2019-04-22 | Согласно технического задания | 796 | шт. | 1 | 46000000000 | Московская область | 2020-12-31 | 1
086-0000375 | справочно к лоту 860420 | Выполнение ПИР, СМР, ПНР, оборудование по титулу "Установка приборов учета и устройств сбора и передачи данных по уровню напряжения 0,4 кВ на ГБП и в ТП Филиала ВЭС на территории Коломенского РЭС (МО)" (расширение существующей системы учета электроэнергии с удаленным сбором данных) для нужд филиала ПАО "МОЭСК" - "Энегоучет" | 71 42.22 33.20 | 71 42.22 33.20 | нет | нет | 69291.37 | 83149.644 | Конкурс | 2019-04-22 | Согласно технического задания | 796 | шт. | 1 | 46000000000 | Московская область | 2020-12-31 | 1
086-0000376 | справочно к лоту 860420 | Выполнение ПИР, СМР, ПНР, оборудование по титулу "Установка приборов учета и устройств сбора и передачи данных по уровню напряжения 0,4 кВ на ГБП и в ТП Филиала ВЭС на территории Луховицкого РЭС (МО)" (расширение существующей системы учета электроэнергии с удаленным сбором данных) для нужд филиала ПАО "МОЭСК" - "Энегоучет" | 71 42.22 33.20 | 71 42.22 33.20 | нет | нет | 23780.84 | 28537.008 | Конкурс | 2019-04-22 | Согласно технического задания | 796 | шт. | 1 | 46000000000 | Московская область | 2020-12-31 | 1
086-0000377 | справочно к лоту 860420 | Выполнение ПИР, СМР, ПНР, оборудование по титулу "Установка приборов учета и устройств сбора и передачи данных по уровню напряжения 0,4 кВ на ГБП и в ТП Филиала ВЭС на территории Озерского РЭС (МО)" (расширение существующей системы учета электроэнергии с удаленным сбором данных) для нужд филиала ПАО "МОЭСК" - "Энегоучет" | 71 42.22 33.20 | 71 42.22 33.20 | нет | нет | 32785.55 | 39342.66 | Конкурс | 2019-04-22 | Согласно технического задания | 796 | шт. | 1 | 46000000000 | Московская область | 2020-12-31 | 1
086-0000378 | справочно к лоту 860420 | Выполнение ПИР, СМР, ПНР, оборудование по титулу "Установка приборов учета и устройств сбора и передачи данных по уровню напряжения 0,4 кВ на ГБП и в ТП Филиала ВЭС на территории Орехово-Зуевского РЭС (МО)" (расширение существующей системы учета электроэнергии с удаленным сбором данных) для нужд филиала ПАО "МОЭСК" - "Энегоучет" | 71 42.22 33.20 | 71 42.22 33.20 | нет | нет | 82037.74 | 98445.288 | Конкурс | 2019-04-22 | Согласно технического задания | 796 | шт. | 1 | 46000000000 | Московская область | 2020-12-31 | 1
086-0000379 | справочно к лоту 860420 | Выполнение ПИР, СМР, ПНР, оборудование по титулу "Установка приборов учета и устройств сбора и передачи данных по уровню напряжения 0,4 кВ на ГБП и в ТП Филиала ВЭС на территории Шатурского РЭС (МО)" (расширение существующей системы учета электроэнергии с удаленным сбором данных) для нужд филиала ПАО "МОЭСК" - "Энегоучет" | 71 42.22 33.20 | 71 42.22 33.20 | нет | нет | 26937.77 | 32325.324 | Конкурс | 2019-04-22 | Согласно технического задания | 796 | шт. | 1 | 46000000000 | Московская область | 2020-12-31 | 1
086-0000384 | справочно к лоту 860420 | Выполнение ПИР, СМР, ПНР, оборудование по титулу "Установка приборов учета и устройств сбора и передачи данных по уровню напряжения 0,4 кВ на ГБП и в ТП Филиала ЗЭС на территории Волоколамского РЭС (МО)" (расширение существующей системы учета электроэнергии с удаленным сбором данных) для нужд филиала ПАО "МОЭСК" - "Энегоучет" | 71 42.22 33.20 | 71 42.22 33.20 | нет | нет | 75444.58 | 90533.496 | Конкурс | 2019-04-22 | Согласно технического задания | 796 | шт. | 1 | 46000000000 | Московская область | 2020-12-31 | 1
086-0000385 | справочно к лоту 860420 | Выполнение ПИР, СМР, ПНР, оборудование по титулу "Установка приборов учета и устройств сбора и передачи данных по уровню напряжения 0,4 кВ на ГБП и в ТП Филиала ЗЭС на территории Истринского РЭС(МО)" (расширение существующей системы учета электроэнергии с удаленным сбором данных) для нужд филиала ПАО "МОЭСК" - "Энегоучет" | 71 42.22 33.20 | 71 42.22 33.20 | нет | нет | 40968.54 | 49162.248 | Конкурс | 2019-04-22 | Согласно технического задания | 796 | шт. | 1 | 46000000000 | Московская область | 2020-12-31 | 1
086-0000386 | справочно к лоту 860420 | Выполнение ПИР, СМР, ПНР, оборудование по титулу "Установка приборов учета и устройств сбора и передачи данных по уровню напряжения 0,4 кВ на ГБП и в ТП Филиала ЗЭС на территории Лотошинского РЭС (МО)" (расширение существующей системы учета электроэнергии с удаленным сбором данных) для нужд филиала ПАО "МОЭСК" - "Энегоучет" | 71 42.22 33.20 | 71 42.22 33.20 | нет | нет | 30003.53 | 36004.236 | Конкурс | 2019-04-22 | Согласно технического задания | 796 | шт. | 1 | 46000000000 | Московская область | 2020-12-31 | 1
086-0000387 | справочно к лоту 860420 | Выполнение ПИР, СМР, ПНР, оборудование по титулу "Установка приборов учета и устройств сбора и передачи данных по уровню напряжения 0,4 кВ на ГБП и в ТП Филиала ЗЭС на территории Можайского РЭС (МО)" (расширение существующей системы учета электроэнергии с удаленным сбором данных) для нужд филиала ПАО "МОЭСК" - "Энегоучет" | 71 42.22 33.20 | 71 42.22 33.20 | нет | нет | 16948.0702 | 20337.6842 | Конкурс | 2019-04-22 | Согласно технического задания | 796 | шт. | 1 | 46000000000 | Московская область | 2020-12-31 | 1
086-0000388 | справочно к лоту 860420 | Выполнение ПИР, СМР, ПНР, оборудование по титулу "Установка приборов учета и устройств сбора и передачи данных по уровню напряжения 0,4 кВ на ГБП и в ТП Филиала ЗЭС на территории Наро-Фоминского РЭС (МО)" (расширение существующей системы учета электроэнергии с удаленным сбором данных) для нужд филиала ПАО "МОЭСК" - "Энегоучет" | 71 42.22 33.20 | 71 42.22 33.20 | нет | нет | 84448.55 | 101338.26 | Конкурс | 2019-04-22 | Согласно технического задания | 796 | шт. | 1 | 46000000000 | Московская область | 2020-12-31 | 1
086-0000391 | справочно к лоту 860420 | Выполнение ПИР, СМР, ПНР, оборудование по титулу "Установка приборов учета и устройств сбора и передачи данных по уровню напряжения 0,4 кВ на ГБП и в ТП Филиала ЗЭС на территории Шаховского РЭС (МО)" (расширение существующей системы учета электроэнергии с удаленным сбором данных) для нужд филиала ПАО "МОЭСК" - "Энегоучет" | 71 42.22 33.20 | 71 42.22 33.20 | нет | нет | 29123.76 | 34948.512 | Конкурс | 2019-04-22 | Согласно технического задания | 796 | шт. | 1 | 46000000000 | Московская область | 2020-12-31 | 1
086-0000392 | справочно к лоту 860420 | Выполнение ПИР, СМР, ПНР, оборудование по титулу "Установка приборов учета и устройств сбора и передачи данных по уровню напряжения 0,4 кВ на ГБП и в ТП Филиала СЭС на территории Дмитровского РЭС (МО)" (расширение существующей системы учета электроэнергии с удаленным сбором данных) для нужд филиала ПАО "МОЭСК" - "Энегоучет" | 71 42.22 33.20 | 71 42.22 33.20 | нет | нет | 74753.07 | 89703.684 | Конкурс | 2019-04-22 | Согласно технического задания | 796 | шт. | 1 | 46000000000 | Московская область | 2020-12-31 | 1
086-0000394 | справочно к лоту 860420 | Выполнение ПИР, СМР, ПНР, оборудование по титулу "Установка приборов учета и устройств сбора и передачи данных по уровню напряжения 0,4 кВ на ГБП и в ТП Филиала СЭС на территории Пушкинского РЭС (МО)" (расширение существующей системы учета электроэнергии с удаленным сбором данных) для нужд филиала ПАО "МОЭСК" - "Энегоучет" | 71 42.22 33.20 | 71 42.22 33.20 | нет | нет | 8036.59 | 9643.908 | Конкурс | 2019-04-22 | Согласно технического задания | 796 | шт. | 1 | 46000000000 | Московская область | 2019-12-31 | 1
086-0000395 | справочно к лоту 860420 | Выполнение ПИР, СМР, ПНР, оборудование по титулу "Установка приборов учета и устройств сбора и передачи данных по уровню напряжения 0,4 кВ на ГБП и в ТП Филиала СЭС на территории Солнечногорского РЭС (МО)" (расширение существующей системы учета электроэнергии с удаленным сбором данных) для нужд филиала ПАО "МОЭСК" - "Энегоучет" | 71 42.22 33.20 | 71 42.22 33.20 | нет | нет | 171132.21 | 205358.652 | Конкурс | 2019-04-22 | Согласно технического задания | 796 | шт. | 1 | 46000000000 | Московская область | 2020-12-31 | 1
086-0000397 | справочно к лоту 860420 | Выполнение ПИР, СМР, ПНР, оборудование по титулу "Установка приборов учета и устройств сбора и передачи данных по уровню напряжения 0,4 кВ на ГБП и в ТП Филиала ЮЭС на территории Домодедовского РЭС (МО)" (расширение существующей системы учета электроэнергии с удаленным сбором данных) для нужд филиала ПАО "МОЭСК" - "Энегоучет" | 71 42.22 33.20 | 71 42.22 33.20 | нет | нет | 53951.4167 | 64741.7 | Конкурс | 2019-04-22 | Согласно технического задания | 796 | шт. | 1 | 46000000000 | Московская область | 2020-12-31 | 1
086-0000398 | справочно к лоту 860420 | Выполнение ПИР, СМР, ПНР, оборудование по титулу "Установка приборов учета и устройств сбора и передачи данных по уровню напряжения 0,4 кВ на ГБП и в ТП Филиала ЮЭС на территории Каширского РЭС (МО)" (расширение существующей системы учета электроэнергии с удаленным сбором данных) для нужд филиала ПАО "МОЭСК" - "Энегоучет" | 71 42.22 33.20 | 71 42.22 33.20 | нет | нет | 24651.9833 | 29582.38 | Конкурс | 2019-04-22 | Согласно технического задания | 796 | шт. | 1 | 46000000000 | Московская область | 2020-12-31 | 1
086-0000399 | справочно к лоту 860420 | Выполнение ПИР, СМР, ПНР, оборудование по титулу "Установка приборов учета и устройств сбора и передачи данных по уровню напряжения 0,4 кВ на ГБП и в ТП Филиала ЮЭС на территории Подольского РЭС (МО)" (расширение существующей системы учета электроэнергии с удаленным сбором данных) для нужд филиала ПАО "МОЭСК" - "Энегоучет" | 71 42.22 33.20 | 71 42.22 33.20 | нет | нет | 15221.6917 | 18266.03 | Конкурс | 2019-04-22 | Согласно технического задания | 796 | шт. | 1 | 46000000000 | Московская область | 2020-12-31 | 1
086-0000400 | справочно к лоту 860420 | Выполнение ПИР, СМР, ПНР, оборудование по титулу "Установка приборов учета и устройств сбора и передачи данных по уровню напряжения 0,4 кВ на ГБП и в ТП Филиала ЮЭС на территории Раменского РЭС (МО)" (расширение существующей системы учета электроэнергии с удаленным сбором данных) для нужд филиала ПАО "МОЭСК" - "Энегоучет" | 71 42.22 33.20 | 71 42.22 33.20 | нет | нет | 111434.7 | 133721.64 | Конкурс | 2019-04-22 | Согласно технического задания | 796 | шт. | 1 | 46000000000 | Московская область | 2020-12-31 | 1
086-0000401 | справочно к лоту 860420 | Выполнение ПИР, СМР, ПНР, оборудование по титулу "Установка приборов учета и устройств сбора и передачи данных по уровню напряжения 0,4 кВ на ГБП и в ТП Филиала ЮЭС на территории Серебряно-Прудского РЭС (МО)" (расширение существующей системы учета электроэнергии с удаленным сбором данных) для нужд филиала ПАО "МОЭСК" - "Энегоучет" | 71 42.22 33.20 | 71 42.22 33.20 | нет | нет | 22885.5833 | 27462.7 | Конкурс | 2019-04-22 | Согласно технического задания | 796 | шт. | 1 | 46000000000 | Московская область | 2020-12-31 | 1
086-0000402 | справочно к лоту 860420 | Выполнение ПИР, СМР, ПНР, оборудование по титулу "Установка приборов учета и устройств сбора и передачи данных по уровню напряжения 0,4 кВ на ГБП и в ТП Филиала ЮЭС на территории Серпуховского РЭС (МО)" (расширение существующей системы учета электроэнергии с удаленным сбором данных) для нужд филиала ПАО "МОЭСК" - "Энегоучет" | 71 42.22 33.20 | 71 42.22 33.20 | нет | нет | 12900.3 | 15480.36 | Конкурс | 2019-04-22 | Согласно технического задания | 796 | шт. | 1 | 46000000000 | Московская область | 2019-12-31 | 1
086-0000403 | справочно к лоту 860420 | Выполнение ПИР, СМР, ПНР, оборудование по титулу "Установка приборов учета и устройств сбора и передачи данных по уровню напряжения 0,4 кВ на ГБП и в ТП Филиала ЮЭС на территории Чеховского РЭС (МО)" (расширение существующей системы учета электроэнергии с удаленным сбором данных) для нужд филиала ПАО "МОЭСК" - "Энегоучет" | 71 42.22 33.20 | 71 42.22 33.20 | нет | нет | 29406.0917 | 35287.31 | Конкурс | 2019-04-22 | Согласно технического задания | 796 | шт. | 1 | 46000000000 | Московская область | 2020-12-31 | 1
083-0010313 | ПАО "МОЭСК" | Выполнение ППТ, ПМТпо титулу: Реконструкция ВЛ 110 кВ "Нахабино-Слобода, Слобода-Дедово" | 71 | 71 | нет | нет | 3855.116 | 4626.1392 | Запрос предложений | 2019-04-22 | Согласно технического задания | 796 | шт. | 1 | 46000000000 | Московская область | 2019-12-31 | 1
082-0014553 | ПАО "МОЭСК" | Выполнение ПИР, СМР, оборудование по титулу:Строительство ВЛИ-0,4кВ (взамен сущ. ВЛ-0,4кВ) с ТП-60, ПС №755 "Молоково", в т.ч. ПИР, МО, Ленинский район, с.п. Молоковское, д.Мисайлово (доп. услуги) | 71 42.22 33.20 | 42.22 33.20 | нет | нет | 762.5083 | 915.01 | Запрос котировок | 2019-04-23 | Согласно технического задания | 796 | шт. | 1 | 46000000000 | Московская область | 2019-06-14 | 1
085-0012129 | ПАО "МОЭСК" | Выполнение СМР, ПНР, материалы, оборудование по четырем титулам : Модернизация оборудования энергообъектов и РДП 1,2,3,11, РЭР МКС-филиала ПАО "МОЭСК. | 42.22 33.20 | 42.22 33.20 | нет | нет | 81527.3833 | 97832.86 | Конкурс | 2019-04-22 | Согласно технического задания | 796 | шт. | 1 | 45000000000 | Город Москва | 2021-12-30 | 1
085-0012016 | справочно к лоту 8512129 | Выполнение СМР, ПНР, материалы, оборудование по титулу: Модернизация оборудования энергообъектов и РДП 1 РЭР МКС-филиала ПАО "МОЭСК, в т.ч. ПИР: г. Москва | 42.22 33.20 | 42.22 33.20 | нет | нет | 24129.4917 | 28955.39 | Конкурс | 2019-04-22 | Согласно технического задания | 796 | шт. | 1 | 45000000000 | Город Москва | 2021-12-30 | 1
085-0012017 | справочно к лоту 8512129 | Выполнение СМР, ПНР, материалы, оборудование по титулу: Модернизация оборудования энергообъектов и РДП 2 РЭР МКС-филиала ПАО "МОЭСК, в т.ч. ПИР: г. Москва | 42.22 33.20 | 42.22 33.20 | нет | нет | 16067.9 | 19281.48 | Конкурс | 2019-04-22 | Согласно технического задания | 796 | шт. | 1 | 45000000000 | Город Москва | 2021-12-30 | 1
085-0012018 | справочно к лоту 8512129 | Выполнение СМР, ПНР, материалы, оборудование по титулу: Модернизация оборудования энергообъектов и РДП 11 РЭР МКС-филиала ПАО "МОЭСК, в т.ч. ПИР: г. Москва | 42.22 33.20 | 42.22 33.20 | нет | нет | 20677.5167 | 24813.02 | Конкурс | 2019-04-22 | Согласно технического задания | 796 | шт. | 1 | 45000000000 | Город Москва | 2021-12-30 | 1
085-0012019 | справочно к лоту 8512129 | Выполнение СМР, ПНР, материалы, оборудование по титулу: Модернизация оборудования энергообъектов и РДП 3 РЭР МКС-филиала ПАО "МОЭСК, в т.ч. ПИР: г. Москва | 42.22 33.20 | 42.22 33.20 | нет | нет | 20652.475 | 24782.97 | Конкурс | 2019-04-22 | Согласно технического задания | 796 | шт. | 1 | 45000000000 | Город Москва | 2021-12-30 | 1
089-0001012 | ПАО "МОЭСК" | Выполнение СМР, ПНР, материалы, оборудование ( за исключением оборудования предоставляемого заказчиком) по титулам: Реконструкция выключателей замена МВ и ВВ на ЭВ на ПС 220/110 Борисово, ПС 110 кВ Менделеево, ПС 110 кВ Эра, ПС 110 кВ Некрасовка | 42.22 33.20 | 42.22 33.20 | нет | нет | 581562.9667 | 697875.56 | Конкурс | 2019-05-01 | Согласно технического задания | 796 | шт. | 1 | 45000000000 | Город Москва | 2019-12-30 | 1
089-0000656 | справочно к лоту 891012 | Выполнение СМР, ПНР, материалы, оборудование (за исключением оборудования предоставляемого заказчиком) по титулу: Реконструкция выключателей замена МВ и ВВ на ЭВ на ПС 220/110 кВ Борисово | 42.22 33.20 | 42.22 33.20 | нет | нет | 146113.5417 | 175336.25 | Конкурс | 2019-05-01 | Согласно технического задания | 796 | шт. | 1 | 45000000000 | Город Москва | 2019-12-30 | 1
089-0000657 | справочно к лоту 891012 | Выполнение СМР, ПНР, материалы, оборудование (за исключением оборудования предоставляемого заказчиком) по титулу: Реконструкция выключателей замена МВ и ВВ на ЭВ на ПС 110 кВ Менделеево | 42.22 33.20 | 42.22 33.20 | нет | нет | 80327.7 | 96393.24 | Конкурс | 2019-05-01 | Согласно технического задания | 796 | шт. | 1 | 45000000000 | Город Москва | 2019-12-30 | 1
089-0000655 | справочно к лоту 891012 | Выполнение СМР, ПНР, материалы, оборудование (за исключением оборудования предоставляемого заказчиком) по титулу: Реконструкция выключателей замена МВ и ВВ на ЭВ на ПС 110 кВ Эра | 42.22 33.20 | 42.22 33.20 | нет | нет | 175803.5833 | 210964.3 | Конкурс | 2019-05-01 | Согласно технического задания | 796 | шт. | 1 | 45000000000 | Город Москва | 2019-12-30 | 1
089-0000654 | справочно к лоту 891012 | Выполнение СМР, ПНР, материалы, оборудование (за исключением оборудования предоставляемого заказчиком) по титулу: Реконструкция выключателей замена МВ и ВВ на ЭВ на ПС 110 кВ Некрасовка | 42.22 33.20 | 42.22 33.20 | нет | нет | 179318.1417 | 215181.77 | Конкурс | 2019-05-01 | Согласно технического задания | 796 | шт. | 1 | 45000000000 | Город Москва | 2019-12-30 | 1
081-0012501 | ПАО "МОЭСК" | Выполнение работ, включая ПИР, СМР, ПНР, оборудование по титулу: по объектам СЭС приказа №851 от 17.04.2019 Дмитровского района (2 объекта) | 42.22 33.20 | 71 42.22 33.20 | нет | нет | 2947.8886 | 3537.4664 | Запрос котировок | 2019-04-26 | Согласно технического задания | 796 | шт. | 1 | 46000000000 | Московская область | 2019-05-20 | 1
081-0012499 | справочно к лоту 8112501 | Выполнение ПИР, СМР, ПНР, оборудование по титулу: Строительство КТП-10/0,4 кВ, КВЛ-10 кВ от РП-10 кВ-23, ПС №169 "Константиново", в т.ч. ПИР, МО, Дмитровский р-н, д. Ивашево, ул. Слободская | 42.22 33.20 | 71 42.22 33.20 | нет | нет | 1750.3724 | 2100.4469 | Запрос котировок | 2019-04-26 | Согласно технического задания | 796 | шт. | 1 | 46000000000 | Московская область | 2019-05-20 | 1
081-0012500 | справочно к лоту 8112501 | Выполнение ПИР, СМР, ПНР, оборудование по титулу: Реконструкция РП-10 кВ-23 (установка и наладка ячейки), ПС №169 "Константиново", в т.ч. ПИР, МО, Дмитровский р-н, д. Ивашево, ул. Слободская | 42.22 33.20 | 71 42.22 33.20 | нет | нет | 1197.5162 | 1437.0195 | Запрос котировок | 2019-04-26 | Согласно технического задания | 796 | шт. | 1 | 46000000000 | Московская область | 2019-05-20 | 1
082-0014515 | ПАО "МОЭСК" | Выполнение СМР, ПНР, оборудование по титулу: Строительство ТП-160-6/0,4 кВ, ВЛЗ-6 кВ от ВЛ-6 кВ ф.33, ПС №23 "Кварц", в т.ч. ПИР, МО, Раменский р-н, с.п. Чулковское, Каменное Тяжино д, Боровская ул, уч.138 Ю8-18-302-10475(979501) | 42.22 33.20 | 71 42.22 33.20 | нет | нет | 665.3 | 798.36 | Запрос котировок | 2019-04-26 | Согласно технического задания | 796 | шт. | 1 | 46000000000 | Московская область | 2019-06-27 | 1
082-0014517 | ПАО "МОЭСК" | Выполнение СМР, ПНР, оборудование по титулу: Строительство ТП-160-10/0,4 кВ, ВЛ-10 от ВЛ-10 кВ ф.3, ПС №274 "Елкино", ЛР-10 кВ, в т.ч. ПИР, МО, Ступинский р-н, Семеновское с/п, Авдотьино д Ю8-18-302-16631(117858) | 42.22 33.20 | 71 42.22 33.20 | нет | нет | 873.0083 | 1047.61 | Запрос котировок | 2019-04-26 | Согласно технического задания | 796 | шт. | 1 | 46000000000 | Московская область | 2019-06-18 | 1
081-0012497 | ПАО "МОЭСК" | Выполнение СМР, ПНР, Оборудование по титулу: Строительство ТП-6/0,4 кВ, ВЛЗ-6 кВ от ВЛЗ-6 кВ ПС №105 "Смена", в т.ч. ПИР, МО, Сергиево-Посадский р-н, д. Бубяково, СНТ "Раздольное" | 42.22 33.20 | 71 42.22 33.20 | нет | нет | 3259.469 | 3911.3628 | Запрос котировок | 2019-04-26 | Согласно технического задания | 796 | шт. | 1 | 46000000000 | Московская область | 2019-06-15 | 1
085-0012071 | ПАО "МОЭСК" | Выполнение СМР, ПНР, материалы, оборудование (за исключением замков, предоставляемых Заказчиком) по титулу: Строительство нов.ТП 10/0,4кВ 137,138 с тр-ми 2х1250кВА, 2КЛ-10кВ от ТП 10/0,4кВ 139 до РТП-10кВ -14 с заходом в нов.ТП 10/0,4кВ 137,138, 18КЛ-0,4кВ, в т.ч. ПИР: г.Москва,п.Некрасовка,иловые пл. Люберецких полей аэрации,кв-л.13а,к.6а,6б,7 | 42.22 33.20 | 42.22 33.20 | нет | нет | 42594.625 | 51113.55 | Запрос котировок | 2019-04-30 | Согласно технического задания | 796 | шт. | 1 | 45000000000 | Город Москва | 2019-12-30 | 1
085-0012059 | ПАО "МОЭСК" | Выполнение СМР, ПНР, материалы, оборудование (за исключением замков, предоставляемых Заказчиком) по титулу: Строительство нов. ТП 10/0,4кВ с тр-ми 2х1600 кВА, 4КЛ-10 кВ от нов. ТП до КЛ направлением ТП 24181 – ТП 16974, 14КЛ-0,4 кВ от нов. ТП до ВРУ-0,4кВ Заявителя, в т.ч. ПИР: г.Москва, Вернадского пр-кт., д.84, корп.1,2 | 42.22 33.20 | 42.22 33.20 | нет | нет | 16849.4 | 20219.28 | Запрос котировок | 2019-04-30 | Согласно технического задания | 796 | шт. | 1 | 45000000000 | Город Москва | 2019-08-30 | 1
082-0014598 | ПАО "МОЭСК" | Выполнение ПИР, СМР, ПНР оборудование по титулу:Строительство КТПН-250-10/0,4 кВ (проходного типа), КЛ-10 кВ от РУ-10кВ ТП-390, ПС №480 "Северово", ВЛИ-0,38кВ, в т.ч. ПИР, МО, Подольский р-н, с/п Дубровицкое, Дубровицы п Ю8-19-302-3215(902123) | 42.22 33.20 | 42.22 33.20 | нет | нет | 1472.6117 | 1767.134 | Запрос котировок | 2019-04-30 | Согласно технического задания | 796 | шт. | 1 | 46000000000 | Московская область | 2019-08-09 | 1
082-0014599 | ПАО "МОЭСК" | Выполнение ПИР, СМР, ПНР оборудование по титулу:Строительство ТП-160-6/0,4 кВ, ВЛЗ-6 кВ от ВЛ-6 кВ ф.16, ПС №174 "Лыткарино", ЛР-6кВ, КЛ-0,4кВ, в т.ч. ПИР, МО, Раменский р-н, Островцы д, Новая ул Ю8-19-302-2934(935089) | 42.22 33.20 | 42.22 33.20 | нет | нет | 1576.6417 | 1891.97 | Запрос котировок | 2019-04-30 | Согласно технического задания | 796 | шт. | 1 | 46000000000 | Московская область | 2020-04-08 | 1
082-0014600 | ПАО "МОЭСК" | Выполнение ПИР, СМР, ПНР оборудование по титулу:Строительство ТП-160-10/0,4 кВ, ВЛЗ-10 кВ от ВЛ-10 кВ ф.3 с РП-72, ПС №243 "Нащекино", в т.ч. ПИР, МО, Раменский р-н, с/п Никоновское, Никоновское с Ю8-19-302-3272(937868) | 42.22 33.20 | 42.22 33.20 | нет | нет | 908.2775 | 1089.933 | Запрос котировок | 2019-04-30 | Согласно технического задания | 796 | шт. | 1 | 46000000000 | Московская область | 2019-08-05 | 1
082-0014602 | ПАО "МОЭСК" | Выполнение ПИР, СМР, ПНР оборудование по титулу:Реконструкция ВЛИ-0,38 кВ от РУ-0,4 кВ КТП-213 (с заменой вводов) ПС №663 "Взлетная", , в т.ч. ПИР, МО, г.о. Домодедово, Домодедово г, Востряково мкр, ул. Луговая, з/у 33а Ю8-19-302-2734(901921) | 42.22 33.20 | 42.22 33.20 | нет | нет | 965.9417 | 1159.13 | Запрос котировок | 2019-04-30 | Согласно технического задания | 796 | шт. | 1 | 46000000000 | Московская область | 2019-10-04 | 1
082-0014603 | ПАО "МОЭСК" | Выполнение ПИР, СМР, ПНР оборудование по титулу:Строительство ТП-250-10/0,4 кВ, ВЛЗ-10 кВ от ВЛ-10 кВ ф.38, ПС №605 "Бронницы", ВЛИ-0,38 кВ, в т.ч. ПИР, МО, Раменский р-н, Софьинский с/о, Софьино с, уч.29с/1 Ю8-19-302-2711(901934) | 42.22 33.20 | 42.22 33.20 | нет | нет | 1432.2792 | 1718.735 | Запрос котировок | 2019-04-30 | Согласно технического задания | 796 | шт. | 1 | 46000000000 | Московская область | 2019-08-08 | 1
082-0014604 | ПАО "МОЭСК" | Выполнение ПИР, СМР, ПНР оборудование по титулу:Строительство КТПН-2х160-10/0,4 кВ (проходного типа), КЛ-10 кВ в рассечку КВ-10 кВ ф.1, ф.2 с РП-45, ПС №721 "Ям", в т.ч. ПИР, МО, Ленинский муниципальный р-н, г/п Горки Ленинские, Горки д Ю8-19-302-1388(917392) | 42.22 33.20 | 42.22 33.20 | нет | нет | 2426.6358 | 2911.963 | Запрос котировок | 2019-04-30 | Согласно технического задания | 796 | шт. | 1 | 46000000000 | Московская область | 2019-10-08 | 1
084-0007221 | ПАО "МОЭСК" | Выполнение СМР, ПНР, Оборудование по титулу: Строительство КЛ-10 кВ от существующей ячейки РУ-10 кВ ПС № 242 "Булгаково" до сооружаемого СП-10 кВ, СП-10 кВ, МО, Ногинский р-н, вблизи д. Тимохово, к.н. 50:16:0000000:71328 | 42.22 33.20 | 71 42.22 33.20 | нет | нет | 5829.3062 | 6995.1675 | Запрос котировок | 2019-05-03 | Согласно технического задания | 796 | шт. | 1 | 46 | МО | 2019-08-31 | 1
084-0006806 | ПАО "МОЭСК" | Выполнение СМР, ПНР, Оборудование по титулу: Модернизация РУ-10 кВ ПС № 206 "Фрязино": установка ТТ нулевой последовательности и микропроцессорной защиты типа «ТОР-200Л» в яч. фид. 20 и фид. 9, в т.ч. ПИР, МО, г. Фрязино | 42.22 33.20 | 71 42.22 33.20 | нет | нет | 640.6985 | 768.8382 | Запрос котировок | 2019-05-03 | Согласно технического задания | 796 | шт. | 1 | 46 | МО | 2020-11-16 | 1
085-0012170 | ПАО "МОЭСК" | Выполнение ПИР, СМР, ПНР, материалы по титулу: Реконструкция КЛ-0,4кВ от ТП-10/0,4кВ № 13336 луч А до ВРЩ-0,4кВ № 62028,62029, в т.ч. ПИР: г.Москва, ул.Широкая, д.1, корп.1 | 43.12 41.2 43.2 71.12 | 71 43.29 43.21 | нет | нет | 1559.9917 | 1871.99 | Запрос котировок | 2019-04-26 | Согласно технического задания | 796 | шт. | 1 | 45000000000 | Город Москва | 2019-05-22 | 1
084-0007215 | ПАО "МОЭСК" | Выполнение ПИР, СМР, ПНР, Оборудование по Строительство МТП-40 10/0,4 кВ, ВЛЗ-10 кВ ответвл. от ВЛЗ-10 кВ (отпайка на ТП-701) ПС № 590 "Федино", в т.ч. ПИР, МО, Воскресенский р-н, в районе д. Чаплыгино, к.н. 50:29:0060221:18 | 42.22 33.20 | 71 42.22 33.20 | нет | нет | 487.3066 | 584.768 | Запрос котировок | 2019-04-26 | Согласно технического задания | 796 | шт. | 1 | 46 | МО | 2019-05-31 | 1
082-0014611 | ПАО "МОЭСК" | Выполнение ПИР, СМР, ПНР оборудование по титулу:Строительство ТП-160-6/0,4 кВ, ВЛЗ-6 кВ от ВЛ-6 кВ ф.8, ПС №210 "Наливная", в т.ч. ПИР, МО, Раменский р-н, с/п Константиновское, Константиново с Ю8-19-302-3907(902674) | 71 42.22 33.20 | 42.22 33.20 | нет | нет | 945.3092 | 1134.371 | Запрос котировок | 2019-04-26 | Согласно технического задания | 796 | шт. | 1 | 46000000000 | Московская область | 2019-08-17 | 1
082-0014612 | ПАО "МОЭСК" | Выполнение ПИР, СМР, ПНР оборудование по титулу:Строительство ВЛИ-0,38 кВ от РУ-0,4 кВ РП-25 (частично по сущ. опорам), ПС №173 "Новоцементная", в т.ч. ПИР, МО, г.о.Подольск, п.Быково, ул. Школьная, дом № 1а Ю8-19-302-3468(902272) | 71 42.22 33.20 | 42.22 33.20 | нет | нет | 760.0817 | 912.098 | Запрос котировок | 2019-04-26 | Согласно технического задания | 796 | шт. | 1 | 46000000000 | Московская область | 2019-08-17 | 1
082-0014613 | ПАО "МОЭСК" | Выполнение ПИР, СМР, ПНР оборудование по титулу:Строительство ТП-160-10/0,4 кВ, ВЛЗ-10 кВ от ВЛ-10 кВ ф.11, ПС №702 "Гришенки", в т.ч. ПИР, МО, Чеховский р-н, в районе Кулаково д Ю8-19-302-3009(935476) | 71 42.22 33.20 | 42.22 33.20 | нет | нет | 900.5825 | 1080.699 | Запрос котировок | 2019-04-26 | Согласно технического задания | 796 | шт. | 1 | 46000000000 | Московская область | 2019-08-16 | 1
082-0014614 | ПАО "МОЭСК" | Выполнение ПИР, СМР, ПНР оборудование по титулу:Строительство ТП-160-10/0,4 кВ, ВЛЗ-10 кВ от ВЛ-10 кВ ф.35, ПС №529 "Сидорово", ЛР-10 кВ, в т.ч. ПИР, МО, Ступинский р-н, с/п Семеновское Ю8-19-302-3637(902394) | 71 42.22 33.20 | 42.22 33.20 | нет | нет | 984.6967 | 1181.636 | Запрос котировок | 2019-04-26 | Согласно технического задания | 796 | шт. | 1 | 46000000000 | Московская область | 2019-10-13 | 1
082-0014615 | ПАО "МОЭСК" | Выполнение ПИР, СМР, ПНР оборудование по титулу:Реконструкция ТП-10/0,4 кВ №372 с заменой тр-ра 250 кВА на тр-р 400 кВА, ВЛ-0,4 кВ с подвесом провода, ПС №243 "Нащекино", в т.ч. ПИР, МО, Раменский р-н, с/п Ганусовское, Малышево д Ю8-19-302-2981(902020) | 71 42.22 33.20 | 42.22 33.20 | нет | нет | 915.7308 | 1098.877 | Запрос котировок | 2019-04-26 | Согласно технического задания | 796 | шт. | 1 | 46000000000 | Московская область | 2019-10-15 | 1
082-0014616 | ПАО "МОЭСК" | Выполнение ПИР, СМР, ПНР оборудование по титулу:Реконструкция ТП-16-6/0,4 кВ №2082 с заменой на ТП-160-6/0,4 кВ, ПС №607 "Рыболово", в т.ч. ПИР, МО, Раменский р-н, Колоколово д Ю8-19-302-3227(902246) | 71 42.22 33.20 | 42.22 33.20 | нет | нет | 1028.6367 | 1234.364 | Запрос котировок | 2019-04-26 | Согласно технического задания | 796 | шт. | 1 | 46000000000 | Московская область | 2019-10-15 | 1
081-0012503 | ПАО "МОЭСК" | Выполнение ПИР, СМР, ПНР, оборудование по титулу: Строительство ТП-10/0,4 кВ, ВЛЗ-10 кВ от ВЛЗ-10 кВ ф. Геофизика ПС №71 "Поварово", ВЛИ-0,38 кВ, в т.ч. ПИР, МО, Солнечногорский р-н, д. Задорино | 42.22 33.20 | 71 42.22 33.20 | нет | нет | 2396.2697 | 2875.5237 | Запрос котировок | 2019-04-29 | Согласно технического задания | 796 | шт. | 1 | 46000000000 | Московская область | 2020-01-09 | 1
082-0014617 | ПАО "МОЭСК" | Выполнение ПИР, СМР, ПНР оборудование по титулу:Строительство ТП-160-6/0,4 кВ, ВЛЗ-6 кВ от ВЛ-6 кВ ф.19, ПС №23 "Кварц", ЛР-6 кВ, в т.ч. ПИР, МО, Раменский р-н, с/п Софьинское, Ивановка д Ю8-19-302-2745(901952) | 71 42.22 33.20 | 42.22 33.20 | нет | нет | 1536.7442 | 1844.093 | Запрос котировок | 2019-04-26 | Согласно технического задания | 796 | шт. | 1 | 46000000000 | Московская область | 2019-08-15 | 1
081-0012504 | ПАО "МОЭСК" | Выполнение ПИР, СМР, ПНР, оборудование по титулу: Строительство СТП-6/0,4 кВ, ВЛЗ-6 КВ от ВЛЗ-6 кВ ф.4 ПС №461 "Запрудная", в т.ч. ПИР, МО, Талдомский р-н, рп Запрудня, ул. Советская, д.132а | 42.22 33.20 | 71 42.22 33.20 | нет | нет | 843.9363 | 1012.7236 | Запрос котировок | 2019-04-29 | Согласно технического задания | 796 | шт. | 1 | 46000000000 | Московская область | 2019-10-12 | 1
081-0012505 | ПАО "МОЭСК" | Выполнение ПИР, СМР, оборудование по титулу: Строительство ВЛИ-0,38 кВ от ТП-6/0,4 кВ-136, ПС №40 "Лобня", в т.ч. ПИР, МО, Мытищинский р-н, г. Долгопрудный, мкр. Шереметьевский, 2-й Коломенский проезд | 42.22 33.20 | 71 42.22 33.20 | нет | нет | 471.714 | 566.0569 | Запрос котировок | 2019-04-29 | Согласно технического задания | 796 | шт. | 1 | 46000000000 | Московская область | 2020-01-09 | 1
088-0002998 | ПАО "МОЭСК" | Выполнение ПИР по титулу: Строительство БКТП-20/0,4кВ с установкой тран-ра 1000 кВА, КЛ-20 кВ от яч.РУ-20 кВ СП№71014 до РУ-20 кВ нов. ТП-20/0,4 кВ., ГНБ, в т.ч ПИР, г. Москва, ТиНАО, пос. Воскресенское, д. Борисовка, СНТ "Ленинское знамя" | 71 | 71 | нет | нет | 780.0026 | 936.0032 | Запрос котировок | 2019-04-26 | Согласно технического задания | 796 | шт. | 1 | 45000000000 | Город Москва | 2020-01-31 | 1
088-0002999 | ПАО "МОЭСК" | Выполнение ПИР, СМР, ПНР,материалы и оборудование по титулу: Строительство ТП-250/6/0,4 кВ с тран-м 100 кВА, КЛ-6 кВ в направлении ТП №450-ТП № 445 до РУ-6 кВ ТП №нов., ВЛ-0,4 кВ от РУ-0,4 кВ ТП-6/0,4 кВ №нов., в т.ч. ПИР, г. Москва, ТиНАО, пос. Кокошкино, п. Кокошкино, ул. Железнодорожная, уч. 14/1 | 71 42.22 33.20 | 71 42.22 33.20 | нет | нет | 1902.6202 | 2283.1443 | Запрос котировок | 2019-04-26 | Согласно технического задания | 796 | шт. | 1 | 45000000000 | Город Москва | 2020-02-28 | 1
088-0003000 | ПАО "МОЭСК" | Выполнение ПИР, СМР, ПНР,материалы и оборудование по титулу: Строительство ТП-400/10/0,4 кВ с тран-м 160 кВА, ВЛ-10 кВ от ВЛ-10 кВ Ф-Покровское до ТП-10/0,4 кВ № нов., РКЛ, ВЛ-0,4 кВ от РУ-0,4 кВ ТП-10/0,4 кВ №нов., в т.ч. ПИР, г. Москва, ТиНАО, пос. Марушкинское, д. Акиньшино, ООО "П.Акино", уч. 3 | 71 42.22 33.20 | 71 42.22 33.20 | нет | нет | 3096.9928 | 3716.3913 | Запрос котировок | 2019-04-26 | Согласно технического задания | 796 | шт. | 1 | 45000000000 | Город Москва | 2020-02-21 | 1
088-0003001 | ПАО "МОЭСК" | Выполнение ПИР, СМР, ПНР,материалы и оборудование по титулу: Строительство ТП-250/10/0,4 кВ с тран-м 100 кВА, 2КЛ-10 кВ путем врезки в КЛ-10 кВ направлением РП 84 фид. Л8 до ПСС-105, ГНБ, в т.ч. ПИР, г. Москва, ТиНАО, пос. Московский, о/т "Румянцево-2" | 71 42.22 33.20 | 71 42.22 33.20 | нет | нет | 3108.1741 | 3729.809 | Запрос котировок | 2019-04-26 | Согласно технического задания | 796 | шт. | 1 | 45000000000 | Город Москва | 2020-02-27 | 1
088-0003002 | ПАО "МОЭСК" | Выполнение ПИР, СМР, ПНР,материалы и оборудование по титулу: Реконструкция ТП-250кВА/6/0,4 кВ №1694 с установкой КТП-400кВА/6/0,4 с тран-м 400 кВА, в т.ч. ПИР, г. Москва, ТиНАО, пос. Рязановское, д. Девятское, СНТ "Урожай", уч. 45 | 71 42.22 33.20 | 71 42.22 33.20 | нет | нет | 1891.6361 | 2269.9633 | Запрос котировок | 2019-04-26 | Согласно технического задания | 796 | шт. | 1 | 45000000000 | Город Москва | 2020-02-23 | 1
088-0003006 | ПАО "МОЭСК" | Выполнение ПИР по титулу: Строительство БКТП-20/0,4кВ с тран-м 1600 кВА, КЛ-20 кВ от яч.РУ-20 кВ СП-20 кВ №71014 до РУ-20 кВ нов. ТП-20/0,4 кВ., ГНБ, в т.ч ПИР, г. Москва, ТиНАО, г. Щербинка, СНТ «Наука» | 71 | 71 | нет | нет | 1251.8494 | 1502.2193 | Запрос котировок | 2019-04-26 | Согласно технического задания | 796 | шт. | 1 | 45000000000 | Город Москва | 2020-01-31 | 1
088-0003007 | ПАО "МОЭСК" | Выполнение ПИР, СМР, ПНР,материалы и оборудование по титулу: Реконструкция КТП-6/0,4 кВ №303 с установкой тран-ра 400 кВА, в т.ч. ПИР, г. Москва, ТиНАО, пос. Первомайское, д. Ботаково, уч. 30 | 71 42.22 33.20 | 71 42.22 33.20 | нет | нет | 631.0023 | 757.2028 | Запрос котировок | 2019-04-26 | Согласно технического задания | 796 | шт. | 1 | 45000000000 | Город Москва | 2019-08-15 | 1
082-0014618 | ПАО "МОЭСК" | Выполнение ПИР, СМР, ПНР оборудование по титулу:Строительство ТП-160-10/0,4 кВ, ВЛЗ-10 кВ от ВЛ-10 кВ ф.3, ПС №274 "Ёлкино", ЛР-10 кВ, в т.ч. ПИР, МО, Ступинский р-н, Семеновское с/п, д. Авдотьино Ю8-19-302-3748(902396) | 71 42.22 33.20 | 42.22 33.20 | нет | нет | 1122.1 | 1346.52 | Запрос котировок | 2019-04-26 | Согласно технического задания | 796 | шт. | 1 | 46000000000 | Московская область | 2019-05-25 | 1
088-0003003 | ПАО "МОЭСК" | Выполнение ПИР, СМР, ПНР,материалы и оборудование по титулу: Строительство КЛ-10 кВ от I c.ш. РУ-10 кВ ТП-10/0,4 кВ № нов., в т.ч. ПИР, г. Москва, ТиНАО, пос. Краснопахорское, д. Софьино | 71 42.22 33.20 | 71 42.22 33.20 | нет | нет | 876.6301 | 1051.9561 | Запрос котировок | 2019-04-26 | Согласно технического задания | 796 | шт. | 1 | 45000000000 | Город Москва | 2020-02-21 | 1
088-0003004 | ПАО "МОЭСК" | Выполнение ПИР, СМР, ПНР,материалы и оборудование по титулу: Реконструкция ТП-160кВА/10/0,4 кВ №3901 с установкой тран-ра 250 кВА, в т.ч. ПИР, г. Москва, ТиНАО, пос. Первомайское, ЗАО "Яхонт", уч. 15В | 71 42.22 33.20 | 71 42.22 33.20 | нет | нет | 431.9002 | 518.2803 | Запрос котировок | 2019-04-26 | Согласно технического задания | 796 | шт. | 1 | 45000000000 | Город Москва | 2019-06-19 | 1
081-0012418 | ПАО "МОЭСК" | Выполнение ПИР, СМР, ПНР, оборудование по титулу: Реконструкция СП (сооруж. по дог. №С8-18-302-6755(974058) от 13.07.2018), ПС №145 "Нахабино", в т.ч. ПИР, МО, Красногорский р-н, с. Николо-Урюпино | 42.22 33.20 | 71 42.22 33.20 | нет | нет | 9580.1298 | 11496.1558 | Запрос котировок | 2019-05-08 | Согласно технического задания | 796 | шт. | 1 | 46000000000 | Московская область | 2019-12-19 | 1
081-0012486 | ПАО "МОЭСК" | Выполнение ПИР, СМР, ПНР, оборудование по титулу: Строительство ТП-6/0,4 кВ, КЛ-6 кВ от ВЛЗ-6 кВ ф.795, КВЛ-6 кВ от ВЛЗ-6 кВ ф.26 ПС №96 "Катуар", в т.ч. ПИР, МО, Дмитровский р-н, рп Некрасовский. Ул. Вокзальная | 42.22 33.20 | 71 42.22 33.20 | нет | нет | 11404.7755 | 13685.7306 | Запрос котировок | 2019-05-08 | Согласно технического задания | 796 | шт. | 1 | 46000000000 | Московская область | 2020-03-02 | 1
085-0012260 | ПАО "МОЭСК" | Выполнение СМР, материалы (1 этап) по титулу: Строительство 2КЛ-0,4 кВ от ТП-10/0,4 кВ № 13746 до стены фасада зданияв месте размещения существующего ВРЩ-0,4 кВ Заявителя, в т.ч. ПИР: г.Москва, ул.Снайперская, д.8А | 42.22 33.20 | 42.22 33.20 | нет | нет | 4135.425 | 4962.51 | Запрос котировок | 2019-04-29 | Согласно технического задания | 796 | шт. | 1 | 45000000000 | Город Москва | 2019-08-30 | 1
085-0012262 | ПАО "МОЭСК" | Выполнение СМР, материалы (1 этап) по титулу: Реконструкция 2КЛ-0,4кВ от ТП-10/0,4кВ № 11398 до ВРЩ № 38794 взамен существующих, в т.ч. ПИР: г.Москва, пр-кт.Маршала Жукова, д.52 | 42.22 33.20 | 42.22 33.20 | нет | нет | 5077.2167 | 6092.66 | Запрос котировок | 2019-04-29 | Согласно технического задания | 796 | шт. | 1 | 45000000000 | Город Москва | 2019-08-30 | 1
085-0012261 | ПАО "МОЭСК" | Выполнение СМР, материалы (1 этап) по титулу: Реконструкция 2КЛ-0,4кВ от ТП-10/0,4кВ № 13758 до ВРЩ-0,4кВ № 76056,76057, существующие КЛ-0,4кВ вывести из ВРЩ-0,4кВ № 76056,76057 и смуфтить, в т.ч. ПИР: г.Москва, ул.Уссурийская, д.5 | 42.22 33.20 | 42.22 33.20 | нет | нет | 3146.5 | 3775.8 | Запрос котировок | 2019-04-29 | Согласно технического задания | 796 | шт. | 1 | 45000000000 | Город Москва | 2019-08-30 | 1
083-0011299 | ПАО "МОЭСК" | Выполнение ПИР, авторский надзор, СМР, ПНР, оборудование и материалы по титулу: Строительство ТП-160 10/0,4 кВ, ВЛ-10 кВ от оп.137 ВЛ-10 кВ ф.14 ПС-732 "Мухино", ЛР-10 кВ, КЛ-10 кВ, ВЛИ-0,4 кВ (ВЛ-10кВ-0,03км, КЛ-10кВ-0,15км, ВЛ-0,4кВ-0,06км), в т.ч. ПИР, МО, Рузский р-н, п.Тучково | 71.1 42.22 33.20 | 71 42.22 33.20 | нет | нет | 1407.3165 | 1688.7798 | Запрос котировок | 2019-04-25 | Согласно технического задания | 796 | шт. | 1 | 46000000000 | Московская область | 2019-08-10 | 1
083-0011300 | ПАО "МОЭСК" | Выполнение ПИР, авторский надзор, СМР, ПНР, оборудование и материалы по титулу: Строительство ТП-160 10/0,4 кВ, ВЛЗ-10 кВ от оп.390 ВЛЗ-10 кВ ф.10 ТП-10/0,4 кВ ПС-701 "Сухарево", ВЛИ-0,4 кВ (ВЛ-10кВ-0,03км, ВЛ-0,4кВ-0,06км), в т.ч. ПИР, МО, Рузский р-н, р.п.Тучково, СНТ Художник график-1 | 71.1 42.22 33.20 | 71 42.22 33.20 | нет | нет | 967.7391 | 1161.2869 | Запрос котировок | 2019-04-25 | Согласно технического задания | 796 | шт. | 1 | 46000000000 | Московская область | 2019-08-05 | 1
083-0011301 | ПАО "МОЭСК" | Выполнение ПИР, авторский надзор, СМР, ПНР, оборудование и материалы по титулу: Строительство ТП-160 10/0,4 кВ, ВЛЗ-10 кВ от ВЛЗ-10 кВ ф.7 ПС-700 "Дровнино", ЛР-10 кВ, КЛ-10 кВ, ВЛИ-0,4 кВ (ВЛ-10кВ-0,15км, КЛ-10-0,11кВ, ВЛ-0,4кВ-0,22км), в т.ч. ПИР, МО, Можайский р-н, д.Некрасово | 71.1 42.22 33.20 | 71 42.22 33.20 | нет | нет | 1712.9326 | 2055.5192 | Запрос котировок | 2019-04-25 | Согласно технического задания | 796 | шт. | 1 | 46000000000 | Московская область | 2019-08-05 | 1
083-0011302 | ПАО "МОЭСК" | Выполнение ПИР, авторский надзор, СМР, ПНР, оборудование и материалы по титулу: Строительство КТП-160 10/0,4 кВ в габ.400 кВА, КЛ-10 кВ от РУ-10 кВ ТП-2802 ПС-118 "Кубинка", ВЛ-10кВ, КЛ-10 кВ, 2ВЛИ-0,4 кВ (ВЛ-10кВ-0,5км, КЛ-10кВ-0,2км, ВЛ-0,4кВ-0,06км), в т.ч. ПИР, МО, Одинцовский р-н, г.Звенигород, 50:49:0020108:113 | 71.1 42.22 33.20 | 71 42.22 33.20 | нет | нет | 3373.9427 | 4048.7313 | Запрос котировок | 2019-04-25 | Согласно технического задания | 796 | шт. | 1 | 46000000000 | Московская область | 2019-10-09 | 1
083-0011303 | ПАО "МОЭСК" | Выполнение ПИР, авторский надзор, СМР, ПНР, оборудование и материалы по титулу: Реконструкция ТП-63 6/0,4 кВ №7618 ПС-738 "Полушкино", замена трансформатора, ВЛИ-0,38 кВ (0,16 МВА, 0,3 км), в т.ч. ПИР, МО, Одинцовский р-н, д.Полушкино | 71.1 42.22 33.20 | 71 42.22 33.20 | нет | нет | 529.3925 | 635.271 | Запрос котировок | 2019-04-25 | Согласно технического задания | 796 | шт. | 1 | 46000000000 | Московская область | 2019-10-08 | 1
083-0011304 | ПАО "МОЭСК" | Выполнение ПИР, авторский надзор, СМР, ПНР, оборудование и материалы по титулу: Реконструкция КТП-250 10/0,4 кВ №666 ПС-811 "Первомайская", замена ТП в габ.630 кВА, ВЛИ-0,38 кВ (0,4 МВА, 0,25 км), в т.ч. ПИР, МО, Наро-Фоминский р-н, г.Апрелевка, д.Афинеево | 71.1 42.22 33.20 | 71 42.22 33.20 | нет | нет | 1969.0987 | 2362.9185 | Запрос котировок | 2019-04-25 | Согласно технического задания | 796 | шт. | 1 | 46000000000 | Московская область | 2019-10-06 | 1
083-0011305 | ПАО "МОЭСК" | Выполнение ПИР, авторский надзор, СМР, ПНР, оборудование и материалы по титулу: Реконструкция СТП-25 10/0,4 кВ №4457 ПС-405 "Волоколамск", замена ТП, ВЛ-10 кВ, РЛК-10 кВ (0,16 МВА, 0,01 км), в т.ч. ПИР, МО, Волоколамский р-н, д.Беркино | 71.1 42.22 33.20 | 71 42.22 33.20 | нет | нет | 951.9527 | 1142.3432 | Запрос котировок | 2019-04-25 | Согласно технического задания | 796 | шт. | 1 | 46000000000 | Московская область | 2019-10-04 | 1
083-0011308 | ПАО "МОЭСК" | Выполнение ПИР, авторский надзор по титулу: Строительство ТП-2x1000 10/0,38 кВ, 2КЛ-10 кВ от КЛ-10 кВ, 2КЛ-10 кВ от КЛ-10 кВ ПС-67 "Усово" (0,8 км), в т.ч. ПИР, МО, Одинцовский р-н, с.п.Барвихинское, д.Жуковка, 50:20:0010511:241 | 71.1 | 71 | нет | нет | 520.3826 | 624.4591 | Запрос котировок | 2019-04-29 | Согласно технического задания | 796 | шт. | 1 | 46000000000 | Московская область | 2019-06-28 | 1
083-0011309 | ПАО "МОЭСК" | Выполнение ПИР, авторский надзор, СМР, ПНР, оборудование и материалы по титулу: Строительство ТП-100 6/0,4 кВ, ВЛ-6 кВ от ВЛ-6 кВ ф.Славково РП-103 ф.3 ТП-6/0,38 кВ ПС-292 "Крылово", РЛК-6 кВ, ВЛИ-0,4 кВ (ВЛ-10кВ-0,05км, ВЛ-0,4кВ-0,03км), в т.ч. ПИР, МО, Истринский р-н, с.о.Обушковский, д.Красный Поселок | 71.1 42.22 33.20 | 71 42.22 33.20 | нет | нет | 664.848 | 797.8176 | Запрос котировок | 2019-04-29 | Согласно технического задания | 796 | шт. | 1 | 46000000000 | Московская область | 2019-08-10 | 1
083-0011310 | ПАО "МОЭСК" | Выполнение ПИР, авторский надзор, СМР, ПНР, оборудование и материалы по титулу: Строительство ТП-100 6/0,4 кВ, ВЛ-6 кВ от ВЛ-6 кВ ф.Славково РП-103 ф.3 ТП-6/0,38 кВ ПС-292 "Крылово", РЛК-6 кВ, ВЛИ-0,4 кВ (ВЛ-10кВ-0,03км, ВЛ-0,4кВ-0,03км), в т.ч. ПИР, МО, Истринский р-н, с.о.Обушковский, д.Красный Поселок | 71.1 42.22 33.20 | 71 42.22 33.20 | нет | нет | 631.6427 | 757.9713 | Запрос котировок | 2019-04-29 | Согласно технического задания | 796 | шт. | 1 | 46000000000 | Московская область | 2019-08-10 | 1
083-0011311 | ПАО "МОЭСК" | Выполнение ПИР, авторский надзор, СМР, ПНР, оборудование и материалы по титулу: Строительство КЛ-0,38 кВ от РУ-0,38 кВ ТП-1573 ПС-171 "Сычи", ВЛИ-0,38 кВ (ВЛ-0,5 км, КЛ-0,11 км), в т.ч. ПИР, МО, Рузский р-н, д.Ивойлово | 71.1 42.22 33.20 | 71 42.22 33.20 | нет | нет | 906.8862 | 1088.2634 | Запрос котировок | 2019-04-29 | Согласно технического задания | 796 | шт. | 1 | 46000000000 | Московская область | 2019-10-12 | 1
085-0012178 | ПАО "МОЭСК" | Выполнение ПИР, СМР, ПНР, материалы по титулу: Строительство КЛ-0,4 кВ от ТП-10/0,4 кВ № 19264 луч Б до ближайшей границы участка Заявителя в сторону нов. ВРЩ-0,4 кВ Заявителя, в т.ч. ПИР: г.Москва, ул.Авиаторов, влад.13 | 43.12 41.2 43.2 71.12 | 71 43.29 43.21 | нет | нет | 5212.7667 | 6255.32 | Запрос котировок | 2019-04-29 | Согласно технического задания | 796 | шт. | 1 | 45000000000 | Город Москва | 2019-10-08 | 1
085-0012177 | ПАО "МОЭСК" | Выполнение ПИР, СМР, ПНР, материалы по титулу: Реконструкция 2КЛ-0,4 кВ от ТП-10/0,4 кВ № 17857 до ВРЩ-0,4 кВ № 90391, в т.ч. ПИР: г.Москва, ул.Милашенкова, д.10 | 43.12 41.2 43.2 71.12 | 71 43.29 43.21 | нет | нет | 3723.725 | 4468.47 | Запрос котировок | 2019-04-29 | Согласно технического задания | 796 | шт. | 1 | 45000000000 | Город Москва | 2020-04-05 | 1
085-0012176 | ПАО "МОЭСК" | Выполнение ПИР, СМР, ПНР, материалы по титулу: Реконструкция КЛ-0,4 кВ от ТП-6/0,4 кВ № 3036 до ВРЩ-0,4 кВ № 101867, в т.ч. ПИР: г.Москва, ул.Покровка, д.2/1, стр.1А,Б, этаж 1, пом. II, ком. 1-9 | 43.12 41.2 43.2 71.12 | 71 43.29 43.21 | нет | нет | 3701.1083 | 4441.33 | Запрос котировок | 2019-04-29 | Согласно технического задания | 796 | шт. | 1 | 45000000000 | Город Москва | 2020-04-08 | 1
085-0012175 | ПАО "МОЭСК" | Выполнение ПИР, СМР, ПНР, материалы по титулу: Строительство КЛ-0,4 кВ от ТП-10/0,4 кВ № 14948 до ближайшей границы участка в сторону нового ВРЩ-0,4 кВ Заявителя, в т.ч. ПИР: г.Москва, Варшавское шоссе, улицы Академика Янгеля, Кировоградская, Россошанская | 43.12 41.2 43.2 71.12 | 71 43.29 43.21 | нет | нет | 3554.225 | 4265.07 | Запрос котировок | 2019-04-29 | Согласно технического задания | 796 | шт. | 1 | 45000000000 | Город Москва | 2019-12-31 | 1
085-0012173 | ПАО "МОЭСК" | Выполнение ПИР, СМР, ПНР, материалы по титулу: Строительство 2КЛ-0,4 кВ от ТП-10/0,4 кВ № 24935 до границ участка Заявителя, в т.ч. ПИР: г.Москва, ЗАО, район Дорогомилово, Фили-Давыдково, Можайский, ЗАО, район Арбат, ЦАО | 43.12 41.2 43.2 71.12 | 71 43.29 43.21 | нет | нет | 2810.2833 | 3372.34 | Запрос котировок | 2019-04-29 | Согласно технического задания | 796 | шт. | 1 | 45000000000 | Город Москва | 2019-12-31 | 1
085-0012172 | ПАО "МОЭСК" | Выполнение ПИР, СМР, ПНР, материалы по титулу: Реконструкция КЛ-0,4 кВ от ТП-10/0,4 кВ № 21783 до вв. № 138094, в т.ч. ПИР: г.Москва, ул.Грина, д.1, корп.3А | 43.12 41.2 43.2 71.12 | 71 43.29 43.21 | нет | нет | 1360.65 | 1632.78 | Запрос котировок | 2019-04-29 | Согласно технического задания | 796 | шт. | 1 | 45000000000 | Город Москва | 2020-04-11 | 1
085-0012207 | ПАО "МОЭСК" | Выполнение ПИР, авторский надзор по титулу: Строительство новых ТП-10/0,4кВ №1,№2 с тр-ми 2х1000кВА, 4КЛ-10кВ от ТП №27208,№13053 до нов.ТП №2 с зах.в нов.ТП №1, 28КЛ-0,4кВ от нов.ТП №1,№2 до ГРЩ-0,4кВ №1-6, ВРУ-0,4кВ №1-4 Заявителя, в т.ч ПИР: г.Москва, Открытое шоссе, вл.30, з/у 1 | 71.12 | 71 | нет | нет | 2147.5583 | 2577.07 | Запрос котировок | 2019-04-29 | Согласно технического задания | 796 | шт. | 1 | 45000000000 | Город Москва | 2019-11-30 | 1
085-0012208 | ПАО "МОЭСК" | Выполнение ПИР, авторский надзор по титулу: Строительство новой ТП-10/0,4кВ с тр-ми 2х1600кВА, 4КЛ-10кВ от РТП-10/0,4кВ № 16094, ТП-10/0,4кВ № 19532 до новой ТП-10/0,4кВ, в т.ч. ПИР: г.Москва, ул.Перерва, влад.11, стр.1, 2, 11, 14, 27, 28 | 71.12 | 71 | нет | нет | 1659.6917 | 1991.63 | Запрос котировок | 2019-04-29 | Согласно технического задания | 796 | шт. | 1 | 45000000000 | Город Москва | 2019-11-30 | 1
085-0012241 | ПАО "МОЭСК" | Выполнение ПИР, авторский надзор по титулу: Строительство РП-10кВ объекта, КЛ-10 кВ от РП-10кВ объекта до КЛ-10 кВ напр. РП-10кВ -20011 – ТП 10/0,4кВ 25205,в т.ч.ПИР: г.Москва, Машиностроения 1-я ул., д.7 | 71.12 | 71 | нет | нет | 861.9417 | 1034.33 | Запрос котировок | 2019-04-29 | Согласно технического задания | 796 | шт. | 1 | 45000000000 | Город Москва | 2019-07-30 | 1
085-0012242 | ПАО "МОЭСК" | Выполнение ПИР, авторский надзор по титулу: Строительство ТП 10/0,4кВ с тр-ми 4х1250 кВА, 4КЛ-10кВ от ТП 10/0,4кВ объекта до вр. КЛ напр. РТП-10кВ -11111 – ТП 10/0,4кВ 11115, в т.ч. ПИР: г.Москва, Нахимовский пр-т, вл.31 (площадка 10) | 71.12 | 71 | нет | нет | 1706.7333 | 2048.08 | Запрос котировок | 2019-04-29 | Согласно технического задания | 796 | шт. | 1 | 45000000000 | Город Москва | 2019-07-30 | 1
085-0012243 | ПАО "МОЭСК" | Выполнение ПИР, СМР, ПНР, материалы по титулу: Строительство КЛ-0,4 кВ от ТП-19862 до ВРЩ-0,4 кВ заявителя: г.Москва, ул.Трубная, вл.32, с.1 | 43.12 41.2 43.2 71.12 | 71 43.29 43.21 | нет | нет | 962.6917 | 1155.23 | Запрос котировок | 2019-04-29 | Согласно технического задания | 796 | шт. | 1 | 45000000000 | Город Москва | 2019-07-30 | 1
085-0012214 | ПАО "МОЭСК" | Выполнение СМР, ПНР, материалы (2 этап) по титулу: Строительство КЛ-0,4 кВ от ТП-6/0,4 кВ № 4368 до ближайшей стены здания, в т.ч. ПИР: г.Москва, ул.Селезневская, д.15, корпус а, стр.2 | 42.22 33.20 | 42.22 33.20 | нет | нет | 2114.9417 | 2537.93 | Запрос котировок | 2019-04-29 | Согласно технического задания | 796 | шт. | 1 | 45000000000 | Город Москва | 2019-12-31 | 1
085-0012213 | ПАО "МОЭСК" | Выполнение СМР, ПНР, материалы (2 этап) по титулу: Реконструкция 2КЛ-0,4 кВ от ТП 864 до ВРЩ-0,4 кВ № 886 взамен существующих КЛ-0,4 кВ, в т.ч. ПИР: г.Москва, ул.Краснопрудная, д.3-5, стр.1 | 42.22 33.20 | 42.22 33.20 | нет | нет | 924.4917 | 1109.39 | Запрос котировок | 2019-04-29 | Согласно технического задания | 796 | шт. | 1 | 45000000000 | Город Москва | 2019-12-31 | 1
085-0012212 | ПАО "МОЭСК" | Выполнение СМР, ПНР, материалы (2 этап) по титулу: Строительство 2КЛ-0,4 кВ от ТП 13773 до существующего ВРЩ-0,4 кВ № 74495, 74496 взамен существующих КЛ-0,4 кВ, в т.ч. ПИР: г.Москва, ул.Вешняковская, д.29Б, стр.1 | 42.22 33.20 | 42.22 33.20 | нет | нет | 673.0083 | 807.61 | Запрос котировок | 2019-04-29 | Согласно технического задания | 796 | шт. | 1 | 45000000000 | Город Москва | 2019-09-30 | 1
085-0012180 | ПАО "МОЭСК" | Выполнение СМР, ПНР, материалы (2 этап) по титулу: Реконструкция 2КЛ-0,4 кВ от ТП 22039 до существующего ВРЩ-0,4 кВ № 109757 Заявителя, взамен существующих КЛ-0,4 кВ, в тючю ПИР: г.Москва, г.Зеленоград, корп.1824 | 42.22 33.20 | 42.22 33.20 | нет | нет | 672.975 | 807.57 | Запрос котировок | 2019-04-29 | Согласно технического задания | 796 | шт. | 1 | 45000000000 | Город Москва | 2019-09-30 | 1
085-0012211 | ПАО "МОЭСК" | Выполнение СМР, материалы (1 этап) по титулу: Строительство КЛ-0,4 кВ от ТП-10/0,4 кВ № 18868 до границы участка Заявителя, в т.ч. ПИР: г.Москва, Новоданиловский проезд, д.4 | 42.22 33.20 | 42.22 33.20 | нет | нет | 5336.575 | 6403.89 | Запрос котировок | 2019-04-29 | Согласно технического задания | 796 | шт. | 1 | 45000000000 | Город Москва | 2019-05-30 | 1
085-0012210 | ПАО "МОЭСК" | Выполнение СМР, ПНР, материалы по титулу: Строительство 2КЛ-0,4 кВ от ТП 27345 до ВРЩ-0,4 кВ Заявителя, но не далее стены фасада здания, в т.ч. ПИР: г.Москва, Внуковское ш., рядом с д.11-А, стр.2 | 42.22 33.20 | 42.22 33.20 | нет | нет | 1738.6167 | 2086.34 | Запрос котировок | 2019-04-29 | Согласно технического задания | 796 | шт. | 1 | 45000000000 | Город Москва | 2019-09-30 | 1
085-0012205 | ПАО "МОЭСК" | Выполнение СМР, ПНР, материалы, оборудование (за исключением замков, предоставляемых Заказчиком) по титулу: Строительство 1КЛ-0,4кВ от нов.СП-0,4кВ до ВРЩ Заявителя с установкой нов.СП-0,4кВ в ТП-1142(Б), в т.ч. ПИР: г.Москва, Потаповский пер., д.14 | 42.22 33.20 | 42.22 33.20 | нет | нет | 471.1583 | 565.39 | Запрос котировок | 2019-04-29 | Согласно технического задания | 796 | шт. | 1 | 45000000000 | Город Москва | 2019-09-30 | 1
085-0012235 | ПАО "МОЭСК" | Выполнение СМР, ПНР, материалы (2 этап) по титулу: Реконструкция 2КЛ-0,4 кВ от ТП 5901 до существующего ВРЩ-0,4 кВ № 93801, взамен существующих КЛ-0,4 кВ, в т.ч. ПИР: г.Москва, ул.Наро-Фоминская, д.1 | 42.22 33.20 | 42.22 33.20 | нет | нет | 958.6333 | 1150.36 | Запрос котировок | 2019-04-29 | Согласно технического задания | 796 | шт. | 1 | 45000000000 | Город Москва | 2019-11-30 | 1
085-0012234 | ПАО "МОЭСК" | Выполнение СМР, ПНР, материалы (2 этап) по титулу: Реконструкция 2КЛ-0,4 кВ от ТП 12561 до существующего ВРЩ-0,4 кВ № 44013 взамен существующих КЛ-0,4 кВ, в т.ч. ПИР: г.Москва, ул.15-я Парковая, д.58 | 42.22 33.20 | 42.22 33.20 | нет | нет | 725.0833 | 870.1 | Запрос котировок | 2019-04-29 | Согласно технического задания | 796 | шт. | 1 | 45000000000 | Город Москва | 2019-09-30 | 1
085-0012233 | ПАО "МОЭСК" | Выполнение СМР, ПНР, материалы (2 этап) по титулу: Строительство КЛ-0,4 кВ от ТП 12568 до вводного устройства № 42886, в т.ч. ПИР:г.Москва, ул.Наметкина, д.13А | 42.22 33.20 | 42.22 33.20 | нет | нет | 1304.1917 | 1565.03 | Запрос котировок | 2019-04-29 | Согласно технического задания | 796 | шт. | 1 | 45000000000 | Город Москва | 2019-09-30 | 1
085-0012238 | ПАО "МОЭСК" | Выполнение СМР, ПНР, материалы по титулу: Строительство 6КЛ-0,4 кВ от ТП 20275 до границы участка Заявителя в сторону ВРЩ-0,4 кВ № 134513, 13КЛ-0,4 кВ от ТП 20275 до существующих КЛ-0,4 кВ, в т.ч. ПИР: г.Москва, ул.Борисовские Пруды, корп.1, влад.8 | 42.22 33.20 | 42.22 33.20 | нет | нет | 3518.0417 | 4221.65 | Запрос котировок | 2019-04-29 | Согласно технического задания | 796 | шт. | 1 | 45000000000 | Город Москва | 2020-12-31 | 1
085-0012236 | ПАО "МОЭСК" | Выполнение СМР, ПНР, материалы, оборудование (за исключением замков, предоставляемых Заказчиком) по титулу: Реконструкция ТП-10/0,4 кВ № 28447 с установкой 2 комбинированных сборок н/н, взамен существующих сборок н/н, в т.ч. ПИР: г.Москва, проезд Серебрякова, д.2, 1-я ул. Леонова, д.22, полоса отвода МК МЖД | 42.22 33.20 | 42.22 33.20 | нет | нет | 1163.5167 | 1396.22 | Запрос котировок | 2019-04-29 | Согласно технического задания | 796 | шт. | 1 | 45000000000 | Город Москва | 2020-03-30 | 1
085-0012163 | ПАО "МОЭСК" | Выполнение СМР, ПНР, материалы по титулу: Строительство 16КЛ-0,4кВ от новой ТП-10/0,4кВ до ВРУ № 1,2 (с учетом ИТП),3-6, КНС, в т.ч. ПИР: г.Москва, внутригородское муниципальное образование Бутырское, ул.Яблочкова, вл.3 | 42.22 33.20 | 42.22 33.20 | нет | нет | 2758.9667 | 3310.76 | Запрос котировок | 2019-04-29 | Согласно технического задания | 796 | шт. | 1 | 45000000000 | Город Москва | 2019-12-31 | 1
085-0011745 | ПАО "МОЭСК" | Выполнение СМР, ПНР, материалы (2 этап) по титулу: Строительство КЛ-0,4 кВ от ТП 4157 до границ участка Заявителя, но не далее стены фасада здания, в т.ч. ПИР: г.Москва, Староконюшенный пер., д.2, стр.1 | 42.22 33.20 | 42.22 33.20 | нет | нет | 5203.2725 | 6243.927 | Запрос котировок | 2019-04-29 | Согласно технического задания | 796 | шт. | 1 | 45000000000 | Город Москва | 2019-12-31 | 1
085-0012124 | ПАО "МОЭСК" | Выполнение СМР, ПНР, материалы, оборудование (за исключением замков, предоставляемых Заказчиком) по титулу: Реконструкция ТП-6/0,4 кВ №6414 с установкой тр-ов 2х1000 кВА, взамен существующих 2х400 кВА, в т.ч. ПИР: г.Москва, ул.Рябиновая, д.55, стр.29,30 | 42.22 33.20 | 42.22 33.20 | нет | нет | 9421.85 | 11306.22 | Запрос котировок | 2019-05-06 | Согласно технического задания | 796 | шт. | 1 | 45000000000 | Город Москва | 2020-12-31 | 1
085-0012091 | ПАО "МОЭСК" | Выполнение ПИР, СМР, ПНР, материалы по титулу: Строительство 2КЛ-10 кВ от ТП-10/0,4 кВ № 21311 до границы участка Заявителя, в т.ч. ПИР: г.Москва, Проектируемый проезд, д.585, влд.1 | 71 42.22 | 71 42.22 | нет | нет | 10617.4083 | 12740.89 | Запрос котировок | 2019-05-06 | Согласно технического задания | 796 | шт. | 1 | 45000000000 | Город Москва | 2019-07-25 | 1
085-0012130 | ПАО "МОЭСК" | Выполнение СМР, ПНР, материалы, оборудование (за исключением замков, предоставляемых Заказчиком) по титулу: Реконструкция ТП 10/0,4кВ 21338 с установкой тр-ов 2х1000 кВА (взамен 2х400 кВА), а т.ч. ПИР: г.Москва, района Лосиноостровский мкр.3, коРП-10кВ .51 (Изумрудная, вл. 26) | 42.22 33.20 | 42.22 33.20 | нет | нет | 8634.2083 | 10361.05 | Запрос котировок | 2019-05-06 | Согласно технического задания | 796 | шт. | 1 | 45000000000 | Город Москва | 2020-12-30 | 1
085-0011199 | ПАО "МОЭСК" | Выполнение СМР, ПНР, материалы, оборудование (за исключением замков, предоставляемых Заказчиком) по титулу: Строительство ТП-10/0,4кВ №1,2 с тр-ми 2х1000 кВА, 2КЛ-10кВ от РТП 19200 до ТП 26893 с зах. в ТП 1,2, КЛ-10кВ от ТП 2 до врез.в КЛ напр. ТП 11471 - РТП 19193,в т.ч.ПИР: г.Москва, г.Зеленоград, мкр.3Б, корп.330, корп.332, корп.335, корп.336 | 42.22 33.20 | 42.22 33.20 | нет | нет | 27430.3167 | 32916.38 | Запрос котировок | 2019-05-06 | Согласно технического задания | 796 | шт. | 1 | 45000000000 | Город Москва | 2019-12-31 | 1
085-0011198 | ПАО "МОЭСК" | Выполнение СМР, ПНР, материалы, оборудование (за исключением замков, предоставляемых Заказчиком) по титулу: Строительство ТП-10 кВ с установкой тр-ов 2х630 кВА, 4КЛ-10 кВ от новой ТП-10 кВ до ТП-10 кВ № 24436, ТП-10 кВ № 28675, в т.ч. ПИР: г.Москва, 2-й Кожуховский проезд, д.14, соор.1, ул.Автозаводская, д.23, стр.790, полоса отвода МКМЖД | 42.22 33.20 | 42.22 33.20 | нет | нет | 30696.8333 | 36836.2 | Запрос котировок | 2019-05-06 | Согласно технического задания | 796 | шт. | 1 | 45000000000 | Город Москва | 2019-12-31 | 1
084-0007222 | ПАО "МОЭСК" | Выполнение ПИР, СМР, ПНР, Оборудование по Строительство МТП-100 6/0,4 кВ, РЛКВ-6 кВ, ВЛЗ-6 кВ от оп. 28 ВЛЗ-6 кВ направл. ТП-335-ТП-325 ПС № 579 "Черноголовка", в т.ч. ПИР, МО, Ногинский р-н, ЗАО "Мамонтово", уч. 31, к.н. 50:16:0202026:2 | 42.22 33.20 | 71 42.22 33.20 | нет | нет | 1042.3144 | 1250.7773 | Запрос котировок | 2019-04-30 | Согласно технического задания | 796 | шт. | 1 | 46 | МО | 2019-10-09 | 1
084-0007223 | ПАО "МОЭСК" | Выполнение ПИР, СМР, ПНР, Оборудование по Реконструкция ТП-63 6/0,4 кВ № 5008 (замена тр-ра 63 кВА на тр-тор 160 кВА) ПС № 27 "Чёрное", в т.ч. ПИР, МО, г. Балашиха, ул. Советская (мкр. Железнодорожный), д. 99, к.н. 50:50:040901:0022 | 42.22 33.20 | 71 42.22 33.20 | нет | нет | 635.5113 | 762.6135 | Запрос котировок | 2019-04-30 | Согласно технического задания | 796 | шт. | 1 | 46 | МО | 2020-04-12 | 1
083-0011044 | ПАО "МОЭСК" | Выполнение СМР, ПНР, оборудование и материалы (дополнительный объем) по титулу: Строительство ТП-63/10/0,38, ВЛЗ-10 кВ от оп.381 ВЛЗ-10 кВ ф.11 ПС-428 "Глядковская", ВЛИ-0,38 кВ, в т.ч. ПИР, МО, Можайский р-н, 50:18:0070202 | 42.22 33.20 | 42.22 33.20 | нет | нет | 1916.2182 | 2299.4618 | Запрос котировок | 2019-05-03 | Согласно технического задания | 796 | шт. | 1 | 46000000000 | Московская область | 2019-06-30 | 1
085-0012217 | ПАО "МОЭСК" | Выполнение ПИР, СМР, ПНР, материалы по титулу: Реконструкция 2КЛ-0,4кВ от ТП-10/0,4кВ № 28660 до ВРЩ-0,4кВ № 40795,40796, КЛ-0,4кВ напр. вв.40795-вв.40794, вв.40796-вв.40793 вывести из ВРЩ-0,4кВ № 40795,40796 и смуфтить мужду собой, в т.ч. ПИР: г.Москва, Севастопольский пр-кт, д.20Б | 43.12 41.2 43.2 71.12 | 71 43.29 43.21 | нет | нет | 4636.8833 | 5564.26 | Запрос котировок | 2019-04-30 | Согласно технического задания | 796 | шт. | 1 | 45000000000 | Город Москва | 2019-05-24 | 1
085-0012216 | ПАО "МОЭСК" | Выполнение ПИР, СМР, ПНР, материалы по титулу: Реконструкция 2КЛ-0,4кВ от ТП-6/0,4кВ № 6681 до ВРЩ-0,4кВ № 137057, в т.ч. ПИР: г.Москва, ул.Молодогвардейская, д.25, корп.1 | 43.12 41.2 43.2 71.12 | 71 43.29 43.21 | нет | нет | 5438.7083 | 6526.45 | Запрос котировок | 2019-04-30 | Согласно технического задания | 796 | шт. | 1 | 45000000000 | Город Москва | 2019-05-24 | 1
062-0011630 | ПАО "МОЭСК" | Поставка подвесных полимерных изоляторов (ЗНТ 062-0011630) | 27.90 | 27.12.40.000 | нет | нет | 1003.674 | 1204.4088 | Запрос предложений | 2019-04-30 | Согласно технического задания | 796 | шт | 2100 | 45300000 | Москва | 2019-08-30 | а
справочно к лоту 6211630 | справочно к лоту 6211630 | Поставка подвесных полимерных изоляторов (ЗНТ 062-0011630) по титулу: Приобретение материалов для обеспечения работ по льготному ТП до 15 кВт хозспособом на филиале СЭС в 2019г. | 27.90 | 27.12.40.000 | нет | нет | 716.91 | 860.292 | Запрос предложений | 2019-04-30 | Согласно технического задания | 796 | шт | 1500 | 45300000 | Москва | 2019-07-30 | а
справочно к лоту 6211630 | справочно к лоту 6211630 | Поставка подвесных полимерных изоляторов (ЗНТ 062-0011630) по титулу: Приобретение материалов для обеспечения работ по льготному ТП до 15 кВт хозспособом на филиале НМ в 2019 г. | 27.90 | 27.12.40.000 | нет | нет | 143.382 | 172.0584 | Запрос предложений | 2019-04-30 | Согласно технического задания | 796 | шт | 300 | 45300000 | Москва | 2019-07-30 | а
справочно к лоту 6211630 | справочно к лоту 6211630 | Поставка подвесных полимерных изоляторов (ЗНТ 062-0011630) по титулу: Приобретение материалов для обеспечения работ по льготному ТП до 15 кВт хозспособом на филиале ЗЭС в 2019г. | 27.90 | 27.12.40.000 | нет | нет | 143.382 | 172.0584 | Запрос предложений | 2019-04-30 | Согласно технического задания | 796 | шт | 300 | 45300000 | Москва | 2019-08-30 | а
062-0011631 | ПАО "МОЭСК" | Поставка линейных изоляторов (ЗНТ 062-0011631) | 27.12 | 27.12.40.000 | нет | нет | 2011.2938 | 2413.5525 | Запрос предложений | 2019-04-30 | Согласно технического задания | 796 | шт | 8 941,00 | 45300000 | Москва | 2019-09-30 | а
справочно к лоту 6211631 | справочно к лоту 6211631 | Поставка линейных изоляторов (ЗНТ 062-0011631) по титулу: Материалы для выполнения ТП-льгота до 150 кВт ХС | 27.12 | 27.12.40.000 | нет | нет | 1107.7738 | 1329.3285 | Запрос предложений | 2019-04-30 | Согласно технического задания | 796 | шт | 4925 | 45300000 | Москва | 2019-09-30 | а
справочно к лоту 6211631 | справочно к лоту 6211631 | Поставка линейных изоляторов (ЗНТ 062-0011631) по титулу: Приобретение материалов для обеспечения работ по льготному ТП до 15 кВт хозспособом на филиале ЗЭС в 2019г. | 27.12 | 27.12.40.000 | нет | нет | 101.2 | 121.44 | Запрос предложений | 2019-04-30 | Согласно технического задания | 796 | шт | 440 | 45300000 | Москва | 2019-08-30 | а
справочно к лоту 6211631 | справочно к лоту 6211631 | Поставка линейных изоляторов (ЗНТ 062-0011631) по титулу: Приобретение материалов для обеспечения работ по льготному ТП до 15 кВт хозспособом на филиале СЭС в 2019г. | 27.12 | 27.12.40.000 | нет | нет | 690 | 828 | Запрос предложений | 2019-04-30 | Согласно технического задания | 796 | шт | 3000 | 45300000 | Москва | 2019-07-30 | а
справочно к лоту 6211631 | справочно к лоту 6211631 | Поставка линейных изоляторов (ЗНТ 062-0011631) Ремонт | 27.12 | 27.12.40.000 | нет | нет | 112.32 | 134.784 | Запрос предложений | 2019-04-30 | Согласно технического задания | 796 | шт | 576 | 45300000 | Москва | 2019-07-31 | а
083-0010785 | ПАО "МОЭСК" | Выполнение СМР, ПНР, оборудование и материалы (за исключением оборудования, предоставляемого Заказчиком) по титулу: Реконструкция ПС 35 кВ № 293 "Каменская" с установкой тр-ров 2х6,3МВА, заменой выключаетелй ОРУ-35кВ, ЗРУ-6кВ | 42.22 33.20 | 71.1 42.22 33.20 | да | нет | 148086.634 | 177703.9608 | Конкурс | 2019-05-01 | Согласно технического задания | 796 | шт. | 1 | 46000000000 | Московская область | 2021-12-31 | 1
083-0010850 | ПАО "МОЭСК" | Выполнение СМР, ПНР, оборудование и материалы по титулу: Строительство каналов связи для управления объектами электросети Истринского РЭС – филиала ЗЭС ПАО «МОЭСК» в рамках программы разработки типовых решений интеллектуальной сети для ДЗО ПАО «Россети», в т.ч. ПИР, МО, Истринский район | 42.22 33.20 | 42.22 33.20 | нет | нет | 108798.6574 | 130558.3889 | Конкурс | 2019-05-06 | Согласно технического задания | 796 | шт. | 1 | 46000000000 | Московская область | 2022-12-31 | 1
081-0012325 | ПАО "МОЭСК" | Выполнение ПИР, СМР, ПНР по титулу: Реконструкция КЛ-10 кВ (вынос линии) ф. яч. СН ПС-837 на ТСН №3 на ЦРП-31 и ф. 837204, в т.ч. ПИР, МО, Красногорский р-н | 42.22 33.20 | 71 42.22 33.20 | нет | нет | 4565.4814 | 5478.5777 | Запрос котировок | 2019-05-02 | Согласно технического задания | 796 | шт. | 1 | 46000000000 | Московская область | 2019-05-30 | 1
082-0014489 | ПАО "МОЭСК" | Выполнение СМР, ПНР, оборудование по титулу: Модернизация высоковольтных подстанций ПАО «МОЭСК» (Домодедовский РЭС, Серпуховский РЭС): монтаж системы видеонаблюдения | 42.22 33.20 | 42.22 33.20 | нет | нет | 2850.7083 | 3420.85 | Запрос предложений | 2019-05-08 | Согласно технического задания | 796 | шт. | 1 | 46000000000 | Московская область | 2020-12-30 | 1
082-0014487 | ПАО "МОЭСК" | Выполнение СМР, ПНР, оборудование по титулу: Модернизация высоковольтных подстанций ПАО «МОЭСК» (Раменский РЭС, Чеховский РЭС): монтаж системы видеонаблюдения | 42.22 33.20 | 42.22 33.20 | нет | нет | 2486.975 | 2984.37 | Запрос предложений | 2019-05-08 | Согласно технического задания | 796 | шт. | 1 | 46000000000 | Московская область | 2020-12-30 | 1
082-0014486 | ПАО "МОЭСК" | Выполнение СМР, ПНР, оборудование по титулу: Модернизация высоковольтных подстанций ПАО «МОЭСК» (Подольский РЭС, Каширский РЭС): монтаж системы видеонаблюдения | 42.22 33.20 | 42.22 33.20 | нет | нет | 3689.3917 | 4427.27 | Запрос предложений | 2019-05-08 | Согласно технического задания | 796 | шт. | 1 | 46000000000 | Московская область | 2019-12-01 | 1
081-0012415 | ПАО "МОЭСК" | Выполнение СМР, ПНР по титулу: Реконструкция ВЛ-0,4 кВ от ТП-426 д. Покров замена неизолированного провода на СИП-2, в т.ч. ПИР, МО, Клинский район | 42.22 | 42.22 | нет | нет | 1622.711 | 1947.2532 | Запрос котировок | 2019-04-24 | Согласно технического задания | 796 | шт. | 1 | 46000000000 | Московская область | 2019-09-30 | 1
083-0010775 | ПАО "МОЭСК" | Выполнение ПИР, авторский надзорпо титулу: Модернизация ПС 110 кВ № 64 "Барвиха" с заменой МВ-110 кВ на ЭВ(ВВ)-110 кВ (8 шт.), реконструкция ЗРУ-10 кВ и ЗРУ-6 кВ с заменой МВ-6-10 кВ на ВВ-6-10 кВ (55 шт.), в т.ч. ПИР. МО, Одинцовский р-н. | 71 | 71 | нет | нет | 20596.7282 | 24716.0739 | Запрос котировок | 2019-05-06 | Согласно технического задания | 796 | шт. | 1 | 46000000000 | Московская область | 2020-06-30 | 1
083-0011048 | ПАО "МОЭСК" | Заключение договора о предоставлении за плату во временное владение и пользование земельного участка площадью 9 549+/-34 кв. м, с кадастровым номером 50:20:0030205:59 по титулу: «Реконструкция АТК ЗЭС ПАО "МОЭСК" (2я очередь), МО, Одинцовский р-н, г.Одинцово» | 42.22 33.20 | 42.22 33.20 | Искл (Л) | нет | 27072.3432 | 27072.3432 | Закупка у единственного поставщика | 2019-04-25 | Согласно технического задания | 796 | шт. | 1 | 46000000000 | Московская область | 2021-11-06 | 1
081-0012508 | ПАО "МОЭСК" | Выполнение СМР, ПНР, Оборудование по титулу: Строительство СП-6 кВ, ВЛЗ-6 кВ от ВЛЗ-6 кВ ф.6 ПС №148 "Вязовка", в т.ч. ПИР, МО, Дмитровский р-н, д. Бунятино | 42.22 33.20 | 71 42.22 33.20 | нет | нет | 1160.702 | 1392.8424 | Запрос котировок | 2019-05-06 | Согласно технического задания | 796 | шт. | 1 | 46000000000 | Московская область | 2019-06-29 | 1
085-0011201 | ПАО "МОЭСК" | Выполнение СМР, ПНР, материалы, оборудование (за исключением замков, предоставляемых Заказчиком) по титулу: Строительство нов. ТП 10/0,4кВ 1, 2 с тр-ми 2х1000 кВА, 2КЛ-10кВ от РТП 28066 до ТП-1, 2КЛ-10 кВ от ТП-1 до ТП-2, 2КЛ-10 кВ от ТП 10647 до ТП-2 ,24КЛ-0,4 кВ от ТП-1,2 до ВРУ-0,4 кВ заявителя, в т.ч. ПИР: г.Москва, ул. Вавилова, вл. 27-31 | 42.22 33.20 | 42.22 33.20 | нет | нет | 41867.7833 | 50241.34 | Запрос котировок | 2019-05-06 | Согласно технического задания | 796 | шт. | 1 | 45000000000 | Город Москва | 2019-12-31 | 1
085-0011154 | ПАО "МОЭСК" | Выполнение СМР, ПНР, материалы, оборудование (за исключением замков, предоставляемых Заказчиком) по титулу: Строительство ТП-10/0,4кВ с установкой тр-ов 2х630 кВА, 2КЛ-10кВ от врезки в КЛ-10кВ напр. РТП-10/0,4кВ 28147-ТП-10/0,4кВ 29266 до новой ТП, 2КЛ-10кВ от ТП-10/0,4кВ №29266 до новой ТП, в т.ч. ПИР: г.Москва, ул.Давыдковская, д.1, стр.1-5 | 42.22 33.20 | 42.22 33.20 | нет | нет | 21238.9667 | 25486.76 | Запрос котировок | 2019-05-06 | Согласно технического задания | 796 | шт. | 1 | 45000000000 | Город Москва | 2019-12-31 | 1
081-0012094 | ПАО "МОЭСК" | Выполнение СМР, ПНР, Оборудование по титулу: Реконструкция вновь сооружаемого РП-10кВ № нов.1 (сооружаемого по договору № С8-13-302С-1884(903133) от 17.05.2013 г.) с установкой по 1 ячейке на каждой с.ш., в т.ч. ПИР. МО, Мытищинский р-н, Сгонниковский с.о., вблизи п. Вешки | 42.22 33.20 | 71 42.22 33.20 | нет | нет | 1738.9321 | 2086.7186 | Запрос котировок | 2019-05-06 | Согласно технического задания | 796 | шт. | 1 | 46000000000 | Московская область | 2019-12-27 | 1
081-0012513 | ПАО "МОЭСК" | Выполнение СМР, ПНР, Оборудование по титулу: Строительство КВЛ-10 кВ от КРУН-1140, ПС №664 "Аксаково",в т.ч. ПИР, МО, Мытищинский р-н, д. Юрьево | 42.22 33.20 | 71 42.22 33.20 | нет | нет | 1935.0354 | 2322.0425 | Запрос котировок | 2019-05-06 | Согласно технического задания | 796 | шт. | 1 | 46000000000 | Московская область | 2019-11-29 | 1
081-0012514 | ПАО "МОЭСК" | Выполнение СМР, ПНР, Оборудование по титулу: Строительство СП-6 кВ, 2 шт. (№ 1 и № 2), в т.ч. ПИР, 141860, Московская обл., Дмитровский р-н, городское поселение Икша, Зараменье д., | 42.22 33.20 | 71 42.22 33.20 | нет | нет | 2077.9905 | 2493.5886 | Запрос котировок | 2019-05-06 | Согласно технического задания | 796 | шт. | 1 | 46000000000 | Московская область | 2019-12-05 | 1
083-0011315 | ПАО "МОЭСК" | Выполнение ПИР, авторский надзор по титулу: Строительство 4ТП-2x630 10/0,38 кВ, ВЛ-10 кВ от РУ-10 кВ ПС-714 "Давыдково", СП-10 кВ, КЛ-10 кВ (ВЛ-10 кВ-0,1км; КЛ-10 кВ-1,3км), в т.ч. ПИР, МО, Истринский р-н, с.о.Новопетровский, д.Деньково, 50:08:090108:0260 | 71.1 | 71 | нет | нет | 942.6311 | 1131.1573 | Запрос котировок | 2019-05-06 | Согласно технического задания | 796 | шт. | 1 | 46000000000 | Московская область | 2019-09-13 | 1
082-0014636 | ПАО "МОЭСК" | Выполнение ПИР, авторский надзор по титулу:Строительство КЛ-10 кВ от яч. №3 1-й с.ш. РУ-10кВ ПС №764 "Загорново", СП-10кВ, ГНБ, в т.ч. ПИР, МО, г. Раменское, 5 км автодороги ММК - Раменское, уч.№ 1 ИА-18-302-603(144392) | 71 | 11.03 | нет | нет | 811.4333 | 973.72 | Запрос котировок | 2019-05-06 | Согласно технического задания | 796 | шт. | 1 | 46000000000 | Московская область | 2019-10-10 | 1
082-0014551 | ПАО "МОЭСК" | Выполнение СМР, ПНР, оборудование по титулу: Строительство 2СП-10 кВ ПС №175 "ЦАГИ", в т.ч. ПИР, МО, Жуковский г, Чкалова ул., ИА-17-302-653(135523) | 42.22 33.20 | 71 42.22 33.20 | нет | нет | 2332.1333 | 2798.56 | Запрос котировок | 2019-05-06 | Согласно технического задания | 796 | шт. | 1 | 46000000000 | Московская область | 2019-07-08 | 1
082-0014552 | ПАО "МОЭСК" | Выполнение СМР, ПНР, оборудование по титулу: Строительство КЛ-10 кВ от РУ-10 кВ ТП-638, ПС №173 "Новоцементная", ЛР-10 кВ, опора, в т.ч. ПИР, МО, Подольск г Ю8-18-302-18228(912773) | 42.22 33.20 | 71 42.22 33.20 | нет | нет | 731.5833 | 877.9 | Запрос котировок | 2019-05-06 | Согласно технического задания | 796 | шт. | 1 | 46000000000 | Московская область | 2019-06-24 | 1
082-0014637 | ПАО "МОЭСК" | Выполнение СМР, ПНР оборудование по титулу:Строительство КЛ-10 кВ от проект. яч. РУ-10 кВ ПС №182 "Гулево", ЛР-10 кВ, опора, в т.ч. ПИР, МО, Подольск г, Авиационная ул, дом № 21 Ю8-18-302-11799(991901) | 71 42.22 33.20 | 42.22 33.20 | нет | нет | 1585.5917 | 1902.71 | Запрос котировок | 2019-05-06 | Согласно технического задания | 796 | шт. | 1 | 46000000000 | Московская область | 2019-07-30 | 1
082-0014638 | ПАО "МОЭСК" | Выполнение СМР, ПНР оборудование по титулу:Модернизация ПС-110кВ №721 "Ям" с установкой 1 ячейки в РУ-10кВ, в т.ч. ПИР, МО, Ленинский р-н, Горки Ленинские п Ю8-17-302-19499(123503) | 71 42.22 33.20 | 42.22 33.20 | нет | нет | 1329.2417 | 1595.09 | Запрос котировок | 2019-05-06 | Согласно технического задания | 796 | шт. | 1 | 46000000000 | Московская область | 2019-07-30 | 1
082-0014639 | ПАО "МОЭСК" | Выполнение СМР, ПНР оборудование по титулу:Модернизация РП-10кВ №56 с установкой 1 ячейки в РУ-10кВ, ПС №182 "Гулево", в т.ч. ПИР, МО, Подольский р-н, с/п Лаговское, вблизи Коледино д Ю8-17-302-19506(123283) | 71 42.22 33.20 | 42.22 33.20 | нет | нет | 784.4417 | 941.33 | Запрос котировок | 2019-05-06 | Согласно технического задания | 796 | шт. | 1 | 46000000000 | Московская область | 2019-07-30 | 1
082-0014640 | ПАО "МОЭСК" | Выполнение СМР, ПНР оборудование по титулу:Модернизация ТП-400-10/0,4кВ №278 с установкой 2 ячеек в РУ-10кВ, ПС №175 "Цаги", в т.ч. ПИР, МО, Жуковский г, Гагарина ул, д.24 | 71 42.22 33.20 | 42.22 33.20 | нет | нет | 1629.7083 | 1955.65 | Запрос котировок | 2019-05-06 | Согласно технического задания | 796 | шт. | 1 | 46000000000 | Московская область | 2019-07-30 | 1
088-0003011 | ПАО "МОЭСК" | Выполнение СМР, ПНР,материалы и оборудование по титулу: Строительство ТП-10/0,4 кВ с транс-м 400 кВА, ВЛ-10 от ВЛ-10 кВ фид.115 ПС-110/10/6 кВ ''Теплый Стан", в т.ч. ПИР, г. Москва, ТиНАО, пос. Москвоский, д. Говорово | 42.22 33.20 | 42.22 33.20 | нет | нет | 1014.6043 | 1217.5252 | Запрос котировок | 2019-05-06 | Согласно технического задания | 796 | шт. | 1 | 45000000000 | Город Москва | 2019-06-30 | 1
088-0002576 | ПАО "МОЭСК" | Выполнение СМР, ПНР,материалы и оборудование по титулу: Реконструкция РП-10кВ №108 с установкой доп. ячейки, в т.ч. ПИР, г. Москва, ТиНАО, пос. Филимонковское, д. Марьино | 42.22 33.20 | 42.22 33.20 | нет | нет | 1718.511 | 2062.2132 | Запрос котировок | 2019-05-06 | Согласно технического задания | 796 | шт. | 1 | 45000000000 | Город Москва | 2019-12-31 | 1
088-0002580 | ПАО "МОЭСК" | Выполнение СМР, ПНР, оборудование и материалы по объекту: Реконструкция РУ-10 кВ ПС №426 110/10 кВ Марьино., с установкой 2-х ячеек, в т.ч. ПИР, г. Москва, ТиНАО, пос. Филимонковское, ОАО "Марьинская птицефабрика" | 42.22 33.20 | 42.22 33.20 | нет | нет | 3154.274 | 3785.1288 | Запрос котировок | 2019-05-06 | Согласно технического задания | 796 | шт. | 1 | 45000000000 | Город Москва | 2019-07-10 | 1
085-0012141 | ПАО "МОЭСК" | Выполнение СМР, ПНР, материалы, оборудование (за исключением замков, предоставляемых Заказчиком) по титулу: Реконструкция ТП-6/0,4кВ 2830 с установкой тр-ов 2х1000 кВА, 2 комбинированных сборок н/н, взамен существующих сборок н/н, в т.ч. ПИР: г.Москва, ул.Маломосковская, д.20, стр.1,2 | 42.22 33.20 | 42.22 33.20 | нет | нет | 8396.867 | 10076.2404 | Запрос котировок | 2019-05-06 | Согласно технического задания | 796 | шт. | 1 | 45000000000 | Город Москва | 2019-12-30 | 1
085-0012144 | ПАО "МОЭСК" | Выполнение СМР, ПНР, материалы, оборудование (за исключением замков, предоставляемых Заказчиком) по титулу: Строительство ТП-10/0,4кВ с тр-ми 2х630кВА, 4КЛ-10кВ от новой ТП до КЛ направлением ТП 16727 - ТП 24925, в т.ч. ПИР: МО, Мытищинский р-н, пос. Нагорное | 42.22 33.20 | 42.22 33.20 | нет | нет | 11504.3833 | 13805.26 | Запрос котировок | 2019-05-06 | Согласно технического задания | 796 | шт. | 1 | 45000000000 | Город Москва | 2019-12-30 | 1
085-0012171 | ПАО "МОЭСК" | Выполнение СМР, ПНР, материалы, оборудование (за исключением замков, предоставляемых Заказчиком) по титулу: Строительство ТП-10/0,4кВ с установкой c тр-ов 2х1600кВА, в т.ч. ПИР: г.Москва, Мичуринский пр-т, Олимпийская деревня, д.2 | 42.22 33.20 | 42.22 33.20 | нет | нет | 8095.7 | 9714.84 | Запрос котировок | 2019-05-06 | Согласно технического задания | 796 | шт. | 1 | 45000000000 | Город Москва | 2019-12-31 | 1
085-0012169 | ПАО "МОЭСК" | Выполнение СМР, ПНР, материалы (2 этап) по титулу: Строительство ТП-10/0,4кВ объекта с тр-ми 2х1600 кВА, КЛ-10 кВ от ТП-22238, ТП-11898 до ТП объекта, КЛ-0,4 кВ от ТП объекта до РУ-0,4 кВ Заявителя (2 этап), в т.ч.ПИР: г.Москва, Электролитный пр-д, д.3Б | 42.22 33.20 | 42.22 33.20 | нет | нет | 8480.9333 | 10177.12 | Запрос котировок | 2019-05-06 | Согласно технического задания | 796 | шт. | 1 | 45000000000 | Город Москва | 2019-12-31 | 1
085-0011135 | ПАО "МОЭСК" | Выполнение СМР, ПНР, материалы, оборудование (за исключением замков, предоставляемых Заказчиком) по титулу: Строительство нов. ТП-10 кВ с тр-ми 2х630кВА,2КЛ-10кВ от врезки в 2КЛ-10 кВ напр. ТП-10 кВ №21642–ТП-10 кВ №29278 до врезки в 2КЛ-10 кВ напр. ТП-10 кВ №21642–ТП-10 кВ №29278 с заходом в нов. ТП, т.ч. ПИР: г.Москва, Новая пл., д.3/4 | 42.22 33.20 | 42.22 33.20 | нет | нет | 26397.1 | 31676.52 | Запрос котировок | 2019-05-06 | Согласно технического задания | 796 | шт. | 1 | 45000000000 | Город Москва | 2019-12-31 | 1
085-0012168 | ПАО "МОЭСК" | Выполнение СМР, ПНР, материалы по титулу: Строительство 4КЛ-6кВ от нов. РП-6кВ до РТП 5441, РТП 5440, в т.ч. ПИР: г.Москва, Кутузовский проспект д.32, корп.1 | 42.22 33.20 | 42.22 33.20 | нет | нет | 12700.9667 | 15241.16 | Запрос котировок | 2019-05-06 | Согласно технического задания | 796 | шт. | 1 | 45000000000 | Город Москва | 2019-12-31 | 1
085-0012153 | ПАО "МОЭСК" | Выполнение СМР, ПНР, материалы, оборудование (за исключением замков, предоставляемых Заказчиком)(2 этап) по титулу: Строительство РУ-10кВ МОЭСК, 4КЛ-10кВ от РУ-10кВ МОЭСК до РП, ТП; установка ячеек в РП, в т.ч.ПИР: г.Москва, Софийская наб. | 42.22 33.20 | 42.22 33.20 | нет | нет | 27422.7083 | 32907.25 | Запрос котировок | 2019-05-06 | Согласно технического задания | 796 | шт. | 1 | 45000000000 | Город Москва | 2019-12-31 | 1
085-0012152 | ПАО "МОЭСК" | Выполнение СМР, ПНР, материалы, оборудование (за исключением замков, предоставляемых Заказчиком)(2 этап) по титулу: Строительство новой ТП-10/0,4кВ с тр-ми 2х1250кВА, 4КЛ-10кВ от нов.ТП до ТП 16750, КЛ ТП 16750 - ТП 21205, 10КЛ-0,4кВ от нов.ТП до стены фасада здания Заявителя, в т.ч. ПИР: г.Москва, ул.Б.Спасская, вл.4, стр.1, Докучаев пер., вл.2, стр.1 | 42.22 33.20 | 42.22 33.20 | нет | нет | 6063.975 | 7276.77 | Запрос котировок | 2019-05-06 | Согласно технического задания | 796 | шт. | 1 | 45000000000 | Город Москва | 2019-12-31 | 1
085-0012264 | ПАО "МОЭСК" | Выполнение СМР, ПНР, материалы, оборудование (за исключением замков, предоставляемых Заказчиком) по титулу: Строительство нового РП-10кВ с установкой 14 ячеек с ЭГВ, количество отходящих кабелей - 6 шт., в т.ч. ПИР: г.Москва, о.п. Северянин | 42.22 33.20 | 42.22 33.20 | нет | нет | 9748.3583 | 11698.03 | Запрос котировок | 2019-05-06 | Согласно технического задания | 796 | шт. | 1 | 45000000000 | Город Москва | 2019-12-31 | 1
083-0011313 | ПАО "МОЭСК" | Выполнение СМР, ПНР по титулу: Строительство 2КЛ-10 кВ от КЛ-10 кВ ф.305 ПС-118 "Кубинка",в т.ч. ПИР, МО, Одинцовекий р-н, г.Кубинка | 71 42.22 33.20 | 71 42.22 33.20 | нет | нет | 2931.6525 | 3517.983 | Запрос котировок | 2019-05-07 | Согласно технического задания | 796 | шт. | 1 | 46000000000 | Московская область | 2019-12-31 | 1
085-0012270 | ПАО "МОЭСК" | Выполнение СМР, ПНР, материалы по титулу: Строительство 4КЛ-0,4кВ от новой ТП-10/0,4кВ № 2 до ближайшей стены жилого дома в направлении ВРЩ № 1,2 Заявителя, в т.ч. ПИР: г.Москва, г.Зеленоград, мкр.3Б, корп.336 | 42.22 33.20 | 42.22 33.20 | нет | нет | 1062.625 | 1275.15 | Запрос котировок | 2019-05-06 | Согласно технического задания | 796 | шт. | 1 | 45000000000 | Город Москва | 2019-09-30 | 1
085-0012269 | ПАО "МОЭСК" | Выполнение СМР, ПНР, материалы по титулу: Строительство 6КЛ-0,4кВ от новой ТП-10/0,4кВ № 1 до ближайшей стены жилого дома в направлении ВРЩ № 1,2 Заявителя, в т.ч. ПИР: г.Москва, г.Зеленоград, мкр.3Б, корп.332 | 42.22 33.20 | 42.22 33.20 | нет | нет | 2896.1833 | 3475.42 | Запрос котировок | 2019-05-06 | Согласно технического задания | 796 | шт. | 1 | 45000000000 | Город Москва | 2019-12-31 | 1
085-0012268 | ПАО "МОЭСК" | Выполнение СМР, ПНР, материалы по титулу:Строительство 6КЛ-0,4кВ от новой ТП-10/0,4кВ № 1 до ближайшей стены жилого дома в направлении ВРЩ № 1,2 Заявителя, в т.ч. ПИР: г.Москва, г.Зеленоград, мкр.3Б, корп.330 | 42.22 33.20 | 42.22 33.20 | нет | нет | 1375.3333 | 1650.4 | Запрос котировок | 2019-05-06 | Согласно технического задания | 796 | шт. | 1 | 45000000000 | Город Москва | 2019-12-31 | 1
085-0012267 | ПАО "МОЭСК" | Выполнение СМР, ПНР, материалы по титулу:Строительство 8КЛ-0,4кВ от новой ТП-10/0,4кВ № 2 до ближайшей стены жилого дома в направлении ВРЩ № 1,2,3 Заявителя, в т.ч. ПИР: г.Москва, г.Зеленоград, мкр.3Б, корп.335 | 42.22 33.20 | 42.22 33.20 | нет | нет | 3942.125 | 4730.55 | Запрос котировок | 2019-05-06 | Согласно технического задания | 796 | шт. | 1 | 45000000000 | Город Москва | 2019-12-31 | 1
085-0012266 | ПАО "МОЭСК" | Выполнение СМР, ПНР, материалы по титулу:Строительство 8КЛ-0,4кВ от новых ТП-10/0,4кВ № 1, ТП-10/0,4кВ № 2 до ближайшей стены жилого дома в направлении ВРЩ № 1,2,5 Заявителя, в т.ч. ПИР: г.Москва, г.Зеленоград, мкр.3Б, корп.331 | 42.22 33.20 | 42.22 33.20 | нет | нет | 5076.2583 | 6091.51 | Запрос котировок | 2019-05-06 | Согласно технического задания | 796 | шт. | 1 | 45000000000 | Город Москва | 2019-12-31 | 1
085-0012265 | ПАО "МОЭСК" | Выполнение СМР, ПНР, материалы по титулу:Строительство 4КЛ-0,4кВ от РТП 19200 до ближайшей стены жилого дома в направлении ВРЩ № 1,3 Заявителя,4КЛ-0,4кВ от ТП 26498 до ближайшей стены жилого дома в направлении ВРЩ № 2 Заявителя, в т.ч. ПИР: г.Москва, г.Зеленоград, мкр.3Б, корп.326 | 42.22 33.20 | 42.22 33.20 | нет | нет | 4565.7 | 5478.84 | Запрос котировок | 2019-05-06 | Согласно технического задания | 796 | шт. | 1 | 45000000000 | Город Москва | 2019-12-31 | 1
085-0012276 | ПАО "МОЭСК" | Выполнение СМР, ПНР, материалы по титулу: Строительство 2КЛ-0,4кВ от ТП-10/0,4кВ № 17604 до границ участка Заявителя, в т.ч. ПИР: г.Москва, ул.Земляной Вал, д.64/17 | 42.22 33.20 | 42.22 33.20 | нет | нет | 957.375 | 1148.85 | Запрос котировок | 2019-05-06 | Согласно технического задания | 796 | шт. | 1 | 45000000000 | Город Москва | 2019-09-30 | 1
085-0012279 | ПАО "МОЭСК" | Выполнение СМР, ПНР, материалы по титулу: Строительство 4КЛ-0,4кВ от ТП-10/0,4кВ № 12783 направлением новых ВРЩ-0,4кВ №1,№2 до границы участка Заявителя, но не далее стены фасада здания в т.ч. ПИР: г.Москва, Комсомольский пр-т, д.21/10 | 42.22 33.20 | 42.22 33.20 | нет | нет | 2185.8667 | 2623.04 | Запрос котировок | 2019-05-06 | Согласно технического задания | 796 | шт. | 1 | 45000000000 | Город Москва | 2019-12-31 | 1
085-0012278 | ПАО "МОЭСК" | Выполнение СМР, ПНР, материалы по титулу: Строительство 6КЛ-0,4кВ от ТП-10/0,4кВ № 4596 до границы участка Заявителя, в сторону ВРЩ-0,4кВ №1,2, но не далее стены фасада здания, в т.ч. ПИР: г.Москва, ул.Свободы, влад.67,корп.5 | 42.22 33.20 | 42.22 33.20 | нет | нет | 1659.2 | 1991.04 | Запрос котировок | 2019-05-06 | Согласно технического задания | 796 | шт. | 1 | 45000000000 | Город Москва | 2019-12-31 | 1
085-0012275 | ПАО "МОЭСК" | Выполнение ПИР, авторский надзор по титулу: Строительство 8КЛ-0,4 кВ от ТП-10/04 кВ № 13512 до нового ВРЩ-0,4 кВ № 1,2,3, в т.ч. ПИР: г.Москва, ул.Речников, влад.18-20 | 71.12 | 71 | нет | нет | 628.6583 | 754.39 | Запрос котировок | 2019-05-06 | Согласно технического задания | 796 | шт. | 1 | 45000000000 | Город Москва | 2019-11-30 | 1
083-0011316 | ПАО "МОЭСК" | Выполнение ПИР, авторский надзор, СМР, ПНР, оборудование и материалы по титулу: Строительство ТП-160 10/0,38 кВ, ВЛ-10 кВ от ВЛ-10 кВ ф.Татищево РТП-579 ф.8 ТП-10/0,38 кВ ПС-683 "Ядрошино", РЛК-10кВ, ВЛИ-0,4кВ (ВЛ-10кВ-0,3км, ВЛИ-0,4кВ-0,03км), в т.ч. ПИР, МО, Истринский р-н, с.п.Костровское, д.Львово, 50:08:0060440:57 | 71 42.22 33.20 | 71 42.22 33.20 | нет | нет | 1141.3844 | 1369.6612 | Запрос котировок | 2019-05-06 | Согласно технического задания | 796 | шт. | 1 | 46000000000 | Московская область | 2019-05-29 | а
085-0012280 | ПАО "МОЭСК" | Выполнение СМР, материалы (1 этап) по титулу: Строительство КЛ-0,4кВ от ТП-10/0,4кВ № 21846 луч А или Б до ближайшей стены фасада здания, в т.ч. ПИР: г.Москва, ул.Промышленная, д.9А, стр.1 | 42.22 33.20 | 42.22 33.20 | нет | нет | 1584.6083 | 1901.53 | Запрос котировок | 2019-05-06 | Согласно технического задания | 796 | шт. | 1 | 45000000000 | Город Москва | 2019-06-30 | 1
062-0011571 | ПАО "МОЭСК" | Поставка автоматических выключателей (ЗНТ 062-0011571) | 35.13 | 27.12.22.000 | Да | нет | 2832.1141 | 3398.5369 | Запрос предложений | 2019-05-20 | Согласно технического задания | 796 | шт | 2 295,00 | 45300000 | Москва | 2019-07-31 | 1
справочно к лоту 6211571 | справочно к лоту 6211571 | Поставка автоматических выключателей (ЗНТ 062-0011571) Ремонт | 35.13 | 27.12.22.000 | Да | нет | 576.9692 | 692.363 | Запрос предложений | 2019-05-20 | Согласно технического задания | 796 | шт | 895 | 45300000 | Москва | 2019-07-31 | 1
справочно к лоту 6211571 | справочно к лоту 6211571 | Поставка автоматических выключателей (ЗНТ 062-0011571) Ремонт подряд | 35.13 | 27.12.22.000 | Да | нет | 86.8696 | 104.2435 | Запрос предложений | 2019-05-20 | Согласно технического задания | 796 | шт | 124 | 45300000 | Москва | 2019-07-31 | 1
справочно к лоту 6211571 | справочно к лоту 6211571 | Поставка автоматических выключателей (ЗНТ 062-0011571) по титулу: Приобретение оборудования для обеспечения работ по льготному ТП до 15 кВт хозспособом на филиале СЭС в 2019г. | 35.13 | 27.12.22.000 | Да | нет | 1680.3829 | 2016.4595 | Запрос предложений | 2019-05-20 | Согласно технического задания | 796 | шт | 906 | 45300000 | Москва | 2019-07-31 | 1
справочно к лоту 6211571 | справочно к лоту 6211571 | Поставка автоматических выключателей (ЗНТ 062-0011571) по титулу: Материалы для выполнения ТП-льгота до 150 кВт ХС | 35.13 | 27.12.22.000 | Да | нет | 438.4149 | 526.0979 | Запрос предложений | 2019-05-20 | Согласно технического задания | 796 | шт | 260 | 45300000 | Москва | 2019-07-31 | 1
справочно к лоту 6211571 | справочно к лоту 6211571 | Поставка автоматических выключателей (ЗНТ 062-0011571) по титулу: Материалы для выполнения ТП-льгота до 150 кВт ХС | 35.13 | 27.12.22.000 | Да | нет | 19.9287 | 23.9144 | Запрос предложений | 2019-05-20 | Согласно технического задания | 796 | шт | 15 | 45300000 | Москва | 2019-07-31 | 1
справочно к лоту 6211571 | справочно к лоту 6211571 | Поставка автоматических выключателей (ЗНТ 062-0011571) Эксплуатация | 35.13 | 27.12.22.000 | Да | нет | 29.5487 | 35.4585 | Запрос предложений | 2019-05-20 | Согласно технического задания | 796 | шт | 95 | 45300000 | Москва | 2019-07-31 | 1
062-0011642 | ПАО "МОЭСК" | Поставка быстромонтируемых комплектных трансформаторных подстанций (ЗНТ 062-0011642) | 25.99.29 | 25.11.23.115 | нет | нет | 3729.1749 | 4475.0099 | Запрос предложений | 2019-10-01 | Согласно технического задания | 796 | шт | 15 | 45300000 | Москва | 2019-12-30 | а
справочно к лоту 6211642 | справочно к лоту 6211642 | Поставка быстромонтируемых комплектных трансформаторных подстанций (ЗНТ 062-0011642) по титулу: Приобретение оборудования для обеспечения работ по льготному ТП до 15 кВт хозспособом на филиале ЮЭС в 2019г. | 25.99.29 | 25.11.23.115 | нет | нет | 1243.0583 | 1491.67 | Запрос предложений | 2019-10-01 | Согласно технического задания | 796 | шт | 5 | 45300000 | Москва | 2019-12-30 | а
справочно к лоту 6211642 | справочно к лоту 6211642 | Поставка быстромонтируемых комплектных трансформаторных подстанций (ЗНТ 062-0011642) Ремонт | 25.99.29 | 25.11.23.115 | нет | нет | 2486.1166 | 2983.3399 | Запрос предложений | 2019-10-01 | Согласно технического задания | 796 | шт | 10 | 45300000 | Москва | 2019-12-30 | а
062-0011641 | ПАО "МОЭСК" | Поставка ОПН (ЗНТ 062-0011641) | 27.32 | 27.12.2 | Да | нет | 2630.7 | 3156.84 | Запрос предложений | 2019-05-20 | Согласно технического задания | 796 | шт | 1 011,00 | 45300000 | Москва | 2019-09-30 | 1
справочно к лоту 6211641 | справочно к лоту 6211641 | Поставка ОПН (ЗНТ 062-0011641) по титулу: Приобретение материалов для обеспечения работ по льготному ТП до 15 кВт хозспособом на филиале ЗЭС в 2019г. | 27.32 | 27.12.2 | Да | нет | 316.2 | 379.44 | Запрос предложений | 2019-05-20 | Согласно технического задания | 796 | шт | 300 | 45300000 | Москва | 2019-09-30 | 1
справочно к лоту 6211641 | справочно к лоту 6211641 | Поставка ОПН (ЗНТ 062-0011641) по титулу: Приобретение материалов для обеспечения работ по льготному ТП до 15 кВт хозспособом на филиале СЭС в 2019г. | 27.32 | 27.12.2 | Да | нет | 1561.8 | 1874.16 | Запрос предложений | 2019-05-20 | Согласно технического задания | 796 | шт | 609 | 45300000 | Москва | 2019-08-30 | 1
справочно к лоту 6211641 | справочно к лоту 6211641 | Поставка ОПН (ЗНТ 062-0011641) по титулу: Реконструкция КЛ 220 кВ ""ТЭЦ-23 - Елоховская 1, 2 | 27.32 | 27.12.2 | Да | нет | 501 | 601.2 | Запрос предложений | 2019-05-20 | Согласно технического задания | 796 | шт | 6 | 45300000 | Москва | 2019-09-30 | 1
справочно к лоту 6211641 | справочно к лоту 6211641 | Поставка ОПН (ЗНТ 062-0011641) Ремонт | 27.32 | 27.12.2 | Да | нет | 251.7 | 302.04 | Запрос предложений | 2019-05-20 | Согласно технического задания | 796 | шт | 96 | 45300000 | Москва | 2019-08-30 | 1
062-0011490 | ПАО "МОЭСК" | Поставка кабельной арматуры до 35 Кв (ЗНТ 062-0011490) | 27.3 | 27.33.13.120 | нет | нет | 4079.5872 | 4895.5046 | Запрос предложений | 2019-05-20 | Согласно технического задания | 642 | ед | 11475 | 45300000 | Москва | 2019-09-30 | 1
справочно к лоту 6211490 | справочно к лоту 6211490 | Поставка кабельной арматуры до 35 Кв (ЗНТ 062-0011490) Ремонт | 27.3 | 27.33.13.120 | нет | нет | 1905.04 | 2286.048 | Запрос предложений | 2019-05-20 | Согласно технического задания | 642 | ед | 2415 | 45300000 | Москва | 2019-09-30 | 1
справочно к лоту 6211490 | справочно к лоту 6211490 | Поставка кабельной арматуры до 35 Кв (ЗНТ 062-0011490) по титулу: Приобретение материалов для обеспечения работ по тарифному ТП хозспособом на филиале МКС | 27.3 | 27.33.13.120 | нет | нет | 1892.7725 | 2271.327 | Запрос предложений | 2019-05-20 | Согласно технического задания | 642 | ед | 7600 | 45300000 | Москва | 2019-07-30 | 1
справочно к лоту 6211490 | справочно к лоту 6211490 | Поставка кабельной арматуры до 35 Кв (ЗНТ 062-0011490) по титулу: Приобретение материалов для обеспечения работ по льготному ТП до 15 кВт хозспособом на филиале СЭС в 2019г. | 27.3 | 27.33.13.120 | нет | нет | 277.9734 | 333.5681 | Запрос предложений | 2019-05-20 | Согласно технического задания | 642 | ед | 1010 | 45300000 | Москва | 2019-09-30 | 1
справочно к лоту 6211490 | справочно к лоту 6211490 | Поставка кабельной арматуры до 35 Кв (ЗНТ 062-0011490) по титулу: Приобретение материалов для обеспечения работ по льготному ТП до 15 кВт хозспособом на филиале ЮЭС в 2019г. | 27.3 | 27.33.13.120 | нет | нет | 2.727 | 3.2724 | Запрос предложений | 2019-05-20 | Согласно технического задания | 642 | ед | 100 | 45300000 | Москва | 2019-07-30 | 1
справочно к лоту 6211490 | справочно к лоту 6211490 | Поставка кабельной арматуры до 35 Кв (ЗНТ 062-0011490) Ремонт подряд | 27.3 | 27.33.13.120 | нет | нет | 1.0743 | 1.2892 | Запрос предложений | 2019-05-20 | Согласно технического задания | 642 | ед | 350 | 45300000 | Москва | 2019-07-30 | 1
062-0011591 | ПАО "МОЭСК" | Поставка силовых трансформаторов напряжения 6-20кВ (ЗНТ 062-0011591) | 27.11.13 | 27.11.43.000 | нет | нет | 34796.1765 | 41755.4118 | Запрос котировок | 2019-10-01 | Согласно технического задания | 796 | шт | 344 | 45300000 | Москва | 2019-12-30 | а
справочно к лоту 6211591 | справочно к лоту 6211591 | Поставка силовых трансформаторов напряжения 6-20кВ (ЗНТ 062-0011591) по титулу: Приобретение материалов для обеспечения работ по льготному ТП до 15 кВт хозспособом на филиале ЮЭС в 2019г. | 27.11.13 | 27.11.43.000 | нет | нет | 9515.45 | 11418.54 | Запрос котировок | 2019-10-01 | Согласно технического задания | 796 | шт | 68 | 45300000 | Москва | 2019-12-30 | а
справочно к лоту 6211591 | справочно к лоту 6211591 | Поставка силовых трансформаторов напряжения 6-20кВ (ЗНТ 062-0011591) по титулу: Приобретение оборудования для обеспечения работ по льготному ТП до 15 кВт хозспособом на филиале ЮЭС в 2019г. | 27.11.13 | 27.11.43.000 | нет | нет | 8199.7982 | 9839.7579 | Запрос котировок | 2019-10-01 | Согласно технического задания | 796 | шт | 100 | 45300000 | Москва | 2019-12-30 | а
справочно к лоту 6211591 | справочно к лоту 6211591 | Поставка силовых трансформаторов напряжения 6-20кВ (ЗНТ 062-0011591) по титулу: Приобретение оборудования для обеспечения работ по льготному ТП до 15 кВт хозспособом на филиале СЭС в 2019г. | 27.11.13 | 27.11.43.000 | нет | нет | 8417.079 | 10100.4948 | Запрос котировок | 2019-10-01 | Согласно технического задания | 796 | шт | 101 | 45300000 | Москва | 2019-12-30 | а
справочно к лоту 6211591 | справочно к лоту 6211591 | Поставка силовых трансформаторов напряжения 6-20кВ (ЗНТ 062-0011591) по титулу: Приобретение оборудования для обеспечения работ по льготному ТП до 15 кВт хозспособом на филиале НМ в 2019 г. | 27.11.13 | 27.11.43.000 | нет | нет | 3083.05 | 3699.66 | Запрос котировок | 2019-10-01 | Согласно технического задания | 796 | шт | 20 | 45300000 | Москва | 2019-12-30 | а
справочно к лоту 6211591 | справочно к лоту 6211591 | Поставка силовых трансформаторов напряжения 6-20кВ (ЗНТ 062-0011591) по титулу: Материалы для выполнения ТП-льгота до 150 кВт ХС | 27.11.13 | 27.11.43.000 | нет | нет | 5580.7993 | 6696.9592 | Запрос котировок | 2019-10-01 | Согласно технического задания | 796 | шт | 55 | 45300000 | Москва | 2019-12-30 | а
062-0011634 | ПАО "МОЭСК" | Поставка металлоконструкций МТП с распределительными шкафами (062-0011634) | 25.99.29 | 25.11.23.115 | Нет | нет | 19127.821 | 22953.3852 | Запрос предложений | 2019-10-01 | Согласно технического задания | 796 | шт | 158 | 45300000 | Москва | 2019-12-30 | а
справочно к лоту 6211634 | справочно к лоту 6211634 | Поставка металлоконструкций МТП с распределительными шкафами (062-0011634) по титулу: Приобретение оборудования для обеспечения работ по льготному ТП до 15 кВт хозспособом на филиале СЭС в 2019г. | 25.99.29 | 25.11.23.115 | Нет | нет | 8621.811 | 10346.1732 | Запрос предложений | 2019-10-01 | Согласно технического задания | 796 | шт | 73 | 45300000 | Москва | 2019-12-30 | а
справочно к лоту 6211634 | справочно к лоту 6211634 | Поставка металлоконструкций МТП с распределительными шкафами (062-0011634) по титулу: Материалы для выполнения ТП-льгота до 150 кВт ХС | 25.99.29 | 25.11.23.115 | Нет | нет | 2191.726 | 2630.0712 | Запрос предложений | 2019-10-01 | Согласно технического задания | 796 | шт | 19 | 45300000 | Москва | 2019-12-30 | а
справочно к лоту 6211634 | справочно к лоту 6211634 | Поставка металлоконструкций МТП с распределительными шкафами (062-0011634) по титулу: Приобретение оборудования для обеспечения работ по льготному ТП до 15 кВт хозспособом на филиале ЮЭС в 2019г. | 25.99.29 | 25.11.23.115 | Нет | нет | 8314.284 | 9977.1408 | Запрос предложений | 2019-10-01 | Согласно технического задания | 796 | шт | 66 | 45300000 | Москва | 2019-12-30 | а
062-0011635 | ПАО "МОЭСК" | Поставка шкафов, ящиков (062-0011635) | 27.12 | 27.12.31.000 | Нет | нет | 2996.9549 | 3596.3459 | Запрос предложений | 2019-05-14 | Согласно технического задания | 796 | шт | 66 | 45300000 | Москва | 2019-08-30 | 1
справочно к лоту 6211635 | справочно к лоту 6211635 | Поставка шкафов, ящиков (062-0011635) по титулу: Приобретение оборудования для обеспечения работ по льготному ТП до 15 кВт хозспособом на филиале СЭС в 2019г. | 27.12 | 27.12.31.000 | Нет | нет | 2721.7549 | 3266.1059 | Запрос предложений | 2019-05-14 | Согласно технического задания | 796 | шт | 62 | 45300000 | Москва | 2019-08-30 | 1
справочно к лоту 6211635 | справочно к лоту 6211635 | Поставка шкафов, ящиков (062-0011635) по титулу: Материалы для выполнения ТП-льгота до 150 кВт ХС | 27.12 | 27.12.31.000 | Нет | нет | 275.2 | 330.24 | Запрос предложений | 2019-05-14 | Согласно технического задания | 796 | шт | 4 | 45300000 | Москва | 2019-08-30 | 1
062-0011643 | ПАО "МОЭСК" | Поставка в/в предохранителей (ЗНТ 062-0011643) по титулу: Приобретение материалов для обеспечения работ по льготному ТП до 15 кВт хозспособом на филиале СЭС в 2019г. | 27.90 | 27.12.2 | Да | нет | 607.9965 | 729.5958 | Запрос предложений | 2019-05-20 | Согласно технического задания | 796 | шт | 483 | 45300000 | Москва | 2019-10-01 | 1
081-0012473 | ПАО "МОЭСК" | Выполнение ПИР, СМР, ПНР, оборудование по титулу: Строительство ТП-10/0,4 кВ, 2-КЛ-10 кВ, 2-СП-10 кВ, ВЛИ-0,38 кВ, ПС №829 "Время", в т.ч. ПИР, МО, Солнечногорский р-н, д. Елино | 71 42.22 33.20 | 71 42.22 33.20 | нет | нет | 6928.8843 | 8314.6611 | Запрос котировок | 2019-05-15 | Согласно технического задания | 796 | шт. | 1 | 46000000000 | Московская область | 2019-06-20 | 1
081-0012529 | ПАО "МОЭСК" | Выполнение ПИР, СМР, ПНР, оборудование по титулу: Строительство ТП-6/0,4 кВ, КВЛ-6 кВ от ВЛЗ-6 кВ ф.7 ПС №669 "Рогачево", в т.ч. ПИР, МО, Дмитровский р-н, с. Рогачево | 42.22 33.20 | 71 42.22 33.20 | нет | нет | 2328.9491 | 2794.7389 | Запрос котировок | 2019-05-15 | Согласно технического задания | 796 | шт. | 1 | 46000000000 | Московская область | 2019-06-03 | 1
081-0012530 | ПАО "МОЭСК" | Выполнение ПИР, СМР, ПНР, оборудование по титулу: Реконструкция ТП-433 (замена КТП, трансформатора 630 кВА на трансформатор 1000 кВА), ПС №99 "Водники", в т.ч. ПИР, МО, Мытищинский р-н, д. Грибки, д.19б | 42.22 33.20 | 71 42.22 33.20 | нет | нет | 4472.0129 | 5366.4154 | Запрос котировок | 2019-05-15 | Согласно технического задания | 796 | шт. | 1 | 46000000000 | Московская область | 2019-06-03 | 1
082-0014516 | ПАО "МОЭСК" | Выполнение СМР, ПНР, оборудование по титулу: Строительство ТП-160-10/0,4 кВ, ВЛ-10 от ВЛ-10 кВ ф.29, ПС №432 "Пурлово", в т.ч. ПИР, МО, Серебряные Пруды рп, Привокзальная ул Ю8-18-302-15805(125643) | 42.22 33.20 | 71 42.22 33.20 | нет | нет | 666.5583 | 799.87 | Запрос котировок | 2019-04-29 | Согласно технического задания | 796 | шт. | 1 | 46000000000 | Московская область | 2019-07-16 | 1
082-0014647 | ПАО "МОЭСК" | Выполнение ПИР, СМР, ПНР оборудование по титулу:Строительство ТП-100-10/0,4 кВ, ВЛЗ-10 кВ от ВЛ-10 кВ ф.3 с РП-27, ПС №706 "Щапово", в т.ч. ПИР, МО, Подольск г, вблизи д. Кутьино Ю8-19-302-4228(946147) | 71 42.22 33.20 | 42.22 33.20 | нет | нет | 569.3758 | 683.251 | Запрос котировок | 2019-04-30 | Согласно технического задания | 796 | шт. | 1 | 46000000000 | Московская область | 2019-08-24 | 1
082-0014648 | ПАО "МОЭСК" | Выполнение ПИР, СМР, ПНР оборудование по титулу:Реконструкция ТП-10/0,4 кВ №1385 с заменой тр-ра 160 кВА на тр-р 250 кВА, ПС №635 "Степановская", в т.ч. ПИР, МО, Раменский р-н, с/п Ульяниское, Степановское с, уч. № 17-а Ю8-19-302-3950(944348) | 71 42.22 33.20 | 42.22 33.20 | нет | нет | 436.8083 | 524.17 | Запрос котировок | 2019-04-30 | Согласно технического задания | 796 | шт. | 1 | 46000000000 | Московская область | 2019-10-19 | 1
082-0014649 | ПАО "МОЭСК" | Выполнение работ, включая ПИР, СМР, ПНР, оборудование и материалы по объектам ЮЭС приказ № 743 от 25.04.2019г. Чеховского р-на | 71 42.22 33.20 | 42.22 33.20 | нет | нет | 1740.0083 | 2088.01 | Запрос котировок | 2019-04-30 | Согласно технического задания | 796 | шт. | 1 | 46000000000 | Московская область | 2019-08-19 | 1
082-0014650 | справочно к лоту 8214649 | Выполнение ПИР, СМР, ПНР оборудование по титулу:Строительство ТП-160-10/0,4 кВ, ВЛЗ-10 кВ от проект. ЛЭП-10 кВ с ЦРП-20 (по дог-ру ТП №Ю8-18-302-2885(927724)), ПС №478 "Талеж", в т.ч. ПИР, МО, Чеховский р-н, Кузьмино-Фильчаково д Ю8-19-302-2241(921662) | 71 42.22 33.20 | 42.22 33.20 | нет | нет | 870.0042 | 1044.005 | Запрос котировок | 2019-04-30 | Согласно технического задания | 796 | шт. | 1 | 46000000000 | Московская область | 2019-08-19 | 1
082-0014651 | справочно к лоту 8214649 | Выполнение ПИР, СМР, ПНР оборудование по титулу:Строительство ТП-160-6/0,4 кВ, ВЛЗ-6 кВ от ВЛ-6 кВ ф.6, ПС №357 "Елохово", в т.ч. ПИР, МО, Чеховский р-н, в районе Жальское д Ю8-19-302-3479(940631) | 71 42.22 33.20 | 42.22 33.20 | нет | нет | 870.0042 | 1044.005 | Запрос котировок | 2019-04-30 | Согласно технического задания | 796 | шт. | 1 | 46000000000 | Московская область | 2019-08-15 | 1
082-0014557 | ПАО "МОЭСК" | Выполнение ПИР, СМР, ПНР оборудование по титулу:Строительство ТП-2х400-10/0,4 кВ, двухцепн. ВЛЗ-10 кВ от ВЛ-10 кВ ф.3 и ф.8 с РП-25, ПС №721 "Ям", ВЛ-0,4 кВ, в т.ч. ПИР, МО, Ленинский муниципальный р-н, г/п Горки Ленинские, Калиновка д Ю8-18-302-1407(914362) | 71 42.22 33.20 | 71 42.22 33.20 | нет | нет | 6286.0375 | 7543.245 | Запрос котировок | 2019-05-21 | Согласно технического задания | 796 | шт. | 1 | 46000000000 | Московская область | 2019-09-14 | 1
082-0014601 | ПАО "МОЭСК" | Выполнение ПИР, СМР, ПНР оборудование по титулу:Строительство ВЛЗ-10 кВ от проект. ВЛ-10 кВ (по дог-ру ТП №Ю8-19-302-858(910671)), ПС №246 "Ляхово", ЛР-10 кВ, в т.ч. ПИР, МО, Ступино г/о, вблизи Константиновское с Ю8-19-302-2899(933888) | 71 42.22 33.20 | 71 42.22 33.20 | нет | нет | 13476.3983 | 16171.678 | Запрос котировок | 2019-05-21 | Согласно технического задания | 796 | шт. | 1 | 46000000000 | Московская область | 2019-10-03 | 1
082-0014619 | ПАО "МОЭСК" | Выполнение СМР, ПНР, оборудование по титулу: Строительство 2КЛ-10 кВ по 0,2км, 2ВЛ-10 кВ по 4км от проект. ячеек в РУ-10 кВ ПС №607 "Рыболово"", 2СП-10 кВ, в т.ч. ПИР, МО, Раменский р-н, ПК 2035 | 42.22 33.20 | 42.22 33.20 | нет | нет | 12146.5 | 14575.8 | Запрос котировок | 2019-05-21 | Согласно технического задания | 796 | шт. | 1 | 46000000000 | Московская область | 2020-01-30 | 1
082-0014644 | ПАО "МОЭСК" | Выполнение СМР, ПНР по титулу: Строительство ВЛИ-0,38 кВ от ТП-339, ПС №175 "Цаги", в т.ч. ПИР, МО, Жуковский г, ул.Кооперативная, СНТ "Зеленая зона", уч.62, 63, 64, 65, 66 | 42.22 33.20 | 71 42.22 33.20 | нет | нет | 490.65 | 588.78 | Запрос котировок | 2019-05-13 | Согласно технического задания | 796 | шт. | 1 | 46000000000 | Московская область | 2019-07-09 | 1
082-0014645 | ПАО "МОЭСК" | Выполнение ПИР, СМР, ПНР, оборудование по титулу: Строительство ТП-160-10/0,4 кВ, ВЛ-10 кВ от проект. ВЛ-10 кВ (по дог-ру ТП №Ю8-18-302-19443(158055)), ПС №698 "Ситня", в т.ч. ПИР, МО, Ступинский р-н Ю8-18-302-22232(189495) | 42.22 33.20 | 71 42.22 33.20 | нет | нет | 995.3583 | 1194.43 | Запрос котировок | 2019-05-13 | Согласно технического задания | 796 | шт. | 1 | 46000000000 | Московская область | 2019-06-28 | 1
082-0014646 | ПАО "МОЭСК" | Выполнение ПИР, авторский надзор по титулу: Строительство 2КЛ-10 кВ от сущ. ячеек РУ-10кВ ПС №764 "Загорново", ГНБ, 2КРУН-10 кВ, в т.ч. ПИР, МО, Раменский р-н, с/п Кузнецовское, Кузнецово д, Гагарина ул, дом № 22 Ю8-18-302-20832(172723) | 42.22 33.20 | 71 42.22 33.20 | нет | нет | 445.7667 | 534.92 | Запрос котировок | 2019-05-13 | Согласно технического задания | 796 | шт. | 1 | 46000000000 | Московская область | 2019-07-03 | 1
088-0003010 | ПАО "МОЭСК" | Выполнение ПИР, СМР, ПНР,материалы и оборудование по титулу: Строительство ТП-250кВА/10/0,4кВ с тран-м 160 кВА, ВЛ-10 кВ от ВЛ-10 кВ фид. № 6 с РП-32, РЛК, ВЛ-0,4 кВ от РУ-0,4 кВ ТП-10/0,4 кВ №нов. по сущ. опорам от РУ-0,4 кВ ТП №1402, в т.ч. ПИР, г. Москва, ТиНАО, пос. Краснопахорское, д. Софьино | 71 42.22 33.20 | 71 42.22 33.20 | нет | нет | 1567.8377 | 1881.4052 | Запрос котировок | 2019-05-08 | Согласно технического задания | 796 | шт. | 1 | 45000000000 | Город Москва | 2019-05-21 | 1
085-0012294 | ПАО "МОЭСК" | Выполнение ПИР, СМР, ПНР, материалы по титулу: Строительство КЛ-0,4 кВ от ТП-10/0,4 кВ № 17560 луч А до ближайшей границы участка Заявителя, в т.ч. ПИР: г.Москва, ул.Исаковского, влад.4 | 43.12 41.2 43.2 71.12 | 71 43.29 43.21 | нет | нет | 1051.7083 | 1262.05 | Запрос котировок | 2019-05-13 | Согласно технического задания | 796 | шт. | 1 | 45000000000 | Город Москва | 2019-08-16 | 1
085-0012301 | ПАО "МОЭСК" | Выполнение ПИР, СМР, ПНР, материалы, оборудование (за исключением замков, предоставляемых Заказчиком) по двум титулам : Строительство КЛ-0,4 кВ от ТП-10/0,4 кВ № 14320 луч Б до ближайшей границы участка Заявителя, в т.ч. ПИР: г.Москва, ул.Маршала Тухачевского, влад.21; Реконструкция ТП-10/0,4 кВ № 14320 с установкой счетчика э/э с включением в систему АИИС КУЭ - 1 шт., в т.ч. ПИР: г.Москва, ул.Маршала Тухачевского, влад.21 | 42.22 33.20 | 42.22 33.20 | нет | нет | 1604.4167 | 1925.3 | Запрос котировок | 2019-05-13 | Согласно технического задания | 796 | шт. | 1 | 45000000000 | Город Москва | 2019-10-16 | 1
085-0012300 | Справочно к лоту 8512301 | Выполнение ПИР, СМР, ПНР, материалы по титулу: Строительство КЛ-0,4 кВ от ТП-10/0,4 кВ № 14320 луч Б до ближайшей границы участка Заявителя, в т.ч. ПИР: г.Москва, ул.Маршала Тухачевского, влад.21 | 42.22 33.20 | 42.22 33.20 | нет | нет | 1489.0333 | 1786.84 | Запрос котировок | 2019-05-13 | Согласно технического задания | 796 | шт. | 1 | 45000000000 | Город Москва | 2019-10-16 | 1
085-0012295 | Справочно к лоту 8512301 | Выполнение ПИР, СМР, ПНР, материалы, оборудование (за исключением замков, предоставляемых Заказчиком) по титулу: Реконструкция ТП-10/0,4 кВ № 14320 с установкой счетчика э/э с включением в систему АИИС КУЭ - 1 шт., в т.ч. ПИР: г.Москва, ул.Маршала Тухачевского, влад.21 | 42.22 33.20 | 42.22 33.20 | нет | нет | 115.3833 | 138.46 | Запрос котировок | 2019-05-13 | Согласно технического задания | 796 | шт. | 1 | 45000000000 | Город Москва | 2019-10-16 | 1
085-0012298 | ПАО "МОЭСК" | Выполнение СМР, ПНР, материалы (2 этап) по титулу: Строительство КЛ-0,4 кВ от ТП-10/0,4кВ 13778 до стены фасада здания, в т.ч. ПИР: г.Москва, ул.Вешняковская, д.39Д | 42.22 33.20 | 42.22 33.20 | нет | нет | 1146.425 | 1375.71 | Запрос котировок | 2019-05-13 | Согласно технического задания | 796 | шт. | 1 | 45000000000 | Город Москва | 2019-09-30 | 1
085-0012299 | ПАО "МОЭСК" | Выполнение СМР, ПНР, материалы по титулу: Строительство КЛ-0,4 кВ от РТП 333 до стены здания, в т.ч. ПИР: г.Москва, ул.Остоженка, д.3/14 | 42.22 33.20 | 42.22 33.20 | нет | нет | 1962.875 | 2355.45 | Запрос котировок | 2019-05-13 | Согласно технического задания | 796 | шт. | 1 | 45000000000 | Город Москва | 2019-12-31 | 1
085-0012302 | ПАО "МОЭСК" | Выполнение СМР, ПНР, материалы (2 этап) по титулу: Реконструкция 2КЛ-0,4 кВ от ТП 11124 до ВРЩ-0,4 кВ № 37475, КЛ-0,4 кВ от ТП 11124 до ВРЩ-0,4 кВ № 37476, в т.ч. ПИР: г.Москва, Ломоносовский пр-кт, д.34 | 42.22 33.20 | 42.22 33.20 | нет | нет | 1043.55 | 1252.26 | Запрос котировок | 2019-05-13 | Согласно технического задания | 796 | шт. | 1 | 45000000000 | Город Москва | 2019-09-30 | 1
085-0012303 | ПАО "МОЭСК" | Выполнение СМР, ПНР, материалы (2 этап) по титулу: Реконструкция 2КЛ-0,4 кВ от ТП 16202 до ВРЩ-0,4 кВ № 85881, 85882, в т.ч. ПИР: г.Москва, ул.Академика Бакулева, д.10 | 42.22 33.20 | 42.22 33.20 | нет | нет | 720.9167 | 865.1 | Запрос котировок | 2019-05-13 | Согласно технического задания | 796 | шт. | 1 | 45000000000 | Город Москва | 2019-09-30 | 1
085-0012304 | ПАО "МОЭСК" | Выполнение СМР, ПНР, материалы (2 этап) по титулу: Строительство 2КЛ-0,4 кВ от ТП 22974 до нового ВРЩ-0,4 кВ (установить в тех. помещении существующего ВРЩ-0,4 кВ № 87112 (ТП 12851), в т.ч. ПИР: г.Москва, ул.Каховка, д.19, корп.1 | 42.22 33.20 | 42.22 33.20 | нет | нет | 1390.475 | 1668.57 | Запрос котировок | 2019-05-13 | Согласно технического задания | 796 | шт. | 1 | 45000000000 | Город Москва | 2019-12-31 | 1
085-0012305 | ПАО "МОЭСК" | Выполнение СМР, ПНР, материалы по титулу: Строительство 2КЛ-0,4 кВ от ТП-10/0,4 кВ № 20773 до стены фасада здания Заявителя, 2КЛ-0,4 кВ от ТП-10/0,4 кВ № 20774 до стены фасада здания Заявителя в т.ч. ПИР: г.Москва, ул. Б.Филёвская, д.11, стр.2 | 42.22 33.20 | 42.22 33.20 | нет | нет | 5062.2417 | 6074.69 | Запрос котировок | 2019-05-13 | Согласно технического задания | 796 | шт. | 1 | 45000000000 | Город Москва | 2020-12-31 | 1
082-0014653 | ПАО "МОЭСК" | Выполнение ПИР, СМР, ПНР оборудование по титулу:Строительство ТП-160-10/0,4 кВ, ВЛЗ-10 кВ от ВЛ-10 кВ ф.133, ПС №243 "Нащекино", в т.ч. ПИР, МО, Раменский р-н, Заворово с Ю8-19-302-3669(902458) | 42.22 33.20 | 71 42.22 33.20 | нет | нет | 897.5292 | 1077.035 | Запрос котировок | 2019-05-14 | Согласно технического задания | 796 | шт. | 1 | 46000000000 | Московская область | 2019-08-26 | 1
085-0012288 | ПАО "МОЭСК" | Выполнение СМР, ПНР, материалы по титулу: Строительство 6КЛ-0,4 кВ от ТП 28343 до границы участка Заявителя, в т.ч. ПИР: гМосква г, Партизанская ул, влад.30, корп. 2 | 42.22 33.20 | 42.22 33.20 | нет | нет | 832.475 | 998.97 | Запрос котировок | 2019-05-13 | Согласно технического задания | 796 | шт. | 1 | 45000000000 | Город Москва | 2019-09-30 | 1
085-0012287 | ПАО "МОЭСК" | Выполнение СМР, ПНР, материалы, оборудование (за исключением замков, предоставляемых Заказчиком) по титулу: Реконструкция ТП-10/0,4 кВ № 18813 с установкой сборки на 14 присоединений, в т.ч. ПИР: г.Москва, ул.Сухонская, вл.8, стр.1 | 42.22 33.20 | 42.22 33.20 | нет | нет | 2303.7167 | 2764.46 | Запрос котировок | 2019-05-13 | Согласно технического задания | 796 | шт. | 1 | 45000000000 | Город Москва | 2020-12-31 | 1
085-0012209 | ПАО "МОЭСК" | Выполнение ПИР, СМР, ПНР, материалы, оборудование (за исключением замков, предоставляемых Заказчиком) по титулу: Строительство ТП-10/0,4 кВ с тр-ми 4х1600 кВА (взамен ТП10296), 6КЛ-10 кВ от новой ТП-10/0,4 кВ до врезки в КЛ направлением ТП10296-ТП 14346,ТП10296-ТП10367,ТП10296-ТП10365,ТП14316-ТП23263, в т.ч. ПИР: г.Москва, ул.Зубовская, д.7, стр.1 | 71 42.22 33.20 | 71 42.22 33.20 | нет | нет | 51584.9833 | 61901.98 | Запрос котировок | 2019-05-16 | Согласно технического задания | 796 | шт. | 1 | 45000000000 | Город Москва | 2020-12-31 | 1
082-0014492 | ПАО "МОЭСК" | Выполнение ПИР, авторский надзор по титулу: Реконструкция ВЛ-0,4 кВ от ЗТП-31, МО, Каширский р-н, д. Топканово | 71 | 71 | нет | нет | 1255.1 | 1506.12 | Запрос котировок | 2019-05-17 | Согласно технического задания | 796 | шт. | 1 | 46000000000 | Московская область | 2019-12-30 | 1
062-0011639 | ПАО "МОЭСК" | Поставка устройств транспозиции и аппаратных штыревых зажимов (062-0011639) | 27.90 | 27.33.13.130 | Да | нет | 6720 | 8064 | Запрос предложений | 2019-05-14 | Согласно технического задания | 796 | шт | 42 | 45300000 | Москва | 2019-09-30 | 1
справочно к лоту 6211639 | справочно к лоту 6211639 | Поставка устройств транспозиции и аппаратных штыревых зажимов (062-0011639) по титулу: Строительство ""КЛ 220 кВ Бутырки - Белорусская № 1, № 2 | 27.90 | 27.33.13.130 | Да | нет | 1629.6 | 1955.52 | Запрос предложений | 2019-05-14 | Согласно технического задания | 796 | шт | 14 | 45300000 | Москва | 2019-09-30 | 1
справочно к лоту 6211639 | справочно к лоту 6211639 | Поставка устройств транспозиции и аппаратных штыревых зажимов (062-0011639) по титулу: Реконструкция КЛ 110 кВ ""Тропарево – Теплый Стан №1, №2 | 27.90 | 27.33.13.130 | Да | нет | 1454.4 | 1745.28 | Запрос предложений | 2019-05-14 | Согласно технического задания | 796 | шт | 8 | 45300000 | Москва | 2019-09-30 | 1
справочно к лоту 6211639 | справочно к лоту 6211639 | Поставка устройств транспозиции и аппаратных штыревых зажимов (062-0011639) по титулу: Реконструкция КЛ 220 кВ ""ТЭЦ-23 - Елоховская 1, 2 | 27.90 | 27.33.13.130 | Да | нет | 3636 | 4363.2 | Запрос предложений | 2019-05-14 | Согласно технического задания | 796 | шт | 20 | 45300000 | Москва | 2019-09-30 | 1
081-0012531 | ПАО "МОЭСК" | Выполнение ПИР, СМР, ПНР, оборудование по титулу: Строительство МТП-10/0,4 кВ, ВЛЗ-10 кВ от ВЛЗ-10 кВ (сооруж. по дог. №С8-18-302С-11727(126697) от 06.11.2018) ПС №105 "Смена", ВЛИ-0,38 кВ, в т.ч. ПИР, МО, Сергиево-Посадский р-н, г. Сергиев Посад, с. Деулино | 42.22 33.20 | 71 42.22 33.20 | нет | нет | 983.4916 | 1180.19 | Запрос котировок | 2019-05-21 | Согласно технического задания | 796 | шт. | 1 | 46000000000 | Московская область | 2019-12-31 | 1
082-0014659 | ПАО "МОЭСК" | Выполнение СМР, ПНР оборудование по титулу : Модернизация ПС-110кВ №23 "Кварц"с установкой яч. в РУ-6кВ, в т.ч. ПИР, МО, Раменский р-н, (вблизи с. Михайловская слобода) Ю8-18-302-831(900680) | 71 42.22 33.20 | 42.22 33.20 | нет | нет | 1394.5833 | 1673.5 | Запрос котировок | 2019-05-14 | Согласно технического задания | 796 | шт. | 1 | 46000000000 | Московская область | 2019-06-30 | 1
082-0014660 | ПАО "МОЭСК" | Выполнение ПИР, СМР, ПНР оборудование по титулу:Строительство ТП-160-10/0,4 кВ, ВЛЗ-10 кВ от ВЛ-10 кВ ф.2, ПС №323 "Жилево", ЛР-10 кВ, ВЛИ-0,38 кВ, в т.ч. ПИР, МО, Ступинский р-н, Верзилово с, Шаховская ул, вл. 26 Ю8-19-302-1199(916371) | 71 42.22 33.20 | 42.22 33.20 | нет | нет | 1317.6483 | 1581.178 | Запрос котировок | 2019-05-14 | Согласно технического задания | 796 | шт. | 1 | 46000000000 | Московская область | 2019-06-07 | 1
082-0014661 | ПАО "МОЭСК" | Выполнение ПИР, СМР, ПНР оборудование по титулу:Строительство ВЛЗ-10 кВ от ВЛ-10 кВ ф."Тульчинский с РП-5" ПС №447 "Пущино", ЛР-10 кВ, в т.ч. ПИР, МО, Серпуховский р-н, в районе Балково д Ю8-18-302-21282(178359) | 71 42.22 33.20 | 42.22 33.20 | нет | нет | 645.0508 | 774.061 | Запрос котировок | 2019-05-14 | Согласно технического задания | 796 | шт. | 1 | 46000000000 | Московская область | 2019-06-07 | 1
088-0002541 | ПАО "МОЭСК" | Выполнение СМР, ПНР, оборудование и материалы по объекту: Строительство КЛ-10 кВ от РУ-10 кВ ПС №813 "Полет", СП-10 кВ, ГНБ, в т.ч. ПИР, г. Москва, «ОПХ «Толстопальцево» | 42.22 33.20 | 42.22 33.20 | нет | нет | 39756.31 | 47707.572 | Запрос котировок | 2019-05-21 | Согласно технического задания | 796 | шт. | 1 | 45000000000 | Город Москва | 2019-09-30 | 1
084-0007230 | ПАО "МОЭСК" | Выполнение ПИР, СМР, ПНР, Оборудование по Строительство ТП-160 10/0,4 кВ, РЛКВ-10 кВ, ВЛЗ-10 кВ ответвл. от оп. 38 ВЛЗ-10 кВ КРУН-4-КТП-1080 ПС № 85 "Куровская", ВЛИ-0,38 кВ, в т.ч. ПИР, МО, Орехово-Зуевский р-н, с/п Дороховское, юго-западнее д. Авсюнино, к.н. 50:24:0090321:3 | 42.22 33.20 | 71 42.22 33.20 | нет | нет | 1442.6386 | 1731.1663 | Запрос котировок | 2019-05-14 | Согласно технического задания | 796 | шт. | 1 | 46 | МО | 2019-06-04 | 1
082-0014666 | ПАО "МОЭСК" | Выполнение ПИР, СМР, ПНР оборудование по титулу:Реконструкция КТП-10/0,4 кВ №1653 с заменой тр-ра 160 кВА на тр-р 400 кВА, строительство ВЛИ-0,38 кВ от РУ-0,4кВ КТП-1653, ПС №708 "Санаторная", в т.ч. ПИР, МО, Домодедово г, Востряково мкр, Вокзальная ул, Ю8-18-302-10537(986837) | 42.22 33.20 | 71 42.22 33.20 | нет | нет | 663.6642 | 796.397 | Запрос котировок | 2019-05-14 | Согласно технического задания | 796 | шт. | 1 | 46000000000 | Московская область | 2019-08-31 | 1
082-0014667 | ПАО "МОЭСК" | Выполнение ПИР, СМР, ПНР оборудование по титулу:Реконструкция КТП-6/0,4 кВ №1231 с заменой тр-ра 160 кВА на тр-р 250 кВА, ПС №23 "Кварц", в т.ч. ПИР, МО, Раменский р-н, с/п Чулковское Ю8-19-302-4258(944478) | 42.22 33.20 | 71 42.22 33.20 | нет | нет | 436.8083 | 524.17 | Запрос котировок | 2019-05-14 | Согласно технического задания | 796 | шт. | 1 | 46000000000 | Московская область | 2019-10-30 | 1
082-0014668 | ПАО "МОЭСК" | Выполнение ПИР, СМР, ПНР оборудование по титулу:Строительство ТП-63-10/0,4 кВ, КВЛ-10 кВ от ВЛ-10 кВ ф.9 с РП-10, ПС №663 "Взлетная", ПРВТ-10 кВ, в т.ч. ПИР, МО, Домодедовский р-н, СНТ "Огонёк" Ю8-17-302-20921(916312) | 42.22 33.20 | 71 42.22 33.20 | нет | нет | 2126.0817 | 2551.298 | Запрос котировок | 2019-05-14 | Согласно технического задания | 796 | шт. | 1 | 46000000000 | Московская область | 2019-07-14 | 1
088-0003023 | ПАО "МОЭСК" | Выполнение ПИР, СМР, ПНР,материалы и оборудование по титулу: Строительство ТП-250/10/0,4кВ с тран-м 160 кВА, ВЛ-10 кВ от ВЛ-10 кВ фид. №7, с РУ-10 кВ ПС №773 110/10 кВ Былово, РЛК, в т.ч. ПИР, г. Москва, ТиНАО, пос. Михайлово-Ярцевское, д. Терехово, 50:27:0000000:412 | 71.1 42.22 33.20 | 71 42.22 33.20 | нет | нет | 1279.5731 | 1535.4877 | Запрос котировок | 2019-05-17 | Согласно технического задания | 796 | шт. | 1 | 45000000000 | Город Москва | 2020-03-20 | 1
088-0003024 | ПАО "МОЭСК" | Выполнение ПИР, СМР, ПНР,материалы и оборудование по титулу: Реконструкция ТП-2х250кВА/10/0,4 кВ №2315 с усвтановкой тран-ра 2х400 кВА, в т.ч. ПИР, г. Москва, ТиНАО, пос. Сосенское, п. Коммунарка | 71.1 42.22 33.20 | 71 42.22 33.20 | нет | нет | 1261.5286 | 1513.8343 | Запрос котировок | 2019-05-17 | Согласно технического задания | 796 | шт. | 1 | 45000000000 | Город Москва | 2020-04-20 | 1
085-0012317 | ПАО "МОЭСК" | Выполнение ПИР, СМР, ПНР, материалы по титулу: Строительство КЛ-0,4 кВ от ТП-10/0,4 кВ № 17939 до ближайшей стены здания, в т.ч. ПИР: г.Москва, ул.Сущёвская, д.17 | 43.12 41.2 43.2 71.12 | 71 43.29 43.21 | нет | нет | 1781.8583 | 2138.23 | Запрос котировок | 2019-05-20 | Согласно технического задания | 796 | шт. | 1 | 45000000000 | Город Москва | 2019-08-29 | 1
085-0012315 | ПАО "МОЭСК" | Выполнение ПИР, авторский надзор по титулу: Строительство новых ТП-10/0,4кВ № 5, № 6 с тр-ми 2х1600кВА, 2КЛ-10кВ от ТП № 12699 до нов.ТП № 5, 2КЛ-10кВ от ТП № 28129 до нов.ТП № 6, 2КЛ-10кВ от нов. ТП № 6 до нов. ТП № 5, в т.ч. ПИР: г.Москва, Ленинский пр-кт, влад.90/2 | 71.12 | 71 | нет | нет | 1649.5 | 1979.4 | Запрос котировок | 2019-05-20 | Согласно технического задания | 796 | шт. | 1 | 45000000000 | Город Москва | 2019-12-30 | 1
085-0012318 | ПАО "МОЭСК" | Выполнение ПИР, авторский надзор по титулу: Строительство новой ТП-10/0,4кВ с тр-ми 2х1250кВА, 4КЛ-10кВ от ТП-10/0,4кВ № 22145, 22146 до новой ТП-10/0,4кВ, в т.ч ПИР: г.Москва, район "Митино", ул.Зенитчиков | 71.12 | 71 | нет | нет | 1543.7083 | 1852.45 | Запрос котировок | 2019-05-20 | Согласно технического задания | 796 | шт. | 1 | 45000000000 | Город Москва | 2019-12-30 | 1
085-0012327 | ПАО "МОЭСК" | Выполнение СМР, материалы (1и 3 этапы) по титулу: Строительство 2КЛ-0,4кВ от ТП-10/0,4кВ № 13509 луч А и Б до ближайшей границы участка Заявителя, в т.ч. ПИР: г.Москва, ул.Бехтерева, напротив влад.27 | 42.22 33.20 | 42.22 33.20 | нет | нет | 1841.0583 | 2209.27 | Запрос котировок | 2019-05-20 | Согласно технического задания | 796 | шт. | 1 | 45000000000 | Город Москва | 2019-07-30 | 1
085-0012326 | ПАО "МОЭСК" | Выполнение СМР, ПНР, материалы (2 этап) по титулу: Строительство 2КЛ-0,4 кВ от ТП 14401 до ближайшей стены фасада здания, в т.ч. ПИР: г.Москва, пр-кт Маршала Жукова, д.5 | 42.22 33.20 | 42.22 33.20 | нет | нет | 848.375 | 1018.05 | Запрос котировок | 2019-05-20 | Согласно технического задания | 796 | шт. | 1 | 45000000000 | Город Москва | 2019-09-30 | 1
085-0012321 | ПАО "МОЭСК" | Выполнение СМР, ПНР, материалы (2 этап) по титулу: Реконструкция 2КЛ-0,4 кВ от ТП 18903 до ВРЩ-0,4 кВ № 97567, в т.ч. ПИР: г.Москва, ул.Мусы Джалиля, д.4, корп.6 | 42.22 33.20 | 42.22 33.20 | нет | нет | 722.1667 | 866.6 | Запрос котировок | 2019-05-20 | Согласно технического задания | 796 | шт. | 1 | 45000000000 | Город Москва | 2019-09-30 | 1
085-0012325 | ПАО "МОЭСК" | Выполнение СМР, ПНР, материалы (2 этап) по титулу: Реконструкция 2КЛ-0,4 кВ от ТП 14609 до ВРЩ-0,4 кВ № 42723, КЛ направлением ТП 14628 Б - вв. 42723 и КЛ направлением вв. 42723 - вв. 45357 вывести из вв. 42733 и смуфтить, в т.ч. ПИР: г.Москва, ул.Солнечногорская, д.15, корп.1 | 42.22 33.20 | 42.22 33.20 | нет | нет | 939.5833 | 1127.5 | Запрос котировок | 2019-05-20 | Согласно технического задания | 796 | шт. | 1 | 45000000000 | Город Москва | 2019-09-30 | 1
085-0012323 | ПАО "МОЭСК" | Выполнение СМР, ПНР, материалы (2 этап) по титулу: Строительство 2КЛ-0,4 кВ от ТП 21532 до нового ВРЩ-0,4 кВ размещаемого в месте размещения ВРЩ-0,4 кВ № 103475, в т.ч. ПИР: г.Москва, ул.Пронская, д.2 | 42.22 33.20 | 42.22 33.20 | нет | нет | 506.525 | 607.83 | Запрос котировок | 2019-05-20 | Согласно технического задания | 796 | шт. | 1 | 45000000000 | Город Москва | 2019-09-30 | 1
085-0012206 | ПАО "МОЭСК" | Выполнение ПИР, авторский надзор по титулу: Строительство ТП-10/0,4 кВ с тр-ми 2х400 кВА, 4КЛ-10 кВ от новой ТП-10/0,4 кВ до КЛ напр. ТП-10/0,4 кВ № 26833 - РТП-10/0,4 кВ № 21110, 8КЛ-0,4 кВ от новой ТП-10/0,4 кВ до ВРЩ-0,4 кВ № 1,2,3, в т.ч. ПИР: г.Москва, ул.Давыдковская, влад.16 | 71.12 | 71 | нет | нет | 1223.3167 | 1467.98 | Запрос котировок | 2019-05-20 | Согласно технического задания | 796 | шт. | 1 | 45000000000 | Город Москва | 2019-12-30 | 1
085-0012111 | ПАО "МОЭСК" | Выполнение СМР, ПНР, материалы по титулу: Строительство 4КЛ-0,4кВ от ТП-10/0,4кВ 25913 до стены здания, в т.ч. ПИР: г.Москва, ул.Земляной Вал, д.27, стр.2 | 42.22 33.20 | 42.22 33.20 | нет | нет | 2288.9 | 2746.68 | Запрос котировок | 2019-05-20 | Согласно технического задания | 796 | шт. | 1 | 45000000000 | Город Москва | 2019-12-31 | 1
085-0012122 | ПАО "МОЭСК" | Выполнение СМР, материалы (2 этап) по титулу: Строительство 2КЛ-0,4кВ от ТП-10/0,4кВ 11630 до ближайшей стены фасада здания, в т.ч. ПИР: г.Москва, ул.Черняховского, д.3 | 42.22 33.20 | 42.22 33.20 | нет | нет | 1058.3583 | 1270.03 | Запрос котировок | 2019-05-20 | Согласно технического задания | 796 | шт. | 1 | 45000000000 | Город Москва | 2019-12-31 | 1
085-0012312 | ПАО "МОЭСК" | Выполнение ПИР, СМР, ПНР, материалы, оборудование (за исключением замков, предоставляемых Заказчиком) по титулу: Строительсво КЛ-0,4кВ от ТП-10/0,4кВ № 24816 до ВРЩ-0,4кВ в месте размещения вв. № 40059,40060, с установкой в ТП № 24816 2-х КРУ-0,4кВ на 16 присоединений, 22КЛ-0,4кВ от ТП № 24816 до сущ. КЛ-0,4кВ, в т.ч. ПИР: г.Москва, ул.Шаболовка, д.19 | 71 42.22 33.20 | 71 42.22 33.20 | нет | нет | 12804.0833 | 15364.9 | Запрос котировок | 2019-05-20 | Согласно технического задания | 796 | шт. | 1 | 45000000000 | Город Москва | 2019-06-10 | 1
085-0011560 | ПАО "МОЭСК" | Выполнение СМР, ПНР, материалы по титулу: Строительство 6КЛ-0,4кВ от новой ТП-10/0,4кВ до ВРЩ-1, ВРЩ-2, не далее стены фасада здания, в т.ч. ПИР: г.Москва, 1-й проезд Марьиной Рощи, влад.2 | 42.22 33.20 | 42.22 33.20 | нет | нет | 2908.2583 | 3489.91 | Запрос котировок | 2019-05-20 | Согласно технического задания | 796 | шт. | 1 | 45000000000 | Город Москва | 2019-12-31 | 1
088-0001993 | ПАО "МОЭСК" | Выполнение СМР, ПНР, оборудование и материалы по объекту: Реконструкция сети радиосвязи филиала "Новая Москва" | 42.22 33.20 | 42.22 33.20 | нет | нет | 44101.1489 | 52921.3787 | Конкурс | 2019-05-20 | Согласно технического задания | 796 | шт. | 1 | 45000000000 | Город Москва | 2019-11-30 | 1
088-0002988 | ПАО "МОЭСК" | Выполнение СМР, ПНР, оборудование и материалы по объекту: Строительство комплекса видеоконференцсвязи в Московском РЭС, Троицком РЭС и филиала ПАО "МОЭСК" - Новая Москва | 42.22 33.20 | 42.22 33.20 | нет | нет | 13480.8787 | 16177.0545 | Конкурс | 2019-05-24 | Согласно технического задания | 796 | шт. | 1 | 45000000000 | Город Москва | 2019-11-30 | 1
085-0012079 | ПАО "МОЭСК" | Выполнение СМР, ПНР, материалы, оборудование (за исключением замков, предоставляемых Заказчиком) по титулу: Реконструкция ПКЛ-6 кВ ПС 539 – РТП 5416, реконструкция РП-5416 с дооборудованием ячейки, в т.ч. ПИР: г.Москва, Походный проезд, д.20 | 42.22 33.20 | 42.22 33.20 | нет | нет | 15330.3833 | 18396.46 | Запрос котировок | 2019-05-20 | Согласно технического задания | 796 | шт. | 1 | 45000000000 | Город Москва | 2023-12-31 | 1
083-0011290 | ПАО "МОЭСК" | Выполнение СМР, ПНР, оборудование и материалы по титулу: Реконструкция ЗТП 10(6)кВ №331 с заменой ячеек на камеры КСО в.т.ч. ПИР Московская область Истринский район, д.Павловское | 42.22 33.20 | 42.22 33.20 | нет | нет | 6821.0499 | 8185.2599 | Запрос котировок | 2019-05-20 | Согласно технического задания | 796 | шт. | 1 | 46000000000 | Московская область | 2020-12-31 | 1
085-0012126 | ПАО "МОЭСК" | Выполнение СМР, ПНР, материалы, оборудование (за исключением замков, предоставляемых Заказчиком) по титулу: Реконструкция КЛ-10 кВ от РП 1063 до КЛ ПС 46 - РТП 4718, КЛ-10 кВ от РТП 4718 до КЛ ПС 342 - РП 1063, в т.ч.ПИР: г.Москва, Сущёвский вал, 4-й Стрелецкий пер.,ул.Новотихвинская, ул.Двинцев | 42.22 33.20 | 42.22 33.20 | нет | нет | 8434.4583 | 10121.35 | Запрос котировок | 2019-05-20 | Согласно технического задания | 796 | шт. | 1 | 45000000000 | Город Москва | 2019-12-31 | 1
083-0011226 | ПАО "МОЭСК" | Выполнение СМР, ПНР, оборудование и материалы по объектам ЗЭС программы Цифрового РЭС (9 объектов) | 42.22 33.20 | 42.22 33.20 | нет | нет | 24053.6983 | 28864.438 | Запрос котировок | 2019-05-20 | Согласно технического задания | 796 | шт. | 1 | 46000000000 | Московская область | 2019-12-31 | 1
083-0010812 | справочно к лоту 8311226 | Выполнение СМР, ПНР, оборудование и материалы по титулу: Реконструкция ТП 10 кВ № 190 с установкой оборудования типа RM6 в т.ч. ПИР, МО, Истринский район, д.Загорье | 42.22 33.20 | 42.22 33.20 | нет | нет | 2804.7139 | 3365.6567 | Запрос котировок | 2019-05-20 | Согласно технического задания | 796 | шт. | 1 | 46000000000 | Московская область | 2019-12-31 | 1
083-0010813 | справочно к лоту 8311226 | Выполнение СМР, ПНР, оборудование и материалы по титулу: Реконструкция ТП 10 кВ №-407 с установкой оборудования типа RM6 в т.ч. ПИР, МО, Истринский район, п.Агрогородок | 42.22 33.20 | 42.22 33.20 | нет | нет | 2797.7675 | 3357.321 | Запрос котировок | 2019-05-20 | Согласно технического задания | 796 | шт. | 1 | 46000000000 | Московская область | 2019-12-31 | 1
083-0010814 | справочно к лоту 8311226 | Выполнение СМР, ПНР, оборудование и материалы по титулу: Реконструкция ТП 10 кВ №-408 с установкой оборудования типа RM6 в т.ч. ПИР, МО, Истринский район, п.Агрогородок | 42.22 33.20 | 42.22 33.20 | нет | нет | 2163.6364 | 2596.3637 | Запрос котировок | 2019-05-20 | Согласно технического задания | 796 | шт. | 1 | 46000000000 | Московская область | 2019-12-31 | 1
083-0010815 | справочно к лоту 8311226 | Выполнение СМР, ПНР, оборудование и материалы по титулу: Реконструкция ТП 10 кВ №-406 с установкой оборудования типа RM6 в т.ч. ПИР, МО, Истринский район, п.Агрогородок | 42.22 33.20 | 42.22 33.20 | нет | нет | 3045.118 | 3654.1416 | Запрос котировок | 2019-05-20 | Согласно технического задания | 796 | шт. | 1 | 46000000000 | Московская область | 2019-12-31 | 1
083-0010816 | справочно к лоту 8311226 | Выполнение СМР, ПНР, оборудование и материалы по титулу: Реконструкция ТП 10 кВ №-572 с установкой оборудования типа RM6 в т.ч. ПИР, МО, Истринский район, п.Агрогородок | 42.22 33.20 | 42.22 33.20 | нет | нет | 2804.7139 | 3365.6567 | Запрос котировок | 2019-05-20 | Согласно технического задания | 796 | шт. | 1 | 46000000000 | Московская область | 2019-12-31 | 1
083-0010818 | справочно к лоту 8311226 | Выполнение СМР, ПНР, оборудование и материалы по титулу: Реконструкция ТП 10 кВ №-544 с установкой оборудования типа RM6 в т.ч. ПИР, МО, Истринский район, п.Огниково | 42.22 33.20 | 42.22 33.20 | нет | нет | 2804.7139 | 3365.6567 | Запрос котировок | 2019-05-20 | Согласно технического задания | 796 | шт. | 1 | 46000000000 | Московская область | 2020-12-31 | 1
083-0010824 | справочно к лоту 8311226 | Выполнение СМР, ПНР, оборудование и материалы по титулу: Реконструкция ТП- 10 кВ №554 с установкой оборудования типа RM6 в т.ч. ПИР, МО, Истринский район, д.Синево | 42.22 33.20 | 42.22 33.20 | нет | нет | 2804.7139 | 3365.6567 | Запрос котировок | 2019-05-20 | Согласно технического задания | 796 | шт. | 1 | 46000000000 | Московская область | 2020-12-31 | 1
083-0010820 | справочно к лоту 8311226 | Выполнение СМР, ПНР, оборудование и материалы по титулу: Реконструкция ТП- 10 кВ №303 с установкой оборудования типа RM6 в т.ч. ПИР, МО, Истринский район, н.п.Буньково | 42.22 33.20 | 42.22 33.20 | нет | нет | 2163.6364 | 2596.3637 | Запрос котировок | 2019-05-20 | Согласно технического задания | 796 | шт. | 1 | 46000000000 | Московская область | 2020-12-31 | 1
083-0010823 | справочно к лоту 8311226 | Выполнение СМР, ПНР, оборудование и материалы по титулу: Реконструкция ТП- 10 кВ №160 с установкой оборудования типа RM6 в т.ч. ПИР, МО, Истринский район | 42.22 33.20 | 42.22 33.20 | нет | нет | 2664.6844 | 3197.6212 | Запрос котировок | 2019-05-20 | Согласно технического задания | 796 | шт. | 1 | 46000000000 | Московская область | 2020-12-31 | 1
083-0011240 | ПАО "МОЭСК" | Выполнение СМР, ПНР, оборудование и материалы по титулу: Модернизация ВЛ-6-10 кВ фид.11 от ПС-145 с установкой УЛР 10(6) кВ С взамен ЛР-798 в т.ч. ПИР, МО, Истринский район, п.Нахабино | 42.22 33.20 | 42.22 33.20 | нет | нет | 460.7141 | 552.8569 | Запрос котировок | 2019-05-20 | Согласно технического задания | 796 | шт. | 1 | 46000000000 | Московская область | 2020-12-31 | 1
083-0011281 | ПАО "МОЭСК" | Выполнение СМР, ПНР, оборудование и материалы по объектам ЗЭС программы Цифрового РЭС (12 объектов) | 42.22 33.20 | 42.22 33.20 | нет | нет | 6419.571 | 7703.4853 | Запрос котировок | 2019-05-20 | Согласно технического задания | 796 | шт. | 1 | 46000000000 | Московская область | 2020-12-31 | 1
083-0011131 | справочно к лоту 831281 | Выполнение СМР, ПНР, оборудование и материалы по титулу: Модернизация ВЛ-10(6) кВ ПС-683 РТП 8 фид.Славенка с установкой УЛР-10(6) кВ в т.ч. ПИР, МО, Истринский район, д.Первомайское | 42.22 33.20 | 42.22 33.20 | нет | нет | 537.8958 | 645.475 | Запрос котировок | 2019-05-20 | Согласно технического задания | 796 | шт. | 1 | 46000000000 | Московская область | 2020-12-31 | 1
083-0011132 | справочно к лоту 831281 | Выполнение СМР, ПНР, оборудование и материалы по титулу: Модернизация ВЛ-10(6) кВ ПС-683 РТП 8 фид.6 с установкой УЛР-10(6) кВ в т.ч. ПИР, МО, Истринский район, д.Первомайское | 42.22 33.20 | 42.22 33.20 | нет | нет | 537.8958 | 645.475 | Запрос котировок | 2019-05-20 | Согласно технического задания | 796 | шт. | 1 | 46000000000 | Московская область | 2020-12-31 | 1
083-0011133 | справочно к лоту 831281 | Выполнение СМР, ПНР, оборудование и материалы по титулу: Модернизация ВЛ-10(6) кВ ПС-683 фид.5 ТП 262 с установкой УЛР-10(6) кВ в т.ч. ПИР, МО, Истринский район, "Красная гвоздика" | 42.22 33.20 | 42.22 33.20 | нет | нет | 530.2859 | 636.3431 | Запрос котировок | 2019-05-20 | Согласно технического задания | 796 | шт. | 1 | 46000000000 | Московская область | 2020-12-31 | 1
083-0011134 | справочно к лоту 831281 | Выполнение СМР, ПНР, оборудование и материалы по титулу: Модернизация ВЛ-10(6) кВ ПС-683 фид.5 ТП Уборы с установкой УЛР-10(6) кВ в т.ч. ПИР, МО, Истринский район | 42.22 33.20 | 42.22 33.20 | нет | нет | 528.7118 | 634.4542 | Запрос котировок | 2019-05-20 | Согласно технического задания | 796 | шт. | 1 | 46000000000 | Московская область | 2020-12-31 | 1
083-0011135 | справочно к лоту 831281 | Выполнение СМР, ПНР, оборудование и материалы по титулу: Модернизация ВЛ-10(6) кВ ПС-683 фид.5 п-т Союз 541 яч.8 с установкой УЛР-10(6) кВ в т.ч. ПИР, МО, Истринский район | 42.22 33.20 | 42.22 33.20 | нет | нет | 537.8958 | 645.475 | Запрос котировок | 2019-05-20 | Согласно технического задания | 796 | шт. | 1 | 46000000000 | Московская область | 2020-12-31 | 1
083-0011136 | справочно к лоту 831281 | Выполнение СМР, ПНР, оборудование и материалы по титулу: Модернизация ВЛ-10(6) кВ ПС-475 фид.46А РТП-34 фид.3 с установкой УЛР-10(6) кВ взамен ЛР-805 в т.ч. ПИР, МО, Истринский район, н.п.Качаброво | 42.22 33.20 | 42.22 33.20 | нет | нет | 529.1654 | 634.9985 | Запрос котировок | 2019-05-20 | Согласно технического задания | 796 | шт. | 1 | 46000000000 | Московская область | 2020-12-31 | 1
083-0011137 | справочно к лоту 831281 | Выполнение СМР, ПНР, оборудование и материалы по титулу: Модернизация ВЛ-10(6) кВ ПС-802 фид.17 с установкой УЛР-10(6) кВ взамен ЛР-272 в т.ч. ПИР, МО, Истринский район, д.Сысоево | 42.22 33.20 | 42.22 33.20 | нет | нет | 537.8958 | 645.475 | Запрос котировок | 2019-05-20 | Согласно технического задания | 796 | шт. | 1 | 46000000000 | Московская область | 2020-12-31 | 1
083-0011138 | справочно к лоту 831281 | Выполнение СМР, ПНР, оборудование и материалы по титулу: Модернизация ВЛ-10(6) кВ ПС-802 фид.16 РТП-499 фид.Газстрой отпайка на ТП-910 с установкой УЛР-10(6) кВ в т.ч. ПИР, МО, Истринский район, д.Никольское | 42.22 33.20 | 42.22 33.20 | нет | нет | 537.4256 | 644.9107 | Запрос котировок | 2019-05-20 | Согласно технического задания | 796 | шт. | 1 | 46000000000 | Московская область | 2020-12-31 | 1
083-0011139 | справочно к лоту 831281 | Выполнение СМР, ПНР, оборудование и материалы по титулу: Модернизация ВЛ-10(6) кВ ПС-475 фид.55А РП-51 фид.Сокольники с установкой УЛР-10(6) кВ взамен ЛР-288 в т.ч. ПИР, МО, Истринский район, д.Рычково | 42.22 33.20 | 42.22 33.20 | нет | нет | 537.8958 | 645.475 | Запрос котировок | 2019-05-20 | Согласно технического задания | 796 | шт. | 1 | 46000000000 | Московская область | 2020-12-31 | 1
083-0011140 | справочно к лоту 831281 | Выполнение СМР, ПНР, оборудование и материалы по титулу: Модернизация ВЛ-10(6) кВ ПС-475 фид.66Б РП-51 фид.АБЗ с установкой УЛР-10(6) кВ в т.ч. ПИР, МО, Истринский район, г.Истра | 42.22 33.20 | 42.22 33.20 | нет | нет | 528.7118 | 634.4542 | Запрос котировок | 2019-05-20 | Согласно технического задания | 796 | шт. | 1 | 46000000000 | Московская область | 2020-12-31 | 1
083-0011141 | справочно к лоту 831281 | Выполнение СМР, ПНР, оборудование и материалы по титулу: Модернизация ВЛ-10(6) кВ ПС-307 фид.15 с установкой УЛР-10(6) кВ взамен ЛР-120 в т.ч. ПИР, МО, Истринский район, д.Карцево | 42.22 33.20 | 42.22 33.20 | нет | нет | 537.8958 | 645.475 | Запрос котировок | 2019-05-20 | Согласно технического задания | 796 | шт. | 1 | 46000000000 | Московская область | 2020-12-31 | 1
083-0011142 | справочно к лоту 831281 | Выполнение СМР, ПНР, оборудование и материалы по титулу: Модернизация ВЛ-10(6) кВ ПС-802 фид.7 РП-501 фид.Алексино с установкой УЛР-10(6) кВ взамен ЛР-930 в т.ч. ПИР, МО, Истринский район, д.Алексино | 42.22 33.20 | 42.22 33.20 | нет | нет | 537.8958 | 645.475 | Запрос котировок | 2019-05-20 | Согласно технического задания | 796 | шт. | 1 | 46000000000 | Московская область | 2020-12-31 | 1
083-0011228 | ПАО "МОЭСК" | Выполнение СМР, ПНР, оборудование и материалы по объектам ЗЭС программы Цифрового РЭС (10 объектов) | 42.22 33.20 | 42.22 33.20 | нет | нет | 23966.4767 | 28759.7721 | Запрос котировок | 2019-05-20 | Согласно технического задания | 796 | шт. | 1 | 46000000000 | Московская область | 2019-12-31 | 1
083-0010817 | справочно к лоту 8311228 | Выполнение СМР, ПНР, оборудование и материалы по титулу: Реконструкция ТП 10 кВ №-1864 с установкой оборудования типа RM6 в т.ч. ПИР, МО, Истринский район, д.Дарна | 42.22 33.20 | 42.22 33.20 | нет | нет | 2804.7139 | 3365.6567 | Запрос котировок | 2019-05-20 | Согласно технического задания | 796 | шт. | 1 | 46000000000 | Московская область | 2019-12-31 | 1
083-0010826 | справочно к лоту 8311228 | Выполнение СМР, ПНР, оборудование и материалы по титулу: Реконструкция ТП- 10 кВ №379 с установкой оборудования типа RM6 в т.ч. ПИР, МО, Истринский район, п.Огниково | 42.22 33.20 | 42.22 33.20 | нет | нет | 3048.4872 | 3658.1847 | Запрос котировок | 2019-05-20 | Согласно технического задания | 796 | шт. | 1 | 46000000000 | Московская область | 2020-12-31 | 1
083-0010825 | справочно к лоту 8311228 | Выполнение СМР, ПНР, оборудование и материалы по титулу: Реконструкция ТП- 10 кВ №515 с установкой оборудования типа RM6 в т.ч. ПИР, МО, Истринский район, д.Бужарово | 42.22 33.20 | 42.22 33.20 | нет | нет | 2804.7139 | 3365.6567 | Запрос котировок | 2019-05-20 | Согласно технического задания | 796 | шт. | 1 | 46000000000 | Московская область | 2020-12-31 | 1
083-0010819 | справочно к лоту 8311228 | Выполнение СМР, ПНР, оборудование и материалы по титулу: Реконструкция ТП- 10 кВ №2366 с установкой оборудования типа RM6 в т.ч. ПИР, МО, Истринский район, п.Октябрьский | 42.22 33.20 | 42.22 33.20 | нет | нет | 2163.6364 | 2596.3637 | Запрос котировок | 2019-05-20 | Согласно технического задания | 796 | шт. | 1 | 46000000000 | Московская область | 2020-12-31 | 1
083-0010821 | справочно к лоту 8311228 | Выполнение СМР, ПНР, оборудование и материалы по титулу: Реконструкция ТП- 10 кВ №257 с установкой оборудования типа RM6 в т.ч. ПИР, МО, Истринский район, н.п.Дубровское | 42.22 33.20 | 42.22 33.20 | нет | нет | 2163.6364 | 2596.3637 | Запрос котировок | 2019-05-20 | Согласно технического задания | 796 | шт. | 1 | 46000000000 | Московская область | 2020-12-31 | 1
083-0010832 | справочно к лоту 8311228 | Выполнение СМР, ПНР, оборудование и материалы по титулу: Модернизация ВЛ 6(10) кВ ПС-683 фид.5 с установкой оборудования типа RM6 и перенос токораздела с ЛР-658 на блок RM6 в т.ч. ПИР, МО, Истринский район, д.Крючково | 42.22 33.20 | 42.22 33.20 | нет | нет | 1762.963 | 2115.5556 | Запрос котировок | 2019-05-20 | Согласно технического задания | 796 | шт. | 1 | 46000000000 | Московская область | 2020-12-31 | 1
083-0010833 | справочно к лоту 8311228 | Выполнение СМР, ПНР, оборудование и материалы по титулу: Модернизация ВЛ 6(10) кВ ПС-304 фид3 РТП10 кВ №31 фид.Зенькино с установкой оборудования типав RM6 и перенос токораздела с ЛР-683 на блок RM6 в т.ч. ПИР, МО, Истринский район, д.Хволово | 42.22 33.20 | 42.22 33.20 | нет | нет | 1762.963 | 2115.5556 | Запрос котировок | 2019-05-20 | Согласно технического задания | 796 | шт. | 1 | 46000000000 | Московская область | 2020-12-31 | 1
083-0010835 | справочно к лоту 8311228 | Выполнение СМР, ПНР, оборудование и материалы по титулу: Модернизация ВЛ 6-10 кВ ф.Газстрой РТП10 кВ №499 ф.16 ПС-802 с установкой оборудования типа RM6 и перенос токораздела с ЛР-199 на блок RM6 в т.ч. ПИР, МО, Истринский район, д.Духанино | 42.22 33.20 | 42.22 33.20 | нет | нет | 2567.147 | 3080.5764 | Запрос котировок | 2019-05-20 | Согласно технического задания | 796 | шт. | 1 | 46000000000 | Московская область | 2020-12-31 | 1
083-0010834 | справочно к лоту 8311228 | Выполнение СМР, ПНР, оборудование и материалы по титулу: Модернизация ВЛ 6(10) кВ ф.17 ПС-802 с установкой оборудования типа RM6 и перенос токораздела с ЛР-847 на блок RM6 в т.ч. ПИР, МО, Истринский район, д.Дарна | 42.22 33.20 | 42.22 33.20 | нет | нет | 1762.963 | 2115.5556 | Запрос котировок | 2019-05-20 | Согласно технического задания | 796 | шт. | 1 | 46000000000 | Московская область | 2020-12-31 | 1
083-0010836 | справочно к лоту 8311228 | Выполнение СМР, ПНР, оборудование и материалы по титулу: Реконструкция ТП- 10 кВ №429 Ферма Синево с установкой оборудования типа RM6 в т.ч. ПИР, МО, Истринский район, д.Синево | 42.22 33.20 | 42.22 33.20 | нет | нет | 3125.2526 | 3750.3032 | Запрос котировок | 2019-05-20 | Согласно технического задания | 796 | шт. | 1 | 46000000000 | Московская область | 2020-12-31 | 1
062-0011470 | ПАО "МОЭСК" | Поставка оборудования РЗА с ПО и выполнение услуг шеф-монтажа ПС "Клин" (ЗНТ 062-0011470) | 32.99.9 | 27.12.3 | нет | нет | 29640.8903 | 35569.0683 | Конкурс | 2019-05-21 | Согласно технического задания | 796 | шт | 10 | 45300000 | Москва | 2019-10-01 | 1
справочно к лоту 6211470 | справочно к лоту 6211470 | Поставка оборудования РЗА с ПО для ПС "Клин"(ЗНТ 062-0011470) по титулу: ПС 110/35/6 №181 "Клин" Установка двух ячеек 110 Кв | 32.99.9 | 27.12.3 | нет | нет | 11571.5678 | 13885.8814 | Конкурс | 2019-05-21 | Согласно технического задания | 796 | шт | 4 | 45300000 | Москва | 2019-10-01 | 1
справочно к лоту 6211470 | справочно к лоту 6211470 | Поставка оборудования РЗА с ПО для ПС "Клин"(ЗНТ 062-0011470) по титулу: ПС 110/35/6 №181 "Клин" Установка двух ячеек 110 Кв. 2ПК | 32.99.9 | 27.12.3 | нет | нет | 16328.1624 | 19593.7949 | Конкурс | 2019-05-21 | Согласно технического задания | 796 | шт | 5 | 45300000 | Москва | 2019-10-01 | 1
081-0012134 | справочно к лоту 6211470 | Оказание возмездных услуг при выполнении шеф-монтажных и шеф-наладочных работ по оборудованию РЗиА по титулу: "Реконструкция ПС 110/35/6 №181 "Клин", установка двух ячеек 110 кВ. 2ПК" (ЗНТ 081-0012134) | 32.99.9 | 27.12.3 | нет | нет | 1741.158 | 2089.3896 | Конкурс | 2019-05-21 | Согласно технического задания | 796 | шт | 1 | 45300000 | Москва | 2019-10-01 | 1
062-0011135 | ПАО "МОЭСК" | Право заключения рамочных соглашений на выполнение проектно-изыскательских работ и осуществление авторского надзора по объектам нового строительства и реконструкции ПС 35кВ и выше для нужд Исполнительного аппарата и филиалов ПАО «МОЭСК» | 71 | 71 | нет | нет | 0 | 0 | Предварительный отбор | 2019-05-22 | Согласно технического задания | 796 | шт. | 1 | 45000000000/46000000000 | Город Москва/Московская область | 2020-05-01 | 1
062-0011136 | ПАО "МОЭСК" | Право заключения рамочных соглашений на выполнение проектно-изыскательских работ и авторского надзора по объектам ЛЭП 35 кВ и выше для нужд Исполнительного аппарата и филиалов ПАО «МОЭСК» | 71 | 71 | нет | нет | 0 | 0 | Предварительный отбор | 2019-05-22 | Согласно технического задания | 796 | шт. | 1 | 45000000000/46000000000 | Город Москва/Московская область | 2020-05-01 | 1
062-0011137 | ПАО "МОЭСК" | Право заключения рамочных соглашений с субъектами малого и среднего предпринимательства на выполнение проектно-изыскательских, строительно-монтажных и пусконаладочных работ, предоставление/поставку оборудования и материалов по объектам распределительных сетей ВЛ, КЛ 0,4/6/10/20 кВ для нужд Западных ЭС- филиала ПАО «МОЭСК» | 71 42.22 33.20 | 71.1 71 42.22 33.20 | да | нет | 0 | 0 | Предварительный отбор | 2019-05-22 | Согласно технического задания | 796 | шт. | 1 | 46000000000 | Московская область | 2020-06-01 | 1
062-0011138 | ПАО "МОЭСК" | Право заключения рамочных соглашений с субъектами малого и среднего предпринимательства на выполнение проектно-изыскательских, строительно-монтажных и пусконаладочных работ, предоставление/поставку оборудования и материалов по объектам распределительных сетей ВЛ, КЛ 0,4/6/10/20 кВ для нужд Восточных ЭС- филиала ПАО «МОЭСК» | 71 42.22 33.20 | 71.1 71 42.22 33.20 | да | нет | 0 | 0 | Предварительный отбор | 2019-05-22 | Согласно технического задания | 796 | шт. | 1 | 46000000000 | Московская область | 2020-06-01 | 1
062-0011139 | ПАО "МОЭСК" | Право заключения рамочных соглашений с субъектами малого и среднего предпринимательства на выполнение проектно-изыскательских, строительно-монтажных и пусконаладочных работ, предоставление/поставку оборудования и материалов по объектам распределительных сетей ВЛ, КЛ 0,4/6/10/20 кВ для нужд Южных ЭС- филиала ПАО «МОЭСК» | 71 42.22 33.20 | 71.1 71 42.22 33.20 | да | нет | 0 | 0 | Предварительный отбор | 2019-05-22 | Согласно технического задания | 796 | шт. | 1 | 46000000000 | Московская область | 2020-06-01 | 1
062-0011140 | ПАО "МОЭСК" | Право заключения рамочных соглашений с субъектами малого и среднего предпринимательства на выполнение проектно-изыскательских, строительно-монтажных и пусконаладочных работ, предоставление/поставку оборудования и материалов по объектам распределительных сетей ВЛ, КЛ 0,4/6/10/20 кВ для нужд Северных ЭС- филиала ПАО «МОЭСК» | 71 42.22 33.20 | 71.1 71 42.22 33.20 | да | нет | 0 | 0 | Предварительный отбор | 2019-05-22 | Согласно технического задания | 796 | шт. | 1 | 46000000000 | Московская область | 2020-06-01 | 1
062-0011142 | ПАО "МОЭСК" | Право заключения рамочных соглашений на выполнение проектно-изыскательских, строительно-монтажных и пусконаладочных работ, предоставление/поставку оборудования и материалов по объектам распределительных сетей ВЛ, КЛ 0,4/6/10/20 кВ для нужд Московских кабельных сетей- филиала ПАО "МОЭСК" (за исключением закупок стоимостью менее 5 млн. руб. с НДС, проводимых среди субъектов МСП) | 71 42.22 33.20 | 71 42.22 33.20 | нет | нет | 0 | 0 | Предварительный отбор | 2019-05-22 | Согласно технического задания | 796 | шт. | 1 | 45000000000 | Город Москва | 2020-06-01 | 1
062-0011141 | ПАО "МОЭСК" | Право заключения рамочных соглашений на выполнение проектно-изыскательских, строительно-монтажных и пусконаладочных работ, предоставление/поставку оборудования и материалов по объектам распределительных сетей ВЛ, КЛ 0,4/6/10/20 кВ для нужд Новой Москвы- филиала ПАО «МОЭСК» (за исключением закупок стоимостью менее 5 млн. руб. с НДС, проводимых среди субъектов МСП) | 71 42.22 33.20 | 71 42.22 33.20 | нет | нет | 0 | 0 | Предварительный отбор | 2019-05-22 | Согласно технического задания | 796 | шт. | 1 | 45000000000 | Город Москва | 2020-06-01 | 1
085-0012329 | ПАО "МОЭСК" | Выполнение СМР, ПНР, материалы, оборудование (за исключением замков, предоставляемых Заказчиком) по титулу: Реконструкция РТП-10/0,4кВ 10068 с установкой тр-в 2х630кВА взамен 2х400кВА, в т.ч. ПИР: г.Москва, Николоямский пер., д.3, корп.А, стр.1 | 42.22 33.20 | 42.22 33.20 | нет | нет | 1287.4417 | 1544.93 | Запрос котировок | 2019-05-20 | Согласно технического задания | 796 | шт. | 1 | 45000000000 | Город Москва | 2020-12-31 | 1
085-0012174 | ПАО "МОЭСК" | Выполнение ПИР, СМР, ПНР, материалы по титулу: Строительство КЛ-0,4 кВ от ТП-10/0,4 кВ № 28783 (новое СП-0,4 кВ) до ближайшей границы участка Заявителя, в т.ч. ПИР: г.Москва, Севастопольский проспект | 43.12 41.2 43.2 71.12 | 71 43.29 43.21 | нет | нет | 4404.4333 | 5285.32 | Запрос котировок | 2019-05-20 | Согласно технического задания | 796 | шт. | 1 | 45000000000 | Город Москва | 2019-12-31 | 1
085-0012204 | ПАО "МОЭСК" | Выполнение СМР, ПНР, материалы по титулу: Строительство КЛ-0,4кВ по шлейфовой схеме от ВРЩ-0,4кВ № 92165 (ТП 13506) до границы участка Заявителя, но не далее стены фасада здания, в т.ч. ПИР: г.Москва, ул.Речников, д.18А | 42.22 33.20 | 42.22 33.20 | нет | нет | 545.375 | 654.45 | Запрос котировок | 2019-05-13 | Согласно технического задания | 796 | шт. | 1 | 45000000000 | Город Москва | 2019-09-30 | 1
062-0011664 | ПАО "МОЭСК" | Поставка арматуры к самонесущему изолированному проводу (СИП) (ЗНТ 062-0011664) | 27.12 | 23.43.10.120 | нет | нет | 23798.7977 | 28558.5572 | Запрос предложений | 2019-06-03 | Согласно технического задания | 796 | шт | 172 766,00 | 45300000 | Москва | 2019-09-30 | 1
справочно к лоту 6211664 | справочно к лоту 6211664 | Поставка арматуры к самонесущему изолированному проводу (СИП) (ЗНТ 062-0011664) по титулу: Материалы для выполнения ТП-льгота до 15 кВт ХС | 27.12 | 23.43.10.120 | нет | нет | 6018.9215 | 7222.7058 | Запрос предложений | 2019-06-03 | Согласно технического задания | 796 | шт | 35285 | 45300000 | Москва | 2019-09-30 | 1
справочно к лоту 6211664 | справочно к лоту 6211664 | Поставка арматуры к самонесущему изолированному проводу (СИП) (ЗНТ 062-0011664) по титулу: Приобретение материалов для обеспечения работ по льготному ТП до 15 кВт хозспособом на филиале ЮЭС в 2019г. | 27.12 | 23.43.10.120 | нет | нет | 7742.0234 | 9290.428 | Запрос предложений | 2019-06-03 | Согласно технического задания | 796 | шт | 56437 | 45300000 | Москва | 2019-09-30 | 1
справочно к лоту 6211664 | справочно к лоту 6211664 | Поставка арматуры к самонесущему изолированному проводу (СИП) (ЗНТ 062-0011664) по титулу: Приобретение материалов для обеспечения работ по тарифному ТП до 150 кВт хозспособом на филиале ЮЭС в 2019г. | 27.12 | 23.43.10.120 | нет | нет | 880.5288 | 1056.6346 | Запрос предложений | 2019-06-03 | Согласно технического задания | 796 | шт | 6433 | 45300000 | Москва | 2019-09-30 | 1
справочно к лоту 6211664 | справочно к лоту 6211664 | Поставка арматуры к самонесущему изолированному проводу (СИП) (ЗНТ 062-0011664) по титулу: Приобретение материалов для обеспечения работ по льготному ТП до 15 кВт хозспособом на филиале ЗЭС в 2019г. | 27.12 | 23.43.10.120 | нет | нет | 2286.5708 | 2743.885 | Запрос предложений | 2019-06-03 | Согласно технического задания | 796 | шт | 20466 | 45300000 | Москва | 2019-09-30 | 1
справочно к лоту 6211664 | справочно к лоту 6211664 | Поставка арматуры к самонесущему изолированному проводу (СИП) (ЗНТ 062-0011664) по титулу: Приобретение материалов для обеспечения работ по льготному ТП до 15 кВт хозспособом на филиале СЭС в 2019г. | 27.12 | 23.43.10.120 | нет | нет | 2539.9694 | 3047.9633 | Запрос предложений | 2019-06-03 | Согласно технического задания | 796 | шт | 19870 | 45300000 | Москва | 2019-09-30 | 1
справочно к лоту 6211664 | справочно к лоту 6211664 | Поставка арматуры к самонесущему изолированному проводу (СИП) (ЗНТ 062-0011664) по титулу: Приобретение материалов для обеспечения работ по льготному ТП до 15 кВт хозспособом на филиале НМ в 2019 г. | 27.12 | 23.43.10.120 | нет | нет | 3258.8934 | 3910.6721 | Запрос предложений | 2019-06-03 | Согласно технического задания | 796 | шт | 24890 | 45300000 | Москва | 2019-09-30 | 1
справочно к лоту 6211664 | справочно к лоту 6211664 | Поставка арматуры к самонесущему изолированному проводу (СИП) (ЗНТ 062-0011664) Ремонт | 27.12 | 23.43.10.120 | нет | нет | 354.026 | 424.8312 | Запрос предложений | 2019-06-03 | Согласно технического задания | 796 | шт | 2655 | 45300000 | Москва | 2019-09-30 | 1
справочно к лоту 6211664 | справочно к лоту 6211664 | Поставка арматуры к самонесущему изолированному проводу (СИП) (ЗНТ 062-0011664) Эксплуатация | 27.12 | 23.43.10.120 | нет | нет | 717.8644 | 861.4372 | Запрос предложений | 2019-06-03 | Согласно технического задания | 796 | шт | 6730 | 45300000 | Москва | 2019-09-30 | 1
088-0002957 | ПАО "МОЭСК" | Выполнение СМР, ПНР,материалы и оборудование по титулу: Реконструкция РУ-10 кВ ЦТП-10 кВ № 2 с установкой 2-х ячеек, в т.ч. ПИР, г. Москва, ТиНАО, пос. Сосенское, п. Коммунарка | 42.22 33.20 | 42.22 33.20 | нет | нет | 2348.6492 | 2818.379 | Запрос котировок | 2019-05-17 | Согласно технического задания | 796 | шт. | 1 | 45000000000 | Город Москва | 2019-06-30 | 1
088-0002321 | ПАО "МОЭСК" | Выполнение СМР, ПНР,материалы и оборудование по титулу: Реконструкция ПС 220кВ №377 "Лесная", установка ячеек в РУ-10 кВ, в т.ч. ПИР, Москва г, Калужское шоссе, п. Ватутинки, ПК-416 | 42.22 33.20 | 42.22 33.20 | нет | нет | 2261.8249 | 2714.1899 | Запрос котировок | 2019-05-17 | Согласно технического задания | 796 | шт. | 1 | 45000000000 | Город Москва | 2019-11-30 | 1
088-0002560 | ПАО "МОЭСК" | Выполнение СМР, ПНР по объекту: Строительство КЛ-10 кВ 2 шт. от яч. 1-ой и 2-ой с.ш. РУ-10 кВ РП-10 кВ №28 до 1-ой и 2-ой с.ш. РУ-10 кВ СП-10 кВ, в т.ч. ПИР, г. Москва, с/п Сосенское, д. Летово | 42.22 | 42.22 | нет | нет | 18094.8 | 21713.76 | Запрос котировок | 2019-05-27 | Согласно технического задания | 796 | шт. | 1 | 45000000000 | Город Москва | 2019-09-30 | 1
088-0002436 | ПАО "МОЭСК" | Выполнение СМР, ПНР,материалы и оборудование по титулу: Реконструкция ПС №523 "Бекасово", установка ячеек в РУ-10 кВ РП-9, в т.ч. ПИР, Москва г, ТиНАО, поселение Киевский, поселок Киевский | 42.22 33.20 | 42.22 33.20 | нет | нет | 1973.49 | 2368.188 | Запрос котировок | 2019-05-20 | Согласно технического задания | 796 | шт. | 1 | 45000000000 | Город Москва | 2019-11-30 | 1
088-0003013 | ПАО "МОЭСК" | Выполнение СМР, ПНР по титулу: Строительство ВЛ-10 кВ на ж/б опорах от сущ. ВЛ-10 кВ Ф-9 ПС-110/10 кВ Лебедево (№727), в т.ч. ПИР, г. Москва, АО Троицкий, с/п Краснопахорское | 42.22 | 42.22 | нет | нет | 566.3132 | 679.5758 | Запрос котировок | 2019-05-20 | Согласно технического задания | 796 | шт. | 1 | 45000000000 | Город Москва | 2019-06-30 | 1
088-0003017 | ПАО "МОЭСК" | Выполнение ПИР, СМР, ПНР,материалы и оборудование по титулу: Реконструкция ТП-160кВА/10/0,4 кВ №402 с установкой ТП-10/0,4 кВ в габаритах 630 кВА с тран-м 400 кВА, в т.ч. ПИР, г. Москва, ТиНАО, пос. Московский, д. Говорово, Центральная ул, уч. 33а/3, 50:21:0110502:523 | 71 42.22 33.20 | 71 42.22 33.20 | нет | нет | 1804.1528 | 2164.9834 | Запрос котировок | 2019-05-20 | Согласно технического задания | 796 | шт. | 1 | 45000000000 | Город Москва | 2020-03-25 | 1
088-0003016 | ПАО "МОЭСК" | Выполнение ПИР, СМР, ПНР,материалы и оборудование по титулу: Реконструкция ТП-10/0,4 кВ № 1621 с установкой ТП-400кВА/10/0,4 кВ с тран-м 250 кВА, ВЛ-0,4 кВ от ВЛ-0,4 кВ (ТП-10/0,4 кВ №1621), в т.ч. ПИР, г. Москва, ТиНАО, пос. Новофедоровское, д. Ожигово, ул. Надежды, влд. 17, 50:26:0140402:289 | 71 42.22 33.20 | 71 42.22 33.20 | нет | нет | 1671.4157 | 2005.6988 | Запрос котировок | 2019-05-20 | Согласно технического задания | 796 | шт. | 1 | 45000000000 | Город Москва | 2019-09-25 | 1
081-0012545 | ПАО "МОЭСК" | Выполнение ПИР, СМР, ПНР, оборудование по титулу: Строительство ТП-6/0,4 кВ, ВЛЗ-6 кВ от ВЛЗ-6 кВ ф.28 ПС №555 "Игнатово", в т.ч. ПИР, МО, Дмитровский р-н, , с.о. Внуковский, с. Внуково | 42.22 33.20 | 71 42.22 33.20 | нет | нет | 907.5291 | 1089.0349 | Запрос котировок | 2019-05-20 | Согласно технического задания | 796 | шт. | 1 | 46000000000 | Московская область | 2019-06-17 | 1
085-0012337 | ПАО "МОЭСК" | Выполнение ПИР, СМР, ПНР, материалы по титулу: Строительство 2КЛ-0,4кВ от ТП-10/0,4кВ № 18376 до ближайшей стены здания, в т.ч. ПИР: г.Москва, Переведеновский пер., д.21, стр.2 | 43.12 41.2 43.2 71.12 | 71 43.29 43.21 | нет | нет | 3241.8083 | 3890.17 | Запрос котировок | 2019-05-27 | Согласно технического задания | 796 | шт. | 1 | 45000000000 | Город Москва | 2019-06-18 | 1
085-0012339 | ПАО "МОЭСК" | Выполнение ПИР, СМР, ПНР, материалы по титулу: Реконструкция 2КЛ-0,4кВ от ТП-10/0,4кВ № 18225 до ВРЩ-0,4кВ № 30439, в т.ч. ПИР: г.Москва, ул.Б.Ордынка, д.29/10, стр.2 | 43.12 41.2 43.2 71.12 | 71 43.29 43.21 | нет | нет | 2189.4083 | 2627.29 | Запрос котировок | 2019-05-27 | Согласно технического задания | 796 | шт. | 1 | 45000000000 | Город Москва | 2019-06-19 | 1
085-0012340 | ПАО "МОЭСК" | Выполнение ПИР, СМР, ПНР, материалы по титулу: Реконструкция 2КЛ-0,4кВ от ТП-10/0,4кВ № 18717 (луч А и Б) до ВРЩ-0,4кВ № 92833, в т.ч. ПИР: г.Москва, ул.Стромынка, д.19, корп.2 | 43.12 41.2 43.2 71.12 | 71 43.29 43.21 | нет | нет | 3564.7333 | 4277.68 | Запрос котировок | 2019-05-27 | Согласно технического задания | 796 | шт. | 1 | 45000000000 | Город Москва | 2019-06-19 | 1
082-0014681 | ПАО "МОЭСК" | Выполнение ПИР, СМР, ПНР оборудование по титулу:Строительство ТП-160-6/0,4 кВ, ВЛЗ-6 кВ от ВЛ-6 кВ ф.25, ПС №634 "Сафоново-абонентская", ЛР-6 кВ, в т.ч. ПИР, МО, Раменский р-н, Клишева д Ю8-19-302-4783(903118) | 71 42.22 33.20 | 42.22 33.20 | нет | нет | 1091.5083 | 1309.81 | Запрос котировок | 2019-05-17 | Согласно технического задания | 796 | шт. | 1 | 46000000000 | Московская область | 2019-06-19 | 1
081-0012549 | ПАО "МОЭСК" | Выполнение ПИР, СМР, ПНР, оборудование по титулу: Реконструкция МТП-10/0,4 кВ (замена трансформатора 160 кВА на трансформатор 250 кВА), ПС №35 "Октябрьская", в т.ч. ПИР, МО, Солнечногорский р-н, д. Юрлово | 42.22 33.20 | 71 42.22 33.20 | нет | нет | 473.7751 | 568.5302 | Запрос котировок | 2019-05-24 | Согласно технического задания | 796 | шт. | 1 | 46000000000 | Московская область | 2019-06-12 | 1
085-0012289 | ПАО "МОЭСК" | Выполнение СМР, ПНР, материалы, оборудование (за исключением замков, предоставляемых Заказчиком) по титулу: Строительство новой ТП-10/0,4кВ с тр-ми 2х1000кВА,4КЛ-10кВ от вр. в КЛ ТП-10/0,4кВ №13267-ТП-10/0,4кВ №14740, от ТП-10/0,4кВ №14740 до новой ТП, в т.ч. ПИР: г.Москва, внутригородское муниципальное образование Бутырское, ул.Яблочкова, вл.3 | 42.22 33.20 | 42.22 33.20 | нет | нет | 36390.5583 | 43668.67 | Запрос котировок | 2019-05-30 | Согласно технического задания | 796 | шт. | 1 | 45000000000 | Город Москва | 2020-12-31 | 1
085-0012338 | ПАО "МОЭСК" | Выполнение ПИР, СМР, ПНР, материалы по титулу: Строительство 2КЛ-0,4кВ от ТП-10/0,4кВ № 18376 до ближайшей стены здания, в т.ч. ПИР: г.Москва, Переведеновский пер., д.21, стр.9 | 71 42.22 33.20 | 71 42.22 33.20 | нет | нет | 7606.525 | 9127.83 | Запрос котировок | 2019-05-24 | Согласно технического задания | 796 | шт. | 1 | 45000000000 | Город Москва | 2019-06-18 | 1
088-0003026 | ПАО "МОЭСК" | Выполнение ПИР, СМР, ПНР,материалы и оборудование по титулу: Строительство ТП-250кВА/10/0,4 кВ с тран-м 250 кВА, КЛ-10 кВ от ВЛ-10 кВ на направлении КРУН-1Н, установка КРУН-10 кВ, в т.ч. ПИР, г. Москва, ТиНАО, Московрецкое лесничество, квартал № 44, 50:26:0190313:6 | 71.1 42.22 33.20 | 71 42.22 33.20 | нет | нет | 3305.9771 | 3967.1725 | Запрос котировок | 2019-05-20 | Согласно технического задания | 796 | шт. | 1 | 45000000000 | Город Москва | 2019-06-09 | 1
088-0003027 | ПАО "МОЭСК" | Выполнение ПИР, СМР, ПНР,материалы и оборудование по титулу: Строительство ТП-10/0,4 кВ с тран-м 630 кВА, ВЛ-10 от ВЛ-10 кВ на направлении КРУН-1Н - ТП №687, установка реклоузера, РЛК, в т.ч. ПИР, г. Москва, ТиНАО, пос. Марушкинское, д. Акиньшино, 50:26:019514:14 | 71.1 42.22 33.20 | 71 42.22 33.20 | нет | нет | 4440.9707 | 5329.1649 | Запрос котировок | 2019-05-20 | Согласно технического задания | 796 | шт. | 1 | 45000000000 | Город Москва | 2019-06-09 | 1
083-0011323 | ПАО "МОЭСК" | Выполнение ПИР, авторский надзор, СМР, ПНР, оборудование и материалы по титулу: Реконструкция ТП-160 6/0,4 кВ №6407 ПС-550 "Каринская", замена КТП в габ.400 кВА (0,25 МВА), в т.ч. ПИР, МО, Одинцовский р-н, с.Каринское | 71.1 42.22 33.20 | 71 42.22 33.20 | нет | нет | 1295.7038 | 1554.8446 | Запрос котировок | 2019-05-20 | Согласно технического задания | 796 | шт. | 1 | 46000000000 | Московская область | 2019-10-29 | 1
083-0011317 | ПАО "МОЭСК" | Выполнение ПИР, авторский надзор, СМР, ПНР, оборудование и материалы по титулу: Строительство КЛ-0,38 кВ от РУ-0,38 кВ ТП-24763 ПС-64 "Барвиха", ГРЩ-0,38 кВ (0,15 км), в т.ч. ПИР, МО, Одинцовский р-н, с.п.Барвихинское, д.Шульгино | 71.1 42.22 33.20 | 71 42.22 33.20 | нет | нет | 2431.7565 | 2918.1078 | Запрос котировок | 2019-05-20 | Согласно технического задания | 796 | шт. | 1 | 46000000000 | Московская область | 2019-08-19 | 1
083-0011318 | ПАО "МОЭСК" | Выполнение ПИР, авторский надзор, СМР, ПНР, оборудование и материалы по титулу: Строительство ТП-40 10/0,4кВ, КЛ-10кВ от ВЛ-10кВ, строящейся по договору ВЛ-19-302-1931(901966) ф.8 ПС-462 "Середа", ЛР-10кВ, ВЛ-10кВ, ВЛИ-0,4кВ (КЛ-10кВ-0,35км, ВЛ-10кВ-0,08км, ВЛ-0,4кВ-0,03км), в т.ч. ПИР, МО, Шаховской р-н, д.Спасс-Вилки | 71.1 42.22 33.20 | 71 42.22 33.20 | нет | нет | 1596.9439 | 1916.3326 | Запрос котировок | 2019-05-20 | Согласно технического задания | 796 | шт. | 1 | 46000000000 | Московская область | 2019-10-19 | 1
083-0011319 | ПАО "МОЭСК" | Выполнение ПИР, авторский надзор, СМР, ПНР, оборудование и материалы по титулу: Реконструкция МТП-250 10/0,4 кВ №359 ПС-551 "Пернатово", замена КТП (0,4 МВА), в т.ч. ПИР, МО, Истринский р-н, с.п.Бужаровское, д.Сафонтьево, 50:08:0040227:114 | 71.1 42.22 33.20 | 71 42.22 33.20 | нет | нет | 1751.7413 | 2102.0896 | Запрос котировок | 2019-05-20 | Согласно технического задания | 796 | шт. | 1 | 46000000000 | Московская область | 2019-10-22 | 1
084-0007236 | ПАО "МОЭСК" | Выполнение ПИР, СМР, ПНР, Оборудование по Строительство МТП-100 10/0,4 кВ, РЛКВ-10 кВ, ВЛЗ-10 кВ от оп. 41 ВЛЗ-10 кВ направл. КТПП-74-ТП-85-ТП-94 ПС № 650 "Юдино", в т.ч. ПИР, МО, Щелковский р-н, р/п Фряново, ул. Интернациональная, д. 95 | 42.22 33.20 | 71 42.22 33.20 | нет | нет | 937.1533 | 1124.5839 | Запрос котировок | 2019-05-23 | Согласно технического задания | 796 | шт. | 1 | 46 | МО | 2019-06-17 | 1
084-0007231 | ПАО "МОЭСК" | Выполнение ПИР, СМР, Оборудование по Строительство ВЛИ-0,38 кВ (по существующим опорам 23-37 фид. "Ферма Фроловых") ЗТП-294 ПС № 451 "Кривандино тяговая", в т.ч. ПИР, МО, Шатурский р-н, с/п Кривандинское, д. Алексино-Туголес, к.н. 50:25:0000000:26812 | 42.22 33.20 | 71 42.22 33.20 | нет | нет | 745.5554 | 894.6665 | Запрос котировок | 2019-05-22 | Согласно технического задания | 796 | шт. | 1 | 46 | МО | 2019-10-24 | 1
084-0006805 | ПАО "МОЭСК" | Выполнение СМР, ПНР по титулу: Строительство 2-х КЛ-10 кВ от яч. ф. 22 и ф. 31 РУ-10 кВ ПС № 83 "Райки" до РУ-10 кВ новых СП-10 кВ № 1 и № 2, в т.ч. ПИР, МО, Щелковский р-н, Свердловский пгт. | 42.22 33.20 | 42.22 33.20 | нет | нет | 17877.854 | 21453.4248 | Запрос котировок | 2019-05-22 | Согласно технического задания | 796 | шт. | 1 | 46000000000 | Московская область | 2019-12-31 | 1
085-0012359 | ПАО "МОЭСК" | Выполнение ПИР, СМР, ПНР, материалы по титулу: Реконструкция КЛ-0,4кВ от ТП-6/0,4кВ № 55 до границы участка Заявителя (соединительная муфта на участке КЛ-0,4кВ в напр. ВРЩ № 136407), в т.ч. ПИР: г.Москва, ул.Мясницкая, д.14/2, стр.1 | 43.12 41.2 43.2 71.12 | 71 43.29 43.21 | нет | нет | 5255.9417 | 6307.13 | Запрос котировок | 2019-05-27 | Согласно технического задания | 796 | шт. | 1 | 45000000000 | Город Москва | 2019-06-19 | 1
085-0012357 | ПАО "МОЭСК" | Выполнение ПИР, СМР, ПНР, материалы по титулу: Реконструкция 2КЛ-0,4кВ от ТП-10/0,4кВ № 17455 до ВРЩ № 97735, в т.ч. ПИР: г.Москва, ул.Маршала Катукова, д.16, корпус 3 | 43.12 41.2 43.2 71.12 | 71 43.29 43.21 | нет | нет | 2069.675 | 2483.61 | Запрос котировок | 2019-05-27 | Согласно технического задания | 796 | шт. | 1 | 45000000000 | Город Москва | 2019-06-20 | 1
085-0012345 | ПАО "МОЭСК" | Выполнение ПИР, авторский надзор по титулу: Строительство новой ТП-10/0,4кВ с тр-ми 2х630кВА, 4КЛ-10кВ от РТП-10/0,4кВ № 15024, ТП-10/0,4кВ № 27968 до новой ТП-10/0,4кВ, 12КЛ-0,4кВ от новой ТП-10/0,4кВ до ВРУ-1.1, 1.2, 2, 3, в т.ч ПИР: г.Москва, Севастопольский пр-кт, влад.28, к.9 | 71.12 | 71 | нет | нет | 1469.1833 | 1763.02 | Запрос котировок | 2019-05-27 | Согласно технического задания | 796 | шт. | 1 | 45000000000 | Город Москва | 2019-12-30 | 1
085-0012344 | ПАО "МОЭСК" | Выполнение ПИР, авторский надзор по титулу: Строительство ТП-10/0,4 кВ с установкой тр-ов 2х400 кВА, 2КЛ-10 кВ от ТП-10/0,4 кВ до ТП-10/0,4 кВ № 27571, до КЛ напр. ТП-10/0,4 кВ № 12900 - ТП-10/0,4 кВ № 27571, 8КЛ-0,4 кВ, в т.ч. ПИР: г.Москва, ул.Молодцова, д.17, корп.1 | 71.12 | 71 | нет | нет | 1038.5083 | 1246.21 | Запрос котировок | 2019-05-27 | Согласно технического задания | 796 | шт. | 1 | 45000000000 | Город Москва | 2019-12-30 | 1
085-0012352 | ПАО "МОЭСК" | Выполнение ПИР, СМР, ПНР, материалы по титулу: Реконструкция 2КЛ-0,4 кВ от ТП-6/0,4 № 3380 до ВРЩ-0,4 кВ № 85144, 85145, в т.ч. ПИР: г.Москва, проспект Мира, д.112, соор.1 | 43.12 41.2 43.2 71.12 | 71 43.29 43.21 | нет | нет | 4868.2417 | 5841.89 | Запрос котировок | 2019-05-27 | Согласно технического задания | 796 | шт. | 1 | 45000000000 | Город Москва | 2020-04-25 | 1
085-0012354 | ПАО "МОЭСК" | Выполнение ПИР, СМР, ПНР, материалы, обрудование (за исключением замков, предоставляемых Заказчиком) по титулу: Строительство КЛ-0,4 кВ от СП-0,4 кВ в ТП-10/0,4 кВ № 13822 луч А или Б до ближайшей стены фасада здания, с установкой СП-0,4 кВ в ТП-10/0,4 кВ № 13822, в т.ч. ПИР: г.Москва, Рязанский пр-кт, д.93, корп.1, стр.8 | 43.12 41.2 43.2 71.12 | 71 43.29 43.21 | нет | нет | 1130.5 | 1356.6 | Запрос котировок | 2019-05-27 | Согласно технического задания | 796 | шт. | 1 | 45000000000 | Город Москва | 2019-09-06 | 1
085-0012349 | ПАО "МОЭСК" | Выполнение СМР, ПНР, материалы (2 этап) по титулу: Строительство КЛ-0,4 кВ от ТП 26973 до границы участка Заявителя, в т.ч. ПИР: г.Москва, Цветной б-р, д.7, стр.1 | 42.22 33.20 | 42.22 33.20 | нет | нет | 1849.675 | 2219.61 | Запрос котировок | 2019-05-27 | Согласно технического задания | 796 | шт. | 1 | 45000000000 | Город Москва | 2019-09-30 | 1
085-0012348 | ПАО "МОЭСК" | Выполнение СМР, ПНР, материалы (2 этап) по титулу: Реконструкция КЛ-0,4 кВ от РТП 14110 (луч А) до существующего ВРЩ-0,4 кВ № 130724 взамен существующей КЛ-0,4 кВ, в т.ч. ПИР: г.Москва, ул.Русаковская, д.29 | 42.22 33.20 | 42.22 33.20 | нет | нет | 477.2417 | 572.69 | Запрос котировок | 2019-05-27 | Согласно технического задания | 796 | шт. | 1 | 45000000000 | Город Москва | 2019-09-30 | 1
085-0012347 | ПАО "МОЭСК" | Выполнение СМР, ПНР, материалы (2 этап) по титулу: Реконструкция 2КЛ-0,4 кВ от ТП 13371 до существующего ВРЩ-0,4 кВ № 109603 взамен существующих КЛ-0,4 кВ, в т.ч. ПИР: г.Москва, ул.Тайнинская, д.20 | 42.22 33.20 | 42.22 33.20 | нет | нет | 858.2917 | 1029.95 | Запрос котировок | 2019-05-27 | Согласно технического задания | 796 | шт. | 1 | 45000000000 | Город Москва | 2019-09-30 | 1
085-0012358 | ПАО "МОЭСК" | Выполнение ПИР, авторский надзор по титулу: Строительство нов.ТП 10/0,4кВ с тр-ми 2х630кВА, 2РКЛ-10кВ от РТП 16005 до ТП 16282 с заходом в нов.ТП, 6КЛ-0,4кВ от нов.ТП до нов. ВРЩ-0,4кВ; в РТП 16005 и ТП 16282 оборуд. и налад. по 2 ячейки, в т.ч.ПИР: г.Москва, ул.Декабристов, влад.39 | 71.12 | 71 | нет | нет | 670.45 | 804.54 | Запрос котировок | 2019-05-27 | Согласно технического задания | 796 | шт. | 1 | 45000000000 | Город Москва | 2019-07-30 | 1
085-0012324 | ПАО "МОЭСК" | Выполнение СМР, материалы (1 этап) по титулу: Строительство КЛ-0,4кВ от ТП-10/0,4кВ № 21750 А или Б до границы участка Заявителя, в т.ч. ПИР: г.Москва, Внутригородское муниципальное образование Выхино-Жулебино, Жулебино, мкр.6, корп.18 | 42.22 33.20 | 42.22 33.20 | нет | нет | 2307.4417 | 2768.93 | Запрос котировок | 2019-05-20 | Согласно технического задания | 796 | шт. | 1 | 45000000000 | Город Москва | 2019-12-30 | 1
082-0014694 | ПАО "МОЭСК" | Выполнение ПИР, СМР, ПНР оборудование по титулу:Строительство ТП-160-10/0,4 кВ, ВЛЗ-10 кВ от ВЛ-10 кВ ф.9 с РП-10, ПС №663 "Взлетная", ЛР-10 кВ, в т.ч. ПИР, МО, Домодедовский р-н Ю8-19-302-2560(932050) | 71 42.22 33.20 | 42.22 33.20 | нет | нет | 939.0667 | 1126.88 | Запрос котировок | 2019-05-24 | Согласно технического задания | 796 | шт. | 1 | 46000000000 | Московская область | 2019-07-30 | 1
085-0011192 | ПАО "МОЭСК" | Выполнение СМР, ПНР, материалы, оборудование (за исключением замков, предоставляемых Заказчиком) (1 этап) по титулу: Строительство РП-10кВ, КЛ-10 кВ от ПС 361 Мазилово до нов. РП-10кВ , КЛ-10 кВ от ПС 17 Фили до нов. РП-10кВ , 2КЛ-10 кВ от РП-10кВ 27012 до нов. РП-10кВ , в т.ч. ПИР: г.Москва, ул.Василисы Кожиной, влад.13 | 42.22 33.20 | 42.22 33.20 | нет | нет | 54438 | 65325.6 | Запрос котировок | 2019-05-29 | Согласно технического задания | 796 | шт. | 1 | 45000000000 | Город Москва | 2020-09-30 | 1
088-0002935 | ПАО "МОЭСК" | Выполнение ПИР по титулу: Строительство ТП-630/10/0,4кВ с тран-ми 2х400 кВА, КЛ-10 кВ от ВЛ-10 кВ Ф-2 и от ВЛ-10 кВ Ф-3, 2КЛ-0,4 кВ от РУ-0,4 кВ ТП-10/0,4 кВ № нов., реклоузер, 2 шт., в т.ч. ПИР, г. Москва, ТиНАО, пос. Михайлово-Ярцевское, п. Шишкин Лес, влад. 9 | 71.1 | 71 | нет | нет | 638.3521 | 766.0225 | Запрос котировок | 2019-05-24 | Согласно технического задания | 796 | шт. | 1 | 45000000000 | Город Москва | 2019-08-31 | 1
088-0002997 | ПАО "МОЭСК" | Выполнение ПИР по титулу: Строительство 2 КЛ-10 кВ от нов.яч.РУ-10 кВ ЦРП-4 до РУ-10 кВ нов. СП-10 кВ №1, №2., ГНБ, СП-10 кВ (№ нов.1, № нов. 2), в т.ч. ПИР, г. Москва, ТиНАО, пос. Сосенское, п. Коммунарка | 71 | 71 | нет | нет | 791.71 | 950.052 | Запрос котировок | 2019-05-24 | Согласно технического задания | 796 | шт. | 1 | 45000000000 | Город Москва | 2019-07-31 | 1
081-0012560 | ПАО "МОЭСК" | Выполнение СМР, ПНР по титулу: Строительство 2хКЛ-20 кВ в коллекторе от яч. №106 и №206 1-ой и 2-ой с.ш. РУ-20кВ ПС №860 Ильинская, в т.ч. ПИР, МО, Красногорский р-н, вблизи д. Глухово | 42.22 33.20 | 71 42.22 33.20 | нет | нет | 1754.6713 | 2105.6056 | Запрос котировок | 2019-05-27 | Согласно технического задания | 796 | шт. | 1 | 46000000000 | Московская область | 2020-03-31 | 1
081-0012561 | ПАО "МОЭСК" | Выполнение СМР, ПНР по титулу: Строительство КЛ-0,4 кВ от ТП862, ПС №116 "Солнечногорск", в т.ч. ПИР, МО, Солнечногорский р-н, г. Солнечногорск, ул. Красная | 42.22 33.20 | 71 42.22 33.20 | нет | нет | 706.8704 | 848.2445 | Запрос котировок | 2019-05-27 | Согласно технического задания | 796 | шт. | 1 | 46000000000 | Московская область | 2019-07-06 | 1
081-0012553 | ПАО "МОЭСК" | Выполнение ПИР, СМР, ПНР, оборудование по титулу: Строительство ВЛИ-0,38 кВ от ТП-6/0,4 кВ-246, ПС №676 "Уча", в т.ч. ПИР, МО, Мытищинский р-н, д. Витинево, ул. Центральная, стр.22 | 42.22 33.20 | 71 42.22 33.20 | нет | нет | 1251.2248 | 1501.4698 | Запрос котировок | 2019-05-27 | Согласно технического задания | 796 | шт. | 1 | 46000000000 | Московская область | 2019-11-07 | 1
085-0012164 | ПАО "МОЭСК" | Выполнение ПИР, авторский надзор по титулу: Строительство ТП-10/0,4кВ с уст. тр-ов 2х400 кВА, 4КЛ-10кВ от вр. в КЛ напр. ТП-10/0,4 кВ № 19665 - ТП-10/0,4 кВ № 26934, 4КЛ-0,4кВ от ТП-10/0,4 кВ до ближайшей стены фасада здания, в т.ч. ПИР: г.Москва, ул.Шарикоподшипниковская, д.3, стр.3 | 71.12 | 71 | нет | нет | 1524.225 | 1829.07 | Запрос котировок | 2019-05-28 | Согласно технического задания | 796 | шт. | 1 | 45000000000 | Город Москва | 2020-03-30 | 1
085-0012361 | ПАО "МОЭСК" | Выполнение ПИР, СМР, ПНР, материалы по титулу: Строительство КЛ-0,4кВ от ТП-10/0,4кВ № 17836 до ближайшей стены фасада здания, в т.ч. ПИР: г.Москва, Электролитный проезд, д.1, корп.4 | 43.12 41.2 43.2 71.12 | 71 43.29 43.21 | нет | нет | 3598.8083 | 4318.57 | Запрос котировок | 2019-05-27 | Согласно технического задания | 796 | шт. | 1 | 45000000000 | Город Москва | 2019-06-24 | 1
085-0012360 | ПАО "МОЭСК" | Выполнение ПИР, СМР, ПНР, материалы по титулу: Реконструкция 2КЛ-0,4кВ от ТП-10/0,4кВ № 18528 до ВРЩ № 96772, в т.ч. ПИР: г.Москва, ул.Новопетровская, д.3 | 43.12 41.2 43.2 71.12 | 71 43.29 43.21 | нет | нет | 2097.9083 | 2517.49 | Запрос котировок | 2019-05-27 | Согласно технического задания | 796 | шт. | 1 | 45000000000 | Город Москва | 2019-06-22 | 1
085-0012356 | ПАО "МОЭСК" | Выполнение ПИР, СМР, ПНР, материалы, оборудование (за исключением замков, предоставляемых Заказчиком) по титулу: Реконструкция ТП-10/0,4кВ № 19512 с установкой тр-ов 2х1000кВА взамен 2х630кВА, в т.ч. ПИР: г.Москва, Брюсов пер., д.1 | 71 42.22 33.20 | 71 42.22 33.20 | нет | нет | 12300.2167 | 14760.26 | Запрос котировок | 2019-05-31 | Согласно технического задания | 796 | шт. | 1 | 45000000000 | Город Москва | 2019-12-31 | 1
085-0012282 | ПАО "МОЭСК" | Выполнение СМР, ПНР, материалы по титулу: Строительство 26КЛ-0,4 кВ от ТП-137, ТП-138 до ВРУ-0,4 кВ Заявителя, в т.ч. ПИР: г.Москва, п.Некрасовка, иловые площадки Люберецких полей аэрации, кв.13а, корп.5, КП2, 6в | 42.22 | 42.22 | нет | нет | 9098.4 | 10918.08 | Запрос котировок | 2019-06-03 | Согласно технического задания | 796 | шт. | 1 | 45000000000 | Город Москва | 2019-12-31 | 1
085-0012277 | ПАО "МОЭСК" | Выполнение СМР, ПНР, материалы, оборудование (за исключением замков, предоставляемых Заказчиком) по титулу: Строительство ТП-10/0,4кВ с тр-ми 2х630кВА, 4КЛ-10кВ от врезкив 2КЛ направлением ТП 11517 - ТП 14563 до нов. ТП, 8КЛ-0,4кВ от нов. ТП до ВРЩ-0,4кВ 1,2 Заявителя, в т.ч. ПИР: г.Москва, Смоленский б-р, д.19, стр.2 | 42.22 33.20 | 42.22 33.20 | нет | нет | 13080.3333 | 15696.4 | Запрос котировок | 2019-06-03 | Согласно технического задания | 796 | шт. | 1 | 45000000000 | Город Москва | 2019-12-31 | 1
082-0014703 | ПАО "МОЭСК" | Выполнение ПИР, СМР, ПНР оборудование по титулу:Строительство ТП-160-10/0,4 кВ, ВЛЗ-10 кВ от ВЛ-10 кВ ф.15, ПС №591 "Топканово", в т.ч. ПИР, МО, Каширский р-н, с.п. Топкановское, п. Богатищево, ул.Придорожная, д. 4а Ю8-19-302-5220(961809) | 71 42.22 33.20 | 42.22 33.20 | нет | нет | 975.225 | 1170.27 | Запрос котировок | 2019-05-29 | Согласно технического задания | 796 | шт. | 1 | 46000000000 | Московская область | 2019-06-24 | 1
082-0014704 | ПАО "МОЭСК" | Выполнение ПИР, СМР, ПНР оборудование по титулу:Строительство ТП-160-10/0,4 кВ (проход.типа), 2КЛ-10 кВ от КЛ-10 кВ ф.301, ПС №14 "Апаренки", в т.ч. ПИР, МО, Ленинский р-н, Развилковское с/п, Развилка п, дом № уч.№43ю Ю8-19-302-4974(960168) | 71 42.22 33.20 | 42.22 33.20 | нет | нет | 1139.6833 | 1367.62 | Запрос котировок | 2019-05-29 | Согласно технического задания | 796 | шт. | 1 | 46000000000 | Московская область | 2019-06-21 | 1
082-0014484 | ПАО "МОЭСК" | Выполнение ПИР, СМР, ПНР оборудование по титулу:Реконструкция ВЛИ-0,38 кВ от РУ-0,4 кВ от БМКТП-212 (с заменой вводов), ПС №663 "Взлетная", в т.ч. ПИР, МО, Домодедово г, Востряково мкр, Вокзальная ул, строение 38а Ю8-19-302-1971(924868) | 71 42.22 33.20 | 42.22 33.20 | нет | нет | 1042.1833 | 1250.62 | Запрос котировок | 2019-05-20 | Согласно технического задания | 796 | шт. | 1 | 46000000000 | Московская область | 2019-10-16 | 1
082-0014709 | ПАО "МОЭСК" | Выполнение ПИР, СМР, ПНР оборудование по титулу:Строительство ТП-160-10/0,4 кВ (проход.типа), 2КЛ-10 кВ в разрез КЛ-10 кВ от РП-38, ПС №859 "Бутово", в т.ч. ПИР, МО, Ленинский р-н, северо-восточнее д. Горки Ю8-19-302-4905(955250) | 71 42.22 33.20 | 42.22 33.20 | нет | нет | 1104.3667 | 1325.24 | Запрос котировок | 2019-05-29 | Согласно технического задания | 796 | шт. | 1 | 46000000000 | Московская область | 2019-06-21 | 1
088-0003031 | ПАО "МОЭСК" | Выполнение ПИР по титулу: Строительство БКТП-20/0,4 кВ с тран-м 630 кВА, КЛ-20 кВ от РУ-20 кВ СП-20 кВ № 71014 до РУ-20 кВ БКТП-20/0,4 кВ № нов., ГНБ, в т.ч. ПИР, г. Москва, ТиНАО, пос. Воскресенское, НСТ "Большевичка" | 71 | 71 | нет | нет | 1073.0796 | 1287.6955 | Запрос котировок | 2019-05-23 | Согласно технического задания | 796 | шт. | 1 | 45000000000 | Город Москва | 2020-01-31 | 1
088-0003030 | ПАО "МОЭСК" | Выполнение СМР, ПНР, оборудование и материалы по объекту: Реконструкция ПС 110кВ №494 "Десна", установка ячейки в РУ-10 кВ РП-36, в т.ч. ПИР, Москва г, Рязановское п. | 42.22 33.20 | 42.22 33.20 | нет | нет | 1716.4501 | 2059.7401 | Запрос котировок | 2019-05-23 | Согласно технического задания | 796 | шт. | 1 | 45000000000 | Город Москва | 2019-06-30 | 1
082-0014695 | ПАО "МОЭСК" | Выполнение ПИР, СМР, ПНР оборудование по титулу:Строительство ТП-100-10/0,4 кВ, ВЛЗ-10 кВ от ВЛ-10 кВ ф.47 с РП-2, ПС №491 "Прудная", ЛР-10 кВ, в т.ч. ПИР, МО, Домодедово г, Немцово д Ю8-19-302-4102(945016) | 71 42.22 33.20 | 42.22 33.20 | нет | нет | 1238.9708 | 1486.765 | Запрос котировок | 2019-05-27 | Согласно технического задания | 796 | шт. | 1 | 46000000000 | Московская область | 2019-09-14 | 1
082-0014696 | ПАО "МОЭСК" | Выполнение ПИР, СМР, ПНР оборудование по титулу:Строительство ТП-160-10/0,4 кВ, КЛ-10 кВ от ВЛ-10 кВ ф.20, ПС №755 "Молоково", ПРВТ-10 кВ, в т.ч. ПИР, МО, Ленинский р-н, Молоковское с/п, в районе с.Остров, уч. № 30/20сх Ю8-19-302-4404(953665) | 71 42.22 33.20 | 42.22 33.20 | нет | нет | 1951.9833 | 2342.38 | Запрос котировок | 2019-05-27 | Согласно технического задания | 796 | шт. | 1 | 46000000000 | Московская область | 2019-09-13 | 1
082-0014697 | ПАО "МОЭСК" | Выполнение ПИР, СМР, ПНР оборудование по титулу:Строительство ВЛ-0,4 кВ от РУ-0,4кВ проект. ТП (по дог-ру ТП №Ю8-19-302-4482(954838)), ПС №266 "Бор", в т.ч. ПИР, МО, Домодедово г, Шишкино д Ю8-19-302-4489(954850) | 71 42.22 33.20 | 42.22 33.20 | нет | нет | 580.8267 | 696.992 | Запрос котировок | 2019-05-27 | Согласно технического задания | 796 | шт. | 1 | 46000000000 | Московская область | 2020-05-08 | 1
082-0014698 | ПАО "МОЭСК" | Выполнение ПИР, СМР, ПНР оборудование по титулу:Строительство отпайки ВЛИ-0,38 кВ от проект. ВЛИ-0,38 кВ (по дог-ру ТП №Ю8-19-302-4482(954838)), ПС №266 "Бор", в т.ч. ПИР, МО, Домодедово г, Шишкино д Ю8-19-302-4487(954848) | 71 42.22 33.20 | 42.22 33.20 | нет | нет | 468.5033 | 562.204 | Запрос котировок | 2019-05-27 | Согласно технического задания | 796 | шт. | 1 | 46000000000 | Московская область | 2020-05-07 | 1
082-0014699 | ПАО "МОЭСК" | Выполнение ПИР, СМР, ПНР оборудование по титулу:Модернизация РТП-2х1000-10/0,4 кВ № 55 с уст-кой ячейки в РУ-10кВ, строительство КЛ-10 кВ от проект. яч. РТП-55, ПС №266 "Бор", опора, в т.ч. ПИР, МО, Домодедово г, Шишкино д Ю8-19-302-4482(954838) | 71 42.22 33.20 | 42.22 33.20 | нет | нет | 1936.1775 | 2323.413 | Запрос котировок | 2019-05-27 | Согласно технического задания | 796 | шт. | 1 | 46000000000 | Московская область | 2020-05-07 | 1
082-0014700 | ПАО "МОЭСК" | Выполнение ПИР, СМР, ПНР оборудование по титулу:Строительство ТП-100-10/0,4 кВ, ВЛЗ-10 кВ от ВЛ-10 кВ ф.2, ПС №266 "Бор", ЛР-10 кВ, ВЛИ-0,38 кВ, в т.ч. ПИР, МО, Домодедово г, Шишкино д Ю8-19-302-4482(954838) | 71 42.22 33.20 | 42.22 33.20 | нет | нет | 1453.8092 | 1744.571 | Запрос котировок | 2019-05-27 | Согласно технического задания | 796 | шт. | 1 | 46000000000 | Московская область | 2020-05-07 | 1
088-0002993 | ПАО "МОЭСК" | Выполнение ПИР, СМР, ПНР,материалы и оборудование по титулу: Реконструкция КТП-250кВА/6/0,4 кВ №900 с установкой КТП-630кВА/6/0,4 с тран-м 630 кВА, в т.ч. ПИР, г. Москва, ТиНАО, пос. Первомайское, д. Пучково, уч. 49 | 71 42.22 33.20 | 71 42.22 33.20 | нет | нет | 2621.4897 | 3145.7876 | Запрос котировок | 2019-05-27 | Согласно технического задания | 796 | шт. | 1 | 45000000000 | Город Москва | 2020-03-13 | 1
088-0002994 | ПАО "МОЭСК" | Выполнение ПИР, СМР, ПНР,материалы и оборудование по титулу: Строительство ТП-250/10/0,4 кВ с тран-м 100 кВ, ВЛ-10 кВ от ВЛ-10 кВ фид. 115 ПС №677 ''Теплый Стан'', РЛК, ВЛ-0,4 кВ от РУ-0,4 кВ ТП №нов., в т.ч. ПИР, г. Москва, ТиНАО, пос. Московский, д. Румянцево, уч. 1а/1 | 71 42.22 33.20 | 71 42.22 33.20 | нет | нет | 1411.5859 | 1693.903 | Запрос котировок | 2019-05-27 | Согласно технического задания | 796 | шт. | 1 | 45000000000 | Город Москва | 2020-03-13 | 1
088-0002995 | ПАО "МОЭСК" | Выполнение ПИР, СМР, ПНР,материалы и оборудование по титулу: Строительство ТП-400/10/0,4 кВ с тран-м 100 кВА, ВЛ-10 кВ от ВЛ-10 кВ фид.503 с ПС-220/10 кВ ''Говорово'', РЛК, ВЛ-0,4 кВ от РУ-0,4 кВ ТП-10/0,4 кВ №нов., в т.ч. ПИР, г. Москва, ТиНАО, пос.Московский, д.Саларьево, ул.Новая 2-я, дом23, к.1 | 71 42.22 33.20 | 71 42.22 33.20 | нет | нет | 1569.1797 | 1883.0156 | Запрос котировок | 2019-05-27 | Согласно технического задания | 796 | шт. | 1 | 45000000000 | Город Москва | 2020-03-13 | 1
085-0012362 | ПАО "МОЭСК" | Выполнение СМР, материалы (2 этап) по титулу: Строительство 2КЛ-0,4кВ от ТП-10/0,4кВ № 13692 до нового ВРЩ-0,4кВ, в т.ч. ПИР: г.Москва, Кронштадтский б-р, д.47 | 42.22 33.20 | 42.22 33.20 | нет | нет | 606.0833 | 727.3 | Запрос котировок | 2019-05-27 | Согласно технического задания | 796 | шт. | 1 | 45000000000 | Город Москва | 2019-06-30 | 1
085-0012363 | ПАО "МОЭСК" | Выполнение СМР, материалы (1 этап) по титулу: Реконструкция КЛ-0,4кВ от ТП-10/0,4кВ № 13279 до нового ВРЩ-0,4кВ в месте размещения ВРЩ-0,4кВ (вв. № 76694, 76695), в т.ч. ПИР: г.Москва, ул.Веерная, д.46 | 42.22 33.20 | 42.22 33.20 | нет | нет | 3569.8333 | 4283.8 | Запрос котировок | 2019-05-27 | Согласно технического задания | 796 | шт. | 1 | 45000000000 | Город Москва | 2019-06-30 | 1
085-0012364 | ПАО "МОЭСК" | Выполнение СМР, материалы (1 этап) по титулу: Строительство КЛ-0,4кВ от ТП-10/0,4кВ № 11531 А до нового ВРЩ-0,4кВ, размещаемого в месте разм. ВРЩ-0,4кВ (вв.№ 35602, № 34936 ТП-10/0,4кВ № 11530) , в т.ч. ПИР: г.Москва, Университетский пр-кт, д.21, корп.1 | 42.22 33.20 | 42.22 33.20 | нет | нет | 4586.6917 | 5504.03 | Запрос котировок | 2019-05-27 | Согласно технического задания | 796 | шт. | 1 | 45000000000 | Город Москва | 2019-06-30 | 1
085-0012365 | ПАО "МОЭСК" | Выполнение СМР, материалы (1 этап) по титулу: Строительство 2КЛ-0,4кВ от ТП-10/0,4кВ № 21631 до нового ВРЩ-0,4кВ (в помещении ВРЩ-0,4кВ № 32561, 32560, 32559), в т.ч. ПИР: г.Москва, Ленинский пр-кт, д.77, корп.1 | 42.22 33.20 | 42.22 33.20 | нет | нет | 2406.3417 | 2887.61 | Запрос котировок | 2019-05-27 | Согласно технического задания | 796 | шт. | 1 | 45000000000 | Город Москва | 2019-06-30 | 1
085-0011807 | ПАО "МОЭСК" | Приобретение материалов для обеспечения работ по льготному ТП хозспособом на филиале МКС. (ЗНТ 085-0011807) | 46.13.2 | 23.99.19.190 | нет | нет | 6653.17 | 7983.804 | Запрос предложений | 2019-06-25 | Согласно технического задания | 796 | м3 | 7800 | 45000000000 | Город Москва | 2019-12-31 | 1
062-0011498 | ПАО "МОЭСК" | Поставка электроустановочных материалов (ЗНТ 062-0011498) по титулу: Приобретение материалов для обеспечения работ по тарифному ТП хозспособом на филиале МКС | 22.29.2 | 22.29.21.000 | нет | нет | 64882.8476 | 77859.4171 | Запрос предложений | 2019-06-07 | Согласно технического задания | 006 | м | 49 153,00 | 45300000 | Москва | 2019-08-15 | 1
062-0011222 | ПАО "МОЭСК" | Развитие Автоматизированной системы управления мобильными бригадами ПАО «МОЭСК» | 62 | 62 | нет | нет | 97035.76 | 116442.912 | Конкурс | 2019-06-01 | В соответствии с ТЗ | 796 | шт | 1 | 45914000000 | Даниловский округ г. Москва | 2020-03-25 | 1
062-0011646 | ПАО "МОЭСК" | Модернизация серверной инфраструктуры для обеспечения развития Автоматизированной системы управления мобильными бригадами ПАО «МОЭСК» | 62 | 62 | нет | нет | 31536.9758 | 37844.371 | Конкурс | 2019-06-01 | В соответствии с ТЗ | 796 | шт | 1 | 45914000000 | Даниловский округ г. Москва | 2019-09-26 | 1
062-0011645 | ПАО "МОЭСК" | Обеспечение проекта развития автоматизированной системы управления мобильными бригадами для нужд ПАО «МОЭСК» | 62 | 62 | нет | нет | 91932 | 110318.4 | Конкурс | 2019-06-01 | В соответствии с ТЗ | 796 | шт | 1 | 45914000000 | Даниловский округ г. Москва | 2019-12-01 | 1
084-0006711 | ПАО "МОЭСК" | Выполнение СМР по титулу: Модернизация ПС № 269 «Добрая»: монтаж ж/б.ограждения, АКЛ, освещения, системы видеонаблюдения | 42.22 | 42.22 | нет | нет | 1954.687 | 2345.6244 | Запрос предложений | 2019-10-01 | Согласно технического задания | 796 | шт. | 1 | 46000000000 | Московская область | 2019-12-31 | а
084-0006710 | ПАО "МОЭСК" | Выполнение СМР по титулу: Модернизация ПС № 78 «Дивная»: монтаж ж/б.ограждения, АКЛ, освещения, системы видеонаблюдения | 42.22 | 42.22 | нет | нет | 2322.469 | 2786.9628 | Запрос предложений | 2019-10-01 | Согласно технического задания | 796 | шт. | 1 | 46000000000 | Московская область | 2019-12-31 | а
083-0010838 | ПАО "МОЭСК" | Выполнение СМР, ПНР, оборудование и материалы по титулу: Включение приборов учета в систему сбора и передачи данных на уровне напряжения 0,4 кВ на территории Павло-Слободского участка, в т.ч. ПИР, МО, Истринский р-н | 42.22 33.20 | 42.22 33.20 | нет | нет | 25992.0216 | 31190.4259 | Конкурс | 2019-05-30 | Согласно технического задания | 796 | шт. | 1 | 46000000000 | Московская область | 2022-12-31 | 1
084-0006804 | ПАО "МОЭСК" | Выполнение СМР, ПНР, Оборудование по титулу: Реконструкция ВЛ-0,4 кВ от ТП-1107 и МТП-1442, в т.ч. ПИР, МО, Орехово-Зуевский р-н, д. Петрушино | 42.22 33.20 | 42.22 33.20 | нет | нет | 8367.0649 | 10040.4779 | Запрос котировок | 2019-05-30 | Согласно технического задания | 796 | шт. | 1 | 46000000000 | Московская область | 2019-12-31 | 1
084-0006618 | ПАО "МОЭСК" | Выполнение ПИР, авторский надзор, ППТ по титулу: Реконструкция ВЛ 35кВ "Фрязино-Глебово-Голубино-Горелово | 71 | 71 | нет | нет | 49512.4513 | 59414.9416 | Запрос котировок | 2019-05-22 | Согласно технического задания | 796 | шт. | 1 | 46000000000 | Московская область | 2021-12-31 | 1
083-0010846 | ПАО "МОЭСК" | Выполнение СМР, ПНР, оборудование и материалы по титулу: Модернизация ВЛ-110 кВ "Дедово-Духанино" с подвеской ВОЛС (26 км) и установкой оборудования СДиТУ, в т.ч. ПИР, МО, Истринский р-н. | 42.22 33.20 | 42.22 33.20 | нет | нет | 12479.5708 | 14975.485 | Запрос предложений | 2019-05-22 | Согласно технического задания | 796 | шт. | 1 | 46000000000 | Московская область | 2019-12-30 | 1
082-0014526 | ПАО "МОЭСК" | Выполнение ПИР, СМР, ПНР оборудование по титулу:Строительство БКТП-2х1600-6/0,4кВ (взамен ТП-2х630-6/,04кВ №28), 2КЛ-6кВ с ТП-27, 2КЛ-6кВ с ТП-14 до проект. БКТП, ПС №69 Котельники, КЛ-0,4кВ, в т.ч. ПИР, МО, г. Котельники, мкр. Белая дача (доп. услуги) | 71 42.22 33.20 | 71 42.22 33.20 | нет | нет | 24592.5333 | 29511.04 | Запрос котировок | 2019-05-30 | Согласно технического задания | 796 | шт. | 1 | 46000000000 | Московская область | 2019-07-30 | 1
062-0011667 | ПАО "МОЭСК" | Поставка запасных частей к выключателям (ЗНТ 062-0011667) по титулу: Приобретение комплекта модернизации высовольтных выключателей АВВ 145РМ40-В (ОНМ-2018) | 27.90 | 27.12.40.000 | нет | нет | 1529.266 | 1835.1192 | Запрос предложений | 2019-06-03 | Согласно технического задания | 796 | шт | 2 | 45300000 | Москва | 2019-12-31 | 1
062-0011672 | ПАО "МОЭСК" | Поставка хроматографа газового (ЗНТ 062-0011672) по титулу: Приобретение хроматографа «Кристалл 5000». Прибор для определения содержания газа растворенного в кабельном и трансформаторном масле. (ОНМ-2018) | 26.51.5 | 26.51.53.110 | да | нет | 890.0793 | 1068.0951 | Запрос предложений | 2019-06-04 | Согласно технического задания | 796 | шт | 1 | 45300000 | Москва | 2019-12-31 | 1
062-0011674 | ПАО "МОЭСК" | Поставка пылеводососа промышленного (ЗНТ 062-0011674) по титулу: Приобретение пылеводососа промышленного Nilfisk Alto Attix 965-21 SD XC (ОНМ-2018) | 27.51 | 27.51.21.111 | да | нет | 1448.4766 | 1738.172 | Запрос предложений | 2019-06-04 | Согласно технического задания | 796 | шт | 4 | 45300000 | Москва | 2019-11-30 | 1
062-0011668 | ПАО "МОЭСК" | Поставка оборудования РЗА (ЗНТ 062-0011668) | 32.99.9 | 27.12.3 | нет | нет | 2831.8715 | 3398.2458 | Запрос предложений | 2019-06-03 | Согласно технического задания | 796 | шт | 18 | 45300000 | Москва | 2019-12-27 | 1
справочно к лоту 6211668 | справочно к лоту 6211668 | Поставка оборудования РЗА (ЗНТ 062-0011668) по титулу: Приобретение ТОР 200-Р 23 питание 220 В (ОНМ-2018) | 32.99.9 | 27.12.3 | нет | нет | 153.1574 | 183.7888 | Запрос предложений | 2019-06-03 | Согласно технического задания | 796 | шт | 1 | 45300000 | Москва | 2019-12-27 | 1
справочно к лоту 6211668 | справочно к лоту 6211668 | Поставка оборудования РЗА (ЗНТ 062-0011668) по титулу: Приобретение ТОР 100-ЛОК 61 питание 110 В (ОНМ-2018) | 32.99.9 | 27.12.3 | нет | нет | 178.1704 | 213.8045 | Запрос предложений | 2019-06-03 | Согласно технического задания | 796 | шт | 1 | 45300000 | Москва | 2019-12-27 | 1
справочно к лоту 6211668 | справочно к лоту 6211668 | Поставка оборудования РЗА (ЗНТ 062-0011668) по титулу: Приобретение ТОР 100-ЛОК 61 питание 220 В (ОНМ-2018) | 32.99.9 | 27.12.3 | нет | нет | 356.3408 | 427.6089 | Запрос предложений | 2019-06-03 | Согласно технического задания | 796 | шт | 2 | 45300000 | Москва | 2019-12-27 | 1
справочно к лоту 6211668 | справочно к лоту 6211668 | Поставка оборудования РЗА (ЗНТ 062-0011668) по титулу: Приобретение ТОР 200-Л 32 питание 220 В (ОНМ-2018) | 32.99.9 | 27.12.3 | нет | нет | 1072.1015 | 1286.5218 | Запрос предложений | 2019-06-03 | Согласно технического задания | 796 | шт | 7 | 45300000 | Москва | 2019-12-27 | 1
справочно к лоту 6211668 | справочно к лоту 6211668 | Поставка оборудования РЗА (ЗНТ 062-0011668) по титулу: Приобретение ТОР 200-С 28 питание 220 В (ОНМ-2018) | 32.99.9 | 27.12.3 | нет | нет | 306.3147 | 367.5777 | Запрос предложений | 2019-06-03 | Согласно технического задания | 796 | шт | 2 | 45300000 | Москва | 2019-12-27 | 1
справочно к лоту 6211668 | справочно к лоту 6211668 | Поставка оборудования РЗА (ЗНТ 062-0011668) по титулу: Приобретение ТОР 200-В 28 питание 110 В (ОНМ-2018) | 32.99.9 | 27.12.3 | нет | нет | 153.1574 | 183.7888 | Запрос предложений | 2019-06-03 | Согласно технического задания | 796 | шт | 1 | 45300000 | Москва | 2019-12-27 | 1
справочно к лоту 6211668 | справочно к лоту 6211668 | Поставка оборудования РЗА (ЗНТ 062-0011668) по титулу: Приобретение ТОР 200-В 28 питание 220 В (ОНМ-2018) | 32.99.9 | 27.12.3 | нет | нет | 459.4721 | 551.3665 | Запрос предложений | 2019-06-03 | Согласно технического задания | 796 | шт | 3 | 45300000 | Москва | 2019-12-27 | 1
справочно к лоту 6211668 | справочно к лоту 6211668 | Поставка оборудования РЗА (ЗНТ 062-0011668) по титулу: Приобретение ТОР 200-Л 32 питание 110 В (ОНМ-2018) | 32.99.9 | 27.12.3 | нет | нет | 153.1574 | 183.7888 | Запрос предложений | 2019-06-03 | Согласно технического задания | 796 | шт | 1 | 45300000 | Москва | 2019-12-27 | 1
062-0011690 | ПАО "МОЭСК" | Поставка столбовых трансформаторных подстанций (ЗНТ 062-0011690) | 25.99.29 | 25.11.23.115 | нет | нет | 12092.37 | 14510.844 | Запрос предложений | 2019-06-06 | Согласно технического задания | 796 | шт | 99 | 45300000 | Москва | 2019-11-29 | а
справочно к лоту 6211690 | справочно к лоту 6211690 | Поставка столбовых трансформаторных подстанций (ЗНТ 062-0011690) по титулу: Приобретение оборудования для обеспечения работ по льготному ТП до 15 кВт хозспособом на филиале СЭС в 2019г. | 25.99.29 | 25.11.23.115 | нет | нет | 5422.05 | 6506.46 | Запрос предложений | 2019-06-06 | Согласно технического задания | 796 | шт | 45 | 45300000 | Москва | 2019-10-31 | а
справочно к лоту 6211690 | справочно к лоту 6211690 | Поставка столбовых трансформаторных подстанций (ЗНТ 062-0011690) по титулу: Приобретение материалов для обеспечения работ по льготному ТП до 15 кВт хозспособом на филиале ЗЭС в 2019г. | 25.99.29 | 25.11.23.115 | нет | нет | 5958.24 | 7149.888 | Запрос предложений | 2019-06-06 | Согласно технического задания | 796 | шт | 48 | 45300000 | Москва | 2019-11-29 | а
справочно к лоту 6211690 | справочно к лоту 6211690 | Поставка столбовых трансформаторных подстанций (ЗНТ 062-0011690) по титулу: Приобретение оборудования для обеспечения работ по льготному ТП до 15 кВт хозспособом на филиале ЮЭС в 2019г. | 25.99.29 | 25.11.23.115 | нет | нет | 712.08 | 854.496 | Запрос предложений | 2019-06-06 | Согласно технического задания | 796 | шт | 6 | 45300000 | Москва | 2019-10-31 | а
062-0011692 | ПАО "МОЭСК" | Поставка силовых трансформаторов напряжением 6-20кВ (ЗНТ 062-0011692) по титулу: Приобретение материалов для обеспечения работ по льготному ТП до 15 кВт хозспособом на филиале ЗЭС в 2019г. | 27.11.13 | 27.11.43.000 | нет | нет | 4596.749 | 5516.0987 | Запрос котировок | 2019-06-06 | Согласно технического задания | 796 | шт | 48 | 45300000 | Москва | 2019-11-29 | а
062-0011691 | ПАО "МОЭСК" | Поставка самонесущего изолированного провода (СИП) на напряжение до 35 Кв (ЗНТ 062-0011691) по титулу: Приобретение материалов для обеспечения работ по льготному ТП до 15 кВт хозспособом на филиале ЮЭС в 2019г. | 27.32 | 27.32.14.120 | нет | нет | 22032.485 | 26438.982 | Запрос котировок | 2019-06-10 | Согласно технического задания | 006 | м | 166 342,00 | 45300000 | Москва | 2019-09-30 | 1
062-0011694 | ПАО "МОЭСК" | Поставка силового кабеля с алюминиевой жилой на напряжение до 10 Кв (ЗНТ 062-0011694) по титулу: Приобретение материалов для обеспечения работ по льготному ТП до 15 кВт хозспособом на филиале ЮЭС в 2019г. | 27.32.2 | 27.32.14.112 | нет | нет | 2182.11 | 2618.532 | Запрос предложений | 2019-06-07 | Согласно технического задания | 006 | шт | 2 500,00 | 45300000 | Москва | 2019-09-30 | 1
081-0012564 | ПАО "МОЭСК" | Выполнение ПИР, СМР, ПНР, оборудование по титулу: Строительство ВЛЗ-10 кВ от ВЛЗ-10 кВ ф. ТП-14-ТП-138 ПС №647 "Нудоль", РЛР, в т.ч. ПИР, МО, Клинский р-н, д. Николаевка | 42.22 33.20 | 71 42.22 33.20 | нет | нет | 1670.8421 | 2005.0105 | Запрос котировок | 2019-06-01 | Согласно технического задания | 796 | шт. | 1 | 46000000000 | Московская область | 2020-01-20 | 1
081-0012565 | ПАО "МОЭСК" | Выполнение ПИР, СМР, ПНР, оборудование по титулу: Строительство КВЛ-0,4 кВ от ТП-10/0,4 кВ-1090, ТЭЦ-27, в т.ч. ПИР, МО, Мытищинский р-н, г.о. Мытищи, п. Вешки, Старосельский тупик | 42.22 33.20 | 71 42.22 33.20 | нет | нет | 663.3138 | 795.9766 | Запрос котировок | 2019-06-01 | Согласно технического задания | 796 | шт. | 1 | 46000000000 | Московская область | 2019-11-13 | 1
088-0003033 | ПАО "МОЭСК" | Выполнение ПИР, СМР, ПНР,материалы и оборудование по титулу: Реконструкция КТП-100кВА/10/0,4 кВ № 142 с установкой КТП-400кВА/10/0,4 кВ с тран-м 250 кВА, в т.ч. ПИР, г. Москва, ТиНАО, пос. Новофедоровское, д. Кузнецово, 77:21:0150401:960 | 71 42.22 33.20 | 71 42.22 33.20 | нет | нет | 1459.8778 | 1751.8533 | Запрос котировок | 2019-06-03 | Согласно технического задания | 796 | шт. | 1 | 45000000000 | Город Москва | 2019-08-16 | 1
088-0003034 | ПАО "МОЭСК" | Выполнение ПИР, СМР, ПНР,материалы и оборудование по титулу: Строительство КРУН-10кВ с утановкой 3х ячеек, ВЛ-10 кВ от секции РУ-10 кВ КРУН-10 кВ № нов., в т.ч. ПИР, г. Москва, ТиНАО, пос. Краснопахорское, д. Софьино, 77:22:0020330:1132 | 71 42.22 33.20 | 71 42.22 33.20 | нет | нет | 3566.6971 | 4280.0366 | Запрос котировок | 2019-06-03 | Согласно технического задания | 796 | шт. | 1 | 45000000000 | Город Москва | 2020-04-16 | 1
088-0003036 | ПАО "МОЭСК" | Выполнение ПИР по титулу: Строительство ТП-400кВА/6/0,4 кВ с тран-м 2х250 кВА, ВЛ-6 кВ от ВЛ-6 кВ фид. 7, КЛ-6 кВ от ВЛ-6 кВ фид.7, КЛ-6 кВ от РУ-6 кВ ТП №205, ГНБ, РЛК, реклоузер, в т.ч. ПИР, г. Москва, ТиНАО, пос. Рязановское, п.Фабрики им 1 Мая, д. 13 | 71 | 71 | нет | нет | 930.9251 | 1117.1101 | Запрос котировок | 2019-06-03 | Согласно технического задания | 796 | шт. | 1 | 45000000000 | Город Москва | 2019-10-30 | 1
088-0003037 | ПАО "МОЭСК" | Выполнение ПИР по титулу: Строительство ТП-400кВА/6/0,4 кВ с тран-м 2х250кВА, ВЛ-10кВ на КРУН-13-ТП №4428 и от ВЛ-10кВ фид.Л-10, КЛ-10кВ от ВЛ-10кВ(КРУН-13-ТП №4428) и от ВЛ-10кВ(фид. Л-10),ГНБ,РЛК,реклоузер, в т.ч. ПИР, г. Москва, ТиНАО,пос.Десеновское, д.Яковлево | 71 | 71 | нет | нет | 742.8133 | 891.3759 | Запрос котировок | 2019-06-03 | Согласно технического задания | 796 | шт. | 1 | 45000000000 | Город Москва | 2019-10-30 | 1
083-0011338 | ПАО "МОЭСК" | Выполнение ПИР, авторский надзор, СМР, ПНР, оборудование и материалы по титулу: Строительство ТП-2x100 10/0,4кВ, КЛ-10кВ от ВЛ-10кВ ф.11, ВЛ-10кВ, КЛ-10кВ от ВЛ-10кВ ф.3 РП-19 ПС-405 "Волоколамск", ЛР-10кВ, ВЛ-0,4кВ (ВЛ-10кВ-0,03км;КЛ-10кВ-1,42км;ВЛ-0,4кВ-0,06км), в т.ч. ПИР, МО, Волоколамский р-н, 50:07:0030403:1778 | 71.1 42.22 33.20 | 71 42.22 33.20 | нет | нет | 5403.9309 | 6484.7171 | Запрос котировок | 2019-06-03 | Согласно технического задания | 796 | шт. | 1 | 46000000000 | Московская область | 2020-05-06 | 1
083-0011339 | ПАО "МОЭСК" | Выполнение ПИР, авторский надзор, СМР, ПНР, оборудование и материалы по титулу: Строительство ВЛИ-0,38 кВ от РУ-0,38 кВ ТП-721 ПС-836 "Слобода" (0,66 км), в т.ч. ПИР, МО, Истринский р-н, с.п.Павло-Слободское, с.Павловская Слобода | 71.1 42.22 33.20 | 71 42.22 33.20 | нет | нет | 580.1261 | 696.1513 | Запрос котировок | 2019-06-03 | Согласно технического задания | 796 | шт. | 1 | 46000000000 | Московская область | 2019-11-06 | 1
084-0007239 | ПАО "МОЭСК" | Выполнение ПИР, СМР, ПНР, Оборудование по Реконструкция КТП-100 6/0,4 кВ № 4958 (замена на КТП-6/0,4 кВ с тр-ром 250 кВА) ПС № 157 "Горенки", в т.ч. ПИР, МО, Балашихинский р-н, с. Пехра-Покровское, к.н. 50:15:0000000:148712 | 42.22 33.20 | 71 42.22 33.20 | нет | нет | 1482.1762 | 1778.6115 | Запрос котировок | 2019-06-03 | Согласно технического задания | 796 | шт. | 1 | 46 | МО | 2019-08-29 | 1
084-0007240 | ПАО "МОЭСК" | Выполнение СМР, ПНР, Оборудование по титулу: Строительство ТП-400 10/0,4 кВ, ВЛЗ-10 кВ ответвл. от оп. 90 ВЛЗ-10 кВ фид. 413 ПС №703 "Туменская", в т.ч. ПИР, МО, Озерский р-н, с. Бояркино, к.н. 50:36:0020217:10 | 42.22 33.20 | 71 42.22 33.20 | нет | нет | 1089.836 | 1307.8031 | Запрос котировок | 2019-06-06 | Согласно технического задания | 796 | шт. | 1 | 46 | МО | 2019-11-03 | 1
085-0012366 | ПАО "МОЭСК" | Выполнение ПИР, СМР, ПНР, материалы по титулу: Реконструкция 2КЛ-0,4кВ от РТП-6/0,4кВ № 3957 до ВРЩ-0,4кВ № 80689, 80690, в т.ч. ПИР: г.Москва, Кожевнический проезд, д.4/5, стр.5 | 43.12 41.2 43.2 71.12 | 71 43.29 43.21 | нет | нет | 3683.9917 | 4420.79 | Запрос котировок | 2019-06-01 | Согласно технического задания | 796 | шт. | 1 | 45000000000 | Город Москва | 2019-06-26 | 1
085-0012368 | ПАО "МОЭСК" | Выполнение ПИР, СМР, ПНР, материалы по титулу: Реконструкция 2КЛ-0,4кВ от ТП-10/0,4кВ № 16647 до ВРЩ-0,4кВ № 64025, в т.ч. ПИР: г.Москва, ул.Шоссейная, д.29, корп.1 | 43.12 41.2 43.2 71.12 | 71 43.29 43.21 | нет | нет | 4441.55 | 5329.86 | Запрос котировок | 2019-06-01 | Согласно технического задания | 796 | шт. | 1 | 45000000000 | Город Москва | 2019-06-26 | 1
084-0007241 | ПАО "МОЭСК" | Выполнение ПИР, СМР, ПНР, Оборудование по Строительство МТП-160 6/0,4 кВ с т-ром 100 кВА, РЛКВ-6 кВ, ВЛЗ-6 кВ от оп. 135 ВЛЗ-6 кВ фид. 8 ПС № 477 "Бруски", в т.ч. ПИР, МО, Егорьевский р-н, д.Курбатиха, д. 28, к.н. 50:30:0020121:4 | 42.22 33.20 | 71 42.22 33.20 | нет | нет | 2054.7315 | 2465.6778 | Запрос котировок | 2019-06-03 | Согласно технического задания | 796 | шт. | 1 | 46 | МО | 2020-05-16 | 1
084-0007242 | ПАО "МОЭСК" | Выполнение ПИР, СМР, ПНР, Оборудование по Строительство МТП-100 10/0,4 кВ, РЛКВ-10 кВ, ВЛЗ-10 кВ от оп. 1 ВЛЗ-10 кВ направл. ТП-84-ТП-37 ПС № 828 "Огуднево", в т.ч. ПИР, МО, Щелковский р-н, с/п Огудневское, д. Огуднево, ул. Совхозная, д. 12, к.н. 50:14:020310:212 | 42.22 33.20 | 71 42.22 33.20 | нет | нет | 937.1533 | 1124.5839 | Запрос котировок | 2019-06-03 | Согласно технического задания | 796 | шт. | 1 | 46 | МО | 2019-11-13 | 1
083-0011346 | ПАО "МОЭСК" | Выполнение ПИР, авторский надзор, СМР, ПНР, оборудование и материалы по титулу: Строительство ТП-160 10/0,38 кВ, ВЛЗ-10 кВ от оп.110 ВЛЗ-10 кВ, КЛ-10кВ от ВЛЗ-10кВ ПС-618 ф.3 ПС-568 "Карповка", ЛР-10 кВ, ВЛИ-0,38 кВ (ВЛ-10кВ-0,55км, КЛ-10кВ-0,2км, ВЛИ-0,4кВ-0,05км), в т.ч. ПИР, МО, Рузский р-н, д.Сафониха, 50:19:005031 | 71 42.22 33.20 | 71 42.22 33.20 | нет | нет | 2435.7177 | 2922.8613 | Запрос котировок | 2019-06-03 | Согласно технического задания | 796 | шт. | 1 | 46000000000 | Московская область | 2019-06-26 | 1
083-0011347 | ПАО "МОЭСК" | Выполнение ПИР, авторский надзор, СМР, ПНР, оборудование и материалы по титулу: Строительство ТП-160 10/0,38 кВ, ВЛЗ-10 кВ от ВЛЗ-10 кВ ф.1 РП-5 ф.5 ПС-24 "Устиново", РЛК-10 кВ (0,03 км), в т.ч. ПИР, МО, Истринский р-н, с.п.Новопетровское, с.Новопетровское, 50:08:0090214:163 | 71 42.22 33.20 | 71 42.22 33.20 | нет | нет | 777.009 | 932.4108 | Запрос котировок | 2019-06-03 | Согласно технического задания | 796 | шт. | 1 | 46000000000 | Московская область | 2019-06-27 | 1
083-0011348 | ПАО "МОЭСК" | Выполнение ПИР, авторский надзор, СМР, ПНР, оборудование и материалы по титулу: Строительство ВЛИ-0,38 кВ от РУ-0,38 кВ ТП-4148 до оп.2, ВЛ-0,38 кВ от ВЛ-0,38 кВ ТП-4148 до оп.21 ПС-171 "Сычи", ВЛ-0,38 кВ (ВЛ по сущ.оп.-0,44 км, ВЛ-0,06 км), в т.ч. ПИР, МО, Волоколамский р-н, п.г.т.Сычево, 50:07:060316:312 | 71 42.22 33.20 | 71 42.22 33.20 | нет | нет | 509.0772 | 610.8926 | Запрос котировок | 2019-06-03 | Согласно технического задания | 796 | шт. | 1 | 46000000000 | Московская область | 2019-06-28 | 1
081-0012574 | ПАО "МОЭСК" | Выполнение ПИР, СМР, ПНР, оборудование по титулу: Строительство СТП-10/0,4 кВ, ВЛЗ-10 кВ от ВЛЗ-10 кВ ф. ТП-415-ТП-430 ПС №840 "Омега", в т.ч. ПИР, МО, Солнечногорский р-н, д. Благовещенка | 42.22 33.20 | 71 42.22 33.20 | нет | нет | 696.2924 | 835.5509 | Запрос котировок | 2019-06-03 | Согласно технического задания | 796 | шт. | 1 | 46000000000 | Московская область | 2019-12-27 | 1
082-0014731 | ПАО "МОЭСК" | Выполнение ПИР, СМР, ПНР оборудование по титулу:Строительство ТП-160-10/0,4 кВ (проход.типа), 2КЛ-10 кВ в разрез КЛ-10 кВ от РТП-12, ПС №175 "Цаги", в т.ч. ПИР, МО, Жуковский г, Кооперативная ул, д.13А Ю8-19-302-5135(903309) | 71 42.22 33.20 | 42.22 33.20 | нет | нет | 1004.1333 | 1204.96 | Запрос котировок | 2019-06-01 | Согласно технического задания | 796 | шт. | 1 | 46000000000 | Московская область | 2019-06-26 | 1
081-0012573 | ПАО "МОЭСК" | Выполнение СМР, ПНР, Оборудование по титулу: Реконструкция ПС-110/35/10/6 кВ №105 " Смена" (оборудование и наладка яч. № 308 и № 309 3-й с.ш. РУ-10 кВ), в т.ч. ПИР, Московская обл., Сергиево-Посадский р-н, г. Сергиев Посад | 42.22 33.20 | 71 42.22 33.20 | нет | нет | 3668.9157 | 4402.6988 | Запрос котировок | 2019-06-03 | Согласно технического задания | 796 | шт. | 1 | 46000000000 | Московская область | 2019-10-18 | 1
082-0014682 | ПАО "МОЭСК" | Выполнение ПИР, СМР, ПНР оборудование по титулу:Строительство ТП-160-10/0,4 кВ, ВЛЗ-10 кВ от ВЛ-10 кВ ф.6, ПС №572 "Стрелецкая", ВЛИ-0,38 кВ (частично по сущ.опорам), в т.ч. ПИР, МО, Каширский район, Аладьино д, ул. Центральная, д. 3а Ю8-19-302-5032(960768) | 71 42.22 33.20 | 42.22 33.20 | нет | нет | 1061.6 | 1273.92 | Запрос котировок | 2019-06-03 | Согласно технического задания | 796 | шт. | 1 | 46000000000 | Московская область | 2019-06-19 | 1
082-0014683 | ПАО "МОЭСК" | Выполнение ПИР, СМР, ПНР оборудование по титулу:Строительство ТП-160-10/0,4 кВ, ВЛЗ-10 кВ от ВЛ-10 кВ ф.139, ПС №243 "Нащекино", в т.ч. ПИР, МО, Раменский р-н, с/п Ганусовское Ю8-19-302-3952(944445) | 71 42.22 33.20 | 42.22 33.20 | нет | нет | 889.1417 | 1066.97 | Запрос котировок | 2019-06-03 | Согласно технического задания | 796 | шт. | 1 | 46000000000 | Московская область | 2019-06-19 | 1
082-0014684 | ПАО "МОЭСК" | Выполнение ПИР, СМР, ПНР оборудование по титулу:Строительство ТП-160-10/0,4 кВ, ВЛЗ-10 кВ от ВЛ-10 кВ ф.3 с РП-25, ПС №721 "Ям", ЛР-10 кВ, в т.ч. ПИР, МО, Ленинский муниципальный район, г/пос. Горки Ленинские, вблизи д. Горки, уч.№413ю Ю8-19-302-3229(902185) | 71 42.22 33.20 | 42.22 33.20 | нет | нет | 999.9333 | 1199.92 | Запрос котировок | 2019-06-03 | Согласно технического задания | 796 | шт. | 1 | 46000000000 | Московская область | 2019-06-20 | 1
082-0014740 | ПАО "МОЭСК" | Выполнение работ, включая ПИР, СМР, ПНР, оборудование и материалы по объектам ЮЭС приказ № 919 от 23.05.2019г. Раменского р-на | 71 42.22 33.20 | 42.22 33.20 | нет | нет | 3359.4433 | 4031.332 | Запрос котировок | 2019-06-11 | Согласно технического задания | 796 | шт. | 1 | 46000000000 | Московская область | 2019-11-17 | 1
082-0014741 | справочно к лоту 8214740 | Выполнение ПИР, СМР, ПНР оборудование по титулу:Строительство ТП-160-10/0,4 кВ, ВЛЗ-10 кВ от ВЛ-10 кВ ф.5, ПС №635 "Степановская", ЛР-10 кВ, в т.ч. ПИР, МО, Раменский р-н, Ю8-19-302-4681(956509) | 71 42.22 33.20 | 42.22 33.20 | нет | нет | 1321.4233 | 1585.708 | Запрос котировок | 2019-06-11 | Согласно технического задания | 796 | шт. | 1 | 46000000000 | Московская область | 2019-11-17 | 1
082-0014742 | справочно к лоту 8214740 | Выполнение ПИР, СМР, ПНР оборудование по титулу:Реконструкция ВЛ-10 кВ ф.5, ПС №635 "Степановская", в т.ч. ПИР, МО, Раменский р-н, Ю8-19-302-4681(956509) | 71 42.22 33.20 | 42.22 33.20 | нет | нет | 2038.02 | 2445.624 | Запрос котировок | 2019-06-11 | Согласно технического задания | 796 | шт. | 1 | 46000000000 | Московская область | 2019-11-17 | 1
082-0014743 | ПАО "МОЭСК" | Выполнение работ, включая ПИР, СМР, ПНР, оборудование и материалы по объектам ЮЭС приказ № 919 от 23.05.2019г. Жуковского р-на | 71 42.22 33.20 | 42.22 33.20 | нет | нет | 2195.2058 | 2634.247 | Запрос котировок | 2019-06-11 | Согласно технического задания | 796 | шт. | 1 | 46000000000 | Московская область | 2019-11-16 | 1
082-0014744 | справочно к лоту 8214743 | Выполнение ПИР, СМР, ПНР оборудование по титулу:Строительство ТП-160-6/0,4 кВ, ВЛЗ-6 кВ от проект. ВЛ-6 кВ ф.16 (по дог-ру ТП №Ю8-18-302-4071(939050))), ПС №174 "Лыткарино", ЛР-6 кВ, в т.ч. ПИР, МО, Раменский р-н, Островцы д, Школьная ул, уч. 3б/1 Ю8-19-302-4630(903012) | 71 42.22 33.20 | 42.22 33.20 | нет | нет | 1306.065 | 1567.278 | Запрос котировок | 2019-06-11 | Согласно технического задания | 796 | шт. | 1 | 46000000000 | Московская область | 2019-09-16 | 1
082-0014745 | справочно к лоту 8214743 | Выполнение ПИР, СМР, ПНР оборудование по титулу:Строительство ТП-160-6/0,4 кВ, ВЛЗ-6 кВ от проект. ВЛ-6 кВ ф.16 (по дог-ру ТП №Ю8-19-302-4630(903012)), ПС №174 "Лыткарино", в т.ч. ПИР, МО, Раменский р-н, Островцы д, Школьная ул, уч. 3б/2 Ю8-19-302-4627(903011) | 71 42.22 33.20 | 42.22 33.20 | нет | нет | 889.1408 | 1066.969 | Запрос котировок | 2019-06-11 | Согласно технического задания | 796 | шт. | 1 | 46000000000 | Московская область | 2019-11-16 | 1
088-0002974 | ПАО "МОЭСК" | Выполнение ПИР по титулу: Строительство СП-20 кВ,2 шт., КЛ-20 кВ от яч. 1 и 2 ПС 220 кВ Хованская до РУ-20 кВ СП-20 кВ №нов.1, СП-20 кВ №нов.2, 2КЛ-20 кВ от СП-20 кВ №нов.1 до СП-20 кВ №нов.2, ГНБ, в т.ч. ПИР, г. Москва, ТиНАО, пос. Сосенское, д. Николо-Хованское | 71 | 71 | нет | нет | 20853.0299 | 25023.6359 | Запрос котировок | 2019-06-06 | Согласно технического задания | 796 | шт. | 1 | 45000000000 | Город Москва | 2019-11-30 | 1
082-0014734 | ПАО "МОЭСК" | Выполнение ПИР, СМР, ПНР оборудование по титулу:Строительство ТП-100-10/0,4 кВ, ВЛЗ-10 кВ от ВЛ-10 кВ ф.15,16, ПС №702 "Гришенки", ВЛ-0,4 кВ, в т.ч. ПИР, МО, Чеховский р-н, Поповка д Ю8-19-302-4794(957957) | 71 42.22 33.20 | 42.22 33.20 | нет | нет | 594.9792 | 713.975 | Запрос котировок | 2019-06-11 | Согласно технического задания | 796 | шт. | 1 | 46000000000 | Московская область | 2019-09-20 | 1
082-0014735 | ПАО "МОЭСК" | Выполнение ПИР, СМР, ПНР оборудование по титулу:Строительство ТП-160-10/0,4 кВ (проход.типа), 2КЛ-10 кВ в разрез КЛ-10 кВ ф.301, ПС №14 "Апаренки", в т.ч. ПИР, МО, Ленинский р-н, Развилковское с/п, Развилка п, уч. Р-9 Ю8-19-302-5061(960181) | 71 42.22 33.20 | 42.22 33.20 | нет | нет | 1139.6792 | 1367.615 | Запрос котировок | 2019-06-11 | Согласно технического задания | 796 | шт. | 1 | 46000000000 | Московская область | 2019-09-17 | 1
082-0014736 | ПАО "МОЭСК" | Выполнение ПИР, СМР, ПНР оборудование по титулу:Строительство ТП-100-10/0,4 кВ, ВЛЗ-10 кВ от ВЛ-10 кВ ф.5 с РП-6, ПС №245 "Пятницкая", 2ЛР-10 кВ, ВЛ-0,4 кВ, в т.ч. ПИР, МО, Кашира г., в р-не Завалье-2 д Ю8-19-302-3746(940953) | 71 42.22 33.20 | 42.22 33.20 | нет | нет | 2376.7892 | 2852.147 | Запрос котировок | 2019-06-11 | Согласно технического задания | 796 | шт. | 1 | 46000000000 | Московская область | 2020-05-16 | 1
082-0014737 | ПАО "МОЭСК" | Выполнение ПИР, СМР, ПНР оборудование по титулу:Реконструкция ТП-10/0,4 кВ №347 с заменой тр-ра 160 кВА на тр-р 250 кВА, ПС №755 "Молоково", в т.ч. ПИР, МО, Ленинский р-н, Молоковское с/п, Молоково с, уч. 7-Г Ю8-19-302-4088(945441) | 71 42.22 33.20 | 42.22 33.20 | нет | нет | 436.8083 | 524.17 | Запрос котировок | 2019-06-11 | Согласно технического задания | 796 | шт. | 1 | 46000000000 | Московская область | 2019-11-15 | 1
082-0014738 | ПАО "МОЭСК" | Выполнение ПИР, СМР, ПНР оборудование по титулу:Строительство ТП-160-10/0,4 кВ, ВЛЗ-10 кВ от проект. ВЛ-10 кВ ф.139 (по дог-ру ТП №Ю8-19-302-3952(944445)), ПС №243 "Нащекино", в т.ч. ПИР, МО, Раменский р-н, с/п Ганусовское Ю8-19-302-3949(944444) | 71 42.22 33.20 | 42.22 33.20 | нет | нет | 889.1408 | 1066.969 | Запрос котировок | 2019-06-11 | Согласно технического задания | 796 | шт. | 1 | 46000000000 | Московская область | 2019-09-15 | 1
082-0014739 | ПАО "МОЭСК" | Выполнение ПИР, СМР, ПНР оборудование по титулу:Строительство ТП-63-10/0,4 кВ, ВЛЗ-10 кВ от ВЛ-10 кВ ф.1 с РП-3, ПС №663 "Взлетная", ЛР-10 кВ, в т.ч. ПИР, МО, Домодедовский р-н, вблизи д.Шубино Ю8-19-302-3309(902252) | 71 42.22 33.20 | 42.22 33.20 | нет | нет | 1062.455 | 1274.946 | Запрос котировок | 2019-06-11 | Согласно технического задания | 796 | шт. | 1 | 46000000000 | Московская область | 2019-09-16 | 1
085-0012393 | ПАО "МОЭСК" | Выполнение ПИР, СМР, ПНР, материалы по титулу: Реконструкция 2КЛ-0,4кВ от ТП-10/0,4кВ № 18257 до ВРЩ-0,4кВ № 88423 Заявителя, в т.ч. ПИР: г.Москва, пр-кт Мира, д.38, соор.1 | 43.12 41.2 43.2 71.12 | 71 43.29 43.21 | нет | нет | 3551.7917 | 4262.15 | Запрос котировок | 2019-06-03 | Согласно технического задания | 796 | шт. | 1 | 45000000000 | Город Москва | 2020-03-19 | 1
085-0012400 | ПАО "МОЭСК" | Выполнение ПИР, СМР, ПНР, материалы по титулу: Реконструкция 2КЛ-0,4 кВ от ТП-10/0,4 кВ № 10699 до ВРЩ-0,4 кВ № 17610, 17639, в т.ч. ПИР: г.Москва, ул.Гостиничная, д.10, корп.5 | 43.12 41.2 43.2 71.12 | 71 43.29 43.21 | нет | нет | 2288.7667 | 2746.52 | Запрос котировок | 2019-06-03 | Согласно технического задания | 796 | шт. | 1 | 45000000000 | Город Москва | 2019-11-16 | 1
085-0012401 | ПАО "МОЭСК" | Выполнение ПИР, СМР, ПНР, материалы по титулу: Реконструкция 2КЛ-0,4 кВ от ТП-10/0,4 кВ № 10699 до ВРЩ-0,4 кВ № 17531,17535, в т.ч. ПИР: г.Москва, ул.Гостиничная, д.10, корп.5 | 43.12 41.2 43.2 71.12 | 71 43.29 43.21 | нет | нет | 2256.0333 | 2707.24 | Запрос котировок | 2019-06-03 | Согласно технического задания | 796 | шт. | 1 | 45000000000 | Город Москва | 2019-11-16 | 1
085-0012396 | ПАО "МОЭСК" | Выполнение ПИР, авторский надзор по титулу: Строительство новой ТП-10/0,4кВ с тр-ми 2х630кВА, 4КЛ-10кВ от РТП-10/0,4кВ № 21164, ТП-10/0,4кВ № 12515 до новой ТП-10/0,4кВ, 10КЛ-0,4кВ от новой ТП-10/0,4кВ до ВРУ-1-4, в т.ч ПИР: г.Москва, ул.Генерала Глаголева, влд.5, к.1 | 71.12 | 71 | нет | нет | 2850.0167 | 3420.02 | Запрос котировок | 2019-06-03 | Согласно технического задания | 796 | шт. | 1 | 45000000000 | Город Москва | 2019-12-30 | 1
085-0012397 | ПАО "МОЭСК" | Выполнение ПИР, авторский надзор по титулу: Строительство новой ТП-10/0,4кВ с тр-ми 2х1250кВА, 2КЛ-10кВ от врезки в 2КЛ-10кВ напр.ТП № 14014 - ТП № 20923 до врезки в 2КЛ-10кВ напр.ТП № 14014 - ТП № 20923 с заходом в новую ТП-10/0,4кВ, в т.ч ПИР: г.Москва, Романов пер., д.2/6, стр.2 | 71.12 | 71 | нет | нет | 620.825 | 744.99 | Запрос котировок | 2019-06-03 | Согласно технического задания | 796 | шт. | 1 | 45000000000 | Город Москва | 2019-12-30 | 1
085-0012379 | ПАО "МОЭСК" | Выполнение СМР, ПНР, материалы, оборудование (за исключением замков, предоставляемых Заказчиком) (2 этап) по титулу: Реконструкция ТП-10/0,4кВ 19491 с установкой тр-ов 2х1250 кВА, в т.ч.ПИР: г.Москва, ул.Б.Ордынка, д.20/4, с.1, Ордынский туп., д.6, с.1 | 42.22 33.20 | 42.22 33.20 | нет | нет | 755.0583 | 906.07 | Запрос котировок | 2019-06-03 | Согласно технического задания | 796 | шт. | 1 | 45000000000 | Город Москва | 2020-12-31 | 1
085-0012391 | ПАО "МОЭСК" | Выполнение ПИР, авторский надзор по титулу: Строительство новой ТП-10/0,4кВ с тр-ми 2х1000кВА, 4КЛ-10кВ от ТП № 17790, № 16654 до новой ТП-10/0,4кВ, 10КЛ-0,4кВ от новой ТП-10/0,4кВ до стены фасада здания Заявителя в напр. нового ВРУ, в т.ч. ПИР: г.Москва, ул.Шоссейная, вблизи д.2А | 71.12 | 71 | нет | нет | 2498.075 | 2997.69 | Запрос котировок | 2019-06-03 | Согласно технического задания | 796 | шт. | 1 | 45000000000 | Город Москва | 2019-12-30 | 1
085-0012316 | ПАО "МОЭСК" | Выполнение ПИР, авторский надзор по титулу: Строительство ТП-10/0,4 кВ с установкой тр-ов 2х630 кВА, 4КЛ-10 кВ от ТП-10/0,4 кВ до КЛ направлением ТП-10/0,4 кВ № 24385 - ТП-10/0,4 кВ № 22334, в т.ч. ПИР: г.Москва, ул.Золоторожский Вал, д.11, стр.29 | 71.12 | 71 | нет | нет | 1218.2 | 1461.84 | Запрос котировок | 2019-06-03 | Согласно технического задания | 796 | шт. | 1 | 45000000000 | Город Москва | 2019-06-30 | 1
085-0012411 | ПАО "МОЭСК" | Выполнение СМР, ПНР, материалы по титулу: Строительство 2КЛ-0,4 кВ от ТП 21272 до границы участка Заявителя, в т.ч. ПИР: г.Москва, ул.Лодочная, напротив влад.33-35 | 42.22 33.20 | 42.22 33.20 | нет | нет | 2236.9417 | 2684.33 | Запрос котировок | 2019-06-03 | Согласно технического задания | 796 | шт. | 1 | 45000000000 | Город Москва | 2019-12-30 | 1
085-0012405 | ПАО "МОЭСК" | Выполнение СМР, ПНР, материалы (2 этап) по титулу: Реконструкция 2КЛ-0,4 кВ от ТП 1533 до существующего ВРЩ-0,4 кВ № 93419 взамен существующих КЛ-0,4 кВ, в т.ч. ПИР: г.Москва, ул.Фортунатовская, д.14 | 42.22 33.20 | 42.22 33.20 | нет | нет | 1215.5417 | 1458.65 | Запрос котировок | 2019-06-03 | Согласно технического задания | 796 | шт. | 1 | 45000000000 | Город Москва | 2019-09-30 | 1
085-0012406 | ПАО "МОЭСК" | Выполнение СМР, ПНР, материалы (2 этап) по титулу: Строительство 2КЛ-0,4 кВ от РТП 14043 до нового ВРШ-0,4 кВ Заявителя, т.ч. ПИР: г.Москва, ул. 26-ти Бакинских Комиссаров, д.7, корп.6 | 42.22 33.20 | 42.22 33.20 | нет | нет | 551.3417 | 661.61 | Запрос котировок | 2019-06-03 | Согласно технического задания | 796 | шт. | 1 | 45000000000 | Город Москва | 2019-09-30 | 1
085-0012398 | ПАО "МОЭСК" | Выполнение СМР, материалы (1 этап) по титулу: Строительство 2КЛ-0,4кВ от ТП-10/0,4кВ № 27247 до ближайшей границы участка Заявителя в сторону ВРЩ № 133921, но не далее стены фасада здания, взамен существующей КЛ-0,4кВ, в т.ч. ПИР: г.Москва, Коровинское шоссе, д.1, корп.1 | 42.22 33.20 | 42.22 33.20 | нет | нет | 3833.425 | 4600.11 | Запрос котировок | 2019-06-03 | Согласно технического задания | 796 | шт. | 1 | 45000000000 | Город Москва | 2019-07-30 | 1
085-0012399 | ПАО "МОЭСК" | Выполнение СМР, материалы (1 этап) по титулу: Строительство 2КЛ-0,4кВ от ТП-10/0,4кВ № 21207 до стены фасада зданмя, в т.ч. ПИР: г.Москва, 1-й проезд Подбельского, д.14 | 42.22 33.20 | 42.22 33.20 | нет | нет | 1848.2 | 2217.84 | Запрос котировок | 2019-06-03 | Согласно технического задания | 796 | шт. | 1 | 45000000000 | Город Москва | 2019-07-30 | 1
085-0012372 | ПАО "МОЭСК" | Выполнение СМР, ПНР, материалы (2 этап) по титулу: Строительство 4КЛ-10кВ от ТП-10/0,4кВ объекта до РП-10кВ № 17050, от ТП-10/0,4кВ объекта до врезки в КЛ-10кВ напр. ТП-10/0,4кВ № 21214 - ТП-10/0,4кВ № 21215, в т.ч. ПИР: г.Москва, Леснорядский пер., д.18, с.5 | 42.22 33.20 | 42.22 33.20 | нет | нет | 865.9583 | 1039.15 | Запрос котировок | 2019-06-03 | Согласно технического задания | 796 | шт. | 1 | 45000000000 | Город Москва | 2019-09-30 | 1
085-0012370 | ПАО "МОЭСК" | Выполнение СМР, ПНР, материалы по титулу: Строительство 12КЛ-0,4кВ от ТП-10/0,4кВ № 17454, ТП-10/0,4кВ № 17457 до стены фасада здания Заявителя в направлении ВРУ-0,4кВ №1,2,3 Заявителя, в т.ч.ПИР: г.Москва, ул.Маршала Катукова, д.8 | 42.22 33.20 | 42.22 33.20 | нет | нет | 4328.7417 | 5194.49 | Запрос котировок | 2019-06-03 | Согласно технического задания | 796 | шт. | 1 | 45000000000 | Город Москва | 2019-10-13 | 1
085-0012408 | ПАО "МОЭСК" | Выполнение СМР, ПНР, материалы, оборудование (за исключением замков, предоставляемых Заказчиком) по титулу: Строительство КЛ-0,4кВ от нов. СП-0,4кВ в ТП-10/0,4кВ № 16741 до ВРЩ-0,4кВ Заявителя, установка в ТП-10/0,4кВ № 16741 нов. СП-0,4кВ, в т.ч. ПИР: г.Москва, 4-й Самотечный пер., д.9 | 42.22 33.20 | 42.22 33.20 | нет | нет | 1211.125 | 1453.35 | Запрос котировок | 2019-06-03 | Согласно технического задания | 796 | шт. | 1 | 45000000000 | Город Москва | 2019-09-30 | 1
085-0012409 | ПАО "МОЭСК" | Выполнение СМР, ПНР, материалы по титулу: Строительство КЛ-0,4кВ от ТП-6/0,4кВ № 4574 А до границы участка Заявителя, но не далее стены фасада здания, в т.ч. ПИР: г.Москва, переулок Огородная Слобода, д.9, стр.1 | 42.22 33.20 | 42.22 33.20 | нет | нет | 728.325 | 873.99 | Запрос котировок | 2019-06-03 | Согласно технического задания | 796 | шт. | 1 | 45000000000 | Город Москва | 2019-09-30 | 1
085-0012412 | ПАО "МОЭСК" | Выполнение ПИР, авторский надзор по титулу: Строительство новой ТП-10/0,4кВ с тр-ми 2х1000кВА, 4КЛ-10кВ от врезки в КЛ-10кВ ТП № 16533 - ТП № 21263 до луча А и Б новой ТП-10/0,4кВ, 16КЛ-0,4кВ от новой ТП-10/0,4кВ до ВРУ-1-7, в т.ч ПИР: г.Москва, ул.Ставропольская, влд.23/1 | 71.12 | 71 | нет | нет | 1531.425 | 1837.71 | Запрос котировок | 2019-06-03 | Согласно технического задания | 796 | шт. | 1 | 45000000000 | Город Москва | 2019-11-30 | 1
085-0012375 | ПАО "МОЭСК" | Выполнение СМР, ПНР, материалы по титулу: Строительство 10КЛ-0,4кВ от ТП-10/0,4кВ № 10893 до стены фасада здания Заявителя, в т.ч. ПИР: г.Москва, Кутузовский пр-кт, влад.12 | 42.22 | 42.22 | нет | нет | 5893.6583 | 7072.39 | Запрос котировок | 2019-06-06 | Согласно технического задания | 796 | шт. | 1 | 45000000000 | Город Москва | 2019-07-30 | 1
085-0012373 | ПАО "МОЭСК" | Выполнение СМР, ПНР, материалы по титулу: Строительство 4КЛ-10кВ от новой ТП-10/0,4кВ до КЛ направлением ТП-10/0,4кВ № 14988 - новая ТП-10/0,4кВ (И-18-00-956276/102/МС), в т.ч. ПИР: г.Москва, Проектируемый 4062-й проезд, д.11, корп.2 | 42.22 | 42.22 | нет | нет | 37255.225 | 44706.27 | Запрос котировок | 2019-06-06 | Согласно технического задания | 796 | шт. | 1 | 45000000000 | Город Москва | 2020-12-31 | 1
085-0012374 | ПАО "МОЭСК" | Выполнение СМР, ПНР, материалы, оборудование (за исключением замков, предоставляемых Заказчиком) (2 этап) по титулу: Строительство РП-10кВ нов., КЛ-10кВ от РП.нов. до ПС-56, до КЛ напр.ПС 630-РТП № 11199, до ТП № 13559, до КЛ напр. РТП №11199–РТП №21155; установка в ТП № 13559 2-х ячеек (2 этап), в т.ч.ПИР: г.Москва, пер. пр-кт Андропова с ул.Нагатинская | 42.22 33.20 | 42.22 33.20 | нет | нет | 29543.5833 | 35452.3 | Запрос котировок | 2019-06-06 | Согласно технического задания | 796 | шт. | 1 | 45000000000 | Город Москва | 2021-12-31 | 1
085-0012369 | ПАО "МОЭСК" | Выполнение СМР, ПНР, материалы, оборудование (за исключением замков, предоставляемых Заказчиком) (2 этап) по титулу: Строительство РП-10кВ, КЛ-10кВ от ПС-110/10/6кВ № 361 Мазилово до нов. РП, КЛ-10кВ от ПС-110/10/6кВ № 17 Фили до нов. РП, 2КЛ-10кВ от РП 27012 до нов. РП, в т.ч. ПИР: г.Москва, ул.Василисы Кожиной, влад.13 | 42.22 33.20 | 42.22 33.20 | нет | нет | 84967.0833 | 101960.5 | Запрос котировок | 2019-06-06 | Согласно технического задания | 796 | шт. | 1 | 45000000000 | Город Москва | 2021-12-31 | 1
085-0012371 | ПАО "МОЭСК" | Выполнение СМР, ПНР, материалы, оборудование (за исключением замков, предоставляемых Заказчиком) по титулу: Строительство нов. РП-10кВ, 4ПКЛ-10кВ от ПС-790 до нов. РП-10кВ, 2КЛ-10кВ от нов. РП-10кВ до РТП-10/0,4кВ № 17084, в т.ч. ПИР: г.Москва, пр-д Серебрякова, вл. 11-13 | 42.22 33.20 | 42.22 33.20 | нет | нет | 59423.3833 | 71308.06 | Запрос котировок | 2019-06-06 | Согласно технического задания | 796 | шт. | 1 | 45000000000 | Город Москва | 2020-12-31 | 1
082-0014705 | ПАО "МОЭСК" | Выполнение СМР, ПНР, оборудование по титулу: Строительство отпайки ВЛЗ-10 кВ от ф.5 ПС №605 "Бронницы", в т.ч. ПИР, МО, Раменский р-н, с.п.Никоновское | 42.22 33.20 | 71 42.22 33.20 | нет | нет | 454.4917 | 545.39 | Запрос котировок | 2019-06-03 | Согласно технического задания | 796 | шт. | 1 | 46000000000 | Московская область | 2019-08-12 | 1
082-0014707 | ПАО "МОЭСК" | Выполнение СМР, ПНР, оборудование по титулу: Строительство ТП-160-10/0,4 кВ, ВЛЗ-10 кВ от ВЛ-10 кВ ф.14, ПС №607 "Рыболово", ВЛИ-0,38 кВ, в т.ч. ПИР, МО, Раменский р-н, с/п Рыболовское, Старниково д Ю8-18-302-14861(116111) | 42.22 33.20 | 71 42.22 33.20 | нет | нет | 948.25 | 1137.9 | Запрос котировок | 2019-06-03 | Согласно технического задания | 796 | шт. | 1 | 46000000000 | Московская область | 2019-08-12 | 1
082-0014717 | ПАО "МОЭСК" | Выполнение СМР, ПНР по титулу: Строительство 2ТП-160-10/0,4 кВ, КЛ-10 от проект. ячеек РУ-10 кВ ТП-132 ПС №755 "Молоково", 2ЛЭП-0,38 кВ, в т.ч. ПИР, МО, Ленинский р-н, Молоково с, Революционная ул, дом №161, к.1 | 42.22 33.20 | 71 42.22 33.20 | нет | нет | 533.8833 | 640.66 | Запрос котировок | 2019-06-03 | Согласно технического задания | 796 | шт. | 1 | 46000000000 | Московская область | 2019-10-31 | 1
085-0012407 | ПАО "МОЭСК" | Выполнение ПИР, СМР, ПНР, материалы по титулу: Строительство КЛ-0,4 кВ от ТП-10/0,4 кВ № 25349 до ближайшей стены здания, в т.ч. ПИР: г.Москва, Чистопрудный б-р, д.12, стр.6 | 43.12 41.2 43.2 71.12 | 71 43.29 43.21 | нет | нет | 3607.5417 | 4329.05 | Запрос котировок | 2019-06-03 | Согласно технического задания | 796 | шт. | 1 | 45000000000 | Город Москва | 2019-06-29 | 1
081-0012581 | ПАО "МОЭСК" | Выполнение ПИР, СМР, ПНР, оборудование по титулу: Строительство МТП-6 кВ, ВЛЗ-6 кВ от ВЛЗ-96 кВт ф. 76603 ПС №766 "Борщево", в т.ч. ПИР, МО, Клинский р-н | 42.22 33.20 | 71 42.22 33.20 | нет | нет | 898.5181 | 1078.2217 | Запрос котировок | 2019-06-03 | Согласно технического задания | 796 | шт. | 1 | 46000000000 | Московская область | 2019-06-28 | 1
083-0010559 | ПАО "МОЭСК" | Выполнение СМР, ПНР, оборудование и материалы (за исключением оборудования, предоставляемого Заказчиком) (2 этап 2 подэтап) по титулу: Реконструкция ПС № 316 110 кВ "Дарьино" с установкой тр-ров 2х80МВА, заменой выключателей ОРУ-110кВ, ЗРУ-10кВ (1-й этап) | 42.22 33.20 | 42.22 33.20 | нет | нет | 222061.4208 | 266473.705 | Конкурс | 2019-06-13 | Согласно технического задания | 796 | шт. | 1 | 46000000000 | Московская область | 2019-12-31 | 1
062-0011147 | ПАО "МОЭСК" | Право заключения рамочных соглашений с субъектами малого и среднего предпринимательства на выполнение проектно-изыскательских, строительно-монтажных и пусконаладочных работ, предоставление/поставку оборудования и материалов по объектам распределительных сетей ВЛ, КЛ 0,4/6/10/20 кВ для нужд МКС - филиала ПАО «МОЭСК» стоимостью лотов менее 5 млн. руб. с НДС. | 71 42.22 33.20 | 71.1 71 42.22 33.20 | да | нет | 0 | 0 | Предварительный отбор | 2019-06-10 | Согласно технического задания | 796 | шт. | 1 | 45000000000 | Город Москва | 2020-06-01 | 1
062-0011148 | ПАО "МОЭСК" | Право заключения рамочных соглашений с субъектами малого и среднего предпринимательства на выполнение проектно-изыскательских, строительно-монтажных и пусконаладочных работ, предоставление/поставку оборудования и материалов по объектам распределительных сетей ВЛ, КЛ 0,4/6/10/20 кВ для нужд Новой Москвы - филиала ПАО «МОЭСК» стоимостью лотов менее 5 млн. руб. с НДС. | 71 42.22 33.20 | 71.1 71 42.22 33.20 | да | нет | 0 | 0 | Предварительный отбор | 2019-06-10 | Согласно технического задания | 796 | шт. | 1 | 45000000000 | Город Москва | 2020-06-01 | 1
062-0011633 | ПАО "МОЭСК" | Поставка вагон-бытовок (ЗНТ 062-0011633) по титулу: Приобретение помещений охраны ПО-08 (3 шт.) | 27.90 | 29.20.21.129 | нет | нет | 940.65 | 1128.78 | Запрос предложений | 2019-05-06 | Согласно технического задания | 796 | шт | 3 | 45300000 | Москва | 2019-12-01 | 1
062-0011618 | ПАО "МОЭСК" | Поставка измерительных приборов для оснащения лаборатории РЗА (ЗНТ 062-0011618) | 26.51.5 | 27.90.40.150 | нет | нет | 753.0601 | 903.6721 | Запрос предложений | 2019-05-06 | Согласно технического задания | 796 | шт | 20 | 45300000 | Москва | 2019-12-03 | 1
справочно к лоту 6211618 | справочно к лоту 6211618 | Поставка измерительных приборов для оснащения лаборатории РЗА (ЗНТ 062-0011618) Эксплуатация | 26.51.5 | 27.90.40.150 | нет | нет | 519.755 | 623.706 | Запрос предложений | 2019-05-06 | Согласно технического задания | 796 | шт | 19 | 45300000 | Москва | 2019-08-31 | 1
справочно к лоту 6211618 | справочно к лоту 6211618 | Поставка измерительных приборов для оснащения лаборатории РЗА (ЗНТ 062-0011618) по титулу: Приобретение Аппарат испытания диэлектриков АИД-70М-1 шт. | 26.51.5 | 27.90.40.150 | нет | нет | 233.305 | 279.966 | Запрос предложений | 2019-05-06 | Согласно технического задания | 796 | шт | 1 | 45300000 | Москва | 2019-12-03 | 1
088-0003038 | ПАО "МОЭСК" | Выполнение ПИР, СМР, ПНР,материалы и оборудование по титулу: Реконструкция ТП-100кВА/10/0,4 кВ №471 с установкой тран-ра 250 кВА, в т.ч. ПИР, г. Москва, ТиНАО, пос. Воскресенское, д. Язово, СНТ Язово тер | 71 42.22 33.20 | 71 42.22 33.20 | нет | нет | 431.9065 | 518.2878 | Запрос котировок | 2019-05-27 | Согласно технического задания | 796 | шт. | 1 | 45000000000 | Город Москва | 2019-10-24 | 1
088-0003039 | ПАО "МОЭСК" | Выполнение ПИР, СМР, ПНР,материалы и оборудование по титулу: Реконструкция ТП-250кВА/10/0,4 кВ №382 с установкой ТП-400кВА/10/0,4 с тран-м 400 кВА, в т.ч. ПИР, г. Москва, ТиНАО, пос. Воскресенское, ул. Центральная, автомобильная дорога ''Воскресенское-Каракашево-Щербинка''' | 71 42.22 33.20 | 71 42.22 33.20 | нет | нет | 1892.3166 | 2270.7799 | Запрос котировок | 2019-05-27 | Согласно технического задания | 796 | шт. | 1 | 45000000000 | Город Москва | 2019-10-24 | 1
088-0003040 | ПАО "МОЭСК" | Выполнение ПИР, СМР, ПНР,материалы и оборудование по титулу: Реконструкция ТП-100кВА/10/0,4 кВ №475 с установкой тран-ра 250 кВА, в т.ч. ПИР, г. Москва, ТиНАО, пос. Сосенское, СНТ ''Ю0,4ат-2'', 77:17:0120302:71 | 71 42.22 33.20 | 71 42.22 33.20 | нет | нет | 431.9065 | 518.2878 | Запрос котировок | 2019-05-27 | Согласно технического задания | 796 | шт. | 1 | 45000000000 | Город Москва | 2019-08-16 | 1
088-0003041 | ПАО "МОЭСК" | Выполнение ПИР, СМР, ПНР,материалы и оборудование по титулу: Строительство ТП-10/0,4 кВ с тран-м 63 кВА, ВЛ-10 кВ от ВЛ-10 кВ на направлении КТП №385 - ЛР-14, РЛК, в т.ч. ПИР, г. Москва, ТиНАО, пос. Воскресенское, д. Каракашево, уч. №84, 50:21:0130401:32 | 71 42.22 33.20 | 71 42.22 33.20 | нет | нет | 668.3135 | 801.9762 | Запрос котировок | 2019-05-27 | Согласно технического задания | 796 | шт. | 1 | 45000000000 | Город Москва | 2020-04-19 | 1
082-0014754 | ПАО "МОЭСК" | Выполнение ПИР, СМР, ПНР оборудование по титулу:Строительство ТП-160-10/0,4 кВ (проход.типа), КЛ-10 кВ от проект. ТП-10/0,4 кВ (по дог-ру ТП №Ю8-18-302-14185(111491)), ПС №309 "Болятино", ГНБ, в т.ч. ПИР, МО, Люберецкий р-н, Октябрьский рп Ю8-19-302-5626(966034) | 71 42.22 33.20 | 42.22 33.20 | нет | нет | 2536.5167 | 3043.82 | Запрос котировок | 2019-05-31 | Согласно технического задания | 796 | шт. | 1 | 46000000000 | Московская область | 2019-07-02 | 1
082-0014755 | ПАО "МОЭСК" | Выполнение ПИР, СМР, ПНР оборудование по титулу:Реконструкция ТП-10/0,4 кВ №635 с заменой тр-ра 160 кВА на тр-р 400 кВА, ПС №755 "Молоково", в т.ч. ПИР, МО, Ленинский район, с/п Молоковское, д. Андреевское Ю8-19-302-5366(962183) | 71 42.22 33.20 | 42.22 33.20 | нет | нет | 635.325 | 762.39 | Запрос котировок | 2019-05-31 | Согласно технического задания | 796 | шт. | 1 | 46000000000 | Московская область | 2019-07-01 | 1
081-0012583 | ПАО "МОЭСК" | Выполнение ПИР, СМР, ПНР, оборудование по титулу: Строительство КТП-10/0,4 кВ, ВЛЗ-10 кВ от ВЛЗ-10 кВ ф. ТП-1105-КРН-5 ПС Голубая Тяговая, КЛ-10 кВ, ВЛИ-0,38 кВ, в т.ч. ПИР, МО, Солнечногорский р-н, д. Жилино, ул. Дубравная, уч.13а | 42.22 33.20 | 71 42.22 33.20 | нет | нет | 2714.7937 | 3257.7525 | Запрос котировок | 2019-06-03 | Согласно технического задания | 796 | шт. | 1 | 46000000000 | Московская область | 2020-04-15 | 1
081-0012584 | ПАО "МОЭСК" | Выполнение ПИР, СМР, ПНР, оборудование по титулу: Строительство РТП-6/0,4 кВ, 3-КЛ-6 кВ напр. ЛР-408-Нов РТП;ТП-6621-Нов РТП; ТП-620- Нов РТП) ПС №836 "Слобода", ВЛЗ-6 кВ, КЛ-0,4 кВ, в т.ч. ПИР, МО, Красногорский р-н, д. Тимошкино | 42.22 33.20 | 71 42.22 33.20 | нет | нет | 5294.1594 | 6352.9913 | Запрос котировок | 2019-06-03 | Согласно технического задания | 796 | шт. | 1 | 46000000000 | Московская область | 2020-04-22 | 1
081-0012585 | ПАО "МОЭСК" | Выполнение ПИР, СМР, ПНР, оборудование по титулу: Строительство 4-ВЛЗ-6 кВ, 2 КЛ-6 кВ, ПС №116 "Солнечногорск", в т.ч. ПИР, МО, Солнечногорский р-н, д. Хметьево | 42.22 33.20 | 71 42.22 33.20 | нет | нет | 3779.4564 | 4535.3477 | Запрос котировок | 2019-06-03 | Согласно технического задания | 796 | шт. | 1 | 46000000000 | Московская область | 2020-04-22 | 1
081-0012586 | ПАО "МОЭСК" | Выполнение ПИР, СМР, ПНР, оборудование по титулу: Строительство ТП-10/0,4 кВ, ВЛЗ-10 кВ от ВЛЗ-10 кВ ф.4(6) ПС №160 "Перемилово", в т.ч. ПИР, МО, Дмитровский р-н, г. Яхрома, ул. Профессиональная, д.4 | 42.22 33.20 | 71 42.22 33.20 | нет | нет | 970.8824 | 1165.0588 | Запрос котировок | 2019-06-03 | Согласно технического задания | 796 | шт. | 1 | 46000000000 | Московская область | 2020-04-22 | 1
081-0012422 | ПАО "МОЭСК" | Выполнение СМР, ПНР, Оборудование по титулу: Реконструкция ПС-110/10/6 кВ №759 "Ямуга"с установкой по 1 яч. на каждой с.ш.(расширение 1-ой и 2-ой с.ш. РУ-10 кВ ), в т.ч. ПИР, МО, Клинский р-н, примыкает на севере к д. Папивино и граничит с 102 квадрантом ГЛФ | 42.22 33.20 | 71 42.22 33.20 | нет | нет | 3177.6218 | 3813.1461 | Запрос котировок | 2019-06-03 | Согласно технического задания | 796 | шт. | 1 | 46000000000 | Московская область | 2019-09-30 | 1
085-0012436 | ПАО "МОЭСК" | Выполнение ПИР, СМР, ПНР, материалы по титулу: Реконструкция 2КЛ-0,4 кВ от ТП-6/0,4 кВ № 3767 до ВРЩ-0,4 кВ № 111232, в т.ч. ПИР: г.Москва, ул.Павла Корчагина, д.3, стр.4,5,6 | 43.12 41.2 43.2 71.12 | 71 43.29 43.21 | нет | нет | 3115.8667 | 3739.04 | Запрос котировок | 2019-06-10 | Согласно технического задания | 796 | шт. | 1 | 45000000000 | Город Москва | 2019-07-03 | 1
085-0012437 | ПАО "МОЭСК" | Выполнение ПИР, СМР, ПНР, материалы по титулу: Реконструкция КЛ-0,4 кВ от ТП-6/0,4 кВ № 745 до ВРЩ-0,4 кВ № 1156, в т.ч. ПИР: г.Москва, Покровский б-р, д.16-18, стр.4-4А | 43.12 41.2 43.2 71.12 | 71 43.29 43.21 | нет | нет | 3686.3583 | 4423.63 | Запрос котировок | 2019-06-10 | Согласно технического задания | 796 | шт. | 1 | 45000000000 | Город Москва | 2019-07-03 | а
085-0012428 | ПАО "МОЭСК" | Выполнение ПИР, СМР, ПНР, материалы по титулу: Реконструкция 2КЛ-0,4 кВ от ТП-10/0,4 кВ № 13501 до вв. № 56911,56912, в т.ч. ПИР: г.Москва, ул.Судостроительная, д.1 | 43.12 41.2 43.2 71.12 | 71 43.29 43.21 | нет | нет | 4636.8667 | 5564.24 | Запрос котировок | 2019-06-10 | Согласно технического задания | 796 | шт. | 1 | 45000000000 | Город Москва | 2019-07-02 | 1
085-0012414 | ПАО "МОЭСК" | Выполнение ПИР, СМР, ПНР, материалы по титулу: Реконструкция 2КЛ-0,4 кВ от ТП-6/0,4 кВ № 4095 до ВРЩ-0,4 кВ № 91618, в т.ч. ПИР: г.Москва, Староконюшенный пер., д.5/14 | 71 42.22 | 71 42.22 | нет | нет | 13595.2083 | 16314.25 | Запрос котировок | 2019-06-06 | Согласно технического задания | 796 | шт. | 1 | 45000000000 | Город Москва | 2019-07-01 | 1
084-0007248 | ПАО "МОЭСК" | Выполнение ПИР, СМР, ПНР, Оборудование по Реконструкция ТП-160 6/0,4 кВ № 170 (замена тр-ра 160 кВА на тр-тор 250 кВА) ПС № 356 "Павлово", в т.ч. ПИР, МО, Павлово-Посадский р-н, д. Сонино, д. 69, к.н. 50:17:0000000:67552 | 42.22 33.20 | 71 42.22 33.20 | нет | нет | 811.2524 | 973.5029 | Запрос котировок | 2019-06-05 | Согласно технического задания | 796 | шт. | 1 | 46 | МО | 2020-05-22 | 1
084-0007249 | ПАО "МОЭСК" | Выполнение ПИР, СМР, ПНР, Оборудование по Строительство МТП-63 10/0,4 кВ, РЛКВ-10 кВ, ВЛЗ-10 кВ от ВЛЗ-10 кВ фид. 5 РРЭС ПС № 635 "Степановская", ВЛИ-0,38 кВ, в т.ч. ПИР, МО, Воскресенский р-н, с. Косяково, уч. 128 | 42.22 33.20 | 71 42.22 33.20 | нет | нет | 1055.7616 | 1266.914 | Запрос котировок | 2019-06-05 | Согласно технического задания | 796 | шт. | 1 | 46 | МО | 2019-11-17 | 1
085-0012320 | ПАО "МОЭСК" | Выполнение ПИР, СМР, ПНР, материалы по титулу: Реконструкция 2КЛ-0,4 кВ от ТП-6/0,4 кВ № 3112 до ВРЩ-0,4 кВ № 135974, в т.ч. ПИР: г.Москва, ул.Шарикоподшипниковская, д.17 | 71 42.22 | 71 42.22 | нет | нет | 17686.8667 | 21224.24 | Запрос котировок | 2019-06-13 | Согласно технического задания | 796 | шт. | 1 | 45000000000 | Город Москва | 2020-04-27 | 1
085-0012350 | ПАО "МОЭСК" | Выполнение ПИР, СМР, ПНР, материалы по титулу: Строительство 2КЛ-0,4 кВ от ТП-10/0,4 кВ № 18619 до ближайшей границы участка Заявителя в сторону нового ВРЩ-0,4 кВ Заявителя, в т.ч. ПИР: г.Москва, Варшавское шоссе, рядом с м. Аннино, мкр.18 | 71 42.22 | 71 42.22 | нет | нет | 18200.5167 | 21840.62 | Запрос котировок | 2019-06-13 | Согласно технического задания | 796 | шт. | 1 | 45000000000 | Город Москва | 2019-09-06 | 1
085-0012351 | ПАО "МОЭСК" | Выполнение ПИР, СМР, ПНР, материалы по титулу: Строительство КЛ-0,4 кВ от ТП-10/0,4 кВ № 28377 до границы участка Заявителя, в т.ч. ПИР: г.Москва, ул.Мосфильмовская, влад.58А | 71 42.22 | 71 42.22 | нет | нет | 6091.5417 | 7309.85 | Запрос котировок | 2019-06-13 | Согласно технического задания | 796 | шт. | 1 | 45000000000 | Город Москва | 2019-09-07 | 1
085-0012353 | ПАО "МОЭСК" | Выполнение ПИР, СМР, ПНР, материалы по титулу: Строительство 2КЛ-0,4 кВ от ТП-10/0,4 кВ № 18492 луч А или Б до границы участка Заявителя, в т.ч. ПИР: г.Москва, ул.Рябиновая, влад. около вл.69 | 71 42.22 | 71 42.22 | нет | нет | 15281.0417 | 18337.25 | Запрос котировок | 2019-06-13 | Согласно технического задания | 796 | шт. | 1 | 45000000000 | Город Москва | 2019-09-08 | 1
085-0012432 | ПАО "МОЭСК" | Выполнение ПИР, СМР, ПНР, материалы по титулу: Реконструкция 2КЛ-0,4 кВ от ТП-10/0,4 кВ № 10859 до ВРЩ-0,4 кВ № 30902, 30903, в т.ч. ПИР: г.Москва, ул.Профсоюзная, д.22/10, корп.1 | 43.12 41.2 43.2 71.12 | 71 43.29 43.21 | нет | нет | 2923.8667 | 3508.64 | Запрос котировок | 2019-06-10 | Согласно технического задания | 796 | шт. | 1 | 45000000000 | Город Москва | 2020-05-21 | 1
085-0012433 | ПАО "МОЭСК" | Выполнение ПИР, СМР, ПНР, материалы по титулу: Строительство КЛ-0,4 кВ от ТП-10/0,4 кВ № 28698 до границы участка Заявителя, в т.ч. ПИР: Московская обл, Люберецкий р-н, г.Люберцы, СНТ " Зеленая зона", уч. 603 | 43.12 41.2 43.2 71.12 | 71 43.29 43.21 | нет | нет | 901.05 | 1081.26 | Запрос котировок | 2019-06-10 | Согласно технического задания | 796 | шт. | 1 | 45000000000 | Город Москва | 2019-09-22 | 1
085-0012434 | ПАО "МОЭСК" | Выполнение ПИР, СМР, ПНР, материалы по титулу: Строительство КЛ-0,4 кВ от ТП-10/0,4 кВ № 26756 до ближайшей стены фасада здания, в т.ч. ПИР: г.Москва, ул.Западная, д.14, стр.2 | 43.12 41.2 43.2 71.12 | 71 43.29 43.21 | нет | нет | 4904.9917 | 5885.99 | Запрос котировок | 2019-06-10 | Согласно технического задания | 796 | шт. | 1 | 45000000000 | Город Москва | 2019-09-16 | 1
085-0012439 | ПАО "МОЭСК" | Выполнение ПИР, СМР, ПНР, материалы, обрудование (за исключением замков, предоставляемых Заказчиком) по титулу: по титулу: Реконструкция 2КЛ-0,4 кВ от ТП-6/0,4 кВ № 492 до ВРЩ-0,4 кВ № 21656, 21657, в ТП-6/0,4 кВ № 492 установить 4 рубильника, КЛ-0,4 кВ, в т.ч. ПИР: г.Москва, Мурманский проезд, д.8 | 43.12 41.2 43.2 71.12 | 71 43.29 43.21 | нет | нет | 4385.1083 | 5262.13 | Запрос котировок | 2019-06-10 | Согласно технического задания | 796 | шт. | 1 | 45000000000 | Город Москва | 2020-04-05 | 1
085-0012440 | ПАО "МОЭСК" | Выполнение ПИР, СМР, ПНР, материалы по титулу: Реконструкция 2КЛ-0,4 кВ от ТП-10/0,4 кВ № 25578 до ВРЩ-0,4 кВ № 120732, в т.ч. ПИР: г.Москва, Коровинское ш., д.13, корп.1 | 43.12 41.2 43.2 71.12 | 71 43.29 43.21 | нет | нет | 2579.7833 | 3095.74 | Запрос котировок | 2019-06-10 | Согласно технического задания | 796 | шт. | 1 | 45000000000 | Город Москва | 2020-05-24 | 1
085-0012415 | ПАО "МОЭСК" | Выполнение СМР, материалы (1 этап) по титулу: Строительство 2КЛ-0,4кВ от ТП-10/0,4кВ № 17817 до ближайшей стены фасада здания, в т.ч. ПИР: г.Москва, ул.Краснодонская, д.35 | 42.22 33.20 | 42.22 33.20 | нет | нет | 2465.1083 | 2958.13 | Запрос котировок | 2019-06-03 | Согласно технического задания | 796 | шт. | 1 | 45000000000 | Город Москва | 2019-07-30 | 1
085-0012429 | ПАО "МОЭСК" | Выполнение СМР, материалы (1 и 3 этапы) по титулу: Строительство 2КЛ-0,4 кВ от ТП-10/0,4 кВ № 14971 до ближайшей границы участка Заявителя, в т.ч. ПИР: г.Москва, ул.Михневская, владение напротив вл.17 | 42.22 33.20 | 42.22 33.20 | нет | нет | 1729.75 | 2075.7 | Запрос котировок | 2019-06-10 | Согласно технического задания | 796 | шт. | 1 | 45000000000 | Город Москва | 2019-07-30 | 1
085-0012431 | ПАО "МОЭСК" | Выполнение СМР, ПНР, материалы (2 этап) по титулу: Строительство КЛ-0,4 кВ от ТП 27958 до ближайшей стены фасада здания, в т.ч. ПИР: г.Москва, Ленинградское ш., д.251 | 42.22 33.20 | 42.22 33.20 | нет | нет | 2816.3917 | 3379.67 | Запрос котировок | 2019-06-10 | Согласно технического задания | 796 | шт. | 1 | 45000000000 | Город Москва | 2019-07-30 | 1
085-0012443 | ПАО "МОЭСК" | Выполнение СМР, ПНР, материалы (2 этап) по титулу: Реконструкция КЛ-0,4 кВ от ТП 25881 до ВРЩ-0,4 кВ № 76572, 76571, в т.ч. ПИР: г.Москва, Ярославское ш., д.142, корп.2 | 42.22 33.20 | 42.22 33.20 | нет | нет | 498.1417 | 597.77 | Запрос котировок | 2019-06-10 | Согласно технического задания | 796 | шт. | 1 | 45000000000 | Город Москва | 2019-09-30 | 1
085-0012444 | ПАО "МОЭСК" | Выполнение СМР, ПНР, материалы (2 этап) по титулу: Строительство КЛ-0,4 кВ от ТП 11853 до ближайшей стены фасада здания, в т.ч. ПИР: г.Москва, ул.Пилота Нестерова, д.9а | 42.22 33.20 | 42.22 33.20 | нет | нет | 1949.5083 | 2339.41 | Запрос котировок | 2019-06-10 | Согласно технического задания | 796 | шт. | 1 | 45000000000 | Город Москва | 2019-12-31 | 1
085-0012445 | ПАО "МОЭСК" | Выполнение СМР, ПНР, материалы (2 этап) по титулу: Строительство КЛ-0,4 кВ от ТП-10/0,4 кВ № 19512 до ближайшей стены здания Заявителя, в т.ч. ПИР: г.Москва, Брюсов пер., д.1 | 42.22 33.20 | 42.22 33.20 | нет | нет | 795.0917 | 954.11 | Запрос котировок | 2019-06-10 | Согласно технического задания | 796 | шт. | 1 | 45000000000 | Город Москва | 2019-12-31 | 1
085-0012140 | ПАО "МОЭСК" | Выполнение СМР, ПНР, материалы, оборудование (за исключением замков, предоставляемых Заказчиком) (2 этап) по титулу: Строительство новой ТП-20/0,4кВ с тр-ми 4х1600кВА, 2КЛ-20кВ от нов.CП-20кВ №1 до нов.СП-20кВ №2, 2КЛ-20кВ от вр.в КЛ-20кВ СП№1-СП№2 до вр.в КЛ-20кВ СП№1-СП№2 с заходом в новую ТП, в т.ч. ПИР: г.Москва, 1-й Земельный пер., влад.7/2, стр.1-2 | 42.22 33.20 | 42.22 33.20 | нет | нет | 90431.2667 | 108517.52 | Запрос котировок | 2019-06-10 | Согласно технического задания | 796 | шт. | 1 | 45000000000 | Город Москва | 2019-09-30 | 1
085-0012232 | ПАО "МОЭСК" | Выполнение СМР, материалы (1 этап) по титулу: Строительство 2КЛ-0,4кВ от ТП-10/0,4кВ № 20929 до границ участка Заявителя, но не далее ближайшей стены здания, в т.ч. ПИР: г.Москва, ул.Верхняя Радищевская, д.13, стр.1,2 | 42.22 | 42.22 | нет | нет | 6632.075 | 7958.49 | Запрос котировок | 2019-06-14 | Согласно технического задания | 796 | шт. | 1 | 45000000000 | Город Москва | 2019-12-31 | 1
085-0012179 | ПАО "МОЭСК" | Выполнение СМР, материалы (2 этап) по титулу: Реконструкция 2КЛ-0,4кВ от ТП-10/0,4кВ № 10287 до ВРЩ-0,4кВ № 107511 Заявителя, с установкой в ТП-10/0,4кВ № 10287 4-х рубильников, КЛ-0,4кВ, в т.ч. ПИР: г.Москва, Олсуфьевский пер., д.8, стр.6 | 42.22 | 42.22 | нет | нет | 6109.7 | 7331.64 | Запрос котировок | 2019-06-14 | Согласно технического задания | 796 | шт. | 1 | 45000000000 | Город Москва | 2019-12-31 | 1
082-0014767 | ПАО "МОЭСК" | Выполнение ПИР, СМР, ПНР оборудование по титулу:Строительство ТП-160-10/0,4 кВ, ВЛЗ-10 кВ от ВЛ-10 кВ ф.8, ПС №607 "Рыболово", в т.ч. ПИР, МО, Раменский р-н, Рыболово с Ю8-19-302-3906(902671) | 71 42.22 33.20 | 42.22 33.20 | нет | нет | 908.2775 | 1089.933 | Запрос котировок | 2019-06-06 | Согласно технического задания | 796 | шт. | 1 | 46000000000 | Московская область | 2019-09-28 | 1
082-0014768 | ПАО "МОЭСК" | Выполнение ПИР, СМР, ПНР оборудование по титулу:Реконструкция ТП-10/0,4 кВ №1789 с заменой тр-ра 100 кВА на тр-р 250 кВА, ПС №635 "Степановская", в т.ч. ПИР, МО, Раменский р-н, с.п.Ульянинское, земельный участок расположен в северной части кадастрового квартала Ю8-19-302-5196(961348) | 71 42.22 33.20 | 42.22 33.20 | нет | нет | 436.8083 | 524.17 | Запрос котировок | 2019-06-06 | Согласно технического задания | 796 | шт. | 1 | 46000000000 | Московская область | 2019-11-28 | 1
082-0014769 | ПАО "МОЭСК" | Выполнение ПИР, СМР, ПНР оборудование по титулу:Строительство ТП-100-10/0,4 кВ, ВЛЗ-10 кВ от проект. ВЛ-10 кВ ф.2 (по дог-ру ТП №Ю8-19-302-4482(954838)), ПС №266 "Бор", ЛР-10 кВ, ВЛИ-0,38 кВ, в т.ч. ПИР, МО, Домодедово г, Шишкино д Ю8-19-302-5003(960289) | 71 42.22 33.20 | 42.22 33.20 | нет | нет | 1691.3458 | 2029.615 | Запрос котировок | 2019-06-06 | Согласно технического задания | 796 | шт. | 1 | 46000000000 | Московская область | 2020-05-23 | 1
082-0014770 | ПАО "МОЭСК" | Выполнение ПИР, СМР, ПНР оборудование по титулу:Строительство отпайки ВЛИ-0,38 кВ от РУ-0,4 кВ проект. ТП (по дог-ру ТП №Ю8-19-302-4482(954838)), ПС №266 "Бор", в т.ч. ПИР, МО, Домодедово г, Шишкино д Ю8-19-302-4948(959735) | 71 42.22 33.20 | 42.22 33.20 | нет | нет | 693.15 | 831.78 | Запрос котировок | 2019-06-06 | Согласно технического задания | 796 | шт. | 1 | 46000000000 | Московская область | 2020-05-23 | 1
082-0014771 | ПАО "МОЭСК" | Выполнение ПИР, СМР, ПНР оборудование по титулу:Строительство КВЛ-10 кВ от сущ. ВЛ-10 кВ ф.19 с ПС №791 "Шепчинки", ГНБ, 2ЛР-10кВ, в т.ч. ПИР, МО, Подольск г, Сергеевка д Ю8-19-302-4631(956753) | 71 42.22 33.20 | 42.22 33.20 | нет | нет | 2265.4417 | 2718.53 | Запрос котировок | 2019-06-06 | Согласно технического задания | 796 | шт. | 1 | 46000000000 | Московская область | 2020-05-24 | 1
082-0014772 | ПАО "МОЭСК" | Выполнение работ, включая ПИР, СМР, ПНР, оборудование и материалы по объектам ЮЭС приказ № 988 от 30.05.2019г. Ленинского р-на | 71 42.22 33.20 | 42.22 33.20 | нет | нет | 3037.8567 | 3645.428 | Запрос котировок | 2019-06-06 | Согласно технического задания | 796 | шт. | 1 | 46000000000 | Московская область | 2019-09-23 | 1
082-0014773 | справочно к лоту 8214772 | Выполнение ПИР, СМР, ПНР оборудование по титулу:Строительство ТП-160-6/0,4 кВ, КЛ-6 кВ от сущ. ВЛ-6 кВ ф.319 с ЦРП-1, ПС №14 "Апаренки", ГНБ, ПРВТ-6кВ, ЛР-6кВ, опоры, в т.ч. ПИР, МО, Ленинский р-н, г.п. Видное, Апаринки д Ю8-19-302-5373(963851) | 71 42.22 33.20 | 42.22 33.20 | нет | нет | 2177.4717 | 2612.966 | Запрос котировок | 2019-06-06 | Согласно технического задания | 796 | шт. | 1 | 46000000000 | Московская область | 2019-09-23 | 1
082-0014775 | справочно к лоту 8214772 | Выполнение ПИР, СМР, ПНР оборудование по титулу:Строительство ТП-160-6/0,4 кВ, ВЛ-6 кВ от проект. ВЛ-6 кВ (по дог-ру ТП №Ю8-19-302-5373(963851)), ПС №14 "Апаренки", ЛР-6кВ, в т.ч. ПИР, МО, Ленинский р-н, пгт Видное, Апаринки д Ю8-19-302-5399(963853) | 71 42.22 33.20 | 42.22 33.20 | нет | нет | 860.385 | 1032.462 | Запрос котировок | 2019-06-06 | Согласно технического задания | 796 | шт. | 1 | 46000000000 | Московская область | 2019-09-23 | 1
085-0012438 | ПАО "МОЭСК" | Выполнение ПИР, СМР, ПНР, материалы по титулу: Строительство КЛ-0,4 кВ от ТП-10/0,4 кВ № 15432 до ближайшей стены здания, в т.ч. ПИР: г.Москва, Гоголевский б-р, д.8, стр.2 | 71 42.22 | 71 42.22 | нет | нет | 6858.475 | 8230.17 | Запрос котировок | 2019-06-06 | Согласно технического задания | 796 | шт. | 1 | 45000000000 | Город Москва | 2019-07-03 | 1
081-0012598 | ПАО "МОЭСК" | Выполнение ПИР, СМР, ПНР, оборудование по титулу: Реконструкция КТП-6/0,4 кВ (замена трансформатора 320 кВА на трансформатор 630 кВА, ошиновки, вводного рубильника), ПС №116 "Солнечногорск", в т.ч. ПИР, МО, Солнечногорский р-н, г. Солнечногорск, ул. Красная | 42.22 33.20 | 71 42.22 33.20 | нет | нет | 2346.9993 | 2816.3992 | Запрос котировок | 2019-06-05 | Согласно технического задания | 796 | шт. | 1 | 46000000000 | Московская область | 2019-07-04 | 1
082-0014778 | ПАО "МОЭСК" | Выполнение ПИР, СМР, ПНР оборудование по титулу:Строительство ТП-160-6/0,4 кВ, ВЛЗ-6 кВ от ВЛ-6 кВ ф.26, ПС №634 "Сафоново-абонентская", ЛР-6 кВ, в т.ч. ПИР, МО, Раменский р-н, Клишева д Ю8-19-302-4783(903118) | 71 42.22 33.20 | 42.22 33.20 | нет | нет | 1045.6833 | 1254.82 | Запрос котировок | 2019-06-05 | Согласно технического задания | 796 | шт. | 1 | 46000000000 | Московская область | 2019-07-04 | 1
084-0007251 | ПАО "МОЭСК" | Выполнение ПИР, СМР, ПНР, Оборудование по Строительство ТП-160 6/0,4 кВ, РЛКВ-6 кВ, ВЛЗ-6 кВ ответвл. от опоры ВЛЗ-6 кВ, сооруж. по дог. № В8-14-302-12766(915354) от 23.01.2015, фид. 4 ПС № 356 "Павлово", в т.ч. ПИР, МО, Павлово-Посадский р-н, в районе д. Криулино, к.н. 50:17:00000 | 42.22 33.20 | 71 42.22 33.20 | нет | нет | 970.7574 | 1164.9089 | Запрос котировок | 2019-06-10 | Согласно технического задания | 796 | шт. | 1 | 46 | МО | 2019-07-03 | 1
084-0007252 | ПАО "МОЭСК" | Выполнение ПИР, СМР, ПНР, Оборудование по Строительство ТП-100 10/0,4 кВ, РЛКВ-10 кВ, ВЛЗ-10 кВ от оп. 3 ВЛЗ-10 кВ направл. РП-120-ТП-439-ТП-442 ПС № 206 "Фрязино", в т.ч. ПИР, МО, г/о Щелково, тер. Производственная, з/у 3, К.Н. 50:14:0030122:293 | 42.22 33.20 | 71 42.22 33.20 | нет | нет | 874.0566 | 1048.8679 | Запрос котировок | 2019-06-10 | Согласно технического задания | 796 | шт. | 1 | 46 | МО | 2019-07-04 | 1
084-0007253 | ПАО "МОЭСК" | Выполнение ПИР, СМР, ПНР, Оборудование по Строительство МТП-100 10/0,4 кВ, РЛКВ-10 кВ, ВЛЗ-10 кВ ответвл. от оп. 39 фид. "Колос" ПС № 495 "Щурово", в т.ч. ПИР, МО, г. Коломна, с. Пирочи, к.н. 50:34:00000000:21470 | 42.22 33.20 | 71 42.22 33.20 | нет | нет | 874.0566 | 1048.8679 | Запрос котировок | 2019-06-10 | Согласно технического задания | 796 | шт. | 1 | 46 | МО | 2019-07-05 | 1
082-0014780 | ПАО "МОЭСК" | Выполнение СМР, ПНР, оборудование по титулу: Строительство ТП-160-10/0,4 кВ, ВЛЗ-10 от ВЛ-10 кВ ф.1, ПС №383 "Бронницы тяговая", ЛР-10 кВ, в т.ч. ПИР, МО, Раменский р-н, с/п Кузнецовское Ю8-18-302-14629(115477) | 42.22 33.20 | 71 42.22 33.20 | нет | нет | 1092.7583 | 1311.31 | Запрос котировок | 2019-06-10 | Согласно технического задания | 796 | шт. | 1 | 46000000000 | Московская область | 2019-08-05 | 1
081-0011725 | ПАО "МОЭСК" | Выполнение СМР, ПНР, оборудование по титулу: Реконструкция ТП-155 10/0,4 кВ (замена трансформатора, ячеек), ПС 110/35/10 кВ №803 "Юокино 2", в т.ч. ПИР, МО, Талдомский р-н, г. Талдом, ул. Советская, д.23-а | 42.22 33.20 | 42.22 33.20 | нет | нет | 6170.9889 | 7405.1867 | Запрос котировок | 2019-06-13 | Согласно технического задания | 796 | шт. | 1 | 46000000000 | Московская область | 2019-10-12 | 1
081-0012562 | ПАО "МОЭСК" | Выполнение ПИР, авторского надзора по титулу: Строительство КТП6/0,4 кВ, 2-КЛ-10 кВ от врезки КЛ-6 кВ ф. Л-773-КТП-1378 ПС №429 "Шереметьево", 2 КЛ-0,4 кВ, в т.ч. ПИР, МО, Химкинский р-н, Шереметьево-1 | 42.22 33.20 | 71 42.22 33.20 | нет | нет | 458.3524 | 550.0228 | Запрос котировок | 2019-06-17 | Согласно технического задания | 796 | шт. | 1 | 46000000000 | Московская область | 2019-09-30 | 1
085-0012274 | ПАО "МОЭСК" | Выполнение СМР, ПНР, материалы, оборудование (за исключением замков, предоставляемых Заказчиком) по титулу: Реконструкция ТП-10/0,4 кВ № 20937 с установкой тр-ов 2х630 кВА, 2-х КРУ-0,4 кВ с количеством присоединений 14, взамен существующих сборок н/н, в т.ч. ПИР: г.Москва, ул.Татарская, д.20 | 42.22 33.20 | 42.22 33.20 | нет | нет | 8436.9167 | 10124.3 | Запрос котировок | 2019-06-14 | Согласно технического задания | 796 | шт. | 1 | 45000000000 | Город Москва | 2020-12-31 | 1
085-0011183 | ПАО "МОЭСК" | Выполнение СМР, ПНР, материалы, оборудование (за исключением замков, предоставляемых Заказчиком) по титулу: Строительчтво новой ТП-10/0,4кВ с тр-ми 2х630кВА,2КЛ-10кВ от ТП 27113 до врезки в КЛ-10кВ ТП 27113-ТП 12742 в сторону ТП 12742 с заходом в новую ТП, в т.ч. ПИР: г.Москва, р-н Кузьминки, корп.2, кв.116 (ул.Шумилова, д.16, корп.2) | 42.22 33.20 | 42.22 33.20 | нет | нет | 14374.4083 | 17249.29 | Запрос котировок | 2019-06-14 | Согласно технического задания | 796 | шт. | 1 | 45000000000 | Город Москва | 2021-12-31 | 1
088-0002562 | ПАО "МОЭСК" | Выполнение СМР, ПНР по титулу: Строительство 2КЛ-10 кВ от яч. с.ш. РУ-10 кВ ПС №426 110/10 кВ Марьино до яч. с.ш. РУ-10 кВ СП-10 кВ №1 нов., СП-10 кВ №2 нов., в т.ч. ПИР, г. Москва, ТиНАО, пос. Филимонковское, ОАО "Марьинская птицефабрика" | 42.22 | 42.22 | нет | нет | 23459.374 | 28151.2488 | Запрос котировок | 2019-06-14 | Согласно технического задания | 796 | шт. | 1 | 45000000000 | Город Москва | 2019-07-30 | 1
081-0012605 | ПАО "МОЭСК" | Выполнение ПИР, СМР, ПНР, оборудование по титулу: Строительство ТП-6/0,4 кВ, ВЛЗ-6 кВ от ВЛЗ-6 кВ ф.5(11) ПС №184 "Вахромеево", в т.ч. ПИР, МО, Дмитровский р-н, д. Зараменье, д.35А, 35 -37, 39 | 42.22 33.20 | 71 42.22 33.20 | нет | нет | 972.4833 | 1166.98 | Запрос котировок | 2019-06-14 | Согласно технического задания | 796 | шт. | 1 | 46000000000 | Московская область | 2019-10-28 | 1
081-0012606 | ПАО "МОЭСК" | Выполнение ПИР, СМР, ПНР, оборудование по титулу: Строительство ВЛИ-0,38 кВ от ТП-10/0,4 кВ-594, ПС №71 "Поварово", в т.ч. ПИР, МО, Солнечногорский р-н, дп Поварово, Привокзальная пл., корп.4 | 42.22 33.20 | 71 42.22 33.20 | нет | нет | 617.6752 | 741.2102 | Запрос котировок | 2019-06-14 | Согласно технического задания | 796 | шт. | 1 | 46000000000 | Московская область | 2019-10-28 | 1
085-0012461 | ПАО "МОЭСК" | Выполнение СМР, ПНР, материалы по титулу: Строительство 2КЛ-0,4кВ от ТП-6/0,4кВ № 2605 до границ участка Заявителя, но не далее стены фасада здания, в т.ч.ПИР: г.Москва, 3-й Угрешский проезд, д.8, стр.5 | 42.22 33.20 | 42.22 33.20 | нет | нет | 2333.5333 | 2800.24 | Запрос котировок | 2019-06-10 | Согласно технического задания | 796 | шт. | 1 | 45000000000 | Город Москва | 2019-12-31 | 1
085-0012462 | ПАО "МОЭСК" | Выполнение СМР, ПНР, материалы по титулу: Строительство 8КЛ-0,4кВ от новой ТП-10/0,4кВ до ВРУ-0,4кВ Заявителя, в т.ч. ПИР: г.Москва, пр-кт Вернадского, д.84, корп.1,2 | 42.22 33.20 | 42.22 33.20 | нет | нет | 826.4583 | 991.75 | Запрос котировок | 2019-06-10 | Согласно технического задания | 796 | шт. | 1 | 45000000000 | Город Москва | 2019-09-01 | 1
085-0012464 | ПАО "МОЭСК" | Выполнение СМР, ПНР, материалы по титулу: Строительство 4КЛ-0,4кВ от ТП-10/0,4кВ № 12893 до границ участка Заявителя, но не далее стены фасада здания, в т.ч. ПИР: г.Москва, м/о Лосиноостровское, ул.Норильская, влад.36 | 42.22 33.20 | 42.22 33.20 | нет | нет | 2274.05 | 2728.86 | Запрос котировок | 2019-06-10 | Согласно технического задания | 796 | шт. | 1 | 45000000000 | Город Москва | 2019-09-30 | 1
085-0012465 | ПАО "МОЭСК" | Выполнение СМР, ПНР, материалы по титулу: Строительство КЛ-0,4кВ от ТП-6/0,4кВ № 4539 луч А до ближайшей стены фасада здания, в т.ч. ПИР: г.Москва, ул.Иловайская, д.4а | 42.22 33.20 | 42.22 33.20 | нет | нет | 2723.375 | 3268.05 | Запрос котировок | 2019-06-10 | Согласно технического задания | 796 | шт. | 1 | 45000000000 | Город Москва | 2019-12-31 | 1
085-0012466 | ПАО "МОЭСК" | Выполнение СМР, ПНР, материалы по титулу: Строительство 4КЛ-0,4кВ от ТП-10/0,4кВ № 11541 до границы участка Заявителя, но не далее стены фасада здания, в т.ч. ПИР: г.Москва, ул. Б.Черемушкинская, д.17А, стр.6 | 42.22 33.20 | 42.22 33.20 | нет | нет | 2113.6417 | 2536.37 | Запрос котировок | 2019-06-10 | Согласно технического задания | 796 | шт. | 1 | 45000000000 | Город Москва | 2019-09-01 | 1
088-0002574 | ПАО "МОЭСК" | Выполнение СМР, ПНР, оборудование и материалы по объекту: Реконструкция ЗТП-2х400кВА/10/0,4 кВ №437 с установкой 2-х трансформаторов 630 кВА, , в т.ч. ПИР, г. Москва, ТиНАО, пос. Марушкинское, д. Большое Свинорье | 42.22 33.20 | 42.22 33.20 | нет | нет | 1191.505 | 1429.806 | Запрос котировок | 2019-06-10 | Согласно технического задания | 796 | шт. | 1 | 45000000000 | Город Москва | 2019-08-30 | 1
088-0002572 | ПАО "МОЭСК" | Выполнение СМР, ПНР, оборудование и материалы по объекту: Строительство СП-10 кВ (КРУН-10 кВ) №1 нов., №2 нов. от РУ-10 кВ РП-10 кВ № 29 по ф.103, 201 с ПС-110 кВ № 687 “Летово”, в т.ч. ПИР, г. Москва, п. Сосенское, п. Газопровод, уч.309Ю | 42.22 33.20 | 42.22 33.20 | нет | нет | 3177.617 | 3813.1404 | Запрос котировок | 2019-06-10 | Согласно технического задания | 796 | шт. | 1 | 45000000000 | Город Москва | 2019-12-01 | 1
085-0012442 | ПАО "МОЭСК" | Выполнение СМР, ПНР, материалы, оборудование (за исключением замков, предоставляемых Заказчиком) по титулу: Реконструкция ТП 15217 с установкой тр-ов 2х400 кВА, взамен существующих 2х250 кВА, 2-х контакторных станций, 4-х рубильников, 2КЛ-0,4 кВ, в т.ч. ПИР: г.Москва, ул.Саратовская, д.21, стр.1, стр.2, стр.3 | 42.22 33.20 | 42.22 33.20 | нет | нет | 2324.6833 | 2789.62 | Запрос котировок | 2019-06-10 | Согласно технического задания | 796 | шт. | 1 | 45000000000 | Город Москва | 2019-12-31 | 1
088-0003025 | ПАО "МОЭСК" | Выполнение СМР, ПНР, материалы и оборудование (за исключением оборудования, предоставляемого Заказчиком) по титулу: Реконструкция ПС 220 кВ №377 "Лесная" (1 подэтап 1 этапа) | 42.22 33.20 | 42.22 33.20 | Искл (Я1) | нет | 393245.4708 | 471894.565 | Конкурс | 2019-06-17 | Согласно технического задания | 796 | шт. | 1 | 45000000000 | Город Москва | 2020-11-30 | 1
083-0010852 | ПАО "МОЭСК" | Выполнение СМР, ПНР, оборудование и материалы по титулу: Строительство 2-х СП-10кВ, КЛ-10кВ от яч. №303 РУ-10кВ ПС №188 Одинцово до СП №1, КЛ-10кВ от яч. №203 РУ-10кВ ПС №188 Одинцово до СП №2, в т.ч. ПИР, МО, Одинцовский р-н, г.Одинцово (протяженность линии 1,6 км) | 42.22 33.20 | 42.22 33.20 | нет | нет | 8543.6345 | 10252.3613 | Запрос котировок | 2019-06-17 | Согласно технического задания | 796 | шт. | 1 | 46000000000 | Московская область | 2019-10-31 | 1
081-0012608 | ПАО "МОЭСК" | Выполнение ПИР, СМР, ПНР, оборудование по титулу: Строительство КТП-6/0,4 кВ, ВЛЗ-6 кВ от ВЛЗ-6 кВ ф. Орлово, КЛ-6 кВ, ПС №116 "Солнечногорск", ВЛИ-0,38 кВ, в т.ч. ПИР, МО, Солнечногорский р-н, д. Воробьево | 42.22 33.20 | 71 42.22 33.20 | нет | нет | 3255.5641 | 3906.6769 | Запрос котировок | 2019-06-15 | Согласно технического задания | 796 | шт. | 1 | 46000000000 | Московская область | 2020-04-30 | 1
081-0012609 | ПАО "МОЭСК" | Выполнение ПИР, СМР, ПНР, оборудование по титулу: Строительство МТП-6 кВ, ВЛЗ-6 кВ от ВЛЗ-6 кВ ф.14306, ТП-129-ТП-82 ПС №143 "Волково", ВЛИ-0,38 кВ, в т.ч. ПИР, МО, Клинский р-н, АОЗТ Малеевское | 42.22 33.20 | 71 42.22 33.20 | нет | нет | 3155.7879 | 3786.9454 | Запрос котировок | 2019-06-15 | Согласно технического задания | 796 | шт. | 1 | 46000000000 | Московская область | 2020-04-30 | 1
085-0012487 | ПАО "МОЭСК" | Выполнение ПИР, СМР, ПНР, материалы по титулу: Строительство 2КЛ-0,4 кВ от ТП-6/0,4 кВ № 21 до ближайшей стены здания Заявителя, в т.ч. ПИР: г.Москва, М.Кисловский пер., д.9, стр.1 | 43.12 41.2 43.2 71.12 | 71 43.29 43.21 | нет | нет | 2643.3917 | 3172.07 | Запрос котировок | 2019-06-13 | Согласно технического задания | 796 | шт. | 1 | 45000000000 | Город Москва | 2019-07-12 | 1
085-0012492 | ПАО "МОЭСК" | Выполнение ПИР, СМР, ПНР, материалы, оборудование (за исключением замков, предоставляемых Заказчиком) по двум титулам : Строительство КЛ-0,4 кВ от ТП-10/0,4 кВ № 16441 до ближайшей стены фасада здания, в т.ч. ПИР: г.Москва, ул.Бестужевых, д.14а; Реконструкция ТП-10/0,4 кВ № 16441 с установкой счетчика э/э с включением в систему АИИС КУЭ - 1 шт., в т.ч. ПИР: г.Москва, ул.Бестужевых, д.14а | 42.22 33.20 | 42.22 33.20 | нет | нет | 2125.975 | 2551.17 | Запрос котировок | 2019-06-17 | Согласно технического задания | 796 | шт. | 1 | 45000000000 | Город Москва | 2019-07-12 | 1
085-0012490 | Справочно к лоту 8512492 | Выполнение ПИР, СМР, ПНР, материалы по титулу: Строительство КЛ-0,4 кВ от ТП-10/0,4 кВ № 16441 до ближайшей стены фасада здания, в т.ч. ПИР: г.Москва, ул.Бестужевых, д.14а | 43.12 41.2 43.2 71.12 | 71 43.29 43.21 | нет | нет | 2010.6 | 2412.72 | Запрос котировок | 2019-06-17 | Согласно технического задания | 796 | шт. | 1 | 45000000000 | Город Москва | 2019-07-12 | 1
085-0012491 | Справочно к лоту 8512492 | Выполнение ПИР, СМР, ПНР, материалы, обрудование (за исключением замков, предоставляемых Заказчиком) по титулу: Реконструкция ТП-10/0,4 кВ № 16441 с установкой счетчика э/э с включением в систему АИИС КУЭ - 1 шт., в т.ч. ПИР: г.Москва, ул.Бестужевых, д.14а | 43.12 41.2 43.2 71.12 | 71 43.29 43.21 | нет | нет | 115.375 | 138.45 | Запрос котировок | 2019-06-17 | Согласно технического задания | 796 | шт. | 1 | 45000000000 | Город Москва | 2019-07-12 | 1
085-0012413 | ПАО "МОЭСК" | Выполнение СМР, ПНР, материалы (2 этап) по титулу: Строительство 2КЛ-0,4 кВ от ТП 13088 до существующего ВРЩ-0,4 кВ №№ 55860,55861, в т.ч. ПИР: г.Москва, ул.Чусовская, д.15 | 42.22 33.20 | 42.22 33.20 | нет | нет | 812.6417 | 975.17 | Запрос котировок | 2019-06-17 | Согласно технического задания | 796 | шт. | 1 | 45000000000 | Город Москва | 2019-07-30 | 1
081-0012617 | ПАО "МОЭСК" | Выполнение ПИР, СМР, ПНР, оборудование по титулу: Строительство ТП-10 кВ, ВЛЗ-10 кВ от ВЛЗ-10 кВ ф. 44 ПС №545 "Торгашино", ВЛИ-0,38 кВ, в т.ч. ПИР, МО, Сергиево-Посадский р-н, д. Федорцово, уч.143 | 42.22 33.20 | 71 42.22 33.20 | нет | нет | 499.5955 | 599.5146 | Запрос котировок | 2019-06-17 | Согласно технического задания | 796 | шт. | 1 | 46000000000 | Московская область | 2019-10-28 | 1
081-0012618 | ПАО "МОЭСК" | Выполнение ПИР, СМР, ПНР, оборудование по титулу: Строительство СТП-10/0,4 кВ, ВЛЗ-10 кВ от ВЛЗ-10 кВ ф. ТП-146-ЛР-62 от ТП-146, ВЛИ-0,38 кВ, ПС №247 "Малеевка", в т.ч. ПИР, МО, Клинский р-н, д. Никольское | 42.22 33.20 | 71 42.22 33.20 | нет | нет | 1551.6391 | 1861.9669 | Запрос котировок | 2019-06-17 | Согласно технического задания | 796 | шт. | 1 | 46000000000 | Московская область | 2019-10-28 | 1
081-0012619 | ПАО "МОЭСК" | Выполнение ПИР, СМР, ПНР, оборудование по титулу: Строительство КТП-10/0,4 кВ, ВЛЗ-10 кВ от ВЛЗ-10 кВ ф. ТП-2584 ПС №20 "Алабушево", ВЛИ-0,38 кВ, в т.ч. ПИР, МО, Солнечногорский р-н, д. Никольское | 42.22 33.20 | 71 42.22 33.20 | нет | нет | 1813.6193 | 2176.3432 | Запрос котировок | 2019-06-17 | Согласно технического задания | 796 | шт. | 1 | 46000000000 | Московская область | 2019-09-23 | 1
082-0014787 | ПАО "МОЭСК" | Выполнение ПИР, СМР, ПНР оборудование по титулу:Строительство ТП-160-10/0,4 кВ, ВЛЗ-10 кВ от ВЛ-10 кВ ф.6, ПС №635 "Степановская", ЛР-10 кВ, в т.ч. ПИР, МО, Раменский р-н,с.п. Ульянинское, вблизи д.Поддубье Ю8-19-302-5763(967113) | 71 42.22 33.20 | 42.22 33.20 | нет | нет | 1106.8 | 1328.16 | Запрос котировок | 2019-06-17 | Согласно технического задания | 796 | шт. | 1 | 46000000000 | Московская область | 2019-10-04 | 1
082-0014788 | ПАО "МОЭСК" | Выполнение ПИР, СМР, ПНР оборудование по титулу:Строительство ТП-40-10/0,4 кВ, ВЛЗ-10 кВ от 2-х цепной ВЛ-10 кВ ф.25, ф.34, ПС №663 "Взлетная", ЛР-10 кВ, опора, в т.ч. ПИР, МО, Домодедовский р-н, Домодедово г, Востряково мкр, Вокзальная ул, дом № 90а Ю8-19-302-4842(958694) | 71 42.22 33.20 | 42.22 33.20 | нет | нет | 854.3842 | 1025.261 | Запрос котировок | 2019-06-17 | Согласно технического задания | 796 | шт. | 1 | 46000000000 | Московская область | 2019-10-04 | 1
082-0014789 | ПАО "МОЭСК" | Выполнение ПИР, СМР, ПНР оборудование по титулу:Строительство ТП-160-10/0,4 кВ, ВЛЗ-10 кВ от ВЛ-10 кВ ф.4 с РП-10, ПС №529 "Сидорово", ВЛ-0,4 кВ, в т.ч. ПИР, МО, Ступинский р-н, с/п Семеновское, Ивановское с, Садовая 2-я ул Ю8-19-302-5860(967493) | 71 42.22 33.20 | 42.22 33.20 | нет | нет | 1068.8675 | 1282.641 | Запрос котировок | 2019-06-17 | Согласно технического задания | 796 | шт. | 1 | 46000000000 | Московская область | 2019-10-03 | 1
082-0014790 | ПАО "МОЭСК" | Выполнение ПИР, СМР, ПНР оборудование по титулу:Строительство ТП-160-10/0,4 кВ (проход.типа), 2КЛ-10 кВ в разрез КЛ-10 кВ ф.22, ПС №182 "Гулево", в т.ч. ПИР, МО, Подольский р-н, Стрелковский с.о, Покров с Ю8-19-302-4082(902577) | 71 42.22 33.20 | 42.22 33.20 | нет | нет | 1210.1733 | 1452.208 | Запрос котировок | 2019-06-17 | Согласно технического задания | 796 | шт. | 1 | 46000000000 | Московская область | 2019-10-04 | 1
082-0014791 | ПАО "МОЭСК" | Выполнение ПИР, СМР, ПНР оборудование по титулу:Строительство КЛ-0,4 кВ от РУ-0,4 кВ ТП-601, ПС №755 "Молоково", РЩ-0,4 кВ, в т.ч. ПИР, МО, Ленинский р-н, Остров с Ю8-18-302-9107(976937) | 71 42.22 33.20 | 42.22 33.20 | нет | нет | 621.1125 | 745.335 | Запрос котировок | 2019-06-17 | Согласно технического задания | 796 | шт. | 1 | 46000000000 | Московская область | 2019-10-10 | 1
082-0014792 | ПАО "МОЭСК" | Выполнение ПИР, СМР, ПНР оборудование по титулу:Строительство ТП-160-10/0,4 кВ, КЛ-10 кВ от РУ-10 кВ проект. ТП (по дог-ру ТП №Ю8-18-302-14859(116546)), ПС №182 "Гулево", опора, в т.ч. ПИР, МО, Подольск г, Коледино д Ю8-19-302-5939(966851) | 71 42.22 33.20 | 42.22 33.20 | нет | нет | 4124.2242 | 4949.069 | Запрос котировок | 2019-06-17 | Согласно технического задания | 796 | шт. | 1 | 46000000000 | Московская область | 2019-11-30 | 1
082-0014793 | ПАО "МОЭСК" | Выполнение ПИР, СМР, ПНР оборудование по титулу:Строительство ТП-250-6/0,4 кВ, ВЛЗ-6 кВ от ВЛ-6 кВ ф.14 с ЦРП-7, ПС №382 "Венюково", ЛР-6кВ, ВЛИ-0,38кВ, в т.ч. ПИР, МО, Чеховский р-н, д. Пешково, ул. 3-я Дачная, уч.19 Ю8-18-302-22315(190412) | 71 42.22 33.20 | 42.22 33.20 | нет | нет | 1700.2833 | 2040.34 | Запрос котировок | 2019-06-17 | Согласно технического задания | 796 | шт. | 1 | 46000000000 | Московская область | 2019-08-22 | 1
082-0014794 | ПАО "МОЭСК" | Выполнение ПИР, СМР, ПНР оборудование по титулу:Строительство СТП-63-10/0,4 кВ, ВЛЗ-10 кВ от ВЛ-10 кВ ф.9 с РП-23, ПС №522 "Повадино", ЛР-10 кВ, в т.ч. ПИР, МО, Домодедово г, Вельяминово с, Ю8-19-302-5404(960763) | 71 42.22 33.20 | 42.22 33.20 | нет | нет | 2923.4917 | 3508.19 | Запрос котировок | 2019-06-17 | Согласно технического задания | 796 | шт. | 1 | 46000000000 | Московская область | 2020-05-31 | 1
082-0014795 | ПАО "МОЭСК" | Выполнение ПИР, СМР, ПНР оборудование по титулу:Строительство ТП-100-10/0,4 кВ, ВЛ-10 кВ от проект. ВЛ-10 кВ ф.8 (по дог-ру ТП №Ю8-19-302-5756(967371)), ПС №607 "Рыболово", ЛР-10 кВ, ВЛ-0,4 кВ, в т.ч. ПИР, МО, Раменский р-н, с.п.Рыболовское, Морозово д Ю8-19-302-5758(967372) | 71 42.22 33.20 | 42.22 33.20 | нет | нет | 1525.06 | 1830.072 | Запрос котировок | 2019-06-17 | Согласно технического задания | 796 | шт. | 1 | 46000000000 | Московская область | 2019-10-03 | 1
082-0014796 | ПАО "МОЭСК" | Выполнение ПИР, СМР, ПНР оборудование по титулу:Строительство ТП-63-10/0,4 кВ, ВЛ-10 кВ от проект. ВЛ-10 кВ ф.8 (по дог-ру ТП №Ю8-19-302-1142(914965)), ПС №607 "Рыболово", ЛР-10 кВ, ВЛ-0,4 кВ, в т.ч. ПИР, МО, Раменский р-н, Морозово д Ю8-19-302-5451(963666) | 71 42.22 33.20 | 42.22 33.20 | нет | нет | 1727.1833 | 2072.62 | Запрос котировок | 2019-06-17 | Согласно технического задания | 796 | шт. | 1 | 46000000000 | Московская область | 2019-12-03 | 1
082-0014797 | ПАО "МОЭСК" | Выполнение ПИР, СМР, ПНР оборудование по титулу:Строительство ТП-63-10/0,4 кВ, ВЛЗ-10 кВ от ВЛ-10 кВ ф.8, ПС №607 "Рыболово", ЛР-10 кВ, ВЛ-0,4 кВ, в т.ч. ПИР, МО, Раменский р-н, с.п.Рыболовское, Морозово д Ю8-19-302-5756(967371) | 71 42.22 33.20 | 42.22 33.20 | нет | нет | 1287.3242 | 1544.789 | Запрос котировок | 2019-06-17 | Согласно технического задания | 796 | шт. | 1 | 46000000000 | Московская область | 2019-10-03 | 1
082-0014798 | ПАО "МОЭСК" | Выполнение ПИР, СМР, ПНР оборудование по титулу:Строительство ТП-16-10/0,4 кВ, ВЛЗ-10 кВ от ВЛ-10 кВ ф."МТП-40,53 с РП-7", ПС №447 "Пущино", 2ЛР-10 кВ, в т.ч. ПИР, МО, Серпуховский р-н, в районе д. Федотовка Ю8-19-302-6076(964409) | 71 42.22 33.20 | 42.22 33.20 | нет | нет | 2965.46 | 3558.552 | Запрос котировок | 2019-06-17 | Согласно технического задания | 796 | шт. | 1 | 46000000000 | Московская область | 2019-09-30 | 1
082-0014804 | ПАО "МОЭСК" | Выполнение ПИР, СМР, ПНР оборудование по титулу:Строительство ТП-100-6/0,4 кВ, ЛЭП-6 кВ от ВЛ-6 кВ ф.17, ПС №382 "Венюково", ВЛ-0,4 кВ, в т.ч. ПИР, МО, г.Чехов, Большое Петровское д Ю8-19-302-5952(903719) | 71 42.22 33.20 | 42.22 33.20 | нет | нет | 1121.0008 | 1345.201 | Запрос котировок | 2019-06-17 | Согласно технического задания | 796 | шт. | 1 | 46000000000 | Московская область | 2019-09-30 | 1
082-0014799 | ПАО "МОЭСК" | Выполнение ПИР, СМР, ПНР оборудование по титулу:Строительство ТП-63-10/0,4 кВ, ВЛЗ-10 кВ от ВЛ-10 кВ ф.2 с РП-10, ПС №491 "Прудная", ЛР-10 кВ, ВЛ-0,4 кВ, в т.ч. ПИР, МО, Домодедово г, Ступино д Ю8-19-302-6047(903836) | 71 42.22 33.20 | 42.22 33.20 | нет | нет | 1846.1075 | 2215.329 | Запрос котировок | 2019-06-17 | Согласно технического задания | 796 | шт. | 1 | 46000000000 | Московская область | 2019-10-03 | 1
084-0007287 | ПАО "МОЭСК" | Выполнение ПИР, СМР, ПНР, Оборудование по Строительство МТП-40 10/0,4 кВ, РЛКВ-10 кВ, ВЛЗ-10 кВ от оп. 26 ВЛЗ-10 кВ фид. 1 КРН-3-ТП-26 ПС № 206 "Фрязино", ВЛИ-0,38 кВ, в т.ч. ПИР, МО, Щелковский р-н, СПК "Новое Литвиново", к.н. 50:14:0030102:765 | 42.22 33.20 | 71 42.22 33.20 | нет | нет | 3376.0706 | 4051.2847 | Запрос котировок | 2019-06-14 | Согласно технического задания | 796 | шт. | 1 | 46 | МО | 2019-11-22 | 1
084-0007281 | ПАО "МОЭСК" | Выполнение ПИР, СМР, ПНР, Оборудование по Строительство МТП-250 10/0,4 кВ, РЛКВ-10 кВ, ВЛЗ-10 кВ от ВЛЗ-10 кВ фид. 5 РРЭС ПС № 635 "Степановская", ВЛИ-0,38 кВ, в т.ч. ПИР, МО, Воскресенский р-н, с/п Фединское, к.н. 50:29:0050107:769 | 42.22 33.20 | 71 42.22 33.20 | нет | нет | 5497.5867 | 6597.104 | Запрос котировок | 2019-06-14 | Согласно технического задания | 796 | шт. | 1 | 46 | МО | 2019-10-30 | 1
084-0007269 | ПАО "МОЭСК" | Выполнение ПИР, СМР, ПНР, Оборудование по Строительство ТП-100 6/0,4 кВ, РЛКВ-6 кВ, ВЛЗ-6 кВ от оп. 10 ВЛЗ-6 кВ направл. ТП-326-ТП-72-отп.на-КТП-252 ПС № 579 "Черноголовка", ВЛИ-0,38 кВ, в т.ч. ПИР, МО, м/о "Городской округ Черноголовка", д. Афанасово-3, к.н. 50:16:0101002:678 | 42.22 33.20 | 71 42.22 33.20 | нет | нет | 1090.0719 | 1308.0862 | Запрос котировок | 2019-06-14 | Согласно технического задания | 796 | шт. | 1 | 46 | МО | 2019-09-14 | 1
084-0007267 | ПАО "МОЭСК" | Выполнение ПИР, СМР, ПНР, Оборудование по Строительство ТП-40 10/0,4 кВ, РЛКВ-10 кВ, ВЛЗ-10 кВ ответвл. от оп. 189 ВЛЗ-10 кВ фид. 15 ПС № 456 "Маслово", ВЛИ-0,38 кВ, в т.ч. ПИР, МО, Зарайский р-н, АО "Большевик", СНТ "Лето", к.н. 50:38:0010382:416 | 42.22 33.20 | 71 42.22 33.20 | нет | нет | 1023.3855 | 1228.0626 | Запрос котировок | 2019-06-14 | Согласно технического задания | 796 | шт. | 1 | 46 | МО | 2020-03-15 | 1
084-0007283 | ПАО "МОЭСК" | Выполнение ПИР, СМР, ПНР, Оборудование по Строительство ТП-100 10/0,4 кВ, РЛКВ-10 кВ, ВЛЗ-10 кВ ответвл. от ВЛЗ-10 кВ ПС № 363 "Луховицы", ВЛИ-0,38 кВ, в т.ч. ПИР, МО, Луховицкий р-н, д. Головачево, ТСН "СНТ Надежда-3", уч. 19 | 42.22 33.20 | 71 42.22 33.20 | нет | нет | 3307.6288 | 3969.1545 | Запрос котировок | 2019-06-14 | Согласно технического задания | 796 | шт. | 1 | 46 | МО | 2019-11-14 | 1
084-0007284 | ПАО "МОЭСК" | Выполнение ПИР, СМР, ПНР, Оборудование по Строительство ТП-100 6/0,4 кВ, РЛКВ-6 кВ, ВЛЗ-6 кВ ответвл. от оп. 8а ВЛЗ-6 кВ отп. КТП-1310 ПС № 269 "Добрая", ВЛИ-0,38 кВ, в т.ч. ПИР, МО, Орехово-Зуевский р-н, с/п Давыдовское, д. Давыдово, уч. 27-Н, к.н. 50:24:0040689:289 | 42.22 33.20 | 71 42.22 33.20 | нет | нет | 1365.9421 | 1639.1305 | Запрос котировок | 2019-06-14 | Согласно технического задания | 796 | шт. | 1 | 46 | МО | 2019-11-15 | 1
084-0007291 | ПАО "МОЭСК" | Выполнение ПИР, СМР, ПНР, Оборудование по Строительство СТП-40 10/0,4 кВ, РЛКВ-10 кВ, ВЛЗ-10 кВ от оп. 49 ВЛЗ-10 кВ фид. с/х 2 (отп. ЗТП-294) ПС № 451 "Кривандино тяговая", ВЛИ-0,38 кВ, в т.ч. ПИР, МО, Шатурский р-н, вблизи д. Алексино-Туголес, к.н. 50:25:0070407:3 | 42.22 33.20 | 71 42.22 33.20 | нет | нет | 537.7069 | 645.2482 | Запрос котировок | 2019-06-14 | Согласно технического задания | 796 | шт. | 1 | 46 | МО | 2019-12-04 | 1
084-0007290 | ПАО "МОЭСК" | Выполнение ПИР, СМР, ПНР, Оборудование по Строительство МТП-100 10/0,4 кВ, ВЛЗ-10 кВ от ВЛЗ-10 кВ, сооруж. по дог. № В8-19-302-1664(901229) от 27.03.2019, ПС № 74 "Непецино", ВЛИ-0,38 кВ, в т.ч. ПИР, МО, Коломенский р-н, д.Колодкино, к.н. 50:34:0050534:1144 | 42.22 33.20 | 71 42.22 33.20 | нет | нет | 4489.0191 | 5386.823 | Запрос котировок | 2019-06-14 | Согласно технического задания | 796 | шт. | 1 | 46 | МО | 2019-09-29 | 1
084-0007285 | ПАО "МОЭСК" | Выполнение ПИР, СМР, ПНР, Оборудование по Строительство ТП-100 6/0,4 кВ, РЛКВ-6 кВ, ВЛЗ-6 кВ ответвл. от оп. 2 ВЛЗ-6 кВ отп. МТП-307 ПС № 532 "Буньково", ВЛИ-0,38 кВ, в т.ч. ПИР, МО, Ногинский р-н, д. Большое Буньково, ул. Ленинская, д. 177, к.н. 50:16:0402003:1116 | 42.22 33.20 | 71 42.22 33.20 | нет | нет | 1266.711 | 1520.0532 | Запрос котировок | 2019-06-14 | Согласно технического задания | 796 | шт. | 1 | 46 | МО | 2019-11-13 | 1
084-0007296 | ПАО "МОЭСК" | Выполнение ПИР, СМР, ПНР, Оборудование по объектам ТП Ногинский р-н (2 титула). | 42.22 33.20 | 71 42.22 33.20 | нет | нет | 4375.9157 | 5251.0988 | Запрос котировок | 2019-06-14 | Согласно технического задания | 796 | шт. | 1 | 46 | МО | 2020-01-31 | 1
084-0007100 | справочно к лоту 084-0007296 | Выполнение ПИР, СМР, ПНР, Оборудование по Строительство ТП-160 6/0,4 кВ, РЛКВ-6 кВ, ВЛЗ-6 кВ от оп. 1 ВЛЗ-6 кВ направл. ЦРП-Ист.ф-ка-КТП-328 ПС № 43 "Истомкино", ВЛИ-0,38 кВ, в т.ч. ПИР, МО, Ногинский р-н, к.н. 50:16:0103041:254 | 42.22 33.20 | 71 42.22 33.20 | нет | нет | 2267.7981 | 2721.3577 | Запрос котировок | 2019-06-14 | Согласно технического задания | 796 | шт. | 1 | 46 | МО | 2019-07-18 | 1
084-0007130 | справочно к лоту 084-0007296 | Выполнение ПИР, СМР, ПНР, Оборудование по Реконструкция СТП-40 6/0,4 кВ № 727 (замена на МТП-100 6/0,4 кВ), реконструкция ВЛЗ-6 кВ от оп. 22 ВЛЗ-6 кВ направл. РП-86-РП-41-I ПС № 34 "Васютино", в т.ч. ПИР, МО, Ногинский р-н, д. Карабаново, ул. Луговая, уч. 47, к.н. 50:16:0401009:58 | 42.22 33.20 | 71 42.22 33.20 | нет | нет | 2108.1176 | 2529.7411 | Запрос котировок | 2019-06-14 | Согласно технического задания | 796 | шт. | 1 | 46 | МО | 2020-01-31 | 1
084-0007297 | ПАО "МОЭСК" | Выполнение ПИР, СМР, ПНР, Оборудование по объектам ТП Коломенский р-н (2 титула). | 42.22 33.20 | 71 42.22 33.20 | нет | нет | 5601.0136 | 6721.2163 | Запрос котировок | 2019-06-14 | Согласно технического задания | 796 | шт. | 1 | 46 | МО | 2019-09-27 | 1
084-0007272 | справочно к лоту 084-0007297 | Выполнение ПИР, СМР, ПНР, Оборудование по Строительство ТП-40 10/0,4 кВ, РЛКВ-10 кВ, ВЛЗ-10 кВ ответвл. от оп. 63 ВЛЗ-10 кВ фид. "Шеметово" ПС № 74 "Непецино", ВЛИ-0,38 кВ, в т.ч. ПИР, МО, Коломенский р-н, с. Шеметово, д. 12, к.н. 50:34:0050441:1069 | 42.22 33.20 | 71 42.22 33.20 | нет | нет | 3121.7861 | 3746.1433 | Запрос котировок | 2019-06-14 | Согласно технического задания | 796 | шт. | 1 | 46 | МО | 2019-09-23 | 1
084-0007271 | справочно к лоту 084-0007297 | Выполнение ПИР, СМР, ПНР, Оборудование по Строительство ТП-160 10/0,4 кВ, РЛКВ-10 кВ, ВЛЗ-10 кВ ответвл. от оп. 323 ВЛЗ-10 кВ фид. "Проводник" ПС № 74 "Непецино", ВЛИ-0,38 кВ, в т.ч. ПИР, МО, Коломенский р-н, д. Колодкино, ул. Школьная, д. 38 | 42.22 33.20 | 71 42.22 33.20 | нет | нет | 2479.2275 | 2975.073 | Запрос котировок | 2019-06-14 | Согласно технического задания | 796 | шт. | 1 | 46 | МО | 2019-09-27 | 1
084-0007298 | ПАО "МОЭСК" | Выполнение ПИР, СМР, ПНР, Оборудование по объектам ТП Коломенский р-н (6 титулов). | 42.22 33.20 | 71 42.22 33.20 | нет | нет | 4458.7683 | 5350.522 | Запрос котировок | 2019-06-14 | Согласно технического задания | 796 | шт. | 1 | 46 | МО | 2020-04-24 | 1
084-0007261 | справочно к лоту 084-0007298 | Выполнение ПИР, СМР, ПНР, Оборудование по Строительство ТП-40 10/0,4 кВ, ВЛЗ-10 кВ ответвл. от ВЛЗ-10 кВ фид. "Сергиевский" ПС № 722 "Чанки", в т.ч. ПИР, МО, Коломенский р-н, с. Чанки, ул. Центральная, д. 143-А, к.н. 50:34:0010510:681 | 42.22 33.20 | 71 42.22 33.20 | нет | нет | 539.8873 | 647.8647 | Запрос котировок | 2019-06-14 | Согласно технического задания | 796 | шт. | 1 | 46 | МО | 2019-08-13 | 1
084-0007264 | справочно к лоту 084-0007298 | Выполнение ПИР, СМР, ПНР, Оборудование по Реконструкция МТП-63 10/0,4 кВ № 574 (замена на МТП-250 10/0,4 кВ с тр-ром 250 кВА) ПС № 74 "Непецино", в т.ч. ПИР, МО, Коломенский р-н, с. Непецино, к.н. 50:34:0050417:80 | 42.22 33.20 | 71 42.22 33.20 | нет | нет | 1482.1762 | 1778.6115 | Запрос котировок | 2019-06-14 | Согласно технического задания | 796 | шт. | 1 | 46 | МО | 2020-03-01 | 1
084-0007266 | справочно к лоту 084-0007298 | Выполнение ПИР, СМР, ПНР, Оборудование по Строительство ТП-40 10/0,4 кВ, ВЛЗ-10 кВ ответвл. от ВЛЗ-10 кВ фид. 5 (уч. опор 141-147) ПС № 570 "Сетовка", ВЛИ-0,38 кВ, в т.ч. ПИР, МО, Коломенский р-н, с/о Непецинский, д. Андреевка, к.н. 50:34:0050203:26 | 42.22 33.20 | 71 42.22 33.20 | нет | нет | 511.5807 | 613.8969 | Запрос котировок | 2019-06-14 | Согласно технического задания | 796 | шт. | 1 | 46 | МО | 2020-03-18 | 1
084-0007268 | справочно к лоту 084-0007298 | Выполнение ПИР, СМР, ПНР, Оборудование по Строительство ТП-16 10/0,4 кВ, РЛКВ-10 кВ, ВЛЗ-10 кВ ответвл. от оп. 66 ВЛЗ-10 кВ фид. 5 ПС № 570 "Сетовка-тяг.", в т.ч. ПИР, МО, Коломенский р-н, пос. Ст.Непецино, к.н. 50:34:0050205:177 | 42.22 33.20 | 71 42.22 33.20 | нет | нет | 787.1235 | 944.5482 | Запрос котировок | 2019-06-14 | Согласно технического задания | 796 | шт. | 1 | 46 | МО | 2019-09-15 | 1
084-0007278 | справочно к лоту 084-0007298 | Выполнение ПИР, СМР, ПНР, Оборудование по Реконструкция МТП-16 10/0,4 кВ № 726 (замена на МТП-40 10/0,4 кВ) ПС № 401 "Голутвин", в т.ч. ПИР, МО, Коломенский р-н, с/п Биорковское, квартал 0040217, д. 21, к.н. 50:34:0040217:38 | 42.22 33.20 | 71 42.22 33.20 | нет | нет | 488.9257 | 586.7108 | Запрос котировок | 2019-06-14 | Согласно технического задания | 796 | шт. | 1 | 46 | МО | 2020-04-24 | 1
084-0007289 | справочно к лоту 084-0007298 | Выполнение ПИР, СМР, ПНР, Оборудование по Строительство ТП-40 10/0,4 кВ, РЛКВ-10 кВ, ВЛЗ-10 кВ ответвл. от оп. 145 ВЛЗ-10 кВ фид. "Бортниково" ПС № 74 "Непецино", ВЛИ-0,38 кВ, в т.ч. ПИР, МО, Коломенский р-н, с/п Радужное, к.н. 50:34:0050102:856 | 42.22 33.20 | 71 42.22 33.20 | нет | нет | 649.0749 | 778.8899 | Запрос котировок | 2019-06-14 | Согласно технического задания | 796 | шт. | 1 | 46 | МО | 2019-09-19 | 1
084-0007299 | ПАО "МОЭСК" | Выполнение ПИР, СМР, ПНР, Оборудование по объектам ТП Воскресенский р-н (7 титулов). | 42.22 33.20 | 71 42.22 33.20 | нет | нет | 5013.0669 | 6015.6803 | Запрос котировок | 2019-06-14 | Согласно технического задания | 796 | шт. | 1 | 46 | МО | 2020-04-20 | 1
084-0007076 | справочно к лоту 084-0007299 | Выполнение ПИР, СМР, ПНР, Оборудование по Реконструкция ТП-40 10/0,4 кВ № 959 (замена тр-ра 40 кВА на тр-тор 160 кВА) ПС № 590 "Федино", в т.ч. ПИР, МО, Воскресенский р-н, д. Степанщино, ул. Центральная, д. 78 | 42.22 33.20 | 71 42.22 33.20 | нет | нет | 534.9744 | 641.9693 | Запрос котировок | 2019-06-14 | Согласно технического задания | 796 | шт. | 1 | 46 | МО | 2019-12-24 | 1
084-0007259 | справочно к лоту 084-0007299 | Выполнение ПИР, СМР, ПНР, Оборудование по Строительство ТП-40 10/0,4 кВ, РЛКВ-10 кВ, ВЛЗ-10 кВ от ВЛЗ-10 кВ фид. 33 ПС № 590 "Федино", ВЛИ-0,38 кВ, в т.ч. ПИР, МО, Воскресенский р-н, с/п Фединское, с. Марчуги, д. 25 | 42.22 33.20 | 71 42.22 33.20 | нет | нет | 700.3114 | 840.3736 | Запрос котировок | 2019-06-14 | Согласно технического задания | 796 | шт. | 1 | 46 | МО | 2019-08-01 | 1
084-0007293 | справочно к лоту 084-0007299 | Выполнение ПИР, СМР, ПНР, Оборудование по Строительство ТП-2х40 10/0,4 кВ , РЛКВ-10 кВ (2 шт.), ВЛЗ-10 кВ отв. от ВЛЗ-10 кВ: ф. 8 ПС № 635 "Степановская"; сооруж. по дог. В8-19-302-3109(902110) от 30.05.2019, в т.ч. ПИР, МО, Воскресенский р-н, д. Свистягино, к.н. 50:29:0060104:173 | 42.22 33.20 | 71 42.22 33.20 | нет | нет | 1354.763 | 1625.7155 | Запрос котировок | 2019-06-14 | Согласно технического задания | 796 | шт. | 1 | 46 | МО | 2019-11-30 | 1
084-0007270 | справочно к лоту 084-0007299 | Выполнение ПИР, СМР, ПНР, Оборудование по Реконструкция ТП-100 10/0,4 кВ № 931 (замена тр-ра 100 кВА на тр-тор 250 кВА) ПС № 565 "Берендино-тяг.", в т.ч. ПИР, МО, Воскресенский р-н, с/п Ашитковское, с. Барановское, ул. Центральная, д. 18, к.н. 50:29:0020212:359 | 42.22 33.20 | 71 42.22 33.20 | нет | нет | 811.2524 | 973.5029 | Запрос котировок | 2019-06-14 | Согласно технического задания | 796 | шт. | 1 | 46 | МО | 2020-03-18 | 1
084-0007273 | справочно к лоту 084-0007299 | Выполнение ПИР, СМР, ПНР, Оборудование по Реконструкция ТП-16 10/0,4 кВ № 967 (замена тр-ра 16 кВА на тр-тор 63 кВА) ПС № 565 "Берендино-тяг.", в т.ч. ПИР, МО, Воскресенский р-н, д. Чечевилово, д. 105 | 42.22 33.20 | 71 42.22 33.20 | нет | нет | 537.2552 | 644.7063 | Запрос котировок | 2019-06-14 | Согласно технического задания | 796 | шт. | 1 | 46 | МО | 2020-04-02 | 1
084-0007279 | справочно к лоту 084-0007299 | Выполнение ПИР, СМР, ПНР, Оборудование по Реконструкция ТП-16 10/0,4 кВ № 967 (замена тр-ра 16 кВА на тр-тор 63 кВА) ПС № 565 "Берендино-тяг.", в т.ч. ПИР, МО, Воскресенский р-н, д. Чечевилово, уч. 105-В | 42.22 33.20 | 71 42.22 33.20 | нет | нет | 537.2552 | 644.7063 | Запрос котировок | 2019-06-14 | Согласно технического задания | 796 | шт. | 1 | 46 | МО | 2020-04-20 | 1
084-0007275 | справочно к лоту 084-0007299 | Выполнение ПИР, СМР, ПНР, Оборудование по Реконструкция ТП-40 10/0,4 кВ № 554 (замена тр-ра 40 кВА на тр-тор 63 кВА) ПС № 590 "Федино", в т.ч. ПИР, МО, Воскресенский р-н, д. Чемодурово, ул. Солнечная, уч. 121, к.н. 50:29:0030602:178 | 42.22 33.20 | 71 42.22 33.20 | нет | нет | 537.2552 | 644.7063 | Запрос котировок | 2019-06-14 | Согласно технического задания | 796 | шт. | 1 | 46 | МО | 2019-09-29 | 1
084-0007300 | ПАО "МОЭСК" | Выполнение ПИР, СМР, ПНР, Оборудование по объектам ТП Егорьевский р-н (2 титула). | 42.22 33.20 | 71 42.22 33.20 | нет | нет | 2297.7666 | 2757.3199 | Запрос котировок | 2019-06-14 | Согласно технического задания | 796 | шт. | 1 | 46 | МО | 2020-04-29 | 1
084-0007282 | справочно к лоту 084-0007300 | Выполнение ПИР, СМР, ПНР, Оборудование по Строительство МТП-40 10/0,4 кВ, РЛКВ-10 кВ, ВЛИ-0,38 кВ, в т.ч. ПИР, МО, Егорьевский р-н, д. Большое Гридино, ул. Макарьевская, д. 1, кв. 1 | 42.22 33.20 | 71 42.22 33.20 | нет | нет | 836.7837 | 1004.1404 | Запрос котировок | 2019-06-14 | Согласно технического задания | 796 | шт. | 1 | 46 | МО | 2020-04-29 | 1
084-0007288 | справочно к лоту 084-0007300 | Выполнение ПИР, СМР, ПНР, Оборудование по Строительство МТП-160 10/0,4 кВ с т-ром 40 кВА, РЛКВ-10 кВ, ВЛЗ-10 кВ от оп. 110 ВЛЗ-10 кВ фид. 4 ПС № 365 "Полбино", ВЛИ-0,38 кВ, в т.ч. ПИР, МО, Егорьевский р-н, СТ "Ягодка-2", уч. 100, к.н. 50:30:0050308:0006 | 42.22 33.20 | 71 42.22 33.20 | нет | нет | 1460.9829 | 1753.1794 | Запрос котировок | 2019-06-14 | Согласно технического задания | 796 | шт. | 1 | 46 | МО | 2019-11-26 | 1
084-0007301 | ПАО "МОЭСК" | Выполнение ПИР, СМР, ПНР, Оборудование по объектам ТП Щелковский р-н (5 титулов). | 42.22 33.20 | 71 42.22 33.20 | нет | нет | 4116.4229 | 4939.7075 | Запрос котировок | 2019-06-14 | Согласно технического задания | 796 | шт. | 1 | 46 | МО | 2020-04-18 | 1
084-0007277 | справочно к лоту 084-0007301 | Выполнение ПИР, СМР, ПНР, Оборудование по Строительство МТП-40 10/0,4 кВ, РЛКВ-10 кВ, ВЛЗ-10 кВ от оп. 10-Б фид. 5 ТП-104-КТП-116 ПС № 226 "Горелово", ВЛИ-0,38 кВ, в т.ч. ПИР, МО, Щелковский р-н, с/п Трубинское, д. Мишнево, к.н. 50:14:0030110:2370 | 42.22 33.20 | 71 42.22 33.20 | нет | нет | 1025.2831 | 1230.3398 | Запрос котировок | 2019-06-14 | Согласно технического задания | 796 | шт. | 1 | 46 | МО | 2019-10-22 | 1
084-0007280 | справочно к лоту 084-0007301 | Выполнение ПИР, СМР, ПНР, Оборудование по Реконструкция КТП-100 10/0,4 кВ № 571 (замена тр-ра 100 кВА на тр-тор 160 кВА) ПС № 206 "Фрязино", в т.ч. ПИР, МО, Щелковский р-н, п. Литвиново, к.н. 50:14:0030123:752 | 42.22 33.20 | 71 42.22 33.20 | нет | нет | 635.5113 | 762.6135 | Запрос котировок | 2019-06-14 | Согласно технического задания | 796 | шт. | 1 | 46 | МО | 2020-04-18 | 1
084-0007274 | справочно к лоту 084-0007301 | Выполнение ПИР, СМР, ПНР, Оборудование по Реконструкция ТП-400 10/0,4 кВ № 37 (замена тр-ра 400 кВА на тр-тор 630 кВА) ПС № 828 "Огуднево", в т.ч. ПИР, МО, Щелковский р-н, д. Огуднево, ул. Полевая, д. 3-А, кв. 2, к.н. 50:14:0020310:430 | 42.22 33.20 | 71 42.22 33.20 | нет | нет | 1146.5533 | 1375.864 | Запрос котировок | 2019-06-14 | Согласно технического задания | 796 | шт. | 1 | 46 | МО | 2020-03-29 | 1
084-0007258 | справочно к лоту 084-0007301 | Выполнение ПИР, СМР, ПНР, Оборудование по Строительство ТП-40 10/0,4 кВ, ВЛЗ-10 кВ от оп. 20 ВЛЗ-10 кВ ТП-69-ТП-6-отп.на-КТП-102 ПС № 30 "Фряново", в т.ч. ПИР, МО, Щелковский р-н, г/п Фряново, вблизи д. Бобры, к.н. 50:14:0000000:153212 | 42.22 33.20 | 71 42.22 33.20 | нет | нет | 497.8228 | 597.3873 | Запрос котировок | 2019-06-14 | Согласно технического задания | 796 | шт. | 1 | 46 | МО | 2019-07-26 | 1
084-0007260 | справочно к лоту 084-0007301 | Выполнение ПИР, СМР, ПНР, Оборудование по Реконструкция КТП-160 10/0,4 кВ № 476 (замена тр-ра 160 кВА на тр-тор 250 кВА) ПС № 19 "Краф", в т.ч. ПИР, МО, Щелковский р-н, д. Протасово, к.н. 50:14:0000000:152941 | 42.22 33.20 | 71 42.22 33.20 | нет | нет | 811.2524 | 973.5029 | Запрос котировок | 2019-06-14 | Согласно технического задания | 796 | шт. | 1 | 46 | МО | 2020-02-05 | 1
084-0007302 | ПАО "МОЭСК" | Выполнение ПИР, СМР, ПНР, Оборудование по объектам ТП Щелковский р-н (2 титула). | 42.22 33.20 | 71 42.22 33.20 | нет | нет | 5506.3677 | 6607.6412 | Запрос котировок | 2019-06-14 | Согласно технического задания | 796 | шт. | 1 | 46 | МО | 2019-11-13 | 1
084-0007286 | справочно к лоту 084-0007302 | Выполнение ПИР, СМР, ПНР, Оборудование по Строительство ТП-63 10/0,4 кВ, РЛКВ-10 кВ, ВЛЗ-10 кВ от оп. 38 ВЛЗ-10 кВ направл. ТП-497-КТП-486-отп.на-КТП-790,КТП-791 ПС № 206 "Фрязино", ВЛИ-0,38 кВ, в т.ч. ПИР, МО, Щелковский р-н, к.н. 50:14:0030206:781 | 42.22 33.20 | 71 42.22 33.20 | нет | нет | 2543.1204 | 3051.7445 | Запрос котировок | 2019-06-14 | Согласно технического задания | 796 | шт. | 1 | 46 | МО | 2019-11-13 | 1
084-0007099 | справочно к лоту 084-0007302 | Выполнение ПИР, СМР, ПНР, Оборудование по Строительство ТП-100 10/0,4 кВ, ВЛЗ-10 кВ от опоры, сооруж. по дог. № В8-18-302-10436(138693) от 05.10.2018, направл. РП-120-ТП-506 ПС № 206 "Фрязино", ВЛИ-0,38 кВ, в т.ч. ПИР, МО, Щелковский р-н, с/п Трубинское, к.н. 50:14:0030123:594 | 42.22 33.20 | 71 42.22 33.20 | нет | нет | 2963.2473 | 3555.8967 | Запрос котировок | 2019-06-14 | Согласно технического задания | 796 | шт. | 1 | 46 | МО | 2019-07-19 | 1
084-0007303 | ПАО "МОЭСК" | Выполнение ПИР, СМР, ПНР, Оборудование по объектам ТП Балашихинский р-н (4 титула). | 42.22 33.20 | 71 42.22 33.20 | нет | нет | 4957.7703 | 5949.3244 | Запрос котировок | 2019-06-14 | Согласно технического задания | 796 | шт. | 1 | 46 | МО | 2020-04-10 | 1
084-0007276 | справочно к лоту 084-0007303 | Выполнение ПИР, СМР, ПНР, Оборудование по Реконструкция ТП-160 6/0,4 кВ № 4722 (замена тр-ра 160 кВА на тр-тор 250 кВА) ПС № 419 "Минеральная", в т.ч. ПИР, МО, г. Балашиха, д. Соболиха, ул. Новослободская, уч. 10, к.н. 50:15:0080101:1268 | 42.22 33.20 | 71 42.22 33.20 | нет | нет | 811.2524 | 973.5029 | Запрос котировок | 2019-06-14 | Согласно технического задания | 796 | шт. | 1 | 46 | МО | 2020-04-10 | 1
084-0007265 | справочно к лоту 084-0007303 | Выполнение ПИР, СМР, ПНР, Оборудование по Строительство ТП-40 6/0,4 кВ, РЛКВ-6 кВ, ВЛЗ-6 кВ ответвл. от оп. 29 КВЛ-6 кВ РП-6060/2-ПСС-3 ПС № 705 "Жегалово", в т.ч. ПИР, МО, г. Балашиха, Щелковское шоссе (левая сторона по ходу движения из Москвы), к.н. 50:15:0040406:26 | 42.22 33.20 | 71 42.22 33.20 | нет | нет | 561.7042 | 674.045 | Запрос котировок | 2019-06-14 | Согласно технического задания | 796 | шт. | 1 | 46 | МО | 2020-03-12 | 1
084-0007262 | справочно к лоту 084-0007303 | Выполнение ПИР, СМР, ПНР, Оборудование по Реконструкция ТП-160 6/0,4 кВ № 3306 (замена на ТП-630 6/0,4 кВ с тр-ром 250 кВА) ПС № 419 "Минеральная", в т.ч. ПИР, МО, г. Балашиха, к.н. 50:15:0071106:52 | 42.22 33.20 | 71 42.22 33.20 | нет | нет | 2635.836 | 3163.0031 | Запрос котировок | 2019-06-14 | Согласно технического задания | 796 | шт. | 1 | 46 | МО | 2020-02-20 | 1
084-0007089 | справочно к лоту 084-0007303 | Выполнение ПИР, СМР, ПНР, Оборудование по Реконструкция МТП-100 6/0,4 кВ № 5093 (замена на ТП-6/0,4 кВ с тр-тором 160 кВА) ПС № 419 "Минеральная", в т.ч. ПИР, МО, Балашихинский р-н, д. Русавкино-Романово, уч. 137, к.н. 50:15:0080602:422 | 42.22 33.20 | 71 42.22 33.20 | нет | нет | 948.9778 | 1138.7733 | Запрос котировок | 2019-06-14 | Согласно технического задания | 796 | шт. | 1 | 46 | МО | 2020-01-14 | 1
081-0012622 | ПАО "МОЭСК" | Выполнение ПИР, СМР, ПНР, оборудование по титулу: Строительство КТП-6/0,4 кВ, ВЛЗ-10 кВ от ВЛЗ-6 кВ ф. Комплекс, КЛ-10 кВ, ПС №765 "Сенеж", в т.ч. ПИР, МО, Солнечногорский р-н, г. Солнечногорск, ул. Пролетарская | 42.22 33.20 | 71 42.22 33.20 | нет | нет | 2410.0503 | 2892.0603 | Запрос котировок | 2019-06-17 | Согласно технического задания | 796 | шт. | 1 | 46000000000 | Московская область | 2019-07-12 | 1
085-0012494 | ПАО "МОЭСК" | Выполнение ПИР, СМР, ПНР, материалы по титулу: Строительство 2КЛ-0,4 кВ от ТП-10/0,4 кВ № 11770 до границы участка Заявителя, в т.ч. ПИР: г.Москва, ул.Бутырская, д.9, соор.1 | 43.12 41.2 43.2 71.12 | 71 43.29 43.21 | нет | нет | 2959.5917 | 3551.51 | Запрос котировок | 2019-06-17 | Согласно технического задания | 796 | шт. | 1 | 45000000000 | Город Москва | 2020-05-30 | 1
085-0012496 | ПАО "МОЭСК" | Выполнение ПИР, СМР, ПНР, материалы по титулу: Реконструкция 2КЛ-0,4 кВ от ТП-10/0,4 кВ № 12817 до ВРЩ-0,4 кВ № 46544, в т.ч. ПИР: г.Москва, Открытое ш., д.23 | 43.12 41.2 43.2 71.12 | 71 43.29 43.21 | нет | нет | 5387.5833 | 6465.1 | Запрос котировок | 2019-06-17 | Согласно технического задания | 796 | шт. | 1 | 45000000000 | Город Москва | 2019-11-29 | 1
085-0012501 | ПАО "МОЭСК" | Выполнение ПИР, авторский надзор по титулу: Строительство РП-10 кВ с установкой 12 яч., 2КЛ-10 кВ от РП-10 кВ "Чоботы" до РП-10 кВ (№нов.), 2КЛ-10 кВ от РТП-10/0,4 кВ № 19116 до РП-10 кВ (№нов.), в т.ч. ПИР: г.Москва, ул.Новоорловская, дом № владение 3, стр.6 (рядом) | 71.12 | 71 | нет | нет | 2831.3 | 3397.56 | Запрос котировок | 2019-06-17 | Согласно технического задания | 796 | шт. | 1 | 45000000000 | Город Москва | 2020-03-30 | 1
085-0012504 | ПАО "МОЭСК" | Выполнение ПИР, авторский надзор по титулу: Реконструкция ТП 10/0,4кВ 25342 с установкой тр-ом 2х1000 кВА, 16-ти местных сборок н/н, КЛ-0,4 кВ от ТП 10/0,4кВ 25342 до ВРЩ-0,4 кВ № 109319, в т.ч. ПИР: г.Москва, ул.Ниж. Радищевская, д.5, стр.1 | 71.12 | 71 | нет | нет | 825.9667 | 991.16 | Запрос котировок | 2019-06-17 | Согласно технического задания | 796 | шт. | 1 | 45000000000 | Город Москва | 2020-03-30 | 1
085-0012497 | ПАО "МОЭСК" | Выполнение СМР, ПНР, материалы (2 этап) по титулу: Строительство КЛ-0,4 кВ от РТП 16118 до существующего ВРЩ-0,4 кВ 18369, в т.ч. ПИР: г.Москва, Измайловский б-р, д.37 | 42.22 33.20 | 42.22 33.20 | нет | нет | 987.9833 | 1185.58 | Запрос котировок | 2019-06-17 | Согласно технического задания | 796 | шт. | 1 | 45000000000 | Город Москва | 2019-12-31 | 1
085-0012498 | ПАО "МОЭСК" | Выполнение СМР, ПНР, материалы (2 этап) по титулу: Реконструкция КЛ-0,4 кВ от ТП 21652 Б до ВРЩ-0,4 кВ № 42236 Б, КЛ-0,4 кВ направлением ТП 21625 Б - ВРЩ-0,4 кВ № 42263 Б перевести из луча Б ТП 21625 в луч А, в т.ч. ПИР:в т.ч. ПИР: г.Москва, Цветной б-р, д.20/1 | 42.22 33.20 | 42.22 33.20 | нет | нет | 790.175 | 948.21 | Запрос котировок | 2019-06-17 | Согласно технического задания | 796 | шт. | 1 | 45000000000 | Город Москва | 2019-09-30 | 1
085-0012500 | ПАО "МОЭСК" | Выполнение СМР, ПНР, материалы (2 этап) по титулу: Реконструкция КЛ-0,4 кВ от ТП 19401 Б до существующего ВРЩ-0,4 кВ № 16084, в т.ч. ПИР: г.Москва, ул.Кржижановского, д.24/35, корп.4 | 42.22 33.20 | 42.22 33.20 | нет | нет | 1067.475 | 1280.97 | Запрос котировок | 2019-06-17 | Согласно технического задания | 796 | шт. | 1 | 45000000000 | Город Москва | 2019-09-30 | 1
085-0012499 | ПАО "МОЭСК" | Выполнение СМР, материалы (1 этап) по титулу: Реконструкция 2КЛ-0,4кВ от ТП-10/0,4кВ № 24816 до ВРЩ-0,4кВ № 40054,40055 взамен существующих КЛ-0,4кВ, в т.ч. ПИР: г.Москва, ул.Шаболовка, д.24 | 42.22 33.20 | 42.22 33.20 | нет | нет | 4208.9167 | 5050.7 | Запрос котировок | 2019-06-17 | Согласно технического задания | 796 | шт. | 1 | 45000000000 | Город Москва | 2019-09-30 | 1
082-0014800 | ПАО "МОЭСК" | Выполнение ПИР, СМР, ПНР оборудование по титулу:Строительство ТП-100-10/0,4 кВ, ВЛЗ-10 кВ от ВЛ-10 кВ ф.30, ПС №764 "Загорново", 2ЛР-10 кВ, в т.ч. ПИР, МО, Раменский р-н, с/п Кузнецовское, ЖК "Кузнецовское подворье", Набережная ул, д.1А Ю8-19-302-6480(904104) | 71 42.22 33.20 | 42.22 33.20 | нет | нет | 1488.0417 | 1785.65 | Запрос котировок | 2019-06-14 | Согласно технического задания | 796 | шт. | 1 | 46000000000 | Московская область | 2019-07-15 | 1
085-0012505 | ПАО "МОЭСК" | Выполнение ПИР, СМР, ПНР, материалы по титулу: Реконструкция 2КЛ-0,4кВ от ТП-10/0,4кВ № 18828 до ВРЩ-0,4кВ № 94788, в т.ч. ПИР: г.Москва, ул.Декабристов, д.8 | 43.12 41.2 43.2 71.12 | 71 43.29 43.21 | нет | нет | 4183.6 | 5020.32 | Запрос котировок | 2019-06-17 | Согласно технического задания | 796 | шт. | 1 | 45000000000 | Город Москва | 2019-07-11 | 1
081-0012620 | ПАО "МОЭСК" | Выполнение СМР, ПНР, Оборудование (доп.объем) по титулу: Строительство МТП-6/0,4 кВ, ВЛЗ-6 кВ от ВЛЗ-6 кВ ф.1 ПС №95 "Базарово", в т.ч. ПИР, МО, Дмитровский р-н, п. Икша, СНТ "Лужки" | 42.22 33.20 | 71 42.22 33.20 | нет | нет | 680.1564 | 816.1876 | Запрос котировок | 2019-06-21 | Согласно технического задания | 796 | шт. | 1 | 46000000000 | Московская область | 2019-08-30 | 1
081-0012621 | ПАО "МОЭСК" | Выполнение СМР, ПНР по титулу: Строительство КЛ-10 кВ от КЛ-10 кВ ф. 101, КЛ-10 кВ ф. 201, ВЛЗ-10 кВ, ПС №555 "Игнатово", в т.ч. ПИР, МО, Дмитровский р-н, г. Дмитров, мкр. Махалина, к. 15 | 42.22 33.20 | 71 42.22 33.20 | нет | нет | 1132.6693 | 1359.2032 | Запрос котировок | 2019-06-21 | Согласно технического задания | 796 | шт. | 1 | 46000000000 | Московская область | 2019-08-30 | 1
081-0012623 | ПАО "МОЭСК" | Выполнение СМР, ПНР, Оборудование по титулу: Строительство МТП-6/0.4 кВ, ВЛЗ-6 кВ от ВЛЗ-6 кВ ф. ТП-7-ТП-299, отпайка на МТП-16 ПС №766 "Борщево", ВЛИ-0.38 кВ, в т.ч. ПИР, МО, Клинский р-н, д. Задний двор | 42.22 33.20 | 71 42.22 33.20 | нет | нет | 894.6776 | 1073.6131 | Запрос котировок | 2019-06-21 | Согласно технического задания | 796 | шт. | 1 | 46000000000 | Московская область | 2019-08-30 | 1
081-0012624 | ПАО "МОЭСК" | Выполнение СМР, ПНР, Оборудование по титулу: Строительство СТП-10/0.4 кВ, ВЛЗ-10 кВ от ВЛЗ-10 кВ ф.32921 ПС №329 "Осиновка", КЛ-10 кВ, ВЛИ-0.38 кВ, в т.ч. ПИР, МО, Солнечногорский р-н, д. Миронцево | 42.22 33.20 | 71 42.22 33.20 | нет | нет | 2942.3072 | 3530.7686 | Запрос котировок | 2019-06-21 | Согласно технического задания | 796 | шт. | 1 | 46000000000 | Московская область | 2019-09-07 | 1
082-0014801 | ПАО "МОЭСК" | Выполнение ПИР, СМР, ПНР оборудование по титулу:Строительство ТП-63-10/0,4 кВ, ВЛЗ-10 кВ от ВЛ-10 кВ ф.1 с РП-24, ПС №522 "Повадино", ЛР-10 кВ, ВЛИ-0,38 кВ, в т.ч. ПИР, МО, Домодедово г/о, д. Степыгино Ю8-19-302-5538(961476) | 71 42.22 33.20 | 42.22 33.20 | нет | нет | 1536.565 | 1843.878 | Запрос котировок | 2019-06-17 | Согласно технического задания | 796 | шт. | 1 | 46000000000 | Московская область | 2019-11-22 | 1
082-0014802 | ПАО "МОЭСК" | Выполнение ПИР, СМР, ПНР оборудование по титулу:Реконструкция СТП-16-10/0,4кВ №1841 с заменой на ТП-63-10/0,4кВ, ПС №383 "Бронницы тяговая", в т.ч. ПИР, МО, Раменский р-н, Бояркино, ул. Центральная, за д. №7 Ю8-19-302-5529(962447) | 71 42.22 33.20 | 42.22 33.20 | нет | нет | 723.275 | 867.93 | Запрос котировок | 2019-06-17 | Согласно технического задания | 796 | шт. | 1 | 46000000000 | Московская область | 2019-11-23 | 1
082-0014803 | ПАО "МОЭСК" | Выполнение ПИР, СМР, ПНР оборудование по титулу:Строительство ТП-63-6/0,4 кВ, ЛЭП-6 кВ от проект. ЛЭП-6 кВ (по дог-ру ТП №Ю8-18-302-2513(923632)) ПС №567 "Полиграф", ЛР-6кВ, в т.ч. ПИР, МО, Чехов г, Репниковская ул, 14 Ю8-19-302-5606(964607) | 71 42.22 33.20 | 42.22 33.20 | нет | нет | 1093.775 | 1312.53 | Запрос котировок | 2019-06-17 | Согласно технического задания | 796 | шт. | 1 | 46000000000 | Московская область | 2019-09-24 | 1
082-0014805 | ПАО "МОЭСК" | Выполнение ПИР, СМР, ПНР оборудование по титулу:Строительство ТП-160-10/0,4 кВ, ВЛЗ-10 кВ от ВЛ-10 кВ ф.6, ПС №605 "Бронницы", ЛР-10 кВ, в т.ч. ПИР, МО, Раменский р-н Ю8-19-302-6464(971763) | 71 42.22 33.20 | 42.22 33.20 | нет | нет | 878.3917 | 1054.07 | Запрос котировок | 2019-06-20 | Согласно технического задания | 796 | шт. | 1 | 46000000000 | Московская область | 2019-07-16 | 1
085-0012384 | ПАО "МОЭСК" | Выполнение СМР, ПНР, материалы, оборудование (за исключением замков, предоставляемых Заказчиком) по титулу: Строительство нов.ТП-10/0,4кВ c установкой тр-ов 2х1000кВА,4КЛ-10кВ от ТП-15500,ТП-15292 до нов.ТП, в т.ч. ПИР: г.Москва, Волгоградский пр-кт, влад. 46/15 | 42.22 33.20 | 42.22 33.20 | нет | нет | 17236.0167 | 20683.22 | Запрос котировок | 2019-06-20 | Согласно технического задания | 796 | шт. | 1 | 45000000000 | Город Москва | 2021-12-31 | 1
085-0012388 | ПАО "МОЭСК" | Выполнение СМР, ПНР, материалы, оборудование (за исключением замков, предоставляемых Заказчиком) по титулу: Реконструкция ТП-10/0,4кВ 14572 с установкой тр-ов 2х630 кВА, в т.ч.ПИР: г.Москва, ул.Нагорная, д.5, к.4 | 42.22 33.20 | 42.22 33.20 | нет | нет | 8558.9083 | 10270.69 | Запрос котировок | 2019-06-20 | Согласно технического задания | 796 | шт. | 1 | 45000000000 | Город Москва | 2020-12-31 | 1
085-0012273 | ПАО "МОЭСК" | Выполнение СМР, ПНР, материалы, оборудование (за исключением замков, предоставляемых Заказчиком) по титулу: Реконструкция ТП-10/0,4 кВ № 20275 с установкой тр-ов 2х1000 кВА, взамен существующих 2х630 кВА, 2-х комбинированныз сборок н/н, выполнить телемеханизацию ТП 20275, в т.ч. ПИР: г.Москва, ул.Борисовские Пруды, корп.1, влад.8 | 42.22 33.20 | 42.22 33.20 | нет | нет | 9630.1583 | 11556.19 | Запрос котировок | 2019-06-20 | Согласно технического задания | 796 | шт. | 1 | 45000000000 | Город Москва | 2020-12-31 | 1
085-0012392 | ПАО "МОЭСК" | Выполнение ПИР, СМР, ПНР, материалы по титулу: Реконструкция 2КЛ-0,4кВ от ТП-10/0,4кВ № 17608 до ВРЩ-0,4кВ № 102904, КЛ-0,4кВ для перевода КЛ-0,4кВ напр.ТП-10/0,4кВ № 17608 луч А - ВРЩ-0,4кВ № 48891 на луч Б ТП-10/0,4кВ № 17608, в т.ч. ПИР: г.Москва, ул.Верхняя Радищевская, д.9А, стр.1 | 71 42.22 | 71 42.22 | нет | нет | 6696.625 | 8035.95 | Запрос котировок | 2019-06-20 | Согласно технического задания | 796 | шт. | 1 | 45000000000 | Город Москва | 2020-05-15 | 1
085-0012441 | ПАО "МОЭСК" | Выполнение ПИР, СМР, ПНР, материалы по титулу: Строительство 2КЛ-0,4 кВ от РТП-6/0,4 кВ № 6170 до ближайшей стены фасада здания, в т.ч. ПИР: г.Москва, 5-я Северная линия, д.2 | 71 42.22 | 71 42.22 | нет | нет | 6244.5 | 7493.4 | Запрос котировок | 2019-06-20 | Согласно технического задания | 796 | шт. | 1 | 45000000000 | Город Москва | 2019-09-24 | 1
085-0012435 | ПАО "МОЭСК" | Выполнение ПИР, СМР, ПНР, материалы по титулу: Строительство 2КЛ-0,4 кВ от ТП-10/0,4 кВ № 10287 до границы участка Заявителя, но не далее стены фасада здания, в т.ч. ПИР: г.Москва, Олсуфьевский пер., д.6, стр.3 | 71 42.22 | 71 42.22 | нет | нет | 8256.9083 | 9908.29 | Запрос котировок | 2019-06-20 | Согласно технического задания | 796 | шт. | 1 | 45000000000 | Город Москва | 2020-05-24 | 1
085-0012463 | ПАО "МОЭСК" | Выполнение СМР, ПНР, материалы по титулу: Строительство 4КЛ-0,4кВ от ТП-10/0,4кВ № 10409 до стены фасада здания, в т.ч. ПИР: г.Москва, ул.Студенческая, д.33, корп.1 | 42.22 | 42.22 | нет | нет | 8141.0583 | 9769.27 | Запрос котировок | 2019-06-20 | Согласно технического задания | 796 | шт. | 1 | 45000000000 | Город Москва | 2020-12-31 | 1
085-0012507 | ПАО "МОЭСК" | Выполнение ПИР, СМР, ПНР, материалы, обрудование по титулу:Реконструкция 2КЛ-0,4кВ от ТП-10/0,4кВ № 10569 до ВРЩ-0,4кВ № 46655,46656 с установкой счетчиков э/э с включением в систему АИИС КУЭ - 2 шт., в т.ч. ПИР: г.Москва, ул.Маршала Тухачевского, д.34 | 43.12 41.2 43.2 71.12 | 71 43.29 43.21 | нет | нет | 5423.5083 | 6508.21 | Запрос котировок | 2019-06-17 | Согласно технического задания | 796 | шт. | 1 | 45000000000 | Город Москва | 2019-07-16 | 1
085-0012509 | ПАО "МОЭСК" | Выполнение ПИР, СМР, ПНР, материалы, обрудование (за исключением замков, предоставляемых Заказчиком) по титулу: Реконструкция ТП-10/0,4кВ № 27980 с установкой сборок н/н на 20 присоединений, в т.ч. ПИР: г.Москва, Б.Спасоглинищевский пер., д.9/1, стр.10 | 43.12 41.2 43.2 71.12 | 71 43.29 43.21 | нет | нет | 4021.9167 | 4826.3 | Запрос котировок | 2019-06-17 | Согласно технического задания | 796 | шт. | 1 | 45000000000 | Город Москва | 2019-07-16 | 1
085-0012510 | ПАО "МОЭСК" | Выполнение ПИР, СМР, ПНР, материалы, обрудование (за исключением замков, предоставляемых Заказчиком) по титулу: Реконструкция ТП-6/0,4кВ № 6567 с установкой тр-ов 2х400кВА взамен 2х250кВА, КЛ-0,4кВ, в т.ч. ПИР: г.Москва, Можайское шоссе, д.58 | 43.12 41.2 43.2 71.12 | 71 43.29 43.21 | нет | нет | 2085.75 | 2502.9 | Запрос котировок | 2019-06-17 | Согласно технического задания | 796 | шт. | 1 | 45000000000 | Город Москва | 2019-07-18 | 1
085-0012506 | ПАО "МОЭСК" | Выполнение ПИР, СМР, ПНР, материалы по титулу: Строительство 2КЛ-0,4кВ от ТП-10/0,4кВ № 22544 до ближайшей стены здания в сторону нов. ВРЩ-0,4кВ Заявителя, в т.ч. ПИР: г.Москва, ул.Солянка, д.7, стр.1 | 71 42.22 | 71 42.22 | нет | нет | 8820.8333 | 10585 | Запрос котировок | 2019-06-17 | Согласно технического задания | 796 | шт. | 1 | 45000000000 | Город Москва | 2019-07-15 | 1
081-0012548 | ПАО "МОЭСК" | Выполнение ПИР, СМР, ПНР, оборудование по титулу: Строительство ТП-6/0,4 кВ, ВЛЗ-6 кВ от ВЛЗ-6 кВ ф.4 ПС №717 "Мелихово", ВЛИ-0,38 кВ, в т.ч. ПИР, МО, Дмитровский р-н, с/п Костинское | 42.22 33.20 | 71 42.22 33.20 | нет | нет | 3321.6389 | 3985.9667 | Запрос котировок | 2019-06-17 | Согласно технического задания | 796 | шт. | 1 | 46000000000 | Московская область | 2019-12-28 | 1
082-0014806 | ПАО "МОЭСК" | Выполнение ПИР по титулу: Строительство КЛ-10 кВ от проект. ячейки 1-й с.ш. РУ-10к, РП-23 ПС №23 "Кварц", КРН-10 кВ, ГНБ, в т.ч. ПИР, МО, городской округ Жуковский, правый берег р. Москвы ИА-19-302-179(935403) | 71 | 71 | нет | нет | 685.4833 | 822.58 | Запрос котировок | 2019-06-25 | Согласно технического задания | 796 | шт. | 1 | 46000000000 | Московская область | 2020-01-10 | 1
083-0011367 | ПАО "МОЭСК" | Выполнение ПИР, авторский надзор, СМР, ПНР, оборудование и материалы по титулу: Строительство ТП-25 6/0,38 кВ, ВЛ-6 кВ от ВЛ-6 кВ ф.32 РП-33 ПС-118 "Кубинка", ЛРК-6 кВ, КЛ-6 кВ (ВЛ-6кВ-0,1км, КЛ-6кВ-0,3км), в т.ч. ПИР, МО, Одинцовский р-н, с.о.Шараповский, д.Белозерово | 71 42.22 33.20 | 71 42.22 33.20 | нет | нет | 1333.164 | 1599.7968 | Запрос котировок | 2019-06-24 | Согласно технического задания | 796 | шт. | 1 | 46000000000 | Московская область | 2019-07-16 | 1
081-0012631 | ПАО "МОЭСК" | Выполнение СМР, ПНР по титулу: Строительство двух КЛ-6кВ, от вновь сооружаемой яч. 1-ой с.ш. РУ-6кВ ПС-35/6кВ Вахромеево (№184) до РУ-6кВ вновь сооружаемых СП-6кВ №1 и №2, в т.ч. ПИР, 141860, Московская обл., Дмитровский р-н, городское поселение Икша, Зараменье д., | 42.22 33.20 | 71 42.22 33.20 | нет | нет | 1022.579 | 1227.0949 | Запрос котировок | 2019-06-24 | Согласно технического задания | 796 | шт. | 1 | 46000000000 | Московская область | 2019-12-27 | 1
081-0012632 | ПАО "МОЭСК" | Выполнение СМР, ПНР, Оборудование по титулу: Строительство ТП-10/0,4 кВ, ВЛЗ-10 кВ от ВЛЗ-10 кВ ф. Лопотово ПС №329 "Осиновка", ВЛИ-0,38 кВ, в т.ч. ПИР, МО, Солнечногорский р-н, д. Лопотово | 42.22 33.20 | 71 42.22 33.20 | нет | нет | 1180.6852 | 1416.8222 | Запрос котировок | 2019-06-24 | Согласно технического задания | 796 | шт. | 1 | 46000000000 | Московская область | 2019-08-30 | 1
083-0011314 | ПАО "МОЭСК" | Выполнение СМР, ПНР, оборудование и материалы по титулу: Строительство ВЛЗ-6 кВ от ВЛЗ-6 кВ ф.37 ПС-584 "Звенигород", в т.ч. ПИР, МО, Одинцовский р-н, д.Супонево | 71 42.22 33.20 | 71 42.22 33.20 | нет | нет | 502.2861 | 602.7433 | Запрос котировок | 2019-06-27 | Согласно технического задания | 796 | шт. | 1 | 46000000000 | Московская область | 2019-12-31 | 1
083-0011357 | ПАО "МОЭСК" | Выполнение ПИР, авторский надзор, СМР, ПНР, оборудование и материалы по титулу: Строительство ТП-63 10/0,38 кВ, КЛ-10 кВ от ВЛ-10 кВ, ВЛ-10 кВ от КЛ-10 кВ ф.2 РП-17 ПС-534 "Грибово", РЛК-10 кВ, ВЛИ-0,4 кВ (КЛ-10кВ-0,685 км, ВЛ-10кВ-1,4 км, ВЛ-0,4кВ-0,44 км), в т.ч. ПИР, МО, Волоколамский р-н, д.Голоперово | 71.1 42.22 33.20 | 71 42.22 33.20 | нет | нет | 5428.5568 | 6514.2682 | Запрос котировок | 2019-06-21 | Согласно технического задания | 796 | шт. | 1 | 46000000000 | Московская область | 2019-11-22 | 1
083-0011358 | ПАО "МОЭСК" | Выполнение ПИР, авторский надзор, СМР, ПНР, оборудование и материалы по титулу: Строительство ТП-160 6/0,38 кВ, КЛ-6кВ от ВЛ-6кВ ф.1 ПС-789 "Наро-Осаново", ЛР-6кВ с оп., ВЛИ-0,38 кВ (КЛ-10 кВ-0,25 км, ВЛИ-0,38 кВ-0,03 км), в т.ч. ПИР, МО, Одинцовский р-н, 50:20:0100405:0019 | 71.1 42.22 33.20 | 71 42.22 33.20 | нет | нет | 1629.1602 | 1954.9922 | Запрос котировок | 2019-06-21 | Согласно технического задания | 796 | шт. | 1 | 46000000000 | Московская область | 2019-11-28 | 1
083-0011359 | ПАО "МОЭСК" | Выполнение ПИР, авторский надзор, СМР, ПНР, оборудование и материалы по титулу: Строительство БКТП-400 10/0,38 кВ в габ.630 кВА, 2КЛ-10кВ от КЛ-10кВ ТП-25866 Луч А ТП-22937 ПС-67 "Усово" (0,1 км), в т.ч. ПИР, МО, Одинцовский р-н, д.Жуковка | 71.1 42.22 33.20 | 71 42.22 33.20 | нет | нет | 1002.2565 | 1202.7078 | Запрос котировок | 2019-06-21 | Согласно технического задания | 796 | шт. | 1 | 46000000000 | Московская область | 2019-09-16 | 1
083-0011360 | ПАО "МОЭСК" | Выполнение ПИР, авторский надзор, СМР, ПНР, оборудование и материалы по титулу: Реконструкция ВЛЗ-10 кВ ф.8 от РУ-10 кВ ПС-589 "Субботино" (0,3 км), в т.ч. ПИР, МО, Наро-Фоминский р-н, д.Порядино, СНТ "Порядино" | 71.1 42.22 33.20 | 71 42.22 33.20 | нет | нет | 630.9669 | 757.1603 | Запрос котировок | 2019-06-21 | Согласно технического задания | 796 | шт. | 1 | 46000000000 | Московская область | 2019-11-27 | 1
083-0011363 | ПАО "МОЭСК" | Выполнение ПИР, авторский надзор, СМР, ПНР, оборудование и материалы по титулу: Строительство ВЛИ-0,38 кВ от ВЛИ-0,38 кВ ТП-3462 ПС-683 "Ядрошино" (0,59 км), в т.ч. ПИР, МО, Истринский р-н, с.п.Ядроминское, 50:08:0090337:1161 | 71.1 42.22 33.20 | 71 42.22 33.20 | нет | нет | 792.6674 | 951.2009 | Запрос котировок | 2019-06-21 | Согласно технического задания | 796 | шт. | 1 | 46000000000 | Московская область | 2019-10-05 | 1
083-0011365 | ПАО "МОЭСК" | Выполнение ПИР, авторский надзор, СМР, ПНР, оборудование и материалы по титулу: Строительство КТП-2x160 10/0,38 кВ, КЛ-10 кВ от ВЛ-10 кВ ф.Афанасовка ПС-308 "Нарофоминск" (0,05 км), в т.ч. ПИР, МО, Наро-Фоминский р-н, д.Савеловка | 71.1 42.22 33.20 | 71 42.22 33.20 | нет | нет | 1000.7519 | 1200.9023 | Запрос котировок | 2019-06-21 | Согласно технического задания | 796 | шт. | 1 | 46000000000 | Московская область | 2020-06-05 | 1
081-0012633 | ПАО "МОЭСК" | Выполнение ПИР, СМР, ПНР, оборудование по титулу: Строительство ТП-6/0,4 кВ, ВЛЗ-6 кВ от ВЛЗ-6 кВ ф. 939 ПС №325 "Луговая", ВЛИ-0,38 кВ, в т.ч. ПИР, МО, Дмитровский р-н, п. свх Останкино | 42.22 33.20 | 71 42.22 33.20 | нет | нет | 1495.6799 | 1794.8159 | Запрос котировок | 2019-06-24 | Согласно технического задания | 796 | шт. | 1 | 46000000000 | Московская область | 2019-11-06 | 1
081-0012634 | ПАО "МОЭСК" | Выполнение ПИР, СМР, ПНР, оборудование по титулу: Строительство ТП-6/0,4 кВ, ВЛЗ-6 кВ от ВЛЗ-6 кВ ф.43 ПС №311 "Шуколово", ВЛИ-0,38 кВ, в т.ч. ПИР, МО, Дмитровский р-н, с. Батюшково, уч.3 | 42.22 33.20 | 71 42.22 33.20 | нет | нет | 741.3141 | 889.5769 | Запрос котировок | 2019-06-24 | Согласно технического задания | 796 | шт. | 1 | 46000000000 | Московская область | 2019-11-05 | 1
081-0012639 | ПАО "МОЭСК" | Выполнение работ, включая ПИР, СМР, ПНР, оборудование по титулу: по объектам СЭС приказа №1250 от 13.06.2019 Солнечногорского района №1 (2 объекта) | 42.22 33.20 | 71 42.22 33.20 | нет | нет | 1043.732 | 1252.4784 | Запрос котировок | 2019-06-24 | Согласно технического задания | 796 | шт. | 1 | 46000000000 | Московская область | 2019-12-06 | 1
081-0012635 | справочно к лоту 8112639 | Выполнение ПИР, СМР, ПНР, оборудование по титулу: Строительство СТП-10/0,4 кВ, ВЛЗ-10 кВ от ВЛЗ-10 кВ ф. 71503 ПС №71 "Поварово", ВЛИ-0,38 кВ, в т.ч. ПИР, МО, Солнечногорский р-н, п. Жуково, мкр Березки, уч.212 | 42.22 33.20 | 71 42.22 33.20 | нет | нет | 554.82 | 665.784 | Запрос котировок | 2019-06-24 | Согласно технического задания | 796 | шт. | 1 | 46000000000 | Московская область | 2019-11-05 | 1
081-0012636 | справочно к лоту 8112639 | Выполнение ПИР, СМР, ПНР, оборудование по титулу: Строительство ВЛИ-0,38 кВ от ТП-10/0,4 кВ-430, ПС №840 "Омега", в т.ч. ПИР, МО, Солнечногорский р-н, д. Благовещенка , "Пирамида", уч.11 | 42.22 33.20 | 71 42.22 33.20 | нет | нет | 488.912 | 586.6944 | Запрос котировок | 2019-06-24 | Согласно технического задания | 796 | шт. | 1 | 46000000000 | Московская область | 2019-12-06 | 1
081-0012640 | ПАО "МОЭСК" | Выполнение работ, включая ПИР, СМР, ПНР, оборудование по титулу: по объектам СЭС приказа №1250 от 13.06.2019 Солнечногорского района №2 (2 объекта) | 42.22 33.20 | 71 42.22 33.20 | нет | нет | 4896.561 | 5875.8732 | Запрос котировок | 2019-06-24 | Согласно технического задания | 796 | шт. | 1 | 46000000000 | Московская область | 2019-12-06 | 1
081-0012637 | справочно к лоту 8112640 | Выполнение ПИР, СМР, ПНР, оборудование по титулу: Строительство КТП-10/0,4 кВ, ВЛЗ-10 кВ от ВЛЗ-10 кВ (сооруж. по дог. №С8-18-302-11579(128368) от 03.10.2018), КЛ-10 кВ, ПС №71 "Поварово", в т.ч. ПИР, МО, Солнечногорский р-н, с.т. "Кортис", д. Холмы, уч.53 | 42.22 33.20 | 71 42.22 33.20 | нет | нет | 2337.339 | 2804.8068 | Запрос котировок | 2019-06-24 | Согласно технического задания | 796 | шт. | 1 | 46000000000 | Московская область | 2019-11-06 | 1
081-0012638 | справочно к лоту 8112640 | Выполнение ПИР, СМР, ПНР, оборудование по титулу: Строительство КТП-6/0,4 кВ, 2-КЛ-6 кВ от врезки в КЛ-6 кВ ф. ТП-850, ПС №765 "Сенеж", в т.ч. ПИР, МО, Солнечногорский р-н, г. Солнечногорск, ул. Обуховская | 42.22 33.20 | 71 42.22 33.20 | нет | нет | 2559.222 | 3071.0664 | Запрос котировок | 2019-06-24 | Согласно технического задания | 796 | шт. | 1 | 46000000000 | Московская область | 2019-12-06 | 1
082-0014808 | ПАО "МОЭСК" | Выполнение ПИР, СМР, ПНР оборудование по титулу:Строительство ВЛ-10 кВ от ВЛ-10 кВ ф.3 с РП-34, ПС №529 "Сидорово", 2ЛР-10кВ, в т.ч. ПИР, МО, г. Ступино, Дубечино д Ю8-19-302-6274(903939) | 71 42.22 33.20 | 42.22 33.20 | нет | нет | 5489.2617 | 6587.114 | Запрос котировок | 2019-06-25 | Согласно технического задания | 796 | шт. | 1 | 46000000000 | Московская область | 2019-12-11 | 1
082-0014809 | ПАО "МОЭСК" | Выполнение ПИР, СМР, ПНР оборудование по титулу:Строительство ТП-160-10/0,4 кВ, ВЛЗ-10 кВ от ВЛ-10 кВ ф.3 с РП-10, ПС №529 "Сидорово", в т.ч. ПИР, МО, Ступинский р-н, с.п. Семеновское, в р-не д. Торбеево Ю8-19-302-5580(903615) | 71 42.22 33.20 | 42.22 33.20 | нет | нет | 870.0042 | 1044.005 | Запрос котировок | 2019-06-25 | Согласно технического задания | 796 | шт. | 1 | 46000000000 | Московская область | 2019-10-05 | 1
082-0014810 | ПАО "МОЭСК" | Выполнение ПИР, СМР, ПНР оборудование по титулу:Строительство ТП-160-10/0,4 кВ, ВЛЗ-10 кВ от ВЛ-10 кВ ф.3 с РП-10, ПС №529 "Сидорово", в т.ч. ПИР, МО, Ступинский р-н, с.п. Семеновское, в районе д. Ольховка Ю8-19-302-5533(903614) | 71 42.22 33.20 | 42.22 33.20 | нет | нет | 930.2842 | 1116.341 | Запрос котировок | 2019-06-25 | Согласно технического задания | 796 | шт. | 1 | 46000000000 | Московская область | 2020-06-05 | 1
082-0014811 | ПАО "МОЭСК" | Выполнение ПИР, СМР, ПНР оборудование по титулу:Строительство ТП-160-10/0,4 кВ (проход.типа), 2КЛ-10 кВ в разрез КЛ-10 кВ от РТП-4, ПС №309 "Болятино", ГНБ, в т.ч. ПИР, МО, Люберецкий р-н, Октябрьский рп, Дорожная ул, д. 10 Ю8-18-302-14185(111491) | 71 42.22 33.20 | 42.22 33.20 | нет | нет | 4383.1058 | 5259.727 | Запрос котировок | 2019-06-25 | Согласно технического задания | 796 | шт. | 1 | 46000000000 | Московская область | 2019-07-31 | 1
085-0012526 | ПАО "МОЭСК" | Выполнение ПИР, СМР, ПНР, материалы по титулу: Реконструкция 2КЛ-0,4 кВ от ТП-10/0,4 кВ № 15406 от ВРЩ-0,4 кВ № 72042, 72043, в т.ч. ПИР: г.Москва, ул.Дубнинская, д.16, корп.1 | 43.12 41.2 43.2 71.12 | 71 43.29 43.21 | нет | нет | 1231.3417 | 1477.61 | Запрос котировок | 2019-06-24 | Согласно технического задания | 796 | шт. | 1 | 45000000000 | Город Москва | 2020-06-03 | 1
085-0012527 | ПАО "МОЭСК" | Выполнение ПИР, СМР, ПНР, материалы по титулу: Строительство КЛ-0,4 кВ от ТП-10/0,4 кВ № 25947 до ближайшей к ТП границе участка Заявителя, в т.ч. ПИР: г.Москва, ул.2-я Магистральная, влад.7А | 43.12 41.2 43.2 71.12 | 71 43.29 43.21 | нет | нет | 3757.3417 | 4508.81 | Запрос котировок | 2019-06-24 | Согласно технического задания | 796 | шт. | 1 | 45000000000 | Город Москва | 2019-10-06 | 1
085-0012529 | ПАО "МОЭСК" | Выполнение ПИР, СМР, ПНР, материалы по титулу: Строительство КЛ-0,4 кВ от ТП-10/0,4 уВ № 6 (СНТ "Зеленая Зона") до границы участка Заявителя, в т.ч. ПИР: Московская обл., г.Люберцы, СНТ "Зеленая зона", уч.157 | 43.12 41.2 43.2 71.12 | 71 43.29 43.21 | нет | нет | 1799.1 | 2158.92 | Запрос котировок | 2019-06-24 | Согласно технического задания | 796 | шт. | 1 | 45000000000 | Город Москва | 2019-10-07 | 1
085-0012530 | ПАО "МОЭСК" | Выполнение ПИР, СМР, ПНР, материалы по титулу: Строительство КЛ-0,4 кВ от ТП-10/0,4 уВ № 6 (СНТ "Зеленая Зона") до границы участка Заявителя, в т.ч. ПИР: Московская обл., г.Люберцы, СНТ "Зеленая зона", уч.73 | 43.12 41.2 43.2 71.12 | 71 43.29 43.21 | нет | нет | 1771.475 | 2125.77 | Запрос котировок | 2019-06-24 | Согласно технического задания | 796 | шт. | 1 | 45000000000 | Город Москва | 2019-10-07 | 1
085-0012531 | ПАО "МОЭСК" | Выполнение ПИР, авторский надзор по титулу: Строительство ТП-10/0,4 кВ № 1,2 с установкой тр-ов 2х1250кВА, 6КЛ-10кВ от ТП-1 до РТП-27025, РП-12044 до ТП-2, 4КЛ-10кВ от ТП-2 до ТП-11340, ТП-12478, 32КЛ-0,4кВ от ТП-1,2 до фасада здания, в т.ч. ПИР: г.Москва, 1-я ул.Ямского Поля,влад.30 | 71.12 | 71 | нет | нет | 3089.1583 | 3706.99 | Запрос котировок | 2019-06-24 | Согласно технического задания | 796 | шт. | 1 | 45000000000 | Город Москва | 2020-03-30 | 1
085-0012532 | ПАО "МОЭСК" | Выполнение ПИР, авторский надзор по титулу: Строительство ТП-10/0,4 кВ с уст. тр-ов 2х1250 кВА, 4КЛ-10 кВ от ТП № 19993, ТП № 19994 до нов.ТП, 24КЛ-0,4 кВ от нов.ТП до ВРУ №1.1,1.2,2.1,2.2,3.1,3.2,4,5, в т.ч. ПИР: г.Москва, ул.Мельникова, вл.2/1 (з/у 1); вл.2 (з/у 2); вл.2/2 (з/у 3) | 71.12 | 71 | нет | нет | 1158.3083 | 1389.97 | Запрос котировок | 2019-06-24 | Согласно технического задания | 796 | шт. | 1 | 45000000000 | Город Москва | 2020-03-30 | 1
085-0012544 | ПАО "МОЭСК" | Выполнение СМР, материалы (1 этап) по титулу: Реконструкция 2КЛ-0,4кВ от ТП-10/0,4кВ № 13699 до ВРЩ-0,4кВ № 65112, 65113, в т.ч. ПИР: г.Москва, ул.Тимирязевская, д.25 | 42.22 33.20 | 42.22 33.20 | нет | нет | 4039.775 | 4847.73 | Запрос котировок | 2019-06-24 | Согласно технического задания | 796 | шт. | 1 | 45000000000 | Город Москва | 2019-07-30 | 1
085-0012486 | ПАО "МОЭСК" | Выполнение ПИР, СМР, ПНР, материалы по титулу: Строительство КЛ-0,4 кВ от ТП-10/0,4 кВ № 19667 до ближайшей стены здания Заявителя, в т.ч. ПИР: г.Москва, Гороховский пер., д.19, стр.4 | 43.12 41.2 43.2 71.12 | 71 43.29 43.21 | нет | нет | 2046.9167 | 2456.3 | Запрос котировок | 2019-06-17 | Согласно технического задания | 796 | шт. | 1 | 45000000000 | Город Москва | 2019-07-10 | 1
085-0012503 | ПАО "МОЭСК" | Выполнение СМР, ПНР, материалы, оборудование (за исключением замков, предоставляемых Заказчиком) по титулу: Реконструкция СП-20кВ №71003 с устновкой и наладкой 2 ячеек, в т.ч. ПИР: г.Москва, Ленинградский пр-кт, вл.37 | 42.22 33.20 | 42.22 33.20 | нет | нет | 1948.1167 | 2337.74 | Запрос котировок | 2019-06-21 | Согласно технического задания | 796 | шт. | 1 | 45000000000 | Город Москва | 2020-12-31 | 1
085-0012508 | ПАО "МОЭСК" | Выполнение ПИР, СМР, ПНР, материалы по титулу: Строительство 2КЛ-0,4кВ от ТП-10/0,4кВ № 27980 до ближайшей стены здания, в т.ч. ПИР: г.Москва, Б.Спасоглинищевский пер., д.9/1, стр.10 | 71 42.22 | 71 42.22 | нет | нет | 6729.725 | 8075.67 | Запрос котировок | 2019-06-21 | Согласно технического задания | 796 | шт. | 1 | 45000000000 | Город Москва | 2019-07-31 | 1
062-0011719 | ПАО "МОЭСК" | Поставка арматуры для воздушных линий электропередачи напряжением 6-110 кВ с защищенными проводами (ЗНТ 062-0011719) | 27.12 | 23.43.10.120 | нет | нет | 4657.5175 | 5589.021 | Запрос предложений | 2019-06-24 | Согласно технического задания | 796 | шт | 10 768,00 | 45300000 | Москва | 2019-09-30 | 1
справочно к лоту 6211719 | справочно к лоту 6211719 | Поставка арматуры для воздушных линий электропередачи напряжением 6-110 кВ с защищенными проводами (ЗНТ 062-0011719) по титулу: Приобретение материалов для обеспечения работ по льготному ТП до 15 кВт хозспособом на филиале ЗЭС в 2019г. | 27.12 | 23.43.10.120 | нет | нет | 301.8673 | 362.2408 | Запрос предложений | 2019-06-24 | Согласно технического задания | 796 | шт | 837 | 45300000 | Москва | 2019-09-30 | 1
справочно к лоту 6211719 | справочно к лоту 6211719 | Поставка арматуры для воздушных линий электропередачи напряжением 6-110 кВ с защищенными проводами (ЗНТ 062-0011719) по титулу: Приобретение материалов для обеспечения работ по льготному ТП до 15 кВт хозспособом на филиале ЮЭС в 2019г. | 27.12 | 23.43.10.120 | нет | нет | 52.5559 | 63.0671 | Запрос предложений | 2019-06-24 | Согласно технического задания | 796 | шт | 329 | 45300000 | Москва | 2019-09-30 | 1
справочно к лоту 6211719 | справочно к лоту 6211719 | Поставка арматуры для воздушных линий электропередачи напряжением 6-110 кВ с защищенными проводами (ЗНТ 062-0011719) по титулу: Приобретение материалов для обеспечения работ по льготному ТП до 15 кВт хозспособом на филиале СЭС в 2019г. | 27.12 | 23.43.10.120 | нет | нет | 1397.1888 | 1676.6265 | Запрос предложений | 2019-06-24 | Согласно технического задания | 796 | шт | 2937 | 45300000 | Москва | 2019-09-30 | 1
справочно к лоту 6211719 | справочно к лоту 6211719 | Поставка арматуры для воздушных линий электропередачи напряжением 6-110 кВ с защищенными проводами (ЗНТ 062-0011719) по титулу: Приобретение материалов для обеспечения работ по льготному ТП до 15 кВт хозспособом на филиале НМ в 2019 г. | 27.12 | 23.43.10.120 | нет | нет | 926.8021 | 1112.1625 | Запрос предложений | 2019-06-24 | Согласно технического задания | 796 | шт | 1972 | 45300000 | Москва | 2019-09-30 | 1
справочно к лоту 6211719 | справочно к лоту 6211719 | Поставка арматуры для воздушных линий электропередачи напряжением 6-110 кВ с защищенными проводами (ЗНТ 062-0011719) по титулу: Материалы для выполнения ТП-льгота до 15 кВт ХС | 27.12 | 23.43.10.120 | нет | нет | 187.68 | 225.216 | Запрос предложений | 2019-06-24 | Согласно технического задания | 796 | шт | 2300 | 45300000 | Москва | 2019-09-30 | 1
справочно к лоту 6211719 | справочно к лоту 6211719 | Поставка арматуры для воздушных линий электропередачи напряжением 6-110 кВ с защищенными проводами (ЗНТ 062-0011719) Ремонт | 27.12 | 23.43.10.120 | нет | нет | 1791.4234 | 2149.708 | Запрос предложений | 2019-06-24 | Согласно технического задания | 796 | шт | 2393 | 45300000 | Москва | 2019-09-30 | 1
062-0011720 | ПАО "МОЭСК" | Поставка самонесущего изолированного провода (СИП) на напряжение до 35 Кв (ЗНТ 062-0011720) по титулу: Материалы для выполнения ТП-льгота до 150 кВт ХС | 27.32 | 27.32.14.120 | нет | нет | 432.74 | 519.288 | Запрос котировок | 2019-06-24 | Согласно технического задания | 006 | м | 2200 | 45300000 | Москва | 2019-10-31 | 1
062-0011723 | ПАО "МОЭСК" | Поставка подвесных полимерных изоляторов (ЗНТ 062-0011723) | 27.90 | 27.12.40.000 | нет | нет | 1191.309 | 1429.5708 | Запрос котировок | 2019-06-27 | Согласно технического задания | 796 | шт | 2100 | 45300000 | Москва | 2019-09-30 | 1
справочно к лоту 6211723 | справочно к лоту 6211723 | Поставка подвесных полимерных изоляторов (ЗНТ 062-0011723) по титулу: Приобретение материалов для обеспечения работ по льготному ТП до 15 кВт хозспособом на филиале СЭС в 2019г. | 27.90 | 27.12.40.000 | нет | нет | 850.935 | 1021.122 | Запрос котировок | 2019-06-27 | Согласно технического задания | 796 | шт | 1500 | 45300000 | Москва | 2019-09-30 | 1
справочно к лоту 6211723 | справочно к лоту 6211723 | Поставка подвесных полимерных изоляторов (ЗНТ 062-0011723) по титулу: Приобретение материалов для обеспечения работ по льготному ТП до 15 кВт хозспособом на филиале НМ в 2019 г. | 27.90 | 27.12.40.000 | нет | нет | 170.187 | 204.2244 | Запрос котировок | 2019-06-27 | Согласно технического задания | 796 | шт | 300 | 45300000 | Москва | 2019-09-30 | 1
справочно к лоту 6211723 | справочно к лоту 6211723 | Поставка подвесных полимерных изоляторов (ЗНТ 062-0011723) по титулу: Приобретение материалов для обеспечения работ по льготному ТП до 15 кВт хозспособом на филиале ЗЭС в 2019г. | 27.90 | 27.12.40.000 | нет | нет | 170.187 | 204.2244 | Запрос котировок | 2019-06-27 | Согласно технического задания | 796 | шт | 300 | 45300000 | Москва | 2019-09-30 | 1
086-0000421 | ПАО "МОЭСК" | Выполнение ПИР, СМР, ПНР, оборудование по титулу "Установка приборов учета и устройств сбора и передачи данных по уровню напряжения 0,4 кВ на ГБП и в ТП Филиала СЭС на территории Мытищинского РЭС (МО)" (расширение существующей системы учета электроэнергии с удаленным сбором данных) для нужд филиала ПАО "МОЭСК" - "Энегоучет" | 71 42.22 33.20 | 71 42.22 33.20 | нет | нет | 88839.67 | 106607.604 | Конкурс | 2019-06-20 | Согласно технического задания | 796 | шт. | 1 | 46000000000 | Московская область | 2020-12-31 | 1
083-0010848 | ПАО "МОЭСК" | Выполнение СМР, ПНР, оборудование и материалы по титулу: Включение приборов учета в систему сбора и передачи данных на уровне напряжения 0,4 кВ на территории Истринского участка, в т.ч. ПИР, МО, Истринский р-н | 42.22 33.20 | 42.22 33.20 | нет | нет | 36008.0298 | 43209.6357 | Конкурс | 2019-06-14 | Согласно технического задания | 796 | шт. | 1 | 46000000000 | Московская область | 2022-01-31 | 1
083-0010799 | ПАО "МОЭСК" | Выполнение ПИР, авторский надзор по титулу: Установка приборов учета по уровню напряжения 0,4 кВ на ГБП с потребителями на территории Истринского участка, в т.ч. ПИР, МО, Истринский р-н | 71 | 71 | нет | нет | 10500.852 | 12601.0224 | Запрос предложений | 2019-06-14 | Согласно технического задания | 796 | шт. | 1 | 46000000000 | Московская область | 2019-09-30 | 1
083-0010800 | ПАО "МОЭСК" | Выполнение ПИР, авторский надзор по титулу: Установка приборов учета по уровню напряжения 0,4 кВ на ГБП с потребителями на территории Новопетровского участка, в т.ч. ПИР, МО, Истринский р-н | 71 | 71 | нет | нет | 9033.555 | 10840.266 | Запрос предложений | 2019-06-14 | Согласно технического задания | 796 | шт. | 1 | 46000000000 | Московская область | 2019-09-30 | 1
083-0010801 | ПАО "МОЭСК" | Выполнение ПИР, авторский надзор по титулу: Установка приборов учета по уровню напряжения 0,4 кВ на ГБП с потребителями на территории Павло-Слободского участка, в т.ч. ПИР, МО, Истринский р-н | 71 | 71 | нет | нет | 8005.56 | 9606.672 | Запрос предложений | 2019-06-14 | Согласно технического задания | 796 | шт. | 1 | 46000000000 | Московская область | 2019-09-30 | 1
084-0006919 | ПАО "МОЭСК" | Выполнение проекта планировки территории и проекта межевания территории по титулу: Модернизация ОРУ 110 кВ ПС № 212 "Восточная" (1 этап) | 71 | 71 | нет | нет | 690.922 | 829.1064 | Запрос предложений | 2019-07-01 | Согласно технического задания | 796 | шт. | 1 | 46000000000 | Московская область | 2019-09-30 | 1
084-0006814 | ПАО "МОЭСК" | Выполнение СМР, ПНР, Оборудование по титулу: Реконструкция ВЛ-10 кВ Фид.14 с ПС-744 "Михали" Егорьевский РЭС | 42.22 33.20 | 42.22 33.20 | нет | нет | 659.29 | 791.148 | Запрос котировок | 2019-06-14 | Согласно технического задания | 796 | шт. | 1 | 46000000000 | Московская область | 2019-12-31 | 1
084-0006746 | ПАО "МОЭСК" | Выполнение СМР, ПНР, Оборудование по титулу: Реконструкция ВЛ-10 кВ ВЛ-10кВ ф.21 ПС-456 Зарайский РЭС | 42.22 33.20 | 42.22 33.20 | нет | нет | 1543.4453 | 1852.1344 | Запрос котировок | 2019-06-14 | Согласно технического задания | 796 | шт. | 1 | 46000000000 | Московская область | 2019-12-31 | 1
084-0006748 | ПАО "МОЭСК" | Выполнение СМР, ПНР, Оборудование по титулу: Реконструкция ВЛ-10 кВ ВЛ-10кВ ф.9 ПС-486 Зарайский РЭС | 42.22 33.20 | 42.22 33.20 | нет | нет | 2516.0429 | 3019.2515 | Запрос котировок | 2019-06-14 | Согласно технического задания | 796 | шт. | 1 | 46000000000 | Московская область | 2019-12-31 | 1
084-0006773 | ПАО "МОЭСК" | Выполнение СМР, ПНР, Оборудование по титулу: Реконструкция ВЛ-6 кВ ЦРП-31-КТП-338 Ногинский РЭС | 42.22 33.20 | 42.22 33.20 | нет | нет | 654.3844 | 785.2612 | Запрос котировок | 2019-06-14 | Согласно технического задания | 796 | шт. | 1 | 46000000000 | Московская область | 2019-12-31 | 1
081-0012527 | ПАО "МОЭСК" | Выполнение СМР, ПНР по титулу: Реконструкция ВЛ-0,4 кВ от ТП-0067 д. Озерецкое замена неизолированного провода на СИП-2, в т.ч. ПИР, МО, Сергиево-Посадский район | 42.22 | 42.22 | нет | нет | 1037.8389 | 1245.4066 | Запрос котировок | 2019-06-14 | Согласно технического задания | 796 | шт. | 1 | 46000000000 | Московская область | 2019-09-30 | 1
081-0012517 | ПАО "МОЭСК" | Выполнение СМР, ПНР, оборудование по объектам СЭС Мытищинского района (3 объекта) | 42.22 | 42.22 | нет | нет | 1907.8846 | 2289.4616 | Запрос котировок | 2019-06-14 | Согласно технического задания | 796 | шт. | 1 | 46000000000 | Московская область | 2019-09-30 | 1
081-0012524 | справочно к лоту 8112517 | Выполнение СМР, ПНР по титулу: Реконструкция ВЛ-0,4 кВ от ТП-724 д. Протасово замена неизолированного провода на СИП-2, в т.ч. ПИР, МО, Мытищинский район | 42.22 | 42.22 | нет | нет | 460.1665 | 552.1998 | Запрос котировок | 2019-06-14 | Согласно технического задания | 796 | шт. | 1 | 46000000000 | Московская область | 2019-09-30 | 1
081-0012525 | справочно к лоту 8112517 | Выполнение СМР, ПНР по титулу: Реконструкция ВЛ-0,4 кВ от ТП-36 п. Павельцево замена неизолированного провода на СИП-2, в т.ч. ПИР, МО, Мытищинский район | 42.22 | 42.22 | нет | нет | 590.6968 | 708.8362 | Запрос котировок | 2019-06-14 | Согласно технического задания | 796 | шт. | 1 | 46000000000 | Московская область | 2019-09-30 | 1
081-0012526 | справочно к лоту 8112517 | Выполнение СМР, ПНР по титулу: Реконструкция ВЛ-0,4 кВ от ТП-64 д. Троице-Сельцо замена неизолированного провода на СИП-2, в т.ч. ПИР, МО, Мытищинский район | 42.22 | 42.22 | нет | нет | 857.0213 | 1028.4256 | Запрос котировок | 2019-06-14 | Согласно технического задания | 796 | шт. | 1 | 46000000000 | Московская область | 2019-09-30 | 1
081-0012471 | ПАО "МОЭСК" | Выполнение ПИР, СМР, ПНР по титулу: Реконструкция КЛ-6 кВ ( вынос 2-КЛ-10 кВ ф. Водозабор 1-2 сек., 2 КЛ-6 кВ ф. 11643), в т.ч. ПИР, МО, Солнечногорский р-н, г. солнечногорск, мкр Рекинцо, ул. Ухова | 42.22 33.20 | 71 42.22 33.20 | нет | нет | 1019.4448 | 1223.3338 | Запрос котировок | 2019-06-14 | Согласно технического задания | 796 | шт. | 1 | 46000000000 | Московская область | 2019-07-31 | 1
081-0012552 | ПАО "МОЭСК" | Выполнение ПИР, СМР, ПНР по титулу: Реконструкция КЛ-6-10 кВ (вынос линии), в т.ч. ПИР, МО, Химкинский р-н, г. Химки, Машкинское ш,, стр.1 | 42.22 33.20 | 71 42.22 33.20 | нет | нет | 2426.5237 | 2911.8284 | Запрос котировок | 2019-06-14 | Согласно технического задания | 796 | шт. | 1 | 46000000000 | Московская область | 2019-07-31 | 1
081-0012461 | ПАО "МОЭСК" | Выполнение СМР, ПНР, оборудование по объектам СЭС Дмитровского, Сергиево-Посадского районов (2 объекта) | 42.22 33.20 | 42.22 33.20 | нет | нет | 3101.6678 | 3722.0014 | Запрос котировок | 2019-06-20 | Согласно технического задания | 796 | шт. | 1 | 46000000000 | Московская область | 2019-09-30 | 1
081-0012462 | справочно к лоту 8112461 | Выполнение СМР, ПНР по титулу: Реконструкция ВЛ-0,4 кВ от ТП-675 д. Чеприно замена неизолированного провода на СИП-2, в т.ч. ПИР, МО, Дмитровский район | 42.22 | 42.22 | нет | нет | 1098.9468 | 1318.7362 | Запрос котировок | 2019-06-20 | Согласно технического задания | 796 | шт. | 1 | 46000000000 | Московская область | 2019-09-30 | 1
081-0012465 | справочно к лоту 8112461 | Выполнение СМР, ПНР, Оборудование по титулу: Реконструкция ВЛ-0,4 кВ от ТП-866 д. Воздвиженское замена неизолированного провода на СИП-2, в т.ч. ПИР, МО, Сергиево-Посадский район | 42.22 33.20 | 42.22 33.20 | нет | нет | 2002.721 | 2403.2652 | Запрос котировок | 2019-06-20 | Согласно технического задания | 796 | шт. | 1 | 46000000000 | Московская область | 2019-09-30 | 1
085-0012488 | ПАО "МОЭСК" | Выполнение ПИР, СМР, ПНР, материалы по титулу: Строительство 4КЛ-10 кВ от ТП № 16943 до врезки в КЛ направлением ТП № 16756 - ТП № 16945, ТП № 16943 - РП № 12114, 2КЛ-10 кВ от врезки ТП № 16943 - РП № 12114 до врезки ТП № 16756 - ТП № 16945, в т.ч. ПИР: г.Москва, ул. Бочкова, д. 11А | 43.12 41.2 43.2 71.12 | 71 43.29 43.21 | нет | нет | 5935.4917 | 7122.59 | Запрос котировок | 2019-06-20 | Согласно технического задания | 796 | шт. | 1 | 45000000000 | Город Москва | 2023-06-30 | 1
062-0011693 | ПАО "МОЭСК" | Поставка оборудования РЗА (ЗНТ 062-0011693) по титулу: Реконструкция КЛ 110 кВ Стромынка-Сокольники №1, №2 | 32.99.9 | 27.12.3 | нет | нет | 45377.031 | 54452.4372 | Конкурс | 2019-06-11 | Согласно технического задания | 796 | шт | 12 | 45300000 | Москва | 2019-12-25 | 1
062-0011701 | ПАО "МОЭСК" | Поставка бензогенераторов (ЗНТ 062-0011701) | 27.90 | 28 | да | нет | 4603.0505 | 5523.6606 | Запрос предложений | 2019-06-17 | Согласно технического задания | 796 | шт | 82 | 45300000 | Москва | 2019-12-31 | 1
справочно к лоту 6211701 | справочно к лоту 6211701 | Поставка бензогенераторов (ЗНТ 062-0011701) по титулу: Приобретение генератора бензинового Вепрь АБП 6-230 ВХ-БСГ (ОНМ-2018) | 27.90 | 28 | да | нет | 132.9972 | 159.5967 | Запрос предложений | 2019-06-17 | Согласно технического задания | 796 | шт | 1 | 45300000 | Москва | 2019-12-31 | 1
справочно к лоту 6211701 | справочно к лоту 6211701 | Поставка бензогенераторов (ЗНТ 062-0011701) по титулу: Приобретение Бензиновый генератор DAEWOO GDA 7500E (6 кВт, 220 В, электро/ручной тип запуска, с блоком АВР, 80 кг) - 75 шт. для нужд филиала ЗЭС (ОНМ | 27.90 | 28 | да | нет | 2852.638 | 3423.1656 | Запрос предложений | 2019-06-17 | Согласно технического задания | 796 | шт | 71 | 45300000 | Москва | 2019-10-30 | 1
справочно к лоту 6211701 | справочно к лоту 6211701 | Поставка бензогенераторов (ЗНТ 062-0011701) по титулу: Приобретение Бензиновый генератор EvroPower EP13500TE (10 кВт, 220/380 В, электростартер, с блоком АВР, 150 кг) - 10 шт. для нужд филиала ЗЭС (ОНМ 2 | 27.90 | 28 | да | нет | 1617.4153 | 1940.8984 | Запрос предложений | 2019-06-17 | Согласно технического задания | 796 | шт | 10 | 45300000 | Москва | 2019-10-30 | 1
062-0011537 | ПАО "МОЭСК" | Поставка электроизмерительных приборов (ЗНТ 062-0011537) | 26.51.4 | 27.90.40.150 | нет | нет | 2733.5024 | 3280.2029 | Запрос предложений | 2019-06-18 | Согласно технического задания | 796 | шт | 188 | 45914000 | Москва | 2019-09-30 | 1
справочно к лоту 6211537 | справочно к лоту 6211537 | Поставка электроизмерительных приборов (ЗНТ 062-0011537) Эксплуатация | 26.51.4 | 27.90.40.150 | нет | нет | 2293.8023 | 2752.5627 | Запрос предложений | 2019-06-18 | Согласно технического задания | 796 | шт | 155 | 45914000 | Москва | 2019-09-30 | 1
справочно к лоту 6211537 | справочно к лоту 6211537 | Поставка электроизмерительных приборов (ЗНТ 062-0011537) Приборы учета электроэнергии | 26.51.4 | 27.90.40.150 | нет | нет | 179.1179 | 214.9415 | Запрос предложений | 2019-06-18 | Согласно технического задания | 796 | шт | 19 | 45914000 | Москва | 2019-09-30 | 1
справочно к лоту 6211537 | справочно к лоту 6211537 | Поставка электроизмерительных приборов (ЗНТ 062-0011537) Ремонт | 26.51.4 | 27.90.40.150 | нет | нет | 203.3463 | 244.0155 | Запрос предложений | 2019-06-18 | Согласно технического задания | 796 | шт | 7 | 45914000 | Москва | 2019-09-30 | 1
справочно к лоту 6211537 | справочно к лоту 6211537 | Поставка электроизмерительных приборов (ЗНТ 062-0011537) по титулу: Реконструкция ПС 220/10 кВ "Гольяново" | 26.51.4 | 27.90.40.150 | нет | нет | 17.036 | 20.4432 | Запрос предложений | 2019-06-18 | Согласно технического задания | 796 | шт | 1 | 45914000 | Москва | 2019-09-30 | 1
справочно к лоту 6211537 | справочно к лоту 6211537 | Поставка электроизмерительных приборов (ЗНТ 062-0011537) по титулу: Модернизация ПС 110 кВ №708 "Санаторная" организация каналов связи, компенсирующие и регулирующие устройства, АИСКУЭ. | 26.51.4 | 27.90.40.150 | нет | нет | 40.2 | 48.24 | Запрос предложений | 2019-06-18 | Согласно технического задания | 796 | шт | 6 | 45914000 | Москва | 2019-09-30 | 1
062-0011705 | ПАО "МОЭСК" | Поставка стоек СВ, продукции ЖБ (ЗНТ 062-0011705) | 27.90 | 23.61.12.162 | нет | нет | 90511.76 | 108614.112 | Запрос предложений | 2019-06-24 | Согласно технического задания | 796 | шт | 16 949,00 | 45300000 | Москва | 2019-10-31 | 1
справочно к лоту 6211705 | справочно к лоту 6211705 | Поставка стоек СВ, продукции ЖБ (ЗНТ 062-0011705) по титулу: Приобретение материалов для обеспечения работ по льготному ТП до 15 кВт хозспособом на филиале СЭС в 2019г. | 27.90 | 23.61.12.162 | нет | нет | 20231 | 24277.2 | Запрос предложений | 2019-06-24 | Согласно технического задания | 796 | шт | 3710 | 45300000 | Москва | 2019-10-18 | 1
справочно к лоту 6211705 | справочно к лоту 6211705 | Поставка стоек СВ, продукции ЖБ (ЗНТ 062-0011705) по титулу: Приобретение материалов для обеспечения работ по льготному ТП до 15 кВт хозспособом на филиале ЗЭС в 2019г. | 27.90 | 23.61.12.162 | нет | нет | 12455.5 | 14946.6 | Запрос предложений | 2019-06-24 | Согласно технического задания | 796 | шт | 2400 | 45300000 | Москва | 2019-09-30 | 1
справочно к лоту 6211705 | справочно к лоту 6211705 | Поставка стоек СВ, продукции ЖБ (ЗНТ 062-0011705) по титулу: Приобретение материалов для обеспечения работ по льготному ТП до 15 кВт хозспособом на филиале ЮЭС в 2019г. | 27.90 | 23.61.12.162 | нет | нет | 19326.28 | 23191.536 | Запрос предложений | 2019-06-24 | Согласно технического задания | 796 | шт | 3546 | 45300000 | Москва | 2019-09-30 | 1
справочно к лоту 6211705 | справочно к лоту 6211705 | Поставка стоек СВ, продукции ЖБ (ЗНТ 062-0011705) по титулу: Приобретение материалов для обеспечения работ по тарифному ТП до 150 кВт хозспособом на филиале ЮЭС в 2019г. | 27.90 | 23.61.12.162 | нет | нет | 3397.6 | 4077.12 | Запрос предложений | 2019-06-24 | Согласно технического задания | 796 | шт | 600 | 45300000 | Москва | 2019-09-30 | 1
справочно к лоту 6211705 | справочно к лоту 6211705 | Поставка стоек СВ, продукции ЖБ (ЗНТ 062-0011705) по титулу: Материалы для выполнения ТП-льгота до 15 кВт ХС | 27.90 | 23.61.12.162 | нет | нет | 6582.22 | 7898.664 | Запрос предложений | 2019-06-24 | Согласно технического задания | 796 | шт | 1231 | 45300000 | Москва | 2019-09-30 | 1
справочно к лоту 6211705 | справочно к лоту 6211705 | Поставка стоек СВ, продукции ЖБ (ЗНТ 062-0011705) по титулу: Материалы для выполнения ТП-льгота до 150 кВт ХС | 27.90 | 23.61.12.162 | нет | нет | 19167.2 | 23000.64 | Запрос предложений | 2019-06-24 | Согласно технического задания | 796 | шт | 3800 | 45300000 | Москва | 2019-10-31 | 1
справочно к лоту 6211705 | справочно к лоту 6211705 | Поставка стоек СВ, продукции ЖБ (ЗНТ 062-0011705) по титулу: Приобретение материалов для обеспечения работ по льготному ТП до 15 кВт хозспособом на филиале НМ в 2019 г. | 27.90 | 23.61.12.162 | нет | нет | 6609.6 | 7931.52 | Запрос предложений | 2019-06-24 | Согласно технического задания | 796 | шт | 1200 | 45300000 | Москва | 2019-09-30 | 1
справочно к лоту 6211705 | справочно к лоту 6211705 | Поставка стоек СВ, продукции ЖБ (ЗНТ 062-0011705) Ремонт | 27.90 | 23.61.12.162 | нет | нет | 2742.36 | 3290.832 | Запрос предложений | 2019-06-24 | Согласно технического задания | 796 | шт | 462 | 45300000 | Москва | 2019-09-30 | 1
062-0011706 | ПАО "МОЭСК" | Поставка оборудования ЛЭП (ЗНТ 062-0011706) | 27.90 | 25.11.23.115 | нет | нет | 6989.244 | 8387.0928 | Запрос предложений | 2019-06-20 | Согласно технического задания | 796 | шт | 14 296,00 | 45300000 | Москва | 2019-09-30 | 1
справочно к лоту 6211706 | справочно к лоту 6211706 | Поставка оборудования ЛЭП (ЗНТ 062-0011706) по титулу: Приобретение материалов для обеспечения работ по льготному ТП до 15 кВт хозспособом на филиале ЗЭС в 2019г. | 27.90 | 25.11.23.115 | нет | нет | 556.9723 | 668.3668 | Запрос предложений | 2019-06-20 | Согласно технического задания | 796 | шт | 555 | 45300000 | Москва | 2019-08-30 | 1
справочно к лоту 6211706 | справочно к лоту 6211706 | Поставка оборудования ЛЭП (ЗНТ 062-0011706) по титулу: Приобретение материалов для обеспечения работ по тарифному ТП до 150 кВт хозспособом на филиале ЮЭС в 2019г. | 27.90 | 25.11.23.115 | нет | нет | 184.6 | 221.52 | Запрос предложений | 2019-06-20 | Согласно технического задания | 796 | шт | 280 | 45300000 | Москва | 2019-08-30 | 1
справочно к лоту 6211706 | справочно к лоту 6211706 | Поставка оборудования ЛЭП (ЗНТ 062-0011706) по титулу: Приобретение материалов для обеспечения работ по льготному ТП до 15 кВт хозспособом на филиале ЮЭС в 2019г. | 27.90 | 25.11.23.115 | нет | нет | 1091.171 | 1309.4052 | Запрос предложений | 2019-06-20 | Согласно технического задания | 796 | шт | 2202 | 45300000 | Москва | 2019-08-30 | 1
справочно к лоту 6211706 | справочно к лоту 6211706 | Поставка оборудования ЛЭП (ЗНТ 062-0011706) по титулу: Приобретение материалов для обеспечения работ по льготному ТП до 15 кВт хозспособом на филиале СЭС в 2019г. | 27.90 | 25.11.23.115 | нет | нет | 2766.9583 | 3320.3499 | Запрос предложений | 2019-06-20 | Согласно технического задания | 796 | шт | 5624 | 45300000 | Москва | 2019-08-30 | 1
справочно к лоту 6211706 | справочно к лоту 6211706 | Поставка оборудования ЛЭП (ЗНТ 062-0011706) по титулу: Материалы для выполнения ТП-льгота до 150 кВт ХС | 27.90 | 25.11.23.115 | нет | нет | 781.5153 | 937.8183 | Запрос предложений | 2019-06-20 | Согласно технического задания | 796 | шт | 840 | 45300000 | Москва | 2019-09-30 | 1
справочно к лоту 6211706 | справочно к лоту 6211706 | Поставка оборудования ЛЭП (ЗНТ 062-0011706) по титулу: Материалы для выполнения ТП-льгота до 15 кВт ХС | 27.90 | 25.11.23.115 | нет | нет | 98.8 | 118.56 | Запрос предложений | 2019-06-20 | Согласно технического задания | 796 | шт | 1900 | 45300000 | Москва | 2019-09-30 | 1
справочно к лоту 6211706 | справочно к лоту 6211706 | Поставка оборудования ЛЭП (ЗНТ 062-0011706) по титулу: Материалы для выполнения ТП-льгота до 150 кВт ХС | 27.90 | 25.11.23.115 | нет | нет | 14.21 | 17.052 | Запрос предложений | 2019-06-20 | Согласно технического задания | 796 | шт | 145 | 45300000 | Москва | 2019-09-30 | 1
справочно к лоту 6211706 | справочно к лоту 6211706 | Поставка оборудования ЛЭП (ЗНТ 062-0011706) по титулу: Приобретение материалов для обеспечения работ по льготному ТП до 15 кВт хозспособом на филиале НМ в 2019 г. | 27.90 | 25.11.23.115 | нет | нет | 1252.7677 | 1503.3213 | Запрос предложений | 2019-06-20 | Согласно технического задания | 796 | шт | 2154 | 45300000 | Москва | 2019-08-30 | 1
справочно к лоту 6211706 | справочно к лоту 6211706 | Поставка оборудования ЛЭП (ЗНТ 062-0011706) Ремонт | 27.90 | 25.11.23.115 | нет | нет | 242.2494 | 290.6993 | Запрос предложений | 2019-06-20 | Согласно технического задания | 796 | шт | 596 | 45300000 | Москва | 2019-08-30 | 1
062-0011584 | ПАО "МОЭСК" | Поставка рубильников (ЗНТ 062-0011584) | 27.33 | 27.33.11.110 | да | нет | 894.6889 | 1073.6266 | Запрос предложений | 2019-06-20 | Согласно технического задания | 796 | шт | 204 | 45300000 | Москва | 2019-10-01 | 1
081-0012604 | ПАО "МОЭСК" | Заключение договора аренды земельного участка с кадастровым номером 50:13:0050202:1053 общей площадью 6779 кв.м. по титулу: Строительство ПС 220/110/10 кВ "Тютчево" ("Н. Пушкино") 2АТх250МВА с заходами ВЛ 110 кВ "Тютчево-Пушкино" и "Тютчево-Гранит" | 42.22 | 42.22 | нет | нет | 1953.708 | 1953.708 | Закупка у единственного поставщика | 2019-06-19 | Согласно технического задания | 796 | шт. | 1 | 46000000000 | Московская область | 2026-11-16 | 1
089-0001002 | ПАО "МОЭСК" | Заключение договора аренды земельных участков общей площадью 42 664 кв.м. по объекту: Строительство «КЛ 220 кВ "Бутырки - Белорусская № 1, № 2". | 42.22 | 42.22 | нет | нет | 1884.895 | 1884.895 | Закупка у единственного поставщика | 2019-05-27 | Согласно технического задания | 796 | шт. | 1 | 45000000000 | Москва | 2020-06-15 | 1
082-0013724 | ПАО "МОЭСК" | Выполнение комплекса работ в т.ч: ПИР, авторский надзор 1 - 3 этапы; СМР, ПНР, Оборудование и материалы по 1 этапу по титулу: Реконструкция ПС 110/10/6 №195 "Раменская" с заменой трансформаторов 2х25 на 2х40 МВА (трансформаторная мощность 80 МВА, прирост мощности 30 МВА) | 71 42.22 33.20 | 71 42.22 33.20 | нет | нет | 710012.3 | 852014.76 | Конкурс | 2019-06-27 | Согласно технического задания | 796 | шт. | 1 | 46000000000 | Московская область | 2023-12-31 | 1
083-0011350 | ПАО "МОЭСК" | Выполнение ПИР, авторский надзор, СМР, ПНР, оборудование и материалы по титулу: Строительство БКТП-400 10/0,38 кВ в габ.630 кВА, 2КЛ-10 кВ от КЛ-10 кВ ТП-25866 направлением Луч А ТП-22937 ПС-67 "Усово" (0,1 км), в т.ч. ПИР, МО, Одинцовский р-н, д.Жуковка | 71.1 42.22 33.20 | 71 42.22 33.20 | нет | нет | 586.8701 | 704.2441 | Запрос котировок | 2019-06-28 | Согласно технического задания | 796 | шт. | 1 | 46000000000 | Московская область | 2019-09-20 | а
083-0011351 | ПАО "МОЭСК" | #REF! | 71.1 42.22 33.20 | 71 42.22 33.20 | нет | нет | 1239.9496 | 1487.9396 | Запрос котировок | 2019-06-28 | Согласно технического задания | 796 | шт. | 1 | 46000000000 | Московская область | 2019-09-16 | 1
088-0003087 | ПАО "МОЭСК" | Выполнение ПИР, СМР, ПНР,материалы и оборудование по титулу: Строительство КРУН-10кВ с установкой 4х ячеек, 2КЛ-10 кВ направлением РП-99-ТП №9903, в т.ч. ПИР, г. Москва, ТиНАО, пос. Сосенское, д. Столбово, 77:17:0000000:11719 | 71.1 42.22 33.20 | 71 42.22 33.20 | нет | нет | 4937.1483 | 5924.578 | Запрос котировок | 2019-06-25 | Согласно технического задания | 796 | шт. | 1 | 45000000000 | Город Москва | 2019-07-22 | 1
082-0014821 | ПАО "МОЭСК" | Выполнение ПИР, СМР, ПНР оборудование по титулу:Строительство ТП-160-10/0,4 кВ, ВЛЗ-10 кВ от ВЛ-10 кВ ф.4 с РП-6, ПС №491 "Прудная", в т.ч. ПИР, МО, Домодедово г, Растуново с Ю8-19-302-6307(971454) | 71 42.22 33.20 | 42.22 33.20 | нет | нет | 889.1417 | 1066.97 | Запрос котировок | 2019-07-02 | Согласно технического задания | 796 | шт. | 1 | 46000000000 | Московская область | 2019-07-30 | 1
085-0012551 | ПАО "МОЭСК" | Выполнение ПИР, СМР, ПНР, материалы по титулу: Строительство КЛ-0,4 кВ от ТП-6/0,4 кВ № 745 (луч А) до ближайшей стены здания, в т.ч. ПИР: г.Москва, Покровский б-р, д.16-18, стр.4-4А | 43.12 41.2 43.2 71.12 | 71 43.29 43.21 | нет | нет | 2046.9167 | 2456.3 | Запрос котировок | 2019-06-24 | Согласно технического задания | 796 | шт. | 1 | 45000000000 | Город Москва | 2019-07-23 | 1
081-0012642 | ПАО "МОЭСК" | Выполнение СМР, ПНР, Оборудование по титулу: Строительство КВЛ-10кВ, 1 шт. от вновь сооружаемой яч. 1-ой с.ш. РУ-10кВ ТП-10/0,4кВ №701 до РУ-10кВ вновь сооружаемого СП-10кВ №1, в т.ч. ПИР, МО, Пушкинский р-н, д. Щеглово | 42.22 33.20 | 71 42.22 33.20 | нет | нет | 431.0027 | 517.2032 | Запрос котировок | 2019-06-28 | Согласно технического задания | 796 | шт. | 1 | 46000000000 | Московская область | 2019-12-27 | 1
081-0012643 | ПАО "МОЭСК" | Выполнение ПИР, СМР, ПНР, оборудование по титулу: Строительство ТП-6/0,4 кВ, ВЛЗ-6 кВ от ВЛЗ-6 кВ ф.6 ПС №691 "Лаврово", ВЛИ-0,38 кВ, в т.ч. ПИР, МО, Дмитровский р-н, д. Труневки | 42.22 33.20 | 71 42.22 33.20 | нет | нет | 2199.737 | 2639.6844 | Запрос котировок | 2019-06-28 | Согласно технического задания | 796 | шт. | 1 | 46000000000 | Московская область | 2019-12-27 | 1
088-0002937 | ПАО "МОЭСК" | Выполнение ПИР по титулу: Строительство БКТП-20/0,4 кВ с тран-м 2х400 кВА, 2КЛ-20 кВ от ячеек РУ-20 кВ РП-20/0,4 кВ №130, в т.ч. ПИР, г. Москва, ТиНАО, пос. Сосенское, п. Коммунарка | 71.1 | 71 | нет | нет | 896.6778 | 1076.0134 | Запрос котировок | 2019-06-17 | Согласно технического задания | 796 | шт. | 1 | 45000000000 | Город Москва | 2019-09-30 | 1
085-0012534 | ПАО "МОЭСК" | Выполнение ПИР, СМР, ПНР, материалы по титулу: Реконструкция КЛ-0,4кВ от ТП-10/0,4кВ № 13556 (луч Б) до ВРЩ-0,4кВ № 46665, в т.ч. ПИР: г.Москва, ул.Весёлая, д.4 | 43.12 41.2 43.2 71.12 | 71 43.29 43.21 | нет | нет | 2768.4083 | 3322.09 | Запрос котировок | 2019-06-24 | Согласно технического задания | 796 | шт. | 1 | 45000000000 | Город Москва | 2019-07-20 | 1
085-0012535 | ПАО "МОЭСК" | Выполнение ПИР, СМР, ПНР, материалы по титулу: Строительство КЛ-0,4кВ от ТП-10/0,4кВ № 12666 до ближайшей стены фасада здания, в т.ч. ПИР: г.Москва, ул.Б.Очаковская, д.15, стр.1 | 43.12 41.2 43.2 71.12 | 71 43.29 43.21 | нет | нет | 2461.2583 | 2953.51 | Запрос котировок | 2019-06-24 | Согласно технического задания | 796 | шт. | 1 | 45000000000 | Город Москва | 2019-07-19 | 1
085-0012550 | ПАО "МОЭСК" | Выполнение ПИР, СМР, ПНР, материалы по титулу: Строительство КЛ-0,4кВ от ТП-10/0,4кВ № 27980 (луч Б) до ближайшей стены здания, в т.ч. ПИР: г.Москва, Б.Спасоглинищевский пер., д.9/1, стр.16А | 71 42.22 | 71 42.22 | нет | нет | 8951.35 | 10741.62 | Запрос котировок | 2019-06-24 | Согласно технического задания | 796 | шт. | 1 | 45000000000 | Город Москва | 2019-07-31 | 1
081-0012648 | ПАО "МОЭСК" | Выполнение ПИР, СМР, ПНР, оборудование по титулу: Реконструкция ТП-6/0,4 кВ (замена трансформатора 16 кВА на трансформатор 63 кВА), ПС №148 "Вязовка", в т.ч. ПИР, МО, Дмитровский р-н, д. Хвостово, д.14 | 42.22 33.20 | 71 42.22 33.20 | нет | нет | 489.9724 | 587.9669 | Запрос котировок | 2019-06-26 | Согласно технического задания | 796 | шт. | 1 | 46000000000 | Московская область | 2019-11-11 | 1
081-0012649 | ПАО "МОЭСК" | Выполнение ПИР, СМР, ПНР, оборудование по титулу: Строительство ТП-6/0,4 кВ, ВЛЗ-6 кВ от ВЛЗ-6 кВ ф. №8 ПС №583 "Подъячево", ВЛИ-0,38 кВ, в т.ч. ПИР, МО, Солнечногорский р-н | 42.22 33.20 | 71 42.22 33.20 | нет | нет | 924.2127 | 1109.0553 | Запрос котировок | 2019-06-26 | Согласно технического задания | 796 | шт. | 1 | 46000000000 | Московская область | 2019-11-10 | 1
081-0012650 | ПАО "МОЭСК" | Выполнение ПИР, СМР, ПНР, оборудование по титулу: Строительство ТП-10/0,4 кВ, ВЛЗ-10 кВ от ВЛЗ-10 кВ л.1079 ПС №332 "Лифаново", ВЛИ-0,38 кВ, в т.ч. ПИР, МО, Сергиево-Посадский р-н, д. Садовниково, уч.70 | 42.22 33.20 | 71 42.22 33.20 | нет | нет | 542.9756 | 651.5707 | Запрос котировок | 2019-06-26 | Согласно технического задания | 796 | шт. | 1 | 46000000000 | Московская область | 2019-11-11 | 1
085-0012566 | ПАО "МОЭСК" | Выполнение ПИР, СМР, ПНР, материалы, оборудование по титулу: Реконструкция 2КЛ-0,4кВ от ТП-10/0,4кВ № 21850 (луч А и Б) до ВРЩ-0,4кВ № 105445(2) с установкой счетчиков э/э с включением в систему АИИС КУЭ - 2 шт., в т.ч. ПИР: г.Москва, Шипиловский проезд, д.39, корпус 1 | 43.12 41.2 43.2 71.12 | 71 43.29 43.21 | нет | нет | 2960.625 | 3552.75 | Запрос котировок | 2019-06-27 | Согласно технического задания | 796 | шт. | 1 | 45000000000 | Город Москва | 2019-07-25 | 1
082-0014595 | ПАО "МОЭСК" | Выполнение ПИР, авторский надзор по титулу:Строительство КЛ-10кВ от яч.15 3 с.ш. РУ-10кВ ПС №300 "Дворики", ГНБ, КРУН-10кВ, в т.ч. ПИР, МО, г. Серпухов, б-р 65 лет Победы, д. 4 ИА-18-302-521(125231) | 71 | 71 | нет | нет | 545.25 | 654.3 | Запрос котировок | 2019-06-25 | Согласно технического задания | 796 | шт. | 1 | 46000000000 | Московская область | 2019-12-30 | 1
085-0012562 | ПАО "МОЭСК" | Выполнение СМР, материалы (1 этап) по титулу: Строительство КЛ-0,4кВ от ТП-10/0,4кВ № 17267 до ближайшей стены фасада здания, в т.ч. ПИР: г.Москва, Березовая аллея, д.9, стр.2 | 42.22 33.20 | 42.22 33.20 | нет | нет | 3051.1167 | 3661.34 | Запрос котировок | 2019-06-24 | Согласно технического задания | 796 | шт. | 1 | 45000000000 | Город Москва | 2019-07-30 | 1
085-0012563 | ПАО "МОЭСК" | Выполнение СМР, материалы (1 этап) по титулу: Реконструкция 2КЛ-0,4кВ от ТП-10/0,4кВ № 17768 до ВРЩ-0,4кВ № 91379, в т.ч. ПИР: г.Москва, Батайский проезд, д.35 | 42.22 33.20 | 42.22 33.20 | нет | нет | 1214.0333 | 1456.84 | Запрос котировок | 2019-06-24 | Согласно технического задания | 796 | шт. | 1 | 45000000000 | Город Москва | 2019-07-30 | 1
084-0007308 | ПАО "МОЭСК" | Выполнение ПИР, СМР, ПНР, Оборудование по Реконструкция КТП-100 6/0,4 кВ № 636 (замена тр-ра 100 кВА на тр-тор 250 кВА) ПС № 333 "Ельня", в т.ч. ПИР, МО, г/о Богородский, д. Ельня, к.н. 50:16:0103018:1209 | 42.22 33.20 | 71 42.22 33.20 | нет | нет | 811.2524 | 973.5029 | Запрос котировок | 2019-06-26 | Согласно технического задания | 796 | шт. | 1 | 46 | МО | 2019-07-22 | 1
084-0007309 | ПАО "МОЭСК" | Выполнение ПИР, СМР, ПНР, Оборудование по Строительство ТП-100 10/0,4 кВ, РЛКВ-10 кВ, ВЛЗ-10 кВ ответвл. от оп. ВЛЗ-10 кВ отп. ТП-2 ПС № 199 "Дубки", в т.ч. ПИР, МО, Павлово-Посадский р-н, восточнее а/ц отделения Васютино, к.н. 50:17:0010706:0018 | 42.22 33.20 | 71 42.22 33.20 | нет | нет | 958.1855 | 1149.8226 | Запрос котировок | 2019-06-26 | Согласно технического задания | 796 | шт. | 1 | 46 | МО | 2019-12-06 | 1
084-0007310 | ПАО "МОЭСК" | Выполнение ПИР, СМР, ПНР, Оборудование по Строительство ТП-100 6/0,4 кВ, РЛКВ-6 кВ, ВЛЗ-6 кВ от оп. 25 ВЛЗ-6 кВ направл. ТП-217-ТП-301 ПС № 26 "Монино", ВЛИ-0,38 кВ, в т.ч. ПИР, МО, Ногинский р-н, г/п Обухово, с. Балобаново, к.н. 50:16:0501001:2506 | 42.22 33.20 | 71 42.22 33.20 | нет | нет | 1676.049 | 2011.2588 | Запрос котировок | 2019-06-26 | Согласно технического задания | 796 | шт. | 1 | 46 | МО | 2020-06-09 | 1
084-0007311 | ПАО "МОЭСК" | Выполнение ПИР, СМР, ПНР, Оборудование по Реконструкция ТП-250 10/0,4 кВ № 196 (замена тр-ра 250 кВА на тр-тор 400 кВА) ПС № 722 "Чанки", в т.ч. ПИР, МО, Коломенский р-н, с/п Заруденское, с. Пирочи, ул. Молодежная, д. 43, к.н. 50:34:0020202:2272 | 42.22 33.20 | 71 42.22 33.20 | нет | нет | 984.1504 | 1180.9805 | Запрос котировок | 2019-06-26 | Согласно технического задания | 796 | шт. | 1 | 46 | МО | 2020-06-07 | 1
085-0012555 | ПАО "МОЭСК" | Выполнение ПИР, СМР, ПНР, материалы по титулу: Строительство КЛ-0,4 кВ от ТП-6/0,4 кВ № 5753 до ближайшей границы объекта Заявителя, в т.ч. ПИР: г.Москва, ул. 6-я Радиальная, влад.17 | 43.12 41.2 43.2 71.12 | 71 43.29 43.21 | нет | нет | 2064.6583 | 2477.59 | Запрос котировок | 2019-06-24 | Согласно технического задания | 796 | шт. | 1 | 45000000000 | Город Москва | 2019-12-11 | 1
085-0012560 | ПАО "МОЭСК" | Выполнение ПИР, СМР, ПНР, материалы по двум титулам: Строительство ВЛ-0,4 кВ от опоры ПАО "МОЭСК" № 62 до опоры № 172, в т.ч. ПИР: г.Москва, ул.Новогорская; Реконструкция КЛ-0,4 кВ от ТП-10/0,4 кВ № 22207 до опоры ПАО "МОЭСК" № 62, в т.ч. ПИР: г.Москва, ул.Новогорская | 42.22 33.20 | 42.22 33.20 | нет | нет | 1212.125 | 1454.55 | Запрос котировок | 2019-06-24 | Согласно технического задания | 796 | шт. | 1 | 45000000000 | Город Москва | 2020-06-05 | 1
085-0012558 | Справочно к лоту 085-0012560 | Выполнение ПИР, СМР, ПНР, материалы по титулу: Строительство ВЛ-0,4 кВ от опоры ПАО "МОЭСК" № 62 до опоры № 172, в т.ч. ПИР: г.Москва, ул.Новогорская | 43.12 41.2 43.2 71.12 | 71 43.29 43.21 | нет | нет | 413.925 | 496.71 | Запрос котировок | 2019-06-24 | Согласно технического задания | 796 | шт. | 1 | 45000000000 | Город Москва | 2020-06-05 | 1
085-0012559 | Справочно к лоту 085-0012560 | Выполнение ПИР, СМР, ПНР, материалы по титулу: Реконструкция КЛ-0,4 кВ от ТП-10/0,4 кВ № 22207 до опоры ПАО "МОЭСК" № 62, в т.ч. ПИР: г.Москва, ул.Новогорская | 43.12 41.2 43.2 71.12 | 71 43.29 43.21 | нет | нет | 798.2 | 957.84 | Запрос котировок | 2019-06-24 | Согласно технического задания | 796 | шт. | 1 | 45000000000 | Город Москва | 2020-06-05 | 1
085-0012552 | ПАО "МОЭСК" | Выполнение СМР, ПНР, материалы (2 этап) по титулу: Строительство КЛ-0,4 кВ от ТП 15536 до стены фасада здания, в т.ч. ПИР: г.Москва, Елоховский проезд, д.5 | 42.22 33.20 | 42.22 33.20 | нет | нет | 752.5083 | 903.01 | Запрос котировок | 2019-06-24 | Согласно технического задания | 796 | шт. | 1 | 45000000000 | Город Москва | 2019-09-30 | 1
085-0012554 | ПАО "МОЭСК" | Выполнение СМР, ПНР, материалы (2 этап) по титулу: Реконструкция 2КЛ-0,4 кВ от ТП 2989 до существующего ВРЩ-0,4кВ № 15754 взамен существующих КЛ-0,4кВ, в т.ч. ПИР: г.Москва, ул.Ярославская, д.10, корп.4 | 42.22 33.20 | 42.22 33.20 | нет | нет | 972.0417 | 1166.45 | Запрос котировок | 2019-06-24 | Согласно технического задания | 796 | шт. | 1 | 45000000000 | Город Москва | 2019-09-30 | 1
088-0003075 | ПАО "МОЭСК" | Выполнение ПИР, СМР, ПНР,материалы и оборудование по титулу: Реконструкция КТП-100кВА/10/0,4 кВ №471 с установкой КТП-630кВА/10/0,4 кВ с тран-м 250 кВА, в т.ч. ПИР, г. Москва, ТиНАО, пос. Воскресенское, д. Язово, СНТ Язово, влад.2ю, 50:21:0130406:882 | 71 42.22 33.20 | 71 42.22 33.20 | нет | нет | 1641.0678 | 1969.2814 | Запрос котировок | 2019-06-24 | Согласно технического задания | 796 | шт. | 1 | 45000000000 | Город Москва | 2020-05-14 | 1
088-0003076 | ПАО "МОЭСК" | Выполнение ПИР по титулу: Строительство БКТП-20/0,4кВ с тран-м 1000 кВА, КЛ-20 кВ от яч.РУ-20 кВ ТП-20/0,4 кВ № нов. "Ленинское знамя" до РУ-20 кВ нов. ТП-20/0,4 кВ "Высотка", ГНБ, в т.ч ПИР, г. Москва, ТиНАО, пос. Щербинка, СНТ "Высотка", 77:13:0020546:86 | 71 | 71 | нет | нет | 1023.06 | 1227.672 | Запрос котировок | 2019-06-24 | Согласно технического задания | 796 | шт. | 1 | 45000000000 | Город Москва | 2020-06-30 | 1
088-0003078 | ПАО "МОЭСК" | Выполнение ПИР, СМР, ПНР,материалы и оборудование по титулу: Реконструкция КТП-10/0,4 кВ № 999Н с установкой ТП-630кВА/10/0,4 кВ с тран-ми 2х400 кВА, в т.ч. ПИР, г. Москва, ТиНАО, пос. Новофедоровское, д. Рассудово-2, ул. Ручейная | 71 42.22 33.20 | 71 42.22 33.20 | нет | нет | 4806.3774 | 5767.6529 | Запрос котировок | 2019-06-24 | Согласно технического задания | 796 | шт. | 1 | 45000000000 | Город Москва | 2020-05-15 | 1
088-0003079 | ПАО "МОЭСК" | Выполнение ПИР, СМР, ПНР,материалы и оборудование по титулу: Строительство ВЛ-10 кВ от оп. ВЛ-10 кВ Ф-50 с ПС №575 110/10 кВ Селятино, РЛК, 2КЛ-0,4кВ от РУ-0,4кВ ТП-10/0,4кВ №999Н, в т.ч. ПИР, г. Москва, ТиНАО, пос. Новофедоровское, д. Рассудово-2, ул. Ручейная | 71 42.22 33.20 | 71 42.22 33.20 | нет | нет | 1041.1536 | 1249.3843 | Запрос котировок | 2019-06-24 | Согласно технического задания | 796 | шт. | 1 | 45000000000 | Город Москва | 2020-05-15 | 1
088-0003080 | ПАО "МОЭСК" | Выполнение ПИР, СМР, ПНР,материалы и оборудование по титулу: Реконструкция ТП-10/0,4 кВ № 824 с установкой КТП-630кВА/10/0,4 кВ с тран-м 400 кВА, в т.ч. ПИР, г. Москва, ТиНАО, пос. Краснопахорское, д. Шахово, 77:22:0020101:1490 | 71 42.22 33.20 | 71 42.22 33.20 | нет | нет | 1814.3421 | 2177.2105 | Запрос котировок | 2019-06-24 | Согласно технического задания | 796 | шт. | 1 | 45000000000 | Город Москва | 2020-05-06 | 1
088-0003081 | ПАО "МОЭСК" | Выполнение ПИР, СМР, ПНР,материалы и оборудование по титулу: Строительство ВЛ-0,4 кВ от РУ-0,4 кВ ТП-10/0,4 кВ № 824 частично по существующим опорам, в т.ч. ПИР, г. Москва, ТиНАО, пос. Краснопахорское, д. Шахово, 77:22:0020101:1490 | 71 42.22 33.20 | 71 42.22 33.20 | нет | нет | 481.4824 | 577.7788 | Запрос котировок | 2019-06-24 | Согласно технического задания | 796 | шт. | 1 | 45000000000 | Город Москва | 2020-05-06 | 1
088-0003082 | ПАО "МОЭСК" | Выполнение ПИР, СМР, ПНР,материалы и оборудование по титулу: Реконструкция КТП-400кВА/6/0,4 кВ №1673 с установкой КТП-630кВА/10/0,4 кВ с тран-м 630 кВА, в т.ч. ПИР, г. Москва, ТиНАО, пос. Щербинка, Толбухина ул, дом № 16, 50:61:0020210:88 | 71 42.22 33.20 | 71 42.22 33.20 | нет | нет | 2765.3179 | 3318.3814 | Запрос котировок | 2019-06-24 | Согласно технического задания | 796 | шт. | 1 | 45000000000 | Город Москва | 2019-09-14 | 1
088-0003073 | ПАО "МОЭСК" | Выполнение ПИР, СМР, ПНР,материалы и оборудование по титулу: Реконструкция РП-10кВ №34 с установкой 2-х ячеек, в т.ч. ПИР, г. Москва, ТИНАО, пос. Воскресенское, дер. Язово, терр. СНТ Язово | 71 42.22 33.20 | 71 42.22 33.20 | нет | нет | 2251.5551 | 2701.8661 | Запрос котировок | 2019-06-24 | Согласно технического задания | 796 | шт. | 1 | 45000000000 | Город Москва | 2020-04-20 | 1
062-0011725 | ПАО "МОЭСК" | Поставка линейных изоляторов (ЗНТ 062-0011725) | 27.12 | 27.12.40.000 | нет | нет | 2689.4765 | 3227.3718 | Запрос предложений | 2019-07-02 | Согласно технического задания | 796 | шт | 8 941,00 | 45300000 | Москва | 2019-09-30 | 1
справочно к лоту 6211725 | справочно к лоту 6211725 | Поставка линейных изоляторов (ЗНТ 062-0011725) по титулу: Материалы для выполнения ТП-льгота до 150 кВт ХС | 27.12 | 27.12.40.000 | нет | нет | 1476.7925 | 1772.151 | Запрос предложений | 2019-07-02 | Согласно технического задания | 796 | шт | 4925 | 45300000 | Москва | 2019-09-30 | 1
справочно к лоту 6211725 | справочно к лоту 6211725 | Поставка линейных изоляторов (ЗНТ 062-0011725) по титулу: Приобретение материалов для обеспечения работ по льготному ТП до 15 кВт хозспособом на филиале ЗЭС в 2019г. | 27.12 | 27.12.40.000 | нет | нет | 134.97 | 161.964 | Запрос предложений | 2019-07-02 | Согласно технического задания | 796 | шт | 440 | 45300000 | Москва | 2019-09-30 | 1
справочно к лоту 6211725 | справочно к лоту 6211725 | Поставка линейных изоляторов (ЗНТ 062-0011725) по титулу: Приобретение материалов для обеспечения работ по льготному ТП до 15 кВт хозспособом на филиале СЭС в 2019г. | 27.12 | 27.12.40.000 | нет | нет | 920.25 | 1104.3 | Запрос предложений | 2019-07-02 | Согласно технического задания | 796 | шт | 3000 | 45300000 | Москва | 2019-09-30 | 1
справочно к лоту 6211725 | справочно к лоту 6211725 | Поставка линейных изоляторов (ЗНТ 062-0011725) Ремонт | 27.12 | 27.12.40.000 | нет | нет | 157.464 | 188.9568 | Запрос предложений | 2019-07-02 | Согласно технического задания | 796 | шт | 576 | 45300000 | Москва | 2019-09-30 | 1
084-0007228 | ПАО "МОЭСК" | Выполнение СМР, ПНР, Оборудование по титулу: Оснащение Ногинского центра обслуживания клиентов оборудованием для обеспечения информационной и антитеррористической безопасности | 42.22 33.20 | 42.22 33.20 | нет | нет | 2947.9167 | 3537.5 | Запрос предложений | 2019-06-28 | Согласно технического задания | 796 | шт. | 1 | 46000000000 | Московская область | 2019-12-31 | 1
088-0003069 | ПАО "МОЭСК" | Выполнение СМР, ПНР, оборудование и материалы по объекту: Модернизация ПС 193 "Троицкая", замена масляных выключателей 110 кВ | 42.22 33.20 | 42.22 33.20 | нет | нет | 6436.2683 | 7723.522 | Запрос предложений | 2019-06-28 | Согласно технического задания | 796 | шт. | 1 | 45000000000 | Город Москва | 2019-11-30 | а
085-0012342 | ПАО "МОЭСК" | Выполнение СМР, ПНР, материалы, оборудование (за исключением замков, предоставляемых Заказчиком) по титулу: Реконструкция КЛ-6 кВ РП 5429 - ПС 539, в т.ч. ПИР: г.Москва, Волоколамское шоссе, д.87 | 42.22 33.20 | 42.22 33.20 | нет | нет | 28644.5583 | 34373.47 | Запрос котировок | 2019-06-20 | Согласно технического задания | 796 | шт. | 1 | 45000000000 | Город Москва | 2022-12-31 | 1
084-0006153 | ПАО "МОЭСК" | Выполнение ПИР по титулу: Реконструкция ВЛ-10 кВ ВЛ-10кВ ф.6 ПС-298 Зарайский РЭС | 71 | 71 | нет | нет | 457.2545 | 548.7055 | Запрос котировок | 2019-06-20 | Согласно технического задания | 796 | шт. | 1 | 46000000000 | Московская область | 2020-01-31 | 1
084-0006149 | ПАО "МОЭСК" | Выполнение ПИР по титулу: Реконструкция ВЛ-10 кВ ф.1248 Луховицкий РЭС | 71 | 71 | нет | нет | 445.3869 | 534.4642 | Запрос котировок | 2019-06-20 | Согласно технического задания | 796 | шт. | 1 | 46000000000 | Московская область | 2020-01-31 | 1
084-0006090 | ПАО "МОЭСК" | Выполнение ПИР по титулу: Реконструкция ВЛ-10 кВ Фид. Зарудня с ПС-722 Коломенский РЭС | 71 | 71 | нет | нет | 777.8252 | 933.3902 | Запрос котировок | 2019-06-20 | Согласно технического задания | 796 | шт. | 1 | 46000000000 | Московская область | 2020-01-30 | 1
084-0007244 | ПАО "МОЭСК" | Выполнение ПИР по реконструкции ВЛ 6-10 кВ Коломенский РЭС (2 титула). | 71 | 71 | нет | нет | 1500.5066 | 1800.608 | Запрос котировок | 2019-06-20 | Согласно технического задания | 796 | шт. | 1 | 46000000000 | Московская область | 2020-01-30 | 1
084-0006092 | справочно к лоту 847244 | Выполнение ПИР по титулу: Реконструкция ВЛ-10 кВ Фид. 21 с ПС-703 Коломенский РЭС | 71 | 71 | нет | нет | 519.262 | 623.1144 | Запрос котировок | 2019-06-20 | Согласно технического задания | 796 | шт. | 1 | 46000000000 | Московская область | 2020-01-30 | 1
084-0006154 | справочно к лоту 847244 | Выполнение ПИР по титулу: Реконструкция ВЛ-10 кВ Фид. Лукерьино с ЦРП-1 Коломенский РЭС | 71 | 71 | нет | нет | 981.2446 | 1177.4935 | Запрос котировок | 2019-06-20 | Согласно технического задания | 796 | шт. | 1 | 46000000000 | Московская область | 2020-01-30 | 1
084-0007245 | ПАО "МОЭСК" | Выполнение ПИР по реконструкции ВЛ 6-10 кВ Воскресенский РЭС (3 титула). | 71 | 71 | нет | нет | 1609.4987 | 1931.3985 | Запрос котировок | 2019-06-20 | Согласно технического задания | 796 | шт. | 1 | 46000000000 | Московская область | 2020-01-30 | 1
084-0006085 | справочно к лоту 847245 | Выполнение ПИР по титулу: Реконструкция ВЛ-10 кВ фид. "Ратчино" от РП-16 ПС-590аб Воскресенский РЭС | 71 | 71 | нет | нет | 482.3244 | 578.7893 | Запрос котировок | 2019-06-20 | Согласно технического задания | 796 | шт. | 1 | 46000000000 | Московская область | 2020-01-31 | 1
084-0006087 | справочно к лоту 847245 | Выполнение ПИР по титулу: Реконструкция ВЛ-6 кВ фид. №14 ПС-530 Воскресенский РЭС | 71 | 71 | нет | нет | 445.3869 | 534.4642 | Запрос котировок | 2019-06-20 | Согласно технического задания | 796 | шт. | 1 | 46000000000 | Московская область | 2020-01-30 | 1
084-0006088 | справочно к лоту 847245 | Выполнение ПИР по титулу: Реконструкция ВЛ-10 кВ фид. №13 ПС-590 Воскресенский РЭС | 71 | 71 | нет | нет | 681.7874 | 818.1449 | Запрос котировок | 2019-06-20 | Согласно технического задания | 796 | шт. | 1 | 46000000000 | Московская область | 2020-01-31 | 1
084-0007246 | ПАО "МОЭСК" | Выполнение ПИР по реконструкции ВЛ 0,4-10 кВ Егорьевский РЭС (4 титула). | 71 | 71 | нет | нет | 2937.6806 | 3525.2167 | Запрос котировок | 2019-06-20 | Согласно технического задания | 796 | шт. | 1 | 46000000000 | Московская область | 2019-09-30 | 1
084-0005555 | справочно к лоту 847246 | Выполнение ПИР по титулу: Реконструкция ВЛ-10 кВ Фид.14 с ПС-734 "Сирена" Егорьевский РЭС | 71 | 71 | нет | нет | 925.7556 | 1110.9067 | Запрос котировок | 2019-06-20 | Согласно технического задания | 796 | шт. | 1 | 46000000000 | Московская область | 2019-12-31 | 1
084-0006161 | справочно к лоту 847246 | Выполнение ПИР по титулу: Реконструкция ВЛ 0,4 кВ: МО, Егорьевский р-н, с. Знаменское | 71 | 71 | нет | нет | 681.7032 | 818.0439 | Запрос котировок | 2019-06-20 | Согласно технического задания | 796 | шт. | 1 | 46000000000 | Московская область | 2019-12-31 | 1
084-0006170 | справочно к лоту 847246 | Выполнение ПИР по титулу: Реконструкция ВЛ-0,4 кВ от МТП-13: МО, Егорьевский р-н, с. Б.Гридино | 71 | 71 | нет | нет | 639.4625 | 767.3551 | Запрос котировок | 2019-06-20 | Согласно технического задания | 796 | шт. | 1 | 46000000000 | Московская область | 2019-09-30 | 1
084-0006180 | справочно к лоту 847246 | Выполнение ПИР по титулу: Реконструкция ВЛ-0,4 кВ от ТП-79: МО, Егорьевский р-н, д. Захарово | 71 | 71 | нет | нет | 690.7593 | 828.9111 | Запрос котировок | 2019-06-20 | Согласно технического задания | 796 | шт. | 1 | 46000000000 | Московская область | 2020-01-31 | 1
084-0007247 | ПАО "МОЭСК" | Выполнение ПИР по реконструкции ВЛ 10 кВ Шатурский РЭС (5 титулов). | 71 | 71 | нет | нет | 3369.5864 | 4043.5037 | Запрос котировок | 2019-06-20 | Согласно технического задания | 796 | шт. | 1 | 46000000000 | Московская область | 2020-01-30 | 1
084-0003691 | справочно к лоту 847247 | Выполнение ПИР по титулу: Реконструкция ВЛ-10 кВ фид. Парфентьево с РП-101 с. Парфентьево Коломенского района | 71 | 71 | нет | нет | 908.7699 | 1090.5239 | Запрос котировок | 2019-06-20 | Согласно технического задания | 796 | шт. | 1 | 46000000000 | Московская область | 2020-01-30 | 1
084-0005549 | справочно к лоту 847247 | Выполнение ПИР по титулу: Реконструкция ВЛ-10 кВ Фид3 ПС349 Голыгино-Ловчиково Шатурского района | 71 | 71 | нет | нет | 746.4294 | 895.7153 | Запрос котировок | 2019-06-20 | Согласно технического задания | 796 | шт. | 1 | 46000000000 | Московская область | 2020-01-30 | 1
084-0005551 | справочно к лоту 847247 | Выполнение ПИР по титулу: Реконструкция ВЛ-10 кВ фид.108 ПС-818 г. Шатура Шатурского района | 71 | 71 | нет | нет | 549.5365 | 659.4438 | Запрос котировок | 2019-06-20 | Согласно технического задания | 796 | шт. | 1 | 46000000000 | Московская область | 2020-01-30 | 1
084-0006150 | справочно к лоту 847247 | Выполнение ПИР по титулу: Реконструкция ВЛ-10 кВ Фид502 ПС349 Шатурский РЭС | 71 | 71 | нет | нет | 697.3012 | 836.7615 | Запрос котировок | 2019-06-20 | Согласно технического задания | 796 | шт. | 1 | 46000000000 | Московская область | 2020-01-30 | 1
084-0006151 | справочно к лоту 847247 | Выполнение ПИР по титулу: Реконструкция ВЛ-10 кВ Фид509 ПС349 Шатурский РЭС | 71 | 71 | нет | нет | 467.5494 | 561.0593 | Запрос котировок | 2019-06-20 | Согласно технического задания | 796 | шт. | 1 | 46000000000 | Московская область | 2020-01-30 | 1
081-0012567 | ПАО "МОЭСК" | Выполнение ПИР, СМР, ПНР по титулу: Реконструкция ВЛЗ-6 кВ ф.4/669, в т.ч. ПИР, МО, Дмитровский р-н, с/п Большерогачевское, с. Рогачево | 42.22 33.20 | 71 42.22 33.20 | нет | нет | 1359.0343 | 1630.8412 | Запрос котировок | 2019-06-28 | Согласно технического задания | 796 | шт. | 1 | 46000000000 | Московская область | 2019-09-04 | 1
082-0014289 | ПАО "МОЭСК" | Выполнение СМР, ПНР, оборудование по титулу: Реконструкция ВЛ-10 кВ ф.5 ПС №605 "Бронницы", в т.ч. ПИР, МО, Раменский р-н, д. Нижнее Велино (насел. местность) | 42.22 33.20 | 42.22 33.20 | нет | нет | 19936.9333 | 23924.32 | Запрос котировок | 2019-06-28 | Согласно технического задания | 796 | шт. | 1 | 46000000000 | Московская область | 2020-12-30 | 1
088-0002990 | ПАО "МОЭСК" | Выполнение ПИР, авторский надзор по объекту: Модернизация ПС 110кВ № 687 "Летово", замена ТТ и ТН 110 кВ, в т.ч. ПИР, г.Москва | 71 | 71 | нет | нет | 2642.3614 | 3170.8337 | Запрос котировок | 2019-10-01 | Согласно технического задания | 796 | шт. | 1 | 45000000000 | Город Москва | 2019-12-31 | а
088-0003028 | ПАО "МОЭСК" | Выполнение ПИР, СМР, ПНР,материалы и оборудование по титулу: Строительство 2КЛ-10 кВ, путем врезки в КЛ-10 кВ направлением ПС-687 "Летово" - РТП № 41 с выносом сетей НМ - филиала ПАО "МОЭСК", в т.ч. ПИР, г. Москва, ТиНАО, пос. Сосенское, д. Столбово, уч. 40/1, 40/2 | 71.1 42.22 33.20 | 71 42.22 33.20 | нет | нет | 2800.7922 | 3360.9507 | Запрос котировок | 2019-06-24 | Согласно технического задания | 796 | шт. | 1 | 45000000000 | Город Москва | 2019-07-30 | 1
088-0003029 | ПАО "МОЭСК" | Выполнение ПИР, СМР, ПНР,материалы и оборудование по титулу: Строительство 2КЛ-10 кВ, путем врезки в КЛ-10 кВ ф.5 и ф. 8 направлением ПС-426 "Марьино" - РТП № 41 с выносом сетей НМ - филиала ПАО "МОЭСК", в т.ч. ПИР, г. Москва, ТиНАО, пос. Филимоновское, ОАО "Марьинская птицефабрика" | 71.1 42.22 33.20 | 71 42.22 33.20 | нет | нет | 3094.6733 | 3713.608 | Запрос котировок | 2019-06-24 | Согласно технического задания | 796 | шт. | 1 | 45000000000 | Город Москва | 2019-07-30 | 1
062-0011713 | ПАО "МОЭСК" | Поставка шкафов, щитов (ЗНТ 062-0011713) | 27.12 | 27.12.31.000 | нет | нет | 1194.235 | 1433.082 | Запрос предложений | 2019-06-24 | Согласно технического задания | 796 | шт | 52 | 45300000 | Москва | 2019-11-15 | 1
справочно к лоту 6211713 | справочно к лоту 6211713 | Поставка шкафов, щитов (ЗНТ 062-0011713) Ремонт подряд | 27.12 | 27.12.31.000 | нет | нет | 111.68 | 134.016 | Запрос предложений | 2019-06-24 | Согласно технического задания | 796 | шт | 20 | 45300000 | Москва | 2019-09-30 | 1
справочно к лоту 6211713 | справочно к лоту 6211713 | Поставка шкафов, щитов (ЗНТ 062-0011713) Ремонт | 27.12 | 27.12.31.000 | нет | нет | 114.555 | 137.466 | Запрос предложений | 2019-06-24 | Согласно технического задания | 796 | шт | 24 | 45300000 | Москва | 2019-10-31 | 1
справочно к лоту 6211713 | справочно к лоту 6211713 | Поставка шкафов, щитов (ЗНТ 062-0011713) по титулу: Реконструкция ПС 220/10 Кв "Гольяново" | 27.12 | 27.12.31.000 | нет | нет | 968 | 1161.6 | Запрос предложений | 2019-06-24 | Согласно технического задания | 796 | шт | 8 | 45300000 | Москва | 2019-11-15 | 1
062-0011721 | ПАО "МОЭСК" | Поставка шкафов автоматики управления ДГР (ЗНТ 062-0011721) по титулу: Реконструкция ПС 220/10 Кв "Гольяново" | 27.12 | 27.12.3 | нет | нет | 2785.8 | 3342.96 | Запрос предложений | 2019-06-24 | Согласно технического задания | 796 | шт | 3 | 45300000 | Москва | 2019-12-01 | 1
081-0012654 | ПАО "МОЭСК" | Выполнение ПИР, авторский надзор по титулу: Строительство СП-6 кВ, КЛ-6 кВ от КРУН-6 кВ, ВЛ-6 кВ от КЛ-6 кВ ф. Комплекс, ПС №765 "Сенеж", в т.ч. ПИР, МО, Солнечногорский р-н, д. Турицино, уч.015/01, 015/02 | 42.22 33.20 | 71 42.22 33.20 | нет | нет | 432.0726 | 518.4871 | Запрос котировок | 2019-07-01 | Согласно технического задания | 796 | шт. | 1 | 46000000000 | Московская область | 2019-09-30 | 1
085-0012582 | ПАО "МОЭСК" | Выполнение ПИР, СМР, ПНР, материалы по титулу: Реконструкция КЛ-0,4кВ от ТП-6/0,4кВ № 5782 до вводного устройства № 61628, 61629 (ТП-6/0,4кВ № 2670), в т.ч. ПИР: г.Москва, ул.Первомайская, д.52 | 43.12 41.2 43.2 71.12 | 71 43.29 43.21 | нет | нет | 4698.85 | 5638.62 | Запрос котировок | 2019-07-01 | Согласно технического задания | 796 | шт. | 1 | 45000000000 | Город Москва | 2019-07-29 | 1
085-0012583 | ПАО "МОЭСК" | Выполнение ПИР, СМР, ПНР, материалы по титулу: Реконструкция 2КЛ-0,4кВ от ТП-6/0,4кВ № 1868 до ВРЩ-0,4кВ № 75596, в т.ч. ПИР: г.Москва, пр-кт Мира, д.182 | 43.12 41.2 43.2 71.12 | 71 43.29 43.21 | нет | нет | 2535.5667 | 3042.68 | Запрос котировок | 2019-07-01 | Согласно технического задания | 796 | шт. | 1 | 45000000000 | Город Москва | 2019-07-26 | 1
082-0014828 | ПАО "МОЭСК" | Выполнение ПИР, СМР, ПНР оборудование по титулу:Реконструкция КТП-10/0,4 кВ №1306 с заменой тр-ра 250 кВА на тр-р 400 кВА, ПС №320 "Н.Домодедово", в т.ч. ПИР, МО, Домодедово г, Павловское д, Верхняя Павловская ул, д.145 Ю8-19-302-2604(932122) | 71 42.22 33.20 | 42.22 33.20 | нет | нет | 635.325 | 762.39 | Запрос котировок | 2019-07-02 | Согласно технического задания | 796 | шт. | 1 | 46000000000 | Московская область | 2019-09-22 | 1
082-0014829 | ПАО "МОЭСК" | Выполнение ПИР, СМР, ПНР оборудование по титулу:Строительство ТП-100-10/0,4 кВ, ВЛЗ-10 кВ от ВЛ-10 кВ ф.2 с РП-2, ПС №491 "Прудная", ЛР-10 кВ, ВЛИ-0,38 кВ, в т.ч. ПИР, МО, Домодедово г, Привалово д Ю8-19-302-2633(932835) | 71 42.22 33.20 | 42.22 33.20 | нет | нет | 1480.7367 | 1776.884 | Запрос котировок | 2019-07-02 | Согласно технического задания | 796 | шт. | 1 | 46000000000 | Московская область | 2019-09-25 | 1
082-0014830 | ПАО "МОЭСК" | Выполнение ПИР, СМР, ПНР оборудование по титулу:Строительствло ТП-160-6/0,4 кВ, ВЛЗ-6 кВ от ВЛ-6 кВ ф.5 с РП-40, ПС №747 "Весенняя", ЛР-6кВ, ВЛИ-0,38 кВ, в т.ч. ПИР, МО, Домодедово г, Поливаново д, уч. 59 Ю8-18-302-22481(190317) | 71 42.22 33.20 | 42.22 33.20 | нет | нет | 2074.4017 | 2489.282 | Запрос котировок | 2019-07-02 | Согласно технического задания | 796 | шт. | 1 | 46000000000 | Московская область | 2019-09-27 | 1
082-0014831 | ПАО "МОЭСК" | Выполнение ПИР, СМР, ПНР оборудование по титулу:Реконструкция ТП-250-10/0,4 кВ №148 с заменой на ТП-400-10/0,4 кВ, ПС №708 "Санаторная", в т.ч. ПИР, МО, Домодедовский р-н, Домодедово г, д.Судаково Ю8-19-302-92(915778) | 71 42.22 33.20 | 42.22 33.20 | нет | нет | 1644.0167 | 1972.82 | Запрос котировок | 2019-07-02 | Согласно технического задания | 796 | шт. | 1 | 46000000000 | Московская область | 2019-09-24 | 1
082-0014832 | ПАО "МОЭСК" | Выполнение ПИР, СМР, ПНР оборудование по титулу:Строительство ТП-100-10/0,4 кВ, ВЛЗ-10 кВ от ВЛ-10 кВ ф.2 с РП-23, ПС №491 "Прудная", ВЛИ-0,38 кВ, в т.ч. ПИР, МО, Домодедово г, Глотаево д Ю8-19-302-4667(955573) | 71 42.22 33.20 | 42.22 33.20 | нет | нет | 763.5333 | 916.24 | Запрос котировок | 2019-07-02 | Согласно технического задания | 796 | шт. | 1 | 46000000000 | Московская область | 2019-09-30 | 1
082-0014529 | ПАО "МОЭСК" | Выполнение ПИР, СМР, ПНР оборудование по титулу:Строительство ТП-250-10/0,4 кВ, ВЛЗ-10 кВ от ВЛ-10 кВ ф.13 с РП-2, ПС №529 "Сидорово", ЛР-10 кВ, в т.ч. ПИР, МО, Ступинский р-н, Семеновский с/о, в р-не д. Ольгино, СНТ "Машиностроитель" Ю8-19-302-1722(901201) | 71 42.22 33.20 | 42.22 33.20 | нет | нет | 2808.3725 | 3370.047 | Запрос котировок | 2019-07-02 | Согласно технического задания | 796 | шт. | 1 | 46000000000 | Московская область | 2020-03-21 | 1
085-0012586 | ПАО "МОЭСК" | Выполнение ПИР, СМР, ПНР, материалы по титулу:Строительство КЛ-0,4кВ от ТП-10/0,4кВ № 19325 А или Б до ближайшей стены фасада здания, в т.ч. ПИР: г.Москва, Рижский проезд, владение 6А | 43.12 41.2 43.2 71.12 | 71 43.29 43.21 | нет | нет | 1975.1833 | 2370.22 | Запрос котировок | 2019-07-01 | Согласно технического задания | 796 | шт. | 1 | 45000000000 | Город Москва | 2019-07-26 | 1
081-0012656 | ПАО "МОЭСК" | Выполнение ПИР, СМР, ПНР, оборудование по титулу: Реконструкция МТП-6/0.4 кВ-880 (замена трансформатора 160 кВА на трансформатор 250 кВА), ПС №77 "Талицы", в т.ч. ПИР, МО, Пушкинский р-н, дп Ашукино, ул. Железнодорожная | 42.22 33.20 | 71 42.22 33.20 | нет | нет | 473.7751 | 568.5302 | Запрос котировок | 2019-06-27 | Согласно технического задания | 796 | шт. | 1 | 46000000000 | Московская область | 2019-07-26 | 1
088-0003099 | ПАО "МОЭСК" | Выполнение СМР, ПНР, оборудование и материалы по титулу: Реконструкция в ТП-10/0,4 кВ №576 с заменой трансформаторов, 2 шт.мощностью по 400 кВА, на трансформаторы мощностью по 1250кВА. Строительство КЛ-10 кВ, 1 шт, от вновь сооружаемой ячейки в РУ-10 кВ ЦРП-10 кВ №2 до секции РУ-10 кВ ТП-10/0,4 | 42.22 33.20 | 42.22 33.20 | нет | нет | 13342.7534 | 16011.3041 | Запрос котировок | 2019-07-02 | Согласно технического задания | 796 | шт. | 1 | 45000000000 | Город Москва | 2019-10-31 | 1
082-0014663 | ПАО "МОЭСК" | Выполнение СМР, ПНР, оборудование по титулу: Строительство 2СП-10кВ, 2КЛ-10 кВ от проект. ячеек в РУ-10кВ от проект. РП-10кВ (по договору № ИА-16-302-519(975743)) ПС №246 "Ляхово" в т.ч. ПИР, МО, г. Домодедово 50:28:0100424:286 | 42.22 33.20 | 42.22 33.20 | нет | нет | 20396.1417 | 24475.37 | Запрос котировок | 2019-07-05 | Согласно технического задания | 796 | шт. | 1 | 46000000000 | Московская область | 2019-12-29 | 1
084-0007292 | ПАО "МОЭСК" | Выполнение ПИР, СМР, ПНР, оборудование по титулу: Строительство ТП-100 6/0,4 кВ, РЛКВ-6 кВ (2 шт.), КВЛ-6 кВ от оп. 44 ВЛЗ-6 кВ фид. 688 ПС № 571 "Клишино", в т.ч. ПИР, МО, Зарайский р-н, с. Зименки-1, к.н. 50:38:0000000:9719 | 71 42.22 33.20 | 71 42.22 33.20 | нет | нет | 8638.764 | 10366.5168 | Запрос котировок | 2019-07-04 | Согласно технического задания | 796 | шт. | 1 | 46000000000 | Московская область | 2020-06-03 | 1
084-0007294 | ПАО "МОЭСК" | Выполнение ПИР, СМР, ПНР, оборудование по титулу: Строительство ТП-2х100 10/0,4 кВ , РЛКВ-10 кВ (2 шт.), ВЛЗ-10 кВ отв. от ВЛЗ-10 кВ: фид. 8 ПС № 635 "Степановская", фид. 13 ПС № 590 "Федино", в т.ч. ПИР, МО, Воскресенский р-н, с/п Фединское, в р-не д. Свистягино, к.н. 50:29:0060104:172 | 71 42.22 33.20 | 71 42.22 33.20 | нет | нет | 8078.8166 | 9694.58 | Запрос котировок | 2019-07-04 | Согласно технического задания | 796 | шт. | 1 | 46000000000 | Московская область | 2019-11-30 | 1
085-0012346 | ПАО "МОЭСК" | Выполнение СМР, ПНР, материалы, оборудование (за исключением замков, предоставляемых Заказчиком) по титулу: Строительство нов. РТП 10/0,4кВ с тр-ми 4х1600кВА, ПКЛ-10кВ от нов. РТП до ПС-833, ПС-110, КЛ-10кВ от нов. РТП до ТП 10кВ 25295, КЛ-10кВ напр. ТП 10кВ 18123–ТП 10кВ 25295 (3 этап), в т.ч. ПИР: г.Москва, Рублевское шоссе, влад. 68 | 42.22 33.20 | 42.22 33.20 | нет | нет | 34344.3167 | 41213.18 | Запрос котировок | 2019-07-04 | Согласно технического задания | 796 | шт. | 1 | 45000000000 | Город Москва | 2020-12-31 | 1
085-0012495 | ПАО "МОЭСК" | Выполнение ПИР, СМР, ПНР, материалы по титулу: Реконструкция 2КЛ-0,4 кВ от ТП-10/0,4 кВ № 12817 до ВРЩ-0,4 кВ № 48240, в т.ч. ПИР: г.Москва, Открытое ш., д.23Б | 71 42.22 | 71 42.22 | нет | нет | 6137.525 | 7365.03 | Запрос котировок | 2019-07-04 | Согласно технического задания | 796 | шт. | 1 | 45000000000 | Город Москва | 2019-11-29 | 1
085-0011136 | ПАО "МОЭСК" | Выполнение СМР, ПНР, материалы, оборудование (за исключением замков, предоставляемых Заказчиком) по титулу: Строительство 2КЛ-10кВ от ТП-26831 до нов. РП-10кВ, 2КЛ-10кВ направлением ТП 26831-ТП 28487 до нов. РП-10кВ, в т.ч. ПИР: г.Москва, ул.Академика Павлова, д.28,30,32,34,кв.7 | 42.22 33.20 | 42.22 33.20 | нет | нет | 19218.0167 | 23061.62 | Запрос котировок | 2019-07-04 | Согласно технического задания | 796 | шт. | 1 | 45000000000 | Город Москва | 2021-12-31 | 1
085-0012525 | ПАО "МОЭСК" | Выполнение ПИР, СМР, ПНР, материалы по титулу: Реконструкция 2КЛ-0,4 кВ от ТП-10/0,4 кВ № 19491 до ВРЩ-0,4 кВ № 91433, в т.ч. ПИР: г.Москва, ул. Б.Ордынка, д.18, стр.1,2 | 71 42.22 | 71 42.22 | нет | нет | 10459.4667 | 12551.36 | Запрос котировок | 2019-07-04 | Согласно технического задания | 796 | шт. | 1 | 45000000000 | Город Москва | 2019-12-04 | 1
083-0011395 | ПАО "МОЭСК" | Выполнение ПИР, авторский надзор, СМР, ПНР, оборудование и материалы по титулу: Строительство ТП-100 10/0,38 кВ, ВЛЗ-10 кВ от ВЛЗ-10 кВ ф.5 ЦРП-1 ф.12 ПС-423 "Румянцево", РЛК-10 кВ (0,22 км), в т.ч. ПИР, МО, Истринский р-н, с.п.Ядроминское, д.Савельево, 50:08:0070102:248 | 71 42.22 33.20 | 71 42.22 33.20 | нет | нет | 913.9562 | 1096.7475 | Запрос котировок | 2019-07-02 | Согласно технического задания | 796 | шт. | 1 | 46000000000 | Московская область | 2019-07-30 | 1
082-0014839 | ПАО "МОЭСК" | Выполнение ПИР, СМР, ПНР оборудование по титулу:Строительство ТП-160-10/0,4 кВ, ВЛЗ-10 кВ от ВЛ-10 кВ ф.3 с РП-25, ПС №721 "Ям", КЛ-0,4кВ, РЩ-0,4кВ, в т.ч. ПИР, МО, Ленинский р-н, Горки Ленинские пгт, г.п. Горки Ленинские, д. Горки Ю8-19-302-7152(977607) | 71 42.22 33.20 | 42.22 33.20 | нет | нет | 882.9667 | 1059.56 | Запрос котировок | 2019-07-09 | Согласно технического задания | 796 | шт. | 1 | 46000000000 | Московская область | 2019-08-26 | 1
085-0012591 | ПАО "МОЭСК" | Выполнение ПИР, авторский надзор по титулу: Строительство нов.РТП-10/0,4кВ с тр-ми 4х1600кВА, ТП-10/0,4кВ с тр-ми 2х1600кВА, 4КЛ-10кВ от ПС 220/110/10/6кВ № 46, 342 до нов.РТП, 4КЛ-10кВ от нов.ТП-10/0,4кВ до нов.РТП, РТП-10/0,4кВ № 27138, в т.ч ПИР: г.Москва, Дмитровское ш., влад.1 | 71.12 | 71 | нет | нет | 5683.825 | 6820.59 | Запрос котировок | 2019-07-01 | Согласно технического задания | 796 | шт. | 1 | 45000000000 | Город Москва | 2019-11-30 | 1
085-0012569 | ПАО "МОЭСК" | Выполнение ПИР, авторский надзор по титулу: Строительство новой ТП-10/0,4кВ с тр-ми 2х630кВА, 4КЛ-10кВ от ТП-10/0,4кВ № 14509, № 14508 до новой ТП-10/0,4кВ, 14КЛ-0,4кВ от новой ТП-10/0,4кВ до ВРУ-0,4кВ № 1 корп.1-2, № 2 корп.1-2, № 3 корп.2, в т.ч ПИР: г.Москва, ул.Жигулевская, влд.3 | 71.12 | 71 | нет | нет | 1535.1167 | 1842.14 | Запрос котировок | 2019-07-01 | Согласно технического задания | 796 | шт. | 1 | 45000000000 | Город Москва | 2019-12-30 | 1
085-0012590 | ПАО "МОЭСК" | Выполнение СМР, материалы (1 этап) по титулу: Строительство 2КЛ-0,4кВ от ТП-10/0,4кВ № 27635 до ближайшей стены здания, в т.ч. ПИР: г.Москва, Хоромный тупик, д.2/6 | 42.22 33.20 | 42.22 33.20 | нет | нет | 2878.8 | 3454.56 | Запрос котировок | 2019-07-01 | Согласно технического задания | 796 | шт. | 1 | 45000000000 | Город Москва | 2019-07-30 | 1
085-0012589 | ПАО "МОЭСК" | Выполнение СМР, ПНР, материалы, оборудование (за исключением замков, предоставляемых Заказчиком) по титулу: Реконструкция РП 10199 с установкой и наладкой 1 яч. (№8) в РУ-10кВ, РП 12248 с учтановкой и наладной 2 яч. (№8,№28) в РУ-10кВ, в т.ч. ПИР: г.Москва, ул.Вольная, влад.30, д.30, стр.1-11, стр.13-23 | 42.22 33.20 | 42.22 33.20 | нет | нет | 924.9417 | 1109.93 | Запрос котировок | 2019-07-01 | Согласно технического задания | 796 | шт. | 1 | 45000000000 | Город Москва | 2020-12-31 | 1
085-0012390 | ПАО "МОЭСК" | Выполнение ПИР, авторский надзор по титулу: Строительство 4КЛ-0,4кВ от ТП-10/0,4кВ № 12745 до ближайшей точки сооружаемого объекта Заявителя (со стороны "старой" территории зоопарка), в т.ч. ПИР: г.Москва, ул.Б.Грузинская, влад.1 | 71.12 | 71 | нет | нет | 753.4917 | 904.19 | Запрос котировок | 2019-07-01 | Согласно технического задания | 796 | шт. | 1 | 45000000000 | Город Москва | 2019-12-30 | 1
081-0012657 | ПАО "МОЭСК" | Выполнение ПИР, СМР, ПНР, оборудование по титулу: Реконструкция ТП-6/0.4 кВ-3789 (замена трансформатора 100 кВА на трансформатор 250 кВА), ПС №325 "Луговая", в т.ч. ПИР, МО, Дмитровский р-н, д. Рыбаки, с/п Габовское | 42.22 33.20 | 71 42.22 33.20 | нет | нет | 685.4903 | 822.5883 | Запрос котировок | 2019-07-01 | Согласно технического задания | 796 | шт. | 1 | 46000000000 | Московская область | 2019-11-19 | 1
082-0014843 | ПАО "МОЭСК" | Выполнение ПИР, СМР, ПНР оборудование по титулу:Строительство ТП-160-6/0,4 кВ, ВЛЗ-6 кВ от ВЛ-6 кВ ф.21, ПС №14 "Апаренки", ЛР-6 кВ, в т.ч. ПИР, МО, Ленинский р-н, Молоковское с/п Ю8-19-302-5189(960751) | 71 42.22 33.20 | 42.22 33.20 | нет | нет | 1767.8883 | 2121.466 | Запрос котировок | 2019-07-09 | Согласно технического задания | 796 | шт. | 1 | 46000000000 | Московская область | 2019-10-15 | 1
082-0014844 | ПАО "МОЭСК" | Выполнение ПИР, СМР, ПНР оборудование по титулу:Строительство ТП-250-6/0,4 кВ (проход.типа), КЛ-6 кВ от РУ-6 кВ проект ТП (по дог-ру ТП №Ю8-19-302-5373(963851)), ПС №14 "Апаренки", ГНБ, в т.ч. ПИР, МО, Ленинский р-н, г.п. Видное, Апаринки д Ю8-19-302-6828(904363) | 71 42.22 33.20 | 42.22 33.20 | нет | нет | 2776.4483 | 3331.738 | Запрос котировок | 2019-07-09 | Согласно технического задания | 796 | шт. | 1 | 46000000000 | Московская область | 2019-12-17 | 1
082-0014845 | ПАО "МОЭСК" | Выполнение ПИР, СМР, ПНР оборудование по титулу:Строительство ТП-63-10/0,4 кВ, ВЛ-10 кВ от проект. ВЛ-10 кВ (по дог-ру ТП №Ю8-19-302-3746(940953)), ПС №245 "Пятницкая", в т.ч. ПИР, МО, Каширский р-н, в районе поселка станции Пчеловодное Ю8-19-302-6474(972407) | 71 42.22 33.20 | 42.22 33.20 | нет | нет | 421.3883 | 505.666 | Запрос котировок | 2019-07-09 | Согласно технического задания | 796 | шт. | 1 | 46000000000 | Московская область | 2019-12-14 | 1
082-0014846 | ПАО "МОЭСК" | Выполнение ПИР, СМР, ПНР оборудование по титулу:Строительство ВЛИ-0,38 кВ от РУ-0,4 кВ МТП-294, ПС №580 "Яганово тяговая", в т.ч. ПИР, МО, Ступинский р-н, Оглоблино д, Липовая ул Ю8-19-302-6658(972096) | 71 42.22 33.20 | 42.22 33.20 | нет | нет | 506.3383 | 607.606 | Запрос котировок | 2019-07-09 | Согласно технического задания | 796 | шт. | 1 | 46000000000 | Московская область | 2019-10-17 | 1
082-0014847 | ПАО "МОЭСК" | Выполнение ПИР, СМР, ПНР оборудование по титулу:Строительство ТП-100-10/0,4 кВ, КЛ-10 кВ от проект. СП-10 кВ, ПС №14 "Апаренки", ПРВТ-10 кВ, ВЛ-0,4 кВ, в т.ч. ПИР, МО, Ленинский р-н, с.п. Развилковское, Мамоново д, ул. Озерная, д.22 Ю8-19-302-6454(904154) | 71 42.22 33.20 | 42.22 33.20 | нет | нет | 2102.2683 | 2522.722 | Запрос котировок | 2019-07-09 | Согласно технического задания | 796 | шт. | 1 | 46000000000 | Московская область | 2019-10-13 | 1
082-0014848 | ПАО "МОЭСК" | Выполнение ПИР, СМР, ПНР оборудование по титулу:Строительство ТП-160-6/0,4 кВ, КЛ-6 кВ от ВЛ-6 кВ ф.33, ПС №23 "Кварц", ГНБ, ПРВТ-6 кВ, в т.ч. ПИР, МО, Раменский р-н, Чулково д, Курганная ул Ю8-19-302-6178(970249) | 71 42.22 33.20 | 42.22 33.20 | нет | нет | 5353.5508 | 6424.261 | Запрос котировок | 2019-07-09 | Согласно технического задания | 796 | шт. | 1 | 46000000000 | Московская область | 2019-10-13 | 1
082-0014849 | ПАО "МОЭСК" | Выполнение ПИР, СМР, ПНР оборудование по титулу:Строительство ТП-250-10/0,4 кВ, КЛ-10 кВ от проект. АСП-10 кВ, ПС №175 "ЦАГИ", ГНБ, КРН-10 кВ, в т.ч. ПИР, МО, Жуковский г, ул.Праволинейная, ГЭК "Линия-2" Ю8-19-302-6135(965567) | 71 42.22 33.20 | 42.22 33.20 | нет | нет | 4586.9492 | 5504.339 | Запрос котировок | 2019-07-09 | Согласно технического задания | 796 | шт. | 1 | 46000000000 | Московская область | 2020-06-14 | 1
082-0014850 | ПАО "МОЭСК" | Выполнение ПИР, СМР, ПНР оборудование по титулу:Реконструкция ТП-10/0,4 кВ №642 с заменой тр-ра 160 кВА на тр-р 400 кВА, ПС №14 "Апаренки", в т.ч. ПИР, МО, Ленинский р-н, Развилковское с/п, в районе п.Развилка Ю8-19-302-6013(964205) | 71 42.22 33.20 | 42.22 33.20 | нет | нет | 635.325 | 762.39 | Запрос котировок | 2019-07-09 | Согласно технического задания | 796 | шт. | 1 | 46000000000 | Московская область | 2019-12-14 | 1
082-0014851 | ПАО "МОЭСК" | Выполнение ПИР, СМР, ПНР оборудование по титулу:Строительство ТП-100-10/0,4 кВ, ВЛЗ-10 кВ от ВЛ-10 кВ ф.14, ПС №657 "Ялфимово", ВЛ-0,4 кВ, в т.ч. ПИР, МО, Ступинский р-н, с.п. Леонтьевское, в районе Волково д, СНТ "Рябинушка" Ю8-19-302-6046(904319) | 71 42.22 33.20 | 42.22 33.20 | нет | нет | 725.3083 | 870.37 | Запрос котировок | 2019-07-09 | Согласно технического задания | 796 | шт. | 1 | 46000000000 | Московская область | 2020-06-06 | 1
084-0007316 | ПАО "МОЭСК" | Выполнение ПИР, СМР, ПНР, Оборудование по Строительство ТП-16 6/0,4 кВ, РЛКВ-6 кВ, ВЛЗ-6 кВ от оп. 26 ВЛЗ-6 кВ направл. РП-86-КТП-66 ПС № 34 "Васютино", ВЛИ-0,38 кВ, в т.ч. ПИР, МО, Ногинский р-н, 1,5 км по направлению на юг от границы д. Тимково, к.н. 50:16:0000000:445 | 42.22 33.20 | 71 42.22 33.20 | нет | нет | 1691.0353 | 2029.2424 | Запрос котировок | 2019-07-03 | Согласно технического задания | 796 | шт. | 1 | 46 | МО | 2019-12-18 | 1
084-0007317 | ПАО "МОЭСК" | Выполнение ПИР, СМР, ПНР, Оборудование по Строительство МТП-160 10/0,4 кВ с тр-ром 100 кВа, РЛКВ-10 кВ, ВЛЗ-10 кВ от оп. 129 ВЛЗ-10 кВ ф. 44 ПС № 136 "Трофимово", ВЛИ-0,38 кВ, в т.ч. ПИР, МО, Егорьевский р-н, с/п Раменское, вблизи д. Новопоселки, к.н. 50:30:0050113:410 | 42.22 33.20 | 71 42.22 33.20 | нет | нет | 1368.2187 | 1641.8624 | Запрос котировок | 2019-07-03 | Согласно технического задания | 796 | шт. | 1 | 46 | МО | 2019-12-14 | 1
084-0007318 | ПАО "МОЭСК" | Выполнение ПИР, СМР, ПНР, Оборудование по Строительство МТП-100 10/0,4 кВ, РЛКВ-10 кВ, ВЛЗ-10 кВ от ВЛЗ-10 кВ фид. 761-10 ПС № 761 "Фетровая", ВЛИ-0,38 кВ, в т.ч. ПИР, МО, г. Воскресенск, возле пер. Хорлово, уч., примыкающий к уч. ООО "Кулик" и ООО "Хамелеон", к.н. 50:29:0040303:37 | 42.22 33.20 | 71 42.22 33.20 | нет | нет | 1955.8726 | 2347.0472 | Запрос котировок | 2019-07-03 | Согласно технического задания | 796 | шт. | 1 | 46 | МО | 2020-06-15 | 1
084-0007319 | ПАО "МОЭСК" | Выполнение ПИР, СМР, ПНР, Оборудование по Строительство ТП-100 10/0,4 кВ, РЛКВ-10 кВ, ВЛЗ-10 кВ от оп. 15 ВЛЗ-10 кВ направл. КРН-3-ПТП-26 ПС № 206 "Фрязино", ВЛИ-0,38 кВ, в т.ч. ПИР, МО, Щелковский р-н, д. Орлово, к.н. 50:14:0030102:741 | 42.22 33.20 | 71 42.22 33.20 | нет | нет | 1473.2381 | 1767.8857 | Запрос котировок | 2019-07-03 | Согласно технического задания | 796 | шт. | 1 | 46 | МО | 2019-12-13 | 1
084-0007320 | ПАО "МОЭСК" | Выполнение ПИР, СМР, ПНР, Оборудование по Строительство КТПП-100 6/0,4 кВ, ВЛИ-0,38 кВ, в т.ч. ПИР, МО, г/о Богородский, д. Соколово, уч. 21, к.н. 50:16:0104001:1183 | 42.22 33.20 | 71 42.22 33.20 | нет | нет | 976.9927 | 1172.3913 | Запрос котировок | 2019-07-03 | Согласно технического задания | 796 | шт. | 1 | 46 | МО | 2019-12-14 | 1
084-0007321 | ПАО "МОЭСК" | Выполнение СМР, ПНР (этап 2) по титулу: Строительство ВЛИ-0,38 кВ от РУ-0,4 кВ ТП-213 ПС № 712 "ОСЕТР", ВЛИ-0,38 кВ (по существующим опорам 1-10) от РУ-0,4 кВ ТП-82 ПС № 298 "Третьяково", в т.ч. ПИР, МО, Зарайский р-н, г. Зарайск, ул. Московская, к.н. 50:38:0071006:715 | 42.22 33.20 | 71 42.22 33.20 | нет | нет | 457.7142 | 549.2571 | Запрос котировок | 2019-07-10 | Согласно технического задания | 796 | шт. | 1 | 46 | МО | 2019-08-18 | 1
084-0007322 | ПАО "МОЭСК" | Выполнение СМР, ПНР, Оборудование по титулу: Строительство ТП-100 10/0,4 кВ, РЛКВ-10 кВ, ВЛЗ-10 кВ от оп. 572 ВЛЗ-10 кВ фид. 21 ПС № 16 "Дятлово", ВЛИ-0,38 кВ, в т.ч. ПИР, МО, Зарайский р-н, д. Трасна, д. 33 | 42.22 33.20 | 71 42.22 33.20 | нет | нет | 1674.0141 | 2008.8169 | Запрос котировок | 2019-07-10 | Согласно технического задания | 796 | шт. | 1 | 46 | МО | 2019-08-03 | 1
084-0007323 | ПАО "МОЭСК" | Выполнение СМР, ПНР, Оборудование по титулу: Строительство МТП-160 10/0,4 кВ с тр-ром 40 кВА, СП-10 кВ, ВЛЗ-10 кВ от оп. 12 ВЛЗ-10 кВ фид. 22 ПС № 792 "Тепличная", ВЛИ-0,38 кВ, в т.ч. ПИР, МО, Егорьевский р-н, д. Бузята | 42.22 33.20 | 71 42.22 33.20 | нет | нет | 749.3542 | 899.225 | Запрос котировок | 2019-07-10 | Согласно технического задания | 796 | шт. | 1 | 46 | МО | 2019-08-24 | 1
084-0007324 | ПАО "МОЭСК" | Выполнение СМР, ПНР, Оборудование по титулу: Реконструкция МТП-160 10/0,4 кВ № 235 (замена на МТП-250 10/0,4 кВ в ж/б исполнении) ПС № 565 "Берендино-тяг.", в т.ч. ПИР, МО, Воскресенский р-н, д. Бочевино, за уч. 56, к.н. 50:29:0020309:203 | 42.22 33.20 | 71 42.22 33.20 | нет | нет | 727.3185 | 872.7823 | Запрос котировок | 2019-07-10 | Согласно технического задания | 796 | шт. | 1 | 46 | МО | 2019-11-30 | 1
084-0007325 | ПАО "МОЭСК" | Выполнение СМР, ПНР, Оборудование по титулу: Строительство МТП-16 10/0,4 кВ, ВЛЗ-10 кВ ответвл. от ВЛЗ-10 кВ фид. 913 ПС № 607 "Рыболово", ВЛИ-0,38 кВ, в т.ч. ПИР, МО, Воскресенский р-н, г/п Белоозерский, к.н. 50:29:0030214:1175 | 42.22 33.20 | 71 42.22 33.20 | нет | нет | 808.5997 | 970.3197 | Запрос котировок | 2019-07-10 | Согласно технического задания | 796 | шт. | 1 | 46 | МО | 2019-11-30 | 1
084-0007326 | ПАО "МОЭСК" | Выполнение СМР, ПНР, Оборудование по титулу: Строительство МТП-40 10/0,4 кВ, ВЛЗ-10 кВ от оп. 16 ВЛЗ-10 кВ № 103 (отпайка на КТП-300) ПС № 81 "Крушина", ВЛИ-0,38 кВ, в т.ч. ПИР, МО, Шатурский р-н, АОЗТ "Мир", к.н. 50:25:0070441:166 | 42.22 33.20 | 71 42.22 33.20 | нет | нет | 1073.6656 | 1288.3988 | Запрос котировок | 2019-07-10 | Согласно технического задания | 796 | шт. | 1 | 46 | МО | 2019-11-30 | 1
083-0011337 | ПАО "МОЭСК" | Выполнение ПИР, авторский надзор по титулу: Строительство ТП-160 10/0,4кВ, ВЛ-10кВ от ВЛ-10кВ ф.4, КЛ-10кВ от ВЛ-10кВ ф.4 ПС-408 "Теряево", ЛРР-10 кВ 2шт., ВЛ-0,4кВ (ВЛ-10кВ-0,5км;КЛ-10кВ-1,87км;ВЛИ-0,4кВ-0,05км), в т.ч. ПИР, МО, Волоколамский р-н, СТ "Каштан", 50:07:0050214:224 | 71.1 | 71 | нет | нет | 494.0693 | 592.8832 | Запрос котировок | 2019-07-02 | Согласно технического задания | 796 | шт. | 1 | 46000000000 | Московская область | 2019-08-15 | 1
085-0012394 | ПАО "МОЭСК" | Выполнение ПИР, авторский надзор по титулу: Строительство 6КЛ-0,4 кВ от ТП-10/0,4 кВ № 29388 до ближайшей границы участка в сторону ВРЩ-0,4 кВ № 1,2, но не далее стены фасада здания, в т.ч. ПИР: г.Москва, Волгоградский пр-кт, влад.103-1 | 71.12 | 71 | нет | нет | 517.8417 | 621.41 | Запрос котировок | 2019-06-03 | Согласно технического задания | 796 | шт. | 1 | 45000000000 | Город Москва | 2019-12-30 | 1
085-0012395 | ПАО "МОЭСК" | Выполнение ПИР, авторский надзор по титулу: Строительство 6КЛ-0,4 кВ от новой ТП-10/0,4 кВ (взамен ТП-10/0,4 кВ №13080) до новых ВРЩ-0,4 кВ № 1,2 Заявителя, в т.ч. ПИР: г.Москва, район Ивановское, Зеленый пр-кт, влад.99А (район Ивановское, кв. 40-52, корп.2) | 71.12 | 71 | нет | нет | 474.5417 | 569.45 | Запрос котировок | 2019-06-03 | Согласно технического задания | 796 | шт. | 1 | 45000000000 | Город Москва | 2019-12-30 | 1
062-0011622 | ПАО "МОЭСК" | Поставка маркеров электронных шаровых для силовых линий (ЗНТ 062-0011622) по титулу: Реконструкция КЛ 110 Кв "Тропарево-Теплый Стан №1, №2 | 26.51.4 | 26.51.45.119 | да | нет | 644.5261 | 773.4313 | Запрос предложений | 2019-07-05 | Согласно технического задания | 796 | шт | 256 | 45300000 | Москва | 2019-09-30 | 1
062-0011730 | ПАО "МОЭСК" | Поставка коммутаторов (ЗНТ 062-0011730) | 26.30.11 | 26.30.11.110 | да | нет | 1122.7286 | 1347.2743 | Запрос предложений | 2019-07-09 | Согласно технического задания | 796 | шт | 22 | 45300000 | Москва | 2019-11-15 | 1
справочно к лоту 6211730 | справочно к лоту 6211730 | Поставка коммутаторов (ЗНТ 062-0011730) Эксплуатация | 26.30.11 | 26.30.11.110 | да | нет | 436.4242 | 523.7091 | Запрос предложений | 2019-07-09 | Согласно технического задания | 796 | шт | 18 | 45300000 | Москва | 2019-11-15 | 1
справочно к лоту 6211730 | справочно к лоту 6211730 | Поставка коммутаторов (ЗНТ 062-0011730) по титулу: Приобретение Cisco Catalyst 3750 48 10/100/1000T + 4 SFP + IPS Image (WS-C3750V2-48TS-E) (1 Шт.) | 26.30.11 | 26.30.11.110 | да | нет | 333.8947 | 400.6737 | Запрос предложений | 2019-07-09 | Согласно технического задания | 796 | шт | 1 | 45300000 | Москва | 2019-11-15 | 1
справочно к лоту 6211730 | справочно к лоту 6211730 | Поставка коммутаторов (ЗНТ 062-0011730) по титулу: Приобретение Cisco Catalyst WS-C2960+24PC-L (2 Шт.) | 26.30.11 | 26.30.11.110 | да | нет | 166.0599 | 199.2719 | Запрос предложений | 2019-07-09 | Согласно технического задания | 796 | шт | 2 | 45300000 | Москва | 2019-11-15 | 1
справочно к лоту 6211730 | справочно к лоту 6211730 | Поставка коммутаторов (ЗНТ 062-0011730) по титулу: Приобретение CGS-2520-24TC (1 Шт.) | 26.30.11 | 26.30.11.110 | да | нет | 186.3497 | 223.6196 | Запрос предложений | 2019-07-09 | Согласно технического задания | 796 | шт | 1 | 45300000 | Москва | 2019-11-15 | 1
062-0011665 | ПАО "МОЭСК" | Поставка экскаваторов-погрузчиков (ЗНТ 062-0011665) | 28.92.27 | 28.92.27.120 | да | нет | 39164.532 | 46997.4384 | Конкурс | 2019-07-08 | Согласно технического задания | 796 | шт | 5 | 45268579000 | Москва | 2019-11-29 | 1
062-0011704 | ПАО "МОЭСК" | Поставка МФУ и принтеров (ЗНТ 062-0011704) | 26.20 | 26.20.18.000 | да | нет | 3023.08 | 3627.696 | Запрос предложений | 2019-06-24 | Согласно технического задания | 796 | шт | 15 | 45300000 | Москва | 2019-10-31 | 1
справочно к лоту 6211704 | справочно к лоту 6211704 | Поставка МФУ и принтеров (ЗНТ 062-0011704) по титулу: Приобретение МФУ HP LaserJet Enterprise 700 color MFP M775f (CC523A) (5 Шт.) | 26.20 | 26.20.18.000 | да | нет | 1454.6438 | 1745.5725 | Запрос предложений | 2019-06-24 | Согласно технического задания | 796 | шт | 5 | 45300000 | Москва | 2019-10-31 | 1
справочно к лоту 6211704 | справочно к лоту 6211704 | Поставка МФУ и принтеров (ЗНТ 062-0011704) по титулу: Приобретение МФУ HP LaserJet Enterprise M725z+ (CF069A) (3 Шт.) | 26.20 | 26.20.18.000 | да | нет | 878.9789 | 1054.7747 | Запрос предложений | 2019-06-24 | Согласно технического задания | 796 | шт | 3 | 45300000 | Москва | 2019-10-31 | 1
справочно к лоту 6211704 | справочно к лоту 6211704 | Поставка МФУ и принтеров (ЗНТ 062-0011704) по титулу: Приобретение Принтер HP LaserJet Enterprise 700 M712xh (CF238A) (3 Шт.) | 26.20 | 26.20.18.000 | да | нет | 342.0295 | 410.4354 | Запрос предложений | 2019-06-24 | Согласно технического задания | 796 | шт | 3 | 45300000 | Москва | 2019-10-31 | 1
справочно к лоту 6211704 | справочно к лоту 6211704 | Поставка МФУ и принтеров (ЗНТ 062-0011704) по титулу: Приобретение Принтер HP Color LaserJet Enterprise M750dn (D3L09A) (4 Шт.) | 26.20 | 26.20.18.000 | да | нет | 347.4268 | 416.9122 | Запрос предложений | 2019-06-24 | Согласно технического задания | 796 | шт | 4 | 45300000 | Москва | 2019-10-31 | 1
081-0158139 | ПАО "МОЭСК" | Выполнение СМР, ПНР, ПИР по титулу: Реконструкция КЛ-10 кВ (вынос КЛ-10 кВ) в т.ч. ПИР, МО, Солнечногорский р-н, ул. Почтовая, в р-не лицея №7 | 42.22 33.20 | 71 42.22 33.20 | нет | нет | 523.8334 | 628.6001 | Запрос котировок | 2019-07-16 | Согласно технического задания | 796 | шт. | 1 | 46000000000 | Московская область | 2019-09-26 | 1
082-0013628 | ПАО "МОЭСК" | Выполнение СМР, ПНР, оборудование по титулу: Реконструкция ВЛ 0,4 кВ от КТП-65 с. Домодедово | 42.22 33.20 | 42.22 33.20 | нет | нет | 4542.3083 | 5450.77 | Запрос котировок | 2019-07-02 | Согласно технического задания | 796 | шт. | 1 | 46000000000 | Московская область | 2019-08-31 | 1
081-0012662 | ПАО "МОЭСК" | Выполнение ПИР, авторский надзор по титулу: Строительство 2СП-10 кВ, 2КЛ-10кВ от вновь сооружаемых яч. на 2-й и 3-й с.ш. РУ-10кВ РТП-10/04кВ №81 до РУ-10кВ вновь сооружаемых 2СП-10кВ, в т.ч. ПИР, МО, Красногорский р-н, Отрадное | 42.22 33.20 | 71 42.22 33.20 | нет | нет | 480.2926 | 576.3511 | Запрос котировок | 2019-07-08 | Согласно технического задания | 796 | шт. | 1 | 46000000000 | Московская область | 2020-01-08 | 1
088-0003084 | ПАО "МОЭСК" | Выполнение ПИР по титулу: Строительство 2КЛ-10 кВ от яч. РУ-10 кВ ПС №426 110/10 кВ Марьино до СП-10 кВ № нов.1 и № нов.2, ГНБ, СП-10 кВ (КРУН), 2шт., в т.ч. ПИР, г. Москва, ТиНАО, п. Филимонковское, ОАО "Марьинская птицефабрика", д. Середнево, уч. № VIII1/1 | 71 | 71 | нет | нет | 4487.14 | 5384.568 | Запрос котировок | 2019-07-08 | Согласно технического задания | 796 | шт. | 1 | 45000000000 | Город Москва | 2020-01-31 | 1
083-0011384 | ПАО "МОЭСК" | Выполнение ПИР, авторский надзор, СМР, ПНР, оборудование и материалы по титулу: Строительство КТП-160 10/0,4 кВ, 2КЛ-10 кВ от КЛ-10 кВ ТП-15238 - ТП-22194 ТЭЦ-25 (0,34 км), в т.ч. ПИР, МО, Одинцовский р-н, р.п.Заречье, 50:20:0020204:871 | 71 42.22 33.20 | 71 42.22 33.20 | нет | нет | 4250.8055 | 5100.9666 | Запрос котировок | 2019-07-08 | Согласно технического задания | 796 | шт. | 1 | 46000000000 | Московская область | 2019-10-09 | а
083-0011385 | ПАО "МОЭСК" | Выполнение ПИР, авторский надзор, СМР, ПНР, оборудование и материалы по титулу: Реконструкция ТП-250 6/0,4 кВ №3206 ПС-118 "Кубинка", замена ТП (0,63 МВА), в т.ч. ПИР, МО, Одинцовский р-н, д.Ястребки | 71 42.22 33.20 | 71 42.22 33.20 | нет | нет | 2557.8665 | 3069.4398 | Запрос котировок | 2019-07-08 | Согласно технического задания | 796 | шт. | 1 | 46000000000 | Московская область | 2019-12-06 | 1
083-0011386 | ПАО "МОЭСК" | Выполнение ПИР, авторский надзор, СМР, ПНР, оборудование и материалы по титулу: Строительство РП-10 кВ, 2КЛ-10 кВ от КЛ-10 кВ, строящейся по договору З8-18-302-5241(972329)/1 ПС-308 "Нарофоминск", КЛ-10 кВ (0,18 км), в т.ч. ПИР, МО, Наро-Фоминский р-н, д.Савеловка | 71 42.22 33.20 | 71 42.22 33.20 | нет | нет | 5045.7773 | 6054.9328 | Запрос котировок | 2019-07-08 | Согласно технического задания | 796 | шт. | 1 | 46000000000 | Московская область | 2020-06-05 | 1
083-0011387 | ПАО "МОЭСК" | Выполнение ПИР, авторский надзор, СМР, ПНР, оборудование и материалы по титулу: Реконструкция ТП-250 10/0,4 кВ №301 ПС-483 "Ивановская", замена ТП в габ.630 кВА, 2ВЛ-0,4 кВ (0,4 МВА, 0,96 км), в т.ч. ПИР, МО, Истринский р-н, с.п.Лучинское, д.Давыдовское | 71 42.22 33.20 | 71 42.22 33.20 | нет | нет | 2888.5081 | 3466.2097 | Запрос котировок | 2019-07-08 | Согласно технического задания | 796 | шт. | 1 | 46000000000 | Московская область | 2019-12-11 | 1
083-0011388 | ПАО "МОЭСК" | Выполнение СМР, ПНР, оборудование и материалы по титулу: Строительство ТП-400/6/0,38, КЛ-6 кВ от КЛ-6 кВ ф.23 ПС-334 "Немчиновка", ВЛИ-0,38 кВ, в т.ч. ПИР, МО, Одинцовский р-н, Новоивановское рп | 42.22 33.20 | 42.22 33.20 | нет | нет | 1086.6464 | 1303.9757 | Запрос котировок | 2019-07-08 | Согласно технического задания | 796 | шт. | 1 | 46000000000 | Московская область | 2019-12-31 | 1
083-0011393 | ПАО "МОЭСК" | Выполнение ПИР, авторский надзор, СМР, ПНР, оборудование и материалы по титулу: Строительство ВЛЗ-10 кВ от ВЛЗ-10 кВ ф.5 ПС-683 "Ядрошино", КЛ-10 кВ, РЛК-10 кВ (ВЛ-10кВ-0,32км, КЛ-10кВ-0,3км), в т.ч. ПИР, МО, Истринский р-н, с.п.Костровское, д.Хволово | 71 42.22 33.20 | 71 42.22 33.20 | нет | нет | 1621.6448 | 1945.9738 | Запрос котировок | 2019-07-08 | Согласно технического задания | 796 | шт. | 1 | 46000000000 | Московская область | 2019-10-17 | 1
083-0011394 | ПАО "МОЭСК" | Выполнение СМР, ПНР, оборудование и материалы по титулу: Строительство ТП-16 10/0,4 кВ, ВЛЗ-10 кВ от ВЛЗ-10 кВ ф.10 ПС-406 "Шаховская", КЛ-10кВ, ВЛИ-0,4 кВ (ВЛ-10кВ-0,12км, КЛ-10кВ-0,2км, ВЛ-0,4кВ-0,03км), в т.ч. ПИР, МО, Шаховской р-н, д.Вишенки | 42.22 33.20 | 42.22 33.20 | нет | нет | 874.2613 | 1049.1135 | Запрос котировок | 2019-07-08 | Согласно технического задания | 796 | шт. | 1 | 46000000000 | Московская область | 2019-08-31 | 1
083-0011399 | ПАО "МОЭСК" | Выполнение ПИР, авторский надзор, СМР, ПНР, оборудование и материалы по титулу: Строительство ТП-160 10/0,38 кВ, КЛ-10 кВ от ВЛ-10 кВ ф.4 ПС-324 "Ошейкино", ЛР-10 кВ, ВЛ-0,4кВ (КЛ-10кВ-0,15км, ВЛИ-0,4кВ-0,08км), в т.ч. ПИР, МО, Лотошинский р-н, с.о.Ошейкинский, 50:02:0020417:1 | 71 42.22 33.20 | 71 42.22 33.20 | нет | нет | 1376.0275 | 1651.233 | Запрос котировок | 2019-07-04 | Согласно технического задания | 796 | шт. | 1 | 46000000000 | Московская область | 2019-08-01 | 1
082-0014840 | ПАО "МОЭСК" | Выполнение ПИР, СМР, ПНР оборудование по титулу:Строительство ТП-160-10/0,4 кВ, КЛ-10 кВ от ВЛ-10 кВ ф.8 с РП-25, ПС №721 "Ям", АСП-10кВ, КВЛ-0,4кВ, в т.ч. ПИР, МО, Ленинский р-н, г/п Горки Ленинские, Горки д. Ю8-16-302-12120(910903) | 71 42.22 33.20 | 71 42.22 33.20 | нет | нет | 6288.275 | 7545.93 | Запрос котировок | 2019-07-04 | Согласно технического задания | 796 | шт. | 1 | 46000000000 | Московская область | 2019-08-30 | 1
081-0012666 | ПАО "МОЭСК" | Выполнение ПИР, СМР, ПНР, оборудование по титулу: Реконструкция КТП-10/0.4 кВ-2420, ПС №329 "Осиновка", в т.ч. ПИР, МО, Солнечногорский р-н, д. Соколово, кр.хоз-во | 42.22 33.20 | 71 42.22 33.20 | нет | нет | 1436.1085 | 1723.3302 | Запрос котировок | 2019-07-08 | Согласно технического задания | 796 | шт. | 1 | 46000000000 | Московская область | 2019-09-20 | 1
081-0012667 | ПАО "МОЭСК" | Выполнение ПИР, СМР, ПНР, оборудование по титулу: Реконструкция ТП-6/0.4 кВ-3743 (замена трансформатора 16 кВА на трансформатор 160 кВА), ПС №717 "Мелихово", в т.ч. ПИР, МО, Дмитровский р-н, д. Сазонки | 42.22 33.20 | 71 42.22 33.20 | нет | нет | 774.2192 | 929.0631 | Запрос котировок | 2019-07-08 | Согласно технического задания | 796 | шт. | 1 | 46000000000 | Московская область | 2019-11-22 | 1
081-0012669 | ПАО "МОЭСК" | Выполнение ПИР, СМР по титулу: Строительство КЛ-0.4 кВ от ТП-10/0.4 кВ-26559, ТЭЦ №21, в т.ч. ПИР, МО, Мытищинский р-н, 83 км МКАД | 42.22 33.20 | 71 42.22 33.20 | нет | нет | 2058.6151 | 2470.3382 | Запрос котировок | 2019-07-08 | Согласно технического задания | 796 | шт. | 1 | 46000000000 | Московская область | 2019-11-22 | 1
082-0014762 | ПАО "МОЭСК" | Выполнение СМР, ПНР, оборудование по титулу: Строительство ТП-400-10/0,4, ВЛЗ-10 кВ от ф.18, ПС №266 "Бор", КЛ-0,4 кВ, в т.ч. ПИР, МО, Подольский р-н, с/п Лаговское, вблизи Сынково с Ю8-18-302-6734(956876) | 42.22 33.20 | 71 42.22 33.20 | нет | нет | 1150.4417 | 1380.53 | Запрос котировок | 2019-07-03 | Согласно технического задания | 796 | шт. | 1 | 46000000000 | Московская область | 2019-09-27 | 1
082-0014861 | ПАО "МОЭСК" | Выполнение ПИР, СМР, ПНР оборудование по титулу:Строительство ТП-160-10/0,4 кВ, ВЛ-10 кВ от ВЛ-10 кВ ф.3 с РП-11, ПС №245 "Пятницкая", ВЛ-0,4кВ, в т.ч. ПИР, МО, Кашира г, Кипелово д Ю8-19-302-7081(903621) | 71 42.22 33.20 | 42.22 33.20 | нет | нет | 1797.2667 | 2156.72 | Запрос котировок | 2019-07-05 | Согласно технического задания | 796 | шт. | 1 | 46000000000 | Московская область | 2019-08-01 | 1
082-0014859 | ПАО "МОЭСК" | Выполнение ПИР, СМР, ПНР оборудование по титулу:Строительство ВЛИ-0,38 кВ от РУ-0,4 кВ ТП-34, ПС №721 "Ям", АВ, в т.ч. ПИР, МО, Домодедово г,с. Ям Ю8-19-302-7433(904633) | 71 42.22 33.20 | 42.22 33.20 | нет | нет | 632.1333 | 758.56 | Запрос котировок | 2019-07-05 | Согласно технического задания | 796 | шт. | 1 | 46000000000 | Московская область | 2019-07-31 | 1
082-0014860 | ПАО "МОЭСК" | Выполнение ПИР, СМР, ПНР оборудование по титулу:Реконструкция МТП-10/0,4 кВ №14 с заменой тр-ра 100 кВА на тр-р 250 кВА, ПС №572 "Стрелецкая", в т.ч. ПИР, МО, Каширский район, вблизи п. Новоселки Ю8-19-302-5276(959204) | 71 42.22 33.20 | 42.22 33.20 | нет | нет | 436.8083 | 524.17 | Запрос котировок | 2019-07-05 | Согласно технического задания | 796 | шт. | 1 | 46000000000 | Московская область | 2019-07-30 | 1
088-0003104 | ПАО "МОЭСК" | Выполнение ПИР, СМР, ПНР,материалы и оборудование по титулу: Реконструкция КТП-10/0,4 кВ № 772 с установкой ТП-400/10/0,4 кВ с тран-м 250 кВА, в т.ч. ПИР, г. Москва, ТиНАО, пос. Вороновское, д. Вороново, с/т "Дубки" | 71 42.22 33.20 | 71 42.22 33.20 | нет | нет | 1298.6964 | 1558.4357 | Запрос котировок | 2019-07-04 | Согласно технического задания | 796 | шт. | 1 | 45000000000 | Город Москва | 2019-09-30 | 1
088-0003101 | ПАО "МОЭСК" | Выполнение ПИР, СМР, ПНР,материалы и оборудование по титулу: Реконструкция ТП-160кВА/10/0,4 кВ №731 с установкой ТП-400кВА/10/0,4 с тран-м 250 кВА, в т.ч. ПИР, г. Москва, ТиНАО, пос. Марушкинское, д. Крекшино, ул. Солнечная, уч. 1а, 50:26:0170211:15 | 71 42.22 33.20 | 71 42.22 33.20 | нет | нет | 1448.6568 | 1738.3881 | Запрос котировок | 2019-07-04 | Согласно технического задания | 796 | шт. | 1 | 45000000000 | Город Москва | 2019-12-17 | 1
088-0003102 | ПАО "МОЭСК" | Выполнение ПИР, СМР, ПНР,материалы и оборудование по титулу: Реконструкция ТП-2х400кВА/10/0,4 кВ №2019 с установкой ТП-2х630кВА/10/0,4 кВ с тран-ми 2х630 кВА, в т.ч. ПИР, г. Москва, ТиНАО, пос. Сосенское, в районе ст. метро ''Прокшино'' | 71 42.22 33.20 | 71 42.22 33.20 | нет | нет | 5091.8993 | 6110.2791 | Запрос котировок | 2019-07-04 | Согласно технического задания | 796 | шт. | 1 | 45000000000 | Город Москва | 2019-10-17 | 1
088-0003094 | ПАО "МОЭСК" | Выполнение ПИР по титулу: Строительство БКТП-10/0,4 кВ(5 шт.), 2КЛ-10 кВ от яч. РУ-10 кВ РП№22 до ТП№ нов.2,3, 2КЛ-10 кВ от РУ-10 кВ ТП№нов.4, 2КЛ-10 кВ от РУ-10 кВ ТП№нов.5, ГНБ, реклоузер (2 шт.), в т.ч. ПИР, г. Москва, ТиНАО, пос. Краснопахорское, кв-л 107, вл.1 | 71 | 71 | нет | нет | 4471.48 | 5365.776 | Запрос котировок | 2019-07-08 | Согласно технического задания | 796 | шт. | 1 | 45000000000 | Город Москва | 2019-12-31 | 1
088-0003095 | ПАО "МОЭСК" | Выполнение ПИР по титулу: Строительство ТП-10/0,4 кВ с тран-ми 2х630 кВА, 2КЛ-10 кВ от КЛ-10 кВ РП №152 до ТП №1524 ф.50 и ф 57, ГНБ, 2КЛ-0,4кВ от РУ-0,4кВ ТП-10/0,4кВ №нов. Т1 и Т2,в т.ч. ПИР, г. Москва, ТиНАО, пос. Первомайское, п. Птичное, ул. Центральная | 71 | 71 | нет | нет | 643.3962 | 772.0754 | Запрос котировок | 2019-07-08 | Согласно технического задания | 796 | шт. | 1 | 45000000000 | Город Москва | 2019-12-31 | 1
088-0003091 | ПАО "МОЭСК" | Выполнение ПИР, СМР, ПНР,материалы и оборудование по титулу: Реконструкция ВЛ-0,4 кВ от с.ш. РУ-0,4 кВ (ТП-10/0,4кВ №938) от опоры №8 до опоры №30, в т.ч. ПИР, г. Москва, ТиНАО, пос. Роговское, п. Рогово, 50:27:0040304:23 | 71 42.22 33.20 | 71 42.22 33.20 | нет | нет | 536.1836 | 643.4203 | Запрос котировок | 2019-07-08 | Согласно технического задания | 796 | шт. | 1 | 45000000000 | Город Москва | 2019-12-10 | 1
088-0003092 | ПАО "МОЭСК" | Выполнение ПИР, СМР, ПНР,материалы и оборудование по титулу: Строительство ТП-250кВА/10/0,4 кВ с тран-м 100 кВА, КЛ-10 кВ от РП-10 кВ № 108 по РУ-10 кВ ТП № нов., ГНБ, в т.ч. ПИР, г. Москва, ТиНАО, пос. Филимонковское, д. Марьино, 50:21:0150105:173 | 71 42.22 33.20 | 71 42.22 33.20 | нет | нет | 4440.9307 | 5329.1168 | Запрос котировок | 2019-07-08 | Согласно технического задания | 796 | шт. | 1 | 45000000000 | Город Москва | 2020-06-06 | 1
088-0003088 | ПАО "МОЭСК" | Выполнение ПИР, СМР, ПНР,материалы и оборудование по титулу: Реконструкция КТП-160кВА/10/0,4 кВ №9811 с установкой тран-ра 400 кВА, автом. выключатель 250А, в т.ч. ПИР, г. Москва, ТиНАО, пос. Московский, д. Картмазово, 77:17:0110504:101 | 71 42.22 33.20 | 71 42.22 33.20 | нет | нет | 651.1603 | 781.3924 | Запрос котировок | 2019-07-08 | Согласно технического задания | 796 | шт. | 1 | 45000000000 | Город Москва | 2019-11-15 | 1
088-0003089 | ПАО "МОЭСК" | Выполнение ПИР, СМР, ПНР,материалы и оборудование по титулу: Строительство ТП-400кВА/10/0,4 кВ с тран-м 250 кВА, ВЛ-0,4 кВ от РУ-0,4 кВ ТП №нов. до оп. №11/3, 2КЛ-10 кВ от РП-14 до ТП №1429, ВЛ-0,4 кВ от РУ-0,4 кВ ТП №нов., в т.ч. ПИР, г. Москва, ТиНАО, пос. Московский, уч. 50-ог, 50:21:0110301:276 | 71 42.22 33.20 | 71 42.22 33.20 | нет | нет | 1740.3991 | 2088.4789 | Запрос котировок | 2019-07-08 | Согласно технического задания | 796 | шт. | 1 | 45000000000 | Город Москва | 2020-04-20 | 1
088-0003090 | ПАО "МОЭСК" | Выполнение ПИР, СМР, ПНР,материалы и оборудование по титулу: Реконструкция МТП-100кВА/10/0,4 кВ №33001 с установкой тран-ра 250 кВА, в т.ч. ПИР, г. Москва, ТиНАО, пос. Первомайское, д. Кукшево, уч. 36, 77:18:0190804:70 | 71 42.22 33.20 | 71 42.22 33.20 | нет | нет | 431.9065 | 518.2878 | Запрос котировок | 2019-07-08 | Согласно технического задания | 796 | шт. | 1 | 45000000000 | Город Москва | 2019-11-04 | 1
085-0012633 | ПАО "МОЭСК" | Выполнение ПИР, СМР, ПНР, материалы по титулу: Реконструкция 2КЛ-0,4кВ от ТП-10/0,4кВ № 24210 до вв.устр.№ 39102, КЛ-0,4кВ напр.ТП-10/0,4кВ № 11772А - вв.устр.№ 31902, вв.устр.№ 39102 - вв.устр.№ 39101 вывести из ВРЩ-0,4кВ № 39102 и смуфтить, в т.ч. ПИР: г.Москва, ул.Гарибальди, д.23/54 | 43.12 41.2 43.2 71.12 | 71 43.29 43.21 | нет | нет | 5761.6917 | 6914.03 | Запрос котировок | 2019-07-08 | Согласно технического задания | 796 | шт. | 1 | 45000000000 | Город Москва | 2019-08-02 | 1
085-0012634 | ПАО "МОЭСК" | Выполнение ПИР, СМР, ПНР, материалы по титулу: Реконструкция 2КЛ-0,4кВ от ТП-10/0,4кВ № 19527 до ВРЩ-0,4кВ № 104846, в т.ч. ПИР: г.Москва, ул.Перерва, д.30 | 43.12 41.2 43.2 71.12 | 71 43.29 43.21 | нет | нет | 2816.4667 | 3379.76 | Запрос котировок | 2019-07-08 | Согласно технического задания | 796 | шт. | 1 | 45000000000 | Город Москва | 2019-08-02 | 1
085-0012489 | ПАО "МОЭСК" | Выполнение СМР, ПНР, материалы, оборудование (за исключением замков, предоставляемых Заказчиком) (1 этап) по титулу: Реконструкция ТП-10/0,4 кВ № 18649 с установкой тр-ов 2х1000 кВА, взамен существующих тр-ов 2х630 кВА, в т.ч. ПИР: г.Москва, ул.Академика Анохина, влад.40, корп.2 | 42.22 33.20 | 42.22 33.20 | нет | нет | 8662.9917 | 10395.59 | Запрос котировок | 2019-10-01 | Согласно технического задания | 796 | шт. | 1 | 45000000000 | Город Москва | 2020-12-31 | а
085-0012585 | ПАО "МОЭСК" | Выполнение ПИР, СМР, ПНР, материалы по титулу: Реконструкция 2КЛ-0,4кВ от ТП-10/0,4кВ № 22492 до ВРЩ-0,4кВ № 98529, в т.ч. ПИР: г.Москва, ул.Бауманская, д.44, стр.1 | 71 42.22 | 71 42.22 | нет | нет | 7985.625 | 9582.75 | Запрос котировок | 2019-07-04 | Согласно технического задания | 796 | шт. | 1 | 45000000000 | Город Москва | 2019-07-31 | 1
088-0003100 | ПАО "МОЭСК" | Выполнение СМР, ПНР, оборудование и материалы по объекту: Реконструкция РУ-10 кВ ЦРП-10 кВ №2, установка и наладка 1 доп. Ячейки, в т.ч. ПИР, 142770, Москва г, Сосенское п, Коммунарка п | 42.22 33.20 | 42.22 33.20 | нет | нет | 817.6649 | 981.1979 | Запрос котировок | 2019-07-08 | Согласно технического задания | 796 | шт. | 1 | 45000000000 | Город Москва | 2019-10-30 | 1
088-0003098 | ПАО "МОЭСК" | Выполнение ПИР, СМР, ПНР,материалы и оборудование по титулу: Строительство ТП-6/0,4кВ с тран-м 16 кВА, ВЛ-6 кВ от ВЛ-6 кВ ф.9 в сторону КТП-265, ВЛ-0,4 кВ от РУ-0,4 ТП-6/0,4 кВ № нов., РЛК, в т.ч. ПИР, г. Москва, ТиНАО, пос. Кленовское, д. Мешково, СНТ ''Берендей'', д. уч.9 | 71 42.22 33.20 | 71 42.22 33.20 | нет | нет | 654.4096 | 785.2916 | Запрос котировок | 2019-07-08 | Согласно технического задания | 796 | шт. | 1 | 45000000000 | Город Москва | 2019-08-18 | 1
088-0003097 | ПАО "МОЭСК" | Выполнение ПИР, СМР, ПНР,материалы и оборудование по титулу: Реконструкция КТП-10/0,4 кВ № 165 с установкой ТП-400/10/0,4 с тран-м 250 кВА, в т.ч. ПИР, г. Москва, ТиНАО, пос. Вороновское, д. Новогромово | 71 42.22 33.20 | 71 42.22 33.20 | нет | нет | 1448.6568 | 1738.3881 | Запрос котировок | 2019-07-08 | Согласно технического задания | 796 | шт. | 1 | 45000000000 | Город Москва | 2019-08-12 | 1
088-0003105 | ПАО "МОЭСК" | Выполнение ПИР, СМР, ПНР,материалы и оборудование по титулу: Реконструкция ТП-100кВА/10/0,4 кВ №1356 с установкой ТП-400кВА/10/0,4 кВ с тран-м 250 кВА, в т.ч. ПИР, г. Москва, ТиНАО, пос. Марушкинское, д. Крёкшино, поле №5, уч. 6, 50:26:170207:0013 | 71 42.22 33.20 | 71 42.22 33.20 | нет | нет | 1459.8778 | 1751.8533 | Запрос котировок | 2019-07-04 | Согласно технического задания | 796 | шт. | 1 | 45000000000 | Город Москва | 2019-10-14 | 1
085-0012603 | ПАО "МОЭСК" | Выполнение ПИР, СМР, ПНР, материалы по титулу: Строительтво 2КЛ-0,4кВ от ТП-10/0,4кВ № 27627 до ближайшей стены здания, в т.ч. ПИР: г.Москва, ул.Мясницкая, д.24/7, стр.3 | 71 42.22 | 71 42.22 | нет | нет | 13022.7083 | 15627.25 | Запрос котировок | 2019-07-05 | Согласно технического задания | 796 | шт. | 1 | 45000000000 | Город Москва | 2019-07-31 | 1
085-0012636 | ПАО "МОЭСК" | Выполнение ПИР, авторский надзор по титулу: Строительство новой ТП-10/0,4кВ с тр-ми 2х1000кВА, 4КЛ-10кВ от врезки в КЛ-10кВ ТП № 26755 - ТП № 26760, ТП-10/0,4кВ № 26760 до новой ТП-10/0,4кВ, 20КЛ-0,4кВ от новой ТП-10/0,4кВ до ВРУ № 1-6, в т.ч. ПИР: г.Москва, ул.9 Мая, влад.28 | 71.12 | 71 | нет | нет | 1601.75 | 1922.1 | Запрос котировок | 2019-07-08 | Согласно технического задания | 796 | шт. | 1 | 45000000000 | Город Москва | 2019-12-30 | 1
085-0012134 | ПАО "МОЭСК" | Выполнение ПИР, СМР, ПНР, материалы по титулу: Строительство 2КЛ-0,4 кВ от КЛ направлением ТП-10/0,4 кВ № 27980 - вв. 132678 до нового ВРЩ-0,4 кВ Заявителя, в т.ч. ПИР: г.Москва, Б. Спасоглинищевский пер., д.9/1, стр.14 | 43.12 41.2 43.2 71.12 | 71 43.29 43.21 | нет | нет | 1111.0083 | 1333.21 | Запрос котировок | 2019-07-08 | Согласно технического задания | 796 | шт. | 1 | 45000000000 | Город Москва | 2019-08-03 | 1
085-0012643 | ПАО "МОЭСК" | Выполнение ПИР, авторский надзор по титулу: Строительство ТП 10/0,4кВ с тр-ми 2х400 кВА, 4КЛ-10 кВ от нов. ТП до ТП 11124, врезки в КЛ направлением ТП 11124 - ТП 11054, 6КЛ-0,4 кВ от нов. ТП до ВРЩ-0,4 кВ 1,2,3 Заявителя, в т.ч. ПИР: г.Москва, Ломоносовский пр-кт, влад.36 | 71.12 | 71 | нет | нет | 919.7167 | 1103.66 | Запрос котировок | 2019-07-08 | Согласно технического задания | 796 | шт. | 1 | 45000000000 | Город Москва | 2019-08-30 | 1
085-0012632 | ПАО "МОЭСК" | Выполнение ПИР, СМР, ПНР, материалы, обрудование (за исключением замков, предоставляемых Заказчиком) по титулу: Строительство КЛ-0,4кВ от СП-0,4кВ (ТП-10/0,4кВ № 14255) до ближайшей стены фасада здания, установка СП-0,4кВ в ТП-10/0,4кВ № 14255, КЛ-0,4кВ от ТП-10/0,4кВ № 14255 до СП-0,4кВ, в т.ч. ПИР: г.Москва, ул.Бутлерова, вл.24, стр.1 | 43.12 41.2 43.2 71.12 | 71 43.29 43.21 | нет | нет | 3681.8333 | 4418.2 | Запрос котировок | 2019-07-08 | Согласно технического задания | 796 | шт. | 1 | 45000000000 | Город Москва | 2019-09-30 | 1
085-0012626 | ПАО "МОЭСК" | Выполнение ПИР, авторский надзор по титулу: Строительство 4КЛ-0,4кВ от ТП-20/0,4кВ № 72093 до ВРЩ-0,4кВ № 1, № 2, в т.ч. ПИР: г.Москва, ул.Академика Комарова, влд.11 | 71.12 | 71 | нет | нет | 694.6333 | 833.56 | Запрос котировок | 2019-07-08 | Согласно технического задания | 796 | шт. | 1 | 45000000000 | Город Москва | 2019-12-30 | 1
085-0012625 | ПАО "МОЭСК" | Выполнение ПИР, авторский надзор по титулу: Строительство КЛ-10кВ от РТП-10/0,4кВ № 18171 до границы участка Заявителя, в т.ч. ПИР: г.Москва, ул.Чагинская,вл.2 | 71.12 | 71 | нет | нет | 2571.4167 | 3085.7 | Запрос котировок | 2019-07-08 | Согласно технического задания | 796 | шт. | 1 | 45000000000 | Город Москва | 2019-12-30 | 1
085-0012624 | ПАО "МОЭСК" | Выполнение ПИР, авторский надзор по титулу: Строительство новой ТП-10/0,4кВ с тр-ми 2х2500кВА, 4КЛ-10кВ направлением ТП-10/0,4кВ № 28699 - ТП-10/0,4кВ № 28700 до новой ТП-10/0,4кВ, в т.ч. ПИР: г.Москва, Ленинградский пр-кт, влад.37А, корп. 14 | 71.12 | 71 | нет | нет | 863.9 | 1036.68 | Запрос котировок | 2019-07-08 | Согласно технического задания | 796 | шт. | 1 | 45000000000 | Город Москва | 2019-12-30 | 1
085-0012623 | ПАО "МОЭСК" | Выполнение ПИР, авторский надзор по титулу: Строительство ТП-10/0,4 кВ с установкой тр-ра 1х400 кВА, 2РКЛ-10 кВ от ТП-10/0,4 кВ до ТП-10/04 кВ № 20356, до КЛ направ. ТП-10/0,4 кВ № 16341 - ТП-10/0,4 кВ № 20356, 2КЛ-0,4 кВ, в т.ч. ПИР: г.Москва, ул.Красная Сосна, дом № Промзона 52 | 71.12 | 71 | нет | нет | 689.775 | 827.73 | Запрос котировок | 2019-07-08 | Согласно технического задания | 796 | шт. | 1 | 45000000000 | Город Москва | 2019-08-30 | 1
085-0012622 | ПАО "МОЭСК" | Выполнение ПИР, авторский надзор по титулу: Строительство ТП-10/0,4кВ с уст. тр-ов 2х630 кВА, 2КЛ-10кВ от РТП-10/0,4кВ № 19195 до ТП-10/0,4кВ № 20450 с заходом в ТП-10/0,4кВ, 8КЛ-0,4кВ от ТП-10/0,4кВ до ВРЩ-0,4 кВ Заявителя № 1,2, в т.ч. ПИР: г.Москва, г.Зеленоград, 9-ый микрорайон | 71.12 | 71 | нет | нет | 2256.9667 | 2708.36 | Запрос котировок | 2019-07-08 | Согласно технического задания | 796 | шт. | 1 | 45000000000 | Город Москва | 2019-12-30 | 1
085-0012620 | ПАО "МОЭСК" | Выполнение ПИР, авторский надзор по титулу: Строительство ТП-10/0,4 кВ с установкой тр-ов 2х400 кВА, 4КЛ-10 кВ от новой ТП-10/0,4 кВ до КЛ направлением ТП-10/0,4 кВ № 26547 - ТП-10/0,4 кВ № 20749, 6КЛ-0,4 кВ, в т.ч. ПИР: г.Москва, ул.Лодочная, влад.11 | 71.12 | 71 | нет | нет | 1623.475 | 1948.17 | Запрос котировок | 2019-07-08 | Согласно технического задания | 796 | шт. | 1 | 45000000000 | Город Москва | 2019-12-30 | 1
085-0012606 | ПАО "МОЭСК" | Выполнение ПИР, СМР, ПНР, материалы по титулу: Строительсво КЛ-0,4кВ от ТП-10/0,4кВ № 19650 до стены здания в направлении нового ВРЩ-0,4кВ Заявителя, в т.ч. ПИР: г.Москва, ул.Александра Солженицына, д.17, стр.2 | 43.12 41.2 43.2 71.12 | 71 43.29 43.21 | нет | нет | 3398.1833 | 4077.82 | Запрос котировок | 2019-07-08 | Согласно технического задания | 796 | шт. | 1 | 45000000000 | Город Москва | 2019-10-20 | 1
085-0012607 | ПАО "МОЭСК" | Выполнение ПИР, СМР, ПНР, материалы по титулу: Реконструкция КЛ-0,4кВ от ТП-10/0,4кВ № 26803 до ВРЩ-0,4кВ № 12190 Заявителя, в т.ч. ПИР: г.Москва, ул.Старая Басманная, д.33 | 43.12 41.2 43.2 71.12 | 71 43.29 43.21 | нет | нет | 1612.7083 | 1935.25 | Запрос котировок | 2019-07-08 | Согласно технического задания | 796 | шт. | 1 | 45000000000 | Город Москва | 2019-12-22 | 1
085-0012608 | ПАО "МОЭСК" | Выполнение ПИР, СМР, ПНР, материалы по титулу: Реконструкция КЛ-0,4кВ от ТП-10/0,4кВ № 10534 до нового ВРЩ-0,4кВ (в месте размещения ВРЩ-0,4кВ № 50063, 50064), в т.ч. ПИР: г.Москва, г.Москва, Фрунзенская наб., д.46 | 43.12 41.2 43.2 71.12 | 71 43.29 43.21 | нет | нет | 3211.8167 | 3854.18 | Запрос котировок | 2019-07-08 | Согласно технического задания | 796 | шт. | 1 | 45000000000 | Город Москва | 2020-06-20 | 1
085-0012645 | ПАО "МОЭСК" | Выполнение СМР, ПНР, материалы по титулу: Строительство 8КЛ-0,4 кВ от ТП 10509 до границы участка Заявителя в направлении ВРШ-0,4 кВ № 1,2, в т.ч. ПИР: г.Москва, ул.Усачева, д.9 | 42.22 33.20 | 42.22 33.20 | нет | нет | 2738.6917 | 3286.43 | Запрос котировок | 2019-07-08 | Согласно технического задания | 796 | шт. | 1 | 45000000000 | Город Москва | 2019-09-30 | 1
085-0012638 | ПАО "МОЭСК" | Выполнение СМР, ПНР, материалы, оборудование (за исключением замков, предоставляемых Заказчиком) по титулу: Реконструкция ТП 10/0,4кВ 11254 с установкой тр-в 2х1250кВа взамен 2х1000кВа, в т.ч.ПИР: г.Москва, Измайловский б-р, влад.75/17 | 42.22 33.20 | 42.22 33.20 | нет | нет | 2521.0917 | 3025.31 | Запрос котировок | 2019-07-08 | Согласно технического задания | 796 | шт. | 1 | 45000000000 | Город Москва | 2020-12-31 | 1
085-0012639 | ПАО "МОЭСК" | Выполнение СМР, ПНР, материалы по титулу: Строительство 4КЛ-0,4 кВ от ТП 11677 до границы участка Заявителя, в т.ч. ПИР: г.Москва, Внуковское п., 1-й Рабочий п., Ломоносовский район, кварт. 18, корп. 5Б | 42.22 33.20 | 42.22 33.20 | нет | нет | 557.1583 | 668.59 | Запрос котировок | 2019-07-08 | Согласно технического задания | 796 | шт. | 1 | 45000000000 | Город Москва | 2019-12-31 | 1
085-0012640 | ПАО "МОЭСК" | Выполнение СМР, ПНР, материалы по титулу: Строительство 2КЛ-6 кВ от РП-6 кВ № 187 до ТП-6/0,4 кВ № Новая, 2КЛ-6 кВ от врезки в КЛ напр. РП-6 кВ № 187 - ТП-6/0,4 кВ № 3831 до ТП-6/0,4 кВ № Новая, в т.ч. ПИР: г.Москва, ул.Велозаводская, д.1/1, стр.4 | 42.22 33.20 | 42.22 33.20 | нет | нет | 1142.1167 | 1370.54 | Запрос котировок | 2019-07-08 | Согласно технического задания | 796 | шт. | 1 | 45000000000 | Город Москва | 2019-12-31 | 1
085-0012156 | ПАО "МОЭСК" | Выполнение СМР, ПНР, материалы по титулу: Строительство 2КЛ-0,4кВ от ТП-10/0,4кВ 10893 до границы участка Заявителя, но не далее стены фасада здания, в т.ч. ПИР: г.Москва, Кутузовский пр-кт, д.14 | 42.22 33.20 | 42.22 33.20 | нет | нет | 1219.7417 | 1463.69 | Запрос котировок | 2019-07-08 | Согласно технического задания | 796 | шт. | 1 | 45000000000 | Город Москва | 2019-12-31 | 1
085-0012642 | ПАО "МОЭСК" | Выполнение СМР, ПНР, материалы, оборудование (за исключением замков, предоставляемых Заказчиком)(2 этап) по титулу: Строительство КЛ-0,4 кВ от ТП-18959 до ВРЩ-0,4 кВ № 96172; установка в ТП-18959 сборок н/н на 14 мест, в т.ч.ПИР: г.Москва, Армянский пер., д.3-5, с.1А, кв.7, 7а, 8а, 8б | 42.22 33.20 | 42.22 33.20 | нет | нет | 2385.9917 | 2863.19 | Запрос котировок | 2019-07-08 | Согласно технического задания | 796 | шт. | 1 | 45000000000 | Город Москва | 2019-12-31 | 1
085-0012628 | ПАО "МОЭСК" | Выполнение СМР, ПНР, материалы (2 этап) по титулу: Реконструкция 2КЛ-0,4 кВ от ТП 2989 до существующего ВРЩ-0,4 кВ № 15758 взамен существующих КЛ-0,4 кВ, в т.ч. ПИР: г.Москва, ул.Ярославская, д.10, корп.2 | 42.22 33.20 | 42.22 33.20 | нет | нет | 1319.6333 | 1583.56 | Запрос котировок | 2019-07-08 | Согласно технического задания | 796 | шт. | 1 | 45000000000 | Город Москва | 2019-09-30 | 1
085-0012629 | ПАО "МОЭСК" | Выполнение СМР, ПНР, материалы (2 этап) по титулу: Строительство КЛ-0,4 кВ от нов. СП-0,4 кВ в ТП 10287 до ВРЩ-0,4 кВ № 2 Заявителя, установка в ТП 10287 нов. СП-0,4 кВ, в т.ч. ПИР: г.Москва, Олсуфьевский пер., д.10, стр.1 | 42.22 33.20 | 42.22 33.20 | нет | нет | 3403.1167 | 4083.74 | Запрос котировок | 2019-07-08 | Согласно технического задания | 796 | шт. | 1 | 45000000000 | Город Москва | 2019-09-30 | 1
085-0012630 | ПАО "МОЭСК" | Выполнение СМР, ПНР, материалы (2 этап) по титулу: Реконструкция 2КЛ-0,4 кВ от ТП 25682 до существующего ВРЩ-0,4 кВ № 83689 Заявителя, в т.ч. ПИР: г.Москва, Сретенский туп, д.2 | 42.22 33.20 | 42.22 33.20 | нет | нет | 783.9333 | 940.72 | Запрос котировок | 2019-07-08 | Согласно технического задания | 796 | шт. | 1 | 45000000000 | Город Москва | 2019-09-30 | 1
085-0012631 | ПАО "МОЭСК" | Выполнение СМР, ПНР, материалы (2 этап) по титулу: Строительство 19КЛ-0,4кВ от нов.сборок н/н ТП 2989 до существующих КЛ-0,4кВ, в т.ч. ПИР: г.Москва, ул.Ярославская, д.10, корп.1 | 42.22 33.20 | 42.22 33.20 | нет | нет | 1164.275 | 1397.13 | Запрос котировок | 2019-07-08 | Согласно технического задания | 796 | шт. | 1 | 45000000000 | Город Москва | 2019-08-31 | 1
085-0011206 | ПАО "МОЭСК" | Выполнение СМР, ПНР, материалы, оборудование (за исключением замков, предоставляемых Заказчиком) по титулу: Реконструкция ТП-10/0,4 кВ № 18634 с установкой тр-ов 2х1250 кВА взамен 2х630 кВА, сборок н/н на 18 присоединений, в т.ч. ПИР: г.Москва, Печатников пер., д.5 | 42.22 33.20 | 42.22 33.20 | нет | нет | 4681.025 | 5617.23 | Запрос котировок | 2019-07-08 | Согласно технического задания | 796 | шт. | 1 | 45000000000 | Город Москва | 2021-12-31 | 1
082-0014779 | ПАО "МОЭСК" | Выполнение СМР, ПНР, оборудование (за исключением оборудования, предоставляемого Заказчиком) по титулу: Реконструкция ПС-110кВ № 480 "Северово" с установкой тр-ров 2х63МВА, заменой выключателей ОРУ-110кВ, ЗРУ-10кВ на элегазовые | 42.22 33.20 | 71.1 42.22 33.20 | да | нет | 303897.2925 | 364676.751 | Конкурс | 2019-07-15 | Согласно технического задания | 796 | шт. | 1 | 46000000000 | Московская область | 2022-12-30 | 1
081-0011734 | ПАО "МОЭСК" | Выполнение СМР, ПНР по титулу: Реконструкция ВЛ 110 кВ "Хвойная-Н.Подлипки 1,2,3" длиной 2,5 км, подвеска сталеалюминевого неизолированного провода марки АС 240/32, установка металлических решетчатых и многогранных опор (1 этап) | 42.22 | 71.1 | да | нет | 104436.771 | 125324.1252 | Конкурс | 2019-07-10 | Согласно технического задания | 796 | шт. | 1 | 46000000000 | Московская область | 2020-01-31 | 1
085-0012083 | ПАО "МОЭСК" | Выполнение ПИР, СМР, ПНР, материалы, оборудование (за исключением замков, предоставляемых Заказчиком) по титулу: Строительство РТП-10/0,4 кВ с тр-ми 2х1000 кВА (взамен РТП-20187) с перезаводом участков КЛ-0,4 кВ, КЛ-10 кВ, в т.ч. ПИР: г.Москва, Рязанский пр-т, д.24, стр.1 | 71 42.22 33.20 | 71 42.22 33.20 | нет | нет | 58229.8583 | 69875.83 | Запрос котировок | 2019-07-10 | Согласно технического задания | 796 | шт. | 1 | 45000000000 | Город Москва | 2020-09-30 | 1
081-0012644 | ПАО "МОЭСК" | Выполнение ПИР, СМР, ПНР по титулу: Реконструкция КЛ-6 кВ (вынос линии), в т.ч. ПИР, МО, Солнечногорский р-н, п. Лунево | 42.22 33.20 | 71 42.22 33.20 | нет | нет | 1519.9056 | 1823.8867 | Запрос котировок | 2019-07-12 | Согласно технического задания | 796 | шт. | 1 | 46000000000 | Московская область | 2019-09-01 | 1
084-0006742 | ПАО "МОЭСК" | Выполнение СМР, ПНР, Оборудование по титулу: Реконструкция ВЛ-10 кВ Фид.22 с ПС-792 "Тепличная" Егорьевский РЭС | 42.22 33.20 | 42.22 33.20 | нет | нет | 1107.25 | 1328.7 | Запрос котировок | 2019-07-10 | Согласно технического задания | 796 | шт. | 1 | 46000000000 | Московская область | 2019-12-31 | 1
084-0006749 | ПАО "МОЭСК" | Выполнение СМР, ПНР, Оборудование по титулу: Реконструкция ВЛ-10 кВ Фид. Шеметово с ЦРП-3 Коломенский РЭС | 42.22 33.20 | 42.22 33.20 | нет | нет | 3793.9 | 4552.68 | Запрос котировок | 2019-07-10 | Согласно технического задания | 796 | шт. | 1 | 46000000000 | Московская область | 2019-12-31 | 1
084-0006754 | ПАО "МОЭСК" | Выполнение СМР, ПНР, Оборудование по титулу: Реконструкция ВЛ-10 кВ Фид. Сельхозтехника с ЦРП-1 Коломенский РЭС | 42.22 33.20 | 42.22 33.20 | нет | нет | 2588.3616 | 3106.034 | Запрос котировок | 2019-07-10 | Согласно технического задания | 796 | шт. | 1 | 46000000000 | Московская область | 2019-12-31 | 1
084-0006753 | ПАО "МОЭСК" | Выполнение СМР, ПНР, Оборудование по титулу: Реконструкция ВЛ-10 кВ Фид. Звездочка с ПС-736 Коломенский РЭС | 42.22 33.20 | 42.22 33.20 | нет | нет | 2554.5824 | 3065.4989 | Запрос котировок | 2019-07-10 | Согласно технического задания | 796 | шт. | 1 | 46000000000 | Московская область | 2019-12-31 | 1
084-0006791 | ПАО "МОЭСК" | Выполнение СМР, ПНР, Оборудование по титулу: Реконструкция ВЛ-10 кВ ВЛ-10кВ ф.5 ПС-486 Зарайский РЭС | 42.22 33.20 | 42.22 33.20 | нет | нет | 2598.3492 | 3118.0191 | Запрос котировок | 2019-07-10 | Согласно технического задания | 796 | шт. | 1 | 46000000000 | Московская область | 2019-12-31 | 1
084-0006768 | ПАО "МОЭСК" | Выполнение СМР, ПНР, Оборудование по титулу: Реконструкция ВЛ-6 кВ ТП-325-ТП-335 с отп. Ногинский РЭС | 42.22 33.20 | 42.22 33.20 | нет | нет | 929.5209 | 1115.4251 | Запрос котировок | 2019-07-10 | Согласно технического задания | 796 | шт. | 1 | 46000000000 | Московская область | 2019-12-31 | 1
084-0006782 | ПАО "МОЭСК" | Выполнение СМР, ПНР, Оборудование по титулу: Реконструкция ВЛ-10 кВ от ЗТП №144 до КТП №26 с отпайками и ответвлениями (фидер №823) Озёрский РЭС | 42.22 33.20 | 42.22 33.20 | нет | нет | 2756 | 3307.2 | Запрос котировок | 2019-07-10 | Согласно технического задания | 796 | шт. | 1 | 46000000000 | Московская область | 2019-12-31 | 1
085-0012430 | ПАО "МОЭСК" | Выполнение СМР, ПНР, материалы по титулу: Строительство 2КЛ-0,4кВ от ТП-18536 до вв.48629, в т.ч. ПИР по адресу: г.Москва, ул.Тушинская, д.13 | 42.22 | 42.22 | нет | нет | 1117.4833 | 1340.98 | Запрос котировок | 2019-07-10 | Согласно технического задания | 796 | шт. | 1 | 45000000000 | Город Москва | 2020-12-30 | 1
081-0012578 | ПАО "МОЭСК" | Выполнение СМР, ПНР, оборудование по объектам СЭС Дмитровского, Талдомского районов (2 объекта) | 42.22 33.20 | 42.22 33.20 | нет | нет | 1925.5532 | 2310.6639 | Запрос котировок | 2019-07-15 | Согласно технического задания | 796 | шт. | 1 | 46000000000 | Московская область | 2019-11-30 | 1
081-0012442 | справочно к лоту 8112578 | Выполнение СМР, ПНР, Оборудование по титулу: Строительство ТП-6/0,4 кВ в д.Дубровки, в т.ч. ПИР, МО, Дмитровский район | 42.22 33.20 | 42.22 33.20 | нет | нет | 744.8882 | 893.8659 | Запрос котировок | 2019-07-15 | Согласно технического задания | 796 | шт. | 1 | 46000000000 | Московская область | 2019-11-30 | 1
081-0012444 | справочно к лоту 8112578 | Выполнение СМР, ПНР, Оборудование по титулу: Реконструкция ТП-6кВ №1064, замена тр-ра на 250/6/0,4, в т.ч. ПИР, МО, Дмитровский район | 42.22 33.20 | 42.22 33.20 | нет | нет | 1180.665 | 1416.798 | Запрос котировок | 2019-07-15 | Согласно технического задания | 796 | шт. | 1 | 46000000000 | Московская область | 2019-11-30 | 1
081-0012579 | ПАО "МОЭСК" | Выполнение СМР, ПНР, оборудование по объектам СЭС Красногорского, Солнечногорского районов (4 объекта) | 42.22 33.20 | 42.22 33.20 | нет | нет | 3578.0578 | 4293.6693 | Запрос котировок | 2019-07-15 | Согласно технического задания | 796 | шт. | 1 | 46000000000 | Московская область | 2019-11-30 | 1
081-0012451 | справочно к лоту 8112579 | Выполнение СМР, ПНР, Оборудование по титулу: Реконструкция ТП-6кВ №609, замена МТП на КТП, замена тр-ра 400/6/0,4 кВ, д. Тимошкино, в т.ч. ПИР, МО, Красногорский район | 42.22 33.20 | 42.22 33.20 | нет | нет | 1175.4422 | 1410.5306 | Запрос котировок | 2019-07-15 | Согласно технического задания | 796 | шт. | 1 | 46000000000 | Московская область | 2019-11-30 | 1
081-0012452 | справочно к лоту 8112579 | Выполнение СМР, ПНР, Оборудование по титулу: Реконструкция ТП-6кВ №1002 в д. Ангелово, замена тр-ра 400/6/0,4 кВ с увеличением мощности, в т.ч. ПИР, МО, Красногорский р-н | 42.22 33.20 | 42.22 33.20 | нет | нет | 1157.4176 | 1388.9011 | Запрос котировок | 2019-07-15 | Согласно технического задания | 796 | шт. | 1 | 46000000000 | Московская область | 2019-11-30 | 1
081-0012453 | справочно к лоту 8112579 | Выполнение СМР, ПНР, Оборудование по титулу: Строительство ТП 160/10/0,4 кВ КП Бакеево-2, в т.ч. ПИР, МО, Солнечногорский район | 42.22 33.20 | 42.22 33.20 | нет | нет | 677.9614 | 813.5537 | Запрос котировок | 2019-07-15 | Согласно технического задания | 796 | шт. | 1 | 46000000000 | Московская область | 2019-11-30 | 1
081-0012455 | справочно к лоту 8112579 | Выполнение СМР, ПНР, Оборудование по титулу: Строительство ТП 160/10/0,4 кВ в д. Снопово, в т.ч. ПИР, МО, Солнечногорский район | 42.22 33.20 | 42.22 33.20 | нет | нет | 567.2366 | 680.6839 | Запрос котировок | 2019-07-15 | Согласно технического задания | 796 | шт. | 1 | 46000000000 | Московская область | 2019-11-30 | 1
081-0012580 | ПАО "МОЭСК" | Выполнение СМР, ПНР, оборудование по объектам СЭС Дмитровского, Сергиево-Посадского районов (2 объекта) | 42.22 33.20 | 42.22 33.20 | нет | нет | 1335.0906 | 1602.1087 | Запрос котировок | 2019-07-15 | Согласно технического задания | 796 | шт. | 1 | 46000000000 | Московская область | 2019-11-30 | 1
081-0012463 | справочно к лоту 8112580 | Выполнение СМР, ПНР, Оборудование по титулу: Строительство ТП-6/0,4 кВ в д.Чеприно, в т.ч. ПИР, МО, Дмитровский район | 42.22 33.20 | 42.22 33.20 | нет | нет | 680.994 | 817.1928 | Запрос котировок | 2019-07-15 | Согласно технического задания | 796 | шт. | 1 | 46000000000 | Московская область | 2019-11-30 | 1
081-0012464 | справочно к лоту 8112580 | Выполнение СМР, ПНР, Оборудование по титулу: Реконструкция РП-10кВ №20 д. Деулино, замена тр-ра на тр-р 10/0,4 кВ со схемой соединения "звезда-зигзаг" без увеличения мощности, в т.ч. ПИР, МО, Сергиево-Посадский район | 42.22 33.20 | 42.22 33.20 | нет | нет | 654.0966 | 784.9159 | Запрос котировок | 2019-07-15 | Согласно технического задания | 796 | шт. | 1 | 46000000000 | Московская область | 2019-11-30 | 1
081-0012467 | ПАО "МОЭСК" | Выполнение СМР, ПНР, Оборудование по титулу: Строительство ТП 400/10/0,4 кВ д. Вешки, в т.ч. ПИР, МО, Мытищинский район | 42.22 33.20 | 42.22 33.20 | нет | нет | 1516.7435 | 1820.0922 | Запрос котировок | 2019-07-15 | Согласно технического задания | 796 | шт. | 1 | 46000000000 | Московская область | 2019-11-30 | 1
085-0012333 | ПАО "МОЭСК" | Выполнение СМР, материалы (1 этап) по титулу: Реконструкция КЛ-10 кВ РТП 1871 - ПС 32, КЛ-10 кВ ПС 179 - РТП 5111, РП 810, в т.ч. ПИР: г.Москва, ул.Щербаковская д.3, ул.Ибрагимова д.15, к.1 | 42.22 | 42.22 | нет | нет | 2829.9833 | 3395.98 | Запрос котировок | 2019-07-15 | Согласно технического задания | 796 | шт. | 1 | 45000000000 | Город Москва | 2020-12-31 | 1
083-0011321 | ПАО "МОЭСК" | Выполнение СМР, ПНР, оборудование и материалы по титулу: Модернизация ЗТП-10/0,4кВ №389 с заменой ячеек на камеры КСО в.т.ч. ПИР Московская область Истринский район, п.Октябрьской Фабрики | 42.22 33.20 | 42.22 33.20 | нет | нет | 7949.2961 | 9539.1553 | Запрос котировок | 2019-07-15 | Согласно технического задания | 796 | шт. | 1 | 46000000000 | Московская область | 2020-12-31 | 1
085-0012612 | ПАО "МОЭСК" | Выполнение СМР, ПНР, материалы по титулу: Строительство КЛ-10 кВ направлением ТП № 21416 - ТП № 12562, КЛ-10 кВ направлением РТП № 11143 - ТП № 25458, в т.ч. ПИР: г.Москва, пр-кт Буденного, влад.51 | 42.22 33.20 | 42.22 33.20 | нет | нет | 1419.0917 | 1702.91 | Запрос котировок | 2019-07-08 | Согласно технического задания | 796 | шт. | 1 | 45000000000 | Город Москва | 2019-12-31 | 1
081-0012516 | ПАО "МОЭСК" | Выполнение СМР, ПНР, оборудование по объектам СЭС Красногорского, Химкинского районов (2 объекта) | 42.22 33.20 | 42.22 33.20 | нет | нет | 4147.6967 | 4977.236 | Запрос котировок | 2019-07-15 | Согласно технического задания | 796 | шт. | 1 | 46000000000 | Московская область | 2019-10-31 | 1
081-0012522 | справочно к лоту 8112516 | Выполнение СМР, ПНР, Оборудование по титулу: Реконструкция ТП-6кВ №6786 в д. Ильинское, замена 2-х тр-ов на 2х630/6/0,4 с увеличением мощности, в т.ч. ПИР, МО, Красногорский р-н | 42.22 33.20 | 42.22 33.20 | нет | нет | 3500.0421 | 4200.0505 | Запрос котировок | 2019-07-15 | Согласно технического задания | 796 | шт. | 1 | 46000000000 | Московская область | 2019-10-31 | 1
081-0012523 | справочно к лоту 8112516 | Выполнение СМР, ПНР, Оборудование по титулу: Реконструкция ТП-6кВ №336, замена КТП на МТП, замена тр-ра 6/0,4 кВ, д. Саврасово, в т.ч. ПИР, МО, Химкинский район | 42.22 33.20 | 42.22 33.20 | нет | нет | 647.6546 | 777.1855 | Запрос котировок | 2019-07-15 | Согласно технического задания | 796 | шт. | 1 | 46000000000 | Московская область | 2019-10-31 | 1
081-0012515 | ПАО "МОЭСК" | Выполнение СМР, ПНР, оборудование по объектам СЭС Талдомского района (4 объекта) | 42.22 33.20 | 42.22 33.20 | нет | нет | 6031.0803 | 7237.2963 | Запрос котировок | 2019-07-15 | Согласно технического задания | 796 | шт. | 1 | 46000000000 | Московская область | 2019-10-31 | 1
081-0012518 | справочно к лоту 8112515 | Выполнение СМР, ПНР по титулу: Реконструкция ВЛ-0,4 кВ от ТП-116 г.Талдом, ул.З. Голицыной, замена неизолированного провода на СИП-2, в т.ч. ПИР, МО, Талдомский район | 42.22 | 42.22 | нет | нет | 1910.3975 | 2292.477 | Запрос котировок | 2019-07-15 | Согласно технического задания | 796 | шт. | 1 | 46000000000 | Московская область | 2019-10-31 | 1
081-0012519 | справочно к лоту 8112515 | Выполнение СМР, ПНР по титулу: Реконструкция ВЛ-0,4 кВ от ТП-382 п.Запрудня, ул.Школьная замена неизолированного провода на СИП-2, в т.ч. ПИР, МО, Талдомский район | 42.22 | 42.22 | нет | нет | 2660.4875 | 3192.5851 | Запрос котировок | 2019-07-15 | Согласно технического задания | 796 | шт. | 1 | 46000000000 | Московская область | 2019-10-31 | 1
081-0012520 | справочно к лоту 8112515 | Выполнение СМР, ПНР, Оборудование по титулу: Реконструкция ТП-6кВ №382, замена КТП на МТП, замена тр-ра 6/0,4 кВ, п.Запрудня, ул.Школьная, в т.ч. ПИР, МО, Талдомский район | 42.22 33.20 | 42.22 33.20 | нет | нет | 562.2268 | 674.6721 | Запрос котировок | 2019-07-15 | Согласно технического задания | 796 | шт. | 1 | 46000000000 | Московская область | 2019-10-31 | 1
081-0012521 | справочно к лоту 8112515 | Выполнение СМР, ПНР по титулу: Реконструкция ВЛ-0,4 кВ от ТП-506 г.Талдом, ул.Горская, замена неизолированного провода на СИП-2, в т.ч. ПИР, МО, Талдомский район | 42.22 | 42.22 | нет | нет | 897.9685 | 1077.5622 | Запрос котировок | 2019-07-15 | Согласно технического задания | 796 | шт. | 1 | 46000000000 | Московская область | 2019-10-31 | 1
083-0009098 | ПАО "МОЭСК" | Выполнение СМР, ПНР, оборудование и материалы по титулу: Модернизация автоматизированной системы сбора и обработки инф. по мониторингу параметров распределения э/э, качества э/э, учету э/э и управлением электроснабжением для присоединений 10(6)/0,4 кВ объектов Одинцовского РЭС ЗЭС (1 этап) | 42.22 33.20 | 71.1 42.22 33.20 | да | нет | 30134.7707 | 36161.7248 | Конкурс | 2019-07-15 | Согласно технического задания | 796 | шт. | 1 | 46000000000 | Московская область | 2019-11-30 | 1
083-0010845 | ПАО "МОЭСК" | Выполнение СМР, ПНР, оборудование и материалы по титулу: Строительство устройства дублирования и вывода информации, в т.ч. ПИР, МО, Истринский р-н, с.Ново-Петровское, п.Павловская Слобода | 42.22 33.20 | 71.1 42.22 33.20 | да | нет | 11930.8424 | 14317.0109 | Запрос предложений | 2019-07-15 | Согласно технического задания | 796 | шт. | 1 | 46000000000 | Московская область | 2019-12-30 | 1
083-0010840 | ПАО "МОЭСК" | Выполнение СМР, ПНР, оборудование и материалы по титулу: Включение приборов учета в систему сбора и передачи данных на уровне напряжения 6-10 кВ на территории Павло-Слободского участка, в т.ч. ПИР, МО, Истринский р-н | 42.22 33.20 | 71.1 42.22 33.20 | да | нет | 48723.1096 | 58467.7315 | Конкурс | 2019-07-15 | Согласно технического задания | 796 | шт. | 1 | 46000000000 | Московская область | 2022-01-31 | 1
062-0011731 | ПАО "МОЭСК" | Поставка шкафов (ЗНТ 062-0011731) | 27.12 | 27.12.31.000 | нет | нет | 7931.159 | 9517.3908 | Запрос предложений | 2019-07-10 | Согласно технического задания | 796 | шт | 11 | 45300000 | Москва | 2019-12-27 | 1
справочно к лоту 6211731 | справочно к лоту 6211731 | Поставка шкафов (ЗНТ 062-0011731) по титулу: Реконструкция выключателей замена МВ и ВВ на ЭВ на ПС 220/110 кВ Борисово | 27.12 | 27.12.31.000 | нет | нет | 2129.4538 | 2555.3445 | Запрос предложений | 2019-07-10 | Согласно технического задания | 796 | шт | 3 | 45300000 | Москва | 2019-12-27 | 1
справочно к лоту 6211731 | справочно к лоту 6211731 | Поставка шкафов (ЗНТ 062-0011731) по титулу: Реконструкция выключателей замена МВ и ВВ на ЭВ на ПС 110 кВ Менделеево | 27.12 | 27.12.31.000 | нет | нет | 1542.7978 | 1851.3573 | Запрос предложений | 2019-07-10 | Согласно технического задания | 796 | шт | 2 | 45300000 | Москва | 2019-12-27 | 1
справочно к лоту 6211731 | справочно к лоту 6211731 | Поставка шкафов (ЗНТ 062-0011731) по титулу: Реконструкция выключателей замена МВ и ВВ на ЭВ на ПС 110 кВ Некрасовка | 27.12 | 27.12.31.000 | нет | нет | 2129.4538 | 2555.3445 | Запрос предложений | 2019-07-10 | Согласно технического задания | 796 | шт | 3 | 45300000 | Москва | 2019-12-27 | 1
справочно к лоту 6211731 | справочно к лоту 6211731 | Поставка шкафов (ЗНТ 062-0011731) по титулу: Реконструкция выключателей замена МВ и ВВ на ЭВ на ПС 110 кВ Эра | 27.12 | 27.12.31.000 | нет | нет | 2129.4538 | 2555.3445 | Запрос предложений | 2019-07-10 | Согласно технического задания | 796 | шт | 3 | 45300000 | Москва | 2019-12-27 | 1
083-0010849 | ПАО "МОЭСК" | Выполнение СМР, ПНР, оборудование и материалы по титулу: Строительство АСУ ТП: разработка и наладка ПО, монтаж и наладка ПК, серверов, оборудования , в т.ч. ПИР. МО, Истринский район, с. Ново-Петровское, ул. Юннатская, д. 1, п. Павловская Слобода, ул. Ленина, д. 81. | 42.22 33.20 | 71.1 42.22 33.20 | да | нет | 48474.4358 | 58169.323 | Конкурс | 2019-07-10 | Согласно технического задания | 796 | шт. | 1 | 46000000000 | Московская область | 2022-01-31 | 1
083-0009934 | ПАО "МОЭСК" | Выполнение СМР, ПНР, оборудование и материалы по титулу: Модернизация комплексов телемеханики на ПС Западных ЭС 110 кВ №483 "Ивановская", 110 кВ №595 "Лидино", 110 кВ №158 "Мишуково", 220 кВ №25 "Встреча" (4 компл.) (1 этап) | 42.22 33.20 | 71.1 42.22 33.20 | да | да | 4096.9332 | 4916.3199 | Запрос предложений | 2019-07-10 | Согласно технического задания | 796 | шт. | 1 | 46000000000 | Московская область | 2019-09-30 | 1
083-0009935 | ПАО "МОЭСК" | Выполнение СМР, ПНР, оборудование и материалы по титулу: Модернизация комплексов телемеханики на ПС 110 кВ №468 "Шелковка", 110 кВ №704 "Макарово" (2 компл.) (1 этап) | 42.22 33.20 | 71.1 42.22 33.20 | да | да | 3016.1653 | 3619.3983 | Запрос предложений | 2019-07-10 | Согласно технического задания | 796 | шт. | 1 | 46000000000 | Московская область | 2019-09-30 | 1
062-0011647 | ПАО "МОЭСК" | Оказание услуг по транспортному обслуживанию (перевозка сотрудников управлений капитального строительства филиалов ПАО «МОЭСК»). | 49.39.39 | 49.39.39 | да | нет | 53462.848 | 64155.4176 | Конкурс | 2019-07-15 | Согласно технического задания | 796 | шт | 34 | 45000000 46000000 | Москва, МО | 2020-07-31 | 1
062-0011735 | ПАО "МОЭСК" | Поставка аппаратуры телемеханики с ПО (ЗНТ 062-0011735) | 32.99.9 | 27.12.3 | нет | нет | 22718.5728 | 27262.2874 | Запрос предложений | 2019-07-11 | Согласно технического задания | 839 | компл | 16 | 45300000 | Москва | 2019-11-30 | 1
справочно к лоту 6211735 | справочно к лоту 6211735 | Поставка аппаратуры телемеханики с ПО (ЗНТ 062-0011735) по титулу: Реконструкция выключателей замена МВ и ВВ на ЭВ на ПС 220/110 кВ Борисово | 32.99.9 | 27.12.3 | нет | нет | 1967.4212 | 2360.9054 | Запрос предложений | 2019-07-11 | Согласно технического задания | 839 | компл | 1 | 45300000 | Москва | 2019-11-30 | 1
справочно к лоту 6211735 | справочно к лоту 6211735 | Поставка аппаратуры телемеханики с ПО (ЗНТ 062-0011735) по титулу: Реконструкция выключателей замена МВ и ВВ на ЭВ на ПС 110 кВ Менделеево | 32.99.9 | 27.12.3 | нет | нет | 16443.2022 | 19731.8426 | Запрос предложений | 2019-07-11 | Согласно технического задания | 839 | компл | 13 | 45300000 | Москва | 2019-11-30 | 1
справочно к лоту 6211735 | справочно к лоту 6211735 | Поставка аппаратуры телемеханики с ПО (ЗНТ 062-0011735) по титулу: Реконструкция выключателей замена МВ и ВВ на ЭВ на ПС 110 кВ Некрасовка | 32.99.9 | 27.12.3 | нет | нет | 2153.9747 | 2584.7697 | Запрос предложений | 2019-07-11 | Согласно технического задания | 839 | компл | 1 | 45300000 | Москва | 2019-11-30 | 1
справочно к лоту 6211735 | справочно к лоту 6211735 | Поставка аппаратуры телемеханики с ПО (ЗНТ 062-0011735) по титулу: Реконструкция выключателей замена МВ и ВВ на ЭВ на ПС 110 кВ Эра | 32.99.9 | 27.12.3 | нет | нет | 2153.9747 | 2584.7697 | Запрос предложений | 2019-07-11 | Согласно технического задания | 839 | компл | 1 | 45300000 | Москва | 2019-11-30 | 1
062-0011726 | ПАО "МОЭСК" | Поставка оборудования РЗА (ЗНТ 062-0011726) | 32.99.9 | 27.12.3 | нет | нет | 101741.8387 | 122090.2064 | Запрос предложений | 2019-07-11 | Согласно технического задания | 796 | шт | 37 | 45300000 | Москва | 2019-12-27 | 1
справочно к лоту 6211726 | справочно к лоту 6211726 | Поставка оборудования РЗА (ЗНТ 062-0011726) по титулу: Реконструкция выключателей замена МВ и ВВ на ЭВ на ПС 110 кВ Некрасовка | 32.99.9 | 27.12.3 | нет | нет | 33811.7465 | 40574.0958 | Запрос предложений | 2019-07-11 | Согласно технического задания | 796 | шт | 12 | 45300000 | Москва | 2019-12-27 | 1
справочно к лоту 6211726 | справочно к лоту 6211726 | Поставка оборудования РЗА (ЗНТ 062-0011726) по титулу: Реконструкция выключателей замена МВ и ВВ на ЭВ на ПС 110 кВ Эра | 32.99.9 | 27.12.3 | нет | нет | 26689.5735 | 32027.4882 | Запрос предложений | 2019-07-11 | Согласно технического задания | 796 | шт | 10 | 45300000 | Москва | 2019-12-27 | 1
справочно к лоту 6211726 | справочно к лоту 6211726 | Поставка оборудования РЗА (ЗНТ 062-0011726) по титулу: Реконструкция выключателей замена МВ и ВВ на ЭВ на ПС 110 кВ Менделеево | 32.99.9 | 27.12.3 | нет | нет | 15798.7781 | 18958.5337 | Запрос предложений | 2019-07-11 | Согласно технического задания | 796 | шт | 6 | 45300000 | Москва | 2019-12-27 | 1
справочно к лоту 6211726 | справочно к лоту 6211726 | Поставка оборудования РЗА (ЗНТ 062-0011726) по титулу: Реконструкция выключателей замена МВ и ВВ на ЭВ на ПС 220/110 кВ Борисово | 32.99.9 | 27.12.3 | нет | нет | 25441.7406 | 30530.0887 | Запрос предложений | 2019-07-11 | Согласно технического задания | 796 | шт | 9 | 45300000 | Москва | 2019-12-27 | 1
081-0012676 | ПАО "МОЭСК" | Выполнение ПИР, СМР, ПНР, оборудование по титулу: Строительство ТП-6/0.4 кВ, 2 КЛ-6 кВ от врезки в КЛ-6 кВ ф. Госпиталь ПС №116 "Солнечногорск", в т.ч. ПИР,МО, Солнечногорский р-н, г. Солнечногорск, ул. Красная, ул. Лененградская, д.125 | 42.22 33.20 | 71 42.22 33.20 | нет | нет | 1385.0153 | 1662.0183 | Запрос котировок | 2019-07-10 | Согласно технического задания | 796 | шт. | 1 | 46000000000 | Московская область | 2019-08-05 | 1
082-0014873 | ПАО "МОЭСК" | Выполнение ПИР, СМР, ПНР оборудование по титулу:Строительство ТП-100-6/0,4 кВ, ВЛЗ-6 кВ от ВЛ-6 кВ ф.6, ПС №357 "Елохово", ЛР-6 кВ, в т.ч. ПИР, МО, Чеховский р-н, Жальское д Ю8-19-302-7445(904718) | 71 42.22 33.20 | 42.22 33.20 | нет | нет | 611.8083 | 734.17 | Запрос котировок | 2019-07-05 | Согласно технического задания | 796 | шт. | 1 | 46000000000 | Московская область | 2019-10-26 | 1
082-0014874 | ПАО "МОЭСК" | Выполнение ПИР, СМР, ПНР оборудование по титулу:Строительство ТП-160-6/0,4 кВ, ВЛЗ-6 кВ от проект. ВЛ-6 кВ ф.25 (по дог-ру ТП №Ю8-17-302-18148(118251)), ПС №634 "САФОНОВО-абонентская", ЛР-6 кВ, в т.ч. ПИР, МО, Раменский р-н, Клишева д Ю8-19-302-6932(976482) | 71 42.22 33.20 | 42.22 33.20 | нет | нет | 908.7008 | 1090.441 | Запрос котировок | 2019-07-05 | Согласно технического задания | 796 | шт. | 1 | 46000000000 | Московская область | 2019-12-26 | 1
082-0014875 | ПАО "МОЭСК" | Выполнение ПИР, СМР, ПНР оборудование по титулу:Строительство ТП-63-10/0,4 кВ, КВЛ-10 кВ от ВЛ-10 кВ ф.1 с РП-24, ПС №522 "Повадино", ЛР-10 кВ, ПРВТ-10 кВ, ВЛИ-0,38 кВ, в т.ч. ПИР, МО, Домодедово г, Степыгино д Ю8-19-302-6859(976446) | 71 42.22 33.20 | 42.22 33.20 | нет | нет | 2876.4008 | 3451.681 | Запрос котировок | 2019-07-05 | Согласно технического задания | 796 | шт. | 1 | 46000000000 | Московская область | 2019-10-20 | 1
082-0014876 | ПАО "МОЭСК" | Выполнение ПИР, СМР, ПНР оборудование по титулу:Строительство ТП-160-6/0,4 кВ, ВЛЗ-6 кВ от ВЛ-6 кВ ф.4 с РП-13, ПС №320 "Н.Домодедово", в т.ч. ПИР, МО, Домодедовский р-н, Никитское с Ю8-19-302-7030(977214) | 71 42.22 33.20 | 42.22 33.20 | нет | нет | 889.1408 | 1066.969 | Запрос котировок | 2019-07-05 | Согласно технического задания | 796 | шт. | 1 | 46000000000 | Московская область | 2019-10-20 | 1
082-0014877 | ПАО "МОЭСК" | Выполнение ПИР, СМР, ПНР оборудование по титулу:Строительство ТП-100-10/0,4 кВ, ВЛЗ-10 кВ от ВЛ-10 кВ ф.5, ПС №605 "Бронницы", ЛР-10 кВ, ВЛ-0,4 кВ, в т.ч. ПИР, МО, Раменский р-н, с/п Никоновское Ю8-19-302-7281(979383) | 71 42.22 33.20 | 42.22 33.20 | нет | нет | 1015.7208 | 1218.865 | Запрос котировок | 2019-07-05 | Согласно технического задания | 796 | шт. | 1 | 46000000000 | Московская область | 2019-10-26 | 1
082-0014878 | ПАО "МОЭСК" | Выполнение ПИР, СМР, ПНР оборудование по титулу:Строительство СТП-16-10/0,4 кВ, ЛЭП-10 кВ от ВЛ-10 кВ ф.7 с РП-21, ПС №721 "Ям", ПРВТ-10 кВ, в т.ч. ПИР, МО, Ленинский р-н, с/о Горкинский, восточнее д. Горки, Ю8-19-302-322(700242) | 71 42.22 33.20 | 42.22 33.20 | нет | нет | 2963.4033 | 3556.084 | Запрос котировок | 2019-07-05 | Согласно технического задания | 796 | шт. | 1 | 46000000000 | Московская область | 2020-06-26 | 1
082-0014879 | ПАО "МОЭСК" | Выполнение ПИР, СМР, ПНР оборудование по титулу:Реконструкция ТП-6/0,4 кВ №1155 с заменой тр-ра 160 кВА на тр-р 250 кВА, ПС №109 "Юсупово", в т.ч. ПИР, МО, Раменский р-н, с/п Константиновское, Плетениха д, уч. 132 Ю8-19-302-7392(904666) | 71 42.22 33.20 | 42.22 33.20 | нет | нет | 436.8083 | 524.17 | Запрос котировок | 2019-07-05 | Согласно технического задания | 796 | шт. | 1 | 46000000000 | Московская область | 2019-12-26 | 1
082-0014880 | ПАО "МОЭСК" | Выполнение ПИР, СМР, ПНР оборудование по титулу:Строительство ТП-160-6/0,4 кВ, КЛ-6 кВ от ВЛ-6 кВ ф.4 с РП-13, ПС №320 "Н.Домодедово", ПРВТ-6кВ, в т.ч. ПИР, МО, г. Домодедово, п. ГПЗ Константиново Ю8-18-302-1080(910285) 1 этап | 71 42.22 33.20 | 42.22 33.20 | нет | нет | 2404.5775 | 2885.493 | Запрос котировок | 2019-07-05 | Согласно технического задания | 796 | шт. | 1 | 46000000000 | Московская область | 2019-08-30 | 1
082-0014881 | ПАО "МОЭСК" | Выполнение ПИР, СМР, ПНР оборудование по титулу:Строительство ТП-160-6/0,4 кВ, КЛ-6 кВ от ВЛ-6 кВ ф.2, ПС №137 "Домодедовская", ПРВТ-6кВ, в т.ч. ПИР, МО, г. Домодедово, п. ГПЗ Константиново Ю8-18-302-1080(910285) 2 этап | 71 42.22 33.20 | 42.22 33.20 | нет | нет | 4953.4742 | 5944.169 | Запрос котировок | 2019-07-05 | Согласно технического задания | 796 | шт. | 1 | 46000000000 | Московская область | 2019-08-30 | 1
082-0014882 | ПАО "МОЭСК" | Выполнение работ, включая ПИР, СМР, ПНР, оборудование и материалы по объектам ЮЭС приказ № 1209 от 27.06.2019г. Домодедовского р-на, Раменского р-на | 71 42.22 33.20 | 42.22 33.20 | нет | нет | 2284.6775 | 2741.613 | Запрос котировок | 2019-07-05 | Согласно технического задания | 796 | шт. | 1 | 46000000000 | Московская область | 2019-12-24 | 1
082-0014883 | справочно к лоту 8214882 | Выполнение ПИР, СМР, ПНР оборудование по титулу:Реконструкция МТП-10/0,4 кВ №245 с заменой тр-ра 160 кВА на тр-р 250 кВА, ПС №522 "Повадино", в т.ч. ПИР, МО, Домодедово г, Глотаево д, дом № 30А Ю8-19-302-7075(977098) | 71 42.22 33.20 | 42.22 33.20 | нет | нет | 436.8083 | 524.17 | Запрос котировок | 2019-07-05 | Согласно технического задания | 796 | шт. | 1 | 46000000000 | Московская область | 2019-12-24 | 1
082-0014884 | справочно к лоту 8214882 | Выполнение ПИР, СМР, ПНР оборудование по титулу:Строительство ТП-160-10/0,4 кВ, ЛЭП-10 кВ от ВЛ-10 кВ ф.12 с РП-11, ПС №246 "Ляхово", ЛР-10 кВ, в т.ч. ПИР, МО, Домодедово г, Белые Столбы мкр, влад."КСА" Ю8-19-302-6995(977484) | 71 42.22 33.20 | 42.22 33.20 | нет | нет | 969.4742 | 1163.369 | Запрос котировок | 2019-07-05 | Согласно технического задания | 796 | шт. | 1 | 46000000000 | Московская область | 2019-10-21 | 1
082-0014885 | справочно к лоту 8214882 | Выполнение ПИР, СМР, ПНР оборудование по титулу:Строительство ТП-160-10/0,4 кВ, ВЛЗ-10 кВ от ВЛ-10 кВ ф.6, ПС №605 "Бронницы", ЛР-10 кВ, в т.ч. ПИР, МО, Раменский р-н, с.п.Константиновское, Дьяково д, д.18 Ю8-19-302-6258(903938) | 71 42.22 33.20 | 42.22 33.20 | нет | нет | 878.395 | 1054.074 | Запрос котировок | 2019-07-05 | Согласно технического задания | 796 | шт. | 1 | 46000000000 | Московская область | 2019-10-25 | 1
082-0014886 | ПАО "МОЭСК" | Выполнение работ, включая ПИР, СМР, ПНР, оборудование и материалы по объектам ЮЭС приказ № 1209 от 27.06.2019г. Домодедовского р-на | 71 42.22 33.20 | 42.22 33.20 | нет | нет | 4065.4092 | 4878.491 | Запрос котировок | 2019-06-06 | Согласно технического задания | 796 | шт. | 1 | 46000000000 | Московская область | 2020-06-20 | 1
082-0014887 | справочно к лоту 8214886 | Выполнение ПИР, СМР, ПНР оборудование по титулу:Строительство отпайки ВЛИ-0,38 кВ от проект. ВЛИ-0,38 кВ (по дог-ру ТП №Ю8-19-302-6195(968208)), ПС №522 "Повадино", в т.ч. ПИР, МО, Домодедово г, Степыгино д Ю8-19-302-6234(970900) | 71 42.22 33.20 | 42.22 33.20 | нет | нет | 693.7125 | 832.455 | Запрос котировок | 2019-07-05 | Согласно технического задания | 796 | шт. | 1 | 46000000000 | Московская область | 2019-12-10 | 1
082-0014888 | справочно к лоту 8214886 | Выполнение ПИР, СМР, ПНР оборудование по титулу:Строительство ТП-160-10/0,4 кВ, ВЛЗ-10 кВ от проект. ВЛ-10 кВ ф.1 с РП-24 (по дог-ру ТП №Ю8-19-302-5538(961476)), ПС №522 "Повадино", ЛР-10 кВ, ВЛИ-0,38 кВ, в т.ч. ПИР, МО, Домодедово г, Степыгино д Ю8-19-302-6788(976441) | 71 42.22 33.20 | 42.22 33.20 | нет | нет | 2616.145 | 3139.374 | Запрос котировок | 2019-07-05 | Согласно технического задания | 796 | шт. | 1 | 46000000000 | Московская область | 2020-06-20 | 1
082-0014889 | справочно к лоту 8214886 | Выполнение ПИР, СМР, ПНР оборудование по титулу:Строительство отпайки ВЛИ-0,38 кВ от РУ-0,4 кВ проект. ТП (по дог-ру ТП №Ю8-19-302-6788(976441)), ПС №522 "Повадино", в т.ч. ПИР, МО, Домодедово г, Степыгино д Ю8-19-302-6872(976443) | 71 42.22 33.20 | 42.22 33.20 | нет | нет | 755.5517 | 906.662 | Запрос котировок | 2019-07-05 | Согласно технического задания | 796 | шт. | 1 | 46000000000 | Московская область | 2020-06-20 | 1
081-0012677 | ПАО "МОЭСК" | Выполнение ПИР, СМР, ПНР, оборудование по титулу: Строительство СТП-10/0.4 кВ, ВЛЗ-10 кВ от ВЛЗ-10 кВ ф. ТП-669-ЦРП-10 ПС №71 "Поварово", ВЛИ-0.38 кВ, в т.ч. ПИР, МО, Солнечногорский р-н, д. Гончары, уч.39А | 42.22 33.20 | 71 42.22 33.20 | нет | нет | 850.7272 | 1020.8726 | Запрос котировок | 2019-07-08 | Согласно технического задания | 796 | шт. | 1 | 46000000000 | Московская область | 2019-12-24 | 1
081-0012678 | ПАО "МОЭСК" | Выполнение ПИР, СМР, ПНР, оборудование по титулу: Строительство ТП-6/0.4 кВ, ВЛЗ-6 кВ от ВЛЗ-6 кВ ф.63 ПС №152 "Экран", в т.ч. ПИР, МО, Талдомский р-н, д. Васино | 42.22 33.20 | 71 42.22 33.20 | нет | нет | 535.6793 | 642.8152 | Запрос котировок | 2019-07-08 | Согласно технического задания | 796 | шт. | 1 | 46000000000 | Московская область | 2019-12-25 | 1
081-0012679 | ПАО "МОЭСК" | Выполнение ПИР, СМР, ПНР, оборудование по титулу: Строительство ТП-10/0.4 кВ, ВЛЗ-10 кВ от ВЛЗ-10 кВ ф. ТП-430-ТП-434 ПС №840 "Омега", ВЛИ-0.38 кВ, в т.ч. ПИР, МО, Солнечногорский р-н, д. Благовещенка | 42.22 33.20 | 71 42.22 33.20 | нет | нет | 1113.5908 | 1336.3089 | Запрос котировок | 2019-07-08 | Согласно технического задания | 796 | шт. | 1 | 46000000000 | Московская область | 2019-12-25 | 1
081-0012680 | ПАО "МОЭСК" | Выполнение ПИР, СМР, ПНР, оборудование по титулу: Реконструкция ТП-6/0.4 кВ 9замена трансформатора 16 кВА на трансформатор 63 кВА), ПС №669 "Рогачево", в т.ч. ПИР, МО, Дмитровский р-н, д. Подвязново | 42.22 33.20 | 71 42.22 33.20 | нет | нет | 489.9724 | 587.9669 | Запрос котировок | 2019-07-08 | Согласно технического задания | 796 | шт. | 1 | 46000000000 | Московская область | 2019-12-25 | а
085-0011204 | ПАО "МОЭСК" | Выполнение СМР, ПНР, материалы, оборудование (за исключением замков, предоставляемых Заказчиком) по титулу: Реконструкция ТП-10/0,4 кВ № 10893 с заменой тр-ов 2х400 кВА на 2х1250 кВА с установкой RM-6, АВР, сборок на 16 присоединений, в т.ч. ПИР: г.Москва, Кутузовский пр-кт, влад.12 | 42.22 33.20 | 42.22 33.20 | нет | нет | 18649.625 | 22379.55 | Запрос котировок | 2019-07-15 | Согласно технического задания | 796 | шт. | 1 | 45000000000 | Город Москва | 2021-12-31 | 1
085-0012556 | ПАО "МОЭСК" | Выполнение ПИР, СМР, ПНР, материалы, оборудование (за исключением замков, предоставляемых Заказчиком) по титулу: Реконструкция ТП-6/0,4 кВ № 5753 с установкой тр-ов 2х630 кВА, 2КЛ-6 кВ от ТП-6/0,4 кВ № 5753 до существующих КЛ, 6КЛ-0,4 кВ от ТП-6/0,4 кВ № 5753 до существующих КЛ, в т.ч. ПИР: г.Москва, ул. 6-я Радиальная, влад.17 | 71 42.22 33.20 | 71 42.22 33.20 | нет | нет | 11991.5667 | 14389.88 | Запрос котировок | 2019-07-15 | Согласно технического задания | 796 | шт. | 1 | 45000000000 | Город Москва | 2019-12-11 | 1
085-0012557 | ПАО "МОЭСК" | Выполнение ПИР, СМР, ПНР, материалы по титулу: Строительство 2КЛ-0,4 кВ от ТП-10/0,4 кВ № 22289 до ближайшей стены здания в сторону ВРЩ-0,4 кВ Заявителя, в т.ч. ПИР: г.Москва, ул.Садовая-Каретная, д.8, стр.6 | 71 42.22 | 71 42.22 | нет | нет | 7063.0167 | 8475.62 | Запрос котировок | 2019-07-15 | Согласно технического задания | 796 | шт. | 1 | 45000000000 | Город Москва | 2019-10-14 | 1
085-0012564 | ПАО "МОЭСК" | Выполнение ПИР, СМР, ПНР, материалы, обрудование (за исключением замков, предоставляемых Заказчиком) по титулу: Реконструкция ТП 23500 с установкой тр-ов 2х400 кВА (взамен 2х250 кВА), двух сборок н/н ШРНН-12, в т.ч. ПИР: г.Москва, Крестьянская пл., д.10, стр.1 | 43.12 41.2 43.2 71.12 | 71 43.29 43.21 | нет | нет | 3047.95 | 3657.54 | Запрос котировок | 2019-07-10 | Согласно технического задания | 796 | шт. | 1 | 45000000000 | Город Москва | 2019-12-30 | 1
082-0014863 | ПАО "МОЭСК" | Выполнение СМР, ПНР, оборудование по титулу: Модернизация ПС-110кВ №320 "Н.Домодедово"" с установкой 1 яч.в РУ-10кВ, ПС-110кВ №379 кВ ""Хомутово"" с установкой 1 яч. РУ-10кВ, в т.ч. ПИР, МО, городской округ Домодедово, территория ""Менеджмент""-Ям"" з/у1, ИА-17-302-441(908896) | 42.22 33.20 | 42.22 33.20 | нет | нет | 3132.675 | 3759.21 | Запрос котировок | 2019-07-08 | Согласно технического задания | 796 | шт. | 1 | 46000000000 | Московская область | 2019-12-30 | 1
081-0012683 | ПАО "МОЭСК" | Выполнение СМР, ПНР, Оборудование по титулу: Строительство МТП-6/0.4 кВ, ВЛЗ-6 кВ от ВЛЗ-6 кВ ф. 43 ПС №311 "Шуколово", ВЛИ-0.38 кВ, в т.ч. ПИР, МО, Дмитровский р-н, д. Минеево | 42.22 33.20 | 71 42.22 33.20 | нет | нет | 792.9066 | 951.4879 | Запрос котировок | 2019-07-10 | Согласно технического задания | 796 | шт. | 1 | 46000000000 | Московская область | 2019-11-05 | 1
081-0012684 | ПАО "МОЭСК" | Выполнение СМР, ПНР, Оборудование по титулу: Строительство МТП-10/0.4 кВ, ВЛЗ-10 кВ от ВЛЗ-10 кВ ф. 1 ПС №332 "Лифаново", ВЛИ-0.38 кВ. в т.ч. ПИР, МО, Дмитровский р-н, д. Кикино | 42.22 33.20 | 71 42.22 33.20 | нет | нет | 800.428 | 960.5136 | Запрос котировок | 2019-07-10 | Согласно технического задания | 796 | шт. | 1 | 46000000000 | Московская область | 2019-11-08 | 1
081-0012685 | ПАО "МОЭСК" | Выполнение СМР, ПНР, Оборудование (доп.объем) по титулу: Строительство ТП-6/0,4 кВ, ВЛЗ-6 кВ от ВЛЗ-6 кВ ф.3 ПС №717 "Мелихово", в т.ч. ПИР, МО, Дмитровский р-н, д. Беклемишево | 42.22 33.20 | 71 42.22 33.20 | нет | нет | 1048.8989 | 1258.6787 | Запрос котировок | 2019-07-10 | Согласно технического задания | 796 | шт. | 1 | 46000000000 | Московская область | 2019-09-25 | 1
083-0011406 | ПАО "МОЭСК" | Выполнение ПИР, авторский надзор, СМР, ПНР, оборудование и материалы по титулу: Строительство ТП-63 10/0,38 кВ, ВЛЗ-10 кВ от ВЛЗ-10 кВ ф.Рожново РП-59 ПС-475 "Луч", РЛК-10 кВ, ВЛИ-0,38 кВ (ВЛ-10 кВ - 0,04 км, ВЛ-0,38 кВ - 0,03 км), в т.ч. ПИР, МО, Истринский р-н, с.п.Лучинское, д.Крючково, 50:08:0060302:227 | 71 42.22 33.20 | 71 42.22 33.20 | нет | нет | 435.493 | 522.5916 | Запрос котировок | 2019-07-10 | Согласно технического задания | 796 | шт. | 1 | 46000000000 | Московская область | 2019-08-05 | 1
083-0011404 | ПАО "МОЭСК" | Выполнение ПИР, авторский надзор, СМР, ПНР, оборудование и материалы по титулу: Строительство КТП-160 6/0,4 кВ в габ.250 кВА, ВЛ-6 кВ от ВЛ-6 кВ РП-6, КЛ-6кВ от ВЛ-6кВ ПС-550 "Каринская", ЛРК-6кВ 2шт., 2ВЛ-0,4 кВ (ВЛ-6кВ-0,05км, КЛ-10кВ-0,5км, ВЛ-0,4кВ-0,06км), в т.ч. ПИР, МО, Одинцовский р-н, д.Ивано-Константиновское | 71 42.22 33.20 | 71 42.22 33.20 | нет | нет | 4964.2997 | 5957.1597 | Запрос котировок | 2019-07-11 | Согласно технического задания | 796 | шт. | 1 | 46000000000 | Московская область | 2019-10-20 | 1
083-0011405 | ПАО "МОЭСК" | Выполнение ПИР, авторский надзор, СМР, ПНР, оборудование и материалы по титулу: Реконструкция ТП-400 10/0,4 кВ №3309, замена трансформатора ПС-355 "Можайск" (0,63 МВА), ГРЩ-0,4кВ, в т.ч. ПИР, МО, Можайский р-н, г.Можайск, 50:18:0010301:2192 | 71 42.22 33.20 | 71 42.22 33.20 | нет | нет | 605.0794 | 726.0953 | Запрос котировок | 2019-07-11 | Согласно технического задания | 796 | шт. | 1 | 46000000000 | Московская область | 2019-12-25 | 1
081-0012686 | ПАО "МОЭСК" | Выполнение ПИР, СМР, ПНР, оборудование по титулу: Строительство ВЛЗ-6 кВ от ВЛЗ-6 кВ ф. ТП 620-ЛР-608 ПС №836 "Слобода", рлр.в т.ч. ПИР, МО, Красногорский р-н, д. Тимошкино, уч. 334 А | 42.22 33.20 | 71 42.22 33.20 | нет | нет | 1308.442 | 1570.1304 | Запрос котировок | 2019-07-15 | Согласно технического задания | 796 | шт. | 1 | 46000000000 | Московская область | 2020-05-31 | а
084-0007338 | ПАО "МОЭСК" | Выполнение ПИР, СМР, ПНР, Оборудование по Строительство ТП-100 6/0,4 кВ, РЛКВ-6 кВ, ВЛЗ-6 кВ от оп. 31 ВЛЗ-6 кВ направл. ТП-172-КТПП-54-РП-44 ПС № 333 "Ельня", ВЛИ-0,38 кВ, в т.ч. ПИР, МО, Ногинский р-н, д. Колонтаево, ул. Советская, з/у 20-А, к.н. 50:16:0502011:378 | 42.22 33.20 | 71 42.22 33.20 | нет | нет | 1131.6373 | 1357.9648 | Запрос котировок | 2019-07-15 | Согласно технического задания | 796 | шт. | 1 | 46 | МО | 2019-12-19 | 1
084-0007339 | ПАО "МОЭСК" | Выполнение ПИР, СМР, ПНР, Оборудование по Строительство ТП-40 10/0,4 кВ, РЛКВ-10 кВ, ВЛЗ-10 кВ ответвл. от оп. 5 КВЛ-10 кВ фид. 5 ПС № 226 "Горелово" отп. МТП-101, ВЛИ-0,38 кВ, в т.ч. ПИР, МО, г/о Щелково, п. Литвиново, к.н. 50:14:0030101:786 | 42.22 33.20 | 71 42.22 33.20 | нет | нет | 2071.8346 | 2486.2016 | Запрос котировок | 2019-07-15 | Согласно технического задания | 796 | шт. | 1 | 46 | МО | 2019-12-26 | 1
085-0012604 | ПАО "МОЭСК" | Выполнение ПИР, СМР, ПНР, материалы по титулу: Реконструкция 2КЛ-0,4кВ от ТП-10/0,4кВ № 10992 до ВРЩ-0,4кВ № 46646, 46647, в т.ч. ПИР: г.Москва, ул.Семёновский Вал, д.12 | 71 42.22 | 71 42.22 | нет | нет | 8021.5917 | 9625.91 | Запрос котировок | 2019-07-15 | Согласно технического задания | 796 | шт. | 1 | 45000000000 | Город Москва | 2020-06-17 | 1
085-0012605 | ПАО "МОЭСК" | Выполнение ПИР, СМР, ПНР, материалы, оборудование по титулу: Реконструкция 2КЛ-0,4кВ от ТП-10/0,4кВ № 21851 до ВРЩ-0,4кВ № 67502, 67503 с установкой счетчиков э/э с включением в систему АИИС КУЭ - 2 шт., в т.ч. ПИР: г.Москва, ул.Бехтерева, д.41, корп.1 | 71 42.22 33.20 | 71 42.22 33.20 | нет | нет | 9625.675 | 11550.81 | Запрос котировок | 2019-07-15 | Согласно технического задания | 796 | шт. | 1 | 45000000000 | Город Москва | 2020-06-20 | 1
085-0012661 | ПАО "МОЭСК" | Выполнение ПИР, СМР, ПНР, материалы по титулу: Реконструкция 2КЛ-0,4кВ от ТП-10/0,4кВ № 24420 до ВРЩ-0,4кВ № 118879, в т.ч. ПИР: г.Москва, ул.Покровка, д.4, стр.1 | 71 42.22 | 71 42.22 | нет | нет | 6770.9 | 8125.08 | Запрос котировок | 2019-10-01 | Согласно технического задания | 796 | шт. | 1 | 45000000000 | Город Москва | 2019-12-31 | а
083-0011418 | ПАО "МОЭСК" | Выполнение ПИР, авторский надзор, СМР, ПНР, оборудование и материалы по титулу: Строительство ТП-100 10/0,38 кВ, ВЛЗ-10 кВ от ВЛЗ-10 кВ ф.3 РП-11 ПС-390 "Тучково", ЛР-10 кВ, ВЛИ-0,38 кВ (ВЛ-10 кВ - 0,13 км, ВЛ-0,38 кВ - 0,11 км), в т.ч. ПИР, МО, Рузский р-н, п.Тучково, 50:19:02:01588:004 | 71 42.22 33.20 | 71 42.22 33.20 | нет | нет | 911.1962 | 1093.4355 | Запрос котировок | 2019-07-16 | Согласно технического задания | 796 | шт. | 1 | 46000000000 | Московская область | 2019-08-10 | 1
082-0014900 | ПАО "МОЭСК" | Выполнение ПИР, СМР, ПНР оборудование по титулу:Строительство ТП-160-10/0,4 кВ (проход.типа), 2КЛ-10 кВ в разрез КЛ-10кВ от АСП-100 до ТП-605, ПС №755 "Молоково", в т.ч. ПИР, МО, Ленинский р-н, Молоковское с/п Ю8-19-302-7723(983146) | 71 42.22 33.20 | 42.22 33.20 | нет | нет | 962.6017 | 1155.122 | Запрос котировок | 2019-07-08 | Согласно технического задания | 796 | шт. | 1 | 46000000000 | Московская область | 2019-11-02 | 1
082-0014901 | ПАО "МОЭСК" | Выполнение ПИР, СМР, ПНР оборудование по титулу:Реконструкция КТП-250-6/0,4 кВ №327 с заменой на БМКТП-630-6/0,4 кВ, ПС №23 "Кварц", в т.ч. ПИР, МО, Раменский р-н Ю8-19-302-6874(975670) | 71 42.22 33.20 | 42.22 33.20 | нет | нет | 2717.0542 | 3260.465 | Запрос котировок | 2019-07-08 | Согласно технического задания | 796 | шт. | 1 | 46000000000 | Московская область | 2020-01-02 | 1
082-0014902 | ПАО "МОЭСК" | Выполнение ПИР, СМР, ПНР оборудование по титулу:Строительство ТП-100-10/0,4 кВ, ВЛЗ-10 кВ от ВЛ-10 кВ ф.8, ПС №607 "Рыболово", ЛР-10 кВ, в т.ч. ПИР, МО, Раменский р-н, с/п Рыболовское Ю8-19-302-7396(904644) | 71 42.22 33.20 | 42.22 33.20 | нет | нет | 580.0358 | 696.043 | Запрос котировок | 2019-07-08 | Согласно технического задания | 796 | шт. | 1 | 46000000000 | Московская область | 2019-10-28 | 1
082-0014903 | ПАО "МОЭСК" | Выполнение ПИР, СМР, ПНР оборудование по титулу:Строительство ТП-100-10/0,4 кВ, ВЛЗ-10 кВ от ВЛ-10 кВ ф.123, ПС №243 "Нащекино", ЛР-10 кВ, ВЛ-0,4 кВ, в т.ч. ПИР, МО, Раменский р-н, с/п Никоновское, квартал 42 Ю8-19-302-7279(979321) | 71 42.22 33.20 | 42.22 33.20 | нет | нет | 683.54 | 820.248 | Запрос котировок | 2019-07-08 | Согласно технического задания | 796 | шт. | 1 | 46000000000 | Московская область | 2019-10-27 | 1
082-0014904 | ПАО "МОЭСК" | Выполнение ПИР, СМР, ПНР оборудование по титулу:Строительство ТП-100-10/0,4 кВ, ВЛЗ-10 кВ от ВЛ-10 кВ ф.1285 с РТП-7, ПС №755 "Молоково", ВЛ-0,4 кВ, в т.ч. ПИР, МО, Ленинский р-н, Молоковское с/п, Коробово д, Вишневая ул Ю8-19-302-4916(958913) | 71 42.22 33.20 | 42.22 33.20 | нет | нет | 915.4667 | 1098.56 | Запрос котировок | 2019-07-08 | Согласно технического задания | 796 | шт. | 1 | 46000000000 | Московская область | 2019-10-26 | 1
082-0014905 | ПАО "МОЭСК" | Выполнение ПИР, СМР, ПНР оборудование по титулу:Строительство ТП-160-6/0,4 кВ, ВЛЗ-6 кВ от ВЛ-6 кВ ф.10, ПС №357 "Елохово", в т.ч. ПИР, МО, Чеховский р-н, Растовка д Ю8-19-302-6518(904178) | 71 42.22 33.20 | 42.22 33.20 | нет | нет | 827.8733 | 993.448 | Запрос котировок | 2019-07-08 | Согласно технического задания | 796 | шт. | 1 | 46000000000 | Московская область | 2019-10-28 | 1
082-0014906 | ПАО "МОЭСК" | Выполнение ПИР, СМР, ПНР оборудование по титулу:Строительство ВЛИ-0,38 кВ от РУ-0,4 кВ проект. ТП (по дог-ру ТП №Ю8-18-302-20716(174127)), ПС №320 "Н.Домодедово", в т.ч. ПИР, МО, Домодедоский р-н, д. Павловское, ул. Нижняя Павловская, участок 403 Ю8-19-302-7203(977941) | 71 42.22 33.20 | 42.22 33.20 | нет | нет | 568.8075 | 682.569 | Запрос котировок | 2019-07-08 | Согласно технического задания | 796 | шт. | 1 | 46000000000 | Московская область | 2019-12-27 | 1
082-0014907 | ПАО "МОЭСК" | Выполнение ПИР, СМР, ПНР оборудование по титулу:Реконструкция ТП-6/0,4 кВ №598 с заменой тр-ра 100 кВА на тр-р 250 кВА, ПС №400 "Ока", в т.ч. ПИР, МО, Серпуховский р-н, в районе Глазово д Ю8-19-302-6669(904297) | 71 42.22 33.20 | 42.22 33.20 | нет | нет | 436.79 | 524.148 | Запрос котировок | 2019-07-08 | Согласно технического задания | 796 | шт. | 1 | 46000000000 | Московская область | 2020-01-01 | 1
085-0012648 | ПАО "МОЭСК" | Выполнение ПИР, авторский надзор по титулу: Строительство новой ТП-10/0,4кВ с тр-ми 2х1000кВА, 4КЛ-10кВ от ТП-10/0,4кВ № 11248, 11249 до новой ТП-10/0,4кВ, 10КЛ-0,4кВ от новой ТП-10/0,4кВ до стены фасада здания Заявителя, в т.ч. ПИР: г.Москва, ул.3-я Паркова, д.51, стр.2 | 71.12 | 71 | нет | нет | 2643.25 | 3171.9 | Запрос котировок | 2019-07-15 | Согласно технического задания | 796 | шт. | 1 | 45000000000 | Город Москва | 2019-12-30 | 1
085-0012649 | ПАО "МОЭСК" | Выполнение ПИР, авторский надзор по титулу: Строительство новой ТП-20/0,4кВ с тр-ми 2х1000кВА, 2КЛ-20кВ от ТП-20/0,4кВ № 72091 до новой ТП-20/0,4кВ, 2КЛ-20кВ от врезки в 2КЛ-20кВ направлением ТП № 72091 - ТП № 72092 до новой ТП-20/0,4кВ, в т.ч. ПИР: г.Москва, ул.Ботаническая, вл.2 | 71.12 | 71 | нет | нет | 3506.15 | 4207.38 | Запрос котировок | 2019-07-15 | Согласно технического задания | 796 | шт. | 1 | 45000000000 | Город Москва | 2019-12-30 | 1
085-0012650 | ПАО "МОЭСК" | Выполнение ПИР, СМР, ПНР, материалы по титулу: Строительство КЛ-0,4кВ от РТП-10/0,4кВ № 10225 до ближайшей стены здания Заявителя, в т.ч. ПИР: г.Москва, ул. Старая Басманная, д.23/9, стр.2 | 43.12 41.2 43.2 71.12 | 71 43.29 43.21 | нет | нет | 1185.2417 | 1422.29 | Запрос котировок | 2019-07-15 | Согласно технического задания | 796 | шт. | 1 | 45000000000 | Город Москва | 2019-10-27 | 1
085-0012651 | ПАО "МОЭСК" | Выполнение ПИР, СМР, ПНР, материалы, обрудование (за исключением замков, предоставляемых Заказчиком) по титулу: Строительство КЛ-0,4кВ от СП-0,4кВ (ТП-10/0,4кВ № 25585 Б) до ближайшей границы участка заявителя, установка СП-0,4кВ в ТП-10/0,4кВ № 25585 Б, КЛ-0,4кВ от ТП-10/0,4кВ № 25585 Б до СП-0,4кВ, в т.ч. ПИР: г.Москва, Алтуфьевское ш, влад.48 | 43.12 41.2 43.2 71.12 | 71 43.29 43.21 | нет | нет | 2102.6333 | 2523.16 | Запрос котировок | 2019-07-15 | Согласно технического задания | 796 | шт. | 1 | 45000000000 | Город Москва | 2019-11-01 | 1
085-0012677 | ПАО "МОЭСК" | Выполнение ПИР, авторский надзор по титулу: Строительство новой ТП-10/0,4кВ с тр-ми 2х1250кВА, 4КЛ-10кВ от врезки в КЛ-10кВ направлением ТП 29221-ТП 28423 до новой ТП-10/0,4кВ, 16КЛ-0,4кВ от новой ТП-10/0,4кВ до ГРЩ-0,4кВ Заявителя, в т.ч. ПИР: г.Москва, на территории ТПУ"Некрасовка" | 71.12 | 71 | нет | нет | 1594.7833 | 1913.74 | Запрос котировок | 2019-07-15 | Согласно технического задания | 796 | шт. | 1 | 45000000000 | Город Москва | 2019-12-30 | 1
085-0012678 | ПАО "МОЭСК" | Выполнение ПИР, авторский надзор по титулу: Строительство новой ТП-10/0,4кВ с тр-ми 2х630кВА,4КЛ-10кВ от врезки в КЛ-10кВ направлением ТП 14975-ТП 25485 до новой ТП-10/0,4кВ,10КЛ-0,4кВ от новой ТП-10/0,4кВ до ВРУ-0,4кВ № 1,2,4 Заявителя,в т.ч. ПИР:г.Москва,Ореховый б-р,влад.24,корп.2 | 71.12 | 71 | нет | нет | 1037.6583 | 1245.19 | Запрос котировок | 2019-07-15 | Согласно технического задания | 796 | шт. | 1 | 45000000000 | Город Москва | 2019-12-30 | 1
085-0012700 | ПАО "МОЭСК" | Выполнение ПИР, СМР, ПНР, материалы по титулу: Реконструкция КЛ-0,4кВ от ТП-6/0,4кВ № 3036 луч Б до границы участка Заявителя в напрвлении ВРЩ № 135872, в т.ч. ПИР: г.Москва, Старосадский пер., д.3, стр.2 | 43.12 41.2 43.2 71.12 | 71 43.29 43.21 | нет | нет | 2268.0667 | 2721.68 | Запрос котировок | 2019-07-15 | Согласно технического задания | 796 | шт. | 1 | 45000000000 | Город Москва | 2019-08-13 | 1
085-0012701 | ПАО "МОЭСК" | Выполнение ПИР, СМР, ПНР, материалы по титулу: Реконструкция 2КЛ-0,4кВ от ТП-10/0,4кВ № 25772 до ВРЩ-0,4кВ № 93303, существующие КЛ-0,4кВ вывести со ввода № 93303 и смуфтить, в т.ч. ПИР: г.Москва, Цветной б-р, д.25, стр.5 | 43.12 41.2 43.2 71.12 | 71 43.29 43.21 | нет | нет | 2869.6833 | 3443.62 | Запрос котировок | 2019-07-15 | Согласно технического задания | 796 | шт. | 1 | 45000000000 | Город Москва | 2019-08-13 | 1
085-0012703 | ПАО "МОЭСК" | Выполнение ПИР, СМР, ПНР, материалы по титулу: Строительство КЛ-0,4кВ от ТП-6/0,4кВ № 110 до ближайшей стены здания, в т.ч. ПИР: г.Москва, М.Златоустинский пер., д.3, стр.1 | 43.12 41.2 43.2 71.12 | 71 43.29 43.21 | нет | нет | 2258.5333 | 2710.24 | Запрос котировок | 2019-07-15 | Согласно технического задания | 796 | шт. | 1 | 45000000000 | Город Москва | 2019-08-13 | 1
085-0012699 | ПАО "МОЭСК" | Выполнение ПИР, СМР, ПНР, материалы по титулу: Строительство 2КЛ-0,4кВ от РТП-10/0,4кВ № 27167 до ближайшей границы участка заявителя, в т.ч. ПИР: г.Москва, Дмитровкое ш., вл.165Е, кв.9 | 43.12 41.2 43.2 71.12 | 71 43.29 43.21 | нет | нет | 2842.775 | 3411.33 | Запрос котировок | 2019-07-15 | Согласно технического задания | 796 | шт. | 1 | 45000000000 | Город Москва | 2019-11-02 | 1
085-0012698 | ПАО "МОЭСК" | Выполнение ПИР, СМР, ПНР, материалы по титулу: Реконструкция 2КЛ-0,4кВ от ТП-10/0,4кВ № 13919 до ВРЩ-0,4кВ № 64180, 64181 жилого дома, в т.ч ПИР: г.Зеленоград, корпус 360 | 43.12 41.2 43.2 71.12 | 71 43.29 43.21 | нет | нет | 4114.75 | 4937.7 | Запрос котировок | 2019-07-15 | Согласно технического задания | 796 | шт. | 1 | 45000000000 | Город Москва | 2019-12-11 | 1
085-0012697 | ПАО "МОЭСК" | Выполнение ПИР, СМР, ПНР, материалы по титулу: Строительство 2КЛ-0,4кВ от ТП-10/0,4кВ № 20855 до новой опоры № 26А, в т.ч. ПИР: г.Москва, ул.Мелькисаровская, д.45 | 43.12 41.2 43.2 71.12 | 71 43.29 43.21 | нет | нет | 4688.65 | 5626.38 | Запрос котировок | 2019-07-15 | Согласно технического задания | 796 | шт. | 1 | 45000000000 | Город Москва | 2019-12-30 | 1
085-0012696 | ПАО "МОЭСК" | Выполнение ПИР, СМР, материалы, обрудование по титулу: Реконструкция ВЛИ-0,4кВ от опоры № 26А до опоры № 48 с заходом на опоры № 26-33, 35,36,39,40,43,44 по существующим опорам (ТП № 20855) с установкой новой опоры № 26А, в т.ч. ПИР: г.Москва, ул.Мелькисаровская, д.45 | 43.12 41.2 43.2 71.12 | 71 43.29 43.21 | нет | нет | 496.55 | 595.86 | Запрос котировок | 2019-07-15 | Согласно технического задания | 796 | шт. | 1 | 45000000000 | Город Москва | 2019-12-30 | 1
085-0012694 | ПАО "МОЭСК" | Выполнение ПИР, СМР, ПНР, материалы, обрудование (за исключением замков, предоставляемых Заказчиком) по титулу: Строительство КЛ-0,4кВ от СП-0,4кВ (ТП-10/0,4кВ № 20422 луч А или Б) до ближайшей границы участка заявителя, установка СП-0,4кВ в ТП № 20422, КЛ-0,4кВ от ТП № 20422 до СП-0,4кВ, в т.ч. ПИР: г.Москва, Волжский Бульвар, кв-л.113А, корпус.1 | 43.12 41.2 43.2 71.12 | 71 43.29 43.21 | нет | нет | 1951.75 | 2342.1 | Запрос котировок | 2019-07-15 | Согласно технического задания | 796 | шт. | 1 | 45000000000 | Город Москва | 2019-11-03 | 1
085-0012695 | ПАО "МОЭСК" | Выполнение ПИР, СМР, ПНР, материалы по титулу: Строительство 2КЛ-0,4кВ от ТП-6/0,4кВ № 771 до ближайшей стены здания Заявителя, в т.ч. ПИР: г.Москва, Яузский б-р, д.11, стр.1 | 43.12 41.2 43.2 71.12 | 71 43.29 43.21 | нет | нет | 3902.125 | 4682.55 | Запрос котировок | 2019-07-15 | Согласно технического задания | 796 | шт. | 1 | 45000000000 | Город Москва | 2019-11-04 | 1
085-0012656 | ПАО "МОЭСК" | Выполнение СМР, ПНР, материалы (2 этап) по титулу: Реконструкция 4КЛ-0,4кВ от ТП 2989 до существующего ВРЩ-0,4кВ № 15752,15753 взамен существующих КЛ-0,4кВ, в т.ч. ПИР: г.Москва, ул.Ярославская, д.10, корп.1 | 42.22 33.20 | 42.22 33.20 | нет | нет | 1284.6417 | 1541.57 | Запрос котировок | 2019-07-15 | Согласно технического задания | 796 | шт. | 1 | 45000000000 | Город Москва | 2019-09-30 | 1
085-0012658 | ПАО "МОЭСК" | Выполнение СМР, материалы (1 этап) по титулу: Строительство КЛ-0,4кВ от ТП-10/0,4кВ № 17561 луч А до ближайшей границы участка Заявителя, в т.ч. ПИР: г.Москва, ул.Исаковского, д.2 | 42.22 33.20 | 42.22 33.20 | нет | нет | 1826.6417 | 2191.97 | Запрос котировок | 2019-07-15 | Согласно технического задания | 796 | шт. | 1 | 45000000000 | Город Москва | 2019-08-30 | 1
085-0012676 | ПАО "МОЭСК" | Выполнение СМР, материалы (1,3 этапы) по титулу: Реконструкция 2КЛ-0,4кВ от ТП-10/0,4кВ № 12950 до ВРЩ № 50673, 51420, в т.ч. ПИР: г.Москва, наб.Новикова-Прибоя, д.14, корп.1 | 42.22 33.20 | 42.22 33.20 | нет | нет | 4892.8417 | 5871.41 | Запрос котировок | 2019-07-15 | Согласно технического задания | 796 | шт. | 1 | 45000000000 | Город Москва | 2019-08-30 | 1
085-0012704 | ПАО "МОЭСК" | Выполнение ПИР, СМР, ПНР, материалы по титулу: Строительство КЛ-0,4кВ от ТП-10/0,4кВ № 19517 до ближайшей стены здания Заявителя, в т.ч. ПИР: г.Москва, ул.Покровка, д.43, стр.8 | 43.12 41.2 43.2 71.12 | 71 43.29 43.21 | нет | нет | 4395.0333 | 5274.04 | Запрос котировок | 2019-07-15 | Согласно технического задания | 796 | шт. | 1 | 45000000000 | Город Москва | 2019-08-14 | 1
085-0012705 | ПАО "МОЭСК" | Выполнение ПИР, СМР, ПНР, материалы по титулу: Реконструкция КЛ-0,4кВ от ТП-10/0,4кВ № 27819 А до ВРЩ-0,4кВ № 81681, в т.ч. ПИР: г.Москва, Руновский пер., д.5, стр.1 | 43.12 41.2 43.2 71.12 | 71 43.29 43.21 | нет | нет | 1130.5417 | 1356.65 | Запрос котировок | 2019-10-01 | Согласно технического задания | 796 | шт. | 1 | 45000000000 | Город Москва | 2019-12-31 | а
083-0010782 | ПАО "МОЭСК" | Выполнение СМР, ПНР, оборудование и материалы (за исключением оборудования предоставляемого заказчиком) по титулу: Реконструкция ПС № 295 Кленово, замена трансформаторов 35/6 кВ 2х3,2 МВА на 2х6,3 МВА (1-й ПК, 2-й ПК) | 42.22 33.20 | 71.1 42.22 33.20 | Да | нет | 36007.7923 | 43209.3508 | Конкурс | 2019-07-15 | Согласно технического задания | 796 | шт. | 1 | 46000000000 | Московская область | 2020-12-31 | а
081-0012664 | ПАО "МОЭСК" | Выполнение ПИР, СМР, ПНР по титулу: Реконструкция КЛ-6-10 кВ (вынос КВЛ-6-10 кВ от ТП-10 кВ-1009, ПС №82 "Павшино", в т.ч. ПИР, МО, Красногорский р-н, п. Отрадное | 42.22 33.20 | 71 42.22 33.20 | нет | нет | 4950.945 | 5941.134 | Запрос котировок | 2019-07-22 | Согласно технического задания | 796 | шт. | 1 | 46000000000 | Московская область | 2019-09-17 | 1
081-0012540 | ПАО "МОЭСК" | Выполнение СМР, ПНР по титулу: Реконструкция ВЛ-0,4 кВ от ТП-4 д. Слобода замена неизолированного провода на СИП-2, в т.ч. ПИР, МО, Клинский район | 42.22 | 42.22 | нет | нет | 1537.4167 | 1844.9 | Запрос котировок | 2019-07-22 | Согласно технического задания | 796 | шт. | 1 | 46000000000 | Московская область | 2019-11-30 | 1
081-0012544 | ПАО "МОЭСК" | Выполнение СМР, ПНР, оборудование по объектам СЭС Красногорского, Солнечногорского районов (2 объекта) | 42.22 | 42.22 | нет | нет | 1666.9901 | 2000.3881 | Запрос котировок | 2019-07-22 | Согласно технического задания | 796 | шт. | 1 | 46000000000 | Московская область | 2019-11-30 | 1
081-0012541 | справочно к лоту 8112544 | Выполнение СМР, ПНР по титулу: Реконструкция ВЛ-0,4 кВ от ТП-6745 д. Дмитровское, замена неизолированного провода на СИП-2, в т.ч. ПИР, МО, Красногорский район | 42.22 | 42.22 | нет | нет | 1193.0311 | 1431.6373 | Запрос котировок | 2019-07-22 | Согласно технического задания | 796 | шт. | 1 | 46000000000 | Московская область | 2019-11-30 | 1
081-0012542 | справочно к лоту 8112544 | Выполнение СМР, ПНР по титулу: Реконструкция ВЛ-0,4 кВ от ТП-754 д. Хметьево, замена неизолированного провода на СИП-2, в т.ч. ПИР, МО, Солнечногорский район | 42.22 | 42.22 | нет | нет | 473.9589 | 568.7507 | Запрос котировок | 2019-07-22 | Согласно технического задания | 796 | шт. | 1 | 46000000000 | Московская область | 2019-11-30 | 1
081-0012543 | ПАО "МОЭСК" | Выполнение СМР, ПНР по титулу: Реконструкция ВЛ-0,4 кВ от РП-266 д. Озерецкое замена неизолированного провода на СИП-2, в т.ч. ПИР, МО, Сергиево-Посадский район | 42.22 | 42.22 | нет | нет | 1829.1224 | 2194.9468 | Запрос котировок | 2019-07-22 | Согласно технического задания | 796 | шт. | 1 | 46000000000 | Московская область | 2019-11-30 | 1
081-0012615 | ПАО "МОЭСК" | Выполнение СМР, ПНР по титулу: Реконструкция ВЛ-0,4 кВ от ТП-960 с. Говейново замена неизолированного провода на СИП-2, в т.ч. ПИР, МО, Дмитровский район | 42.22 | 42.22 | нет | нет | 1182.6253 | 1419.1503 | Запрос котировок | 2019-07-22 | Согласно технического задания | 796 | шт. | 1 | 46000000000 | Московская область | 2019-10-30 | 1
083-0011324 | ПАО "МОЭСК" | Выполнение СМР, ПНР, оборудование и материалы по объектам ЗЭС программы Цифрового РЭС (2 объекта) | 42.22 33.20 | 42.22 33.20 | нет | нет | 1067.1293 | 1280.5552 | Запрос котировок | 2019-07-15 | Согласно технического задания | 796 | шт. | 1 | 46000000000 | Московская область | 2020-12-31 | 1
083-0011325 | справочно к лоту 8311324 | Выполнение СМР, ПНР, оборудование и материалы по титулу: Установка оборудования АСТУиТМ, СДТУ в РП-55 10 кВ в т.ч. ПИР, МО, Истринский район, Вельяминово | 42.22 33.20 | 42.22 33.20 | нет | нет | 506.6834 | 608.0201 | Запрос котировок | 2019-07-15 | Согласно технического задания | 796 | шт. | 1 | 46000000000 | Московская область | 2020-12-31 | 1
083-0011326 | справочно к лоту 8311324 | Выполнение СМР, ПНР, оборудование и материалы по титулу: Установка оборудования АСТУиТМ, СДТУ в РП-54 10 кВ в т.ч. ПИР, МО, Истринский район, д.Новоселово | 42.22 33.20 | 42.22 33.20 | нет | нет | 560.4459 | 672.5351 | Запрос котировок | 2019-07-15 | Согласно технического задания | 796 | шт. | 1 | 46000000000 | Московская область | 2020-12-31 | 1
084-0007314 | ПАО "МОЭСК" | Выполнение ПИР, СМР, ПНР, Оборудование по титулу: Строительство ТП-100 10/0,4 кВ, РЛКВ-10 кВ, ВЛЗ-10 кВ от оп. 67-А ВЛЗ-10 кВ направл. ТП-506-ТП-119 ПС № 206 "Фрязино", ВЛИ-0,38 кВ, в т.ч. ПИР, МО, Щелковский р-н, с/п Трубинское, к.н. 50:14:0030111:540 | 42.22 33.20 | 42.22 33.20 | нет | нет | 7595.5169 | 9114.6203 | Запрос котировок | 2019-07-22 | Согласно технического задания | 796 | шт. | 1 | 46000000000 | Московская область | 2019-12-11 | 1
088-0003035 | ПАО "МОЭСК" | Выполнение ПИР по титулу: Строительство РП-20 кВ, 1шт., 2КЛ-20 кВ от яч. РУ-20 кВ ПС 220/110/20/10 кВ "Хованская" до РУ-20 кВ РП-20 кВ № нов., ГНБ, в т.ч. ПИР, г. Москва, ТиНАО, пос. Филимонковское, д. Староселье | 71 | 71 | нет | нет | 10599.0475 | 12718.857 | Запрос котировок | 2019-07-15 | Согласно технического задания | 796 | шт. | 1 | 45000000000 | Город Москва | 2020-11-30 | 1
088-0003115 | ПАО "МОЭСК" | Выполнение СМР, ПНР по титулу: Строительство 2КЛ-10 кВ от яч. №111 на 1-ой с.ш. и яч. №209 на 2-ой с.ш. РУ-10 кВ ПС№843 "Говорово", в т.ч. ПИР, г. Москва, ТиНАО, пос. Московский, д. Саларьево | 42.22 | 42.22 | нет | нет | 64135.41 | 76962.492 | Запрос котировок | 2019-07-22 | Согласно технического задания | 796 | шт. | 1 | 45000000000 | Город Москва | 2019-12-31 | 1
081-0012690 | ПАО "МОЭСК" | Выполнение ПИР, СМР, ПНР, оборудование по титулу: Строительство ТП-10/0.4 кВ, ВЛЗ-10 кВ от ВЛЗ-10 кВ ф.№10 ПС №465 "Мельчевская", ВЛИ-0.38 кВ, в т.ч. ПИР, МО, Дмитровский р-н, п. Татищево | 42.22 33.20 | 71 42.22 33.20 | нет | нет | 1476.2295 | 1771.4754 | Запрос котировок | 2019-07-22 | Согласно технического задания | 796 | шт. | 1 | 46000000000 | Московская область | 2019-12-31 | 1
082-0014937 | ПАО "МОЭСК" | Выполнение ПИР, СМР, ПНР оборудование по титулу:Строительство ТП-160-10/0,4 кВ, ВЛЗ-10 кВ от ВЛ-10 кВ ф.1 с ТП-434, ПС №266 "Бор", в т.ч. ПИР, МО, Домодедово г/о, г. Домодедово, Белые Столбы мкр, Звездная ул, 1 Ю8-19-302-8010(985932) | 71 42.22 33.20 | 42.22 33.20 | нет | нет | 889.1408 | 1066.969 | Запрос котировок | 2019-07-22 | Согласно технического задания | 796 | шт. | 1 | 46000000000 | Московская область | 2019-11-04 | 1
082-0014938 | ПАО "МОЭСК" | Выполнение ПИР, СМР, ПНР оборудование по титулу:Строительство ТП-160-6/0,4 кВ, ВЛЗ-6 кВ от ВЛ-6 кВ ф.4, ПС №23 "Кварц", ЛР-6 кВ, в т.ч. ПИР, МО, Раменский р-н, Михайловская Слобода с Ю8-19-302-6848(976287) | 71 42.22 33.20 | 42.22 33.20 | нет | нет | 1498.3533 | 1798.024 | Запрос котировок | 2019-07-22 | Согласно технического задания | 796 | шт. | 1 | 46000000000 | Московская область | 2019-11-09 | 1
082-0014939 | ПАО "МОЭСК" | Выполнение ПИР, СМР, ПНР оборудование по титулу:Строительство ТП-160-10/0,4 кВ, ВЛЗ-10 кВ от ВЛ-10 кВ ф.1, ПС №698 "Ситня", ЛР- 10 кВ, ВЛ-0,4 кВ, в т.ч. ПИР, МО, Ступинский р-н, в районе Ивановское с, п/л имени Ленинского комсомола Ю8-19-302-7362(980529) | 71 42.22 33.20 | 42.22 33.20 | нет | нет | 1509.9217 | 1811.906 | Запрос котировок | 2019-07-22 | Согласно технического задания | 796 | шт. | 1 | 46000000000 | Московская область | 2019-11-05 | 1
082-0014940 | ПАО "МОЭСК" | Выполнение ПИР, СМР, ПНР оборудование по титулу:Строительство ТП-63-10/0,4 кВ, ВЛЗ-10 кВ от ВЛ-10 кВ ф.356 с ТП-55, ПС №14 "Апаренки", ВЛ-0,4 кВ, в т.ч. ПИР, МО, Ленинский р-н, Мамоново д, Дорожная ул Ю8-19-302-8038(905039) | 71 42.22 33.20 | 42.22 33.20 | нет | нет | 658.2467 | 789.896 | Запрос котировок | 2019-07-22 | Согласно технического задания | 796 | шт. | 1 | 46000000000 | Московская область | 2019-11-06 | 1
082-0014941 | ПАО "МОЭСК" | Выполнение ПИР, СМР, ПНР оборудование по титулу:Строительство ТП-63-6/0,4 кВ, ВЛЗ-6 кВ от ВЛ-6 кВ ф.4, ПС №23 "Кварц", ЛР-6 кВ, ВЛ-0,4 кВ, в т.ч. ПИР, МО, Раменский р-н, с.п.Софьинское Ю8-19-302-8020(985955) | 71 42.22 33.20 | 42.22 33.20 | нет | нет | 1215.3858 | 1458.463 | Запрос котировок | 2019-07-22 | Согласно технического задания | 796 | шт. | 1 | 46000000000 | Московская область | 2019-11-05 | 1
082-0014942 | ПАО "МОЭСК" | Выполнение ПИР, СМР, ПНР оборудование по титулу:Строительство ТП-63-10/0,4 кВ (проход. типа), КЛ-10 кВ от проект. (по дог-ру ТП №Ю8-18-302-19957(161298)), , ПС №755 "Молоково", ПРВТ-10кВ, ВЛ-0,4 кВ, в т.ч. ПИР, МО, Ленинский р-н Ю8-19-302-6558(903415) | 71 42.22 33.20 | 42.22 33.20 | нет | нет | 3733.9208 | 4480.705 | Запрос котировок | 2019-07-22 | Согласно технического задания | 796 | шт. | 1 | 46000000000 | Московская область | 2020-07-05 | 1
082-0014943 | ПАО "МОЭСК" | Выполнение работ, включая ПИР, СМР, ПНР, оборудование и материалы по объектам ЮЭС приказ № 1350 от 11.07.2019г. Домодедовского р-на | 71 42.22 33.20 | 42.22 33.20 | нет | нет | 2417.2875 | 2900.745 | Запрос котировок | 2019-07-22 | Согласно технического задания | 796 | шт. | 1 | 46000000000 | Московская область | 2020-01-08 | 1
082-0014944 | справочно к лоту 8214943 | Выполнение ПИР, СМР, ПНР оборудование по титулу:Строительство ВЛИ-0,38 кВ (частично по сущ. опорам) от РУ-0,4 кВ с ТП-1616, ПС №266 "Бор", в т.ч. ПИР, МО, Домодедово г Ю8-19-302-5809(958718) | 71 42.22 33.20 | 42.22 33.20 | нет | нет | 494.815 | 593.778 | Запрос котировок | 2019-07-22 | Согласно технического задания | 796 | шт. | 1 | 46000000000 | Московская область | 2020-01-08 | 1
082-0014945 | справочно к лоту 8214943 | Выполнение ПИР, СМР, ПНР оборудование по титулу:Реконструкция ТП-250-10/0,4 кВ №1616 с заменой на ТП-400-10/0,4 кВ , ПС №266 "Бор", в т.ч. ПИР, МО, Домодедово г Ю8-19-302-5809(958718) | 71 42.22 33.20 | 42.22 33.20 | нет | нет | 1922.4725 | 2306.967 | Запрос котировок | 2019-07-22 | Согласно технического задания | 796 | шт. | 1 | 46000000000 | Московская область | 2020-01-08 | 1
082-0014946 | ПАО "МОЭСК" | Выполнение работ, включая ПИР, СМР, ПНР, оборудование и материалы по объектам ЮЭС приказ № 1350 от 11.07.2019г. Ступинского р-на | 71 42.22 33.20 | 42.22 33.20 | нет | нет | 1190.1667 | 1428.2 | Запрос котировок | 2019-07-22 | Согласно технического задания | 796 | шт. | 1 | 46000000000 | Московская область | 2020-07-05 | 1
082-0014947 | справочно к лоту 8214946 | Выполнение ПИР, СМР, ПНР оборудование по титулу:Строительство ТП-100-10/0,4 кВ, ВЛЗ-10 кВ от ВЛ-10 кВ ф.9, ПС №695 "Крутыши", ВЛ-0,4 кВ, в т.ч. ПИР, МО, Ступинский р-н, Ступино г Ю8-19-302-7246(977943) | 71 42.22 33.20 | 42.22 33.20 | нет | нет | 595.0475 | 714.057 | Запрос котировок | 2019-07-22 | Согласно технического задания | 796 | шт. | 1 | 46000000000 | Московская область | 2020-07-05 | 1
082-0014948 | справочно к лоту 8214946 | Выполнение ПИР, СМР, ПНР оборудование по титулу:Строительство ТП-100-10/0,4 кВ, ВЛЗ-10 кВ от ВЛ-10 кВ ф.3, ПС №529 "Сидорово", ВЛ-0,4 кВ, в т.ч. ПИР, МО, Ступинский р-н, с/пос. Семеновское, в р-не Калянино д Ю8-19-302-8271(987842) | 71 42.22 33.20 | 42.22 33.20 | нет | нет | 595.1192 | 714.143 | Запрос котировок | 2019-07-22 | Согласно технического задания | 796 | шт. | 1 | 46000000000 | Московская область | 2019-11-10 | 1
081-0012539 | ПАО "МОЭСК" | Выполнение ПИР, авторского надзора по титулу: Строительство ТП-10/0,4 кВ, 2- КЛ-10 кВ от врезки в КЛ-10 кВ ф. 49, ВЛЗ-10 кВ от яч. КРУН-37, 6- КЛ-0,4 кВ, ПС №215 "Новософрино", в т.ч. ПИР, МО, Пушкинский р-н, п. Ашукино, ул. Кольцова, д.11 | 42.22 33.20 | 71 42.22 33.20 | нет | нет | 909.5812 | 1091.4974 | Запрос котировок | 2019-07-22 | Согласно технического задания | 796 | шт. | 1 | 46000000000 | Московская область | 2019-08-30 | 1
085-0012474 | ПАО "МОЭСК" | Выполнение ПИР, авторский надзор по титулу: Строительство 2КЛ-0,4 кВ от ТП-10/0,4 кВ № 23387 до ближайшей стены здания, в т.ч. ПИР: г.Москва, Ленинский пр-кт, д.10, корп.12 | 71.12 | 71 | нет | нет | 539.975 | 647.97 | Запрос котировок | 2019-07-17 | Согласно технического задания | 796 | шт. | 1 | 45000000000 | Город Москва | 2019-08-30 | 1
085-0012709 | ПАО "МОЭСК" | Выполнение ПИР, авторский надзор по титулу: Строительство новой ТП-10/0,4кВ с тр-ми 2х630кВА, 4КЛ-10кВ от врезки в КЛ-10кВ направлением РТП-10/0,4кВ №19015 - ТП-10/0,4кВ № 26783 до новой ТП-10/0,4кВ, 14КЛ-0,4кВ от новой ТП-10/0,4кВ до ВРУ №1-5, в т.ч ПИР: г.Москва, ул.Камова, влад.24 | 71.12 | 71 | нет | нет | 2399.5583 | 2879.47 | Запрос котировок | 2019-07-22 | Согласно технического задания | 796 | шт. | 1 | 45000000000 | Город Москва | 2019-12-30 | 1
085-0012706 | ПАО "МОЭСК" | Выполнение СМР, ПНР, материалы по титулу: Строительство КЛ-0,4 кВ от ТП 18954 Б до ВРЩ-0,4 кВ № 52443, КЛ-0,4 кВ направлением ТП 18954 Б - ВРЩ-0,4 кВ № 52443 перевести в ТП 18954 А - ВРЩ-0,4 кВ № 52442, в т.ч. ПИР: г.Москва, ул.Тверская, д.6/1, кв.помещ. 6, стр.1 | 42.22 33.20 | 42.22 33.20 | нет | нет | 568.7417 | 682.49 | Запрос котировок | 2019-07-22 | Согласно технического задания | 796 | шт. | 1 | 45000000000 | Город Москва | 2019-09-30 | 1
081-0012689 | ПАО "МОЭСК" | Выполнение ПИР, СМР, ПНР, оборудование по титулу: Строительство ТП-6/0.4 кВ, ВЛЗ-6 кВ от ВЛЗ-6 кВ ф. №5 ПС №368 "Васильково", в т.ч. ПИР, МО, Дмитровский р-н, д. Морозово | 42.22 33.20 | 71 42.22 33.20 | нет | нет | 971.1547 | 1165.3856 | Запрос котировок | 2019-07-18 | Согласно технического задания | 796 | шт. | 1 | 46000000000 | Московская область | 2019-08-14 | 1
084-0006812 | ПАО "МОЭСК" | Выполнение СМР, ПНР, Оборудование по титулу: Строительство ТП-250/10/0,4 кВ, ВЛЗ-10 кВ ответвл. от оп. 172 фид. 27 ПС № 74 "Нецепино", ВЛИ-0,38 кВ, в т.ч. ПИР, МО, Коломенский р-н, с.Федосьино, ул.Зеленая, д. 11, к.н. 50:34:0050401:147 | 42.22 33.20 | 71 42.22 33.20 | нет | нет | 1527.7273 | 1833.2727 | Запрос котировок | 2019-07-25 | Согласно технического задания | 796 | шт. | 1 | 46 | МО | 2019-08-19 | 1
084-0007340 | ПАО "МОЭСК" | Выполнение ПИР, СМР, ПНР, Оборудование по Строительство МТП-40 10/0,4 кВ, ВЛЗ-10 кВ ответвл. от оп. 122 фид. 12 ПС № 703 "Туменская", КВЛ-0,38 кВ, в т.ч. ПИР, МО, Коломенский р-н, с/о Биорковский, СТ "Виктория-1", к.н. 50:34:0050612:6 | 42.22 33.20 | 71 42.22 33.20 | нет | нет | 1288.1103 | 1545.7324 | Запрос котировок | 2019-07-19 | Согласно технического задания | 796 | шт. | 1 | 46 | МО | 2020-01-03 | 1
084-0007341 | ПАО "МОЭСК" | Выполнение ПИР, СМР, ПНР, Оборудование по Строительство МТП-40 10/0,4 кВ, РЛКВ-10 кВ, ВЛЗ-10 кВ от ВЛЗ-10 кВ фид. 5 РРЭС ПС № 635 "Степановская", ВЛИ-0,38 кВ, в т.ч. ПИР, МО, Воскресенский р-н, с/п Фединское, к.н. 50:29:0050107:1800 | 42.22 33.20 | 71 42.22 33.20 | нет | нет | 5376.1934 | 6451.4321 | Запрос котировок | 2019-07-19 | Согласно технического задания | 796 | шт. | 1 | 46 | МО | 2019-12-27 | 1
088-0003112 | ПАО "МОЭСК" | Выполнение ПИР, СМР, ПНР,материалы и оборудование по титулу: Строительство ТП-10/0,4 кВ с тран-м 160 кВА, ВЛ-10 кВ от ВЛ-10 кВ на направлении ф. Покровское КРУН-1Н - ТП №261, РКЛ, реклоузер, в т.ч. ПИР, г. Москва, ТиНАО, пос. Марушкинское, д. Большое Покровское, 77:18:0190312:21 | 71 42.22 33.20 | 71 42.22 33.20 | нет | нет | 3052.3575 | 3662.829 | Запрос котировок | 2019-07-22 | Согласно технического задания | 796 | шт. | 1 | 45000000000 | Город Москва | 2019-12-20 | 1
088-0003110 | ПАО "МОЭСК" | Выполнение ПИР, СМР, ПНР,материалы и оборудование по титулу: Реконструкция КТП-400кВА/10/0,4 кВ №312 с установкой тран-ра 630 кВА, в т.ч. ПИР, г. Москва, ТиНАО, пос. Первомайское, д. Каменка | 71 42.22 33.20 | 71 42.22 33.20 | нет | нет | 731.0081 | 877.2097 | Запрос котировок | 2019-07-22 | Согласно технического задания | 796 | шт. | 1 | 45000000000 | Город Москва | 2019-08-27 | 1
088-0003109 | ПАО "МОЭСК" | Выполнение ПИР, СМР, ПНР,материалы и оборудование по титулу: Реконструкция ТП-100кВА/6/0,4 кВ №562 с установкой ТП-400кВА/6/0,4 с тран-м 250 кВА, ВЛ-6 кВ отпайка на КТП №562 Л-4 с РТП-31, в т.ч. ПИР, г. Москва, ТиНАО, пос. Первомайское, СНТ «Энергетик-91», у д. Клоково, уч. 49 | 71 42.22 33.20 | 71 42.22 33.20 | нет | нет | 1509.6559 | 1811.587 | Запрос котировок | 2019-07-22 | Согласно технического задания | 796 | шт. | 1 | 45000000000 | Город Москва | 2019-08-31 | 1
088-0003108 | ПАО "МОЭСК" | Выполнение ПИР, СМР, ПНР,материалы и оборудование по титулу: Реконструкция МТП-63кВА/10/0,4 кВ №339 с установкой КТП-250кВА/10/0,4 кВ, в т.ч ПИР, г. Москва, ТИНАО, пос. Воскресенкое, дер. Ямонтово, ул. Садовая, дом № 16, 50-21-4-34н-18 | 71 42.22 33.20 | 71 42.22 33.20 | нет | нет | 1470.4595 | 1764.5514 | Запрос котировок | 2019-07-22 | Согласно технического задания | 796 | шт. | 1 | 45000000000 | Город Москва | 2019-11-07 | 1
085-0012733 | ПАО "МОЭСК" | Выполнение ПИР, авторский надзор по титулу: Строительство новых ТП-10/0,4 кВ № 1,2 с тр-ми 2х1000кВА и 2х1250кВА, 2КЛ-10кВ от РТП-10/0,4кВ № 16014 до врезки в КЛ-10кВ РТП № 16014 - ТП № 17605 с заходом в новые ТП-10/0,4кВ № 1,2, в т.ч. ПИР: г.Москва г, ул.Яузская, вл.11/16, стр.5 | 71.12 | 71 | нет | нет | 2192.2667 | 2630.72 | Запрос котировок | 2019-07-22 | Согласно технического задания | 796 | шт. | 1 | 45000000000 | Город Москва | 2019-12-30 | 1
085-0012732 | ПАО "МОЭСК" | Выполнение ПИР, авторский надзор по титулу: Строительство нов.ТП-10/0,4кВ с тр-ми 2х1600кВА, 4КЛ-10кВ от ТП-10/0,4кВ № 20380, 20393 до нов. ТП-10/0,4кВ, 20КЛ-0,4кВ от нов. ТП до стены фасада здания Заявителя в напр. ГРЩ-0,4кВ Заявителя, в т.ч. ПИР: г.Москва, ул.Мелитопольская, влад.4 | 71.12 | 71 | нет | нет | 1854.85 | 2225.82 | Запрос котировок | 2019-07-22 | Согласно технического задания | 796 | шт. | 1 | 45000000000 | Город Москва | 2019-12-30 | 1
085-0012734 | ПАО "МОЭСК" | Выполнение ПИР, авторский надзор по титулу: Строительство 8КЛ-0,4 кВ от РУ-0,4 кВ ТП 21834 до стены фасада здания направлением нов.ВРУ-0,4 кВ Заявителя, в т.ч. ПИР: г.Москва, Холодильный пер., вл.2/6, стр.3 | 71.12 | 71 | нет | нет | 567.8417 | 681.41 | Запрос котировок | 2019-07-22 | Согласно технического задания | 796 | шт. | 1 | 45000000000 | Город Москва | 2019-09-30 | 1
085-0012736 | ПАО "МОЭСК" | Выполнение ПИР, авторский надзор по титулу: Строительство новой ТП-10кВ с тр-ми 2х1000кВА, 2КЛ-10кВ от врезки в 2КЛ-10кВ нап. ТП-10кВ 28495 - ТП-10кВ 14551 до врезки в 2КЛ-10кВ нап. ТП-10кВ 28495-ТП-10кВ 14551 с заходом в новую ТП 10 кВ, в т.ч. ПИР: г.Москва, Можайское шоссе, д.14 | 71.12 | 71 | нет | нет | 775.65 | 930.78 | Запрос котировок | 2019-07-22 | Согласно технического задания | 796 | шт. | 1 | 45000000000 | Город Москва | 2019-09-30 | 1
082-0014953 | ПАО "МОЭСК" | Выполнение ПИР, СМР, ПНР оборудование по титулу:Строительство ТП-100-10/0,4 кВ, КВЛ-10 кВ от ВЛ-10 кВ ф.30, ПС №764 "Загорново", ПРВТ -10 кВ, 2ЛР- 10 кВ, в т.ч. ПИР, МО, Раменский р-н, с/п Кузнецовское, ЖК "Кузнецовское подворье", ул. Набережная, д.1А Ю8-19-302-6480(904104) | 71 42.22 33.20 | 42.22 33.20 | нет | нет | 2636.3717 | 3163.646 | Запрос котировок | 2019-07-22 | Согласно технического задания | 796 | шт. | 1 | 46000000000 | Московская область | 2019-08-27 | 1
084-0007344 | ПАО "МОЭСК" | Выполнение ПИР, СМР, ПНР, Оборудование по Строительство МТП-40 10/0,4 кВ, РЛКВ-10 кВ, ВЛЗ-10 кВ от оп. 6 КВЛ-10 кВ направл. ТП-187-ТП-460 ПС № 206 "Фрязино", ВЛЗ-0,38 кВ, в т.ч. ПИР, МО, Щелковский р-н, к.н. 50:14:0000000:153827 | 42.22 33.20 | 71 42.22 33.20 | нет | нет | 906.071 | 1087.2853 | Запрос котировок | 2019-07-24 | Согласно технического задания | 796 | шт. | 1 | 46 | МО | 2020-01-09 | 1
084-0007345 | ПАО "МОЭСК" | Выполнение ПИР, СМР, ПНР, Оборудование по Строительство МТП-63 10/0,4 кВ, РЛКВ-10 кВ, ВЛЗ-10 кВ от оп. 19 КВЛ-10 кВ ТП-119-отп.на-КТП-376-КТП-406 фид. 5 ПС № 226 "Горелово", ВЛЗ-0,38 кВ, в т.ч. ПИР, МО, Щелковский р-н, г/о Щелково, п. Литвиново, к.н. 50:14:0030101:742 | 42.22 33.20 | 71 42.22 33.20 | нет | нет | 2879.7459 | 3455.695 | Запрос котировок | 2019-07-24 | Согласно технического задания | 796 | шт. | 1 | 46 | МО | 2020-01-09 | 1
084-0007346 | ПАО "МОЭСК" | Выполнение ПИР, СМР, ПНР, Оборудование по Реконструкция ТП-16 10/0,4 кВ № 625 (замена тр-ра 16 кВА на тр-тор 63 кВА) ПС № 401 "ГОЛУТВИН", в т.ч. ПИР, МО, г/о Коломенский, п. Первомайский, ул. Шоссейная, к.н. 50:34:0040233:21 | 42.22 33.20 | 71 42.22 33.20 | нет | нет | 559.6629 | 671.5954 | Запрос котировок | 2019-07-24 | Согласно технического задания | 796 | шт. | 1 | 46 | МО | 2020-07-04 | 1
088-0003072 | ПАО "МОЭСК" | Выполнение ПИР, СМР, ПНР, материалы и оборудование по титулу: Строительство ТП-10/0,4 кВ с установкой тран-в 2х160 кВА, 2КЛ-10 кВ от РУ-10 кВ ТП-10/0,4 кВ, ГНБ, в т.ч. ПИР, г. Москва, ТИНАО, пос. Воскресенское, дер. Язово, терр. СНТ Язово | 71 42.22 33.20 | 71 42.22 33.20 | нет | нет | 8901.846 | 10682.2152 | Запрос котировок | 2019-07-22 | Согласно технического задания | 796 | шт. | 1 | 45000000000 | Город Москва | 2020-04-20 | 1
088-0003077 | ПАО "МОЭСК" | Выполнение ПИР, СМР, ПНР, материалы и оборудование по титулу: Строительство ТП-10/0,4 кВ с тран-ми 2х160кВА, КЛ-10кВ от ВЛ-10кВ РП №17-ТП№265, КЛ-10кВ от ВЛ-10кВ Л-16 РП№28, ГНБ, ВЛ-0,4кВ от РУ-0,4 кВ ТП-10/0,4кВ №нов.Т1 и Т2, РЛК,реклоузер, в т.ч. ПИР, г. Москва, ТиНАО, пос. Марушкинское, д. Власово | 71 42.22 33.20 | 71 42.22 33.20 | нет | нет | 13066.9099 | 15680.2919 | Запрос котировок | 2019-07-22 | Согласно технического задания | 796 | шт. | 1 | 45000000000 | Город Москва | 2020-05-15 | 1
088-0003093 | ПАО "МОЭСК" | Выполнение ПИР, СМР, ПНР, материалы и оборудование по титулу: Реконструкция РП № 108, установка 2ой секции РУ-10 кВ (5 ячеек), монтаж секционной перемычки 10кВ, в т.ч. ПИР, г. Москва, ТиНАО, пос. Филимонковское, д. Марьино, 50:21:0150105:173 | 71 42.22 33.20 | 71 42.22 33.20 | нет | нет | 8850.469 | 10620.5628 | Запрос котировок | 2019-07-22 | Согласно технического задания | 796 | шт. | 1 | 45000000000 | Город Москва | 2020-06-06 | 1
088-0003103 | ПАО "МОЭСК" | Выполнение ПИР, СМР, ПНР, материалы и оборудование по титулу: Строительство КЛ-10 кВ от с ВЛ-10 кВ в направлении ТП№ 253-ТП№ 279, ГНБ, РЛК, реклоузер, в т.ч. ПИР, г. Москва, ТиНАО, пос. Первомайское, п. Первомайское, 50:26:0190402:153 | 71 42.22 33.20 | 71 42.22 33.20 | нет | нет | 7662.5792 | 9195.095 | Запрос котировок | 2019-07-22 | Согласно технического задания | 796 | шт. | 1 | 45000000000 | Город Москва | 2020-06-17 | 1
083-0011417 | ПАО "МОЭСК" | Выполнение ПИР, авторский надзор, СМР, ПНР, оборудование и материалы по титулу: Строительство КТП-160 10/0,4 кВ, 2КЛ-10 кВ от КЛ-10 кВ луч А ТП-22191 - луч А КТП-22200 ТЭЦ-25 (1,5 км), в т.ч. ПИР, МО, Одинцовский р-н, р.п.Заречье, 50:20:0020204:871 | 71 42.22 33.20 | 71 42.22 33.20 | нет | нет | 7066.1748 | 8479.4098 | Запрос котировок | 2019-07-26 | Согласно технического задания | 796 | шт. | 1 | 46000000000 | Московская область | 2019-10-09 | а
082-0014956 | ПАО "МОЭСК" | Выполнение ПИР, СМР, ПНР оборудование по титулу:Реконструкция ТП-16-10/0,4 кВ №1860 с заменой на ТП-100-10/0,4кВ, ПС №383 "Бронницы тяговая", в т.ч. ПИР, МО, Раменский р-н, Раменское г Ю8-19-302-8065(905110) | 71 42.22 33.20 | 42.22 33.20 | нет | нет | 933.3167 | 1119.98 | Запрос котировок | 2019-07-22 | Согласно технического задания | 796 | шт. | 1 | 46000000000 | Московская область | 2019-08-21 | 1
085-0012739 | ПАО "МОЭСК" | Выполнение ПИР, СМР, ПНР, материалы по титулу: Реконструкция КЛ-0,4кВ от ТП-10/0,4кВ № 12736 до нового ВРЩ-0,4кВ (установить в помещении ВРЩ-0,4кВ № 39882, 39883 ТП-10/0,4кВ № 12608), в т.ч. ПИР: г.Москва, Варшавское ш., д.18, корпус 2 | 43.12 41.2 43.2 71.12 | 71 43.29 43.21 | нет | нет | 4003.75 | 4804.5 | Запрос котировок | 2019-07-29 | Согласно технического задания | 796 | шт. | 1 | 45000000000 | Город Москва | 2019-08-19 | 1
088-0002547 | ПАО "МОЭСК" | Выполнение СМР, ПНР по титулу: Строительство КЛ-0,4 кВ, 14 шт., от яч. сборок н/н 1 и 2 секции РУ-0,4 кВ ТП-10/0,4 кВ №576 до границы земельного участка Заявителя, в т.ч. ПИР,142770, Москва г, Сосенское п, Коммунарка п | 42.22 | 42.22 | нет | нет | 8836.0901 | 10603.3081 | Запрос котировок | 2019-08-01 | Согласно технического задания | 796 | шт. | 1 | 45000000000 | Город Москва | 2019-10-01 | 1
085-0012652 | ПАО "МОЭСК" | Выполнение ПИР, СМР, ПНР, материалы по титулу: Строительство 2КЛ-0,4кВ от ТП-10/0,4кВ № 29415 (луч А и Б) до ближайшей границы участка Заявителя, в т.ч. ПИР: г.Москва, 1 кв-л, внутригородское муниципальное образование Ново-Переделкино, вблизи д.Орлово (участок № 2) | 71 42.22 | 71 42.22 | нет | нет | 7729.5667 | 9275.48 | Запрос котировок | 2019-08-01 | Согласно технического задания | 796 | шт. | 1 | 45000000000 | Город Москва | 2019-10-27 | 1
081-0012697 | ПАО "МОЭСК" | Выполнение ПИР, СМР, ПНР, оборудование по титулу: Строительство КТПП-400/10/0.4 кВ, 2 КЛ-10 кВ от врезки в КЛ-10 кВ ф.5 ПС №160 "Перемилово", в т.ч. ПИР, МО, Дмитровский р-н, г. Дмитров, ул. Луговая | 42.22 33.20 | 71 42.22 33.20 | нет | нет | 1226.3209 | 1471.5851 | Запрос котировок | 2019-07-24 | Согласно технического задания | 796 | шт. | 1 | 46000000000 | Московская область | 2019-08-20 | 1
081-0012702 | ПАО "МОЭСК" | Выполнение ПИР, СМР, ПНР, оборудование по титулу: Строительство КТПП-6/0.4 кВ, 2- КЛ-6 кВ ф.18128 А, КРН "Карусель-2"-МТП-1414 ПС №181 "Клин", в т.ч. ПИР, МО, Клинский р-н, г. Клин, ул. Победы | 42.22 33.20 | 71 42.22 33.20 | нет | нет | 4658.5134 | 5590.2161 | Запрос котировок | 2019-07-24 | Согласно технического задания | 796 | шт. | 1 | 46000000000 | Московская область | 2019-08-20 | 1
081-0012703 | ПАО "МОЭСК" | Выполнение ПИР, СМР, ПНР, оборудование по титулу: Строительство КТП-6/0.4 кВ, ВЛЗ-6 кВ, КЛ-6 кВ от ВЛЗ-6 кВ ф. Комплекс" ПС №765 "Сенеж", в т.ч. ПИР, МО, Солнечногорский р-н, г. Солнечногорск, ул. Обуховская | 42.22 33.20 | 71 42.22 33.20 | нет | нет | 1375.7976 | 1650.9571 | Запрос котировок | 2019-07-24 | Согласно технического задания | 796 | шт. | 1 | 46000000000 | Московская область | 2019-08-20 | 1
082-0014926 | ПАО "МОЭСК" | Выполнение СМР, ПНР, оборудование по титулу: Строительство ЛЭП-10 кВ от КЛ-10 кВ ф.8, ПС №182 "Гулево", 2ЛР-10 кВ, в т.ч. ПИР, МО, Подольский р-н, с.п.Лаговское, вблизи д. Бережки Ю8-18-302-11275(991514) | 42.22 33.20 | 71 42.22 33.20 | нет | нет | 5242.0583 | 6290.47 | Запрос котировок | 2019-07-22 | Согласно технического задания | 796 | шт. | 1 | 46000000000 | Московская область | 2019-12-11 | 1
082-0014927 | ПАО "МОЭСК" | Выполнение СМР, ПНР по титулу: Строительство ТП-160-10/0,4 кВ, ВЛЗ-10 кВ от ВЛ-10 кВ ф.9 с РП-23, ПС №522 "Повадино", ЛР-10 кВ, в т.ч. ПИР, МО, Домодедовский р-н, Повадино д Ю8-18-302-9110(970921) | 42.22 33.20 | 71 42.22 33.20 | нет | нет | 1073.5833 | 1288.3 | Запрос котировок | 2019-07-22 | Согласно технического задания | 796 | шт. | 1 | 46000000000 | Московская область | 2019-12-20 | 1
082-0014929 | ПАО "МОЭСК" | Выполнение СМР, ПНР, оборудование по титулу: Модернизация ТП-160-10/0,4кВ №394 с установкой 2-х ячеек в РУ-10 кВ, ПС №309 "Болятино", в т.ч. ПИР, МО, Люберецкий р-н, Октябрьский р.п. Ю8-18-302-1500(914546) | 42.22 33.20 | 71 42.22 33.20 | нет | нет | 1804.5667 | 2165.48 | Запрос котировок | 2019-07-22 | Согласно технического задания | 796 | шт. | 1 | 46000000000 | Московская область | 2019-12-20 | 1
062-0011697 | ПАО "МОЭСК" | Поставка инструмента для разделки изоляции кабеля (ЗНТ 062-0011697) по титулу: Приобретение инструмента для разделки изоляции кабеля MAS 130 (ОНМ-2018) | 25.73 | 25.73.60 | нет | нет | 472.5 | 567 | Запрос предложений | 2019-07-22 | Согласно технического задания | 796 | шт | 1 | 45300000 | Москва | 2019-12-31 | 1
062-0011678 | ПАО "МОЭСК" | Поставка оборудования телемеханики с ПО (ЗНТ 062-0011678) | 32.99.9 | 27.12.3 | нет | нет | 6403.71 | 7684.45 | Запрос предложений | 2019-07-31 | Согласно технической спецификации | 796 | шт | 32 | 45300000 | Москва | 2019-12-30 | 1
справочно к лоту 0011678 | справочно к лоту 0011678 | Поставка коммутаторов (ЗНТ 062-0011730) Эксплуатация | 32.99.9 | 27.12.3 | нет | нет | 198.77 | 238.52 | Запрос предложений | 2019-07-31 | Согласно технической спецификации | 796 | шт | 15 | 45300000 | Москва | 2019-11-30 | 1
справочно к лоту 6211678 | справочно к лоту 6211678 | Поставка оборудования телемеханики с ПО (ЗНТ 062-0011678) по титулу: Приобретение контроллера телемеханики УСПД ECW-282/246 (ОНМ-2018) | 32.99.9 | 27.12.3 | нет | нет | 343.28 | 411.94 | Запрос предложений | 2019-07-31 | Согласно технической спецификации | 796 | шт | 1 | 45300000 | Москва | 2019-09-30 | 1
справочно к лоту 6211678 | справочно к лоту 6211678 | Поставка оборудования телемеханики с ПО (ЗНТ 062-0011678) по титулу: Приобретение ГОСАН Сервера БИМ 1023 АР52 (ОНМ-2018) | 32.99.9 | 27.12.3 | нет | нет | 210.3 | 252.36 | Запрос предложений | 2019-07-31 | Согласно технической спецификации | 839 | компл. | 1 | 45300000 | Москва | 2019-10-31 | 1
справочно к лоту 6211678 | справочно к лоту 6211678 | Поставка оборудования телемеханики с ПО (ЗНТ 062-0011678) по титулу: Приобретение ремонтного комплекта оборудования ТМ (ОНМ-2018) | 32.99.9 | 27.12.3 | нет | нет | 1767.84 | 2121.41 | Запрос предложений | 2019-07-31 | Согласно технической спецификации | 839 | компл. | 1 | 45300000 | Москва | 2019-09-30 | 1
справочно к лоту 6211678 | справочно к лоту 6211678 | Поставка оборудования телемеханики с ПО (ЗНТ 062-0011678) по титулу: Приобретение шкафа питания навесной 500х300х215мм IP43 Topaz (ITDS) с индикацией с СПО (ОНМ-2018) | 32.99.9 | 27.12.3 | нет | нет | 268.4 | 322.08 | Запрос предложений | 2019-07-31 | Согласно технической спецификации | 796 | шт | 1 | 45300000 | Москва | 2019-12-30 | 1
справочно к лоту 6211678 | справочно к лоту 6211678 | Поставка оборудования телемеханики с ПО (ЗНТ 062-0011678) по титулу: Приобретение контроллера телемеханики MX240 E6R8 с СПО с СПО (ОНМ-2018) | 32.99.9 | 27.12.3 | нет | нет | 3421.64 | 4105.97 | Запрос предложений | 2019-07-31 | Согласно технической спецификации | 796 | шт | 7 | 45300000 | Москва | 2019-12-30 | 1
справочно к лоту 6211678 | справочно к лоту 6211678 | Поставка оборудования телемеханики с ПО (ЗНТ 062-0011678) по титулу: Приобретение модуля телемеханики TOPAZ HVD3-RTU5 с СПО (ОНМ-2018) | 32.99.9 | 27.12.3 | нет | нет | 193.47 | 232.16 | Запрос предложений | 2019-07-31 | Согласно технической спецификации | 796 | шт | 6 | 45300000 | Москва | 2019-12-30 | 1
062-0011671 | ПАО "МОЭСК" | Поставка системы трехфазной для испытания трансформаторов (ЗНТ 062-0011671) | 26.51.4 | 26.51.45.119 | да | нет | 5275.1 | 6330.12 | Запрос предложений | 2019-07-26 | Согласно технического задания | 796 | шт | 6 | 45300000 | Москва | 2019-12-31 | а
справочно к лоту 6211671 | справочно к лоту 6211671 | Поставка системы трехфазной для испытания трансформаторов (ЗНТ 062-0011671) по титулу: Приобретение коммутационного блока CP SB1 (ОНМ-2018) | 26.51.4 | 26.51.45.119 | да | нет | 391.6667 | 470 | Запрос предложений | 2019-07-26 | Согласно технического задания | 796 | шт | 1 | 45300000 | Москва | 2019-12-31 | а
справочно к лоту 6211671 | справочно к лоту 6211671 | Поставка системы трехфазной для испытания трансформаторов (ЗНТ 062-0011671) по титулу: Приобретение Testrano 600+CP TD1 (ОНМ-2018) | 26.51.4 | 26.51.45.119 | да | нет | 4583.3333 | 5500 | Запрос предложений | 2019-07-26 | Согласно технического задания | 796 | шт | 1 | 45300000 | Москва | 2019-12-31 | а
справочно к лоту 6211671 | справочно к лоту 6211671 | Поставка системы трехфазной для испытания трансформаторов (ЗНТ 062-0011671) Эксплуатация | 26.51.4 | 26.51.45.119 | да | нет | 300.1 | 360.12 | Запрос предложений | 2019-07-26 | Согласно технического задания | 796 | шт | 4 | 45300000 | Москва | 2019-10-31 | а
088-0003055 | ПАО "МОЭСК" | Выполнение ПИР, СМР, ПНР, материалы и оборудование по титулу: Строительство РТП-10 кВ, БКТП-10/0,4 кВ 3 шт., КЛ-10 кВ, 13 шт., ГНБ, КЛ-0,4 кВ., 2 шт., с выносом сетей, в т.ч. ПИР, г. Москва, ТиНАО, пос. Московский, п. Московский, 1-й мкр, д. 52 | 71 42.22 33.20 | 71 42.22 33.20 | нет | нет | 93142.3733 | 111770.848 | Запрос котировок | 2019-07-22 | Согласно технического задания | 796 | шт. | 1 | 45000000000 | Город Москва | 2020-12-31 | 1
082-0014631 | ПАО "МОЭСК" | Выполнение ПИР по титулу: Модернизация ВЛ-0,38 кВ от ТП-33,,ВЛ-10 кВ ф.Тульчинский с РП-5 .в т.ч. ПИР, МО, Серпуховский р-н,д.Тульчино | 71 | 71 | нет | нет | 847.8083 | 1017.37 | Запрос котировок | 2019-07-30 | Согласно технического задания | 796 | шт. | 1 | 46000000000 | Московская область | 2020-01-31 | 1
082-0014632 | ПАО "МОЭСК" | Выполнение ПИР по титулу: Модернизация ВЛ-0,38 кВ от ТП-55 , ВЛ-10кВ "Фид.Шипиловский с РП-3" в т.ч. ПИР, МО, Серпуховский р-н, д.Шипилово | 71 | 71 | нет | нет | 1142.7 | 1371.24 | Запрос котировок | 2019-07-30 | Согласно технического задания | 796 | шт. | 1 | 46000000000 | Московская область | 2020-01-31 | 1
084-0006726 | ПАО "МОЭСК" | Выполнение СМР, ПНР, Оборудование по титулу: Реконструкция ТП-45 с заменой ячеек РУ-10кВ на ячейки КСО-298 с вакуумным выключателем (10шт.), в т.ч ПИР: МО, Павлово-Посадский р-н, д. Евсеево | 42.22 33.20 | 42.22 33.20 | нет | нет | 12104.5969 | 14525.5163 | Запрос котировок | 2019-07-15 | Согласно технического задания | 796 | шт. | 1 | 46000000000 | Московская область | 2020-12-31 | 1
084-0007333 | ПАО "МОЭСК" | Выполнение СМР, ПНР, Оборудование по объектам реконструкции ВЛ 10 кВ Коломенский р-н (3 титула). | 42.22 33.20 | 42.22 33.20 | нет | нет | 6274.5891 | 7529.5069 | Запрос котировок | 2019-07-22 | Согласно технического задания | 796 | шт. | 1 | 46000000000 | Московская область | 2019-12-31 | 1
084-0006750 | справочно к лоту 847333 | Выполнение СМР (этап 1) по титулу: Реконструкция ВЛ-10 кВ Фид. 11 с ПС-703 Коломенский РЭС | 42.22 | 42.22 | нет | нет | 1747.7691 | 2097.3229 | Запрос котировок | 2019-07-22 | Согласно технического задания | 796 | шт. | 1 | 46000000000 | Московская область | 2019-12-31 | 1
084-0006751 | справочно к лоту 847333 | Выполнение СМР, ПНР, Оборудование (этап 1) по титулу: Реконструкция ВЛ-10 кВ Фид. Семеновский с ЦРП-1 Коломенский РЭС | 42.22 33.20 | 42.22 33.20 | нет | нет | 2045.14 | 2454.168 | Запрос котировок | 2019-07-22 | Согласно технического задания | 796 | шт. | 1 | 46000000000 | Московская область | 2019-12-31 | 1
084-0006752 | справочно к лоту 847333 | Выполнение СМР, ПНР, Оборудование (этап 1) по титулу: Реконструкция ВЛ-10 кВ Фид. Бортниково с ЦРП-3 Коломенский РЭС | 42.22 33.20 | 42.22 33.20 | нет | нет | 2481.68 | 2978.016 | Запрос котировок | 2019-07-22 | Согласно технического задания | 796 | шт. | 1 | 46000000000 | Московская область | 2019-12-31 | 1
085-0012609 | ПАО "МОЭСК" | Выполнение СМР, ПНР, материалы по титулу: Реконструкция ПКЛ-6 кВ ПС 539 - РП 3805 с1. в т.ч. ПИР: г.Москва, ул.Циалковского, д.15А, стр.1 | 42.22 | 42.22 | нет | нет | 10017 | 12020.4 | Запрос котировок | 2019-07-26 | Согласно технического задания | 796 | шт. | 1 | 45000000000 | Город Москва | 2022-12-31 | 1
081-0012616 | ПАО "МОЭСК" | Выполнение СМР, ПНР, Оборудование по титулу: Строительство ТП-6/0,4 кВ в д. Кузяево, в т.ч. ПИР, МО, Дмитровский район | 42.22 33.20 | 42.22 33.20 | нет | нет | 1253.7398 | 1504.4878 | Запрос котировок | 2019-07-26 | Согласно технического задания | 796 | шт. | 1 | 46000000000 | Московская область | 2019-10-31 | 1
084-0006989 | ПАО "МОЭСК" | Выполнение СМР, ПНР, Оборудование по титулу: Строительство ТП-10/0,4 кВ с тр-ром 160 кВА, ВЛ-10 кВ от ВЛ-10 кВ ТП-1107-ТП-1108, в т.ч. ПИР, МО, Орехово-Зуевский р-н, д. Петрушино | 42.22 33.20 | 42.22 33.20 | нет | нет | 1492.37 | 1790.844 | Запрос котировок | 2019-07-26 | Согласно технического задания | 796 | шт. | 1 | 46000000000 | Московская область | 2019-12-31 | 1
089-0001047 | ПАО "МОЭСК" | Заключение соглашения об установлении срочного сервитута в отношении земельного участка по титулу: Реконструкция КВЛ 110 кВ "Фили-Ходынка с отп." (переустройство воздушного участка в кабель, увеличение пропускной способности кабельного участка и организация заходов на ПС "Шелепиха") | 42.22 | 42.22 | нет | нет | 938.6417 | 1126.37 | Закупка у единственного поставщика | 2019-07-29 | Согласно технического задания | 796 | шт. | 1 | 45000000000 | Москва | 2020-08-15 | 1
082-0014967 | ПАО "МОЭСК" | Выполнение ПИР, СМР, ПНР оборудование по титулу:Строительство ТП-160-10/0,4 кВ (проход. типа), КВЛ-10 кВ от проект. ячейки РУ-10 кВ РП-53, ПС №491 "Прудная", ГНБ, ВЛ-0,4 кВ, в т.ч. ПИР, МО, Домодедово г. Ю8-19-302-8848(992745) | 71 42.22 33.20 | 42.22 33.20 | нет | нет | 2224.39 | 2669.268 | Запрос котировок | 2019-07-29 | Согласно технического задания | 796 | шт. | 1 | 46000000000 | Московская область | 2019-08-26 | 1
082-0014968 | ПАО "МОЭСК" | Выполнение ПИР, СМР, ПНР оборудование по титулу:Реконструкция РП-10 кВ №53 с установкой ячейки в РУ-10 кВ, ПС №491 "Прудная", в т.ч. ПИР, МО, Домодедово г. Ю8-19-302-8848(992745) | 71 42.22 33.20 | 42.22 33.20 | нет | нет | 1089.4158 | 1307.299 | Запрос котировок | 2019-07-29 | Согласно технического задания | 796 | шт. | 1 | 46000000000 | Московская область | 2019-08-26 | 1
084-0007354 | ПАО "МОЭСК" | Выполнение ПИР, СМР, ПНР, Оборудование по Строительство МТП-160 10/0,4 кВ, ВЛЗ-10 кВ от оп. 413 фид. 27, ВЛИ-0,38 кВ ПС № 74 "Непцино", в т.ч. ПИР, МО, Коломенский р-н, д. Печенцино, к.н. 50:34:0050404:82 | 42.22 33.20 | 71 42.22 33.20 | нет | нет | 1451.9826 | 1742.3791 | Запрос котировок | 2019-07-30 | Согласно технического задания | 796 | шт. | 1 | 46 | МО | 2020-01-17 | 1
084-0007355 | ПАО "МОЭСК" | Выполнение ПИР, СМР, ПНР, Оборудование по Строительство МТП-100 10/0,4 кВ, РЛКВ-10 кВ, ВЛЗ-10 кВ от оп. 2 ВЛ-10 кВ направл. РП-120-ТП-439-ТП-442 ПС № 206 "Фрязино", в т.ч. ПИР, МО, Щелковский р-н, с/о Трубинский, д. Трубино, к.н. 50:14:0030122:260 | 42.22 33.20 | 71 42.22 33.20 | нет | нет | 1059.1941 | 1271.0329 | Запрос котировок | 2019-07-30 | Согласно технического задания | 796 | шт. | 1 | 46 | МО | 2020-01-17 | 1
084-0007356 | ПАО "МОЭСК" | Выполнение ПИР, СМР, ПНР, Оборудование по Строительство ТП-40 6/0,4 кВ, РЛКВ-6 кВ, ВЛЗ-6 кВ от оп. 9 ВЛ-6 кВ направл. РП-44-КТПП-54-ТП-172 ПС № 120 "Храпуново", в т.ч. ПИР, МО, Ногинский р-н, д. Тимохово, ул Совхозная, к.н. 50:16:0604003:84 | 42.22 33.20 | 71 42.22 33.20 | нет | нет | 934.5619 | 1121.4743 | Запрос котировок | 2019-07-30 | Согласно технического задания | 796 | шт. | 1 | 46 | МО | 2020-01-16 | 1
084-0007357 | ПАО "МОЭСК" | Выполнение ПИР, СМР, ПНР, Оборудование по Реконструкция ТП-63 10/0,4 кВ № 930 (замена тр-ра 63 кВА на тр-тор 100 кВА) ПС № 537 "Виноградово-тяг.", в т.ч. ПИР, МО, Воскресенский р-н, д. Исаково, к.н. 50:29:0030309:124 | 42.22 33.20 | 71 42.22 33.20 | нет | нет | 603.1918 | 723.8301 | Запрос котировок | 2019-07-30 | Согласно технического задания | 796 | шт. | 1 | 46 | МО | 2020-07-12 | 1
082-0014969 | ПАО "МОЭСК" | Выполнение ПИР, СМР, ПНР оборудование по титулу:Строительство ТП-160-10/0,4 кВ, КВЛ-10 кВ от ВЛ-10 кВ ф.9 с РП-25, ПС №721 "Ям", ГНБ, ЛР-10 кВ, ПРВТ- 10 кВ, ВЛ-0,4 кВ, в т.ч. ПИР, МО, Ленинский р-н, Горкинский с/о, Сапроново д Ю8-19-302-5661(903543) | 71 42.22 33.20 | 42.22 33.20 | нет | нет | 3835.9967 | 4603.196 | Запрос котировок | 2019-07-29 | Согласно технического задания | 796 | шт. | 1 | 46000000000 | Московская область | 2019-11-16 | 1
082-0014970 | ПАО "МОЭСК" | Выполнение ПИР, СМР, ПНР оборудование по титулу:Строительство ТП-40-6/0,4 кВ, ВЛЗ-6 кВ от ВЛ-6 кВ ф.19, ПС №23 "Кварц", ЛР-6 кВ, в т.ч. ПИР, МО, Раменский р-н, с/п Софьинское Ю8-19-302-8388(905317) | 71 42.22 33.20 | 42.22 33.20 | нет | нет | 522.2392 | 626.687 | Запрос котировок | 2019-07-29 | Согласно технического задания | 796 | шт. | 1 | 46000000000 | Московская область | 2019-11-16 | 1
082-0014971 | ПАО "МОЭСК" | Выполнение ПИР, СМР, ПНР оборудование по титулу:Реконструкция КТП-10/0,4 кВ №523 с заменой тр-ра 250 кВА на тр-р 400 кВА, ПС №755 "Молоково", в т.ч. ПИР, МО, Ленинский р-н, Молоковское с/п, Андреевское д Ю8-19-302-7611(982362) | 71 42.22 33.20 | 42.22 33.20 | нет | нет | 635.3392 | 762.407 | Запрос котировок | 2019-07-29 | Согласно технического задания | 796 | шт. | 1 | 46000000000 | Московская область | 2020-01-16 | 1
082-0014972 | ПАО "МОЭСК" | Выполнение ПИР, СМР, ПНР оборудование по титулу:Строительство ТП-160-6/0,4 кВ, КЛ-6 кВ от ВЛ-6 кВ ф.10, ПС №23 "Кварц", ПРВТ- 6 кВ, в т.ч. ПИР, МО, Раменский р-н, сп Чулковское Ю8-19-302-8313(988578) | 71 42.22 33.20 | 42.22 33.20 | нет | нет | 1267.2708 | 1520.725 | Запрос котировок | 2019-07-29 | Согласно технического задания | 796 | шт. | 1 | 46000000000 | Московская область | 2019-11-17 | 1
082-0014973 | ПАО "МОЭСК" | Выполнение ПИР, СМР, ПНР оборудование по титулу:Строительство ТП-100-10/0,4 кВ, ВЛ-10 кВ от ВЛ-10 кВ ф.10, ПС №605 "Бронницы" , ЛР-10 кВ, в т.ч. ПИР, МО, Раменский р-н, Толмачево д Ю8-19-302-8012(905051) | 71 42.22 33.20 | 42.22 33.20 | нет | нет | 595.9317 | 715.118 | Запрос котировок | 2019-07-29 | Согласно технического задания | 796 | шт. | 1 | 46000000000 | Московская область | 2019-11-17 | 1
082-0014974 | ПАО "МОЭСК" | Выполнение ПИР, СМР, ПНР оборудование по титулу:Строительство ТП-40-10/0,4 кВ, ЛЭП-10 кВ от ВЛ-10 кВ ф.1 с РТП-23, ПС №246 "Ляхово", ЛР-10 кВ, ВЛ-0,4 кВ, в т.ч. ПИР, МО, Ступинский р-н, в р-не д. Проскурниково Ю8-19-302-8085(986863) | 71 42.22 33.20 | 42.22 33.20 | нет | нет | 5298.4 | 6358.08 | Запрос котировок | 2019-07-29 | Согласно технического задания | 796 | шт. | 1 | 46000000000 | Московская область | 2020-07-10 | 1
082-0014975 | ПАО "МОЭСК" | Выполнение ПИР, СМР, ПНР оборудование по титулу:Строительство ТП-160-10/0,4 кВ, ВЛЗ-10 кВ от проект. ЛЭП-10 кВ (по дог-ру ТП №Ю8-18-302-2885(927724)), ПС №478 "Талеж", в т.ч. ПИР, МО, Чеховский р-н, Кузьмино-Фильчаково д Ю8-19-302-8278(988710) | 71 42.22 33.20 | 42.22 33.20 | нет | нет | 850.8308 | 1020.997 | Запрос котировок | 2019-07-29 | Согласно технического задания | 796 | шт. | 1 | 46000000000 | Московская область | 2020-07-11 | 1
082-0014976 | ПАО "МОЭСК" | Выполнение ПИР, СМР, ПНР оборудование по титулу:Строительство СТП-16-6/0,4 кВ, ВЛЗ-6 кВ от ВЛ-6 кВ ф.4, ПС №319 "Лаговская", ЛР-6 кВ, КЛ-0,4 кВ, ЩР-0,4 кВ, в т.ч. ПИР, МО, Чеховский р-н, СНТ "ВИМС-2 Молоди", уч. 27 Ю8-18-302-14195(910403) | 71 42.22 33.20 | 42.22 33.20 | нет | нет | 2401.9858 | 2882.383 | Запрос котировок | 2019-07-29 | Согласно технического задания | 796 | шт. | 1 | 46000000000 | Московская область | 2020-07-19 | 1
082-0014977 | ПАО "МОЭСК" | Выполнение ПИР, СМР, ПНР оборудование по титулу:Строительство ТП-160-10/0,4 кВ, ВЛЗ-10 кВ от ВЛ-10 кВ ф.2, ПС №491 "Прудная", в т.ч. ПИР, МО, Домодедово г, Купчиново д. Ю8-19-302-8659(991826) | 71 42.22 33.20 | 42.22 33.20 | нет | нет | 889.1408 | 1066.969 | Запрос котировок | 2019-07-29 | Согласно технического задания | 796 | шт. | 1 | 46000000000 | Московская область | 2019-08-27 | 1
082-0014978 | ПАО "МОЭСК" | Выполнение ПИР, СМР, ПНР оборудование по титулу:Строительство ТП-160-10/0,4 кВ, ВЛЗ-10 кВ от ВЛ-10 кВ ф.4, ПС №491 "Прудная", ВЛ-0,4 кВ, в т.ч. ПИР, МО, Домодедово г, Купчинино д Ю8-19-302-8832(993278) | 71 42.22 33.20 | 42.22 33.20 | нет | нет | 930.3633 | 1116.436 | Запрос котировок | 2019-07-29 | Согласно технического задания | 796 | шт. | 1 | 46000000000 | Московская область | 2019-08-27 | 1
082-0014961 | ПАО "МОЭСК" | Выполнение СМР, ПНР, оборудование по титулу: Реконструкция ТП-100-10/0,4 кВ №1431 с заменой на ТП-250-10/0,4 кВ, ПС №617 "Сырово", в т.ч. ПИР, МО, Ленинский р-н, с/п Булатниковское, д.Суханово Ю8-18-302-21003(914435) | 42.22 33.20 | 71 42.22 33.20 | нет | нет | 822.9667 | 987.56 | Запрос котировок | 2019-07-29 | Согласно технического задания | 796 | шт. | 1 | 46000000000 | Московская область | 2019-12-20 | 1
082-0014962 | ПАО "МОЭСК" | Выполнение СМР, ПНР, оборудование по титулу: Строительство ТП-100-10/0,4 кВ, ВЛЗ-10 кВ от ВЛ-10 кВ ф.14 с РТП-14, ПС №657 "Ялфимово", ЛР-10 кВ, ВЛИ-0,38 кВ , в т.ч. ПИР, МО, Ступинский р-н, ЗАО СП "Аксиньино" Ю8-19-302-101(900511) | 42.22 33.20 | 71 42.22 33.20 | нет | нет | 1619.6333 | 1943.56 | Запрос котировок | 2019-07-29 | Согласно технического задания | 796 | шт. | 1 | 46000000000 | Московская область | 2019-12-20 | 1
082-0014963 | ПАО "МОЭСК" | Выполнение СМР, ПНР, оборудование по титулу: Строительство ТП-63-10/0,4 кВ, ВЛЗ-10 кВ от ВЛ-10 кВ ф.5 от РП-5, ПС №245 "Пятницкая", 2ЛР-10 кВ, ВЛИ-0,4 кВ, в т.ч. ПИР, МО, Каширский р-н, Елькино д, ТОО "Каширское" Ю8-19-302-221(901722) | 42.22 33.20 | 71 42.22 33.20 | нет | нет | 1531.4333 | 1837.72 | Запрос котировок | 2019-07-29 | Согласно технического задания | 796 | шт. | 1 | 46000000000 | Московская область | 2019-09-07 | 1
082-0014964 | ПАО "МОЭСК" | Выполнение СМР, ПНР, оборудование по титулу: Строительство СП-10 кВ на ф.7 с РП-38 ПС №319 "Лаговская", в т.ч. ПИР, МО, Подольский р-н, с/п Лаговское, вблизи Сертякино п Ю8-17-302-21611(145860) | 42.22 33.20 | 71 42.22 33.20 | нет | нет | 1845.575 | 2214.69 | Запрос котировок | 2019-07-29 | Согласно технического задания | 796 | шт. | 1 | 46000000000 | Московская область | 2020-01-31 | 1
083-0011401 | ПАО "МОЭСК" | Выполнение ПИР, авторский надзор по титулу: Строительство 2КЛ-10 кВ от РУ-10кВ РТП-26093 ПС-110 "Рублево"", 2СП-10кВ, в т.ч. ПИР, МО, Одинцовский р-н, д.Барвиха (протяженность линии 1,6 км) | 71 | 71 | нет | нет | 797.71 | 957.252 | Запрос котировок | 2019-07-30 | Согласно технического задания | 796 | шт. | 1 | 46000000000 | Московская область | 2019-09-30 | 1
085-0012743 | ПАО "МОЭСК" | Выполнение ПИР, авторский надзор по титулу: Строительство новой ТП 10/0,4кВ с тр-ми 2х630 кВА, 4РКЛ-10 кВ от новой ТП 10/0,4кВ до 2 КЛ 10 кВ направлением ТП 10/0,4кВ 20908 - ТП 10/0,4кВ 19637, в т.ч. ПИР: г.Москва, ул. Б. Каменщики, д.9, стр.А | 71.12 | 71 | нет | нет | 480.7833 | 576.94 | Запрос котировок | 2019-07-29 | Согласно технического задания | 796 | шт. | 1 | 45000000000 | Город Москва | 2019-09-30 | 1
085-0012742 | ПАО "МОЭСК" | Выполнение ПИР, СМР, ПНР, материалы по титулу: Реконструкция 2КЛ-0,4кВ от ТП-10/0,4кВ № 18957 до ВРЩ № 95093, в т.ч. ПИР: г.Москва,ул.Петровка, д.20/1 | 43.12 41.2 43.2 71.12 | 71 43.29 43.21 | нет | нет | 2639.5417 | 3167.45 | Запрос котировок | 2019-07-29 | Согласно технического задания | 796 | шт. | 1 | 45000000000 | Город Москва | 2019-12-30 | 1
085-0012741 | ПАО "МОЭСК" | Выполнение ПИР, СМР, ПНР, материалы по титулу: Строительство КЛ-0,4кВ от ТП-10/0,4кВ № 11662 "В" до ближайшей стены здания в сторону нового ВРЩ-0,4кВ Заявителя, в т.ч. ПИР: г.Москва, ул.3-я Тверская-Ямская, д.3, стр.2 | 43.12 41.2 43.2 71.12 | 71 43.29 43.21 | нет | нет | 1868.025 | 2241.63 | Запрос котировок | 2019-07-29 | Согласно технического задания | 796 | шт. | 1 | 45000000000 | Город Москва | 2019-11-12 | 1
085-0012740 | ПАО "МОЭСК" | Выполнение ПИР, СМР, ПНР, материалы, обрудование (за исключением замков, предоставляемых Заказчиком) по титулу: Строительство КЛ-0,4кВ от СП-0,4кВ в ТП-10/0,4кВ № 13193 до стены фасада здания в сторону ВРЩ-0,4кВ Заявителя, с установкой СП-0,4кВ в ТП-10/0,4кВ № 13193, в т.ч. ПИР: г.Москва, ул.Плеханова, д.25, стр.5 | 43.12 41.2 43.2 71.12 | 71 43.29 43.21 | нет | нет | 1818.8 | 2182.56 | Запрос котировок | 2019-07-29 | Согласно технического задания | 796 | шт. | 1 | 45000000000 | Город Москва | 2019-11-09 | 1
085-0012750 | ПАО "МОЭСК" | Выполнение СМР, ПНР, материалы (2 этап) по титулу: Строительство 2КЛ-0,4 кВ от ТП 6/0,4 кВ №387 до ближайшей стены жилого дома, в т.ч. ПИР: г.Москва, Б.Каретный пер, д.17, стр.3 | 42.22 33.20 | 42.22 33.20 | нет | нет | 748.925 | 898.71 | Запрос котировок | 2019-07-29 | Согласно технического задания | 796 | шт. | 1 | 45000000000 | Город Москва | 2019-09-30 | 1
085-0012751 | ПАО "МОЭСК" | Выполнение СМР, ПНР, материалы (2 этап) по титулу: Реконструкция КЛ-0,4 кВ от ТП 19633 луч А до существующего ВРЩ-0,4 кВ № 103466 взамен существующей КЛ-0,4 кВ, в т.ч. ПИР: г.Москва, ул.Суздальская, д.42 | 42.22 33.20 | 42.22 33.20 | нет | нет | 1258.6167 | 1510.34 | Запрос котировок | 2019-07-29 | Согласно технического задания | 796 | шт. | 1 | 45000000000 | Город Москва | 2019-09-30 | 1
085-0012752 | ПАО "МОЭСК" | Выполнение СМР, материалы (1 этапы) по титулу: Строительство КЛ-0,4кВ от ТП-10/0,4кВ № 19973 (луч А или Б) до нов. ВРЩ-0,4кВ, в т.ч. ПИР: г.Москва, шоссе Энтузиастов, д.60, корп.1 | 42.22 33.20 | 42.22 33.20 | нет | нет | 2562.3583 | 3074.83 | Запрос котировок | 2019-07-29 | Согласно технического задания | 796 | шт. | 1 | 45000000000 | Город Москва | 2019-09-30 | 1
085-0012753 | ПАО "МОЭСК" | Выполнение СМР, ПНР, материалы, оборудование (за исключением замков, предоставляемых Заказчиком) (2 этап) по титулу: Строительство РУ-10кВ в ТП-10/0,4кВ Заявителя, 4КЛ-10кВ от РУ-10кВ ТП-10/0,4кВ Заявителя до врезки в КЛ-10кВ направлением РТП-10/0,4кВ № 14041 - ТП-10/0,4кВ № 24967, в т.ч. ПИР: г.Москва, пр-кт Вернадского, д.4, корп.2 | 42.22 33.20 | 42.22 33.20 | нет | нет | 3886.9333 | 4664.32 | Запрос котировок | 2019-07-29 | Согласно технического задания | 796 | шт. | 1 | 45000000000 | Город Москва | 2019-12-31 | 1
085-0011680 | ПАО "МОЭСК" | Выполнение ПИР, авторский надзор по титулу: Строительство 6КЛ-0,4 кВ от ТП-10/0,4 кВ № 29388 до ближайшей границы участка Заявителя в сторону ВРШ-0,4 кВ № 1,2, но не далее стены фасада здания, в т.ч. ПИР: г.Москва, Волгоградский пр-кт, влад.103-2 | 71.12 | 71 | нет | нет | 702.7583 | 843.31 | Запрос котировок | 2019-07-29 | Согласно технического задания | 796 | шт. | 1 | 45000000000 | Город Москва | 2019-10-30 | 1
085-0012567 | ПАО "МОЭСК" | Выполнение ПИР, авторский надзор по титулу: Строительство 2КЛ-0,4 кВ от РТП-10/0,4 кВ № 17020 до ближайшей стены фасада здания, 4КЛ-0,4 кВ от ТП-10/0,4 кВ № 18619 до ближайшей стены фасада здания, в т.ч. ПИР: г.Москва, Варшавское ш., д.158, корп.2 | 71.12 | 71 | нет | нет | 1075.575 | 1290.69 | Запрос котировок | 2019-07-26 | Согласно технического задания | 796 | шт. | 1 | 45000000000 | Город Москва | 2019-09-30 | 1
085-0012568 | ПАО "МОЭСК" | Выполнение ПИР, авторский надзор по титулу: Строительство 2КЛ-0,4 кВ от ТП-10/0,4 кВ № 16817 до ближайшей границы участка Заявителя, 4КЛ-0,4 кВ от ТП-10/0,4 кВ № 19760 до ближайшей границы участка Заявителя, в т.ч. ПИР: г.Москва, ул.Тамбовская, д.10 | 71.12 | 71 | нет | нет | 728.8 | 874.56 | Запрос котировок | 2019-07-26 | Согласно технического задания | 796 | шт. | 1 | 45000000000 | Город Москва | 2019-09-30 | 1
085-0012621 | ПАО "МОЭСК" | Выполнение ПИР, авторский надзор по титулу: Строительство ТП-10/0,4 кВ с установкой тр-ов 2х400 кВА, 4КЛ-10 кВ от новой ТП-10/0,4 кВ до РТП-10/0,4 кВ № 18002, ТП-10/0,4 кВ № 20822, 6КЛ-0,4 кВ, в т.ч. ПИР: г.Москва, ул.Колобашкина (ул.Москворечье,д.4,к.4), (Каширское ш. д.76,к.4) | 71.12 | 71 | нет | нет | 2019.0417 | 2422.85 | Запрос котировок | 2019-07-26 | Согласно технического задания | 796 | шт. | 1 | 45000000000 | Город Москва | 2019-08-30 | 1
081-0012762 | ПАО "МОЭСК" | Выполнение ПИР, СМР, ПНР, оборудование по титулу: Строительство СТП-10/0.4 кВ, ВЛЗ-10 кВ от ВЛЗ-10 кВ л.603 ПС №641 "Гранит", ВЛИ-0.38 кВ, в т.ч. ПИР, МО, Пушкинский р-н, д. Чекмово | 42.22 33.20 | 71 42.22 33.20 | нет | нет | 2206.7712 | 2648.1255 | Запрос котировок | 2019-07-29 | Согласно технического задания | 796 | шт. | 1 | 46000000000 | Московская область | 2020-06-17 | 1
081-0012763 | ПАО "МОЭСК" | Выполнение ПИР, СМР, ПНР, оборудование по титулу: Строительство СТП-6/0.4 кВ, ВЛЗ-6 кВ от ВЛЗ-6 кВ л. 875 ПС №237 "Гудово", ВЛИ-0.38 кВ, в т.ч. ПИР, МО, Пушкинский р-н | 42.22 33.20 | 71 42.22 33.20 | нет | нет | 894.7344 | 1073.6813 | Запрос котировок | 2019-07-29 | Согласно технического задания | 796 | шт. | 1 | 46000000000 | Московская область | 2019-12-18 | 1
081-0012764 | ПАО "МОЭСК" | Выполнение ПИР, СМР, ПНР, оборудование по титулу: Строительство ВЛИ-0.38 кВ от ВЛИ-0.38 кВ от ТП-6/0.4 кВ-333, ПС №116 "Солнечногорск", в т.ч. ПИР, МО, Солнечногорский р-н, г. Солнечногорск, Осипово, вл.260 | 42.22 33.20 | 71 42.22 33.20 | нет | нет | 513.9512 | 616.7414 | Запрос котировок | 2019-07-29 | Согласно технического задания | 796 | шт. | 1 | 46000000000 | Московская область | 2019-12-18 | а
081-0012765 | ПАО "МОЭСК" | Выполнение ПИР, СМР, ПНР, оборудование по титулу: Строительство МТП-10/0.4 кВ, ВЛЗ-10 кВ от ВЛЗ-10 кВ ф. КТП-1128 ПС №20 "Алабушево", ВЛИ-0.38 кВ, в т.ч. ПИР, МО, Солнечногорский р-н, д. Дурыкино | 42.22 33.20 | 71 42.22 33.20 | нет | нет | 750.1116 | 900.1339 | Запрос котировок | 2019-07-29 | Согласно технического задания | 796 | шт. | 1 | 46000000000 | Московская область | 2019-12-18 | 1
081-0012767 | ПАО "МОЭСК" | Выполнение ПИР, СМР, ПНР, оборудование по титулу: Строительство ТП-6/0.4 кВ, ВЛЗ-6 кВ от ВЛЗ-6 кВ ф.4 ПС №669 "Рогачево", в т.ч. ПИР, МО, Дмитровский р-н, д. Васнево | 42.22 33.20 | 71 42.22 33.20 | нет | нет | 514.5585 | 617.4702 | Запрос котировок | 2019-07-29 | Согласно технического задания | 796 | шт. | 1 | 46000000000 | Московская область | 2020-01-10 | 1
081-0012768 | ПАО "МОЭСК" | Выполнение ПИР, СМР, ПНР, оборудование по титулу: Строительство ТП-6/0.4 кВ, ВЛЗ-6 кВ от ВЛЗ-6 кВ ф.26 ПС №160 "Перемилово", в т.ч. ПИР, МО, Дмитровский р-н, д. Муханки | 42.22 33.20 | 71 42.22 33.20 | нет | нет | 733.0872 | 879.7046 | Запрос котировок | 2019-07-29 | Согласно технического задания | 796 | шт. | 1 | 46000000000 | Московская область | 2020-06-12 | 1
081-0012769 | ПАО "МОЭСК" | Выполнение ПИР, СМР, ПНР, оборудование по титулу: Строительство МТП-6 кВ, ВЛЗ-6 кВ от ВЛЗ-6 кВ ф. ТП-412-ТП-382 ПС №181 "Клин", ВЛИ-0.38 кВ, в т.ч. ПИР, МО, Клинский р-н, д. Давыдково | 42.22 33.20 | 71 42.22 33.20 | нет | нет | 953.2736 | 1143.9283 | Запрос котировок | 2019-07-29 | Согласно технического задания | 796 | шт. | 1 | 46000000000 | Московская область | 2020-06-16 | 1
081-0012770 | ПАО "МОЭСК" | Выполнение ПИР, СМР, ПНР, оборудование по титулу: Строительство МТП-6 кВ, ВЛЗ-6 кВ от ВЛЗ-6 кВ ф. ТП-199-ТП-310 ПС №353 "Высоково", ВЛИ-0.38 кВ, в т.ч. ПИР, МО, Клинский р-н, г. Высоковск, д. Назарьево | 42.22 33.20 | 71 42.22 33.20 | нет | нет | 1320.3457 | 1584.4148 | Запрос котировок | 2019-07-29 | Согласно технического задания | 796 | шт. | 1 | 46000000000 | Московская область | 2020-01-10 | 1
084-0007364 | ПАО "МОЭСК" | Выполнение СМР, ПНР, Оборудование по титулу: Строительство ТП-100/6/0,4 кВ, ВЛЗ-6 кВ от оп. 53 ВЛ-6 кВ напр. ТП-335-ТП-325 от РУ-6 кВ ПС № 579 "Черноголовка", ВЛИ-0,38 кВ, в т.ч. ПИР, МО, Ногинский р-н, с. Стромынь, уч. 59, к.н. 50:16:0202027:238 | 42.22 33.20 | 71 42.22 33.20 | нет | нет | 1797.6766 | 2157.212 | Запрос котировок | 2019-08-09 | Согласно технического задания | 796 | шт. | 1 | 46 | МО | 2019-12-19 | 1
084-0007365 | ПАО "МОЭСК" | Выполнение СМР, ПНР, Оборудование по титулу: Строительство ТП-160 6/0,4 кВ, РЛКВ-6 кВ, ВЛЗ-6 кВ от оп. 165 ВЛЗ-6 кВ направл. ТП-240-ТП-186 ПС № 10 "Красный угол", ВЛИ-0,38 кВ, в т.ч. ПИР, МО, Ногинский р-н, д. Ново, ул. Фабричная, уч. 41-А, к.н. 50:16:0202013:509 | 42.22 33.20 | 71 42.22 33.20 | нет | нет | 854.3321 | 1025.1985 | Запрос котировок | 2019-08-09 | Согласно технического задания | 796 | шт. | 1 | 46 | МО | 2019-09-06 | 1
085-0012637 | ПАО "МОЭСК" | Выполнение СМР, ПНР, материалы, оборудование (за исключением замков, предоставляемых Заказчиком) по титулу: Реконструкция ТП 10/0,4кВ 15914 с установкой тр-ов 2х1250 кВА, в т.ч. ПИР: г.Москва, ул.Заморенова, д.27 | 42.22 33.20 | 42.22 33.20 | нет | нет | 8388.525 | 10066.23 | Запрос котировок | 2019-08-05 | Согласно технического задания | 796 | шт. | 1 | 45000000000 | Город Москва | 2020-12-31 | 1
084-0007358 | ПАО "МОЭСК" | Выполнение ПИР, СМР, ПНР, Оборудование по Строительство ВЛЗ-6 кВ от оп. 16 ВЛ-6 кВ ТП-35-ТП-325-ТП-335, ТП-40 6/0,4 кВ ПС № 579 "Черноголовка", в т.ч. ПИР, МО, Ногинский р-н, восточнее д. Черново, уч. 260, к.н. 50:16:0202030:89 | 42.22 33.20 | 71 42.22 33.20 | нет | нет | 1504.5743 | 1805.4891 | Запрос котировок | 2019-07-30 | Согласно технического задания | 796 | шт. | 1 | 46 | МО | 2020-01-11 | 1
082-0014488 | ПАО "МОЭСК" | Выполнение СМР, оборудование по титулу: Модернизация высоковольтных подстанций ПАО «МОЭСК» Ленинского, Ступинского, Серебряно Прудского РЭС: монтаж системы видеонаблюдения | 42.22 33.20 | 71.1 42.22 33.20 | да | нет | 56079 | 67294.8 | Конкурс | 2019-08-05 | Согласно технического задания | 796 | шт. | 1 | 46000000000 | Московская область | 2023-01-10 | а
081-0012439 | ПАО "МОЭСК" | Выполнение СМР, ПНР по объектам СЭС Дмитровского, Талдомского районов (7 объектов) | 42.22 | 42.22 | нет | нет | 7527.4712 | 9032.9655 | Запрос котировок | 2019-08-01 | Согласно технического задания | 796 | шт. | 1 | 46000000000 | Московская область | 2019-11-30 | 1
081-0012440 | справочно к лоту 8112439 | Выполнение СМР, ПНР по титулу: Реконструкция ВЛ-0,4 кВ от ТП-781 д. Поповка замена неизолированного провода на СИП-2, в т.ч. ПИР, МО, Дмитровский район | 42.22 | 42.22 | нет | нет | 907.3094 | 1088.7713 | Запрос котировок | 2019-08-01 | Согласно технического задания | 796 | шт. | 1 | 46000000000 | Московская область | 2019-11-30 | 1
081-0012441 | справочно к лоту 8112439 | Выполнение СМР, ПНР по титулу: Реконструкция ВЛ-0,4 кВ от ТП-468 д. Ивановское замена неизолированного провода на СИП-2, в т.ч. ПИР, МО, Дмитровский район | 42.22 | 42.22 | нет | нет | 927.6987 | 1113.2385 | Запрос котировок | 2019-08-01 | Согласно технического задания | 796 | шт. | 1 | 46000000000 | Московская область | 2019-11-30 | 1
081-0012443 | справочно к лоту 8112439 | Выполнение СМР, ПНР по титулу: Реконструкция ВЛ-0,4 кВ от ТП-1064 д. Агафониха замена неизолированного провода на СИП-2, в т.ч. ПИР, МО, Дмитровский район | 42.22 | 42.22 | нет | нет | 613.6439 | 736.3727 | Запрос котировок | 2019-08-01 | Согласно технического задания | 796 | шт. | 1 | 46000000000 | Московская область | 2019-11-30 | 1
081-0012445 | справочно к лоту 8112439 | Выполнение СМР, ПНР по титулу: Реконструкция ВЛ-0,4 кВ от ТП-288 п.Вербилки, ул.Привокзальная замена неизолированного провода на СИП-2, в т.ч. ПИР, МО, Талдомский район | 42.22 | 42.22 | нет | нет | 866.3287 | 1039.5945 | Запрос котировок | 2019-08-01 | Согласно технического задания | 796 | шт. | 1 | 46000000000 | Московская область | 2019-11-30 | 1
081-0012446 | справочно к лоту 8112439 | Выполнение СМР, ПНР по титулу: Реконструкция ВЛ-0,4 кВ от ТП-256 д. Акишево замена неизолированного провода на СИП-2, в т.ч. ПИР, МО, Талдомский район | 42.22 | 42.22 | нет | нет | 1965.5171 | 2358.6206 | Запрос котировок | 2019-08-01 | Согласно технического задания | 796 | шт. | 1 | 46000000000 | Московская область | 2019-11-30 | 1
081-0012447 | справочно к лоту 8112439 | Выполнение СМР, ПНР по титулу: Реконструкция ВЛ-0,4 кВ от ТП-324 д. Мельдино, замена неизолированного провода на СИП-2, в т.ч. ПИР, МО, Талдомский район | 42.22 | 42.22 | нет | нет | 1039.6167 | 1247.54 | Запрос котировок | 2019-08-01 | Согласно технического задания | 796 | шт. | 1 | 46000000000 | Московская область | 2019-11-30 | 1
081-0012448 | справочно к лоту 8112439 | Выполнение СМР, ПНР по титулу: Реконструкция ВЛ-0,4 кВ от ТП-379 д. Дубки, замена неизолированного провода на СИП-2, в т.ч. ПИР, МО, Талдомский район | 42.22 | 42.22 | нет | нет | 1207.3567 | 1448.828 | Запрос котировок | 2019-08-01 | Согласно технического задания | 796 | шт. | 1 | 46000000000 | Московская область | 2019-11-30 | 1
081-0012449 | ПАО "МОЭСК" | Выполнение СМР, ПНР по объектам СЭС Красногорского, Солнечногорского, Химкинского районов (3 объекта) | 42.22 | 42.22 | нет | нет | 1938.1947 | 2325.8337 | Запрос котировок | 2019-08-01 | Согласно технического задания | 796 | шт. | 1 | 46000000000 | Московская область | 2019-11-30 | 1
081-0012450 | справочно к лоту 8112449 | Выполнение СМР, ПНР по титулу: Реконструкция ВЛ-0,4 кВ от ТП-609 д.Тимошкино, замена неизолированного провода на СИП-2,в т.ч. ПИР, МО, Красногорский район | 42.22 | 42.22 | нет | нет | 541.3955 | 649.6746 | Запрос котировок | 2019-08-01 | Согласно технического задания | 796 | шт. | 1 | 46000000000 | Московская область | 2019-11-30 | 1
081-0012454 | справочно к лоту 8112449 | Выполнение СМР, ПНР по титулу: Реконструкция ВЛ-0,4 кВ от ТП-760 д. Снопово замена неизолированного провода на СИП-2, в т.ч. ПИР, МО, Солнечногорский район | 42.22 | 42.22 | нет | нет | 730.8342 | 877.001 | Запрос котировок | 2019-08-01 | Согласно технического задания | 796 | шт. | 1 | 46000000000 | Московская область | 2019-11-30 | 1
081-0012456 | справочно к лоту 8112449 | Выполнение СМР, ПНР по титулу: Реконструкция ВЛ-0,4 кВ от ТП-320 д. Фирсановка, замена неизолированного провода на СИП-2, в т.ч. ПИР, МО, Химкинский район | 42.22 | 42.22 | нет | нет | 665.965 | 799.1581 | Запрос котировок | 2019-08-01 | Согласно технического задания | 796 | шт. | 1 | 46000000000 | Московская область | 2019-11-30 | 1
081-0012457 | ПАО "МОЭСК" | Выполнение СМР, ПНР по объектам СЭС Клинского района (3 объекта) | 42.22 | 42.22 | нет | нет | 3064.1829 | 3677.0195 | Запрос котировок | 2019-08-01 | Согласно технического задания | 796 | шт. | 1 | 46000000000 | Московская область | 2019-11-30 | 1
081-0012458 | справочно к лоту 8112457 | Выполнение СМР, ПНР по титулу: Реконструкция ВЛ-0,4 кВ от ТП-445 д. Темново замена неизолированного провода на СИП-2, в т.ч. ПИР, МО, Клинский район | 42.22 | 42.22 | нет | нет | 1014.7816 | 1217.7379 | Запрос котировок | 2019-08-01 | Согласно технического задания | 796 | шт. | 1 | 46000000000 | Московская область | 2019-11-30 | 1
081-0012459 | справочно к лоту 8112457 | Выполнение СМР, ПНР по титулу: Реконструкция ВЛ-0,4 кВ от ТП-23 д.Борщево замена неизолированного провода на СИП-2, в т.ч. ПИР, МО, Клинский район | 42.22 | 42.22 | нет | нет | 615.0172 | 738.0207 | Запрос котировок | 2019-08-01 | Согласно технического задания | 796 | шт. | 1 | 46000000000 | Московская область | 2019-11-30 | 1
081-0012460 | справочно к лоту 8112457 | Выполнение СМР, ПНР по титулу: Реконструкция ВЛ-0,4 кВ от ТП-74 д. Першутино замена неизолированного провода на СИП-2, в т.ч. ПИР, МО, Клинский район | 42.22 | 42.22 | нет | нет | 1434.3841 | 1721.2609 | Запрос котировок | 2019-08-01 | Согласно технического задания | 796 | шт. | 1 | 46000000000 | Московская область | 2019-11-30 | 1
081-0012466 | ПАО "МОЭСК" | Выполнение СМР, ПНР по объектам СЭС Мытищинского района (2 объекта) | 42.22 | 42.22 | нет | нет | 1171.5163 | 1405.8196 | Запрос котировок | 2019-08-01 | Согласно технического задания | 796 | шт. | 1 | 46000000000 | Московская область | 2019-11-30 | 1
081-0012468 | справочно к лоту 8112466 | Выполнение СМР, ПНР по титулу: Реконструкция ВЛ-0,4 кВ от ТП-435 мкр. Шереметьевский замена неизолированного провода на СИП-2, в т.ч. ПИР, МО, Мытищинский район | 42.22 | 42.22 | нет | нет | 481.6776 | 578.0132 | Запрос котировок | 2019-08-01 | Согласно технического задания | 796 | шт. | 1 | 46000000000 | Московская область | 2019-11-30 | 1
081-0012469 | справочно к лоту 8112466 | Выполнение СМР, ПНР по титулу: Реконструкция ВЛ-0,4 кВ от ТП-197 д. Румянцево замена неизолированного провода на СИП-2, в т.ч. ПИР, МО, Мытищинский район | 42.22 | 42.22 | нет | нет | 689.8387 | 827.8064 | Запрос котировок | 2019-08-01 | Согласно технического задания | 796 | шт. | 1 | 46000000000 | Московская область | 2019-11-30 | 1
081-0012711 | ПАО "МОЭСК" | Выполнение ПИР, СМР, ПНР по титулу: Реконструкция строительной части БКТП-28106 10/0,4 кВ с установкой системы пожаротушения (выполнение дополнительных противопожарных мероприятий по требованию заявителя), в т.ч. ПИР, МО, Красногорский р-н | 42.22 33.20 | 71 42.22 33.20 | нет | нет | 865.5258 | 1038.631 | Запрос котировок | 2019-08-01 | Согласно технического задания | 796 | шт. | 1 | 46000000000 | Московская область | 2019-09-30 | 1
081-0012687 | ПАО "МОЭСК" | Выполнение ПИР, СМР, оборудование по титулу: Реконструкция КЛ-0.4 кВ, ВЛИ-0.4 кВ ( вынос линии ), в т.ч. ПИР, МО, Мытищинский р-н, п. Пестово, ул. Люпиновая, д.19А | 42.22 33.20 | 71 42.22 33.20 | нет | нет | 2130.6819 | 2556.8183 | Запрос котировок | 2019-08-01 | Согласно технического задания | 796 | шт. | 1 | 46000000000 | Московская область | 2019-11-24 | 1
083-0010805 | ПАО "МОЭСК" | Выполнение СМР, ПНР, оборудование и материалы по титулу: Реконструкция ТП 10 кВ № 133 с установкой оборудования типа RM6 в т.ч. ПИР, МО, Истринский район, д.Федоровка | 42.22 33.20 | 42.22 33.20 | нет | нет | 2242.8493 | 2691.4192 | Запрос котировок | 2019-08-01 | Согласно технического задания | 796 | шт. | 1 | 46000000000 | Московская область | 2019-12-31 | 1
083-0011320 | ПАО "МОЭСК" | Выполнение СМР, ПНР, оборудование и материалы по объектам ЗЭС программы Цифрового РЭС (3 объекта) | 42.22 33.20 | 42.22 33.20 | нет | нет | 12366.4075 | 14839.689 | Запрос котировок | 2019-08-05 | Согласно технического задания | 796 | шт. | 1 | 46000000000 | Московская область | 2019-12-31 | 1
083-0010827 | справочно к лоту 831320 | Выполнение СМР, ПНР, оборудование и материалы по титулу: Модернизация ЗТП-6/0,4кВ №676 с заменой ячеек на камеры КСО в.т.ч. ПИР Московская область Истринский район, д.Турово | 42.22 33.20 | 42.22 33.20 | нет | нет | 5552.7251 | 6663.2701 | Запрос котировок | 2019-08-05 | Согласно технического задания | 796 | шт. | 1 | 46000000000 | Московская область | 2020-12-31 | 1
083-0010842 | справочно к лоту 831320 | Выполнение СМР, ПНР, оборудование и материалы по титулу: Модернизация ТП-10/0,4кВ №270 с заменой ячеек на камеры КСО в.т.ч. ПИР Московская область Истринский район, н.п.Кострово | 42.22 33.20 | 42.22 33.20 | нет | нет | 3406.8412 | 4088.2094 | Запрос котировок | 2019-08-05 | Согласно технического задания | 796 | шт. | 1 | 46000000000 | Московская область | 2020-12-31 | 1
083-0010837 | справочно к лоту 831320 | Выполнение СМР, ПНР, оборудование и материалы по титулу: Реконструкция ЗТП 10(6)кВ №661 с заменой ячеек на камеры КСО в т.ч. ПИР, МО, Истринский район, с.Рождественно | 42.22 33.20 | 42.22 33.20 | нет | нет | 3406.8412 | 4088.2094 | Запрос котировок | 2019-08-05 | Согласно технического задания | 796 | шт. | 1 | 46000000000 | Московская область | 2019-12-31 | 1
085-0012681 | ПАО "МОЭСК" | Выполнение СМР, ПНР, материалы, оборудование (за исключением замков, предоставляемых Заказчиком) по титулу: Модернизация ТП 10/0,4кВ 18710 путем полной замены с установкой тр-ов 2х400 кВА, в т.ч. ПИР: г.Москва, ул. Ярославская, д.4, стр.1 | 42.22 33.20 | 42.22 33.20 | нет | нет | 14576.5333 | 17491.84 | Запрос котировок | 2019-08-05 | Согласно технического задания | 796 | шт. | 1 | 45000000000 | Город Москва | 2021-12-31 | 1
085-0012682 | ПАО "МОЭСК" | Выполнение СМР, ПНР, материалы, оборудование (за исключением замков, предоставляемых Заказчиком) по титулу: Модернизация ТП 10/0,4кВ 10322 путем полной замены с установкой тр-ов 2х400 кВА, в т.ч. ПИР: г.Москва, ул. Дунаевского, д.8,к.2 | 42.22 33.20 | 42.22 33.20 | нет | нет | 14873.3 | 17847.96 | Запрос котировок | 2019-08-05 | Согласно технического задания | 796 | шт. | 1 | 45000000000 | Город Москва | 2021-12-31 | 1
085-0012683 | ПАО "МОЭСК" | Выполнение СМР, ПНР, материалы, оборудование (за исключением замков, предоставляемых Заказчиком) по титулу: Модернизация ТП 10/0,4кВ 4947 путем полной замены с установкой тр-ов 2х400 кВА, в т.ч. ПИР: г.Москва, ул. Подмосковная, д.12А, стр.2 | 42.22 33.20 | 42.22 33.20 | нет | нет | 17119.7417 | 20543.69 | Запрос котировок | 2019-08-05 | Согласно технического задания | 796 | шт. | 1 | 45000000000 | Город Москва | 2021-12-31 | 1
085-0012684 | ПАО "МОЭСК" | Выполнение СМР, ПНР, материалы, оборудование (за исключением замков, предоставляемых Заказчиком) по титулу: Реконструкция ТП 10/0,4В 11847 путем полной замены с установкой тр-ов 2х400 кВА, в т.ч. ПИР: г.Москва, ул. Добролюбова, д.23, стр.1 | 42.22 33.20 | 42.22 33.20 | нет | нет | 17196.0417 | 20635.25 | Запрос котировок | 2019-08-05 | Согласно технического задания | 796 | шт. | 1 | 45000000000 | Город Москва | 2021-12-31 | 1
085-0012685 | ПАО "МОЭСК" | Выполнение СМР, ПНР, материалы, оборудование (за исключением замков, предоставляемых Заказчиком) по титулу: Модернизация ТП 10/0,4кВ 4367 путем полной замены с установкой тр-ов 2х400 кВА, в т.ч. ПИР: г.Москва, ул. Жебрунова, д.2 | 42.22 33.20 | 42.22 33.20 | нет | нет | 15943.8417 | 19132.61 | Запрос котировок | 2019-08-05 | Согласно технического задания | 796 | шт. | 1 | 45000000000 | Город Москва | 2021-12-31 | 1
085-0012686 | ПАО "МОЭСК" | Выполнение СМР, ПНР, материалы, оборудование (за исключением замков, предоставляемых Заказчиком) по титулу: Модернизация ТП 10/0,4кВ 4658 типа "БКТПн 10/0,4кВ" путем полной замены с установкой тр-ов 2х400 кВА, в т.ч. ПИР: г.Москва, ул. Фомичевой, д.7, корп.1 | 42.22 33.20 | 42.22 33.20 | нет | нет | 15827.8917 | 18993.47 | Запрос котировок | 2019-08-05 | Согласно технического задания | 796 | шт. | 1 | 45000000000 | Город Москва | 2022-12-31 | 1
062-0011756 | ПАО "МОЭСК" | Поставка оборудования РЗА и выполнение услуг шеф-монтажа ПС 35 кВ № 307 "Лыщево" (ЗНТ 062-0011756) | 32.99.9 | 27.12.3 | нет | нет | 23292.59 | 27951.108 | Конкурс | 2019-08-07 | Согласно технического задания | 796 | шт | 8 | 45300000 | Москва | 2019-12-25 | 1
062-0011772 | справочно к лоту 6211756 | Поставка оборудования РЗА (ЗНТ 062-0011772) по титулу: ПС35 кВ №307 "Лыщево" | 32.99.9 | 27.12.3 | нет | нет | 18976.57 | 22771.884 | Конкурс | 2019-08-07 | Согласно технического задания | 796 | шт | 7 | 45300000 | Москва | 2019-12-25 | 1
083-000918 | справочно к лоту 6211756 | Оказание возмездных услуг при выполнении шеф-монтажных и шеф-наладочных работ по оборудованию РЗиА по титулу: "Реконструкция ПС35 кВ № 307 "Лыщево" с установкой тр-ров 2х6,3 МВА, заменой выключателей ОРУ-35кВ, ЗРУ-10кВ (ЗНТ 083-000918) | 32.99.9 | 27.12.3 | нет | нет | 4316.02 | 5179.224 | Конкурс | 2019-08-07 | Согласно технического задания | 796 | шт | 1 | 45300000 | Москва | 2019-12-25 | 1
062-0011629 | ПАО "МОЭСК" | Поставка устройств защиты от перенапряжения 10 кВ (ЗНТ 062-0011629) | 27.12 | 27.12.21 | Да | нет | 5185.36 | 6222.432 | Запрос предложений | 2019-08-07 | Согласно технического задания | 796 | шт | 2225 | 45300000 | Москва | 2019-11-29 | 1
справочно к лоту 6211629 | справочно к лоту 6211629 | Поставка устройств защиты от перенапряжения 10 кВ (ЗНТ 062-0011629) по титулу: Материалы для выполнения ТП-льгота до 150 кВт ХС | 27.12 | 27.12.21 | Да | нет | 58.26 | 69.912 | Запрос предложений | 2019-08-07 | Согласно технического задания | 796 | шт | 25 | 45300000 | Москва | 2019-11-29 | 1
справочно к лоту 6211629 | справочно к лоту 6211629 | Поставка устройств защиты от перенапряжения 10 кВ (ЗНТ 062-0011629) по титулу: Приобретение материалов для обеспечения работ по льготному ТП до 15 кВт хозспособом на филиале ЮЭС в 2019г. | 27.12 | 27.12.21 | Да | нет | 5127.1 | 6152.52 | Запрос предложений | 2019-08-07 | Согласно технического задания | 796 | шт | 2200 | 45300000 | Москва | 2019-11-29 | 1
081-0012777 | ПАО "МОЭСК" | Выполнение ПИР, СМР, ПНР по титулу: Строительство КЛ-6 кВ от ВЛЗ-6 кВ ф.43 ПС №555 "Игнатово", в т.ч. ПИР, МО, Дмитровский р-н, г. Дмитров, ул. Промышленная | 42.22 33.20 | 71 42.22 33.20 | нет | нет | 730.3853 | 876.4623 | Запрос котировок | 2019-08-01 | Согласно технического задания | 796 | шт. | 1 | 46000000000 | Московская область | 2019-08-29 | 1
081-0012778 | ПАО "МОЭСК" | Выполнение ПИР, СМР, ПНР, оборудование по титулу: Строительство ТП-10/0.4 кВ, ВЛЗ-10 кВ от ВЛЗ-10 кВ ф. Мошницы ПС №140 "Радищево", в т.ч. ПИР, МО, Солнечногорский р-н, д. Мошницы | 42.22 33.20 | 71 42.22 33.20 | нет | нет | 1444.8145 | 1733.7774 | Запрос котировок | 2019-08-01 | Согласно технического задания | 796 | шт. | 1 | 46000000000 | Московская область | 2019-08-30 | 1
081-0012779 | ПАО "МОЭСК" | Выполнение ПИР, авторский надзор по титулу: Строительство РП-10 кВ, 2хКЛ-10кВ от вновь сооружаемых яч. на 1-й и 2-й с.ш. РУ-10кВ ПС №145 110/35/10/6 Нахабино до РУ-10кВ до 1-й и 2-й с.ш. РУ-10кВ вновь сооружаемого РП-10кВ, в т.ч. ПИР, МО, Красногорский р-н, с.п. Ильинское, с. Николо- | 42.22 33.20 | 71 42.22 33.20 | нет | нет | 4143.0065 | 4971.6078 | Запрос котировок | 2019-08-05 | Согласно технического задания | 796 | шт. | 1 | 46000000000 | Московская область | 2020-03-31 | 1
082-0014985 | ПАО "МОЭСК" | Выполнение ПИР, СМР, ПНР оборудование по титулу:Строительство ТП-160-10/0,4 кВ, ВЛЗ-10 кВ от ВЛ-10 кВ ф.10 с РП-5, ПС №491 "Прудная", ЛР-10 кВ, в т.ч. ПИР, МО, Домодедово г, Купчиново д, Барыбино мкр, Вокзальная ул, д.№28а Ю8-19-302-7688(983447) | 71 42.22 33.20 | 42.22 33.20 | нет | нет | 1076.225 | 1291.47 | Запрос котировок | 2019-08-01 | Согласно технического задания | 796 | шт. | 1 | 46000000000 | Московская область | 2019-08-30 | 1
081-0012766 | ПАО "МОЭСК" | Выполнение ПИР, СМР, ПНР, оборудование по титулу: Строительство ТП-10/0.4 кВ, КЛ-10 кВ от ВЛЗ-10 кВ ф.9 ПС №600 "Трудовая Тяговая", в т.ч. ПИР, МО, Дмитровский р-н, п. Некрасовский | 71 42.22 33.20 | 71 42.22 33.20 | нет | нет | 8654.143 | 10384.9716 | Запрос котировок | 2019-08-05 | Согласно технического задания | 796 | шт. | 1 | 46000000000 | Московская область | 2020-06-16 | 1
085-0012690 | ПАО "МОЭСК" | Выполнение СМР, ПНР, материалы, оборудование (за исключением замков, предоставляемых Заказчиком) по титулу: Реконструция ТП 10/0,4кВ 23779 с установкой тр-ов 2х1250 кВА, в т.ч.ПИР: г.Москва, ул.Петровка, д.26, с.3 | 42.22 33.20 | 42.22 33.20 | нет | нет | 6550.6333 | 7860.76 | Запрос котировок | 2019-08-05 | Согласно технического задания | 796 | шт. | 1 | 45000000000 | Город Москва | 2020-12-31 | а
083-0011410 | ПАО "МОЭСК" | Выполнение СМР, ПНР, оборудование и материалы по титулу: Строительство КЛ-10 кВ от РУ-10 кВ РП №124 ПС-836 "Слобода", СП-10 кВ (2,5 км), в т.ч. ПИР, МО, Истринский р-н, д.Лешково, 50:08:0050222:231 | 42.22 33.20 | 42.22 33.20 | нет | нет | 9406.583 | 11287.8996 | Запрос котировок | 2019-08-05 | Согласно технического задания | 796 | шт. | 1 | 46000000000 | Московская область | 2019-10-17 | 1
085-0012771 | ПАО "МОЭСК" | Выполнение ПИР, СМР, ПНР, материалы по титулу: Реконструкция 2КЛ-0,4кВ от ТП-10/0,4кВ № 20253 (луч А и Б) до ВРЩ-0,4кВ № 97570, в т.ч. ПИР: г.Москва, ул.Воронежская, д.9 | 43.12 41.2 43.2 71.12 | 71 43.29 43.21 | нет | нет | 2700.7583 | 3240.91 | Запрос котировок | 2019-08-01 | Согласно технического задания | 796 | шт. | 1 | 45000000000 | Город Москва | 2019-08-31 | 1
081-0012780 | ПАО "МОЭСК" | Выполнение ПИР, СМР, ПНР, оборудование по титулу: Строительство ТП-6/0.4 кВ, рлр, ВЛЗ-6 кВ от ВЛЗ-6 кВ ПС №96 "Катуар", в т.ч. ПИР, МО, Мытищинский р-н, д. Сухарево | 42.22 33.20 | 71 42.22 33.20 | нет | нет | 1298.7185 | 1558.4623 | Запрос котировок | 2019-08-05 | Согласно технического задания | 796 | шт. | 1 | 46000000000 | Московская область | 2020-06-19 | 1
081-0012781 | ПАО "МОЭСК" | Выполнение ПИР, СМР, ПНР, оборудование по титулу: Реконструкция СТП-10/0.4 кВ-3339 (замена трансформатора 63 кВА на 100 кВА), ПС №71 "Поварово", в т.ч. ПИР, МО, Солнечногорский р-н, с.п. Соколовское, Крестьянское хоз-во д. Ростовцево | 42.22 33.20 | 71 42.22 33.20 | нет | нет | 793.9149 | 952.6979 | Запрос котировок | 2019-08-05 | Согласно технического задания | 796 | шт. | 1 | 46000000000 | Московская область | 2020-01-22 | 1
081-0012782 | ПАО "МОЭСК" | Выполнение ПИР, СМР, ПНР, оборудование по титулу: Реконструкция КТП-10/0.4 кВ (замена трансформатора 100 кВА на трансформатор 250 кВА), ПС №264 "Мцыри", в т.ч. ПИР, МО, Солнечногорский р-н, д. Николо-Черкизово, уч.153 | 42.22 33.20 | 71 42.22 33.20 | нет | нет | 2547.7948 | 3057.3537 | Запрос котировок | 2019-08-05 | Согласно технического задания | 796 | шт. | 1 | 46000000000 | Московская область | 2020-06-23 | 1
081-0012783 | ПАО "МОЭСК" | Выполнение ПИР, СМР, ПНР, оборудование по титулу: Строительство ТП-10/0.4 кВ, КВЛ-10 кВ от ВЛЗ-10 кВ ф. №9 ПС № 600 «Трудовая Тяговая», в т.ч. ПИР, МО, Мытищинский р-н, п. Трудовая, ул.Лесная, д.14 | 42.22 33.20 | 71 42.22 33.20 | нет | нет | 1939.721 | 2327.6652 | Запрос котировок | 2019-08-05 | Согласно технического задания | 796 | шт. | 1 | 46000000000 | Московская область | 2020-01-22 | 1
083-0011412 | ПАО "МОЭСК" | Выполнение СМР, ПНР, оборудование и материалы по титулу: Реконструкция РУ-10 кВ РП-89 с установкой 1 яч. ПС-836 "Слобода", в т.ч. ПИР, МО, Истринский р-н, с.п.Обушковское, д.Обушково, 50:08:0050421:250 | 42.22 33.20 | 42.22 33.20 | нет | нет | 922.0987 | 1106.5184 | Запрос котировок | 2019-08-05 | Согласно технического задания | 796 | шт. | 1 | 46000000000 | Московская область | 2019-09-30 | 1
083-0011421 | ПАО "МОЭСК" | Выполнение ПИР, авторский надзор, СМР, ПНР, оборудование и материалы по титулу: Реконструкция ТП-160 6/0,4 кВ №1047 ПС-304 "Истра", замена ТП (0,4 МВА), в т.ч. ПИР, МО, Истринский р-н, с.п.Букаревское, д.Зенькино, 50:08:0070273:195 | 71 42.22 33.20 | 71 42.22 33.20 | нет | нет | 1826.5982 | 2191.9179 | Запрос котировок | 2019-08-05 | Согласно технического задания | 796 | шт. | 1 | 46000000000 | Московская область | 2020-01-04 | 1
083-0011422 | ПАО "МОЭСК" | Выполнение ПИР, авторский надзор, СМР, ПНР, оборудование и материалы по титулу: Строительство ТП-100 10/0,4 кВ, ВЛЗ-10 кВ от ВЛЗ-10 кВ ф.Котово РП-22 ПС-483 "Ивановская", РЛК-10 кВ, КЛ-10 кВ (ВЛ-10 кВ - 0,03 км, КЛ-10 кВ - 0,25 км), в т.ч. ПИР, МО, Истринский р-н, с.п.Лучинское, вблизи д.Котово, 50:80:0060137:208 | 71 42.22 33.20 | 71 42.22 33.20 | нет | нет | 1491.7218 | 1790.0661 | Запрос котировок | 2019-08-05 | Согласно технического задания | 796 | шт. | 1 | 46000000000 | Московская область | 2019-11-08 | 1
083-0011424 | ПАО "МОЭСК" | Выполнение ПИР, авторский надзор, СМР, ПНР, оборудование и материалы по титулу: Строительство ТП-25 6/0,4 кВ, ВЛЗ-6 кВ от ВЛЗ-6 кВ ф.1А ПС-550 "Каринская", РЛК-6 кВ, КЛ-6 кВ, ВЛИ-0,38 кВ (ВЛ-6 кВ-0,03 км, КЛ-6 кВ-0,28 км, ВЛ-0,38 кВ-0,12 км), в т.ч. ПИР, МО, Одинцовский р-н, в районе д.Анашкино, 50:20:0080424:248 | 71 42.22 33.20 | 71 42.22 33.20 | нет | нет | 1317.5495 | 1581.0594 | Запрос котировок | 2019-08-05 | Согласно технического задания | 796 | шт. | 1 | 46000000000 | Московская область | 2020-07-05 | 1
083-0011425 | ПАО "МОЭСК" | Выполнение ПИР, авторский надзор, СМР, ПНР, оборудование и материалы по титулу: Реконструкция ТП-63 10/0,4 кВ №3600 ПС-406 "Шаховская", замена МТП в габ.250 кВА (0,16 МВА), в т.ч. ПИР, МО, Шаховской р-н, д.Гордино, 50:06:0030202:455 | 71 42.22 33.20 | 71 42.22 33.20 | нет | нет | 895.6776 | 1074.8131 | Запрос котировок | 2019-08-05 | Согласно технического задания | 796 | шт. | 1 | 46000000000 | Московская область | 2020-01-06 | 1
083-0011426 | ПАО "МОЭСК" | Выполнение СМР, ПНР, оборудование и материалы по титулу: Строительство ТП-25 10/0,4 кВ, КЛ-10 кВ от ВЛЗ-10 кВ ф.7 ПС-648 "Волочаново", ЛР-10 кВ, ВЛЗ-10 кВ, ВЛИ-0,38 кВ (КЛ-10кВ-0,3км, ВЛ-10кВ-0,03км, ВЛ-0,38кВ-0,15км), в т.ч. ПИР, МО, Шаховской р-н, с.п.Степаньковское, 50:06:0050701:825 | 42.22 33.20 | 42.22 33.20 | нет | нет | 1218.7423 | 1462.4907 | Запрос котировок | 2019-08-05 | Согласно технического задания | 796 | шт. | 1 | 46000000000 | Московская область | 2019-09-30 | 1
083-0011414 | ПАО "МОЭСК" | Выполнение ПИР, авторский надзор, СМР, ПНР, оборудование и материалы по титулу: Строительство ТП-25 10/0,4 кВ, КЛ-10 кВ от ВЛ-10 кВ ф.4 ПС-462 "Середа", ЛР-10 кВ, ВЛЗ-10 кВ, ВЛИ-0,38 кВ (КЛ-10 кВ-0,27 км, ВЛ-10 кВ-0,03 км, ВЛ-0,4 кВ-0,03 км), в т.ч. ПИР, МО, Шаховской р-н, д.Лукошкино, 50:06:0000000:3008 | 71 42.22 33.20 | 71 42.22 33.20 | нет | нет | 1154.6552 | 1385.5863 | Запрос котировок | 2019-08-05 | Согласно технического задания | 796 | шт. | 1 | 46000000000 | Московская область | 2019-11-03 | 1
083-0011415 | ПАО "МОЭСК" | Выполнение ПИР, авторский надзор, СМР, ПНР, оборудование и материалы по титулу: Строительство ТП-160 10/0,4 кВ, ВЛЗ-10 кВ от оп.1/15 ВЛЗ-10 кВ ф.5 ПС-683 "Ядрошино", РЛК-10 кВ (ВЛ-10 кВ - 0,03 км), в т.ч. ПИР, МО, Истринский р-н, с.п.Костровское, вблизи д.Скрябино, КФХ "Славяне", 50:08:0060419:36 | 71 42.22 33.20 | 71 42.22 33.20 | нет | нет | 999.0052 | 1198.8062 | Запрос котировок | 2019-08-05 | Согласно технического задания | 796 | шт. | 1 | 46000000000 | Московская область | 2019-12-26 | 1
083-0011413 | ПАО "МОЭСК" | Выполнение ПИР, авторский надзор, СМР, ПНР, оборудование и материалы по титулу: Реконструкция МТП-30 10/0,4 кВ №830 ПС-327 "Колодкино", замена ТП (0,063 МВА), ВЛИ-0,38 кВ (0,13 км), в т.ч. ПИР, МО, Наро-Фоминский р-н, с.п.Ташировское, д.Бавыкино, 50:26:0070706:8 | 71 42.22 33.20 | 71 42.22 33.20 | нет | нет | 754.7681 | 905.7218 | Запрос котировок | 2019-08-05 | Согласно технического задания | 796 | шт. | 1 | 46000000000 | Московская область | 2020-01-01 | 1
083-0011416 | ПАО "МОЭСК" | Выполнение ПИР, авторский надзор, СМР, ПНР, оборудование и материалы по титулу: Строительство ТП-250 6/0,4 кВ, КЛ-6 кВ от ВЛЗ-6 кВ ф.1 ПС-789 "Наро-Осаново", ЛР-6 кВ, ВЛИ-0,38 кВ (КЛ-6 кВ - 0,25 км, ВЛ-0,38 кВ - 0,15 км), в т.ч. ПИР, МО, Одинцовский р-н, д.Дютьково, 50:20:0100405:28 | 71 42.22 33.20 | 71 42.22 33.20 | нет | нет | 2356.1803 | 2827.4163 | Запрос котировок | 2019-08-05 | Согласно технического задания | 796 | шт. | 1 | 46000000000 | Московская область | 2020-01-02 | 1
082-0015002 | ПАО "МОЭСК" | Выполнение ПИР, СМР, ПНР оборудование по титулуСтроительство ТП-160-6/0,4 кВ, ВЛЗ-6 кВ от ВЛ-6 кВ ф.318 с РП-9, ПС №680 "Дзержинская", в т.ч. ПИР, МО, Дзержинский г, Алексеевская ул, д.№ 1 Ю8-19-302-9134(988892) | 71 42.22 33.20 | 42.22 33.20 | нет | нет | 850.8667 | 1021.04 | Запрос котировок | 2019-08-05 | Согласно технического задания | 796 | шт. | 1 | 46000000000 | Московская область | 2019-08-30 | 1
081-0012785 | ПАО "МОЭСК" | Выполнение ПИР, СМР, ПНР, оборудование по титулу: Строительство КТПП-6/0.4 кВ, ВЛЗ-6 кВ от ВЛЗ-6 кВ ф. Очистные, КЛ-10 кВ, ПС №116 "Солнечногорск", в т.ч. ПИР, МО, Солнечногорский р-н, г. Солнечногорск, ул. Революции, д.3 | 42.22 33.20 | 71 42.22 33.20 | нет | нет | 1696.6734 | 2036.0081 | Запрос котировок | 2019-08-01 | Согласно технического задания | 796 | шт. | 1 | 46000000000 | Московская область | 2019-09-02 | 1
085-0012777 | ПАО "МОЭСК" | Выполнение ПИР, СМР, ПНР, материалы по титулу: Строительство КЛ-0,4кВ от ТП-10/0,4кВ № 24873 луч А до ближайшей стены фасада здания Заявителя в сторону ВРЩ-0,4кВ № 20812, в т.ч. ПИР: г.Москва, ул.Петра Романова, д.7, стр.2 | 43.12 41.2 43.2 71.12 | 71 43.29 43.21 | нет | нет | 1866.9917 | 2240.39 | Запрос котировок | 2019-08-01 | Согласно технического задания | 796 | шт. | 1 | 45000000000 | Город Москва | 2019-09-02 | 1
084-0007369 | ПАО "МОЭСК" | Выполнение ПИР, СМР, ПНР, Оборудование по Строительство МТП-40 10/0,4 кВ, РЛКВ-10 кВ, ВЛЗ-10 кВ от оп. 62 ВЛ-10 кВ ТП-187-ТП-460, ВЛИ-38 кВ ПС № 206 "Фрязино", в т.ч. ПИР, МО, го Щелково, к.н. 50:14:0030117:1594 | 42.22 33.20 | 71 42.22 33.20 | нет | нет | 1512.9298 | 1815.5158 | Запрос котировок | 2019-08-07 | Согласно технического задания | 796 | шт. | 1 | 46 | МО | 2020-01-24 | 1
084-0007370 | ПАО "МОЭСК" | Выполнение ПИР, СМР, ПНР, Оборудование по Строительство ТП-40 6/0,4 кВ, РЛКВ-6 кВ, ВЛЗ-6 кВ от оп. 35 ВЛ-6 кВ фид. 23 ПС № 599 "Торфяная", в т.ч. ПИР, МО, г. Орехово-Зуево, ул. Восточная, к.н. 50:47:0080304:91 | 42.22 33.20 | 71 42.22 33.20 | нет | нет | 1814.1269 | 2176.9523 | Запрос котировок | 2019-08-07 | Согласно технического задания | 796 | шт. | 1 | 46 | МО | 2020-07-22 | 1
084-0007371 | ПАО "МОЭСК" | Выполнение ПИР, СМР, ПНР, Оборудование по Строительство МТП-40 10/0,4 кВ, РЛКВ-10 кВ, ВЛЗ-10 кВ от оп. 54/2 фид. "Лукерьино", ВЛИ-38 кВ ПС № 401 "Голутвин", в т.ч. ПИР, МО, Коломенский р-н, д. Верхнее Хорошово, к.н. 50:3460040217:266 | 42.22 33.20 | 71 42.22 33.20 | нет | нет | 791.3483 | 949.6179 | Запрос котировок | 2019-08-07 | Согласно технического задания | 796 | шт. | 1 | 46 | МО | 2020-01-19 | 1
084-0007372 | ПАО "МОЭСК" | Выполнение ПИР, СМР, ПНР, Оборудование по Строительство ТП-40 6/0,4 кВ, РЛКВ-6 кВ ПС № 579 "Черноголовка", в т.ч. ПИР, МО, Ногинский р-н, восточнее д. Черново, уч. 249, к.н. 50:16:0202030:178 | 42.22 33.20 | 71 42.22 33.20 | нет | нет | 541.7325 | 650.0791 | Запрос котировок | 2019-08-07 | Согласно технического задания | 796 | шт. | 1 | 46 | МО | 2020-01-18 | 1
084-0007373 | ПАО "МОЭСК" | Выполнение ПИР, СМР, ПНР, Оборудование по Строительство МТП-100 10/0,4 кВ, РЛКВ-10 кВ, ВЛЗ-10 кВ от ВЛ-10 кВ фид. 537-02, ВЛИ-38 кВ ПС № 537 "Виноградово-тяг.", в т.ч. ПИР, МО, Воскресенский р-н, п. Виноградово, ул. Коммунистическая, к.н. 50:29:0030307:715 | 42.22 33.20 | 71 42.22 33.20 | нет | нет | 1261.6677 | 1514.0013 | Запрос котировок | 2019-08-07 | Согласно технического задания | 796 | шт. | 1 | 46 | МО | 2020-01-19 | 1
082-0015005 | ПАО "МОЭСК" | Выполнение ПИР, СМР, ПНР оборудование по титулуСтроительство ТП-100-10/0,4 кВ, ВЛЗ-10 кВ от ВЛ-10 кВ ф.2, ПС №491 "Прудная", ЛР-10 кВ, ВЛИ-0,38 кВ, в т.ч. ПИР, МО, г.о. Домодедово, ТАО "Растуновское", д. Шишкино Ю8-19-302-8511(905397) | 71 42.22 33.20 | 42.22 33.20 | нет | нет | 1068.4417 | 1282.13 | Запрос котировок | 2019-08-02 | Согласно технического задания | 796 | шт. | 1 | 46000000000 | Московская область | 2019-08-31 | 1
081-0012787 | ПАО "МОЭСК" | Выполнение ПИР, СМР, ПНР, оборудование по титулу: Строительство ВЛИ-0.38 кВ от ВЛИ-0.38 кВ ф. Четная сторона1 от КТП-10/0.4 кВ-218, ПС №587 "Решетниково", в т.ч. ПИР, МО, Клинский р-н, с. Спас-Заулок, ул. Спасская, вл. 114 | 42.22 33.20 | 71 42.22 33.20 | нет | нет | 623.9778 | 748.7733 | Запрос котировок | 2019-08-05 | Согласно технического задания | 796 | шт. | 1 | 46000000000 | Московская область | 2020-01-24 | 1
081-0012788 | ПАО "МОЭСК" | Выполнение ПИР, СМР, ПНР, оборудование по титулу: Строительство ВЛИ-0.38 кВ от ВЛИ-0.38 кВ (сооруж. по дог. №С8-19-302С-5977(981354) от 26.06.2019) от МТП-6/0.4 кВ-3063, ПС №826 "Гальцово", в т.ч. ПИР, МО, Пушкинский р-н, д. Артемово | 42.22 33.20 | 71 42.22 33.20 | нет | нет | 542.8142 | 651.377 | Запрос котировок | 2019-08-05 | Согласно технического задания | 796 | шт. | 1 | 46000000000 | Московская область | 2020-01-23 | 1
081-0012789 | ПАО "МОЭСК" | Выполнение ПИР, СМР, ПНР, оборудование по титулу: Строительство ВЛИ-0.38 кВ от ВЛИ-0.38 кВ от ТП-6/0.4 кВ-350, ПС №35 "Октябрьская", в т.ч. ПИР, МО, Солнечногорский р-н, д. Подолино | 42.22 33.20 | 71 42.22 33.20 | нет | нет | 690.493 | 828.5916 | Запрос котировок | 2019-08-05 | Согласно технического задания | 796 | шт. | 1 | 46000000000 | Московская область | 2020-01-24 | 1
081-0012790 | ПАО "МОЭСК" | Выполнение ПИР, СМР, ПНР, оборудование по титулу: Строительство ТП-10/0.4 кВ, 2-КЛ-10 кВ путема врезки в КЛ-10 кВ напр. ТП 27033-ТП-232, ПС №837 "Куркино", в т.ч. ПИР, МО, Красногорский р-н, г.о. Красногорск, 6 км Пятницкого ш. | 42.22 33.20 | 71 42.22 33.20 | нет | нет | 3080.5432 | 3696.6518 | Запрос котировок | 2019-08-05 | Согласно технического задания | 796 | шт. | 1 | 46000000000 | Московская область | 2020-01-25 | 1
081-0012791 | ПАО "МОЭСК" | Выполнение ПИР, СМР, ПНР, оборудование по титулу: Строительство КЛ-0.4 кВ от ВЛИ-0.38 кВ от ТП-10/0.4 кВ-936, ПС №140 "Радищево", в т.ч. ПИР, МО, Солнечногорский р-н, п. Смирновка, ул. Лесная, уч.9 | 42.22 33.20 | 71 42.22 33.20 | нет | нет | 742.0133 | 890.416 | Запрос котировок | 2019-08-05 | Согласно технического задания | 796 | шт. | 1 | 46000000000 | Московская область | 2020-06-25 | 1
081-0012792 | ПАО "МОЭСК" | Выполнение ПИР, СМР, ПНР, оборудование по титулу: Строительство ВЛИ-0.38 кВ от ТП-6/0.4 кВ (сооруж. по дог. №С8-19-302С-4394(940760) от 23.05.2019), ПС №95 "Базарово", в т.ч. ПИР, МО, Мытищинский р-н, д. Муракино | 42.22 33.20 | 71 42.22 33.20 | нет | нет | 672.2295 | 806.6753 | Запрос котировок | 2019-08-05 | Согласно технического задания | 796 | шт. | 1 | 46000000000 | Московская область | 2020-06-26 | 1
085-0012778 | ПАО "МОЭСК" | Выполнение ПИР, СМР, ПНР, материалы по титулу: Строительство КЛ-0,4кВ от ТП-10/0,4кВ № 22492 до ближайшей стены здания Заявителя, в т.ч. ПИР: г.Москва, ул.Бауманская, д.44, стр.1 | 43.12 41.2 43.2 71.12 | 71 43.29 43.21 | нет | нет | 4648.5 | 5578.2 | Запрос котировок | 2019-08-05 | Согласно технического задания | 796 | шт. | 1 | 45000000000 | Город Москва | 2019-09-01 | 1
085-0012786 | ПАО "МОЭСК" | Выполнение ПИР, СМР, ПНР, материалы по титулу: Реконструкция 2КЛ-0,4кВ от ТП-10/0,4кВ № 21876 А и Б до ВРЩ-0,4кВ (вв. № 34063), в т.ч. ПИР: г.Москва, ул.Герасима Курина, д.10 | 43.12 41.2 43.2 71.12 | 71 43.29 43.21 | нет | нет | 3859.9917 | 4631.99 | Запрос котировок | 2019-08-05 | Согласно технического задания | 796 | шт. | 1 | 45000000000 | Город Москва | 2019-12-31 | 1
085-0012811 | ПАО "МОЭСК" | Выполнение СМР, ПНР, материалы по титулу: Строительство КЛ-0,4кВ от ТП 10278 до ближайшей стены здания, в т.ч. ПИР: г.Москва, Гороховский пер., д.6/1, стр.2 | 42.22 33.20 | 42.22 33.20 | нет | нет | 786.4167 | 943.7 | Запрос котировок | 2019-08-05 | Согласно технического задания | 796 | шт. | 1 | 45000000000 | Город Москва | 2019-09-30 | 1
085-0012814 | ПАО "МОЭСК" | Выполнение СМР, ПНР, материалы (2 этап) по титулу: Строительство 2КЛ-0,4кВ от ТП-10/0,4кВ № 26704 до границы участка Заявителя, не далее стены фасада здания, в т.ч. ПИР: г.Москва, пр-кт Вернадского, вл.42-1А, 42-1Б | 42.22 33.20 | 42.22 33.20 | нет | нет | 454.7167 | 545.66 | Запрос котировок | 2019-08-05 | Согласно технического задания | 796 | шт. | 1 | 45000000000 | Город Москва | 2019-09-30 | 1
085-0012797 | ПАО "МОЭСК" | Выполнение СМР, ПНР, материалы по титулу: Строительство 2КЛ-10кВ от врезки в 2КЛ-10кВ напр. ТП-10/0,4кВ № 17268 - ТП-10/0,4кВ № 27443 до нов.ТП-10/0,4кВ, 2КЛ-10кВ от ТП-10/0,4кВ № 27443 до нов.ТП-10/0,4кВ, в т.ч. ПИР: г.Москва, ул.Дегунинская, влад.5 | 42.22 33.20 | 42.22 33.20 | нет | нет | 3399.7917 | 4079.75 | Запрос котировок | 2019-08-05 | Согласно технического задания | 796 | шт. | 1 | 45000000000 | Город Москва | 2019-12-31 | 1
085-0012796 | ПАО "МОЭСК" | Выполнение СМР, ПНР, материалы (2 этап) по титулу: Строительство 2КЛ-0,4кВ от ТП-10/0,4кВ № 20364 до границы участка Заявителя, но не далее стены фасада здания, в т.ч. ПИР: г.Москва, ул.Кировоградская, влад.25, стр.1, 2 | 42.22 33.20 | 42.22 33.20 | нет | нет | 732.7583 | 879.31 | Запрос котировок | 2019-08-05 | Согласно технического задания | 796 | шт. | 1 | 45000000000 | Город Москва | 2019-12-31 | 1
085-0012794 | ПАО "МОЭСК" | Выполнение СМР, ПНР, материалы по титулу: Строительство 4КЛ-0,4кВ от ТП-10/0,4кВ № 10208 до ближайшей стены здания Заявителя, в т.ч. ПИР: г.Москва, ул. М. Пироговская, д.20, стр.1 | 42.22 33.20 | 42.22 33.20 | нет | нет | 1741.175 | 2089.41 | Запрос котировок | 2019-08-05 | Согласно технического задания | 796 | шт. | 1 | 45000000000 | Город Москва | 2019-12-31 | 1
085-0012793 | ПАО "МОЭСК" | Выполнение СМР, ПНР, материалы по титулу: Строительство 4КЛ-0,4 кВ от ТП 2031 до границ участка Заявителя, в т.ч. ПИР: г.Москва, ул.Никольская, влад.8/1, стр.5 | 42.22 33.20 | 42.22 33.20 | нет | нет | 1342.3417 | 1610.81 | Запрос котировок | 2019-08-05 | Согласно технического задания | 796 | шт. | 1 | 45000000000 | Город Москва | 2019-12-31 | 1
085-0012790 | ПАО "МОЭСК" | Выполнение СМР, ПНР, материалы по титулу: Строительство 4КЛ-0,4кВ от ТП-10/0,4кВ № 28442 в сторону нового ВРЩ-0,4кВ № 1,2 до границы участка Заявителя, в т.ч. ПИР: г.Москва, ул.1-я Напрудная, влад.15 | 42.22 33.20 | 42.22 33.20 | нет | нет | 2909.3417 | 3491.21 | Запрос котировок | 2019-08-05 | Согласно технического задания | 796 | шт. | 1 | 45000000000 | Город Москва | 2019-12-31 | 1
082-0015012 | ПАО "МОЭСК" | Выполнение ПИР, СМР, ПНР оборудование по титулуМодернизация ТП-2х630-6/0,4 кВ №51 с заменой яч. ф.21 РУ-6кВ, ВЛ-6кВ ф.21 с установкой ПРВТ-6кВ, ПС №14 "Апаренки", в т.ч. ПИР, МО, Ленинский р-н, Молоковское с/п Ю8-19-302-7593(982590) | 71 42.22 33.20 | 42.22 33.20 | нет | нет | 1226.4583 | 1471.75 | Запрос котировок | 2019-08-06 | Согласно технического задания | 796 | шт. | 1 | 46000000000 | Московская область | 2019-09-04 | 1
082-0015013 | ПАО "МОЭСК" | Выполнение ПИР, СМР, ПНР оборудование по титулуСтроительство ТП-160-10/0,4 кВ, ВЛЗ-10 кВ от ВЛ-10 кВ ф.17, ПС №572 "Стрелецкая", ВЛ-0,4 кВ, в т.ч. ПИР, МО, г. Кашира, ул. Центролит, д. 7 Ю8-19-302-8700(992149) | 71 42.22 33.20 | 42.22 33.20 | нет | нет | 1218.4 | 1462.08 | Запрос котировок | 2019-08-06 | Согласно технического задания | 796 | шт. | 1 | 46000000000 | Московская область | 2019-09-05 | 1
082-0015014 | ПАО "МОЭСК" | Выполнение ПИР, СМР, ПНР оборудование по титулуСтроительство ТП-160-6/0,4 кВ, ВЛЗ-6 кВ от ВЛ-6 кВ ф.25, ПС №634 "Сафоново-абонентская", ВЛ-0,4 кВ, в т.ч. ПИР, МО, Раменский р-н, Клишева д Ю8-19-302-9277(998076) | 71 42.22 33.20 | 42.22 33.20 | нет | нет | 1057.3583 | 1268.83 | Запрос котировок | 2019-08-06 | Согласно технического задания | 796 | шт. | 1 | 46000000000 | Московская область | 2019-09-06 | 1
082-0015010 | ПАО "МОЭСК" | Выполнение ПИР, авторский надзор по титулу:Строительство 2КЛ-10 кВ от сущ. яч. ф.10 2-й с.ш. РУ-10кВ ПС №266 "Бор", ГНБ, в т.ч. ПИР, МО, Подольский р-н, вблизи д. Валищево ИА-18-302-622(147066) | 71 | 71 | нет | нет | 1581.2417 | 1897.49 | Запрос котировок | 2019-08-07 | Согласно технического задания | 796 | шт. | 1 | 46000000000 | Московская область | 2020-06-25 | 1
082-0014987 | ПАО "МОЭСК" | Выполнение ПИР, СМР, ПНР оборудование по титулу:Строительство ТП-63-10/0,4 кВ, ВЛЗ-10 кВ от ВЛ-10 кВ ф.2 с РП-28, ПС №663 "Взлетная", ЛР-10 кВ, в т.ч. ПИР, МО, Домодедово г, Востряково мкр, Вокзальная ул Ю8-19-302-8658(991684) | 71 42.22 33.20 | 42.22 33.20 | нет | нет | 576.6692 | 692.003 | Запрос котировок | 2019-08-07 | Согласно технического задания | 796 | шт. | 1 | 46000000000 | Московская область | 2019-11-18 | 1
082-0014988 | ПАО "МОЭСК" | Выполнение ПИР, СМР, ПНР оборудование по титулу:Строительство ТП-160-10/0,4 кВ, ВЛЗ-10 кВ от ВЛ-10 кВ ф.127, ПС №309 "Болятино", ЛР-10 кВ, в т.ч. ПИР, МО, Люберецкий р-н, Октябрьский рп, ул.Ленина, д.47 Ю8-19-302-7516(981877) | 71 42.22 33.20 | 42.22 33.20 | нет | нет | 1091.51 | 1309.812 | Запрос котировок | 2019-08-07 | Согласно технического задания | 796 | шт. | 1 | 46000000000 | Московская область | 2019-11-19 | 1
082-0014989 | ПАО "МОЭСК" | Выполнение ПИР, СМР, ПНР оборудование по титулу:Строительство ТП-250-10/0,4 кВ, ВЛЗ-10 кВ от ВЛ-10 кВ ф.3, ПС №491 "Прудная", ПРВТ- 10кВ, в т.ч. ПИР, МО, Домодедово г, Юсупово с Ю8-19-302-8231(987799) | 71 42.22 33.20 | 42.22 33.20 | нет | нет | 2854.0992 | 3424.919 | Запрос котировок | 2019-08-07 | Согласно технического задания | 796 | шт. | 1 | 46000000000 | Московская область | 2020-01-19 | 1
082-0014990 | ПАО "МОЭСК" | Выполнение ПИР, СМР, ПНР оборудование по титулу:Строительство ТП-100-10/0,4 кВ, ВЛЗ-10 кВ от ВЛ-10 кВ ф. "Новинковский с ТП-298", ПС №748 "Лазарево", 2ЛР-10 кВ, ВЛ-0,4 кВ, в т.ч. ПИР, МО, Серпуховский р-н, Новинки-Бегичево д Ю8-19-302-8389(988819) | 71 42.22 33.20 | 42.22 33.20 | нет | нет | 3481.1092 | 4177.331 | Запрос котировок | 2019-08-07 | Согласно технического задания | 796 | шт. | 1 | 46000000000 | Московская область | 2020-07-23 | 1
082-0014991 | ПАО "МОЭСК" | Выполнение ПИР, СМР, ПНР оборудование по титулу:Строительство ТП-160-6/0,4 кВ, КЛ-6 кВ в разрез КЛ-6 кВ ф.21 от АСП-93 до ЛР-15, ПС №14 "Апаренки", ВЛ-0,4 кВ, в т.ч. ПИР, МО, Ленинский р-н, Молоковское с/п, Мисайлово с, уч. № 1 Ю8-19-302-8800(992705) | 71 42.22 33.20 | 42.22 33.20 | нет | нет | 944.0167 | 1132.82 | Запрос котировок | 2019-08-07 | Согласно технического задания | 796 | шт. | 1 | 46000000000 | Московская область | 2019-11-24 | 1
082-0014992 | ПАО "МОЭСК" | Выполнение работ, включая ПИР, СМР, ПНР, оборудование и материалы по объектам ЮЭС приказ № 1411 от 25.07.2019г. Чеховского р-на | 71 42.22 33.20 | 42.22 33.20 | нет | нет | 1681.7192 | 2018.063 | Запрос котировок | 2019-08-07 | Согласно технического задания | 796 | шт. | 1 | 46000000000 | Московская область | 2020-01-22 | 1
082-0014993 | справочно к лоту 8214992 | Выполнение ПИР, СМР, ПНР оборудование по титулу:Строительство ТП-160-10/0,4 кВ, ВЛЗ-10 кВ от опоры ВЛ-6 кВ ф.17 с ПС №382 "Венюково" до проект. ТП, ПС №567 "Полиграф", ВЛ-0,4 кВ, в т.ч. ПИР, МО, Чеховский р-н, в районе Большое Петровское д Ю8-19-302-8525(905431) | 71 42.22 33.20 | 42.22 33.20 | нет | нет | 930.3233 | 1116.388 | Запрос котировок | 2019-08-07 | Согласно технического задания | 796 | шт. | 1 | 46000000000 | Московская область | 2020-01-22 | 1
082-0014994 | справочно к лоту 8214992 | Выполнение ПИР, СМР, ПНР оборудование по титулу:Строительство ТП-100-6/0,4 кВ, ВЛЗ-6 кВ от ВЛ-6 кВ ф. "Сандарово с ТП-8", ПС №567 "Полиграф", ВЛ-0,4 кВ, в т.ч. ПИР, МО, г.Чехов, Чепелево д Ю8-19-302-8738(991193) | 71 42.22 33.20 | 42.22 33.20 | нет | нет | 751.3958 | 901.675 | Запрос котировок | 2019-08-07 | Согласно технического задания | 796 | шт. | 1 | 46000000000 | Московская область | 2020-01-18 | 1
082-0014995 | ПАО "МОЭСК" | Выполнение работ, включая ПИР, СМР, ПНР, оборудование и материалы по объектам ЮЭС приказ № 1411 от 25.07.2019г. Раменского р-на | 71 42.22 33.20 | 42.22 33.20 | нет | нет | 2139.7192 | 2567.663 | Запрос котировок | 2019-08-07 | Согласно технического задания | 796 | шт. | 1 | 46000000000 | Московская область | 2020-01-23 | 1
082-0014996 | справочно к лоту 8214995 | Выполнение ПИР, СМР, ПНР оборудование по титулу:Строительство ТП-160-6/0,4 кВ, ВЛЗ-6 кВ от ВЛ-6 кВ ф.25, ПС №634 "САФОНОВО-абонентская", ВЛИ-0,38 кВ, в т.ч. ПИР, МО, Раменский р-н, Клишева д Ю8-19-302-8808(993561) | 71 42.22 33.20 | 42.22 33.20 | нет | нет | 930.3633 | 1116.436 | Запрос котировок | 2019-08-07 | Согласно технического задания | 796 | шт. | 1 | 46000000000 | Московская область | 2019-11-23 | 1
082-0014997 | справочно к лоту 8214995 | Выполнение ПИР, СМР, ПНР оборудование по титулу:Реконструкция ТП-6/0,4 кВ №1100 с заменой тр-ра 160 кВА на тр-р 250 кВА, ПС №23 "Кварц", в т.ч. ПИР, МО, Раменский р-н, с/п Чулковское, Кулаково д, Болотная ул, уч. 1 Ю8-19-302-8282(905217) | 71 42.22 33.20 | 42.22 33.20 | нет | нет | 436.79 | 524.148 | Запрос котировок | 2019-08-07 | Согласно технического задания | 796 | шт. | 1 | 46000000000 | Московская область | 2020-01-18 | 1
082-0014998 | справочно к лоту 8214995 | Выполнение ПИР, СМР, ПНР оборудование по титулу:Реконструкция ЗТП-10/0,4 кВ №99 с заменой тр-ра 400 кВА на тр-р 630 кВА, замена рубильника трансформатора РУ-0,4, ПС №243 "Нащекино", в т.ч. ПИР, МО, Раменский р-н, с/п Никоновское, Никулино д, дом № 24 Ю8-19-302-8940(905745) | 71 42.22 33.20 | 42.22 33.20 | нет | нет | 772.5658 | 927.079 | Запрос котировок | 2019-08-07 | Согласно технического задания | 796 | шт. | 1 | 46000000000 | Московская область | 2020-01-23 | 1
082-0014999 | ПАО "МОЭСК" | Выполнение работ, включая ПИР, СМР, ПНР, оборудование и материалы по объектам ЮЭС приказ № 1411 от 25.07.2019г. Ленинского р-на | 71 42.22 33.20 | 42.22 33.20 | нет | нет | 992.5092 | 1191.011 | Запрос котировок | 2019-08-07 | Согласно технического задания | 796 | шт. | 1 | 46000000000 | Московская область | 2020-07-23 | 1
082-0015000 | справочно к лоту 8214999 | Выполнение ПИР, СМР, ПНР оборудование по титулу:Реконструкция ТП-10/0,4 кВ №496 с заменой тр-ра 160 кВА на тр-р 250 кВА, ПС №755 "Молоково", в т.ч. ПИР, МО, Ленинский р-н Ю8-19-302-332(700320) | 71 42.22 33.20 | 42.22 33.20 | нет | нет | 436.79 | 524.148 | Запрос котировок | 2019-08-07 | Согласно технического задания | 796 | шт. | 1 | 46000000000 | Московская область | 2020-01-23 | 1
082-0015001 | справочно к лоту 8214999 | Выполнение ПИР, СМР, ПНР оборудование по титулу:Строительство ТП-63-10/0,4 кВ, ВЛЗ-10 кВ от ВЛ-10 кВ ф.312 с РП-7, ПС №755 "Молоково", в т.ч. ПИР, МО, Молоковское с/п, Ленинский р-н, д.Андреевское Ю8-19-302-327(700319) | 71 42.22 33.20 | 42.22 33.20 | нет | нет | 555.7192 | 666.863 | Запрос котировок | 2019-08-07 | Согласно технического задания | 796 | шт. | 1 | 46000000000 | Московская область | 2020-07-23 | 1
081-0012808 | ПАО "МОЭСК" | Выполнение ПИР, СМР, ПНР, оборудование по титулу: Строительство ТП-10/0.4 кВ, ВЛЗ-10 кВ от ВЛЗ-10 кВ ф.26412 ПС №264 "Мцыри", в т.ч. ПИР, МО, Солнечногорский р-н, д. Баранцево | 42.22 33.20 | 71 42.22 33.20 | нет | нет | 745.607 | 894.7284 | Запрос котировок | 2019-08-12 | Согласно технического задания | 796 | шт. | 1 | 46000000000 | Московская область | 2020-01-30 | 1
081-0012809 | ПАО "МОЭСК" | Выполнение ПИР, СМР, ПНР, оборудование по титулу: Строительство ВЛЗ-6 кВ от ВЛЗ-6 кВ л.633 ПС №99 "Водники", рлр, в т.ч. ПИР, МО, Мытищинский р-н, г.о. Мытищи, д. Новогрязново, уч.7"Д" | 42.22 33.20 | 71 42.22 33.20 | нет | нет | 416.8054 | 500.1664 | Запрос котировок | 2019-08-12 | Согласно технического задания | 796 | шт. | 1 | 46000000000 | Московская область | 2020-06-30 | 1
081-0012810 | ПАО "МОЭСК" | Выполнение ПИР, СМР, ПНР, оборудование по титулу: Реконструкция ВЛИ-0.22 кВ от ТП-6/0.4 кВ-457, ПС №669 "Рогачево", в т.ч. ПИР, МО, Дмитровский р-н, с. Рогачево, ул. Огородная | 42.22 33.20 | 71 42.22 33.20 | нет | нет | 848.1479 | 1017.7774 | Запрос котировок | 2019-08-12 | Согласно технического задания | 796 | шт. | 1 | 46000000000 | Московская область | 2020-01-27 | 1
082-0014979 | ПАО "МОЭСК" | Выполнение СМР, ПНР, оборудование по титулу: Строительство ТП-100-10/0,4 кВ, ВЛЗ-10 кВ ф.6 с РП-25 ПС №721 "Ям", ВЛИ-0,38 кВ, ЛР-10 кВ, в т.ч. ПИР, МО, Ленинский р-н, Горки д Ю8-18-302-3857(937868) | 42.22 33.20 | 71 42.22 33.20 | нет | нет | 429.4333 | 515.32 | Запрос котировок | 2019-08-12 | Согласно технического задания | 796 | шт. | 1 | 46000000000 | Московская область | 2019-10-26 | 1
082-0014980 | ПАО "МОЭСК" | Выполнение СМР, ПНР, оборудование по титулу: Строительство КЛ-10 кВ в разрез КЛ-10 кВ ф.10, ф.13 с РП-56, ПС №182 "Гулево", 2 КРН-10 кВ, в т.ч. ПИР, МО, Подольский р-н, Лаговское с.п., вблизи Коледино д Ю8-18-302-2862(925243) | 42.22 33.20 | 71 42.22 33.20 | нет | нет | 3914.8917 | 4697.87 | Запрос котировок | 2019-08-12 | Согласно технического задания | 796 | шт. | 1 | 46000000000 | Московская область | 2020-01-31 | 1
081-0012645 | ПАО "МОЭСК" | Выполнение СМР, ПНР, Оборудование по титулу: Строительство ТП-10/0,4 кВ, 2-КЛ-10 кВ от врезки в КЛ-10 кВ ф.26411 ПС №264 "Мцыри", ВЛИ-0,38 кВ, в т.ч. ПИР, МО, Солнечногорский р-н, г.п. Андреевка, 20 км Пятницкого ш. | 42.22 33.20 | 71 42.22 33.20 | нет | нет | 1782.317 | 2138.7804 | Запрос котировок | 2019-08-12 | Согласно технического задания | 796 | шт. | 1 | 46000000000 | Московская область | 2019-12-27 | 1
081-0012668 | ПАО "МОЭСК" | Выполнение ПИР, СМР, ПНР, оборудование по титулу: Строительство СТП-10/0.4 кВ, ВЛЗ-10 кВ от ВЛЗ-10 кВ л. 828 ПС №220 "Ельдигино", ВЛИ-0.38 кВ, в т.ч. ПИР, МО, Пушкинский р-н, д. Раково, д.18А | 42.22 33.20 | 71 42.22 33.20 | нет | нет | 1114.6987 | 1337.6385 | Запрос котировок | 2019-08-12 | Согласно технического задания | 796 | шт. | 1 | 46000000000 | Московская область | 2019-11-21 | 1
083-0011493 | ПАО "МОЭСК" | Выполнение ПИР, авторский надзор, СМР, ПНР, оборудование и материалы по титулу: Строительство ТП-160 10/0,38 кВ, ВЛЗ-10 кВ от ВЛЗ-10 кВ ф.Давыдовский РТП-128 ф.34 ПС-483 "Ивановская", РЛК-10 кВ (0,04 км), в т.ч. ПИР, МО, Истринский р-н, км 58 +110 (слева), а/д М-9 ''Балтия'' | 71 42.22 33.20 | 71 42.22 33.20 | нет | нет | 874.0583 | 1048.87 | Запрос котировок | 2019-08-15 | Согласно технического задания | 796 | шт. | 1 | 46000000000 | Московская область | 2019-09-05 | 1
082-0015018 | ПАО "МОЭСК" | Выполнение ПИР, СМР, ПНР оборудование по титулу:Реконструкция КТП-6/0,4 кВ №13 с заменой тр-ра 100 кВА на тр-р 250 кВА, ПС №109 "Юсупово", в т.ч. ПИР, МО, Раменский р-н, с/о Чулковский, Прудки д, уч. 37а/1 Ю8-19-302-9181(905982) | 71 42.22 33.20 | 42.22 33.20 | нет | нет | 454.7358 | 545.683 | Запрос котировок | 2019-08-10 | Согласно технического задания | 796 | шт. | 1 | 46000000000 | Московская область | 2020-01-31 | 1
082-0015019 | ПАО "МОЭСК" | Выполнение ПИР, СМР, ПНР оборудование по титулу:Строительство ТП-250-10/0,4 кВ, ВЛЗ-10 кВ от ВЛ-10 кВ ф.26, ПС №771 "Малино", ЛР-10 кВ, ВЛ-0,4 кВ, в т.ч. ПИР, МО, Ступинский р-н, Березнецово с Ю8-19-302-9288(997283) | 71 42.22 33.20 | 42.22 33.20 | нет | нет | 3127.3917 | 3752.87 | Запрос котировок | 2019-08-10 | Согласно технического задания | 796 | шт. | 1 | 46000000000 | Московская область | 2019-11-30 | 1
082-0015020 | ПАО "МОЭСК" | Выполнение ПИР, СМР, ПНР оборудование по титулу:Строительство ТП-63-10/0,4 кВ, ВЛЗ-10 кВ от ВЛ-10 кВ ф."на Ланьшино с ТП-210", ПС №400 "Ока", ЛР-10 кВ, ВЛ-0,4 кВ, в т.ч. ПИР, МО, Серпуховский р-н, Ланьшино д, Ю8-19-302-8605(988869) | 71 42.22 33.20 | 42.22 33.20 | нет | нет | 2527.7342 | 3033.281 | Запрос котировок | 2019-08-10 | Согласно технического задания | 796 | шт. | 1 | 46000000000 | Московская область | 2020-07-25 | 1
082-0015021 | ПАО "МОЭСК" | Выполнение ПИР, СМР, ПНР оборудование по титулу:Строительство МТП-63-10/0,4 кВ, ВЛЗ-10 кВ от ВЛ-10 кВ ф.205, ПС №755 "Молоково", ЛР-10 кВ, ВЛ-0,4 кВ, в т.ч. ПИР, МО, Ленинский р-н, с/п Молоковское Ю8-19-302-8802(992582) | 71 42.22 33.20 | 42.22 33.20 | нет | нет | 943.8442 | 1132.613 | Запрос котировок | 2019-08-10 | Согласно технического задания | 796 | шт. | 1 | 46000000000 | Московская область | 2020-07-20 | 1
082-0015022 | ПАО "МОЭСК" | Выполнение работ, включая ПИР, СМР, ПНР, оборудование и материалы по объектам ЮЭС приказ № 1483 от 01.08.2019г. Домодедовского р-на | 71 42.22 33.20 | 42.22 33.20 | нет | нет | 1138.2642 | 1365.917 | Запрос котировок | 2019-08-10 | Согласно технического задания | 796 | шт. | 1 | 46000000000 | Московская область | 2019-11-30 | 1
082-0015023 | справочно к лоту 8215022 | Выполнение ПИР, СМР, ПНР оборудование по титулу:Строительство ТП-63-10/0,4 кВ, ВЛЗ-10 кВ от ВЛ-10 кВ ф.3, ПС №320 "Н.Домодедово", ВЛ-0,4 кВ, в т.ч. ПИР, МО, Домодедово г, Павловское д, ул. Вокзальная, стр.1А Ю8-19-302-8948(995469) | 71 42.22 33.20 | 42.22 33.20 | нет | нет | 444.3575 | 533.229 | Запрос котировок | 2019-08-10 | Согласно технического задания | 796 | шт. | 1 | 46000000000 | Московская область | 2019-11-29 | 1
082-0015024 | справочно к лоту 8215022 | Выполнение ПИР, СМР, ПНР оборудование по титулу:Строительство ТП-63-10/0,4 кВ, ВЛЗ-10 кВ от ВЛ-10 кВ ф.4 с РП-3, ПС №663 "Взлетная", ЛР-10 кВ, ВЛ-0,4 кВ, в т.ч. ПИР, МО, Домодедово г, Пестово д Ю8-19-302-8914(994595) | 71 42.22 33.20 | 42.22 33.20 | нет | нет | 693.9067 | 832.688 | Запрос котировок | 2019-08-10 | Согласно технического задания | 796 | шт. | 1 | 46000000000 | Московская область | 2019-11-30 | 1
082-0015025 | ПАО "МОЭСК" | Выполнение работ, включая ПИР, СМР, ПНР, оборудование и материалы по объектам ЮЭС приказ № 1483 от 01.08.2019г. Жуковского р-на | 71 42.22 33.20 | 42.22 33.20 | нет | нет | 4843.5683 | 5812.282 | Запрос котировок | 2019-08-10 | Согласно технического задания | 796 | шт. | 1 | 46000000000 | Московская область | 2020-01-29 | 1
082-0015026 | справочно к лоту 8215025 | Выполнение ПИР, СМР, ПНР оборудование по титулу:Реконструкция ТП-630-10/0,4 кВ №143 с заменой на ТП-1000-10/0,4 кВ, ПС №175 "ЦАГИ", в т.ч. ПИР, МО, Жуковский г, Коммунальный проезд, уч.19А Ю8-19-302-4988(959664) | 71 42.22 33.20 | 42.22 33.20 | нет | нет | 4362.5675 | 5235.081 | Запрос котировок | 2019-08-10 | Согласно технического задания | 796 | шт. | 1 | 46000000000 | Московская область | 2019-12-26 | 1
082-0015027 | справочно к лоту 8215025 | Выполнение ПИР, СМР, ПНР оборудование по титулу:Строительство ВЛИ-0,38 кВ от РУ-0,4 кВ ТП-143, ПС №175 "ЦАГИ", в т.ч. ПИР, МО, Жуковский г, Наркомвод ул Ю8-19-302-8309(989344) | 71 42.22 33.20 | 42.22 33.20 | нет | нет | 481.0008 | 577.201 | Запрос котировок | 2019-08-10 | Согласно технического задания | 796 | шт. | 1 | 46000000000 | Московская область | 2020-01-29 | 1
082-0015028 | ПАО "МОЭСК" | Выполнение работ, включая ПИР, СМР, ПНР, оборудование и материалы по объектам ЮЭС приказ № 1483 от 01.08.2019г. Ступинского р-на | 71 42.22 33.20 | 42.22 33.20 | нет | нет | 1609.7067 | 1931.648 | Запрос котировок | 2019-08-10 | Согласно технического задания | 796 | шт. | 1 | 46000000000 | Московская область | 2019-11-25 | 1
082-0015029 | справочно к лоту 8215028 | Выполнение ПИР, СМР, ПНР оборудование по титулу:Строительство ТП-100-10/0,4 кВ, ВЛЗ-10 кВ от ВЛ-10 кВ ф.45, ПС №529 "Сидорово", ВЛ-0,4 кВ, в т.ч. ПИР, МО, Ступинский р-н, Михнево п, Молодежная ул, дом 12 Ю8-19-302-8712(905545) | 71 42.22 33.20 | 42.22 33.20 | нет | нет | 687.6408 | 825.169 | Запрос котировок | 2019-08-10 | Согласно технического задания | 796 | шт. | 1 | 46000000000 | Московская область | 2019-11-25 | 1
082-0015030 | справочно к лоту 8215028 | Выполнение ПИР, СМР, ПНР оборудование по титулу:Строительство ТП-100-10/0,4 кВ, ВЛЗ-10 кВ от ВЛ-10 кВ ф.22 с РТП-3, ПС №695 "Крутыши", ВЛ-0,4 кВ, в т.ч. ПИР, МО, Ступинский р-н, Петрово д, Северная ул, дом № 6 Ю8-19-302-8494(990874) | 71 42.22 33.20 | 42.22 33.20 | нет | нет | 922.0658 | 1106.479 | Запрос котировок | 2019-08-10 | Согласно технического задания | 796 | шт. | 1 | 46000000000 | Московская область | 2019-11-25 | 1
081-0012820 | ПАО "МОЭСК" | Выполнение СМР, ПНР, Оборудование по титулу: Строительство МТП-10/0.4 кВ, ВЛЗ-10 кВ от ВЛЗ-10 кВ ф. 24704, РП-57-КРН"Тиликтино" ПС №247 "Малеевка", ВЛИ-0.38 кВ, в т.ч. ПИР, МО, Клинский р-н, д. Кореньки | 42.22 33.20 | 71 42.22 33.20 | нет | нет | 764.2661 | 917.1194 | Запрос котировок | 2019-08-12 | Согласно технического задания | 796 | шт. | 1 | 46000000000 | Московская область | 2019-10-07 | 1
081-0012822 | ПАО "МОЭСК" | Выполнение СМР, ПНР, Оборудование по титулу: Строительство СП-10кВ (№ 1), в т.ч. ПИР, МО, Пушкинский р-н, д. Щеглово | 42.22 33.20 | 71 42.22 33.20 | нет | нет | 1226.0812 | 1471.2975 | Запрос котировок | 2019-08-12 | Согласно технического задания | 796 | шт. | 1 | 46000000000 | Московская область | 2020-01-31 | 1
081-0012823 | ПАО "МОЭСК" | Выполнение СМР, ПНР, Оборудование по титулу: Строительство МТП-6/0.4 кВ, ВЛИ-0.38 кВ, ПС №144 "Першутино", в т.ч. ПИР, МО, Клинский р-н, д. Решоткино, ул. Полевая, уч.18 | 42.22 33.20 | 71 42.22 33.20 | нет | нет | 580.5975 | 696.717 | Запрос котировок | 2019-08-12 | Согласно технического задания | 796 | шт. | 1 | 46000000000 | Московская область | 2019-10-14 | 1
081-0012824 | ПАО "МОЭСК" | Выполнение СМР, ПНР, Оборудование по титулу: Строительство МТП-10/0.4 кВ, ВЛЗ-10 кВ от ВЛЗ-10 кВ ф. Кочугино ПС №71 "Поварово", ВЛИ-0.38 кВ, РЛКВ, в т.ч. ПИР, МО, Солнечногорский р-н, д. Литвиново. уч.26/1 | 42.22 33.20 | 71 42.22 33.20 | нет | нет | 1118.2321 | 1341.8785 | Запрос котировок | 2019-08-12 | Согласно технического задания | 796 | шт. | 1 | 46000000000 | Московская область | 2019-11-30 | 1
081-0012825 | ПАО "МОЭСК" | Выполнение СМР, ПНР, Оборудование по титулу: Реконструкция СТП-10/0.4 кВ-3470 (замена трансформатора 16 кВА на трансформатор 160 КВА), в т.ч. ПИР, МО, Солнечногорский р-н, д. Лыткино | 42.22 33.20 | 71 42.22 33.20 | нет | нет | 887.0954 | 1064.5145 | Запрос котировок | 2019-08-12 | Согласно технического задания | 796 | шт. | 1 | 46000000000 | Московская область | 2019-11-30 | 1
081-0012826 | ПАО "МОЭСК" | Выполнение СМР, ПНР, Оборудование по титулу: Реконструкция КТП-10/0,4 кВ (замена КТП и трансформатора 25 кВА на трансформатор 100 кВА), ПС №35 "Октябрьская", в т.ч. ПИР, МО, Солнечногорский р-н, д. Подолино, уч.146а | 42.22 33.20 | 71 42.22 33.20 | нет | нет | 784.66 | 941.592 | Запрос котировок | 2019-08-12 | Согласно технического задания | 796 | шт. | 1 | 46000000000 | Московская область | 2019-10-16 | 1
083-0011408 | ПАО "МОЭСК" | Выполнение СМР, ПНР, оборудование и материалы по титулу: Реконструкция ВЛ-10 кВ ф.10.3 ПС-107 с заменой неизолированного провода на СИП с расширением просек, в т.ч. ПИР, МО, Наро-Фоминский р-н (протяженность линии 0,3 км) | 42.22 33.20 | 42.22 33.20 | нет | нет | 524.4435 | 629.3322 | Запрос котировок | 2019-08-05 | Согласно технического задания | 796 | шт. | 1 | 46000000000 | Московская область | 2022-12-31 | 1
083-0011409 | ПАО "МОЭСК" | Выполнение СМР, ПНР, оборудование и материалы по титулу: Реконструкция ВЛ-10 кВ ф.10.3 от ПС-107 (850 метров) с заменой неизолированного провода на СИП с расширением просек, в т.ч. ПИР, МО, Наро-Фоминский р-н (протяженность линии 0,39 км) | 42.22 33.20 | 42.22 33.20 | нет | нет | 691.5798 | 829.8957 | Запрос котировок | 2019-08-05 | Согласно технического задания | 796 | шт. | 1 | 46000000000 | Московская область | 2022-12-31 | 1
084-0007336 | ПАО "МОЭСК" | Выполнение СМР, ПНР, Оборудование по объектам реконструкции ВЛ 6-10 кВ Зарайский р-н (5 титулов). | 42.22 33.20 | 42.22 33.20 | нет | нет | 9059.606 | 10871.5273 | Запрос котировок | 2019-08-05 | Согласно технического задания | 796 | шт. | 1 | 46000000000 | Московская область | 2019-12-31 | 1
084-0006747 | справочно к лоту 847336 | Выполнение СМР, ПНР (этап 1) по титулу: Реконструкция ВЛ-10 кВ ВЛ-10кВ ф.4 ПС-486 Зарайский РЭС | 42.22 | 42.22 | нет | нет | 1620.49 | 1944.588 | Запрос котировок | 2019-08-05 | Согласно технического задания | 796 | шт. | 1 | 46000000000 | Московская область | 2019-12-31 | 1
084-0006790 | справочно к лоту 847336 | Выполнение СМР, ПНР (этап 1) по титулу: Реконструкция ВЛ-10 кВ ВЛ-10кВ ф.23 ПС-456 Зарайский РЭС | 42.22 | 42.22 | нет | нет | 2134.88 | 2561.856 | Запрос котировок | 2019-08-05 | Согласно технического задания | 796 | шт. | 1 | 46000000000 | Московская область | 2019-12-31 | 1
084-0006816 | справочно к лоту 847336 | Выполнение СМР, ПНР, Оборудование (этап 1) по титулу: Реконструкция ВЛ-10 кВ ВЛ-10кВ ф.7 ПС-298 Зарайский РЭС | 42.22 33.20 | 42.22 33.20 | нет | нет | 681.7755 | 818.1306 | Запрос котировок | 2019-08-05 | Согласно технического задания | 796 | шт. | 1 | 46000000000 | Московская область | 2019-12-31 | 1
084-0006792 | справочно к лоту 847336 | Выполнение СМР, ПНР, Оборудование (этап 1) по титулу: Реконструкция ВЛ-10 кВ ВЛ-10кВ ф.7 ПС-486 Зарайский РЭС | 42.22 33.20 | 42.22 33.20 | нет | нет | 1339.1605 | 1606.9927 | Запрос котировок | 2019-08-05 | Согласно технического задания | 796 | шт. | 1 | 46000000000 | Московская область | 2019-12-31 | 1
084-0006793 | справочно к лоту 847336 | Выполнение СМР, ПНР, Оборудование (этап 1) по титулу: Реконструкция ВЛ-10 кВ ВЛ-10кВ ф.10 ПС-486 Зарайский РЭС | 42.22 33.20 | 42.22 33.20 | нет | нет | 3283.3 | 3939.96 | Запрос котировок | 2019-08-05 | Согласно технического задания | 796 | шт. | 1 | 46000000000 | Московская область | 2019-12-31 | 1
084-0007337 | ПАО "МОЭСК" | Выполнение СМР, ПНР, Оборудование по объектам реконструкции ВЛ 6-10 кВ Луховцикий р-н (12 титулов). | 42.22 33.20 | 42.22 33.20 | нет | нет | 16914.6852 | 20297.6222 | Запрос котировок | 2019-08-05 | Согласно технического задания | 796 | шт. | 1 | 46000000000 | Московская область | 2019-12-31 | 1
084-0006755 | справочно к лоту 847337 | Выполнение СМР, ПНР (этап 1) по титулу: Реконструкция ВЛ-10 кВ ф.Тюнино Луховицкий РЭС | 42.22 | 42.22 | нет | нет | 1491.1365 | 1789.3638 | Запрос котировок | 2019-08-05 | Согласно технического задания | 796 | шт. | 1 | 46000000000 | Московская область | 2019-12-31 | 1
084-0006756 | справочно к лоту 847337 | Выполнение СМР (этап 1) по титулу: Реконструкция ВЛ-10 кВ ф. Ц. Усадьба Луховицкий РЭС | 42.22 | 42.22 | нет | нет | 753.48 | 904.176 | Запрос котировок | 2019-08-05 | Согласно технического задания | 796 | шт. | 1 | 46000000000 | Московская область | 2019-12-31 | 1
084-0006818 | справочно к лоту 847337 | Выполнение СМР (этап 1) по титулу: Реконструкция ВЛ-10 кВ ф.Круглово Луховицкий РЭС | 42.22 | 42.22 | нет | нет | 565.1 | 678.12 | Запрос котировок | 2019-08-05 | Согласно технического задания | 796 | шт. | 1 | 46000000000 | Московская область | 2019-12-31 | 1
084-0006757 | справочно к лоту 847337 | Выполнение СМР (этап 1) по титулу: Реконструкция ВЛ-10 кВ ф.Булгаково Луховицкий РЭС | 42.22 | 42.22 | нет | нет | 1155.0411 | 1386.0493 | Запрос котировок | 2019-08-05 | Согласно технического задания | 796 | шт. | 1 | 46000000000 | Московская область | 2019-12-31 | 1
084-0006758 | справочно к лоту 847337 | Выполнение СМР, ПНР, Оборудование (этап 1) по титулу: Реконструкция ВЛ-10 кВ ф.Городна Луховицкий РЭС | 42.22 33.20 | 42.22 33.20 | нет | нет | 3172.91 | 3807.492 | Запрос котировок | 2019-08-05 | Согласно технического задания | 796 | шт. | 1 | 46000000000 | Московская область | 2019-12-31 | 1
084-0006759 | справочно к лоту 847337 | Выполнение СМР, Оборудование (этап 1) по титулу: Реконструкция ВЛ-10 кВ ф.Власьево Луховицкий РЭС | 42.22 33.20 | 42.22 33.20 | нет | нет | 1074.65 | 1289.58 | Запрос котировок | 2019-08-05 | Согласно технического задания | 796 | шт. | 1 | 46000000000 | Московская область | 2019-12-31 | 1
084-0006760 | справочно к лоту 847337 | Выполнение СМР, Оборудование (этап 1) по титулу: Реконструкция ВЛ-10 кВ ф.803 Луховицкий РЭС | 42.22 33.20 | 42.22 33.20 | нет | нет | 1609.77 | 1931.724 | Запрос котировок | 2019-08-05 | Согласно технического задания | 796 | шт. | 1 | 46000000000 | Московская область | 2019-12-31 | 1
084-0006761 | справочно к лоту 847337 | Выполнение СМР, ПНР, Оборудование (этап 1) по титулу: Реконструкция ВЛ-10 кВ ф.Продор Луховицкий РЭС | 42.22 33.20 | 42.22 33.20 | нет | нет | 1020.91 | 1225.092 | Запрос котировок | 2019-08-05 | Согласно технического задания | 796 | шт. | 1 | 46000000000 | Московская область | 2019-12-31 | 1
084-0006763 | справочно к лоту 847337 | Выполнение СМР, Оборудование (этап 1) по титулу: Реконструкция ВЛ-10 кВ ф.1206 Луховицкий РЭС | 42.22 33.20 | 42.22 33.20 | нет | нет | 1181.73 | 1418.076 | Запрос котировок | 2019-08-05 | Согласно технического задания | 796 | шт. | 1 | 46000000000 | Московская область | 2019-12-31 | 1
084-0006764 | справочно к лоту 847337 | Выполнение СМР, Оборудование (этап 1) по титулу: Реконструкция ВЛ-10 кВ ф.Заря Луховицкий РЭС | 42.22 33.20 | 42.22 33.20 | нет | нет | 1285.1976 | 1542.2371 | Запрос котировок | 2019-08-05 | Согласно технического задания | 796 | шт. | 1 | 46000000000 | Московская область | 2019-12-31 | 1
084-0006765 | справочно к лоту 847337 | Выполнение СМР, ПНР, Оборудование (этап 1) по титулу: Реконструкция ВЛ-10 кВ ф.Буково Луховицкий РЭС | 42.22 33.20 | 42.22 33.20 | нет | нет | 2102 | 2522.4 | Запрос котировок | 2019-08-05 | Согласно технического задания | 796 | шт. | 1 | 46000000000 | Московская область | 2019-12-31 | 1
084-0006766 | справочно к лоту 847337 | Выполнение СМР, ПНР (этап 1) по титулу: Реконструкция ВЛ-10 кВ ф.Сельцы Луховицкий РЭС | 42.22 | 42.22 | нет | нет | 1502.76 | 1803.312 | Запрос котировок | 2019-08-05 | Согласно технического задания | 796 | шт. | 1 | 46000000000 | Московская область | 2019-12-31 | 1
081-0012566 | ПАО "МОЭСК" | Выполнение СМР, ПНР, оборудование по титулу: Реконструкция ВЛЗ-6 кВ (вынос ТП-205 ЦРП-1 с.2 ТП-205-206 до КТП-243), в т.ч. ПИР, МО, Химкинский р-н, кв. Свистуха | 42.22 33.20 | 42.22 33.20 | нет | нет | 16816.1363 | 20179.3636 | Запрос котировок | 2019-08-05 | Согласно технического задания | 796 | шт. | 1 | 46000000000 | Московская область | 2019-09-30 | 1
081-0012695 | ПАО "МОЭСК" | Выполнение СМР, ПНР по объектам СЭС Клинского района (3 объекта) | 42.22 | 42.22 | нет | нет | 3261.9624 | 3914.3549 | Запрос котировок | 2019-08-05 | Согласно технического задания | 796 | шт. | 1 | 46000000000 | Московская область | 2019-11-30 | 1
081-0012691 | справочно к лоту 8112695 | Выполнение СМР, ПНР по титулу: Реконструкция ВЛ-0,4 кВ от ТП-217 д. Головково замена неизолированного провода на СИП-2, в т.ч. ПИР, МО, Клинский район | 42.22 | 42.22 | нет | нет | 1223.6505 | 1468.3806 | Запрос котировок | 2019-08-05 | Согласно технического задания | 796 | шт. | 1 | 46000000000 | Московская область | 2019-11-30 | 1
081-0012692 | справочно к лоту 8112695 | Выполнение СМР, ПНР по титулу: Реконструкция ВЛ-0,4 кВ от ТП-101 д. Покров замена неизолированного провода на СИП-2, в т.ч. ПИР, МО, Клинский район | 42.22 | 42.22 | нет | нет | 1170.226 | 1404.2712 | Запрос котировок | 2019-08-05 | Согласно технического задания | 796 | шт. | 1 | 46000000000 | Московская область | 2019-11-30 | 1
081-0012693 | справочно к лоту 8112695 | Выполнение СМР, ПНР по титулу: Реконструкция ВЛ-0,4 кВ от ТП-230 д. Копылово замена неизолированного провода на СИП-2, в т.ч. ПИР, МО, Клинский район | 42.22 | 42.22 | нет | нет | 868.0859 | 1041.7031 | Запрос котировок | 2019-08-05 | Согласно технического задания | 796 | шт. | 1 | 46000000000 | Московская область | 2019-11-30 | 1
082-0014675 | ПАО "МОЭСК" | Выполнение ПИР, авторский надзор по титулу: Реконструкция ВЛ-0,4 кВ от ЗТП-48, МО, Каширский р-н, д. Барабаново | 71 | 71 | нет | нет | 584.8917 | 701.87 | Запрос котировок | 2019-08-05 | Согласно технического задания | 796 | шт. | 1 | 46000000000 | Московская область | 2019-12-30 | 1
082-0014676 | ПАО "МОЭСК" | Выполнение ПИР, авторский надзор по титулу: Реконструкция ВЛ-0,4 кВ от МТП-226, МО, Серпуховский р-н, д. Лужки | 71 | 71 | нет | нет | 1338.3667 | 1606.04 | Запрос котировок | 2019-08-05 | Согласно технического задания | 796 | шт. | 1 | 46000000000 | Московская область | 2019-12-30 | 1
082-0014677 | ПАО "МОЭСК" | Выполнение ПИР, авторский надзор по титулу: Модернизация ЗТП-250-10/0,4кВ №25 с заменой ячеек ГДР (6 шт.), ПС №348 "Серебряные Пруды", в т.ч. ПИР, МО, Серебряно-Прудский р-н, с.Красновское отделение | 71 | 71 | нет | нет | 635.5833 | 762.7 | Запрос котировок | 2019-08-05 | Согласно технического задания | 796 | шт. | 1 | 46000000000 | Московская область | 2019-12-30 | 1
062-0011746 | ПАО "МОЭСК" | Поставка оборудования связи по титулу ПС 220/10 кВ "Гольяново" (ЗНТ 062-0011746) | 26.30.11 | 26.30.11.110 | да | нет | 11439.71 | 13727.652 | Запрос предложений | 2019-08-14 | Согласно технического задания | 796 | шт | 41 | 45300000 | Москва | 2019-12-31 | 1
справочно к лоту 6211746 | справочно к лоту 6211746 | Поставка оборудования связи по титулу ПС 220/10 кВ "Гольяново" (ЗНТ 062-0011746) по титулу: Приобретение кодека, CTS-SX20-PHD12X-K9 SX20 Quick Set HD, NPP, 12xPHDCam, 1 mic, remote cntrl (ОНМ-2018) | 26.30.11 | 26.30.11.110 | да | нет | 347.72 | 417.264 | Запрос предложений | 2019-08-14 | Согласно технического задания | 796 | шт | 1 | 45300000 | Москва | 2019-12-30 | 1
справочно к лоту 6211746 | справочно к лоту 6211746 | Поставка оборудования связи по титулу ПС 220/10 кВ "Гольяново" (ЗНТ 062-0011746) по титулу: Реконструкция ПС 220/10 кВ "Гольяново" | 26.30.11 | 26.30.11.110 | да | нет | 11064.99 | 13277.988 | Запрос предложений | 2019-08-14 | Согласно технического задания | 796 | шт | 40 | 45300000 | Москва | 2019-12-31 | 1
062-0011423 | ПАО "МОЭСК" | Поставка лаборатории передвижной на автомобильном шасси (ЗНТ 062-0011423) | 29.10.5 | 29.32.30.390 | да | нет | 16458.33 | 19749.99 | Конкурс | 2019-08-27 | Согласно технического задания | 796 | шт | 1 | 46241504000 | Московская область | 2019-11-29 | 1
083-0011495 | ПАО "МОЭСК" | Выполнение ПИР, авторский надзор, СМР, ПНР, оборудование и материалы по титулу: Строительство ТП-160 10/0,38 кВ, ВЛЗ-10 кВ от ВЛЗ-10 кВ ф.7 ПС-683 "Ядрошино", РЛК-10 кВ (0,4 км), в т.ч. ПИР, МО, Истринский р-н, г.о.Истра, д.Бочкино, 50:08:0060213:815 | 71 42.22 33.20 | 71 42.22 33.20 | нет | нет | 1474.0198 | 1768.8237 | Запрос котировок | 2019-08-16 | Согласно технического задания | 796 | шт. | 1 | 46000000000 | Московская область | 2019-09-07 | 1
083-0011454 | ПАО "МОЭСК" | Выполнение ПИР, авторский надзор, СМР, ПНР, оборудование и материалы по титулу: Строительство КТП-160 10/0,4 кВ, 2КЛ-10 кВ от КЛ-10 кВ ТП-15238 - ТП-22194 ТЭЦ-25 (1,2 км), в т.ч. ПИР, МО, Одинцовский р-н, р.п.Заречье, 50:20:0020204:871 | 71 42.22 33.20 | 71 42.22 33.20 | нет | нет | 13246.462 | 15895.7544 | Запрос котировок | 2019-08-16 | Согласно технического задания | 796 | шт. | 1 | 46000000000 | Московская область | 2019-11-23 | 1
082-0015037 | ПАО "МОЭСК" | Выполнение ПИР, СМР, ПНР оборудование по титулуСтроительство ВЛИ-0,38 кВ от РУ-0,4 кВ КТП-1582, ПС №663 "Взлетная", в т.ч. ПИР, МО, Домодедово г, Шишкино д Ю8-19-302-9097(996147) | 71 42.22 33.20 | 42.22 33.20 | нет | нет | 568.8083 | 682.57 | Запрос котировок | 2019-08-16 | Согласно технического задания | 796 | шт. | 1 | 46000000000 | Московская область | 2019-09-11 | 1
082-0015038 | ПАО "МОЭСК" | Выполнение ПИР, СМР, ПНР оборудование по титулуРеконструкция СТП-40-10/0,4 кВ №503 с заменой на ТП-160-10/0,4 кВ, реконструкция ВЛ-0,4 кВ от РУ-0,4 кВ СТП-503 с заменой провода, ПС №319 "Лаговская", в т.ч. ПИР, МО, Подольский район, с/п Лаговское, д.Лучинское Ю8-19-302-9021(993020) | 71 42.22 33.20 | 42.22 33.20 | нет | нет | 1034.4167 | 1241.3 | Запрос котировок | 2019-08-16 | Согласно технического задания | 796 | шт. | 1 | 46000000000 | Московская область | 2019-09-10 | 1
082-0015011 | ПАО "МОЭСК" | Выполнение ПИР, СМР, ПНР, оборудование по титулу: Строительство 2ТП-160-6/0,4 кВ (проход. типа), 2КЛ-6 кВ в разрез КВЛ-6 кВ ф.21 к ТП-51, КЛ-6кВ между проект. 2ТП, ПС №14 "Апаренки", ГНБ, в т.ч. ПИР, МО, Ленинский р-н, Молоковское с/п Ю8-19-302-7593(982590) | 71 42.22 33.20 | 71 42.22 33.20 | нет | нет | 5981.2083 | 7177.45 | Запрос котировок | 2019-08-15 | Согласно технического задания | 796 | шт. | 1 | 46000000000 | Московская область | 2019-09-04 | 1
084-0007393 | ПАО "МОЭСК" | Выполнение ПИР, СМР, ПНР, Оборудование по Строительство ТП-40 6/0,4 кВ, РЛКВ-6 кВ, ВЛЗ-6 кВ отв. от оп. ВЛ-6 кВ, сооруж. по дог. № В8-19-302-5829(986222) от 22.07.2019 ПС № 599 "Торфяная", в т.ч. ПИР, МО, г. Орехово-Зуево, ул. Восточная, к.н. 50:47:0000000:5413 | 42.22 33.20 | 71 42.22 33.20 | нет | нет | 1602.0612 | 1922.4734 | Запрос котировок | 2019-08-15 | Согласно технического задания | 796 | шт. | 1 | 46 | МО | 2020-01-26 | 1
084-0007394 | ПАО "МОЭСК" | Выполнение ПИР, СМР, ПНР, Оборудование по Строительство МТП-160 6/0,4 кВ, ВЛЗ-6 кВ от ВЛ-6 кВ фид. "Марково", ВЛИ-0,38 кВ, ПС № 73 "Озеры", в т.ч. ПИР, МО, Озерский р-н, д. Каменка, к.н. 50:36:0030403:96 | 42.22 33.20 | 71 42.22 33.20 | нет | нет | 1711.5043 | 2053.8052 | Запрос котировок | 2019-08-15 | Согласно технического задания | 796 | шт. | 1 | 46 | МО | 2020-01-29 | 1
084-0007395 | ПАО "МОЭСК" | Выполнение ПИР, СМР, ПНР, Оборудование по Строительство ТП-40 6/0,4 кВ, РЛКВ-6 кВ ПС № 579 "Черноголовка", в т.ч. ПИР, МО, Ногинский р-н, восточнее д. Черново, уч. 258, к.н. 50:16:0202030:87 | 42.22 33.20 | 71 42.22 33.20 | нет | нет | 541.7325 | 650.0791 | Запрос котировок | 2019-08-15 | Согласно технического задания | 796 | шт. | 1 | 46 | МО | 2020-01-24 | 1
084-0007396 | ПАО "МОЭСК" | Выполнение ПИР, СМР, ПНР, Оборудование по Строительство РЛКВ-6 кВ (2 шт.), ВЛЗ-6 кВ ответвл. от оп. 14 ВЛЗ-6 кВ фид. 1 ПС № 120 "Храпуново", в т.ч. ПИР, МО, Ногинский р-н, д. Тимохово, к.н. 50:16:0604151 | 42.22 33.20 | 71 42.22 33.20 | нет | нет | 781.6837 | 938.0204 | Запрос котировок | 2019-08-15 | Согласно технического задания | 796 | шт. | 1 | 46 | МО | 2019-11-28 | 1
084-0007397 | ПАО "МОЭСК" | Выполнение ПИР, СМР, ПНР, Оборудование по Строительство МТП-40 10/0,4 кВ, РЛКВ-10 кВ, ВЛЗ-10 кВ от оп. 44 ВЛ-10 кВ напр. КРН-6-РП-40-ТП-36, ВЛИ-0,38 кВ ПС № 650 "Юдино", в т.ч. ПИР, МО, Щелковский р-н, вблизи д. Горбуны, уч-к 112, к.н. 50:14:0010508:392 | 42.22 33.20 | 71 42.22 33.20 | нет | нет | 736.4185 | 883.7021 | Запрос котировок | 2019-08-15 | Согласно технического задания | 796 | шт. | 1 | 46 | МО | 2020-01-31 | 1
084-0007398 | ПАО "МОЭСК" | Выполнение ПИР, СМР, Оборудование по Строительство ВЛИ-0,38 кВ от РУ-0,4 кВ ТП-5153 ПС № 419 "Минеральная", в т.ч. ПИР, МО, Балашихинский р-н, с. Новый Милет, к.н. 50:15:0080301:16 | 42.22 33.20 | 71 42.22 33.20 | нет | нет | 627.3947 | 752.8736 | Запрос котировок | 2019-08-15 | Согласно технического задания | 796 | шт. | 1 | 46 | МО | 2020-07-31 | 1
084-0007399 | ПАО "МОЭСК" | Выполнение ПИР, СМР, ПНР, Оборудование по Строительство ТП-40 10/0,4 кВ, ВЛЗ-10 кВ от оп. 30 КВЛ-10 кВ напр. РП-120-ТП-439-ТП-442 ПС № 206 "Фрязино", в т.ч. ПИР, МО, Щелковский р-н, п. Литвиново, к.н. 50:14:0030122:618 | 42.22 33.20 | 71 42.22 33.20 | нет | нет | 1365.186 | 1638.2232 | Запрос котировок | 2019-08-15 | Согласно технического задания | 796 | шт. | 1 | 46 | МО | 2020-01-25 | 1
084-0007400 | ПАО "МОЭСК" | Выполнение ПИР, СМР, ПНР, Оборудование по Реконструкция ТП-100 6/0,4 кВ № 5153 (замена на ТП с тр-ром 400 кВА) ПС № 419 "Минеральная", в т.ч. ПИР, МО, Балашихинский р-н, с. Новый Милет, к.н. 50:15:0080301:16 | 42.22 33.20 | 71 42.22 33.20 | нет | нет | 2054.5103 | 2465.4124 | Запрос котировок | 2019-08-15 | Согласно технического задания | 796 | шт. | 1 | 46 | МО | 2020-07-31 | 1
084-0007401 | ПАО "МОЭСК" | Выполнение ПИР, СМР, ПНР, Оборудование по Строительство ТП-100 10/0,4 кВ, РЛКВ-10 кВ, ВЛЗ-10 кВ ответвл. от оп. 94 ВЛЗ-10 кВ отп. на МТП-325 ПС № 626 "Экситон-аб.", в т.ч. ПИР, МО, Павлово-Посадский р-н, 600м севернее д. Грибаново, к.н. 50:17:0030104:100 | 42.22 33.20 | 71 42.22 33.20 | нет | нет | 872.7825 | 1047.339 | Запрос котировок | 2019-08-15 | Согласно технического задания | 796 | шт. | 1 | 46 | МО | 2019-09-11 | 1
088-0003135 | ПАО "МОЭСК" | Выполнение ПИР, СМР, ПНР, оборудование и материалы по объекту: Реконструкция ТП-10/0,4 кВ №920 с установкой ТП-250 10/0,4 кВ с тран-м 160 кВА, в т.ч. ПИР, г. Москва, ТиНАО, пос. Новофедоровское, д. Алымовка | 42.22 33.20 71 | 42.22 33.20 71 | нет | нет | 1211.4871 | 1453.7846 | Запрос котировок | 2019-08-12 | Согласно технического задания | 796 | шт. | 1 | 45000000000 | Город Москва | 2019-11-30 | а
088-0003133 | ПАО "МОЭСК" | Выполнение СМР, ПНР, оборудование и материалы по объекту: Строительство ТП-10/0,4 кВ с тран-м 2х630 кВА, 2КЛ-10 кВ от РУ-10 кВ ТП-10/0,4 кВ (№2), в т.ч. ПИР, г. Москва, ТиНАО, пос. Сосенское, в районе пикета ПК389 | 42.22 33.20 | 42.22 33.20 | нет | нет | 3897.41 | 4676.892 | Запрос котировок | 2019-08-08 | Согласно технического задания | 796 | шт. | 1 | 45000000000 | Город Москва | 2019-11-27 | а
088-0003132 | ПАО "МОЭСК" | Выполнение СМР, ПНР по объекту: Строительство ТП-10/0,4 кВ с тран-м 2х630 кВА, 4КЛ-10 кВ от врезки в КЛ-10 кВ направлением ТП-10/0,4 кВ №1011 – ТП-10/0,4 кВ №2020, ГНБ, в т.ч. ПИР, г. Москва, ТиНАО, пос. Сосенское, Щитовая №1, Щитовая №2, Щитовая №3, Щитовая №4 | 42.22 | 42.22 | нет | нет | 677.19 | 812.628 | Запрос котировок | 2019-08-08 | Согласно технического задания | 796 | шт. | 1 | 45000000000 | Город Москва | 2019-11-08 | а
088-0003130 | ПАО "МОЭСК" | Выполнение СМР, ПНР, оборудование и материалы по объекту: Строительство ТП-100кВА/10/0,4кВ с тр-м 100кВА, установка РЛК, ВЛ-10кВ от ВЛ-10кВ ф.20 ПС 110/10«Вороново»(№59) до ТП-10/0,4кВ№ нов, ВЛ-0,4кВ от ТП-10/0,4кВ №нов, в т.ч. ПИР,г. Москва, ТИНАО, пос. Вороновское, д. Новогромово, СНТ "Хуторок" | 42.22 33.20 | 42.22 33.20 | нет | нет | 433.689 | 520.4268 | Запрос котировок | 2019-08-08 | Согласно технического задания | 796 | шт. | 1 | 45000000000 | Город Москва | 2019-11-30 | а
082-0015044 | ПАО "МОЭСК" | Выполнение ПИР, СМР, ПНР оборудование по титулу:Строительство МТП-40-10/0,4 кВ, ВЛЗ-10 кВ от проект. ВЛ-10 кВ (по дог-ру ТП №Ю8-18-302-10113(981449)), ПС №702 "Гришенки", ЛР-10 кВ, ВЛ-0,4 кВ, в т.ч. ПИР, МО, Серпуховский р-н, район Клейменово д Ю8-19-302-9230(997655) | 71 42.22 33.20 | 42.22 33.20 | нет | нет | 465.6292 | 558.755 | Запрос котировок | 2019-08-19 | Согласно технического задания | 796 | шт. | 1 | 46000000000 | Московская область | 2020-02-06 | 1
082-0015045 | ПАО "МОЭСК" | Выполнение ПИР, СМР, ПНР оборудование по титулу:Строительство ВЛИ-0,38 кВ от РУ-0,4 кВ БМКТП-88, ПС №771 "Малино", в т.ч. ПИР, МО, Ступинский р-н, Хонятино с Ю8-19-302-5281(952433) | 71 42.22 33.20 | 42.22 33.20 | нет | нет | 468.8675 | 562.641 | Запрос котировок | 2019-08-19 | Согласно технического задания | 796 | шт. | 1 | 46000000000 | Московская область | 2019-12-01 | 1
082-0015046 | ПАО "МОЭСК" | Выполнение ПИР, СМР, ПНР оборудование по титулу:Строительство ТП-40-10/0,4 кВ, ВЛЗ-10 кВ от ВЛ-10 кВ ф.11, ПС №591 "Топканово", ВЛ-0,4 кВ, в т.ч. ПИР, МО, г.о. Кашира, Богатищево п Ю8-19-302-9122(997184) | 71 42.22 33.20 | 42.22 33.20 | нет | нет | 730.8125 | 876.975 | Запрос котировок | 2019-08-19 | Согласно технического задания | 796 | шт. | 1 | 46000000000 | Московская область | 2019-12-05 | 1
082-0015047 | ПАО "МОЭСК" | Выполнение работ, включая ПИР, СМР, ПНР, оборудование и материалы по объектам ЮЭС приказ № 1526 от 08.08.2019г. Чеховского р-на | 71 42.22 33.20 | 42.22 33.20 | нет | нет | 4191.4408 | 5029.729 | Запрос котировок | 2019-08-19 | Согласно технического задания | 796 | шт. | 1 | 46000000000 | Московская область | 2019-12-03 | 1
082-0015048 | справочно к лоту 8215047 | Выполнение ПИР, СМР, ПНР оборудование по титулу:Строительство ТП-100-6/0,4 кВ, ВЛЗ-6 кВ от ВЛ-6 кВ ф.4, ПС №384 "Елисеево", ВЛ-0,4 кВ, в т.ч. ПИР, МО, Чеховский р-н, Мещерское п Ю8-19-302-9529(906110) | 71 42.22 33.20 | 42.22 33.20 | нет | нет | 951.4442 | 1141.733 | Запрос котировок | 2019-08-19 | Согласно технического задания | 796 | шт. | 1 | 46000000000 | Московская область | 2019-12-02 | 1
082-0015049 | справочно к лоту 8215047 | Выполнение ПИР, СМР, ПНР оборудование по титулу:Строительство ТП-100-10/0,4 кВ, КВЛ-10 кВ от сущ. ВЛ-10кВ ф.15, ПС №702 "Гришенки"ПРВТ-10 кВ, ВЛ-0,4 кВ, в т.ч. ПИР, МО, Чеховский р-н, Сенино д Ю8-19-302-9532(996246) | 71 42.22 33.20 | 42.22 33.20 | нет | нет | 3239.9967 | 3887.996 | Запрос котировок | 2019-08-19 | Согласно технического задания | 796 | шт. | 1 | 46000000000 | Московская область | 2019-12-03 | 1
082-0015050 | ПАО "МОЭСК" | Выполнение работ, включая ПИР, СМР, ПНР, оборудование и материалы по объектам ЮЭС приказ № 1526 от 08.08.2019г. Ленинского р-на | 71 42.22 33.20 | 42.22 33.20 | нет | нет | 1401.1417 | 1681.37 | Запрос котировок | 2019-08-19 | Согласно технического задания | 796 | шт. | 1 | 46000000000 | Московская область | 2020-08-05 | 1
082-0015051 | справочно к лоту 8215050 | Выполнение ПИР, СМР, ПНР оборудование по титулу:Реконструкция КТП-10/0,4 кВ №617 с заменой тр-ра 100 кВА на тр-р 250 кВА, ПС №755 "Молоково", в т.ч. ПИР, МО, Ленинский район, с/пос Молоковское, СХПК "Колхоз-племзавод им. М.Горького" Ю8-19-302-9541(600555) | 71 42.22 33.20 | 42.22 33.20 | нет | нет | 454.7358 | 545.683 | Запрос котировок | 2019-08-19 | Согласно технического задания | 796 | шт. | 1 | 46000000000 | Московская область | 2020-02-03 | 1
082-0015052 | справочно к лоту 8215050 | Выполнение ПИР, СМР, ПНР оборудование по титулу:Строительство КЛ-0,4 кВ от РУ-0,4 кВ ТП-26598, ПС №859 "Бутово", ГНБ, РЩ-0,4 кВ, в т.ч. ПИР, МО, Ленинский район, с/о Булатниковский, п. Битца, Варшавское шоссе 23 км Ю8-19-302-9453(996501) | 71 42.22 33.20 | 42.22 33.20 | нет | нет | 946.4058 | 1135.687 | Запрос котировок | 2019-08-19 | Согласно технического задания | 796 | шт. | 1 | 46000000000 | Московская область | 2020-08-05 | 1
082-0015053 | ПАО "МОЭСК" | Выполнение работ, включая ПИР, СМР, ПНР, оборудование и материалы по объектам ЮЭС приказ № 1526 от 08.08.2019г. Домодедовского р-на | 71 42.22 33.20 | 42.22 33.20 | нет | нет | 1860.7267 | 2232.872 | Запрос котировок | 2019-08-19 | Согласно технического задания | 796 | шт. | 1 | 46000000000 | Московская область | 2019-12-06 | 1
082-0015054 | справочно к лоту 8215053 | Выполнение ПИР, СМР, ПНР оборудование по титулу:Строительство ТП-160-10/0,4 кВ, ВЛЗ-10 кВ от ВЛ-10 кВ ф.9 с РП-23, ПС №522 "Повадино", ВЛ-0,4 кВ, в т.ч. ПИР, МО, Домодедово г, Острожки д Ю8-19-302-9305(998348) | 71 42.22 33.20 | 42.22 33.20 | нет | нет | 930.3633 | 1116.436 | Запрос котировок | 2019-08-19 | Согласно технического задания | 796 | шт. | 1 | 46000000000 | Московская область | 2019-12-06 | 1
082-0015055 | справочно к лоту 8215053 | Выполнение ПИР, СМР, ПНР оборудование по титулу:Строительство ТП-160-10/0,4 кВ, ВЛЗ-10 кВ от ВЛ-10 кВ ф.14, ПС №708 "Санаторная", ВЛ-0,4 кВ, в т.ч. ПИР, МО, Домодедово г Ю8-19-302-9486(906104) | 71 42.22 33.20 | 42.22 33.20 | нет | нет | 930.3633 | 1116.436 | Запрос котировок | 2019-08-19 | Согласно технического задания | 796 | шт. | 1 | 46000000000 | Московская область | 2019-12-02 | 1
082-0015056 | ПАО "МОЭСК" | Выполнение работ, включая ПИР, СМР, ПНР, оборудование и материалы по объектам ЮЭС приказ № 1526 от 08.08.2019г. Раменского р-на | 71 42.22 33.20 | 42.22 33.20 | нет | нет | 1512.6158 | 1815.139 | Запрос котировок | 2019-08-19 | Согласно технического задания | 796 | шт. | 1 | 46000000000 | Московская область | 2020-02-05 | 1
082-0015057 | справочно к лоту 8215056 | Выполнение ПИР, СМР, ПНР оборудование по титулу:Строительство ТП-160-6/0,4 кВ, ВЛЗ-6 кВ от проект. ВЛ-6 кВ ф.4 (по дог-ру ТП №Ю8-19-302-6848(976287)), ПС №23 "Кварц", ВЛ-0,4 кВ, в т.ч. ПИР, МО, Раменский р-н, Михайловская Слобода с Ю8-19-302-9389(998891) | 71 42.22 33.20 | 42.22 33.20 | нет | нет | 1087.4775 | 1304.973 | Запрос котировок | 2019-08-19 | Согласно технического задания | 796 | шт. | 1 | 46000000000 | Московская область | 2020-02-03 | 1
082-0015058 | справочно к лоту 8215056 | Выполнение ПИР, СМР, ПНР оборудование по титулу:Реконструкция МТП-6/0,4 кВ №2018 с заменой тр-ра 63 кВА на тр-р 160 кВА, ПС №109 "Юсупово", в т.ч. ПИР, МО, Раменский р-н, с/п Чулковское, Щеголево д Ю8-19-302-9419(995940) | 71 42.22 33.20 | 42.22 33.20 | нет | нет | 425.1383 | 510.166 | Запрос котировок | 2019-08-19 | Согласно технического задания | 796 | шт. | 1 | 46000000000 | Московская область | 2020-02-05 | 1
062-0011787 | ПАО "МОЭСК" | Поставка стоек СВ (ЗНТ 062-0011787) по титулу: Приобретение материалов для обеспечения работ по льготному ТП до 15 кВт хозспособом на филиале ЮЭС в 2019г. | 27.90 | 23.61.12.162 | нет | нет | 5961.6 | 7153.92 | Запрос предложений | 2019-08-15 | Согласно технической спецификации | 796 | шт | 864 | 45300000 | Москва | 2019-11-11 | 1
062-0011793 | ПАО "МОЭСК" | Поставка подвесных полимерных изоляторов (ЗНТ 062-0011793) по титулу: Приобретение материалов для обеспечения работ по льготному ТП до 15 кВт хозспособом на филиале ЮЭС в 2019г. | 27.12 | 23.19.25.000 | нет | нет | 485.87 | 583.044 | Запрос котировок | 2019-08-21 | Согласно технической спецификации | 796 | шт | 800 | 45300000 | Москва | 2019-10-31 | 1
084-0006745 | ПАО "МОЭСК" | Выполнение СМР, ПНР (этап 1) по титулу: Реконструкция ВЛ-10 кВ фид. "РПС" ПС-537 от РП-3 Воскресенский РЭС | 42.22 | 42.22 | нет | нет | 1202.95 | 1443.54 | Запрос котировок | 2019-08-15 | Согласно технического задания | 796 | шт. | 1 | 46000000000 | Московская область | 2019-12-31 | 1
084-0006784 | ПАО "МОЭСК" | Выполнение СМР, ПНР (этап 1) по титулу: Реконструкция ВЛ-10 кВ фид.101 ПС-81 Шатурский РЭС | 42.22 | 42.22 | нет | нет | 1934.96 | 2321.952 | Запрос котировок | 2019-08-15 | Согласно технического задания | 796 | шт. | 1 | 46000000000 | Московская область | 2019-12-31 | 1
084-0006798 | ПАО "МОЭСК" | Выполнение СМР (этап 1) по титулу: Реконструкция ВЛ-6 кВ Фидер-208 ПС-415 "Ликино" с отпайками д. Кудыкино, д. Гора ОЗРЭС | 42.22 | 42.22 | нет | нет | 1986.6087 | 2383.9305 | Запрос котировок | 2019-08-15 | Согласно технического задания | 796 | шт. | 1 | 46000000000 | Московская область | 2019-12-31 | 1
084-0007334 | ПАО "МОЭСК" | Выполнение СМР, ПНР, Оборудование по объектам реконструкции ВЛ 6-10 кВ Егорьевский р-н (5 титулов). | 42.22 33.20 | 42.22 33.20 | нет | нет | 6888.0063 | 8265.6075 | Запрос котировок | 2019-08-15 | Согласно технического задания | 796 | шт. | 1 | 46000000000 | Московская область | 2019-12-31 | 1
084-0006738 | справочно к лоту 847334 | Выполнение СМР, ПНР (этап 1) по титулу: Реконструкция ВЛ-10 кВ Фид.5 с ПС-733 "Гридино" Егорьевский РЭС | 42.22 | 42.22 | нет | нет | 1234.8896 | 1481.8675 | Запрос котировок | 2019-08-15 | Согласно технического задания | 796 | шт. | 1 | 46000000000 | Московская область | 2019-12-31 | 1
084-0006813 | справочно к лоту 847334 | Выполнение СМР, ПНР, Оборудование (этап 1) по титулу: Реконструкция ВЛ-10 кВ Фид.5 с ПС-744 "Михали" Егорьевский РЭС | 42.22 33.20 | 42.22 33.20 | нет | нет | 658.92 | 790.704 | Запрос котировок | 2019-08-15 | Согласно технического задания | 796 | шт. | 1 | 46000000000 | Московская область | 2019-12-31 | 1
084-0006743 | справочно к лоту 847334 | Выполнение СМР, Оборудование (этап 1) по титулу: Реконструкция ВЛ-10 кВ Фид.25 с ПС-792 "Тепличная" Егорьевский РЭС | 42.22 33.20 | 42.22 33.20 | нет | нет | 2538.59 | 3046.308 | Запрос котировок | 2019-08-15 | Согласно технического задания | 796 | шт. | 1 | 46000000000 | Московская область | 2019-12-31 | 1
084-0006815 | справочно к лоту 847334 | Выполнение СМР, ПНР (этап 1) по титулу: Реконструкция ВЛ-10 кВ Фид.27 с ПС-792 "Тепличная" Егорьевский РЭС | 42.22 | 42.22 | нет | нет | 628.59 | 754.308 | Запрос котировок | 2019-08-15 | Согласно технического задания | 796 | шт. | 1 | 46000000000 | Московская область | 2019-12-31 | 1
084-0006744 | справочно к лоту 847334 | Выполнение СМР, ПНР, Оборудование (этап 1) по титулу: Реконструкция ВЛ-6 кВ Фид.6 с ПС-39 "Посёлок" Егорьевский РЭС | 42.22 33.20 | 42.22 33.20 | нет | нет | 1827.0167 | 2192.42 | Запрос котировок | 2019-08-15 | Согласно технического задания | 796 | шт. | 1 | 46000000000 | Московская область | 2019-12-31 | 1
084-0007335 | ПАО "МОЭСК" | Выполнение СМР, ПНР по объектам реконструкции ВЛ 10 кВ Озерский р-н (5 титулов). | 42.22 | 42.22 | нет | нет | 4557.1378 | 5468.5654 | Запрос котировок | 2019-08-15 | Согласно технического задания | 796 | шт. | 1 | 46000000000 | Московская область | 2019-12-31 | 1
084-0006775 | справочно к лоту 847335 | Выполнение СМР (этап 1) по титулу: Реконструкция ВЛ-10 кВ от РП 8 до ЗТП 144 (фидер №834) Озёрский РЭС | 42.22 | 42.22 | нет | нет | 447.3482 | 536.8178 | Запрос котировок | 2019-08-15 | Согласно технического задания | 796 | шт. | 1 | 46000000000 | Московская область | 2019-12-31 | 1
084-0006777 | справочно к лоту 847335 | Выполнение СМР (этап 1) по титулу: Реконструкция ВЛ-10 кВ от РП №2 до ЗТП №137 с отпайками и ответвлениями (фидер "Марково") от опоры №222 до КТП №114 Озёрский РЭС | 42.22 | 42.22 | нет | нет | 470.63 | 564.756 | Запрос котировок | 2019-08-15 | Согласно технического задания | 796 | шт. | 1 | 46000000000 | Московская область | 2019-12-31 | 1
084-0006778 | справочно к лоту 847335 | Выполнение СМР, ПНР (этап 1) по титулу: Реконструкция ВЛ-10 кВ от РП №7 до ЗТП №93 отпайками и ответвлениями (фидер №793) Озёрский РЭС | 42.22 | 42.22 | нет | нет | 470.89 | 565.068 | Запрос котировок | 2019-08-15 | Согласно технического задания | 796 | шт. | 1 | 46000000000 | Московская область | 2019-12-31 | 1
084-0006779 | справочно к лоту 847335 | Выполнение СМР, ПНР (этап 1) по титулу: Реконструкция ВЛ-10 кВ от РП №7 до ЗТП №139 с отпайками и ответвлениями (фидер №739) Озёрский РЭС | 42.22 | 42.22 | нет | нет | 1827.82 | 2193.384 | Запрос котировок | 2019-08-15 | Согласно технического задания | 796 | шт. | 1 | 46000000000 | Московская область | 2019-12-31 | 1
084-0006781 | справочно к лоту 847335 | Выполнение СМР (этап 1) по титулу: Реконструкция ВЛ-10 кВ от РП №4 до ЗТП №191 с отпайками и ответвлениями (фидер №413) Озёрский РЭС | 42.22 | 42.22 | нет | нет | 1340.4496 | 1608.5395 | Запрос котировок | 2019-08-15 | Согласно технического задания | 796 | шт. | 1 | 46000000000 | Московская область | 2019-12-31 | 1
084-0006736 | ПАО "МОЭСК" | Выполнение СМР (этап 1) по титулу: Реконструкция ВЛ-10 кВ Фид.2 с ПС-733 "Гридино" Егорьевский РЭС | 42.22 | 42.22 | нет | нет | 1074.13 | 1288.956 | Запрос котировок | 2019-08-15 | Согласно технического задания | 796 | шт. | 1 | 46000000000 | Московская область | 2019-12-31 | 1
084-0006762 | ПАО "МОЭСК" | Выполнение СМР, Оборудование (этап 1) по титулу: Реконструкция ВЛ-10 кВ ф.Ловцы Луховицкий РЭС | 42.22 33.20 | 42.22 33.20 | нет | нет | 2136.45 | 2563.74 | Запрос котировок | 2019-08-15 | Согласно технического задания | 796 | шт. | 1 | 46000000000 | Московская область | 2019-12-31 | 1
084-0006774 | ПАО "МОЭСК" | Выполнение СМР (этап 1) по титулу: Реконструкция ВЛ-10 кВ от РП №2 до ЗТП №137 (фидер "Марково") Озёрский РЭС | 42.22 | 42.22 | нет | нет | 2650.69 | 3180.828 | Запрос котировок | 2019-08-15 | Согласно технического задания | 796 | шт. | 1 | 46000000000 | Московская область | 2019-12-31 | 1
082-0014784 | ПАО "МОЭСК" | Выполнение ПИР, авторский надзор по титулу: Модернизация ВЛ-0,38 кВ от МТП-829, ф.19 с РП-12 ПС №246 "Ляхово", в т.ч. ПИР, МО, Домодедовский р-н, д. Кузовлево | 71 | 71 | нет | нет | 921.5333 | 1105.84 | Запрос котировок | 2019-08-15 | Согласно технического задания | 796 | шт. | 1 | 46000000000 | Московская область | 2020-11-27 | 1
082-0014689 | ПАО "МОЭСК" | Выполнение ПИР, авторский надзор по титулу: Модернизация РП-10 кВ с заменой ячеек ГДР (9 шт.), ПС №663 "Взлетная" , в т.ч. ПИР, МО, Домодедовский р-н, А/Ф Русь | 71 | 71 | нет | нет | 828.4333 | 994.12 | Запрос котировок | 2019-08-15 | Согласно технического задания | 796 | шт. | 1 | 46000000000 | Московская область | 2019-12-30 | 1
082-0014493 | ПАО "МОЭСК" | Выполнение ПИР, авторский надзор по титулу: Строительство БМКТП-250-6/0,4 кВ, реконструкция ВЛ-6кВ ф.26, ПС №309 "Болятино", в т.ч. ПИР, МО, Раменский р-н, д. Островцы | 71 | 71 | нет | нет | 666.0917 | 799.31 | Запрос котировок | 2019-08-15 | Согласно технического задания | 796 | шт. | 1 | 46000000000 | Московская область | 2019-12-30 | 1
082-0014491 | ПАО "МОЭСК" | Выполнение ПИР, авторский надзор по титулу: Реконструкция ВЛ-0,4 кВ от КТП-41, с заменой трансформатора 250 на 400 кВА, д. Беседы Ленинский РЭС, трансформаторная мощность 0,4 МВА, увеличение мощности 0,15 МВА | 71 | 71 | нет | нет | 1329.2583 | 1595.11 | Запрос котировок | 2019-08-15 | Согласно технического задания | 796 | шт. | 1 | 46000000000 | Московская область | 2019-12-30 | 1
082-0014690 | ПАО "МОЭСК" | Выполнение ПИР, авторский надзор по титулу: Модернизация РП-10кВ №20 с заменой ячеек ГДР (14 шт.), в т.ч. ПИР, МО, Домодедовский р-н | 71 | 71 | нет | нет | 828.4333 | 994.12 | Запрос котировок | 2019-08-15 | Согласно технического задания | 796 | шт. | 1 | 46000000000 | Московская область | 2019-12-30 | 1
082-0014691 | ПАО "МОЭСК" | Выполнение ПИР, авторский надзор по титулу: Модернизация ЗТП-2х250-10/0,4кВ №5 с заменой ячеек ГДР (6 шт.), ПС №663 "Взлетная", в т.ч. ПИР, МО, Домодедовский р-н, с-з Ямской | 71 | 71 | нет | нет | 434.85 | 521.82 | Запрос котировок | 2019-08-15 | Согласно технического задания | 796 | шт. | 1 | 46000000000 | Московская область | 2019-12-30 | 1
082-0014692 | ПАО "МОЭСК" | Выполнение ПИР, авторский надзор по титулу: Модернизация РТП-2х160-10/0,4кВ №5 с заменой ячеек ГДР (16 шт.), ПС №447 "Пущино", в.т.ч. ПИР, МО, Серпуховский р-н, д. Б. Грызлово | 71 | 71 | нет | нет | 969.75 | 1163.7 | Запрос котировок | 2019-08-15 | Согласно технического задания | 796 | шт. | 1 | 46000000000 | Московская область | 2019-12-30 | 1
082-0014693 | ПАО "МОЭСК" | Выполнение ПИР, авторский надзор по титулу: Модернизация РТП-2х250-10/0,4кВ №6 с заменой ячеек ГДР (20 шт.), ПС №748 "Лазарево", в.т.ч. ПИР, МО, Серпуховский р-н, д.Васильевское | 71 | 71 | нет | нет | 828.4333 | 994.12 | Запрос котировок | 2019-08-15 | Согласно технического задания | 796 | шт. | 1 | 46000000000 | Московская область | 2019-12-30 | 1
082-0014500 | ПАО "МОЭСК" | Выполнение СМР, ПНР, оборудование по титулу: Реконструкция МТП-160-10/0,4 кВ №182 на БМКТП-400-10/0,4 кВ, ПС № 572 "Стрелецкая.", в т.ч. ПИР, МО, Каширский р-н, д.Корыстово | 42.22 33.20 | 42.22 33.20 | нет | нет | 907.1167 | 1088.54 | Запрос котировок | 2019-08-15 | Согласно технического задания | 796 | шт. | 1 | 46000000000 | Московская область | 2021-04-24 | 1
082-0014501 | ПАО "МОЭСК" | Выполнение СМР, ПНР, оборудование по титулу: Строительство БМКТП-400-10/0,4 кВ, реконструкция ВЛ-10кВ ф.31 ЗТП-164, ПС № 245 "Пятницкая", в т.ч. ПИР, МО, Каширский р-н, д.Стародуб | 42.22 33.20 | 42.22 33.20 | нет | нет | 1441.4667 | 1729.76 | Запрос котировок | 2019-08-15 | Согласно технического задания | 796 | шт. | 1 | 46000000000 | Московская область | 2021-04-24 | 1
082-0014502 | ПАО "МОЭСК" | Выполнение СМР, ПНР, оборудование по титулу: Модернизация ЗТП-250-10/0,4 кВ №173А с установкой ячеек КСО-298 с вакуумным выключателем (2 шт.), ПС №708 "Санаторная", в т.ч. ПИР, МО, г. Домодедово мкр. Востряково | 42.22 33.20 | 42.22 33.20 | нет | нет | 1734.5583 | 2081.47 | Запрос котировок | 2019-08-15 | Согласно технического задания | 796 | шт. | 1 | 46000000000 | Московская область | 2019-12-30 | 1
082-0014556 | ПАО "МОЭСК" | Выполнение СМР, ПНР по титулу: Реконструкция ВЛ-10кВ ф.38 ПС-605 выход с ТП-146 и ТП-220 | 42.22 | 42.22 | нет | нет | 2844.3 | 3413.16 | Запрос котировок | 2019-08-15 | Согласно технического задания | 796 | шт. | 1 | 46000000000 | Московская область | 2021-03-30 | 1
082-0013627 | ПАО "МОЭСК" | Выполнение СМР, ПНР, оборудование по титулу: Реконструкция ВЛ 10кВ фид. 6 с ПС 246 оп. 1- оп.46 | 42.22 33.20 | 42.22 33.20 | нет | нет | 2702.6417 | 3243.17 | Запрос котировок | 2019-08-15 | Согласно технического задания | 796 | шт. | 1 | 46000000000 | Московская область | 2019-11-15 | 1
084-0006725 | ПАО "МОЭСК" | Выполнение СМР, ПНР, Оборудование по титулу: Реконструкция ТП-1011 с заменой ячеек РУ-10кВ на ячейки КСО-298 с вакуумным выключателем (12шт.), в т.ч ПИР: МО, Орехово-Зуевский р-н, д. Беззубово | 42.22 33.20 | 42.22 33.20 | нет | нет | 16686.123 | 20023.3475 | Запрос котировок | 2019-08-16 | Согласно технического задания | 796 | шт. | 1 | 46000000000 | Московская область | 2022-01-13 | 1
088-0003058 | ПАО "МОЭСК" | Выполнение СМР, ПНР по титулу: Реконструкция ВЛ-0,4 кВ от КТП-115, фид.1 оп. 1-20, фид.2 оп.1-4, 2-2/15, 4-4/15, в т.ч. ПИР, г.Москва, ТиНАО, поселение поселение Кокошкино, СНТ Дружба | 42.22 | 42.22 | нет | нет | 1769.397 | 2123.2764 | Запрос котировок | 2019-08-16 | Согласно технического задания | 796 | шт. | 1 | 45000000000 | Город Москва | 2019-11-30 | а
083-0010843 | ПАО "МОЭСК" | Выполнение СМР, ПНР, оборудование и материалы по титулу: Модернизация ТП-10/0,4кВ №271 с заменой ячеек на камеры КСО в.т.ч. ПИР Московская область Истринский район, н.п.Кострово | 42.22 33.20 | 42.22 33.20 | нет | нет | 4547.3927 | 5456.8713 | Запрос котировок | 2019-08-16 | Согласно технического задания | 796 | шт. | 1 | 46000000000 | Московская область | 2020-12-31 | 1
083-0011327 | ПАО "МОЭСК" | Выполнение СМР, ПНР, оборудование и материалы по объектам ЗЭС программы Цифрового РЭС (2 объекта) | 42.22 33.20 | 42.22 33.20 | нет | нет | 33324.1529 | 39988.9834 | Запрос котировок | 2019-08-16 | Согласно технического задания | 796 | шт. | 1 | 46000000000 | Московская область | 2020-12-31 | 1
083-0010831 | справочно к лоту 831327 | Выполнение СМР, ПНР, оборудование и материалы по титулу: Модернизация ЦРП 10(6)кВ № 65 с заменой ячеек на камеры КСО в.т.ч. ПИР Московская область Истринский район, с.Рождественно | 42.22 33.20 | 42.22 33.20 | нет | нет | 18194.5817 | 21833.498 | Запрос котировок | 2019-08-16 | Согласно технического задания | 796 | шт. | 1 | 46000000000 | Московская область | 2020-12-31 | 1
083-0010829 | справочно к лоту 831327 | Выполнение СМР, ПНР, оборудование и материалы по титулу: Модернизация ЦРП 10(6)кВ №1 с заменой ячеек на камеры КСО в.т.ч. ПИР Московская область Истринский район, п.Румянцево | 42.22 33.20 | 42.22 33.20 | нет | нет | 15129.5712 | 18155.4854 | Запрос котировок | 2019-08-16 | Согласно технического задания | 796 | шт. | 1 | 46000000000 | Московская область | 2020-12-31 | 1
083-0011450 | ПАО "МОЭСК" | Выполнение СМР, ПНР, оборудование и материалы по объектам ЗЭС программы Цифрового РЭС (3 объекта) | 42.22 33.20 | 42.22 33.20 | нет | нет | 20794.5337 | 24953.4405 | Запрос котировок | 2019-08-16 | Согласно технического задания | 796 | шт. | 1 | 46000000000 | Московская область | 2020-12-31 | 1
083-0010828 | справочно к лоту 831450 | Выполнение СМР, ПНР, оборудование и материалы по титулу: Модернизация РП 10(6)кВ №67 с заменой ячеек на камеры КСО в т.ч. ПИР, МО, Истринский район, с.Павловская Слобода | 42.22 33.20 | 42.22 33.20 | нет | нет | 12712.1903 | 15254.6284 | Запрос котировок | 2019-08-16 | Согласно технического задания | 796 | шт. | 1 | 46000000000 | Московская область | 2020-12-31 | 1
083-0011451 | справочно к лоту 831450 | Выполнение СМР, ПНР, оборудование и материалы по титулу: Модернизация РП 10(6)кВ №3 с заменой ячеек на камеры КСО в т.ч. ПИР, МО, Истринский район, д.Федоровка | 42.22 33.20 | 42.22 33.20 | нет | нет | 1150.0363 | 1380.0435 | Запрос котировок | 2019-08-16 | Согласно технического задания | 796 | шт. | 1 | 46000000000 | Московская область | 2020-12-31 | 1
083-0011345 | справочно к лоту 831450 | Выполнение СМР, ПНР, оборудование и материалы по титулу: Модернизация ЗТП 10(6)кВ №514 с заменой ячеек на камеры КСО в.т.ч. ПИР Московская область Истринский район, д.Павловское | 42.22 33.20 | 42.22 33.20 | нет | нет | 6932.3072 | 8318.7686 | Запрос котировок | 2019-08-16 | Согласно технического задания | 796 | шт. | 1 | 46000000000 | Московская область | 2020-12-31 | 1
083-0011369 | ПАО "МОЭСК" | Выполнение СМР, ПНР, оборудование и материалы по объектам ЗЭС программы Цифрового РЭС (14 объектов) | 42.22 33.20 | 42.22 33.20 | нет | нет | 44871.8479 | 53846.2175 | Запрос котировок | 2019-08-16 | Согласно технического задания | 796 | шт. | 1 | 46000000000 | Московская область | 2022-01-31 | 1
083-0011378 | справочно к лоту 831369 | Выполнение СМР, ПНР, оборудование и материалы по титулу: Модернизация ЗТП-10/0,4кВ № 527 с установкой оборудования типа RM6 в т.ч. ПИР, МО, Истринский район, д.Красновидово | 42.22 33.20 | 42.22 33.20 | нет | нет | 5038.3368 | 6046.0041 | Запрос котировок | 2019-08-16 | Согласно технического задания | 796 | шт. | 1 | 46000000000 | Московская область | 2022-01-31 | 1
083-0011379 | справочно к лоту 831369 | Выполнение СМР, ПНР, оборудование и материалы по титулу: Модернизация ЗТП-10/0,4кВ № 711 с установкой оборудования типа RM6 в т.ч. ПИР, МО, Истринский район, с.Павловская Слобода | 42.22 33.20 | 42.22 33.20 | нет | нет | 5039.7639 | 6047.7167 | Запрос котировок | 2019-08-16 | Согласно технического задания | 796 | шт. | 1 | 46000000000 | Московская область | 2022-01-31 | 1
083-0011370 | справочно к лоту 831369 | Выполнение СМР, ПНР, оборудование и материалы по титулу: Реконструкция КТПн 10 кВ № 708 с установкой оборудования типа RM6 в т.ч. ПИР, МО, Истринский район, д.Борисково | 42.22 33.20 | 42.22 33.20 | нет | нет | 2196.0947 | 2635.3136 | Запрос котировок | 2019-08-16 | Согласно технического задания | 796 | шт. | 1 | 46000000000 | Московская область | 2022-01-31 | 1
083-0011371 | справочно к лоту 831369 | Выполнение СМР, ПНР, оборудование и материалы по титулу: Реконструкция КТПн 10 кВ № 605 с установкой оборудования типа RM6 в т.ч. ПИР, МО, Истринский район, с.Павловская Слобода | 42.22 33.20 | 42.22 33.20 | нет | нет | 2517.1716 | 3020.606 | Запрос котировок | 2019-08-16 | Согласно технического задания | 796 | шт. | 1 | 46000000000 | Московская область | 2022-01-31 | 1
083-0011372 | справочно к лоту 831369 | Выполнение СМР, ПНР, оборудование и материалы по титулу: Реконструкция КТПн 10 кВ № 671 с установкой оборудования типа RM6 в т.ч. ПИР, МО, Истринский район, д.Хованское | 42.22 33.20 | 42.22 33.20 | нет | нет | 2201.5062 | 2641.8075 | Запрос котировок | 2019-08-16 | Согласно технического задания | 796 | шт. | 1 | 46000000000 | Московская область | 2022-01-31 | 1
083-0011373 | справочно к лоту 831369 | Выполнение СМР, ПНР, оборудование и материалы по титулу: Реконструкция КТПн 6 кВ № 673 с установкой оборудования типа RM6 в т.ч. ПИР, МО, Истринский район, д.Надовражино | 42.22 33.20 | 42.22 33.20 | нет | нет | 2189.3499 | 2627.2199 | Запрос котировок | 2019-08-16 | Согласно технического задания | 796 | шт. | 1 | 46000000000 | Московская область | 2022-01-31 | 1
083-0011374 | справочно к лоту 831369 | Выполнение СМР, ПНР, оборудование и материалы по титулу: Реконструкция КТПн 6 кВ № 1944 с установкой оборудования типа RM6 в т.ч. ПИР, МО, Истринский район, д.Лобаново | 42.22 33.20 | 42.22 33.20 | нет | нет | 2517.2585 | 3020.7102 | Запрос котировок | 2019-08-16 | Согласно технического задания | 796 | шт. | 1 | 46000000000 | Московская область | 2022-01-31 | 1
083-0011375 | справочно к лоту 831369 | Выполнение СМР, ПНР, оборудование и материалы по титулу: Реконструкция КТПН 10 кВ № 645 с установкой оборудования типа RM6 в т.ч. ПИР, МО, Истринский район, с/т "Высоковольтник"" | 42.22 33.20 | 42.22 33.20 | нет | нет | 2196.0521 | 2635.2626 | Запрос котировок | 2019-08-16 | Согласно технического задания | 796 | шт. | 1 | 46000000000 | Московская область | 2022-01-31 | 1
083-0011376 | справочно к лоту 831369 | Выполнение СМР, ПНР, оборудование и материалы по титулу: Реконструкция КТПН 10 кВ № 752 с установкой оборудования типа RM6 в т.ч. ПИР, МО, Истринский район, д.Красновидово | 42.22 33.20 | 42.22 33.20 | нет | нет | 2203.488 | 2644.1856 | Запрос котировок | 2019-08-16 | Согласно технического задания | 796 | шт. | 1 | 46000000000 | Московская область | 2022-01-31 | 1
083-0011377 | справочно к лоту 831369 | Выполнение СМР, ПНР, оборудование и материалы по титулу: Реконструкция КТПн 10 кВ № 642 с установкой оборудования типа RM6 в т.ч. ПИР, МО, Истринский район, д.Падиково | 42.22 33.20 | 42.22 33.20 | нет | нет | 2201.6665 | 2641.9998 | Запрос котировок | 2019-08-16 | Согласно технического задания | 796 | шт. | 1 | 46000000000 | Московская область | 2022-01-31 | 1
083-0011380 | справочно к лоту 831369 | Выполнение СМР, ПНР, оборудование и материалы по титулу: Модернизация ЗТП-6/0,4кВ № 696 с установкой оборудования типа RM6 в т.ч. ПИР, МО, Истринский район, с.Рождественно | 42.22 33.20 | 42.22 33.20 | нет | нет | 5227.1413 | 6272.5695 | Запрос котировок | 2019-08-16 | Согласно технического задания | 796 | шт. | 1 | 46000000000 | Московская область | 2022-01-31 | 1
083-0011381 | справочно к лоту 831369 | Выполнение СМР, ПНР, оборудование и материалы по титулу: Модернизация ЗТП-6/0,4кВ № 697 с установкой оборудования типа RM6 в т.ч. ПИР, МО, Истринский район, с.Рождественно | 42.22 33.20 | 42.22 33.20 | нет | нет | 4409.4126 | 5291.2951 | Запрос котировок | 2019-08-16 | Согласно технического задания | 796 | шт. | 1 | 46000000000 | Московская область | 2022-01-31 | 1
083-0011382 | справочно к лоту 831369 | Выполнение СМР, ПНР, оборудование и материалы по титулу: Модернизация ЗТП-6/0,4кВ № 683 с установкой оборудования типа RM6 в т.ч. ПИР, МО, Истринский район, с.Рождественно | 42.22 33.20 | 42.22 33.20 | нет | нет | 4413.4679 | 5296.1615 | Запрос котировок | 2019-08-16 | Согласно технического задания | 796 | шт. | 1 | 46000000000 | Московская область | 2022-01-31 | 1
083-0011383 | справочно к лоту 831369 | Выполнение СМР, ПНР, оборудование и материалы по титулу: Модернизация ЗТП-6/0,4кВ № 662 с установкой оборудования типа RM6 в т.ч. ПИР, МО, Истринский район, с.Рождественно | 42.22 33.20 | 42.22 33.20 | нет | нет | 2521.1378 | 3025.3654 | Запрос котировок | 2019-08-16 | Согласно технического задания | 796 | шт. | 1 | 46000000000 | Московская область | 2022-01-31 | 1
062-0011504 | ПАО "МОЭСК" | Поставка гаражного оборудования (ЗНТ 062-0011504) | 45.4 | 28.99.39.130 | да | нет | 619.121 | 742.9452 | Запрос предложений | 2019-07-22 | Согласно технического задания | 796 | шт | 21 | 45914000 | Москва | 2019-11-26 | 1
справочно к лоту 6211504 | справочно к лоту 6211504 | Поставка гаражного оборудования (ЗНТ 062-0011504) Эксплуатация | 45.4 | 28.99.39.130 | да | нет | 428.0353 | 513.6423 | Запрос предложений | 2019-07-22 | Согласно технического задания | 796 | шт | 18 | 45914000 | Москва | 2019-11-26 | 1
справочно к лоту 6211504 | справочно к лоту 6211504 | Поставка гаражного оборудования (ЗНТ 062-0011504) по титулу: Приобретение аппарата высокого давления Посейдон ВНА-200-15А (ОНМ-2017) | 45.4 | 28.99.39.130 | да | нет | 65.6976 | 78.8371 | Запрос предложений | 2019-07-22 | Согласно технического задания | 796 | шт | 1 | 45914000 | Москва | 2019-11-26 | 1
справочно к лоту 6211504 | справочно к лоту 6211504 | Поставка гаражного оборудования (ЗНТ 062-0011504) по титулу: Приобретение гайковерта ГКВ-1 (ОНМ-2017) | 45.4 | 28.99.39.130 | да | нет | 42.422 | 50.9064 | Запрос предложений | 2019-07-22 | Согласно технического задания | 796 | шт | 1 | 45914000 | Москва | 2019-11-26 | 1
справочно к лоту 6211504 | справочно к лоту 6211504 | Поставка гаражного оборудования (ЗНТ 062-0011504) по титулу: Приобретение подъемника двухстоечного электрогидравлического П2-07 4т (ОНМ-2017) | 45.4 | 28.99.39.130 | да | нет | 82.9661 | 99.5593 | Запрос предложений | 2019-07-22 | Согласно технического задания | 796 | шт | 1 | 45914000 | Москва | 2019-11-26 | 1
062-0011640 | ПАО "МОЭСК" | Поставка разъединителей и короткозамыкателей (ЗНТ 062-0011640) | 35.13 | 27.12.10.120 | да | нет | 7055.5257 | 8466.6308 | Запрос предложений | 2019-08-22 | Согласно технического задания | 796 | шт | 46 | 45300000 | Москва | 2019-12-31 | 1
справочно к лоту 6211640 | справочно к лоту 6211640 | Поставка разъединителей и короткозамыкателей (ЗНТ 062-0011640) Ремонт | 35.13 | 27.12.10.120 | да | нет | 6712.92 | 8055.504 | Запрос предложений | 2019-08-22 | Согласно технического задания | 796 | шт | 36 | 45300000 | Москва | 2019-12-31 | 1
справочно к лоту 6211640 | справочно к лоту 6211640 | Поставка разъединителей и короткозамыкателей (ЗНТ 062-0011640) по титулу: Материалы для выполнения ТП-льгота до 150 кВт ХС | 35.13 | 27.12.10.120 | да | нет | 342.6057 | 411.1268 | Запрос предложений | 2019-08-22 | Согласно технического задания | 796 | шт | 10 | 45300000 | Москва | 2019-12-31 | 1
062-0011670 | ПАО "МОЭСК" | Поставка приборов измерения параметров высоковольтных выключателей (ЗНТ 062-0011670) | 26.51.4 | 26.51.45.116 | да | нет | 9921.2 | 11905.44 | Запрос предложений | 2019-08-22 | Согласно технического задания | 796 | шт | 47 | 45300000 | Москва | 2019-11-30 | 1
справочно к лоту 6211670 | справочно к лоту 6211670 | Поставка приборов измерения параметров высоковольтных выключателей (ЗНТ 062-0011670) по титулу: Приобретение микрометра МИКО-21 (ОНМ-2018) | 26.51.4 | 26.51.45.116 | да | нет | 3883 | 4659.6 | Запрос предложений | 2019-08-22 | Согласно технического задания | 796 | шт | 11 | 45300000 | Москва | 2019-11-30 | 1
справочно к лоту 6211670 | справочно к лоту 6211670 | Поставка приборов измерения параметров высоковольтных выключателей (ЗНТ 062-0011670) по титулу: Приобретение прибора контроля высоковольтных выключателей ПКВ/М7 (ОНМ-2018) | 26.51.4 | 26.51.45.116 | да | нет | 4497.5 | 5397 | Запрос предложений | 2019-08-22 | Согласно технического задания | 796 | шт | 5 | 45300000 | Москва | 2019-11-30 | 1
справочно к лоту 6211670 | справочно к лоту 6211670 | Поставка приборов измерения параметров высоковольтных выключателей (ЗНТ 062-0011670) по титулу: Приобретение малогабаритного микроомметра МИКО-10 (ОНМ-2018) | 26.51.4 | 26.51.45.116 | да | нет | 1540.7 | 1848.84 | Запрос предложений | 2019-08-22 | Согласно технического задания | 796 | шт | 31 | 45300000 | Москва | 2019-11-30 | 1
081-0012868 | ПАО "МОЭСК" | Выполнение СМР, ПНР, Оборудование по титулу: Строительство двух СП-10 кВ (№1 и№2), в т.ч. ПИР, 141052, МО, Мытищинский р-н, д. Шолохово | 42.22 33.20 | 71 42.22 33.20 | нет | нет | 2737.4004 | 3284.8805 | Запрос котировок | 2019-08-19 | Согласно технического задания | 796 | шт. | 1 | 46000000000 | Московская область | 2019-12-27 | 1
081-0012871 | ПАО "МОЭСК" | Выполнение СМР, ПНР, Оборудование по титулу: Строительство ТП-10/0,4 кВ, ВЛ-10 кВ ф. 63, ВЛИ-0,38 кВ, ПС №826 "Гальцово", в т.ч. ПИР, МО, Пушкинский р-н, д. Грибаново | 42.22 33.20 | 71 42.22 33.20 | нет | нет | 1088.501 | 1306.2012 | Запрос котировок | 2019-08-19 | Согласно технического задания | 796 | шт. | 1 | 46000000000 | Московская область | 2019-11-29 | 1
083-0011392 | ПАО "МОЭСК" | Выполнение ПИР, авторский надзор по титулу: Строительство КТП-2x400 10/0,4 кВ, КЛ-10 кВ от РУ-10 кВ ТП-1465, ВЛ-10 кВ от ВЛ-10 кВ, КЛ-10 кВ ПС-405 "Волоколамск", РЛК-10 кВ, ВЛ-0,4 кВ (ВЛ-10кВ-0,9км;КЛ-10кВ-1,51км;ВЛ-0,4кВ-0,44км), в т.ч. ПИР, МО, Волоколамский р-н, 50:07:0030303:353 | 71 | 71 | нет | нет | 1125.9781 | 1351.1737 | Запрос котировок | 2019-08-22 | Согласно технического задания | 796 | шт. | 1 | 46000000000 | Московская область | 2019-09-30 | 1
083-0011434 | ПАО "МОЭСК" | Выполнение ПИР, авторский надзор, СМР, ПНР, оборудование и материалы по титулу: Строительство ВЛИ-0,38 кВ от РУ-0,38 кВ ТП-4708 ПС-645 "Сушкинская", автомат.выкл. (0,6 км), в т.ч. ПИР, МО, Одинцовский р-н, п.Гарь-Покровское | 71 42.22 33.20 | 71 42.22 33.20 | нет | нет | 522.5858 | 627.1029 | Запрос котировок | 2019-08-22 | Согласно технического задания | 796 | шт. | 1 | 46000000000 | Московская область | 2019-11-15 | 1
083-0011435 | ПАО "МОЭСК" | Выполнение ПИР, авторский надзор, СМР, ПНР, оборудование и материалы по титулу: Строительство КТП-160 10/0,4 кВ в габ.250 кВА, 2КЛ-10кВ от КЛ-10кВ ТП-25866 Луч А ТП-22937 ПС-67 "Усово" (1 км), в т.ч. ПИР, МО, Одинцовский р-н, д.Жуковка | 71 42.22 33.20 | 71 42.22 33.20 | нет | нет | 3780.3055 | 4536.3665 | Запрос котировок | 2019-08-22 | Согласно технического задания | 796 | шт. | 1 | 46000000000 | Московская область | 2019-11-12 | 1
083-0011436 | ПАО "МОЭСК" | Выполнение ПИР, авторский надзор, СМР, ПНР, оборудование и материалы по титулу: Строительство ВЛИ-0,38 кВ от оп.18 ВЛИ-0,38 кВ ф.4 ТП-1181 ПС-327 "Колодкино", КЛ-0,4кВ (ВЛ-0,28км, КЛ-0,11км), в т.ч. ПИР, МО, Рузский р-н, д.Колодкино | 71 42.22 33.20 | 71 42.22 33.20 | нет | нет | 561.831 | 674.1972 | Запрос котировок | 2019-08-22 | Согласно технического задания | 796 | шт. | 1 | 46000000000 | Московская область | 2019-11-15 | 1
083-0011437 | ПАО "МОЭСК" | Выполнение ПИР, авторский надзор, СМР, ПНР, оборудование и материалы по титулу: Реконструкция ТП-25 10/0,4 кВ №2130 с заменой трансформатора, строительство ВЛЗ-10 кВ от ВЛЗ-10 кВ ф.2 ПС-33 "Ракитино", ЛР-10 кВ (0,063 МВА; 0,23 км), в т.ч. ПИР, МО, Рузский р-н, п.д/о «Лужки», 50:19:0030525:286 | 71 42.22 33.20 | 71 42.22 33.20 | нет | нет | 721.7245 | 866.0694 | Запрос котировок | 2019-08-22 | Согласно технического задания | 796 | шт. | 1 | 46000000000 | Московская область | 2020-01-17 | 1
083-0011438 | ПАО "МОЭСК" | Выполнение ПИР, авторский надзор, СМР, ПНР, оборудование и материалы по титулу: Реконструкция ТП-160 10/0,4 кВ №1983, замена трансформатора ПС-642 "Лама", ВЛИ-0,38 кВ (0,25 МВА; 0,045 км), в т.ч. ПИР, МО, Волоколамский р-н, с.Ярополец | 71 42.22 33.20 | 71 42.22 33.20 | нет | нет | 453.3467 | 544.016 | Запрос котировок | 2019-08-22 | Согласно технического задания | 796 | шт. | 1 | 46000000000 | Московская область | 2020-01-12 | 1
083-0011439 | ПАО "МОЭСК" | Выполнение ПИР, авторский надзор, СМР, ПНР, оборудование и материалы по титулу: Реконструкция МТП-250 6/0,4 кВ №712 ПС-576 "Снегири", замена ТП (0,4 МВА), в т.ч. ПИР, МО, Истринский р-н, с.Рождествено | 71 42.22 33.20 | 71 42.22 33.20 | нет | нет | 1826.5982 | 2191.9179 | Запрос котировок | 2019-08-22 | Согласно технического задания | 796 | шт. | 1 | 46000000000 | Московская область | 2020-01-10 | 1
083-0011440 | ПАО "МОЭСК" | Выполнение ПИР, авторский надзор, СМР, ПНР, оборудование и материалы по титулу: Строительство ТП-25 10/0,4 кВ, ВЛЗ-10 кВ от ВЛЗ-10 кВ ф.1 ТП-876 ПС-707 "Вышгород", ЛР-10 кВ, КЛ-0,4кВ, ВЛ-0,4 кВ (ВЛ-10кВ-0,03км, КЛ-0,4кВ-0,35км, ВЛ-0,4кВ-0,11км), в т.ч. ПИР, МО, Наро-Фоминский р-н, д.Серенское | 71 42.22 33.20 | 71 42.22 33.20 | нет | нет | 1082.7467 | 1299.296 | Запрос котировок | 2019-08-22 | Согласно технического задания | 796 | шт. | 1 | 46000000000 | Московская область | 2019-11-15 | 1
083-0011441 | ПАО "МОЭСК" | Выполнение ПИР, авторский надзор, СМР, ПНР, оборудование и материалы по титулу: Строительство КЛ-0,38 кВ от РУ-0,38 кВ ТП-2130 ПС-33 "Ракитино", ВЛ-0,38 кВ (КЛ-0,06 км, ВЛ-0,22 км), в т.ч. ПИР, МО, Рузский р-н, п.д/о «Лужки», 50:19:0030525:286 | 71 42.22 33.20 | 71 42.22 33.20 | нет | нет | 421.132 | 505.3584 | Запрос котировок | 2019-08-22 | Согласно технического задания | 796 | шт. | 1 | 46000000000 | Московская область | 2020-01-17 | 1
083-0011444 | ПАО "МОЭСК" | Выполнение СМР, ПНР по титулу: Строительство ВЛИ-0,38 кВ от оп.15 ВЛИ-0,38 кВ ф.1 ТП-4235 ПС-76 "Цезарево" (0,47 КМ), в т.ч. ПИР, МО, Можайский р-н, д.п.Лира СНТ, 50:18:0090111:646 | 42.22 33.20 | 42.22 33.20 | нет | нет | 599.0147 | 718.8176 | Запрос котировок | 2019-08-22 | Согласно технического задания | 796 | шт. | 1 | 46000000000 | Московская область | 2019-09-30 | 1
083-0011445 | ПАО "МОЭСК" | Выполнение СМР, ПНР, оборудование и материалы по титулу: Строительство ТП-16 10/0,4 кВ, ВЛЗ-10 кВ от ВЛЗ-10 кВ ф.6 ПС-406 "Шаховская", ВЛИ-0,38 кВ (ВЛ-6 кВ - 1,44 км, ВЛ-0,38 кВ - 0,1 км), в т.ч. ПИР, МО, Шаховской р-н, д.Новиково | 42.22 33.20 | 42.22 33.20 | нет | нет | 1901.3921 | 2281.6705 | Запрос котировок | 2019-08-22 | Согласно технического задания | 796 | шт. | 1 | 46000000000 | Московская область | 2019-12-26 | 1
083-0011446 | ПАО "МОЭСК" | Выполнение СМР, ПНР по титулу: Строительство ВЛИ-0,38 кВ от ВЛИ-0,38 кВ, строящейся по договору ВЛ-19-302-2217(902157) ТП-3763 ПС-406 "Шаховская" (0,36 км), в т.ч. ПИР, МО, Шаховской р-н, 50:06:0070506:439 | 42.22 33.20 | 42.22 33.20 | нет | нет | 450.3191 | 540.383 | Запрос котировок | 2019-08-22 | Согласно технического задания | 796 | шт. | 1 | 46000000000 | Московская область | 2019-10-19 | 1
084-0007404 | ПАО "МОЭСК" | Выполнение ПИР, СМР, ПНР, Оборудование по Строительство КТПП-2-250 10/0,4 кВ (2 тр-ра по 100 кВа), РЛКВ-10 кВ (2 шт.), ВЛЗ-10 кВ: от оп. 127 ф.1, от оп. 33 ф.2 ПС № 365 "Полбино", ВЛИ-0,38 кВ, в т.ч. ПИР, МО, г/о Егорьевский, д. Подрядниково, уч. 1-А, к.н. 50:30:0020305:870 | 42.22 33.20 | 71 42.22 33.20 | нет | нет | 3097.0291 | 3716.435 | Запрос котировок | 2019-08-20 | Согласно технического задания | 796 | шт. | 1 | 46 | МО | 2020-02-01 | 1
084-0007405 | ПАО "МОЭСК" | Выполнение ПИР, СМР, Оборудование по Строительство ВЛИ-0,38 кВ (по существующим опорам 1-24 фид. "дома 121-212) от РУ-0,4 кВ ЗТП-460 "Власово" ПС № 819 "Мишеронь", в т.ч. ПИР, МО, г/о Шатура, с. Власово, к.н. 50:25:0040102:1438 | 42.22 33.20 | 71 42.22 33.20 | нет | нет | 737.2815 | 884.7379 | Запрос котировок | 2019-08-20 | Согласно технического задания | 796 | шт. | 1 | 46 | МО | 2020-02-01 | 1
084-0007406 | ПАО "МОЭСК" | Выполнение ПИР, СМР, Оборудование по Строительство ВЛИ-0,38 кВ (в т.ч. по существующим опорам) от оп. 10 ВЛИ-0,38 кВ ТП-5153 ПС № 419 "Минеральная", в т.ч. ПИР, МО, Балашихинский р-н, с. Новый Милет, стр. 1, к.н. 50:15:0080703:22 | 42.22 33.20 | 71 42.22 33.20 | нет | нет | 717.3919 | 860.8702 | Запрос котировок | 2019-08-20 | Согласно технического задания | 796 | шт. | 1 | 46 | МО | 2020-08-01 | 1
084-0007407 | ПАО "МОЭСК" | Выполнение ПИР, СМР, ПНР, Оборудование по Строительство ТП-100 6/0,4 кВ, РЛКВ-6 кВ, ВЛЗ-6 кВ от оп. 8 ВЛЗ-6 кВ фид. 109 ПС № 84 "Глухово", ВЛИ-0,38 кВ, в т.ч. ПИР, МО, Ногинский р-н, г. Ногинск, к.н. 50:16:0301011:1831 | 42.22 33.20 | 71 42.22 33.20 | нет | нет | 1605.6766 | 1926.8119 | Запрос котировок | 2019-08-20 | Согласно технического задания | 796 | шт. | 1 | 46 | МО | 2020-08-02 | 1
084-0007411 | ПАО "МОЭСК" | Выполнение ПИР, СМР, ПНР, Оборудование по Строительство МТП-40 10/0,4 кВ, РЛКВ-10 кВ, ВЛЗ-10 кВ от оп. 40 ВЛ-10 кВ направл. КРН-6-РП-40-ТП-36 ПС № 650 "Юдино", ВЛИ-0,38 кВ, в т.ч. ПИР, МО, Щелковский р-н, вблизи д. Горбуны, уч. 92, к.н. 50:14:0010508:372 | 42.22 33.20 | 71 42.22 33.20 | нет | нет | 736.4185 | 883.7021 | Запрос котировок | 2019-08-20 | Согласно технического задания | 796 | шт. | 1 | 46 | МО | 2020-02-06 | 1
084-0007412 | ПАО "МОЭСК" | Выполнение ПИР, СМР, ПНР, Оборудование по Строительство ТП-40 10/0,4 кВ, РЛКВ-10 кВ на отп. опоре ВЛ-10кВ ПС № 206 "Фрязино", в т.ч. ПИР, МО, Щелковский р-н, п. Литвиново, к.н. 50:14:0030122:632 | 42.22 33.20 | 71 42.22 33.20 | нет | нет | 541.7325 | 650.0791 | Запрос котировок | 2019-08-20 | Согласно технического задания | 796 | шт. | 1 | 46 | МО | 2020-02-05 | 1
084-0007414 | ПАО "МОЭСК" | Выполнение ПИР, СМР, ПНР, Оборудование по Строительство МТП-40 10/0,4 кВ, РЛКВ-10 кВ, КВЛ-10 кВ от оп. 176 ВЛЗ-10 кВ фид. "Бортниково" ПС № 74 "Непецино", в т.ч. ПИР, МО, Коломенский р-н, с/п Радужное, д. Дубровое, ул. Полевая, к.н. 50:34:0050102:998 | 42.22 33.20 | 71 42.22 33.20 | нет | нет | 2103.9285 | 2524.7142 | Запрос котировок | 2019-08-20 | Согласно технического задания | 796 | шт. | 1 | 46 | МО | 2020-08-06 | 1
083-0011455 | ПАО "МОЭСК" | Выполнение ПИР, авторский надзор, СМР, ПНР, оборудование и материалы по титулу: Строительство КЛ-0,38 кВ от РУ-0,38 кВ ТП-3851 ПС-724 "Збышки", ВЛ-0,38 кВ (КЛ-0,07 км, ВЛ-0,48 км), в т.ч. ПИР, МО, Можайский р-н, д.Горетово | 71 42.22 33.20 | 71 42.22 33.20 | нет | нет | 812.1803 | 974.6164 | Запрос котировок | 2019-08-19 | Согласно технического задания | 796 | шт. | 1 | 46000000000 | Московская область | 2019-11-18 | 1
083-0011456 | ПАО "МОЭСК" | Выполнение ПИР, авторский надзор, СМР, ПНР, оборудование и материалы по титулу: Реконструкция ТП-250 10/0,4 кВ №358 ПС-551 "Пернатово", замена ТП в габ.630 кВА (0,4 МВА), в т.ч. ПИР, МО, Истринский р-н, д.Бужарово | 71 42.22 33.20 | 71 42.22 33.20 | нет | нет | 1821.8028 | 2186.1634 | Запрос котировок | 2019-08-19 | Согласно технического задания | 796 | шт. | 1 | 46000000000 | Московская область | 2020-01-22 | 1
083-0011457 | ПАО "МОЭСК" | Выполнение ПИР, авторский надзор, СМР, ПНР, оборудование и материалы по титулу: Реконструкция СТП-100 10/0,4 кВ №4453 ПС-408 "Теряево", замена ТП (0,25 МВА), в т.ч. ПИР, МО, Волоколамский р-н, 50:07:0010306:689 | 71 42.22 33.20 | 71 42.22 33.20 | нет | нет | 1390.0281 | 1668.0337 | Запрос котировок | 2019-08-19 | Согласно технического задания | 796 | шт. | 1 | 46000000000 | Московская область | 2020-01-19 | 1
082-0015069 | ПАО "МОЭСК" | Выполнение ПИР, СМР, ПНР оборудование по титулуСтроительство ТП-160-10/0,4 кВ, ВЛЗ-10 кВ от ВЛ-10 кВ ф.21, ПС №182 "Гулево", ВЛ-0,4 кВ, в т.ч. ПИР, МО, Климовск г, Молодежная ул Ю8-19-302-9825(602657) | 71 42.22 33.20 | 42.22 33.20 | нет | нет | 930.3667 | 1116.44 | Запрос котировок | 2019-08-16 | Согласно технического задания | 796 | шт. | 1 | 46000000000 | Московская область | 2019-09-17 | 1
081-0012879 | ПАО "МОЭСК" | Выполнение СМР, ПНР, Оборудование по титулу: Строительство ТП-6/0,4 кВ, ВЛЗ-6 кВ от ВЛЗ-6 кВ ф.5 ПС №368 "Васильково", ВЛИ-0,38 кВ, в т.ч. ПИР, МО, Дмитровский р-н, д. Селевкино | 42.22 33.20 | 71 42.22 33.20 | нет | нет | 989.51 | 1187.412 | Запрос котировок | 2019-08-19 | Согласно технического задания | 796 | шт. | 1 | 46000000000 | Московская область | 2019-10-11 | 1
081-0012878 | ПАО "МОЭСК" | Выполнение СМР, ПНР, Оборудование по титулу: Строительство МТП-10/0.4 кВ, ВЛЗ-10 кВ от ВЛЗ-10 кВ ф. ТП-146-ЛР-62 ПС №247 "Малеевка", ВЛИ-0.38 кВ, в т.ч. ПИР, МО, Клинский р-н, з. д. Никольское | 42.22 33.20 | 71 42.22 33.20 | нет | нет | 1211.003 | 1453.2036 | Запрос котировок | 2019-08-19 | Согласно технического задания | 796 | шт. | 1 | 46000000000 | Московская область | 2019-11-30 | 1
081-0012877 | ПАО "МОЭСК" | Выполнение СМР, ПНР, Оборудование по титулу: Строительство МТП-10/0.4 кВ, ВЛЗ-10 кВ от ВЛЗ-10 кВ ф. ТП-146-ЛР-62 ПС №247 "Малеевка", ВЛИ-0.38 кВ, в т.ч. ПИР, МО, Клинский р-н, зап. д. Никольское | 42.22 33.20 | 71 42.22 33.20 | нет | нет | 1997.596 | 2397.1152 | Запрос котировок | 2019-08-19 | Согласно технического задания | 796 | шт. | 1 | 46000000000 | Московская область | 2019-11-30 | 1
082-0015070 | ПАО "МОЭСК" | Выполнение ПИР, СМР, ПНР оборудование по титулуСтроительство ТП-160-10/0,4 кВ, ВЛЗ-10 кВ от ВЛ-10 кВ ф.2 с РП-16, ПС №529 "Сидорово", ВЛ-0,4 кВ, в т.ч. ПИР, МО, Ступинский р-н, вблизи с. Константиновское Ю8-19-302-9947(604026) | 71 42.22 33.20 | 42.22 33.20 | нет | нет | 944.1 | 1132.92 | Запрос котировок | 2019-08-19 | Согласно технического задания | 796 | шт. | 1 | 46000000000 | Московская область | 2019-09-18 | 1
082-0014928 | ПАО "МОЭСК" | Выполнение СМР, ПНР, оборудование по титулу: Строительство ТП-160-10/0,4 кВ, ВЛЗ-10 кВ от ВЛ-10 кВ ф.4, ПС №491 "Прудная", ЛР-10 кВ, в т.ч. ПИР, МО, Домодедово г, Шишкино д Ю8-18-302-14153(112316) | 42.22 33.20 | 71 42.22 33.20 | нет | нет | 1558.4167 | 1870.1 | Запрос котировок | 2019-08-16 | Согласно технического задания | 796 | шт. | 1 | 46000000000 | Московская область | 2019-12-25 | 1
082-0015041 | ПАО "МОЭСК" | Выполнение СМР, ПНР, оборудование по титулу: Строительство ТП-250-10/0,4 кВ, ВЛЗ-10 кВ от ВЛ-10 кВ ф.8 ПС №607 "Рыболово", ЛР-10кВ, ВЛИ-0,38кВ, в т.ч. ПИР, МО, Воскресенский р-н Ю8-19-302-864(911244) | 42.22 33.20 | 71 42.22 33.20 | нет | нет | 1862.35 | 2234.82 | Запрос котировок | 2019-08-16 | Согласно технического задания | 796 | шт. | 1 | 46000000000 | Московская область | 2020-02-12 | 1
082-0015042 | ПАО "МОЭСК" | Выполнение СМР, ПНР, оборудование по титулу: Строительство ТП-250-10/0,4 кВ, ВЛЗ-10 кВ от ВЛ-10 кВ ф.8 ПС №607 "Рыболово", ЛР-10кВ, ВЛИ-0,38кВ, в т.ч. ПИР, МО, Воскресенский р-н Ю8-19-302-851(911241) | 42.22 33.20 | 71 42.22 33.20 | нет | нет | 1578.475 | 1894.17 | Запрос котировок | 2019-08-16 | Согласно технического задания | 796 | шт. | 1 | 46000000000 | Московская область | 2020-02-12 | 1
083-0011525 | ПАО "МОЭСК" | Выполнение ПИР, авторский надзор, СМР, ПНР, оборудование и материалы по титулу: Строительство МТП-160 10/0,38 кВ, ВЛЗ-10 кВ от ВЛЗ-10 кВ ф.1 РП-7 ПС-648 "Волочаново" (0,04 км), в т.ч. ПИР, МО, Шаховской р-н, с.п.Степаньковское, 50:06:000000:144 | 71 42.22 33.20 | 71 42.22 33.20 | нет | нет | 878.5006 | 1054.2007 | Запрос котировок | 2019-08-23 | Согласно технического задания | 796 | шт. | 1 | 46000000000 | Московская область | 2019-09-17 | 1
082-0015072 | ПАО "МОЭСК" | Выполнение ПИР, СМР, ПНР оборудование по титулуСтроительство ТП-160-6/0,4 кВ, ВЛЗ-6 кВ от ВЛ-6 кВ ф.8, ПС №210 "Наливная", ВЛ-0,4 кВ, в т.ч. ПИР, МО, Раменский р-н, с/п Константиновское, Константиново с, уч.13/3 Ю8-19-302-9430(999726) | 71 42.22 33.20 | 42.22 33.20 | нет | нет | 989.7333 | 1187.68 | Запрос котировок | 2019-08-16 | Согласно технического задания | 796 | шт. | 1 | 46000000000 | Московская область | 2019-09-19 | 1
081-0012600 | ПАО "МОЭСК" | Выполнение ПНР, СМР, оборудование по титулу: Реконструкция ВЛЗ-10 кВ (вынос ВЛ-10 кВ, КЛ-10 кВ, ВЛИ-0,38 кВ, МО, Талдомский р-н, а/д "Маклыгино-Парашино-Никитино-Курапово, км 3-6,2" | 42.22 33.20 | 71 42.22 33.20 | нет | нет | 3197.147 | 3836.5764 | Запрос котировок | 2019-08-29 | Согласно технического задания | 796 | шт. | 1 | 46000000000 | Московская область | 2019-09-30 | 1
062-0011809 | ПАО "МОЭСК" | Поставка силового кабеля на напряжение 10 Кв (ЗНТ 062-0011809) | 27.32.2 | 27.32.14.112 | нет | нет | 1335.446 | 1602.5352 | Запрос котировок | 2019-08-26 | Согласно технического задания | 006 | м | 2200 | 45300000 | Москва | 2019-11-29 | 1
справочно к лоту 6211809 | справочно к лоту 6211809 | Поставка силового кабеля на напряжение 10 Кв (ЗНТ 062-0011809) Ремонт | 27.32.2 | 27.32.14.112 | нет | нет | 967.724 | 1161.2688 | Запрос котировок | 2019-08-26 | Согласно технического задания | 006 | м | 1600 | 45300000 | Москва | 2019-11-29 | 1
справочно к лоту 6211809 | справочно к лоту 6211809 | Поставка силового кабеля на напряжение 10 Кв (ЗНТ 062-0011809) по титулу: Строительство КТП-100 6/0,4 кВ, КЛ-6 кВ от ВЛЗ-6 кВ ф.2 КРУН-6 кВ ф.1 ПС-789 ""Наро-Осаново"", РЛК-6 кВ, ВЛИ-0,38 кВ (КЛ-6 кВ - 0,6 км, ВЛ-0,38 кВ - | 27.32.2 | 27.32.14.112 | нет | нет | 367.722 | 441.2664 | Запрос котировок | 2019-08-26 | Согласно технического задания | 006 | м | 600 | 45300000 | Москва | 2019-11-01 | 1
089-0001027 | ПАО "МОЭСК" | Оказание услуг по независимому строительному контролю на объекте инвестиционной программы ПАО «МОЭСК»: Модернизация выключателей замена МВ и ВВ на ЭВ на ПС 220/110 кВ Борисово | 42 | 42 | нет | нет | 778.53 | 934.236 | Запрос предложений | 2019-09-02 | Согласно технического задания | 796 | шт. | 1 | 45000000000 | Город Москва | 2019-12-30 | 1
089-0001028 | ПАО "МОЭСК" | Оказание услуг по независимому строительному контролю на объекте инвестиционной программы ПАО «МОЭСК»: Модернизация выключателей замена МВ и ВВ на ЭВ на ПС 110 кВ Менделеево | 42 | 42 | нет | нет | 474.599 | 569.5188 | Запрос предложений | 2019-09-02 | Согласно технического задания | 796 | шт. | 1 | 45000000000 | Город Москва | 2019-12-30 | 1
089-0001029 | ПАО "МОЭСК" | Оказание услуг по независимому строительному контролю на объекте инвестиционной программы ПАО «МОЭСК»: Модернизация выключателей замена МВ и ВВ на ЭВ на ПС 110 кВ Эра | 42 | 42 | нет | нет | 806.091 | 967.3092 | Запрос предложений | 2019-09-02 | Согласно технического задания | 796 | шт. | 1 | 45000000000 | Город Москва | 2019-12-30 | 1
089-0001030 | ПАО "МОЭСК" | Оказание услуг по независимому строительному контролю на объекте инвестиционной программы ПАО «МОЭСК»: Модернизация выключателей замена МВ и ВВ на ЭВ на ПС 110 кВ Некрасовка | 42 | 42 | нет | нет | 908.988 | 1090.7856 | Запрос предложений | 2019-09-02 | Согласно технического задания | 796 | шт. | 1 | 45000000000 | Город Москва | 2019-12-30 | 1
089-0000770 | ПАО "МОЭСК" | Оказание услуг по независимому строительному контролю на объекте инвестиционной программы ПАО «МОЭСК»: Строительство "КЛ 220 кВ Бутырки - Белорусская № 1, № 2" | 42 | 42 | нет | нет | 4947.955 | 5937.546 | Запрос предложений | 2019-09-02 | Согласно технического задания | 796 | шт. | 1 | 45000000000 | Город Москва | 2020-10-30 | 1
081-0011738 | ПАО "МОЭСК" | Оказание услуг по независимому строительному контролю на объекте инвестиционной программы ПАО «МОЭСК»: Реконструкция ВЛ 110 кВ "Хвойная-Н.Подлипки 1,2,3" длиной 2,5 км, подвеска сталеалюминевого неизолированного провода марки АС 240/32, установка металлических решетчатых и многогранных опор (1 этап) | 42 | 42 | нет | нет | 2201.268 | 2641.5216 | Запрос предложений | 2019-09-02 | Согласно технического задания | 796 | шт. | 1 | 46000000000 | Московская область | 2020-01-31 | 1
062-0011817 | ПАО "МОЭСК" | Поставка оборудования связи и выполнение услуг шеф-монтажа (ЗНТ 062-0011817) по титулу: ПС35 кВ №307 "Лыщево" | 26.30.11 | 26.30.11.110 | да | нет | 20050.1558 | 24060.187 | Конкурс | 2019-09-02 | Согласно технического задания | 796 | шт | 5 | 45300000 | Москва | 2019-12-20 | 1
062-0011816 | справочно к лоту 6211817 | Поставка оборудования связи (ЗНТ 062-0011816) по титулу: ПС35 кВ №307 "Лыщево" | 26.30.11 | 26.30.11.110 | да | нет | 18447.4871 | 22136.9845 | Конкурс | 2019-09-02 | Согласно технического задания | 796 | шт | 4 | 45300000 | Москва | 2019-12-20 | 1
083-0011502 | справочно к лоту 6211817 | Оказание возмездных услуг при выполнении шеф-монтажных и шеф-наладочных работ по оборудованию связи (ЗНТ 083-0011502) по титулу: ПС35 кВ №307 "Лыщево" | 26.30.11 | 26.30.11.110 | да | нет | 1602.6688 | 1923.2025 | Конкурс | 2019-09-02 | Согласно технического задания | 796 | шт | 1 | 45300000 | Москва | 2019-12-20 | 1
062-0011789 | ПАО "МОЭСК" | Поставка шкафов, панелей (ЗНТ 062-0011789) | 27.12 | 27.12.31.000 | нет | нет | 5278.3338 | 6334.0005 | Запрос предложений | 2019-09-02 | Согласно технического задания | 796 | шт | 41 | 45300000 | Москва | 2019-12-27 | 1
справочно к лоту 6211789 | справочно к лоту 6211789 | Поставка шкафов, панелей (ЗНТ 062-0011789) по титулу: ПС35 кВ № 307 "Лыщево" | 27.12 | 27.12.31.000 | нет | нет | 548.5485 | 658.2582 | Запрос предложений | 2019-09-02 | Согласно технического задания | 796 | шт | 4 | 45300000 | Москва | 2019-12-25 | 1
справочно к лоту 6211789 | справочно к лоту 6211789 | Поставка шкафов, панелей (ЗНТ 062-0011789) по титулу: Реконструкция ПС 220/110/10 Кв "Баскаково" | 27.12 | 27.12.31.000 | нет | нет | 4729.7852 | 5675.7423 | Запрос предложений | 2019-09-02 | Согласно технического задания | 796 | шт | 37 | 45300000 | Москва | 2019-12-27 | 1
062-0011811 | ПАО "МОЭСК" | Поставка оборудования РЗА (ЗНТ 062-0011811) по титулу: Реконструкция ПС 220/110/10 Кв "Баскаково" | 32.99.9 | 27.12.3 | нет | нет | 160848.8993 | 193018.6792 | Конкурс | 2019-09-02 | Согласно технического задания | 796 | шт | 40 | 45300000 | Москва | 2019-12-25 | 1
089-0001043 | ПАО "МОЭСК" | Выполнение ПИР по титулу: Реконструкция КЛ 220 кВ ТЭЦ 25- Очаково 5 А,Б | 71 | 71 | нет | нет | 29830.398 | 35796.4776 | Запрос цен по результатам предварительного отбора | 2019-09-01 | Согласно технического задания | 796 | шт. | 1 | 45000000000 | Город Москва | 2020-10-31 | 1
089-0001041 | ПАО "МОЭСК" | Выполнение ПИР по титулу: Реконструкция КЛ 110 кВ Баскаково - Косино I,II цепь на участке ПС 692 - ПП 29 | 71 | 71 | нет | нет | 31555.3528 | 37866.4234 | Запрос цен по результатам предварительного отбора | 2019-09-01 | Согласно технического задания | 796 | шт. | 1 | 45000000000 | Город Москва | 2022-10-31 | 1
089-0001039 | ПАО "МОЭСК" | Выполнение ПИР по титулу: Реконструкция КВЛ-110кВ ТЭЦ-23 - Электрозаводская I,II | 71 | 71 | нет | нет | 72420.8806 | 86905.0567 | Запрос цен по результатам предварительного отбора | 2019-09-01 | Согласно технического задания | 796 | шт. | 1 | 45000000000 | Город Москва | 2022-10-31 | 1
089-0000822 | ПАО "МОЭСК" | Выполнение ПИР по титулу: Реконструкция КЛ 220 кВ ТЭЦ 25- Очаково 4 А,Б | 71 | 71 | нет | нет | 32198.7443 | 38638.4932 | Запрос цен по результатам предварительного отбора | 2019-09-01 | Согласно технического задания | 796 | шт. | 1 | 45000000000 | Город Москва | 2020-10-31 | 1
089-0000823 | ПАО "МОЭСК" | Выполнение ПИР по титулу: Реконструкция КВЛ 110 кВ Чагино - Новоспасская, ТЭЦ-8 - Чагино с отп. на ПС Подшипник | 71 | 71 | нет | нет | 75652.4508 | 90782.9409 | Запрос цен по результатам предварительного отбора | 2019-09-01 | Согласно технического задания | 796 | шт. | 1 | 45000000000 | Город Москва | 2022-10-31 | 1
089-0000824 | ПАО "МОЭСК" | Выполнение ПИР по титулу: Реконструкция КВЛ 110 кВ Чагино - АЗЛК I, II цепь с отп. на ПС Кузьминки | 71 | 71 | нет | нет | 55769.2397 | 66923.0876 | Запрос цен по результатам предварительного отбора | 2019-09-01 | Согласно технического задания | 796 | шт. | 1 | 45000000000 | Город Москва | 2022-10-31 | 1
089-0000825 | ПАО "МОЭСК" | Выполнение ПИР по титулу: Реконструкция КВЛ 110 кВ Дубровская - Карачарово I, II цепь | 71 | 71 | нет | нет | 52254.5891 | 62705.5069 | Запрос цен по результатам предварительного отбора | 2019-09-01 | Согласно технического задания | 796 | шт. | 1 | 45000000000 | Город Москва | 2022-10-31 | 1
089-0000826 | ПАО "МОЭСК" | Выполнение ПИР по титулу: Реконструкция КВЛ 110 кВ Чагино – Чухлинка I, II цепь | 71 | 71 | нет | нет | 45157.3197 | 54188.7836 | Запрос цен по результатам предварительного отбора | 2019-09-01 | Согласно технического задания | 796 | шт. | 1 | 45000000000 | Город Москва | 2022-10-31 | 1
089-0000827 | ПАО "МОЭСК" | Выполнение ПИР по титулу: Реконструкция КЛ 110 кВ Павелецкая - Таганская №1,2 | 71 | 71 | нет | нет | 34533.5658 | 41440.2789 | Запрос цен по результатам предварительного отбора | 2019-09-01 | Согласно технического задания | 796 | шт. | 1 | 45000000000 | Город Москва | 2022-10-31 | 1
089-0001042 | ПАО "МОЭСК" | Выполнение ПИР по титулу: Реконструкция КЛ 110 кВ ТЭЦ 20 - Москворецкая №1.2 | 71 | 71 | нет | нет | 56237.6459 | 67485.1751 | Запрос цен по результатам предварительного отбора | 2019-09-01 | Согласно технического задания | 796 | шт. | 1 | 45000000000 | Город Москва | 2022-10-31 | 1
089-0001040 | ПАО "МОЭСК" | Выполнение ПИР по титулу: Реконструкция КЛ-110кВ Метростроевская-Стромынка I,II | 71 | 71 | нет | нет | 31564.0939 | 37876.9126 | Запрос цен по результатам предварительного отбора | 2019-09-01 | Согласно технического задания | 796 | шт. | 1 | 45000000000 | Город Москва | 2022-10-31 | 1
081-0010208 | ПАО "МОЭСК" | Выполнение ПИР, авторский надзор по титулу: Реконструкция ПС 35 кВ № 185 "Воробьево" с заменой 2х1 МВА на 2х6,3 МВА, реконструкция ОРУ-35 кВ по схеме «мостик» с элегазовыми выключателями- 5 шт., РУ-6 кВ-9 шт. Трансформаторная мощность 12,6 МВА (в том числе прирост 10,6 МВА) | 71 | 71 | нет | нет | 8393.1364 | 10071.7636 | Запрос цен по результатам предварительного отбора | 2019-09-01 | Согласно технического задания | 796 | шт. | 1 | 46000000000 | Московская область | 2021-01-31 | 1
084-0007219 | ПАО "МОЭСК" | Выполнение ПИР, авторский надзор, ППТ по титулу: Сооружение заходов ВЛ-110 кВ Крутыши-Сетовка на ПС-110 кВ Свистягино, в т.ч. ПИР, МО, Воскресенский р-н | 71 | 71 | нет | нет | 5456.8124 | 6548.1748 | Запрос цен по результатам предварительного отбора | 2019-09-01 | Согласно технического задания | 796 | шт. | 1 | 46000000000 | Московская область | 2020-02-28 | 1
084-0007220 | ПАО "МОЭСК" | Выполнение ПИР, авторский надзор, ППТ по титулу: Сооружение заходов ВЛ-110 кВ Тимохово-Булгаково II цепь на ПС-110 кВ Аксеново, в т.ч. ПИР, МО, Ногинский р-н | 71 | 71 | нет | нет | 2813.9108 | 3376.693 | Запрос цен по результатам предварительного отбора | 2019-09-01 | Согласно технического задания | 796 | шт. | 1 | 46000000000 | Московская область | 2020-02-28 | 1
082-0013622 | ПАО "МОЭСК" | Выполнение ПИР, авторский надзор по титулу: Модернизация ПС 110 кВ №747 "Весенняя" с установкой ячеек ОРУ-110 кВ, ЗРУ-6 кВ, установкой АИИС КУЭ, каналов связи и систем ТМ, в т.ч. ПИР, МО, г.о. Подольск | 71 | 71 | нет | нет | 15536.075 | 18643.29 | Запрос цен по результатам предварительного отбора | 2019-09-01 | Согласно технического задания | 796 | шт. | 1 | 46000000000 | Московская область | 2020-12-31 | 1
089-0000433 | ПАО "МОЭСК" | Выполнение ПИР по титулу: Реконструкция кабельного участка КВЛ-110 кВ "Чоботы-Передельцы I, II цепь" | 71 | 71 | нет | нет | 59023.2574 | 70827.9089 | Запрос цен по результатам предварительного отбора | 2019-09-01 | Согласно технического задания | 796 | шт. | 1 | 45000000000 | Город Москва | 2022-10-31 | 1
083-0010773 | ПАО "МОЭСК" | Выполнение ПИР, авторский надзор по титулу: Реконструкция ПС №618 35/10 кВ Никольское, замена трансформатора на 6,3 МВА | 71 | 71 | нет | нет | 11981.2142 | 14377.457 | Запрос цен по результатам предварительного отбора | 2019-09-01 | Согласно технического задания | 796 | шт. | 1 | 46000000000 | Московская область | 2021-01-31 | 1
088-0003141 | ПАО "МОЭСК" | Выполнение ПИР, СМР, ПНР,материалы и оборудование по титулу: Строительство ТП-10/0,4 кВ с трансформатором 160 кВа, ВЛ-10 кВ от ВЛ-10 кВ ф.-15 ПС-673,РЛК-10 кВ, СП-10 кВ (реклоузер), в т.ч.ПИР, г. Москва, ТиНАО, п. Первомайское, ЗАО ''Первомайское'', под водными объектами, 50:26:0000000:330. | 71.1 42.22 33.20 | 71.1 42.22 33.20 | да | да | 3052.3575 | 3662.829 | Запрос цен по результатам предварительного отбора | 2019-08-19 | Согласно технического задания | 796 | шт. | 1 | 45000000000 | Город Москва | 2019-09-17 | 1
088-0002553 | ПАО "МОЭСК" | Выполнение СМР, ПНР по титулу: Строительство ВЛ-0,4 кВ, установка РЛК, в т.ч. ПИР, АО Московский, г. Москва, п. Московский | 71.1 42.22 33.20 | 71.1 42.22 33.20 | да | нет | 3092.7738 | 3711.3285 | Запрос цен по результатам предварительного отбора | 2019-08-15 | Согласно технического задания | 796 | шт. | 1 | 45000000000 | Город Москва | 2019-11-30 | 1
088-0003127 | ПАО "МОЭСК" | Выполнение ПИР по титулу: Строительство ТП-630кВА/10/0,4кВ с тран-м 2х400 кВА, КЛ-10кВ от РУ-10кВ ТП-10кВ №654 и РУ-10кВ ТП-10кВ №936 до ТП-10/0,4кВ №нов,ГНБ, 2КЛ-0,4кВ от РУ-0,4кВ ТП №нов, в т.ч. ПИР, г. Москва, ТиНАО, пос. Михайлово-Ярцевское, п. Шишкин Лес, к 1 | 71.1 | 71.1 | да | нет | 813.9778 | 976.7733 | Запрос цен по результатам предварительного отбора | 2019-08-05 | Согласно технического задания | 796 | шт. | 1 | 45000000000 | Город Москва | 2020-01-31 | 1
088-0003128 | ПАО "МОЭСК" | Выполнение ПИР, СМР, ПНР,материалы и оборудование по титулу: Строительство ТП-10/0,4 кВ с тран-м 40 кВА, КЛ-10 кВ от ВЛ-10 кВ ф.-25 до РУ-0,4 кВ ТП-10/0,4 кВ № нов., ГНБ, РЛК, в т.ч. ПИР, г. Москва, ТиНАО, пос. Сосенское, п. Коммунарка, ул. Лазурная, уч. 4А, 50:21:0120303:1059 | 71.1 42.22 33.20 | 71.1 42.22 33.20 | да | нет | 3134.2725 | 3761.1271 | Запрос цен по результатам предварительного отбора | 2019-08-23 | Согласно технического задания | 796 | шт. | 1 | 45000000000 | Город Москва | 2019-12-21 | 1
088-0003129 | ПАО "МОЭСК" | Выполнение ПИР, СМР, ПНР,материалы и оборудование по титулу: Реконструкция ТП-100кВА/10/0,4 кВ №1554 с установкой КТП-400 кВА с тран-м 250 кВА, в т.ч. ПИР, г. Москва, ТиНАО, пос. Первомайское, д. Милюково, ЗАО ''Сетьстрой'', уч. 2, 50:26:180515:0002 | 71.1 42.22 33.20 | 71.1 42.22 33.20 | да | нет | 1459.8778 | 1751.8533 | Запрос цен по результатам предварительного отбора | 2019-08-23 | Согласно технического задания | 796 | шт. | 1 | 45000000000 | Город Москва | 2019-12-26 | 1
088-0003106 | ПАО "МОЭСК" | Выполнение ПИР, СМР, ПНР,материалы и оборудование по титулу: Строительство ТП-100кВА/10/0,4 кВ с тран-м 63 кВА, 2КЛ-10 кВ направлением РП-20 до КРУН-288, ВЛ-0,4 кВ от РУ-0,4 кВ ТП-10/0,4 кВ №нов., в т.ч. ПИР, г. Москва, ТиНАО, пос. Сосенское, д. Зименки, уч.№ 121А, 50:21:0120114:2537 | 71.1 42.22 33.20 | 71.1 42.22 33.20 | да | нет | 1731.3535 | 2077.6242 | Запрос цен по результатам предварительного отбора | 2019-08-23 | Согласно технического задания | 796 | шт. | 1 | 45000000000 | Город Москва | 2019-10-20 | 1
088-0003107 | ПАО "МОЭСК" | Выполнение ПИР, СМР, ПНР,материалы и оборудование по титулу: Строительство ТП-10/0,4 кВ с тран-м 16 кВА, ВЛ-10 кВ от ВЛ-10 кВ Л-14 с ПС-110/10/6 кВ ''Полёт'' до ТП-10/0,4 (нов.), РЛК, в т.ч. ПИР, г. Москва, ТиНАО, пос. Филимонковское, д. Бурцево, уч. №IX-1/53, 50:21:0110114:254 | 71.1 42.22 33.20 | 71.1 42.22 33.20 | да | нет | 530.5638 | 636.6766 | Запрос цен по результатам предварительного отбора | 2019-08-23 | Согласно технического задания | 796 | шт. | 1 | 45000000000 | Город Москва | 2019-10-26 | 1
088-0003118 | ПАО "МОЭСК" | Выполнение ПИР, СМР, ПНР,материалы и оборудование по титулу: Строительство ТП-400кВА/10/0,4 кВ с тран-м 63 кВА, ВЛ-10 кВ от ВЛ-10 кВ фид. 2 ПС 673 ''Бараново'',РЛК, ВЛ-0,4 кВ от РУ-0,4 кВ ТП-10/0,4 кВ № нов., в т.ч. ПИР, г. Москва, ТиНАО, пос. пос. Первомайское, д. Рогозинино, уч16, 50:26:0190414:17 | 71.1 42.22 33.20 | 71.1 42.22 33.20 | да | нет | 1567.4896 | 1880.9876 | Запрос цен по результатам предварительного отбора | 2019-08-23 | Согласно технического задания | 796 | шт. | 1 | 45000000000 | Город Москва | 2019-12-27 | 1
088-0003119 | ПАО "МОЭСК" | Выполнение ПИР, СМР, ПНР,материалы и оборудование по титулу: Строительство ТП-250кВА/10/0,4 кВ с тран-м 160 кВА, ВЛ-10 кВ от ВЛ-10 кВ фид.7 с РУ-10 кВ ПС 110/10кВ № 773 Былово, РЛК, ВЛ-0,4 кВ от РУ-0,4 кВ ТП-10/0,4кВ № нов., в т.ч. ПИР, г. Москва, ТиНАО, пос. Вороновское, д.Бабенки, 50:27:0030111:46 | 71.1 42.22 33.20 | 71.1 42.22 33.20 | да | нет | 2009.7696 | 2411.7235 | Запрос цен по результатам предварительного отбора | 2019-08-23 | Согласно технического задания | 796 | шт. | 1 | 45000000000 | Город Москва | 2020-01-02 | 1
088-0003120 | ПАО "МОЭСК" | Выполнение ПИР, СМР, ПНР,материалы и оборудование по титулу: Строительство КЛ-10 кВ от ВЛ-10кВ на направлении ЛР-449 - КТП №255, ГНБ, РЛК, в т.ч. ПИР, г. Москва, ТиНАО, пос. Первомайское, п. Первомайское, 77:18:0190109:1 | 71.1 42.22 33.20 | 71.1 42.22 33.20 | да | нет | 3921.7478 | 4706.0974 | Запрос цен по результатам предварительного отбора | 2019-08-23 | Согласно технического задания | 796 | шт. | 1 | 45000000000 | Город Москва | 2019-12-26 | 1
088-0003121 | ПАО "МОЭСК" | Выполнение ПИР, СМР, ПНР,материалы и оборудование по титулу: Строительство ТП-100кВА/10/0,4кВ с тран-м 63 кВА, ВЛ-10 кВ от ВЛ-10 кВ фид. №5 до РУ-10 кВ ТП-10/0,4кВ № нов., ВЛ-0,4 кВ от РУ-0,4 кВ ТП-10/0,4кВ № нов., в т.ч. ПИР, г. Москва, ТиНАО, пос. Новофедоровское, д. Круги, уч. 3; 50:26:0150702:88 | 71.1 42.22 33.20 | 71.1 42.22 33.20 | да | нет | 3899.5169 | 4679.4202 | Запрос цен по результатам предварительного отбора | 2019-08-23 | Согласно технического задания | 796 | шт. | 1 | 45000000000 | Город Москва | 2019-12-21 | 1
088-0003134 | ПАО "МОЭСК" | Выполнение СМР, ПНР по титулу: Строительство КЛ-10 кВ, 2 шт., от яч.№1, №2 нов. ЗРУ-10 кВ ПС№377 "Лесная" до яч.1,2 секции РУ-10 кВ нов. РП-10 кВ., ГНБ, в т.ч. ПИР, г. Москва, ТиНАО, пос. Десеновское, д. Тупиково | 42.22 | 42.22 | нет | нет | 90549.4492 | 108659.339 | Запрос цен по результатам предварительного отбора | 2019-08-23 | Согласно технического задания | 796 | шт. | 1 | 45000000000 | Город Москва | 2019-12-31 | 1
085-0011146 | ПАО "МОЭСК" | Выполнение СМР, ПНР, материалы, оборудование по титулу: Строительство 2КЛ-10кВ от яч. № 32, № 52 ПС 220/110/10кВ № 780 до нов. РТП-10/0,4кВ, в т.ч. ПИР: г.Москва, ул.Краснопрудная, влад.12, стр.1 | 42.22 33.20 | 42.22 33.20 | нет | нет | 36015.25 | 43218.3 | Запрос цен по результатам предварительного отбора | 2019-09-02 | Согласно технического задания | 796 | шт. | 1 | 45000000000 | Город Москва | 2019-12-31 | 1
085-0012841 | ПАО "МОЭСК" | Выполнение СМР, ПНР, материалы, оборудование (за исключением замков, предоставляемых Заказчиком) по титулу: Строительство ТП-10/0,4кВ с тр-ми 2х630 кВА, 4КЛ-10 кВ от нов. ТП до КЛ направлением ТП 21699 - РТП 19125, в т.ч. ПИР: г.Москва, ул.Митинская, д.27, стр.1а | 42.22 33.20 | 42.22 33.20 | нет | нет | 11716.4583 | 14059.75 | Запрос цен по результатам предварительного отбора | 2019-09-02 | Согласно технического задания | 796 | шт. | 1 | 45000000000 | Город Москва | 2019-12-31 | 1
085-0012958 | ПАО "МОЭСК" | Выполнение ПИР, авторский надзор по титулу: Строительство ТП 10/0,4кВ объекта с тр-ми 2х1000 кВА, 4РКЛ-10 кВ от ТП 10/0,4кВ объекта до врезки в 2КЛ-10 кВ напр. ТП 10/0,4кВ 21879 – РТП-10кВ -17882, в т.ч. ПИР: г.Москва, ул. Минская, вл. 2Г | 71.12 | 71.1 | Да | нет | 814.975 | 977.97 | Запрос цен по результатам предварительного отбора | 2019-08-26 | Согласно технического задания | 796 | шт. | 1 | 45000000000 | Город Москва | 2019-10-30 | 1
085-0012963 | ПАО "МОЭСК" | Выполнение СМР, ПНР, материалы по титулу: Строительство 4КЛ-10кВ от нового РП-10кВ до врезки в КЛ-10кВ направлением РП 27023 - ТП 23605, в т.ч. ПИР: г.Москва, Ленинградский пр-кт, влад.41 | 42.22 33.20 | 42.22 33.20 | нет | нет | 5023.6333 | 6028.36 | Запрос цен по результатам предварительного отбора | 2019-08-26 | Согласно технического задания | 796 | шт. | 1 | 45000000000 | Город Москва | 2019-12-31 | 1
085-0012962 | ПАО "МОЭСК" | Выполнение СМР, ПНР, материалы по титулу: Строительство 8КЛ-0,4кВ от ТП 17494 до новых ВРЩ-0,4кВ №1 и №2, в т.ч. ПИР: г.Москва, ул.Дурова, влад.2/1 | 42.22 33.20 | 71.1 42.22 33.20 | Да | нет | 1163.6583 | 1396.39 | Запрос цен по результатам предварительного отбора | 2019-08-26 | Согласно технического задания | 796 | шт. | 1 | 45000000000 | Город Москва | 2019-12-31 | 1
085-0012907 | ПАО "МОЭСК" | Выполнение СМР, материалы (1 этап) по титулу: Реконструкция КЛ-0,4кВ от ТП-10/0,4кВ № 28805 до ВРЩ-0,4кВ № 98456, в т.ч. ПИР: г.Москва, ул.Остоженка, д.14/2 | 42.22 33.20 | 71.1 42.22 33.20 | Да | нет | 2602.1083 | 3122.53 | Запрос цен по результатам предварительного отбора | 2019-08-26 | Согласно технического задания | 796 | шт. | 1 | 45000000000 | Город Москва | 2019-12-30 | 1
085-0012843 | ПАО "МОЭСК" | Выполнение СМР, ПНР, материалы, оборудование (за исключением замков, предоставляемых Заказчиком) по титулу: Реконструкция СП-20кВ №71049, СП-20кВ №71050 с установкой 4 линейных ячеек, в т.ч. ПИР: г.Москва, пр-т Вернадского, д.82, стр.5 | 42.22 33.20 | 42.22 33.20 | нет | нет | 6936.8417 | 8324.21 | Запрос цен по результатам предварительного отбора | 2019-09-02 | Согласно технического задания | 796 | шт. | 1 | 45000000000 | Город Москва | 2020-12-31 | 1
085-0012759 | ПАО "МОЭСК" | Выполнение СМР, ПНР, материалы, оборудование (за исключением замков, предоставляемых Заказчиком) по титулу: Строительство РП-10кВ15-2,ТП-134,136 с тр.2х1250кВА,2КЛ-10кВ от ПСКаскадная,ПСРуднево до РП15-2,4КЛ-10кВ от РП15-2 доТП-134,136,2КЛ-10кВ,40КЛ-0,4кВ, в т.ч. ПИР: г.Москва,п.Некрасовка,ил.пл.Люберецких полей аэрации кв.13а,к.3,КП1,4аб,4в,4г | 42.22 33.20 | 42.22 33.20 | нет | нет | 111325.6833 | 133590.82 | Запрос цен по результатам предварительного отбора | 2019-09-02 | Согласно технического задания | 796 | шт. | 1 | 45000000000 | Город Москва | 2021-12-31 | 1
085-0012758 | ПАО "МОЭСК" | Выполнение СМР, ПНР, материалы, оборудование (за исключением замков, предоставляемых Заказчиком) по титулу: Строительство РП-10кВ №15, 2КЛ-10кВ от ПСРуднево,ПСКаскадная до РП-15,ТП-140 с тр.2х1250кВА, ТП-139 с тр.2х1000кВА, 4КЛ-10кВ от ТП-140 до РП-15, ТП-139, 30КЛ-0,4кВ, в т.ч.ПИР: г.Москва, п.Некрасовка, ил.пл.Люберецких полей аэр.кв.13а,к.8-11 | 42.22 33.20 | 42.22 33.20 | нет | нет | 103473.0833 | 124167.7 | Запрос цен по результатам предварительного отбора | 2019-09-02 | Согласно технического задания | 796 | шт. | 1 | 45000000000 | Город Москва | 2021-12-31 | 1
088-0003124 | ПАО "МОЭСК" | Выполнение ПИР, СМР, ПНР, материалы и оборудование по титулу: Строительство ТП-10/0,4 кВ с тран-м 2х630 кВА, 2КЛ-10 кВ путем врезки в КЛ-10 кВ направлением РП №17-КРУН №292 и направлением РП №17-КРУН №293, ГНБ, в т.ч. ПИР, г. Москва, ТиНАО, пос. Сосенское, в р-оне 40-го км МКАД | 71 42.22 33.20 | 71 42.22 33.20 | нет | нет | 9023.7504 | 10828.5004 | Запрос цен по результатам предварительного отбора | 2019-09-02 | Согласно технического задания | 796 | шт. | 1 | 45000000000 | Город Москва | 2020-07-12 | 1
088-0003137 | ПАО "МОЭСК" | Выполнение ПИР, СМР, ПНР, материалы и оборудование по титулу: Строительство ТП-10/0,4 кВ с тран-м 2х630 кВА, 2КЛ-10 кВ от ячеек РУ-10 кВ РП № нов. до РУ-10 кВ ТП-10/0,4 кВ № нов., в т.ч. ПИР, г. Москва, ТиНАО, пос. Сосенское, в р-оне СНТ ''Родничек'' и СТ ''Полянка'' (проектируемая дорога ПК 31-32) | 71 42.22 33.20 | 71 42.22 33.20 | нет | нет | 6597.035 | 7916.442 | Запрос цен по результатам предварительного отбора | 2019-09-02 | Согласно технического задания | 796 | шт. | 1 | 45000000000 | Город Москва | 2020-07-12 | 1
085-0011139 | ПАО "МОЭСК" | Выполнение СМР, ПНР, материалы, оборудование (за исключением замков, предоставляемых Заказчиком) по титулу: Строительство ТП-10/0,4кВ №16 с тр-ми 2х1250кВА, 2КЛ-10кВ от новой ТП-10/0,4кВ №16 до новой ТП-10/0,4кВ №11, 2КЛ-10кВ от новой ТП-10/0,4кВ №16 до РП-10кВ № 27155, 20КЛ-0,4кВ, в т.ч. ПИР: г.Москва, Район Обручевский, квартал 38А, корпус 2 | 42.22 33.20 | 42.22 33.20 | нет | нет | 24891.0167 | 29869.22 | Запрос цен по результатам предварительного отбора | 2019-09-02 | Согласно технического задания | 796 | шт. | 1 | 45000000000 | Город Москва | 2020-12-31 | 1
085-0012986 | ПАО "МОЭСК" | Выполнение ПИР, СМР, ПНР, материалы, оборудование (за исключением замков, предоставляемых Заказчиком) по титулу: Реконструкция ТП-10/0,4кВ № 27980 с установку 2-х КРУ-0,4кВ с количеством присоединений 20, в т.ч. ПИР: г.Москва, Большой Спасоглинищевский пер., д.9/1, стр.16 | 43.12 41.2 43.2 71.12 | 71 43.29 43.21 | нет | нет | 4021.925 | 4826.31 | Запрос цен по результатам предварительного отбора | 2019-08-26 | Согласно технического задания | 796 | шт. | 1 | 45000000000 | Город Москва | 2019-09-20 | 1
085-0012782 | ПАО "МОЭСК" | Выполнение СМР, ПНР, материалы, оборудование (за исключением замков, предоставляемых Заказчиком) по титулу: Строительство новой ТП-10/0,4 кВ с тр-ми 2х1600кВА, 4КЛ-10кВ от новой ТП-10/0,4кВ до ТП-10/0,4кВ №12479, №12481, в т.ч. ПИР: г.Москва, ул.Б.Черкизовская, влад.12, стр.1,1А,2,3,4,7 | 42.22 33.20 | 42.22 33.20 | нет | нет | 23915.65 | 28698.78 | Запрос цен по результатам предварительного отбора | 2019-09-02 | Согласно технического задания | 796 | шт. | 1 | 45000000000 | Город Москва | 2021-12-31 | 1
085-0012824 | ПАО "МОЭСК" | Выполнение ПИР, СМР, ПНР, материалы по титулу: Строительство 2КЛ-0,4кВ от ТП-6/0,4кВ № 4991 до ближайшей границы участка, в т.ч. ПИР: г.Москва, ул.Фабрициуса, вл.33-35 | 71 42.22 | 71 42.22 | нет | нет | 5946.6583 | 7135.99 | Запрос цен по результатам предварительного отбора | 2019-09-02 | Согласно технического задания | 796 | шт. | 1 | 45000000000 | Город Москва | 2019-11-23 | 1
085-0012864 | ПАО "МОЭСК" | Выполнение ПИР, СМР, ПНР, материалы по титулу: Реконструкция КЛ-0,4кВ от ТП-10/0,4кВ № 18213 до ВРЩ-0,4кВ № 105830 здания, в т.ч. ПИР: г.Москва, ул.Б.Никитская, д.21/18, стр.1 | 71 42.22 | 71 42.22 | нет | нет | 8398.8583 | 10078.63 | Запрос цен по результатам предварительного отбора | 2019-09-02 | Согласно технического задания | 796 | шт. | 1 | 45000000000 | Город Москва | 2019-09-30 | 1
085-0012798 | ПАО "МОЭСК" | Выполнение СМР, ПНР, материалы, оборудование (за исключением замков, предоставляемых Заказчиком) по титулу: Строительство нов. ТП-10/0,4кВ с тр-ми 2х1000кВА, в т.ч. ПИР: г.Москва, ул.Дегунинская, влад.5 | 42.22 33.20 | 42.22 33.20 | нет | нет | 6660.075 | 7992.09 | Запрос цен по результатам предварительного отбора | 2019-09-02 | Согласно технического задания | 796 | шт. | 1 | 45000000000 | Город Москва | 2019-12-31 | 1
085-0012883 | ПАО "МОЭСК" | Выполнение ПИР, СМР, ПНР, материалы по титулу: Строительство КЛ-0,4кВ от ТП-10/0,4кВ № 13733 (луч Б) до стены фасада здания, в т.ч. ПИР: г.Москва, ул.Верхняя Первомайская, д.2А | 43.12 41.2 43.2 71.12 | 71 43.29 43.21 | нет | нет | 1861.1833 | 2233.42 | Запрос цен по результатам предварительного отбора | 2019-08-26 | Согласно технического задания | 796 | шт. | 1 | 45000000000 | Город Москва | 2019-09-16 | 1
085-0012869 | ПАО "МОЭСК" | Выполнение ПИР, СМР, ПНР, материалы, обрудование (за исключением замков, предоставляемых Заказчиком) по титулу: Строительство КЛ-0,4кВ от СП-0,4кВ до стены сооружения заявителя (со стороны ж/д ул.М.Почтовая, д.10), установка СП-0,4кВ в ТП-10/0,4кВ № 13206, КЛ-0,4кВ от ТП № 13206 до СП-0,4кВ, в т.ч. ПИР: г.Москва, ул.М.Почтовая, влад.10, соор.1 б/н | 43.12 41.2 43.2 71.12 | 71.1 43.29 43.21 | да | нет | 2033.35 | 2440.02 | Запрос цен по результатам предварительного отбора | 2019-08-29 | Согласно технического задания | 796 | шт. | 1 | 45000000000 | Город Москва | 2019-12-05 | 1
085-0012871 | ПАО "МОЭСК" | Выполнение ПИР, СМР, ПНР, материалы, обрудование (за исключением замков, предоставляемых Заказчиком) по титулу:Строительство КЛ-0,4кВ от ТП-10/0,4кВ №15220 до ближайшей стены фасада здания в сторону нов.ВРЩ-0,4кВ Заявителя, установка СП-0,4кВ в ТП №15220, КЛ-0,4кВ от ТП № 15220 до СП-0,4кВ, в т.ч. ПИР: г.Москва, ш.Энтузиастов, д.76, кв.пом IV, стр.3 | 43.12 41.2 43.2 71.12 | 71 43.29 43.21 | нет | нет | 1466.4833 | 1759.78 | Запрос цен по результатам предварительного отбора | 2019-08-29 | Согласно технического задания | 796 | шт. | 1 | 45000000000 | Город Москва | 2019-12-06 | 1
085-0012872 | ПАО "МОЭСК" | Выполнение ПИР, СМР, ПНР, материалы по титулу: Строительство КЛ-0,4кВ от ТП-10/0,4кВ № 28408 (луч А или Б) до стены фасада здания (напротив Карамышевской наб.), в т.ч. ПИР: г.Москва, 3-й Силикатный пр-д, д.1, корп.1 | 43.12 41.2 43.2 71.12 | 71 43.29 43.21 | нет | нет | 1440.3583 | 1728.43 | Запрос цен по результатам предварительного отбора | 2019-08-29 | Согласно технического задания | 796 | шт. | 1 | 45000000000 | Город Москва | 2019-11-01 | 1
085-0012856 | ПАО "МОЭСК" | Выполнение ПИР, СМР, ПНР, материалы по титулу: Реконструкция КЛ-0,4кВ от ТП-10/0,4кВ № 15796 до нового ВРЩ-0,4кВ Заявителя, в т.ч. ПИР: г.Москва, Нахимовский пр-кт, д.22 | 43.12 41.2 43.2 71.12 | 71 43.29 43.21 | нет | нет | 1747.8917 | 2097.47 | Запрос цен по результатам предварительного отбора | 2019-08-29 | Согласно технического задания | 796 | шт. | 1 | 45000000000 | Город Москва | 2020-08-03 | 1
085-0012885 | ПАО "МОЭСК" | Выполнение СМР, ПНР, материалы по титулу: Строительство 6КЛ-0,4кВ от ТП-10/0,4кВ № 21338 до границ участка Заявителя, но не далее стены фасада здания, в сторону ВРЩ-0,4кВ № 1,2, в т.ч. ПИР: г.Москва, района Лосиноостровский мкр.3, корп.51 (Изумрудная, вл. 26) | 42.22 33.20 | 42.22 33.20 | нет | нет | 1323.325 | 1587.99 | Запрос цен по результатам предварительного отбора | 2019-08-29 | Согласно технического задания | 796 | шт. | 1 | 45000000000 | Город Москва | 2019-12-30 | 1
085-0012895 | ПАО "МОЭСК" | Выполнение СМР, ПНР, материалы (2 этап) по титулу: Строительство 2КЛ-0,4 кВ от ТП-10/0,4 № 12333 до ближайшей стены фасада здания, в т.ч. ПИР: г.Москва, ул.Лосиноостровская, д.30А, стр.2 | 42.22 33.20 | 71.1 42.22 33.20 | да | нет | 3591.1917 | 4309.43 | Запрос цен по результатам предварительного отбора | 2019-08-29 | Согласно технического задания | 796 | шт. | 1 | 45000000000 | Город Москва | 2020-12-30 | 1
085-0012936 | ПАО "МОЭСК" | Выполнение ПИР, СМР, ПНР, материалы по титулу: Реконструкция 2КЛ-0,4кВ от ТП-10/0,4кВ № 13201 до ВРЩ-0,4кВ № 76294,76295, в т.ч. ПИР: г.Москва, ул.Фридриха Энгельса, д.7-21 | 43.12 41.2 43.2 71.12 | 71 43.29 43.21 | нет | нет | 3635.7333 | 4362.88 | Запрос цен по результатам предварительного отбора | 2019-08-26 | Согласно технического задания | 796 | шт. | 1 | 45000000000 | Город Москва | 2019-09-17 | 1
085-0012938 | ПАО "МОЭСК" | Выполнение ПИР, СМР, ПНР, материалы, обрудование (за исключением замков, предоставляемых Заказчиком) по титулу: Строительство 2КЛ-0,4кВ от ТП-10/0,4кВ № 25777 до ближайшей стены здания к нов.ВРЩ-0,4кВ Заявителя, установка 2СП-0,4кВ в ТП № 25777, 2КЛ-0,4кВ от ТП-10/0,4кВ № 25777 до новых СП-0,4кВ, в т.ч. ПИР: г.Москва, ул.Мясницкая, д.24/7, стр.3 | 43.12 41.2 43.2 71.12 | 71 43.29 43.21 | нет | нет | 2503.075 | 3003.69 | Запрос цен по результатам предварительного отбора | 2019-08-29 | Согласно технического задания | 796 | шт. | 1 | 45000000000 | Город Москва | 2019-09-17 | 1
085-0012939 | ПАО "МОЭСК" | Выполнение ПИР, СМР, ПНР, материалы, обрудование (за исключением замков, предоставляемых Заказчиком) по титулу: Реконструкция ТП-10/0,4кВ № 20935 с установкой 2-х сборок на 14 присединений, 17КЛ-0,4кВ от ТП-10/0,4кВ № 20935 до существующих КЛ-0,4кВ, в т.ч. ПИР: г.Москва, М.Златоустинский пер., д.3, стр.1 | 43.12 41.2 43.2 71.12 | 71 43.29 43.21 | нет | нет | 3504.7333 | 4205.68 | Запрос цен по результатам предварительного отбора | 2019-08-29 | Согласно технического задания | 796 | шт. | 1 | 45000000000 | Город Москва | 2019-10-15 | 1
088-0003125 | ПАО "МОЭСК" | Выполнение ПИР, СМР, ПНР, материалы и оборудование по титулу: Строительство ТП-10/0,4 кВ с тран-ми 2х63 кВА, 2КЛ-10 кВ от РУ-10 кВ ТП-10/0,4 кВ № нов., ГНБ, в т.ч. ПИР, г. Москва, ТиНАО, пос. Сосенское, пикет проектируемой дороги 21 | 71 42.22 33.20 | 71 42.22 33.20 | нет | нет | 13446.3194 | 16135.5833 | Запрос цен по результатам предварительного отбора | 2019-09-02 | Согласно технического задания | 796 | шт. | 1 | 45000000000 | Город Москва | 2020-07-08 | 1
085-0012792 | ПАО "МОЭСК" | Выполнение СМР, ПНР, материалы, оборудование (за исключением замков, предоставляемых Заказчиком) по титулу: Строительство нов.ТП-10/0,4кВ с тр-ми 2х1000кВА, 4КЛ-10кВ от нов.ТП до вр. в КЛ напр.нов.ТП(строится по ТУ И-14-00-959008/102)-ТП 15457, 12КЛ-0,4кВ от нов.ТП до ВРУ-0,4кВ Заявителя, в т.ч. ПИР: г.Москва, район Коньково кв.44-47, корпус 12 | 42.22 33.20 | 42.22 33.20 | нет | нет | 18761.4417 | 22513.73 | Запрос цен по результатам предварительного отбора | 2019-09-02 | Согласно технического задания | 796 | шт. | 1 | 45000000000 | Город Москва | 2019-12-31 | 1
085-0012831 | ПАО "МОЭСК" | Выполнение ПИР, СМР, ПНР, материалы, оборудование по титулу: Реконструкция 2КЛ-0,4кВ от ТП-10/0,4кВ № 16779 (луч А и Б) до ВРЩ-0,4кВ № 100034, в т.ч. ПИР: г.Москва, ул.Шипиловская, д.41, корпус 3 | 71 42.22 33.20 | 71 42.22 33.20 | нет | нет | 6314.3083 | 7577.17 | Запрос цен по результатам предварительного отбора | 2019-09-02 | Согласно технического задания | 796 | шт. | 1 | 45000000000 | Город Москва | 2019-09-30 | 1
085-0011193 | ПАО "МОЭСК" | Выполнение СМР, ПНР, материалы, оборудование по титулу: Строительство 2КРУН-10кВ, 2ПКЛ-10кВ от ПС 220/110/10 кВ № 692 Баскаково до КРУН-10кВ, в т.ч.ПИР: г.Москва, ул.Косинская, д.9, с.21 | 42.22 33.20 | 42.22 33.20 | нет | нет | 108498.9333 | 130198.72 | Запрос цен по результатам предварительного отбора | 2019-09-02 | Согласно технического задания | 796 | шт. | 1 | 45000000000 | Город Москва | 2020-12-31 | 1
085-0012847 | ПАО "МОЭСК" | Выполнение ПИР, авторский надзор по титулу: Строительство 4КЛ-0,4кВ от ТП-10/0,4кВ № 19484, 13353 до ближайшей границы участка заявителя, в т.ч. ПИР: г.Москва, пр.пр.5004 (Полярный проезд) | 71.12 | 71 | нет | нет | 696.9167 | 836.3 | Запрос цен по результатам предварительного отбора | 2019-08-12 | Согласно технического задания | 796 | шт. | 1 | 45000000000 | Город Москва | 2019-09-30 | 1
085-0012689 | ПАО "МОЭСК" | Выполнение СМР, ПНР, материалы, оборудование (за исключением замков, предоставляемых Заказчиком) по титулу: Реконструкция очистных сооружений и сетей ливневой канализации стоков с территории Автоколонны № 4 (УАТ и СМ), в т.ч. ПИР: г.Москва, Садовническая набережная, д.26/21, стр.3 | 42.22 33.20 | 42.22 33.20 | нет | нет | 5809 | 6970.8 | Запрос цен по результатам предварительного отбора | 2019-09-02 | Согласно технического задания | 796 | шт. | 1 | 45000000000 | Город Москва | 2023-12-31 | 1
081-0012480 | ПАО "МОЭСК" | Выполнение СМР, ПНР, Оборудование по титулу: Строительство базы Красногорского РЭС на ПС 220/20/10 кВ №860 "Ильинская" (2 ПК) | 42.22 33.20 | 71.1 42.22 33.20 | да | нет | 112116.7267 | 134540.072 | Конкурс | 2019-09-02 | Согласно технического задания | 796 | шт. | 1 | 46000000000 | Московская область | 2021-01-31 | 1
084-0007237 | ПАО "МОЭСК" | Выполнение СМР, ПНР, Оборудование (II часть строительства) по титулу: Реконструкция ВЛ Кудиново – Минеральная | 42.22 33.20 | 42.22 33.20 | нет | нет | 108433.1808 | 130119.817 | Конкурс | 2019-09-02 | Согласно технического задания | 796 | шт. | 1 | 46000000000 | Московская область | 2019-12-31 | 1
083-0011453 | ПАО "МОЭСК" | Оказание услуг по независимому строительному контролю на объекте инвестиционной программы ПАО «МОЭСК»: Реконструкция ПС № 316 110 кВ "Дарьино" с установкой тр-ров 2х80МВА, заменой выключателей ОРУ-110кВ, ЗРУ-10кВ (1-й этап) - (2 этап 2 подэтап) | 42 | 42 | нет | нет | 2199.4194 | 2639.3032 | Запрос предложений | 2019-09-02 | Согласно технического задания | 796 | шт. | 1 | 46000000000 | Московская область | 2019-12-31 | 1
088-0003086 | ПАО "МОЭСК" | Оказание услуг по независимому строительному контролю на объекте инвестиционной программы ПАО «МОЭСК»: Реконструкция ПС 220 кВ №377 "Лесная" (1 подэтап 1 этапа) | 42 | 42 | нет | нет | 4700.605 | 5640.726 | Запрос предложений | 2019-09-02 | Согласно технического задания | 796 | шт. | 1 | 45000000000 | Город Москва | 2020-12-31 | 1
083-0011354 | ПАО "МОЭСК" | Оказание услуг по независимому строительному контролю на объекте инвестиционной программы ПАО «МОЭСК»: Реконструкция ПС № 295 Кленово, замена трансформаторов 35/6 кВ 2х3,2 МВА на 2х6,3 МВА | 42 | 42 | нет | нет | 1507.514 | 1809.0168 | Запрос предложений | 2019-09-02 | Согласно технического задания | 796 | шт. | 1 | 46000000000 | Московская область | 2020-12-31 | а
083-0011355 | ПАО "МОЭСК" | Оказание услуг по независимому строительному контролю на объекте инвестиционной программы ПАО «МОЭСК»: Реконструкция ПС 35 кВ № 293 "Каменская" с установкой тр-ров 2х6,3МВА, заменой выключаетелй ОРУ-35кВ, ЗРУ-6кВ | 42 | 42 | нет | нет | 3055.922 | 3667.1064 | Запрос предложений | 2019-09-02 | Согласно технического задания | 796 | шт. | 1 | 46000000000 | Московская область | 2021-12-31 | 1
083-0011356 | ПАО "МОЭСК" | Оказание услуг по независимому строительному контролю на объекте инвестиционной программы ПАО «МОЭСК»: Реконструкция ПС35 кВ № 307 "Лыщево" с установкой тр-ров 2х6,3МВА, заменой выключателей ОРУ-35кВ, ЗРУ-10кВ | 42 | 42 | нет | нет | 571.991 | 686.3892 | Запрос предложений | 2019-09-02 | Согласно технического задания | 796 | шт. | 1 | 46000000000 | Московская область | 2019-12-31 | а
084-0006715 | ПАО "МОЭСК" | Выполнение СМР, ПНР, оборудование по титулу: Модернизация ПС 35/10 кВ № 616 "Сельниково", замена масляного выключателя на вакуумный реклоузер 35 кВ - 1шт.: МО, Коломенский р-н, с.Сельниково | 42.22 33.20 | 42.22 33.20 | нет | нет | 2253.1274 | 2703.7529 | Запрос предложений | 2019-09-05 | Согласно технического задания | 796 | шт. | 1 | 46000000000 | Московская область | 2019-12-31 | 1
062-0011566 | ПАО "МОЭСК" | Поставка приборов измерения неэлектрических величин (ЗНТ 062-0011566) | 26.51.5 | 26.51.52.190 | да | нет | 8388.4651 | 10066.1581 | Запрос предложений | 2019-09-09 | Согласно технического задания | 796 | шт | 2368 | 45300000 | Москва | 2019-12-31 | 1
справочно к лоту 6211566 | справочно к лоту 6211566 | Поставка приборов измерения неэлектрических величин (ЗНТ 062-0011566) Ремонт | 26.51.5 | 26.51.52.190 | да | нет | 4318.6327 | 5182.3592 | Запрос предложений | 2019-09-09 | Согласно технического задания | 796 | шт | 606 | 45300000 | Москва | 2019-12-31 | 1
справочно к лоту 6211566 | справочно к лоту 6211566 | Поставка приборов измерения неэлектрических величин (ЗНТ 062-0011566) Эксплуатация | 26.51.5 | 26.51.52.190 | да | нет | 3660.9366 | 4393.1239 | Запрос предложений | 2019-09-09 | Согласно технического задания | 796 | шт | 1702 | 45300000 | Москва | 2019-12-31 | 1
справочно к лоту 6211566 | справочно к лоту 6211566 | Поставка приборов измерения неэлектрических величин (ЗНТ 062-0011566) по титулу: Реконструкция ПС 110 кВ ""Клязьма"" с установкой тр-ров 2х63МВА, заменой выключателей ОРУ-110кВ, ЗРУ-10кВ | 26.51.5 | 26.51.52.190 | да | нет | 6.536 | 7.8432 | Запрос предложений | 2019-09-09 | Согласно технического задания | 796 | шт | 8 | 45300000 | Москва | 2019-12-31 | 1
справочно к лоту 6211566 | справочно к лоту 6211566 | Поставка приборов измерения неэлектрических величин (ЗНТ 062-0011566) Ремонт подряд | 26.51.5 | 26.51.52.190 | да | нет | 402.3598 | 482.8318 | Запрос предложений | 2019-09-09 | Согласно технического задания | 796 | шт | 52 | 45300000 | Москва | 2019-12-31 | 1
062-0011430 | ПАО "МОЭСК" | Модернизация системы межсетевого экранирования и проведение сегментирования сети. Создание системы защиты каналов связи. | 62 | 62 | нет | нет | 89000 | 106780.52 | Конкурс | 2019-09-09 | В соответствии с ТЗ | 796 | шт | 1 | 45914000000 | Даниловский округ г. Москва | 2020-09-30 | 1
справочно к лоту 062-0011430 | справочно к лоту 062-0011430 | Модернизация системы межсетевого экранирования и проведение сегментирования сети. Создание системы защиты каналов связи. | 62 | 62 | нет | нет | 71102.6 | 85323.12 | Конкурс | 2019-09-09 | В соответствии с ТЗ | 796 | шт | 1 | 45914000000 | Даниловский округ г. Москва | 2020-09-30 | 1
справочно к лоту 062-0011430 | справочно к лоту 062-0011430 | Модернизация системы межсетевого экранирования и проведение сегментирования сети. Создание системы защиты каналов связи. | 62 | 62 | нет | нет | 14052 | 16862.4 | Конкурс | 2019-09-09 | В соответствии с ТЗ | 796 | шт | 1 | 45914000000 | Даниловский округ г. Москва | 2020-09-30 | 1
справочно к лоту 062-0011430 | справочно к лоту 062-0011430 | Модернизация системы межсетевого экранирования и проведение сегментирования сети. Создание системы защиты каналов связи. | 62 | 62 | нет | нет | 3748 | 4497.6 | Конкурс | 2019-09-09 | В соответствии с ТЗ | 796 | шт | 1 | 45914000000 | Даниловский округ г. Москва | 2020-09-30 | 1
справочно к лоту 062-0011430 | справочно к лоту 062-0011430 | Модернизация системы межсетевого экранирования и проведение сегментирования сети. Создание системы защиты каналов связи. | 62 | 62 | нет | нет | 97.4 | 97.4 | Конкурс | 2019-09-09 | В соответствии с ТЗ | 796 | шт | 1 | 45914000000 | Даниловский округ г. Москва | 2020-09-30 | 1
062-0011426 | ПАО "МОЭСК" | Создание системы управления аутентификацией и инфраструктурой открытых ключей | 62 | 62 | нет | нет | 35000 | 37220 | Конкурс | 2019-09-09 | В соответствии с ТЗ | 796 | шт | 1 | 45914000000 | Даниловский округ г. Москва | 2020-03-31 | 1
Справочно к лоту 062-0011426 | справочно к лоту 062-0011426 | Создание системы управления аутентификацией и инфраструктурой открытых ключей | 62 | 62 | нет | нет | 5940 | 7128 | Конкурс | 2019-09-09 | В соответствии с ТЗ | 796 | шт | 1 | 45914000000 | Даниловский округ г. Москва | 2020-03-31 | 1
Справочно к лоту 062-0011426 | справочно к лоту 062-0011426 | Создание системы управления аутентификацией и инфраструктурой открытых ключей | 62 | 62 | нет | нет | 5160 | 6192 | Конкурс | 2019-09-09 | В соответствии с ТЗ | 796 | шт | 1 | 45914000000 | Даниловский округ г. Москва | 2020-03-31 | 1
Справочно к лоту 062-0011426 | справочно к лоту 062-0011426 | Создание системы управления аутентификацией и инфраструктурой открытых ключей | 62 | 62 | нет | нет | 23900 | 23900 | Конкурс | 2019-09-09 | В соответствии с ТЗ | 796 | шт | 1 | 45914000000 | Даниловский округ г. Москва | 2020-03-31 | 1
062-0011427 | ПАО "МОЭСК" | Создание системы защиты баз данных | 62 | 62 | нет | нет | 55000 | 66000 | Конкурс | 2019-09-09 | В соответствии с ТЗ | 796 | шт | 1 | 45914000000 | Даниловский округ г. Москва | 2020-04-30 | 1
справочно к лоту 062-0011427 | справочно к лоту 062-0011427 | Создание системы защиты баз данных | 62 | 62 | нет | нет | 36740 | 44088 | Конкурс | 2019-09-09 | В соответствии с ТЗ | 796 | шт | 1 | 45914000000 | Даниловский округ г. Москва | 2020-04-30 | 1
справочно к лоту 062-0011427 | справочно к лоту 062-0011427 | Создание системы защиты баз данных | 62 | 62 | нет | нет | 16260 | 19512 | Конкурс | 2019-09-09 | В соответствии с ТЗ | 795 | шт | 1 | 45914000000 | Даниловский округ г. Москва | 2020-04-30 | 1
справочно к лоту 062-0011427 | справочно к лоту 062-0011427 | Создание системы защиты баз данных | 62 | 62 | нет | нет | 2000 | 2400 | Конкурс | 2019-09-09 | В соответствии с ТЗ | 796 | шт | 1 | 45914000000 | Даниловский округ г. Москва | 2020-04-30 | 1
062-0011428 | ПАО "МОЭСК" | Создание системы защиты среды виртуализации | 62 | 62 | нет | нет | 5000 | 5552.3412 | Запрос предложений | 2019-09-09 | В соответствии с ТЗ | 796 | шт | 1 | 45914000000 | Даниловский округ г. Москва | 2020-03-31 | 1
справочно к лоту 062-0011428 | справочно к лоту 062-0011428 | Создание системы защиты среды виртуализации | 62 | 62 | нет | нет | 1039.6 | 1247.52 | Запрос предложений | 2019-09-09 | В соответствии с ТЗ | 796 | шт | 1 | 45914000000 | Даниловский округ г. Москва | 2020-03-31 | 1
справочно к лоту 062-0011428 | справочно к лоту 062-0011428 | Создание системы защиты среды виртуализации | 62 | 62 | нет | нет | 733.4 | 880.08 | Запрос предложений | 2019-09-09 | В соответствии с ТЗ | 796 | шт | 1 | 45914000000 | Даниловский округ г. Москва | 2020-03-31 | 1
справочно к лоту 062-0011428 | справочно к лоту 062-0011428 | Создание системы защиты среды виртуализации | 62 | 62 | нет | нет | 988.706 | 1186.4472 | Запрос предложений | 2019-09-09 | В соответствии с ТЗ | 796 | шт | 1 | 45914000000 | Даниловский округ г. Москва | 2020-03-31 | 1
справочно к лоту 062-0011428 | справочно к лоту 062-0011428 | Создание системы защиты среды виртуализации | 62 | 62 | нет | нет | 2238.294 | 2238.294 | Запрос предложений | 2019-09-09 | В соответствии с ТЗ | 796 | шт | 1 | 45914000000 | Даниловский округ г. Москва | 2020-03-31 | 1
089-0000782 | ПАО "МОЭСК" | Выполнение ПИР,СМР, ПНР, материалы и оборудование по титулу: Модернизация выключателей замена МВ и ВВ на ЭВ на ПС 110 кВ Дубровская | 71 42.22 33.20 | 71 42.22 33.20 | нет | нет | 143008.5729 | 171610.2875 | Конкурс | 2019-09-02 | Согласно технического задания | 796 | шт. | 1 | 45000000000 | Город Москва | 2020-12-31 | 1
089-0000783 | ПАО "МОЭСК" | Выполнение ПИР,СМР, ПНР, материалы и оборудование по титулу: Модернизация выключателей замена МВ и ВВ на ЭВ на ПС 110 кВ Новоспасская | 71 42.22 33.20 | 71 42.22 33.20 | нет | нет | 301062.9909 | 361275.5891 | Конкурс | 2019-09-02 | Согласно технического задания | 796 | шт. | 1 | 45000000000 | Город Москва | 2020-12-31 | 1
089-0000784 | ПАО "МОЭСК" | Выполнение ПИР,СМР, ПНР, материалы и оборудование по титулу: Модернизация выключателей замена МВ и ВВ на ЭВ на ПС 110 кВ Ленинская | 71 42.22 33.20 | 71 42.22 33.20 | нет | нет | 367899.4281 | 441479.3138 | Конкурс | 2019-09-02 | Согласно технического задания | 796 | шт. | 1 | 45000000000 | Город Москва | 2020-12-31 | 1
089-0000785 | ПАО "МОЭСК" | Выполнение ПИР,СМР, ПНР, материалы и оборудование по титулу: Модернизация выключателей замена МВ и ВВ на ЭВ на ПС 220 кВ Иловайская | 71 42.22 33.20 | 71 42.22 33.20 | Искл (Я1) | нет | 450662.9862 | 540795.5835 | Конкурс | 2019-09-02 | Согласно технического задания | 796 | шт. | 1 | 45000000000 | Город Москва | 2020-12-31 | 1
089-0000786 | ПАО "МОЭСК" | Выполнение ПИР,СМР, ПНР, материалы и оборудование по титулу: Модернизация выключателей замена МВ и ВВ на ЭВ на ПС 220 кВ Гавриково | 71 42.22 33.20 | 71 42.22 33.20 | нет | нет | 200808.2713 | 240969.9256 | Конкурс | 2019-09-02 | Согласно технического задания | 796 | шт. | 1 | 45000000000 | Город Москва | 2020-12-31 | 1
082-0015108 | ПАО "МОЭСК" | Выполнение ПИР, СМР, ПНР оборудование по титулуСтроительство ТП-160-6/0,4 кВ, ВЛЗ-6 кВ от ВЛ-6 кВ ф. 25, ПС №634 "Сафоново", ВЛ-0,4 кВ, в т.ч. ПИР, МО, Раменский р-н, Клишева д. Ю8-19-302-10224(600957) | 71.1 42.22 33.20 | 71.1 42.22 33.20 | да | нет | 949.5 | 1139.4 | Запрос цен по результатам предварительного отбора | 2019-09-02 | Согласно технического задания | 796 | шт. | 1 | 46000000000 | Московская область | 2019-09-25 | 1
085-0012998 | ПАО "МОЭСК" | Выполнение ПИР, СМР, ПНР, материалы по титулу: Строительство 2КЛ-0,4кВ от ТП-10/0,4кВ № 10870 до стены здания напротив ТП 10870, в т.ч. ПИР: г.Москва, ул.Арбат, д.43, стр.2 | 43.12 41.2 43.2 71.12 | 71 43.29 43.21 | нет | нет | 3578.9333 | 4294.72 | Запрос цен по результатам предварительного отбора | 2019-09-02 | Согласно технического задания | 796 | шт. | 1 | 45000000000 | Город Москва | 2019-09-26 | 1
085-0012990 | ПАО "МОЭСК" | Выполнение ПИР, СМР, ПНР, материалы по титулу: Строительство КЛ-0,4кВ от ТП-10/0,4кВ № 21311 до стены фасада здания, расположенной со стороны гражданского кооператива, в т.ч. ПИР: г.Москва, б-р Дмитрия Донского, влад.17А | 43.12 41.2 43.2 71.12 | 71 43.29 43.21 | нет | нет | 2505.6167 | 3006.74 | Запрос цен по результатам предварительного отбора | 2019-09-02 | Согласно технического задания | 796 | шт. | 1 | 45000000000 | Город Москва | 2019-09-25 | 1
082-0015129 | ПАО "МОЭСК" | Выполнение ПИР, СМР, ПНР оборудование по титулу:Строительство ТП-63-10/0,4 кВ, ВЛЗ-10 кВ от ВЛ-10 кВ ф.27, ПС №764 "Загорново", ВЛ-0,4 кВ, в т.ч. ПИР, МО, Раменский р-н, Сафоновское с/п Ю8-19-302-10866(997617) | 71.1 42.22 33.20 | 71.1 42.22 33.20 | да | нет | 428.5417 | 514.25 | Запрос цен по результатам предварительного отбора | 2019-08-30 | Согласно технического задания | 796 | шт. | 1 | 46000000000 | Московская область | 2019-10-01 | 1
082-0015130 | ПАО "МОЭСК" | Выполнение ПИР, СМР, ПНР оборудование по титулу:Строительство ТП-160-6/0,4 кВ, ВЛЗ-6 кВ от ВЛ-6 кВ ф.10, ПС №23 "Кварц", ВЛ-0,4 кВ, в т.ч. ПИР, МО, Раменский р-н, Чулковское с/п, Жуково д Ю8-19-302-10523(608031) | 71.1 42.22 33.20 | 71.1 42.22 33.20 | да | нет | 974.7667 | 1169.72 | Запрос цен по результатам предварительного отбора | 2019-08-30 | Согласно технического задания | 796 | шт. | 1 | 46000000000 | Московская область | 2019-10-01 | 1
082-0015131 | ПАО "МОЭСК" | Выполнение ПИР, СМР, ПНР оборудование по титулу:Строительство ТП-160-6/0,4 кВ, ВЛЗ-6 кВ от ВЛ-6 кВ ф.21, ПС №23 "Кварц", ЛР-6 кВ, ВЛ-0,4 кВ, в т.ч. ПИР, МО, Раменский р-н, Чулковское с/п, Михайловская Слобода с, уч.280 Ю8-19-302-10388(608037) | 71.1 42.22 33.20 | 71.1 42.22 33.20 | да | нет | 1343.65 | 1612.38 | Запрос цен по результатам предварительного отбора | 2019-08-30 | Согласно технического задания | 796 | шт. | 1 | 46000000000 | Московская область | 2019-10-01 | 1
083-0011504 | ПАО "МОЭСК" | Выполнение ПИР, авторский надзор по титулу: Строительство КРН-6кВ, 2 шт., КЛ-6кВ от КЛ-6кВ РП-5002 - РП-5032, КЛ-6кВ от КЛ-6кВ яч.5 2 ПС-189 "Успенская" - РП-5062, в т.ч. ПИР, г.Москва, 50:20:0040803:14, 50:20:0040801:4 (2,5 км) | 71 | 71 | нет | нет | 1660.3652 | 1992.4382 | Запрос цен по результатам предварительного отбора | 2019-09-02 | Согласно технического задания | 796 | шт. | 1 | 46000000000 | Московская область | 2020-03-27 | а
062-0011835 | ПАО "МОЭСК" | Поставка стоек СВ (ЗНТ 062-0011835) по титулу: Приобретение материалов для обеспечения работ по льготному ТП до 15 кВт хозспособом на филиале СЭС в 2019г. | 27.90 | 23.61.12.169 | да | нет | 6615 | 7938 | Запрос предложений | 2019-09-10 | Согласно технического задания | 796 | шт | 1 350,00 | 45300000 | Москва | 2019-12-16 | 1
083-0011496 | ПАО "МОЭСК" | Выполнение ПИР, авторский надзор, СМР, ПНР, оборудование и материалы по титулу: Строительство МТП-160 6/0,4 кВ, КЛ-6 кВ от РУ-6 кВ ТП-6767 ПС-67 "Усово", 2ВЛИ-0,38 кВ (КЛ-0,925 км, ВЛ-0,06 км), в т.ч. ПИР, МО, Одинцовский р-н, с.Знаменское, 50:20:0040710:1509 | 71 42.22 33.20 | 71.1 71 42.22 33.20 | да | нет | 11483.3716 | 13780.0459 | Запрос цен по результатам предварительного отбора | 2019-09-05 | Согласно технического задания | 796 | шт. | 1 | 46000000000 | Московская область | 2019-11-26 | 1
083-0011497 | ПАО "МОЭСК" | Выполнение ПИР, авторский надзор, СМР, ПНР, оборудование и материалы по титулу: Строительство МТП-160 10/0,4 кВ, КЛ-10 кВ от РУ-10 кВ ТП-24266 ПС-67 "Усово", 2ВЛИ-0,38 кВ (КЛ-1,05 км, ВЛ-0,06 км), в т.ч. ПИР, МО, Одинцовский р-н, с.Знаменское, 50:20:0040710:1513 | 71 42.22 33.20 | 71.1 71 42.22 33.20 | да | нет | 11856.1482 | 14227.3778 | Запрос цен по результатам предварительного отбора | 2019-09-05 | Согласно технического задания | 796 | шт. | 1 | 46000000000 | Московская область | 2019-11-26 | 1
083-0011498 | ПАО "МОЭСК" | Выполнение ПИР, авторский надзор, СМР, ПНР, оборудование и материалы по титулу: Строительство МТП-160 10/0,4 кВ, КЛ-10 кВ от РУ-10 кВ ТП-24266 ПС-67 "Усово", 2ВЛИ-0,38 кВ (КЛ-1,05 км, ВЛ-0,06 км), в т.ч. ПИР, МО, Одинцовский р-н, с.Знаменское, 50:20:0040710:1516 | 71 42.22 33.20 | 71.1 71 42.22 33.20 | да | нет | 11856.1482 | 14227.3778 | Запрос цен по результатам предварительного отбора | 2019-09-05 | Согласно технического задания | 796 | шт. | 1 | 46000000000 | Московская область | 2019-11-26 | 1
085-0012985 | ПАО "МОЭСК" | Выполнение ПИР, СМР, ПНР, материалы по титулу: Строительство 2КЛ-0,4кВ от ТП-10/0,4кВ № 27980 до стены здания д.9/1, стр.16, напротив д.9/1, стр.17 по Б.Спасоглинищевскому пер. со стороны внутреннего двора, в т.ч. ПИР: г.Москва, Большой Спасоглинищевский пер., д.9/1, стр.16 | 71 42.22 | 71 42.22 | нет | нет | 9792.475 | 11750.97 | Запрос цен по результатам предварительного отбора | 2019-09-05 | Согласно технического задания | 796 | шт. | 1 | 45000000000 | Город Москва | 2019-09-20 | 1
085-0012989 | ПАО "МОЭСК" | Выполнение ПИР, СМР, ПНР, материалы по титулу: Строительство 2КЛ-0,4кВ от ТП-10/0,4кВ № 17629 до стены здания Заявителя со стороны Ермолаевского пер., в т.ч. ПИР: г.Москва, ул.Садовая-Кудринская, д.6/40, стр.1 | 71 42.22 | 71 42.22 | нет | нет | 10736.8083 | 12884.17 | Запрос цен по результатам предварительного отбора | 2019-09-05 | Согласно технического задания | 796 | шт. | 1 | 45000000000 | Город Москва | 2019-09-25 | 1
085-0012854 | ПАО "МОЭСК" | Выполнение ПИР, СМР, ПНР, материалы по титулу: Реконструкция 2КЛ-0,4кВ от ТП-10/0,4кВ № 23375 до ВРЩ-0,4кВ № 83060, 83061, в т.ч. ПИР: г.Москва, Щелковское ш., д.38/66, соор.1 | 71 42.22 | 71 42.22 | нет | нет | 5852.45 | 7022.94 | Запрос цен по результатам предварительного отбора | 2019-09-05 | Согласно технического задания | 796 | шт. | 1 | 45000000000 | Город Москва | 2020-02-01 | 1
081-0012953 | ПАО "МОЭСК" | Выполнение ПИР, СМР, ПНР, оборудование по титулу: Строительство ВЛИ-0.38 кВ от МТП-10/0.4 кВ-0827, ПС №332 "Лифаново",, в т.ч. ПИР, МО, Сергиево-Посадский р-н, д. Селиваново | 42.22 33.20 | 71.1 42.22 33.20 | да | нет | 801.7222 | 962.0666 | Запрос цен по результатам предварительного отбора | 2019-09-02 | Согласно технического задания | 796 | шт. | 1 | 46000000000 | Московская область | 2020-01-20 | 1
085-0013003 | ПАО "МОЭСК" | Выполнение ПИР, СМР, ПНР, материалы, оборудование (за исключением замков, предоставляемых Заказчиком) по титулу: Строительство КЛ-0,4кВ от СП-0,4кВ (ТП-10/0,4кВ № 11731 луч А и Б) до границы участка Заявителя, установка СП-0,4кВ в ТП-10/0,4кВ № 11731, КЛ-0,4кВ от ТП-10/0,4кВ № 11731 до СП-0,4кВ, в т.ч. ПИР: г.Москва, ул.2-я Магистральная, д.14Б, стр.18 | 43.12 41.2 43.2 71.12 | 71.1 43.29 43.21 | да | нет | 1081.6833 | 1298.02 | Запрос цен по результатам предварительного отбора | 2019-09-02 | Согласно технического задания | 796 | шт. | 1 | 45000000000 | Город Москва | 2019-12-31 | 1
085-0013004 | ПАО "МОЭСК" | Выполнение ПИР, СМР, ПНР, материалы, оборудование (за исключением замков, предоставляемых Заказчиком) по титулу: Строительство КЛ-0,4кВ от СП-0,4кВ (ТП-10/0,4кВ № 22448) до ближайшей стены здания, установка СП-0,4кВ в ТП-10/0,4кВ № 22448, КЛ-0,4кВ от ТП-10/0,4кВ № 22448 до СП-0,4кВ, в т.ч. ПИР: г.Москва, МКАД 56-й км, ул.Молодогвардейская | 43.12 41.2 43.2 71.12 | 71 43.29 43.21 | нет | нет | 1494.8667 | 1793.84 | Запрос цен по результатам предварительного отбора | 2019-09-02 | Согласно технического задания | 796 | шт. | 1 | 45000000000 | Город Москва | 2019-12-31 | 1
085-0013015 | ПАО "МОЭСК" | Выполнение ПИР, СМР, ПНР, материалы по титулу: Реконструкция 2КЛ-0,4кВ от ТП-10/0,4кВ № 24564 до ВРЩ-0,4кВ № 52338, в т.ч. ПИР: г.Москва, Волоколамское ш., д.47, корпус 11 | 43.12 41.2 43.2 71.12 | 71 43.29 43.21 | нет | нет | 2753.475 | 3304.17 | Запрос цен по результатам предварительного отбора | 2019-09-02 | Согласно технического задания | 796 | шт. | 1 | 45000000000 | Город Москва | 2019-09-27 | а
085-0013024 | ПАО "МОЭСК" | Выполнение ПИР, СМР, ПНР, материалы по титулу: Строительство КЛ-0,4кВ от РТП-10/0,4кВ № 11125 до ближайшей стены здания Заявителя, в т.ч. ПИР: г.Москва, Гжельский пер., д.1/25, стр.1 | 43.12 41.2 43.2 71.12 | 71 43.29 43.21 | нет | нет | 2439.2833 | 2927.14 | Запрос цен по результатам предварительного отбора | 2019-09-02 | Согласно технического задания | 796 | шт. | 1 | 45000000000 | Город Москва | 2019-10-01 | 1
085-0013026 | ПАО "МОЭСК" | Выполнение ПИР, СМР, ПНР, материалы по титулу: Строительство 2КЛ-0,4кВ от ТП-10/0,4кВ № 24210 до стены фасада здания, расположенной вдоль ул.Профсоюзная, в т.ч. ПИР: г.Москва, ул.Гарибальди, д.23/54 | 43.12 41.2 43.2 71.12 | 71 43.29 43.21 | нет | нет | 6514.0833 | 7816.9 | Запрос цен по результатам предварительного отбора | 2019-09-02 | Согласно технического задания | 796 | шт. | 1 | 45000000000 | Город Москва | 2019-10-01 | 1
085-0013028 | ПАО "МОЭСК" | Выполнение ПИР, СМР, ПНР, материалы по титулу: Строительство КЛ-0,4кВ от ТП-10/0,4кВ № 17479 (луч Б) до стены фасада здания в направлении нового ВРЩ-0,4кВ напротив здания по адресу: ш.Энтузиастов, д.98, корп.6, в т.ч. ПИР: г.Москва, ш.Энтузиастов, д.98Б, стр.1 | 43.12 41.2 43.2 71.12 | 71.1 43.29 43.21 | да | нет | 2229.2083 | 2675.05 | Запрос цен по результатам предварительного отбора | 2019-09-02 | Согласно технического задания | 796 | шт. | 1 | 45000000000 | Город Москва | 2019-10-01 | 1
085-0013029 | ПАО "МОЭСК" | Выполнение ПИР, СМР, ПНР, материалы по титулу: Строительство КЛ-0,4кВ от ТП-10/0,4кВ № 29306 до стены здания Заявителя со стороны внутренней дворовой территории, в т.ч. ПИР: г.Москва, ул.Покровка, д.21-23/25, стр.1 | 43.12 41.2 43.2 71.12 | 71 43.29 43.21 | нет | нет | 2669.35 | 3203.22 | Запрос цен по результатам предварительного отбора | 2019-09-02 | Согласно технического задания | 796 | шт. | 1 | 45000000000 | Город Москва | 2019-10-01 | а
085-0013038 | ПАО "МОЭСК" | Выполнение ПИР, СМР, ПНР, материалы по титулу: Реконструкция КЛ-0,4кВ от ТП-10/0,4кВ № 22023 до ВРЩ-0,4кВ № 21099 здания, в т.ч ПИР: г.Москва, Серпуховская пл., д.36/71, стр.1 | 43.12 41.2 43.2 71.12 | 71.1 43.29 43.21 | да | нет | 4144.475 | 4973.37 | Запрос цен по результатам предварительного отбора | 2019-09-02 | Согласно технического задания | 796 | шт. | 1 | 45000000000 | Город Москва | 2020-08-19 | 1
085-0013041 | ПАО "МОЭСК" | Выполнение ПИР, СМР, ПНР, материалы по титулу: Строительство КЛ-0,4кВ от ТП-10/0,4кВ № 23506 до стены фасада здания в сторону ВРЩ-0,4кВ Заявителя (ул.Шоссейная), в т.ч. ПИР: г.Москва, ул.Шоссейная, д.1ж, стр.13,14,15,16,17 | 43.12 41.2 43.2 71.12 | 71 43.29 43.21 | нет | нет | 4751.5417 | 5701.85 | Запрос цен по результатам предварительного отбора | 2019-09-02 | Согласно технического задания | 796 | шт. | 1 | 45000000000 | Город Москва | 2019-12-20 | 1
085-0013009 | ПАО "МОЭСК" | Выполнение СМР, ПНР, материалы (2 этап) по титулу: Реконструкция 2КЛ-0,4 кВ от ТП-10/0,4 кВ № 13671 до ВРЩ-0,4 кВ № 61947, 61948, в т.ч. ПИР: г.Москва, Кронштадтский б-р, д.15, корп.1 | 42.22 33.20 | 42.22 33.20 | нет | нет | 2035.5083 | 2442.61 | Запрос цен по результатам предварительного отбора | 2019-09-02 | Согласно технического задания | 796 | шт. | 1 | 45000000000 | Город Москва | 2019-12-31 | 1
085-0013046 | ПАО "МОЭСК" | Выполнение СМР, ПНР, материалы (2 этап) по титулу: Строительство КЛ-0,4кВ от ТП-10/0,4кВ № 12666 до ближайшей стены фасада здания, в т.ч. ПИР: г.Москва, ул.Б.Очаковская, д.15, стр.1 | 42.22 33.20 | 71.1 42.22 33.20 | да | нет | 1355.1833 | 1626.22 | Запрос цен по результатам предварительного отбора | 2019-09-02 | Согласно технического задания | 796 | шт. | 1 | 45000000000 | Город Москва | 2019-12-31 | 1
085-0012853 | ПАО "МОЭСК" | Выполнение ПИР, СМР, ПНР, материалы по титулу: Реконструкция 2КЛ-0,4кВ от ТП-10/0,4кВ № 25203 до ВРЩ-0,4кВ № 25935, 25936, в т.ч. ПИР: г.Москва, ул.Новоостаповская, д.10, стр.1 | 43.12 41.2 43.2 71.12 | 71 43.29 43.21 | нет | нет | 2753.4083 | 3304.09 | Запрос цен по результатам предварительного отбора | 2019-09-02 | Согласно технического задания | 796 | шт. | 1 | 45000000000 | Город Москва | 2020-01-30 | 1
085-0012876 | ПАО "МОЭСК" | Выполнение ПИР, СМР, ПНР, материалы по титулу: Реконструкция 2КЛ-0,4кВ от РТП-10/0,4кВ № 10225 до ВРЩ-0,4кВ № 113257, КЛ-0,4кВ направлением ТП № 13850 - ВРЩ № 113257 - ВРЩ № 113258 вывести из ВРЩ № 113257 и смуфтить, в т.ч ПИР: г.Москва, ул.Старая Басманная, д.25, стр.5 | 43.12 41.2 43.2 71.12 | 71 43.29 43.21 | нет | нет | 3646.0417 | 4375.25 | Запрос цен по результатам предварительного отбора | 2019-09-02 | Согласно технического задания | 796 | шт. | 1 | 45000000000 | Город Москва | 2019-09-30 | 1
085-0012832 | ПАО "МОЭСК" | Выполнение ПИР, СМР, ПНР, материалы по титулу: Реконструкция 2КЛ-0,4кВ от ТП-10/0,4кВ № 19273 до ВРЩ-0,4кВ (вв. № 77069,77070) абонента, в т.ч. ПИР: г.Москва, ул.Булатниковская, д.4А | 43.12 41.2 43.2 71.12 | 71 43.29 43.21 | нет | нет | 1287.3083 | 1544.77 | Запрос цен по результатам предварительного отбора | 2019-09-02 | Согласно технического задания | 796 | шт. | 1 | 45000000000 | Город Москва | 2019-09-22 | 1
085-0012822 | ПАО "МОЭСК" | Выполнение ПИР, СМР, ПНР, материалы по титулу: Реконструкция 2КЛ-0,4кВ от ТП-10/0,4кВ № 25519 до ВРЩ-0,4кВ № 107489, в т.ч. ПИР: г.Москва, ул.Красная Пресня, д.28, стр.1-2 | 43.12 41.2 43.2 71.12 | 71 43.29 43.21 | нет | нет | 4125.5667 | 4950.68 | Запрос цен по результатам предварительного отбора | 2019-09-02 | Согласно технического задания | 796 | шт. | 1 | 45000000000 | Город Москва | 2020-07-23 | 1
085-0012848 | ПАО "МОЭСК" | Выполнение ПИР, СМР, ПНР, материалы, обрудование (за исключением замков, предоставляемых Заказчиком) по титулу: Реконструкция ТП 25968 с установкой двух комбинированных сборок на 14присоединений, взамен существующих сборок н/н, в т.ч ПИР: г.Москва, Романов пер., д.3, стр.8 | 43.12 41.2 43.2 71.12 | 71 43.29 43.21 | нет | нет | 2427.75 | 2913.3 | Запрос цен по результатам предварительного отбора | 2019-09-02 | Согласно технического задания | 796 | шт. | 1 | 45000000000 | Город Москва | 2019-12-30 | а
085-0012381 | ПАО "МОЭСК" | Выполнение СМР, ПНР, материалы по титулу: Строительство 2КЛ-0,4 кВ от ТП 18677 до нового ВРЩ-0,4 кВ размещаемого в месте размещения ВРЩ-0,4 кВ № 92435, в т.ч. ПИР: г.Москва, ул.Дубнинская, д.85, стр.2-8, стр.10 | 42.22 33.20 | 42.22 33.20 | нет | нет | 662.3917 | 794.87 | Запрос цен по результатам предварительного отбора | 2019-09-02 | Согласно технического задания | 796 | шт. | 1 | 45000000000 | Город Москва | 2020-12-31 | 1
085-0012271 | ПАО "МОЭСК" | Выполнение СМР, ПНР, материалы, оборудование (за исключением замков, предоставляемых Заказчиком) по титулу: Реконструкция РТП-10/0,4кВ 28066 с установкой 2 ячеек, в т.ч. ПИР: г.Москва, ул.Вавилова, влад.27-31 | 42.22 33.20 | 42.22 33.20 | нет | нет | 3520.4917 | 4224.59 | Запрос цен по результатам предварительного отбора | 2019-09-02 | Согласно технического задания | 796 | шт. | 1 | 45000000000 | Город Москва | 2020-12-31 | 1
085-0012455 | ПАО "МОЭСК" | Выполнение СМР, ПНР, материалы по титулу: Строительство 2КЛ-0,4 кВ от ТП 4355 до ВРЩ-0,4 кВ Заявителя, в т.ч. ПИР: г.Москва, ул.Гончарная, д.38 | 42.22 33.20 | 42.22 33.20 | нет | нет | 1065.5333 | 1278.64 | Запрос цен по результатам предварительного отбора | 2019-09-02 | Согласно технического задания | 796 | шт. | 1 | 45000000000 | Город Москва | 2020-12-31 | а
089-0001064 | ПАО "МОЭСК" | Заключение договора на оказание услуг по проведению государственной экспертизы проектной документации и результатов инженерных изысканий по титулу: «Строительство заходов ВЛ 220 кВ «ЦАГИ-Руднево» и ВЛ 220 кВ «Ногинск-Руднево» на ПС 500 кВ «Каскадная». | 42.22 | 42.22 | нет | нет | 1591.9594 | 1910.3513 | Закупка у единственного поставщика | 2019-09-03 | Согласно технического задания | 796 | шт. | 1 | 45000000000 | Москва | 2019-11-12 | 1
088-0002565 | ПАО "МОЭСК" | Выполнение СМР, ПНР, оборудование и материалы по объекту: Реконструкция РП-152 с установкой 2-х ячеек, т.ч. ПИР, г. Москва, ТиНАО, с/п Первомайское, п. Птичное | 42.22 33.20 71.1 | 71.1 42.22 33.20 71.1 | да | нет | 2395.9532 | 2875.1438 | Запрос цен по результатам предварительного отбора | 2019-09-04 | Согласно технического задания | 796 | шт. | 1 | 45000000000 | Город Москва | 2019-11-28 | 1
088-0003147 | ПАО "МОЭСК" | Выполнение СМР, ПНР, оборудование и материалы по объекту: Реконструкция ТП-423 (замена тр-ра 400 кВА на 630 кВА), ПС №677 "Теплый Стан", в т.ч. ПИР, г.Москва, Московский п, Румянцево д, Верхняя ул, дом № 17 | 42.22 33.20 71.1 | 71.1 42.22 33.20 | да | нет | 685.2107 | 822.2528 | Запрос цен по результатам предварительного отбора | 2019-09-04 | Согласно технического задания | 796 | шт. | 1 | 45000000000 | Город Москва | 2019-10-30 | 1
082-0015066 | ПАО "МОЭСК" | Выполнение СМР, ПНР, оборудование по титулу:Реконструкция ТП-10/0,4 кВ №1342 с заменой тр-ра 250 кВА на тр-р 400 кВА, ПС №702 "Гришенки", в т.ч. ПИР, МО, Чеховский р-н, в районе Поповка д Ю8-19-302-723(908579) | 42.22 33.20 | 71.1 42.22 33.20 | да | нет | 547.4083 | 656.89 | Запрос цен по результатам предварительного отбора | 2019-09-03 | Согласно технического задания | 796 | шт. | 1 | 46000000000 | Московская область | 2019-10-18 | 1
082-0015073 | ПАО "МОЭСК" | Выполнение ПИР, СМР, ПНР оборудование по титулу:Строительство ТП-160-10/0,4 кВ, ВЛЗ-10 кВ от сущ. ВЛ-10 кВ ф.13 с РТП-2, ПС №529 "Сидорово", ВЛ-0,4 кВ, в т.ч. ПИР, МО, Ступинский р-н, Кузьминская с/а, Разиньково д Ю8-19-302-9933(602870) | 71 42.22 33.20 | 71.1 42.22 33.20 | да | нет | 1238.8467 | 1486.616 | Запрос цен по результатам предварительного отбора | 2019-09-03 | Согласно технического задания | 796 | шт. | 1 | 46000000000 | Московская область | 2020-08-12 | 1
082-0015074 | ПАО "МОЭСК" | Выполнение ПИР, СМР, ПНР оборудование по титулу:Строительство ТП-160-10/0,4 кВ (прох.типа), 2КЛ-10 кВ в разрез КЛ-10 кВ ф.27, ПС №617 "Сырово", ВЛ-0,4 кВ, в т.ч. ПИР, МО, г.о.Подольск, п.Быково, ул. Школьная, дом № 1а Ю8-19-302-3468(902272) | 71 42.22 33.20 | 71.1 42.22 33.20 | да | нет | 2463.7608 | 2956.513 | Запрос цен по результатам предварительного отбора | 2019-09-03 | Согласно технического задания | 796 | шт. | 1 | 46000000000 | Московская область | 2019-11-22 | 1
082-0015075 | ПАО "МОЭСК" | Выполнение ПИР, СМР, ПНР оборудование по титулу:Строительство ТП-160-10/0,4 кВ, ВЛЗ-10 кВ от сущ. ВЛ-10 кВ ф.16, ПС №708 "Санаторная", ЛР-10 кВ, ВЛ-0,4 кВ, в т.ч. ПИР, МО, Домодедово г, Востряково мкр, 1 Мая пр-кт Ю8-19-302-10029(906487) | 71 42.22 33.20 | 71.1 42.22 33.20 | да | нет | 1789.2083 | 2147.05 | Запрос цен по результатам предварительного отбора | 2019-09-03 | Согласно технического задания | 796 | шт. | 1 | 46000000000 | Московская область | 2019-12-14 | 1
082-0015076 | ПАО "МОЭСК" | Выполнение ПИР, СМР, ПНР оборудование по титулу:Строительство ТП-160-10/0,4 кВ, ВЛЗ-10 кВ от сущ. ВЛ-10 кВ ф.123, ПС №243 "Нащекино", ЛР-10 кВ, ВЛ-0,4 кВ, в т.ч. ПИР, МО, Раменский р-н, с/п Никоновское, квартал 38б Ю8-19-302-10133(906543) | 71 42.22 33.20 | 71.1 42.22 33.20 | да | нет | 2375.5108 | 2850.613 | Запрос цен по результатам предварительного отбора | 2019-09-03 | Согласно технического задания | 796 | шт. | 1 | 46000000000 | Московская область | 2020-08-14 | 1
082-0015090 | ПАО "МОЭСК" | Выполнение ПИР, СМР, ПНР оборудование по титулу:Строительство ТП-250-10/0,4 кВ, ВЛЗ-10 кВ от ВЛ-10 кВ ф.5, ПС №635 "Степановская", ЛР-10 кВ, ВЛ-0,4 кВ, в т.ч. ПИР, МО, Воскресенский р-н Ю8-19-302-9701(601879) | 71 42.22 33.20 | 71.1 42.22 33.20 | да | нет | 2256.8692 | 2708.243 | Запрос цен по результатам предварительного отбора | 2019-09-03 | Согласно технического задания | 796 | шт. | 1 | 46000000000 | Московская область | 2019-12-08 | 1
082-0015077 | ПАО "МОЭСК" | Выполнение работ, включая ПИР, СМР, ПНР, оборудование и материалы по объектам ЮЭС приказ № 1586 от 15.08.2019г. Домодедовского р-на | 71 42.22 33.20 | 71.1 42.22 33.20 | да | нет | 2675.5858 | 3210.703 | Запрос цен по результатам предварительного отбора | 2019-09-03 | Согласно технического задания | 796 | шт. | 1 | 46000000000 | Московская область | 2020-02-12 | 1
082-0015078 | справочно к лоту 8215077 | Выполнение ПИР, СМР, ПНР оборудование по титулу:Реконструкция МТП-10/0,4 кВ №1349 с заменой тр-ра 100 кВА на тр-р 250 кВА, ПС №491 "Прудная", в т.ч. ПИР, МО, Домодедово г, Растуново с Ю8-19-302-9870(602784) | 71 42.22 33.20 | 71.1 42.22 33.20 | да | нет | 454.7358 | 545.683 | Запрос цен по результатам предварительного отбора | 2019-09-03 | Согласно технического задания | 796 | шт. | 1 | 46000000000 | Московская область | 2020-02-12 | 1
082-0015079 | справочно к лоту 8215077 | Выполнение ПИР, СМР, ПНР оборудование по титулу:Строительство ТП-400-10/0,4 кВ, ВЛЗ-10 кВ от ВЛ-10 кВ ф.4 с РП-6, ПС №491 "Прудная", ЛР-10 кВ, ВЛ-0,4 кВ, в т.ч. ПИР, МО, Домодедово г, Растуново с Ю8-19-302-8686(986828) | 71 42.22 33.20 | 71.1 42.22 33.20 | да | нет | 2220.85 | 2665.02 | Запрос цен по результатам предварительного отбора | 2019-09-03 | Согласно технического задания | 796 | шт. | 1 | 46000000000 | Московская область | 2019-12-08 | 1
082-0015080 | ПАО "МОЭСК" | Выполнение работ, включая ПИР, СМР, ПНР, оборудование и материалы по объектам ЮЭС приказ № 1586 от 15.08.2019г. Ленинского р-на | 71 42.22 33.20 | 71.1 42.22 33.20 | да | нет | 1106.0725 | 1327.287 | Запрос цен по результатам предварительного отбора | 2019-09-03 | Согласно технического задания | 796 | шт. | 1 | 46000000000 | Московская область | 2019-12-08 | 1
082-0015081 | справочно к лоту 8215080 | Выполнение ПИР, СМР, ПНР оборудование по титулу:Строительство ТП-100-10/0,4 кВ (проход.типа), 2КЛ-10 кВ в разрез КЛ-10 кВ к КТП-496, ПС №755 "Молоково", в т.ч. ПИР, МО, Ленинский р-н, Молоковское с/п, д.Андреевское Ю8-19-302-9144(995757) | 71 42.22 33.20 | 71.1 42.22 33.20 | да | нет | 683.19 | 819.828 | Запрос цен по результатам предварительного отбора | 2019-09-03 | Согласно технического задания | 796 | шт. | 1 | 46000000000 | Московская область | 2019-12-08 | 1
082-0015082 | справочно к лоту 8215080 | Выполнение ПИР, СМР, ПНР оборудование по титулу:Строительство СТП-16-10/0,4 кВ, ВЛЗ-10 кВ от ВЛ-10 кВ ф.356 с ТП-55, ПС №14 "Апаренки", ВЛ-0,4 кВ, в т.ч. ПИР, МО, Ленинский р-н, Молоковское с/п, Молоково с Ю8-19-302-9273(991479) | 71 42.22 33.20 | 71.1 42.22 33.20 | да | нет | 422.8825 | 507.459 | Запрос цен по результатам предварительного отбора | 2019-09-03 | Согласно технического задания | 796 | шт. | 1 | 46000000000 | Московская область | 2019-12-08 | 1
082-0015083 | ПАО "МОЭСК" | Выполнение работ, включая ПИР, СМР, ПНР, оборудование и материалы по объектам ЮЭС приказ № 1586 от 15.08.2019г. Раменского р-на | 71 42.22 33.20 | 71.1 42.22 33.20 | да | нет | 1334.61 | 1601.532 | Запрос цен по результатам предварительного отбора | 2019-09-03 | Согласно технического задания | 796 | шт. | 1 | 46000000000 | Московская область | 2020-02-14 | 1
082-0015084 | справочно к лоту 8215083 | Выполнение ПИР, СМР, ПНР оборудование по титулу:Реконструкция МТП-10/0,4 кВ №328 с заменой тр-ра 160 кВА на тр-р 250 кВА, ПС №605 "Бронницы", в т.ч. ПИР, МО, Раменский р-н, Тимонинский с/о, Хлыново д, уч. 22А Ю8-19-302-10023(604624) | 71 42.22 33.20 | 71.1 42.22 33.20 | да | нет | 454.7358 | 545.683 | Запрос цен по результатам предварительного отбора | 2019-09-03 | Согласно технического задания | 796 | шт. | 1 | 46000000000 | Московская область | 2020-02-14 | 1
082-0015085 | справочно к лоту 8215083 | Выполнение ПИР, СМР, ПНР оборудование по титулу:Реконструкция МТП-6/0,4 кВ №1936 с заменой тр-ра 160 кВА на тр-р 250 кВА, ПС №23 "Кварц", в т.ч. ПИР, МО, Раменский р-н, Титово д Ю8-19-302-10017(604667) | 71 42.22 33.20 | 71.1 42.22 33.20 | да | нет | 454.7358 | 545.683 | Запрос цен по результатам предварительного отбора | 2019-09-03 | Согласно технического задания | 796 | шт. | 1 | 46000000000 | Московская область | 2020-02-10 | 1
082-0015086 | справочно к лоту 8215083 | Выполнение ПИР, СМР, ПНР оборудование по титулу:Реконструкция ЗТП-6/0,4 кВ №4 с заменой тр-ра 100 кВА на тр-р 160 кВА, ПС №23 "Кварц", в т.ч. ПИР, МО, Раменский р-н, с/п Софьинское Ю8-19-302-9928(906411) | 71 42.22 33.20 | 71.1 42.22 33.20 | да | нет | 425.1383 | 510.166 | Запрос цен по результатам предварительного отбора | 2019-09-03 | Согласно технического задания | 796 | шт. | 1 | 46000000000 | Московская область | 2020-02-09 | 1
082-0015087 | ПАО "МОЭСК" | Выполнение работ, включая ПИР, СМР, ПНР, оборудование и материалы по объектам ЮЭС приказ № 1586 от 15.08.2019г. Чеховского р-на | 71 42.22 33.20 | 71.1 42.22 33.20 | да | нет | 2503.7008 | 3004.441 | Запрос цен по результатам предварительного отбора | 2019-09-03 | Согласно технического задания | 796 | шт. | 1 | 46000000000 | Московская область | 2020-02-07 | 1
082-0015088 | справочно к лоту 8215087 | Выполнение ПИР, СМР, ПНР оборудование по титулу:Строительство ТП-160-6/0,4 кВ, ЛЭП-6 кВ от проект. ЛЭП-6 кВ (по дог-ру ТП №Ю8-18-302-22315(190412)), ПС №382 "Венюково", ВЛ-0,4 кВ, в т.ч. ПИР, МО, Чеховский р-н, Коровино д Ю8-19-302-9719(600751) | 71 42.22 33.20 | 71.1 42.22 33.20 | да | нет | 1548.8458 | 1858.615 | Запрос цен по результатам предварительного отбора | 2019-09-03 | Согласно технического задания | 796 | шт. | 1 | 46000000000 | Московская область | 2019-12-12 | 1
082-0015089 | справочно к лоту 8215087 | Выполнение ПИР, СМР, ПНР оборудование по титулу:Строительство ТП-160-10/0,4 кВ, ВЛЗ-10 кВ от проект. ЛЭП-10 кВ (по дог-ру ТП №Ю8-18-302-2885(927724)), ПС №478 "Талеж", ВЛ-0,4 кВ, в т.ч. ПИР, МО, Чеховский р-н, Кузьмино-Фильчаково д Ю8-19-302-9615(999155) | 71 42.22 33.20 | 71.1 42.22 33.20 | да | нет | 954.855 | 1145.826 | Запрос цен по результатам предварительного отбора | 2019-09-03 | Согласно технического задания | 796 | шт. | 1 | 46000000000 | Московская область | 2020-02-07 | 1
081-0012904 | ПАО "МОЭСК" | Выполнение ПИР, СМР, ПНР, оборудование по титулу: Строительство ТП-6/0.4 кВ, КЛ-6 кВ от ВЛЗ-6 кВ л.600/ф.20 ПС №325 "Луговая", в т.ч. ПИР, МО, Дмитровский р-н, д. Бабаиха | 42.22 33.20 | 71.1 42.22 33.20 | да | нет | 1254.5197 | 1505.4237 | Запрос цен по результатам предварительного отбора | 2019-09-03 | Согласно технического задания | 796 | шт. | 1 | 46000000000 | Московская область | 2020-07-13 | 1
081-0012905 | ПАО "МОЭСК" | Выполнение ПИР, СМР, ПНР, оборудование по титулу: Строительство СТП-10/0.4 кВ, ВЛЗ-10 кВ от ВЛЗ-10 кВ л.603 ПС №641 "Гранит", ВЛИ-0.38 кВ, в т.ч. ПИР, МО, Пушкинский р-н, д. Шаблыкино | 42.22 33.20 | 71.1 42.22 33.20 | да | нет | 444.2455 | 533.0946 | Запрос цен по результатам предварительного отбора | 2019-09-03 | Согласно технического задания | 796 | шт. | 1 | 46000000000 | Московская область | 2020-01-08 | 1
081-0012907 | ПАО "МОЭСК" | Выполнение ПИР, СМР, ПНР, оборудование по титулу: Строительство ТП-10/0.4 кВ, ВЛЗ-6 кВ от ВЛЗ-6 кВ л.545 оп.46 , ПС №533 "Вихрево", в т.ч. ПИР, МО, Сергиево-Посадский р-н, д. Лычево | 42.22 33.20 | 71.1 42.22 33.20 | да | нет | 1938.5434 | 2326.2521 | Запрос цен по результатам предварительного отбора | 2019-09-03 | Согласно технического задания | 796 | шт. | 1 | 46000000000 | Московская область | 2020-07-08 | 1
081-0012908 | ПАО "МОЭСК" | Выполнение ПИР, СМР, ПНР, оборудование по титулу: Строительство ТП-6/0.4 кВ, ВЛЗ-6 кВ от ВЛЗ-6 кВ л.1294 ПС №816 "Торбеево", ВЛИ-0.38 кВ, в т.ч. ПИР, МО, Сергиево-Посадский р-н, с.п. Березняковское | 42.22 33.20 | 71.1 42.22 33.20 | да | нет | 2601.6965 | 3122.0358 | Запрос цен по результатам предварительного отбора | 2019-09-03 | Согласно технического задания | 796 | шт. | 1 | 46000000000 | Московская область | 2020-06-19 | 1
081-0012909 | ПАО "МОЭСК" | Выполнение ПИР, СМР, ПНР, оборудование по титулу: Реконструкция ТП-10/0.4 кВ-742 (замена трансформатора 160 кВА на трансформатор 250 кВА), ПС №803 "Юркино 2", в т.ч. ПИР, МО, Талдомский р-н, с. Квашенки | 42.22 33.20 | 71.1 42.22 33.20 | да | нет | 473.6815 | 568.4178 | Запрос цен по результатам предварительного отбора | 2019-09-03 | Согласно технического задания | 796 | шт. | 1 | 46000000000 | Московская область | 2020-01-06 | 1
081-0012884 | ПАО "МОЭСК" | Выполнение СМР, ПНР, Оборудование по титулу: Строительство КТП-6/0,4 кВ, ВЛЗ-6 кВ от ВЛЗ-6 кВ ф. 41 ПС №311 "Шуколово", 2- ВЛИ-0,38 кВ, в т.ч. ПИР, МО, Дмитровский р-н, рп Деденево, ул. Московская | 42.22 33.20 | 71.1 42.22 33.20 | да | нет | 1164.4776 | 1397.3731 | Запрос цен по результатам предварительного отбора | 2019-09-03 | Согласно технического задания | 796 | шт. | 1 | 46000000000 | Московская область | 2020-03-02 | 1
081-0012887 | ПАО "МОЭСК" | Выполнение СМР, ПНР, Оборудование по титулу: Строительство ТП-10/0,4 кВ, 2 КЛ-10 кВ от врезки в КЛ-10 кВ л. 684 А+Б ПС №416 "Красные Горки", в т.ч. ПИР, МО, Мытищинский р-н, п. Поведники, Оздоровительный комплекс "Клязьма" | 42.22 33.20 | 71.1 42.22 33.20 | да | нет | 5052.0502 | 6062.4603 | Запрос цен по результатам предварительного отбора | 2019-09-03 | Согласно технического задания | 796 | шт. | 1 | 46000000000 | Московская область | 2019-11-15 | 1
083-0011526 | ПАО "МОЭСК" | Выполнение СМР, ПНР, оборудование и материалы по титулу: Строительство ТП-25 10/0,38 кВ, ВЛЗ-10кВ от ВЛЗ-10кВ ф.6 ТП-10/0,4 кВ ПС-707 "Вышгород", ВЛИ-0,38 кВ (ВЛ-10кВ-0,4 км, ВЛИ-0,4кВ-0,03 км), в т.ч. ПИР, МО, Наро-Фоминский р-н, с.п.Веселевское, д.Никольское | 42.22 33.20 | 71.1 42.22 33.20 | да | нет | 777.3275 | 932.793 | Запрос цен по результатам предварительного отбора | 2019-09-03 | Согласно технического задания | 796 | шт. | 1 | 46000000000 | Московская область | 2019-10-01 | 1
083-0011499 | ПАО "МОЭСК" | Выполнение ПИР, авторский надзор, СМР, ПНР, оборудование и материалы по титулу: Строительство ТП-160 10/0,4 кВ, КЛ-10 кВ от ВЛ-10 кВ, строящейся по договору МЖ-19-302-4834(904142), ВЛ-10 кВ от КЛ-10 кВ ПС-390 "Тучково", ВЛИ-0,38 кВ (КЛ-0,06 км, ВЛ-10кВ-0,03 км, ВЛ-0,4кВ-0,06 км), в т.ч. ПИР, МО, Рузский р-н, п.Тучково | 71 42.22 33.20 | 71.1 42.22 33.20 | да | нет | 1152.53 | 1383.0361 | Запрос цен по результатам предварительного отбора | 2019-09-03 | Согласно технического задания | 796 | шт. | 1 | 46000000000 | Московская область | 2020-01-26 | 1
083-0011500 | ПАО "МОЭСК" | Выполнение ПИР, авторский надзор, СМР, ПНР, оборудование и материалы по титулу: Строительство ТП-40 10/0,4 кВ, КЛ-10 кВ от оп.420 ВЛ-10 кВ ф.5 РП-32, ВЛ-10кВ от КЛ-10кВ ПС-249 "Шевардино", ЛР-10 кВ, ВЛИ-0,38 кВ (КЛ-0,3 км, ВЛ-10кВ-0,64 км, ВЛ-0,4кВ-0,11 км), в т.ч. ПИР, МО, Можайский р-н, д.Троица, 50:18:030226:73 | 71 42.22 33.20 | 71.1 42.22 33.20 | да | нет | 2471.1165 | 2965.3398 | Запрос цен по результатам предварительного отбора | 2019-09-03 | Согласно технического задания | 796 | шт. | 1 | 46000000000 | Московская область | 2019-11-29 | 1
083-0011501 | ПАО "МОЭСК" | Выполнение ПИР, авторский надзор, СМР, ПНР, оборудование и материалы по титулу: Реконструкция ТП-160 10/0,4 кВ №2248, замена ТП в габ.400 кВА ПС-802 "Духанино", ВЛ-0,38 кВ (0,25 МВА, 0,3 км), в т.ч. ПИР, МО, Истринский р-н, с.п.Ермолинское, д.Ивановское, 50:08:0040305:49 | 71 42.22 33.20 | 71.1 42.22 33.20 | да | нет | 1806.3702 | 2167.6442 | Запрос цен по результатам предварительного отбора | 2019-09-03 | Согласно технического задания | 796 | шт. | 1 | 46000000000 | Московская область | 2020-01-24 | а
081-0012943 | ПАО "МОЭСК" | Выполнение ПИР, СМР, ПНР, оборудование по титулу: Строительство ВЛИ-0.38 кВ от ТП-10/0.4 кВ-1016, ПС №35 "Октябрьская", в т.ч. ПИР, МО,Солнечногорский р-н, д. Юрлово | 42.22 33.20 | 71.1 42.22 33.20 | да | нет | 692.8513 | 831.4216 | Запрос цен по результатам предварительного отбора | 2019-09-03 | Согласно технического задания | 796 | шт. | 1 | 46000000000 | Московская область | 2020-01-13 | 1
081-0012944 | ПАО "МОЭСК" | Выполнение ПИР, СМР, ПНР, оборудование по титулу: Реконструкция ТП-10/0.4 кВ-1061 (установка ячейки ЩО-70), ПС №787 "Раменье", в т.ч. ПИР, МО, Дмитровский р-н, п. Раменский, ул. Больничная, д.1а | 42.22 33.20 | 71.1 42.22 33.20 | да | нет | 702.9336 | 843.5203 | Запрос цен по результатам предварительного отбора | 2019-09-03 | Согласно технического задания | 796 | шт. | 1 | 46000000000 | Московская область | 2020-01-16 | 1
081-0012945 | ПАО "МОЭСК" | Выполнение ПИР, СМР, ПНР, оборудование по титулу: Строительство МТП-10/0.4 кВ, КЛ-10 кВ от КЛ-10 кВ ф. Лопотово , ВЛЗ-10 кВ, ПС №329 "Осиновка", в т.ч. ПИР, МО, Солнечногорский р-н, Истринское лес-во, кв.92, выд.1 | 42.22 33.20 | 71.1 42.22 33.20 | да | нет | 4338.653 | 5206.3836 | Запрос цен по результатам предварительного отбора | 2019-09-03 | Согласно технического задания | 796 | шт. | 1 | 46000000000 | Московская область | 2020-07-16 | 1
085-0011174 | ПАО "МОЭСК" | Выполнение СМР, ПНР, материалы, оборудование (за исключением замков, предоставляемых Заказчиком) по титулу: Строительство ТП-10/0,4кВ с тр-ми 2х630кВА, 4КЛ-10кВ от нов. ТП до КЛ-10кВ напр. ТП 19986 - ТП 19987, 6КЛ-0,4кВ от нов. ТП до ВРУ-0,4кВ заявителя, в т.ч. ПИР: г.Москва, 1-й Саратовский проезд, д.5, корп.2 | 42.22 33.20 | 42.22 33.20 | нет | нет | 17960.0667 | 21552.08 | Запрос цен по результатам предварительного отбора | 2019-09-05 | Согласно технического задания | 796 | шт. | 1 | 45000000000 | Город Москва | 2019-12-31 | 1
082-0015092 | ПАО "МОЭСК" | Выполнение СМР, ПНР, оборудование по титулу: Строительство ТП-400-6/0,4 кВ (с тр-ром 16 кВА), КВЛ-6 кВ от сущ. ВЛ-6 кВ ф.32, ПС №382 "Венюково", ЛР-6 кВ, в т.ч. ПИР, МО, Чеховский р-н, Репниково д Ю8-19-302-2909(934672) | 42.22 33.20 | 71.1 42.22 33.20 | да | нет | 1489.0583 | 1786.87 | Запрос цен по результатам предварительного отбора | 2019-09-12 | Согласно технического задания | 796 | шт. | 1 | 46000000000 | Московская область | 2019-10-22 | 1
083-0011619 | ПАО "МОЭСК" | Выполнение ПИР, авторский надзор, СМР, ПНР, оборудование и материалы по титулу: Строительство ТП-160 10/0,38 кВ, ВЛЗ-10 кВ от ВЛЗ-10 кВ ф.Татищево РТП-579 ф.8 ПС-683 "Ядрошино", РЛК-10 кВ (0,3 км), в т.ч. ПИР, МО, Истринский р-н, с.п.Костровское, д.Львово, 50:08:0060440:57 | 71 42.22 33.20 | 71.1 42.22 33.20 | да | нет | 1308.281 | 1569.9372 | Запрос цен по результатам предварительного отбора | 2019-09-06 | Согласно технического задания | 796 | шт. | 1 | 46000000000 | Московская область | 2019-10-01 | 1
082-0015169 | ПАО "МОЭСК" | Выполнение ПИР, СМР, ПНР оборудование по титулу:Строительство ТП-16-10/0,4 кВ, ВЛЗ-10 кВ от проект. ВЛ-10 кВ ф.127 (по дог-ру ТП №Ю8-19-302-7516(981877)), ПС №309 "Болятино", ЛР-10 кВ, в т.ч. ПИР, МО, Раменский р-н, с/п. Верейское Ю8-19-302-10792(902277) | 71.1 42.22 33.20 | 71.1 42.22 33.20 | да | нет | 1335.1558 | 1602.187 | Запрос цен по результатам предварительного отбора | 2019-09-13 | Согласно технического задания | 796 | шт. | 1 | 46000000000 | Московская область | 2020-02-23 | 1
082-0015170 | ПАО "МОЭСК" | Выполнение ПИР, СМР, ПНР оборудование по титулу:Строительство КЛ-0,38 кВ от РУ-0,4 кВ ТП-481, ПС №563 "Металлист", РЩ-0,4 кВ, ГНБ, в т.ч. ПИР, МО, Каширский р-н, Кашира г, Строительная ул, дом № 24 Ю8-19-302-10497(906649) | 71.1 42.22 33.20 | 71.1 42.22 33.20 | да | нет | 2357.4925 | 2828.991 | Запрос цен по результатам предварительного отбора | 2019-09-13 | Согласно технического задания | 796 | шт. | 1 | 46000000000 | Московская область | 2019-12-26 | 1
082-0015171 | ПАО "МОЭСК" | Выполнение ПИР, СМР, ПНР оборудование по титулу:Строительство ТП-63-10/0,4 кВ (взамен СТП-16-10/0,4 кв №1535), ПС №615 "Бугры", ВЛ-0,4 кВ, в т.ч. ПИР, МО, Чеховский р-н, Гришино д Ю8-19-302-10863(906949) | 71.1 42.22 33.20 | 71.1 42.22 33.20 | да | нет | 419.8825 | 503.859 | Запрос цен по результатам предварительного отбора | 2019-09-13 | Согласно технического задания | 796 | шт. | 1 | 46000000000 | Московская область | 2019-12-26 | 1
082-0015172 | ПАО "МОЭСК" | Выполнение работ, включая ПИР, СМР, ПНР, оборудование и материалы по объектам ЮЭС приказ № 1651 от 29.08.2019г. Серпуховского р-на | 71 42.22 33.20 | 71.1 42.22 33.20 | да | нет | 5467.57 | 6561.084 | Запрос цен по результатам предварительного отбора | 2019-09-13 | Согласно технического задания | 796 | шт. | 1 | 46000000000 | Московская область | 2020-08-21 | 1
082-0015173 | справочно к лоту 8215172 | Выполнение ПИР, СМР, ПНР оборудование по титулу:Строительство ТП-160-10/0,4 кВ, КЛ-10 кВ от ВЛ-10 кВ ф."Дракинский с РП-12", ПС №400 "Ока", ПРВТ-10 кВ, ВЛ-0,4 кВ, в т.ч. ПИР, МО, Серпуховский р-н, Дракино д Ю8-19-302-10204(605335) | 71.1 42.22 33.20 | 71.1 42.22 33.20 | да | нет | 2725.2633 | 3270.316 | Запрос цен по результатам предварительного отбора | 2019-09-13 | Согласно технического задания | 796 | шт. | 1 | 46000000000 | Московская область | 2020-08-21 | 1
082-0015174 | справочно к лоту 8215172 | Выполнение ПИР, СМР, ПНР оборудование по титулу:Строительство КВЛ-10 кВ от сущ. ВЛ-10 кВ ф.Новинковский с ТП-298, ПС №748 "Лазарево", ПРВТ-10 кВ, ЛР-10 кВ, опора, в т.ч. ПИР, МО, Серпуховский район, д. Новипки-Бегичево Ю8-19-302-9767(999892) | 71.1 42.22 33.20 | 71.1 42.22 33.20 | да | нет | 2742.3067 | 3290.768 | Запрос цен по результатам предварительного отбора | 2019-09-13 | Согласно технического задания | 796 | шт. | 1 | 46000000000 | Московская область | 2019-12-21 | 1
062-0011619 | ПАО "МОЭСК" | Поставка разъединителей (ЗНТ 062-0011619) | 35.13 | 27.12.10.120 | Да | нет | 3610 | 4332 | Запрос предложений | 2019-09-13 | Согласно технического задания | 796 | шт | 76 | 45300000 | Москва | 2019-12-15 | 1
справочно к лоту 6211619 | справочно к лоту 6211619 | Поставка разъединителей (ЗНТ 062-0011619) Ремонт | 35.13 | 27.12.10.120 | Да | нет | 2660 | 3192 | Запрос предложений | 2019-09-13 | Согласно технического задания | 796 | шт | 56 | 45300000 | Москва | 2019-12-15 | 1
справочно к лоту 6211619 | справочно к лоту 6211619 | Поставка разъединителей (ЗНТ 062-0011619) по титулу: Материалы для выполнения ТП-льгота до 150 кВт ХС | 35.13 | 27.12.10.120 | Да | нет | 950 | 1140 | Запрос предложений | 2019-09-13 | Согласно технического задания | 796 | шт | 20 | 45300000 | Москва | 2019-12-15 | 1
081-0012698 | ПАО "МОЭСК" | Выполнение ПИР, СМР, ПНР, оборудование по титулу: Строительство ТП-10/0.4 кВ, ВЛЗ-10 кВ от ВЛЗ-10 кВ ПС №803 "Юркино 2", в т.ч. ПИР, МО, Талдомский р-н | 42.22 33.20 | 71.1 42.22 33.20 | да | нет | 535.6793 | 642.8152 | Запрос цен по результатам предварительного отбора | 2019-09-09 | Согласно технического задания | 796 | шт. | 1 | 46000000000 | Московская область | 2019-12-31 | 1
081-0012699 | ПАО "МОЭСК" | Выполнение ПИР, СМР, ПНР, оборудование по титулу: Реконструкция РТП-10/0.4 кВ 9замена трансформатора 630 кВА на трансформатор 1000 КВА), ПС №416 "Красные Горки", в т.ч. ПИР, МО, Мытищинский р-н, г.о. Мытищи, п. Вешки | 42.22 33.20 | 71.1 42.22 33.20 | да | нет | 1451.5796 | 1741.8955 | Запрос цен по результатам предварительного отбора | 2019-09-09 | Согласно технического задания | 796 | шт. | 1 | 46000000000 | Московская область | 2019-12-31 | 1
081-0012700 | ПАО "МОЭСК" | Выполнение ПИР, СМР, ПНР, оборудование по титулу: Строительство МТП-10/0.4 кВ, ВЛЗ-10 кВ от ВЛЗ-10 кВ ф.6(4) ПС №160 "Перемилово", в т.ч. ПИР, МО, Дмитровский р-н, д. Стреково | 42.22 33.20 | 71.1 42.22 33.20 | да | нет | 1270.5573 | 1524.6688 | Запрос цен по результатам предварительного отбора | 2019-09-09 | Согласно технического задания | 796 | шт. | 1 | 46000000000 | Московская область | 2019-12-31 | 1
085-0013059 | ПАО "МОЭСК" | Выполнение ПИР, СМР, ПНР, материалы по титулу: Строительство КЛ-0,4кВ от ТП-10/0,4кВ № 10487 до границы участка Заявителя, расположенной напротив 2-й Грайвороновский проезд, д.13, стр.1, в т.ч. ПИР: г.Москва, 2-й Грайвороновский проезд, влад.4 | 43.12 41.2 43.2 71.12 | 71.1 43.29 43.21 | да | нет | 3666.2167 | 4399.46 | Запрос цен по результатам предварительного отбора | 2019-09-09 | Согласно технического задания | 796 | шт. | 1 | 45000000000 | Город Москва | 2019-10-04 | 1
085-0013060 | ПАО "МОЭСК" | Выполнение ПИР, СМР, ПНР, материалы по титулу: Реконструкция КЛ-0,4кВ от ТП-10/0,4кВ № 27980 (луч А) до границы участка Заявителя (стена здания по трассе существующей КЛ-0,4кВ в направлении ВРЩ № 132676) взамен сущ.КЛ-0,4кВ, в т.ч. ПИР: г.Москва, Б.Спасоглинищевский пер., д.9/1, стр.16 | 43.12 41.2 43.2 71.12 | 71 43.29 43.21 | нет | нет | 5211.35 | 6253.62 | Запрос цен по результатам предварительного отбора | 2019-09-09 | Согласно технического задания | 796 | шт. | 1 | 45000000000 | Город Москва | 2019-10-03 | 1
085-0013061 | ПАО "МОЭСК" | Выполнение ПИР, СМР, ПНР, материалы по титулу: Реконструкция КЛ-0,4кВ от ТП-10/0,4кВ № 27980 (луч А) до границы участка Заявителя (стена здания по трассе существующей КЛ-0,4кВ в направлении ВРЩ № 132677) взамен сущ.КЛ-0,4кВ, в т.ч. ПИР: г.Москва, Б.Спасоглинищевский пер., д.9/1, стр.16А | 43.12 41.2 43.2 71.12 | 71 43.29 43.21 | нет | нет | 5211.35 | 6253.62 | Запрос цен по результатам предварительного отбора | 2019-09-09 | Согласно технического задания | 796 | шт. | 1 | 45000000000 | Город Москва | 2019-10-03 | 1
082-0015031 | ПАО "МОЭСК" | Выполнение ПИР, СМР, ПНР, оборудование по титулу: Строительство ТП-100-10/0,4 кВ, КВЛ-10 кВ от ВЛ-10 кВ ф.1 с РТП-23, ПС №246 "Ляхово", ЛР-10 кВ, ВЛ-0,4 кВ, в т.ч. ПИР, МО, Ступинский р-н, в р-не д. Проскурниково Ю8-19-302-8085(986863) | 71 42.22 33.20 | 71.1 71 42.22 33.20 | да | нет | 5976.5633 | 7171.876 | Запрос цен по результатам предварительного отбора | 2019-09-05 | Согласно технического задания | 796 | шт. | 1 | 46000000000 | Московская область | 2020-07-10 | 1
085-0013051 | ПАО "МОЭСК" | Выполнение ПИР, СМР, ПНР, материалы по титулу: Реконструкция 2КЛ-0,4кВ от ТП-10/0,4кВ № 29270 до вводного устройства № 58691, 58692, в т.ч. ПИР: г.Москва, ул.М.Филёвская, д.14, корпус 2 | 71 42.22 33.20 | 71 42.22 33.20 | нет | нет | 8657.9417 | 10389.53 | Запрос цен по результатам предварительного отбора | 2019-09-05 | Согласно технического задания | 796 | шт. | 1 | 45000000000 | Город Москва | 2019-10-02 | 1
083-0011618 | ПАО "МОЭСК" | Выполнение ПИР, авторский надзор, СМР, ПНР, оборудование и материалы по титулу: Строительство ТП-160 10/0,38 кВ, ВЛЗ-10 кВ от ВЛЗ-10 кВ ф.2 РП-39 ПС-307 "Лыщево", РЛК-10 кВ (0,37 км), в т.ч. ПИР, МО, Истринский р-н, с.п.Бужаровское, д.Лечищево, 50:08:0070328:318 | 71 42.22 33.20 | 71.1 42.22 33.20 | да | нет | 1424.3145 | 1709.1774 | Запрос цен по результатам предварительного отбора | 2019-09-06 | Согласно технического задания | 796 | шт. | 1 | 46000000000 | Московская область | 2019-09-30 | 1
085-0013064 | ПАО "МОЭСК" | Выполнение ПИР, СМР, ПНР, материалы по титулу: Реконструкция 2КЛ-0,4 кВ от ТП-10/0,4 кВ № 11457 до нового ВРЩ-0,4 кВ школы, в т.ч. ПИР: г.Москва, г.Зеленоград, ул.Юности, д.07 | 43.12 41.2 43.2 71.12 | 71.1 42.22 33.20 | да | нет | 3119.0583 | 3742.87 | Запрос цен по результатам предварительного отбора | 2019-09-16 | Согласно технического задания | 796 | шт. | 1 | 45000000000 | Город Москва | 2020-02-22 | 1
085-0013067 | ПАО "МОЭСК" | Выполнение ПИР, СМР, ПНР, материалы по титулу: Строительство КЛ-0,4 кВ от КЛ направлением ТП-6/0,4 кВ № 4965 - ВРЩ-0,4 кВ № 43793 от ВРЩ-0,4 кВ № 43793 (по шлейфовой схеме) до границы участка заявителя со стороны Полесского пр-да, в т.ч. ПИР: г.Москва, Полесский проезд, влад.14-1 | 43.12 41.2 43.2 71.12 | 71.1 42.22 33.20 | да | нет | 1580.725 | 1896.87 | Запрос цен по результатам предварительного отбора | 2019-09-16 | Согласно технического задания | 796 | шт. | 1 | 45000000000 | Город Москва | 2019-12-21 | 1
082-0015175 | ПАО "МОЭСК" | Выполнение СМР, ПНР оборудование по титулу:Строительство ТП-160-10/0,4 кВ, КЛ-10 от РУ-10 кВ РТП-12, ПС №175 "Цаги", в т.ч. ПИР, МО, Жуковский г, Пушкина ул Ю8-18-302-18576(145317) | 71.1 42.22 33.20 | 71.1 42.22 33.20 | да | нет | 888.675 | 1066.41 | Запрос цен по результатам предварительного отбора | 2019-09-13 | Согласно технического задания | 796 | шт. | 1 | 46000000000 | Московская область | 2019-11-30 | 1
082-0015176 | ПАО "МОЭСК" | Выполнение СМР, ПНР оборудование по титулу:Модернизация РТП-2х1600-10/0,4кВ №12 с установкой ячейки в РУ-10 кВ, ПС №175 "Цаги", в т.ч. ПИР, МО, Жуковский г, Пушкина ул Ю8-18-302-18576(145317) | 71.1 42.22 33.20 | 71.1 42.22 33.20 | да | нет | 1064.8583 | 1277.83 | Запрос цен по результатам предварительного отбора | 2019-09-13 | Согласно технического задания | 796 | шт. | 1 | 46000000000 | Московская область | 2019-11-30 | 1
085-0012925 | ПАО "МОЭСК" | Выполнение СМР, ПНР, материалы по титулу: Строительство КЛ-0,4кВ от ТП 11326 до ВРЩ-0,4кВ № 23798, перевод КЛ-0,4кВ направлением ТП 11326 с луча Б в луч А из вв.23798 в вв.23797, в т.ч. ПИР: г.Москва, ул.Пресненский Вал, д.1 | 42.22 33.20 | 42.22 33.20 | нет | нет | 1558.4667 | 1870.16 | Запрос цен по результатам предварительного отбора | 2019-09-09 | Согласно технического задания | 796 | шт. | 1 | 45000000000 | Город Москва | 2020-12-31 | а
085-0012930 | ПАО "МОЭСК" | Выполнение СМР, ПНР, материалы по титулу: Строительство 4КЛ-0,4 кВ от ТП 11903 до ВРЩ-0,4 кВ № 83263, взамен КЛ меньшего сечения, в т.ч. ПИР: г.Москва, ул.Расковой, д.11А | 42.22 33.20 | 42.22 33.20 | нет | нет | 1236.4 | 1483.68 | Запрос цен по результатам предварительного отбора | 2019-09-09 | Согласно технического задания | 796 | шт. | 1 | 45000000000 | Город Москва | 2020-12-31 | 1
085-0012485 | ПАО "МОЭСК" | Выполнение СМР, ПНР, материалы по титулу: Реконструкция 4КЛ-0,4 кВ от ТП 17326 до существующего ВРЩ-0,4 кВ № 24715, 65982 Заявителя, взамен существующих КЛ-0,4 кВ, в т.ч. ПИР: г.Москва, ул.Мельникова, д.4, стр.1 | 42.22 33.20 | 71.1 42.22 33.20 | да | нет | 3405.4833 | 4086.58 | Запрос цен по результатам предварительного отбора | 2019-09-09 | Согласно технического задания | 796 | шт. | 1 | 45000000000 | Город Москва | 2020-12-30 | 1
085-0012389 | ПАО "МОЭСК" | Выполнение СМР, ПНР, материалы по титулу: Реконструкция 2КЛ-0,4 кВ от ТП 11537 до существующих ВРЩ-0,4 кВ № 42786, 113811 взамен существующих КЛ-0,4 кВ, в т.ч. ПИР: г.Москва, Каширское ш., д.10, корп.2 | 42.22 33.20 | 71.1 42.22 33.20 | да | нет | 1232.85 | 1479.42 | Запрос цен по результатам предварительного отбора | 2019-09-09 | Согласно технического задания | 796 | шт. | 1 | 45000000000 | Город Москва | 2020-12-31 | 1
085-0012931 | ПАО "МОЭСК" | Выполнение СМР, ПНР, материалы, оборудование (за исключением замков, предоставляемых Заказчиком) по титулу: Реконструкция ТП-10/0,4 кВ № 29356 с установкой тр-ов 2х1250 кВА взамен существующих, замена ошиновки, в т.ч. ПИР: г.Москва, Промзона № 37 "Очаково", пр. пр. № 5320 (участок 2) | 42.22 33.20 | 42.22 33.20 | нет | нет | 4403.9833 | 5284.78 | Запрос цен по результатам предварительного отбора | 2019-09-09 | Согласно технического задания | 796 | шт. | 1 | 45000000000 | Город Москва | 2020-12-31 | 1
062-0011749 | ПАО "МОЭСК" | Создание автоматизированной системы управления процессами МТО и закупок ПАО «Московская объединенная электросетевая компания» | 63 | 63.99.10 | да | нет | 161596.3603 | 193915.6324 | Конкурс | 2019-09-19 | В соответствии с ТЗ | 796 | шт | 1 | 45914000000 | Даниловский округ г. Москва | 2021-05-28 | 1
062-0011684 | ПАО "МОЭСК" | Поставка влагомера трансформаторного масла (ЗНТ 062-0011684) по титулу: Приобретение влагомера кабельного и трансформаторного масла ВТМ-МК. Прибор для определения содержания влаги в кабельном и трансформаторном масле. (ОН | 26.51.5 | 26.51.53.120 | да | нет | 629.685 | 755.622 | Запрос предложений | 2019-09-11 | Согласно технического задания | 796 | шт | 1 | 45300000 | Москва | 2019-12-31 | 1
082-0014981 | ПАО "МОЭСК" | Выполнение СМР, ПНР, оборудование по титулу: Реконструкция ВЛ 0,4 кВ от МТП 39, с заменой трансформатора 63 на 160 кВА д.Куньи Выселки Серебряно-Прудский РЭС,трансформаторная мощность 0,16 МВА, увеличение мощности 0,097 МВА | 42.22 33.20 | 71.1 42.22 33.20 | да | нет | 2450.9583 | 2941.15 | Запрос цен по результатам предварительного отбора | 2019-09-05 | Согласно технического задания | 796 | шт. | 1 | 46000000000 | Московская область | 2020-10-30 | 1
082-0014982 | ПАО "МОЭСК" | Выполнение СМР, ПНР, оборудование по титулу: Реконструкция ВЛ 0,4 кВ от МТП 44, с заменой трансформатора в МТП №108 на 250 кВА, МО, Серебряно-Прудский р-н, д.Лишняги, трансформаторная мощность 0,25 МВА, увеличение мощности 0,15 МВА | 42.22 33.20 | 71.1 42.22 33.20 | да | нет | 2821.275 | 3385.53 | Запрос цен по результатам предварительного отбора | 2019-09-05 | Согласно технического задания | 796 | шт. | 1 | 46000000000 | Московская область | 2020-10-30 | 1
083-0011459 | ПАО "МОЭСК" | Выполнение СМР, ПНР, оборудование и материалы по объектам ЗЭС программы Цифрового РЭС (26 объектов) | 42.22 33.20 | 71.1 42.22 33.20 | да | нет | 43840.7183 | 52608.862 | Запрос цен по результатам предварительного отбора | 2019-09-06 | Согласно технического задания | 796 | шт. | 1 | 46000000000 | Московская область | 2022-12-31 | 1
083-0011460 | справочно к лоту 831459 | Выполнение СМР, ПНР, оборудование и материалы по титулу: Модернизация ВЛ-6-10 кВ фид.23 от ПС-260 с установкой АПС взамен ЛР-777 в т.ч. ПИР, МО, Истринский район, с.Рождественно | 42.22 33.20 | 71.1 42.22 33.20 | да | нет | 1673.4142 | 2008.097 | Запрос цен по результатам предварительного отбора | 2019-09-06 | Согласно технического задания | 796 | шт. | 1 | 46000000000 | Московская область | 2022-12-31 | 1
083-0011461 | справочно к лоту 831459 | Выполнение СМР, ПНР, оборудование и материалы по титулу: Модернизация ВЛ-6-10 кВ ПС-714 фид.1 с установкой АПС взамен ЛР 7 в т.ч. ПИР, МО, Истринский район, д.Федоровка | 42.22 33.20 | 71.1 42.22 33.20 | да | нет | 1673.438 | 2008.1256 | Запрос цен по результатам предварительного отбора | 2019-09-06 | Согласно технического задания | 796 | шт. | 1 | 46000000000 | Московская область | 2022-12-31 | 1
083-0011462 | справочно к лоту 831459 | Выполнение СМР, ПНР, оборудование и материалы по титулу: Модернизация ВЛ-6-10 кВ ПС-714 фид.1 с установкой АПС взамен ЛР 30 в т.ч. ПИР, МО, Истринский район, д.Деньково | 42.22 33.20 | 71.1 42.22 33.20 | да | нет | 1673.4362 | 2008.1235 | Запрос цен по результатам предварительного отбора | 2019-09-06 | Согласно технического задания | 796 | шт. | 1 | 46000000000 | Московская область | 2022-12-31 | 1
083-0011463 | справочно к лоту 831459 | Выполнение СМР, ПНР, оборудование и материалы по титулу: Модернизация ВЛ-6-10 кВ ПС-714 фид.2 с установкой АПС взамен КРН 5 в т.ч. ПИР, МО, Истринский район, д.Сычево | 42.22 33.20 | 71.1 42.22 33.20 | да | нет | 1673.4605 | 2008.1526 | Запрос цен по результатам предварительного отбора | 2019-09-06 | Согласно технического задания | 796 | шт. | 1 | 46000000000 | Московская область | 2022-12-31 | 1
083-0011464 | справочно к лоту 831459 | Выполнение СМР, ПНР, оборудование и материалы по титулу: Модернизация ВЛ-6-10 кВ ПС-683 фид.8 с установкой АПС взамен ЛР-597 в т.ч. ПИР, МО, Истринский район, д.Троица | 42.22 33.20 | 71.1 42.22 33.20 | да | нет | 1673.4491 | 2008.139 | Запрос цен по результатам предварительного отбора | 2019-09-06 | Согласно технического задания | 796 | шт. | 1 | 46000000000 | Московская область | 2022-12-31 | 1
083-0011465 | справочно к лоту 831459 | Выполнение СМР, ПНР, оборудование и материалы по титулу: Модернизация ВЛ-6-10 кВ ПС-714 фид.10 с установкой АПС взамен КРН 7 в т.ч. ПИР, МО, Истринский район, СНТ"Поляна"" | 42.22 33.20 | 71.1 42.22 33.20 | да | нет | 1673.4592 | 2008.1511 | Запрос цен по результатам предварительного отбора | 2019-09-06 | Согласно технического задания | 796 | шт. | 1 | 46000000000 | Московская область | 2022-12-31 | 1
083-0011466 | справочно к лоту 831459 | Выполнение СМР, ПНР, оборудование и материалы по титулу: Модернизация ВЛ-6-10 кВ ПС-714 фид.10 с установкой АПС взамен КРН 8 в т.ч. ПИР, МО, Истринский район, с.Новопетровское | 42.22 33.20 | 71.1 42.22 33.20 | да | нет | 1673.4508 | 2008.141 | Запрос цен по результатам предварительного отбора | 2019-09-06 | Согласно технического задания | 796 | шт. | 1 | 46000000000 | Московская область | 2022-12-31 | 1
083-0011467 | справочно к лоту 831459 | Выполнение СМР, ПНР, оборудование и материалы по титулу: Модернизация ВЛ-6-10 кВ ф.12 ПС-542 с установкой АПС взамен ЛР-520 в т.ч. ПИР, МО, Истринский район, с.Новопетровское | 42.22 33.20 | 71.1 42.22 33.20 | да | нет | 1673.4499 | 2008.1399 | Запрос цен по результатам предварительного отбора | 2019-09-06 | Согласно технического задания | 796 | шт. | 1 | 46000000000 | Московская область | 2022-12-31 | 1
083-0011468 | справочно к лоту 831459 | Выполнение СМР, ПНР, оборудование и материалы по титулу: Модернизация ВЛ-6-10 кВ ПС-683 фид.1 с установкой АПС взамен ЛР 526 в т.ч. ПИР, МО, Истринский район, д.Чаново | 42.22 33.20 | 71.1 42.22 33.20 | да | нет | 1673.4451 | 2008.1342 | Запрос цен по результатам предварительного отбора | 2019-09-06 | Согласно технического задания | 796 | шт. | 1 | 46000000000 | Московская область | 2022-12-31 | 1
083-0011469 | справочно к лоту 831459 | Выполнение СМР, ПНР, оборудование и материалы по титулу: Модернизация ВЛ-6-10 кВ ПС 304 "Истра"" фид.5 с установкой АПС вместо ЛР-191 в т.ч. ПИР, МО, Истринский район, д.Родионцево | 42.22 33.20 | 71.1 42.22 33.20 | да | нет | 1673.458 | 2008.1496 | Запрос цен по результатам предварительного отбора | 2019-09-06 | Согласно технического задания | 796 | шт. | 1 | 46000000000 | Московская область | 2022-12-31 | 1
083-0011470 | справочно к лоту 831459 | Выполнение СМР, ПНР, оборудование и материалы по титулу: Модернизация ВЛ-6-10 кВ ПС-423 фид.12 ЦРП-1 фид.5 с установкой АПС взамен ЛР 62 в т.ч. ПИР, МО, Истринский район, д.Покоево | 42.22 33.20 | 71.1 42.22 33.20 | да | нет | 1673.4605 | 2008.1526 | Запрос цен по результатам предварительного отбора | 2019-09-06 | Согласно технического задания | 796 | шт. | 1 | 46000000000 | Московская область | 2022-12-31 | 1
083-0011471 | справочно к лоту 831459 | Выполнение СМР, ПНР, оборудование и материалы по титулу: Модернизация ВЛ-6-10 кВ ПС-683 фид.2 с установкой АПС взамен КРН 200 в т.ч. ПИР, МО, Истринский район, д.Дуплево | 42.22 33.20 | 71.1 42.22 33.20 | да | нет | 1673.4598 | 2008.1517 | Запрос цен по результатам предварительного отбора | 2019-09-06 | Согласно технического задания | 796 | шт. | 1 | 46000000000 | Московская область | 2022-12-31 | 1
083-0011472 | справочно к лоту 831459 | Выполнение СМР, ПНР, оборудование и материалы по титулу: Модернизация ВЛ-6-10 кВ ПС-683 фид.6 с установкой АПС взамен КРН 25 в т.ч. ПИР, МО, Истринский район, д.Бутырки | 42.22 33.20 | 71.1 42.22 33.20 | да | нет | 1673.4502 | 2008.1402 | Запрос цен по результатам предварительного отбора | 2019-09-06 | Согласно технического задания | 796 | шт. | 1 | 46000000000 | Московская область | 2022-12-31 | 1
083-0011473 | справочно к лоту 831459 | Выполнение СМР, ПНР, оборудование и материалы по титулу: Модернизация ВЛ-6-10 кВ ПС-683 фид.6 с установкой АПС взамен КРН 6 в т.ч. ПИР, МО, Истринский район, д.Первомайское | 42.22 33.20 | 71.1 42.22 33.20 | да | нет | 1673.4404 | 2008.1284 | Запрос цен по результатам предварительного отбора | 2019-09-06 | Согласно технического задания | 796 | шт. | 1 | 46000000000 | Московская область | 2022-12-31 | 1
083-0011474 | справочно к лоту 831459 | Выполнение СМР, ПНР, оборудование и материалы по титулу: Модернизация ВЛ-6-10 кВ ПС-683 фид.6 с установкой АПС взамен ЛР 82 в т.ч. ПИР, МО, Истринский район, С/Т "электротехник"" | 42.22 33.20 | 71.1 42.22 33.20 | да | нет | 1673.4313 | 2008.1175 | Запрос цен по результатам предварительного отбора | 2019-09-06 | Согласно технического задания | 796 | шт. | 1 | 46000000000 | Московская область | 2022-12-31 | 1
083-0011475 | справочно к лоту 831459 | Выполнение СМР, ПНР, оборудование и материалы по титулу: Модернизация ВЛ-6-10 кВ ПС-683 фид.7 с установкой АПС взамен ЛР 36 в т.ч. ПИР, МО, Истринский район, ЛПХ "Раменка"" | 42.22 33.20 | 71.1 42.22 33.20 | да | нет | 1673.4637 | 2008.1565 | Запрос цен по результатам предварительного отбора | 2019-09-06 | Согласно технического задания | 796 | шт. | 1 | 46000000000 | Московская область | 2022-12-31 | 1
083-0011476 | справочно к лоту 831459 | Выполнение СМР, ПНР, оборудование и материалы по титулу: Модернизация ВЛ-6-10 кВ ПС-683 фид.7 с установкой АПС взамен ЛР 51 в т.ч. ПИР, МО, Истринский район, д.Загорье | 42.22 33.20 | 71.1 42.22 33.20 | да | нет | 1673.443 | 2008.1316 | Запрос цен по результатам предварительного отбора | 2019-09-06 | Согласно технического задания | 796 | шт. | 1 | 46000000000 | Московская область | 2020-12-31 | 1
083-0011477 | справочно к лоту 831459 | Выполнение СМР, ПНР, оборудование и материалы по титулу: Модернизация ВЛ-6-10 кВ ПС-683 фид.8 с установкой АПС взамен ЛР 20 в т.ч. ПИР, МО, Истринский район, с/т теплосети | 42.22 33.20 | 71.1 42.22 33.20 | да | нет | 1673.4413 | 2008.1296 | Запрос цен по результатам предварительного отбора | 2019-09-06 | Согласно технического задания | 796 | шт. | 1 | 46000000000 | Московская область | 2020-12-31 | 1
083-0011478 | справочно к лоту 831459 | Выполнение СМР, ПНР, оборудование и материалы по титулу: Модернизация ВЛ-6-10 кВ ПС-683 фид.5 с установкой АПС взамен КРН 16 в т.ч. ПИР, МО, Истринский район, д.Шабаново | 42.22 33.20 | 71.1 42.22 33.20 | да | нет | 1673.4403 | 2008.1284 | Запрос цен по результатам предварительного отбора | 2019-09-06 | Согласно технического задания | 796 | шт. | 1 | 46000000000 | Московская область | 2020-12-31 | 1
083-0011479 | справочно к лоту 831459 | Выполнение СМР, ПНР, оборудование и материалы по титулу: Модернизация ВЛ-6-10 кВ ПС-683 фид.5 с установкой АПС взамен ЛР 682 в т.ч. ПИР, МО, Истринский район, "Красная гвоздика"" | 42.22 33.20 | 71.1 42.22 33.20 | да | нет | 1673.4574 | 2008.1489 | Запрос цен по результатам предварительного отбора | 2019-09-06 | Согласно технического задания | 796 | шт. | 1 | 46000000000 | Московская область | 2020-12-31 | 1
083-0011480 | справочно к лоту 831459 | Выполнение СМР, ПНР, оборудование и материалы по титулу: Модернизация ВЛ-6-10 кВ ПС-683 фид.5 с установкой АПС взамен КРН 144 в т.ч. ПИР, МО, Истринский район, "Красная гвоздика"" | 42.22 33.20 | 71.1 42.22 33.20 | да | нет | 1673.4637 | 2008.1564 | Запрос цен по результатам предварительного отбора | 2019-09-06 | Согласно технического задания | 796 | шт. | 1 | 46000000000 | Московская область | 2020-12-31 | 1
083-0011481 | справочно к лоту 831459 | Выполнение СМР, ПНР, оборудование и материалы по титулу: Модернизация ВЛ-6-10 кВ ПС-683 фид.5 с установкой АПС взамен ЛР 612 в т.ч. ПИР, МО, Истринский район, д.Надеждино | 42.22 33.20 | 71.1 42.22 33.20 | да | нет | 1673.4211 | 2008.1053 | Запрос цен по результатам предварительного отбора | 2019-09-06 | Согласно технического задания | 796 | шт. | 1 | 46000000000 | Московская область | 2020-12-31 | 1
083-0011482 | справочно к лоту 831459 | Выполнение СМР, ПНР, оборудование и материалы по титулу: Модернизация ВЛ-6-10 кВ ПС-683 фид.14 с установкой АПС взамен КРН 13 в т.ч. ПИР, МО, Истринский район, д.Холщевики | 42.22 33.20 | 71.1 42.22 33.20 | да | нет | 1923.0838 | 2307.7006 | Запрос цен по результатам предварительного отбора | 2019-09-06 | Согласно технического задания | 796 | шт. | 1 | 46000000000 | Московская область | 2022-12-31 | 1
083-0011483 | справочно к лоту 831459 | Выполнение СМР, ПНР, оборудование и материалы по титулу: Модернизация ВЛ 6-10 кВ РП-58 фид.Ананово с установкой АПС, в т.ч. ПИР, МО, Истринсий р-н, д.Никулино | 42.22 33.20 | 71.1 42.22 33.20 | да | нет | 1746.7577 | 2096.1092 | Запрос цен по результатам предварительного отбора | 2019-09-06 | Согласно технического задания | 796 | шт. | 1 | 46000000000 | Московская область | 2020-12-31 | 1
083-0011484 | справочно к лоту 831459 | Выполнение СМР, ПНР, оборудование и материалы по титулу: Модернизация ВЛ-6-10 кВ ПС-475 фид.66Б с установкой АПС взамен ЛР-656, КЛ-10 кВ в т.ч. ПИР, МО, Истринский район, д.Никулино | 42.22 33.20 | 71.1 42.22 33.20 | да | нет | 1681.6275 | 2017.953 | Запрос цен по результатам предварительного отбора | 2019-09-06 | Согласно технического задания | 796 | шт. | 1 | 46000000000 | Московская область | 2020-12-31 | 1
083-0011485 | справочно к лоту 831459 | Выполнение СМР, ПНР, оборудование и материалы по титулу: Модернизация ВЛ-10(6) кВ ПС-551 фид.16 РП-29 фид.Алехново КРН-31 с установкой АПС в т.ч. ПИР, МО, Истринский район, п.Гидроузел | 42.22 33.20 | 71.1 42.22 33.20 | да | нет | 1673.4155 | 2008.0986 | Запрос цен по результатам предварительного отбора | 2019-09-06 | Согласно технического задания | 796 | шт. | 1 | 46000000000 | Московская область | 2022-12-31 | 1
083-0011486 | ПАО "МОЭСК" | Выполнение СМР, ПНР, оборудование и материалы по объектам ЗЭС программы Цифрового РЭС (2 объекта) | 42.22 33.20 | 71.1 42.22 33.20 | да | нет | 32678.8317 | 39214.5981 | Запрос цен по результатам предварительного отбора | 2019-09-06 | Согласно технического задания | 796 | шт. | 1 | 46000000000 | Московская область | 2022-12-31 | 1
083-0010830 | справочно к лоту 831486 | Выполнение СМР, ПНР, оборудование и материалы по титулу: Модернизация РТП-10/0,4 кВ №579 с заменой ячеек на камеры КСО в т.ч. ПИР, МО, Истринский район, д.Татищево | 42.22 33.20 | 71.1 42.22 33.20 | да | нет | 18149.944 | 21779.9328 | Запрос цен по результатам предварительного отбора | 2019-09-06 | Согласно технического задания | 796 | шт. | 1 | 46000000000 | Московская область | 2022-12-31 | 1
083-0011488 | справочно к лоту 831486 | Выполнение СМР, ПНР, оборудование и материалы по титулу: Модернизация ЦПРП 10(6)кВ №28 АОЗТ "Победа"", Агрогородок с заменой ячеек на камеры КСО в т.ч. ПИР, МО, Истринский район, п.Агрогородок | 42.22 33.20 | 71.1 42.22 33.20 | да | нет | 14528.8878 | 17434.6653 | Запрос цен по результатам предварительного отбора | 2019-09-06 | Согласно технического задания | 796 | шт. | 1 | 46000000000 | Московская область | 2022-12-31 | 1
088-0003057 | ПАО "МОЭСК" | Выполнение СМР, ПНР по титулу: Реконструкция ВЛ-0,4 кВ от КТП-34, оп. 1-67, в т.ч. ПИР, г.Москва, ТиНАО, поселение Кокошкино, СНТ Дружба | 71.1 | 71.1 | да | нет | 2265.1878 | 2718.2254 | Запрос цен по результатам предварительного отбора | 2019-09-01 | Согласно технического задания | 796 | шт. | 1 | 45000000000 | Город Москва | 2019-11-30 | 1
081-0012590 | ПАО "МОЭСК" | Оказание услуг по независимому строительному контролю на объекте инвестиционной программы ПАО «МОЭСК»: Строительство базы Красногорского РЭС на ПС 220/20/10 кВ №860 "Ильинская" (2 ПК) | 42 | 42 | нет | нет | 2373.596 | 2848.3152 | Запрос предложений | 2019-09-05 | Согласно технического задания | 796 | шт. | 1 | 46000000000 | Московская область | 2021-01-31 | 1
085-0012987 | ПАО "МОЭСК" | Выполнение ПИР, СМР, ПНР, материалы, оборудование (за исключением замков, предоставляемых Заказчиком) по титулу: Строительство новой БРП-10кВ,11КЛ-10кВ от БРП-10кВ до врезки в КЛ направлением РП 16103 - ТП 23439А,ТП 24066А,Б, ТП 10834Б, РП 16110, ТП 12578А,Б, ТП 26827А,Б, РП 15140, ПС 805, ТП 26827Б, в т.ч. ПИР: г.Москва, ул.Дружинниковская, влад.15 | 71 42.22 33.20 | 71 42.22 33.20 | нет | нет | 44267.4917 | 53120.99 | Запрос цен по результатам предварительного отбора | 2019-09-05 | Согласно технического задания | 796 | шт. | 1 | 45000000000 | Город Москва | 2020-10-28 | 1
085-0013080 | ПАО "МОЭСК" | Выполнение ПИР, СМР, ПНР, материалы по титулу:Строительство КЛ-0,4кВ от ТП-10/0,4кВ № 25682 до ближайшей стены здания со стороны ул.Сретенка, в т.ч. ПИР: г.Москва, ул.Сретенка, д.36 | 43.12 41.2 43.2 71.12 | 71 43.29 43.21 | нет | нет | 3537.6667 | 4245.2 | Запрос цен по результатам предварительного отбора | 2019-09-09 | Согласно технического задания | 796 | шт. | 1 | 45000000000 | Город Москва | 2019-10-08 | 1
084-0007487 | ПАО "МОЭСК" | Выполнение ПИР, СМР, ПНР, Оборудование по Строительство ТП-40 10/0,4 кВ, РЛКВ-10 кВ, ВЛЗ-10 кВ от оп. 76 ВЛЗ-10 кВ фид. 33? РП-120-ТП-506 ПС № 206 "Фрязино", ВЛИ-0,38 кВ, в т.ч. ПИР, МО, г/о Щелково, к.н. 50:14:0030117:1578 | 42.22 33.20 | 71.1 42.22 33.20 | да | нет | 1199.0073 | 1438.8088 | Запрос цен по результатам предварительного отбора | 2019-09-10 | Согласно технического задания | 796 | шт. | 1 | 46 | МО | 2019-12-27 | 1
084-0007488 | ПАО "МОЭСК" | Выполнение ПИР, СМР, ПНР, Оборудование по Строительство МТП-40 10/0,4 кВ, РЛКВ-10 кВ, ВЛЗ-10 кВ от ВЛЗ-10 кВ фид. 13 ПС № 590 "Федино" на уч. АСА-37-ТП-127, ВЛИ-0,38 кВ, в т.ч. ПИР, МО, Воскресенский р-н, с/п Фединское, к.н. 50:29:0060221:3069 | 42.22 33.20 | 71.1 42.22 33.20 | да | нет | 768.0626 | 921.6751 | Запрос цен по результатам предварительного отбора | 2019-09-10 | Согласно технического задания | 796 | шт. | 1 | 46 | МО | 2019-12-26 | 1
084-0007489 | ПАО "МОЭСК" | Выполнение ПИР, СМР, ПНР, Оборудование по Реконструкция МТП-100 6/0,4 кВ № 1625 (замена тр-ра 100 кВА на тр-тор 160 кВА) ПС № 285 "Жуковка", в т.ч. ПИР, МО, Орехово-Зуевский р-н, с/о Дороховское, д. Дорохово, к.н. 50:24:0060806:188 | 42.22 33.20 | 71.1 42.22 33.20 | да | нет | 661.9819 | 794.3782 | Запрос цен по результатам предварительного отбора | 2019-09-10 | Согласно технического задания | 796 | шт. | 1 | 46 | МО | 2020-08-22 | 1
084-0007491 | ПАО "МОЭСК" | Выполнение ПИР, СМР, ПНР, Оборудование по Строительство МТП-40 10/0,4 кВ, РЛКВ-10 кВ, ВЛЗ-10 кВ от оп. 12 ВЛ-10 кВ фид. 8 ПС № 298 "Третьяково", в т.ч. ПИР, МО, Луховицкий р-н, к.н. 50:35:0050213:275 | 42.22 33.20 | 71.1 42.22 33.20 | да | нет | 584.1457 | 700.9748 | Запрос цен по результатам предварительного отбора | 2019-09-10 | Согласно технического задания | 796 | шт. | 1 | 46 | МО | 2020-02-22 | 1
081-0012988 | ПАО "МОЭСК" | Выполнение ПИР, СМР, ПНР, оборудование по титулу: Строительство ТП-6/0.4 кВ, ВЛЗ-6 кВ от ВЛЗ-6 кВ л.1294 ПС №816 "Торбеево", ВЛИ-0.38 кВ, в т.ч. ПИР, МО, Сергиево-Посадский р-н, с/п Березняковское | 42.22 33.20 | 71.1 42.22 33.20 | да | нет | 1620.753 | 1944.9036 | Запрос цен по результатам предварительного отбора | 2019-09-02 | Согласно технического задания | 796 | шт. | 1 | 46000000000 | Московская область | 2020-01-23 | 1
081-0012990 | ПАО "МОЭСК" | Выполнение ПИР, СМР, ПНР, оборудование по титулу: Строительство ВЛИ-0.38 кВ от ВЛИ-0.38 кВ (сооруж.по дог. №С8-19-302-6922(988115) от 18.07.2019), ПС №20 "Алабушево", в т.ч. ПИР, МО, Солнечногорский р-н, д. Дурыкино | 42.22 33.20 | 71.1 42.22 33.20 | да | нет | 485.9862 | 583.1834 | Запрос цен по результатам предварительного отбора | 2019-09-02 | Согласно технического задания | 796 | шт. | 1 | 46000000000 | Московская область | 2020-01-21 | 1
081-0012992 | ПАО "МОЭСК" | Выполнение ПИР, СМР, ПНР, оборудование по титулу: Строительство ТП-10/0.4 кВ, ВЛЗ-10 кВ от ВЛЗ-10 кВ ф. Хоругвино ПС №71 "Поварово", в т.ч. ПИР, МО, Солнечногорский р-н, д. Хоругвино | 42.22 33.20 | 71.1 42.22 33.20 | да | нет | 904.5601 | 1085.4721 | Запрос цен по результатам предварительного отбора | 2019-09-02 | Согласно технического задания | 796 | шт. | 1 | 46000000000 | Московская область | 2020-07-23 | 1
081-0012993 | ПАО "МОЭСК" | Выполнение ПИР, СМР, ПНР, оборудование по титулу: Строительство ВЛИ-0.38 кВ от ТП-10/0.4 кВ-3488, ПС №71 "Поварово", в т.ч. ПИР, МО, Солнечногорский р-н, дп Поварово, мкр №2 | 42.22 33.20 | 71.1 42.22 33.20 | да | нет | 538.8157 | 646.5788 | Запрос цен по результатам предварительного отбора | 2019-09-02 | Согласно технического задания | 796 | шт. | 1 | 46000000000 | Московская область | 2020-01-23 | 1
082-0015177 | ПАО "МОЭСК" | Выполнение ПИР, СМР, ПНР оборудование по титулу:Строительство ТП-160-10/0,4 кВ, КЛ-10 кВ от ВЛ-10 кВ ф."На сады, аэродром с РП-12", ПС №400 "Ока", ГНБ, ПРВТ-10 кВ, ВЛИ-0,38 кВ,, в т.ч. ПИР, МО, Серпуховский р-н, Дракино д Ю8-19-302-4778(958498) | 71.1 42.22 33.20 | 71.1 42.22 33.20 | да | нет | 3909.745 | 4691.694 | Запрос цен по результатам предварительного отбора | 2019-09-13 | Согласно технического задания | 796 | шт. | 1 | 46000000000 | Московская область | 2019-10-20 | 1
084-0007353 | ПАО "МОЭСК" | Выполнение СМР, ПНР, Оборудование по титулу: Модернизация РУ-6 кВ РП-6 кВ № 717 ПС № 333 "Ельня": установка 2 яч. на разных с.ш., в т.ч. ПИР, МО, Ногинский р-н, д. Новые Псарьки, ул. Парковая, д. 4 | 42.22 33.20 | 71.1 42.22 33.20 | да | нет | 1749.8675 | 2099.841 | Запрос цен по результатам предварительного отбора | 2019-09-10 | Согласно технического задания | 796 | шт. | 1 | 46 | МО | 2019-11-30 | 1
082-0015181 | ПАО "МОЭСК" | Выполнение ПИР, авторский надзор по титулу:Строительство 2КЛ-10 кВ от сущ. ВЛ-10 ф.17, ф.30, ПС №572 "Стрелецкая", ГНБ, 4СП-10кВ, в т.ч. ПИР, МО, Каширский г.о. ИА-19-302-322(945066) | 71.1 42.22 33.20 | 71.1 42.22 33.20 | да | нет | 857.8333 | 1029.4 | Запрос цен по результатам предварительного отбора | 2019-09-13 | Согласно технического задания | 796 | шт. | 1 | 46000000000 | Московская область | 2020-02-10 | 1
084-0007492 | ПАО "МОЭСК" | Выполнение ПИР, СМР, ПНР, Оборудование по Строительство ТП-100 10/0,4 кВ, РЛКВ-10 кВ, ВЛЗ-10 кВ от оп. 14 КВЛ-10 кВ фид. 1 ТП-187-ТП-460-ТП-160 ПС № 206 "Фрязино", в т.ч. ПИР, МО, Щелковский р-н, СПК "Новое Литвиново", к.н. 50:14:0000000:153881 | 42.22 33.20 | 71.1 42.22 33.20 | да | нет | 933.9681 | 1120.7618 | Запрос цен по результатам предварительного отбора | 2019-09-11 | Согласно технического задания | 796 | шт. | 1 | 46 | МО | 2019-10-08 | 1
081-0013050 | ПАО "МОЭСК" | Выполнение ПИР, СМР, ПНР, оборудование по титулу: Реконструкция МТП-10/0.4 кВ-299 (замена трансформатора 160 кВА на трансформатор 250 кВА), ПС №197 "Хотьково", в т.ч. ПИР, МО, Сергиево-Посадский р-н, д. Новоподушкино | 42.22 33.20 | 71.1 42.22 33.20 | да | нет | 543.6676 | 652.4012 | Запрос цен по результатам предварительного отбора | 2019-09-09 | Согласно технического задания | 796 | шт. | 1 | 46000000000 | Московская область | 2020-07-27 | 1
081-0013051 | ПАО "МОЭСК" | Выполнение ПИР, СМР, ПНР, оборудование по титулу: Строительство ВЛИ-0.38 кВ от ВЛИ-0.38 кВ от ТП-6/0.4 кВ-2827, ПС №765 "Сенеж", в т.ч. ПИР, МО, Солнечногорский р-н, г. Солнечногорск, ул. Обуховская | 42.22 33.20 | 71.1 42.22 33.20 | да | нет | 660.8368 | 793.0042 | Запрос цен по результатам предварительного отбора | 2019-09-09 | Согласно технического задания | 796 | шт. | 1 | 46000000000 | Московская область | 2020-01-28 | 1
081-0013052 | ПАО "МОЭСК" | Выполнение ПИР, СМР, ПНР по титулу: Строительство КЛ-0.4 кВ от ТП-10/0.4 кВ-3072, ПС №438 "Бакеево", в т.ч. ПИР, МО, Солнечногорский р-н, рп Андреевка | 42.22 33.20 | 71.1 42.22 33.20 | да | нет | 811.4948 | 973.7938 | Запрос цен по результатам предварительного отбора | 2019-09-09 | Согласно технического задания | 796 | шт. | 1 | 46000000000 | Московская область | 2020-07-27 | 1
081-0013053 | ПАО "МОЭСК" | Выполнение ПИР, СМР, ПНР, оборудование по титулу: Реконструкция ТП-10/0.4 кВ-3072 (замена трансформатора 160 кВА на трансформатор 400 кВА), ПС №438 "Бакеево", в т.ч. ПИР, МО, Солнечногорский р-н, рп Андреевка | 42.22 33.20 | 71.1 42.22 33.20 | да | нет | 966.6739 | 1160.0087 | Запрос цен по результатам предварительного отбора | 2019-09-09 | Согласно технического задания | 796 | шт. | 1 | 46000000000 | Московская область | 2020-07-27 | 1
081-0013054 | ПАО "МОЭСК" | Выполнение ПИР, СМР, ПНР, оборудование по титулу: Строительство ВЛИ-0.38 кВ от ВЛИ-0.38 кВ от ТП-10/0.4 кВ-3313, ПС №329 "Осиновка", в т.ч. ПИР, МО, Солнечногорский р-н, д. Соколово | 42.22 33.20 | 71.1 42.22 33.20 | да | нет | 552.0214 | 662.4257 | Запрос цен по результатам предварительного отбора | 2019-09-09 | Согласно технического задания | 796 | шт. | 1 | 46000000000 | Московская область | 2020-01-27 | 1
081-0013055 | ПАО "МОЭСК" | Выполнение ПИР, СМР, ПНР, оборудование по титулу: Строительство ТП-6/0.4 кВ, ВЛЗ-6 кВ от ВЛЗ-6 кВ ф. ТП-894 ПС №116 "Солнечногорск", в т.ч. ПИР, МО, Солнечногорский р-н, г. Солнечногорск, ул.1 Мая | 42.22 33.20 | 71.1 42.22 33.20 | да | нет | 1413.9627 | 1696.7553 | Запрос цен по результатам предварительного отбора | 2019-09-09 | Согласно технического задания | 796 | шт. | 1 | 46000000000 | Московская область | 2020-11-20 | 1
085-0013079 | ПАО "МОЭСК" | Выполнение ПИР, СМР, ПНР, материалы по титулу: Реконструкция КЛ-0,4кВ от ТП-10/0,4кВ № 13921 луч Б до ВРЩ-0,4кВ № 56938,56937, КЛ-0,4кВ для перевода КЛ-0,4кВ напр.ТП № 13921 - вв. 56937 с луча Б на луч А в ТП № 13921 и ВРЩ № 56938,56937, в т.ч. ПИР: г.Москва, г.Зеленоград, д.317А, стр.1 | 43.12 41.2 43.2 71.12 | 71 43.29 43.21 | нет | нет | 1294.1333 | 1552.96 | Запрос цен по результатам предварительного отбора | 2019-09-09 | Согласно технического задания | 796 | шт. | 1 | 45000000000 | Город Москва | 2019-10-02 | 1
083-0011647 | ПАО "МОЭСК" | Выполнение ПИР, авторский надзор, СМР, ПНР, оборудование и материалы по титулу: Строительство МТП-160 10/0,4 кВ, ВЛЗ-10 кВ от ВЛЗ-10 кВ ф.2 РП-3 ПС-405 "Волоколамск", ЛРР-10 кВ, 3ВЛИ-0,38 кВ (ВЛ-10 кВ - 0,11 км, ВЛ-0,38 кВ - 0,26 км), в т.ч. ПИР, МО, Волоколамский р-н, д.Ченцы, 50:07:0040305:1219 | 71 42.22 33.20 | 71.1 42.22 33.20 | да | нет | 1345.4557 | 1614.5469 | Запрос цен по результатам предварительного отбора | 2019-09-13 | Согласно технического задания | 796 | шт. | 1 | 46000000000 | Московская область | 2019-10-08 | 1
083-0011523 | ПАО "МОЭСК" | Выполнение ПИР, авторский надзор, СМР, ПНР, оборудование и материалы по титулу: Строительство ВЛИ-0,38 кВ от ВЛИ-0,38 кВ ТП-4013 ПС-392 "Верея" (0,33 км), в т.ч. ПИР, МО, Наро-Фоминский р-н, ОАО "Ястребово", 50:26:0040106:136 | 71.1 42.22 33.20 | 71.1 42.22 33.20 | да | нет | 446.2955 | 535.5546 | Запрос цен по результатам предварительного отбора | 2019-09-10 | Согласно технического задания | 796 | шт. | 1 | 46000000000 | Московская область | 2019-11-19 | 1
083-0011524 | ПАО "МОЭСК" | Выполнение ПИР, авторский надзор, СМР, ПНР, оборудование и материалы по титулу: Строительство КЛ-0,38 кВ от РУ-0,38 кВ ТП-26634 ПС-67 "Усово", ГРЩ-0,4кВ (0,4 км), в т.ч. ПИР, МО, Одинцовский р-н, д.Жуковка | 71.1 42.22 33.20 | 71.1 42.22 33.20 | да | нет | 736.4565 | 883.7478 | Запрос цен по результатам предварительного отбора | 2019-09-10 | Согласно технического задания | 796 | шт. | 1 | 46000000000 | Московская область | 2020-01-26 | 1
083-0011514 | ПАО "МОЭСК" | Выполнение ПИР, авторский надзор, СМР, ПНР, оборудование и материалы по титулу: Строительство КЛ-0,38 кВ от РУ-0,38 кВ РП-36 ф.11 ПС-595 "Лидино", ВЛ-0,38 кВ (КЛ-0,11 км, ВЛ-0,27 км), в т.ч. ПИР, МО, Рузский р-н, д.Лихачево | 71.1 42.22 33.20 | 71.1 42.22 33.20 | да | нет | 547.1863 | 656.6236 | Запрос цен по результатам предварительного отбора | 2019-09-10 | Согласно технического задания | 796 | шт. | 1 | 46000000000 | Московская область | 2019-12-06 | 1
083-0011515 | ПАО "МОЭСК" | Выполнение ПИР, авторский надзор, СМР, ПНР, оборудование и материалы по титулу: Строительство КЛ-0,38 кВ от РУ-0,38 кВ ТП-601 ПС-289 "Кирилловка", ВЛ-0,38 кВ (КЛ-0,15 км, ВЛ-0,15 км), в т.ч. ПИР, МО, Рузский р-н, п.Старая Руза | 71.1 42.22 33.20 | 71.1 42.22 33.20 | да | нет | 426.642 | 511.9704 | Запрос цен по результатам предварительного отбора | 2019-09-10 | Согласно технического задания | 796 | шт. | 1 | 46000000000 | Московская область | 2019-12-06 | 1
083-0011516 | ПАО "МОЭСК" | Выполнение ПИР, авторский надзор, СМР, ПНР, оборудование и материалы по титулу: Реконструкция ТП-25 10/0,4 кВ №3669, ТП-160 10/0,4 кВ №744 ПС-618 "Никольское", замена трансформатора (0,35 МВА), в т.ч. ПИР, МО, Рузский р-н, с.Рождествено | 71.1 42.22 33.20 | 71.1 42.22 33.20 | да | нет | 574.8956 | 689.8748 | Запрос цен по результатам предварительного отбора | 2019-09-10 | Согласно технического задания | 796 | шт. | 1 | 46000000000 | Московская область | 2020-02-01 | 1
083-0011517 | ПАО "МОЭСК" | Выполнение ПИР, авторский надзор, СМР, ПНР, оборудование и материалы по титулу: Строительство КЛ-0,38 кВ от РУ-0,38 кВ ТП-3669 ПС-618 "Никольское", ВЛ-0,38 кВ (КЛ-0,25 км, ВЛ-0,15 км), в т.ч. ПИР, МО, Рузский р-н, с.Рождествено | 71.1 42.22 33.20 | 71.1 42.22 33.20 | да | нет | 587.2942 | 704.7531 | Запрос цен по результатам предварительного отбора | 2019-09-10 | Согласно технического задания | 796 | шт. | 1 | 46000000000 | Московская область | 2020-02-01 | 1
083-0011518 | ПАО "МОЭСК" | Выполнение ПИР, авторский надзор, СМР, ПНР, оборудование и материалы по титулу: Строительство ВЛИ-0,38 кВ от РУ-0,38 кВ ТП-1384 ПС-408 "Теряево", ВЛ-0,38 кВ (0,53 км), в т.ч. ПИР, МО, Волоколамский р-н, с.Теряево | 71.1 42.22 33.20 | 71.1 42.22 33.20 | да | нет | 552.8981 | 663.4777 | Запрос цен по результатам предварительного отбора | 2019-09-10 | Согласно технического задания | 796 | шт. | 1 | 46000000000 | Московская область | 2019-12-07 | 1
083-0011519 | ПАО "МОЭСК" | Выполнение ПИР, авторский надзор, СМР, ПНР, оборудование и материалы по титулу: Строительство ТП-100 10/0,4 кВ, ВЛЗ-10 кВ от ВЛЗ-10 кВ ф.8 ПС-462 "Середа", КЛ-0,38 кВ, ВЛИ-0,38 кВ (ВЛ-10кВ-0,03 км, КЛ-0,61 км, ВЛ-0,4кВ-0,03 км), в т.ч. ПИР, МО, Шаховской р-н, д.Малое Крутое | 71.1 42.22 33.20 | 71.1 42.22 33.20 | да | нет | 1716.5281 | 2059.8337 | Запрос цен по результатам предварительного отбора | 2019-09-10 | Согласно технического задания | 796 | шт. | 1 | 46000000000 | Московская область | 2019-12-07 | 1
083-0011520 | ПАО "МОЭСК" | Выполнение ПИР, авторский надзор, СМР, ПНР, оборудование и материалы по титулу: Строительство ТП-100 10/0,4 кВ, ВЛЗ-10 кВ от ВЛЗ-10 кВ ф.6 ПС-462 "Середа", КЛ-0,38 кВ, ВЛИ-0,38 кВ (ВЛ-10кВ-0,11 км, КЛ-0,61 км, ВЛ-0,4кВ-0,03 км), в т.ч. ПИР, МО, Шаховской р-н, д.Малое Крутое | 71.1 42.22 33.20 | 71.1 42.22 33.20 | да | нет | 1833.9772 | 2200.7727 | Запрос цен по результатам предварительного отбора | 2019-09-10 | Согласно технического задания | 796 | шт. | 1 | 46000000000 | Московская область | 2019-12-07 | 1
083-0011521 | ПАО "МОЭСК" | Выполнение ПИР, авторский надзор, СМР, ПНР, оборудование и материалы по титулу: Реконструкция ТП-250 10/0,4 кВ №388 ПС-802 "Духанино", замена ТП в габ.630 кВА (0,4 МВА), в т.ч. ПИР, МО, Истринский р-н, д.Лисавино | 71.1 42.22 33.20 | 71.1 42.22 33.20 | да | нет | 1821.8074 | 2186.1688 | Запрос цен по результатам предварительного отбора | 2019-09-10 | Согласно технического задания | 796 | шт. | 1 | 46000000000 | Московская область | 2020-01-30 | 1
083-0011522 | ПАО "МОЭСК" | Выполнение ПИР, авторский надзор, СМР, ПНР, оборудование и материалы по титулу: Реконструкция ТП-250 10/0,4 кВ №409 ПС-551 "Пернатово", замена ТП в габ.630 кВА (0,4 МВА), в т.ч. ПИР, МО, Истринский р-н, д.Новораково | 71.1 42.22 33.20 | 71.1 42.22 33.20 | да | нет | 1821.8074 | 2186.1688 | Запрос цен по результатам предварительного отбора | 2019-09-10 | Согласно технического задания | 796 | шт. | 1 | 46000000000 | Московская область | 2020-01-27 | 1
083-0011562 | ПАО "МОЭСК" | Выполнение ПИР, авторский надзор, СМР, ПНР, оборудование и материалы по титулу: Строительство ТП-160 10/0,4 кВ, КЛ-10 кВ от оп.7 ВЛ-10 кВ ф.7 ПС-289 "Кирилловка", ВЛ-10 кВ, ЛР-10 кВ, ВЛИ-0,38 кВ (КЛ-10кВ-0,11 км, ВЛ-10кВ-0,03 км, ВЛИ-0,4кВ-0,06 км), в т.ч. ПИР, МО, Рузский р-н, д.Старая Руза | 71.1 42.22 33.20 | 71.1 42.22 33.20 | да | нет | 1317.8611 | 1581.4333 | Запрос цен по результатам предварительного отбора | 2019-09-10 | Согласно технического задания | 796 | шт. | 1 | 46000000000 | Московская область | 2019-12-12 | 1
083-0011563 | ПАО "МОЭСК" | Выполнение ПИР, авторский надзор, СМР, ПНР, оборудование и материалы по титулу: Строительство ТП-160 10/0,4 кВ, ВЛЗ-10 кВ от оп.95 ВЛЗ-10 кВ ф.5 ПС-468 "Шелковка", КЛ-10 кВ, 2КЛ-0,38 кВ, ВЛИ-0,38 кВ (ВЛ-10кВ-0,11 км, КЛ-10кВ-0,6 км, КЛ-0,4кВ-0,06 км, ВЛИ-0,4кВ-0,06 км), в т.ч. ПИР, МО, Рузский р-н, п.Дорохово | 71.1 42.22 33.20 | 71.1 42.22 33.20 | да | нет | 2982.1433 | 3578.5719 | Запрос цен по результатам предварительного отбора | 2019-09-10 | Согласно технического задания | 796 | шт. | 1 | 46000000000 | Московская область | 2019-12-14 | 1
083-0011564 | ПАО "МОЭСК" | Выполнение ПИР, авторский надзор, СМР, ПНР, оборудование и материалы по титулу: Строительство КЛ-0,38 кВ от РУ-0,38 кВ ТП-969 ПС-595 "Лидино", ВЛ-0,38 кВ (КЛ-0,12 км, ВЛ-0,38 км), в т.ч. ПИР, МО, Рузский р-н, д.Сумароково | 71.1 42.22 33.20 | 71.1 42.22 33.20 | да | нет | 722.0765 | 866.4918 | Запрос цен по результатам предварительного отбора | 2019-09-10 | Согласно технического задания | 796 | шт. | 1 | 46000000000 | Московская область | 2019-12-13 | 1
083-0011565 | ПАО "МОЭСК" | Выполнение ПИР, авторский надзор, СМР, ПНР, оборудование и материалы по титулу: Строительство ТП-160 10/0,4 кВ, ВЛЗ-10 кВ от оп.257 ВЛЗ-10 кВ ф.3 ПС-568 "Карповка", ЛР-10 кВ, КЛ-10 кВ, КЛ-0,38 кВ (ВЛ-10кВ-0,03 км, КЛ-10кВ-0,13 км, КЛ-0,4кВ-0,03 км), в т.ч. ПИР, МО, Рузский р-н, д.Федчино, 50:19:0030214:290 | 71.1 42.22 33.20 | 71.1 42.22 33.20 | да | нет | 1333.5461 | 1600.2553 | Запрос цен по результатам предварительного отбора | 2019-09-10 | Согласно технического задания | 796 | шт. | 1 | 46000000000 | Московская область | 2019-12-09 | 1
083-0011566 | ПАО "МОЭСК" | Выполнение ПИР, авторский надзор, СМР, ПНР, оборудование и материалы по титулу: Строительство ВЛИ-0,38 кВ от ВЛИ-0,38 кВ ТП-10/0,4кВ ПС-802 "Духанино" (0,43 км), в т.ч. ПИР, МО, Истринский р-н, д.Адуево | 71.1 42.22 33.20 | 71.1 42.22 33.20 | да | нет | 579.3642 | 695.237 | Запрос цен по результатам предварительного отбора | 2019-09-10 | Согласно технического задания | 796 | шт. | 1 | 46000000000 | Московская область | 2020-08-09 | 1
083-0011567 | ПАО "МОЭСК" | Выполнение ПИР, авторский надзор, СМР, ПНР, оборудование и материалы по титулу: Строительство МТП-63 10/0,4 кВ, КЛ-10 кВ от ВЛ-10 кВ ф.7 ПС-528 "Манеж", ЛР-10 кВ, ВЛ-10 кВ, КЛ-0,38 кВ (ВЛ-10кВ-0,02 км, КЛ-10кВ-0,165 км, КЛ-0,4кВ-0,13 км), в т.ч. ПИР, МО, Шаховской р-н, д.Новоникольское | 71.1 42.22 33.20 | 71.1 42.22 33.20 | да | нет | 1234.0693 | 1480.8831 | Запрос цен по результатам предварительного отбора | 2019-09-10 | Согласно технического задания | 796 | шт. | 1 | 46000000000 | Московская область | 2019-12-13 | 1
083-0011568 | ПАО "МОЭСК" | Выполнение ПИР, авторский надзор, СМР, ПНР, оборудование и материалы по титулу: Строительство ВЛИ-0,38 кВ от ВЛИ-0,38 кВ, строящейся по договору З8-18-302-10484(911164) ПС-292 "Крылово" (0,4 км), в т.ч. ПИР, МО, Одинцовский р-н, д.Кезьмино | 71.1 42.22 33.20 | 71.1 42.22 33.20 | да | нет | 539.4435 | 647.3322 | Запрос цен по результатам предварительного отбора | 2019-09-10 | Согласно технического задания | 796 | шт. | 1 | 46000000000 | Московская область | 2020-08-09 | 1
083-0011569 | ПАО "МОЭСК" | Выполнение ПИР, авторский надзор, СМР, ПНР, оборудование и материалы по титулу: Реконструкция ТП-25 10/0,38 кВ №28610 ПС-67 "Усово", замена трансформатора, автомат. выкл., КЛ-0,38 кВ (0,16 МВА; 0,21 км), в т.ч. ПИР, МО, Одинцовский р-н, д.Подушкино, уч.90А, 50:20:0010308:101 | 71.1 42.22 33.20 | 71.1 42.22 33.20 | да | нет | 1877.7039 | 2253.2446 | Запрос цен по результатам предварительного отбора | 2019-09-10 | Согласно технического задания | 796 | шт. | 1 | 46000000000 | Московская область | 2020-02-14 | 1
083-0011570 | ПАО "МОЭСК" | Выполнение ПИР, авторский надзор, СМР, ПНР, оборудование и материалы по титулу: Строительство КЛ-0,38 кВ от оп.1 ВЛИ-0,38 кВ ф.1 ТП-4233 ПС-719 "Мордвиново", ВЛ-0,38 кВ (КЛ-0,09 км, ВЛ-0,59 км), в т.ч. ПИР, МО, Можайский р-н, с.п.Борисовское, 50:18:0090601:820 | 71.1 42.22 33.20 | 71.1 42.22 33.20 | да | нет | 1009.1603 | 1210.9924 | Запрос цен по результатам предварительного отбора | 2019-09-10 | Согласно технического задания | 796 | шт. | 1 | 46000000000 | Московская область | 2020-08-08 | 1
083-0011584 | ПАО "МОЭСК" | Выполнение ПИР, авторский надзор, СМР, ПНР, оборудование и материалы по титулу: Строительство ТП-100 10/0,38 кВ, ВЛЗ-10 кВ от оп.295 ВЛЗ-10 кВ ф.1 РП-3 ПС-355 "Можайск", ВЛ-0,4кВ (ВЛ-10кВ-0,01км, ВЛИ-0,4кВ-0,04км), в т.ч. ПИР, МО, Можайский р-н, с.Борисово, 50:18:0080425:864 | 71.1 42.22 33.20 | 71.1 42.22 33.20 | да | нет | 509.1227 | 610.9473 | Запрос цен по результатам предварительного отбора | 2019-09-10 | Согласно технического задания | 796 | шт. | 1 | 46000000000 | Московская область | 2019-09-30 | 1
083-0011608 | ПАО "МОЭСК" | Выполнение ПИР, авторский надзор, СМР, ПНР, оборудование и материалы по титулу: Строительство КТП-160 10/0,4 кВ в габ. 250 кВА, 2КЛ-10 кВ от КЛ-10 кВ Луч А ТП-23414 - ТП-23968 ПС-67 "Усово" (0,22 км), в т.ч. ПИР, МО, Одинцовский р-н, п.Горки-2 | 71.1 42.22 33.20 | 71.1 42.22 33.20 | да | нет | 2355.1849 | 2826.2219 | Запрос цен по результатам предварительного отбора | 2019-09-10 | Согласно технического задания | 796 | шт. | 1 | 46000000000 | Московская область | 2019-12-20 | 1
083-0011609 | ПАО "МОЭСК" | Выполнение ПИР, авторский надзор, СМР, ПНР, оборудование и материалы по титулу: Реконструкция ТП-250 6/0,4 кВ №916 ПС-293 "Каменская", замена ТП (0,4 МВА), в т.ч. ПИР, МО, Одинцовский р-н, с.Введенское | 71.1 42.22 33.20 | 71.1 42.22 33.20 | да | нет | 1826.5985 | 2191.9182 | Запрос цен по результатам предварительного отбора | 2019-09-10 | Согласно технического задания | 796 | шт. | 1 | 46000000000 | Московская область | 2020-02-15 | 1
083-0011610 | ПАО "МОЭСК" | Выполнение СМР, ПНР, оборудование и материалы по титулу: Реконструкция ТП-160 6/0,4 кВ №20614 ПС-584 "Звенигород", замена трансформатора, ВЛИ-0,38 кВ (0,25 МВА, 0,41 км), в т.ч. ПИР, МО, Одинцовский р-н, с.п.Ершовское, с.Ершово | 71.1 42.22 33.20 | 71.1 42.22 33.20 | да | нет | 551.1406 | 661.3687 | Запрос цен по результатам предварительного отбора | 2019-09-10 | Согласно технического задания | 796 | шт. | 1 | 46000000000 | Московская область | 2019-09-30 | 1
083-0011612 | ПАО "МОЭСК" | Выполнение СМР, ПНР, оборудование и материалы по титулу: Строительство ТП-25 10/0,4 кВ, ВЛЗ-10 кВ от ВЛЗ-10 кВ ф.Берендеево РП-34 ТП-10/0,4 кВ ПС-475 "Луч", РЛК-10 кВ, ВЛИ-0,4 кВ (ВЛЗ-10 кВ - 0,32 км, ВЛ-0,4 кВ - 0,3 км), в т.ч. ПИР, МО, Истринский р-н, д.Ябедино | 71.1 42.22 33.20 | 71.1 42.22 33.20 | да | нет | 934.5429 | 1121.4515 | Запрос цен по результатам предварительного отбора | 2019-09-10 | Согласно технического задания | 796 | шт. | 1 | 46000000000 | Московская область | 2019-09-30 | 1
083-0011613 | ПАО "МОЭСК" | Выполнение СМР, ПНР, оборудование и материалы по титулу: Реконструкция ТП-63 10/0,4 кВ №3042 ПС-475 "Луч", замена ТП (0,16 МВА), в т.ч. ПИР, МО, Истринский р-н, г.Истра, д.Качаброво | 71.1 42.22 33.20 | 71.1 42.22 33.20 | да | нет | 787.5894 | 945.1073 | Запрос цен по результатам предварительного отбора | 2019-09-10 | Согласно технического задания | 796 | шт. | 1 | 46000000000 | Московская область | 2019-09-30 | 1
082-0015117 | ПАО "МОЭСК" | Выполнение ПИР, СМР, ПНР оборудование по титулуСтроительство ТП-160-10/0,4 кВ, КВЛ-10 кВ от ВЛ-10 кВ ф.9 с РП-10, ПС №663 "Взлетная", 2ЛР-10 кВ, ПРВТ-10 кВ, ВЛ-0,4 кВ, в т.ч. ПИР, МО, Домодедовский р-н, Шишкино д, уч.3 Ю8-19-302-10153(906492) | 71.1 42.22 33.20 | 71.1 42.22 33.20 | да | нет | 1980.4417 | 2376.53 | Запрос цен по результатам предварительного отбора | 2019-09-05 | Согласно технического задания | 796 | шт. | 1 | 46000000000 | Московская область | 2019-09-25 | 1
082-0015118 | ПАО "МОЭСК" | Выполнение ПИР, СМР, ПНР оборудование по титулу:Строительство КЛ-10 кВ в разрез КЛ-10 кВ ф.8 с РП-56, ПС №182 "Гулево", АСП-10 кВ, ЛР-10 кВ, опора, в т.ч. ПИР, МО, Подольский р-н, с/о Лаговский Ю8-18-302-20945(174974) | 71.1 42.22 33.20 | 71.1 42.22 33.20 | да | нет | 1598.535 | 1918.242 | Запрос цен по результатам предварительного отбора | 2019-09-13 | Согласно технического задания | 796 | шт. | 1 | 46000000000 | Московская область | 2019-10-15 | 1
082-0015120 | ПАО "МОЭСК" | Выполнение ПИР, СМР, ПНР оборудование по титулу:Строительство ТП-160-6/0,4 кВ, ВЛЗ-6 кВ от ВЛ-6 кВ ф.45, ПС №23 "Кварц", ЛР-6 кВ, ВЛ-0,4 кВ, в т.ч. ПИР, МО, Раменский р-н, с/п Чулковское Ю8-19-302-10255(906619) | 71.1 42.22 33.20 | 71.1 42.22 33.20 | да | нет | 1281.9 | 1538.28 | Запрос цен по результатам предварительного отбора | 2019-09-13 | Согласно технического задания | 796 | шт. | 1 | 46000000000 | Московская область | 2020-08-16 | 1
082-0015119 | ПАО "МОЭСК" | Выполнение ПИР, СМР, ПНР оборудование по титулу:Строительство ТП-63-10/0,4 кВ, КВЛ-10 кВ от ВЛ-10 кВ ф.8 с РП-17, ПС №245 "Пятницкая", 3ЛР-10 кВ, ВЛ-0,4 кВ, в т.ч. ПИР, МО, Каширский район, д. Суханово, СНТ "Капицы", уч. 26 Ю8-19-302-9370(998572) | 71.1 42.22 33.20 | 71.1 42.22 33.20 | да | нет | 3835.4142 | 4602.497 | Запрос цен по результатам предварительного отбора | 2019-09-13 | Согласно технического задания | 796 | шт. | 1 | 46000000000 | Московская область | 2020-08-14 | 1
082-0015121 | ПАО "МОЭСК" | Выполнение ПИР, СМР, ПНР оборудование по титулу:Строительство ТП-160-10/0,4 кВ, ВЛЗ-10 кВ от ВЛ-10 кВ ф.312 с РТП-7, ПС №755 "Молоково", ВЛ-0,4 кВ, в т.ч. ПИР, МО, Ленинский р-н, с/п Молоковское, д. Андреевское Ю8-19-302-9042(994197) | 71.1 42.22 33.20 | 71.1 42.22 33.20 | да | нет | 1115.3475 | 1338.417 | Запрос цен по результатам предварительного отбора | 2019-09-13 | Согласно технического задания | 796 | шт. | 1 | 46000000000 | Московская область | 2019-12-15 | 1
082-0015122 | ПАО "МОЭСК" | Выполнение ПИР, СМР, ПНР оборудование по титулу:Строительство ТП-160-10/0,4 кВ, ВЛЗ-10 кВ от ВЛ-10 кВ ф.4 с РП-6, ПС №563 "Металлист", ВЛ-0,4 кВ, в т.ч. ПИР, МО, Ступинский р-н, Зыбино д, снт "Пластик", уч. 36 Ю8-19-302-10241(606498) | 71.1 42.22 33.20 | 71.1 42.22 33.20 | да | нет | 942.8808 | 1131.457 | Запрос цен по результатам предварительного отбора | 2019-09-13 | Согласно технического задания | 796 | шт. | 1 | 46000000000 | Московская область | 2019-12-16 | 1
081-0013061 | ПАО "МОЭСК" | Выполнение СМР, ПНР, Оборудование по титулу: Строительство ТП-10/0.4 кВ, ВЛЗ-10 кВ от ВЛЗ-10 кВ ф.3 ПС №393 "Станки 1", РЛК,в т.ч. ПИР, МО, Талдомский р-н, д. Калинкино | 42.22 33.20 | 71.1 42.22 33.20 | да | нет | 669.2175 | 803.061 | Запрос цен по результатам предварительного отбора | 2019-09-09 | Согласно технического задания | 796 | шт. | 1 | 46000000000 | Московская область | 2019-11-06 | 1
081-0013062 | ПАО "МОЭСК" | Выполнение СМР, ПНР, Оборудование по титулу: Реконструкция РУ-10кВ ПС 220 кВ №311 Шуколово, с установкой по 1 яч. на 1-ой и 2-ой с.ш. в т.ч. ПИР., МО, Дмитровский р-н, дер. Целеево | 42.22 33.20 | 71.1 42.22 33.20 | да | нет | 3744.1388 | 4492.9665 | Запрос цен по результатам предварительного отбора | 2019-09-09 | Согласно технического задания | 796 | шт. | 1 | 46000000000 | Московская область | 2019-11-30 | 1
084-0007447 | ПАО "МОЭСК" | Выполнение ПИР по Строительство СП-10кВ, КЛ-10 кВ от яч. 407 РУ-10кВ ПС 110/35/10 №26 "Монино" до РУ-10кВ СП-10кВ (нов.), в т.ч. ПИР., МО, г. Лосино-Петровск, ул. Первомайская, д.1, стр.28, 50:14:0000000:74652 | 42.22 33.20 | 71.1 42.22 33.20 | да | нет | 459.992 | 551.9904 | Запрос цен по результатам предварительного отбора | 2019-09-10 | Согласно технического задания | 796 | шт. | 1 | 46 | МО | 2020-03-01 | 1
084-0007425 | ПАО "МОЭСК" | Выполнение ПИР, СМР, ПНР, Оборудование по Реконструкция МТП-160 10/0,4 кВ № 813 (замена тр-ра 160 кВА на тр-тор 250 кВА) ПС № 206 "Фрязино", в т.ч. ПИР, МО, Щелковский р-н, д. Новофрязино, ул. Шоссейная, д. 18, к.н. 5014:0030407:221 | 42.22 33.20 | 71.1 42.22 33.20 | да | нет | 845.0933 | 1014.112 | Запрос цен по результатам предварительного отбора | 2019-09-10 | Согласно технического задания | 796 | шт. | 1 | 46 | МО | 2020-08-12 | 1
084-0007449 | ПАО "МОЭСК" | Выполнение СМР, ПНР, Оборудование по титулу: Строительство ТП-1000 6/0,4 кВ, РЛКВ-6 кВ, ВЛЗ-6 кВ от ВЛЗ-6 кВ фид. 693 РЛКВ-6 кВ ПС № 571 "Клишино", в т.ч. ПИР, МО, г. Озёры, с. Сенницы-1, ул. Новая, к.н. 50:36:0050326:6 | 42.22 33.20 | 71.1 42.22 33.20 | да | нет | 2526.9745 | 3032.3693 | Запрос цен по результатам предварительного отбора | 2019-09-10 | Согласно технического задания | 796 | шт. | 1 | 46 | МО | 2020-05-21 | 1
084-0007454 | ПАО "МОЭСК" | Выполнение ПИР, СМР, ПНР, Оборудование по Строительство ТП-40 6/0,4 кВ, РЛКВ-6 кВ, ВЛЗ-6 кВ от опоры ВЛЗ-6 кВ фид. 23, сооруж. по дог. № В8-19-302-5829(986222) от 22.07.2019 ПС № 599 "Торфяная", ВЛИ-0,38 кВ, в т.ч. ПИР, МО, г. Орехово-Зуево, ул. Восточная, к.н. 50:47:0080304:27 | 42.22 33.20 | 71.1 42.22 33.20 | да | нет | 891.4018 | 1069.6822 | Запрос цен по результатам предварительного отбора | 2019-09-10 | Согласно технического задания | 796 | шт. | 1 | 46 | МО | 2020-02-20 | 1
084-0007455 | ПАО "МОЭСК" | Выполнение ПИР, СМР, ПНР, Оборудование по Строительство МТП-40 6/0,4 кВ, РЛКВ-6 кВ, ВЛЗ-6 кВ от оп. ВЛЗ-6 кВ фид. 106 КТП-1282 ПС № 270 "Дулёво", ВЛИ-0,38 кВ, в т.ч. ПИР, МО, Орехово-Зуевский р-н, СДТ "Родник", севернее д. Высоково, д. 1, к.н. 50:24:050640:0002 | 42.22 33.20 | 71.1 42.22 33.20 | да | нет | 800.0382 | 960.0458 | Запрос цен по результатам предварительного отбора | 2019-09-10 | Согласно технического задания | 796 | шт. | 1 | 46 | МО | 2020-02-16 | 1
084-0007456 | ПАО "МОЭСК" | Выполнение ПИР, СМР, ПНР, Оборудование по Строительство МТП-250 10/0,4 кВ, РЛКВ-10 кВ, ВЛЗ-10 кВ от ВЛ-10 кВ фид. 2 ПС № 168 "Фаустово", ВЛИ-0,38 кВ, в т.ч. ПИР, МО, Воскресенский р-н, д. Цибино, ул. Пименовка, д. 62-А | 42.22 33.20 | 71.1 42.22 33.20 | да | нет | 1617.5998 | 1941.1198 | Запрос цен по результатам предварительного отбора | 2019-09-10 | Согласно технического задания | 796 | шт. | 1 | 46 | МО | 2020-02-15 | 1
084-0007457 | ПАО "МОЭСК" | Выполнение ПИР, СМР, ПНР, Оборудование по Реконструкция МТП-100 10/0,4 кВ № 970 (замена тр-ра 100 кВА на тр-тор 160 кВА) ПС № 565 "Берендино-тяг.", в т.ч. ПИР, МО, Воскресенский р-н, с/п Ашитковское, д. Лидино, уч. 2-Д, 50:29:0020202:503 | 42.22 33.20 | 71.1 42.22 33.20 | да | нет | 661.9819 | 794.3782 | Запрос цен по результатам предварительного отбора | 2019-09-10 | Согласно технического задания | 796 | шт. | 1 | 46 | МО | 2020-08-15 | 1
084-0007424 | ПАО "МОЭСК" | Выполнение ПИР, СМР, ПНР, Оборудование по Строительство РЛКВ-6 кВ, ТП-40 6/0,4 кВ ПС № 579 "Черноголовка", в т.ч. ПИР, МО, г/о Богородский, восточнее д. Черново, уч. 244, к.н. 50:16:0202030:164 | 42.22 33.20 | 71.1 42.22 33.20 | да | нет | 541.7325 | 650.0791 | Запрос цен по результатам предварительного отбора | 2019-09-10 | Согласно технического задания | 796 | шт. | 1 | 46 | МО | 2020-02-13 | 1
084-0007426 | ПАО "МОЭСК" | Выполнение ПИР, СМР, Оборудование по Строительство ВЛИ-0,38 кВ (в т.ч. совмесным подвесом по сущ. опорам 27-5 с установ. доп. ж/б опор - 2 шт.) от РУ-0,4 кВ КТП-813 ПС № 206 "Фрязино", в т.ч. ПИР, МО, Щелковский р-н, д. Новофрязино, ул. Шоссейная, д. 18, к.н. 5014:0030407:221 | 42.22 33.20 | 71.1 42.22 33.20 | да | нет | 436.0476 | 523.2571 | Запрос цен по результатам предварительного отбора | 2019-09-10 | Согласно технического задания | 796 | шт. | 1 | 46 | МО | 2020-08-12 | 1
084-0007427 | ПАО "МОЭСК" | Выполнение ПИР, СМР, ПНР, Оборудование по Строительство МТП-100 10/0,4 кВ, РЛКВ-10 кВ, ВЛЗ-10 кВ от оп. 142 ВЛЗ-10 кВ фид. 16 ПС № 819 "Мишеронь", ВЛИ-0,38 кВ, в т.ч. ПИР, МО, Шатурский р-н, г/п Мишеронский, с. Власово, к.н. 50:25:0040103:47 | 42.22 33.20 | 71.1 42.22 33.20 | да | нет | 885.6497 | 1062.7796 | Запрос цен по результатам предварительного отбора | 2019-09-10 | Согласно технического задания | 796 | шт. | 1 | 46 | МО | 2020-02-12 | 1
084-0007428 | ПАО "МОЭСК" | Выполнение ПИР, СМР, ПНР, Оборудование по Строительство МТП-40 10/0,4 кВ, РЛКВ-10 кВ, ВЛЗ-10 кВ от оп. 4 ВЛ-10 кВ направл. РП-120-ТП-506 ПС № 206 "Фрязино", ВЛИ-0,38 кВ, в т.ч. ПИР, МО, Щелковский р-н, в районе д. Трубино, к.н. 50:14:0030120:591 | 42.22 33.20 | 71.1 42.22 33.20 | да | нет | 3860.7207 | 4632.8648 | Запрос цен по результатам предварительного отбора | 2019-09-10 | Согласно технического задания | 796 | шт. | 1 | 46 | МО | 2020-02-07 | 1
084-0007429 | ПАО "МОЭСК" | Выполнение ПИР, СМР, ПНР, Оборудование по Реконструкция МТП-100 10/0,4 кВ № 48 (замена тр-ра 100 кВА на тр-тор 160 кВА) ПС № 52 "Двойня", в т.ч. ПИР, МО, г/о Егорьевский, к.н. 50:30:0050206:0390 | 42.22 33.20 | 71.1 42.22 33.20 | да | нет | 661.9819 | 794.3782 | Запрос цен по результатам предварительного отбора | 2019-09-10 | Согласно технического задания | 796 | шт. | 1 | 46 | МО | 2020-08-05 | 1
084-0007430 | ПАО "МОЭСК" | Выполнение ПИР, СМР, Оборудование по Строительство ВЛИ-0,38 кВ от РУ-0,38 кВ ТП-4735 ПС № 27 "Чёрное", в т.ч. ПИР, МО, Балашихинский р-н, д. Черное, влад. 208, к.н. 50:15:0071001:15 | 42.22 33.20 | 71.1 42.22 33.20 | да | нет | 639.0475 | 766.857 | Запрос цен по результатам предварительного отбора | 2019-09-10 | Согласно технического задания | 796 | шт. | 1 | 46 | МО | 2019-10-15 | 1
084-0007375 | ПАО "МОЭСК" | Выполнение СМР, ПНР, Оборудование по титулу: Строительство КЛ-6 кВ (2 шт.) от врезки КЛ-6 кВ фид. 9 ПС № 27 "Чёрное", ВЛ-6 кВ ответвл. от оп. 2 ВЛ-6 кВ фид. 29 ПС № 27 "Чёрное", СП-6 кВ-2 шт., в т.ч. ПИР, МО, г. Железнодорожный, ул. Советская, к.н. 50:50:0040901:23 | 42.22 33.20 | 71.1 42.22 33.20 | да | нет | 3650.0795 | 4380.0954 | Запрос цен по результатам предварительного отбора | 2019-09-12 | Согласно технического задания | 796 | шт. | 1 | 46 | МО | 2019-10-15 | 1
085-0013100 | ПАО "МОЭСК" | Выполнение ПИР, СМР, ПНР, материалы по титулу: Строительство КЛ-0,4кВ от ТП-10/0,4кВ № 29412 луч А или Б до стены фасада здания, расположенной со стороны 2-го Дачно-Мещерского проезда, д.32, с.2, в т.ч. ПИР: г.Москва, 2-й Дачно-Мещерский проезд, д.34 | 43.12 41.2 43.2 71.12 | 71 43.29 43.21 | нет | нет | 1020.85 | 1225.02 | Запрос цен по результатам предварительного отбора | 2019-09-16 | Согласно технического задания | 796 | шт. | 1 | 45000000000 | Город Москва | 2019-10-09 | 1
085-0013101 | ПАО "МОЭСК" | Выполнение ПИР, СМР, ПНР, материалы по титулу: Строительство КЛ-0,4кВ от ТП-10/0,4кВ № 20824 до стены фасада здания в сторону Новочеркасского бульвара, в т.ч. ПИР: г.Москва, Новочеркасский б-р, д.20, корпус 1 | 43.12 41.2 43.2 71.12 | 71 43.29 43.21 | нет | нет | 1529.7417 | 1835.69 | Запрос цен по результатам предварительного отбора | 2019-09-16 | Согласно технического задания | 796 | шт. | 1 | 45000000000 | Город Москва | 2019-10-10 | 1
085-0013081 | ПАО "МОЭСК" | Выполнение ПИР, СМР, ПНР, материалы по титулу: Реконструкция 2КЛ-0,4кВ от ТП-10/0,4кВ № 22070 луч А и Б до ВРЩ-0,4кВ № 26260, в т.ч. ПИР: г.Москва, ул.Преображенская, д.5/7 | 71 42.22 | 71 42.22 | нет | нет | 6268.15 | 7521.78 | Запрос цен по результатам предварительного отбора | 2019-09-12 | Согласно технического задания | 796 | шт. | 1 | 45000000000 | Город Москва | 2019-10-04 | 1
085-0012795 | ПАО "МОЭСК" | Выполнение СМР, ПНР, материалы по титулу: Строительство 2КЛ-0,4кВ от ТП-10/0,4кВ № 14335 до ВРЩ-0,4кВ Заявителя, в т.ч. ПИР: г.Москва, 2-й Силикатный проезд, д.34, стр.1 | 42.22 33.20 | 71.1 42.22 33.20 | да | нет | 2381.5167 | 2857.82 | Запрос цен по результатам предварительного отбора | 2019-09-09 | Согласно технического задания | 796 | шт. | 1 | 45000000000 | Город Москва | 2019-12-31 | 1
083-0011623 | ПАО "МОЭСК" | Выполнение ПИР, авторский надзор, СМР, ПНР, оборудование и материалы по титулу: Реконструкция ТП-250 10/0,4 кВ №934 с заменой КТП в габ.630 кВА ПС-802 "Духанино", ВЛ-0,4 кВ (0,4 МВА; 0,06 км), в т.ч. ПИР, МО, Истринский р-н, с.п.Ермолинское, тер.СНТ «Куртасово», 50:08:0040250:224 | 71.1 42.22 33.20 | 71.1 42.22 33.20 | да | нет | 1945.1428 | 2334.1713 | Запрос цен по результатам предварительного отбора | 2019-09-09 | Согласно технического задания | 796 | шт. | 1 | 46000000000 | Московская область | 2020-02-20 | 1
083-0011624 | ПАО "МОЭСК" | Выполнение ПИР, авторский надзор, СМР, ПНР, оборудование и материалы по титулу: Реконструкция ТП-250 10/0,4 кВ №338 ПС-551 "Пернатово", замена КТП в габ.630 кВА (0,4 МВА), в т.ч. ПИР, МО, Истринский р-н, с.п.Букаревское, д.Брыково, 50:08:0070206:52 | 71.1 42.22 33.20 | 71.1 42.22 33.20 | да | нет | 1821.8015 | 2186.1618 | Запрос цен по результатам предварительного отбора | 2019-09-09 | Согласно технического задания | 796 | шт. | 1 | 46000000000 | Московская область | 2020-02-22 | 1
083-0011625 | ПАО "МОЭСК" | Выполнение СМР, ПНР, оборудование и материалы по титулу: Строительство ТП-40 10/0,4 кВ, ВЛЗ-10 кВ от ВЛЗ-10 кВ ф.Сокольники РП-51 ТП-10/0,4 кВ ПС-475 "Луч", РЛК-10 кВ, ВЛИ-0,4 кВ (ВЛ-10кВ-0,6км, ВЛ-0,4кВ-0,39км), в т.ч. ПИР, МО, Истринский р-н, с.о.Ермолинское, д.Ермолино | 71.1 42.22 33.20 | 71.1 42.22 33.20 | да | нет | 1504.3686 | 1805.2423 | Запрос цен по результатам предварительного отбора | 2019-09-09 | Согласно технического задания | 796 | шт. | 1 | 46000000000 | Московская область | 2019-09-30 | 1
083-0011626 | ПАО "МОЭСК" | Выполнение СМР, ПНР, оборудование и материалы по титулу: Строительство ТП-63 10/0,4 кВ в габ.250 кВА, КВЛ-10 кВ от яч.№ 9,1 РУ-10 кВ ТП-10/0,4 кВ ПС-732 "Мухино", ВЛИ-0,38 кВ (КЛ-10кВ-0,35км, ВЛ-10кВ-0,1км, ВЛ-0,4кВ-0,3км), в т.ч. ПИР, МО, Одинцовский р-н, г.п.Кубинка, п.Дубки | 71.1 42.22 33.20 | 71.1 42.22 33.20 | да | нет | 2908.5458 | 3490.2549 | Запрос цен по результатам предварительного отбора | 2019-09-09 | Согласно технического задания | 796 | шт. | 1 | 46000000000 | Московская область | 2019-11-06 | 1
083-0011628 | ПАО "МОЭСК" | Выполнение СМР, ПНР, оборудование и материалы по титулу: Строительство ВЛЗ-10 кВ от ВЛЗ-10 кВ ф.Мартемьяново-2 ПС-811 "Первомайская", КЛ-10 кВ (ВЛ-10 кВ - 0,03 км, КЛ-10 кВ - 0,25 км), в т.ч. ПИР, МО, Наро-Фоминский р-н, д.Мартемьяново | 71.1 42.22 33.20 | 71.1 42.22 33.20 | да | нет | 569.9451 | 683.9342 | Запрос цен по результатам предварительного отбора | 2019-09-13 | Согласно технического задания | 796 | шт. | 1 | 46000000000 | Московская область | 2019-10-31 | 1
083-0011629 | ПАО "МОЭСК" | Выполнение СМР, ПНР, оборудование и материалы по титулу: Строительство ТП-250 10/0,4 кВ, КВЛ-10 кВ от ВЛ-10 кВ ф.9 ПС-836 "Слобода", ЛР-10 кВ, 2КВЛ-0,38 кВ (КЛ-10кВ-0,18км, ВЛЗ-10кВ-0,03км, КЛ-0,4кВ-0,04км, ВЛ-0,4кВ-0,08км), в т.ч. ПИР, МО, Истринский р-н, с.п.Обушковское, 50:08:0050132:206 | 71.1 42.22 33.20 | 71.1 42.22 33.20 | да | нет | 828.5446 | 994.2535 | Запрос цен по результатам предварительного отбора | 2019-09-13 | Согласно технического задания | 796 | шт. | 1 | 46000000000 | Московская область | 2019-10-31 | 1
085-0013103 | ПАО "МОЭСК" | Выполнение ПИР, СМР, ПНР, материалы по титулу: Реконструкция КЛ-0,4кВ от ТП-6/0,4кВ № 517 "А" до ВРЩ-0,4кВ № 90689, в т.ч. ПИР: г.Москва, Подкопаевский пер, д.11/11/1, стр.2 | 43.12 41.2 43.2 71.12 | 71 43.29 43.21 | нет | нет | 3833.8417 | 4600.61 | Запрос цен по результатам предварительного отбора | 2019-09-16 | Согласно технического задания | 796 | шт. | 1 | 45000000000 | Город Москва | 2019-10-10 | 1
082-0015187 | ПАО "МОЭСК" | Выполнение ПИР, СМР, ПНР оборудование по титулу:Строительство ТП-160-10/0,4 кВ, ВЛЗ-10 кВ от ВЛ-10 кВ ф.13 с РТП-2, ПС №529 "Сидорово", ВЛ-0,4 кВ, в т.ч. ПИР, МО, Ступинский р-н, с/о Кузьминский, р-н Разиньково, СНТ "Гудковец" Ю8-19-302-10705(609551) | 71.1 42.22 33.20 | 71.1 42.22 33.20 | да | нет | 1524.5708 | 1829.485 | Запрос цен по результатам предварительного отбора | 2019-09-18 | Согласно технического задания | 796 | шт. | 1 | 46000000000 | Московская область | 2020-08-28 | 1
082-0015188 | ПАО "МОЭСК" | Выполнение ПИР, СМР, ПНР оборудование по титулу:Строительство ТП-160-10/0,4 кВ, КВЛ-10 кВ от РУ-10 кВ ТП-3414, ПС №175 "ЦАГИ", ГНБ, ЛР-10 кВ, ВЛ-0,4 кВ, , в т.ч. ПИР, МО, Раменский р-н, с.п. Верейское, ОПХ "Быково" Ю8-19-302-10732(610018) | 71.1 42.22 33.20 | 71.1 42.22 33.20 | да | нет | 5802.5408 | 6963.049 | Запрос цен по результатам предварительного отбора | 2019-09-18 | Согласно технического задания | 796 | шт. | 1 | 46000000000 | Московская область | 2020-02-28 | 1
082-0015189 | ПАО "МОЭСК" | Выполнение ПИР, СМР, ПНР оборудование по титулу:Строительство ТП-160-10/0,4 кВ, ВЛЗ-10 кВ от ВЛ-10 кВ ф.4 с ЦРП-13, ПС №702 "Гришенки", ЛР-10 кВ, ВЛ-0,4 кВ, в т.ч. ПИР, МО, Чеховский р-н, в районе Ермолово д Ю8-19-302-11277(613509) | 71.1 42.22 33.20 | 71.1 42.22 33.20 | да | нет | 2263.0325 | 2715.639 | Запрос цен по результатам предварительного отбора | 2019-09-18 | Согласно технического задания | 796 | шт. | 1 | 46000000000 | Московская область | 2020-01-02 | 1
082-0015190 | ПАО "МОЭСК" | Выполнение работ, включая ПИР, СМР, ПНР, оборудование и материалы по объектам ЮЭС приказ № 1692 от 05.09.2019г. Домодедовского р-на | 71 42.22 33.20 | 71.1 42.22 33.20 | да | нет | 5387.0392 | 6464.447 | Запрос цен по результатам предварительного отбора | 2019-09-18 | Согласно технического задания | 796 | шт. | 1 | 46000000000 | Московская область | 2019-12-02 | 1
082-0015191 | справочно к лоту 8215190 | Выполнение ПИР, СМР, ПНР оборудование по титулу:Строительство КТПН-100-10/0,4 кВ (проход. типа), КЛ-10 кВ от РУ-10 кВ проект.ТП (по дог-ру ТП №Ю8-19-302-9525(601574)), ПС №491 "Прудная", ВЛ-0,4 кВ, в т.ч. ПИР, МО, Домодедово г, Растуново с Ю8-19-302-9522(999112) | 71.1 42.22 33.20 | 71.1 42.22 33.20 | да | нет | 2352.85 | 2823.42 | Запрос цен по результатам предварительного отбора | 2019-09-18 | Согласно технического задания | 796 | шт. | 1 | 46000000000 | Московская область | 2019-12-02 | 1
082-0015192 | справочно к лоту 8215190 | Выполнение ПИР, СМР, ПНР оборудование по титулу:Строительство ТП-100-10/0,4 кВ, КВЛ-10 кВ от ВЛ-10 кВ ф.2 с РП-6, ПС №491 "Прудная", ГНБ, ПРВТ-10 кВ, ВЛ-0,4 кВ, в т.ч. ПИР, МО, Домодедово г, Растуново с Ю8-19-302-9525(601574) | 71.1 42.22 33.20 | 71.1 42.22 33.20 | да | нет | 3034.1892 | 3641.027 | Запрос цен по результатам предварительного отбора | 2019-09-18 | Согласно технического задания | 796 | шт. | 1 | 46000000000 | Московская область | 2020-08-30 | 1
082-0015193 | ПАО "МОЭСК" | Выполнение работ, включая ПИР, СМР, ПНР, оборудование и материалы по объектам ЮЭС приказ № 1692 от 05.09.2019г. Раменского р-на (часть 1) | 71 42.22 33.20 | 71.1 42.22 33.20 | да | нет | 1860.7267 | 2232.872 | Запрос цен по результатам предварительного отбора | 2019-09-18 | Согласно технического задания | 796 | шт. | 1 | 46000000000 | Московская область | 2019-12-29 | 1
082-0015194 | справочно к лоту 8215193 | Выполнение ПИР, СМР, ПНР оборудование по титулу:Строительство ТП-160-10/0,4 кВ, ВЛЗ-10 кВ от ВЛ-10 кВ ф.40, ПС №605 "Бронницы", ВЛ-0,4 кВ, в т.ч. ПИР, МО, Раменский р-н, Ориентир: пересечение ул. Гоголя с дорогой, поле №9 Ю8-19-302-10720(610034) | 71.1 42.22 33.20 | 71.1 42.22 33.20 | да | нет | 930.3633 | 1116.436 | Запрос цен по результатам предварительного отбора | 2019-09-18 | Согласно технического задания | 796 | шт. | 1 | 46000000000 | Московская область | 2019-12-29 | 1
082-0015195 | справочно к лоту 8215193 | Выполнение ПИР, СМР, ПНР оборудование по титулу:Строительство ТП-160-10/0,4 кВ, ВЛЗ-10 кВ от ВЛ-10 кВ ф.40, ПС №605 "Бронницы", ВЛ-0,4 кВ, в т.ч. ПИР, МО, Раменский р-н, Ориентир: пересечение ул. Трудовой с дорогой, поле №10 Ю8-19-302-10717(610025) | 71.1 42.22 33.20 | 71.1 42.22 33.20 | да | нет | 930.3633 | 1116.436 | Запрос цен по результатам предварительного отбора | 2019-09-18 | Согласно технического задания | 796 | шт. | 1 | 46000000000 | Московская область | 2019-12-29 | 1
082-0015196 | ПАО "МОЭСК" | Выполнение работ, включая ПИР, СМР, ПНР, оборудование и материалы по объектам ЮЭС приказ № 1692 от 05.09.2019г. Раменского р-на (часть 2) | 71 42.22 33.20 | 71.1 42.22 33.20 | да | нет | 4752.8208 | 5703.385 | Запрос цен по результатам предварительного отбора | 2019-09-18 | Согласно технического задания | 796 | шт. | 1 | 46000000000 | Московская область | 2019-12-29 | 1
082-0015197 | справочно к лоту 8215196 | Выполнение ПИР, СМР, ПНР оборудование по титулу:Строительство ТП-160-10/0,4 кВ, ВЛЗ-10 кВ от проект. ВЛ-10 кВ ф. 139 (по дог-ру ТП №Ю8-19-302-9032(995356)), ПС №243 "Нащекино", ВЛ-0,4 кВ, в т.ч. ПИР, МО, Раменский р-н, с/п Ганусовское Ю8-19-302-9020(995349) | 71.1 42.22 33.20 | 71.1 42.22 33.20 | да | нет | 930.3633 | 1116.436 | Запрос цен по результатам предварительного отбора | 2019-09-18 | Согласно технического задания | 796 | шт. | 1 | 46000000000 | Московская область | 2019-12-30 | 1
082-0015198 | справочно к лоту 8215196 | Выполнение ПИР, СМР, ПНР оборудование по титулу:Строительство ТП-160-10/0,4 кВ, ВЛЗ-10 кВ от ВЛ-10 кВ ф.139, ПС №243 "Нащекино", ВЛ-0,4 кВ, в т.ч. ПИР, МО, Раменский р-н, с/п Ганусовское Ю8-19-302-9022(995352) | 71.1 42.22 33.20 | 71.1 42.22 33.20 | да | нет | 1012.2317 | 1214.678 | Запрос цен по результатам предварительного отбора | 2019-09-18 | Согласно технического задания | 796 | шт. | 1 | 46000000000 | Московская область | 2019-12-30 | 1
082-0015199 | справочно к лоту 8215196 | Выполнение ПИР, СМР, ПНР оборудование по титулу:Строительство ТП-160-10/0,4 кВ, ВЛЗ-10 кВ от проект. ВЛ-10 кВ ф. 139 (по дог-ру ТП №Ю8-19-302-9022(995352)), ПС №243 "Нащекино", ВЛ-0,4 кВ, в т.ч. ПИР, МО, Раменский р-н, с/п Ганусовское Ю8-19-302-9025(995353) | 71.1 42.22 33.20 | 71.1 42.22 33.20 | да | нет | 930.3633 | 1116.436 | Запрос цен по результатам предварительного отбора | 2019-09-18 | Согласно технического задания | 796 | шт. | 1 | 46000000000 | Московская область | 2019-12-30 | 1
082-0015200 | справочно к лоту 8215196 | Выполнение ПИР, СМР, ПНР оборудование по титулу:Строительство ТП-160-10/0,4 кВ, ВЛЗ-10 кВ от ВЛ-10 кВ ф.139, ПС №243 "Нащекино", ВЛ-0,4 кВ, в т.ч. ПИР, МО, Раменский р-н, с/п Ганусовское Ю8-19-302-9032(995356) | 71.1 42.22 33.20 | 71.1 42.22 33.20 | да | нет | 949.4992 | 1139.399 | Запрос цен по результатам предварительного отбора | 2019-09-18 | Согласно технического задания | 796 | шт. | 1 | 46000000000 | Московская область | 2019-12-30 | 1
082-0015201 | справочно к лоту 8215196 | Выполнение ПИР, СМР, ПНР оборудование по титулу:Строительство ТП-160-10/0,4 кВ, ВЛЗ-10 кВ от ВЛ-10 кВ ф.139, ПС №243 "Нащекино", ВЛ-0,4 кВ, в т.ч. ПИР, МО, Раменский р-н, с/п Ганусовское Ю8-19-302-9029(995355) | 71.1 42.22 33.20 | 71.1 42.22 33.20 | да | нет | 930.3633 | 1116.436 | Запрос цен по результатам предварительного отбора | 2019-09-18 | Согласно технического задания | 796 | шт. | 1 | 46000000000 | Московская область | 2019-12-30 | 1
082-0015202 | ПАО "МОЭСК" | Выполнение работ, включая ПИР, СМР, ПНР, оборудование и материалы по объектам ЮЭС приказ № 1692 от 05.09.2019г. Раменского р-на (часть 3) | 71 42.22 33.20 | 71.1 42.22 33.20 | да | нет | 1208.7108 | 1450.453 | Запрос цен по результатам предварительного отбора | 2019-09-18 | Согласно технического задания | 796 | шт. | 1 | 46000000000 | Московская область | 2020-03-04 | 1
082-0015203 | справочно к лоту 8215202 | Выполнение ПИР, СМР, ПНР оборудование по титулу:Реконструкция МТП-6/0,4 кВ №1323 с заменой тр-ра 160 кВА на тр-р 250 кВА, ПС №109 "Юсупово", в т.ч. ПИР, МО, Раменский р-н, с/п Чулковское, Редькино д, Удачная, уч.7 Ю8-19-302-11387(907376) | 71.1 42.22 33.20 | 71.1 42.22 33.20 | да | нет | 454.7358 | 545.683 | Запрос цен по результатам предварительного отбора | 2019-09-18 | Согласно технического задания | 796 | шт. | 1 | 46000000000 | Московская область | 2020-03-04 | 1
082-0015204 | справочно к лоту 8215202 | Выполнение ПИР, СМР, ПНР оборудование по титулу:Реконструкция СТП-16-10/0,4 кВ №1840 с заменой на МТП-63-10/0,4 кВ, ПС №635 "Степановская", в т.ч. ПИР, МО, Раменский р-н, с/п Рыболовское Ю8-19-302-11187(907237) | 71.1 42.22 33.20 | 71.1 42.22 33.20 | да | нет | 753.975 | 904.77 | Запрос цен по результатам предварительного отбора | 2019-09-18 | Согласно технического задания | 796 | шт. | 1 | 46000000000 | Московская область | 2020-03-03 | 1
081-0012419 | ПАО "МОЭСК" | Выполнение СМР, ПНР, Оборудование по титулу: Строительство СП-6 кВ, КЛ-6 КВ от ЦРП-18, ПС №429 "Шереметьево", в т .ч . ПИР, МО, Солнечногорский р-н, д . Носово, ул . Электромонтажная, д .6 | 42.22 33.20 | 71.1 42.22 33.20 | да | нет | 1441.7426 | 1730.0911 | Запрос цен по результатам предварительного отбора | 2019-09-16 | Согласно технического задания | 796 | шт. | 1 | 46000000000 | Московская область | 2019-11-22 | 1
085-0013105 | ПАО "МОЭСК" | Выполнение ПИР, СМР, ПНР, материалы по титулу: Реконструкция 2КЛ-0,4кВ от ТП-10/0,4кВ № 14612 до ВРЩ № 77973, 77974, в т.ч. ПИР: г.Москва, ул.Фестивальная, д.53А, стр.1 | 43.12 41.2 43.2 71.12 | 71 43.29 43.21 | нет | нет | 2888.4833 | 3466.18 | Запрос цен по результатам предварительного отбора | 2019-09-16 | Согласно технического задания | 796 | шт. | 1 | 45000000000 | Город Москва | 2019-10-11 | 1
083-0011658 | ПАО "МОЭСК" | Выполнение ПИР, авторский надзор, СМР, ПНР, оборудование и материалы по титулу: Строительство КТП-63 6/0,4 кВ, КЛ-6 кВ врезкой в КЛ-6 кВ РТП-5333 ПС-188 "Одинцово" (0,05 км), в т.ч. ПИР, МО, Одинцовский р-н, г.Одинцово, 50:20:0030210:488 | 71.1 42.22 33.20 | 71.1 42.22 33.20 | да | нет | 697.4881 | 836.9857 | Запрос цен по результатам предварительного отбора | 2019-09-19 | Согласно технического задания | 796 | шт. | 1 | 46000000000 | Московская область | 2019-10-11 | 1
085-0012862 | ПАО "МОЭСК" | Выполнение СМР, ПНР, материалы по титулу: Строительство 4КЛ-0,4кВ от ТП-10/0,4кВ № 22582 до границ участка Заявителя, в т.ч. ПИР: г.Москва, Рязанский пр-кт, д.12 | 42.22 33.20 | 71.1 42.22 33.20 | да | нет | 2667.7333 | 3201.28 | Запрос цен по результатам предварительного отбора | 2019-09-12 | Согласно технического задания | 796 | шт. | 1 | 45000000000 | Город Москва | 2019-12-31 | 1
085-0013108 | ПАО "МОЭСК" | Выполнение ПИР, СМР, ПНР, материалы по титулу: Строительство КЛ-0,4кВ от ТП-10/0,4кВ № 11890 луч Б до стены фасада здания со стороны ул.Верхняя Масловка, в т.ч. ПИР: г.Москва, ул.В.Масловка, д.18Б, стр.6 | 43.12 41.2 43.2 71.12 | 71 43.29 43.21 | нет | нет | 1529.7417 | 1835.69 | Запрос цен по результатам предварительного отбора | 2019-09-16 | Согласно технического задания | 796 | шт. | 1 | 45000000000 | Город Москва | 2019-10-10 | а
088-0003163 | ПАО "МОЭСК" | Выполнение ПИР, СМР, ПНР,материалы и оборудование по титулу: Строительство ТП-6/0,4 кВ с тран-ми 2х160 кВА, 2КЛ-6 кВ от в КЛ-6 кВ направлением ПСС-91–ТП-6/0,4кВ №1611, КЛ-6 кВ от РУ-6 кВ РТП №11П до ТП-6/0,4 кВ № нов., ГНБ, в т.ч. ПИР, г. Москва, ТиНАО, пос. Рязановское, п. Ерино, 50:27:0020441:36 | 71 42.22 33.20 | 71 42.22 33.20 | нет | нет | 4371.292 | 5245.5504 | Запрос цен по результатам предварительного отбора | 2019-09-12 | Согласно технического задания | 796 | шт. | 1 | 45000000000 | Город Москва | 2019-09-27 | 1
088-0003205 | ПАО "МОЭСК" | Выполнение СМР, ПНР,материалы и оборудование по титулу: Строительство СП-10 кВ (реклоузер), КРУН-10кВ, установка РЛК, в т.ч. ПИР, г. Москва, ТиНАО, пос. Десеновское, ул. Яковсевская | 71 42.22 33.20 | 71.1 42.22 33.20 71.1 | да | нет | 2555.8915 | 3067.0698 | Запрос цен по результатам предварительного отбора | 2019-09-12 | Согласно технического задания | 796 | шт. | 1 | 45000000000 | Город Москва | 2019-10-15 | 1
082-0015210 | ПАО "МОЭСК" | Выполнение ПИР, СМР, ПНР оборудование по титулу:Строительство ТП-160-6/0,4 кВ, КВЛ-6 кВ от ВЛ-6 кВ ф.5, ПС №109 "Юсупово", ПРВТ, ВЛ-0,4 кВ, в т.ч. ПИР, МО, Раменский р-н, с/п Константиновское, Константиново с Ю8-19-302-11136(612829) | 71.1 42.22 33.20 | 71.1 42.22 33.20 | да | нет | 2002.9933 | 2403.592 | Запрос цен по результатам предварительного отбора | 2019-09-17 | Согласно технического задания | 796 | шт. | 1 | 46000000000 | Московская область | 2019-10-14 | 1
082-0015211 | ПАО "МОЭСК" | Выполнение ПИР, СМР, ПНР оборудование по титулу:Строительство ТП-160-6/0,4 кВ, ВЛЗ-6 кВ от ВЛ-6 кВ ф.25 с РТП-6, ПС №634 "Сафоново", ВЛ-0,4 кВ, в т.ч. ПИР, МО, Раменский р-н, с/п Заболотьевское Ю8-19-302-10823(610305) | 71.1 42.22 33.20 | 71.1 42.22 33.20 | да | нет | 997.2283 | 1196.674 | Запрос цен по результатам предварительного отбора | 2019-09-17 | Согласно технического задания | 796 | шт. | 1 | 46000000000 | Московская область | 2019-10-15 | 1
082-0015093 | ПАО "МОЭСК" | Выполнение СМР, ПНР, оборудование по титулу: Строительство СТП-16-10/0,4 кВ, КВЛ-10 кВ от сущ. ВЛ-10 кВ ф.27, ПС №266 "Бор", ПРВТ-10 кВ, ГНБ, в т.ч. ПИР, МО, Домодедово г, Тургенево д Ю8-19-302-67(195779) | 42.22 33.20 | 71.1 42.22 33.20 | да | нет | 1281.1417 | 1537.37 | Запрос цен по результатам предварительного отбора | 2019-09-16 | Согласно технического задания | 796 | шт. | 1 | 46000000000 | Московская область | 2019-12-25 | 1
082-0015212 | ПАО "МОЭСК" | Выполнение СМР, ПНР, оборудование по титулу : Строительство отпайки ВЛЗ-6 кВ от ф.4 с РП-13, ПС №137 "Домодедово", в т.ч. ПИР, МО, Домодедовский р-н, "Лагри-Чулпаново" | 42.22 33.20 | 71.1 42.22 33.20 | да | нет | 3527.2667 | 4232.72 | Запрос цен по результатам предварительного отбора | 2019-09-16 | Согласно технического задания | 796 | шт. | 1 | 46000000000 | Московская область | 2019-12-31 | 1
084-0007526 | ПАО "МОЭСК" | Выполнение ПИР, СМР, ПНР, Оборудование по Строительство МТП-40 10/0,4 кВ, РЛКВ-10 кВ, ВЛЗ-10 кВ ответвл. от оп. 210 фид. "Мячково" ПС № 74 "Непецино", в т.ч. ПИР, МО, Коломенский р-н, с. Мячково, ул. Центральная, д.49, к.н. 50:34:0050102:234 | 42.22 33.20 | 71.1 42.22 33.20 | да | нет | 753.7983 | 904.5579 | Запрос цен по результатам предварительного отбора | 2019-09-18 | Согласно технического задания | 796 | шт. | 1 | 46 | МО | 2020-03-02 | 1
084-0007527 | ПАО "МОЭСК" | Выполнение ПИР, СМР, ПНР, Оборудование по Строительство МТП-100 10/0,4 кВ, РЛКВ-10 кВ, ВЛЗ-10 кВ от оп. 4 ВЛЗ-10 кВ направл. ТП-51-ТП-56-КРН-1 ПС № 30 "Фряново", в т.ч. ПИР, МО, Щелковский р-н, п. Фряново, ул. Советская, д. 7, к.н. 50:14:0010418:48 | 42.22 33.20 | 71.1 42.22 33.20 | да | нет | 1461.2168 | 1753.4602 | Запрос цен по результатам предварительного отбора | 2019-09-18 | Согласно технического задания | 796 | шт. | 1 | 46 | МО | 2020-01-03 | 1
084-0007528 | ПАО "МОЭСК" | Выполнение ПИР, СМР, ПНР, Оборудование по Строительство МТП-250 10/0,4 кВ (с тр-ром 100 кВ), РЛКВ-10 кВ, ВЛЗ-10 кВ ответвл. от ВЛЗ-10 кВ фид. 13 ПС № 590 "Федино", в т.ч. ПИР, МО, Воскресенский р-н, с/п Фединское, к.н. 50:29:0050209:63 | 42.22 33.20 | 71.1 42.22 33.20 | да | нет | 4764.3 | 5717.16 | Запрос цен по результатам предварительного отбора | 2019-09-18 | Согласно технического задания | 796 | шт. | 1 | 46 | МО | 2020-09-03 | 1
081-0013079 | ПАО "МОЭСК" | Выполнение ПИР, СМР, ПНР, оборудование по титулу: Строительство ТП-10/0.4 кВ, 2- КЛ-10 кВ путем врезки ТП 114-ТП-232 ПС № 837 "Куркино", в т.ч. ПИР, МО, Красногорский р-н, г.о. Красногорск, 6-й км Пятницкого ш, Мититинского кладбища | 42.22 33.20 | 71.1 42.22 33.20 | да | нет | 893.8663 | 1072.6395 | Запрос цен по результатам предварительного отбора | 2019-09-12 | Согласно технического задания | 796 | шт. | 1 | 46000000000 | Московская область | 2019-10-14 | 1
085-0013087 | ПАО "МОЭСК" | Выполнение ПИР, авторский надзор по титулу: Строительство новой ТП-10/0,4кВ с тр-ми 2х1600кВА, 2КЛ-10кВ от врезки в 2КЛ-10кВ напр. РП № 26052 - ТП № 18638 до врезки в 2КЛ-10кВ напр. РП № 26052 - ТП № 18638 с заходом в новую ТП, в т.ч. ПИР: г.Москва, ул.Кузнецкий Мост, д.12/3, стр.1 | 71.12 | 71 | нет | нет | 1714.9167 | 2057.9 | Запрос цен по результатам предварительного отбора | 2019-09-16 | Согласно технического задания | 796 | шт. | 1 | 45000000000 | Город Москва | 2019-12-30 | 1
085-0013085 | ПАО "МОЭСК" | Выполнение ПИР, СМР, ПНР, материалы по титулу: Строительство КЛ-0,4 кВ от ТП-6/0,4 кВ № 395 до стены здания Заявителя со стороны здания по адресу: Подсосенский пер., д.9, в т.ч. ПИР: г.Москва, Лялин пер., д.18, стр.1 | 43.12 41.2 43.2 71.12 | 71 43.29 43.21 | нет | нет | 1749.4667 | 2099.36 | Запрос цен по результатам предварительного отбора | 2019-09-16 | Согласно технического задания | 796 | шт. | 1 | 45000000000 | Город Москва | 2019-12-28 | 1
085-0013130 | ПАО "МОЭСК" | Выполнение ПИР, СМР, ПНР, материалы, оборудование (за исключением замков, предоставляемых Заказчиком) по титулу: Реконструкция ТП-10/0,4 кВ № 11384 с установкой 4-х рубильников , КЛ-0,4 кВ, в т.ч. ПИР: г.Москва, Красногвардейский 1-й проезд, дом № 4А | 43.12 41.2 43.2 71.12 | 71.1 43.29 43.21 | да | нет | 1311.4333 | 1573.72 | Запрос цен по результатам предварительного отбора | 2019-09-16 | Согласно технического задания | 796 | шт. | 1 | 45000000000 | Город Москва | 2020-03-05 | 1
085-0013093 | ПАО "МОЭСК" | Выполнение СМР, ПНР, материалы по титулу: Строительство 2КЛ-0,4 кВ от ТП 22025 до границ участка Заявителя, но не далее стены фасада здания, в т.ч. ПИР: г.Москва, ул. Б.Полянка, д.7/10, стр.1 | 42.22 33.20 | 71.1 43.29 43.21 | да | нет | 1705.7667 | 2046.92 | Запрос цен по результатам предварительного отбора | 2019-09-16 | Согласно технического задания | 796 | шт. | 1 | 45000000000 | Город Москва | 2019-12-31 | 1
085-0013088 | ПАО "МОЭСК" | Выполнение СМР, ПНР, материалы, оборудование (2 этап) по титулу: Строительство КЛ-0,4кВ от сущ. опоры №1 (от ТП 23713) до СП-0,4кВ, устанавливаемого на границе участка Заявителя, в т.ч. ПИР: г.Москва, ул.Каскадная, д.21Б | 42.22 33.20 | 42.22 33.20 | нет | нет | 718.1917 | 861.83 | Запрос цен по результатам предварительного отбора | 2019-09-16 | Согласно технического задания | 796 | шт. | 1 | 45000000000 | Город Москва | 2019-12-31 | 1
085-0013089 | ПАО "МОЭСК" | Выполнение СМР, ПНР, материалы (2 этап) по титулу: Строительство КЛ-0,4кВ от нов. СП-0,4кВ в ТП-10/0,4кВ № 12783 до ВРЩ-0,4кВ Заявителя, установка в ТП-10/0,4кВ № 12783 нов. СП-0,4кВ, в т.ч. ПИР: г.Москва, ул.1-я Фрунзенская, д.6 | 42.22 33.20 | 42.22 33.20 | нет | нет | 1728.8333 | 2074.6 | Запрос цен по результатам предварительного отбора | 2019-09-16 | Согласно технического задания | 796 | шт. | 1 | 45000000000 | Город Москва | 2019-12-31 | 1
085-0013096 | ПАО "МОЭСК" | Выполнение СМР, ПНР, материалы по титулу: Строительство 2КЛ-0,4 кВ от ТП 541 до ВРЩ-0,4 кВ № 111465, в т.ч. ПИР: г.Москва, 2-й Боткинский проезд, д.5, стр.4 | 42.22 33.20 | 42.22 33.20 | нет | нет | 1044.5917 | 1253.51 | Запрос цен по результатам предварительного отбора | 2019-09-16 | Согласно технического задания | 796 | шт. | 1 | 45000000000 | Город Москва | 2019-12-30 | 1
085-0013097 | ПАО "МОЭСК" | Выполнение СМР, ПНР, материалы (2 этап) по титулу: Реконструкция 2КЛ-0,4кВ от ТП-10/0,4кВ № 12992 (луч А) до ВРЩ-0,4кВ № 76360,76361, в т.ч ПИР: г.Москва, Дмитровский проезд, д.8 | 42.22 33.20 | 71.1 42.22 33.20 | да | нет | 1189.0583 | 1426.87 | Запрос цен по результатам предварительного отбора | 2019-09-16 | Согласно технического задания | 796 | шт. | 1 | 45000000000 | Город Москва | 2019-12-30 | 1
085-0013098 | ПАО "МОЭСК" | Выполнение СМР, ПНР, материалы (2 этап) по титулу: Строительство 2КЛ-0,4кВ от ТП-10/0,4кВ № 12755 до существующего ВРЩ-0,4кВ № 43675, 43658, в т.ч. ПИР: г.Москва, ул.Академика Комарова, д.1А | 42.22 33.20 | 42.22 33.20 | нет | нет | 1319.2 | 1583.04 | Запрос цен по результатам предварительного отбора | 2019-09-16 | Согласно технического задания | 796 | шт. | 1 | 45000000000 | Город Москва | 2019-12-30 | 1
085-0013126 | ПАО "МОЭСК" | Выполнение СМР, ПНР, материалы по титулу: Строительство 4КЛ-0,4кВ от ТП-10/0,4кВ № 20937 до стены фасада здания, в т.ч. ПИР: г.Москва, ул.Татарская, д.20 | 42.22 33.20 | 42.22 33.20 | нет | нет | 442.8417 | 531.41 | Запрос цен по результатам предварительного отбора | 2019-09-16 | Согласно технического задания | 796 | шт. | 1 | 45000000000 | Город Москва | 2019-12-31 | 1
085-0013114 | ПАО "МОЭСК" | Выполнение СМР, ПНР, материалы по титулу: Строительство 2КЛ-0,4кВ от ТП-10/0,4кВ № 22305 до ближайшей стены фасада здания, в т.ч. ПИР: г.Москва, 1-й Казачий пер., д.5/2, стр.1 | 42.22 33.20 | 71.1 42.22 33.20 | да | нет | 586.9917 | 704.39 | Запрос цен по результатам предварительного отбора | 2019-09-16 | Согласно технического задания | 796 | шт. | 1 | 45000000000 | Город Москва | 2019-12-31 | 1
085-0013115 | ПАО "МОЭСК" | Выполнение СМР, ПНР, материалы, оборудование (за исключением замков, предоставляемых Заказчиком) по титулу: Строительство 2КЛ-0,4кВ от ТП-10/0,4кВ № 22867 до границы участка Заявителя; установка в ТП-22867 комбинир. сборок н/н на 12 мест, в т.ч. ПИР: г.Москва, Мясницкий пр-д, вл.3/26, стр.2 | 42.22 33.20 | 42.22 33.20 | нет | нет | 3194.925 | 3833.91 | Запрос цен по результатам предварительного отбора | 2019-09-16 | Согласно технического задания | 796 | шт. | 1 | 45000000000 | Город Москва | 2020-12-31 | 1
085-0013116 | ПАО "МОЭСК" | Выполнение СМР, ПНР, материалы, оборудование (за исключением замков, предоставляемых Заказчиком) по титулу: Строительство 4КЛ-0,4кВ от ТП-10/0,4кВ № 28364 до границ участка Заявителя, но не далее стены фасада здания, в т.ч. ПИР: г.Москва, ул.Академика Виноградова, корп.13, влад.7 | 42.22 33.20 | 71.1 42.22 33.20 | да | нет | 2681.975 | 3218.37 | Запрос цен по результатам предварительного отбора | 2019-09-16 | Согласно технического задания | 796 | шт. | 1 | 45000000000 | Город Москва | 2019-12-31 | 1
085-0013117 | ПАО "МОЭСК" | Выполнение СМР, ПНР, материалы по титулу: Строительство 4КЛ-0,4кВ от ТП-10/0,4кВ № 11903 до ВРЩ-0,4кВ Заявителя, в т.ч. ПИР: г.Москва, ул.Расковой, д.11А | 42.22 33.20 | 42.22 33.20 | нет | нет | 1254.625 | 1505.55 | Запрос цен по результатам предварительного отбора | 2019-09-16 | Согласно технического задания | 796 | шт. | 1 | 45000000000 | Город Москва | 2019-12-31 | 1
085-0013118 | ПАО "МОЭСК" | Выполнение СМР, ПНР, материалы (2 этап) по титулу: Строительство 4КЛ-0,4кВ от ТП-10/0,4кВ № 20797 до границ участка Заявителя, в т.ч. ПИР: г.Москва, ул.Борисовские Пруды, Район Братеево, ул.Борисовские пруды 42, ул.Алма-Атинская д.11 корп 1 (8 пункт адресного перечня) | 42.22 33.20 | 42.22 33.20 | нет | нет | 1946.8583 | 2336.23 | Запрос цен по результатам предварительного отбора | 2019-09-16 | Согласно технического задания | 796 | шт. | 1 | 45000000000 | Город Москва | 2019-12-31 | 1
085-0013109 | ПАО "МОЭСК" | Выполнение СМР, ПНР, материалы (2 этап)по титулу: Строительство 4КЛ-0,4кВ от ТП-10/0,4кВ № 28376 до границ участка заявителя, в т.ч. ПИР: г.Москва, центральный вход в парк по ул.Барклая | 42.22 33.20 | 71.1 42.22 33.20 | да | нет | 1109.175 | 1331.01 | Запрос цен по результатам предварительного отбора | 2019-09-16 | Согласно технического задания | 796 | шт. | 1 | 45000000000 | Город Москва | 2019-12-31 | 1
085-0013110 | ПАО "МОЭСК" | Выполнение СМР, ПНР, материалы по титулу: Строительство 4КЛ-0,4кВ от ТП-6/0,4кВ № 1447 до границы участка Заявителя, в т.ч. ПИР: г.Москва, ул.Шарикоподшипниковская, д.5 | 42.22 33.20 | 71.1 42.22 33.20 | да | нет | 2342.775 | 2811.33 | Запрос цен по результатам предварительного отбора | 2019-09-16 | Согласно технического задания | 796 | шт. | 1 | 45000000000 | Город Москва | 2019-12-31 | 1
085-0013111 | ПАО "МОЭСК" | Выполнение СМР, ПНР, материалы по титулу: Строительство 4КЛ-0,4кВ от ТП-10/0,4кВ № 29370 до границы участка Заявителя, в т.ч. ПИР: г.Москва, п.Некрасовка, Люберецкие поля, квартал 6 | 42.22 33.20 | 42.22 33.20 | нет | нет | 2459.6167 | 2951.54 | Запрос цен по результатам предварительного отбора | 2019-09-16 | Согласно технического задания | 796 | шт. | 1 | 45000000000 | Город Москва | 2019-10-21 | 1
085-0013132 | ПАО "МОЭСК" | Выполнение СМР, ПНР, материалы, оборудование (за исключением замков, предоставляемых Заказчиком) по титулу: Реконструкция ТП-6/0,4 кВ № 1038 с установкой сборки н/н типа ШНН-10, в кол-ве 2-х шт., КС типа ПДУ-8302, в кол-ве 2-х шт., в т.ч. ПИР: г.Москва, Народный пр-кт, д.17, корп.1, стр.3 | 42.22 33.20 | 42.22 33.20 | нет | нет | 2723.55 | 3268.26 | Запрос цен по результатам предварительного отбора | 2019-09-16 | Согласно технического задания | 796 | шт. | 1 | 45000000000 | Город Москва | 2020-12-31 | 1
085-0013133 | ПАО "МОЭСК" | Выполнение СМР, ПНР, материалы по титулу: Строительство 4КЛ-10 кВ от ТП-10/0,4 кВ № Новая до врезки в КЛ направлением ТП-10/0,4 кВ № 12519 - ТП-10/0,4 кВ № 12546, в т.ч. ПИР: г.Москва, Волгоградский пр-кт, влад.163 | 42.22 33.20 | 42.22 33.20 | нет | нет | 1967.2667 | 2360.72 | Запрос цен по результатам предварительного отбора | 2019-09-16 | Согласно технического задания | 796 | шт. | 1 | 45000000000 | Город Москва | 2021-12-31 | 1
085-0013128 | ПАО "МОЭСК" | Выполнение СМР, ПНР, материалы (2 этап) по титулу: Реконструкция 2КЛ-0,4кВ от ТП-10/0,4кВ № 10371 до существующего ВРЩ № 4580 жилого дома взамен существующих, в т.ч. ПИР: г.Москва, ул.Тимура Фрунзе, д.22, пом.1 | 42.22 33.20 | 42.22 33.20 | нет | нет | 1474.5667 | 1769.48 | Запрос цен по результатам предварительного отбора | 2019-09-16 | Согласно технического задания | 796 | шт. | 1 | 45000000000 | Город Москва | 2019-12-31 | 1
085-0013127 | ПАО "МОЭСК" | Выполнение СМР, ПНР, материалы (2 этап) по титулу: Строительство 2КЛ-0,4кВ от ТП-10/0,4кВ № 17827 до нового ВРЩ-0,4кВ Заявителя, в т.ч. ПИР: г.Москва, Духовской пер., д.14 | 42.22 33.20 | 71.1 42.22 33.20 | да | нет | 534.0083 | 640.81 | Запрос цен по результатам предварительного отбора | 2019-09-16 | Согласно технического задания | 796 | шт. | 1 | 45000000000 | Город Москва | 2019-12-31 | 1
085-0012330 | ПАО "МОЭСК" | Выполнение СМР, ПНР, материалы по титулу: Реконструкция 4КЛ-0,4 кВ от ТП 19214 до существующего ВРЩ-0,4 кВ № 96459 взамен сущечтвующих КЛ-0,4 кВ, в т.ч. ПИР: г.Москва, Напольный проезд, д.4 | 42.22 33.20 | 71.1 42.22 33.20 | да | нет | 2455.3667 | 2946.44 | Запрос цен по результатам предварительного отбора | 2019-09-16 | Согласно технического задания | 796 | шт. | 1 | 45000000000 | Город Москва | 2020-12-31 | 1
085-0013058 | ПАО "МОЭСК" | Выполнение СМР, ПНР, материалы, оборудование (за исключением замков, предоставляемых Заказчиком) по титулу: Реконструкция СН-0,4 кВ в РП-10кВ № 10142, 2КЛ-0,4 кВ от ТП-15536 до РП-10142, в т.ч. ПИР: г.Москва, ул. Нижняя Красносельская, д.40/12, к.20 | 42.22 33.20 | 71.1 42.22 33.20 | да | нет | 2345.9 | 2815.08 | Запрос цен по результатам предварительного отбора | 2019-09-16 | Согласно технического задания | 796 | шт. | 1 | 45000000000 | Город Москва | 2020-12-31 | 1
085-0013057 | ПАО "МОЭСК" | Выполнение СМР, ПНР, материалы, оборудование (за исключением замков, предоставляемых Заказчиком) (2 этап) по титулу: Реконструкция ТП-6/0,4 кВ № 4966 с заменой тр-ров 2х400 кВА на 2х1000 кВА с установкой блоков RM-6, АВР, сборок на 12 присоединений, в т.ч. ПИР: г.Москва, Железнодорожная станция Тушино | 42.22 33.20 | 42.22 33.20 | нет | нет | 846.775 | 1016.13 | Запрос цен по результатам предварительного отбора | 2019-09-16 | Согласно технического задания | 796 | шт. | 1 | 45000000000 | Город Москва | 2020-12-31 | 1
085-0013031 | ПАО "МОЭСК" | Выполнение СМР, ПНР, материалы (2 этап) по титулу: Строительство 2КЛ-0,4кВ от ТП-6/0,4кВ № 3695 до ближайшей границы участка Заявителя, в т.ч. ПИР: г.Москва, ул.Нижние Поля, д.27А, стр.1 | 42.22 33.20 | 71.1 42.22 33.20 | да | нет | 622.575 | 747.09 | Запрос цен по результатам предварительного отбора | 2019-09-16 | Согласно технического задания | 796 | шт. | 1 | 45000000000 | Город Москва | 2019-12-31 | 1
085-0013032 | ПАО "МОЭСК" | Выполнение СМР, ПНР, материалы (2 этап) по титулу: Строительство 4КЛ-0,4кВ от ТП-10/0,4кВ № 21933 до границ участка заявителя, в т.ч. ПИР: г.Москва, ул.Удальцова, влад.87 | 42.22 33.20 | 71.1 42.22 33.20 | да | нет | 1262.075 | 1514.49 | Запрос цен по результатам предварительного отбора | 2019-09-16 | Согласно технического задания | 796 | шт. | 1 | 45000000000 | Город Москва | 2019-12-31 | 1
085-0013033 | ПАО "МОЭСК" | Выполнение СМР, ПНР, материалы (2 этап) по титулу: Строительство 2КЛ-0,4кВ напр.ТП-10/0,4кВ № 27655 А,Б - ВРЩ-0,4кВ № 1,2 Заявителя от ТП-10/0,4кВ № 27655 до границы участка Заявителя, но не далее стены фасада здания, в т.ч. ПИР: г.Москва, Волгоградский пр-кт, д.32, корп.31 | 42.22 33.20 | 42.22 33.20 | нет | нет | 1808.9917 | 2170.79 | Запрос цен по результатам предварительного отбора | 2019-09-16 | Согласно технического задания | 796 | шт. | 1 | 45000000000 | Город Москва | 2019-10-30 | 1
085-0012731 | ПАО "МОЭСК" | Выполнение ПИР, авторский надзор по титулу: Строительство 4КЛ-10кВ от места врезки в 2КЛ-10кВ направлением РТП 20171 - РТП 19025 до новой ТП, в т.ч. ПИР: г.Москва, Пречистенская наб., вл.43 | 71.12 | 71.1 | да | нет | 507.2667 | 608.72 | Запрос цен по результатам предварительного отбора | 2019-09-16 | Согласно технического задания | 796 | шт. | 1 | 45000000000 | Город Москва | 2019-12-30 | а
085-0013008 | ПАО "МОЭСК" | Выполнение ПИР, авторский надзор по титулу: Строительство новой ТП-10/0,4кВ с тр-ми 2х630кВА, 4КЛ-10кВ от ТП-10/0,4кВ № 26689, 26818 до новой ТП-10/0,4кВ, 12КЛ-0,4кВ от новой ТП-10/0,4кВ до ВРУ-0,4кВ № 1-5 Заявителя, в т.ч. ПИР: г.Москва, 3-й Новомихалковский пр-д, вл.8, к.1 | 71.12 | 71 | нет | нет | 1244.3083 | 1493.17 | Запрос цен по результатам предварительного отбора | 2019-09-16 | Согласно технического задания | 796 | шт. | 1 | 45000000000 | Город Москва | 2019-12-30 | 1
085-0013007 | ПАО "МОЭСК" | Выполнение ПИР, авторский надзор по титулу: Строительство нов.ТП-10/0,4кВ с тр.2х1000кВА, 4КЛ-10кВ от ТП №20685, вр. напр.ТП №20685-ТП №22927 до нов.ТП, 10КЛ-0,4кВ от нов.ТП до стены фасада здания Заявителя в напр. нов.ВРУ-0,4кВ №1-3, в т.ч. ПИР: г.Москва, ул.Новослободская, вл.30-32 | 71.12 | 71 | нет | нет | 1174.5 | 1409.4 | Запрос цен по результатам предварительного отбора | 2019-09-16 | Согласно технического задания | 796 | шт. | 1 | 45000000000 | Город Москва | 2019-12-30 | 1
085-0013006 | ПАО "МОЭСК" | Выполнение ПИР, авторский надзор по титулу: Строительство 2КЛ-10кВ от ТП-10/0,4кВ № 15805 (луч А и Б) до новой ТП-10/0,4кВ Заявителя, в т.ч. ПИР: г.Москва, ул.Шумкина, влад.14 | 71.12 | 71 | нет | нет | 540.375 | 648.45 | Запрос цен по результатам предварительного отбора | 2019-09-16 | Согласно технического задания | 796 | шт. | 1 | 45000000000 | Город Москва | 2019-10-30 | 1
081-0012885 | ПАО "МОЭСК" | Выполнение СМР, ПНР, оборудование по титулу: Строительство ТП-10/0,4 кВ, 4- КЛ-10 кВ от врезки ф.15, ф.16 ПС №555 "Игнатово", в т.ч. ПИР, МО, Дмитровский р-н, г. Дмитров, ул. Профессиональная | 42.22 33.20 | 71.1 42.22 33.20 | да | нет | 7056.8519 | 8468.2223 | Запрос цен по результатам предварительного отбора | 2019-09-19 | Согласно технического задания | 796 | шт. | 1 | 46000000000 | Московская область | 2019-12-31 | 1
062-0011541 | ПАО "МОЭСК" | Приобретение вольтметров-мультиметров для сложных условий эксплуатации (ЗНТ 062-0011541) по титулу: Приобретение мультиметров В7-86 для жестких условий эксплуатации (ОНМ-2017) | 26.51.4 | 27.90.40.190 | да | нет | 1470.21 | 1764.25 | Запрос предложений | 2019-09-25 | Согласно технической спецификации | 796 | шт | 24 | 45300000 | Москва | 2019-12-26 | 1
062-0011347 | ПАО "МОЭСК" | Поставка комплектных распределительных устройств на 10кВ (ЗНТ 062-0011347) | 27.12 | 27.12 | нет | нет | 7358.3342 | 8830.0011 | Запрос предложений | 2019-09-25 | Согласно технического задания | 796 | шт | 48 | 45300000 | Москва | 2019-12-31 | 1
справочно к лоту 6211347 | справочно к лоту 6211347 | Поставка комплектных распределительных устройств на 10кВ (ЗНТ 062-0011347) по титулу: Приобретение Блок RM6 NE IIDI - 1 шт. для нужд филиала ЗЭС (Аварийный запас 2018) | 27.12 | 27.12 | нет | нет | 1072.4622 | 1286.9546 | Запрос предложений | 2019-09-25 | Согласно технического задания | 796 | шт | 1 | 45300000 | Москва | 2019-12-31 | 1
справочно к лоту 6211347 | справочно к лоту 6211347 | Поставка комплектных распределительных устройств на 10кВ (ЗНТ 062-0011347) по титулу: Приобретение Блок RM6 NE DIDI - 1 шт. для нужд филиала ЗЭС (Аварийный запас 2018) | 27.12 | 27.12 | нет | нет | 1260.8295 | 1512.9954 | Запрос предложений | 2019-09-25 | Согласно технического задания | 796 | шт | 1 | 45300000 | Москва | 2019-12-31 | 1
справочно к лоту 6211347 | справочно к лоту 6211347 | Поставка комплектных распределительных устройств на 10кВ (ЗНТ 062-0011347) по титулу: Приобретение Блок RM6 NE IDI - 2 шт. для нужд филиала ЗЭС (Аварийный запас 2018) | 27.12 | 27.12 | нет | нет | 1749.6297 | 2099.5556 | Запрос предложений | 2019-09-25 | Согласно технического задания | 796 | шт | 2 | 45300000 | Москва | 2019-12-31 | 1
справочно к лоту 6211347 | справочно к лоту 6211347 | Поставка комплектных распределительных устройств на 10кВ (ЗНТ 062-0011347) Охрана труда | 27.12 | 27.12 | нет | нет | 450.3826 | 540.4591 | Запрос предложений | 2019-09-25 | Согласно технического задания | 796 | шт | 42 | 45300000 | Москва | 2019-12-31 | 1
справочно к лоту 6211347 | справочно к лоту 6211347 | Поставка комплектных распределительных устройств на 10кВ (ЗНТ 062-0011347) Эксплуатация | 27.12 | 27.12 | нет | нет | 2825.0302 | 3390.0362 | Запрос предложений | 2019-09-25 | Согласно технического задания | 796 | шт | 2 | 45300000 | Москва | 2019-12-31 | 1
083-0010841 | ПАО "МОЭСК" | Выполнение СМР, ПНР, оборудование и материалы по титулу: Включение приборов учета в систему сбора и передачи данных на уровне напряжения 6-10 кВ на территории Истринского участка, в т.ч. ПИР, МО, Истринский р-н | 42.22 33.20 | 71.1 42.22 33.20 | да | нет | 52023.8515 | 62428.6218 | Конкурс | 2019-09-30 | Согласно технического задания | 796 | шт. | 1 | 46000000000 | Московская область | 2022-12-31 | 2
085-0012460 | ПАО "МОЭСК" | Выполнение СМР, ПНР, материалы, оборудование по титулу: Реконструкция системы охранно-пожарной сигнализации и системы оповещения при пожаре зданий и сооружений 4 автоколонны УАТиСМ МКС-филиала ОАО "МОЭСК" | 42.22 33.20 | 42.22 33.20 | нет | нет | 1421.55 | 1705.86 | Запрос предложений | 2019-09-30 | Согласно технического задания | 796 | шт. | 1 | 45000000000 | Город Москва | 2020-12-31 | а
084-0007347 | ПАО "МОЭСК" | Выполнение СМР, ПНР, Оборудование по объектам реконструкции ВЛ 6 кВ Ногинский р-н (4 титула) | 42.22 33.20 | 71.1 42.22 33.20 | да | нет | 4317.804 | 5181.3648 | Запрос цен по результатам предварительного отбора | 2019-09-20 | Согласно технического задания | 796 | шт. | 1 | 46000000000 | Московская область | 2019-12-31 | 1
084-0006767 | справочно к лоту 847347 | Выполнение СМР, Оборудование (этап 1) по титулу: Реконструкция ВЛ-6 кВ ТП-325-ТП-230 Ногинский РЭС | 42.22 33.20 | 71.1 42.22 33.20 | да | нет | 2020.0647 | 2424.0776 | Запрос цен по результатам предварительного отбора | 2019-09-20 | Согласно технического задания | 796 | шт. | 1 | 46000000000 | Московская область | 2019-12-31 | 1
084-0006820 | справочно к лоту 847347 | Выполнение СМР (этап 1) по титулу: Реконструкция КЛ-6 кВ ТП-75-ТП-94 Ногинский РЭС | 42.22 | 71.1 42.22 33.20 | да | нет | 451.3401 | 541.6081 | Запрос цен по результатам предварительного отбора | 2019-09-20 | Согласно технического задания | 796 | шт. | 1 | 46000000000 | Московская область | 2019-12-31 | 1
084-0006771 | справочно к лоту 847347 | Выполнение СМР, Оборудование (этап 1) по титулу: Реконструкция ВЛ-6 кВ Фид. 203/640 с отп. Ногинский РЭС | 42.22 33.20 | 71.1 42.22 33.20 | да | нет | 923.4637 | 1108.1564 | Запрос цен по результатам предварительного отбора | 2019-09-20 | Согласно технического задания | 796 | шт. | 1 | 46000000000 | Московская область | 2019-12-31 | 1
084-0006772 | справочно к лоту 847347 | Выполнение СМР, ПНР, Оборудование (этап 1) по титулу: Реконструкция ВЛ-6 кВ Фид. 305/640 с отп. Ногинский РЭС | 42.22 33.20 | 71.1 42.22 33.20 | да | нет | 922.9356 | 1107.5227 | Запрос цен по результатам предварительного отбора | 2019-09-20 | Согласно технического задания | 796 | шт. | 1 | 46000000000 | Московская область | 2019-12-31 | 1
082-0013650 | ПАО "МОЭСК" | Выполнение СМР, ПНР, оборудование по титулу: Реконструкция ЗТП-6/0,4кВ №193 с заменой тр-ра 250 кВа на тр-ры 2х400 кВа, заменой ячеек ГДР (5 шт.) в РУ-6 кВ и ячеек в РУ-0,4 кВ (5 шт.), ПС №224 "Кашира город", в т.ч. ПИР, МО, Каширский р-н, д.Зендиково | 42.22 33.20 | 71.1 42.22 33.20 | да | нет | 7918.5917 | 9502.31 | Запрос цен по результатам предварительного отбора | 2019-09-17 | Согласно технического задания | 796 | шт. | 1 | 46000000000 | Московская область | 2021-02-20 | 1
082-0013651 | ПАО "МОЭСК" | Выполнение СМР, ПНР, оборудование по титулу: Реконструкция ЗТП-250-10/0,4 кВ №7 с уст-кой тр-ра 250 кВА, заменой ячеек ГДР (11 шт.) в РУ-6 кВ и ячеек РУ-0,4 кВ (5 шт.), ПС-572 "Стрелецкая", в т. ч. ПИР, МО, Каширский р-н, д. Елькино | 42.22 33.20 | 71.1 42.22 33.20 | да | нет | 7918.5917 | 9502.31 | Запрос цен по результатам предварительного отбора | 2019-09-17 | Согласно технического задания | 796 | шт. | 1 | 46000000000 | Московская область | 2021-03-30 | 1
088-0003064 | ПАО "МОЭСК" | Выполнение СМР, ПНР, оборудование и материалы по титулу: Реконструкция ВЛ-10 кВ ф.16 РП-28 по ф.211 ПС-25 с установкой автоматического пункта секционирования, место установки - оп. 22, в т.ч. ПИР, Московский РЭС, г.Москва | 71.1 | 71.1 | да | нет | 1550.2618 | 1860.3142 | Запрос цен по результатам предварительного отбора | 2019-09-17 | Согласно технического задания | 796 | шт. | 1 | 45000000000 | Город Москва | 2019-11-30 | 1
088-0003065 | ПАО "МОЭСК" | Выполнение СМР, ПНР, оборудование и материалы по титулу: Реконструкция ВЛ-10 кВ ф.109 ПС-25 с установкой автоматического пункта секционирования, место установки - оп. 21, в т.ч. ПИР, Московский РЭС, г.Москва | 71.1 | 71.1 | да | нет | 1550.2618 | 1860.3142 | Запрос цен по результатам предварительного отбора | 2019-09-17 | Согласно технического задания | 796 | шт. | 1 | 45000000000 | Город Москва | 2019-11-30 | 1
088-0003066 | ПАО "МОЭСК" | Выполнение СМР, ПНР, оборудование и материалы по титулу: Реконструкция ВЛ-10 кВ ф.209 ПС-25 с установкой автоматического пункта секционирования, место установки - оп. 21, в т.ч. ПИР, Московский РЭС, г.Москва | 71.1 | 71.1 | да | да | 1550.2618 | 1860.3142 | Запрос цен по результатам предварительного отбора | 2019-09-17 | Согласно технического задания | 796 | шт. | 1 | 45000000000 | Город Москва | 2019-11-30 | 1
082-0014952 | ПАО "МОЭСК" | Выполнение СМР, ПНР по титулу:Реконструкция ВЛ-10 кВ ф.5, ПС №348 "Серебряные Пруды", в т.ч. ПИР, МО Серебряно-Прудский р-н, д. Красное" | 42.22 33.20 | 71.1 42.22 33.20 | да | нет | 1632.7833 | 1959.34 | Запрос цен по результатам предварительного отбора | 2019-09-18 | Согласно технического задания | 796 | шт. | 1 | 46000000000 | Московская область | 2020-12-20 | 1
083-0011586 | ПАО "МОЭСК" | Выполнение СМР, ПНР, оборудование и материалы по объектам ЗЭС программы Цифрового РЭС (8 объектов) | 42.22 33.20 | 71.1 42.22 33.20 | да | нет | 28422.348 | 34106.8176 | Запрос цен по результатам предварительного отбора | 2019-09-19 | Согласно технического задания | 796 | шт. | 1 | 46000000000 | Московская область | 2022-12-31 | 1
083-0011587 | справочно к лоту 831586 | Выполнение СМР, ПНР, оборудование и материалыпо титулу: Модернизация ЗТП 6 кВ № 695 с установкой оборудования типа RM6 в т.ч. ПИР, МО, Истринский район, с.Павловская Слобода | 42.22 33.20 | 71.1 42.22 33.20 | да | нет | 5140.277 | 6168.3324 | Запрос цен по результатам предварительного отбора | 2019-09-19 | Согласно технического задания | 796 | шт. | 1 | 46000000000 | Московская область | 2022-12-31 | 1
083-0011588 | справочно к лоту 831586 | Выполнение СМР, ПНР, оборудование и материалыпо титулу: Модернизация ЗТП 6 кВ № 680 с установкой оборудования типа RM6 в т.ч. ПИР, МО, Истринский район, д.Аносино | 42.22 33.20 | 71.1 42.22 33.20 | да | нет | 2570.168 | 3084.2016 | Запрос цен по результатам предварительного отбора | 2019-09-19 | Согласно технического задания | 796 | шт. | 1 | 46000000000 | Московская область | 2022-12-31 | 1
083-0011589 | справочно к лоту 831586 | Выполнение СМР, ПНР, оборудование и материалыпо титулу: Модернизация КТПн 6 кВ № 608 с установкой оборудования типа RM6 в т.ч. ПИР, МО, Истринский район, д.Ивановское | 42.22 33.20 | 71.1 42.22 33.20 | да | нет | 2570.106 | 3084.1272 | Запрос цен по результатам предварительного отбора | 2019-09-19 | Согласно технического задания | 796 | шт. | 1 | 46000000000 | Московская область | 2022-12-31 | 1
083-0011590 | справочно к лоту 831586 | Выполнение СМР, ПНР, оборудование и материалыпо титулу: Модернизация КТПн 6 кВ № 614 с установкой оборудования типа RM6 в т.ч. ПИР, МО, Истринский район, д.Лешково | 42.22 33.20 | 71.1 42.22 33.20 | да | нет | 2569.902 | 3083.8824 | Запрос цен по результатам предварительного отбора | 2019-09-19 | Согласно технического задания | 796 | шт. | 1 | 46000000000 | Московская область | 2022-12-31 | 1
083-0011591 | справочно к лоту 831586 | Выполнение СМР, ПНР, оборудование и материалыпо титулу: Модернизация ТП 10 кВ №33 с установкой оборудования типа RM6 в т.ч. ПИР, МО, Истринский район, Кореньки | 42.22 33.20 | 71.1 42.22 33.20 | да | нет | 2645.671 | 3174.8052 | Запрос цен по результатам предварительного отбора | 2019-09-19 | Согласно технического задания | 796 | шт. | 1 | 46000000000 | Московская область | 2022-12-31 | 1
083-0011592 | справочно к лоту 831586 | Выполнение СМР, ПНР, оборудование и материалыпо титулу: Модернизация ТП №29 10 кВ с установкой оборудования типа RM6 в т.ч. ПИР, МО, Истринский район, с.Новопетровское | 42.22 33.20 | 71.1 42.22 33.20 | да | нет | 2645.647 | 3174.7764 | Запрос цен по результатам предварительного отбора | 2019-09-19 | Согласно технического задания | 796 | шт. | 1 | 46000000000 | Московская область | 2022-12-31 | 1
083-0011593 | справочно к лоту 831586 | Выполнение СМР, ПНР, оборудование и материалыпо титулу: Модернизация ЗТП 10 кВ № 219 с установкой оборудования типа RM6 в т.ч. ПИР, МО, Истринский район, с.Новопетровское | 42.22 33.20 | 71.1 42.22 33.20 | да | нет | 5140.337 | 6168.4044 | Запрос цен по результатам предварительного отбора | 2019-09-19 | Согласно технического задания | 796 | шт. | 1 | 46000000000 | Московская область | 2022-12-31 | 1
083-0011594 | справочно к лоту 831586 | Выполнение СМР, ПНР, оборудование и материалыпо титулу: Модернизация ЗТП 10 кВ № 225 с установкой оборудования типа RM6 в т.ч. ПИР, МО, Истринский район, с.Новопетровское | 42.22 33.20 | 71.1 42.22 33.20 | да | нет | 5140.24 | 6168.288 | Запрос цен по результатам предварительного отбора | 2019-09-19 | Согласно технического задания | 796 | шт. | 1 | 46000000000 | Московская область | 2022-12-31 | 1
083-0011595 | ПАО "МОЭСК" | Выполнение СМР, ПНР, оборудование и материалы по объектам ЗЭС программы Цифрового РЭС (4 объекта) | 42.22 33.20 | 71.1 42.22 33.20 | да | нет | 47617.199 | 57140.6388 | Запрос цен по результатам предварительного отбора | 2019-09-19 | Согласно технического задания | 796 | шт. | 1 | 46000000000 | Московская область | 2022-12-31 | 1
083-0011596 | справочно к лоту 831595 | Выполнение СМР, ПНР, оборудование и материалыпо титулу: Модернизация РП 10(6)кВ №24 Манихино с заменой ячеек на камеры КСО в т.ч. ПИР, МО, Истринский район, п.ст.Манихино | 42.22 33.20 | 71.1 42.22 33.20 | да | нет | 15881.125 | 19057.35 | Запрос цен по результатам предварительного отбора | 2019-09-19 | Согласно технического задания | 796 | шт. | 1 | 46000000000 | Московская область | 2022-12-31 | 1
083-0011597 | справочно к лоту 831595 | Выполнение СМР, ПНР, оборудование и материалыпо титулу: Модернизация РТП 10(6)кВ №499 с заменой ячеек на камеры КСО в т.ч. ПИР, МО, Истринский район, п.Огниково | 42.22 33.20 | 71.1 42.22 33.20 | да | нет | 11343.678 | 13612.4136 | Запрос цен по результатам предварительного отбора | 2019-09-19 | Согласно технического задания | 796 | шт. | 1 | 46000000000 | Московская область | 2022-12-31 | 1
083-0011598 | справочно к лоту 831595 | Выполнение СМР, ПНР, оборудование и материалыпо титулу: Модернизация РП 10(6)кВ №22 Котово с заменой ячеек на камеры КСО в т.ч. ПИР, МО, Истринский район, Котово | 42.22 33.20 | 71.1 42.22 33.20 | да | нет | 11317.511 | 13581.0132 | Запрос цен по результатам предварительного отбора | 2019-09-19 | Согласно технического задания | 796 | шт. | 1 | 46000000000 | Московская область | 2022-12-31 | 1
083-0011599 | справочно к лоту 831595 | Выполнение СМР, ПНР, оборудование и материалыпо титулу: Модернизация ЗТП 10(6)кВ №724 с заменой ячеек на камеры КСО в.т.ч. ПИР Московская область Истринский район, д.Аносино | 42.22 33.20 | 71.1 42.22 33.20 | да | нет | 9074.885 | 10889.862 | Запрос цен по результатам предварительного отбора | 2019-09-19 | Согласно технического задания | 796 | шт. | 1 | 46000000000 | Московская область | 2022-12-31 | 1
083-0011600 | ПАО "МОЭСК" | Выполнение СМР, ПНР, оборудование и материалы по объектам ЗЭС программы Цифрового РЭС (2 объекта) | 42.22 33.20 | 71.1 42.22 33.20 | да | нет | 8888.496 | 10666.1952 | Запрос цен по результатам предварительного отбора | 2019-09-19 | Согласно технического задания | 796 | шт. | 1 | 46000000000 | Московская область | 2022-12-31 | 1
083-0011601 | справочно к лоту 831600 | Выполнение СМР, ПНР, оборудование и материалыпо титулу: Модернизация ТП-10 кВ №43 с заменой на КТПП 10 кВ 250/10/0,38 кВ с установкой оборудования типа RM6 в т.ч. ПИР, МО, Истринский р-н | 42.22 33.20 | 71.1 42.22 33.20 | да | нет | 4386.881 | 5264.2572 | Запрос цен по результатам предварительного отбора | 2019-09-19 | Согласно технического задания | 796 | шт. | 1 | 46000000000 | Московская область | 2022-12-31 | 1
083-0011602 | справочно к лоту 831600 | Выполнение СМР, ПНР, оборудование и материалыпо титулу: Модернизация ТП 10 кВ №1579 с установкой оборудования типа RM6 в т.ч ПИР, МО, Истринский район | 42.22 33.20 | 71.1 42.22 33.20 | да | нет | 4501.615 | 5401.938 | Запрос цен по результатам предварительного отбора | 2019-09-19 | Согласно технического задания | 796 | шт. | 1 | 46000000000 | Московская область | 2022-12-31 | 1
083-0011492 | ПАО "МОЭСК" | Выполнение СМР, ПНР, оборудование и материалыпо титулу: Модернизация ЗТП 10(6)кВ №440 с заменой ячеек на камеры КСО в.т.ч. ПИР Московская область Истринский район, д.Красновидово | 42.22 33.20 | 71.1 42.22 33.20 | да | нет | 7817.394 | 9380.8728 | Запрос цен по результатам предварительного отбора | 2019-09-19 | Согласно технического задания | 796 | шт. | 1 | 46000000000 | Московская область | 2022-12-31 | 1
085-0013121 | ПАО "МОЭСК" | Выполнение ПИР, СМР, ПНР, материалы, оборудование (за исключением замков, предоставляемых Заказчиком) по титулу: Строительство новой ТП-6/0,4кВ с тр-ми 2х1000кВА (взамен ТП 3061), перекладка 4КЛ-6кВ направлением ТП 3061 А - ТП 966 Б, ТП 3550 А,Б - ТП 3061 А,Б, БРП 2072 с1 - ТЭЦ 20, в т.ч. ПИР: г.Москва, 4-й Верхний Михайловский проезд, вл.1 | 71 42.22 33.20 | 71 42.22 33.20 | нет | нет | 25227.075 | 30272.49 | Запрос цен по результатам предварительного отбора | 2019-09-19 | Согласно технического задания | 796 | шт. | 1 | 45000000000 | Город Москва | 2020-12-31 | 1
084-0006794 | ПАО "МОЭСК" | Выполнение СМР, Оборудование (этап 1) по титулу: Реконструкция ВЛ-10 кВ Фидер-103 ПС-258 "Демихово" с отпайками д. Сермино, д. Фёдорово, д. Нестерово ОЗРЭС | 42.22 33.20 | 71.1 42.22 33.20 | да | нет | 3137.078 | 3764.4936 | Запрос цен по результатам предварительного отбора | 2019-09-19 | Согласно технического задания | 796 | шт. | 1 | 46000000000 | Московская область | 2019-12-31 | 1
084-0006800 | ПАО "МОЭСК" | Выполнение СМР (этап 1) по титулу: Реконструкция ВЛ-6 кВ фид.7 ПС-269 ОЗРЭС | 42.22 | 71.1 42.22 | да | нет | 2167.7135 | 2601.2562 | Запрос цен по результатам предварительного отбора | 2019-09-19 | Согласно технического задания | 796 | шт. | 1 | 46000000000 | Московская область | 2019-12-31 | 1
084-0007403 | ПАО "МОЭСК" | Выполнение СМР, ПНР, Оборудование по объектам реконструкции ЗТП 6 кВ Озерский р-н (2 титула). | 42.22 33.20 | 71.1 42.22 33.20 | да | нет | 924.3 | 1109.16 | Запрос цен по результатам предварительного отбора | 2019-09-19 | Согласно технического задания | 796 | шт. | 1 | 46000000000 | Московская область | 2019-12-31 | 1
084-0006730 | справочно к лоту 847403 | Выполнение СМР, ПНР, Оборудование по титулу: Реконструкция ЗТПКТП 6/0,4 кВ № 50 (замена тр-ра 250 кВа на ТМГ 400 кВа), в т.ч. ПИР, Озерский р-н, с. Горы | 42.22 33.20 | 71.1 42.22 33.20 | да | нет | 462.08 | 554.496 | Запрос цен по результатам предварительного отбора | 2019-09-19 | Согласно технического задания | 796 | шт. | 1 | 46000000000 | Московская область | 2019-12-31 | 1
084-0006731 | справочно к лоту 847403 | Выполнение СМР, ПНР, Оборудование по титулу: Реконструкция ЗТП 6/0,4 кВ № 76 (замена тр-ра 250 кВа на ТМГ 400 кВа), в т.ч. ПИР, Озерский р-н, п\л "Озёры" з-да им.Хруничева, д.Сосновка | 42.22 33.20 | 71.1 42.22 33.20 | да | нет | 462.22 | 554.664 | Запрос цен по результатам предварительного отбора | 2019-09-19 | Согласно технического задания | 796 | шт. | 1 | 46000000000 | Московская область | 2019-12-31 | 1
085-0012892 | ПАО "МОЭСК" | Выполнение СМР, ПНР, материалы, оборудование (за исключением замков, предоставляемых Заказчиком)(2 этап) по титулу: Строительство РП-10кВ №1 взамен РП-2904 по инд.проекту на 20 ячеек, РП-2 взамен РП-18078 по инд.проекту на 24 ячейки, перевод 15КЛ 10кВ и 0,4кВ из РП-18078 в проектируемое ТП (2 этап) по адресу: г.Москва, ул. Староалексеевская, вл.5 | 42.22 33.20 | 42.22 33.20 | нет | нет | 8439.3917 | 10127.27 | Запрос цен по результатам предварительного отбора | 2019-09-20 | Согласно технического задания | 796 | шт. | 1 | 45000000000 | Город Москва | 2019-12-31 | 1
082-0015032 | ПАО "МОЭСК" | Выполнение СМР, ПНР по титулу: Реконструкция ВЛ-0,4 кВ от ЗТП-31, МО, Каширский р-н, д. Топканово | 42.22 33.20 | 71.1 42.22 33.20 | да | нет | 7778.525 | 9334.23 | Запрос цен по результатам предварительного отбора | 2019-09-20 | Согласно технического задания | 796 | шт. | 1 | 46000000000 | Московская область | 2021-12-27 | 1
088-0003059 | ПАО "МОЭСК" | Выполнение СМР, ПНР, оборудование и материалы по титулу: Реконструкция ВЛ-10 кВ ф. Первомайское-2 с ПС-811 с установкой автоматического пункта секционирования, место установки - оп. 23, в т.ч. ПИР, Московский РЭС, г.Москва | 42.22 33.20 | 71.1 42.22 33.20 | да | да | 1550.2618 | 1860.3142 | Запрос цен по результатам предварительного отбора | 2019-09-25 | Согласно технического задания | 796 | шт. | 1 | 45000000000 | Город Москва | 2019-11-30 | 1
088-0003067 | ПАО "МОЭСК" | Выполнение СМР, ПНР, оборудование и материалы по титулу: Реконструкция ВЛ-10 кВ ф.6 ПС-441 с установкой автоматического пункта секционирования, место установки - оп. 19, в т.ч. ПИР, Московский РЭС, г.Москва | 42.22 33.20 | 71.1 42.22 33.20 | да | да | 1550.2618 | 1860.3142 | Запрос цен по результатам предварительного отбора | 2019-09-25 | Согласно технического задания | 796 | шт. | 1 | 45000000000 | Город Москва | 2019-11-30 | 1
082-0015091 | ПАО "МОЭСК" | Выполнение СМР, ПНР, оборудование по титулу: Строительство 2СП-10 кВ (КРУН) от проект. ВЛ-10 кВ от ВЛ-10кВ ф.27 и ф.2, ПС №266 "Бор", в т.ч. ПИР, МО, Домодедовский р-н, д.Ивановка Ю8-18-302-18955(911936) | 42.22 33.20 | 71.1 42.22 33.20 | да | нет | 3383.675 | 4060.41 | Запрос цен по результатам предварительного отбора | 2019-09-24 | Согласно технического задания | 796 | шт. | 1 | 46000000000 | Московская область | 2019-12-29 | 1
085-0013181 | ПАО "МОЭСК" | Выполнение ПИР, СМР, ПНР, материалы по титулу: Строительство 2КЛ-0,4кВ от ТП-10/0,4кВ № 12579 до ближайшей стены фасада здания, в т.ч. ПИР: г.Москва, Новохорошевский проезд, д.24, корпус 2 | 43.12 41.2 43.2 71.12 | 71.1 43.29 43.21 | да | нет | 1905.4583 | 2286.55 | Запрос цен по результатам предварительного отбора | 2019-09-16 | Согласно технического задания | 796 | шт. | 1 | 45000000000 | Город Москва | 2019-10-16 | а
082-0015006 | ПАО "МОЭСК" | Выполнение ПИР, авторский надзор по титулу: Реконструкция ВЛЗ-10 кВ ф.6 ПС №605 "Бронницы", в т.ч. ПИР, МО, Раменский р-н, с/п Софьинское, Тяжино д Ю8-19-302-756(909514) | 42.22 33.20 | 71.1 42.22 33.20 | да | нет | 550.2417 | 660.29 | Запрос цен по результатам предварительного отбора | 2019-09-24 | Согласно технического задания | 796 | шт. | 1 | 46000000000 | Московская область | 2019-12-30 | 1
085-0013129 | ПАО "МОЭСК" | Выполнение ПИР, СМР, ПНР, материалы по титулу: Реконструкция 2КЛ-0,4 кВ от ТП-10/0,4 кВ № 16203 до ВРЩ-0,4 кВ № 87406, в т.ч. ПИР: г.Москва, ул.Академика Бакулева, д.6 | 43.12 41.2 43.2 71.12 | 71 43.29 43.21 | нет | нет | 5232.625 | 6279.15 | Запрос цен по результатам предварительного отбора | 2019-09-16 | Согласно технического задания | 796 | шт. | 1 | 45000000000 | Город Москва | 2020-09-02 | 1
085-0013131 | ПАО "МОЭСК" | Выполнение ПИР, СМР, ПНР, материалы, оборудование по титулу: Строительство КЛ-0,4 кВ от ТП-10/0,4 кВ № 29337 до СП-0,4 кВ у стены фасада здания Заявителя, с установкой СП-0,4 кВ в кол-ве 1 шт., в т.ч. ПИР: г.Москва, ул.Ботаническая, д.10Г, стр.1 | 43.12 41.2 43.2 71.12 | 71 43.29 43.21 | нет | нет | 4647.6583 | 5577.19 | Запрос цен по результатам предварительного отбора | 2019-09-16 | Согласно технического задания | 796 | шт. | 1 | 45000000000 | Город Москва | 2020-01-05 | 1
085-0012842 | ПАО "МОЭСК" | Выполнение СМР, ПНР, материалы по титулу: Строительство 12КЛ-0,4кВ от нов.ТП-10/0,4кВ до ВРУ-0,4кВ Заявителя, в т.ч. ПИР: г.Москва, Волгоградский пр-кт, влад. 46/15 | 42.22 33.20 | 42.22 33.20 | нет | нет | 4683.8083 | 5620.57 | Запрос цен по результатам предварительного отбора | 2019-09-16 | Согласно технического задания | 796 | шт. | 1 | 45000000000 | Город Москва | 2020-12-31 | 1
085-0012483 | ПАО "МОЭСК" | Выполнение СМР, ПНР, материалы по титулу: Строительство КЛ-10кВ от РП 10199 до РТП 10115 (взамен КЛ-10кВ направлением РП 12248 - РТП 10115), в т.ч. ПИР: г.Москва, ул.Вольная, влад.30, д.30, стр.1-11, стр.13-23 | 42.22 33.20 | 42.22 33.20 | нет | нет | 4180.575 | 5016.69 | Запрос цен по результатам предварительного отбора | 2019-09-16 | Согласно технического задания | 796 | шт. | 1 | 45000000000 | Город Москва | 2020-12-31 | 1
082-0015213 | ПАО "МОЭСК" | Выполнение СМР, ПНР, оборудование по титулу: Реконструкция ТП-400-10/0,4кВ №945 с заменой на ТП-630-10/0,4кВ, ПС №702 "Гришенки", в т.ч. ПИР, МО, г.Чехов, Манушкино д Ю8-19-302-807(909749) | 71.1 42.22 33.20 | 71.1 42.22 33.20 | да | нет | 1291.2833 | 1549.54 | Запрос цен по результатам предварительного отбора | 2019-09-18 | Согласно технического задания | 796 | шт. | 1 | 46000000000 | Московская область | 2019-11-20 | 1
082-0015214 | ПАО "МОЭСК" | Выполнение СМР, ПНР, оборудование по титулу:Строительство ТП-400-10/0,4 кВ, ВЛЗ-10 кВ от ВЛ-10 кВ ф ."на Мостопоезд с ТП-225", ПС №658 "Заповедник", ЛР-10 кВ, в т .ч . ПИР, МО, Серпуховский р-н, район Борисовского ш, Ю8-19-302-413(903083) | 71.1 42.22 33.20 | 71.1 42.22 33.20 | да | нет | 1082.2083 | 1298.65 | Запрос цен по результатам предварительного отбора | 2019-09-18 | Согласно технического задания | 796 | шт. | 1 | 46000000000 | Московская область | 2019-11-20 | 1
081-0012902 | ПАО "МОЭСК" | Выполнение ПИР, СМР, ПНР, оборудование по титулу: Строительство ТП-10/0.4 кВ, КЛ-10 кВ от ВЛЗ-10 кВ ф. 109А ПС №429 "Шереметьево", в т.ч. ПИР, МО, Солнечногорский р-н, д. Шемякино | 42.22 33.20 | 71.1 42.22 33.20 | да | нет | 7759.9079 | 9311.8895 | Запрос цен по результатам предварительного отбора | 2019-09-20 | Согласно технического задания | 796 | шт. | 1 | 46000000000 | Московская область | 2020-07-13 | 1
085-0012844 | ПАО "МОЭСК" | Выполнение СМР, ПНР, материалы по титулу: Строительство 8КЛ-0,4 кВ от ТП-10/0,4 кВ № 72227 до ВРЩ-0,4 кВ № 1,2,3, в т.ч. ПИР: г.Москва, ул.Нарвская, влад.5 | 42.22 33.20 | 42.22 33.20 | нет | нет | 4027.1 | 4832.52 | Запрос цен по результатам предварительного отбора | 2019-09-20 | Согласно технического задания | 796 | шт. | 1 | 45000000000 | Город Москва | 2020-12-31 | 1
085-0012837 | ПАО "МОЭСК" | Выполнение ПИР, авторский надзор по титулу: Строительство новой ТП-10/0,4кВ с тр-ми 2х1000кВА, 4КЛ-10кВ от врезки в КЛ-10кВ направлением ТП-10/0,4кВ № 29548 - ТП-10/0,4кВ № 21566 до новой ТП-10/0,4кВ, в т.ч. ПИР: г.Москва, ул.Авиаконструктора Миля, влад.5/1 | 71.12 | 71 | нет | нет | 792.3583 | 950.83 | Запрос цен по результатам предварительного отбора | 2019-09-20 | Согласно технического задания | 796 | шт. | 1 | 45000000000 | Город Москва | 2019-12-30 | 1
085-0012829 | ПАО "МОЭСК" | Выполнение ПИР, СМР, ПНР, материалы по титулу: Строительство 2КЛ-0,4кВ от ТП-10/0,4кВ № 10421 до стены здания Заявителя (стена со стороны Съезжинского пер.), в т.ч. ПИР: г.Москва, Съезжинский пер., д.10, стр.1 | 43.12 41.2 43.2 71.12 | 71 43.29 43.21 | нет | нет | 5594.5917 | 6713.51 | Запрос цен по результатам предварительного отбора | 2019-09-20 | Согласно технического задания | 796 | шт. | 1 | 45000000000 | Город Москва | 2019-10-30 | 1
085-0012828 | ПАО "МОЭСК" | Выполнение ПИР, СМР, ПНР, материалы по титулу: Строительство 2КЛ-0,4кВ от ТП-10/0,4кВ № 10421 до стены здания Заявителя (стена на стороне Съезжинского пер.), в т.ч. ПИР: г.Москва, Съезжинский пер., д.10, стр.2 | 43.12 41.2 43.2 71.12 | 71 43.29 43.21 | нет | нет | 4226.375 | 5071.65 | Запрос цен по результатам предварительного отбора | 2019-09-20 | Согласно технического задания | 796 | шт. | 1 | 45000000000 | Город Москва | 2019-10-30 | 1
085-0012886 | ПАО "МОЭСК" | Выполнение СМР, ПНР, материалы по титулу: Строительство КЛ-0,4 кВ от ТП-22002 до ВРЩ-04 кВт заявителя, в т.ч. ПИР: г.Москва, Колпачный пер., д.5, с.6 | 42.22 33.20 | 71.1 42.22 33.20 | да | нет | 711.4333 | 853.72 | Запрос цен по результатам предварительного отбора | 2019-09-20 | Согласно технического задания | 796 | шт. | 1 | 45000000000 | Город Москва | 2019-12-30 | 1
085-0012888 | ПАО "МОЭСК" | Выполнение ПИР, СМР, ПНР, материалы по титулу: Строительство КЛ-0,4 кВ от ТП 6515 луч А до ВРЩ-0,4 кВ № 27577, перевод КЛ направлением ТП 6515 - вв. № 27577 из луча А в луч Б, в т.ч. ПИР: г.Москва, Кутузовский пр-кт, д.71 | 43.12 41.2 43.2 71.12 | 71.1 42.22 33.20 | да | нет | 965.9667 | 1159.16 | Запрос цен по результатам предварительного отбора | 2019-09-20 | Согласно технического задания | 796 | шт. | 1 | 45000000000 | Город Москва | 2019-12-30 | 1
081-0013083 | ПАО "МОЭСК" | Выполнение ПИР, СМР, ПНР, оборудование по титулу: Строительство КТП-6/0.4 кВ, КЛ-6 кВ от КВЛ-6 кВ ф. 18128А, КРН "Карусель-2"-МТП-1414 ПС №181 "Клин", ВЛИ-0.38 кВ, в т.ч. ПИР, МО, Клинский р-н, г. Клин | 42.22 33.20 | 71.1 42.22 33.20 | да | нет | 3513.7517 | 4216.502 | Запрос цен по результатам предварительного отбора | 2019-09-19 | Согласно технического задания | 796 | шт. | 1 | 46000000000 | Московская область | 2020-02-06 | 1
081-0013091 | ПАО "МОЭСК" | Выполнение работ, включая ПИР, СМР, ПНР, оборудование по титулу: по объектам СЭС приказа №2026 от 11.09.2019 Красногорского района (2 объекта) | 42.22 33.20 | 71.1 42.22 33.20 | да | нет | 5218.0021 | 6261.6025 | Запрос цен по результатам предварительного отбора | 2019-09-19 | Согласно технического задания | 796 | шт. | 1 | 46000000000 | Московская область | 2020-01-29 | 1
081-0013084 | справочно к лоту 8113091 | Выполнение ПИР, СМР, ПНР, оборудование по титулу: Строительство Тп-10/0.4 кВ, 2-КЛ-10 кВ путем врезки в КЛ-10 кВ напр. 2ТП№114-ТП №226 ПС №837 №Куркино", в т.ч. ПИР, МО, Красногорский р-н, д. Марьино | 42.22 33.20 | 71.1 42.22 33.20 | да | нет | 3324.4193 | 3989.3032 | Запрос цен по результатам предварительного отбора | 2019-09-19 | Согласно технического задания | 796 | шт. | 1 | 46000000000 | Московская область | 2020-02-05 | 1
081-0013085 | справочно к лоту 8113091 | Выполнение ПИР, СМР, ПНР, оборудование по титулу: Строительство ТП-6/0.4 кВ, КВЛ-6 кВ от ВЛЗ-6 кВ ф. ТП620-ЛР-6008 ПС №836 "Слобода", в т.ч. ПИР, МО, Красногорский р-н, д. Тимошкино, уч.334 А | 42.22 33.20 | 71.1 42.22 33.20 | да | нет | 1893.5828 | 2272.2993 | Запрос цен по результатам предварительного отбора | 2019-09-19 | Согласно технического задания | 796 | шт. | 1 | 46000000000 | Московская область | 2020-06-02 | 1
081-0013087 | ПАО "МОЭСК" | Выполнение ПИР, СМР, ПНР, оборудование по титулу: Строительство МТП-6/0.4 кВ, ВЛЗ-6 кВ от ВЛЗ-6 кВ л.834 ПС №826 "Гальцово", ВЛИ-0.38 кВ, в т.ч. ПИР, МО, Пушкинский р-н, д. Артемово | 42.22 33.20 | 71.1 42.22 33.20 | да | нет | 1002.3353 | 1202.8024 | Запрос цен по результатам предварительного отбора | 2019-09-19 | Согласно технического задания | 796 | шт. | 1 | 46000000000 | Московская область | 2020-02-07 | 1
088-0003143 | ПАО "МОЭСК" | Выполнение ПИР по титулу: Строительство СП-20 кВ,2 шт., КЛ-20 кВ от яч. 1 и 2 ПС 220 кВ Хованская до РУ-20 кВ СП-20 кВ №нов.1, СП-20 кВ №нов.2, 2КЛ-20 кВ от СП-20 кВ №нов.1 до СП-20 кВ №нов.2, ГНБ, в т.ч. ПИР, г. Москва, ТиНАО, пос. Сосенское, д. Николо-Хованское | 71 | 71 | нет | нет | 20875.9542 | 25051.1451 | Запрос цен по результатам предварительного отбора | 2019-09-17 | Согласно технического задания | 796 | шт. | 1 | 45000000000 | Город Москва | 2019-12-31 | 1
088-0003142 | ПАО "МОЭСК" | Выполнение ПИР, СМР, ПНР, оборудование и материалы по титулу: Строительство ТП-10/0,4 кВ с тран-м 250 кВА, ВЛ-10 кВ от ВЛ-10 кВ фид. Л-4 с РП-120, установка РЛК, ВЛ-0,4 кВ от РУ-0,4 кВ ТП №нов., в т.ч. ПИР, г. Москва, ТиНАО, пос. Десеновское, д. Станиславль | 71 42.22 33.20 | 71 42.22 33.20 | нет | нет | 6300.3055 | 7560.3666 | Запрос цен по результатам предварительного отбора | 2019-09-17 | Согласно технического задания | 796 | шт. | 1 | 45000000000 | Город Москва | 2019-12-14 | 1
082-0015222 | ПАО "МОЭСК" | Выполнение ПИР, СМР, ПНР оборудование по титулу:Строительство ТП-160-6/0,4 кВ, ВЛЗ-6 кВ от ВЛ-6 кВ ф.10, ПС №23 "Кварц", ВЛ-0,4 кВ, в т.ч. ПИР, МО, Раменский р-н, с/п Софьинское Ю8-19-302-11415(907477) | 71.1 42.22 33.20 | 71.1 42.22 33.20 | да | нет | 1042.175 | 1250.61 | Запрос цен по результатам предварительного отбора | 2019-09-19 | Согласно технического задания | 796 | шт. | 1 | 46000000000 | Московская область | 2019-10-17 | 1
082-0015223 | ПАО "МОЭСК" | Выполнение ПИР, СМР, ПНР оборудование по титулу:Реконструкция ВЛ-6 кВ, ф.10, ПС №23 "Кварц", в т.ч. ПИР, МО, Раменский р-н, с/п Софьинское Ю8-19-302-11415(907477) | 71.1 42.22 33.20 | 71.1 42.22 33.20 | да | нет | 2784.175 | 3341.01 | Запрос цен по результатам предварительного отбора | 2019-09-19 | Согласно технического задания | 796 | шт. | 1 | 46000000000 | Московская область | 2019-10-17 | 1
082-0015224 | ПАО "МОЭСК" | Выполнение ПИР, СМР, ПНР оборудование по титулу:Реконструкция МТП-10/0,4 кВ №1399 с заменой тр-ра 160 кВА на тр-р 250 кВА, ПС №635 "Степановская", в т.ч. ПИР, МО, Раменский р-н, с/п Ульянинское Ю8-19-302-11807(907631) | 71.1 42.22 33.20 | 71.1 42.22 33.20 | да | нет | 436.8083 | 524.17 | Запрос цен по результатам предварительного отбора | 2019-09-19 | Согласно технического задания | 796 | шт. | 1 | 46000000000 | Московская область | 2019-10-18 | 1
085-0013221 | ПАО "МОЭСК" | Выполнение ПИР, СМР, ПНР, материалы по титулу: Реконструкция 2КЛ-0,4кВ от ТП-10/0,4кВ № 17869 до ВРЩ-0,4кВ № 91083, в т.ч. ПИР: г.Москва, ул.Советской Армии, д.7 | 43.12 41.2 43.2 71.12 | 71.1 43.29 43.21 | да | нет | 4136.3 | 4963.56 | Запрос цен по результатам предварительного отбора | 2019-09-16 | Согласно технического задания | 796 | шт. | 1 | 45000000000 | Город Москва | 2019-10-18 | 1
085-0013215 | ПАО "МОЭСК" | Выполнение ПИР, СМР, ПНР, материалы по титулу: Строительство 2КЛ-0,4кВ от ТП-10/0,4кВ № 25561 до стены фасада здания, в т.ч. ПИР: г.Москва, 1-й Силикатный проезд, д.10, стр.2 | 43.12 41.2 43.2 71.12 | 71 43.29 43.21 | нет | нет | 4738.5333 | 5686.24 | Запрос цен по результатам предварительного отбора | 2019-09-16 | Согласно технического задания | 796 | шт. | 1 | 45000000000 | Город Москва | 2019-10-17 | а
085-0013216 | ПАО "МОЭСК" | Выполнение ПИР, СМР, ПНР, материалы, оборудование по титулу: Реконструкция 2КЛ-0,4кВ от ТП-10/0,4кВ № 11829 луч А и Б до ВРЩ-0,4кВ абонента (вв. 43668, 44669), установка счетчиков э/э с включением в систему АИИС КУЭ - 2 шт., в т.ч. ПИР: г.Москва, ул.Удальцова, д.31А | 43.12 41.2 43.2 71.12 | 71.1 43.29 43.21 | да | нет | 2183.575 | 2620.29 | Запрос цен по результатам предварительного отбора | 2019-09-16 | Согласно технического задания | 796 | шт. | 1 | 45000000000 | Город Москва | 2019-10-17 | 1
084-0007549 | ПАО "МОЭСК" | Выполнение ПИР, СМР, ПНР, Оборудование по Строительство ТП-100 6/0,4 кВ, РЛКВ-6 кВ, ВЛЗ-6 кВ от оп. 10 КВЛ-6 кВ направл. РП-8-ТП-198-ТП-189 отп. КТП-803 ПС № 83 "Райки", в т.ч. ПИР, МО, г/о Лосино-Петровский, п. Юность, пр-д Лесной, д. 3, к.н. 50:14:030515:0060 | 42.22 33.20 | 71.1 42.22 33.20 | да | нет | 1097.1299 | 1316.5558 | Запрос цен по результатам предварительного отбора | 2019-09-20 | Согласно технического задания | 796 | шт. | 1 | 46 | МО | 2019-10-16 | 1
081-0013121 | ПАО "МОЭСК" | Выполнение работ, включая ПИР, СМР, ПНР, оборудование по титулу: по объектам СЭС приказа №2060 от 16.09.2019 Дмитровского района (2 объекта) | 42.22 33.20 | 71.1 42.22 33.20 | да | нет | 1435.7082 | 1722.8499 | Запрос цен по результатам предварительного отбора | 2019-09-23 | Согласно технического задания | 796 | шт. | 1 | 46000000000 | Московская область | 2020-08-12 | 1
081-0013115 | справочно к лоту 8113121 | Выполнение ПИР, СМР, ПНР, оборудование по титулу: Строительство ТП-10/0.4 кВ, ВЛЗ-10 кВ от ВЛЗ-10 кВ ф.2 ПС №160 "Перемилово", в т.ч. ПИР, МО, Дмитровский р-н, г. Дмитров, ул. 2-я Левонабережная | 42.22 33.20 | 71.1 42.22 33.20 | да | нет | 565.0126 | 678.0152 | Запрос цен по результатам предварительного отбора | 2019-09-23 | Согласно технического задания | 796 | шт. | 1 | 46000000000 | Московская область | 2020-08-11 | 1
081-0013116 | справочно к лоту 8113121 | Выполнение ПИР, СМР, ПНР, оборудование по титулу: Строительство ТП-6/0.4 кВ, ВЛЗ-6 кВ от ВЛЗ-6 кВ ф. №795 ПС №96 "Катуар", в т.ч. ПИР, МО, Дмитровский р-н, п. Некрасовский, ул. Свобода | 42.22 33.20 | 71.1 42.22 33.20 | да | нет | 870.6956 | 1044.8347 | Запрос цен по результатам предварительного отбора | 2019-09-23 | Согласно технического задания | 796 | шт. | 1 | 46000000000 | Московская область | 2020-08-12 | 1
081-0013117 | ПАО "МОЭСК" | Выполнение ПИР, СМР, ПНР, оборудование по титулу: Строительство КЛ-0.4 кВ от ТП-6/0.4 кВ-243, ПС №429 "Шереметьево", в т.ч. ПИР, МО, Химкинский р-н, г. Химки | 42.22 33.20 | 71.1 42.22 33.20 | да | нет | 584.1161 | 700.9394 | Запрос цен по результатам предварительного отбора | 2019-09-23 | Согласно технического задания | 796 | шт. | 1 | 46000000000 | Московская область | 2020-07-27 | 1
081-0013119 | ПАО "МОЭСК" | Выполнение ПИР, СМР, ПНР, оборудование по титулу: Реконструкция ТП-6/0.4 кВ (замена ТП и трансформатора 63 кВА на трансформатор 250 кВА), ПС №116 "Солнечногорск", в т.ч. ПИР, МО, г. Солнечногорск, ул. Ожогинская | 42.22 33.20 | 71.1 42.22 33.20 | да | нет | 1390.184 | 1668.2208 | Запрос цен по результатам предварительного отбора | 2019-09-23 | Согласно технического задания | 796 | шт. | 1 | 46000000000 | Московская область | 2020-08-11 | 1
081-0013120 | ПАО "МОЭСК" | Выполнение ПИР, СМР, ПНР, оборудование по титулу: Строительство МТП-10 кВ, ВЛЗ-10 кВ от ВЛЗ-10 кВ ф. 142108 ПС №142 "Ванино", ВЛИ-0.38 кВ, в т.ч. ПИР, МО, Клинский р-н, д. Степаньково, уч.40 | 42.22 33.20 | 71.1 42.22 33.20 | да | нет | 1591.4984 | 1909.7981 | Запрос цен по результатам предварительного отбора | 2019-09-23 | Согласно технического задания | 796 | шт. | 1 | 46000000000 | Московская область | 2020-02-10 | 1
082-0015225 | ПАО "МОЭСК" | Выполнение ПИР, СМР, ПНР оборудование по титулу:Реконструкция МТП-10/0,4 кВ №2067 с заменой тр-ра 160 кВА на тр-р 250 кВА, ПС №243 "Нащекино", в т.ч. ПИР, МО, Раменский р-н, с/п Ганусовское Ю8-19-302-11601(617935) | 71.1 42.22 33.20 | 71.1 42.22 33.20 | да | нет | 454.75 | 545.7 | Запрос цен по результатам предварительного отбора | 2019-09-19 | Согласно технического задания | 796 | шт. | 1 | 46000000000 | Московская область | 2019-10-18 | 1
085-0012852 | ПАО "МОЭСК" | Выполнение ПИР, СМР, ПНР, материалы по титулу:Реконструкция КЛ-0,4кВ от ТП-10/0,4кВ № 29552 до ВРЩ-0,4кВ № 103181, в т.ч. ПИР: г.Москва, ул.Трубная, д.17, стр.1 | 43.12 41.2 43.2 71.12 | 71.1 42.22 33.20 | да | нет | 3182.95 | 3819.54 | Запрос цен по результатам предварительного отбора | 2019-09-23 | Согласно технического задания | 796 | шт. | 1 | 45000000000 | Город Москва | 2019-10-30 | 1
088-0003217 | ПАО "МОЭСК" | Выполнение ПИР, СМР, ПНР,материалы и оборудование по титулу: Реконструкция ВЛ-0,4 кВ Ф-2 от РУ-0,4 кВ (ТП-10/0,4кВ №193), в т.ч. ПИР, г. Москва, ТиНАО, поселение Вороновское, СНТ ''Поляна'', вблизи с. Свитино, уч. 11, 50:27:0030220:59. | 71 42.22 33.20 | 71.1 42.22 33.20 71.1 | да | нет | 485.4016 | 582.4819 | Запрос цен по результатам предварительного отбора | 2019-09-23 | Согласно технического задания | 796 | шт. | 1 | 45000000000 | Город Москва | 2020-02-08 | 1
088-0003218 | ПАО "МОЭСК" | Выполнение ПИР, СМР, ПНР,материалы и оборудование по титулу: Строительство ВЛ-0,4 кВ от секции РУ-0,4 кВ ТП-10/0,4 кВ № 165, в т.ч.ПИР, г. Москва, ТиНАО, поселение Вороновское, вблизи д.Новогромово, 77:22:0030501:135 | 71 42.22 33.20 | 71.1 42.22 33.20 71.1 | да | нет | 736.1974 | 883.4369 | Запрос цен по результатам предварительного отбора | 2019-09-23 | Согласно технического задания | 796 | шт. | 1 | 45000000000 | Город Москва | 2020-02-05 | 1
088-0003219 | ПАО "МОЭСК" | Выполнение ПИР, СМР, ПНР,материалы и оборудование по титулу: Реконструкция КТП-10/0,4 кВ № 165 с трансформатором 160 кВА на ТП-10/0,4 кВ с трансформатором мощностью 250 кВА в габаритах 400 кВа, в т.ч. ПИР, г. Москва, ТиНАО, поселение Вороновское, вблизи д.Новогромово, 77:22:0030501:135 | 71 42.22 33.20 | 71.1 42.22 33.20 71.1 | да | нет | 1508.6939 | 1810.4327 | Запрос цен по результатам предварительного отбора | 2019-09-23 | Согласно технического задания | 796 | шт. | 1 | 45000000000 | Город Москва | 2020-02-05 | 1
083-0011679 | ПАО "МОЭСК" | Выполнение ПИР, авторский надзор, СМР, ПНР, оборудование и материалы по титулу: Строительство ТП-160 10/0,4 кВ, ВЛЗ-10 кВ от ВЛЗ-10 кВ ф.Крюково, ф.20 ПС-836 "Слобода", 2хРЛК-10 кВ (0,31 км), в т.ч. ПИР, МО, Истринский р-н, с.п.Ивановское, д.Манихино, 50:08:0050109:322 | 71.1 42.22 33.20 | 71.1 42.22 33.20 | да | нет | 1323.0423 | 1587.6508 | Запрос цен по результатам предварительного отбора | 2019-09-24 | Согласно технического задания | 796 | шт. | 1 | 46000000000 | Московская область | 2019-10-18 | 1
085-0013228 | ПАО "МОЭСК" | Выполнение ПИР, СМР, ПНР, материалы по титулу: Реконструкция 2КЛ-0,4кВ от ТП-10/0,4кВ № 19518 до ВРЩ-0,4кВ № 136097, в т.ч. ПИР: г.Москва, ул.Б.Никитская, д.22/2 | 43.12 41.2 43.2 71.12 | 71.1 42.22 33.20 | да | нет | 3796.45 | 4555.74 | Запрос цен по результатам предварительного отбора | 2019-09-23 | Согласно технического задания | 796 | шт. | 1 | 45000000000 | Город Москва | 2019-10-22 | 1
085-0013217 | ПАО "МОЭСК" | Выполнение ПИР, СМР, ПНР, материалы по титулу: Реконструкция 2КЛ-0,4кВ от ТП-10/0,4кВ № 21655 до нового ВРЩ-0,4кВ, сооружаемого в техническом помещении существующего ВРЩ-0,4кВ № 134352, в т.ч. ПИР: г.Москва, ул.Б.Молчановка, д.23, стр.2 | 71 42.22 33.20 | 71 42.22 33.20 | нет | нет | 13927.125 | 16712.55 | Запрос цен по результатам предварительного отбора | 2019-09-20 | Согласно технического задания | 796 | шт. | 1 | 45000000000 | Город Москва | 2019-10-17 | 1
085-0013254 | ПАО "МОЭСК" | Выполнение ПИР, авторский надзор по титулу: Строительство новой ТП-10/0,4кВ с тр-ми 2х1000кВА, 2КЛ-10кВ от ТП № 14988 до новой ТП, 2КЛ-10кВ от вр. в 2КЛ-10кВ напр.ТП № 14988 - нов.ТП (ГКУ "УДМС") до нов.ТП, в т.ч. ПИР: г.Москва, Проспект Андропова, мост автодорожный метро Нагатинский | 71.12 | 71.1 | да | нет | 1711.3333 | 2053.6 | Запрос цен по результатам предварительного отбора | 2019-09-23 | Согласно технического задания | 796 | шт. | 1 | 45000000000 | Город Москва | 2019-12-30 | 1
085-0013255 | ПАО "МОЭСК" | Выполнение ПИР, авторский надзор по титулу: Строительство новой ТП-10/0,4кВ с тр-ми 2х1250кВА, 4КЛ-10кВ от вр.в 2КЛ-10кВ напр.РП № 18184-ТП № 22748 до нов.ТП, 16КЛ-0,4кВ от нов.ТП до стены фасада здания Заявителя в напр.ГРЩ-0,4кВ, в т.ч. ПИР: г.Москва, 2-й Котляковский пер., влад.1/3 | 71.12 | 71 | нет | нет | 1744.0167 | 2092.82 | Запрос цен по результатам предварительного отбора | 2019-09-23 | Согласно технического задания | 796 | шт. | 1 | 45000000000 | Город Москва | 2019-12-30 | 1
085-0011171 | ПАО "МОЭСК" | Выполнение СМР, ПНР, материалы, оборудование (за исключением замков, предоставляемых Заказчиком) по титулу: Строительство ТП-10/0,4кВ с тр-ми 2х400кВА, 4КЛ-0,4кВ от новой ТП-10/0,4кВ до ВРЩ-0,4кВ Заявителя, в т.ч. ПИР: г.Москва, ул.Губкина, вл.6, вл.6 стр.1 | 42.22 33.20 | 42.22 33.20 | нет | нет | 12445.7333 | 14934.88 | Запрос цен по результатам предварительного отбора | 2019-10-01 | Согласно технического задания | 796 | шт. | 1 | 45000000000 | Город Москва | 2019-12-31 | 1
085-0012565 | ПАО "МОЭСК" | Выполнение ПИР, СМР, ПНР, материалы, обрудование по титулу: Строительство КЛ-0,4 кВ от ТП 10546 до СП-0,4 кВ, с установкой СП-0,4 кВ в кол-ве 1 шт., в т.ч. ПИР: г.Москва, Трубниковский пер., д.22, стр.2 | 43.12 41.2 43.2 71.12 | 71.1 43.29 43.21 | да | нет | 486.8 | 584.16 | Запрос цен по результатам предварительного отбора | 2019-09-23 | Согласно технического задания | 796 | шт. | 1 | 45000000000 | Город Москва | 2019-12-30 | 1
085-0012641 | ПАО "МОЭСК" | Выполнение СМР, ПНР, материалы (2 этап) по титулу: Строительство ТП 10/0,4кВ 1 с тр-ми 2х1000 кВА, 2КЛ-10 кВ от врезки в КЛ-10кВ напр. ТП 10948 – ТП 10200 до ТП-1, 18КЛ-0,4 кВ от ТП-1 до ВРУ-0,4 кВ Заявителя (2 этап), в т.ч.ПИР: г.Москва, район Академический,квартал 12,корп.11 | 42.22 33.20 | 71.1 42.22 33.20 | да | нет | 2656.2667 | 3187.52 | Запрос цен по результатам предварительного отбора | 2019-09-23 | Согласно технического задания | 796 | шт. | 1 | 45000000000 | Город Москва | 2019-12-31 | 1
085-0012730 | ПАО "МОЭСК" | Выполнение ПИР, авторский надзор по титулу: Строительство ТП-10/0,4 кВ с тр-ми 2х630 кВА, в т.ч. ПИР: г.Москва, ул.Лобачевского, д.108 | 71.12 | 71.1 | да | нет | 716.2417 | 859.49 | Запрос цен по результатам предварительного отбора | 2019-09-23 | Согласно технического задания | 796 | шт. | 1 | 45000000000 | Город Москва | 2019-10-30 | 1
085-0012735 | ПАО "МОЭСК" | Выполнение СМР, материалы (1 этапы) по титулу: Строительство КЛ-0,4 кВ от ТП-10/0,4 кВ № 22765 до ВРЩ-0,4 кВ в месте размещения вв. № 106951, в т.ч. ПИР: г.Москва, ул.Селезневская, д.4 | 42.22 33.20 | 71.1 42.22 33.20 | да | нет | 2454.6667 | 2945.6 | Запрос цен по результатам предварительного отбора | 2019-09-23 | Согласно технического задания | 796 | шт. | 1 | 45000000000 | Город Москва | 2019-10-30 | 1
085-0012807 | ПАО "МОЭСК" | Выполнение ПИР, СМР, ПНР, материалы по титулу: Строительство 2КЛ-0,4кВ от ТП-10/0,4кВ № 21264 до ближайшей стены фасада здания Заявителя, в т.ч. ПИР: г.Москва, ул.Ставропольская, влад.25 | 43.12 41.2 43.2 71.12 | 71.1 43.29 43.21 | да | нет | 4324.4417 | 5189.33 | Запрос цен по результатам предварительного отбора | 2019-09-23 | Согласно технического задания | 796 | шт. | 1 | 45000000000 | Город Москва | 2020-07-11 | 1
085-0012815 | ПАО "МОЭСК" | Выполнение СМР, ПНР, материалы по титулу: Строительство 4КЛ-0,4кВ от ТП-10/0,4кВ №8 (сооружается по ТУ И-17-00-912203/125) до границы участка Заявиталя в сторону ВРЩ-0,4кВ №1 Заявителя, в т.ч. ПИР: г.Москва, ул.Адмирала Лазарева, д.77 | 42.22 33.20 | 71.1 42.22 33.20 | да | нет | 3128.9167 | 3754.7 | Запрос цен по результатам предварительного отбора | 2019-09-23 | Согласно технического задания | 796 | шт. | 1 | 45000000000 | Город Москва | 2019-12-30 | 1
085-0012812 | ПАО "МОЭСК" | Выполнение СМР, ПНР, материалы по титулу: Строительство КЛ-0,4кВ от ТП-10/0,4кВ № 17421 до границ участка Заявителя, но не далее стены фасада здания, в т.ч. ПИР: г.Москва, Красностуденческий проезд, д.4, стр.2 | 42.22 33.20 | 42.22 33.20 | нет | нет | 621.7917 | 746.15 | Запрос цен по результатам предварительного отбора | 2019-09-23 | Согласно технического задания | 796 | шт. | 1 | 45000000000 | Город Москва | 2019-12-31 | 1
085-0012805 | ПАО "МОЭСК" | Выполнение СМР, ПНР, материалы (2 этап) по титулу: Строительство КЛ-0,4кВ от ТП-10/0,4кВ № 19547 до стены фасада здания Заявителя, в т.ч. ПИР: г.Москва, ул.Юных Ленинцев, д.117, корп.1, стр.2 | 42.22 33.20 | 42.22 33.20 | нет | нет | 482.4333 | 578.92 | Запрос цен по результатам предварительного отбора | 2019-09-23 | Согласно технического задания | 796 | шт. | 1 | 45000000000 | Город Москва | 2019-12-31 | 1
085-0012804 | ПАО "МОЭСК" | Выполнение СМР, ПНР, материалы (2 этап) по титулу: Строительство КЛ-0,4кВ от ТП-10/0,4кВ № 19872 луч А до границы участка Заявителя, в т.ч. ПИР: г.Москва, Ижорский проезд, влад.15 | 42.22 33.20 | 42.22 33.20 | нет | нет | 1963.8667 | 2356.64 | Запрос цен по результатам предварительного отбора | 2019-09-23 | Согласно технического задания | 796 | шт. | 1 | 45000000000 | Город Москва | 2019-12-31 | 1
085-0012802 | ПАО "МОЭСК" | Выполнение СМР, ПНР, материалы (2 этап) по титулу: Строительство 2КЛ-0,4кВ от ТП-10/0,4кВ 20214 до границы участка Заявителя, не далее стены фасада здания, в т.ч. ПИР: г.Москва, ул.Долгоруковская, д.32, стр.1 | 42.22 33.20 | 42.22 33.20 | нет | нет | 1504.575 | 1805.49 | Запрос цен по результатам предварительного отбора | 2019-09-23 | Согласно технического задания | 796 | шт. | 1 | 45000000000 | Город Москва | 2019-12-31 | 1
085-0012800 | ПАО "МОЭСК" | Выполнение СМР, ПНР, материалы (2 этап) по титулу: Строительство 2КЛ-0,4кВ от ТП-10/0,4кВ № 25777 до границы участка Заявителя, но не далее стены фасада здания, в т.ч. ПИР: г.Москва, ул.Мясницкая, д.22, стр.1 | 42.22 33.20 | 42.22 33.20 | нет | нет | 3138.7167 | 3766.46 | Запрос цен по результатам предварительного отбора | 2019-09-23 | Согласно технического задания | 796 | шт. | 1 | 45000000000 | Город Москва | 2019-12-31 | 1
085-0012799 | ПАО "МОЭСК" | Выполнение СМР, ПНР, материалы (2 этап) по титулу: Строительство 2КЛ-0,4 кВ от ТП 12634 до существующего ВРЩ-0,4 кВ № 49021, в т.ч. ПИР: г.Москва, ул.Херсонская, д.20, корп.1 | 42.22 33.20 | 42.22 33.20 | нет | нет | 631.9833 | 758.38 | Запрос цен по результатам предварительного отбора | 2019-09-23 | Согласно технического задания | 796 | шт. | 1 | 45000000000 | Город Москва | 2019-12-31 | 1
085-0012884 | ПАО "МОЭСК" | Выполнение СМР, материалы (1 этап) по титулу: Строительство КЛ-0,4кВ от ТП-10/0,4кВ № 16305 до ближайшей стены здания в сторону ВРЩ-0,4кВ Заявителя, в т.ч. ПИР: г.Москва, Грохольский пер., д.32, стр.2 | 42.22 33.20 | 71 42.22 33.20 | нет | нет | 3449.7083 | 4139.65 | Запрос цен по результатам предварительного отбора | 2019-09-23 | Согласно технического задания | 796 | шт. | 1 | 45000000000 | Город Москва | 2019-12-31 | 1
085-0012893 | ПАО "МОЭСК" | Выполнение СМР, ПНР, материалы (2 этап) по титулу: Реконструкция КЛ-0,4кВ от ТП 18220 (луч А) до ВРЩ-0,4кВ №94706 жилого дома направлением ТП 18220-вв.94706-вв.94708 взамен существующей, в т.ч. ПИР: г.Москва, Трубниковский пер., д.11 | 42.22 33.20 | 71.1 42.22 33.20 | да | нет | 2410.5 | 2892.6 | Запрос цен по результатам предварительного отбора | 2019-09-23 | Согласно технического задания | 796 | шт. | 1 | 45000000000 | Город Москва | 2019-12-31 | 1
085-0012896 | ПАО "МОЭСК" | Выполнение СМР, ПНР, материалы по титулу: Реконструкция КЛ-0,4кВ от ТП-10/0,4кВ № 26769 луч А до ВРЩ-0,4кВ № 122614, КЛ-0,4кВ направлением ТП-10/0,4кВ № 26769 луч А - вв. 122614 перевести на луч Б в ТП-10/0,4кВ № 26769 и сболтить, в т.ч. ПИР: г.Москва, ул.Самокатная, д.1, стр.12 | 42.22 33.20 | 71.1 42.22 33.20 | да | нет | 2108.3 | 2529.96 | Запрос цен по результатам предварительного отбора | 2019-09-23 | Согласно технического задания | 796 | шт. | 1 | 45000000000 | Город Москва | 2019-12-31 | а
085-0012901 | ПАО "МОЭСК" | Выполнение СМР, материалы (1 этап) по титулу: Реконструкция 2КЛ-0,4кВ от ТП-10/0,4кВ № 15694 до ВРЩ-0,4кВ № 86482, в т.ч. ПИР: г.Москва, ул.Мурановская, д.7 | 42.22 33.20 | 71 42.22 33.20 | нет | нет | 3784.5083 | 4541.41 | Запрос цен по результатам предварительного отбора | 2019-09-23 | Согласно технического задания | 796 | шт. | 1 | 45000000000 | Город Москва | 2019-12-30 | 1
085-0012904 | ПАО "МОЭСК" | Выполнение СМР, материалы (1 этап) по титулу: Строительство КЛ-0,4кВ от ТП-10/0,4кВ № 19652 до ближайшей стены здания Заявителя, в т.ч. ПИР: г.Москва, ул.Сергия Радонежского, д.19, стр.3 | 42.22 33.20 | 71.1 42.22 33.20 | да | нет | 1544.475 | 1853.37 | Запрос цен по результатам предварительного отбора | 2019-09-23 | Согласно технического задания | 796 | шт. | 1 | 45000000000 | Город Москва | 2019-12-30 | 1
085-0012906 | ПАО "МОЭСК" | Выполнение СМР, материалы (1 этап) по титулу: Реконструкция 2КЛ-0,4кВ от ТП-10/0,4кВ № 27904 до ВРЩ-0,4кВ № 109112, в т.ч. ПИР: г.Москва, ул.Тверская, д.27, стр.1 | 42.22 33.20 | 71.1 42.22 33.20 | да | нет | 3082.3417 | 3698.81 | Запрос цен по результатам предварительного отбора | 2019-09-23 | Согласно технического задания | 796 | шт. | 1 | 45000000000 | Город Москва | 2019-12-30 | 1
085-0012659 | ПАО "МОЭСК" | Выполнение СМР, материалы (1 этап) по титулу: Строительство КЛ-0,4кВ от ТП-10/0,4кВ № 10382 А или Б до нового ВРЩ-0,4кВ (установить в помещении ВРЩ-0,4кВ вв. № 82679, № 82678 ТП-10/0,4кВ № 15912), в т.ч. ПИР: г.Москва, Украинский б-р, д.5 | 42.22 | 42.22 | нет | нет | 6262.5417 | 7515.05 | Запрос цен по результатам предварительного отбора | 2019-09-23 | Согласно технического задания | 796 | шт. | 1 | 45000000000 | Город Москва | 2019-12-04 | 1
085-0013010 | ПАО "МОЭСК" | Выполнение СМР, материалы (1 этап) по титулу: Реконструкция 2КЛ-0,4кВ от ТП-10/0,4кВ № 19669 до ВРЩ-0,4кВ № 110356, в т.ч. ПИР: г.Москва, ул.Новорязанская, д.16/11, стр.1 | 42.22 33.20 | 42.22 33.20 | нет | нет | 4664.725 | 5597.67 | Запрос цен по результатам предварительного отбора | 2019-09-23 | Согласно технического задания | 796 | шт. | 1 | 45000000000 | Город Москва | 2019-12-30 | 1
085-0013011 | ПАО "МОЭСК" | Выполнение СМР, ПНР, материалы (2 этап) по титулу: Строительство 2КЛ-0,4кВ от ТП-10/0,4кВ № 17756 до ближайшей стены фасада здания, в т.ч. ПИР: г.Москва, ул.Донецкая, д.20А | 42.22 33.20 | 42.22 33.20 | нет | нет | 544.025 | 652.83 | Запрос цен по результатам предварительного отбора | 2019-09-23 | Согласно технического задания | 796 | шт. | 1 | 45000000000 | Город Москва | 2019-12-31 | 1
085-0013045 | ПАО "МОЭСК" | Выполнение СМР, ПНР, материалы (2 этап) по титулу: Строительство 2КЛ-0,4кВ от ТП-10/0,4 кВ № 14237 до нового ВРЩ-0,4кВ, в т.ч. ПИР: г.Москва, ул.Профсоюзная, д.152, корп.2, стр.2 | 42.22 33.20 | 71.1 42.22 33.20 | да | нет | 3137.3583 | 3764.83 | Запрос цен по результатам предварительного отбора | 2019-09-23 | Согласно технического задания | 796 | шт. | 1 | 45000000000 | Город Москва | 2019-12-31 | 1
081-0012867 | ПАО "МОЭСК" | Выполнение СМР, ПНР по титулу: Строительство КЛ-10 кВ от яч. № 29 1-ой с.ш. РУ-10 кВ ПС № 555 110/35/10/6 кВ Игнатово до РУ-10 кВ вновь сооружаемого СП-10 кВ № 1, в т.ч. ПИР, МО, Дмитровский р-н, г. Дмитров, Ковригинское ш. | 42.22 33.20 | 71.1 42.22 33.20 | да | нет | 2193.826 | 2632.5912 | Запрос цен по результатам предварительного отбора | 2019-09-23 | Согласно технического задания | 796 | шт. | 1 | 46000000000 | Московская область | 2019-11-29 | 1
082-0015227 | ПАО "МОЭСК" | Выполнение ПИР, СМР, ПНР оборудование по титулу:Строительство ТП-160-10/0,4 кВ, ВЛЗ-10 кВ от ВЛ-10 кВ ф."Дракинский с РП-12", ПС №400 "Ока", ЛР-10 кВ, ВЛ-0,4 кВ, в т.ч. ПИР, МО, Серпуховский р-н, Дракино д Ю8-19-302-11156(612212) | 71.1 42.22 33.20 | 71.1 42.22 33.20 | да | нет | 1481.9333 | 1778.32 | Запрос цен по результатам предварительного отбора | 2019-09-23 | Согласно технического задания | 796 | шт. | 1 | 46000000000 | Московская область | 2020-01-05 | 1
082-0015228 | ПАО "МОЭСК" | Выполнение ПИР, СМР, ПНР оборудование по титулу:Реконструкция МТП-6/0,4 кВ №34 с заменой тр-ра 160 кВА на тр-р 250 кВА, ПС №23 "Кварц", в т.ч. ПИР, МО, Раменский р-н, с/п Чулковское, Зеленая Слобода с, Зеленая ул, уч. 10 Ю8-19-302-11493(907463) | 71.1 42.22 33.20 | 71.1 42.22 33.20 | да | нет | 454.7358 | 545.683 | Запрос цен по результатам предварительного отбора | 2019-09-23 | Согласно технического задания | 796 | шт. | 1 | 46000000000 | Московская область | 2020-03-05 | 1
082-0015229 | ПАО "МОЭСК" | Выполнение ПИР, СМР, ПНР оборудование по титулу:Строительство ТП-100-10/0,4 кВ, ВЛЗ-10 кВ от ВЛ-10 кВ ф.21, ПС №182 "Гулево", ЛР-10 кВ, ВЛ-0,4 кВ, в т.ч. ПИР, МО, г. Климовск, Бережковский проезд Ю8-19-302-11655(907430) | 71.1 42.22 33.20 | 71.1 42.22 33.20 | да | нет | 713.6475 | 856.377 | Запрос цен по результатам предварительного отбора | 2019-09-23 | Согласно технического задания | 796 | шт. | 1 | 46000000000 | Московская область | 2020-09-11 | 1
082-0015230 | ПАО "МОЭСК" | Выполнение ПИР, СМР, ПНР оборудование по титулу:Строительство ТП-250-10/0,4 кВ, ВЛЗ-10 кВ от ВЛ-10 кВ ф.113, ПС №309 "Болятино", ЛР-10 кВ, ВЛ-0,4 кВ, в т.ч. ПИР, МО, Раменский р-н, Верхнее Мячково с Ю8-19-302-10794(610088) | 71.1 42.22 33.20 | 71.1 42.22 33.20 | да | нет | 1808.7625 | 2170.515 | Запрос цен по результатам предварительного отбора | 2019-09-23 | Согласно технического задания | 796 | шт. | 1 | 46000000000 | Московская область | 2020-01-05 | 1
082-0015231 | ПАО "МОЭСК" | Выполнение ПИР, СМР, ПНР оборудование по титулу:Строительство ТП-16-6/0,4 кВ, ВЛЗ-6 кВ от ВЛ-6 кВ ф.3 с РП-1, ПС №339 "Ожерелье Тяговая", ЛР-6 кВ, в т.ч. ПИР, МО, Каширский р-н, д. Андреевское Ю8-19-302-11624(617386) | 71.1 42.22 33.20 | 71.1 42.22 33.20 | да | нет | 465.4775 | 558.573 | Запрос цен по результатам предварительного отбора | 2019-09-23 | Согласно технического задания | 796 | шт. | 1 | 46000000000 | Московская область | 2020-09-09 | 1
082-0015233 | ПАО "МОЭСК" | Выполнение работ, включая ПИР, СМР, ПНР, оборудование и материалы по объектам ЮЭС приказ № 1733 от 12.09.2019г. Чеховского р-на | 71 42.22 33.20 | 71.1 42.22 33.20 | да | нет | 3681.2433 | 4417.492 | Запрос цен по результатам предварительного отбора | 2019-09-23 | Согласно технического задания | 796 | шт. | 1 | 46000000000 | Московская область | 2020-03-07 | 1
082-0015232 | справочно к лоту 8215233 | Выполнение ПИР, СМР, ПНР оборудование по титулу:Строительство ТП-160-6/0,4 кВ, ВЛЗ-6 кВ от ВЛ-6 кВ ф.47, ПС №382 "Венюково", ЛР-6 кВ, ВЛ-0,4 кВ, в т.ч. ПИР, МО, Чеховский р-н, Чехов г, Гагарина ул, владение 30 Ю8-19-302-11501(616081) | 71.1 42.22 33.20 | 71.1 42.22 33.20 | да | нет | 888.07 | 1065.684 | Запрос цен по результатам предварительного отбора | 2019-09-23 | Согласно технического задания | 796 | шт. | 1 | 46000000000 | Московская область | 2020-03-07 | 1
082-0015234 | справочно к лоту 8215233 | Выполнение ПИР, СМР, ПНР оборудование по титулу:Строительство КЛ-6 кВ от яч. фид.47 ПС №382 "Венюково", в т.ч. ПИР, МО, Чеховский р-н, Чехов г, Гагарина ул, владение 30 Ю8-19-302-11501(616081) | 71.1 42.22 33.20 | 71.1 42.22 33.20 | да | нет | 2793.1733 | 3351.808 | Запрос цен по результатам предварительного отбора | 2019-09-23 | Согласно технического задания | 796 | шт. | 1 | 46000000000 | Московская область | 2020-03-07 | 1
082-0015235 | ПАО "МОЭСК" | Выполнение работ, включая ПИР, СМР, ПНР, оборудование и материалы по объектам ЮЭС приказ № 1733 от 12.09.2019г. Домодедовского р-на | 71 42.22 33.20 | 71.1 42.22 33.20 | да | нет | 3394.72 | 4073.664 | Запрос цен по результатам предварительного отбора | 2019-09-23 | Согласно технического задания | 796 | шт. | 1 | 46000000000 | Московская область | 2020-03-10 | 1
082-0015236 | справочно к лоту 8215235 | Выполнение ПИР, СМР, ПНР оборудование по титулу:Строительство ТП-63-10/0,4 кВ, ВЛЗ-10 кВ от проект. ВЛ-10 кВ (по дог-ру ТП №Ю8-19-302-1033(913089)), ПС №491 "Прудная", ВЛ-0,4 кВ, в т.ч. ПИР, МО, г. Домодедово, д. Курганье Ю8-19-302-11383(907248) | 71.1 42.22 33.20 | 71.1 42.22 33.20 | да | нет | 1134.6167 | 1361.54 | Запрос цен по результатам предварительного отбора | 2019-09-23 | Согласно технического задания | 796 | шт. | 1 | 46000000000 | Московская область | 2020-01-05 | 1
082-0015237 | справочно к лоту 8215235 | Выполнение ПИР, СМР, ПНР оборудование по титулу:Строительство ТП-160-10/0,4 кВ, ВЛЗ-10 кВ от ВЛ-10 кВ ф.4, ПС №491 "Прудная", ВЛ-0,4 кВ, в т.ч. ПИР, МО, Домодедовский р-н, Домодедово г, д. Купчинино Ю8-19-302-11341(907357) | 71.1 42.22 33.20 | 71.1 42.22 33.20 | да | нет | 962.8692 | 1155.443 | Запрос цен по результатам предварительного отбора | 2019-09-23 | Согласно технического задания | 796 | шт. | 1 | 46000000000 | Московская область | 2020-03-10 | 1
082-0015238 | справочно к лоту 8215235 | Выполнение ПИР, СМР, ПНР оборудование по титулу:Строительство ТП-160-10/0,4 кВ, ВЛЗ-10 кВ от ВЛ-10 кВ ф.2 с РП-3, ПС №663 "Взлетная", ЛР-10 кВ, ВЛ-0,4 кВ, в т.ч. ПИР, МО, г.Домодедово, Шахово д Ю8-19-302-11586(907353) | 71.1 42.22 33.20 | 71.1 42.22 33.20 | да | нет | 1297.2342 | 1556.681 | Запрос цен по результатам предварительного отбора | 2019-09-23 | Согласно технического задания | 796 | шт. | 1 | 46000000000 | Московская область | 2020-01-10 | 1
082-0015239 | ПАО "МОЭСК" | Выполнение работ, включая ПИР, СМР, ПНР, оборудование и материалы по объектам ЮЭС приказ № 1733 от 12.09.2019г. Ступинского р-на | 71 42.22 33.20 | 71.1 42.22 33.20 | да | нет | 3439.3367 | 4127.204 | Запрос цен по результатам предварительного отбора | 2019-09-23 | Согласно технического задания | 796 | шт. | 1 | 46000000000 | Московская область | 2020-01-06 | 1
082-0015240 | справочно к лоту 8215239 | Выполнение ПИР, СМР, ПНР оборудование по титулу:Строительство ТП-160-10/0,4 кВ, ВЛЗ-10 кВ от ВЛ-10 кВ ф.3 с РП-16, ПС №529 "Сидорово", ЛР-10 кВ, ВЛ-0,4 кВ, в т.ч. ПИР, МО, Ступинский р-н, в районе Колюпаново д Ю8-19-302-11386(615459) | 71.1 42.22 33.20 | 71.1 42.22 33.20 | да | нет | 2023.5033 | 2428.204 | Запрос цен по результатам предварительного отбора | 2019-09-23 | Согласно технического задания | 796 | шт. | 1 | 46000000000 | Московская область | 2020-01-06 | 1
082-0015241 | справочно к лоту 8215239 | Выполнение ПИР, СМР, ПНР оборудование по титулу:Строительство ТП-100-10/0,4 кВ, ВЛЗ-10 кВ от сущ. ВЛ-10 кВ ф. 3 с РП-1, ПС №698 "Ситня", ВЛ-0,4 кВ, в т.ч. ПИР, МО, Ступинский р-н, с/п Семеновское, Починки д Ю8-19-302-11463(615824) | 71.1 42.22 33.20 | 71.1 42.22 33.20 | да | нет | 1415.8333 | 1699 | Запрос цен по результатам предварительного отбора | 2019-09-23 | Согласно технического задания | 796 | шт. | 1 | 46000000000 | Московская область | 2020-01-05 | 1
082-0015243 | ПАО "МОЭСК" | Выполнение ПИР, СМР, ПНР оборудование по титулу:Строительство ТП-100-10/0,4 кВ, ВЛ-10 кВ от ВЛ-10 кВ ф.7 с РП-21, ПС №721 "Ям", ВЛ-0,4 кВ, в т.ч. ПИР, МО, р-н "Ленинский", Горки Ленинские п, Новое ш, д. 91а Ю8-19-302-11702(907514) | 71.1 42.22 33.20 | 71.1 42.22 33.20 | да | нет | 599.8333 | 719.8 | Запрос цен по результатам предварительного отбора | 2019-09-23 | Согласно технического задания | 796 | шт. | 1 | 46000000000 | Московская область | 2019-10-23 | 1
088-0003227 | ПАО "МОЭСК" | Выполнение ПИР, СМР, ПНР,материалы и оборудование по титулу: Реконструкция ТП-6/0,4 кВ № 379 с установкой тран-ра 630 кВА, с заменой 1 линейной ячейки и ячейки ЩО-70, в т.ч. ПИР, г. Москва, ТиНАО, пос. Рязановское, п. Знамя Октября, дом 32, 50:27:09:02519:001 | 71 42.22 33.20 | 71.1 42.22 33.20 71.1 | да | нет | 3638.8291 | 4366.595 | Запрос цен по результатам предварительного отбора | 2019-09-23 | Согласно технического задания | 796 | шт. | 1 | 45000000000 | Город Москва | 2019-10-21 | 1
084-0007553 | ПАО "МОЭСК" | Выполнение ПИР, СМР, ПНР, Оборудование по Строительство ТП-40 10/0,4 кВ, РЛКВ-10 кВ, ВЛЗ-10 кВ от оп. 6 КВЛ-10 кВ направл. ТП-441-ТП-442 ПС № 206 "Фрязино", в т.ч. ПИР, МО, Щелковский р-н, СПК "Новое Литвиново", к.н. 50:14:0030122:266 | 42.22 33.20 | 71.1 42.22 33.20 | да | нет | 584.1457 | 700.9748 | Запрос цен по результатам предварительного отбора | 2019-09-26 | Согласно технического задания | 796 | шт. | 1 | 46 | МО | 2020-09-04 | 1
084-0007555 | ПАО "МОЭСК" | Выполнение ПИР, СМР, ПНР, Оборудование по Строительство МТП-40 6/0,4 кВ, РЛКВ-6 кВ, ВЛЗ-6 кВ ответвл. от ВЛЗ-6 кВ фид. 693 ПС № 571 "Клишино", ВЛИ-0,38 кВ, в т.ч. ПИР, МО, Озерский р-н, в р-не д. Климово, к.н. 50:36:0050312:6 | 42.22 33.20 | 71.1 42.22 33.20 | да | нет | 1738.5486 | 2086.2583 | Запрос цен по результатам предварительного отбора | 2019-09-26 | Согласно технического задания | 796 | шт. | 1 | 46 | МО | 2020-01-10 | 1
085-0013001 | ПАО "МОЭСК" | Выполнение ПИР, СМР, ПНР, материалы по титулу: Строительство КЛ-0,4кВ от ТП-10/0,4кВ № 19517 до стены здания Заявителя (ближайшая стена к ул.Покровка), в т.ч. ПИР: г.Москва, ул.Покровка, д.43, стр.6 | 43.12 41.2 43.2 71.12 | 71.1 43.29 43.21 | да | нет | 2972.1 | 3566.52 | Запрос цен по результатам предварительного отбора | 2019-09-26 | Согласно технического задания | 796 | шт. | 1 | 45000000000 | Город Москва | 2020-02-14 | 1
085-0013002 | ПАО "МОЭСК" | Выполнение ПИР, СМР, ПНР, материалы, оборудование (за исключением замков, предоставляемых Заказчиком) по титулу: Реконструкция ТП-10/0,4кВ № 19517 с установкой 2-х КРУ-0,4кВ с количеством присоединений 18, в т.ч. ПИР: г.Москва, ул.Покровка, д.43, стр.6 | 43.12 41.2 43.2 71.12 | 71.1 43.29 43.21 | да | нет | 3765.6917 | 4518.83 | Запрос цен по результатам предварительного отбора | 2019-09-26 | Согласно технического задания | 796 | шт. | 1 | 45000000000 | Город Москва | 2020-02-14 | 1
081-0013149 | ПАО "МОЭСК" | Выполнение ПИР, СМР, ПНР, оборудование по титулу: Строительство ТП-10/0.4 кВ, ВЛЗ-10 кВ от ВЛЗ-10 кВ ф. 1047 ПС №429 "Шереметьево", в т.ч. ПИР, МО, Солнечногорский р-н, г. Солнечногорск, д. Мышецкое, с.о. Истровский, уч.70 | 42.22 33.20 | 71.1 42.22 33.20 | да | нет | 1484.9402 | 1781.9282 | Запрос цен по результатам предварительного отбора | 2019-09-23 | Согласно технического задания | 796 | шт. | 1 | 46000000000 | Московская область | 2020-08-17 | 1
081-0013150 | ПАО "МОЭСК" | Выполнение ПИР, СМР, ПНР, оборудование по титулу: Строительство КЛ-0.4 кВ от ТП-10/0.4 кВ-189, ПС №444 "Бутаково", в т.ч. ПИР, МО, Химкинский р-н, г. Химки, мкр. Новогорск, ул. Соколовская | 42.22 33.20 | 71.1 42.22 33.20 | да | нет | 872.5123 | 1047.0148 | Запрос цен по результатам предварительного отбора | 2019-09-23 | Согласно технического задания | 796 | шт. | 1 | 46000000000 | Московская область | 2020-08-13 | 1
081-0013151 | ПАО "МОЭСК" | Выполнение ПИР, СМР, ПНР, оборудование по титулу: Строительство ВЛИ-0.38 кВ от ВЛИ-0.38 кВ от ТП-10/0.4 кВ-2683, ПС №20 "Алабушево", в т.ч. ПИР, МО, Солнечногорский р-н, д. Льялово | 42.22 33.20 | 71.1 42.22 33.20 | да | нет | 541.7618 | 650.1142 | Запрос цен по результатам предварительного отбора | 2019-09-23 | Согласно технического задания | 796 | шт. | 1 | 46000000000 | Московская область | 2020-02-14 | 1
088-0003208 | ПАО "МОЭСК" | Выполнение ПИР, СМР, ПНР,материалы и оборудование по титулу: Реконструкция ТП-100кВА/10/0,4 кВ №890 с установкой ТП-10/0,4 кВ в габаритах 250 кВА с тран-м 160 кВА, в т.ч. ПИР, г. Москва, ТиНАО, пос. Московский, д. Лапшинка, уч. 55 А, 50:21:0100309:328 | 71 42.22 33.20 | 71.1 42.22 33.20 | да | нет | 1357.07 | 1628.4839 | Запрос цен по результатам предварительного отбора | 2019-09-20 | Согласно технического задания | 796 | шт. | 1 | 45000000000 | Город Москва | 2019-12-21 | 1
088-0003209 | ПАО "МОЭСК" | Выполнение ПИР, СМР, ПНР,материалы и оборудование по титулу: Реконструкция ТП-250кВА/6/0,4 кВ №408 с установкой КТП-10/0,4 кВ с тран-м 400 кВА, в т.ч. ПИР, г. Москва, ТиНАО, пос. Кокошкино, д. Санино, 77:18:0170405:130 | 71 42.22 33.20 | 71.1 42.22 33.20 | да | нет | 1892.3166 | 2270.7799 | Запрос цен по результатам предварительного отбора | 2019-09-20 | Согласно технического задания | 796 | шт. | 1 | 45000000000 | Город Москва | 2019-12-21 | 1
088-0003210 | ПАО "МОЭСК" | Выполнение ПИР, СМР, ПНР,материалы и оборудование по титулу: Реконструкция ТП-160кВА/10/0,4 кВ №811 с установкой ТП-10/0,4 кВ в габаритах 400 кВА с тран-м 250 кВА, в т.ч. ПИР, г. Москва, ТиНАО, пос. Воскресенское, СНТ ''Ветеран-2'', уч. 3, 50:21:130204:0184 | 71 42.22 33.20 | 71.1 42.22 33.20 | да | нет | 1448.6758 | 1738.411 | Запрос цен по результатам предварительного отбора | 2019-09-20 | Согласно технического задания | 796 | шт. | 1 | 45000000000 | Город Москва | 2019-12-21 | 1
088-0003211 | ПАО "МОЭСК" | Выполнение ПИР, СМР, ПНР,материалы и оборудование по титулу: Реконструкция ТП-63кВА/10/0,4 кВ №1659 с установкой ТП-10/0,4 кВ в габаритах 250 кВА с тран-м 100 кВА, в т.ч. ПИР, г. Москва, ТиНАО, пос. Первомайское, д. Елизарово, уч. 102, 50:26:0190803:84 | 71 42.22 33.20 | 71.1 42.22 33.20 | да | нет | 1264.0494 | 1516.8593 | Запрос цен по результатам предварительного отбора | 2019-09-20 | Согласно технического задания | 796 | шт. | 1 | 45000000000 | Город Москва | 2019-12-21 | 1
082-0015250 | ПАО "МОЭСК" | Выполнение ПИР, авторский надзор по титулу:Строительство КЛ-10 кВ от яч. ф.8 2А - с.ш. ПС №771 110 кВ "Малино", ГНБ, КРН-10кВ, ЛР-10 кВ, в т.ч. ПИР, МО, Ступинский р-н, д. Кочкорево ИА-19-302-373(986075) | 71.1 71 | 71.1 71 | да | нет | 3430.7583 | 4116.91 | Запрос цен по результатам предварительного отбора | 2019-09-23 | Согласно технического задания | 796 | шт. | 1 | 46000000000 | Московская область | 2020-04-23 | 1
085-0013263 | ПАО "МОЭСК" | Выполнение ПИР, СМР, ПНР, материалы по титулу: Строительство КЛ-0,4кВ от ТП-10/0,4кВ № 12437 луч А до стены фасада здания, в т.ч. ПИР: г.Москва, ул.2-я Карачаровская, д.1, стр.2 | 43.12 41.2 43.2 71.12 | 71 43.29 43.21 | нет | нет | 1385.0833 | 1662.1 | Запрос цен по результатам предварительного отбора | 2019-09-23 | Согласно технического задания | 796 | шт. | 1 | 45000000000 | Город Москва | 2019-10-24 | 1
082-0015217 | ПАО "МОЭСК" | Выполнение СМР, ПНР, оборудование по титулу: Модернизация ПС-110кВ №61 "Подольск" с заменой ВВ в яч. ф.№24, ф.№26 РУ-6кВ, ПС-220кВ №182 "Гулево" с заменой ВВ, ТТ в яч. ф.№17 РУ-6кВ, в т.ч. ПИР, МО, Подольск г. | 71.1 42.22 33.20 | 71.1 42.22 33.20 | да | нет | 2965.2667 | 3558.32 | Запрос цен по результатам предварительного отбора | 2019-09-23 | Согласно технического задания | 796 | шт. | 1 | 46000000000 | Московская область | 2019-12-31 | 1
084-0007667 | ПАО "МОЭСК" | Выполнение ПИР, СМР, ПНР, Оборудование по Строительство ТП-250 6/0,4 кВ (с тр-м 100 кВа), РЛКВ-6 кВ, ВЛЗ-6 кВ от оп., по дог. № В8-19-302-2196(901278) от 04.04.2019 напр. ЦРП-110-КТП-227 ПС № 380 "Захарово", ВЛИ-0,38 кВ, в т.ч. ПИР, МО, Ногинский р-н, д.Горки, к.н. 50:16:0401040:15 | 42.22 33.20 | 71.1 42.22 33.20 | да | нет | 1375.1119 | 1650.1342 | Запрос цен по результатам предварительного отбора | 2019-09-30 | Согласно технического задания | 796 | шт. | 1 | 46 | МО | 2019-10-28 | 1
088-0003148 | ПАО "МОЭСК" | Выполнение СМР, ПНР, оборудование и материалы по объекту: Строительство ТП-2х400/10/0,4кВ, 2КЛ-10 от РУ-10 кВ РП-36, в т.ч. гнб, ПС №494 "Десна", в т.ч. ПИР, Москва г, Рязановское п. | 42.22 33.20 | 42.22 33.20 | нет | нет | 8310.7511 | 9972.9013 | Запрос цен по результатам предварительного отбора | 2019-10-01 | Согласно технического задания | 796 | шт. | 1 | 45000000000 | Город Москва | 2019-12-31 | 1
085-0013267 | ПАО "МОЭСК" | Выполнение ПИР, СМР, ПНР, материалы по титулу: Строительство КЛ-0,4 кВ от ТП-6/0,4 кВ № 1139 до стены здания Заявителя, в т.ч. ПИР: г.Москва, ул.Мясницкая, д.32/1, стр.1 | 43.12 41.2 43.2 71.12 | 71 43.29 43.21 | нет | нет | 5202.9 | 6243.48 | Запрос цен по результатам предварительного отбора | 2019-09-30 | Согласно технического задания | 796 | шт. | 1 | 45000000000 | Город Москва | 2020-03-04 | 1
085-0013268 | ПАО "МОЭСК" | Выполнение ПИР, СМР, ПНР, материалы по титулу: Реконструкция 2КЛ-0,4 кВ от ТП-10/0,4 кВ № 14541 до ВРЩ-0,4 кВ № 90116 Заявителя, в т.ч. ПИР: г.Москва, ул.Бакунинская, д.55, стр.4 | 43.12 41.2 43.2 71.12 | 71.1 43.29 43.21 | да | нет | 3181.6833 | 3818.02 | Запрос цен по результатам предварительного отбора | 2019-09-30 | Согласно технического задания | 796 | шт. | 1 | 45000000000 | Город Москва | 2020-03-10 | 1
085-0013269 | ПАО "МОЭСК" | Выполнение ПИР, СМР, ПНР, материалы по титулу: Реконструкция КЛ-0,4 кВ от ТП-10/0,4 кВ № 11376 луч Б до ВРЩ-0,4 кВ № 36099, 36100 луч Б, в т.ч. ПИР: г.Москва, ул.Пресненский Вал, д.3 | 43.12 41.2 43.2 71.12 | 71 43.29 43.21 | нет | нет | 4291.675 | 5150.01 | Запрос цен по результатам предварительного отбора | 2019-09-30 | Согласно технического задания | 796 | шт. | 1 | 45000000000 | Город Москва | 2020-03-10 | 1
085-0013270 | ПАО "МОЭСК" | Выполнение ПИР, СМР, ПНР, материалы, оборудование (за исключением замков, предоставляемых Заказчиком) по титулу: Строительство КЛ-0,4 кВ от СП-0,4 кВ в РТП-10/0,4 кВ № нов. (взамен РТП-10/0,04 кВ № 12189) до стены фасада здания в сторону ВРЩ-0,4 кВ Заявителя, с установкой СП-0,4 кВ в РТП-10/0,4 кВ № нов., т.ч. ПИР: г.Москва, Открытое ш., д.14Г | 43.12 41.2 43.2 71.12 | 71 43.29 43.21 | нет | нет | 5305.9 | 6367.08 | Запрос цен по результатам предварительного отбора | 2019-09-30 | Согласно технического задания | 796 | шт. | 1 | 45000000000 | Город Москва | 2020-09-12 | 1
088-0003144 | ПАО "МОЭСК" | Выполнение СМР, ПНР, оборудование и материалы по объекту: Реконструкция вновь сооружаемого СП-10 кВ, установка 2 ячеек, в т.ч. ПИР, г Москва, АО Троицкий, п Новофедовское | 42.22 33.20 | 42.22 33.20 | нет | нет | 5032.3774 | 6038.8528 | Запрос цен по результатам предварительного отбора | 2019-09-26 | Согласно технического задания | 796 | шт. | 1 | 45000000000 | Город Москва | 2019-11-30 | 1
088-0002955 | ПАО "МОЭСК" | Выполнение СМР, ПНР,материалы и оборудование по титулу: Реконструкция ТП-10/04 кВ №236, демонтаж тр-ра 400 кВА, установка трансформатора ТМГ -630 кВА, в т.ч. ПИР, Москва г, ТиНАО,поселок Чириково (пескобаза) | 42.22 33.20 | 71.1 42.22 33.20 | да | нет | 1530.5956 | 1836.7147 | Запрос цен по результатам предварительного отбора | 2019-09-26 | Согласно технического задания | 796 | шт. | 1 | 45000000000 | Город Москва | 2019-12-31 | 1
082-0015259 | ПАО "МОЭСК" | Выполнение ПИР, СМР, ПНР оборудование по титулу:Реконструкция КТП-160-10/0,4 кВ №316 с заменой на БМКТП-400-6/0,4 кВ, ПС №23 "Кварц" , в т.ч. ПИР, МО, р-н Раменский, с/п Софьинское, Дурниха д, уч.61в Ю8-19-302-11162(613485) | 71.1 42.22 33.20 | 71.1 42.22 33.20 | да | нет | 1913.6917 | 2296.43 | Запрос цен по результатам предварительного отбора | 2019-09-25 | Согласно технического задания | 796 | шт. | 1 | 46000000000 | Московская область | 2019-10-25 | 1
082-0015260 | ПАО "МОЭСК" | Выполнение ПИР, СМР, ПНР оборудование по титулу:Строительство ТП-160-10/0,4 кВ, ВЛЗ-10 кВ от ВЛ-10 кВ ф.6, ПС №605 "Бронницы", ВЛ-0,4 кВ, в т.ч. ПИР, МО, р-н Раменский, с/п Софьинское, Тимонино д, уч.150 Ю8-19-302-11887(620623) | 71.1 42.22 33.20 | 71.1 42.22 33.20 | да | нет | 1042.3 | 1250.76 | Запрос цен по результатам предварительного отбора | 2019-09-20 | Согласно технического задания | 796 | шт. | 1 | 46000000000 | Московская область | 2019-10-25 | 1
082-0015261 | ПАО "МОЭСК" | Выполнение ПИР, СМР, ПНР оборудование по титулу:Строительство ТП-160-6/0,4 кВ, ВЛЗ-6 кВ от ВЛ-6 кВ ф.25, ПС №634 "Сафоново-абонентская", ВЛ-0,4 кВ, в т.ч. ПИР, МО, р-н Раменский, Клишева д Ю8-19-302-11972(619576) | 71.1 42.22 33.20 | 71.1 42.22 33.20 | да | нет | 1072.4333 | 1286.92 | Запрос цен по результатам предварительного отбора | 2019-09-20 | Согласно технического задания | 796 | шт. | 1 | 46000000000 | Московская область | 2019-10-28 | 1
062-0011883 | ПАО "МОЭСК" | Поставка Бурильно-крановых машин на шасси 4х4 (ЗНТ 062-0011883) | 29.10.5 | 29.32.30.390 | да | нет | 48120.8283 | 57744.994 | Конкурс | 2019-10-08 | Согласно технического задания | 796 | шт | 8 | 46000000000 | Московская область | 2019-12-31 | 1
справочно к лоту 6211883 | справочно к лоту 6211883 | Поставка Бурильно-крановых машин на шасси 4х4 (ЗНТ 062-0011883) по титулу: Приобретение бурильно-крановой установки БКМ-516,шасси КАМАЗ-43501, окраска - цвет комбинированный жёлто-красный для нужд филиала ЗЭС, (2шт.) | 29.10.5 | 29.32.30.390 | да | нет | 6103.7083 | 7324.45 | Конкурс | 2019-10-08 | Согласно технического задания | 796 | шт | 1 | 46000000000 | Московская область | 2019-12-31 | 1
справочно к лоту 6211883 | справочно к лоту 6211883 | Поставка Бурильно-крановых машин на шасси 4х4 (ЗНТ 062-0011883) по титулу: Приобретение Машин бурильно-крановых БКМ-516 на шасси КАМАЗ-43502 для областных филиалов (Реновация 2019 - 2021) | 29.10.5 | 29.32.30.390 | да | нет | 42017.12 | 50420.544 | Конкурс | 2019-10-08 | Согласно технического задания | 796 | шт | 7 | 46000000000 | Московская область | 2019-12-31 | 1
062-0011940 | ПАО "МОЭСК" | Поставка лабораторий передвижных на автомобильном шасси КАМАЗ или аналог (ЗНТ 062-0011940) | 29.32.3 | 29.32.30.390 | да | нет | 81848.8154 | 98218.5785 | Конкурс | 2019-10-08 | Согласно технического задания | 796 | шт | 5 | 46000000000 | Московская область | 2019-12-31 | 1
справочно к лоту 6211940 | справочно к лоту 6211940 | Поставка лабораторий передвижных на автомобильном шасси КАМАЗ или аналог (ЗНТ 062-0011940) по титулу: Приобретение Электролабораторий на шасси КАМАЗ-43502 для областных филиалов (Реновация 2019 - 2021) | 29.32.3 | 29.32.30.390 | да | нет | 49148.2871 | 58977.9445 | Конкурс | 2019-10-08 | Согласно технического задания | 796 | шт | 3 | 46000000000 | Московская область | 2019-12-31 | 1
справочно к лоту 6211940 | справочно к лоту 6211940 | Поставка лабораторий передвижных на автомобильном шасси КАМАЗ или аналог (ЗНТ 062-0011940) по титулу: Приобретение Электротехническая лаборатория , (1шт.) | 29.32.3 | 29.32.30.390 | да | нет | 16333.1392 | 19599.767 | Конкурс | 2019-10-08 | Согласно технического задания | 796 | шт | 1 | 46000000000 | Московская область | 2019-12-31 | 1
справочно к лоту 6211940 | справочно к лоту 6211940 | Поставка лабораторий передвижных на автомобильном шасси КАМАЗ или аналог (ЗНТ 062-0011940) по титулу: Приобретение Электротехническая лаборатория , (1шт.) | 29.32.3 | 29.32.30.390 | да | нет | 16367.3892 | 19640.867 | Конкурс | 2019-10-08 | Согласно технического задания | 796 | шт | 1 | 46000000000 | Московская область | 2019-12-31 | 1
062-0011927 | ПАО "МОЭСК" | Поставка многофункциональных бурильно-крановых машин на шасси 6х6 (ЗНТ 062-0011927) | 29.32.3 | 29.32.30.390 | да | нет | 58995.58 | 70794.696 | Конкурс | 2019-10-08 | Согласно технического задания | 796 | шт | 6 | 45000000000 46000000000 | Москва и МО | 2019-12-31 | 1
справочно к лоту 6211927 | справочно к лоту 6211927 | Поставка многофункциональных бурильно-крановых машин на шасси 6х6 (ЗНТ 062-0011927) по титулу: Приобретение Кран-манипуляторов многофункциональных на шасси КАМАЗ-43118(43502) с бурильным оборудованием (грузоподъёмность 8 т.) для московских филиалов (Реновация 2019 - 2021) | 29.32.3 | 29.32.30.390 | да | нет | 19665.1933 | 23598.232 | Конкурс | 2019-10-08 | Согласно технического задания | 796 | шт | 2 | 45000000000 | Москва | 2019-12-31 | 1
справочно к лоту 6211927 | справочно к лоту 6211927 | Поставка многофункциональных бурильно-крановых машин на шасси 6х6 (ЗНТ 062-0011927) по титулу: Приобретение Многофункциональных бурильно-крановых машин TAURUS (KANGLIM, МРК-750А4) на шасси КАМАЗ-43118 (43502) для областных филиалов (Реновация 2019 - 2021) | 29.32.3 | 29.32.30.390 | да | нет | 39330.3867 | 47196.464 | Конкурс | 2019-10-08 | Согласно технического задания | 796 | шт | 4 | 46000000000 | Московская область | 2019-12-31 | 1
062-0011937 | ПАО "МОЭСК" | Поставка экскаваторов-погрузчиков (ЗНТ 062-0011937) | 28.92.27 | 28.92.27.120 | да | нет | 70380 | 84456 | Конкурс | 2019-10-08 | Согласно технического задания | 796 | шт | 9 | 45000000000 | Москва | 2019-12-31 | 1
062-0011939 | ПАО "МОЭСК" | Поставка измерительных лабораторий на шасси Ford Transit или аналог (ЗНТ 062-0011939) | 29.32.3 | 29.32.30.390 | да | нет | 63606.4 | 76327.68 | Конкурс | 2019-10-08 | Согласно технического задания | 796 | шт | 4 | 45000000000 | Москва | 2019-12-31 | 1
062-0011632 | ПАО "МОЭСК" | Поставка УФ-принтера (ЗНТ 062-0011632) по титулу: Приобретение УФ принтер Mimaki UJF-3042 - 1 шт. для нужд филиала ЗЭС (ОНМ 2018-2023) | 26.20 | 26.20.18.000 | да | нет | 958.6739 | 1150.4087 | Запрос предложений | 2019-09-18 | Согласно технического задания | 796 | шт | 1 | 45300000 | Москва | 2019-12-20 | 1
062-0011827 | ПАО "МОЭСК" | Поставка устройств защиты и автоматики (ЗНТ 062-0011827) по титулу: Приобретение Нептун-2 - устройство для проверки простых защит (5 Шт.) | 26.51.6 | 26.51.65 | да | нет | 667.25 | 800.7 | Запрос предложений | 2019-09-23 | Согласно технического задания | 796 | шт | 5 | 45300000 | Москва | 2019-11-29 | 1
062-0011829 | ПАО "МОЭСК" | Поставка устройств защиты и регулирования (ЗНТ 062-0011829) | 26.51.6 | 26.51.65 | да | нет | 3951.125 | 4741.35 | Запрос предложений | 2019-09-23 | Согласно технического задания | 796 | шт | 3 | 45300000 | Москва | 2019-11-30 | 1
справочно к лоту 6211829 | справочно к лоту 6211829 | Поставка устройств защиты и регулирования (ЗНТ 062-0011829) по титулу: ПС35 кВ № 307 "Лыщево" | 26.51.6 | 26.51.65 | да | нет | 2101.125 | 2521.35 | Запрос предложений | 2019-09-23 | Согласно технического задания | 796 | шт | 1 | 45300000 | Москва | 2019-11-30 | 1
справочно к лоту 6211829 | справочно к лоту 6211829 | Поставка устройств защиты и регулирования (ЗНТ 062-0011829) по титулу: Приобретение Комплекс программно-технический измерительный для релейной защиты и автоматики РЕТОМ-51 (1 Шт.) | 26.51.6 | 26.51.65 | да | нет | 1358.3333 | 1630 | Запрос предложений | 2019-09-23 | Согласно технического задания | 796 | шт | 1 | 45300000 | Москва | 2019-11-29 | 1
справочно к лоту 6211829 | справочно к лоту 6211829 | Поставка устройств защиты и регулирования (ЗНТ 062-0011829) по титулу: Приобретение РЕТОМ-21 - испытательный комплекс (1 Шт.) | 26.51.6 | 26.51.65 | да | нет | 491.6667 | 590 | Запрос предложений | 2019-09-23 | Согласно технического задания | 796 | шт | 1 | 45300000 | Москва | 2019-11-29 | 1
062-0011683 | ПАО "МОЭСК" | Поставка титратора высокоточного потенциометрического (ЗНТ 062-0011683) по титулу: Приобретение высокоточного потенциометрического титратора АТП-02. Прибор для определения кислотного числа кабельного и трансформаторного масла. (ОНМ | 26.51.5 | 26.51.53.140 | да | нет | 479.3333 | 575.2 | Запрос предложений | 2019-09-23 | Согласно технического задания | 796 | шт | 1 | 45300000 | Москва | 2019-12-31 | а
062-0011744 | ПАО "МОЭСК" | Поставка приборов для диагностики и обслуживания систем коммуникаций (ЗНТ 062-0011744) | 26.51.4 | 26.51.44.000 | да | нет | 692.6517 | 831.182 | Запрос предложений | 2019-09-23 | Согласно технического задания | 796 | шт | 4 | 45300000 | Москва | 2019-12-31 | а
справочно к лоту 6211744 | справочно к лоту 6211744 | Поставка приборов для диагностики и обслуживания систем коммуникаций (ЗНТ 062-0011744) по титулу: Приобретение кабелетрассоискателя ""Флагман АГ-320.120Н"" "") с индукционными клещами 100мм (ОНМ-2018) | 26.51.4 | 26.51.44.000 | да | нет | 273.9 | 328.68 | Запрос предложений | 2019-09-23 | Согласно технического задания | 796 | шт | 1 | 45300000 | Москва | 2019-12-31 | а
справочно к лоту 6211744 | справочно к лоту 6211744 | Поставка приборов для диагностики и обслуживания систем коммуникаций (ЗНТ 062-0011744) по титулу: Приобретение комплекта «Катодная поляризация» (ОНМ-2018) | 26.51.4 | 26.51.44.000 | да | нет | 168.835 | 202.602 | Запрос предложений | 2019-09-23 | Согласно технического задания | 796 | шт | 2 | 45300000 | Москва | 2019-12-31 | а
справочно к лоту 6211744 | справочно к лоту 6211744 | Поставка приборов для диагностики и обслуживания систем коммуникаций (ЗНТ 062-0011744) по титулу: Приобретение системы телеиспекции с проталкиваемым кабелем TIS 09-120/1 (ОНМ-2018) | 26.51.4 | 26.51.44.000 | да | нет | 249.9167 | 299.9 | Запрос предложений | 2019-09-23 | Согласно технического задания | 796 | шт | 1 | 45300000 | Москва | 2019-12-31 | а
062-0011540 | ПАО "МОЭСК" | Поставка приборов трассировки и поиска неисправностей подземных коммуникаций (ЗНТ 062-0011540) | 26.51.5 | 27.90.40.190 | да | нет | 694 | 832.8 | Запрос предложений | 2019-09-27 | Согласно технической спецификации | 796 | шт | 4 | 45300000 | Москва | 2019-12-26 | 1
справочно к лоту 6211540 | справочно к лоту 6211540 | Поставка приборов трассировки и поиска неисправностей подземных коммуникаций (ЗНТ 062-0011540) по титулу: Приобретение кабелетрассоискателей с возможностью контроля качества изоляции Атлет ТЭК 120 ГАЗ-4Н (ОНМ-2017) | 26.51.5 | 27.90.40.190 | да | нет | 421 | 505.2 | Запрос предложений | 2019-09-27 | Согласно технической спецификации | 796 | шт | 2 | 45300000 | Москва | 2019-12-26 | 1
справочно к лоту 6211540 | справочно к лоту 6211540 | Поставка приборов трассировки и поиска неисправностей подземных коммуникаций (ЗНТ 062-0011540) по титулу: Приобретение кабелетрассоискателей Атлет АГ-319Н (ОНМ-2017) | 26.51.5 | 27.90.40.190 | да | нет | 273 | 327.6 | Запрос предложений | 2019-09-27 | Согласно технической спецификации | 796 | шт | 2 | 45300000 | Москва | 2019-12-26 | 1
062-0011663 | ПАО "МОЭСК" | Поставка выкатных элементов и вакуумных выключателей (ЗНТ 062-0011663) | 35.13 | 27.12.10.110 | нет | нет | 19244.5101 | 23093.4121 | Конкурс | 2019-09-30 | Согласно технического задания | 796 | шт | 58 | 45300000 | Москва | 2019-12-31 | 1
справочно к лоту 6211663 | справочно к лоту 6211663 | Поставка выкатных элементов и вакуумных выключателей (ЗНТ 062-0011663) по титулу: Приобретение выкатного элемента ячейки К-104 М с выключателем VD4 1206-25 (ОНМ-2018) | 35.13 | 27.12.10.110 | нет | нет | 3582.5 | 4299 | Конкурс | 2019-09-30 | Согласно технического задания | 796 | шт | 10 | 45300000 | Москва | 2019-12-31 | 1
справочно к лоту 6211663 | справочно к лоту 6211663 | Поставка выкатных элементов и вакуумных выключателей (ЗНТ 062-0011663) по титулу: Приобретение выкатного элемента ячейки К-104 М с выключателем VD4/P 12.12.20 (ОНМ-2018) | 35.13 | 27.12.10.110 | нет | нет | 3582.5 | 4299 | Конкурс | 2019-09-30 | Согласно технического задания | 796 | шт | 10 | 45300000 | Москва | 2019-12-31 | 1
справочно к лоту 6211663 | справочно к лоту 6211663 | Поставка выкатных элементов и вакуумных выключателей (ЗНТ 062-0011663) по титулу: Приобретение выкатного элемента ячейки К-26 с выключатем ВБП-10-1000А (ОНМ-2018) | 35.13 | 27.12.10.110 | нет | нет | 2763.7468 | 3316.4962 | Конкурс | 2019-09-30 | Согласно технического задания | 796 | шт | 10 | 45300000 | Москва | 2019-12-31 | 1
справочно к лоту 6211663 | справочно к лоту 6211663 | Поставка выкатных элементов и вакуумных выключателей (ЗНТ 062-0011663) по титулу: Приобретение выкатного элемента ячейки К-104 М с выключателем VD4 1206-25 (ОНМ-2018) | 35.13 | 27.12.10.110 | нет | нет | 3582.5 | 4299 | Конкурс | 2019-09-30 | Согласно технического задания | 796 | шт | 10 | 45300000 | Москва | 2019-12-31 | 1
справочно к лоту 6211663 | справочно к лоту 6211663 | Поставка выкатных элементов и вакуумных выключателей (ЗНТ 062-0011663) по титулу: Приобретение выкатного элемента ячейки К-26 с выключатем ВБП-10-600А (ОНМ-2018) | 35.13 | 27.12.10.110 | нет | нет | 2763.7468 | 3316.4962 | Конкурс | 2019-09-30 | Согласно технического задания | 796 | шт | 10 | 45300000 | Москва | 2019-12-31 | 1
справочно к лоту 6211663 | справочно к лоту 6211663 | Поставка выкатных элементов и вакуумных выключателей (ЗНТ 062-0011663) Ремонт | 35.13 | 27.12.10.110 | нет | нет | 2969.5165 | 3563.4197 | Конкурс | 2019-09-30 | Согласно технического задания | 796 | шт | 8 | 45300000 | Москва | 2019-12-31 | 1
062-0011745 | ПАО "МОЭСК" | Поставка лазерных измерительных приборов для наружных работ (ЗНТ 062-0011745) | 26.51.4 | 26.51.44.000 | да | нет | 491.543 | 589.8516 | Запрос предложений | 2019-09-26 | Согласно технического задания | 796 | шт | 3 | 45300000 | Москва | 2019-12-31 | а
справочно к лоту 6211745 | справочно к лоту 6211745 | Поставка лазерных измерительных приборов для наружных работ (ЗНТ 062-0011745) по титулу: Приобретение лазерного дальномера DISTO S910 (ОНМ-2018) | 26.51.4 | 26.51.44.000 | да | нет | 159.3 | 191.16 | Запрос предложений | 2019-09-26 | Согласно технического задания | 796 | шт | 2 | 45300000 | Москва | 2019-12-31 | а
справочно к лоту 6211745 | справочно к лоту 6211745 | Поставка лазерных измерительных приборов для наружных работ (ЗНТ 062-0011745) по титулу: Приобретение тахеометра электронного 6Та3 (ОНМ-2018) | 26.51.4 | 26.51.44.000 | да | нет | 332.243 | 398.6916 | Запрос предложений | 2019-09-26 | Согласно технического задания | 796 | шт | 1 | 45300000 | Москва | 2019-12-31 | а
082-0015015 | ПАО "МОЭСК" | Выполнение СМР, ПНР, оборудование по титулу: Реконструкция МТП-160-10/0,4кВ №85 с заменой на БМКТП-250-10/0,4кВ, ПС №243 "Нащекино", в т.ч. ПИР, МО, Раменский р-н, д. Жирошкино | 42.22 33.20 | 71.1 42.22 33.20 | да | нет | 834.4667 | 1001.36 | Запрос цен по результатам предварительного отбора | 2019-10-01 | Согласно технического задания | 796 | шт. | 1 | 46000000000 | Московская область | 2019-12-29 | 1
082-0015016 | ПАО "МОЭСК" | Выполнение СМР, ПНР, оборудование по титулу: Реконструкция МТП-100-10/0,4кВ №319 с заменой на БМКТП-250-10/0,4кВ, ПС №243 "Нащекино", в т.ч. ПИР, МО, Раменский р-н, д. Жирошкино | 42.22 33.20 | 71.1 42.22 33.20 | да | нет | 850.2583 | 1020.31 | Запрос цен по результатам предварительного отбора | 2019-10-01 | Согласно технического задания | 796 | шт. | 1 | 46000000000 | Московская область | 2019-12-29 | 1
085-0012999 | ПАО "МОЭСК" | Выполнение ПИР, авторский надзор по титулу: Модернизация технологических сегментов сети в здании ИА, в т.ч. ПИР: г.Москва, ул. Вавилова, д.7Б | 71 | 71 | нет | нет | 493.3917 | 592.07 | Запрос предложений | 2019-10-01 | Согласно технического задания | 796 | шт. | 1 | 45000000000 | Город Москва | 2019-11-30 | 1
062-0012002 | ПАО "МОЭСК" | Выполнение ПИР, авторский надзор по созданию выделенных технологических сегментов сети - филиал "Новая Москва" | 71 | 71 | нет | нет | 986.7883 | 1184.146 | Запрос предложений | 2019-10-01 | Согласно технического задания | 796 | шт. | 1 | 45000000000 | Город Москва | 2019-11-30 | 1
088-0003164 | справочно к лоту 6212002 | Выполнение ПИР, авторский надзор по титулу: Модернизация выделенных технологических сегментов сети в ДП Московского РЭС, в т.ч. ПИР, г. Москва, ТиНАО | 71 | 71 | нет | нет | 493.3942 | 592.073 | Запрос предложений | 2019-10-01 | Согласно технического задания | 796 | шт. | 1 | 45000000000 | Город Москва | 2019-11-30 | 1
088-0003165 | справочно к лоту 6212002 | Выполнение ПИР, авторский надзор по титулу: Модернизация выделенных технологических сегментов сети в ДП Троицкого РЭС, в т.ч. ПИР, г. Москва, ТиНАО | 71 | 71 | нет | нет | 493.3942 | 592.073 | Запрос предложений | 2019-10-01 | Согласно технического задания | 796 | шт. | 1 | 45000000000 | Город Москва | 2019-11-30 | 1
081-0013049 | ПАО "МОЭСК" | Выполнение ПИР, авторский надзор по титулу: Модернизация выделенных технологических сегментов сети на ДП РЭС филиала СЭС | 71 | 71 | нет | нет | 5427.31 | 6512.772 | Запрос предложений | 2019-10-01 | Согласно технического задания | 796 | шт. | 1 | 46000000000 | Московская область | 2019-11-30 | 1
062-0012003 | ПАО "МОЭСК" | Выполнение ПИР, авторский надзор по созданию выделенных технологических сегментов сети – по филиалам ЮЭС, ЗЭС, ВЭС | 71 | 71 | нет | нет | 11348.0122 | 13617.6147 | Запрос предложений | 2019-10-01 | Согласно технического задания | 796 | шт. | 1 | 46000000000 | Московская область | 2019-11-30 | 1
082-0015209 | справочно к лоту 6212003 | Выполнение ПИР, авторский надзор по титулу: Создание выделенных сегментов сети на ДП РЭС ЮЭС | 71 | 71 | нет | нет | 2466.958 | 2960.3496 | Запрос предложений | 2019-10-01 | Согласно технического задания | 796 | шт. | 1 | 46000000000 | Московская область | 2019-11-30 | 1
083-0011649 | справочно к лоту 6212003 | Выполнение ПИР, авторский надзор по титулу: Модернизация ДП Истринского РЭС филиала ЗЭС с созданием выделенных технологических сегментов сети, в т.ч. ПИР, МО, Истринский р-н | 71 | 71 | нет | нет | 493.3923 | 592.0708 | Запрос предложений | 2019-10-01 | Согласно технического задания | 796 | шт. | 1 | 46000000000 | Московская область | 2019-11-30 | 1
083-0011650 | справочно к лоту 6212003 | Выполнение ПИР, авторский надзор по титулу: Модернизация ДП Наро-Фоминского РЭС филиала ЗЭС с созданием выделенных технологических сегментов сети, в т.ч. ПИР, МО, Наро-Фоминский р-н | 71 | 71 | нет | нет | 493.3923 | 592.0708 | Запрос предложений | 2019-10-01 | Согласно технического задания | 796 | шт. | 1 | 46000000000 | Московская область | 2019-11-30 | 1
083-0011651 | справочно к лоту 6212003 | Выполнение ПИР, авторский надзор по титулу: Модернизация ДП Успенского РЭС филиала ЗЭС с созданием выделенных технологических сегментов сети, в т.ч. ПИР, МО, Одинцовский р-н | 71 | 71 | нет | нет | 493.3923 | 592.0708 | Запрос предложений | 2019-10-01 | Согласно технического задания | 796 | шт. | 1 | 46000000000 | Московская область | 2019-11-30 | 1
083-0011652 | справочно к лоту 6212003 | Выполнение ПИР, авторский надзор по титулу: Модернизация ДП Одинцовского РЭС филиала ЗЭС с созданием выделенных технологических сегментов сети, в т.ч. ПИР, МО, Одинцовский р-н | 71 | 71 | нет | нет | 493.3923 | 592.0708 | Запрос предложений | 2019-10-01 | Согласно технического задания | 796 | шт. | 1 | 46000000000 | Московская область | 2019-11-30 | 1
083-0011653 | справочно к лоту 6212003 | Выполнение ПИР, авторский надзор по титулу: Модернизация ДП Волоколамского РЭС филиала ЗЭС с созданием выделенных технологических сегментов сети, в т.ч. ПИР, МО, Волоколамский р-н | 71 | 71 | нет | нет | 493.3923 | 592.0708 | Запрос предложений | 2019-10-01 | Согласно технического задания | 796 | шт. | 1 | 46000000000 | Московская область | 2019-11-30 | 1
083-0011654 | справочно к лоту 6212003 | Выполнение ПИР, авторский надзор по титулу: Модернизация ДП Лотошинского РЭС филиала ЗЭС с созданием выделенных технологических сегментов сети, в т.ч. ПИР, МО, Лотошинский р-н | 71 | 71 | нет | нет | 493.3923 | 592.0708 | Запрос предложений | 2019-10-01 | Согласно технического задания | 796 | шт. | 1 | 46000000000 | Московская область | 2019-11-30 | 1
083-0011655 | справочно к лоту 6212003 | Выполнение ПИР, авторский надзор по титулу: Модернизация ДП Шаховского РЭС филиала ЗЭС с созданием выделенных технологических сегментов сети, в т.ч. ПИР, МО, Шаховской р-н | 71 | 71 | нет | нет | 493.3923 | 592.0708 | Запрос предложений | 2019-10-01 | Согласно технического задания | 796 | шт. | 1 | 46000000000 | Московская область | 2019-11-30 | 1
083-0011656 | справочно к лоту 6212003 | Выполнение ПИР, авторский надзор по титулу: Модернизация ДП Можайского РЭС филиала ЗЭС с созданием выделенных технологических сегментов сети, в т.ч. ПИР, МО, Можайский р-н | 71 | 71 | нет | нет | 493.3923 | 592.0708 | Запрос предложений | 2019-10-01 | Согласно технического задания | 796 | шт. | 1 | 46000000000 | Московская область | 2019-11-30 | 1
083-0011657 | справочно к лоту 6212003 | Выполнение ПИР, авторский надзор по титулу: Модернизация ДП Рузского РЭС филиала ЗЭС с созданием выделенных технологических сегментов сети, в т.ч. ПИР, МО, Рузский р-н | 71 | 71 | нет | нет | 493.3923 | 592.0708 | Запрос предложений | 2019-10-01 | Согласно технического задания | 796 | шт. | 1 | 46000000000 | Московская область | 2019-11-30 | 1
084-0007478 | справочно к лоту 6212003 | Выполнение ПИР, авторский надзор по титулу: Создание выделенного технологического сегмента сети в здании Балашихинского ДП РЭС | 71 | 71 | нет | нет | 493.3915 | 592.0698 | Запрос предложений | 2019-10-01 | Согласно технического задания | 796 | шт. | 1 | 46000000000 | Московская область | 2019-11-30 | 1
084-0007479 | справочно к лоту 6212003 | Выполнение ПИР, авторский надзор по титулу: Создание выделенного технологического сегмента сети в здании Щелковского ДП РЭС | 71 | 71 | нет | нет | 493.3915 | 592.0698 | Запрос предложений | 2019-10-01 | Согласно технического задания | 796 | шт. | 1 | 46000000000 | Московская область | 2019-11-30 | 1
084-0007480 | справочно к лоту 6212003 | Выполнение ПИР, авторский надзор по титулу: Создание выделенного технологического сегмента сети в здании Орехово-Зуевского ДП РЭС | 71 | 71 | нет | нет | 493.3915 | 592.0698 | Запрос предложений | 2019-10-01 | Согласно технического задания | 796 | шт. | 1 | 46000000000 | Московская область | 2019-11-30 | 1
084-0007481 | справочно к лоту 6212003 | Выполнение ПИР, авторский надзор по титулу: Создание выделенного технологического сегмента сети в здании Луховицкого ДП РЭС | 71 | 71 | нет | нет | 493.3915 | 592.0698 | Запрос предложений | 2019-10-01 | Согласно технического задания | 796 | шт. | 1 | 46000000000 | Московская область | 2019-11-30 | 1
084-0007482 | справочно к лоту 6212003 | Выполнение ПИР, авторский надзор по титулу: Создание выделенного технологического сегмента сети в здании Зарайского ДП РЭС | 71 | 71 | нет | нет | 493.3915 | 592.0698 | Запрос предложений | 2019-10-01 | Согласно технического задания | 796 | шт. | 1 | 46000000000 | Московская область | 2019-11-30 | 1
084-0007483 | справочно к лоту 6212003 | Выполнение ПИР, авторский надзор по титулу: Создание выделенного технологического сегмента сети в здании Озёрского ДП РЭС | 71 | 71 | нет | нет | 493.3915 | 592.0698 | Запрос предложений | 2019-10-01 | Согласно технического задания | 796 | шт. | 1 | 46000000000 | Московская область | 2019-11-30 | 1
084-0007484 | справочно к лоту 6212003 | Выполнение ПИР, авторский надзор по титулу: Создание выделенного технологического сегмента сети в здании Воскресенского ДП РЭС | 71 | 71 | нет | нет | 493.3915 | 592.0698 | Запрос предложений | 2019-10-01 | Согласно технического задания | 796 | шт. | 1 | 46000000000 | Московская область | 2019-11-30 | 1
084-0007485 | справочно к лоту 6212003 | Выполнение ПИР, авторский надзор по титулу: Создание выделенного технологического сегмента сети в здании Шатурского ДП РЭС | 71 | 71 | нет | нет | 493.3915 | 592.0698 | Запрос предложений | 2019-10-01 | Согласно технического задания | 796 | шт. | 1 | 46000000000 | Московская область | 2019-11-30 | 1
084-0007486 | справочно к лоту 6212003 | Выполнение ПИР, авторский надзор по титулу: Создание выделенного технологического сегмента сети в здании Егорьевского ДП РЭСС | 71 | 71 | нет | нет | 493.3915 | 592.0698 | Запрос предложений | 2019-10-01 | Согласно технического задания | 796 | шт. | 1 | 46000000000 | Московская область | 2019-11-30 | 1
083-0011407 | ПАО "МОЭСК" | Выполнение СМР, ПНР, оборудование и материалы по титулу: Реконструкция ЦОК Можайск: оборудование системой информационной и антитеррористической безопасности. | 42.22 33.20 | 71.1 42.22 33.20 | да | нет | 2770.3433 | 3324.412 | Запрос предложений | 2019-10-01 | Согласно технического задания | 796 | шт. | 1 | 46000000000 | Московская область | 2019-12-31 | 1
083-0009937 | ПАО "МОЭСК" | Выполнение СМР, оборудование и материалы (этап 1) по титулу: Модернизация устройства отвода паводковых вод с территории ОРУ-110 кВ ПС № 782 «Мамоново» (водоотводящий канал - 150 м) | 42.22 33.20 | 71.1 42.22 33.20 | да | нет | 4198.9956 | 5038.7948 | Запрос предложений | 2019-10-01 | Согласно технического задания | 796 | шт. | 1 | 46000000000 | Московская область | 2019-12-31 | 1
084-0006707 | ПАО "МОЭСК" | Выполнение СМР, ПНР, Оборудование (этап 1) по титулу: Модернизация комплексов телемеханики на ПС 110 кВ №742 Орбита, №601 Дружба, №242 Булгаково, №602 Боровое, №356 Павлово, №251 Водовод, №652 Шульгино, №660 Шерна | 42.22 33.20 | 71.1 42.22 33.20 | да | нет | 55093.185 | 66111.822 | Конкурс | 2019-10-01 | Согласно технического задания | 796 | шт. | 1 | 46000000000 | Московская область | 2021-01-31 | 2
084-0006960 | ПАО "МОЭСК" | Выполнение СМР, Оборудование по титулу: Строительство открытого склада на территории Щелковского РЭС: МО, Щелковский р-н, д. Огуднево, ул. Энергетиков, 1 | 42.22 33.20 | 42.22 33.20 | нет | нет | 2811.2458 | 3373.4949 | запрос предложений | 2019-10-01 | Согласно технического задания | 796 | шт. | 1 | 46000000000 | Московская область | 2019-12-31 | а
084-0007431 | ПАО "МОЭСК" | Выполнение ПИР, авторский надзор по объектам модернизация ПС 110 кВ ВЭС Замена отделителей и масляных выключателей на элегазовые выключатели Ногинской зоны (6 титулов). | 71 | 71 | нет | нет | 28142.5279 | 33771.0335 | Запрос цен по результатам предварительного отбора | 2019-10-01 | Согласно технического задания | 796 | шт. | 1 | 46000000000 | Московская область | 2020-03-31 | 1
084-0006644 | справочно к лоту 847431 | Выполнение ПИР, авторский надзор по титулу: Модернизация ПС № 652 "Шульгино" Модернизация ОРУ-110 кВ Замена отделителей и масляных выключателей на элегазовые выключатели 110 кВ 6шт. | 71 | 71 | нет | нет | 6154.1653 | 7384.9984 | Запрос цен по результатам предварительного отбора | 2019-10-01 | Согласно технического задания | 796 | шт. | 1 | 46000000000 | Московская область | 2020-03-31 | 1
084-0006647 | справочно к лоту 847431 | Выполнение ПИР, авторский надзор по титулу: Модернизация ПС № 194 "Кислородная" Модернизация ОРУ-110 кВ Замена отделителей и масляных выключателей на элегазовые выключатели 110 кВ 4шт. | 71 | 71 | нет | нет | 4507.3054 | 5408.7664 | Запрос цен по результатам предварительного отбора | 2019-10-01 | Согласно технического задания | 796 | шт. | 1 | 46000000000 | Московская область | 2020-03-31 | 1
084-0006648 | справочно к лоту 847431 | Выполнение ПИР, авторский надзор по титулу: Модернизация ПС № 177 "Орехово" Модернизация ОРУ-110 кВ Замена отделителей и масляных выключателей на элегазовые выключатели 110 кВ 10шт. | 71 | 71 | нет | нет | 8325.7725 | 9990.927 | Запрос цен по результатам предварительного отбора | 2019-10-01 | Согласно технического задания | 796 | шт. | 1 | 46000000000 | Московская область | 2020-03-31 | 1
084-0006649 | справочно к лоту 847431 | Выполнение ПИР, авторский надзор по титулу: Модернизация ПС № 705 "Жегалово" Модернизация ОРУ-110 кВ Замена отделителей и масляных выключателей на элегазовые выключатели 110 кВ 1шт. | 71 | 71 | нет | нет | 1159.3725 | 1391.247 | Запрос цен по результатам предварительного отбора | 2019-10-01 | Согласно технического задания | 796 | шт. | 1 | 46000000000 | Московская область | 2020-03-31 | 1
084-0006650 | справочно к лоту 847431 | Выполнение ПИР, авторский надзор по титулу: Модернизация ПС № 89 "Авсюнино" Модернизация ОРУ-110 кВ Замена отделителей и масляных выключателей на элегазовые выключатели 110 кВ 3шт. | 71 | 71 | нет | нет | 3488.6069 | 4186.3283 | Запрос цен по результатам предварительного отбора | 2019-10-01 | Согласно технического задания | 796 | шт. | 1 | 46000000000 | Московская область | 2020-03-31 | 1
084-0006651 | справочно к лоту 847431 | Выполнение ПИР, авторский надзор по титулу: Модернизация ПС № 26 "Монино" Модернизация ОРУ-110 кВ Замена отделителей и масляных выключателей на элегазовые выключатели 110 кВ 4шт. | 71 | 71 | нет | нет | 4507.3054 | 5408.7664 | Запрос цен по результатам предварительного отбора | 2019-10-01 | Согласно технического задания | 796 | шт. | 1 | 46000000000 | Московская область | 2020-03-31 | 1
084-0007546 | ПАО "МОЭСК" | Выполнение ПИР, авторский надзор по объектам модернизация ПС 110 кВ ВЭС Замена отделителей и масляных выключателей на элегазовые выключатели Коломенской зоны (3 титула). | 71 | 71 | нет | нет | 11543.6198 | 13852.3438 | Запрос цен по результатам предварительного отбора | 2019-10-01 | Согласно технического задания | 796 | шт. | 1 | 46000000000 | Московская область | 2020-03-31 | 1
084-0006642 | справочно к лоту 847546 | Выполнение ПИР, авторский надзор по титулу: Модернизация ПС № 360 "Белоомут" Модернизация ОРУ-110 кВ Замена отделителей и масляных выключателей на элегазовые выключатели 110 кВ 2шт. | 71 | 71 | нет | нет | 2529.0091 | 3034.8109 | Запрос цен по результатам предварительного отбора | 2019-10-01 | Согласно технического задания | 796 | шт. | 1 | 46000000000 | Московская область | 2020-03-31 | 1
084-0006643 | справочно к лоту 847546 | Выполнение ПИР, авторский надзор по титулу: Модернизация ПС № 73 "Озеры" Модернизация ОРУ-110 кВ Замена отделителей и масляных выключателей на элегазовые выключатели 110 кВ 4шт. | 71 | 71 | нет | нет | 4507.3054 | 5408.7664 | Запрос цен по результатам предварительного отбора | 2019-10-01 | Согласно технического задания | 796 | шт. | 1 | 46000000000 | Московская область | 2020-03-31 | 1
084-0006646 | справочно к лоту 847546 | Выполнение ПИР, авторский надзор по титулу: Модернизация ПС № 678 "Ларино" Модернизация ОРУ-110 кВ Замена отделителей и масляных выключателей на элегазовые выключатели 110 кВ 4шт. | 71 | 71 | нет | нет | 4507.3054 | 5408.7664 | Запрос цен по результатам предварительного отбора | 2019-10-01 | Согласно технического задания | 796 | шт. | 1 | 46000000000 | Московская область | 2020-03-31 | 1
084-0006645 | ПАО "МОЭСК" | Выполнение ПИР, авторский надзор по титулу: Модернизация ПС № 155 "Радовицы" Модернизация ОРУ-110 кВ Замена отделителей и масляных выключателей на элегазовые выключатели 110 кВ 5шт. | 71 | 71 | нет | нет | 5379.1871 | 6455.0245 | Запрос цен по результатам предварительного отбора | 2019-10-01 | Согласно технического задания | 796 | шт. | 1 | 46000000000 | Московская область | 2020-03-31 | 1
082-0015206 | ПАО "МОЭСК" | Оказание услуг по независимому строительному контролю на объекте инвестиционной программы ПАО «МОЭСК» Реконструкция ПС 110/10/6 №195 "Раменская" с заменой трансформаторов 2х25 на 2х40 МВА (трансформаторная мощность 80 МВА, прирост мощности 30 МВА) 1 этап | 42 | 42 | нет | нет | 7993.295 | 9591.954 | Запрос предложений | 2019-10-01 | Согласно технического задания | 796 | шт. | 1 | 46000000000 | Московская область | 2023-12-31 | 1
082-0015207 | ПАО "МОЭСК" | Оказание услуг по независимому строительному контролю на объекте инвестиционной программы ПАО «МОЭСК» Реконструкция ПС-110кВ №480 "Северово" с установкой тр-ров 2х63МВА, заменой выключателей ОРУ-110кВ, ЗРУ-10кВ на элегазовые | 42 | 42 | нет | нет | 3301.996 | 3962.3952 | Запрос предложений | 2019-10-01 | Согласно технического задания | 796 | шт. | 1 | 46000000000 | Московская область | 2022-12-31 | 1
085-0012099 | ПАО "МОЭСК" | Выполнение СМР, ПНР, материалы, оборудование (за исключением замков, предоставляемых Заказчиком) по титулу: Реконструкция 2КЛ-6 кВ РП 5423 - РП 5425, установить 2 ячейки КСО-2УМЗ в РТП 5425, в т.ч. ПИР: г.Москва, ул.Нарвская, д.2, стр.3, ул.К.Цеткин, д.28, стр.2 | 42.22 33.20 | 71.1 42.22 33.20 | да | нет | 10207.9 | 12249.48 | Запрос цен по результатам предварительного отбора | 2019-10-01 | Согласно технического задания | 796 | шт. | 1 | 45000000000 | Город Москва | 2022-12-31 | 1
062-0011143 | ПАО "МОЭСК" | Право заключения рамочных соглашений на выполнение проектных, строительно-монтажных и пусконаладочных работ, предоставление/поставку оборудования и материалов по объектам распределительных сетей ВЛ, КЛ 0,4/6/10/20 кВ для нужд Московских высоковольтных сетей- филиала ПАО «МОЭСК» | 71 42.22 33.20 | 71 42.22 33.20 | нет | нет | 0 | 0 | Предварительный отбор | 2019-09-27 | Согласно технического задания | 796 | шт. | 1 | 45000000000 | Город Москва | 2020-12-31 | 1
062-0011845 | ПАО "МОЭСК" | Проведение публичного технологического и ценового аудита инвестиционных проектов по титулу:Строительство ПС 220/110/20/10 кВ "Хованская" с установкой трансформаторов 2х250 МВА, 220/110/10 кВ, 2х100 МВА, 220/20 кВ и установкой КРУЭ 220/110 кВ (3 стадия). | 42.22 | 42.22 | нет | нет | 1206.317 | 1447.58 | Запрос предложений | 2019-09-30 | Согласно техническому заданию | 796 | нет | 1 | 45000000000 | Москва | 2020-01-09 | 1
062-0011846 | ПАО "МОЭСК" | Проведение публичного технологического и ценового аудита инвестиционных проектов по титулу:Строительство ПС 220/110/20/10 кВ "Хованская" с установкой трансформаторов 2х250 МВА, 220/110/10 кВ, 2х100 МВА, 220/20 кВ и установкой КРУЭ 220/110 кВ (4 стадия). | 42.22 | 42.22 | нет | нет | 1623.1595 | 1947.7914 | Запрос предложений | 2019-09-30 | Согласно техническому заданию | 796 | нет | 1 | 45000000000 | Москва | 2020-01-09 | 1
089-0001053 | ПАО "МОЭСК" | Выполнение Проектных работ (Корректировка №1) по титулу: Реконструкция "КЛ 110 кВ Стромынка - Сокольники №1, №2" | 71 | 71 | нет | нет | 1726.8417 | 2072.21 | Запрос цен по результатам предварительного отбора | 2019-09-27 | Согласно технического задания | 796 | шт. | 1 | 45000000000 | Город Москва | 2019-11-30 | 1
083-0011684 | ПАО "МОЭСК" | Аренда лесного участка площадью 2,753 га с кадастровым номером 50:49:0020201:1708, по объекту: «Строительство заходов КВЛ 110 кВ на ПС 110 кВ "Звенигород" (протяженность линии 7,4 км)» | 42.22 | 42.22 | Искл (Л) | нет | 643.6534 | 643.6534 | Закупка у единственного поставщика | 2019-10-01 | Согласно технического задания | 796 | шт. | 1 | 46000000000 | Московская область | 2020-05-15 | 1
089-0001172 | ПАО "МОЭСК" | О заключении соглашения об установлении срочного сервитута в отношении части земельного участка с кадастровым номером 77:06:0007001:11 по титулу: Реконструкция КВЛ 110 кВ "Тропарево-Теплый Стан №1,№2». | 42.22 | 42.22 | нет | нет | 506.758 | 608.1105 | Закупка у единственного поставщика | 2019-10-05 | Согласно технического задания | 796 | шт. | 1 | 45000000000 | Москва | 2022-10-14 | 1
082-0015267 | ПАО "МОЭСК" | Выполнение ПИР, СМР, ПНР оборудование по титулу:Строительство ТП-160-10/0,4 кВ, ВЛЗ-10 кВ от ВЛ-10 кВ ф.5, ПС №605 "Бронницы", ВЛ-0,4 кВ, в т.ч. ПИР, МО, Бронницы г, Южная ул, д.№ 11 Ю8-19-302-11746(619051) | 71.1 42.22 33.20 | 71.1 42.22 33.20 | да | нет | 949.5 | 1139.4 | Запрос цен по результатам предварительного отбора | 2019-09-25 | Согласно технического задания | 796 | шт. | 1 | 46000000000 | Московская область | 2019-10-29 | 1
082-0015265 | ПАО "МОЭСК" | Выполнение ПИР, СМР, ПНР оборудование по титулу:Строительство ТП-25-10/0,4 кВ, ВЛЗ-10 кВ от ВЛ-10 кВ ф.4, ПС №348 "Серебряные Пруды", ВЛИ-0,38 кВ, в т.ч. ПИР, МО, Серебряно-Прудский р-н, Шеметово д Ю8-19-302-206(901479) | 71.1 42.22 33.20 | 71.1 42.22 33.20 | да | нет | 665.5692 | 798.683 | Запрос цен по результатам предварительного отбора | 2019-09-30 | Согласно технического задания | 796 | шт. | 1 | 46000000000 | Московская область | 2019-12-27 | 1
082-0015266 | ПАО "МОЭСК" | Выполнение ПИР, СМР, ПНР оборудование по титулу:Строительство ТП-40-10/0,4кВ, ВЛЗ-10 кВ от ВЛ-10 кВ ф.9, ПС №244 "Глубокое", ВЛИ-0,38 кВ, в т.ч. ПИР, МО, Серебряно-Прудский р-н, Узуново с Ю8-19-302-1494(919493) | 71.1 42.22 33.20 | 71.1 42.22 33.20 | да | нет | 575.3442 | 690.413 | Запрос цен по результатам предварительного отбора | 2019-09-30 | Согласно технического задания | 796 | шт. | 1 | 46000000000 | Московская область | 2019-12-27 | 1
085-0013294 | ПАО "МОЭСК" | Выполнение ПИР, СМР, ПНР, материалы по титулу:Строительство КЛ-0,4кВ от ТП-6/0,4кВ № 1387 до стены здания Заявителя, в т.ч. ПИР: г.Москва, ул.Покровка, д.3/7, стр.2 | 43.12 41.2 43.2 71.12 | 71.1 43.29 43.21 | да | нет | 2166.1583 | 2599.39 | Запрос цен по результатам предварительного отбора | 2019-09-24 | Согласно технического задания | 796 | шт. | 1 | 45000000000 | Город Москва | 2019-10-25 | 1
085-0013295 | ПАО "МОЭСК" | Выполнение ПИР, СМР, ПНР, материалы, оборудование (за исключением замков, предоставляемых Заказчиком) по титулу: Реконструкция ТП-6/0,4кВ № 1387 с установкой 4 рубильников, КЛ-0,4кВ, в т.ч. ПИР: г.Москва, ул.Покровка, д.3/7, стр.2 | 43.12 41.2 43.2 71.12 | 71.1 43.29 43.21 | да | нет | 1260.2583 | 1512.31 | Запрос цен по результатам предварительного отбора | 2019-09-24 | Согласно технического задания | 796 | шт. | 1 | 45000000000 | Город Москва | 2019-10-25 | 1
085-0013298 | ПАО "МОЭСК" | Выполнение ПИР, СМР, ПНР, материалы по титулу:Строительство 2КЛ-0,4кВ от РТП-10/0,4кВ № 17054 до стены здания Заявителя в направлении нового ВРЩ-0,4кВ, в т.ч. ПИР: г.Москва, ул.Новослободская, д.48 | 43.12 41.2 43.2 71.12 | 71 43.29 43.21 | нет | нет | 4607.925 | 5529.51 | Запрос цен по результатам предварительного отбора | 2019-09-24 | Согласно технического задания | 796 | шт. | 1 | 45000000000 | Город Москва | 2019-10-26 | 1
082-0015258 | ПАО "МОЭСК" | Выполнение ПИР, СМР, ПНР оборудование по титулу:Строительство ВЛИ-0,38 кВ от РУ-0,4 кВ ТП-242, ПС №400 "Ока", в т.ч. ПИР, МО, Серпуховский р-н, в районе Дракино д, Ю8-19-302-9745(600790) | 71.1 42.22 33.20 | 71.1 42.22 33.20 | да | нет | 593.7883 | 712.546 | Запрос цен по результатам предварительного отбора | 2019-09-25 | Согласно технического задания | 796 | шт. | 1 | 46000000000 | Московская область | 2019-12-09 | 1
081-0012954 | ПАО "МОЭСК" | Выполнение ПИР, СМР, ПНР, оборудование по титулу: Строительство ТП-6/0.4 кВ, 2-КЛ-6 кВ путем врезки в КЛ-6 кВ напр. РТП 5001-ТП-6493 ПС №64 "Барвиха", ВЛИ-0.38 кВ, в т.ч. ПИР, МО, Красногорский р-н, д. Глухово, ул. Центральная | 42.22 33.20 | 71.1 42.22 33.20 | да | нет | 2330.8365 | 2797.0038 | Запрос цен по результатам предварительного отбора | 2019-10-01 | Согласно технического задания | 796 | шт. | 1 | 46000000000 | Московская область | 2020-07-13 | 1
081-0013081 | ПАО "МОЭСК" | Выполнение ПИР, авторский надзор по титулу: Строительство 2-КВЛ-10 кВ от врезки в КЛ-10 кВ (сооруж. по дог. №С8-18-302-3705(946561) от 22.05.2018, КРУН-10 кВ, ПС №429 "Шереметьево", в т.ч. ПИР, МО, Химкинский р-н, г. Химки | 42.22 33.20 | 71.1 42.22 33.20 | да | нет | 665.3797 | 798.4556 | Запрос цен по результатам предварительного отбора | 2019-10-01 | Согласно технического задания | 796 | шт. | 1 | 46000000000 | Московская область | 2019-11-29 | 1
081-0012821 | ПАО "МОЭСК" | Выполнение СМР, ПНР, Оборудование по титулу: Реконструкция КТП-10/0,4 кВ-893 (замена КТП-10/0,4 кВ ), ПС №540 "Ярцево", в т.ч. ПИР, МО, Сергиево-Посадский р-н, д. ярыгино, СНТ "Ярыгино" | 42.22 33.20 | 71.1 42.22 33.20 | да | нет | 1326.7488 | 1592.0985 | Запрос цен по результатам предварительного отбора | 2019-10-01 | Согласно технического задания | 796 | шт. | 1 | 46000000000 | Московская область | 2019-11-27 | 1
085-0013272 | ПАО "МОЭСК" | Выполнение ПИР, СМР, ПНР, материалы по титулу: Реконструкция 2КЛ-0,4кВ от ТП-10/0,4кВ № 26580 до ВРЩ-0,4кВ № 135840, в т.ч. ПИР: г.Москва, Смоленская пл., д.6/13/14, стр.1 | 71 42.22 33.20 | 71 42.22 33.20 | нет | нет | 8246.875 | 9896.25 | Запрос цен по результатам предварительного отбора | 2019-10-02 | Согласно технического задания | 796 | шт. | 1 | 45000000000 | Город Москва | 2019-10-24 | 1
085-0013301 | ПАО "МОЭСК" | Выполнение ПИР, СМР, ПНР, материалы по титулу: Реконструкция 2КЛ-0,4кВ от ТП-10/0,4кВ № 25896 до ВРЩ-0,4кВ (вв.устройство № 46632,46633), в т.ч. ПИР: г.Москва, Мичуринский пр-кт, д.2, корпус 1 | 71 42.22 33.20 | 71 42.22 33.20 | нет | нет | 9329.975 | 11195.97 | Запрос цен по результатам предварительного отбора | 2019-10-02 | Согласно технического задания | 796 | шт. | 1 | 45000000000 | Город Москва | 2019-10-26 | 1
081-0013214 | ПАО "МОЭСК" | Выполнение работ, включая ПИР, СМР, ПНР, оборудование по титулу: по объектам СЭС приказа №2127 от 25.09.2019 Солнечногорского района (3 объекта) | 42.22 33.20 | 71.1 42.22 33.20 | да | нет | 4606.3848 | 5527.6618 | Запрос цен по результатам предварительного отбора | 2019-10-04 | Согласно технического задания | 796 | шт. | 1 | 46000000000 | Московская область | 2020-02-20 | 1
081-0013213 | справочно к лоту 8113214 | Выполнение ПИР, СМР, ПНР, оборудование по титулу: Реконструкция ТП-10/0.4 кВ (замена Тп и трансформатора 160 кВА на трансформатор 250 кВА), ВЛИ-0.38 кВ, ПС №71 "Поварово", в т.ч. ПИР, МО, Солнечногорский р-н, д. Пешки, д.3 | 42.22 33.20 | 71.1 42.22 33.20 | да | нет | 1434.8165 | 1721.7798 | Запрос цен по результатам предварительного отбора | 2019-10-04 | Согласно технического задания | 796 | шт. | 1 | 46000000000 | Московская область | 2020-02-20 | 1
081-0013211 | справочно к лоту 8113214 | Выполнение ПИР, СМР, ПНР, оборудование по титулу: Строительство ВЛЗ-6 кВ от ВЛЗ-6 кВ ф. ЦРП-48-ТП-361 сек.1-ТП-322 ПС №387 "Подрезково", ВЛИ-0.38 кВ, в т.ч. ПИР, МО, Солнечногорский р-н, д. Елино | 42.22 33.20 | 71.1 42.22 33.20 | да | нет | 486.0413 | 583.2496 | Запрос цен по результатам предварительного отбора | 2019-10-04 | Согласно технического задания | 796 | шт. | 1 | 46000000000 | Московская область | 2020-08-20 | 1
081-0013212 | справочно к лоту 8113214 | Выполнение ПИР, СМР, ПНР, оборудование по титулу: Реконструкция КТП (замена КТП и трансформатора 400 кВА на трансформатор 630 кВА), ПС №387 "Подрезково", в т.ч. ПИР, МО, Солнечногорский р-н, д. Елино | 42.22 33.20 | 71.1 42.22 33.20 | да | нет | 2685.5271 | 3222.6325 | Запрос цен по результатам предварительного отбора | 2019-10-04 | Согласно технического задания | 796 | шт. | 1 | 46000000000 | Московская область | 2020-08-20 | 1
081-0013215 | ПАО "МОЭСК" | Выполнение работ, включая ПИР, СМР, ПНР, оборудование по титулу: по объектам СЭС приказа №2127 от 25.09.201 Дмитровского района (2 объекта) | 42.22 33.20 | 71.1 42.22 33.20 | да | нет | 1267.3777 | 1520.8533 | Запрос цен по результатам предварительного отбора | 2019-10-04 | Согласно технического задания | 796 | шт. | 1 | 46000000000 | Московская область | 2020-02-18 | 1
081-0013207 | справочно к лоту 8113215 | Выполнение ПИР, СМР, ПНР, оборудование по титулу: Строительство ВЛИ-0.38 кВ от ТП-6/0.4 кВ-1323, ПС №583 "Подъячево", в т.ч. ПИР, МО, Дмитровский р-н, с. Храброво | 42.22 33.20 | 71.1 42.22 33.20 | да | нет | 798.5791 | 958.2949 | Запрос цен по результатам предварительного отбора | 2019-10-04 | Согласно технического задания | 796 | шт. | 1 | 46000000000 | Московская область | 2020-02-18 | 1
081-0013208 | справочно к лоту 8113215 | Выполнение ПИР, СМР, ПНР, оборудование по титулу: Строительство ВЛИ-0.38 кВ от ТП-6/0.4 кВ (сооруж. по дог. №С8-19-302-Д-2155(926163) от 01.04.2019), ПС №311 "Шуколово", в т.ч. ПИР, МО, Дмитровский р-н, г. Дмитров, рп Деденево, Московское ш. | 42.22 33.20 | 71.1 42.22 33.20 | да | нет | 468.7987 | 562.5584 | Запрос цен по результатам предварительного отбора | 2019-10-04 | Согласно технического задания | 796 | шт. | 1 | 46000000000 | Московская область | 2020-02-17 | 1
081-0013210 | ПАО "МОЭСК" | Выполнение ПИР, СМР, ПНР, оборудование по титулу: Строительство ТП-10/0.4 кВ, КЛ-10 кВ от ВЛЗ-10 кВ ПС №429 "Шереметьево", в т.ч. ПИР, МО, Химкинский р-н, г. Химки | 42.22 33.20 | 71.1 42.22 33.20 | да | нет | 3532.3793 | 4238.8551 | Запрос цен по результатам предварительного отбора | 2019-10-04 | Согласно технического задания | 796 | шт. | 1 | 46000000000 | Московская область | 2020-08-19 | 1
081-0013209 | ПАО "МОЭСК" | Выполнение ПИР, СМР, ПНР, оборудование по титулу: Строительство ТП-10/0.4 кВ, КВЛ-10 кВ от врезки в КЛ-10 кВ л.777 А, Г ПС №664 "Аксаково", ВЛИ-0.38 кВ, в т.ч. ПИР, МО, Мытищинский р-н, с. Николо-Прозорово, д.21 а | 42.22 33.20 | 71.1 42.22 33.20 | да | нет | 1779.3361 | 2135.2033 | Запрос цен по результатам предварительного отбора | 2019-10-04 | Согласно технического задания | 796 | шт. | 1 | 46000000000 | Московская область | 2020-02-17 | 1
081-0012989 | ПАО "МОЭСК" | Выполнение ПИР, СМР, ПНР, оборудование по титулу: Строительство КТП-10/0.4 кВ, СП-10 кВ, КЛ-10 кВ от сооруж. СП-10 кВ, ПС №829 "Время", в т.ч. ПИР, МО, Солнечногорский р-н, д. Елино | 71 42.22 33.20 | 71.1 71 42.22 33.20 | да | нет | 12967.3796 | 15560.8555 | Запрос цен по результатам предварительного отбора | 2019-10-07 | Согласно технического задания | 796 | шт. | 1 | 46000000000 | Московская область | 2020-07-21 | 1
081-0012991 | ПАО "МОЭСК" | Выполнение ПИР, СМР, ПНР, оборудование по титулу: Строительство КТП-10/0.4 кВ, ВЛЗ-10 кВ от ВЛЗ-10 кВ ф. Геофизика, КЛ-10 кВ, ПС №71 "Поварово", в т.ч. ПИР, МО, Солнечногорский р-н, г.п. Поварово, мкр. Поварово, д.20 | 71 42.22 33.20 | 71.1 71 42.22 33.20 | да | нет | 11793.4968 | 14152.1962 | Запрос цен по результатам предварительного отбора | 2019-10-07 | Согласно технического задания | 796 | шт. | 1 | 46000000000 | Московская область | 2020-07-23 | 1
081-0013152 | ПАО "МОЭСК" | Выполнение ПИР, СМР, ПНР, оборудование по титулу: Строительство ТП-10/0.4 кВ, 4-КЛ-10 кВот врезки в КЛ-10 кВ ф. РП-120 сек.1 , ф. РП-120- сек.2 ПС №765 "Сенеж", в т.ч. ПИР, МО, Солнечногорский р-н, г. Солнечногорск, ул. Школьная | 71 42.22 33.20 | 71.1 71 42.22 33.20 | да | нет | 7427.8467 | 8913.4161 | Запрос цен по результатам предварительного отбора | 2019-10-07 | Согласно технического задания | 796 | шт. | 1 | 46000000000 | Московская область | 2020-01-27 | 1
081-0013092 | ПАО "МОЭСК" | Выполнение работ, включая ПИР, СМР, ПНР, оборудование по титулу: по объектам СЭС приказа №2026 от 11.09.2019 Солнечногорского района (2 объекта) | 71 42.22 33.20 | 71.1 71 42.22 33.20 | да | нет | 15748.3657 | 18898.0389 | Запрос цен по результатам предварительного отбора | 2019-10-07 | Согласно технического задания | 796 | шт. | 1 | 46000000000 | Московская область | 2020-02-28 | 1
081-0013089 | справочно к лоту 8113092 | Выполнение ПИР, СМР, ПНР, оборудование по титулу: Строительство ТП6/0.4 кВ, КЛ-6 кВ от РТП-6/0.4 кВ-18, ПС №429 "Шереметьево", в т.ч. ПИР, МО, Солнечногорский р-н, д. Носово, уч.1 | 71 42.22 33.20 | 71.1 71 42.22 33.20 | да | нет | 14590.7551 | 17508.9062 | Запрос цен по результатам предварительного отбора | 2019-10-07 | Согласно технического задания | 796 | шт. | 1 | 46000000000 | Московская область | 2020-02-28 | 1
081-0013090 | справочно к лоту 8113092 | Выполнение ПИР, СМР, ПНР, оборудование по титулу: Реконструкция РТП-6/0.4 кВ-18 (установка 1 ячейки), ПС №429 "Шереметьево", в т.ч. ПИР, МО, Солнечногорский р-н, д. Носово, уч.1 | 71 42.22 33.20 | 71.1 71 42.22 33.20 | да | нет | 1157.6106 | 1389.1327 | Запрос цен по результатам предварительного отбора | 2019-10-07 | Согласно технического задания | 796 | шт. | 1 | 46000000000 | Московская область | 2020-08-15 | 1
085-0012926 | ПАО "МОЭСК" | Выполнение СМР, ПНР, материалы, оборудование (за исключением замков, предоставляемых Заказчиком) по титулу: Реконструкция РТП-10/0,4 кВ № 20075 с установкой 2 комбинированных сборок н/н на 20 присоединений, в т.ч. ПИР: г.Москва, ул.Лодочная, влад.15, стр.1А, 2А | 42.22 33.20 | 71.1 42.22 33.20 | да | нет | 3746.575 | 4495.89 | Запрос цен по результатам предварительного отбора | 2019-10-07 | Согласно технического задания | 796 | шт. | 1 | 45000000000 | Город Москва | 2020-12-31 | 1
085-0012927 | ПАО "МОЭСК" | Выполнение СМР, ПНР, материалы, оборудование (за исключением замков, предоставляемых Заказчиком) по титулу: Реконструкция ТП-10/0,4 кВ № 17588 с установкой сборок на 12 присоединений, взамен существующих сборок н/н, в т.ч. ПИР: г.Москва, ул.Крылатская, влад.19-21 | 42.22 33.20 | 71.1 42.22 33.20 | да | нет | 2592.425 | 3110.91 | Запрос цен по результатам предварительного отбора | 2019-10-07 | Согласно технического задания | 796 | шт. | 1 | 45000000000 | Город Москва | 2020-12-31 | 1
085-0012459 | ПАО "МОЭСК" | Выполнение СМР, ПНР, материалы, оборудование (за исключением замков, предоставляемых Заказчиком) по титулу: Реконструкция ТП-10/0,4 кВ № 17499 с установкой 2-х комбинированных сборок н/н, 4КЛ-0,4 кВ от ТП 17499 до ВРЩ-0,4 кВ № 88776, в т.ч. ПИР: г.Москва, Звездный б-р, д.44 | 42.22 33.20 | 71.1 42.22 33.20 | да | нет | 3886.2417 | 4663.49 | Запрос цен по результатам предварительного отбора | 2019-10-07 | Согласно технического задания | 796 | шт. | 1 | 45000000000 | Город Москва | 2020-12-31 | 1
082-0015271 | ПАО "МОЭСК" | Выполнение ПИР, СМР, ПНР оборудование по титулу:Реконструкция ТП-10/0,4 кВ №645, ТП-10/0,4 кВ №646 с заменой тр-ров 160 кВА на тр-ры 630 кВА, ПС №14 "Апаренки", в т.ч. ПИР, МО, Ленинский р-н, Развилковское с/п, Развилка п Ю8-19-302-12142(623685) | 71.1 42.22 33.20 | 71.1 42.22 33.20 | да | нет | 1470.475 | 1764.57 | Запрос цен по результатам предварительного отбора | 2019-10-01 | Согласно технического задания | 796 | шт. | 1 | 46000000000 | Московская область | 2019-10-29 | 1
082-0015272 | ПАО "МОЭСК" | Выполнение ПИР, СМР, ПНР оборудование по титулу:Строительство КЛ-0,4 от яч.28 II с.ш. РУ-10 ТП-296, ПС №175 "Цаги", в т.ч. ПИР, МО, Жуковский г, Гагарина ул, д.85 В, пом.8 Ю8-19-302-12137(622031) | 71.1 42.22 33.20 | 71.1 42.22 33.20 | да | нет | 565.2 | 678.24 | Запрос цен по результатам предварительного отбора | 2019-10-01 | Согласно технического задания | 796 | шт. | 1 | 46000000000 | Московская область | 2019-10-30 | 1
083-0011696 | ПАО "МОЭСК" | Выполнение ПИР, авторский надзор, СМР, ПНР, оборудование и материалы по титулу: Реконструкция ТП-160 10/0,4 кВ №2629 с заменой трансформатора ПС-483 "Ивановская", автоматический выключатель, ВЛИ-0,38 кВ (0,25 МВА, 0,2 км), в т.ч. ПИР, МО, Истринский р-н, с.п.Ивановское, д.Павловское, 50:08:0050103:428 | 71.1 42.22 33.20 | 71.1 42.22 33.20 | да | нет | 501.7739 | 602.1287 | Запрос цен по результатам предварительного отбора | 2019-09-30 | Согласно технического задания | 796 | шт. | 1 | 46000000000 | Московская область | 2019-10-30 | а
081-0013216 | ПАО "МОЭСК" | Выполнение СМР, ПНР, Оборудование по титулу: Строительство ТП-6/0.4 кВ, ВЛЗ-6 кВ от ВЛЗ-6 кВ л.865 ПС №40 "Лобня", ВЛИ-0.38 кВ, в т.ч. ПИР, МО, Мытищинский р-н, д. Новосельцево, СНТ "Новосельцево", вл.17 | 42.22 33.20 | 71.1 42.22 33.20 | да | нет | 1012.1685 | 1214.6022 | Запрос цен по результатам предварительного отбора | 2019-10-15 | Согласно технического задания | 796 | шт. | 1 | 46000000000 | Московская область | 2019-12-20 | 1
081-0013217 | ПАО "МОЭСК" | Выполнение СМР, ПНР, Оборудование по титулу: Реконструкция ТП-6/0.4 кВ-1055 (замена трансформатора 250 кВА на трансформатор 400 КВА), ПС №676 "Уча",в т.ч. ПИР, МО, Мытищинский р-н, г.о. Мытищи, д Витинево | 42.22 33.20 | 71.1 42.22 33.20 | да | нет | 835.9918 | 1003.1901 | Запрос цен по результатам предварительного отбора | 2019-10-15 | Согласно технического задания | 796 | шт. | 1 | 46000000000 | Московская область | 2019-12-10 | 1
082-0015273 | ПАО "МОЭСК" | Выполнение ПИР, СМР, ПНР оборудование по титулу:Строительство ТП-160-6/0,4 кВ, ВЛЗ-6 кВ от ВЛ-6 кВ ф.26, ПС №634 "Сафоново-абонентская", ВЛ-0,4 кВ, в т.ч. ПИР, МО, Раменский р-н, с/п Заболотьевское, с-з Раменское п, Производственная ул Ю8-19-302-11806(620173) | 71.1 42.22 33.20 | 71.1 42.22 33.20 | да | нет | 930.3667 | 1116.44 | Запрос цен по результатам предварительного отбора | 2019-10-02 | Согласно технического задания | 796 | шт. | 1 | 46000000000 | Московская область | 2019-10-31 | 1
082-0015274 | ПАО "МОЭСК" | Выполнение ПИР, СМР, ПНР оборудование по титулу:Реконструкция КТП-250-10/0,4 кВ №370 с заменой на ТП-400-10/0,4 кВ, ПС №182 "Гулево", в т.ч. ПИР, МО, Подольский р-н, с/п Стрелковское, Сельхозтехника п Ю8-19-302-11981(907690) | 71.1 42.22 33.20 | 71.1 42.22 33.20 | да | нет | 1922.55 | 2307.06 | Запрос цен по результатам предварительного отбора | 2019-10-02 | Согласно технического задания | 796 | шт. | 1 | 46000000000 | Московская область | 2019-11-01 | 1
085-0013262 | ПАО "МОЭСК" | Выполнение СМР, ПНР, материалы по титулу: Строительство 4ПКЛ-10кВ от ПС до шахты ГУП «Московский метрополитен» в районе ст. «Юго-Восточная», в т.ч. ПИР: г. Москва | 42.22 33.20 | 42.22 33.20 | нет | нет | 30239.4083 | 36287.29 | Запрос цен по результатам предварительного отбора | 2019-10-04 | Согласно технического задания | 796 | шт. | 1 | 45000000000 | Город Москва | 2019-12-31 | 1
085-0013328 | ПАО "МОЭСК" | Выполнение ПИР, СМР, ПНР, материалы по титулу: Реконструкция 2КЛ-0,4кВ от ТП-10/0,4кВ № 20655 до ВРЩ № 18235, в т.ч. ПИР: г.Москва, ул.Маршала Рыбалко, д.5 | 43.12 41.2 43.2 71.12 | 71.1 43.29 43.21 | да | нет | 3122.0917 | 3746.51 | Запрос цен по результатам предварительного отбора | 2019-09-30 | Согласно технического задания | 796 | шт. | 1 | 45000000000 | Город Москва | 2019-10-31 | 1
081-0013254 | ПАО "МОЭСК" | Выполнение ПИР, авторский надзор по титулу: Строительство двух СП-10 кВ, двух КЛ-10кВ от яч. № 104 и № 204 1-й и 2-й с.ш. РУ-10кВ ПС 220/110/35/10/6 Хлебниково до РУ-10кВ вновь сооружаемых СП-10кВ №1 и №2, в т.ч. ПИР, 141251, Московская обл, Мытищинский и Пушкинский р-ны | 42.22 33.20 | 71.1 42.22 33.20 | да | нет | 3693.66 | 4432.392 | Запрос цен по результатам предварительного отбора | 2019-10-07 | Согласно технического задания | 796 | шт. | 1 | 46000000000 | Московская область | 2020-05-29 | 1
082-0015251 | ПАО "МОЭСК" | Выполнение ПИР, СМР, ПНР оборудование по титулу:Реконструкция КТП-250-10/0,4 кВ №433 с заменой на КТП-400-10/0,4 кВ, ВЛИ-0,4 кВ от РУ-0,4 кВ КТП-433, ПС №522 "Повадино", в т.ч. ПИР, МО, Домодедовский р-н, Добрыниха с, Березовая ул, дом № 3 Ю8-19-302-11809(907587) | 71.1 42.22 33.20 | 71.1 42.22 33.20 | да | нет | 2347.3433 | 2816.812 | Запрос цен по результатам предварительного отбора | 2019-10-07 | Согласно технического задания | 796 | шт. | 1 | 46000000000 | Московская область | 2020-03-14 | 1
082-0015252 | ПАО "МОЭСК" | Выполнение ПИР, СМР, ПНР оборудование по титулу:Реконструкция ТП-6/0,4 кВ №1359 с заменой тр-ра 63 кВА на тр-р 160 кВА, ПС №174 "Лыткарино", в т.ч. ПИР, МО, Раменский р-н, Сельцо (Островецкий с/о) д, Радужная ул Ю8-19-302-11779(907608) | 71.1 42.22 33.20 | 71.1 42.22 33.20 | да | нет | 425.1383 | 510.166 | Запрос цен по результатам предварительного отбора | 2019-10-07 | Согласно технического задания | 796 | шт. | 1 | 46000000000 | Московская область | 2020-03-12 | 1
082-0015253 | ПАО "МОЭСК" | Выполнение ПИР, СМР, ПНР оборудование по титулу:Строительство ТП-2х63-10/0,4 кВ, 2ВЛЗ-10 кВ от ВЛ-10 кВ ф.6, ф.11, ПС №591 "Топканово", 2ВЛ-0,4 кВ, в т.ч. ПИР, МО, Кашира го, Богатищево п Ю8-19-302-11091(612432) | 71.1 42.22 33.20 | 71.1 42.22 33.20 | да | нет | 969.9083 | 1163.89 | Запрос цен по результатам предварительного отбора | 2019-10-07 | Согласно технического задания | 796 | шт. | 1 | 46000000000 | Московская область | 2020-01-16 | 1
082-0015254 | ПАО "МОЭСК" | Выполнение работ, включая ПИР, СМР, ПНР, оборудование и материалы по объектам ЮЭС приказ № 1785 от 19.09.2019г. Раменского р-на | 71 42.22 33.20 | 71.1 42.22 33.20 | да | нет | 2952.2417 | 3542.69 | Запрос цен по результатам предварительного отбора | 2019-10-07 | Согласно технического задания | 796 | шт. | 1 | 46000000000 | Московская область | 2020-03-13 | 1
082-0015255 | справочно к лоту 8215254 | Выполнение ПИР, СМР, ПНР оборудование по титулу:Строительство ТП-160-6/0,4 кВ, ВЛЗ-6 кВ от ВЛ-6 кВ ф.17, ПС №23 "Кварц", ВЛ-0,4 кВ, в т.ч. ПИР, МО, Раменский р-н, с/п Чулковское Ю8-19-302-11587(616773) | 71.1 42.22 33.20 | 71.1 42.22 33.20 | да | нет | 952.2367 | 1142.684 | Запрос цен по результатам предварительного отбора | 2019-10-07 | Согласно технического задания | 796 | шт. | 1 | 46000000000 | Московская область | 2020-01-14 | 1
082-0015256 | справочно к лоту 8215254 | Выполнение ПИР, СМР, ПНР оборудование по титулу:Реконструкция МТП-10/0,4 кВ №1812 с заменой тр-ра 160 кВА на тр-р 250 кВА, ПС №635 "Степановская", в т.ч. ПИР, МО, Раменский р-н, с/п Ульянинское, Никитское с Ю8-19-302-10799(906942) | 71.1 42.22 33.20 | 71.1 42.22 33.20 | да | нет | 454.7358 | 545.683 | Запрос цен по результатам предварительного отбора | 2019-10-07 | Согласно технического задания | 796 | шт. | 1 | 46000000000 | Московская область | 2020-03-13 | 1
082-0015257 | справочно к лоту 8215254 | Выполнение ПИР, СМР, ПНР оборудование по титулу:Строительство ТП-63-10/0,4 кВ, ВЛЗ-10 кВ от ВЛ-10 кВ ф.1, ПС №635 "Степановская", ЛР-10 кВ, ВЛ-0,4 кВ, в т.ч. ПИР, МО, Раменский р-н, с/п Ульянинское Ю8-19-302-11372(615470) | 71.1 42.22 33.20 | 71.1 42.22 33.20 | да | нет | 1545.2692 | 1854.323 | Запрос цен по результатам предварительного отбора | 2019-10-07 | Согласно технического задания | 796 | шт. | 1 | 46000000000 | Московская область | 2020-01-12 | 1
082-0015262 | ПАО "МОЭСК" | Выполнение СМР, ПНР оборудование по титулу:Строительствло ТП-160-10/0,4 кВ (с тр-ром 63кВА), ВЛЗ-10 кВ от ВЛ-10 кВ ф.4, ПС №657 "Ялфимово", ЛР-10кВ, ВЛИ-0,38 кВ, в т.ч. ПИР, МО, Ступинский р-н, вблизи Ламоново д Ю8-18-302-21684(184518) | 71.1 42.22 33.20 | 71.1 42.22 33.20 | да | нет | 1555.3083 | 1866.37 | Запрос цен по результатам предварительного отбора | 2019-10-07 | Согласно технического задания | 796 | шт. | 1 | 46000000000 | Московская область | 2019-12-26 | 1
088-0003229 | ПАО "МОЭСК" | Выполнение ПИР, СМР, ПНР,материалы и оборудование по титулу: Реконструкция ТП-10/0,4 кВ №264 с установкой трансформатора 400 кВа, в т.ч. ПИР, г. Москва, п.Марушкинское, д.Большое Покровское, 77:18:0190312:19 | 71 42.22 33.20 | 71.1 71 42.22 33.20 | да | нет | 631.0023 | 757.2028 | Запрос цен по результатам предварительного отбора | 2019-10-07 | Согласно технического задания | 796 | шт. | 1 | 45000000000 | Город Москва | 2019-12-27 | 1
088-0003215 | ПАО "МОЭСК" | Выполнение ПИР, СМР, ПНР,материалы и оборудование по титулу: Строительство ТП-10/0,4 кВ в габаритах 250 с тран-м 160 кВА, ВЛ-10 кВ от ВЛ-10 кВ Ф-Покровское до ТП-10/0,4 кВ № нов., РЛК, в т.ч. ПИР, г. Москва, ТиНАО, пос. Марушкинское п, Большое Покровское д, Октябрьская ул, 77:18:0190312:26 | 71 42.22 33.20 | 71.1 71 42.22 33.20 | да | нет | 1342.9101 | 1611.4921 | Запрос цен по результатам предварительного отбора | 2019-10-07 | Согласно технического задания | 796 | шт. | 1 | 45000000000 | Город Москва | 2019-12-21 | 1
088-0003204 | ПАО "МОЭСК" | Выполнение СМР, ПНР,материалы и оборудование по титулу: Реконструкция РУ-10 кВ РП-160 с установкой ячейки, в т.ч. ПИР, г. Москва, ТиНАО, пос. Первомайское, д. Клоково | 71 42.22 33.20 | 71.1 71 42.22 33.20 | да | нет | 464.7365 | 557.6838 | Запрос цен по результатам предварительного отбора | 2019-10-07 | Согласно технического задания | 796 | шт. | 1 | 45000000000 | Город Москва | 2019-11-30 | 1
084-0007670 | ПАО "МОЭСК" | Выполнение ПИР, СМР, ПНР, Оборудование по Строительство МТП-40 10/0,4 кВ, РЛКВ-10 кВ, ВЛЗ-10 кВ от оп. 24 КВЛ-10 кВ направл. РП-120-ТП-439-ТП-442 ПС № 206 "Фрязино", в т.ч. ПИР, МО, Щелковский р-н, к.н. 50:14:0030122:447 | 42.22 33.20 | 71.1 42.22 33.20 | да | нет | 982.7655 | 1179.3186 | Запрос цен по результатам предварительного отбора | 2019-10-07 | Согласно технического задания | 796 | шт. | 1 | 46000000000 | МО | 2020-01-19 | 1
084-0007671 | ПАО "МОЭСК" | Выполнение ПИР, СМР, ПНР, Оборудование по Строительство МТП-160 10/0,4 кВ (с т-ром 63 кВа), РЛКВ-10 кВ, ВЛЗ-10 кВ от оп. 117 ВЛЗ-10 кВ фид. 19 ПС № 744 "Михали", ВЛИ-0,38 кВ (по существ. опорам, отп. ЗТП-38), в т.ч. ПИР, МО, Егорьевский р-н, д. Бутово, д. 12, к.н. 50:30:0050112:116 | 42.22 33.20 | 71.1 42.22 33.20 | да | нет | 1101.1001 | 1321.3201 | Запрос цен по результатам предварительного отбора | 2019-10-07 | Согласно технического задания | 796 | шт. | 1 | 46000000000 | МО | 2020-01-21 | 1
084-0007672 | ПАО "МОЭСК" | Выполнение ПИР, СМР, ПНР, Оборудование по Строительство ТП-250 6/0,4 кВ (с тр-м 100 кВа), РЛКВ-6 кВ, ВЛЗ-6 кВ от оп., по дог. № В8-19-302-2196(901278) от 04.04.2019 напр. ЦРП-110-КТП-227 ПС № 380 "Захарово", ВЛИ-0,38 кВ, в т.ч. ПИР, МО, Ногинский р-н, д.Горки, к.н. 50:16:0401040:14 | 42.22 33.20 | 71.1 42.22 33.20 | да | нет | 1425.8991 | 1711.0789 | Запрос цен по результатам предварительного отбора | 2019-10-07 | Согласно технического задания | 796 | шт. | 1 | 46000000000 | МО | 2020-01-23 | 1
084-0007673 | ПАО "МОЭСК" | Выполнение ПИР, СМР, ПНР, Оборудование по Строительство МТП-40 10/0,4 кВ, РЛКВ-10 кВ, ВЛЗ-10 кВ от оп. 85 КВЛ-10 кВ фид. 33β РП-120-ТП-506-ТП-460 ПС № 206 "Фрязино", ВЛИ-0,38 кВ, в т.ч. ПИР, МО, г/о Щелково, к.н. 50:14:0030117:1495 | 42.22 33.20 | 71.1 42.22 33.20 | да | нет | 2145.2013 | 2574.2415 | Запрос цен по результатам предварительного отбора | 2019-10-07 | Согласно технического задания | 796 | шт. | 1 | 46000000000 | МО | 2020-01-24 | 1
088-0003223 | ПАО "МОЭСК" | Выполнение СМР, ПНР, оборудование и материалы по титулу: Реконструкция КЛ-10кВ напр. РТП17106-ПС554, КЛ-10кВ напр. РТП18150-ПС554, КЛ-10кВ напр. РТП19115-ПС554 с переводом из ячейки в ячейку, г. Москва, п. Внуковское, д. Рассказовка | 42.22 33.20 | 71.1 42.22 33.20 | да | нет | 59850.7333 | 71820.88 | Запрос цен по результатам предварительного отбора | 2019-10-12 | Согласно технического задания | 796 | шт. | 1 | 45000000000 | Город Москва | 2019-12-31 | 1
082-0015310 | ПАО "МОЭСК" | Выполнение ПИР, СМР, ПНР оборудование по титулу:Реконструкция КТП-160-10/0,4 кВ №605 с заменой на КТПК-250-10/0,4 кВ, ВЛИ-0,4 кВ от РУ-0,4 кВ КТП-605, ПС №266 "Бор", в т.ч. ПИР, МО, Домодедово г, Белые Столбы мкр, Кирова ул, стр.4 Ю8-19-302-12251(624869) | 71.1 42.22 33.20 | 71.1 42.22 33.20 | да | нет | 1672.1583 | 2006.59 | Запрос цен по результатам предварительного отбора | 2019-10-07 | Согласно технического задания | 796 | шт. | 1 | 46000000000 | Московская область | 2019-11-30 | 1
082-0015311 | ПАО "МОЭСК" | Выполнение ПИР, СМР, ПНР оборудование по титулу:Реконструкция ТП-6/0,4 кВ №64 с заменой тр-ра 320 кВА на тр-р 400 кВА, ПС №137 "Домодедовская", в т.ч. ПИР, МО, Домодедово г, с. Домодедово, Зорин лес ул, вл.34 Ю8-19-302-12023(620241) | 71.1 42.22 33.20 | 71.1 42.22 33.20 | да | нет | 635.325 | 762.39 | Запрос цен по результатам предварительного отбора | 2019-10-07 | Согласно технического задания | 796 | шт. | 1 | 46000000000 | Московская область | 2019-10-29 | 1
081-0013255 | ПАО "МОЭСК" | Выполнение СМР, ПНР по титулу: Строительство ВЛИ-0.38 кВ от ВЛИ-0.38 кВ (сооруж. по дог. №С8-18-302-15817(917575) от 07.02.2019), ПС №329 "Осиновка", КЛ-10 кВ, ВЛИ-0.38 кВ, в т.ч. ПИР, МО, Солнечногорский р-н, д. Миронцево | 42.22 33.20 | 71.1 42.22 33.20 | да | нет | 517.3258 | 620.791 | Запрос цен по результатам предварительного отбора | 2019-10-07 | Согласно технического задания | 796 | шт. | 1 | 46000000000 | Московская область | 2019-12-31 | 1
081-0013256 | ПАО "МОЭСК" | Выполнение СМР, ПНР, Оборудование по титулу: Строительство МТП-10/0,4 кВ, ВЛЗ-10 кВ от ВЛЗ-10 кВ ф. 64707 ПС №647 "Нудоль", ВЛИ-0,38 кВ, в т.ч. ПИР, МО, Клинский р-н, д. Скренящево | 42.22 33.20 | 71.1 42.22 33.20 | да | нет | 1886.1555 | 2263.3866 | Запрос цен по результатам предварительного отбора | 2019-10-07 | Согласно технического задания | 796 | шт. | 1 | 46000000000 | Московская область | 2019-12-17 | 1
081-0013258 | ПАО "МОЭСК" | Выполнение СМР, ПНР, Оборудование по титулу: Строительство МТП-250/10/0,4 кВ, ВЛ-10 кВ ф. Пятница, ВЛИ-0,38 кВ, ПС №329 "Осиновка", в т.ч. ПИР, МО, Солнечногорский р-н, д. Бережки | 42.22 33.20 | 71.1 42.22 33.20 | да | нет | 2339.1147 | 2806.9376 | Запрос цен по результатам предварительного отбора | 2019-10-07 | Согласно технического задания | 796 | шт. | 1 | 46000000000 | Московская область | 2019-12-17 | 1
081-0013259 | ПАО "МОЭСК" | Выполнение СМР, ПНР, Оборудование по титулу: Строительство КТП-10/0,4 кВ, 2-КЛ-10 кВ от КЛ-10 кВ ф. Лопотово ПС №329 "Осиновка", ВЛИ-0,38 кВ, в т.ч. ПИР, МО, Солнечногорский р-н, д. Лопотово-2 | 42.22 33.20 | 71.1 42.22 33.20 | да | нет | 3074.0826 | 3688.8991 | Запрос цен по результатам предварительного отбора | 2019-10-07 | Согласно технического задания | 796 | шт. | 1 | 46000000000 | Московская область | 2019-12-17 | 1
081-0013260 | ПАО "МОЭСК" | Выполнение СМР, ПНР, Оборудование по титулу: Строительство КТП-10/0.4 кВ, 2-КЛ-10 кВ от врезки в КЛ-10 кВ ф. ЦРП-15-ТП-1791 1 сек. ПС №329 "Осиновка", ВЛИ-0.38 кВ, в т.ч. ПИР, МО, Солнечногорский р-н, д. Якиманское | 42.22 33.20 | 71.1 42.22 33.20 | да | нет | 1324.3974 | 1589.2769 | Запрос цен по результатам предварительного отбора | 2019-10-07 | Согласно технического задания | 796 | шт. | 1 | 46000000000 | Московская область | 2019-12-17 | 1
081-0012875 | ПАО "МОЭСК" | Выполнение СМР, ПНР по титулу: Строительство ВЛИ-0,38 кВ от МТП (сооруж. по дог. №С8-19-302-1251(916767) от 18.03.2019), ПС №247 "Малеевка",в т.ч. ПИР, МО, Клинский р-н, д. Никольское | 42.22 33.20 | 71.1 42.22 33.20 | да | нет | 608.459 | 730.1508 | Запрос цен по результатам предварительного отбора | 2019-10-07 | Согласно технического задания | 796 | шт. | 1 | 46000000000 | Московская область | 2019-12-31 | 1
081-0012876 | ПАО "МОЭСК" | Выполнение СМР, ПНР по титулу: Строительство ВЛИ-0,38 кВ от ВЛИ-0,38 кВ ф. №1 от МТП-10/0,4 кВ-1406, ПС №247 "Малеевка", в т.ч. ПИР, МО, Клинский р-н, с/с Нудольское | 42.22 33.20 | 71.1 42.22 33.20 | да | нет | 488.5073 | 586.2088 | Запрос цен по результатам предварительного отбора | 2019-10-07 | Согласно технического задания | 796 | шт. | 1 | 46000000000 | Московская область | 2019-12-31 | 1
081-0012903 | ПАО "МОЭСК" | Выполнение ПИР, СМР, оборудование по титулу: Строительство ВЛИ-0.38 кВ от ВЛИ-0.38 кВ от ТП-6/0.4 кВ-1353, ПС №148 "Вязовка", в т.ч. ПИР, МО, Дмитровский р-н, д. Турбичево, д.27 | 42.22 33.20 | 71.1 42.22 33.20 | да | нет | 666.6669 | 800.0003 | Запрос цен по результатам предварительного отбора | 2019-10-07 | Согласно технического задания | 796 | шт. | 1 | 46000000000 | Московская область | 2020-01-13 | 1
081-0012906 | ПАО "МОЭСК" | Выполнение ПИР, СМР, ПНР, оборудование по титулу: Строительство ВЛИ-0.38 кВ от МТП-6/0.4 кВ-1393 ф. №2, ПС №766 "Борщево", в т.ч. ПИР, МО, Клинский р-н, АОЗТ "Слободской", д. Борки, уч.49 | 42.22 33.20 | 71.1 42.22 33.20 | да | нет | 773.3254 | 927.9905 | Запрос цен по результатам предварительного отбора | 2019-10-07 | Согласно технического задания | 796 | шт. | 1 | 46000000000 | Московская область | 2020-01-13 | 1
081-0012910 | ПАО "МОЭСК" | Выполнение ПИР, СМР, ПНР, оборудование по титулу: Строительство ВЛИ-0.38 кВ от ВЛИ-0.38 кВ от ТП-10/0.4 кВ-531, ПС №329 "Осиновка", в т.ч. ПИР, МО, Солнечногорский р-н, д. Лопотово | 42.22 33.20 | 71.1 42.22 33.20 | да | нет | 676.6169 | 811.9403 | Запрос цен по результатам предварительного отбора | 2019-10-07 | Согласно технического задания | 796 | шт. | 1 | 46000000000 | Московская область | 2020-01-07 | 1
081-0012911 | ПАО "МОЭСК" | Выполнение ПИР, СМР, ПНР, оборудование по титулу: Строительство ВЛИ-0.38 кВ от ТП-10/0.4 кВ-1585, ПС №71 "Поварово", в т.ч. ПИР, МО, Солнечногорский р-н, п. Поварово-2, с/т "Земледелец-90", уч.52 | 42.22 33.20 | 71.1 42.22 33.20 | да | нет | 731.7672 | 878.1207 | Запрос цен по результатам предварительного отбора | 2019-10-07 | Согласно технического задания | 796 | шт. | 1 | 46000000000 | Московская область | 2020-01-07 | 1
081-0012946 | ПАО "МОЭСК" | Выполнение ПИР, СМР, ПНР, оборудование по титулу: Строительство КВЛ-0.4 кВ от КВЛ-0.4 кВ от ТП-6/0.4 кВ-36, ПС №586 "Титово", в т.ч. ПИР, МО, Дмитровский р-н, г. Дмитров, ул. Пушкинская, ул. Оборонная | 42.22 33.20 | 71.1 42.22 33.20 | да | нет | 443.4791 | 532.1749 | Запрос цен по результатам предварительного отбора | 2019-10-07 | Согласно технического задания | 796 | шт. | 1 | 46000000000 | Московская область | 2020-07-16 | 1
081-0013086 | ПАО "МОЭСК" | Выполнение ПИР, СМР, ПНР, оборудование по титулу: Строительство ВЛИ-0.38 кВ от КТП-6/0.4 кВ-193, ПС №40 "Лобня",в т.ч. ПИР, МО, Мытищинский р-н, д. Новосельцево, уч.55 | 42.22 33.20 | 71.1 42.22 33.20 | да | нет | 482.2032 | 578.6439 | Запрос цен по результатам предварительного отбора | 2019-10-07 | Согласно технического задания | 796 | шт. | 1 | 46000000000 | Московская область | 2020-02-04 | 1
081-0013088 | ПАО "МОЭСК" | Выполнение ПИР, СМР, ПНР, оборудование по титулу: Строительство ВЛИ-0.38 кВ от ВЛИ-0.38 кВ от ТП-10/0.4 кВ-2420, ПС №329 "Осиновка", в т.ч. ПИР, МО, Солнечногорский р-н, д. Соколово | 42.22 33.20 | 71.1 42.22 33.20 | да | нет | 637.8821 | 765.4585 | Запрос цен по результатам предварительного отбора | 2019-10-07 | Согласно технического задания | 796 | шт. | 1 | 46000000000 | Московская область | 2020-01-29 | 1
081-0013118 | ПАО "МОЭСК" | Выполнение ПИР, СМР, ПНР, оборудование по титулу: Строительство ВЛИ-0.38 кВ от ТП-6/0.4 кВ (сооруж. по дог. №С8-19-302С-4394(940760) от 23.05.2019), ПС №95 "Базарово", в т.ч. ПИР, МО, Мытищинский р-н, г.о. Мытищи, д. Муракино | 42.22 33.20 | 71.1 42.22 33.20 | да | нет | 540.1415 | 648.1697 | Запрос цен по результатам предварительного отбора | 2019-10-07 | Согласно технического задания | 796 | шт. | 1 | 46000000000 | Московская область | 2020-02-10 | 1
081-0013173 | ПАО "МОЭСК" | Выполнение СМР, ПНР по титулу: Строительство 2хКЛ-10 кВ от РП до ТП-1, ТП-2 с переошиновкой в ТП-1, ТП-2 секционных ячеек ПС 110/10/6 кВ Аэропорт, в т.ч. ПИР, Московская область, г. Химки, квартал Клязьма (2й ПК) | 42.22 | 71.1 42.22 | да | нет | 11101.2958 | 13321.555 | Запрос цен по результатам предварительного отбора | 2019-10-15 | Согласно технического задания | 796 | шт. | 1 | 46000000000 | Московская область | 2020-03-01 | 1
081-0011722 | ПАО "МОЭСК" | Выполнение СМР, ПНР, оборудование по титулу: Строительство ТП-10/0,4 кВ с установкой двух трансформаторов мощностью по 1000кВА, строительство ТП-10/0,4 кВ с установкой двух трансформаторов мощностью по 630 кВА, двух КЛ-10кВ от яч. 1-ой и 2-ой с.ш. РУ-10кВ вновь сооружаемого РП-10кВ | 42.22 33.20 | 71.1 42.22 33.20 | да | нет | 23573.6408 | 28288.369 | Запрос цен по результатам предварительного отбора | 2019-10-15 | Согласно технического задания | 796 | шт. | 1 | 46000000000 | Московская область | 2020-01-31 | 1
084-0007680 | ПАО "МОЭСК" | Выполнение СМР, ПНР, Оборудование по титулу: Строительство СП-10 кВ 2 шт. на границе земельного участка заявителя ПС № 83 "Райки", в т.ч. ПИР, МО, Щелковский р-н, Свердловский пгт. | 42.22 33.20 | 71.1 42.22 33.20 | да | нет | 2687.1147 | 3224.5376 | Запрос цен по результатам предварительного отбора | 2019-10-15 | Согласно технического задания | 796 | шт. | 1 | 46 | МО | 2019-11-29 | 1
084-0007675 | ПАО "МОЭСК" | Выполнение ПИР, СМР, Оборудование по Строительство ВЛИ-0,38 кВ от оп. 49 фид. "Село" ТП-39 ПС № 401 "ГОЛУТВИН", в т.ч. ПИР, МО, Коломенский р-н, д. Молитвино, к.н. 50:34:0050441:59 | 42.22 33.20 | 71.1 42.22 33.20 | да | нет | 905.3173 | 1086.3807 | Запрос цен по результатам предварительного отбора | 2019-10-08 | Согласно технического задания | 796 | шт. | 1 | 46 | МО | 2019-11-06 | 1
084-0007676 | ПАО "МОЭСК" | Выполнение ПИР, СМР, Оборудование по Строительство ВЛИ-0,38 кВ от ВЛИ-0,38 кВ, сооруж. по дог. № В8-19-302-2330(901688) от 09.04.2019, ПС № 722 "Чанки", в т.ч. ПИР, МО, Коломенский р-н, к.н. 50:34:0010708:14 | 42.22 33.20 | 71.1 42.22 33.20 | да | нет | 492.5991 | 591.1189 | Запрос цен по результатам предварительного отбора | 2019-10-08 | Согласно технического задания | 796 | шт. | 1 | 46 | МО | 2019-11-08 | 1
084-0007677 | ПАО "МОЭСК" | Выполнение ПИР, СМР, Оборудование по Строительство ВЛИ-0,38 кВ от ВЛИ-0,38 кВ фид. 2 ТП-302 ПС № 768 "Гавриловская", в т.ч. ПИР, МО, Луховицкий р-н, д. Кареево, к.н. 50:35:0030405:334 | 42.22 33.20 | 71.1 42.22 33.20 | да | нет | 532.5396 | 639.0475 | Запрос цен по результатам предварительного отбора | 2019-10-08 | Согласно технического задания | 796 | шт. | 1 | 46 | МО | 2019-11-08 | 1
084-0007678 | ПАО "МОЭСК" | Выполнение ПИР, СМР, Оборудование по Строительство ВЛИ-0,38 кВ от РУ-0,38 кВ ТП-668 ПС № 579 "Черноголовка", в т.ч. ПИР, МО, Ногинский р-н, с/п Мамонтовское, восточнее д.Черново, уч. 276, к.н. 50:16:0202030:99 | 42.22 33.20 | 71.1 42.22 33.20 | да | нет | 1011.8252 | 1214.1902 | Запрос цен по результатам предварительного отбора | 2019-10-08 | Согласно технического задания | 796 | шт. | 1 | 46 | МО | 2019-11-16 | 1
084-0007679 | ПАО "МОЭСК" | Выполнение СМР, ПНР по титулу: Строительство ВЛИ-0,38 кВ от оп. 10 ВЛИ-0,38 кВ ТП-803 ПС № 223 "Глебово", в т.ч. ПИР, МО, Ногинский р-н, с/п Ямкинское, д. Дядькино, к.н. 50:16:0102023:95 | 42.22 33.20 | 71.1 42.22 33.20 | да | нет | 545.1555 | 654.1866 | Запрос цен по результатам предварительного отбора | 2019-10-08 | Согласно технического задания | 796 | шт. | 1 | 46 | МО | 2019-11-29 | 1
085-0013350 | ПАО "МОЭСК" | Выполнение ПИР, СМР, ПНР, материалы по титулу:Реконструкция 2КЛ-0,4кВ от ТП-10/0,4кВ № 3580 до ВРЩ-0,4кВ № 90327, в т.ч. ПИР: г.Москва, ул.Щербаковская, д.41А | 43.12 41.2 43.2 71.12 | 71.1 43.29 43.21 | да | нет | 2051.6833 | 2462.02 | Запрос цен по результатам предварительного отбора | 2019-10-07 | Согласно технического задания | 796 | шт. | 1 | 45000000000 | Город Москва | 2019-11-04 | 1
085-0013351 | ПАО "МОЭСК" | Выполнение ПИР, СМР, ПНР, материалы по титулу: Реконструкция КЛ-0,4кВ от РТП-6/0,4кВ № 5201 луч А или Б до ВРЩ-0,4кВ № 56612, КЛ-0,4кВ напр.ТП № 4952 А - ВРЩ № 56612 вывести из ВРЩ № 56612 и смуфтить с КЛ-0,4кВ напр.ВРЩ № 56612 - ВРЩ № 67124, в т.ч. ПИР: г.Москва, ул.Сходненская, д.10 | 43.12 41.2 43.2 71.12 | 71.1 43.29 43.21 | да | нет | 2484.75 | 2981.7 | Запрос цен по результатам предварительного отбора | 2019-10-07 | Согласно технического задания | 796 | шт. | 1 | 45000000000 | Город Москва | 2019-11-04 | 1
083-0011660 | ПАО "МОЭСК" | Выполнение ПИР, авторский надзор, СМР, ПНР, оборудование и материалы по титулу: Строительство КТП-250 10/0,4 кВ, ВЛЗ-10 кВ от ВЛЗ-10 кВ ф.1 РП-1 ПС-308 "Нарофоминск", ЛР-10 кВ, КЛ-10 кВ, ВЛИ-0,38 кВ (ВЛ-10 кВ-0,11 км, КЛ-10 кВ-1 км, ВЛ-0,4 кВ-0,05 км), в т.ч. ПИР, МО, Наро-Фоминский р-н, д.Новинское, 50:26:0080610:380 | 71.1 42.22 33.20 | 71.1 42.22 33.20 | да | нет | 4027.8585 | 4833.4302 | Запрос цен по результатам предварительного отбора | 2019-10-08 | Согласно технического задания | 796 | шт. | 1 | 46000000000 | Московская область | 2019-12-29 | 1
083-0011663 | ПАО "МОЭСК" | Выполнение ПИР, авторский надзор, СМР, ПНР, оборудование и материалы по титулу: Строительство ТП-160 10/0,4 кВ, ВЛЗ-10 кВ от ВЛЗ-10 кВ ф.19 ПС-802 "Духанино", РЛК-10 кВ, КЛ-10 кВ, 2ВЛИ-0,38 кВ (ВЛ-10 кВ-0,03 км, КЛ-10 кВ-0,25 км, ВЛ-0,38 кВ-0,06 км), в т.ч. ПИР, МО, Истринский р-н, д.Адуево, 50:08:0040242:383 | 71.1 42.22 33.20 | 71.1 42.22 33.20 | да | нет | 1726.821 | 2072.1852 | Запрос цен по результатам предварительного отбора | 2019-10-08 | Согласно технического задания | 796 | шт. | 1 | 46000000000 | Московская область | 2020-03-04 | 1
083-0011664 | ПАО "МОЭСК" | Выполнение ПИР, авторский надзор, СМР, ПНР, оборудование и материалы по титулу: Строительство ТП-100 10/0,4кВ, ВЛ-10кВ от ВЛ-10кВ ф.Давыдовский РТП-128 ф.34 ПС-483 "Ивановская", РЛК-10кВ, КЛ-10кВ, ВЛ-0,4кВ (ВЛ-10кВ-0,03км, КЛ-10кВ-0,31км, ВЛ-0,4кВ-0,03км), в т.ч. ПИР, МО, Истринский р-н, д.Давыдовское,50:08:0060320:349 | 71.1 42.22 33.20 | 71.1 42.22 33.20 | да | нет | 1747.1071 | 2096.5285 | Запрос цен по результатам предварительного отбора | 2019-10-08 | Согласно технического задания | 796 | шт. | 1 | 46000000000 | Московская область | 2020-02-29 | 1
083-0011665 | ПАО "МОЭСК" | Выполнение ПИР, авторский надзор, СМР, ПНР, оборудование и материалы по титулу: Реконструкция ВЛЗ-10 кВ ф.19 ПС-802 "Духанино" (0,3 км), в т.ч. ПИР, МО, Истринский р-н, д.Адуево, 50:08:0040242:383 | 71.1 42.22 33.20 | 71.1 42.22 33.20 | да | нет | 636.1975 | 763.437 | Запрос цен по результатам предварительного отбора | 2019-10-08 | Согласно технического задания | 796 | шт. | 1 | 46000000000 | Московская область | 2020-03-04 | 1
083-0011666 | ПАО "МОЭСК" | Выполнение ПИР, авторский надзор, СМР, ПНР, оборудование и материалы по титулу: Строительство ТП-16 6/0,4 кВ, ВЛЗ-6 кВ от ВЛЗ-6 кВ линия 1 РП-4 ПС-645 "Сушкинская", РЛК-6 кВ, КЛ-6 кВ, ВЛИ-0,38 кВ (ВЛ-6 кВ - 0,03 км, КЛ-6 кВ - 0,27 км, ВЛ-0,38 кВ - 0,03 км), в т.ч. ПИР, МО, Одинцовский р-н, п.Часцы, 50:20:0060112:343 | 71.1 42.22 33.20 | 71.1 42.22 33.20 | да | нет | 1129.1232 | 1354.9478 | Запрос цен по результатам предварительного отбора | 2019-10-08 | Согласно технического задания | 796 | шт. | 1 | 46000000000 | Московская область | 2019-12-27 | 1
083-0011669 | ПАО "МОЭСК" | Выполнение СМР, ПНР, оборудование и материалы по титулу: Реконструкция ВЛЗ-10 кВ ф.3 с РП-1 в пролетах опор 22 по 33 ПС-308 "Нарофоминск" (0,680 км), в т.ч. ПИР, МО, Наро-Фоминский р-н, д.Новая, СНТ "Новь" | 71.1 42.22 33.20 | 71.1 42.22 33.20 | да | нет | 1124.1627 | 1348.9952 | Запрос цен по результатам предварительного отбора | 2019-10-08 | Согласно технического задания | 796 | шт. | 1 | 46000000000 | Московская область | 2019-11-15 | 1
083-0011673 | ПАО "МОЭСК" | Выполнение ПИР, авторский надзор, СМР, ПНР, оборудование и материалы по титулу: Строительство ВЛЗ-10 кВ от ВЛЗ-10 кВ ф.Ананово РП-29 ф.16 ПС-551 "Пернатово", 2хРЛК-10 кВ, КЛ-10 кВ (ВЛ-10 кВ-0,03 км, КЛ-10 кВ-0,2 км), в т.ч. ПИР, МО, Истринский р-н, с.п.Бужаровское, д.Ламишино, 50:08:070343:0014 | 71.1 42.22 33.20 | 71.1 42.22 33.20 | да | нет | 739.7334 | 887.68 | Запрос цен по результатам предварительного отбора | 2019-10-08 | Согласно технического задания | 796 | шт. | 1 | 46000000000 | Московская область | 2020-09-09 | 1
083-0011674 | ПАО "МОЭСК" | Выполнение ПИР, авторский надзор, СМР, ПНР, оборудование и материалы по титулу: Строительство ТП-100 6/0,4 кВ, ВЛ-6 кВ от ВЛ-6 кВ ф.Павловская Слобода ПС-836 "Слобода", РЛК-6 кВ, ВЛИ-0,38 кВ (ВЛ-6 кВ-0,04 км, ВЛ-0,38 кВ-0,03 км), в т.ч. ПИР, МО, Истринский р-н, с.Павловская Слобода, 50:08:0050340:87 | 71.1 42.22 33.20 | 71.1 42.22 33.20 | да | нет | 1010.991 | 1213.1892 | Запрос цен по результатам предварительного отбора | 2019-10-08 | Согласно технического задания | 796 | шт. | 1 | 46000000000 | Московская область | 2020-03-06 | 1
083-0011675 | ПАО "МОЭСК" | Выполнение ПИР, авторский надзор, СМР, ПНР, оборудование и материалы по титулу: Строительство ТП-160 10/0,4 кВ, КЛ-10 кВ от оп.118 ВЛ-10 кВ ф.1 ПС-568 "Карповка", ВЛ-10 кВ, ЛР-10 кВ (КЛ-10 кВ-0,12 км, ВЛ-10 кВ-0,11 км), в т.ч. ПИР, МО, Рузский р-н, д.Редькино, 50:19:0050307:30 | 71.1 42.22 33.20 | 71.1 42.22 33.20 | да | нет | 1456.6519 | 1747.9823 | Запрос цен по результатам предварительного отбора | 2019-10-08 | Согласно технического задания | 796 | шт. | 1 | 46000000000 | Московская область | 2020-03-10 | 1
083-0011676 | ПАО "МОЭСК" | Выполнение ПИР, авторский надзор, СМР, ПНР, оборудование и материалы по титулу: Реконструкция ТП-63 10/0,4 кВ №1072 ПС-802 "Духанино", замена ТП (0,16 МВА), в т.ч. ПИР, МО, Истринский р-н, д.Еремеево, ЛПХ «Родник», 50:08:040330:0060 | 71.1 42.22 33.20 | 71.1 42.22 33.20 | да | нет | 879.8368 | 1055.8041 | Запрос цен по результатам предварительного отбора | 2019-10-08 | Согласно технического задания | 796 | шт. | 1 | 46000000000 | Московская область | 2020-03-03 | 1
083-0011509 | ПАО "МОЭСК" | Выполнение ПИР, авторский надзор по титулу: Реконструкция КВЛ-10 кВ от РУ-10 кВ ф.15 ПС 35 кВ №307 "Лыщево"; Cтроительство КЛ-10 кВ от РУ-10 кВ, КВЛ-10 кВ от РУ-10 кВ РП-39 ПС 35 кВ №307 "Лыщево" (ВЛЗ-10 кВ - 11,5 км; КЛ-10 кВ - 6,52 км), в т.ч. ПИР, МО, Истринский р-н, с.п.Бужаровское, д.Ламишино | 71.1 | 71.1 | да | нет | 3891.1627 | 4669.3953 | Запрос цен по результатам предварительного отбора | 2019-10-08 | Согласно технического задания | 796 | шт. | 1 | 46000000000 | Московская область | 2019-11-30 | 1
083-0011508 | ПАО "МОЭСК" | Выполнение ПИР, авторский надзор по титулу: Реконструкция 1-ой с.ш. РУ-10 кВ с заменой яч., РУ-10 кВ РП-39 с заменой сущ. яч., оборудовать яч. на 2-ой с.ш. РУ-10 кВ, установить АПС-10 кВ - 2шт., в т.ч. ПИР, МО, Истринский р-н, с.п.Бужаровское, д.Ламишино | 71.1 | 71.1 | да | нет | 1372.6035 | 1647.1241 | Запрос цен по результатам предварительного отбора | 2019-10-08 | Согласно технического задания | 796 | шт. | 1 | 46000000000 | Московская область | 2019-11-30 | 1
083-0011512 | ПАО "МОЭСК" | Выполнение ПИР, авторский надзор по титулу: Реконструкция РУ-10 кВ РП-156 с установкой 1 линейной ячейки, РУ-10 кВ КРН-386 с установкой 1 линейной ячейки ПС 220 кВ №836 "Слобода", КЛ-10кВ (7,5 км), в т.ч. ПИР, МО, Истринский р-н, с.п.Обушковское, д.Писково, 50:08:0050425:417 | 71.1 | 71.1 | да | нет | 3282.5242 | 3939.029 | Запрос цен по результатам предварительного отбора | 2019-10-08 | Согласно технического задания | 796 | шт. | 1 | 46000000000 | Московская область | 2020-01-31 | 1
083-0011510 | ПАО "МОЭСК" | Выполнение ПИР, авторский надзор по титулу: Реконструкция ТП-160 10/0,4 кВ №3494, замена КТП в габ.630 кВА, КВЛ-10 кВ ф.42, строительство КЛ-10кВ от КЛ-10кВ ф.42 ПС 110 кВ №551 "Пернатово" (0,63 МВА; 1,25 км), в т.ч. ПИР, МО, Истринский р-н, д.Холщёвики, 50:08:0060168:6 | 71.1 | 71.1 | да | нет | 498.0792 | 597.695 | Запрос цен по результатам предварительного отбора | 2019-10-08 | Согласно технического задания | 796 | шт. | 1 | 46000000000 | Московская область | 2019-11-30 | 1
083-0011511 | ПАО "МОЭСК" | Выполнение ПИР, авторский надзор по титулу: Реконструкция ВЛ-10 кВ ф.1 ПС 35 кВ №327 "Колодкино" (6,5 км), в т.ч. ПИР, МО, Наро-Фоминский р-н, ООО "Симбухово", 50:26:0031501:728 | 71.1 | 71.1 | да | нет | 983.4669 | 1180.1603 | Запрос цен по результатам предварительного отбора | 2019-10-08 | Согласно технического задания | 796 | шт. | 1 | 46000000000 | Московская область | 2019-11-30 | 1
084-0007668 | ПАО "МОЭСК" | Выполнение ПИР, СМР, ПНР, Оборудование по Реконструкция ТП-63 6/0,4 кВ № 273 (замена тр-ра 63 кВА на тр-тор 100 кВА) ПС № 84 "Глухово", в т.ч. ПИР, МО, Ногинский р-н, г/о Богородский, с. Ямкино, ул. Богородская, к.н. 50:16:0104002:3686 | 42.22 33.20 | 71.1 42.22 33.20 | да | нет | 603.1918 | 723.8301 | Запрос цен по результатам предварительного отбора | 2019-10-08 | Согласно технического задания | 796 | шт. | 1 | 46 | МО | 2020-03-12 | 1
084-0007669 | ПАО "МОЭСК" | Выполнение ПИР, СМР, ПНР, Оборудование по Строительство МТП-40 6/0,4 кВ, РЛКВ-6 кВ, ВЛЗ-6 кВ ответвл. от ВЛЗ-6 кВ фид. 4 ПС № 356 "Павлово", ВЛИ-0,38 кВ, в т.ч. ПИР, МО, Павлово-Посадский р-н, 300 м южнее д. Грибаново, уч. 167-1, к.н. 50:17:0000000:64277 | 42.22 33.20 | 71.1 42.22 33.20 | да | нет | 614.6002 | 737.5203 | Запрос цен по результатам предварительного отбора | 2019-10-08 | Согласно технического задания | 796 | шт. | 1 | 46 | МО | 2020-01-14 | 1
084-0007493 | ПАО "МОЭСК" | Выполнение ПИР, СМР, ПНР, Оборудование по Строительство ТП-40 6/0,4 кВ, РЛКВ-6 кВ ПС № 579 "Черноголовка", в т.ч. ПИР, МО, Ногинский р-н, восточнее д.Черново , уч. 256, к.н. 50:16:0202030:84 | 42.22 33.20 | 71.1 42.22 33.20 | да | нет | 541.7325 | 650.0791 | Запрос цен по результатам предварительного отбора | 2019-10-08 | Согласно технического задания | 796 | шт. | 1 | 46 | МО | 2020-01-12 | 1
084-0007494 | ПАО "МОЭСК" | Выполнение ПИР, СМР, ПНР, Оборудование по Строительство ТП-40 6/0,4 кВ, РЛКВ-6 кВ ПС № 579 "Черноголовка", в т.ч. ПИР, МО, Ногинский р-н, восточнее д.Черново , уч. 251, к.н. 50:16:0202030:79 | 42.22 33.20 | 71.1 42.22 33.20 | да | нет | 541.7325 | 650.0791 | Запрос цен по результатам предварительного отбора | 2019-10-08 | Согласно технического задания | 796 | шт. | 1 | 46 | МО | 2020-01-13 | 1
084-0007495 | ПАО "МОЭСК" | Выполнение ПИР, СМР, ПНР, Оборудование по Строительство ТП-40 6/0,4 кВ, РЛКВ-6 кВ ПС № 579 "Черноголовка", в т.ч. ПИР, МО, Ногинский р-н, восточнее д. Черново, уч. 262, к.н. 50:16:0202030:173 | 42.22 33.20 | 71.1 42.22 33.20 | да | нет | 541.7325 | 650.0791 | Запрос цен по результатам предварительного отбора | 2019-10-08 | Согласно технического задания | 796 | шт. | 1 | 46 | МО | 2020-01-11 | 1
082-0015316 | ПАО "МОЭСК" | Выполнение ПИР, СМР, ПНР оборудование по титулу:Реконструкция ВЛ-0,38 кВ от КТП-144 с заменой вводов, ПС №663 "Взлетная", в т.ч. ПИР, МО, Домодедово г, Востряково мкр, Садовая-2 ул, Ю8-19-302-5915(967808) | 71.1 42.22 33.20 | 71.1 42.22 33.20 | да | нет | 479.6667 | 575.6 | Запрос цен по результатам предварительного отбора | 2019-10-14 | Согласно технического задания | 796 | шт. | 1 | 46000000000 | Московская область | 2019-12-10 | 1
082-0015317 | ПАО "МОЭСК" | Выполнение ПИР, СМР, ПНР оборудование по титулу:Реконструкция ВЛ-0,38 кВ от РУ-0,4кВ ТП-797 с заменой вводов, ПС №491 "Прудная", в т.ч. ПИР, МО, Домодедовский р-н, Домодедово г, Барыбино мкр, Пушкина ул, дом № 56 Ю8-19-302-11913(907626) | 71.1 42.22 33.20 | 71.1 42.22 33.20 | да | нет | 617.9333 | 741.52 | Запрос цен по результатам предварительного отбора | 2019-10-14 | Согласно технического задания | 796 | шт. | 1 | 46000000000 | Московская область | 2020-03-19 | 1
082-0015318 | ПАО "МОЭСК" | Выполнение ПИР, СМР, ПНР оборудование по титулу:Строительство отпайки ВЛИ-0,38 кВ от РУ-0,4 кВ проект. ТП (по дог-ру ТП №Ю8-19-302-8605(988869)), ПС №400 "Ока", в т.ч. ПИР, МО, Серпуховский р-н, Ланьшино д, Ю8-19-302-8618(988873) | 71.1 42.22 33.20 | 71.1 42.22 33.20 | да | нет | 505.9625 | 607.155 | Запрос цен по результатам предварительного отбора | 2019-10-14 | Согласно технического задания | 796 | шт. | 1 | 46000000000 | Московская область | 2020-07-21 | 1
082-0015319 | ПАО "МОЭСК" | Выполнение ПИР, СМР, ПНР оборудование по титулу:Строительство ВЛИ-0,38 кВ от РУ-0,4 кВ ТП-1003, ПС №400 "Ока", в т.ч. ПИР, МО, Серпуховский р-н, в р-не Съяново-2 д Ю8-19-302-9556(601298) | 71.1 42.22 33.20 | 71.1 42.22 33.20 | да | нет | 475.1292 | 570.155 | Запрос цен по результатам предварительного отбора | 2019-10-14 | Согласно технического задания | 796 | шт. | 1 | 46000000000 | Московская область | 2019-12-09 | 1
085-0013083 | ПАО "МОЭСК" | Выполнение ПИР, СМР, ПНР, материалы по титулу: Реконструкция 2КЛ-0,4 кВ от ТП-10/0,4 кВ № 11982 до вводного устройства № 41799, в т.ч. ПИР: г.Москва, ул.Цюрупы, д.10, корп.4 | 71 42.22 33.20 | 71.1 42.22 33.20 | да | нет | 6688.6917 | 8026.43 | Запрос цен по результатам предварительного отбора | 2019-10-10 | Согласно технического задания | 796 | шт. | 1 | 45000000000 | Город Москва | 2020-02-26 | 1
085-0013084 | ПАО "МОЭСК" | Выполнение ПИР, СМР, ПНР, материалы по титулу: Реконструкция 2КЛ-0,4 кВ от ТП-6/0,4 кВ № 4998 до ВРЩ-0,4 кВ № 92698, в т.ч. ПИР: г.Москва, ул.Фомичёвой, д.13, корп.1, пом.1 | 71 42.22 33.20 | 71.1 71 42.22 33.20 | да | нет | 7512.6083 | 9015.13 | Запрос цен по результатам предварительного отбора | 2019-10-10 | Согласно технического задания | 796 | шт. | 1 | 45000000000 | Город Москва | 2020-08-29 | 1
085-0013065 | ПАО "МОЭСК" | Выполнение ПИР, СМР, ПНР, материалы по титулу: Строительство 2КЛ-0,4 кВ от ТП-10/0,4 кВ № 21866 до границы участка Заявителя со стороны Таманской улицы, в т.ч. ПИР: г.Москва, ул.Таманская, влад.1, вл.1А | 71 42.22 33.20 | 71.1 42.22 33.20 | да | нет | 11776.65 | 14131.98 | Запрос цен по результатам предварительного отбора | 2019-10-10 | Согласно технического задания | 796 | шт. | 1 | 45000000000 | Город Москва | 2019-12-23 | 1
085-0013042 | ПАО "МОЭСК" | Выполнение ПИР, СМР, ПНР, материалы по титулу: Реконструкция 2КЛ-0,4кВ от ТП-10/0,4кВ № 17629 до ВРЩ-0,4кВ № 101644 Заявителя, в т.ч. ПИР: г.Москва, Вспольный пер., д.18, стр.1 | 71 42.22 33.20 | 71.1 42.22 33.20 | да | нет | 6569.925 | 7883.91 | Запрос цен по результатам предварительного отбора | 2019-10-10 | Согласно технического задания | 796 | шт. | 1 | 45000000000 | Город Москва | 2020-08-21 | 1
084-0007523 | ПАО "МОЭСК" | Выполнение ПИР, СМР, ПНР, Оборудование по Реконструкция ВЛ-10 кВ ф. Никульский РУ-10кВ ПС №736 "Бакунино", в т.ч. ПИР., МО, Коломенский р-н, с. Мячково, 50:34:0050102:1588 | 71 42.22 33.20 | 71.1 71 42.22 33.20 | да | нет | 8696.8906 | 10436.2687 | Запрос цен по результатам предварительного отбора | 2019-10-10 | Согласно технического задания | 796 | шт. | 1 | 46000000000 | Московская область | 2020-08-02 | 1
084-0007490 | ПАО "МОЭСК" | Выполнение ПИР, СМР, ПНР, Оборудование по Строительство ТП-2-160 10/0,4 кВ (2 тр-ра по 160 кВа), РЛКВ-10 кВ (2 шт.), ВЛЗ-10 кВ (2 шт.) отв. от ВЛЗ-10 кВ ф. 8,13 ПС № 590 "ФЕДИНО", ВЛИ-0,38 Кв (2 шт.), в т.ч. ПИР, МО, Воскресенский р-н, в р-не д. Свистягино, к.н. 50:29:0060104:172 | 71 42.22 33.20 | 71.1 71 42.22 33.20 | да | нет | 8480.6731 | 10176.8078 | Запрос цен по результатам предварительного отбора | 2019-10-10 | Согласно технического задания | 796 | шт. | 1 | 46000000000 | Московская область | 2020-08-21 | 1
081-0013264 | ПАО "МОЭСК" | Выполнение ПИР, СМР, ПНР, оборудование по титулу: Реконструкция ТП-6/0.4 кВ-4037 (замена ТП и трансформатора 100 кВА на трансформатор 250 кВА), ПС №429 "Шереметьево", в т.ч. ПИР, МО, Солнечногорский р-н, г. Лобня, ОНТ "Катюшки", уч.115 | 42.22 33.20 | 71.1 42.22 33.20 | да | нет | 1390.184 | 1668.2208 | Запрос цен по результатам предварительного отбора | 2019-10-07 | Согласно технического задания | 796 | шт. | 1 | 46000000000 | Московская область | 2020-02-25 | 1
081-0013265 | ПАО "МОЭСК" | Выполнение ПИР, СМР, ПНР, оборудование по титулу: Реконструкция ВЛИ-0.38 кВ ф.3 от ТП-10/0.4 кВ-787, ПС №329 "Осиновка", в т.ч. ПИР, МО, Солнечногорский р-н, д. Тимофеево, уч.4800 | 42.22 33.20 | 71.1 42.22 33.20 | да | нет | 936.17 | 1123.404 | Запрос цен по результатам предварительного отбора | 2019-10-07 | Согласно технического задания | 796 | шт. | 1 | 46000000000 | Московская область | 2020-08-25 | 1
081-0013266 | ПАО "МОЭСК" | Выполнение ПИР, СМР, ПНР, оборудование по титулу: Строительство ТП-10/0.4 кВ, КЛ-10 кВ, ВЛЗ-10 кВ от ВЛЗ-10 кВ ф. Радумля, ТП-547, РТП-113, ТП-1528 с.2 ПС №71 "Поварово", в т.ч. ПИР, МО, Солнечногорский р-н, д. Радумля, мкр. Механического завода №1, вл. 11-б | 42.22 33.20 | 71.1 42.22 33.20 | да | нет | 1863.0595 | 2235.6714 | Запрос цен по результатам предварительного отбора | 2019-10-07 | Согласно технического задания | 796 | шт. | 1 | 46000000000 | Московская область | 2020-08-26 | 1
081-0013267 | ПАО "МОЭСК" | Выполнение ПИР, СМР, ПНР, оборудование по титулу: Реконструкция ТП-10/0.4 кВ-2571 (замена СТП и трансформатора 25 кВА на трансформатор 250 кВА), ПС №20 "Алабушево", в т.ч. ПИР, МО, Солнечногорский р-н, д. Чашниково | 42.22 33.20 | 71.1 42.22 33.20 | да | нет | 1390.184 | 1668.2208 | Запрос цен по результатам предварительного отбора | 2019-10-07 | Согласно технического задания | 796 | шт. | 1 | 46000000000 | Московская область | 2020-02-26 | 1
081-0013268 | ПАО "МОЭСК" | Выполнение ПИР, СМР, ПНР, оборудование по титулу: Строительство ТП-10/0.4 кВ, 2-КЛ-10 кВ путем врезки в КЛ-10 кВ напр. РП-16190-ТП-28205 ПС №145 "Нахабино", ВЛИ-0.38 кВ, в т.ч. ПИР, МО, Красногорский р-н, д. Глухово, ул. Центральная, д.83 | 42.22 33.20 | 71.1 42.22 33.20 | да | нет | 2564.2655 | 3077.1186 | Запрос цен по результатам предварительного отбора | 2019-10-07 | Согласно технического задания | 796 | шт. | 1 | 46000000000 | Московская область | 2020-08-24 | 1
081-0013269 | ПАО "МОЭСК" | Выполнение СМР, ПНР, Оборудование по титулу: Строительство МТП-6 кВ, ВЛЗ-6 кВ от ВЛЗ-6 кВ ф. ТП-387-ТП-195 ПС №353 "Высоково", ВЛИ-0,38 кВ, в т.ч. ПИР, МО, Клинский р-н, д. Третьяково | 42.22 33.20 | 71.1 42.22 33.20 | да | нет | 914.8786 | 1097.8544 | Запрос цен по результатам предварительного отбора | 2019-10-07 | Согласно технического задания | 796 | шт. | 1 | 46000000000 | Московская область | 2019-12-31 | 1
081-0013298 | ПАО "МОЭСК" | Выполнение СМР, ПНР, Оборудование по титулу: Строительство ТП-250-10/0,4 кВ, ВЛЗ-10 кВ, КЛ-10 кВ от ВЛЗ-10 кВ ф .ТП-1026 с .1 ПС №28 "Ангелово", ВЛИ-0,38 кВ, КЛ-0,38 кВ, в т .ч . ПИР, МО, Солнечногорский р-н, д . 5-е Горки, д .22 | 42.22 33.20 | 71.1 42.22 33.20 | да | нет | 861.2496 | 1033.4995 | Запрос цен по результатам предварительного отбора | 2019-10-07 | Согласно технического задания | 796 | шт. | 1 | 46000000000 | Московская область | 2019-12-31 | 1
081-0013300 | ПАО "МОЭСК" | Выполнение ПИР, СМР, ПНР, оборудование по титулу: Реконструкция ВЛИ-0.38 кВ от ТП-10/0.4 кВ-420, ПС №438 "Бакеево", в т.ч. ПИР, МО, Солнечногорский р-н, д. Рузино | 42.22 33.20 | 71.1 42.22 33.20 | да | нет | 460.1192 | 552.143 | Запрос цен по результатам предварительного отбора | 2019-10-07 | Согласно технического задания | 796 | шт. | 1 | 46000000000 | Московская область | 2019-11-07 | 1
085-0013312 | ПАО "МОЭСК" | Выполнение ПИР, авторский надзор по титулу: Строительство нового РП-10кВ с установкой 14 ячеек, 2КЛ-10кВ от яч.№ 216, 501А ПС-220/10кВ № 843 до нового РП-10кВ, 4КЛ-10кВ от врезки в 2КЛ-10кВ направлением ТП № 20462 - ТП № 29416 до нового РП, в т.ч. ПИР: г.Москва, ул.Авиаторов, влад.5 | 71.12 | 71 | нет | нет | 3423.3083 | 4107.97 | Запрос цен по результатам предварительного отбора | 2019-10-07 | Согласно технического задания | 796 | шт. | 1 | 45000000000 | Город Москва | 2019-12-30 | 1
085-0013313 | ПАО "МОЭСК" | Выполнение ПИР, СМР, ПНР, материалы, оборудование (за исключением замков, предоставляемых Заказчиком) по титулу: Строительство КЛ-0,4 кВ от ТП-10/0,4 кв № 15220 (луч А) до СП-0,4 кВ у стены фасада здания Заявителя, с установкой СП-0,4 кВ в кол-ве 1 шт., в т.ч. ПИР: г.Москва, ш.Энтузиастов, д.76, стр.3 | 43.12 41.2 43.2 71.12 | 71.1 43.29 43.21 | да | нет | 1294.5833 | 1553.5 | Запрос цен по результатам предварительного отбора | 2019-10-07 | Согласно технического задания | 796 | шт. | 1 | 45000000000 | Город Москва | 2020-01-18 | 1
085-0013314 | ПАО "МОЭСК" | Выполнение ПИР, СМР, ПНР, материалы по титулу:Строительство КЛ-0,4 кВ от ТП-10/0,4 кВ № 24356 до опоры № 1, в т.ч. ПИР: г.Москва, ул.Михельсона, влад.1 | 43.12 41.2 43.2 71.12 | 71.1 43.29 43.21 | да | нет | 700.5333 | 840.64 | Запрос цен по результатам предварительного отбора | 2019-10-07 | Согласно технического задания | 796 | шт. | 1 | 45000000000 | Город Москва | 2020-09-16 | 1
085-0013319 | ПАО "МОЭСК" | Выполнение СМР, материалы (1 этап) по титулу: Реконструкция 2КЛ-0,4кВ от ТП-10/0,4кВ № 24564 до ВРЩ-0,4кВ № 52338, в т.ч. ПИР: г.Москва, Волоколамское ш., д.47, корпус 11 | 42.22 33.20 | 71.1 42.22 33.20 | да | нет | 3268.6083 | 3922.33 | Запрос цен по результатам предварительного отбора | 2019-10-07 | Согласно технического задания | 796 | шт. | 1 | 45000000000 | Город Москва | 2019-12-31 | 1
085-0013322 | ПАО "МОЭСК" | Выполнение СМР, ПНР, материалы по титулу: Строительство 4КЛ-0,4 кВ от ТП-10/0,4 кВ № 18920 до ближайшей стены фасада здания в сторону ВРЩ-0,4 кВ № 1,2, в т.ч. ПИР: г.Москва, проезд Завода Серп и Молот, д.4 | 42.22 33.20 | 71.1 42.22 33.20 | да | нет | 634.8833 | 761.86 | Запрос цен по результатам предварительного отбора | 2019-10-07 | Согласно технического задания | 796 | шт. | 1 | 45000000000 | Город Москва | 2019-12-31 | 1
085-0013323 | ПАО "МОЭСК" | Выполнение СМР, ПНР, материалы по титулу: Строительство 6КЛ-0,4 кВ от ТП-10/0,4 кВ № 28795 до границы участка Заявителя в сторону ВРЩ-0,4 кВ № 1,2 Заявителя, в т.ч. ПИР: г.Москва, Кунцево, кв.18, корп.11 (ул.Молодогвардейская, вл.22, корп.3) | 42.22 33.20 | 71.1 42.22 33.20 | да | нет | 485.8583 | 583.03 | Запрос цен по результатам предварительного отбора | 2019-10-07 | Согласно технического задания | 796 | шт. | 1 | 45000000000 | Город Москва | 2019-12-31 | 1
085-0013325 | ПАО "МОЭСК" | Выполнение СМР, ПНР, материалы по титулу: Строительство 2КЛ-0,4кВ от ТП № 22062 до границы участка Заявителя в сторону ВРЩ №1 (жилой дом), 2КЛ-0,4кВ от ТП № 22062 до границы участка Заявителя в сторону ВРЩ №2 (нежилые помещения), в т.ч. ПИР: г.Москва, Измайловское ш., вл.20 | 42.22 33.20 | 42.22 33.20 | нет | нет | 1361.5583 | 1633.87 | Запрос цен по результатам предварительного отбора | 2019-10-07 | Согласно технического задания | 796 | шт. | 1 | 45000000000 | Город Москва | 2020-12-31 | 1
085-0013327 | ПАО "МОЭСК" | Выполнение СМР, ПНР, материалы по титулу: Строительство 2КЛ-0,4кВ от ТП-10/0,4кВ № 28399 до границ участка Заявителя, но не далее стены фасада здания, в т.ч. ПИР: г.Москва, ул.Павла Корчагина, вл.7, стр.1 | 42.22 33.20 | 42.22 33.20 | нет | нет | 2525.5917 | 3030.71 | Запрос цен по результатам предварительного отбора | 2019-10-07 | Согласно технического задания | 796 | шт. | 1 | 45000000000 | Город Москва | 2019-12-31 | 1
085-0013339 | ПАО "МОЭСК" | Выполнение СМР, материалы (1 этап) по титулу: Строительство КЛ-0,4кВ от ТП-6/0,4кВ № 2331 до стены фасада здания, в т.ч. ПИР: г.Москва, 1-я Прядильная ул., д.5 | 42.22 33.20 | 71.1 42.22 33.20 | да | нет | 2355.8083 | 2826.97 | Запрос цен по результатам предварительного отбора | 2019-10-07 | Согласно технического задания | 796 | шт. | 1 | 45000000000 | Город Москва | 2019-12-31 | 1
085-0012708 | ПАО "МОЭСК" | Выполнение ПИР, авторский надзор по титулу: Строительство нового РП-10кВ с установкой 14 ячеек, 4КЛ-10кВ от нового РП-10кВ до врезки в КЛ-10кВ направлением ТП-10кВ № 10816 - ТП-10/0,4кВ № 10888, в т.ч ПИР: г.Москва, ш.Фрезер, дом около остановочного пункта "Шоссе Фрезер" | 71.12 | 71.1 | да | нет | 1425.5167 | 1710.62 | Запрос цен по результатам предварительного отбора | 2019-10-07 | Согласно технического задания | 796 | шт. | 1 | 45000000000 | Город Москва | 2019-11-30 | 1
085-0013364 | ПАО "МОЭСК" | Выполнение СМР, ПНР, материалы по титулу: Строительство КЛ-0,4кВ от ТП-10/0,4кВ № 20535 до ВРЩ-0,4кВ заявителя, в т.ч.ПИР: г.Москва, Измайловский б-р, д.60/10 | 42.22 33.20 | 71.1 42.22 33.20 | да | нет | 3649.675 | 4379.61 | Запрос цен по результатам предварительного отбора | 2019-10-07 | Согласно технического задания | 796 | шт. | 1 | 45000000000 | Город Москва | 2019-11-30 | 1
085-0013366 | ПАО "МОЭСК" | Выполнение ПИР, СМР, ПНР, материалы, оборудование (за исключением замков, предоставляемых Заказчиком) по титулу: Реконструкция РП-6кВ №5026 с оборудованием и наладкой ячейки КСО-2УМЗ, в т.ч. ПИР: г.Москва, Очаковское шоссе, д.16, стр.1, 2, 3, 4, 8 | 43.12 41.2 43.2 71.12 | 71.1 43.29 43.21 | да | нет | 578.2083 | 693.85 | Запрос цен по результатам предварительного отбора | 2019-10-07 | Согласно технического задания | 796 | шт. | 1 | 45000000000 | Город Москва | 2020-12-31 | а
085-0013367 | ПАО "МОЭСК" | Выполнение ПИР, СМР, ПНР, материалы, оборудование (за исключением замков, предоставляемых Заказчиком) по титулу: Реконструкция ТП-10/0,4 кВ № 20616 с установкой 2КРУ-0,4 кВ с кол-вом присоединений 14, взамен существующих сборок н/н, 13КЛ-0,4 кВ, к т.ч. ПИР: г.Москва, ул.Скульптора Мухиной, влад.11 | 43.12 41.2 43.2 71.12 | 71.1 43.29 43.21 | да | нет | 3492.925 | 4191.51 | Запрос цен по результатам предварительного отбора | 2019-10-07 | Согласно технического задания | 796 | шт. | 1 | 45000000000 | Город Москва | 2020-12-31 | а
085-0013368 | ПАО "МОЭСК" | Выполнение ПИР, СМР, ПНР, материалы, оборудование (за исключением замков, предоставляемых Заказчиком) по титулу: Реконструкция РП-10кВ №18028 с обрудованием и наладкой 2 ячеек №8,№18 РУ-10кВ, в т.ч. ПИР: г.Москва, Ярославское ш, вл.26 | 43.12 41.2 43.2 71.12 | 71.1 43.29 43.21 | да | нет | 1994.4083 | 2393.29 | Запрос цен по результатам предварительного отбора | 2019-10-07 | Согласно технического задания | 796 | шт. | 1 | 45000000000 | Город Москва | 2020-12-31 | а
085-0013369 | ПАО "МОЭСК" | Выполнение ПИР, СМР, ПНР, материалы, оборудование (за исключением замков, предоставляемых Заказчиком) по титулу: Реконструкция ТП-10/0,4 кВ № 29325 с установкой трансформаторов 2х1000 кВА, в т.ч. ПИР: г.Москва, ул.Долгопрудная, д.7 | 43.12 41.2 43.2 71.12 | 71.1 43.29 43.21 | да | нет | 2331.825 | 2798.19 | Запрос цен по результатам предварительного отбора | 2019-10-07 | Согласно технического задания | 796 | шт. | 1 | 45000000000 | Город Москва | 2020-12-31 | а
085-0013370 | ПАО "МОЭСК" | Выполнение ПИР, СМР, ПНР, материалы по титулу: Реконструкция 2КЛ-0,4 кВ от ТП-6/0,4 кВ № 294 до ВРЩ-0,4 кВ № 95957, в т.ч. ПИР: г.Москва, ул. М.Ордынка, д.38, стр.1 | 43.12 41.2 43.2 71.12 | 71.1 43.29 43.21 | да | нет | 2518.9083 | 3022.69 | Запрос цен по результатам предварительного отбора | 2019-10-07 | Согласно технического задания | 796 | шт. | 1 | 45000000000 | Город Москва | 2020-12-31 | а
085-0013371 | ПАО "МОЭСК" | Выполнение ПИР, СМР, ПНР, материалы, оборудование (за исключением замков, предоставляемых Заказчиком) по титулу: Реконструкция ТП-10/0,4 кВ № 27755 с установкой 2 комбинированных сборок на 14 присоединений, в т.ч. ПИР: г.Москва, ул.Дорожная, д.60 | 43.12 41.2 43.2 71.12 | 71.1 43.29 43.21 | да | нет | 2443.0583 | 2931.67 | Запрос цен по результатам предварительного отбора | 2019-10-07 | Согласно технического задания | 796 | шт. | 1 | 45000000000 | Город Москва | 2020-12-31 | а
085-0013372 | ПАО "МОЭСК" | Выполнение ПИР, СМР, ПНР, материалы по титулу: Реконструкция 2КЛ-0,4 кВ от ТП-10/0,4 кВ № 19357 до ВРЩ-0,4 кВ № 101729 Заявителя, в т.ч. ПИР: г.Москва, ул.Гашека, д.12, стр.8 | 43.12 41.2 43.2 71.12 | 71.1 43.29 43.21 | да | нет | 3896.2583 | 4675.51 | Запрос цен по результатам предварительного отбора | 2019-10-07 | Согласно технического задания | 796 | шт. | 1 | 45000000000 | Город Москва | 2020-12-31 | а
085-0013373 | ПАО "МОЭСК" | Выполнение ПИР, СМР, ПНР, материалы по титулу: Реконструкция 2КЛ-0,4 кВ от ТП-10/0,4 кВ № 12683 до ВРЩ-0,4 кВ № 46582 Заявителя, в т.ч. ПИР: г.Москва, ул.Озёрная, д.18 | 43.12 41.2 43.2 71.12 | 71.1 43.29 43.21 | да | нет | 2676.8667 | 3212.24 | Запрос цен по результатам предварительного отбора | 2019-10-07 | Согласно технического задания | 796 | шт. | 1 | 45000000000 | Город Москва | 2020-12-31 | а
085-0013374 | ПАО "МОЭСК" | Выполнение ПИР, СМР, ПНР, материалы по титулу: Реконструкция 2КЛ-0,4 кВ от ТП-10/0,4 кВ № 13088 до ВРЩ-0,4 кВ № 55858, 55859, в т.ч. ПИР: г.Москва, Чусовская ул, дом № 13 | 43.12 41.2 43.2 71.12 | 71.1 43.29 43.21 | да | нет | 2320.5167 | 2784.62 | Запрос цен по результатам предварительного отбора | 2019-10-07 | Согласно технического задания | 796 | шт. | 1 | 45000000000 | Город Москва | 2021-12-31 | а
085-0013375 | ПАО "МОЭСК" | Выполнение ПИР, СМР, ПНР, материалы по титулу: Реконструкция 2КЛ-0,4кВ от ТП-10/0,4кВ № 19779 до ВРЩ № 96218, в т.ч. ПИР: г.Москва, Хорошёвское ш., д.70, корпус 1 | 43.12 41.2 43.2 71.12 | 71.1 43.29 43.21 | да | нет | 1514.7167 | 1817.66 | Запрос цен по результатам предварительного отбора | 2019-10-07 | Согласно технического задания | 796 | шт. | 1 | 45000000000 | Город Москва | 2021-12-31 | а
085-0013376 | ПАО "МОЭСК" | Выполнение ПИР, СМР, ПНР, материалы по титулу: Реконструкция 2КЛ-0,4кВ от ТП-10/0,4кВ № 20707 до ВРЩ-0,4кВ № 129654, в т.ч. ПИР: г.Москва, пл.Борьбы, д.11, стр.1 | 43.12 41.2 43.2 71.12 | 71.1 43.29 43.21 | да | нет | 4494.5417 | 5393.45 | Запрос цен по результатам предварительного отбора | 2019-10-07 | Согласно технического задания | 796 | шт. | 1 | 45000000000 | Город Москва | 2021-12-31 | а
085-0013377 | ПАО "МОЭСК" | Выполнение ПИР, СМР, ПНР, материалы, оборудование (за исключением замков, предоставляемых Заказчиком) по титулу: Реконструкция ТП-6/0,4 кВ № 4467 с установкой трансформатора 1х400 кВА, в т.ч. ПИР: г.Москва, ул.Щербинская, д.48А, стр.1-10 | 43.12 41.2 43.2 71.12 | 71.1 43.29 43.21 | да | нет | 556.0667 | 667.28 | Запрос цен по результатам предварительного отбора | 2019-10-07 | Согласно технического задания | 796 | шт. | 1 | 45000000000 | Город Москва | 2020-12-31 | а
085-0013378 | ПАО "МОЭСК" | Выполнение ПИР, СМР, ПНР, материалы, оборудование (за исключением замков, предоставляемых Заказчиком) по титулу: Реконструкция РТП-10/0,4кВ №18002 с установкой и наладкой ячеек №9 и №14, в т.ч. ПИР: г.Москва, ул.Кошкина, вл.5 | 43.12 41.2 43.2 71.12 | 71.1 43.29 43.21 | да | нет | 1994.4083 | 2393.29 | Запрос цен по результатам предварительного отбора | 2019-10-07 | Согласно технического задания | 796 | шт. | 1 | 45000000000 | Город Москва | 2020-12-31 | а
085-0013379 | ПАО "МОЭСК" | Выполнение ПИР, СМР, ПНР, материалы по титулу: Строительство 14КЛ-0,4 кВ от ТП-10/0,4 кВ № 10602 до существующих КЛ-0,4 кВ, в т.ч. ПИР: г.Москва, Тверской б-р, д.25 | 43.12 41.2 43.2 71.12 | 71.1 43.29 43.21 | да | нет | 549.5833 | 659.5 | Запрос цен по результатам предварительного отбора | 2019-10-07 | Согласно технического задания | 796 | шт. | 1 | 45000000000 | Город Москва | 2020-12-31 | а
085-0013380 | ПАО "МОЭСК" | Выполнение ПИР, СМР, ПНР, материалы по титулу: Реконструкция 4КЛ-0,4 кВ от ТП-10/0,4 кВ № 25661 до ВРЩ-0,4 кВ № 37712,37713, в т.ч. ПИР: г.Москва, Ленинский пр-кт, д.34/1 | 43.12 41.2 43.2 71.12 | 71.1 43.29 43.21 | да | нет | 1101.0667 | 1321.28 | Запрос цен по результатам предварительного отбора | 2019-10-07 | Согласно технического задания | 796 | шт. | 1 | 45000000000 | Город Москва | 2020-12-31 | а
085-0013381 | ПАО "МОЭСК" | Выполнение ПИР, СМР, ПНР, материалы, оборудование (за исключением замков, предоставляемых Заказчиком) по титулу: Реконструкция КЛ-0,4 кВ от ТП-10/0,4 кВ № 19258 луч А до ВРЩ-0,4 кВ № 96295, в т.ч. ПИР: г.Москва, Солнцевский пр-кт, д.9 ,подв.1, пом. №1, ком. 1-12,12а,13-15; 1 этаж, пом. №VIII: комнаты 1-12 | 43.12 41.2 43.2 71.12 | 71.1 43.29 43.21 | да | нет | 878.1583 | 1053.79 | Запрос цен по результатам предварительного отбора | 2019-10-07 | Согласно технического задания | 796 | шт. | 1 | 45000000000 | Город Москва | 2020-12-31 | а
085-0013382 | ПАО "МОЭСК" | Выполнение ПИР, СМР, ПНР, материалы, оборудование (за исключением замков, предоставляемых Заказчиком) по титулу: Реконструкция 2КЛ-0,4 кВ от ТП-10/0,4 кВ № 27422 до ВРЩ-0,4 кВ № 59774, 59775, в т.ч. ПИР: г.Москва, ул.Ярцевская, д.22А, корп.2 | 43.12 41.2 43.2 71.12 | 71.1 43.29 43.21 | да | нет | 917.5083 | 1101.01 | Запрос цен по результатам предварительного отбора | 2019-10-07 | Согласно технического задания | 796 | шт. | 1 | 45000000000 | Город Москва | 2021-12-31 | а
085-0013383 | ПАО "МОЭСК" | Выполнение ПИР, СМР, ПНР, материалы по титулу: Реконструкция 2КЛ-0,4 кВ от РТП-10/0,4 кВ № 27166 до ВРЩ-0,4 кВ № 131458, в т.ч. ПИР: г.Москва, Долгопрудненское ш., д.3 | 43.12 41.2 43.2 71.12 | 71.1 43.29 43.21 | да | нет | 597.8833 | 717.46 | Запрос цен по результатам предварительного отбора | 2019-10-07 | Согласно технического задания | 796 | шт. | 1 | 45000000000 | Город Москва | 2021-12-31 | а
085-0013384 | ПАО "МОЭСК" | Выполнение ПИР, СМР, ПНР, материалы, оборудование (за исключением замков, предоставляемых Заказчиком) по титулу: Реконструкция ТП-10/0,4 кВ № 22187 с установкой трансформаторов 2х630 кВА, в т.ч. ПИР: г.Москва, ш.Энтузиастов, д.63Б | 43.12 41.2 43.2 71.12 | 71.1 43.29 43.21 | да | нет | 1495.4917 | 1794.59 | Запрос цен по результатам предварительного отбора | 2019-10-07 | Согласно технического задания | 796 | шт. | 1 | 45000000000 | Город Москва | 2021-12-31 | а
085-0013385 | ПАО "МОЭСК" | Выполнение ПИР, СМР, ПНР, материалы по титулу: Реконструкция 2КЛ-0,4кВ от ТП-10/0,4кВ № 18259 луч А и Б до ВРЩ-0,4кВ № 92475, в т.ч. ПИР: г.Москва, ул.Матросская Тишина, д.1А, стр.1а | 43.12 41.2 43.2 71.12 | 71.1 43.29 43.21 | да | нет | 1932.6583 | 2319.19 | Запрос цен по результатам предварительного отбора | 2019-10-07 | Согласно технического задания | 796 | шт. | 1 | 45000000000 | Город Москва | 2021-12-31 | а
085-0013386 | ПАО "МОЭСК" | Выполнение ПИР, СМР, ПНР, материалы по титулу: Реконструкция 6КЛ-0,4кВ от существующих сборок РУ-0,4кВ ТП-6/0,4кВ №2605 до ГРЩ-0,4кВ №53623,53624, в т.ч. ПИР: г.Москва, 3-й Угрешский проезд, д.8А, стр.3 | 43.12 41.2 43.2 71.12 | 71.1 43.29 43.21 | да | нет | 1047.65 | 1257.18 | Запрос цен по результатам предварительного отбора | 2019-10-07 | Согласно технического задания | 796 | шт. | 1 | 45000000000 | Город Москва | 2020-12-31 | а
085-0013387 | ПАО "МОЭСК" | Выполнение ПИР, СМР, ПНР, материалы, оборудование (за исключением замков, предоставляемых Заказчиком) по титулу: Реконструкция 4КЛ-0,4кВ от существующих сборок РУ-0,4кВ ТП-10/0,4кВ №11759 до существующих ВРЩ-0,4кВ №41380,41381 с установкой в ТП-10/0,4кВ №11759 4-х рубильников, КЛ-0,4кВ, в т.ч. ПИР: г.Москва, ул.Артековская, д.5 | 43.12 41.2 43.2 71.12 | 71.1 43.29 43.21 | да | нет | 3464.1667 | 4157 | Запрос цен по результатам предварительного отбора | 2019-10-07 | Согласно технического задания | 796 | шт. | 1 | 45000000000 | Город Москва | 2020-12-31 | а
085-0013388 | ПАО "МОЭСК" | Выполнение ПИР, СМР, ПНР, материалы, оборудование (за исключением замков, предоставляемых Заказчиком) по титулу: Реконструкция ТП-10/0,4 кВ № 16968 с установкой 2-х рубильников, 2КЛ-0,4 кВ от ТП 16968 до нового ВРЩ-0,4 кВ, в т.ч. ПИР: г.Москва, Вернадского пр-кт, д.93, корп.3 | 43.12 41.2 43.2 71.12 | 71.1 43.29 43.21 | да | нет | 2724.9417 | 3269.93 | Запрос цен по результатам предварительного отбора | 2019-10-07 | Согласно технического задания | 796 | шт. | 1 | 45000000000 | Город Москва | 2020-12-31 | а
085-0013389 | ПАО "МОЭСК" | Выполнение ПИР, СМР, ПНР, материалы, оборудование (за исключением замков, предоставляемых Заказчиком) по титулу: Реконструкция ТП-10/0,4кВ № 21834 с установкой трансформаторов 2х1250кВА взамен 2х1000кВА, в т.ч. ПИР: г.Москва, Холодильный пер., вл.2/6, стр.3 | 43.12 41.2 43.2 71.12 | 71.1 43.29 43.21 | да | нет | 1442.3167 | 1730.78 | Запрос цен по результатам предварительного отбора | 2019-10-07 | Согласно технического задания | 796 | шт. | 1 | 45000000000 | Город Москва | 2020-12-31 | а
085-0013390 | ПАО "МОЭСК" | Выполнение ПИР, СМР, ПНР, материалы, оборудование (за исключением замков, предоставляемых Заказчиком) по титулу: Реконструкция РТП-10/0,4кВ №14063 с дооборудованием и наладкой ячейки № 9 с.1, в т.ч. ПИР: г.Москва, р-н Западное Дегунино, ул.Базовская, влад.15, корп.16 (Северный административный округ) | 43.12 41.2 43.2 71.12 | 71.1 43.29 43.21 | да | нет | 997.2083 | 1196.65 | Запрос цен по результатам предварительного отбора | 2019-10-07 | Согласно технического задания | 796 | шт. | 1 | 45000000000 | Город Москва | 2020-12-31 | а
085-0013391 | ПАО "МОЭСК" | Выполнение ПИР, СМР, ПНР, материалы, оборудование (за исключением замков, предоставляемых Заказчиком) по титулу: Реконструкция ТП-6/0,4 кВ № 184 с установкой сборок н/н на 14 присоединений, 17КЛ-0,4 кВ. в т.ч. ПИР: г.Москва, ул.Макаренко, д.4, стр.1 | 43.12 41.2 43.2 71.12 | 71.1 43.29 43.21 | да | нет | 3076.9667 | 3692.36 | Запрос цен по результатам предварительного отбора | 2019-10-07 | Согласно технического задания | 796 | шт. | 1 | 45000000000 | Город Москва | 2020-12-31 | а
085-0013392 | ПАО "МОЭСК" | Выполнение ПИР, СМР, ПНР, материалы по титулу: Реконструкция КЛ-0,4 кВ от ТП-10/0,4 кВ № 16717 до ВРЩ-0,4 кВ № 135676, в т.ч. ПИР: г.Москва, ул.Дубнинская, д.32 | 43.12 41.2 43.2 71.12 | 71.1 43.29 43.21 | да | нет | 485.5 | 582.6 | Запрос цен по результатам предварительного отбора | 2019-10-07 | Согласно технического задания | 796 | шт. | 1 | 45000000000 | Город Москва | 2021-12-31 | а
085-0013393 | ПАО "МОЭСК" | Выполнение ПИР, СМР, ПНР, материалы, оборудование (за исключением замков, предоставляемых Заказчиком) по титулу: Реконструкция РТП-10/0,4кВ № 15024 с оборудованием и наладкой 2 ячеек, в т.ч. ПИР: г.Москва, Севастопольский пр-кт, влад.28, к.9 | 43.12 41.2 43.2 71.12 | 71.1 43.29 43.21 | да | нет | 2216.3583 | 2659.63 | Запрос цен по результатам предварительного отбора | 2019-10-07 | Согласно технического задания | 796 | шт. | 1 | 45000000000 | Город Москва | 2021-12-31 | а
085-0013394 | ПАО "МОЭСК" | Выполнение ПИР, СМР, ПНР, материалы по титулу: Строительство 2КЛ-0,4 кВ от ТП-10/0,4 кВ № 17302 до нового ВРЩ-0,4 кВ, в т.ч. ПИР: г.Москва, 3-я ул. Марьиной Рощи | 43.12 41.2 43.2 71.12 | 71.1 43.29 43.21 | да | нет | 4494.0667 | 5392.88 | Запрос цен по результатам предварительного отбора | 2019-10-07 | Согласно технического задания | 796 | шт. | 1 | 45000000000 | Город Москва | 2021-12-31 | а
085-0013395 | ПАО "МОЭСК" | Выполнение ПИР, СМР, ПНР, материалы, оборудование (за исключением замков, предоставляемых Заказчиком) по титулу: Реконструкция ТП-6/0,4 кВ № 1985 с установкой сборок на 12 присоединений взамен существующих сборок н/н, в т.ч. ПИР: г.Москва, ул.Космонавта Волкова, влад.5Б | 43.12 41.2 43.2 71.12 | 71.1 43.29 43.21 | да | нет | 2412.6583 | 2895.19 | Запрос цен по результатам предварительного отбора | 2019-10-07 | Согласно технического задания | 796 | шт. | 1 | 45000000000 | Город Москва | 2021-12-31 | а
085-0013396 | ПАО "МОЭСК" | Выполнение ПИР, СМР, ПНР, материалы, оборудование (за исключением замков, предоставляемых Заказчиком) по титулу: Реконструкция ТП-10/0,4 кВ № 29403 с установкой тр-ов 2х1000 кВА, КЛ-0,4 кВ, в т.ч. ПИР: г.Москва, ул.Красных Зорь, влад.33 А | 43.12 41.2 43.2 71.12 | 71.1 43.29 43.21 | да | нет | 3241.1917 | 3889.43 | Запрос цен по результатам предварительного отбора | 2019-10-07 | Согласно технического задания | 796 | шт. | 1 | 45000000000 | Город Москва | 2021-12-31 | а
085-0013397 | ПАО "МОЭСК" | Выполнение ПИР, СМР, ПНР, материалы, оборудование (за исключением замков, предоставляемых Заказчиком) по титулу: Реконструкция РП-10кВ № 12044 с оборудованием и наладкой 2 яч., РТП-10/0,4 кВ № 27025 с оборудованием и наладкой 2 яч., в т.ч. ПИР: г.Москва, 1-я ул. Ямского Поля, влад.30 | 43.12 41.2 43.2 71.12 | 71.1 43.29 43.21 | да | нет | 4432.7167 | 5319.26 | Запрос цен по результатам предварительного отбора | 2019-10-07 | Согласно технического задания | 796 | шт. | 1 | 45000000000 | Город Москва | 2021-12-31 | а
085-0013398 | ПАО "МОЭСК" | Выполнение ПИР, СМР, ПНР, материалы по титулу: Реконструкция 2КЛ-0,4кВ от ТП-10/0,4кВ № 19500 до ВРЩ-0,4кВ № 104998 Заявителя, в т.ч. ПИР: г.Москва, ул.Гончарная, д.6, стр.1 | 43.12 41.2 43.2 71.12 | 71.1 43.29 43.21 | да | нет | 3712.1833 | 4454.62 | Запрос цен по результатам предварительного отбора | 2019-10-07 | Согласно технического задания | 796 | шт. | 1 | 45000000000 | Город Москва | 2021-12-31 | а
085-0013399 | ПАО "МОЭСК" | Выполнение ПИР, СМР, ПНР, материалы по титулу: Реконструкция 2КЛ-0,4кВ от ТП-10/0,4кВ № 15266 до ВРЩ-0,4кВ № 84584, 84585, в т.ч. ПИР: г.Москва, ул.Вешняковская, д.12Б, стр.1 | 43.12 41.2 43.2 71.12 | 71.1 43.29 43.21 | да | нет | 2466.8083 | 2960.17 | Запрос цен по результатам предварительного отбора | 2019-10-07 | Согласно технического задания | 796 | шт. | 1 | 45000000000 | Город Москва | 2021-12-31 | а
085-0013400 | ПАО "МОЭСК" | Выполнение ПИР, СМР, ПНР, материалы по титулу: Реконструкция 2КЛ-0,4 кВ от ТП-10/0,4 кВ № 17442 до ВРЩ-0,4 кВ № 89469, в т.ч. ПИР: г.Москва, ул.Маршала Катукова, д.11, корп.1 | 43.12 41.2 43.2 71.12 | 71.1 43.29 43.21 | да | нет | 651.4583 | 781.75 | Запрос цен по результатам предварительного отбора | 2019-10-07 | Согласно технического задания | 796 | шт. | 1 | 45000000000 | Город Москва | 2020-12-31 | а
085-0013401 | ПАО "МОЭСК" | Выполнение ПИР, СМР, ПНР, материалы по титулу: Реконструкция 2КЛ-0,4 кВ от РТП-10/0,4 кВ № 17179 до ВРЩ-0,4 кВ № 98545, в т.ч. ПИР: г.Москва, Каширское ш., д.53, корп.1 | 43.12 41.2 43.2 71.12 | 71.1 43.29 43.21 | да | нет | 434.3167 | 521.18 | Запрос цен по результатам предварительного отбора | 2019-10-07 | Согласно технического задания | 796 | шт. | 1 | 45000000000 | Город Москва | 2020-12-31 | а
085-0013402 | ПАО "МОЭСК" | Выполнение ПИР, СМР, ПНР, материалы, оборудование (за исключением замков, предоставляемых Заказчиком) по титулу: Реконструкция РТП-10/0,4кВ №17110 с дооборудованием и наладкой 2 ячеек, в т.ч. ПИР: г.Москва, пер-ние Боровское ш. и ул.Чоботовская | 43.12 41.2 43.2 71.12 | 71.1 43.29 43.21 | да | нет | 1999.9833 | 2399.98 | Запрос цен по результатам предварительного отбора | 2019-10-07 | Согласно технического задания | 796 | шт. | 1 | 45000000000 | Город Москва | 2021-12-31 | а
085-0013403 | ПАО "МОЭСК" | Выполнение ПИР, СМР, ПНР, материалы по титулу: Реконструкция 2КЛ-0,4 кВ от ТП-10/0,4 кВ № 24426 до ВРЩ-0,4 кВ № 101746, в т.ч. ПИР: г.Москва, ул. Б.Якиманка, д.5 | 43.12 41.2 43.2 71.12 | 71.1 43.29 43.21 | да | нет | 2639.4 | 3167.28 | Запрос цен по результатам предварительного отбора | 2019-10-07 | Согласно технического задания | 796 | шт. | 1 | 45000000000 | Город Москва | 2021-12-31 | а
085-0013404 | ПАО "МОЭСК" | Выполнение ПИР, СМР, ПНР, материалы по титулу: Реконструкция 2КЛ-0,4 кВ от ТП-10/0,4 кВ № 29438 до ВРЩ-0,4 кВ № 103272, в т.ч. ПИР: г.Москва, Курсовой пер., д.12/5, стр.5 | 43.12 41.2 43.2 71.12 | 71.1 43.29 43.21 | да | нет | 4412.3583 | 5294.83 | Запрос цен по результатам предварительного отбора | 2019-10-07 | Согласно технического задания | 796 | шт. | 1 | 45000000000 | Город Москва | 2021-12-31 | а
085-0013405 | ПАО "МОЭСК" | Выполнение ПИР, СМР, ПНР, материалы по титулу: Реконструкция КЛ-0,4 кВ от ТП-10/0,4 кВ № 24306 Б до ВРЩ-0,4 кВ № 87339, в т.ч. ПИР: г.Москва, Протопоповский пер., д.19, стр.6 | 43.12 41.2 43.2 71.12 | 71.1 43.29 43.21 | да | нет | 1390.425 | 1668.51 | Запрос цен по результатам предварительного отбора | 2019-10-07 | Согласно технического задания | 796 | шт. | 1 | 45000000000 | Город Москва | 2021-12-31 | а
085-0013406 | ПАО "МОЭСК" | Выполнение ПИР, СМР, ПНР, материалы, оборудование (за исключением замков, предоставляемых Заказчиком) по титулу: Реконструкция ТП-10/0,4 кВ № 20519 с установкой трансформаторов 2х630 кВА, в т.ч. ПИР: г.Москва, ул. 9-я Парковая, д.27 | 43.12 41.2 43.2 71.12 | 71.1 43.29 43.21 | да | нет | 1495.4917 | 1794.59 | Запрос цен по результатам предварительного отбора | 2019-10-07 | Согласно технического задания | 796 | шт. | 1 | 45000000000 | Город Москва | 2021-12-31 | а
085-0013407 | ПАО "МОЭСК" | Выполнение ПИР, СМР, ПНР, материалы, оборудование (за исключением замков, предоставляемых Заказчиком) по титулу: Реконструкция ТП-10/0,4 кВ № 11882 с установкой трансформаторов 2х400 кВА, в т.ч. ПИР: г.Москва, ул. В.Масловка, д.10, стр.4 | 43.12 41.2 43.2 71.12 | 71.1 43.29 43.21 | да | нет | 1278.175 | 1533.81 | Запрос цен по результатам предварительного отбора | 2019-10-07 | Согласно технического задания | 796 | шт. | 1 | 45000000000 | Город Москва | 2021-12-31 | а
085-0013408 | ПАО "МОЭСК" | Выполнение ПИР, СМР, ПНР, материалы по титулу: Реконструкция 2КЛ-0,4 кВ от ТП-10/0,4 кВ № 21213 до ВРЩ-0,4 кВ №№ 19681,19682 Заявителя, в т.ч. ПИР: г.Москва, ул.Русаковская, д.10, стр.1 | 43.12 41.2 43.2 71.12 | 71.1 43.29 43.21 | да | нет | 3636.725 | 4364.07 | Запрос цен по результатам предварительного отбора | 2019-10-07 | Согласно технического задания | 796 | шт. | 1 | 45000000000 | Город Москва | 2021-12-31 | а
085-0013329 | ПАО "МОЭСК" | Выполнение ПИР, СМР, ПНР, материалы по титулу: Реконструкция 2КЛ-0,4кВ от ТП-10/0,4кВ № 16760 до ВРЩ-0,4кВ № 88444 взамен существующих КЛ-0,4кВ направлением ВРЩ № 86140 - ВРЩ-0,4кВ № 88444, в т.ч. ПИР: г.Москва, ул.Воронежская, д.16 | 71 42.22 33.20 | 71.1 43.29 43.21 | да | нет | 6164.9 | 7397.88 | Запрос цен по результатам предварительного отбора | 2019-10-07 | Согласно технического задания | 796 | шт. | 1 | 45000000000 | Город Москва | 2019-11-02 | 1
082-0015322 | ПАО "МОЭСК" | Выполнение ПИР, СМР, ПНР оборудование по титулу:Строительство ТП-160-10/0,4 кВ, ВЛЗ-10 кВ от ВЛ-10 кВ ф.129, ПС №243 "Нащекино", ЛР-10 кВ, ВЛ-0,4 кВ, в т.ч. ПИР, МО, Раменский р-н, Ганусовское с/п Ю8-19-302-12124(622697) | 71.1 42.22 33.20 | 71.1 42.22 33.20 | да | нет | 968.9042 | 1162.685 | Запрос цен по результатам предварительного отбора | 2019-10-07 | Согласно технического задания | 796 | шт. | 1 | 46000000000 | Московская область | 2019-11-05 | 1
082-0015323 | ПАО "МОЭСК" | Выполнение ПИР, СМР, ПНР оборудование по титулу:Строительство ТП-250-10/0,4 кВ, ВЛЗ-10 кВ от ВЛ-10 кВ ф.129, ПС №243 "Нащекино", ЛР-10 кВ, ВЛ-0,4 кВ, в т.ч. ПИР, МО, Раменский р-н, Ганусовское с/п Ю8-19-302-12052(621071) | 71.1 42.22 33.20 | 71.1 42.22 33.20 | да | нет | 1469.3275 | 1763.193 | Запрос цен по результатам предварительного отбора | 2019-10-07 | Согласно технического задания | 796 | шт. | 1 | 46000000000 | Московская область | 2019-11-05 | 1
082-0015324 | ПАО "МОЭСК" | Выполнение ПИР, СМР, ПНР оборудование по титулу:Строительство ТП-160-10/0,4 кВ, ВЛЗ-10 кВ от ВЛ-10 кВ ф.129, ПС №243 "Нащекино", ЛР-10 кВ, ВЛ-0,4 кВ, в т.ч. ПИР, МО, Раменский р-н, Ганусовское с/п Ю8-19-302-12094(622680) | 71.1 42.22 33.20 | 71.1 42.22 33.20 | да | нет | 915.7758 | 1098.931 | Запрос цен по результатам предварительного отбора | 2019-10-07 | Согласно технического задания | 796 | шт. | 1 | 46000000000 | Московская область | 2019-11-06 | 1
082-0015325 | ПАО "МОЭСК" | Выполнение ПИР, СМР, ПНР оборудование по титулу:Реконструкция МТП-10/0,4 кВ №2053 с заменой тр-ра 160 кВА на тр-р 250 кВА, ПС №243 "Нащекино", в т.ч. ПИР, МО, Раменский р-н, Ганусовское с/п Ю8-19-302-11941(621127) | 71.1 42.22 33.20 | 71.1 42.22 33.20 | да | нет | 436.8083 | 524.17 | Запрос цен по результатам предварительного отбора | 2019-10-07 | Согласно технического задания | 796 | шт. | 1 | 46000000000 | Московская область | 2019-11-05 | 1
085-0013305 | ПАО "МОЭСК" | Выполнение СМР, ПНР, материалы, оборудование (за исключением замков, предоставляемых Заказчиком) по титулу: Строительство ТП 10/0,4кВ с тр-ми 2х1000кВА, 4КЛ-10кВ от новой ТП 10/0,4кВ до КЛ-10кВ напр. РП 16049-ТП 10/0,4кВ 18413, ТП 10/0,4кВ 18413, 10КЛ-0,4 кВ от новой ТП до ВРУ-0,4 кВ Заявителя, в т.ч. ПИР: г.Москва, ул. Гродненская, влад. 5 «А» | 42.22 33.20 | 42.22 33.20 | нет | нет | 21936.4667 | 26323.76 | Запрос цен по результатам предварительного отбора | 2019-10-11 | Согласно технического задания | 796 | шт. | 1 | 45000000000 | Город Москва | 2019-12-31 | 1
062-0011762 | ПАО "МОЭСК" | Выполнение работ по развитию автоматизированной системы управления инвестиционной деятельностью в области капитального строительства ПАО «МОЭСК» (3-я очередь) | 63 | 63.99.10 | да | нет | 95552.5091 | 114663.0109 | Конкурс | 2019-10-25 | В соответствии с ТЗ | 796 | шт | 1 | 45000000000 | Даниловский округ г. Москва | 2020-09-12 | 1
062-0011217 | ПАО "МОЭСК" | Выполнение работ по модернизации Автоматизированной системы управления персоналом и расчета заработной платы ПАО «МОЭСК» (АСУПиРЗП) | 62 | 62.0 | нет | нет | 167067.8857 | 200481.4628 | Конкурс | 2019-10-07 | В соответствии с ТЗ | 796 | шт | 1 | 45000000000 | Даниловский округ г. Москва | 2020-12-25 | 1
062-0011790 | ПАО "МОЭСК" | Модернизации парка АРМ, периферийной и офисной техники исполнительного аппарата ПАО «МОЭСК» | 63 | 63.99.10 | да | нет | 45937.9585 | 55125.5502 | Конкурс | 2019-10-07 | В соответствии с ТЗ | 796 | шт | 1 | 45000000000 | Даниловский округ г. Москва | 2020-03-24 | 1
062-0011759 | ПАО "МОЭСК" | Выполнение работ по созданию автоматизировнной системы управления нормативно-справочной информацией ПАО "МОЭСК" | 62 | 62.0 | нет | нет | 51459.51 | 61751.412 | Конкурс | 2019-10-10 | В соответствии с ТЗ | 796 | шт | 1 | 45000000000 | Даниловский округ г. Москва | 2020-12-28 | 1
062-0011729 | ПАО "МОЭСК" | Модернизация центра обработки данных ПАО "МОЭСК" | 63 | 63.99.10 | да | нет | 151274.9775 | 181529.973 | Конкурс | 2019-10-07 | В соответствии с ТЗ | 796 | шт | 1 | 45000000000 | Даниловский округ г. Москва | 2020-06-25 | 1
089-0000707 | ПАО "МОЭСК" | Выполнение ПИР, авторский надзор по титулу: Модернизация автоматизированной территориально-распределённой модульной системы защиты периметра и оборудования электроподстанций высокого напряжения | 71 | 71.1 71 | да | нет | 1496.83 | 1796.196 | Запрос предложений | 2019-10-01 | Согласно технического задания | 796 | шт. | 1 | 45000000000 | Город Москва | 2019-12-30 | 1
082-0015219 | ПАО "МОЭСК" | Выполнение СМР, ПНР, оборудование по титулу: Реконструкция ВЛ-6кВ ф.1, ПС №357 №Елохово", в т.ч. ПИР, МО, Чеховский р-н | 42.22 33.20 | 71.1 42.22 33.20 | да | нет | 7565.7833 | 9078.94 | Запрос цен по результатам предварительного отбора | 2019-10-12 | Согласно технического задания | 796 | шт. | 1 | 46000000000 | Московская область | 2019-12-31 | 1
082-0015216 | ПАО "МОЭСК" | Выполнение СМР, ПНР по титулу: Реконструкция КВЛ-0,38 кВ от ЗТП 266, замена вводов, ПС №400 "Ока", в т.ч. ПИР, МО, Серпуховской р-н, д. Гавшино | 42.22 | 71.1 42.22 | да | нет | 2150.5583 | 2580.67 | Запрос цен по результатам предварительного отбора | 2019-10-12 | Согласно технического задания | 796 | шт. | 1 | 46000000000 | Московская область | 2019-12-30 | 1
062-0011890 | ПАО "МОЭСК" | Поставка оборудования РЗА (ЗНТ 062-0011890) по титулу: "Реконструкция ПС 110 кВ № 71 ""Поварово"" с заменой силовых трансформаторов 2х25 МВА на 2х40 МВА (2 этап)" | 32.99.9 | 27.12.3 | нет | нет | 634.56 | 761.472 | Запрос предложений | 2019-10-09 | Согласно технической спецификации | 796 | шт | 3 | 45300000 | Москва | 2020-02-21 | 1
062-0011847 | ПАО "МОЭСК" | Поставка регулировочных трансформаторов для ПС "Баскаково" и оказание услуг шеф-монтажа (ЗНТ 062-0011847) по титулу: Реконструкция ПС 220/110/10 кВ "Баскаково" | 27.11.13 | 27.11.43.000 | нет | нет | 116560.33 | 139872.396 | Конкурс | 2019-10-10 | Согласно техническому заданию | 796 | шт | 5 | 45300000 | Москва | 2020-05-11 | 1
062-0011844 | справочно к лоту 6211847 | Поставка регулировочных трансформаторов для ПС "Баскаково"(ЗНТ 062-0011847) по титулу: Реконструкция ПС 220/110/10 кВ "Баскаково" | 27.11.13 | 27.11.43.000 | нет | нет | 115360.33 | 138432.396 | Конкурс | 2019-10-10 | Согласно техническому заданию | 796 | шт | 4 | 45300000 | Москва | 2020-05-11 | 1
089-0001176 | справочно к лоту 6211847 | Оказание услуг по шеф-монтажу трансформаторов ТДНЛ 63000/10 У1 (ЗНТ 089-0001176) по титулу: Реконструкция ПС 220/110/10 кВ "Баскаково" | 27.11.13 | 27.11.43.000 | нет | нет | 1200 | 1440 | Конкурс | 2019-10-10 | Согласно техническому заданию | 796 | шт | 1 | 45300000 | Москва | 2020-12-31 | 1
062-0011798 | ПАО "МОЭСК" | Поставка и оказание услуг шеф-монтажа автотрансформаторов напряжением 220 Кв (ЗНТ 062-0011798) по титулу: Реконструкция ПС 220/110/10 Кв "Баскаково" | 27.11.13 | 27.11.43.000 | нет | нет | 271133.0003 | 325359.6004 | Запрос котировок | 2019-10-04 | Согласно технического задания | 796 | шт | 3 | 45300000 | Москва | 2020-12-31 | 1
062-0011797 | справочно к лоту 6211798 | Поставка автотрансформаторов напряжением 220 кВ (ЗНТ 062-0011797) по титулу: Реконструкция ПС 220/110/10 Кв "Баскаково" | 27.11.13 | 27.11.43.000 | нет | нет | 269990 | 323988 | Запрос котировок | 2019-10-04 | Согласно технического задания | 796 | шт | 2 | 45300000 | Москва | 2020-07-31 | 1
089-0001059 | справочно к лоту 6211798 | Оказание услуг по шеф-монтажу автотрансформаторов АТДЦТН-200000/110 У1 (Два автотрансформатора) (ЗНТ 089-0001059) по титулу: Реконструкция ПС 220/110/10 Кв "Баскаково" | 27.11.13 | 27.11.43.000 | нет | нет | 1143.0003 | 1371.6004 | Запрос котировок | 2019-10-04 | Согласно технического задания | 796 | шт | 2 | 45300000 | Москва | 2020-12-31 | 1
062-0011351 | ПАО "МОЭСК" | Поставка приборов измерения параметров высоковольтных выключателей (ЗНТ 062-0011351) | 26.51.4 | 26.51.45.119 | да | нет | 1771.7707 | 2126.1248 | Запрос предложений | 2019-10-07 | Согласно технического задания | 796 | шт | 8 | 45300000 | Москва | 2019-12-31 | 1
справочно к лоту 6211351 | справочно к лоту 6211351 | Поставка приборов измерения параметров высоковольтных выключателей (ЗНТ 062-0011351) по титулу: Приобретение Прибор ПУВ-регулятор (1 шт.) | 26.51.4 | 26.51.45.119 | да | нет | 167.0807 | 200.4968 | Запрос предложений | 2019-10-07 | Согласно технического задания | 796 | шт | 1 | 45300000 | Москва | 2019-12-31 | 1
справочно к лоту 6211351 | справочно к лоту 6211351 | Поставка приборов измерения параметров высоковольтных выключателей (ЗНТ 062-0011351) по титулу: Приобретение Микроомметр МИКО1 (6 Шт.) | 26.51.4 | 26.51.45.119 | да | нет | 467.66 | 561.192 | Запрос предложений | 2019-10-07 | Согласно технического задания | 796 | шт | 4 | 45300000 | Москва | 2019-12-31 | 1
справочно к лоту 6211351 | справочно к лоту 6211351 | Поставка приборов измерения параметров высоковольтных выключателей (ЗНТ 062-0011351) по титулу: Приобретение Прибор контроля выключателей ПКВ М6 (4 Шт.) | 26.51.4 | 26.51.45.119 | да | нет | 1137.03 | 1364.436 | Запрос предложений | 2019-10-07 | Согласно технического задания | 796 | шт | 3 | 45300000 | Москва | 2019-12-31 | 1
062-0011919 | ПАО "МОЭСК" | Поставка приборов диагностики, контроля и осциллографирования электротехнического оборудования (ЗНТ 062-0011919) | 26.51.4 | 26.51.45.116 | да | нет | 541.1807 | 649.4168 | Запрос предложений | 2019-10-07 | Согласно технического задания | 796 | шт | 8 | 45300000 | Москва | 2019-12-31 | 1
справочно к лоту 6211919 | справочно к лоту 6211919 | Поставка приборов диагностики, контроля и осциллографирования электротехнического оборудования (ЗНТ 062-0011919) Эксплуатация | 26.51.4 | 26.51.45.116 | да | нет | 80.85 | 97.02 | Запрос предложений | 2019-10-07 | Согласно технического задания | 796 | шт | 5 | 45300000 | Москва | 2019-12-31 | 1
справочно к лоту 6211919 | справочно к лоту 6211919 | Поставка приборов диагностики, контроля и осциллографирования электротехнического оборудования (ЗНТ 062-0011919) по титулу: Приобретение Осциллограф Tektronix TDS2024С + (1 шт.) | 26.51.4 | 26.51.45.116 | да | нет | 243.664 | 292.3968 | Запрос предложений | 2019-10-07 | Согласно технического задания | 796 | шт | 1 | 45300000 | Москва | 2019-12-31 | 1
справочно к лоту 6211919 | справочно к лоту 6211919 | Поставка приборов диагностики, контроля и осциллографирования электротехнического оборудования (ЗНТ 062-0011919) по титулу: Приобретение «Прорыв-Т-А» с токоизмерительными клещами «Прорыв-КТ250 | 26.51.4 | 26.51.45.116 | да | нет | 216.6667 | 260 | Запрос предложений | 2019-10-07 | Согласно технического задания | 796 | шт | 2 | 45300000 | Москва | 2019-12-31 | 1
062-0012145 | ПАО "МОЭСК" | Поставка вакуумных выключателей для целей аварийного запаса (ЗНТ 062-0012145) | 35.13 | 27.12.10.110 | нет | нет | 1734.22 | 2081.064 | Запрос котировок | 2019-10-14 | Согласно технической спецификации | 796 | шт | 2 | 45300000 | Москва | 2020-02-28 | а
справочно к лоту 6212145 | справочно к лоту 6212145 | Поставка вакуумных выключателей для целей аварийного запаса (ЗНТ 062-0012145) Эксплуатация | 35.13 | 27.12.10.110 | нет | нет | 662.62 | 795.144 | Запрос котировок | 2019-10-14 | Согласно технической спецификации | 796 | шт | 1 | 45300000 | Москва | 2020-02-28 | а
справочно к лоту 6212145 | справочно к лоту 6212145 | Поставка вакуумных выключателей для целей аварийного запаса (ЗНТ 062-0012145) по титулу: Приобретение Выключатель ВВН-СЭЩ-35-25/1600+ТОЛ-СЭЩ 35 кВ 600/5 - 1 шт. для нужд филиала ЗЭС (Аварийный запас 2018) | 35.13 | 27.12.10.110 | нет | нет | 1071.6 | 1285.92 | Запрос котировок | 2019-10-14 | Согласно технической спецификации | 796 | шт | 1 | 45300000 | Москва | 2020-02-28 | а
062-0012151 | ПАО "МОЭСК" | Поставка устройств защиты и регулирования (ЗНТ 062-0012151) по титулу: Приобретение Устройство испытательное параметров релейной защиты РЕТОМ-ВЧ/64 (2 шт.) | 26.51.6 | 26.51.65 | да | нет | 952 | 1142.4 | Запрос предложений | 2019-10-17 | Согласно технической спецификации | 796 | шт | 1 | 45300000 | Москва | 2019-12-31 | 1
062-0011842 | ПАО "МОЭСК" | Поставка бензоинструмента (ЗНТ 062-0011842) | 25.73 | 25.73.30.290 | да | нет | 719.42 | 863.304 | Запрос предложений | 2019-10-17 | Согласно технической спецификации | 796 | шт | 14 | 45300000 | Москва | 2019-12-27 | 1
справочно к лоту 6211842 | справочно к лоту 6211842 | Поставка бензоинструмента (ЗНТ 062-0011842) по титулу: Приобретение Бензопила STIHL MS 362 C-M VW шина 40см (6 шт.) | 25.73 | 25.73.30.290 | да | нет | 218.58 | 262.296 | Запрос предложений | 2019-10-17 | Согласно технической спецификации | 796 | шт | 5 | 45300000 | Москва | 2019-12-27 | 1
справочно к лоту 6211842 | справочно к лоту 6211842 | Поставка бензоинструмента (ЗНТ 062-0011842) по титулу: Приобретение Бензорез STHIL TS 420 (2 шт.) | 25.73 | 25.73.30.290 | да | нет | 45.44 | 54.528 | Запрос предложений | 2019-10-17 | Согласно технической спецификации | 796 | шт | 1 | 45300000 | Москва | 2019-12-27 | 1
справочно к лоту 6211842 | справочно к лоту 6211842 | Поставка бензоинструмента (ЗНТ 062-0011842) по титулу: Приобретение Кусторез STIHL FS 490 (3 шт.) | 25.73 | 25.73.30.290 | да | нет | 99.1 | 118.92 | Запрос предложений | 2019-10-17 | Согласно технической спецификации | 796 | шт | 2 | 45300000 | Москва | 2019-12-27 | 1
справочно к лоту 6211842 | справочно к лоту 6211842 | Поставка бензоинструмента (ЗНТ 062-0011842) по титулу: Приобретение Кусторез STIHL FS 560 (7 шт.) | 25.73 | 25.73.30.290 | да | нет | 356.3 | 427.56 | Запрос предложений | 2019-10-17 | Согласно технической спецификации | 796 | шт | 6 | 45300000 | Москва | 2019-12-27 | 1
062-0011676 | ПАО "МОЭСК" | Поставка планшетов (ЗНТ 062-0011676) | 26.20 | 26.20.11.110 | да | нет | 7966.97 | 9560.364 | Запрос предложений | 2019-10-17 | Согласно технической спецификации | 796 | шт | 447 | 45300000 | Москва | 2019-12-31 | 1
справочно к лоту 6211676 | справочно к лоту 6211676 | Поставка планшетов (ЗНТ 062-0011676) Эксплуатация | 26.20 | 26.20.11.110 | да | нет | 7499.56 | 8999.472 | Запрос предложений | 2019-10-17 | Согласно технической спецификации | 796 | шт | 436 | 45300000 | Москва | 2019-12-31 | 1
справочно к лоту 6211676 | справочно к лоту 6211676 | Поставка планшетов (ЗНТ 062-0011676) по титулу: Приобретение планшета LenovoYoga Book (Windows) (ОНМ-2018) | 26.20 | 26.20.11.110 | да | нет | 467.4084 | 560.89 | Запрос предложений | 2019-10-17 | Согласно технического задания | 796 | шт | 11 | 45300000 | Москва | 2019-12-31 | 1
062-0011764 | ПАО "МОЭСК" | Выполнение СМР, ПНР, оборудование по титулу: Модернизация ПС 220кВ "Кожевническая" с созданием автоматизированной территориально-распределенной модульной системы защиты периметра электроподстанции высокого напряжения (2 этап) | 42.22 33.20 | 71.1 42.22 33.20 | да | нет | 7443.4719 | 8932.1663 | Запрос предложений | 2019-10-11 | Согласно технического задания | 796 | шт. | 1 | 45000000000 | Город Москва | 2019-12-31 | а
082-0013782 | ПАО "МОЭСК" | Выполнение СМР, ПНР, оборудование по титулу: Модернизация ЗТП-180/250-10/0,4кВ №25 с заменой ячеек в РУ-10кВ (7 шт.), в т.ч. ПИР, МО, д. Колычево | 42.22 33.20 | 71.1 42.22 33.20 | да | нет | 5945.6 | 7134.72 | Запрос цен по результатам предварительного отбора | 2019-10-15 | Согласно технического задания | 796 | шт. | 1 | 46000000000 | Московская область | 2020-03-30 | 1
083-0011402 | ПАО "МОЭСК" | Выполнение СМР, ПНР (дополнительный объем) по титулу: Реконструкция ПС 110кВ № 683 "Ядрошино"" с установкой тр-ров 2х63МВА, заменой выключателей ОРУ-110кВ, ЗРУ-10кВ, ЗРУ-6кВ | 42.22 33.20 | 71.1 42.22 33.20 | да | нет | 78893.3496 | 94672.0195 | Конкурс | 2019-10-11 | Согласно технического задания | 796 | шт. | 1 | 46000000000 | Московская область | 2019-12-31 | 1
084-0006797 | ПАО "МОЭСК" | Выполнение СМР, Оборудование (этап 1) по титулу: Реконструкция ВЛ-6 кВ Фидер-106 ПС-270 "Дулёво" с отпайками д. Кудыкино, д. Сальково, д. Высоково ОЗРЭС | 42.22 33.20 | 71.1 42.22 33.20 | да | нет | 1443.5634 | 1732.2761 | Запрос цен по результатам предварительного отбора | 2019-10-11 | Согласно технического задания | 796 | шт. | 1 | 46000000000 | Московская область | 2019-11-30 | 1
084-0006785 | ПАО "МОЭСК" | Выполнение СМР, Оборудование (этап 1) по титулу: Реконструкция ВЛ-10 кВ Ф.7 ПС828 ТП-84-37 Щелковский РЭС | 42.22 33.20 | 71.1 42.22 33.20 | да | нет | 736.704 | 884.04 | Запрос цен по результатам предварительного отбора | 2019-10-11 | Согласно технического задания | 796 | шт. | 1 | 46000000000 | Московская область | 2019-11-30 | 1
084-0007476 | ПАО "МОЭСК" | Выполнение СМР, ПНР, Оборудование по объектам реконструкции ВЛ 6 кВ Орехово-Зуевский р-н (2 титула). | 42.22 33.20 | 71.1 42.22 33.20 | да | нет | 3336.3434 | 4003.612 | Запрос цен по результатам предварительного отбора | 2019-10-11 | Согласно технического задания | 796 | шт. | 1 | 46000000000 | Московская область | 2019-12-31 | 1
084-0006801 | справочно к лоту 084-0007476 | Выполнение СМР, ПНР, Оборудование по титулу: Реконструкция ВЛ-6 кВ фид.104 ПС-602, фид.402 ПС-602 ОЗРЭС | 42.22 33.20 | 71.1 42.22 33.20 | да | нет | 2361.3677 | 2833.6412 | Запрос цен по результатам предварительного отбора | 2019-10-11 | Согласно технического задания | 796 | шт. | 1 | 46000000000 | Московская область | 2019-12-31 | 1
084-0006802 | справочно к лоту 084-0007476 | Выполнение СМР, ПНР, Оборудование (этап 1) по титулу: Реконструкция ВЛ-6 кВ Борисово-Михалево с отпайками ПС-602 ОЗРЭС | 42.22 33.20 | 71.1 42.22 33.20 | да | нет | 974.9757 | 1169.9708 | Запрос цен по результатам предварительного отбора | 2019-10-11 | Согласно технического задания | 796 | шт. | 1 | 46000000000 | Московская область | 2020-12-31 | 1
084-0007477 | ПАО "МОЭСК" | Выполнение СМР, ПНР, Оборудование по объектам реконструкции ВЛ 6 кВ Ногинский р-н (2 титула). | 42.22 33.20 | 71.1 42.22 33.20 | да | нет | 2944.972 | 3533.9664 | Запрос цен по результатам предварительного отбора | 2019-10-11 | Согласно технического задания | 796 | шт. | 1 | 46000000000 | Московская область | 2019-11-30 | 1
084-0006769 | справочно к лоту 084-0007477 | Выполнение СМР, Оборудование (этап 1) по титулу: Реконструкция ВЛ-6 кВ ТП-186-КТП-185 Ногинский РЭС | 42.22 33.20 | 71.1 42.22 33.20 | да | нет | 923.9849 | 1108.7819 | Запрос цен по результатам предварительного отбора | 2019-10-11 | Согласно технического задания | 796 | шт. | 1 | 46000000000 | Московская область | 2019-11-30 | 1
084-0006770 | справочно к лоту 084-0007477 | Выполнение СМР, Оборудование (этап 1) по титулу: Реконструкция ВЛ-6 кВ Фид. 2/34 с отп. Ногинский РЭС | 42.22 33.20 | 71.1 42.22 33.20 | да | нет | 2020.987 | 2425.1844 | Запрос цен по результатам предварительного отбора | 2019-10-11 | Согласно технического задания | 796 | шт. | 1 | 46000000000 | Московская область | 2019-11-30 | 1
062-0012156 | ПАО "МОЭСК" | Поставка коммутаторов СЭС (ЗНТ 062-0012156) | 26.30.11 | 26.30.11.110 | да | нет | 2449.74 | 2939.688 | Запрос предложений | 2019-10-21 | Согласно технического задания | 796 | шт | 6 | 45300000 | Москва | 2019-12-31 | 1
справочно к лоту 6212156 | справочно к лоту 6212156 | Поставка коммутаторов СЭС (ЗНТ 062-0012156) по титулу: Приобретение Маршрутизатор Cisco ISR 4451 (ISR4451-X-AXV/K9, FL-44-PERF-K9, PWR-4450-AC/2, ACS-4450-RM-19, FL-44-HSEC-K9, MEM-4400-4GU8G, CAB-ACE, CA | 26.30.11 | 26.30.11.110 | да | нет | 1055.04 | 1266.048 | Запрос предложений | 2019-10-21 | Согласно технического задания | 796 | шт | 1 | 45300000 | Москва | 2019-12-31 | 1
справочно к лоту 6212156 | справочно к лоту 6212156 | Поставка коммутаторов СЭС (ЗНТ 062-0012156) по титулу: Приобретение Cisco Catalyst WS-C2960+24PC-L (2 Шт.) | 26.30.11 | 26.30.11.110 | да | нет | 169.83 | 203.796 | Запрос предложений | 2019-10-21 | Согласно технического задания | 796 | шт | 2 | 45300000 | Москва | 2019-12-31 | 1
справочно к лоту 6212156 | справочно к лоту 6212156 | Поставка коммутаторов СЭС (ЗНТ 062-0012156) по титулу: Приобретение Маршрутизатор Cisco ISR 4451 (ISR4451-X-AXV/K9, FL-44-PERF-K9, PWR-4450-AC/2, ACS-4450-RM-19, FL-44-HSEC-K9, MEM-4400-4GU8G, CAB-ACE, CA | 26.30.11 | 26.30.11.110 | да | нет | 1055.04 | 1266.048 | Запрос предложений | 2019-10-21 | Согласно технического задания | 796 | шт | 1 | 45300000 | Москва | 2019-12-31 | 1
справочно к лоту 6212156 | справочно к лоту 6212156 | Поставка коммутаторов СЭС (ЗНТ 062-0012156) по титулу: Приобретение Cisco Catalyst WS-C2960+24PC-L (2 Шт.) | 26.30.11 | 26.30.11.110 | да | нет | 169.83 | 203.796 | Запрос предложений | 2019-10-21 | Согласно технического задания | 796 | шт | 2 | 45300000 | Москва | 2019-12-31 | 1
081-0013166 | ПАО "МОЭСК" | Выполнение СМР, ПНР, Оборудование по титулу: Реконструкция ТП-10/0,4 кВ (замена трансформатора 630 кВа на Трансформатор 1000 кВ, ПС №215 "Новософрино", в т.ч. ПИР, МО, Пушкинский р-н, п. Софрино, ул. Патриарха Пимена, уч.3 | 42.22 33.20 | 71.1 42.22 33.20 | да | нет | 2444.1631 | 2932.9958 | Запрос цен по результатам предварительного отбора | 2019-10-15 | Согласно технического задания | 796 | шт. | 1 | 46000000000 | Московская область | 2019-12-31 | 1
085-0013352 | ПАО "МОЭСК" | Выполнение ПИР, СМР, ПНР, материалы по титулу: Реконструкция 2КЛ-0,4кВ от СП-0,4кВ № 72 (РТП-10/0,4кВ № 14142) до ВРЩ-0,4кВ № 96532, в т.ч. ПИР: г.Москва, Мясницкий проезд, д.4, стр.1 | 71 42.22 33.20 | 71.1 42.22 33.20 | да | нет | 8524.2917 | 10229.15 | Запрос цен по результатам предварительного отбора | 2019-10-11 | Согласно технического задания | 796 | шт. | 1 | 45000000000 | Город Москва | 2019-11-30 | 1
085-0013426 | ПАО "МОЭСК" | Выполнение ПИР, СМР, ПНР, материалы по титулу: Строительство 2КЛ-0,4 кВ от ТП-10/0,4 кВ № 24873 до стены здания, в т.ч. ПИР: г.Москва, ул.Петра Романова, д.7, стр.1 | 43.12 41.2 43.2 71.12 | 71 43.29 43.21 | нет | нет | 2528.4917 | 3034.19 | Запрос цен по результатам предварительного отбора | 2019-10-14 | Согласно технического задания | 796 | шт. | 1 | 45000000000 | Город Москва | 2019-11-06 | 1
083-0011712 | ПАО "МОЭСК" | Выполнение ПИР, авторский надзор, СМР, ПНР, оборудование и материалы по титулу: Строительство ВЛИ-0,38 кВ от РУ-0,38 кВ ТП-1529 ПС-534 "Грибово", ВЛ-0,38 кВ (0,38 км), в т.ч. ПИР, МО, Волоколамский р-н, с.Ильинское, 50:07:0000000:24371 | 71.1 42.22 33.20 | 71.1 42.22 33.20 | да | нет | 440.197 | 528.2363 | Запрос цен по результатам предварительного отбора | 2019-10-17 | Согласно технического задания | 796 | шт. | 1 | 46000000000 | Московская область | 2019-11-07 | 1
083-0011713 | ПАО "МОЭСК" | Выполнение ПИР, авторский надзор, СМР, ПНР, оборудование и материалы по титулу: Строительство МТП-160 10/0,38 кВ, ВЛЗ-10 кВ от ВЛЗ-10 кВ ф.2 ПС-407 "Осташево", ЛРР-10 кВ, ВЛ-0,38 кВ (ВЛ-10кВ-0,03 км, ВЛИ-0,4кВ-0,25 км), в т.ч. ПИР, МО, Волоколамский р-н, д.Жуковка, 50:70:0070510:15 | 71.1 42.22 33.20 | 71.1 42.22 33.20 | да | нет | 1196.2491 | 1435.4989 | Запрос цен по результатам предварительного отбора | 2019-10-17 | Согласно технического задания | 796 | шт. | 1 | 46000000000 | Московская область | 2019-11-07 | 1
081-0013301 | ПАО "МОЭСК" | Выполнение СМР, ПНР, Оборудование по титулу: Строительство ТП-6/0,4 кВ, ВЛЗ-6 кВ от ВЛЗ-6 кВ ф.10 (ф. Матвейково) ПС №583 "Подъячево", ВЛИ-0,38 кВ, в т.ч. ПИР, МО, Дмитровский р-н, д. Матвейково | 42.22 33.20 | 71.1 42.22 33.20 | да | нет | 1997.086 | 2396.5032 | Запрос цен по результатам предварительного отбора | 2019-10-14 | Согласно технического задания | 796 | шт. | 1 | 46000000000 | Московская область | 2020-03-23 | 1
081-0013302 | ПАО "МОЭСК" | Выполнение СМР, ПНР, Оборудование по титулу: Строительство ТП-10/0,4 кВ, ВЛЗ-10 кВ от ВЛЗ-10 кВ ф. КТП-4035 ПС №840 "Омега", ВЛИ-0,38 кВ, в т.ч. ПИР, МО, Солнечногорский р-н, д. Благовещенка | 42.22 33.20 | 71.1 42.22 33.20 | да | нет | 786.3012 | 943.5614 | Запрос цен по результатам предварительного отбора | 2019-10-14 | Согласно технического задания | 796 | шт. | 1 | 46000000000 | Московская область | 2020-11-23 | 1
081-0013307 | ПАО "МОЭСК" | Выполнение ПИР, СМР, ПНР, оборудование по титулу: Строительство КЛ-0.4 кВ от ВЛИ-0.38 кВ от ТП-10/0.4 кВ-223, РЩ, ПС №688 "Планерная", в т.ч. ПИР, МО, Химкинский р-н, г. Химки, кв. Ивакино | 42.22 33.20 | 71.1 42.22 33.20 | да | нет | 719.1127 | 862.9352 | Запрос цен по результатам предварительного отбора | 2019-10-14 | Согласно технического задания | 796 | шт. | 1 | 46000000000 | Московская область | 2020-02-27 | 1
081-0013311 | ПАО "МОЭСК" | Выполнение ПИР, СМР, ПНР, оборудование по титулу: Строительство ТП-6/0.4 кВ, КЛ-6 кВ от ТП (сооруж. по дог. №С8-19-302-Д-9513(624120) от 02.10.2019 ПС №325 "Луговая", ВЛИ-0.38 кВ, в т.ч. ПИР, МО, Дмитровский р-н, д. Рыбаки | 42.22 33.20 | 71.1 42.22 33.20 | да | нет | 4638.6786 | 5566.4143 | Запрос цен по результатам предварительного отбора | 2019-10-14 | Согласно технического задания | 796 | шт. | 1 | 46000000000 | Московская область | 2020-02-28 | 1
081-0013309 | ПАО "МОЭСК" | Выполнение ПИР, СМР, ПНР, оборудование по титулу: Строительство КЛ-0.4 кВ от ВЛИ-0.38 кВ от ТП-6/0.4 кВ-321, РЩ0.4 кВ, ПС №35 "Октябрьская", в т.ч. ПИР, МО, Химкинский р-н, г. Химки, мкр. Фирсановка, ул. Школьная, ГСК "Фирсановский", пом.1 | 42.22 33.20 | 71.1 42.22 33.20 | да | нет | 905.5171 | 1086.6206 | Запрос цен по результатам предварительного отбора | 2019-10-14 | Согласно технического задания | 796 | шт. | 1 | 46000000000 | Московская область | 2020-03-02 | 1
081-0013310 | ПАО "МОЭСК" | Выполнение ПИР, СМР, ПНР, оборудование по титулу: Строительство ТП-6 кВ, ВЛЗ-6 кВ от ВЛЗ-6 кВ ф. №4 ПС №669 "Рогачево", в т.ч. ПИР, МО, Дмитровский р-н, д. Поздняково, СНТ "Физик", уч.8 | 42.22 33.20 | 71.1 42.22 33.20 | да | нет | 1391.9817 | 1670.3781 | Запрос цен по результатам предварительного отбора | 2019-10-14 | Согласно технического задания | 796 | шт. | 1 | 46000000000 | Московская область | 2020-09-01 | 1
081-0013308 | ПАО "МОЭСК" | Выполнение ПИР, СМР, ПНР, оборудование по титулу: Строительство ТП-6/0.4 кВ, 2-КЛ-6 кВ от врезки в КЛ-6 кВ ф. №1ПС 325 "Луговая", в т.ч. ПИР, МО, Дмитровский р-н, д. Рыбаки | 42.22 33.20 | 71.1 42.22 33.20 | да | нет | 1561.306 | 1873.5672 | Запрос цен по результатам предварительного отбора | 2019-10-14 | Согласно технического задания | 796 | шт. | 1 | 46000000000 | Московская область | 2020-03-02 | 1
081-0013313 | ПАО "МОЭСК" | Выполнение ПИР, СМР, ПНР, оборудование по титулу: Строительство ТП-6/0.4 кВ, ВЛЗ-6 кВ от ВЛЗ-6 кВ ПС №555 "Игнатово", в т.ч. ПИР, МО, Дмитровский р-н, с. Орудьево | 42.22 33.20 | 71.1 42.22 33.20 | да | нет | 880.8719 | 1057.0463 | Запрос цен по результатам предварительного отбора | 2019-10-14 | Согласно технического задания | 796 | шт. | 1 | 46000000000 | Московская область | 2019-11-08 | 1
085-0013427 | ПАО "МОЭСК" | Выполнение ПИР, СМР, ПНР, материалы по титулу: Строительство КЛ-0,4 кВ от ТП-10/0,4 кВ № 20893 до здания Заявителя, в т.ч. ПИР: г.Москва, Лавров пер., д.6, стр.2 | 43.12 41.2 43.2 71.12 | 71.1 43.29 43.21 | да | нет | 4225.925 | 5071.11 | Запрос цен по результатам предварительного отбора | 2019-10-14 | Согласно технического задания | 796 | шт. | 1 | 45000000000 | Город Москва | 2019-11-11 | 1
085-0013419 | ПАО "МОЭСК" | Выполнение ПИР, СМР, ПНР, материалы, оборудование (за исключением замков, предоставляемых Заказчиком) по титулу: Реконструкция ТП-10/0,4 кВ 20988 с установкой 2 сборок н/н, 18КЛ-0,4 кВ от ТП 20988 до вв. № 100926, 100927, 109194, 104489, 115900, 108383, КЛ-0,4 кВ, в т.ч. ПИР: г.Москва, Нахимовский пр-кт, влад.59А | 43.12 41.2 43.2 71.12 | 71.1 43.29 43.21 | да | нет | 4244.15 | 5092.98 | Запрос цен по результатам предварительного отбора | 2019-10-14 | Согласно технического задания | 796 | шт. | 1 | 45000000000 | Город Москва | 2020-12-31 | а
085-0013420 | ПАО "МОЭСК" | Выполнение ПИР, СМР, ПНР, материалы, оборудование (за исключением замков, предоставляемых Заказчиком) по титулу: Реконструкция ТП-10/0,4 кВ № 13512 с установкой 2КРУ-0,4 кВ с кол-ом присоединений 16, 23КЛ-0,4 кВ, в т.ч. ПИР: г.Москва, ул.Речников, влад.18-20 | 43.12 41.2 43.2 71.12 | 71.1 43.29 43.21 | да | нет | 4111.3917 | 4933.67 | Запрос цен по результатам предварительного отбора | 2019-10-14 | Согласно технического задания | 796 | шт. | 1 | 45000000000 | Город Москва | 2021-12-31 | а
085-0013421 | ПАО "МОЭСК" | Выполнение ПИР, СМР, ПНР, материалы, оборудование (за исключением замков, предоставляемых Заказчиком) по титулу: Реконструкция ТП-10/0,4 кВ № 18206 с установкой 4-х рубильников, КЛ-0,4 кВ, в т.ч. ПИР: г.Москва, ул.Садовая-Кудринская, д.28-30 | 43.12 41.2 43.2 71.12 | 71.1 43.29 43.21 | да | нет | 1195.0833 | 1434.1 | Запрос цен по результатам предварительного отбора | 2019-10-14 | Согласно технического задания | 796 | шт. | 1 | 45000000000 | Город Москва | 2020-12-31 | а
085-0013422 | ПАО "МОЭСК" | Выполнение ПИР, авторский надзор по титулу: Строительство 4КЛ-0,4 кВ от ТП-6/0,4 кВ № 6859 до стены фасада здания Заявителя, в т.ч. ПИР: г.Москва, ул.Бобруйская, д.23, стр.1 | 71.12 | 71.1 | да | нет | 430.6667 | 516.8 | Запрос цен по результатам предварительного отбора | 2019-10-14 | Согласно технического задания | 796 | шт. | 1 | 45000000000 | Город Москва | 2019-12-30 | 1
085-0013413 | ПАО "МОЭСК" | Выполнение СМР, ПНР, материалы (2 этап) по титулу: Строительство КЛ-0,4кВ от существующей сборки НН ТП 6508 до стены фасада здания, в.т.ч. ПИР: г.Москва, ул.Гродненская, д.12, стр.12 | 42.22 33.20 | 71.1 42.22 33.20 | да | нет | 3101.7833 | 3722.14 | Запрос цен по результатам предварительного отбора | 2019-10-14 | Согласно технического задания | 796 | шт. | 1 | 45000000000 | Город Москва | 2019-12-31 | 1
085-0013425 | ПАО "МОЭСК" | Выполнение СМР, ПНР, материалы по титулу: Строительство 2КЛ-0,4 кВ от ТП 343 до границы участка Заявителя, не далее стены фасада здания, в т.ч. ПИР: г.Москва, Хлебный пер, влад.24, стр.1 | 42.22 33.20 | 71.1 42.22 33.20 | да | нет | 1224.275 | 1469.13 | Запрос цен по результатам предварительного отбора | 2019-10-14 | Согласно технического задания | 796 | шт. | 1 | 45000000000 | Город Москва | 2019-12-31 | 1
085-0012861 | ПАО "МОЭСК" | Выполнение СМР, ПНР, материалы (2 этап) по титулу: Строительство 2КЛ-0,4кВ от ТП-10/0,4кВ № 22308 до границы участка Заявителя, но не далее стены фасада здания, в т.ч. ПИР: г.Москва, 1-й Голутвинский пер., д.16, стр.1 | 42.22 33.20 | 42.22 33.20 | нет | нет | 2414.7333 | 2897.68 | Запрос цен по результатам предварительного отбора | 2019-10-14 | Согласно технического задания | 796 | шт. | 1 | 45000000000 | Город Москва | 2019-12-31 | 1
085-0013437 | ПАО "МОЭСК" | Выполнение ПИР, СМР, ПНР, материалы по титулу: Строительство КЛ-0,4 кВ от ТП-10/0,4 кВ № 11596 луч А до ближайшей стены фасада здания, в т.ч. ПИР: г.Москва, Факультетский пер., д.5\6, стр.2 | 43.12 41.2 43.2 71.12 | 71.1 43.29 43.21 | ДА | нет | 1975.2 | 2370.24 | Запрос цен по результатам предварительного отбора | 2019-10-14 | Согласно технического задания | 796 | шт. | 1 | 45000000000 | Город Москва | 2020-01-16 | 1
085-0013438 | ПАО "МОЭСК" | Выполнение ПИР, СМР, ПНР, материалы по титулу: Строительство 2КЛ-0,4 кВ от ТП-6/0,4 кв № 2138 до стены фасада здания, в т.ч. ПИР: г.Москва, 4-й Лихачёвский пер., д.5, стр.1 | 43.12 41.2 43.2 71.12 | 71.1 43.29 43.21 | ДА | нет | 2575.6583 | 3090.79 | Запрос цен по результатам предварительного отбора | 2019-10-14 | Согласно технического задания | 796 | шт. | 1 | 45000000000 | Город Москва | 2020-04-03 | 1
085-0013440 | ПАО "МОЭСК" | Выполнение ПИР, СМР, ПНР, материалы, оборудование (за исключением замков, предоставляемых Заказчиком) по титулу: Строительство КЛ-0,4 кВ от СП-0,4 кВ в ТП-6/0,4 кВ № 2643 до стены фасада здания, с установкой в ТП-6/0,4 кВ № 2643 СП-0,4 кВ в кол-ве 1 шт., в т.ч. ПИР: г.Москва, 2-й Южнопортовый проезд, влад.6а, стр.6а | 43.12 41.2 43.2 71.12 | 71.1 43.29 43.21 | ДА | нет | 979.8083 | 1175.77 | Запрос цен по результатам предварительного отбора | 2019-10-14 | Согласно технического задания | 796 | шт. | 1 | 45000000000 | Город Москва | 2020-02-04 | 1
085-0012117 | ПАО "МОЭСК" | Выполнение ПИР, авторский надзор по титулу: Строительство ТП-10кВ объекта с тр-ми 4х1000 кВА, 4КЛ-10 кВ от ТП объекта до врезки в 2КЛ-10 кВ напр. РТП-20171 – РТП-19025, в т.ч. ПИР: г.Москва, Пречистенская наб., вл.43 | 71.12 | 71.1 | Да | нет | 1156.8833 | 1388.26 | Запрос цен по результатам предварительного отбора | 2019-10-14 | Согласно технического задания | 796 | шт. | 1 | 45000000000 | Город Москва | 2019-11-30 | 1
085-0013362 | ПАО "МОЭСК" | Выполнение СМР, ПНР, материалы, оборудование (за исключением замков, предоставляемых Заказчиком) (2 этап) по титулу: Реконструкция ТП-10/0,4 кВ № 10672 с уст. тр-ов 2х400 кВА взамен 2х250 кВА, двух контактных станций, 4 рубильников, стр-во 4КЛ-0,4 кВ от ТП 10672 до ВРЩ-0,4 кВ № 91340 Заявителя, в т.ч. ПИР: г.Москва, ул. Новая Переведеновская, д.8, стр.1 | 42.22 33.20 | 42.22 33.20 | нет | нет | 1532.9917 | 1839.59 | Запрос цен по результатам предварительного отбора | 2019-10-14 | Согласно технического задания | 796 | шт. | 1 | 45000000000 | Город Москва | 2019-12-31 | 1
083-0011709 | ПАО "МОЭСК" | Выполнение ПИР, авторский надзор, СМР, ПНР, оборудование и материалы по титулу: Реконструкция ТП-63 10/0,4 кВ №3191 c заменой трансформатора ПС-551 "Пернатово", ВЛ-0,38 кВ (0,16 МВА; 0,13 км), в т.ч. ПИР, МО, Истринский р-н, д.Сафонтьево для нужд ЗЭС – филиала ПАО «МОЭСК» | 71.1 42.22 33.20 | 71.1 42.22 33.20 | да | нет | 474.6783 | 569.6139 | Запрос цен по результатам предварительного отбора | 2019-10-15 | Согласно технического задания | 796 | шт. | 1 | 46000000000 | Московская область | 2020-03-26 | 1
083-0011710 | ПАО "МОЭСК" | Выполнение СМР, ПНР, оборудование и материалы по титулу: Строительство ТП-40 10/0,4 кВ, ВЛЗ-10 кВ от оп.145 ВЛЗ-10 кВ ф.2 РП-33 ТП-10/0,4 кВ ПС-704 "Макарово", ВЛИ-0,4 кВ (ВЛ-10кВ-0,04км, ВЛ-0,4кВ-0,13км), в т.ч. ПИР, МО, Можайский р-н, д.Новый Путь для нужд ЗЭС – филиала ПАО «МОЭСК» | 71.1 42.22 33.20 | 71.1 42.22 33.20 | да | нет | 751.4373 | 901.7248 | Запрос цен по результатам предварительного отбора | 2019-10-15 | Согласно технического задания | 796 | шт. | 1 | 46000000000 | Московская область | 2019-12-31 | 1
083-0011711 | ПАО "МОЭСК" | Выполнение СМР, ПНР, оборудование и материалы по титулу: Строительство ТП-25 10/0,38 кВ, ВЛЗ-10 кВ от ВЛЗ-10 кВ ф.4 ПС-719 "Мордвиново", ВЛИ-0,38 кВ (ВЛ-10 кВ-0,04 км, ВЛИ-0,38 кВ-0,32 км), в т.ч. ПИР, МО, Можайский р-н, д.Большие Парфенки для нужд ЗЭС – филиала ПАО «МОЭСК» | 71.1 42.22 33.20 | 71.1 42.22 33.20 | да | нет | 974.5943 | 1169.5131 | Запрос цен по результатам предварительного отбора | 2019-10-15 | Согласно технического задания | 796 | шт. | 1 | 46000000000 | Московская область | 2019-12-31 | 1
083-0011700 | ПАО "МОЭСК" | Выполнение ПИР, авторский надзор, СМР, ПНР, оборудование и материалы по титулу: Строительство ТП-25 10/0,4 кВ, КЛ-10 кВ от ВЛЗ-10 кВ ф.1 ПС-327 "Колодкино", РЛК-10 кВ 2шт., ВЛ-10 кВ, ВЛИ-0,38 кВ (КЛ-10 кВ-0,34 км, ВЛ-10 кВ-0,36 км, ВЛ-0,38 кВ-0,2 км), в т.ч. ПИР, МО, Наро-Фоминский р-н, д.Слепушкино | 71.1 42.22 33.20 | 71.1 42.22 33.20 | да | нет | 2187.8661 | 2625.4393 | Запрос цен по результатам предварительного отбора | 2019-10-15 | Согласно технического задания | 796 | шт. | 1 | 46000000000 | Московская область | 2020-01-18 | 1
083-0011701 | ПАО "МОЭСК" | Выполнение ПИР, авторский надзор, СМР, ПНР, оборудование и материалы по титулу: Строительство КТПП-160 10/0,4 кВ, 2КЛ-10 кВ от КЛ-10 кВ ф.5 ПС-390 "Тучково", ВЛИ-0,38 кВ (КЛ-0,1 км, ВЛ-0,03 км), в т.ч. ПИР, МО, Рузский р-н, п.Тучково | 71.1 42.22 33.20 | 71.1 42.22 33.20 | да | нет | 2823.2176 | 3387.8611 | Запрос цен по результатам предварительного отбора | 2019-10-15 | Согласно технического задания | 796 | шт. | 1 | 46000000000 | Московская область | 2020-03-16 | 1
083-0011702 | ПАО "МОЭСК" | Выполнение ПИР, авторский надзор, СМР, ПНР, оборудование и материалы по титулу: Строительство ТП-40 10/0,4 кВ, ВЛЗ-10 кВ от ВЛЗ-10 кВ ф.18 ПС-307 "Лыщево", РЛК-10 кВ, ВЛИ-0,38 кВ (ВЛ-10 кВ-0,04 км, ВЛ-0,38 кВ-0,03 км), в т.ч. ПИР, МО, Истринский р-н, с.п.Бужаровское, д.Родионцево-Ивановское | 71.1 42.22 33.20 | 71.1 42.22 33.20 | да | нет | 697.9679 | 837.5615 | Запрос цен по результатам предварительного отбора | 2019-10-15 | Согласно технического задания | 796 | шт. | 1 | 46000000000 | Московская область | 2020-03-06 | 1
083-0011703 | ПАО "МОЭСК" | Выполнение ПИР, авторский надзор, СМР, ПНР, оборудование и материалы по титулу: Реконструкция ТП-250 10/0,4 кВ №2314 ПС-683 "Ядрошино", замена КТП в габ.630 кВА (0,4 МВА), в т.ч. ПИР, МО, Истринский р-н, д.Дубровское | 71.1 42.22 33.20 | 71.1 42.22 33.20 | да | нет | 1821.8021 | 2186.1626 | Запрос цен по результатам предварительного отбора | 2019-10-15 | Согласно технического задания | 796 | шт. | 1 | 46000000000 | Московская область | 2020-03-17 | 1
083-0011704 | ПАО "МОЭСК" | Выполнение ПИР, авторский надзор, СМР, ПНР, оборудование и материалы по титулу: Строительство КТП-63 10/0,4 кВ, 2КЛ-10 кВ от КЛ-10 кВ ТП-275013 Луч А ТП-24719 ПС-64 "Барвиха", КЛ-0,38 кВ (КЛ-10 кВ-0,05 км, КЛ-0,38 кВ-0,05 км), в т.ч. ПИР, МО, Одинцовский р-н, д.Барвиха | 71.1 42.22 33.20 | 71.1 42.22 33.20 | да | нет | 902.7549 | 1083.3059 | Запрос цен по результатам предварительного отбора | 2019-10-15 | Согласно технического задания | 796 | шт. | 1 | 46000000000 | Московская область | 2020-03-13 | 1
083-0011705 | ПАО "МОЭСК" | Выполнение ПИР, авторский надзор, СМР, ПНР, оборудование и материалы по титулу: Реконструкция ТП-250 10/0,4 кВ №251 ПС-483 "Ивановская", замена ТП в габ.630 кВА (0,4 МВА) , в т.ч. ПИР, МО, Истринский р-н, г.о.Истра, д.Котово, 50:08:0060115:604 | 71.1 42.22 33.20 | 71.1 42.22 33.20 | да | нет | 1821.8021 | 2186.1626 | Запрос цен по результатам предварительного отбора | 2019-10-15 | Согласно технического задания | 796 | шт. | 1 | 46000000000 | Московская область | 2020-03-21 | 1
083-0011706 | ПАО "МОЭСК" | Выполнение ПИР, авторский надзор, СМР, ПНР, оборудование и материалы по титулу: Реконструкция ТП-63 10/0,4 кВ №827 c заменой трансформатора ПС-327 "Колодкино", ВЛ-0,38 кВ (0,1 МВА; 0,18 км) , в т.ч. ПИР, МО, Наро-Фоминский р-н, д.Субботино, 50:26:0060401:73 | 71.1 42.22 33.20 | 71.1 42.22 33.20 | да | нет | 515.6231 | 618.7478 | Запрос цен по результатам предварительного отбора | 2019-10-15 | Согласно технического задания | 796 | шт. | 1 | 46000000000 | Московская область | 2020-03-23 | 1
083-0011708 | ПАО "МОЭСК" | Выполнение ПИР, авторский надзор, СМР, ПНР, оборудование и материалы по титулу: Строительство ТП-160 10/0,4 кВ, ВЛ-10 кВ от ВЛ-10 кВ ф.8 ПС-355 "Можайск", 2КЛ-0,4 кВ, ВЛИ-0,4 кВ (ВЛ-10 кВ-0,04 км, КЛ-0,4 кВ-0,08 км, ВЛ-0,4 кВ-0,08 км) , в т.ч. ПИР, МО, Можайский р-н, д.Михайловское, 50:18:0080419:142 | 71.1 42.22 33.20 | 71.1 42.22 33.20 | да | нет | 1184.081 | 1420.8972 | Запрос цен по результатам предварительного отбора | 2019-10-15 | Согласно технического задания | 796 | шт. | 1 | 46000000000 | Московская область | 2020-01-17 | 1
082-0015326 | ПАО "МОЭСК" | Выполнение СМР, ПНР оборудование по титулу:Реконструкция ВЛ-10 кВ ф.8 от оп. 117 до ТП-67, ПС №320 "Н.Домодедово", в т.ч. ПИР, МО, Домодедово г, Павловское д, Вокзальная ул Ю8-18-302-11541(994023) | 71.1 42.22 33.20 | 71.1 42.22 33.20 | да | нет | 1922.45 | 2306.94 | Запрос цен по результатам предварительного отбора | 2019-10-15 | Согласно технического задания | 796 | шт. | 1 | 46000000000 | Московская область | 2019-11-30 | 1
082-0015327 | ПАО "МОЭСК" | Выполнение СМР, ПНР оборудование по титулу:Реконструкция ТП-250-6/0,4 кВ №212 с заменой на ТП-400-6/0,4 кВ, ПС №23 "Кварц", в т.ч. ПИР, МО, Раменский р-н, с.п.Островецкое, Верхнее Мячково с, Подгорная ул Ю8-19-302-547(906748) | 71.1 42.22 33.20 | 71.1 42.22 33.20 | да | нет | 886.9417 | 1064.33 | Запрос цен по результатам предварительного отбора | 2019-10-15 | Согласно технического задания | 796 | шт. | 1 | 46000000000 | Московская область | 2019-11-30 | 1
081-0013327 | ПАО "МОЭСК" | Выполнение ПИР, СМР, ПНР, оборудование по титулу: Строительство ТП-10/0.4 кВ, ВЛЗ-10 кВ от ВЛЗ-10 кВ ф. Пятница ПС №329 "Осиновка", в т.ч. ПИР, МО, Солнечногорский р-н, д. Курилово, д.8 | 42.22 33.20 | 71.1 42.22 33.20 | да | нет | 952.8963 | 1143.4755 | Запрос цен по результатам предварительного отбора | 2019-10-15 | Согласно технического задания | 796 | шт. | 1 | 46000000000 | Московская область | 2019-11-06 | 1
062-0012189 | ПАО "МОЭСК" | Поставка легковых автомобилей (МВС) (ЗНТ 062-0012189) | 29.32.3 | 29.32.30.390 | да | нет | 8300 | 9960 | Запрос предложений | 2019-10-25 | Согласно технического задания | 796 | шт | 4 | 45000000000 | Москва | 2019-12-31 | 1
062-0012184 | ПАО "МОЭСК" | Поставка легковых автомобилей повышенной проходимости (СЭС) (ЗНТ 062-0012184) | 29.32.3 | 29.32.30.390 | да | нет | 10495.5834 | 12594.7 | Запрос предложений | 2019-10-25 | Согласно технического задания | 796 | шт | 8 | 46000000000 | Московская область | 2019-12-31 | 1
справочно к лоту 6212184 | справочно к лоту 6212184 | Поставка легковых автомобилей повышенной проходимости (СЭС) (ЗНТ 062-0012184) по титулу: Приобретение Легковой универсал Рено Дастер (5 Шт.) | 29.32.3 | 29.32.30.390 | да | нет | 2623.8958 | 3148.675 | Запрос предложений | 2019-10-25 | Согласно технического задания | 796 | шт | 2 | 46000000000 | Московская область | 2019-12-31 | 1
справочно к лоту 6212184 | справочно к лоту 6212184 | Поставка легковых автомобилей повышенной проходимости (СЭС) (ЗНТ 062-0012184) по титулу: Приобретение Легковой универсал Рено Дастер (5 Шт.) | 29.32.3 | 29.32.30.390 | да | нет | 2623.8958 | 3148.675 | Запрос предложений | 2019-10-25 | Согласно технического задания | 796 | шт | 2 | 46000000000 | Московская область | 2019-12-31 | 1
справочно к лоту 6212184 | справочно к лоту 6212184 | Поставка легковых автомобилей повышенной проходимости (СЭС) (ЗНТ 062-0012184) по титулу: Приобретение Легковой универсал Рено Дастер (5 Шт.) | 29.32.3 | 29.32.30.390 | да | нет | 2623.8958 | 3148.675 | Запрос предложений | 2019-10-25 | Согласно технического задания | 796 | шт | 2 | 46000000000 | Московская область | 2019-12-31 | 1
справочно к лоту 6212184 | справочно к лоту 6212184 | Поставка легковых автомобилей повышенной проходимости (СЭС) (ЗНТ 062-0012184) по титулу: Приобретение Легковой универсал Рено Дастер (5 Шт.) | 29.32.3 | 29.32.30.390 | да | нет | 2623.8958 | 3148.675 | Запрос предложений | 2019-10-25 | Согласно технического задания | 796 | шт | 2 | 46000000000 | Московская область | 2019-12-31 | 1
062-0012186 | ПАО "МОЭСК" | Поставка передвижной электростанции (ПЭС) на автомобильном шасси КАМАЗ или аналог (СЭС) (ЗНТ 062-0012186) | 29.32.3 | 29.32.30.390 | да | нет | 9495.2895 | 11394.3474 | Запрос предложений | 2019-10-25 | Согласно технического задания | 796 | шт | 1 | 46000000000 | Московская область | 2019-12-31 | 1
062-0012185 | ПАО "МОЭСК" | Поставка бортового автомобиля с крановой манипуляторной установкой (КМУ) на шасси КАМАЗ или аналог (СЭС) (ЗНТ 062-0012185) | 29.32.3 | 29.32.30.390 | да | нет | 7210.74 | 8652.888 | Запрос предложений | 2019-10-25 | Согласно технического задания | 796 | шт | 1 | 46000000000 | Московская область | 2019-12-31 | 1
062-0011945 | ПАО "МОЭСК" | Поставка снегохода (ЗНТ 062-0011945) | 29.32.3 | 29.32.30.390 | да | нет | 558.62 | 670.344 | Запрос предложений | 2019-10-25 | Согласно технического задания | 796 | шт | 1 | 46000000000 | Московская область | 2019-12-31 | 1
062-0012188 | ПАО "МОЭСК" | Поставка полуприцепов автомобильных (ЗЭС, СЭС) (ЗНТ 062-0012188) | 29.32.3 | 29.32.30.390 | да | нет | 3326.6667 | 3992 | Запрос предложений | 2019-10-25 | Согласно технического задания | 796 | шт | 2 | 46000000000 | Московская область | 2019-12-31 | 1
справочно к лоту 06212188 | справочно к лоту 06212188 | Поставка полуприцепов автомобильных (ЗЭС, СЭС) (ЗНТ 062-0012188) по титулу: Приобретение П/прицеп ППБ 18Б-21-12К УСТ94651 (под тягач с КМУ) - 3 шт. для нужд филиала ЗЭС (ОНМ 2018-2023) | 29.32.3 | 29.32.30.390 | да | нет | 1660 | 1992 | Запрос предложений | 2019-10-25 | Согласно технического задания | 796 | шт | 1 | 46000000000 | Московская область | 2019-12-31 | 1
справочно к лоту 06212188 | справочно к лоту 06212188 | Поставка полуприцепов автомобильных (ЗЭС, СЭС) (ЗНТ 062-0012188) по титулу: Приобретение Полуприцеп бортовой НЕФАЗ-9334-24-10 с раздвижными стойками (1 Шт.) | 29.32.3 | 29.32.30.390 | да | нет | 1666.6667 | 2000 | Запрос предложений | 2019-10-25 | Согласно технического задания | 796 | шт | 1 | 46000000000 | Московская область | 2019-12-31 | 1
062-0011677 | ПАО "МОЭСК" | Поставка приборов диагностики изоляции электротехнического оборудования (ЗНТ 062-0011677) | 26.51.4 | 26.51.45.190 | да | нет | 1166.6667 | 1400 | Запрос предложений | 2019-10-24 | Согласно технического задания | 796 | шт | 5 | 45300000 | Москва | 2019-12-31 | 1
справочно к лоту 6211677 | справочно к лоту 6211677 | Поставка приборов диагностики изоляции электротехнического оборудования (ЗНТ 062-0011677) по титулу: Приобретение аппарата испытания диэлектриков АИД-70М (ОНМ-2018) | 26.51.4 | 26.51.45.190 | да | нет | 700 | 840 | Запрос предложений | 2019-10-24 | Согласно технического задания | 796 | шт | 3 | 45300000 | Москва | 2019-12-31 | 1
справочно к лоту 6211677 | справочно к лоту 6211677 | Поставка приборов диагностики изоляции электротехнического оборудования (ЗНТ 062-0011677) по титулу: Приобретение аппарата испытательного АИМ -90А. Прибор для определения пробивного напряжения трансформаторного и кабельного масла. (ОНМ-2018) | 26.51.4 | 26.51.45.190 | да | нет | 466.67 | 560.004 | Запрос предложений | 2019-10-24 | Согласно технического задания | 796 | шт | 2 | 45300000 | Москва | 2019-12-31 | 1
062-0011474 | ПАО "МОЭСК" | Поставка устройств защиты и регулирования (ЗНТ 062-0011474) | 27.90 | 26.60.13.130 | нет | нет | 25878.5424 | 31054.2509 | Конкурс | 2019-10-15 | Согласно технического задания | 796 | шт | 43 | 45300000 | Москва | 2019-12-31 | 1
справочно к лоту 6211474 | справочно к лоту 6211474 | Поставка устройств защиты и регулирования (ЗНТ 062-0011474) по титулу: Приобретение Устройство испытательное параметров релейной защиты РЕТОМ-51 (2 шт.) | 27.90 | 26.60.13.130 | нет | нет | 3392.6667 | 4071.2 | Конкурс | 2019-10-15 | Согласно технического задания | 796 | шт | 2 | 45300000 | Москва | 2019-12-31 | 1
справочно к лоту 6211474 | справочно к лоту 6211474 | Поставка устройств защиты и регулирования (ЗНТ 062-0011474) по титулу: Приобретение Устройство испытательное параметров релейной защиты РЕТОМ-21 (3 шт.) | 27.90 | 26.60.13.130 | нет | нет | 1475 | 1770 | Конкурс | 2019-10-15 | Согласно технического задания | 796 | шт | 3 | 45300000 | Москва | 2019-12-31 | 1
справочно к лоту 6211474 | справочно к лоту 6211474 | Поставка устройств защиты и регулирования (ЗНТ 062-0011474) по титулу: ПС 220 кВ №"Лесная" | 27.90 | 26.60.13.130 | нет | нет | 2266.6667 | 2720 | Конкурс | 2019-10-15 | Согласно технического задания | 796 | шт | 2 | 45300000 | Москва | 2019-12-31 | 1
справочно к лоту 6211474 | справочно к лоту 6211474 | Поставка устройств защиты и регулирования (ЗНТ 062-0011474) по титулу: Приобретение РЕТОМ-25 (ОНМ-2018) | 27.90 | 26.60.13.130 | нет | нет | 4118.6441 | 4942.3729 | Конкурс | 2019-10-15 | Согласно технического задания | 796 | шт | 9 | 45300000 | Москва | 2019-12-31 | 1
справочно к лоту 6211474 | справочно к лоту 6211474 | Поставка устройств защиты и регулирования (ЗНТ 062-0011474) по титулу: Приобретение РЕТОМ-71 (ОНМ-2018) | 27.90 | 26.60.13.130 | нет | нет | 9122.0339 | 10946.4407 | Конкурс | 2019-10-15 | Согласно технического задания | 796 | шт | 6 | 45300000 | Москва | 2019-12-31 | 1
справочно к лоту 6211474 | справочно к лоту 6211474 | Поставка устройств защиты и регулирования (ЗНТ 062-0011474) по титулу: Приобретение РЕТОМЕТР-М2 (ОНМ-2018) | 27.90 | 26.60.13.130 | нет | нет | 375 | 450 | Конкурс | 2019-10-15 | Согласно технического задания | 796 | шт | 6 | 45300000 | Москва | 2019-12-31 | 1
справочно к лоту 6211474 | справочно к лоту 6211474 | Поставка устройств защиты и регулирования (ЗНТ 062-0011474) по титулу: Приобретение РЕТОМ-ВЧ/64 (ОНМ-2018) | 27.90 | 26.60.13.130 | нет | нет | 3916.6667 | 4700 | Конкурс | 2019-10-15 | Согласно технического задания | 796 | шт | 4 | 45300000 | Москва | 2019-12-31 | 1
справочно к лоту 6211474 | справочно к лоту 6211474 | Поставка устройств защиты и регулирования (ЗНТ 062-0011474) по титулу: Приобретение РЕТ-3000 (ОНМ-2018) | 27.90 | 26.60.13.130 | нет | нет | 559.322 | 671.1864 | Конкурс | 2019-10-15 | Согласно технического задания | 796 | шт | 4 | 45300000 | Москва | 2019-12-31 | 1
справочно к лоту 6211474 | справочно к лоту 6211474 | Поставка устройств защиты и регулирования (ЗНТ 062-0011474) по титулу: Приобретение РЕТ-ВАХ-2000 (ОНМ-2018) | 27.90 | 26.60.13.130 | нет | нет | 652.5424 | 783.0509 | Конкурс | 2019-10-15 | Согласно технического задания | 796 | шт | 7 | 45300000 | Москва | 2019-12-31 | 1
062-0011548 | ПАО "МОЭСК" | Поставка оборудования связи (ЗНТ 062-0011548) | 26.30.11 | 26.30.11.130 | Да | нет | 1856.8278 | 2228.1934 | Запрос предложений | 2019-10-15 | Согласно технического задания | 796 | шт | 661 | 45300000 | Москва | 2019-12-30 | а
справочно к лоту 6211548 | справочно к лоту 6211548 | Поставка оборудования связи (ЗНТ 062-0011548) Ремонт | 26.30.11 | 26.30.11.130 | Да | нет | 294.9391 | 353.927 | Запрос предложений | 2019-10-15 | Согласно технического задания | 796 | шт | 293 | 45300000 | Москва | 2019-12-30 | а
справочно к лоту 6211548 | справочно к лоту 6211548 | Поставка оборудования связи (ЗНТ 062-0011548) Эксплуатация | 26.30.11 | 26.30.11.130 | Да | нет | 1442.1362 | 1730.5635 | Запрос предложений | 2019-10-15 | Согласно технического задания | 796 | шт | 366 | 45300000 | Москва | 2019-12-30 | а
справочно к лоту 6211548 | справочно к лоту 6211548 | Поставка оборудования связи (ЗНТ 062-0011548) по титулу: Приобретение модуля телемеханики Moxa EDS-408A-SS-SC (ОНМ-2018) | 26.30.11 | 26.30.11.130 | Да | нет | 74.1922 | 89.0307 | Запрос предложений | 2019-10-15 | Согласно технического задания | 796 | шт | 1 | 45300000 | Москва | 2019-12-30 | а
справочно к лоту 6211548 | справочно к лоту 6211548 | Поставка оборудования связи (ЗНТ 062-0011548) по титулу: Приобретение модуля телемеханики Moxa EDS-408A-ММ-SC (ОНМ-2018) | 26.30.11 | 26.30.11.130 | Да | нет | 45.5603 | 54.6723 | Запрос предложений | 2019-10-15 | Согласно технического задания | 796 | шт | 1 | 45300000 | Москва | 2019-12-30 | а
062-0011682 | ПАО "МОЭСК" | Поставка оборудования для организации серверной инфраструктуры (ЗНТ 062-0011682) | 26.20 | 26.20.30.000 | да | нет | 6278.28 | 7533.936 | Запрос предложений | 2019-10-18 | Согласно технической спецификации | 796 | шт | 53 | 45300000 | Москва | 2019-12-31 | 1
справочно к лоту 6211682 | справочно к лоту 6211682 | Поставка оборудования для организации серверной инфраструктуры (ЗНТ 062-0011682) Эксплуатация | 26.20 | 26.20.30.000 | да | нет | 301.27 | 361.524 | Запрос предложений | 2019-10-18 | Согласно технической спецификации | 796 | шт | 30 | 45300000 | Москва | 2019-12-31 | 1
справочно к лоту 6211682 | справочно к лоту 6211682 | Поставка оборудования для организации серверной инфраструктуры (ЗНТ 062-0011682) по титулу: Приобретение сервера точного времени GPS Siemens SICLOCK TC 400 (ОНМ-2018) | 26.20 | 26.20.30.000 | да | нет | 122.56 | 147.072 | Запрос предложений | 2019-10-18 | Согласно технической спецификации | 796 | шт | 2 | 45300000 | Москва | 2019-12-31 | 1
справочно к лоту 6211682 | справочно к лоту 6211682 | Поставка оборудования для организации серверной инфраструктуры (ЗНТ 062-0011682) по титулу: Приобретение блока обработки данных ARK-2150F-S7A1E (ОНМ-2018) | 26.20 | 26.20.30.000 | да | нет | 283.68 | 340.416 | Запрос предложений | 2019-10-18 | Согласно технической спецификации | 796 | шт | 3 | 45300001 | Москва | 2019-12-31 | 1
справочно к лоту 6211682 | справочно к лоту 6211682 | Поставка оборудования для организации серверной инфраструктуры (ЗНТ 062-0011682) по титулу: Приобретение ИБП, APC by Schneider Electric Smart-UPS X 3000VA R/T LCD (SMX3000RMHV2U) (ОНМ-2018) | 26.20 | 26.20.30.000 | да | нет | 376.36 | 451.632 | Запрос предложений | 2019-10-18 | Согласно технической спецификации | 796 | шт | 2 | 45300002 | Москва | 2019-12-31 | 1
справочно к лоту 6211682 | справочно к лоту 6211682 | Поставка оборудования для организации серверной инфраструктуры (ЗНТ 062-0011682) по титулу: Приобретение источника бесперебойного питания APC Smart-UPS SRT RM, 2200VA/1980W (ОНМ-2018) | 26.20 | 26.20.30.000 | да | нет | 398.03 | 477.636 | Запрос предложений | 2019-10-18 | Согласно технической спецификации | 796 | шт | 4 | 45300003 | Москва | 2019-12-31 | 1
справочно к лоту 6211682 | справочно к лоту 6211682 | Поставка оборудования для организации серверной инфраструктуры (ЗНТ 062-0011682) по титулу: Приобретение инвертора Штиль PS220/700C-P-1 1U (ОНМ-2018) | 26.20 | 26.20.30.000 | да | нет | 62 | 74.4 | Запрос предложений | 2019-10-18 | Согласно технической спецификации | 796 | шт | 1 | 45300004 | Москва | 2019-12-31 | 1
справочно к лоту 6211682 | справочно к лоту 6211682 | Поставка оборудования для организации серверной инфраструктуры (ЗНТ 062-0011682) по титулу: Приобретение инвертора TSINova EPC 48/230/750 (ОНМ-2018) | 26.20 | 26.20.30.000 | да | нет | 54.71 | 65.652 | Запрос предложений | 2019-10-18 | Согласно технической спецификации | 796 | шт | 1 | 45300005 | Москва | 2019-12-31 | 1
справочно к лоту 6211682 | справочно к лоту 6211682 | Поставка оборудования для организации серверной инфраструктуры (ЗНТ 062-0011682) по титулу: Приобретение сетевого хранилища, Western Digital WDBNFA0080KBK (ОНМ-2018) | 26.20 | 26.20.30.000 | да | нет | 59.92 | 71.904 | Запрос предложений | 2019-10-18 | Согласно технической спецификации | 796 | шт | 1 | 45300006 | Москва | 2019-12-31 | 1
справочно к лоту 6211682 | справочно к лоту 6211682 | Поставка оборудования для организации серверной инфраструктуры (ЗНТ 062-0011682) по титулу: Приобретение ремонтного комплекта оборудования АСТУ (ОНМ-2018) | 26.20 | 26.20.30.000 | да | нет | 2895.63 | 3474.756 | Запрос предложений | 2019-10-18 | Согласно технической спецификации | 796 | шт | 2 | 45300007 | Москва | 2019-12-31 | 1
справочно к лоту 6211682 | справочно к лоту 6211682 | Поставка оборудования для организации серверной инфраструктуры (ЗНТ 062-0011682) по титулу: Приобретение сервера АСУТП на базе АББ iROBO-2000-41G5TRGHN (ОНМ-2018) | 26.20 | 26.20.30.000 | да | нет | 106.53 | 127.836 | Запрос предложений | 2019-10-18 | Согласно технической спецификации | 796 | шт | 2 | 45300008 | Москва | 2019-12-31 | 1
справочно к лоту 6211682 | справочно к лоту 6211682 | Поставка оборудования для организации серверной инфраструктуры (ЗНТ 062-0011682) по титулу: Приобретение сервера АСУТП на базе АББ HP Proliant G7 DL380 (ОНМ-2018) | 26.20 | 26.20.30.000 | да | нет | 238.78 | 286.536 | Запрос предложений | 2019-10-18 | Согласно технической спецификации | 796 | шт | 1 | 45300009 | Москва | 2019-12-31 | 1
справочно к лоту 6211682 | справочно к лоту 6211682 | Поставка оборудования для организации серверной инфраструктуры (ЗНТ 062-0011682) по титулу: Приобретение сервера последовательных интерфейсов MOXA CN2610-16-2AC (ОНМ-2018) | 26.20 | 26.20.30.000 | да | нет | 86.41 | 103.692 | Запрос предложений | 2019-10-18 | Согласно технической спецификации | 796 | шт | 1 | 45300010 | Москва | 2019-12-31 | 1
справочно к лоту 6211682 | справочно к лоту 6211682 | Поставка оборудования для организации серверной инфраструктуры (ЗНТ 062-0011682) по титулу: Приобретение сетевого хранилищя QNAP TVS-463-4G + (8 дисков HDD 2Tb.) (ОНМ-2018) | 26.20 | 26.20.30.000 | да | нет | 87.7 | 105.24 | Запрос предложений | 2019-10-18 | Согласно технической спецификации | 796 | шт | 1 | 45300011 | Москва | 2019-12-31 | 1
справочно к лоту 6211682 | справочно к лоту 6211682 | Поставка оборудования для организации серверной инфраструктуры (ЗНТ 062-0011682) по титулу: Приобретение Cервер HP ProLiant DL380 HPM Gen9 (826684-B21)/HDD SAS 1T (765464-B21) 8-шт. (3 Шт.) | 26.20 | 26.20.30.000 | да | нет | 1204.71 | 1445.652 | Запрос предложений | 2019-10-18 | Согласно технической спецификации | 796 | шт | 2 | 45300012 | Москва | 2019-12-31 | 1
081-0011726 | ПАО "МОЭСК" | Выполнение ПИР, авторский надзор по титулу: Реконструкция ПС 110 кВ № 685 "Мамонтовская" с заменой тр-в 2х25МВА на 2х40МВА, ОДиКЗ-110 кВ-2 шт., ячеек РУ-110 кВ с МВ-110 кВ-3 шт., РУ-6 кВ-17 шт на вакуумные выключатели. Трансформаторная мощность 80 МВА (в том числе прирост 30 МВА) | 71 | 71 | нет | нет | 30050.5783 | 36060.694 | Запрос цен по результатам предварительного отбора | 2019-10-22 | Согласно технического задания | 796 | шт. | 1 | 46000000000 | Московская область | 2022-01-31 | а
081-0012627 | ПАО "МОЭСК" | Выполнение ПИР, авторский надзор по титулу: Реконструкция ПС 110 кВ №420 "Долгопрудная" с заменой силовых трансформаторов 2х25 МВА на 2х40 МВА, ячеек РУ-110 кВ-7 шт., ячеек РУ-10 кВ -46 шт. Трансформаторная мощность 80 МВА (в том числе прирост 30 МВА) (1-5 ПК) | 71 | 71.1 71 | да | нет | 27006.916 | 32408.3 | Конкурс | 2019-10-22 | Согласно технического задания | 796 | шт. | 1 | 46000000000 | Московская область | 2021-11-30 | 1
083-0011697 | ПАО "МОЭСК" | Выполнение ПИР, авторский надзор, СМР, оборудование и материалы по титулу: Реконструкция ВЛ-10 кВ ф.7 ПС 35 кВ №428 "Глядковская" оп. 346-357, в т.ч. ПИР, МО, Можайский р-н, ООО "Тушков городок", уч.3, к.н. 50:18:0040107:106 | 71.1 42.22 33.20 | 71.1 42.22 33.20 | да | нет | 887.1918 | 1064.6302 | Запрос цен по результатам предварительного отбора | 2019-10-15 | Согласно технического задания | 796 | шт. | 1 | 46000000000 | Московская область | 2019-12-31 | 1
084-0006724 | ПАО "МОЭСК" | Выполнение СМР, ПНР, Оборудование по титулу: Строительство КВЛ 10 кВ от ПС № 83, МО, Щелковского р-н, д. Старая Слобода | 42.22 33.20 | 71.1 42.22 33.20 | да | нет | 7834.6634 | 9401.5961 | Запрос цен по результатам предварительного отбора | 2019-10-22 | Согласно технического задания | 796 | шт. | 1 | 46000000000 | Московская область | 2019-12-31 | 1
084-0007545 | ПАО "МОЭСК" | Выполнение СМР, ПНР, Оборудование по титулу: Реконструкция ВЛ-10 кВ фид.108 ПС-818 г. Шатура Шатурского района | 42.22 33.20 | 71.1 42.22 33.20 | да | нет | 8781.5106 | 10537.8127 | Запрос цен по результатам предварительного отбора | 2019-10-22 | Согласно технического задания | 796 | шт. | 1 | 46000000000 | Московская область | 2020-12-31 | 1
062-0011795 | ПАО "МОЭСК" | Поставка арматуры для воздушных линий электропередачи напряжением 6-110 кВ с защищенными проводами (ЗНТ 062-0011795) по титулу: Приобретение материалов для обеспечения работ по льготному ТП до 15 кВт хозспособом на филиале ЮЭС в 2019г. | 27.12 | 23.43.10.120 | нет | нет | 2458.792 | 2950.5504 | Запрос предложений | 2019-10-20 | Согласно технической спецификации | 796 | шт | 4 650,00 | 45300000 | Москва | 2019-12-20 | 1
088-0003231 | ПАО "МОЭСК" | Выполнение ПИР, СМР, ПНР,материалы и оборудование по титулу: Строительство КЛ-0,4кВ, от РУ-0,4 кВ ТП-10/0,4кВ № 527, установка РЩ-0,4 кВ, в т.ч. ПИР, г. Москва, ТиНАО, Ленинский р-н, Сосенский с.о., д. Прокшино, уч. 68/1, 50:21:120114:1605 | 71.1 42.22 33.20 | 71.1 42.22 33.20 71.1 | да | нет | 466.2171 | 559.4605 | Запрос цен по результатам предварительного отбора | 2019-10-14 | Согласно технического задания | 796 | шт. | 1 | 45000000000 | Город Москва | 2020-02-27 | 1
088-0003232 | ПАО "МОЭСК" | Выполнение ПИР, СМР, ПНР,материалы и оборудование по титулу: Реконструкция ТП-400кВА/10/0,4 кВ №1191., с установкой ТП с трансформатором 630 кВа, в т.ч. ПИР, ТиНАО, г. Москва, п.Сосенское, д. Летово, дом № уч. 5д, 50:21:0120103:43. | 71.1 42.22 33.20 | 71.1 42.22 33.20 71.1 | да | нет | 2879.5861 | 3455.5034 | Запрос цен по результатам предварительного отбора | 2019-10-14 | Согласно технического задания | 796 | шт. | 1 | 45000000000 | Город Москва | 2020-02-28 | 1
082-0015330 | ПАО "МОЭСК" | Выполнение ПИР, СМР, ПНР оборудование по титулу:Строительство ТП-63-6/0,4 кВ, ВЛЗ-6 кВ от ВЛ-6 кВ ф.3, ПС №272 "Егоровка", ЛР-6 кВ, ВЛ-0,4 кВ, в т.ч. ПИР, МО, Чеховский р-н, СНТ Черёмушки, уч. 7 Ю8-19-302-12295(624958) | 71.1 42.22 33.20 | 71.1 42.22 33.20 | да | нет | 2048.0492 | 2457.659 | Запрос цен по результатам предварительного отбора | 2019-10-14 | Согласно технического задания | 796 | шт. | 1 | 46000000000 | Московская область | 2020-01-25 | 1
082-0015331 | ПАО "МОЭСК" | Выполнение ПИР, СМР, ПНР оборудование по титулу:Строительство ТП-100-10/0,4 кВ, ПС №246 "Ляхово"ВЛ-0,4 кВ, в т.ч. ПИР, МО, Ступинский р-н, Татариновский с.о, д. Толочаново, СНТ "Строитель-31", уч. 64 Ю8-19-302-12437(627707) | 71.1 42.22 33.20 | 71.1 42.22 33.20 | да | нет | 793.5692 | 952.283 | Запрос цен по результатам предварительного отбора | 2019-10-17 | Согласно технического задания | 796 | шт. | 1 | 46000000000 | Московская область | 2020-01-28 | 1
082-0015332 | ПАО "МОЭСК" | Выполнение ПИР, СМР, ПНР оборудование по титулу:Строительство ТП-250-6/0,4 кВ, ВЛЗ-6 кВ от ВЛ-6 кВ ф.19, ПС №23 "Кварц", ЛР-6 кВ , в т.ч. ПИР, МО, Раменский р-н, Чулковский с/о, Михайловская Слобода с, Новорязанская ул, дом № 22 Ю8-19-302-12414(625530) | 71.1 42.22 33.20 | 71.1 42.22 33.20 | да | нет | 2333.9958 | 2800.795 | Запрос цен по результатам предварительного отбора | 2019-10-17 | Согласно технического задания | 796 | шт. | 1 | 46000000000 | Московская область | 2020-03-27 | 1
082-0015333 | ПАО "МОЭСК" | Выполнение ПИР, СМР, ПНР оборудование по титулу:Строительство ТП-160-10/0,4 кВ, ВЛЗ-10 кВ от ВЛ-10 кВ ф.1 с РП-24, ПС №522 "Повадино", ВЛ-0,4 кВ, в т.ч. ПИР, МО, Домодедово г, Добрыниха с, Березовая ул, стр.9А Ю8-19-302-12407(624921) | 71.1 42.22 33.20 | 71.1 42.22 33.20 | да | нет | 937.335 | 1124.802 | Запрос цен по результатам предварительного отбора | 2019-10-17 | Согласно технического задания | 796 | шт. | 1 | 46000000000 | Московская область | 2020-01-28 | 1
082-0015334 | ПАО "МОЭСК" | Выполнение ПИР, СМР, ПНР оборудование по титулу:Строительство ТП-160-10/0,4 кВ, ВЛЗ-10 кВ от ВЛ-10 кВ ф.3, ПС №491 "Прудная", ВЛ-0,4 кВ, в т.ч. ПИР, МО, Домодедово г, Шишкино д Ю8-19-302-12310(625771) | 71.1 42.22 33.20 | 71.1 42.22 33.20 | да | нет | 922.4625 | 1106.955 | Запрос цен по результатам предварительного отбора | 2019-10-17 | Согласно технического задания | 796 | шт. | 1 | 46000000000 | Московская область | 2020-02-01 | 1
082-0015335 | ПАО "МОЭСК" | Выполнение ПИР, СМР, ПНР оборудование по титулу:Строительство ТП-160-10/0,4 кВ (проход. типа), 2КЛ-10 кВ в разрез КЛ-10 кВ от БКТП-6 к ТП-56, ПС №755 "Молоково", ВЛ-0,4 кВ, в т.ч. ПИР, МО, Ленинский р-н, с/о Молоковский Ю8-19-302-12089(621741) | 71.1 42.22 33.20 | 71.1 42.22 33.20 | да | нет | 1044.385 | 1253.262 | Запрос цен по результатам предварительного отбора | 2019-10-17 | Согласно технического задания | 796 | шт. | 1 | 46000000000 | Московская область | 2020-02-02 | 1
082-0015338 | ПАО "МОЭСК" | Выполнение ПИР, СМР, ПНР оборудование по титулу:Строительство ТП-100-6/0,4 кВ, ВЛЗ-6 кВ от ВЛ-6 кВ ф.20, ПС №137 "Домодедовская", ЛР-6 кВ, ВЛ-0,4 кВ, в т.ч. ПИР, МО, Домодедово г, Домодедово с Ю8-19-302-12364(626235) | 71.1 42.22 33.20 | 71.1 42.22 33.20 | да | нет | 1218.2133 | 1461.856 | Запрос цен по результатам предварительного отбора | 2019-10-17 | Согласно технического задания | 796 | шт. | 1 | 46000000000 | Московская область | 2020-01-25 | 1
082-0015289 | ПАО "МОЭСК" | Выполнение ПИР, СМР, ПНР оборудование по титулу:Строительство ТП-25-10/0,4 кВ, ЛЭП-10 кВ от ф.3, ПС №617 Сырово", ЛР-10 кВ, ПРВТ-10 кВ, ВЛ-0,4 кВ, в т.ч. ПИР, МО, Подольский р-н, с/п Стрелковское, д.Спирово Ю8-17-302-18715(122312) | 71.1 42.22 33.20 | 71.1 42.22 33.20 | да | нет | 5330.0175 | 6396.021 | Запрос цен по результатам предварительного отбора | 2019-10-17 | Согласно технического задания | 796 | шт. | 1 | 46000000000 | Московская область | 2020-01-15 | 1
082-0015290 | ПАО "МОЭСК" | Выполнение ПИР, СМР, ПНР оборудование по титулу:Строительство ТП-160-6/0,4 кВ, КЛ-6 кВ от проект. ВЛ-6 кВ ф.19 (по дог-ру ТП №Ю8-19-302-2745(901952)), ПС №23 "Кварц", ПРВТ-6 кВ , в т.ч. ПИР, МО, Раменский р-н, с/п Софьинское, Ивановка д, уч.82/1 Ю8-19-302-10826(610480) | 71.1 42.22 33.20 | 71.1 42.22 33.20 | да | нет | 1750.325 | 2100.39 | Запрос цен по результатам предварительного отбора | 2019-10-17 | Согласно технического задания | 796 | шт. | 1 | 46000000000 | Московская область | 2020-01-20 | 1
082-0015291 | ПАО "МОЭСК" | Выполнение ПИР, СМР, ПНР оборудование по титулу:Строительство ТП-63-10/0,4 кВ, ВЛ-10 кВ от ВЛ-10 кВ ф.6 с РП-4, ПС №617 Сырово", ВЛ-0,4 кВ, в т.ч. ПИР, МО, Ленинский р-н, Домодедовский район, д. Заболотье Ю8-19-302-11938(619979) | 71.1 42.22 33.20 | 71.1 42.22 33.20 | да | нет | 2001.7717 | 2402.126 | Запрос цен по результатам предварительного отбора | 2019-10-17 | Согласно технического задания | 796 | шт. | 1 | 46000000000 | Московская область | 2020-09-24 | 1
082-0015292 | ПАО "МОЭСК" | Выполнение ПИР, СМР, ПНР оборудование по титулу:Строительство ТП-160-6/0,4 кВ, ВЛЗ-6 кВ от ВЛ-6 кВ ф.10, ПС №23 "Кварц", ЛР-6 кВ, ВЛ-0,4 кВ, в т.ч. ПИР, МО, Раменский р-н, Еганово с, Весенняя ул, уч.1 Ю8-19-302-10870(611474) | 71.1 42.22 33.20 | 71.1 42.22 33.20 | да | нет | 930.8958 | 1117.075 | Запрос цен по результатам предварительного отбора | 2019-10-17 | Согласно технического задания | 796 | шт. | 1 | 46000000000 | Московская область | 2020-01-20 | 1
082-0015293 | ПАО "МОЭСК" | Выполнение ПИР, СМР, ПНР оборудование по титулу:Реконструкция ТП-10/0,4 кВ №646 с заменой тр-ра 100 кВА на тр-р 160 кВА, ПС №447 "Пущино", в т.ч. ПИР, МО, Серпуховский р-н, Лужки д Ю8-19-302-12133(622256) | 71.1 42.22 33.20 | 71.1 42.22 33.20 | да | нет | 425.1383 | 510.166 | Запрос цен по результатам предварительного отбора | 2019-10-17 | Согласно технического задания | 796 | шт. | 1 | 46000000000 | Московская область | 2020-03-21 | 1
082-0015295 | ПАО "МОЭСК" | Выполнение работ, включая ПИР, СМР, ПНР, оборудование и материалы по объектам ЮЭС приказ № 1831 от 26.09.2019г. Ленинского р-на | 71 42.22 33.20 | 71.1 42.22 33.20 | да | нет | 2342.1333 | 2810.56 | Запрос цен по результатам предварительного отбора | 2019-10-17 | Согласно технического задания | 796 | шт. | 1 | 46000000000 | Московская область | 2020-03-23 | 1
082-0015296 | справочно к лоту 8215295 | Выполнение ПИР, СМР, ПНР оборудование по титулу:Строительство ТП-160-6/0,4 кВ (проход. типа), КЛ-6 кВ от проект. ТП (по дог-ру ТП №Ю8-19-302-6828(904363)), ПС №14 "Апаренки", ВЛ-0,4 кВ, в т.ч. ПИР, МО, р-н Ленинский, пгт. Видное, д. Апаринки Ю8-19-302-12021(619233) | 71.1 42.22 33.20 | 71.1 42.22 33.20 | да | нет | 1174.4033 | 1409.284 | Запрос цен по результатам предварительного отбора | 2019-10-17 | Согласно технического задания | 796 | шт. | 1 | 46000000000 | Московская область | 2020-01-23 | 1
082-0015297 | справочно к лоту 8215295 | Выполнение ПИР, СМР, ПНР оборудование по титулу:Реконструкция ТП-10/0,4 кВ №641 с заменой тр-ра 250 кВА на тр-р 400 кВА, ПС №755 "Молоково", АВ, в т.ч. ПИР, МО, Ленинский р-н, Молоковское с/п, Андреевское д Ю8-19-302-12024(620412) | 71.1 42.22 33.20 | 71.1 42.22 33.20 | да | нет | 645.6683 | 774.802 | Запрос цен по результатам предварительного отбора | 2019-10-17 | Согласно технического задания | 796 | шт. | 1 | 46000000000 | Московская область | 2020-03-23 | 1
082-0015298 | справочно к лоту 8215295 | Выполнение ПИР, СМР, ПНР оборудование по титулу:Строительство КЛ-0,38 кВ от РУ-0,4 кВ ТП-641, ПС №755 "Молоково", ЩР-0,4 кВ, в т.ч. ПИР, МО, Ленинский р-н, Молоковское с/п, Андреевское д Ю8-19-302-12024(620412) | 71.1 42.22 33.20 | 71.1 42.22 33.20 | да | нет | 522.0617 | 626.474 | Запрос цен по результатам предварительного отбора | 2019-10-17 | Согласно технического задания | 796 | шт. | 1 | 46000000000 | Московская область | 2020-03-23 | 1
082-0015299 | ПАО "МОЭСК" | Выполнение работ, включая ПИР, СМР, ПНР, оборудование и материалы по объектам ЮЭС приказ № 1831 от 26.09.2019г. Раменского р-на | 71 42.22 33.20 | 71.1 42.22 33.20 | да | нет | 3086.9533 | 3704.344 | Запрос цен по результатам предварительного отбора | 2019-10-17 | Согласно технического задания | 796 | шт. | 1 | 46000000000 | Московская область | 2020-01-24 | 1
082-0015300 | справочно к лоту 8215299 | Выполнение ПИР, СМР, ПНР оборудование по титулу:Строительство ТП-160-6/0,4 кВ (проход. типа), КЛ-6 кВ от ВЛ-6 кВ ф.4, ПС №119 "Алешино", ПРВТ-6 кВ, ВЛ-0,4 кВ, в т.ч. ПИР, МО, Раменский р-н, Софьинское с.п. Ю8-19-302-12234(623792) | 71.1 42.22 33.20 | 71.1 42.22 33.20 | да | нет | 1745.335 | 2094.402 | Запрос цен по результатам предварительного отбора | 2019-10-17 | Согласно технического задания | 796 | шт. | 1 | 46000000000 | Московская область | 2020-01-24 | 1
082-0015301 | справочно к лоту 8215299 | Выполнение ПИР, СМР, ПНР оборудование по титулу:Строительство ТП-160-6/0,4 кВ (проход. типа), ВЛЗ-6 кВ от ВЛ-6 кВ ф.4, ПС №119 "Алешино", ЛР-6 кВ, ВЛ-0,4 кВ, в т.ч. ПИР, МО, Раменский р-н, Софьинское с.п. Ю8-19-302-12236(623776) | 71.1 42.22 33.20 | 71.1 42.22 33.20 | да | нет | 1341.6183 | 1609.942 | Запрос цен по результатам предварительного отбора | 2019-10-17 | Согласно технического задания | 796 | шт. | 1 | 46000000000 | Московская область | 2020-01-24 | 1
082-0015302 | ПАО "МОЭСК" | Выполнение работ, включая ПИР, СМР, ПНР, оборудование и материалы по объектам ЮЭС приказ № 1831 от 26.09.2019г. Домодедовского р-на ( 1 часть) | 71 42.22 33.20 | 71.1 42.22 33.20 | да | нет | 3320.0875 | 3984.105 | Запрос цен по результатам предварительного отбора | 2019-10-17 | Согласно технического задания | 796 | шт. | 1 | 46000000000 | Московская область | 2020-01-24 | 1
082-0015303 | справочно к лоту 8215302 | Выполнение ПИР, СМР, ПНР оборудование по титулу:Строительство ТП-160-10/0,4 кВ, ВЛЗ-10 кВ от ВЛ-10 кВ ф.1, ПС №491 "Прудная", ВЛ-0,4 кВ, в т.ч. ПИР, МО, Домодедово г, Шишкино д, 50б Ю8-19-302-12129(623367) | 71.1 42.22 33.20 | 71.1 42.22 33.20 | да | нет | 907.62 | 1089.144 | Запрос цен по результатам предварительного отбора | 2019-10-17 | Согласно технического задания | 796 | шт. | 1 | 46000000000 | Московская область | 2020-01-24 | 1
082-0015304 | справочно к лоту 8215302 | Выполнение ПИР, СМР, ПНР оборудование по титулу:Строительство ТП-160-6/0,4 кВ, ВЛЗ-6 кВ от ВЛ-6 кВ ф.2, ПС №137 "Домодедовская", ВЛ-0,4 кВ, в т.ч. ПИР, МО, Домодедово г Ю8-19-302-12100(621990) | 71.1 42.22 33.20 | 71.1 42.22 33.20 | да | нет | 892.0525 | 1070.463 | Запрос цен по результатам предварительного отбора | 2019-10-17 | Согласно технического задания | 796 | шт. | 1 | 46000000000 | Московская область | 2020-01-20 | 1
082-0015305 | справочно к лоту 8215302 | Выполнение ПИР, СМР, ПНР оборудование по титулу:Строительство ТП-63-10/0,4 кВ, ВЛЗ-10 кВ от ВЛ-10 кВ ф.47 с РП-2, ПС №491 "Прудная", ЛР-10 кВ, ВЛ-0,4 кВ, в т.ч. ПИР, МО, Домодедово г, Поздново д Ю8-19-302-11727(616183) | 71.1 42.22 33.20 | 71.1 42.22 33.20 | да | нет | 1520.415 | 1824.498 | Запрос цен по результатам предварительного отбора | 2019-10-17 | Согласно технического задания | 796 | шт. | 1 | 46000000000 | Московская область | 2020-01-19 | 1
082-0015306 | ПАО "МОЭСК" | Выполнение работ, включая ПИР, СМР, ПНР, оборудование и материалы по объектам ЮЭС приказ № 1831 от 26.09.2019г. Домодедовского р-на ( 2 часть) | 71 42.22 33.20 | 71.1 42.22 33.20 | да | нет | 2808.3 | 3369.96 | Запрос цен по результатам предварительного отбора | 2019-10-17 | Согласно технического задания | 796 | шт. | 1 | 46000000000 | Московская область | 2020-09-25 | 1
082-0015307 | справочно к лоту 8215306 | Выполнение ПИР, СМР, ПНР оборудование по титулу:Выполнение ПИР, СМР, ПНР оборудование по титулу:Строительство ТП-160-6/0,4 кВ, ВЛЗ-6 кВ от ВЛ-6 кВ ф.20, ПС №137 "Домодедовская", ЛР-6 кВ, ВЛ-0,4 кВ, в т.ч. ПИР, МО, Домодедово г, Домодедово с. Ю8-19-302-11593(617346) | 71.1 42.22 33.20 | 71.1 42.22 33.20 | да | нет | 930.8142 | 1116.977 | Запрос цен по результатам предварительного отбора | 2019-10-17 | Согласно технического задания | 796 | шт. | 1 | 46000000000 | Московская область | 2020-01-19 | 1
082-0015308 | справочно к лоту 8215306 | Выполнение ПИР, СМР, ПНР оборудование по титулу:Строительство ТП-160-10/0,4 кВ (проход. типа), КЛ-10 кВ от РУ-10кВ проект. ТП (по дог-ру ТП №Ю8-16-302-12120(910903)), ПС №721 "Ям", в т.ч. ПИР, МО, Ленинский район, ПК КПЗ им. Владимира Ильича Ю8-19-302-12148(622035) | 71.1 42.22 33.20 | 71.1 42.22 33.20 | да | нет | 1877.4858 | 2252.983 | Запрос цен по результатам предварительного отбора | 2019-10-17 | Согласно технического задания | 796 | шт. | 1 | 46000000000 | Московская область | 2020-09-25 | 1
082-0015339 | ПАО "МОЭСК" | Выполнение СМР, ПНР, оборудование по титулу: Реконструкция ТП-6/0,4 кВ №973 с заменой тр-ра Т1 250 кВА на тр-р 630 кВА, ПС №137 "Домодедово", в т.ч. ПИР, МО, Домодедовский р-н, п.государственного племенного завода "Константиново", владение "Никон" Ю8-18-302-20618(914000) | 42.22 33.20 | 71.1 42.22 33.20 | да | нет | 522.3167 | 626.78 | Запрос цен по результатам предварительного отбора | 2019-10-23 | Согласно технического задания | 796 | шт. | 1 | 46000000000 | Московская область | 2020-01-31 | 1
084-0007683 | ПАО "МОЭСК" | Выполнение ПИР, СМР, ПНР, Оборудование по Строительство РЛКВ-10 кВ, ВЛИ-0,38 кВ (совместным подвесом) от РУ-0,38 Кв ТП-10/0,4 кВ, сооруж. по дог. № В8-19-302-5841(990179) от 25.07.2019 ПС № 206 "Фрязино", в т.ч. ПИР, МО, Щелковский р-н, п. Литвиново, к.н. 50:14:030122:592 | 42.22 33.20 | 71.1 42.22 33.20 | да | нет | 485.427 | 582.5124 | Запрос цен по результатам предварительного отбора | 2019-10-17 | Согласно технического задания | 796 | шт. | 1 | 46 | МО | 2020-01-26 | 1
084-0007684 | ПАО "МОЭСК" | Выполнение ПИР, СМР, ПНР, Оборудование по Строительство ТП-40 6/0,4 кВ, РЛКВ-6 кВ, ВЛЗ-6 кВ ответвл. от ВЛЗ-6 кВ фид. 205 отп. КТП-1240 ПС № 258 "Демихово", ВЛИ-0,38 кВ, в т.ч. ПИР, МО, Орехово-Зуевский р-н, с/п Демиховское, д. Демихово, д. 70, к.н. 50:24:0010701:235 | 42.22 33.20 | 71.1 42.22 33.20 | да | нет | 921.8564 | 1106.2277 | Запрос цен по результатам предварительного отбора | 2019-10-17 | Согласно технического задания | 796 | шт. | 1 | 46 | МО | 2020-01-30 | 1
084-0007685 | ПАО "МОЭСК" | Выполнение ПИР, СМР, ПНР, Оборудование по Строительство КТП-63 10/0,4 кВ, РЛКВ-10 кВ, ВЛЗ-10 кВ от оп. 67 КВЛ-10 кВ фид. 5 ТП-104-КТП-116 отп. КТП-897 ПС № 226 "Горелово", в т.ч. ПИР, МО, Щелковский р-н, с/п Трубинское, вблизи д. Мишнево, к.н. 50:14:0030125:3 | 42.22 33.20 | 71.1 42.22 33.20 | да | нет | 687.6559 | 825.1871 | Запрос цен по результатам предварительного отбора | 2019-10-17 | Согласно технического задания | 796 | шт. | 1 | 46 | МО | 2020-02-01 | 1
084-0007686 | ПАО "МОЭСК" | Выполнение ПИР, СМР, ПНР, Оборудование по Строительство ТП-160 6/0,4 кВ, РЛКВ-6 кВ, ВЛЗ-6 кВ ответвл. от РУ-6 кВ КТПП-1018 КВЛ-6 кВ отп. ТП-484 фид. 12 ПС № 742 "Орбита", в т.ч. ПИР, МО, Щелковский р-н, д. Осеево, к.н. 50:14:0040346:172 | 42.22 33.20 | 71.1 42.22 33.20 | да | нет | 1392.3974 | 1670.8769 | Запрос цен по результатам предварительного отбора | 2019-10-17 | Согласно технического задания | 796 | шт. | 1 | 46 | МО | 2020-02-01 | 1
084-0007554 | ПАО "МОЭСК" | Выполнение ПИР, СМР, ПНР, Оборудование по Строительство МТП-100 10/0,4 кВ, РЛКВ-10 кВ, ВЛЗ-10 кВ от ВЛЗ-10 кВ фид. "2" ПС № 168 "Фаустово", ВЛИ-0,38 кВ, в т.ч. ПИР, МО, Воскресенский р-н, г/п Белоозерский, с. Юрасово, ул. Центральная, напротив уч. 149 | 42.22 33.20 | 71.1 42.22 33.20 | да | нет | 940.3004 | 1128.3605 | Запрос цен по результатам предварительного отбора | 2019-10-17 | Согласно технического задания | 796 | шт. | 1 | 46 | МО | 2020-09-09 | 1
085-0013253 | ПАО "МОЭСК" | Выполнение ПИР, авторский надзор по титулу: Строительство новой ТП-10/0,4кВ с тр-ми 2х630кВА, 4КЛ-10кВ от ТП № 13523, № 14999 до новой ТП-10/0,4кВ, 10КЛ-0,4кВ от новой ТП-10/0,4кВ до ВРУ № 1-4 Заявителя,в т.ч. ПИР: г.Москва, ул.Ереванская, влад.6 | 71.12 | 71 | нет | нет | 1680.6417 | 2016.77 | Запрос цен по результатам предварительного отбора | 2019-10-17 | Согласно технического задания | 796 | шт. | 1 | 45000000000 | Город Москва | 2019-12-30 | 1
085-0013068 | ПАО "МОЭСК" | Выполнение ПИР, авторский надзор по титулу: Строительство нов.ТП-10/0,4кВ с тр-ми 2х1000кВА, 4КЛ-10кВ от вр. в КЛ-10кВ РТП № 20065 - ТП № 23694 до нов.ТП, 12КЛ-0,4кВ от нов.ТП до стены фасада здания Заявителя в напр. ВРУ-0,4кВ № 1-4, в т.ч. ПИР: г.Москва, ул.Совхозная, д.10Б, з/у 1 | 71.12 | 71 | нет | нет | 1356.4417 | 1627.73 | Запрос цен по результатам предварительного отбора | 2019-10-17 | Согласно технического задания | 796 | шт. | 1 | 45000000000 | Город Москва | 2019-12-30 | 1
085-0013456 | ПАО "МОЭСК" | Выполнение ПИР, СМР, ПНР, материалы по титулу: Реконструкция 2КЛ-0,4 кв от ТП-10/0,4 кВ № 11845 до ВРЩ-0,4 кВ № 38728, 39308, в т.ч. ПИР: г.Москва, ул.Фонвизина, д.17 | 43.12 41.2 43.2 71.12 | 71.1 43.29 43.21 | да | нет | 4154.4667 | 4985.36 | Запрос цен по результатам предварительного отбора | 2019-10-14 | Согласно технического задания | 796 | шт. | 1 | 45000000000 | Город Москва | 2019-11-12 | 1
083-0011692 | ПАО "МОЭСК" | Выполнение СМР, ПНР, оборудование и материалы по титулу: Строительство СП-10 кВ, в т.ч. ПИР., МО, Истринский р-н, с/п Ивановское, пос. ОПХ «Манихино» | 71.1 42.22 33.20 | 71.1 42.22 33.20 | да | нет | 1664.7112 | 1997.6535 | Запрос цен по результатам предварительного отбора | 2019-10-15 | Согласно технического задания | 796 | шт. | 1 | 46000000000 | Московская область | 2019-12-31 | 1
083-0011693 | ПАО "МОЭСК" | Выполнение СМР, ПНР, оборудование и материалы по титулу: Строительство КЛ-10 кВ от ВЛЗ-10 кВ ф.Куйбышево РП-24, ВЛЗ-10 кВ от КЛ-10 кВ ПС-422 "Манихино"" (КЛ-10 кВ - 0,05 км, ВЛЗ-10 кВ - 0,6 км), в т.ч. ПИР, МО, Истринский р-н, д.Манихино | 71.1 42.22 33.20 | 71.1 42.22 33.20 | да | нет | 924.937 | 1109.9244 | Запрос цен по результатам предварительного отбора | 2019-10-15 | Согласно технического задания | 796 | шт. | 1 | 46000000000 | Московская область | 2019-12-31 | 1
083-0011694 | ПАО "МОЭСК" | Выполнение СМР, ПНР, оборудование и материалы по титулу: Строительство ТП-250/10/0,38 кВ, КЛ-10 кВ от РУ-10 кВ ТП-2760 ТП-10/0,38 кВ ПС-260 "Дедово" (0,15 км), в т.ч. ПИР, МО, Истринский р-н, д.Лешково | 71.1 42.22 33.20 | 71.1 42.22 33.20 | да | нет | 1310.6847 | 1572.8216 | Запрос цен по результатам предварительного отбора | 2019-10-15 | Согласно технического задания | 796 | шт. | 1 | 46000000000 | Московская область | 2019-12-31 | 1
083-0011695 | ПАО "МОЭСК" | Выполнение СМР, ПНР, оборудование и материалы по титулу: Строительство ВЛЗ-10 кВ от ВЛЗ-10 кВ ф.5 ПС-392 "Верея" (0,25 км), в т.ч. ПИР, МО, Наро-Фоминский р-н, д.Веселево, 50:26:0040207:10 | 71.1 42.22 33.20 | 71.1 42.22 33.20 | да | нет | 430.439 | 516.5267 | Запрос цен по результатам предварительного отбора | 2019-10-15 | Согласно технического задания | 796 | шт. | 1 | 46000000000 | Московская область | 2019-12-31 | 1
088-0003238 | ПАО "МОЭСК" | Выполнение ПИР, СМР, ПНР,материалы и оборудование по титулу: Строительство ТП-250кВА/10/0,4кВ с тран-м 160 кВА, ВЛ-10 кВ от ВЛ-10 кВ Ф-9 от РУ-10кВ ПС 110/10 кВ № 706 Щапово, РЛК-10 кВ, в т.ч. ПИР, г. Москва, ТиНАО, пос. Щаповское, д. Костишово, 77:22:0020611:254 | 71 42.22 33.20 | 71.1 42.22 33.20 71 | да | нет | 1779.7388 | 2135.6865 | Запрос цен по результатам предварительного отбора | 2019-10-15 | Согласно технического задания | 796 | шт. | 1 | 45000000000 | Город Москва | 2019-11-11 | 1
062-0011788 | ПАО "МОЭСК" | Поставка оборудования ЛЭП (ЗНТ 062-0011788) по титулу: Приобретение материалов для обеспечения работ по льготному ТП до 15 кВт хозспособом на филиале ЮЭС в 2019г. | 27.90 | 25.11.23.115 | нет | нет | 2115.9551 | 2539.1461 | Запрос предложений | 2019-10-23 | Согласно технической спецификации | 796 | шт | 1 675,00 | 45300000 | Москва | 2019-12-31 | а
082-0015343 | ПАО "МОЭСК" | Выполнение ПИР, СМР, ПНР оборудование по титулу:Строительство ВЛИ-0,38 кВ от РУ-0,4 кВ проект. ТП (по дог-ру ТП №Ю8-19-302-9042(994197)), ПС №755 "Молоково", в т.ч. ПИР, МО, Ленинский р-н, Молоковское с/п, западнее Андреевское д Ю8-19-302-12247(624917) | 42.22 33.20 | 71.1 42.22 33.20 | да | нет | 668.2125 | 801.855 | Запрос цен по результатам предварительного отбора | 2019-10-22 | Согласно технического задания | 796 | шт. | 1 | 46000000000 | Московская область | 2020-02-07 | 1
082-0015344 | ПАО "МОЭСК" | Выполнение ПИР, СМР, ПНР оборудование по титулу:Реконструкция ТП-10/0,4 кВ №2072 с заменой тр-ра 160 кВА на тр-р 250 кВА, ПС №243 "Нащекино", в т.ч. ПИР, МО, Раменский р-н, с/п Ганусовское Ю8-19-302-11955(621084) | 42.22 33.20 | 71.1 42.22 33.20 | да | нет | 454.7358 | 545.683 | Запрос цен по результатам предварительного отбора | 2019-10-22 | Согласно технического задания | 796 | шт. | 1 | 46000000000 | Московская область | 2020-04-01 | 1
082-0015345 | ПАО "МОЭСК" | Выполнение ПИР, СМР, ПНР оборудование по титулу:Реконструкция ТП-10/0,4 кВ №603 с заменой тр-ра 250 кВА на тр-р 400 кВА, ПС №447 "Пущино", в т.ч. ПИР, МО, Серпуховский р-н, Липицы с Ю8-19-303-1633(701573) | 42.22 33.20 | 71.1 42.22 33.20 | да | нет | 661.2367 | 793.484 | Запрос цен по результатам предварительного отбора | 2019-10-22 | Согласно технического задания | 796 | шт. | 1 | 46000000000 | Московская область | 2020-04-03 | 1
082-0015346 | ПАО "МОЭСК" | Выполнение работ, включая ПИР, СМР, ПНР, оборудование и материалы по объектам ЮЭС приказ № 1996 от 10.10.2019г. Домодедовского р-на | 71 42.22 33.20 | 71.1 42.22 33.20 | да | нет | 1418.0592 | 1701.671 | Запрос цен по результатам предварительного отбора | 2019-10-22 | Согласно технического задания | 796 | шт. | 1 | 46000000000 | Московская область | 2020-04-08 | 1
082-0015347 | справочно к лоту 8215346 | Выполнение ПИР, СМР, ПНР оборудование по титулу:Строительство КТПС-40-10/0,4 кВ, ВЛЗ-10 кВ от ВЛ-10 кВ ф.3 с РП-25, ПС №721 "Ям", ВЛ-0,4 кВ, в т.ч. ПИР, МО, Ленинский р-н, Белеутово п Ю8-19-302-12568(907190) | 42.22 33.20 | 71.1 42.22 33.20 | да | нет | 756.8225 | 908.187 | Запрос цен по результатам предварительного отбора | 2019-10-22 | Согласно технического задания | 796 | шт. | 1 | 46000000000 | Московская область | 2020-02-08 | 1
082-0015348 | справочно к лоту 8215346 | Выполнение ПИР, СМР, ПНР оборудование по титулу:Реконструкция ТП-10/0,4 кВ №244 с заменой тр-ра 250 кВА на тр-р 400 кВА, ПС №708 "Санаторная", в т.ч. ПИР, МО, Домодедово г, Востряково мкр, Таможенная ул, дом № 11 Ю8-19-302-12217(624426) | 42.22 33.20 | 71.1 42.22 33.20 | да | нет | 661.2367 | 793.484 | Запрос цен по результатам предварительного отбора | 2019-10-22 | Согласно технического задания | 796 | шт. | 1 | 46000000000 | Московская область | 2020-04-08 | 1
082-0015349 | ПАО "МОЭСК" | Выполнение СМР, ПНР, оборудование по титулу: Строительство ТП-100-6/0,4 кВ, КЛ-6 кВ от ВЛ-6 кВ ф."Чепелево" с ЦРП-2, ПС №567 "Полиграф", ВЛИ-0,38 кВ, ПРВТ, в т.ч. ПИР, МО, Чехов г Ю8-19-302-534(905717) | 42.22 33.20 | 71.1 42.22 33.20 | да | нет | 1317.6333 | 1581.16 | Запрос цен по результатам предварительного отбора | 2019-10-18 | Согласно технического задания | 796 | шт. | 1 | 46000000000 | Московская область | 2020-02-27 | 1
082-0015352 | ПАО "МОЭСК" | Выполнение СМР, ПНР, оборудование по титулу: Строительство ТП-63-10/0,4 кВ, ЛЭП-10 кВ от ВЛ-10 кВ ф.2 с ЦРП-10, ПС №615 "Бугры", ЛР-10 кВ, ВЛИ-0,38 кВ, в т.ч. ПИР, МО, Чеховский р-н, вблизи Масново-Жуково д Ю8-19-302-1022(912167) | 42.22 33.20 | 71.1 42.22 33.20 | да | нет | 1558.05 | 1869.66 | Запрос цен по результатам предварительного отбора | 2019-10-18 | Согласно технического задания | 796 | шт. | 1 | 46000000000 | Московская область | 2020-02-16 | 1
082-0015353 | ПАО "МОЭСК" | Выполнение СМР, ПНР, оборудование по титулу: Строительство ТП-160-10/0,4 кВ, ВЛ-10 кВ от ВЛ-10 кВ ф.8, ПС №615 "Бугры", ВЛИ-0,4 кВ, в т.ч. ПИР, МО, Чеховский р-н, Алферово д Ю8-19-302-1379(903195) | 42.22 33.20 | 71.1 42.22 33.20 | да | нет | 1151.6417 | 1381.97 | Запрос цен по результатам предварительного отбора | 2019-10-18 | Согласно технического задания | 796 | шт. | 1 | 46000000000 | Московская область | 2019-11-30 | 1
082-0015354 | ПАО "МОЭСК" | Выполнение СМР, ПНР, оборудование по титулу: Строительство ТП-160-6/0,4 кВ, ВЛЗ-6 кВ от ВЛ-6 кВ ф.12, ПС №357 "Елохово", ВЛИ-0,38 кВ, в т.ч. ПИР, МО, Чеховский р-н, Сохинки д Ю8-19-302-1897(924479) | 42.22 33.20 | 71.1 42.22 33.20 | да | нет | 752.825 | 903.39 | Запрос цен по результатам предварительного отбора | 2019-10-18 | Согласно технического задания | 796 | шт. | 1 | 46000000000 | Московская область | 2019-11-30 | 1
082-0015355 | ПАО "МОЭСК" | Выполнение СМР, ПНР, оборудование по титулу: Строительство ТП-63-10/0,4 кВ, ЛЭП-10 кВ от ВЛ-10 кВ ф. 5 с ЦРП-12, ПС №702 "Гришенки", ЛР-10кВ, ВЛ-0,4 кВ, в т.ч. ПИР, МО, Чеховский р-н, Кулаково д Ю8-19-302-3763(942567) | 42.22 33.20 | 71.1 42.22 33.20 | да | нет | 1866.8417 | 2240.21 | Запрос цен по результатам предварительного отбора | 2019-10-18 | Согласно технического задания | 796 | шт. | 1 | 46000000000 | Московская область | 2019-11-30 | 1
082-0015356 | ПАО "МОЭСК" | Выполнение СМР, ПНР, оборудование по титулу: Строительство ТП-100-6/0,4 кВ, КВЛ-6 кВ от ВЛ-6 кВ ф. "Мелехово" с ТП-142, ПС №358 "Ерино", ЛР-6кВ, ВЛИ-0,38кВ, в т.ч. ПИР, МО, Чеховский р-н, в районе Бершово д Ю8-19-302-2544(930851) | 42.22 33.20 | 71.1 42.22 33.20 | да | нет | 1844.2167 | 2213.06 | Запрос цен по результатам предварительного отбора | 2019-10-18 | Согласно технического задания | 796 | шт. | 1 | 46000000000 | Московская область | 2019-11-30 | 1
082-0015357 | ПАО "МОЭСК" | Выполнение СМР, ПНР, оборудование по титулу: Строительство ТП-160-10/0,4 кВ, КЛ-10 кВ от ВЛ-10 кВ ф.13 с РП-2, ПС №529 "Сидорово", ГНБ, ЛР-10 кВ, КРН-10 кВ, в т.ч. ПИР, МО, Ступинский р-н, Семеновское с, в р-не д. Ольгино, СНТ "Зенит" ИА-16-302-542(977336) | 42.22 33.20 | 71.1 42.22 33.20 | да | нет | 4210.1167 | 5052.14 | Запрос цен по результатам предварительного отбора | 2019-10-18 | Согласно технического задания | 796 | шт. | 1 | 46000000000 | Московская область | 2019-12-31 | 1
082-0015358 | ПАО "МОЭСК" | Выполнение СМР, ПНР, оборудование по титулу: Строительство ТП-160-10/0,4 кВ, КЛ-10 кВ от ВЛ-10 кВ ф.13 с РП-2, ПС №529 "Сидорово", ЛР-10 кВ, в т.ч. ПИР, МО, Ступинский р-н, Семеновское с/п, в районе д. Ольгино, СНТ НИИВТ "Вакуум" ИА-16-302-537(977343) | 42.22 33.20 | 71.1 42.22 33.20 | да | нет | 1468.7917 | 1762.55 | Запрос цен по результатам предварительного отбора | 2019-10-18 | Согласно технического задания | 796 | шт. | 1 | 46000000000 | Московская область | 2019-12-31 | 1
081-0013351 | ПАО "МОЭСК" | Выполнение СМР, ПНР по титулу: Строительство ВЛЗ-6 кВ от ВЛЗ-6 кВ ф.6 ПС №207 "Ветрово", ЛР, в т.ч. ПИР, МО, Дмитровский р-н, д. Непейно | 42.22 33.20 | 71.1 42.22 33.20 | да | нет | 4125.025 | 4950.03 | Запрос цен по результатам предварительного отбора | 2019-10-21 | Согласно технического задания | 796 | шт. | 1 | 46000000000 | Московская область | 2020-03-30 | 1
081-0013352 | ПАО "МОЭСК" | Выполнение СМР, ПНР, оборудование по титулу: Строительство ТП-10/0.4 кВ, ВЛЗ-10 кВ от ВЛЗ-10 кВ ф. Кочугино ПС 35/10 кВ "Индустриальная", РЛК, в т.ч. ПИР, МО, Солнечногорский р-н, д. Кочугино, с.п Пешковское | 42.22 33.20 | 71.1 42.22 33.20 | да | нет | 1298.402 | 1558.0824 | Запрос цен по результатам предварительного отбора | 2019-10-21 | Согласно технического задания | 796 | шт. | 1 | 46000000000 | Московская область | 2020-03-13 | 1
081-0013353 | ПАО "МОЭСК" | Выполнение СМР, ПНР, оборудование (доп.объем) по титулу: Строительство ТП-6/0,4 кВ, ВЛЗ-6 кВ от ВЛЗ-6 кВ ф.43 ПС №311 "Шуколово", в т.ч. ПИР, МО, Дмитровский р-н, с. Батюшково | 42.22 33.20 | 71.1 42.22 33.20 | да | нет | 674.0144 | 808.8173 | Запрос цен по результатам предварительного отбора | 2019-10-21 | Согласно технического задания | 796 | шт. | 1 | 46000000000 | Московская область | 2019-12-31 | 1
081-0013354 | ПАО "МОЭСК" | Выполнение СМР, ПНР, оборудование (доп.объем) по титулу: Строительство ТП-6/0,4 кВ, ВЛЗ-6 кВ от ВЛЗ-6 кВ ф.3 ПС №95 "Базарово", замена ВЛИ-0,38 кВ, в т.ч. ПИР, МО, Дмитровский р-н, д. Базарово, ул. Молодежная, уч.1а | 42.22 33.20 | 71.1 42.22 33.20 | да | нет | 1159.4194 | 1391.3033 | Запрос цен по результатам предварительного отбора | 2019-10-21 | Согласно технического задания | 796 | шт. | 1 | 46000000000 | Московская область | 2019-12-31 | 1
082-0015263 | ПАО "МОЭСК" | Выполнение СМР, ПНР, оборудование по титулу:Строительство ТП-250-10/0,4 кВ (с тр-ром 25 кВА), ВЛЗ-10 кВ от ВЛ-10 кВ ф.35, ПС №529 "Сидорово", ЛР-10кВ, ВЛИ-0,38 кВ, в т.ч. ПИР, МО, Ступинский р-н, Чернышово с Ю8-19-302-899(911573) | 71.1 42.22 33.20 | 71.1 42.22 33.20 | да | нет | 1007.9 | 1209.48 | Запрос цен по результатам предварительного отбора | 2019-10-18 | Согласно технического задания | 796 | шт. | 1 | 46000000000 | Московская область | 2019-12-28 | 1
081-0013355 | ПАО "МОЭСК" | Выполнение ПИР, СМР, ПНР, оборудование по титулу: Строительство ВЛИ-0.38 кВ от ТП-10/0.4 кВ-438, ПС №20 "Алабушево", в т.ч. ПИР, МО, Солнечногорский р-н, с. Алабушево, ул. Центральная | 42.22 33.20 | 71.1 42.22 33.20 | да | нет | 646.4694 | 775.7633 | Запрос цен по результатам предварительного отбора | 2019-10-21 | Согласно технического задания | 796 | шт. | 1 | 46000000000 | Московская область | 2019-12-31 | 1
085-0012756 | ПАО "МОЭСК" | Выполнение ПИР, СМР, ПНР, материалы по титулу: Реконструкция 2КЛ-0,4кВ от ТП-10/0,4кВ № 18940 (луч А и Б) до нового ВРЩ-0,4кВ в месте размещения вводного устройства № 30262, в т.ч. ПИР: г.Москва, ул.Мясницкая, д.24/7, стр.1 | 71 42.22 | 71.1 71 42.22 | да | нет | 20347.0167 | 24416.42 | Запрос цен по результатам предварительного отбора | 2019-10-22 | Согласно технического задания | 796 | шт. | 1 | 45000000000 | Город Москва | 2019-12-31 | 2
085-0013335 | ПАО "МОЭСК" | Выполнение СМР, ПНР, материалы, оборудование (за исключением замков, предоставляемых Заказчиком) по титулу: Строительство нового РП-10кВ, в т.ч. ПИР: г.Москва,Серебряный пер.,д.4 | 42.22 33.20 | 42.22 33.20 | нет | нет | 8773.6917 | 10528.43 | Запрос цен по результатам предварительного отбора | 2019-10-22 | Согласно технического задания | 796 | шт. | 1 | 45000000000 | Город Москва | 2020-12-31 | 1
085-0013441 | ПАО "МОЭСК" | Выполнение ПИР, СМР, ПНР, материалы, оборудование (за исключением замков, предоставляемых Заказчиком) по титулу: Реконструкция ТП-10/0,4 кВ № 12471 с установкой тр-ов 2х400 кВА взамен 2х250 кВА, 2КЛ-0,4 кВ от ТП-10/0,4 кВ№ 12471 до нового ВРЩ-0,4 кВ, в т.ч. ПИР: г.Москва, ул.Бутырская, д.97 | 71 42.22 33.20 | 71.1 71 42.22 33.20 | да | нет | 6273.6 | 7528.32 | Запрос цен по результатам предварительного отбора | 2019-10-18 | Согласно технического задания | 796 | шт. | 1 | 45000000000 | Город Москва | 2019-11-13 | 1
084-0007691 | ПАО "МОЭСК" | Выполнение ПИР, СМР, ПНР, Оборудование по Строительство МТП-160 10/0,4 кВ, РЛКВ-10 кВ, ВЛЗ-10 кВ ответвл. от оп. 113 фид. "Бортниково" ПС № 74 "Непецино", в т.ч. ПИР, МО, Коломенский р-н, с/п Радужное, с. Мячково, ул. Центральная, д. 49, к.н. 50:34:0050102:139 | 42.22 33.20 | 71.1 42.22 33.20 | да | нет | 969.4834 | 1163.3801 | Запрос цен по результатам предварительного отбора | 2019-10-22 | Согласно технического задания | 796 | шт. | 1 | 46 | МО | 2019-11-19 | 1
082-0015360 | ПАО "МОЭСК" | Выполнение ПИР, СМР, ПНР оборудование по титулу:Строительство КТПН-160-10/0,4 кВ (проходного типа), 2КЛ-10 кВ в разрез КЛ-10 кВ ф.205 от ЛР-157 к КТП-637, ПС №755 "Молоково", ВЛ-0,4 кВ, в т.ч. ПИР, МО, Молоковское с/п, Ленинский р-н, Андреевское д Ю8-19-302-1918(705508) | 71.1 42.22 33.20 | 71.1 42.22 33.20 | да | нет | 1059.855 | 1271.826 | Запрос цен по результатам предварительного отбора | 2019-10-17 | Согласно технического задания | 796 | шт. | 1 | 46000000000 | Московская область | 2019-11-18 | 1
082-0015361 | ПАО "МОЭСК" | Выполнение ПИР, СМР, ПНР оборудование по титулу:Строительство ТП-160-6/0,4 кВ, ВЛЗ-6 кВ от ВЛ-6 кВ ф.4, ПС №23 "Кварц", ЛР-6 кВ, ВЛ-0,4 кВ, в т.ч. ПИР, МО, Раменский р-н, Еганово д Ю8-19-302-12427(626667) | 71.1 42.22 33.20 | 71.1 42.22 33.20 | да | нет | 1848.0767 | 2217.692 | Запрос цен по результатам предварительного отбора | 2019-10-17 | Согласно технического задания | 796 | шт. | 1 | 46000000000 | Московская область | 2019-11-18 | 1
083-0011707 | ПАО "МОЭСК" | Выполнение ПИР, авторский надзор, СМР, ПНР, оборудование и материалы по титулу: Строительство ТП-25 10/0,4 кВ, ВЛ-10 кВ от КЛ-10 кВ ф.6 ПС-662 "Федосьино", КЛ-10 кВ, ВЛ-10 кВ, 2хЛРР-10 кВ, ВЛ-0,4 кВ (ВЛ-10 кВ-0,14 км, КЛ-10 кВ-1,38 км, ВЛ-0,4 кВ-0,75 км) , в т.ч. ПИР, МО, Волоколамский р-н, д.Рысиха, 50:07:090401:0033 | 71 42.22 33.20 | 71.1 71 42.22 33.20 | да | нет | 5993.412 | 7192.0944 | Запрос цен по результатам предварительного отбора | 2019-10-22 | Согласно технического задания | 796 | шт. | 1 | 46000000000 | Московская область | 2019-12-31 | 1
085-0013463 | ПАО "МОЭСК" | Выполнение ПИР, авторский надзор по титулу: Строительство 4КЛ-0,4кВ от ТП-10/0,4кВ № 20798 до границ участка Заявителя, в т.ч. ПИР: г.Москва, Шипиловский проезд, вл.24, соор.24 | 71.12 | 71.1 | да | нет | 2534.4667 | 3041.36 | Запрос цен по результатам предварительного отбора | 2019-10-21 | Согласно технического задания | 796 | шт. | 1 | 45000000000 | Город Москва | 2019-12-30 | 1
085-0013462 | ПАО "МОЭСК" | Выполнение СМР, ПНР, материалы по титулу: Строительство 8КЛ-0,4кВ от новой ТП до нового ВРЩ-0,4кВ, в т.ч. ПИР: г.Москва, р-н Кузьминки, корп.2, кв.116 (ул.Шумилова, д.16, корп.2) | 42.22 33.20 | 71.1 42.22 33.20 | да | нет | 1922.7 | 2307.24 | Запрос цен по результатам предварительного отбора | 2019-10-21 | Согласно технического задания | 796 | шт. | 1 | 45000000000 | Город Москва | 2020-12-31 | 1
085-0013235 | ПАО "МОЭСК" | Выполнение ПИР, авторский надзор по титулу: Строительство ТП-10/0,4 кВ (взамен ТП-10/0,4 кВ № 13408) с установкой трансформаторов 2х1600 кВА, 6КЛ-10 кВ, 19КЛ-0,4 кВ, в т.ч. ПИР: г.Москва, ул.Базовская, влад.15 | 71.12 | 71.1 | да | нет | 975.7833 | 1170.94 | Запрос цен по результатам предварительного отбора | 2019-10-18 | Согласно технического задания | 796 | шт. | 1 | 45000000000 | Город Москва | 2022-01-30 | 2
085-0013238 | ПАО "МОЭСК" | Выполнение ПИР, авторский надзор по титулу: Реконструкция ТП-10/0,4 кВ № 18775 с уст. тр-ов 2х1000 кВА, 4КЛ-10 кВ от ТП-10/0,4 кВ № 18775 до существующих КЛ-10 кВ, 8КЛ-0,4 кВ от ТП-10/0,4 кВ № 18775 до существующих КЛ-0,4 кВ, в т.ч. ПИР: г.Москва, ул.Новочеремушкинская, д.65, корп.1 | 71.12 | 71.1 | да | нет | 768.1833 | 921.82 | Запрос цен по результатам предварительного отбора | 2019-10-18 | Согласно технического задания | 796 | шт. | 1 | 45000000000 | Город Москва | 2021-02-28 | 1
085-0013240 | ПАО "МОЭСК" | Выполнение ПИР, авторский надзор по титулу: Реконструкция ТП-10/0,4 кВ № 12905 с установкой тр-ов 2х1000 кВА, 4КЛ-10 кВ от ТП-10/0,4 кВ № 12905 до сущ. КЛ-10 кВ, 22КЛ-0,4 кВ от ТП-10/0,4 кВ № 12905 до сущ. КЛ-0,4 кВ, в т.ч. ПИР: г.Москва, ул.Нагорная, влад.6 | 71.12 | 71.1 | да | нет | 826.4583 | 991.75 | Запрос цен по результатам предварительного отбора | 2019-10-18 | Согласно технического задания | 796 | шт. | 1 | 45000000000 | Город Москва | 2021-02-28 | 1
085-0013455 | ПАО "МОЭСК" | Выполнение ПИР, СМР, ПНР, материалы по титулу: Реконструкция КЛ-0,4 кВ от ТП-10/0,4 кВ № 15482 до нового ВРЩ-0,4 кВ (установить в тех. помещении ВРЩ-0,4 кВ № 77557 (ТП-10/0,4 кВ № 15482)), в т.ч. ПИР: г.Москва, ул.Профсоюзная, д.128, корп.1 | 43.12 41.2 43.2 71.12 | 71 43.29 43.21 | нет | нет | 1580.1667 | 1896.2 | Запрос цен по результатам предварительного отбора | 2019-10-14 | Согласно технического задания | 796 | шт. | 1 | 45000000000 | Город Москва | 2019-11-11 | 1
081-0013357 | ПАО "МОЭСК" | Выполнение СМР, ПНР, оборудование по титулу: Реконструкция ТП-10/0,4 кВ-2554 (замена трансформатора 100 кВА на трансформатор 250 кВА), ПС №71 "Поварово", в т.ч. ПИР, МО, Солнечногорский р-н, д. Радумля, мкр Поварово-2 | 42.22 33.20 | 71.1 42.22 33.20 | да | нет | 454.1093 | 544.9311 | Запрос цен по результатам предварительного отбора | 2019-10-23 | Согласно технического задания | 796 | шт. | 1 | 46000000000 | Московская область | 2019-12-16 | 1
081-0013358 | ПАО "МОЭСК" | Выполнение СМР, ПНР по титулу: Реконструкция ВЛИ-0,22 кВ от ТП-6/0,4 кВ-2639, ПС №116 "Солнечногорск", в т.ч. ПИР, МО, Солнечногорский р-н, г. Солнечногорск, ул. Островского | 42.22 33.20 | 71.1 42.22 33.20 | да | нет | 450.1437 | 540.1724 | Запрос цен по результатам предварительного отбора | 2019-10-23 | Согласно технического задания | 796 | шт. | 1 | 46000000000 | Московская область | 2019-12-16 | 1
081-0013356 | ПАО "МОЭСК" | Выполнение ПИР, СМР, ПНР, оборудование по титулу: Строительство КЛ-0,4 кВ и РЩ-1 от ТП-291, ПС №444 "Бутаково", в т.ч. ПИР, МО, Химкинский р-н | 42.22 33.20 | 71.1 42.22 33.20 | да | нет | 1714.6443 | 2057.5732 | Запрос цен по результатам предварительного отбора | 2019-10-23 | Согласно технического задания | 796 | шт. | 1 | 46000000000 | Московская область | 2019-12-31 | 1
082-0015320 | ПАО "МОЭСК" | Выполнение ПИР, СМР, ПНР оборудование по титулу: Реконструкция МТП-160-10/0,4 кВ №2061 с заменой на БМКТП-400-10/0,4 кВ, ПС №243 "Нащекино", в т.ч. ПИР, МО, Раменский р-н, с/п Ганусовское Ю8-19-302-11937(620399) | 71.1 42.22 33.20 | 71.1 42.22 33.20 | да | нет | 1911.7667 | 2294.12 | Запрос цен по результатам предварительного отбора | 2019-10-23 | Согласно технического задания | 796 | шт. | 1 | 46000000000 | Московская область | 2019-11-25 | 1
082-0015321 | ПАО "МОЭСК" | Выполнение ПИР, СМР, ПНР оборудование по титулу:Строительство ТП-160-10/0,4 кВ, ВЛЗ-10 кВ от ВЛ-10 кВ ф.8 с РП-25, ПС №721 "Ям", ЛР-10 кВ, ВЛ-0,4 кВ, в т.ч. ПИР, МО, Ленинский р-н, д.Белеутово Ю8-19-303-924(700766) | 71.1 42.22 33.20 | 71.1 42.22 33.20 | да | нет | 930.9417 | 1117.13 | Запрос цен по результатам предварительного отбора | 2019-10-23 | Согласно технического задания | 796 | шт. | 1 | 46000000000 | Московская область | 2019-11-25 | 1
088-0003145 | ПАО "МОЭСК" | Выполнение СМР, ПНР,материалы и оборудование по титулу: Реконструкция КТП-250 кВА/10/0,4 кВ №526 с заменой трансформатора на 630 кВА, в т.ч. ПИР, г. Москва, ТиНАО, п. Московский, д. Саларьево | 42.22 33.20 | 71.1 42.22 33.20 71.1 | да | нет | 1717.2279 | 2060.6735 | Запрос цен по результатам предварительного отбора | 2019-10-21 | Согласно технического задания | 796 | шт. | 1 | 45000000000 | Город Москва | 2019-11-30 | 1
081-0013373 | ПАО "МОЭСК" | Выполнение работ, включая ПИР, СМР, ПНР, оборудование по титулу: по объектам СЭС приказа №2363 от 16.10.2019 Дмитровского района №1 (2 объекта) | 42.22 33.20 | 71.1 42.22 33.20 | да | нет | 1167.3911 | 1400.8693 | Запрос цен по результатам предварительного отбора | 2019-10-24 | Согласно технического задания | 796 | шт. | 1 | 46000000000 | Московская область | 2020-03-09 | 1
081-0013365 | справочно к лоту 8113373 | Выполнение ПИР, СМР, оборудование по титулу: Строительство ВЛИ-0.38 кВ от ТП-6/0.4 кВ-1695, ПС №311 "Шуколово", в т.ч. ПИР, МО, Дмитровский р-н, д. Никульское | 42.22 33.20 | 71.1 42.22 33.20 | да | нет | 482.0327 | 578.4392 | Запрос цен по результатам предварительного отбора | 2019-10-24 | Согласно технического задания | 796 | шт. | 1 | 46000000000 | Московская область | 2020-03-09 | 1
081-0013366 | справочно к лоту 8113373 | Выполнение ПИР, СМР, ПНР, оборудование по титулу: Реконструкция ТП-6/0.4 кВ-1695 (замена трансформатора 100 кВА на трансформатор 160 кВА), ПС №311 "Шуколово", в т.ч. ПИР, МО, Дмитровский р-н, д. Никульское | 42.22 33.20 | 71.1 42.22 33.20 | да | нет | 685.3584 | 822.4301 | Запрос цен по результатам предварительного отбора | 2019-10-24 | Согласно технического задания | 796 | шт. | 1 | 46000000000 | Московская область | 2020-03-09 | 1
081-0013374 | ПАО "МОЭСК" | Выполнение работ, включая ПИР, СМР, ПНР, оборудование по титулу: по объектам СЭС приказа №2363 от 16.10.2019 Дмитровского района №2 (2 объекта) | 42.22 33.20 | 71.1 42.22 33.20 | да | нет | 2216.4681 | 2659.7618 | Запрос цен по результатам предварительного отбора | 2019-10-24 | Согласно технического задания | 796 | шт. | 1 | 46000000000 | Московская область | 2020-03-12 | 1
081-0013367 | справочно к лоту 8113374 | Выполнение ПИР, СМР, ПНР, оборудование по титулу: Строительство ТП-6/0.4 кВ, ВЛЗ-6 кВ от ВЛЗ-6 кВ ф.6 ПС №127 "Яхрома", в т.ч. ПИР, МО, Дмитровский р-н, с. Ильинское | 42.22 33.20 | 71.1 42.22 33.20 | да | нет | 578.2468 | 693.8962 | Запрос цен по результатам предварительного отбора | 2019-10-24 | Согласно технического задания | 796 | шт. | 1 | 46000000000 | Московская область | 2020-03-10 | 1
081-0013364 | справочно к лоту 8113374 | Выполнение ПИР, СМР, ПНР, оборудование по титулу: Строительство ТП-6/0.4 кВ, ВЛЗ-6 кВ от ВЛЗ-6 кВ ф.1/ПС577 ПС №577 "Якоть", ВЛИ-0.38 кВ, в т.ч. ПИР, МО, Дмитровский р-н, д. Скриплево | 42.22 33.20 | 71.1 42.22 33.20 | да | нет | 1638.2213 | 1965.8656 | Запрос цен по результатам предварительного отбора | 2019-10-24 | Согласно технического задания | 796 | шт. | 1 | 46000000000 | Московская область | 2020-03-12 | 1
081-0013368 | ПАО "МОЭСК" | Выполнение ПИР, СМР, ПНР, оборудование по титулу: Строительство ТП-6/0.4 кВ, КВЛ-6 кВ от ВЛЗ-6 кВ ф.305 ПС №533 "Вихрево", в т.ч. ПИР, МО, Сергиево-Посадский р-н, д. Рязанцы, д.45, стр.5 | 42.22 33.20 | 71.1 42.22 33.20 | да | нет | 1180.2587 | 1416.3104 | Запрос цен по результатам предварительного отбора | 2019-10-24 | Согласно технического задания | 796 | шт. | 1 | 46000000000 | Московская область | 2020-02-11 | 1
081-0013369 | ПАО "МОЭСК" | Выполнение ПИР, СМР, оборудование по титулу: Строительство ВЛИ-0.38 кВ от ТП-10/0.4 кВ-718, ПС №803 "Юркино 2", в т.ч. ПИР, МО, Талдомский р-н, д. Ахтимнеево | 42.22 33.20 | 71.1 42.22 33.20 | да | нет | 468.8403 | 562.6084 | Запрос цен по результатам предварительного отбора | 2019-10-24 | Согласно технического задания | 796 | шт. | 1 | 46000000000 | Московская область | 2020-03-11 | 1
081-0013370 | ПАО "МОЭСК" | Выполнение ПИР, СМР, ПНР, оборудование по титулу: Строительство МТП-10 кВ, ВЛЗ-10 кВ от ВЛЗ-10 кВ ф. РП-56-МТП-152-МТП-1029 ПС №353 "Высоково", ВЛИ-0.38 кВ, в т.ч. ПИР, МО, Клинский р-н, д. Тихомирово | 42.22 33.20 | 71.1 42.22 33.20 | да | нет | 1882.5906 | 2259.1087 | Запрос цен по результатам предварительного отбора | 2019-10-24 | Согласно технического задания | 796 | шт. | 1 | 46000000000 | Московская область | 2020-03-12 | 1
081-0013371 | ПАО "МОЭСК" | Выполнение ПИР, СМР, ПНР, оборудование по титулу: Реконструкция ТП-6/0.4 кВ-6614 (замена трансформатора 63 кВА на трансформатор 250 кВА), ПС №67 "Усово", в т.ч. ПИР, МО, Красногорский р-н, д. Тимошкино | 42.22 33.20 | 71.1 42.22 33.20 | да | нет | 459.7015 | 551.6418 | Запрос цен по результатам предварительного отбора | 2019-10-24 | Согласно технического задания | 796 | шт. | 1 | 46000000000 | Московская область | 2020-09-11 | 1
081-0013372 | ПАО "МОЭСК" | Выполнение ПИР, СМР, ПНР, оборудование по титулу: Строительство ТП-10/0.4 кВ, 2- КЛ-10 кВ от врезки в КЛ-10 кВ л.557 ТЭЦ-27, ВЛИ-0.38 кВ, в т.ч. ПИР, МО, Мытищинский р-н, п. Вешки, ул. Высовочная, д.9 | 42.22 33.20 | 71.1 42.22 33.20 | да | нет | 1380.1352 | 1656.1622 | Запрос цен по результатам предварительного отбора | 2019-10-24 | Согласно технического задания | 796 | шт. | 1 | 46000000000 | Московская область | 2020-09-15 | 1
085-0013330 | ПАО "МОЭСК" | Выполнение ПИР, СМР, ПНР, материалы по титулу: Реконструкция 2КЛ-0,4кВ от ТП-10/0,4кВ № 13757 до ВРЩ-0,4кВ № 70379, 70380, в т.ч. ПИР: г.Москва, ул.Первомайская, д.39 | 43.12 41.2 43.2 71.12 | 71.1 43.29 43.21 | да | нет | 2293.9167 | 2752.7 | Запрос цен по результатам предварительного отбора | 2019-10-24 | Согласно технического задания | 796 | шт. | 1 | 45000000000 | Город Москва | 2019-11-29 | 1
085-0013331 | ПАО "МОЭСК" | Выполнение ПИР, СМР, ПНР, материалы по титулу: Строительство КЛ-0,4кВ от ТП-6/0,4кВ № 5124 до стены здания Заявителя, в т.ч. ПИР: г.Москва, ул.Покровка, д.16/16, стр.1 | 43.12 41.2 43.2 71.12 | 71 43.29 43.21 | нет | нет | 5100.325 | 6120.39 | Запрос цен по результатам предварительного отбора | 2019-10-24 | Согласно технического задания | 796 | шт. | 1 | 45000000000 | Город Москва | 2019-11-29 | 1
082-0015368 | ПАО "МОЭСК" | Выполнение ПИР, СМР, ПНР оборудование по титулу:Реконструкция ТП-6/0,4 кВ №43 с заменой тр-ра 180 кВА на тр-р 400 кВА, ПС №357 "Елохово", в т.ч. ПИР, МО, Чеховский р-н, с/п Стремиловское, Дубна д Ю8-19-302-11641(907501) | 71.1 42.22 33.20 | 71.1 42.22 33.20 | да | нет | 635.9583 | 763.15 | Запрос цен по результатам предварительного отбора | 2019-10-24 | Согласно технического задания | 796 | шт. | 1 | 46000000000 | Московская область | 2019-11-20 | 1
082-0015369 | ПАО "МОЭСК" | Выполнение ПИР, СМР, ПНР оборудование по титулу:Строительство ТП-160-6/0,4 кВ, ВЛЗ-6 кВ от ВЛ-6 кВ ф.21, ПС №14 "Апаренки", ВЛ-0,4 кВ, в т.ч. ПИР, МО, Ленинский р-н, с/о Картинский, Беседы с Ю8-19-302-1648(701516) | 71.1 42.22 33.20 | 71.1 42.22 33.20 | да | нет | 997.1292 | 1196.555 | Запрос цен по результатам предварительного отбора | 2019-10-24 | Согласно технического задания | 796 | шт. | 1 | 46000000000 | Московская область | 2019-11-21 | 1
082-0015370 | ПАО "МОЭСК" | Выполнение ПИР, СМР, ПНР оборудование по титулу:Строительство ТП-160-10/0,4 кВ, ВЛЗ-10 кВ от ВЛ-10 кВ ф.103, ПС №366 "Донино", ЛР-10 кВ, ВЛ-0,4 кВ, в т.ч. ПИР, МО, Раменский р-н, с/о Сафоновский, Дергаево д Ю8-19-302-2277(707915) | 71.1 42.22 33.20 | 71.1 42.22 33.20 | да | нет | 1220.6575 | 1464.789 | Запрос цен по результатам предварительного отбора | 2019-10-24 | Согласно технического задания | 796 | шт. | 1 | 46000000000 | Московская область | 2019-11-19 | 1
081-0013375 | ПАО "МОЭСК" | Выполнение ПИР, СМР, ПНР, оборудование по титулу: Реконструкция ВЛИ-0.22кВ от МТП-0060, ПС №332 "Лифаново", в т.ч. ПИР, МО, Сергиево-Посадский р-н, д. Бор | 42.22 33.20 | 71.1 42.22 33.20 | да | нет | 470.9062 | 565.0875 | Запрос цен по результатам предварительного отбора | 2019-10-24 | Согласно технического задания | 796 | шт. | 1 | 46000000000 | Московская область | 2019-12-27 | 1
081-0013376 | ПАО "МОЭСК" | Выполнение ПИР, СМР, ПНР, оборудование по титулу: Строительство ВЛИ-0.38 кВ от КТП-10/0.4 кВ-0810, ПС №720 "Заря", в т.ч. ПИР, МО, Сергиево-Посадский р-н, г. Пересвет, ул. Бабушкина | 42.22 33.20 | 71.1 42.22 33.20 | да | нет | 565.3817 | 678.458 | Запрос цен по результатам предварительного отбора | 2019-10-24 | Согласно технического задания | 796 | шт. | 1 | 46000000000 | Московская область | 2020-01-16 | 1
085-0012952 | ПАО "МОЭСК" | Выполнение СМР, ПНР, материалы, оборудование (за исключением замков, предоставляемых Заказчиком) по титулу: Реконструкция ТП-10/0,4 кВ № 18649 с установкой тр-ов 2х1000 кВА, взамен существующих тр-ов 2х630 кВА, в т.ч. ПИР: г.Москва, ул.Академика Анохина, влад.40, корп.2 | 42.22 33.20 | 42.22 33.20 | нет | нет | 9759.9833 | 11711.98 | Запрос цен по результатам предварительного отбора | 2019-10-29 | Согласно технического задания | 796 | шт. | 1 | 45000000000 | Город Москва | 2020-12-31 | 1
082-0015371 | ПАО "МОЭСК" | Выполнение ПИР, СМР, ПНР оборудование по титулу: Строительство ТП-400-10/0,4 кВ, ВЛЗ-10 кВ от ВЛ-10 кВ ф."Новинковский с ТП-298", ПС №748 "Лазарево", ЛР-10 кВ, ВЛ-0,4 кВ, в т.ч. ПИР, МО, Серпуховский р-н, Арнеево д Ю8-19-302-1951(705784) | 71.1 42.22 33.20 | 71.1 42.22 33.20 | да | нет | 2174.2325 | 2609.079 | Запрос цен по результатам предварительного отбора | 2019-10-24 | Согласно технического задания | 796 | шт. | 1 | 46000000000 | Московская область | 2019-11-21 | 1
084-0007694 | ПАО "МОЭСК" | Выполнение ПИР, СМР, Оборудование по Строительство ВЛИ-0,38 кВ от РУ-0,4 кВ ТП-42 ПС № 401 "ГОЛУТВИН", в т.ч. ПИР, МО, Коломенский р-н, к.н. 50:34:0040239:121 | 42.22 33.20 | 71.1 42.22 33.20 | да | нет | 657.7684 | 789.322 | Запрос цен по результатам предварительного отбора | 2019-10-25 | Согласно технического задания | 796 | шт. | 1 | 46 | МО | 2020-02-04 | 1
084-0007695 | ПАО "МОЭСК" | Выполнение ПИР, СМР, ПНР, Оборудование по Реконструкция ТП-100 6/0,4 кВ № 598 (замена тр-ра 100 кВА на тр-тор 160 кВА) ПС № 640 "Агат", в т.ч. ПИР, МО, Раменский р-н, с/п Вялковское, с. Строкино, ул. Школьная, уч. 43-Б, к.н. 50:23:0010143:1645 | 42.22 33.20 | 71.1 42.22 33.20 | да | нет | 661.9819 | 794.3782 | Запрос цен по результатам предварительного отбора | 2019-10-25 | Согласно технического задания | 796 | шт. | 1 | 46 | МО | 2020-10-04 | 1
084-0007696 | ПАО "МОЭСК" | Выполнение ПИР, СМР, ПНР, Оборудование по Строительство ТП-100 6/0,4 кВ, РЛКВ-6 кВ, ВЛЗ-6 кВ от оп. ВЛЗ-6 кВ , сооруж. по дог. № В8-19-302-2196(901278) от 04.04.2019 ПС № 380 "Захарово", ВЛИ-0,38 кВ, в т.ч. ПИР, МО, Ногинский р-н, у восточной границы д. Горки, к.н. 50:16:0401040:6 | 42.22 33.20 | 71.1 42.22 33.20 | да | нет | 922.0835 | 1106.5002 | Запрос цен по результатам предварительного отбора | 2019-10-25 | Согласно технического задания | 796 | шт. | 1 | 46 | МО | 2020-04-08 | 1
084-0007697 | ПАО "МОЭСК" | Выполнение ПИР, СМР, Оборудование по Строительство ВЛИ-0,38 кВ (по существующим опорам 1-10 фид. "КНС, котельная, телятник") от РУ-0,38 кВ ЗТП-673 "Ферма ГРЭС" ПС № 818 "Ботино", в т.ч. ПИР, МО, Шатурский р-н, г. Шатура, Подсобное х-во ГРЭС № 5, к.н. 50:25:0010307:61 | 42.22 33.20 | 71.1 42.22 33.20 | да | нет | 453.7117 | 544.4541 | Запрос цен по результатам предварительного отбора | 2019-10-25 | Согласно технического задания | 796 | шт. | 1 | 46 | МО | 2020-02-08 | 1
084-0007698 | ПАО "МОЭСК" | Выполнение ПИР, СМР, ПНР, Оборудование по Строительство МТП-100 10/0,4 кВ, РЛКВ-10 кВ, ВЛЗ-10 кВ от ВЛЗ-10 кВ фид. 913 ПС № 607 "Рыболово", ВЛИ-0,38 кВ, в т.ч. ПИР, МО, Воскресенский р-н, г/п Белоозерский, рядом д. Ивановка, к.н. 50:29:0030211:24 | 42.22 33.20 | 71.1 42.22 33.20 | да | нет | 1579.7663 | 1895.7196 | Запрос цен по результатам предварительного отбора | 2019-10-25 | Согласно технического задания | 796 | шт. | 1 | 46 | МО | 2020-02-09 | 1
084-0007699 | ПАО "МОЭСК" | Выполнение ПИР, СМР, ПНР, Оборудование по Строительство ТП-100 6/0,4 кВ, РЛКВ-6 кВ, КВЛ-6 кВ ответвл. от ВЛЗ-6 кВ фид. 1 ПС № 1 "Большой Двор", ВЛИ-0,38 кВ, в т.ч. ПИР, МО, Ногинский р-н, с/п Буньковское, 2,0 км южнее д. Большое Буньково, СНТ "Форос", к.н. 50:16:0402018:425 | 42.22 33.20 | 71.1 42.22 33.20 | да | нет | 4923.8495 | 5908.6194 | Запрос цен по результатам предварительного отбора | 2019-10-25 | Согласно технического задания | 796 | шт. | 1 | 46 | МО | 2020-10-03 | 1
084-0007700 | ПАО "МОЭСК" | Выполнение ПИР, СМР, ПНР, Оборудование по Строительство СТП-40 10/0,4 кВ, РЛКВ-10 кВ, ВЛЗ-10 кВ от оп. 12 ВЛЗ-10 кВ фид. 25 ПС № 792 "Тепличная", ВЛИ-0,38 кВ, в т.ч. ПИР, МО, г/о Егорьевск, к.н. 50:30:0040107:491 | 42.22 33.20 | 71.1 42.22 33.20 | да | нет | 559.9495 | 671.9393 | Запрос цен по результатам предварительного отбора | 2019-10-25 | Согласно технического задания | 796 | шт. | 1 | 46 | МО | 2020-02-08 | 1
084-0007548 | ПАО "МОЭСК" | Выполнение СМР, ПНР, Оборудование по титулу: Строительство КЛ-10 кВ от вновь сооруж. яч. 1-й с.ш. РУ-10 кВ ПС № 52 "Двойня", СП-10 кВ, в т.ч. ПИР, МО, Егорьевский р-н, с.п. Раменское, в р-не д. Поцелуево, к.н. 50:30:0050230:378 | 42.22 33.20 | 71.1 42.22 33.20 | да | нет | 19492.9227 | 23391.5073 | Запрос цен по результатам предварительного отбора | 2019-10-29 | Согласно технического задания | 796 | шт. | 1 | 46000000000 | Московская область | 2020-10-05 | 1
085-0013468 | ПАО "МОЭСК" | Выполнение ПИР, СМР, ПНР, материалы по титулу: Реконструкция 2КЛ-0,4 кВ от ТП-10/0,4 кВ № 21793 до ВРЩ-0,4 кВ № 118993, в т.ч. ПИР: г.Москва, б-р Адмирала Ушакова, д.11 | 43.12 41.2 43.2 71.12 | 71.1 43.29 43.21 | да | нет | 2619.525 | 3143.43 | Запрос цен по результатам предварительного отбора | 2019-10-21 | Согласно технического задания | 796 | шт. | 1 | 45000000000 | Город Москва | 2019-11-20 | 1
085-0011173 | ПАО "МОЭСК" | Выполнение СМР, ПНР, материалы, оборудование (за исключением замков, предоставляемых Заказчиком) по титулу: Строительство нов. ТП-10/0,4кВ с тр-ми 2х630кВА, 4РКЛ-10кВ от нов. ТП до врезки в КЛ направлением ТП 14180 - ТП 28377, 6КЛ-0,4кВ от нов. ТП до стены фасада здания, в т.ч. ПИР: г.Москва, ул.Мосфильмовская, влад.50 | 42.22 33.20 | 42.22 33.20 | нет | нет | 25905.7083 | 31086.85 | Запрос цен по результатам предварительного отбора | 2019-10-25 | Согласно технического задания | 796 | шт. | 1 | 45000000000 | Город Москва | 2020-12-31 | 1
085-0013333 | ПАО "МОЭСК" | Выполнение СМР, ПНР, материалы по титулу: Строительство 40КЛ-0,4кВ от нов.ТП-132,ТП-133 до нов.ВРУ-0,4кВ, в т.ч. ПИР: г.Москва, п.Некрасовка, иловые площадки Люберецких полей, кв.13а, корп.1,2,13,14,15-16 | 42.22 | 71.1 42.22 | да | нет | 23022.4667 | 27626.96 | Запрос цен по результатам предварительного отбора | 2019-10-25 | Согласно технического задания | 796 | шт. | 1 | 45000000000 | Город Москва | 2019-12-31 | 1
085-0013334 | ПАО "МОЭСК" | Выполнение СМР, ПНР, материалы, оборудование (за исключением замков, предоставляемых Заказчиком) по титулу: Строительство ТП-10/0,4кВ с тр-ми 2х630кВА, 4КЛ-10кВ от места врезки в КЛ напр. ТП 12902 - ТП 25114 до нов.ТП, 8КЛ-0,4кВ от нов. ТП до стены фасада здания в сторону ВРЩ-0,4кВ 1,2, в т.ч. ПИР: г.Москва, ул.Москворечье, влад.19, корп.2 | 42.22 33.20 | 71.1 42.22 33.20 | да | нет | 14317.4083 | 17180.89 | Запрос цен по результатам предварительного отбора | 2019-10-25 | Согласно технического задания | 796 | шт. | 1 | 45000000000 | Город Москва | 2020-12-31 | 1
085-0013467 | ПАО "МОЭСК" | Выполнение ПИР, СМР, ПНР, материалы по титулу: Строительство КЛ-0,4 кВ от наконечников КЛ-0,4 кВ в ВРЩ-0,4 кВ № 5190 (от ТП-10/0,4 кВ № 15789 по шлейфовой схеме) до стены здания в направлении ВРЩ-0,4 кВ № нов. Заявителя, в т.ч. ПИР: г.Москва, Докучаев пер., д.11, стр.2 | 43.12 41.2 43.2 71.12 | 71 43.29 43.21 | нет | нет | 864.7083 | 1037.65 | Запрос цен по результатам предварительного отбора | 2019-10-21 | Согласно технического задания | 796 | шт. | 1 | 45000000000 | Город Москва | 2019-11-19 | 1
085-0012240 | ПАО "МОЭСК" | Выполнение СМР, ПНР, материалы по титулу: Строительство 2КЛ-0,4 кВ от ТП 19697 до ВРЩ-0,4 кВ № 99311, взамен существующих КЛ-0,4 кВ, в т.ч. ПИР: г.Москва, Боровское ш., д.13а, стр.1 | 42.22 | 71.1 42.22 | да | нет | 7803.6667 | 9364.4 | Запрос цен по результатам предварительного отбора | 2019-10-25 | Согласно технического задания | 796 | шт. | 1 | 45000000000 | Город Москва | 2020-12-31 | 1
085-0013315 | ПАО "МОЭСК" | Выполнение ПИР, СМР, ПНР, материалы по титулу: Строительство КЛ-0,4 кВ от ТП-10/0,4 кВ № 25772 до стены здания в направлении нового ВРЩ-0,4 кВ, в т.ч. ПИР: г.Москва, Цветной б-р, д.21, стр.1 | 71 42.22 | 71.1 71 42.22 | да | нет | 8327.2083 | 9992.65 | Запрос цен по результатам предварительного отбора | 2019-10-22 | Согласно технического задания | 796 | шт. | 1 | 45000000000 | Город Москва | 2020-01-16 | 1
085-0013316 | ПАО "МОЭСК" | Выполнение ПИР, СМР, ПНР, материалы по титулу: Реконструкция 2КЛ-0,4 кВ от РТП-10/0,4 кВ № 18049 до ВРЩ-0,4 кВ № 99730, в т.ч. ПИР: г.Москва, Пожарский пер., д.7 | 71 42.22 | 71.1 71 42.22 | да | нет | 5923.6083 | 7108.33 | Запрос цен по результатам предварительного отбора | 2019-10-22 | Согласно технического задания | 796 | шт. | 1 | 45000000000 | Город Москва | 2020-03-11 | 1
082-0015215 | ПАО "МОЭСК" | Выполнение СМР, ПНР, оборудование по титулу: Строительство КЛ-0,4кВ от проект. ЩР-0,4 кВ (по дог-ру ТП №Ю8-18-302-20595(173664)), ПС №807 "Калугино", ЩР-0,4 кВ, в т.ч. ПИР, МО, Серпуховский р-н, район Рудаково д, СНТ "Труд", уч. 88 Ю8-18-302-21364(180259) | 71.1 42.22 33.20 | 71.1 42.22 33.20 | да | нет | 688.2417 | 825.89 | Запрос цен по результатам предварительного отбора | 2019-10-25 | Согласно технического задания | 796 | шт. | 1 | 46000000000 | Московская область | 2020-02-04 | 1
085-0013414 | ПАО "МОЭСК" | Выполнение ПИР, СМР, ПНР, материалы по титулу: Строительство КЛ-0,4 кВ от ТП-10/0,4 кВ № 20213 луч Б до стены фасада здания в направлении нового ВРЩ-0,4 кВ, в т.ч. ПИР: г.Москва, Сокольническая пл., д.6, стр.1 | 43.12 41.2 43.2 71.12 | 71.1 43.29 43.21 | да | нет | 2604.3833 | 3125.26 | Запрос цен по результатам предварительного отбора | 2019-10-25 | Согласно технического задания | 796 | шт. | 1 | 45000000000 | Город Москва | 2020-01-23 | 1
085-0013415 | ПАО "МОЭСК" | Выполнение ПИР, СМР, ПНР, материалы по титулу: Строительство КЛ-0,4 кВ от ТП-10/0,4 кВ № 21914 луч Б до границы участка Заявителя, в т.ч. ПИР: г.Москва, ул.Производственная | 43.12 41.2 43.2 71.12 | 71.1 43.29 43.21 | да | нет | 4751.5583 | 5701.87 | Запрос цен по результатам предварительного отбора | 2019-10-25 | Согласно технического задания | 796 | шт. | 1 | 45000000000 | Город Москва | 2020-01-24 | 1
085-0013417 | ПАО "МОЭСК" | Выполнение ПИР, СМР, ПНР, материалы по титулу: Реконструкция 2КЛ-0,4 кВ от ТП-6/0,4 кВ № 2362 до ВРЩ-0,4 кВ № 30480, 30479, в т.ч. ПИР: г.Москва, ул.Стромынка, д.3 | 43.12 41.2 43.2 71.12 | 71.1 43.29 43.21 | да | нет | 2437.55 | 2925.06 | Запрос цен по результатам предварительного отбора | 2019-10-25 | Согласно технического задания | 796 | шт. | 1 | 45000000000 | Город Москва | 2020-03-25 | 1
085-0013418 | ПАО "МОЭСК" | Выполнение ПИР, СМР, ПНР, материалы, оборудование (за исключением замков, предоставляемых Заказчиком) по титулу: Реконструкция 2КЛ-0,4кВ от ТП-10/0,4кВ № 11750 до ВРЩ-0,4кВ № 37090,37091 взамен существующих КЛ-0,4кВ, установка счетчика э/э с включением в систему АИИС КУЭ - 1 шт., в т.ч. ПИР: г.Москва, ул.Маршала Новикова, д.17 | 43.12 41.2 43.2 71.12 | 71.1 43.29 43.21 | да | нет | 2143.4333 | 2572.12 | Запрос цен по результатам предварительного отбора | 2019-10-25 | Согласно технического задания | 796 | шт. | 1 | 45000000000 | Город Москва | 2020-09-27 | 1
085-0013416 | ПАО "МОЭСК" | Выполнение ПИР, СМР, ПНР, материалы по титулу: Строительство КЛ-0,4 кВ от ТП-10/0,4 кВ № 21914 луч А до границы участка Заявителя, в т.ч. ПИР: г.Москва, ул.Производственная | 43.12 41.2 43.2 71.12 | 71.1 43.29 43.21 | да | нет | 4751.5583 | 5701.87 | Запрос цен по результатам предварительного отбора | 2019-10-25 | Согласно технического задания | 796 | шт. | 1 | 45000000000 | Город Москва | 2020-01-24 | 1
085-0013480 | ПАО "МОЭСК" | Выполнение СМР, материалы (1 этап) по титулу: Строительство КЛ-0,4кВ от ТП-10/0,4кВ № 20917 до стены здания Заявителя со стороны внутренней дворовой территории, в т.ч. ПИР: г.Москва, ул.Покровка, д.21-23/25, стр.1 | 42.22 33.20 | 71.1 42.22 33.20 | да | нет | 1221.65 | 1465.98 | Запрос цен по результатам предварительного отбора | 2019-10-25 | Согласно технического задания | 796 | шт. | 1 | 45000000000 | Город Москва | 2019-12-31 | 1
085-0013481 | ПАО "МОЭСК" | Выполнение СМР, материалы (1 этап) по титулу: Строительство КЛ-0,4кВ от ТП-10/0,4кВ № 11890 луч Б до стены фасада здания со стороны ул.Верхняя Масловка, в т.ч. ПИР: г.Москва, ул.В.Масловка, д.18Б, стр.6 | 42.22 33.20 | 71.1 42.22 33.20 | да | нет | 1253.1 | 1503.72 | Запрос цен по результатам предварительного отбора | 2019-10-25 | Согласно технического задания | 796 | шт. | 1 | 45000000000 | Город Москва | 2019-12-31 | 1
085-0013482 | ПАО "МОЭСК" | Выполнение СМР, материалы (1 этап) по титулу: Строительство КЛ-0,4кВ от ТП-10/0,4кВ № 27744 до границы участка заявителя, в т.ч. ПИР: г.Москва, ул.Сельскохозяйственная, влад.64 | 42.22 33.20 | 71.1 42.22 33.20 | да | нет | 1225.7 | 1470.84 | Запрос цен по результатам предварительного отбора | 2019-10-25 | Согласно технического задания | 796 | шт. | 1 | 45000000000 | Город Москва | 2019-12-31 | а
084-0007701 | ПАО "МОЭСК" | Выполнение ПИР, СМР, ПНР, Оборудование по Строительство МТП-100 10/0,4 кВ, РЛКВ-10 кВ, ВЛЗ-10 кВ ответвл. от оп. 83/6 фид. "Апраксино" ПС № 401 "ГОЛУТВИН", ВЛИ-0,38 кВ, в т.ч. ПИР, МО, Коломенский р-н, д. Михеево, ул. Луговая, д. 4, к.н. 50:34:0040418:335 | 42.22 33.20 | 71.1 42.22 33.20 | да | нет | 1990.3405 | 2388.4086 | Запрос цен по результатам предварительного отбора | 2019-10-28 | Согласно технического задания | 796 | шт. | 1 | 46 | МО | 2019-11-22 | 1
085-0013493 | ПАО "МОЭСК" | Выполнение ПИР, СМР, ПНР, материалы по титулу: Реконструкция КЛ-0,4кВ от ТП-10/0,4кВ № 21793 луч Б до нового ВРЩ-0,4кВ (установить в техническом помещении существующего ВРЩ-0,4кВ № 105186 ТП-10/0,4кВ № 21793), в т.ч. ПИР: г.Москва, б-р Адмирала Ушакова, д.11 | 43.12 41.2 43.2 71.12 | 71.1 43.29 43.21 | да | нет | 2306.7083 | 2768.05 | Запрос цен по результатам предварительного отбора | 2019-10-28 | Согласно технического задания | 796 | шт. | 1 | 45000000000 | Город Москва | 2019-11-22 | 1
062-0011815 | ПАО "МОЭСК" | Поставка специальной техники на шасси Hyundai HD-78 или аналог (ЗНТ 062-0011815) | 29.32.3 | 29.32.30.390 | да | нет | 24753.3433 | 29704.012 | Конкурс | 2019-10-28 | Согласно технического задания | 796 | шт | 4 | 46000000000 | Московская область | 2019-12-31 | 1
справочно к лоту 6211815 | справочно к лоту 6211815 | Поставка специальной техники на шасси Hyundai HD-78 или аналог (ЗНТ 062-0011815) по титулу: Приобретение грузового с гидроманипулятором Хёндэ HD-78 с КМУ Amco Veba 808N 2s (ОНМ-2018) | 29.32.3 | 29.32.30.390 | да | нет | 6679.46 | 8015.352 | Конкурс | 2019-10-28 | Согласно технического задания | 796 | шт | 1 | 45000000000 | Москва | 2019-12-31 | 1
справочно к лоту 6211815 | справочно к лоту 6211815 | Поставка специальной техники на шасси Hyundai HD-78 или аналог (ЗНТ 062-0011815) по титулу: Приобретение Автомобилей бригадных на шасси Hyundai HD-78, бортовой, сдвоенная кабина для московских филиалов (Реновация 2019 - 2021) | 29.32.3 | 29.32.30.390 | да | нет | 5098.55 | 6118.26 | Конкурс | 2019-10-28 | Согласно технического задания | 796 | шт | 1 | 46000000000 | Московская область | 2019-12-31 | 1
справочно к лоту 6211815 | справочно к лоту 6211815 | Поставка специальной техники на шасси Hyundai HD-78 или аналог (ЗНТ 062-0011815) по титулу: Приобретение Автогидроподъёмник АГП-18 на шасси Hyundai HD-78 (стрела над кабиной; вылет, м./ грузоподъём., кг. 7,5/300; 11,2/80) для областных филиалов (Реновация 2019 - 2021) | 29.32.3 | 29.32.30.390 | да | нет | 12975.3333 | 15570.4 | Конкурс | 2019-10-28 | Согласно технического задания | 796 | шт | 2 | 46000000000 | Московская область | 2019-12-31 | 1
062-0011408 | ПАО "МОЭСК" | Поставка легковых автомобилей (ЗНТ 062-0011408) | 29.32.3 | 29.32.30.390 | да | нет | 24900 | 29880 | Конкурс | 2019-10-28 | Согласно технического задания | 796 | шт | 12 | 45000000000 | Москва | 2019-12-31 | 1
062-0011931 | ПАО "МОЭСК" | Поставка автомобилей на шасси ГАЗ или аналог (ЗНТ 062-0011931) | 29.32.3 | 29.32.30.390 | да | нет | 20177.1187 | 24212.5424 | Конкурс | 2019-10-28 | Согласно технического задания | 796 | шт | 15 | 46000000000 | Московская область | 2019-12-31 | 1
справочно к лоту 6211931 | справочно к лоту 6211931 | Поставка автомобилей на шасси ГАЗ или аналог (ЗНТ 062-0011931) по титулу: Приобретение Автомобилей бригадных ГАЗ-27527 (дизель, привод полный подключаемый, ящики-рундуки в грузовом отсеке) для областных филиалов (Реновация | 29.32.3 | 29.32.30.390 | да | нет | 19018.6441 | 22822.3729 | Конкурс | 2019-10-28 | Согласно технического задания | 796 | шт | 14 | 46000000000 | Московская область | 2019-12-31 | 1
справочно к лоту 6211931 | справочно к лоту 6211931 | Поставка автомобилей на шасси ГАЗ или аналог (ЗНТ 062-0011931) по титулу: "Приобретение Автомобилей бригадных ГАЗ-27527 (бензин, привод полный подключаемый, ящики-рундуки в грузовом отсеке) для областных филиалов (Реновация | 29.32.3 | 29.32.30.390 | да | нет | 1158.4746 | 1390.1695 | Конкурс | 2019-10-28 | Согласно технического задания | 796 | шт | 1 | 46000000000 | Московская область | 2019-12-31 | 1
062-0011934 | ПАО "МОЭСК" | Поставка легковых автомобилей повышенной проходимости (ЗНТ 062-0011934) | 29.32.3 | 29.32.30.390 | да | нет | 32266.97 | 38720.3624 | Конкурс | 2019-10-28 | Согласно технического задания | 796 | шт | 32 | 46000000000 | Московская область | 2019-12-31 | 1
справочно к лоту 6211934 | справочно к лоту 6211934 | Поставка легковых автомобилей повышенной проходимости (ЗНТ 062-0011934) по титулу: Приобретение Автомобилей Renault Duster 2,0 АКП или аналогов для областных филиалов (Реновация 2019 - 2021) | 29.32.3 | 29.32.30.390 | да | нет | 6559.7396 | 7871.6875 | Конкурс | 2019-10-28 | Согласно технического задания | 796 | шт | 5 | 46000000000 | Московская область | 2019-12-31 | 1
справочно к лоту 6211934 | справочно к лоту 6211934 | Поставка легковых автомобилей повышенной проходимости (ЗНТ 062-0011934) по титулу: Приобретение Автомобилей Renault Duster 2,0 АКП для московских филиалов (Реновация 2019 - 2021) | 29.32.3 | 29.32.30.390 | да | нет | 2623.8958 | 3148.675 | Конкурс | 2019-10-28 | Согласно технического задания | 796 | шт | 2 | 45000000000 | Москва | 2019-12-31 | 1
справочно к лоту 6211934 | справочно к лоту 6211934 | Поставка легковых автомобилей повышенной проходимости (ЗНТ 062-0011934) по титулу: Приобретение Автомобилей легковых повышенной проходимости 4х4 МКП для областных филиалов (Реновация 2019 - 2021) | 29.32.3 | 29.32.30.390 | да | нет | 19389.9999 | 23267.9999 | Конкурс | 2019-10-28 | Согласно технического задания | 796 | шт | 21 | 46000000000 | Московская область | 2019-12-31 | 1
справочно к лоту 6211934 | справочно к лоту 6211934 | Поставка легковых автомобилей повышенной проходимости (ЗНТ 062-0011934) по титулу: Приобретение Автомобилей легковых повышенной проходимости 4х4 МКП для московских филиалов (Реновация 2019 - 2021) | 29.32.3 | 29.32.30.390 | да | нет | 3693.3333 | 4432 | Конкурс | 2019-10-28 | Согласно технического задания | 796 | шт | 4 | 45000000000 | Москва | 2019-12-31 | 1
062-0011936 | ПАО "МОЭСК" | Поставка внедорожного транспортного средства (ЗНТ 062-0011936) | 29.32.3 | 29.32.30.390 | да | нет | 5026.3333 | 6031.6 | Запрос предложений | 2019-10-28 | Согласно технического задания | 796 | шт | 1 | 46000000000 | Московская область | 2019-12-31 | 1
062-0011938 | ПАО "МОЭСК" | Поставка экскаваторов-погрузчиков (ЗНТ 062-0011938) | 28.92.27 | 28.92.27.120 | да | нет | 22381.356 | 26857.6271 | Конкурс | 2019-10-28 | Согласно технического задания | 796 | шт | 5 | 46000000000 | Московская область | 2019-12-31 | 1
062-0011941 | ПАО "МОЭСК" | Поставка передвижных электростанций (ПЭС) на автомобильном шасси КАМАЗ или аналог (ЗНТ 062-0011941) | 29.32.3 | 29.32.30.390 | да | нет | 25028.6228 | 30034.3474 | Конкурс | 2019-10-28 | Согласно технического задания | 796 | шт | 2 | 46000000000 | Московская область | 2019-12-31 | 1
справочно к лоту 6211941 | справочно к лоту 6211941 | Поставка передвижных электростанций (ПЭС) на автомобильном шасси КАМАЗ или аналог (ЗНТ 062-0011941) по титулу: Приобретение Передвижных электростанций (мощностью от 280 до 350 кВт) на шасси КАМАЗ-43118 для областных филиалов (Реновация 2019 - 2021) | 29.32.3 | 29.32.30.390 | да | нет | 9495.2895 | 11394.3474 | Конкурс | 2019-10-28 | Согласно технического задания | 796 | шт | 1 | 46000000000 | Московская область | 2019-12-31 | 1
справочно к лоту 6211941 | справочно к лоту 6211941 | Поставка передвижных электростанций (ПЭС) на автомобильном шасси КАМАЗ или аналог (ЗНТ 062-0011941) по титулу: Приобретение Передвижных электростанций (мощностью от 560 до 750 кВт) на шасси КАМАЗ-43118 для областных филиалов (Реновация 2019 - 2021) | 29.32.3 | 29.32.30.390 | да | нет | 15533.3333 | 18640 | Конкурс | 2019-10-28 | Согласно технического задания | 796 | шт | 1 | 46000000000 | Московская область | 2019-12-31 | 1
062-0011942 | ПАО "МОЭСК" | Поставка бульдозера в дорожных габаритах (ЗНТ 062-0011942) | 29.32.3 | 29.32.30.390 | да | нет | 11916.6667 | 14300 | Запрос предложений | 2019-10-28 | Согласно технического задания | 796 | шт | 1 | 46000000000 | Московская область | 2019-12-31 | а
062-0011943 | ПАО "МОЭСК" | Поставка бортовых автомобилей с крановой манипуляторной установкой (КМУ) на шасси КАМАЗ или аналог (ЗНТ 062-0011943) | 29.32.3 | 29.32.30.390 | да | нет | 38994.59 | 46793.508 | Конкурс | 2019-10-28 | Согласно технического задания | 796 | шт | 5 | 46000000000 | Московская область | 2019-12-31 | 1
справочно к лоту 6211943 | справочно к лоту 6211943 | Поставка бортовых автомобилей с крановой манипуляторной установкой (КМУ) на шасси КАМАЗ или аналог (ЗНТ 062-0011943) по титулу: Приобретение Кран-манипуляторов на шасси КАМАЗ-43253 с КМУ AmcoVeba 818T 4S для московских филиалов (Реновация 2019 - 2021) | 29.32.3 | 29.32.30.390 | да | нет | 5405.92 | 6487.104 | Конкурс | 2019-10-28 | Согласно технического задания | 796 | шт | 1 | 45000000000 | Москва | 2019-12-31 | 1
справочно к лоту 6211943 | справочно к лоту 6211943 | Поставка бортовых автомобилей с крановой манипуляторной установкой (КМУ) на шасси КАМАЗ или аналог (ЗНТ 062-0011943) по титулу: Приобретение Кран-манипуляторов на шасси КАМАЗ-43118 с КМУ Palfinger PK15500 (РК18500) (грузоподъёмность 6,2-8т.) для областных филиалов (Реновация 2019 - 2021) | 29.32.3 | 29.32.30.390 | да | нет | 26797 | 32156.4 | Конкурс | 2019-10-28 | Согласно технического задания | 796 | шт | 3 | 46000000000 | Московская область | 2019-12-31 | 1
справочно к лоту 6211943 | справочно к лоту 6211943 | Поставка бортовых автомобилей с крановой манипуляторной установкой (КМУ) на шасси КАМАЗ или аналог (ЗНТ 062-0011943) по титулу: Приобретение Кран-манипуляторов на шасси КАМАЗ-43118 с КМУ AmcoVeba 815 модель (грузоподъёмность 3 т.) для областных филиалов (Реновация 2019 - 2021) | 29.32.3 | 29.32.30.390 | да | нет | 6791.67 | 8150.004 | Конкурс | 2019-10-28 | Согласно технического задания | 796 | шт | 1 | 46000000000 | Московская область | 2019-12-31 | 1
062-0011944 | ПАО "МОЭСК" | Поставка седельных тягачей с КМУ на шасси КАМАЗ или аналог (ЗНТ 062-0011944) | 29.32.3 | 29.32.30.390 | да | нет | 27945.28 | 33534.336 | Конкурс | 2019-10-28 | Согласно технического задания | 796 | шт | 3 | 46000000000 | Московская область | 2019-12-31 | 1
справочно к лоту 6211944 | справочно к лоту 6211944 | Поставка седельных тягачей с КМУ на шасси КАМАЗ или аналог (ЗНТ 062-0011944) по титулу: Приобретение Седельных тягачей КАМАЗ-65221 с КМУ Palfinger PK23500A для областных филиалов (Реновация 2019 - 2021) | 29.32.3 | 29.32.30.390 | да | нет | 20655.28 | 24786.336 | Конкурс | 2019-10-28 | Согласно технического задания | 796 | шт | 2 | 46000000000 | Московская область | 2019-12-31 | 1
справочно к лоту 6211944 | справочно к лоту 6211944 | Поставка седельных тягачей с КМУ на шасси КАМАЗ или аналог (ЗНТ 062-0011944) по титулу: Приобретение Автомобилей-опоровозов на шасси КАМАЗ-43118 с КМУ Palfinger PK18500 для областных филиалов (Реновация 2019 - 2021) | 29.32.3 | 29.32.30.390 | да | нет | 7290 | 8748 | Конкурс | 2019-10-28 | Согласно технического задания | 796 | шт | 1 | 46000000000 | Московская область | 2019-12-31 | 1
062-0011884 | ПАО "МОЭСК" | Поставка полуприцепов автомобильных (ЗНТ 062-0011884) | 29.32.3 | 29.32.30.390 | да | нет | 6771.45 | 8125.74 | Запрос предложений | 2019-10-28 | Согласно технического задания | 796 | шт | 4 | 46000000000 | Московская область | 2019-12-31 | 1
справочно к лоту 6211884 | справочно к лоту 6211884 | Поставка полуприцепов автомобильных (ЗНТ 062-0011884) по титулу: Приобретение Полуприцепов тяжеловозов 993920-S26 (993930-S40) (грузоподъёмность 26-40т., размеры платформы 8500х2530(2990), погр.высота не более 900мм | 29.32.3 | 29.32.30.390 | да | нет | 1771.45 | 2125.74 | Запрос предложений | 2019-10-28 | Согласно технического задания | 796 | шт | 1 | 46000000000 | Московская область | 2019-12-31 | 1
справочно к лоту 6211884 | справочно к лоту 6211884 | Поставка полуприцепов автомобильных (ЗНТ 062-0011884) по титулу: Приобретение Полуприцепов НЕФАЗ-9334-24-10 (с кониками) (кол-во осей/колёс 2/4) или аналог для областных филиалов (Реновация 2019 - 2021) | 29.32.3 | 29.32.30.390 | да | нет | 5000 | 6000 | Запрос предложений | 2019-10-28 | Согласно технического задания | 796 | шт | 3 | 46000000000 | Московская область | 2019-12-31 | 1
062-0011666 | ПАО "МОЭСК" | Поставка автомобилей на шасси Volkswagen или аналог (ЗНТ 062-0011666) | 29.32.3 | 29.32.30.390 | да | нет | 57412.4576 | 68894.9491 | Конкурс | 2019-10-28 | Согласно технического задания | 796 | шт | 17 | 46000000000 | Москва | 2019-12-31 | 1
справочно к лоту 6211666 | справочно к лоту 6211666 | Поставка автомобилей на шасси Volkswagen или аналог (ЗНТ 062-0011666) по титулу: Приобретение бригадного Volkswagen Transporter T6 2 TDi. Kombi (ОНМ-2018) | 29.32.3 | 29.32.30.390 | да | нет | 3573.1921 | 4287.8305 | Конкурс | 2019-10-28 | Согласно технического задания | 796 | шт | 1 | 45000000000 | Москва | 2019-12-31 | 1
справочно к лоту 6211666 | справочно к лоту 6211666 | Поставка автомобилей на шасси Volkswagen или аналог (ЗНТ 062-0011666) по титулу: Приобретение грузового бортового Фольксваген ""Транспортёр"" (ОНМ-2018) | 29.32.3 | 29.32.30.390 | да | нет | 2199.6667 | 2639.6 | Конкурс | 2019-10-28 | Согласно технического задания | 796 | шт | 1 | 45000000000 | Москва | 2019-12-31 | 1
справочно к лоту 6211666 | справочно к лоту 6211666 | Поставка автомобилей на шасси Volkswagen или аналог (ЗНТ 062-0011666) по титулу: Приобретение Автомобилей бригадных на шасси Фольксваген Транспортер (цельнометаллический фургон, МКП, дизель, привод полный (4х4)) для московских фил | 29.32.3 | 29.32.30.390 | да | нет | 28585.5367 | 34302.6441 | Конкурс | 2019-10-28 | Согласно технического задания | 796 | шт | 8 | 45000000000 | Москва | 2019-12-31 | 1
справочно к лоту 6211666 | справочно к лоту 6211666 | Поставка автомобилей на шасси Volkswagen или аналог (ЗНТ 062-0011666) по титулу: Приобретение Автомобилей бригадных на шасси Фольксваген Транспортер (цельнометаллич. фургон, МКП, дизель, привод передний (4х2)) для московских филиа | 29.32.3 | 29.32.30.390 | да | нет | 18229.0621 | 21874.8745 | Конкурс | 2019-10-28 | Согласно технического задания | 796 | шт | 6 | 45000000000 | Москва | 2019-12-31 | 1
справочно к лоту 6211666 | справочно к лоту 6211666 | Поставка автомобилей на шасси Volkswagen или аналог (ЗНТ 062-0011666) по титулу: Приобретение Автомобилей штабных на шасси Volkswagen Multivan 4х4 для московских филиалов (Реновация 2019 - 2021) | 29.32.3 | 29.32.30.390 | да | нет | 4825 | 5790 | Конкурс | 2019-10-28 | Согласно технического задания | 796 | шт | 1 | 45000000000 | Москва | 2019-12-31 | 1
062-0011933 | ПАО "МОЭСК" | Поставка спецтехники на шасси КАМАЗ или аналог (ЗНТ 062-0011933) | 29.32.3 | 29.32.30.390 | да | нет | 26797.6133 | 32157.136 | Конкурс | 2019-10-28 | Согласно технического задания | 796 | шт | 6 | 46000000000 | Московская область | 2019-12-31 | 1
справочно к лоту 6211933 | справочно к лоту 6211933 | Поставка спецтехники на шасси КАМАЗ или аналог (ЗНТ 062-0011933) по титулу: "Приобретение Самосвалов КАМАЗ-43255 (4х2) (8 тонн) для московских филиалов (Реновация 2019 - 2021) | 29.32.3 | 29.32.30.390 | да | нет | 6134.28 | 7361.136 | Конкурс | 2019-10-28 | Согласно технического задания | 796 | шт | 2 | 45000000000 | Москва | 2019-12-31 | 2
справочно к лоту 6211933 | справочно к лоту 6211933 | Поставка спецтехники на шасси КАМАЗ или аналог (ЗНТ 062-0011933) по титулу: "Приобретение Самосвалов КАМАЗ-6520 (20 тонн) для московских филиалов (Реновация 2019 - 2021) | 29.32.3 | 29.32.30.390 | да | нет | 5230 | 6276 | Конкурс | 2019-10-28 | Согласно технического задания | 796 | шт | 1 | 45000000000 | Москва | 2019-12-31 | 2
справочно к лоту 6211933 | справочно к лоту 6211933 | Поставка спецтехники на шасси КАМАЗ или аналог (ЗНТ 062-0011933) по титулу: "Приобретение Автомобилей бортовых на шасси КАМАЗ-65117 (6х4) для областных филиалов (Реновация 2019 - 2021) | 29.32.3 | 29.32.30.390 | да | нет | 4573.3333 | 5488 | Конкурс | 2019-10-28 | Согласно технического задания | 796 | шт | 1 | 46000000000 | Московская область | 2019-12-31 | 2
справочно к лоту 6211933 | справочно к лоту 6211933 | Поставка спецтехники на шасси КАМАЗ или аналог (ЗНТ 062-0011933) по титулу: "Приобретение Седельных тягачей КАМАЗ-53504-50 (6х6) (740.705-300, база 3690, КОМ, гидрофицированный тягач) для областных филиалов (Реновация 2019 | 29.32.3 | 29.32.30.390 | да | нет | 4330 | 5196 | Конкурс | 2019-10-28 | Согласно технического задания | 796 | шт | 1 | 46000000000 | Московская область | 2019-12-31 | 2
справочно к лоту 6211933 | справочно к лоту 6211933 | Поставка спецтехники на шасси КАМАЗ или аналог (ЗНТ 062-0011933) по титулу: "Приобретение Седельных тягачей КАМАЗ-65206-005-S5 (6х4) с гидрофикацией (двигатель DAIMLER OM 457 (401 л.с., КОМ с насосом, гидробак) для областных ф | 29.32.3 | 29.32.30.390 | да | нет | 6530 | 7836 | Конкурс | 2019-10-28 | Согласно технического задания | 796 | шт | 1 | 46000000000 | Московская область | 2019-12-31 | 2
062-0011946 | ПАО "МОЭСК" | Поставка автотопливозаправщика (ЗНТ 062-0011946) | 29.32.3 | 29.32.30.390 | да | нет | 7150 | 8580 | Запрос предложений | 2019-10-28 | Согласно технического задания | 796 | шт | 1 | 46000000000 | Московская область | 2019-12-31 | 1
062-0011948 | ПАО "МОЭСК" | Поставка мини-погрузчика с бортовым поворотом (ЗНТ 062-0011948) | 29.32.3 | 29.32.30.390 | да | нет | 5768.2222 | 6921.8667 | Запрос предложений | 2019-10-28 | Согласно технического задания | 796 | шт | 1 | 45000000000 | Москва | 2019-12-31 | 1
062-0011949 | ПАО "МОЭСК" | Поставка бортового автомобиля с тросовой крановой манипуляторной установкой (КМУ) на шасси КАМАЗ или аналог (ЗНТ 062-0011949) | 29.32.3 | 29.32.30.390 | да | нет | 8083.3056 | 9699.9667 | Запрос предложений | 2019-10-28 | Согласно технического задания | 796 | шт | 1 | 46000000000 | Московская область | 2019-12-31 | 1
062-0012222 | ПАО "МОЭСК" | Поставка бригадных автомобилей на шасси ГАЗ в 2020 - 2022 годах (ЗНТ 062-0012222) | 29.10.5 | 29.10.59.390 | нет | нет | 134511.817 | 161414.1804 | Конкурс | 2019-12-02 | Согласно технического задания | 796 | шт | 89 | 46000000000 | Московская область | 2022-12-31 | 2
справочно к лоту 6212222 | справочно к лоту 6212222 | Поставка бригадных автомобилей на шасси ГАЗ в 2020 - 2022 годах (ЗНТ 062-0012222) по титулу: "Приобретение Автомобилей бригадных ГАЗ-27527 (бензин, привод полный подключаемый, ящики-рундуки в грузовом отсеке) для областных филиалов (Реновация | 29.10.5 | 29.10.59.390 | нет | нет | 21169.024 | 25402.8288 | Конкурс | 2019-12-02 | Согласно технического задания | 796 | шт | 16 | 46000000000 | Московская область | 2022-12-31 | 2
справочно к лоту 6212222 | справочно к лоту 6212222 | Поставка бригадных автомобилей на шасси ГАЗ в 2020 - 2022 годах (ЗНТ 062-0012222) по титулу: Приобретение Автомобилей бригадных ГАЗ-27527 (дизель, привод полный подключаемый, ящики-рундуки в грузовом отсеке) для областных филиалов (Реновация | 29.10.5 | 29.10.59.390 | нет | нет | 60552.999 | 72663.5988 | Конкурс | 2019-12-02 | Согласно технического задания | 796 | шт | 39 | 46000000000 | Московская область | 2022-12-31 | 2
справочно к лоту 6212222 | справочно к лоту 6212222 | Поставка бригадных автомобилей на шасси ГАЗ в 2020 - 2022 годах (ЗНТ 062-0012222) по титулу: Приобретение Автомобилей бригадных ГАЗ-27527 (дизель, привод полный подключаемый, ящики-рундуки в грузовом отсеке) для областных филиалов (Реновация | 29.10.5 | 29.10.59.390 | нет | нет | 52789.794 | 63347.7528 | Конкурс | 2019-12-02 | Согласно технического задания | 796 | шт | 34 | 46000000000 | Московская область | 2022-12-31 | 2
062-0011947 | ПАО "МОЭСК" | Поставка автомобильных кранов на шасси 6х6 (ЗНТ 062-0011947) | 29.32.3 | 29.32.30.390 | да | нет | 23066.79 | 27680.148 | Конкурс | 2019-10-28 | Согласно технического задания | 796 | шт | 3 | 46000000000 | Московская область | 2019-12-31 | 1
062-0011929 | ПАО "МОЭСК" | Поставка бригадных автомобилей на шасси Hyundai HD-78 или аналог (ЗНТ 062-0011929) | 29.32.3 | 29.32.30.390 | да | нет | 26831.8984 | 32198.278 | Конкурс | 2019-10-28 | Согласно технического задания | 796 | шт | 6 | 45000000000 | Москва | 2019-12-31 | 1
справочно к лоту 6211929 | справочно к лоту 6211929 | Поставка бригадных автомобилей на шасси Hyundai HD-78 или аналог (ЗНТ 062-0011929) по титулу: Приобретение Автомобилей бригадных на шасси Hyundai HD-78, грузопассажирский фургон (БЦР) для московских филиалов (Реновация 2019 - 2021) | 29.32.3 | 29.32.30.390 | да | нет | 13271.859 | 15926.2308 | Конкурс | 2019-10-28 | Согласно технического задания | 796 | шт | 3 | 45000000000 | Москва | 2019-12-31 | 1
справочно к лоту 6211929 | справочно к лоту 6211929 | Поставка бригадных автомобилей на шасси Hyundai HD-78 или аналог (ЗНТ 062-0011929) по титулу: Приобретение Автомобилей бригадных на шасси Hyundai HD-78, грузопассажир. фургон (Кабельная) для московских филиалов (Реновация 2019 - 2021) | 29.32.3 | 29.32.30.390 | да | нет | 13560.0394 | 16272.0472 | Конкурс | 2019-10-28 | Согласно технического задания | 796 | шт | 3 | 45000000000 | Москва | 2019-12-31 | 1
062-0011932 | ПАО "МОЭСК" | Поставка автомобилей на шасси Ford Transit (Форд Транзит) или аналог (ЗНТ 062-0011932) | 29.32.3 | 29.32.30.390 | да | нет | 10366.6667 | 12440 | Запрос предложений | 2019-10-28 | Согласно технического задания | 796 | шт | 4 | 45000000000 | Москва | 2019-12-31 | 1
справочно к лоту 6211932 | справочно к лоту 6211932 | Поставка автомобилей на шасси Ford Transit (Форд Транзит) или аналог (ЗНТ 062-0011932) по титулу: Приобретение Автобусов пассажирских (цельнометаллический кузов, кол-во мест не менее 19, КПП 6-ст. механическая, двухскатные задние колеса) для московских филиалов (Реновация 2019 - 2021) | 29.32.3 | 29.32.30.390 | да | нет | 5126.6667 | 6152 | Запрос предложений | 2019-10-28 | Согласно технического задания | 796 | шт | 2 | 45000000000 | Москва | 2019-12-31 | 1
справочно к лоту 6211932 | справочно к лоту 6211932 | Поставка автомобилей на шасси Ford Transit (Форд Транзит) или аналог (ЗНТ 062-0011932) по титулу: Приобретение Автомобилей Форд Транзит или аналог (цельнометаллический фургон, грузовой/грузопассажирский) для московских филиалов (Реновация 2019 - 2021) | 29.32.3 | 29.32.30.390 | да | нет | 5240 | 6288 | Запрос предложений | 2019-10-28 | Согласно технического задания | 796 | шт | 2 | 45000000000 | Москва | 2019-12-31 | 1
062-0012273 | ПАО "МОЭСК" | Поставка бригадных автомобилей на шасси ГАЗ в 2020 - 2022 годах (СЭС)(ЗНТ 062-0012273) | 29.10.5 | 29.10.59.390 | нет | нет | 18631.692 | 22358.0304 | Конкурс | 2019-12-02 | Согласно технического задания | 796 | шт | 12 | 46000000000 | Московская область | 2022-12-31 | а
справочно к лоту 6212273 | справочно к лоту 6212273 | Поставка бригадных автомобилей на шасси ГАЗ в 2020 - 2022 годах (СЭС)(ЗНТ 062-0012273) по титулу: Приобретение Бригадный ГАЗ-27527 , (3шт.) | 29.10.5 | 29.10.59.390 | нет | нет | 3105.282 | 3726.3384 | Конкурс | 2019-12-02 | Согласно технического задания | 796 | шт | 2 | 46000000000 | Московская область | 2022-12-31 | а
справочно к лоту 6212273 | справочно к лоту 6212273 | Поставка бригадных автомобилей на шасси ГАЗ в 2020 - 2022 годах (СЭС)(ЗНТ 062-0012273) по титулу: Приобретение Бригадный ГАЗ-27527 , (10шт.) | 29.10.5 | 29.10.59.390 | нет | нет | 12421.128 | 14905.3536 | Конкурс | 2019-12-02 | Согласно технического задания | 796 | шт | 8 | 46000000000 | Московская область | 2022-12-31 | а
справочно к лоту 6212273 | справочно к лоту 6212273 | Поставка бригадных автомобилей на шасси ГАЗ в 2020 - 2022 годах (СЭС)(ЗНТ 062-0012273) по титулу: Приобретение Бригадный Автомобиль ГАЗ-27527 , (3шт.) | 29.10.5 | 29.10.59.390 | нет | нет | 3105.282 | 3726.3384 | Конкурс | 2019-12-02 | Согласно технического задания | 797 | шт | 2 | 46000000000 | Московская область | 2022-12-31 | а
062-0012148 | ПАО "МОЭСК" | Поставка приборов энергоаудита и диагностики кабельных сетей (ЗНТ 062-0012148) | 26.51.4 | 26.51.45.116 | да | нет | 722.4116 | 866.8939 | Запрос предложений | 2019-10-21 | Согласно технического задания | 796 | шт | 2 | 45300000 | Москва | 2019-12-31 | а
справочно к лоту 6212148 | справочно к лоту 6212148 | Поставка приборов измерения параметров высоковольтных выключателей (ЗНТ 062-0012148) по титулу: Приобретение Комплект поисковый КП 500 К в кейсе (1 Шт.) | 26.51.4 | 26.51.45.116 | да | нет | 361.21 | 433.452 | Запрос предложений | 2019-10-21 | Согласно технического задания | 796 | шт | 1 | 45300000 | Москва | 2019-12-31 | а
справочно к лоту 6212148 | справочно к лоту 6212148 | Поставка приборов измерения параметров высоковольтных выключателей (ЗНТ 062-0012148) по титулу: Приобретение Поисковый комплект КП-500К с кейсом (1 Шт.) | 26.51.4 | 26.51.45.116 | да | нет | 361.2 | 433.44 | Запрос предложений | 2019-10-21 | Согласно технического задания | 796 | шт | 1 | 45300000 | Москва | 2019-12-31 | а
062-0012258 | ПАО "МОЭСК" | Поставка счетчиков электрической энергии и УСПД (ЗНТ 062-0012258) | 35.13 | 26.51.63.130 | да | нет | 1742.896 | 2091.4752 | Запрос предложений | 2019-11-05 | Согласно технического задания | 796 | шт | 17 | 45300000 | Москва | 2020-03-27 | 2
справочно к лоту 6212258 | справочно к лоту 6212258 | Поставка счетчиков электрической энергии и УСПД (ЗНТ 062-0012258) Приборы учета электроэнергии | 35.13 | 26.51.63.130 | да | нет | 1742.02 | 2090.424 | Запрос предложений | 2019-11-05 | Согласно технического задания | 796 | шт | 14 | 45300000 | Москва | 2020-03-27 | 2
справочно к лоту 6212258 | справочно к лоту 6212258 | Поставка счетчиков электрической энергии и УСПД (ЗНТ 062-0012258) по титулу: Реконструкция ПС 110 кВ № 71 "Поварово" с заменой силовых трансформаторов 2х25 МВА на 2х40 МВА (2 этап) | 35.13 | 26.51.63.130 | да | нет | 0.876 | 1.0512 | Запрос предложений | 2019-11-05 | Согласно технического задания | 796 | шт | 3 | 45300000 | Москва | 2020-03-27 | 2
062-0011679 | ПАО "МОЭСК" | Поставка устройств защиты и автоматики (ЗНТ 062-0011679) | 26.51.6 | 26.51.65.000 | да | нет | 558.6 | 670.32 | Запрос предложений | 2019-11-05 | Согласно технической спецификации | 796 | шт | 7 | 45300000 | Москва | 2019-12-31 | 1
справочно к лоту 6211679 | справочно к лоту 6211679 | Поставка устройств защиты и автоматики (ЗНТ 062-0011679) по титулу: Приобретение Сириус-2Л питание 110 В (ОНМ-2018) | 26.51.6 | 26.51.65.000 | да | нет | 79.8 | 95.76 | Запрос предложений | 2019-11-05 | Согласно технической спецификации | 796 | шт | 1 | 45300000 | Москва | 2019-12-31 | 1
справочно к лоту 6211679 | справочно к лоту 6211679 | Поставка устройств защиты и автоматики (ЗНТ 062-0011679) по титулу: Приобретение Сириус-2Л питание 220 В (ОНМ-2018) | 26.51.6 | 26.51.65.000 | да | нет | 478.8 | 574.56 | Запрос предложений | 2019-11-05 | Согласно технической спецификации | 796 | шт | 6 | 45300000 | Москва | 2019-12-31 | 1
062-0012109 | ПАО "МОЭСК" | Поставка дугогасящих реакторов (ЗНТ 062-0012109) | 27.12 | 27.12 | нет | нет | 14478.6 | 17374.32 | Конкурс | 2019-11-05 | Согласно технического задания | 839 | компл | 6 | 45300000 | Москва | 2020-06-01 | 2
справочно к лоту 6212109 | справочно к лоту 6212109 | Поставка дугогасящих реакторов (ЗНТ 062-0012109) по титулу: Приобретение РЗДПОМ-2000 + ТМГ - 2000 - 2 шт. для нужд филиала ЗЭС (Аварийный запас 2018) | 27.12 | 27.12 | нет | нет | 4991.44 | 5989.728 | Конкурс | 2019-11-05 | Согласно технического задания | 839 | компл | 2 | 45300000 | Москва | 2020-06-01 | 2
справочно к лоту 6212109 | справочно к лоту 6212109 | Поставка дугогасящих реакторов (ЗНТ 062-0012109) по титулу: Приобретение РЗДПОМ-1600 + ТМГ - 1600 - 2 шт. для нужд филиала ЗЭС (Аварийный запас 2018) | 27.12 | 27.12 | нет | нет | 2000 | 2400 | Конкурс | 2019-11-05 | Согласно технического задания | 796 | шт | 1 | 45300000 | Москва | 2020-06-01 | 2
справочно к лоту 6212109 | справочно к лоту 6212109 | Поставка дугогасящих реакторов (ЗНТ 062-0012109) Ремонт | 27.12 | 27.12 | нет | нет | 7487.16 | 8984.592 | Конкурс | 2019-11-05 | Согласно технического задания | 839 | компл | 3 | 45300000 | Москва | 2020-06-01 | 2
062-0012253 | ПАО "МОЭСК" | Поставка оборудования телемеханики с ПО (ЗНТ 062-0012253) по титулу: ПС35 кВ №307 "Лыщево" | 32.99.9 | 27.12.3 | нет | нет | 24796.1484 | 29755.3781 | Конкурс | 2019-11-05 | Согласно технического задания | 839 | компл | 54 | 45300000 | Москва | 2020-04-30 | 1
088-0003068 | ПАО "МОЭСК" | Выполнение СМР, ПНР, оборудование и материалы по титулу: Модернизация ПС "Леоново", замена АКБ т.ч. ПИР, г. Москва | 42.22 33.20 | 71.1 42.22 33.20 | да | нет | 5806.32 | 6967.584 | Запрос предложений | 2019-10-22 | Согласно технического задания | 796 | шт. | 1 | 45000000000 | Город Москва | 2019-12-31 | 2
082-0015106 | ПАО "МОЭСК" | Выполнение СМР, ПНР, оборудование по титулу: Модернизация МТП-10/0,4кВ №232 с тр-ом 160кВА на БМКТП-160 кВА с тр-ром 160кВА, установка доп.БМКТП 160кВА с тр-ом 160кВА, модернизация ВЛ-10кВ от ф.28 ПС №529 "Сидорово" , в т.ч. ПИР, МО, Ступинский р-н, д.Сумароково | 42.22 33.20 | 71.1 42.22 33.20 | да | нет | 2457.1417 | 2948.57 | Запрос цен по результатам предварительного отбора | 2019-10-28 | Согласно технического задания | 796 | шт. | 1 | 46000000000 | Московская область | 2020-12-29 | 1
082-0015107 | ПАО "МОЭСК" | Выполнение СМР, ПНР, оборудование по титулу: Реконструкция МТП-160-10/0,4кВ №595 с заменой на БМКТП-250-10/0,4кВ, ПС №771 "Малино", в т.ч. ПИР, МО, Ступинский р-н, д. Малое Алексеевское | 42.22 33.20 | 71.1 42.22 33.20 | да | нет | 964.4917 | 1157.39 | Запрос цен по результатам предварительного отбора | 2019-10-28 | Согласно технического задания | 796 | шт. | 1 | 46000000000 | Московская область | 2020-12-29 | 1
082-0015110 | ПАО "МОЭСК" | Выполнение СМР, ПНР, оборудование по титулу: Реконструкция КТП-160-10/0,4кВ №78 с заменой на БМКТП-250-10/0,4кВ, ПС №617 "Сырово", в т.ч. ПИР, МО, Подольский р-н, д. Петрушино | 42.22 33.20 | 71.1 42.22 33.20 | да | нет | 920.3167 | 1104.38 | Запрос цен по результатам предварительного отбора | 2019-10-28 | Согласно технического задания | 796 | шт. | 1 | 46000000000 | Московская область | 2020-12-29 | 1
082-0015111 | ПАО "МОЭСК" | Выполнение СМР, ПНР, оборудование по титулу: Реконструкция КТП-100-10/0,4кВ №462 с заменой на БМКТП-250-10/0,4кВ, ПС №104 "Климовская", в т.ч. ПИР, МО, г.о. Подольск, п. Лесхоз | 42.22 33.20 | 71.1 42.22 33.20 | да | нет | 897.6917 | 1077.23 | Запрос цен по результатам предварительного отбора | 2019-10-28 | Согласно технического задания | 796 | шт. | 1 | 46000000000 | Московская область | 2020-12-29 | 1
084-0006068 | ПАО "МОЭСК" | Выполнение ПИР, авторский надзор, ППТ по титулу: Проектирование работ по реконструкции участков «оп. 1 - оп. 150» и «оп. 200 - оп. 222» ВЛ 110 кВ "Шатура-Экситон с отп.", "Шатура-Дулёво с отп." с заменой опор и провода | 71 | 71 | нет | нет | 31529.4895 | 37835.3874 | Запрос цен по результатам предварительного отбора | 2019-10-28 | Согласно технического задания | 796 | шт. | 1 | 46000000000 | Московская область | 2020-12-31 | 2
083-0011668 | ПАО "МОЭСК" | Выполнение СМР (1-й этап) по титулу: Реконструкция ПС № 316 110 кВ "Дарьино" с установкой тр-ров 2х80МВА, заменой выключателей ОРУ-110кВ, ЗРУ-10кВ (1-й этап) | 42.22 | 71.1 42.22 | да | нет | 80197.5048 | 96237.0058 | Конкурс | 2019-11-01 | Согласно технического задания | 796 | шт. | 1 | 46000000000 | Московская область | 2020-06-30 | а
084-0007376 | ПАО "МОЭСК" | Выполнение СМР, ПНР, Оборудование по титулу: Оснащение Коломенского центра обслуживания клиентов оборудованием для обеспечения информационной и антитеррористической безопасности | 42.22 33.20 | 42.22 33.20 | нет | нет | 2774.0285 | 3328.8342 | Запрос предложений | 2019-10-25 | Согласно технического задания | 796 | шт. | 1 | 46000000000 | Московская область | 2019-12-31 | 2
084-0006067 | ПАО "МОЭСК" | Выполнение СМР, ПНР, Оборудование (этап 1) по титулу: Модернизация ПС 110/10/6 кВ № 306 «Дроздово», замена дугогасящего реактора и трансформатора ДГР | 42.22 33.20 | 71.1 42.22 33.20 | да | нет | 6846.9566 | 8216.3479 | Запрос цен по результатам предварительного отбора | 2019-11-01 | Согласно технического задания | 796 | шт. | 1 | 46000000000 | Московская область | 2020-01-31 | 1
089-0001194 | ПАО "МОЭСК" | Оказание услуг по независимому строительному контролю на объекте инвестиционной программы ПАО «МОЭСК»: Строительство заходов КЛ 220 кВ "Очаково-Чоботы II" | 42 | 42 | нет | нет | 849.308 | 1019.1696 | Запрос предложений | 2019-11-01 | Согласно технического задания | 796 | шт. | 1 | 45000000000 | Москва | 2020-05-31 | а
089-0001061 | ПАО "МОЭСК" | Выполнение СМР, ПНР, материалы и оборудование (за исключением оборудования предоставляемого Заказчиком) по титулу: Строительство заходов КЛ 220 кВ "Очаково-Чоботы II" | 42.22 33.20 | 42.22 33.20 | нет | нет | 62190.4957 | 74628.5948 | Запрос предложений | 2019-10-28 | Согласно технического задания | 796 | шт. | 1 | 45000000000 | Город Москва | 2020-05-31 | 2
084-0007716 | ПАО "МОЭСК" | Выполнение СМР, Оборудование по объектам реконструкции ПС ВЭС: установка узлов технологической сети передачи данных (18 титулов). | 42.22 33.20 | 42.22 33.20 | нет | нет | 159055.3742 | 190866.4491 | Запрос предложений | 2019-11-01 | Согласно технического задания | 796 | шт. | 1 | 46000000000 | Московская область | 2019-12-31 | 1
084-0007692 | справочно к лоту 847716 | Выполнение СМР, Оборудование по титулу: Модернизация на ПС 110/6 кВ № 73 "Озеры": установка узлов технологической сети передачи данных | 42.22 33.20 | 42.22 33.20 | нет | нет | 8835.2833 | 10602.34 | Запрос предложений | 2019-11-01 | Согласно технического задания | 796 | шт. | 1 | 46000000000 | Московская область | 2023-12-31 | 1
084-0007704 | справочно к лоту 847716 | Выполнение СМР, Оборудование по титулу: Модернизация на ПС №153 "Рубин ": установка узлов технологической сети передачи данных | 42.22 33.20 | 42.22 33.20 | нет | нет | 8838.6144 | 10606.3373 | Запрос предложений | 2019-11-01 | Согласно технического задания | 796 | шт. | 1 | 46000000000 | Московская область | 2019-12-31 | 1
084-0007577 | справочно к лоту 847716 | Выполнение СМР, Оборудование по титулу: Модернизация на ПС № 588 "Ива": установка узлов технологической сети передачи данных | 42.22 33.20 | 42.22 33.20 | нет | нет | 8837.3777 | 10604.8533 | Запрос предложений | 2019-11-01 | Согласно технического задания | 796 | шт. | 1 | 46000000000 | Московская область | 2021-12-31 | 1
084-0007712 | справочно к лоту 847716 | Выполнение СМР, Оборудование по титулу: Модернизация на ПС №736 "Бакунино": установка узлов технологической сети передачи данных | 42.22 33.20 | 42.22 33.20 | нет | нет | 8838.5484 | 10606.258 | Запрос предложений | 2019-11-01 | Согласно технического задания | 796 | шт. | 1 | 46000000000 | Московская область | 2022-12-31 | 1
084-0007578 | справочно к лоту 847716 | Выполнение СМР, Оборудование по титулу: Модернизация на ПС № 79 "Ловцы": установка узлов технологической сети передачи данных | 42.22 33.20 | 42.22 33.20 | нет | нет | 8839.0877 | 10606.9052 | Запрос предложений | 2019-11-01 | Согласно технического задания | 796 | шт. | 1 | 46000000000 | Московская область | 2021-12-31 | 1
084-0007579 | справочно к лоту 847716 | Выполнение СМР, Оборудование по титулу: Модернизация на ПС № 16 "Дятлово": установка узлов технологической сети передачи данных | 42.22 33.20 | 42.22 33.20 | нет | нет | 8834.355 | 10601.2259 | Запрос предложений | 2019-11-01 | Согласно технического задания | 796 | шт. | 1 | 46000000000 | Московская область | 2021-12-31 | 1
084-0007580 | справочно к лоту 847716 | Выполнение СМР, Оборудование по титулу: Модернизация на ПС № 763 "Фабричная": установка узлов технологической сети передачи данных | 42.22 33.20 | 42.22 33.20 | нет | нет | 8838.3213 | 10605.9855 | Запрос предложений | 2019-11-01 | Согласно технического задания | 796 | шт. | 1 | 46000000000 | Московская область | 2021-12-31 | 1
084-0007713 | справочно к лоту 847716 | Выполнение СМР, Оборудование по титулу: Модернизация на ПС № 85" Куровская": установка узлов технологической сети передачи данных | 42.22 33.20 | 42.22 33.20 | нет | нет | 8837.4103 | 10604.8923 | Запрос предложений | 2019-11-01 | Согласно технического задания | 796 | шт. | 1 | 46000000000 | Московская область | 2022-12-31 | 1
084-0007714 | справочно к лоту 847716 | Выполнение СМР, Оборудование по титулу: Модернизация на ПС № 51 "Егорьевск": установка узлов технологической сети передачи данных | 42.22 33.20 | 42.22 33.20 | нет | нет | 8832.7072 | 10599.2487 | Запрос предложений | 2019-11-01 | Согласно технического задания | 796 | шт. | 1 | 46000000000 | Московская область | 2022-12-31 | 1
084-0007715 | справочно к лоту 847716 | Выполнение СМР, Оборудование по титулу: Модернизация на ПС № 821 "Гребчиха" : установка узлов технологической сети передачи данных | 42.22 33.20 | 42.22 33.20 | нет | нет | 8835.5099 | 10602.6119 | Запрос предложений | 2019-11-01 | Согласно технического задания | 796 | шт. | 1 | 46000000000 | Московская область | 2023-12-31 | 1
084-0007705 | справочно к лоту 847716 | Выполнение СМР, Оборудование по титулу: Модернизация на ПС №258 "Демихово": установка узлов технологической сети передачи данных | 42.22 33.20 | 42.22 33.20 | нет | нет | 8835.2327 | 10602.2792 | Запрос предложений | 2019-11-01 | Согласно технического задания | 796 | шт. | 1 | 46000000000 | Московская область | 2019-12-31 | 1
084-0007706 | справочно к лоту 847716 | Выполнение СМР, Оборудование по титулу: Модернизация на ПС № 177 "Орехово": установка узлов технологической сети передачи данных | 42.22 33.20 | 42.22 33.20 | нет | нет | 8836.9461 | 10604.3353 | Запрос предложений | 2019-11-01 | Согласно технического задания | 796 | шт. | 1 | 46000000000 | Московская область | 2022-12-31 | 1
084-0007707 | справочно к лоту 847716 | Выполнение СМР, Оборудование по титулу: Модернизация на ПС № 8 "Городищи": установка узлов технологической сети передачи данных | 42.22 33.20 | 42.22 33.20 | нет | нет | 8837.5736 | 10605.0883 | Запрос предложений | 2019-11-01 | Согласно технического задания | 796 | шт. | 1 | 46000000000 | Московская область | 2023-12-31 | 1
084-0007708 | справочно к лоту 847716 | Выполнение СМР, Оборудование по титулу: Модернизация на ПС № 141 "Туголес": установка узлов технологической сети передачи данных | 42.22 33.20 | 42.22 33.20 | нет | нет | 8834.6759 | 10601.611 | Запрос предложений | 2019-11-01 | Согласно технического задания | 796 | шт. | 1 | 46000000000 | Московская область | 2022-12-31 | 1
084-0007576 | справочно к лоту 847716 | Выполнение СМР, Оборудование по титулу: Модернизация на ПС № 495 "Щурово": установка узлов технологической сети передачи данных | 42.22 33.20 | 42.22 33.20 | нет | нет | 8837.4341 | 10604.9209 | Запрос предложений | 2019-11-01 | Согласно технического задания | 796 | шт. | 1 | 46000000000 | Московская область | 2021-12-31 | 1
084-0007709 | справочно к лоту 847716 | Выполнение СМР, Оборудование по титулу: Модернизация на ПС №349 "Коробово": установка узлов технологической сети передачи данных | 42.22 33.20 | 42.22 33.20 | нет | нет | 8836.213 | 10603.4556 | Запрос предложений | 2019-11-01 | Согласно технического задания | 796 | шт. | 1 | 46000000000 | Московская область | 2023-12-31 | 1
084-0007710 | справочно к лоту 847716 | Выполнение СМР, Оборудование по титулу: Модернизация на ПС № 767 "Зуево": установка узлов технологической сети передачи данных | 42.22 33.20 | 42.22 33.20 | нет | нет | 8833.6411 | 10600.3694 | Запрос предложений | 2019-11-01 | Согласно технического задания | 796 | шт. | 1 | 46000000000 | Московская область | 2022-12-31 | 1
084-0007711 | справочно к лоту 847716 | Выполнение СМР, Оборудование по титулу: Модернизация на ПС №26 "Монино": установка узлов технологической сети передачи данных | 42.22 33.20 | 42.22 33.20 | нет | нет | 8836.4426 | 10603.7311 | Запрос предложений | 2019-11-01 | Согласно технического задания | 796 | шт. | 1 | 46000000000 | Московская область | 2021-12-31 | 1
082-0015373 | ПАО "МОЭСК" | Выполнение ПИР, СМР, ПНР оборудование по титулу:Строительство ТП-160-6/0,4 кВ, КВЛ-6 кВ от ВЛ-6 кВ ф.17, ПС №23 "Кварц", ГНБ, ЛР-6 кВ, ПРВТ-6 кВ, КВЛ-0,4 кВ, в т.ч. ПИР, МО, Раменский р-н, Нижнее Мячково д, Ю8-18-302-20975(914458) | 42.22 33.20 | 71.1 42.22 33.20 | да | нет | 3562.6058 | 4275.127 | Запрос цен по результатам предварительного отбора | 2019-10-29 | Согласно технического задания | 796 | шт. | 1 | 46000000000 | Московская область | 2019-11-30 | 1
082-0015374 | ПАО "МОЭСК" | Выполнение ПИР, СМР, ПНР оборудование по титулу: Строительство ТП-16-6/0,4 кВ, ВЛЗ-6 кВ от сущ. ВЛ-6 кВ ф.15, ПС №384 Елисеево, ВЛ-0,4 кВ, в т.ч. ПИР, МО, Чеховский р-н, Песоченка п Ю8-19-302-12634(625580) | 42.22 33.20 | 71.1 42.22 33.20 | да | нет | 551.6525 | 661.983 | Запрос цен по результатам предварительного отбора | 2019-10-29 | Согласно технического задания | 796 | шт. | 1 | 46000000000 | Московская область | 2019-11-30 | 1
082-0015375 | ПАО "МОЭСК" | Выполнение ПИР, СМР, ПНР оборудование по титулу:Строительство ТП-16-10/0,4 кВ, ВЛЗ-10 кВ от сущ. ВЛ-10 кВ ф.14 с РП-14, ПС №657 "Ялфимово", ВЛ-0,4 кВ, в т.ч. ПИР, МО, Ступинский р-н, Сапроново с Ю8-19-302-1846(705558) | 42.22 33.20 | 71.1 42.22 33.20 | да | нет | 1123.2842 | 1347.941 | Запрос цен по результатам предварительного отбора | 2019-10-29 | Согласно технического задания | 796 | шт. | 1 | 46000000000 | Московская область | 2020-02-14 | 1
082-0015376 | ПАО "МОЭСК" | Выполнение ПИР, СМР, ПНР оборудование по титулу:Реконструкция ТП-10/0,4кВ №94 с заменой тр-ра 100кВА на тр-р 160кВА, ПС №605 "Бронницы", в т.ч. ПИР, МО, р-н Раменский, с/п Никоновское Ю8-19-302-1420(701316) | 42.22 33.20 | 71.1 42.22 33.20 | да | нет | 425.1383 | 510.166 | Запрос цен по результатам предварительного отбора | 2019-10-29 | Согласно технического задания | 796 | шт. | 1 | 46000000000 | Московская область | 2020-04-10 | 1
082-0015378 | ПАО "МОЭСК" | Выполнение ПИР, СМР, ПНР оборудование по титулу:Реконструкция ТП-400-6/0,4 кВ №77 с заменой на ТП-630-6/0,4 кВ, ПС №23 "Кварц", в т.ч. ПИР, МО, Раменский р-н, Верхнее Мячково с, Центральная ул, дом № уч.1 Ю8-19-302-11769(907570) | 42.22 33.20 | 71.1 42.22 33.20 | да | нет | 2929.345 | 3515.214 | Запрос цен по результатам предварительного отбора | 2019-10-29 | Согласно технического задания | 796 | шт. | 1 | 46000000000 | Московская область | 2020-04-14 | 1
082-0015379 | ПАО "МОЭСК" | Выполнение работ, включая ПИР, СМР, ПНР, оборудование и материалы по объектам ЮЭС приказ № 2052 от 17.10.2019г. Ленинского р-на | 71 42.22 33.20 | 71.1 42.22 33.20 | да | нет | 3107.95 | 3729.54 | Запрос цен по результатам предварительного отбора | 2019-10-29 | Согласно технического задания | 796 | шт. | 1 | 46000000000 | Московская область | 2020-04-15 | 1
082-0015380 | справочно к лоту 8215379 | Выполнение ПИР, СМР, ПНР оборудование по титулу:Реконструкция КТП-10/0,4 кВ №638 с заменой тр-ра 160 кВА на тр-р 400 кВА, ПС №755 "Молоково", в т.ч. ПИР, МО, Ленинский р-н, Молоковское с/п, Андреевское д Ю8-19-302-12633(626919) | 42.22 33.20 | 71.1 42.22 33.20 | да | нет | 661.2367 | 793.484 | Запрос цен по результатам предварительного отбора | 2019-10-29 | Согласно технического задания | 796 | шт. | 1 | 46000000000 | Московская область | 2020-04-15 | 1
082-0015381 | справочно к лоту 8215379 | Выполнение ПИР, СМР, ПНР оборудование по титулу:Строительство КТПН-160-10/0,4 кВ (проходного типа), 2КЛ-10 кВ в разрез КЛ-10 кВ ф.205, ПС №755 "Молоково", КЛ-0,4 кВ, ЩР-0,4 кВ с рубильником, в т.ч. ПИР, МО, Молоковское с/п, Ленинский р-н, Андреевское д Ю8-19-302-2040(706356) | 42.22 33.20 | 71.1 42.22 33.20 | да | нет | 2446.7133 | 2936.056 | Запрос цен по результатам предварительного отбора | 2019-10-29 | Согласно технического задания | 796 | шт. | 1 | 46000000000 | Московская область | 2020-02-12 | 1
082-0015382 | ПАО "МОЭСК" | Выполнение работ, включая ПИР, СМР, ПНР, оборудование и материалы по объектам ЮЭС приказ № 2052 от 17.10.2019г. Домодедовского р-на | 71 42.22 33.20 | 71.1 42.22 33.20 | да | нет | 2154.7525 | 2585.703 | Запрос цен по результатам предварительного отбора | 2019-10-29 | Согласно технического задания | 796 | шт. | 1 | 46000000000 | Московская область | 2020-04-09 | 1
082-0015383 | справочно к лоту 8215382 | Выполнение ПИР, СМР, ПНР оборудование по титулу:Строительство ТП-100-10/0,4 кВ, ВЛЗ-10 кВ от ВЛ-10 кВ ф.3 с РП-7, ПС №663 "Взлетная", ЛР-10 кВ, ВЛ-0,4 кВ, в т.ч. ПИР, МО, Домодедовский р-н, Котляково д, строение 26 а Ю8-19-303-2036(701706) | 42.22 33.20 | 71.1 42.22 33.20 | да | нет | 595.0825 | 714.099 | Запрос цен по результатам предварительного отбора | 2019-10-29 | Согласно технического задания | 796 | шт. | 1 | 46000000000 | Московская область | 2020-02-11 | 1
082-0015384 | справочно к лоту 8215382 | Выполнение ПИР, СМР, ПНР оборудование по титулу:Реконструкция КТПС-63-10/0,4 кВ №1730 с заменой на КТП-250-10/0,4 кВ, ПС №246 "Ляхово", в т.ч. ПИР, МО, Домодедовский район, д. Бехтеево Ю8-19-302-12303(626114) | 42.22 33.20 | 71.1 42.22 33.20 | да | нет | 1559.67 | 1871.604 | Запрос цен по результатам предварительного отбора | 2019-10-29 | Согласно технического задания | 796 | шт. | 1 | 46000000000 | Московская область | 2020-04-09 | 1
081-0013414 | ПАО "МОЭСК" | Выполнение ПИР, СМР, ПНР, оборудование по титулу: Строительство ТП-10/0.4 кВ, КЛ-10 кВ "РП 16190-ТП 28205", ВЛИ-0.38 кВ, ПС №145 "Нахабино", в т.ч. ПИР, МО, Красногорский р-н, с/о Ильинский, д. Глухово, ул. Центральная | 42.22 33.20 | 71.1 42.22 33.20 | да | нет | 1945.9176 | 2335.1011 | Запрос цен по результатам предварительного отбора | 2019-10-28 | Согласно технического задания | 796 | шт. | 1 | 46000000000 | Московская область | 2020-08-21 | 1
081-0013415 | ПАО "МОЭСК" | Выполнение ПИР, СМР, ПНР, оборудование по титулу: Строительство МТП-6/0.4 кВ, ВЛ-6 кВ до с.ш. РУ-6 кВ, ПС 35/6 кВ №96 "Катуар", в т.ч. ПИР, МО, г.о. Мытищи, д. Сухарево, Дмитровское ш., стр. 22В/2Б | 42.22 33.20 | 71.1 42.22 33.20 | да | нет | 1703.1817 | 2043.818 | Запрос цен по результатам предварительного отбора | 2019-10-28 | Согласно технического задания | 796 | шт. | 1 | 46000000000 | Московская область | 2020-09-17 | 1
081-0013416 | ПАО "МОЭСК" | Выполнение ПИР, СМР, ПНР, оборудование по титулу: Строительство СТП-6/0.4 кВ, КЛ-6 кВ до с.ш. РУ-6 кВ вновь сооруж. СТП-6/0.4 кВ, ВЛ-6 кВ, в т.ч. ПИР, МО, Истринский муниципальный р-н, кв-л 9Д, выдел 28 | 42.22 33.20 | 71.1 42.22 33.20 | да | нет | 719.3545 | 863.2253 | Запрос цен по результатам предварительного отбора | 2019-10-28 | Согласно технического задания | 796 | шт. | 1 | 46000000000 | Московская область | 2020-03-17 | 1
081-0013417 | ПАО "МОЭСК" | Выполнение ПИР, СМР, ПНР, оборудование по титулу: Строительство ТП-10/0.4 кВ, ВЛ-10 ф. 4 с.ш. РУ-10 кВ вновь сооруж. ТП-10/0.4 кВ, ВЛИ-0.38 кВ, ПС №332 "Лифаново", в т.ч. ПИР, МО, Дмитровский р-н, д. Ольявидово, уч. 26В | 42.22 33.20 | 71.1 42.22 33.20 | да | нет | 1170.702 | 1404.8424 | Запрос цен по результатам предварительного отбора | 2019-10-28 | Согласно технического задания | 796 | шт. | 1 | 46000000000 | Московская область | 2020-03-16 | 1
083-0011730 | ПАО "МОЭСК" | Выполнение ПИР, авторский надзор, СМР, ПНР, оборудование и материалы по титулу: Строительство СП-10 кВ, КЛ-10 кВ от РУ-10 кВ ПС-110 "Рублево" (8,4 км), в т.ч. ПИР, МО, Одинцовский р-н, 50:20:0010215:1209 | 71 42.22 33.20 | 71.1 71 42.22 33.20 | да | нет | 25409.4876 | 30491.3851 | Запрос цен по результатам предварительного отбора | 2019-11-01 | Согласно технического задания | 796 | шт. | 1 | 46000000000 | Московская область | 2021-07-09 | 1
083-0011727 | ПАО "МОЭСК" | Выполнение СМР, ПНР, оборудование и материалы по титулу: Строительство КТП-630 6/0,38 кВ, 2КЛ-6кВ от КЛ-6кВ ТП-№5859-ТП-№5333 ПС-188 "Одинцово" (1,3 км), в т.ч. ПИР, МО, Одинцовский р-н, г.Одинцово, 50:20:0020410:59 | 42.22 33.20 | 71.1 42.22 33.20 | да | нет | 7766.4768 | 9319.7721 | Запрос цен по результатам предварительного отбора | 2019-11-01 | Согласно технического задания | 796 | шт. | 1 | 46000000000 | Московская область | 2019-12-31 | 1
083-0011728 | ПАО "МОЭСК" | Выполнение СМР, ПНР, оборудование и материалы по титулу: Строительство ТП-2x630 10/0,4 кВ, КЛ-10кВ от оп.309 ВЛ-10кВ ф.16 ПС-468 "Шелковка", КЛ-10кВ от оп.326 ВЛ-10кВ ф.8 ПС-327 "Колодкино", КЛ-0,4 кВ (КЛ-10кВ-1км, КЛ-0,4 кВ-0,4км), в т.ч. ПИР, МО, Рузский р-н, д.Петрищево, 50:19:0060113:396 | 42.22 33.20 | 71.1 42.22 33.20 | да | нет | 7608.081 | 9129.6972 | Запрос цен по результатам предварительного отбора | 2019-11-01 | Согласно технического задания | 796 | шт. | 1 | 46000000000 | Московская область | 2019-12-31 | 1
085-0013436 | ПАО "МОЭСК" | Выполнение СМР, ПНР, материалы по титулу: Строительство 2КЛ-0,4 кВ от РТП-10/0,4 кВ № 17020 до ближайшей стены фасада здания, 4КЛ-0,4 кВ от ТП-10/0,4 кВ № 18619 до ближайшей стены фасада здания, в т.ч. ПИР: г.Москва, Варшавское ш., д.158, корп.2 | 42.22 | 71.1 42.22 | да | нет | 17361.3 | 20833.56 | Запрос цен по результатам предварительного отбора | 2019-11-01 | Согласно технического задания | 796 | шт. | 1 | 45000000000 | Город Москва | 2022-12-31 | 1
085-0013453 | ПАО "МОЭСК" | Выполнение СМР, ПНР, материалы, оборудование (за исключением замков, предоставляемых Заказчиком) по титулу: Строительство нов.ТП-20/0,4 кВ № 25,26 с тр-ми 2х1250 кВА, 2КЛ-20 кВ от вр. в 2КЛ-20 кВ напр. СП-1 - ТП № 22 до врезки в КЛ-20 кВ напр. СП-1-ТП № 22 с заходом во вновь сооружаемые ТП-20/0,4 кВ № 25,26, в т.ч. ПИР: г.Москва, ул.Лужники, д.24 | 42.22 33.20 | 42.22 33.20 | нет | нет | 47130.1083 | 56556.13 | Запрос цен по результатам предварительного отбора | 2019-11-01 | Согласно технического задания | 796 | шт. | 1 | 45000000000 | Город Москва | 2021-12-31 | 1
082-0015391 | ПАО "МОЭСК" | Выполнение СМР, ПНР, оборудование по титулу:Строительство ЛЭП-6 кВ от проект. ячейки РУ-6 кВ ПС №23 "Кварц", 2СП-6 кВ, в т.ч. ПИР, МО, Раменский р-н, Чулковский с/о, Еганово с, дом №78 | 42.22 33.20 | 71.1 42.22 33.20 | да | нет | 4717.325 | 5660.79 | Запрос цен по результатам предварительного отбора | 2019-10-28 | Согласно технического задания | 796 | шт. | 1 | 46000000000 | Московская область | 2020-01-31 | 1
082-0015392 | ПАО "МОЭСК" | Выполнение СМР, ПНР, оборудование по титулу: Строительство ТП-100-10/0,4, КЛ-10 кВ от РУ-10 кВ №755 "Молоково", ВЛИ-0,38 кВ, в т.ч. ПИР, МО, Ленинский р-н Ю8-17-302-20400(136537) | 42.22 33.20 | 71.1 42.22 33.20 | да | нет | 1564.9083 | 1877.89 | Запрос цен по результатам предварительного отбора | 2019-10-28 | Согласно технического задания | 796 | шт. | 1 | 46000000000 | Московская область | 2019-12-30 | 1
085-0013230 | ПАО "МОЭСК" | Выполнение ПИР, СМР, ПНР, материалы, оборудование (за исключением замков, предоставляемых Заказчиком) по титулу: Реконструкция ТП-10/0,4 кВ № 21670 с установкой тр-ов 2х630 кВА (взамен 2х400 кВА), в т.ч. ПИР: г.Москва, Старопетровский проезд, д.11, корп.2 | 71 42.22 33.20 | 71.1 71 42.22 33.20 | да | нет | 9765.3167 | 11718.38 | Запрос цен по результатам предварительного отбора | 2019-11-01 | Согласно технического задания | 796 | шт. | 1 | 45000000000 | Город Москва | 2020-12-30 | 1
085-0013466 | ПАО "МОЭСК" | Выполнение СМР, ПНР, материалы, оборудование (за исключением замков, предоставляемых Заказчиком) (3 этап) по титулу: Строительство ТП-10/0,4кВ с тр-ми 4х1600кВА, 2РТП с тр-ми 4х1600кВ, ТП №3 с тр-ми 4х1250кВА, 2КЛ-10кВ от нов.ТП до нов.РТП, 2КЛ-10кВ от нов.ТП до РТП № 20167, 8КЛ-10кВ, 2КЛ-10кВ от нов.РТП до ПС №834, РТП 10055-ПС №655, в т.ч. ПИР: г.Москва | 42.22 33.20 | 71.1 42.22 33.20 | да | нет | 231784.0333 | 278140.84 | Запрос цен по результатам предварительного отбора | 2019-11-01 | Согласно технического задания | 796 | шт. | 1 | 45000000000 | Город Москва | 2019-12-31 | 1
085-0013086 | ПАО "МОЭСК" | Выполнение ПИР, СМР, ПНР, материалы, оборудование (за исключением замков, предоставляемых Заказчиком) по титулу: Строительство нового РП-10кВ, ТП-10/0,4кВ № 1 с 2х400кВА, ТП № 8, 9, 11 с 2х1600кВА, ТП № 6, 3.1, 3.2, 4, 12 с 2х1250кВА, ТП № 2, 7, 10 с 2х1000кВА, 22КЛ-10кВ, в.ч. ПИР:г.Москва, ул.Маршала Тимошенко, д.15 | 71 42.22 33.20 | 71 42.22 33.20 | нет | нет | 525405.25 | 630486.3 | Запрос цен по результатам предварительного отбора | 2019-11-01 | Согласно технического задания | 796 | шт. | 1 | 45000000000 | Город Москва | 2023-07-31 | 1
084-0007645 | ПАО "МОЭСК" | Выполнение СМР, ПНР, Оборудование по титулу: Модернизаци РУ-10 кВ ПС-110 кВ № 16 "Дятлово": замена ТТ, замена релейной защиты на защиту "ТОР-200Л", установка ТТ нулевой последовательности в ячейках ф. 15 и ф. 25, в т.ч. ПИР, МО, Зарайский р-н, 50:38:0060348:6050:14:050303:35 | 42.22 33.20 | 71.1 42.22 33.20 | да | нет | 1442.232 | 1730.6785 | Запрос цен по результатам предварительного отбора | 2019-11-06 | Согласно технического задания | 796 | шт. | 1 | 46 | МО | 2021-01-31 | 1
081-0012869 | ПАО "МОЭСК" | Выполнение СМР, ПНР, Оборудование по титулу: Строительство ТП-6/0,4 кВ, ВЛЗ-6 кВ от ВЛЗ-6 кВ л.786 ПС №95 "Базарово", в т.ч. ПИР, МО, Мытищинский р-н, г.о. Мытищи, с. Федоскино, вос д. Рождественно | 42.22 33.20 | 71.1 42.22 33.20 | да | нет | 1434.8012 | 1721.7615 | Запрос цен по результатам предварительного отбора | 2019-11-06 | Согласно технического задания | 796 | шт. | 1 | 46000000000 | Московская область | 2020-01-24 | 1
081-0012509 | ПАО "МОЭСК" | Выполнение СМР, ПНР, Оборудование по титулу: Строительство КЛ-10 кВ от КРН-263, СП-10 кВ, ПС №420 "Долгопрудная", в т.ч. ПИР, МО, Мытищинский р-н, г. Долгопрудный | 42.22 33.20 | 71.1 42.22 33.20 | да | нет | 1461.775 | 1754.13 | Запрос цен по результатам предварительного отбора | 2019-11-06 | Согласно технического задания | 796 | шт. | 1 | 46000000000 | Московская область | 2019-12-16 | 1
085-0013107 | ПАО "МОЭСК" | Выполнение ПИР, СМР, ПНР, материалы по титулу:Реконструкция 2КЛ-0,4кВ от ТП-10/0,4кВ № 17369 до ВРЩ-0,4кВ № 129583, в т.ч. ПИР: г.Москва, ул.Холмогорская, д.8, корпус 2 | 43.12 41.2 43.2 71.12 | 71 43.29 43.21 | нет | нет | 4095.5917 | 4914.71 | Запрос цен по результатам предварительного отбора | 2019-11-01 | Согласно технического задания | 796 | шт. | 1 | 45000000000 | Город Москва | 2019-11-30 | 1
084-0007717 | ПАО "МОЭСК" | Выполнение ПИР, СМР, ПНР, Оборудование по Реконструкция ТП-160 10/0,4 кВ № 1012 (замена тр-ра 160 кВА на тр-тор 250 кВА) ПС № 168 "Фаустово", в т.ч. ПИР, МО, Воскресенский р-н, г/п Белоозерский, с. Юрасово, ул. Центральная, к.н. 50:29:0030107:4384 | 42.22 33.20 | 71.1 42.22 33.20 | да | нет | 845.0933 | 1014.112 | Запрос цен по результатам предварительного отбора | 2019-11-01 | Согласно технического задания | 796 | шт. | 1 | 46 | МО | 2020-10-10 | 1
084-0007718 | ПАО "МОЭСК" | Выполнение ПИР, СМР, ПНР, Оборудование по Строительство МТП-40 10/0,4 кВ, РЛКВ-10 кВ, ВЛЗ-10 кВ ответвл. от оп. 367/9 фид. 27 ПС № 74 "Непецино", в т.ч. ПИР, МО, с/о Федосьинский, СТ "Дубна-Коростели", уч. 32, к.н. 50:34:0050537:32 | 42.22 33.20 | 71.1 42.22 33.20 | да | нет | 3086.5213 | 3703.8256 | Запрос цен по результатам предварительного отбора | 2019-11-01 | Согласно технического задания | 796 | шт. | 1 | 46 | МО | 2020-10-11 | 1
084-0007719 | ПАО "МОЭСК" | Выполнение ПИР, СМР, ПНР, Оборудование по Реконструкция ТП-400 10/0,4 кВ № 221 (замена тр-ров Т-1 и Т-2 по 400 кВА каждый на тр-торы 630 кВА каждый) ПС № 74 "Непецино", в т.ч. ПИР, МО, Коломенский р-н, с. Непецино, ул. Тимохина, д. 14 | 42.22 33.20 | 71.1 42.22 33.20 | да | нет | 2388.2823 | 2865.9388 | Запрос цен по результатам предварительного отбора | 2019-11-01 | Согласно технического задания | 796 | шт. | 1 | 46 | МО | 2020-10-11 | 1
084-0007720 | ПАО "МОЭСК" | Выполнение ПИР, СМР, ПНР, Оборудование по Строительство МТП-160 10/0,4 кВ, РЛКВ-10 кВ, ВЛЗ-10 кВ от фид. "Совхоз" РП-1 ПС № 168 "Фаустово", ВЛИ-0,38 кВ, в т.ч. ПИР, МО, Воскресенский р-н, г/п Белоозерский, с.Юрасово, ул. Центральная, к.н. 50:29:0030107:4382 | 42.22 33.20 | 71.1 42.22 33.20 | да | нет | 1059.3506 | 1271.2207 | Запрос цен по результатам предварительного отбора | 2019-11-01 | Согласно технического задания | 796 | шт. | 1 | 46 | МО | 2020-02-11 | 1
082-0015068 | ПАО "МОЭСК" | Выполнение СМР, ПНР, оборудование по титулу: Реконструкция КТП-250-10/0,4 кВ №26 с заменой на КТП-400-10/0,4 кВ , ПС №721 "Ям", в т.ч. ПИР, МО, Домодедово г, Семивраги д Ю8-19-302-394(904089) | 42.22 33.20 | 71.1 42.22 33.20 | да | нет | 1399.7083 | 1679.65 | Запрос цен по результатам предварительного отбора | 2019-11-01 | Согласно технического задания | 796 | шт. | 1 | 46000000000 | Московская область | 2019-12-27 | 1
082-0015040 | ПАО "МОЭСК" | Выполнение СМР, ПНР, оборудование по титулу: Реконструкция КТП-250-10/0,4 кВ №308 с заменой на БМКТП-400-10/0,4 кВ, ПС №605 "Бронницы", в т.ч. ПИР, МО, Раменский р-н, с/п Константиновское, Ширяево д, Васильковая ул, уч.25 Ю8-19-302-311(196241) | 42.22 33.20 | 71.1 42.22 33.20 | да | нет | 1089.85 | 1307.82 | Запрос цен по результатам предварительного отбора | 2019-11-01 | Согласно технического задания | 796 | шт. | 1 | 46000000000 | Московская область | 2019-12-27 | 1
082-0015396 | ПАО "МОЭСК" | Выполнение СМР, ПНР, оборудование по титулу:Строительство ЛЭП-10 кВ ф.9 с РП-25, ПС №721 "Ям", КРН-10 кВ, 2ЛР-10 кВ, в т.ч. ПИР, МО, Ленинский р-н, Пуговичино д Ю8-18-302-4791(944752) | 42.22 33.20 | 71.1 42.22 33.20 | да | нет | 1797.975 | 2157.57 | Запрос цен по результатам предварительного отбора | 2019-11-01 | Согласно технического задания | 796 | шт. | 1 | 46000000000 | Московская область | 2019-12-27 | 1
082-0015397 | ПАО "МОЭСК" | Выполнение СМР, ПНР, оборудование по титулу:Строительство ТП-16-10/0,4 кВ, ВЛ-10 кВ от ВЛ-10 кВ ф.50, ПС №525 "Сорокино", ЛР-10 кВ, в т.ч. ПИР, МО, Каширский район, Зендиково п, СТ "Чистые пруды", уч. 28 Ю8-18-302-12390(100723) | 42.22 33.20 | 71.1 42.22 33.20 | да | нет | 421.7583 | 506.11 | Запрос цен по результатам предварительного отбора | 2019-11-01 | Согласно технического задания | 796 | шт. | 1 | 46000000000 | Московская область | 2019-12-27 | 1
082-0015399 | ПАО "МОЭСК" | Выполнение СМР, ПНР, оборудование по титулу:Строительство КЛ-10 кВ от сущ.ВЛ-10 кВ ф."Авангардский с ТП-265", ПС №748 "Лазарево", ПРВТ-10 кВ, ЛР-10 кВ, ГНБ, в т.ч. ПИР, МО, Серпуховский р-н, Воздвиженка д, Ю8-18-302-9188(977418) | 42.22 33.20 | 71.1 42.22 33.20 | да | нет | 1722.6833 | 2067.22 | Запрос цен по результатам предварительного отбора | 2019-11-01 | Согласно технического задания | 796 | шт. | 1 | 46000000000 | Московская область | 2019-12-31 | 1
082-0015401 | ПАО "МОЭСК" | Выполнение СМР, ПНР по титулу: Строительство КЛ-10 кВ от проект. ячейки РУ-10 кВ ТП-1175 (в т.ч. ГНБ) №266 "Бор", в т.ч. ПИР, МО, Домодедовский р-н, Растуновский с.о., д. Акулинино Ю8-12-302-5297(922988) | 42.22 | 71.1 42.22 | да | нет | 1537.0167 | 1844.42 | Запрос цен по результатам предварительного отбора | 2019-11-01 | Согласно технического задания | 796 | шт. | 1 | 46000000000 | Московская область | 2020-09-30 | 1
082-0015402 | ПАО "МОЭСК" | Выполнение СМР, ПНР по титулу: Строительство 2 КЛ-10- кВ от РУ-10 кВ ТП-336, КЛ-10 кВ от РУ-10 кВ ТП-314, ПС №175 "Цаги", ГНБ, в т.ч. ПИР, МО, Жуковский г, Грищенко ул Ю8-18-302-4621(942181) | 42.22 | 71.1 42.22 | да | нет | 650.525 | 780.63 | Запрос цен по результатам предварительного отбора | 2019-11-01 | Согласно технического задания | 796 | шт. | 1 | 46000000000 | Московская область | 2019-12-30 | 1
082-0015404 | ПАО "МОЭСК" | Выполнение СМР, ПНР, оборудование по титулу:Модернизация ПС-110кВ №366 Донино с установкой 2-х ячеек на 1-й и 2-й с.ш. РУ-10 кВ, в т.ч. ПИР, МО, Раменский р-н, г. Раменское, Северное ш. | 42.22 33.20 | 71.1 42.22 33.20 | да | нет | 2682.075 | 3218.49 | Запрос цен по результатам предварительного отбора | 2019-11-01 | Согласно технического задания | 796 | шт. | 1 | 46000000000 | Московская область | 2020-06-07 | 1
082-0015405 | ПАО "МОЭСК" | Выполнение СМР, ПНР, оборудование по титулу:Модернизация ПС-110 кВ №591 "Топканово" с заменой выключателя, ТТ-10кВ, установкой защиты типа «ТОР-200Л» в яч. 1-й с.ш. РУ-10кв, в т.ч. ПИР, МО, г.о. Каширский, сп. Домнинское, в районе д. Малое Ильинское ИА-18-302-257(941097) | 42.22 33.20 | 71.1 42.22 33.20 | да | нет | 994.7083 | 1193.65 | Запрос цен по результатам предварительного отбора | 2019-11-01 | Согласно технического задания | 796 | шт. | 1 | 46000000000 | Московская область | 2020-08-01 | 1
083-0011725 | ПАО "МОЭСК" | Выполнение СМР, ПНР, оборудование и материалы по титулу: Строительство СП-10 кВ, КЛ-10кВ от яч.№354 РУ-10кВ ПС-836 "Слобода" (0,6 км), в т.ч. ПИР, МО, Истринский р-н, с.Павловская Слобода, 50:08:0050343:370 для нужд ЗЭС – филиала ПАО «МОЭСК» | 71.1 42.22 33.20 | 71.1 42.22 33.20 | да | нет | 3154.0484 | 3784.8581 | Запрос цен по результатам предварительного отбора | 2019-11-01 | Согласно технического задания | 796 | шт. | 1 | 46000000000 | Московская область | 2020-03-26 | 1
083-0011726 | ПАО "МОЭСК" | Выполнение СМР, ПНР, оборудование и материалы по титулу: Строительство ВЛЗ-10 кВ от ВЛЗ-10 кВ ф.3 ПС-407 "Осташево" (2,55 км), в т.ч. ПИР, МО, Волоколамский р-н, с.п.Осташевское, д.Шульгино для нужд ЗЭС – филиала ПАО «МОЭСК» | 71.1 42.22 33.20 | 71.1 42.22 33.20 | да | нет | 3578.9792 | 4294.7751 | Запрос цен по результатам предварительного отбора | 2019-11-01 | Согласно технического задания | 796 | шт. | 1 | 46000000000 | Московская область | 2020-03-26 | 1
083-0011729 | ПАО "МОЭСК" | Выполнение СМР, ПНР, оборудование и материалы по титулу: Строительство ТП-2x250 6/0,38 кВ, 2КЛ-6 кВ от КЛ-6 кВ ф.14 РП-13, 2КЛ-6 кВ от КЛ-6 кВ ф.29 РП-13 ТП-6/0,38 кВ ПС-118 "Кубинка", КЛ-0,38 кВ (КЛ-6 кВ - 1,4 км, КЛ-0,38 кВ - 0,2 км), в т.ч. ПИР, МО, Одинцовский р-н, п.Санаторий им.Герцена для нужд ЗЭС – филиала ПАО «МОЭСК» | 71.1 42.22 33.20 | 71.1 42.22 33.20 | да | нет | 4729.9657 | 5675.9588 | Запрос цен по результатам предварительного отбора | 2019-11-01 | Согласно технического задания | 796 | шт. | 1 | 46000000000 | Московская область | 2019-12-31 | 1
083-0011723 | ПАО "МОЭСК" | Выполнение СМР, ПНР, оборудование и материалы по титулу: Строительство ТП-16 10/0,38 кВ, ВЛ-10кВ от оп.404 ВЛ-10кВ, КЛ-10кВ от ВЛ-10кВ ф.3 ПС-460 "Кожино", ЛР-10 кВ, ВЛИ-0,4 кВ (КЛ-10кВ-0,29 км, ВЛ-10кВ-0,11 км, ВЛ-0,4кВ-0,38 км), в т.ч. ПИР, МО, Рузский р-н, д.Гомнино, 50:19:0040326:487 для нужд ЗЭС – филиала ПАО «МОЭСК» | 71.1 42.22 33.20 | 71.1 42.22 33.20 | да | нет | 1793.0187 | 2151.6224 | Запрос цен по результатам предварительного отбора | 2019-11-01 | Согласно технического задания | 796 | шт. | 1 | 46000000000 | Московская область | 2019-12-31 | 1
083-0011724 | ПАО "МОЭСК" | Выполнение СМР, ПНР, оборудование и материалы по титулу: Строительство ВЛИ-0,38 кВ от РУ-0,38 кВ ТП-6416 ПС-544 "Дюдьково", авт.выкл. (0,47 км), в т.ч. ПИР, МО, Одинцовский р-н, с.Саввинская Слобода для нужд ЗЭС – филиала ПАО «МОЭСК» | 71.1 42.22 33.20 | 71.1 42.22 33.20 | да | нет | 518.3272 | 621.9927 | Запрос цен по результатам предварительного отбора | 2019-11-01 | Согласно технического задания | 796 | шт. | 1 | 46000000000 | Московская область | 2019-12-31 | 1
083-0011717 | ПАО "МОЭСК" | Выполнение ПИР, авторский надзор, СМР, ПНР, оборудование и материалы по титулу: Строительство ТП-100 10/0,4 кВ, ВЛ-10 кВ от ВЛ-10 кВ ф.Еремеево РП-44 ПС-802 "Духанино", 2xРЛК-10 кВ, КЛ-10 кВ, ВЛ-0,4 кВ (ВЛ-10кВ-0,05 км, КЛ-10кВ-0,7 км, ВЛ-0,4кВ-0,6 км), в т.ч. ПИР, МО, Истринский р-н, с.п.Ермолинское, 50:08:0040321:699 для нужд ЗЭС – филиала ПАО «МОЭСК» | 71.1 42.22 33.20 | 71.1 42.22 33.20 | да | нет | 3577.7747 | 4293.3297 | Запрос цен по результатам предварительного отбора | 2019-11-01 | Согласно технического задания | 796 | шт. | 1 | 46000000000 | Московская область | 2020-10-03 | 1
083-0011718 | ПАО "МОЭСК" | Выполнение ПИР, авторский надзор, СМР, ПНР, оборудование и материалы по титулу: Реконструкция МТП-250 10/0,4 кВ №371 с заменой КТП в габ.630 кВА ПС-475 "Луч", ВЛ-0,4 кВ (0,4 МВА; 0,22 км), в т.ч. ПИР, МО, Истринский р-н, с.п.Бужаровское, д.Бабкино для нужд ЗЭС – филиала ПАО «МОЭСК» | 71.1 42.22 33.20 | 71.1 42.22 33.20 | да | нет | 2156.8018 | 2588.1622 | Запрос цен по результатам предварительного отбора | 2019-11-01 | Согласно технического задания | 796 | шт. | 1 | 46000000000 | Московская область | 2020-04-05 | 1
083-0011719 | ПАО "МОЭСК" | Выполнение ПИР, авторский надзор, СМР, ПНР, оборудование и материалы по титулу: Строительство ТП-160 10/0,4 кВ, КЛ-10 кВ от оп.279 ВЛЗ-10 кВ ф.4 ПС-559 "Филатово", ВЛЗ-10 кВ, ЛР-10 кВ, ВЛИ-0,38 кВ (КЛ-10 кВ-0,5 км, ВЛ-10 кВ-0,35 км, ВЛ-0,4 кВ-0,06 км), в т.ч. ПИР, МО, Рузский р-н, д.Курово для нужд ЗЭС – филиала ПАО «МОЭСК» | 71.1 42.22 33.20 | 71.1 42.22 33.20 | да | нет | 2886.1329 | 3463.3595 | Запрос цен по результатам предварительного отбора | 2019-11-01 | Согласно технического задания | 796 | шт. | 1 | 46000000000 | Московская область | 2020-02-02 | 1
083-0011720 | ПАО "МОЭСК" | Выполнение ПИР, авторский надзор, СМР, ПНР, оборудование и материалы по титулу: Строительство ТП-160 10/0,4 кВ, ВЛЗ-10 кВ от оп.3 ВЛЗ-10 кВ ф.5 ПС-468 "Шелковка", 2ВЛ-0,38 кВ (ВЛ-10 кВ-0,015 км, ВЛ-0,38 кВ-0,06 км), в т.ч. ПИР, МО, Рузский р-н, д.Шелковка для нужд ЗЭС – филиала ПАО «МОЭСК» | 71.1 42.22 33.20 | 71.1 42.22 33.20 | да | нет | 997.5291 | 1197.0349 | Запрос цен по результатам предварительного отбора | 2019-11-01 | Согласно технического задания | 796 | шт. | 1 | 46000000000 | Московская область | 2020-04-08 | 1
083-0011721 | ПАО "МОЭСК" | Выполнение ПИР, авторский надзор, СМР, ПНР, оборудование и материалы по титулу: Строительство ВЛИ-0,38 кВ от РУ-0,38 кВ ТП-28531 ПС-316 "Дарьино", КЛ-0,38 кВ, ГРЩ-0,38 кВ (ВЛ-0,05 км, КЛ-0,35 км), в т.ч. ПИР, МО, Одинцовский р-н, с.Иславское для нужд ЗЭС – филиала ПАО «МОЭСК» | 71.1 42.22 33.20 | 71.1 42.22 33.20 | да | нет | 811.903 | 974.2836 | Запрос цен по результатам предварительного отбора | 2019-11-01 | Согласно технического задания | 796 | шт. | 1 | 46000000000 | Московская область | 2019-12-31 | 1
083-0011722 | ПАО "МОЭСК" | Выполнение ПИР, авторский надзор, СМР, ПНР, оборудование и материалы по титулу: Строительство КЛ-6 кВ от ВЛЗ-6 кВ Л-1 РП-6 ПС-550 "Каринская", РЛК-6 кВ (0,3 км), в т.ч. ПИР, МО, Одинцовский р-н, д.Улитино для нужд ЗЭС – филиала ПАО «МОЭСК» | 71.1 42.22 33.20 | 71.1 42.22 33.20 | да | нет | 826.6358 | 991.963 | Запрос цен по результатам предварительного отбора | 2019-11-01 | Согласно технического задания | 796 | шт. | 1 | 46000000000 | Московская область | 2020-02-02 | 1
081-0013423 | ПАО "МОЭСК" | Выполнение СМР, ПНР, оборудование по титулу: Строительство ТП-6/0,4 кВ, ВЛЗ-6 кВ от ВЛЗ-6 кВ л.774 ПС №96 "Катуар", ВЛИ-0,38 кВ, РЛР, в т.ч. ПИР, МО, Мытищинский р-н, п. Менжинец | 42.22 33.20 | 71.1 42.22 33.20 | да | нет | 1261.1818 | 1513.4181 | Запрос цен по результатам предварительного отбора | 2019-11-01 | Согласно технического задания | 796 | шт. | 1 | 46000000000 | Московская область | 2019-12-16 | 1
081-0013424 | ПАО "МОЭСК" | Выполнение СМР, ПНР, оборудование по титулу: Строительство ТП-10/0,4 кВ, ВЛЗ-10 кВ от ВЛЗ-10 кВ ф.829445 ПС №829 "Время", ВЛИ-0,38 кВ, в т.ч. ПИР, МО, Солнечногорский р-н, с.п. Луневское, д. Веревское, СНТ "Элпион" | 42.22 33.20 | 71.1 42.22 33.20 | да | нет | 1361.3414 | 1633.6096 | Запрос цен по результатам предварительного отбора | 2019-11-01 | Согласно технического задания | 796 | шт. | 1 | 46000000000 | Московская область | 2019-12-27 | 1
081-0013425 | ПАО "МОЭСК" | Выполнение СМР, ПНР, оборудование по титулу: Строительство СП-10 кВ, ВЛЗ-10 кВ от ВЛЗ-10 кВ ф.2 ПС №160 "Перемилово", в т.ч. ПИР, МО, Дмитровский р-н, г. Дмитров, ул. Левонабережная | 42.22 33.20 | 71.1 42.22 33.20 | да | нет | 1688.1485 | 2025.7782 | Запрос цен по результатам предварительного отбора | 2019-11-01 | Согласно технического задания | 796 | шт. | 1 | 46000000000 | Московская область | 2019-12-27 | 1
081-0013426 | ПАО "МОЭСК" | Выполнение СМР, ПНР, оборудование по титулу: Строительство ТП-6/0,4 кВ, ВЛЗ-6 кВ от ВЛЗ-6 кВ л. 773 ПС №95 "Базарово", ВЛИ-0,38 кВ, лр, в т.ч. ПИР, МО, Мытищинский р-н, д. Муракино | 42.22 33.20 | 71.1 42.22 33.20 | да | нет | 933.0188 | 1119.6226 | Запрос цен по результатам предварительного отбора | 2019-11-01 | Согласно технического задания | 796 | шт. | 1 | 46000000000 | Московская область | 2019-12-27 | 1
081-0013428 | ПАО "МОЭСК" | Выполнение СМР, ПНР, оборудование по титулу: Строительство ВЛЗ-6 кВ от ВЛЗ-6 кВ л.605 ПС №474 "Парус", в т.ч. ПИР, МО, Мытищинский р-н, д. Красная Горка | 42.22 33.20 | 71.1 42.22 33.20 | да | нет | 778.9763 | 934.7716 | Запрос цен по результатам предварительного отбора | 2019-11-01 | Согласно технического задания | 796 | шт. | 1 | 46000000000 | Московская область | 2019-12-27 | 1
085-0013530 | ПАО "МОЭСК" | Выполнение ПИР, СМР, ПНР, материалы по титулу: Реконструкция КЛ-0,4кВ от ТП-6/0,4кВ № 3007 до нового ВРЩ-0,4кВ жилого дома, устанавливаемого в месте размещения ВРЩ-0,4кВ № 136980 жилого дома, в т.ч. ПИР: г.Москва, ул.Арбат, д.4, стр.1 | 43.12 41.2 43.2 71.12 | 71.1 43.29 43.21 | да | нет | 2076.2667 | 2491.52 | Запрос цен по результатам предварительного отбора | 2019-11-01 | Согласно технического задания | 796 | шт. | 1 | 45000000000 | Город Москва | 2019-11-28 | 1
085-0013531 | ПАО "МОЭСК" | Выполнение ПИР, СМР, ПНР, материалы,оборудование по титулу: Реконструкция 2КЛ-0,4кВ от ТП-10/0,4кВ № 14399 до ВРЩ-0,4кВ № 107963 с установкой счетчиков э/э с включением в систему АИИС КУЭ - 2 шт., в т.ч. ПИР: г.Москва, 3-я Хорошевская ул., д.16, корп.2 | 43.12 41.2 43.2 71.12 | 71.1 43.29 43.21 | да | нет | 4104.6667 | 4925.6 | Запрос цен по результатам предварительного отбора | 2019-11-01 | Согласно технического задания | 796 | шт. | 1 | 45000000000 | Город Москва | 2019-11-28 | 1
085-0013532 | ПАО "МОЭСК" | Выполнение ПИР, СМР, ПНР, материалы по титулу: Реконструкция 2КЛ-0,4кВ от ТП-10/0,4кВ № 18637 до ВРЩ-0,4кВ № 101110, в т.ч. ПИР: г.Москва, ул.Петровка, д.19, стр.1 | 43.12 41.2 43.2 71.12 | 71.1 43.29 43.21 | да | нет | 2263.675 | 2716.41 | Запрос цен по результатам предварительного отбора | 2019-11-01 | Согласно технического задания | 796 | шт. | 1 | 45000000000 | Город Москва | 2019-11-28 | 1
082-0015409 | ПАО "МОЭСК" | Выполнение СМР, ПНР, оборудование по титулу: Модернизация ПС-110кВ №174 "Лыткарино" с заменой ТТ и уст-кой релейной защиты в яч. ф.102 и ф.154 РУ- 10 кВ, в т.ч. ПИР, МО, Лыткарино г, Колхозная ул. | 42.22 33.20 | 71.1 42.22 33.20 | да | нет | 650.4 | 780.48 | Запрос цен по результатам предварительного отбора | 2019-11-01 | Согласно технического задания | 796 | шт. | 1 | 46000000000 | Московская область | 2020-01-31 | 1
085-0013487 | ПАО "МОЭСК" | Выполнение ПИР, СМР, ПНР, материалы по титулу: Строительство 2КЛ-0,4 кВ от ТП-10/0,4 кВ № 18974 до стены фасада объекта в направлении нового ВРЩ-0,4 кВ, в т.ч. ПИР: г.Москва, ул.Липецкая | 43.12 41.2 43.2 71.12 | 71.1 43.29 43.21 | да | нет | 4354.9417 | 5225.93 | Запрос цен по результатам предварительного отбора | 2019-11-01 | Согласно технического задания | 796 | шт. | 1 | 45000000000 | Город Москва | 2020-02-08 | 1
085-0013489 | ПАО "МОЭСК" | Выполнение ПИР, СМР, ПНР, материалы,оборудование (за исключением замков, предоставляемых Заказчиком) по титулу: Реконструкция ТП-10/0,4 кВ № 20933 с установкой сборок н/н на 14 присоединений, КЛ-0,4 кВ, в т.ч. ПИР: г.Москва, ул.Пятницкая, д.30, стр.2 | 43.12 41.2 43.2 71.12 | 71 43.29 43.21 | нет | нет | 3118.8833 | 3742.66 | Запрос цен по результатам предварительного отбора | 2019-11-01 | Согласно технического задания | 796 | шт. | 1 | 45000000000 | Город Москва | 2020-04-08 | 1
085-0013490 | ПАО "МОЭСК" | Выполнение ПИР, СМР, ПНР, материалы,оборудование (за исключением замков, предоставляемых Заказчиком) по титулу: Строительство КЛ-0,4 кВ от СП-0,4 кВ в ТП-10/0,4 кВ № 16777 до стены фасада здания, с установкой СП-0,4 кВ в ТП-10/0,4 кВ № 16777, в т.ч. ПИР: г.Москва, ул.Подольских Курсантов, д.22, корп.Б | 43.12 41.2 43.2 71.12 | 71.1 43.29 43.21 | да | нет | 4295.7167 | 5154.86 | Запрос цен по результатам предварительного отбора | 2019-11-01 | Согласно технического задания | 796 | шт. | 1 | 45000000000 | Город Москва | 2020-01-09 | 1
085-0013491 | ПАО "МОЭСК" | Выполнение ПИР, СМР, ПНР, материалы по титулу: Строительство КЛ-0,4 кВ от ТП-10/0,4 кВ № 19436 до стены фасада здания, в т.ч. ПИР: г.Москва, ул.Палехская, д.145 | 43.12 41.2 43.2 71.12 | 71.1 43.29 43.21 | да | нет | 2558.4583 | 3070.15 | Запрос цен по результатам предварительного отбора | 2019-11-01 | Согласно технического задания | 796 | шт. | 1 | 45000000000 | Город Москва | 2020-02-11 | 1
085-0013492 | ПАО "МОЭСК" | Выполнение ПИР, СМР, ПНР, материалы по титулу: Строительство 2КЛ-0,4 кВ от ТП-10/0,4 кВ № 2135 до стены фасада здания, в т.ч. ПИР: г.Москва, ул.Годовикова, д.9, стр.25 | 43.12 41.2 43.2 71.12 | 71.1 43.29 43.21 | да | нет | 4104.4083 | 4925.29 | Запрос цен по результатам предварительного отбора | 2019-11-01 | Согласно технического задания | 796 | шт. | 1 | 45000000000 | Город Москва | 2020-02-08 | 1
085-0013523 | ПАО "МОЭСК" | Выполнение ПИР, СМР, ПНР, материалы,оборудование (за исключением замков, предоставляемых Заказчиком) по титулу: Строительство КЛ-0,4 кВ от СП-0,4 кВ в ТП-10/0,4 кВ № 18744 до границы участка Заявителя в сторону ВРЩ-0,4 кВ, с установкой СП-0,4 кВ в ТП-10/0,4 кВ № 18744, в т.ч. ПИР: г.Москва, Окружной проезд, влад.4 | 43.12 41.2 43.2 71.12 | 71.1 43.29 43.21 | да | нет | 2000.4417 | 2400.53 | Запрос цен по результатам предварительного отбора | 2019-11-01 | Согласно технического задания | 796 | шт. | 1 | 45000000000 | Город Москва | 2020-02-17 | 1
085-0013524 | ПАО "МОЭСК" | Выполнение ПИР, СМР, ПНР, материалы по титулу: Строительство КЛ-0,4 кВ от ТП-6/0,4 кВ № 4101 до стены здания Заявителя, в т.ч. ПИР: г.Москва, Мерзляковский пер., д.8, стр.4 | 43.12 41.2 43.2 71.12 | 71.1 43.29 43.21 | да | нет | 699.1583 | 838.99 | Запрос цен по результатам предварительного отбора | 2019-11-01 | Согласно технического задания | 796 | шт. | 1 | 45000000000 | Город Москва | 2020-02-18 | 1
085-0013528 | ПАО "МОЭСК" | Выполнение ПИР, авторский надзор по титулу: Строительство нов.ТП 10/0,4кВ с тр. 2х1000кВА, 2РКЛ-10кВ от нов.ТП 10/0,4кВ до РТП-10кВ -16076, 2РКЛ-10кВ от нов.ТП 10/0,4кВ до ТП 10/0,4кВ 20937, 8КЛ-0,4кВ от нов.ТП 10/0,4кВ до ГРЩ Заявителя, в т.ч.ПИР: г.Москва, ул.Кожевническая, вл.2-4 | 71.12 | 71.1 | да | нет | 518.2333 | 621.88 | Запрос цен по результатам предварительного отбора | 2019-11-01 | Согласно технического задания | 796 | шт. | 1 | 45000000000 | Город Москва | 2019-12-30 | 1
085-0013506 | ПАО "МОЭСК" | Выполнение СМР, ПНР, материалы по титулу: Строительство 2КЛ-0,4кВ от ТП-10/0,4кВ № 12685 до ближайшей стены фасада здания, КЛ-0,4кВ от ТП-10/0,4кВ № 12685 до стены фасада здания, в т.ч. ПИР: г.Москва, ул.Б.Очаковская, д.35А | 42.22 33.20 | 71.1 42.22 33.20 | да | нет | 2078.0583 | 2493.67 | Запрос цен по результатам предварительного отбора | 2019-11-01 | Согласно технического задания | 796 | шт. | 1 | 45000000000 | Город Москва | 2020-12-31 | 1
085-0013507 | ПАО "МОЭСК" | Выполнение СМР, ПНР, материалы по титулу: Строительство КЛ-0,4кВ от ТП-10/0,4кВ № 21397 до стены фасада здания, в т.ч. ПИР: г.Москва, ул.Чистова, д.10 | 42.22 33.20 | 71.1 42.22 33.20 | да | нет | 1601.7583 | 1922.11 | Запрос цен по результатам предварительного отбора | 2019-11-01 | Согласно технического задания | 796 | шт. | 1 | 45000000000 | Город Москва | 2020-12-31 | 1
085-0013516 | ПАО "МОЭСК" | Выполнение СМР, ПНР, материалы, оборудование (за исключением замков, предоставляемых Заказчиком) по титулу: Строительство 4КЛ-0,4кВ от ТП-10/0,4кВ № 15307 до ВРЩ-0,4кВ Заявителя, в ТП-10/0,4кВ № 15307 установить 2КРУ-0,4кВ с количеством присоединений 16, в т.ч. ПИР: г.Москва, ул. 2-я Рощинская, влад.1, влад.1 стр.2 | 42.22 33.20 | 71.1 42.22 33.20 | да | нет | 3131.2 | 3757.44 | Запрос цен по результатам предварительного отбора | 2019-11-01 | Согласно технического задания | 796 | шт. | 1 | 45000000000 | Город Москва | 2020-12-31 | 1
085-0013512 | ПАО "МОЭСК" | Выполнение СМР, ПНР, материалы по титулу: Строительство 2КЛ-0,4кВ от ТП-10/0,4кВ № 11254 до нового ВРЩ-0,4кВ №1 Заявителя, 2КЛ-0,4кВ от ТП 11254 до нового ВРЩ-0,4кВ №2 Заявителя, но не далее стены фасада здания, в т.ч.ПИР: г.Москва, Измайловский б-р, влад.75/17 | 42.22 33.20 | 42.22 33.20 | нет | нет | 2528.1583 | 3033.79 | Запрос цен по результатам предварительного отбора | 2019-11-01 | Согласно технического задания | 796 | шт. | 1 | 45000000000 | Город Москва | 2020-12-31 | 1
085-0013518 | ПАО "МОЭСК" | Выполнение СМР, ПНР, материалы по титулу: Строительство 4КЛ-0,4кВ от ТП-6/0,4кВ № 1985 до границы участка Заявителя, в т.ч. ПИР: г.Москва, ул.Космонавта Волкова, влад.5Б | 42.22 33.20 | 42.22 33.20 | нет | нет | 1341.5583 | 1609.87 | Запрос цен по результатам предварительного отбора | 2019-11-01 | Согласно технического задания | 796 | шт. | 1 | 45000000000 | Город Москва | 2019-12-31 | 1
085-0013519 | ПАО "МОЭСК" | Выполнение СМР, ПНР, материалы по титулу: Строительство 2КЛ-10кВ от места врезки в КЛ-10кВ направлением ТП-10/0,4кВ №21488 - ТП-10/0,4кВ №20223 до новой ТП-10/0,4кВ, в т.ч. ПИР: г.Москва, 3-й Красносельский пер., д.19, стр.1,2,3,4,5,7,11,12 | 42.22 33.20 | 71.1 42.22 33.20 | да | нет | 3977.775 | 4773.33 | Запрос цен по результатам предварительного отбора | 2019-11-01 | Согласно технического задания | 796 | шт. | 1 | 45000000000 | Город Москва | 2020-12-31 | 1
085-0013514 | ПАО "МОЭСК" | Выполнение СМР, материалы (1 этап) по титулу: Строительство КЛ-0,4 кВ от ТП-10/0,4 кВ № 15385 луч А на границе участка Заявителя, в т.ч. ПИР: г.Москва, 2-й Сетуньский проезд, влад.9 | 42.22 33.20 | 71.1 42.22 33.20 | да | нет | 2800.85 | 3361.02 | Запрос цен по результатам предварительного отбора | 2019-11-01 | Согласно технического задания | 796 | шт. | 1 | 45000000000 | Город Москва | 2019-12-31 | 1
085-0013515 | ПАО "МОЭСК" | Выполнение СМР, ПНР, материалы (2 этап) по титулу: Строительство КЛ-0,4кВ от ТП-10/0,4кВ № 16871 до нового ВРЩ-0,4кВ (в тех. помещении ВРЩ-0,4кВ № 88940), в т.ч. ПИР: г.Москва, Мичуринский проспект, ул.Олимпийская деревня, д.4, корп.2 | 42.22 33.20 | 71.1 42.22 33.20 | да | нет | 714.5667 | 857.48 | Запрос цен по результатам предварительного отбора | 2019-11-01 | Согласно технического задания | 796 | шт. | 1 | 45000000000 | Город Москва | 2019-12-31 | 1
085-0013526 | ПАО "МОЭСК" | Выполнение СМР, ПНР, материалы по титулу: Строительство 14КЛ-0,4 кВ от новой ТП до стены фасада здания Заявителя, в т.ч. ПИР: г.Москва, 1-й Грайвороновский проезд, вл.1 | 42.22 33.20 | 42.22 33.20 | нет | нет | 1030.125 | 1236.15 | Запрос цен по результатам предварительного отбора | 2019-11-01 | Согласно технического задания | 796 | шт. | 1 | 45000000000 | Город Москва | 2019-12-31 | 1
085-0013525 | ПАО "МОЭСК" | Выполнение СМР, ПНР, материалы по титулу: Строительство 2КЛ-0,4 кВ от ТП-10/0,4 кВ № 14795 до ближайшей стены здания в сторону ВРЩ-0,4 кВ Заявителя, в т.ч. ПИР: г.Москва, ул.Чаянова, д.11, стр.1 | 42.22 33.20 | 71.1 42.22 33.20 | да | нет | 459.7667 | 551.72 | Запрос цен по результатам предварительного отбора | 2019-11-01 | Согласно технического задания | 796 | шт. | 1 | 45000000000 | Город Москва | 2019-12-31 | 1
085-0013483 | ПАО "МОЭСК" | Выполнение СМР, материалы (1 этап) по титулу: Реконструкция 2КЛ-0,4кВ от СП-0,4кВ № 1233 (ТП-10/0,4кВ № 12441) до ВРЩ-0,4кВ № 91031, в т.ч. ПИР: г.Москва, ул.Спиридоновка, д.34, стр.1 | 42.22 33.20 | 71.1 42.22 33.20 | да | нет | 4869.2 | 5843.04 | Запрос цен по результатам предварительного отбора | 2019-11-01 | Согласно технического задания | 796 | шт. | 1 | 45000000000 | Город Москва | 2019-12-31 | 1
082-0015411 | ПАО "МОЭСК" | Выполнение ПИР, СМР, ПНР оборудование по титулу: Строительство КТПН-160-10/0,4 кВ (проход. типа), КЛ-10 кВ от РУ-10 кВ КТП-29249, ПС №500 "Некрасовка", КЛ-0,4 кВ, ЩР-0,4 кВ, в т.ч. ПИР, МО, Люберецкий р-н, г.Люберцы, ул. Кожуховская горка, д. 2А Ю8-19-302-2537(708597) | 71.1 42.22 33.20 | 71.1 42.22 33.20 | да | нет | 1353.1825 | 1623.819 | Запрос цен по результатам предварительного отбора | 2019-11-01 | Согласно технического задания | 796 | шт. | 1 | 46000000000 | Московская область | 2019-11-28 | 1
085-0013428 | ПАО "МОЭСК" | Выполнение ПИР, СМР, ПНР, материалы, оборудование (за исключением замков, предоставляемых Заказчиком) по титулу: Строительство 2КРН-10кВ, 2КЛ-10кВт для электроснабжения национально-космического центра, в т.ч. ПИР: г.Москва | 71 42.22 33.20 | 71.1 71 42.22 33.20 | да | нет | 70425.5833 | 84510.7 | Запрос цен по результатам предварительного отбора | 2019-11-01 | Согласно технического задания | 796 | шт. | 1 | 45000000000 | Город Москва | 2021-09-19 | 1
082-0015414 | ПАО "МОЭСК" | Выполнение СМР, ПНР оборудование по титулу:Реконструкция ТП-160-10/0,4кВ №218 с заменой на ТП-400-10/0,4кВ, ПС №663 "Взлетная", в т.ч. ПИР, МО, Домодедовский р-н,п. Востряково Ю8-18-302-11071(908365) | 42.22 33.20 | 71.1 42.22 33.20 | да | нет | 974.7 | 1169.64 | Запрос цен по результатам предварительного отбора | 2019-11-05 | Согласно технического задания | 796 | шт. | 1 | 46000000000 | Московская область | 2020-03-30 | 1
082-0015415 | ПАО "МОЭСК" | Выполнение ПИР, СМР, ПНР оборудование по титулу:Строительство ТП-160-10/0,4 кВ, ВЛЗ-10 кВ от ВЛ-10 кВ ф.13 с РП-21, ПС №721"Ям", ЛР-10 кВ, ВЛ-0,4 кВ, в т.ч. ПИР, МО, г/о Домодедово, г.Домодедово, с.Ям, ул. Почтовая Ю8-19-303-2983(702193) | 71.1 42.22 33.20 | 71.1 42.22 33.20 | да | нет | 1445.1533 | 1734.184 | Запрос цен по результатам предварительного отбора | 2019-11-05 | Согласно технического задания | 796 | шт. | 1 | 46000000000 | Московская область | 2019-12-02 | 1
082-0015416 | ПАО "МОЭСК" | Выполнение ПИР, СМР, ПНР оборудование по титулу:Строительство ТП-160-10/0,4 кВ, ВЛЗ-10 кВ от проект. ВЛ-10 кВ (по дог-ру ТП №Ю8-19-303-2464(708194)), ПС №605 "Бронницы", ВЛ-0,4 кВ, в т.ч. ПИР, МО, Бронницы г, Производственный проезд, д.7 Ю8-19-302-2835(702211) | 71.1 42.22 33.20 | 71.1 42.22 33.20 | да | нет | 949.4992 | 1139.399 | Запрос цен по результатам предварительного отбора | 2019-11-05 | Согласно технического задания | 796 | шт. | 1 | 46000000000 | Московская область | 2019-11-29 | 1
082-0015417 | ПАО "МОЭСК" | Выполнение ПИР, СМР, ПНР оборудование по титулу:Реконструкция ТП-6/0,4 кВ №4146 с заменой тр-ра 160 кВА на тр-р 400 кВА, ПС №309 "Болятино" , в т.ч. ПИР, МО, Раменский р-н, Островцы д, Центральная ул Ю8-19-302-2828(709951) | 71.1 42.22 33.20 | 71.1 42.22 33.20 | да | нет | 635.9583 | 763.15 | Запрос цен по результатам предварительного отбора | 2019-11-05 | Согласно технического задания | 796 | шт. | 1 | 46000000000 | Московская область | 2019-11-29 | 1
088-0003235 | ПАО "МОЭСК" | Выполнение СМР, ПНР, оборудование и материалы по титулу: Строительство 2хКЛ-10 кВ от яч.№509,№314 РУ-10 кВ ПС №843 "Говорово" до вновь сооружаемого РП-10 кВ №нов., РП-10 кВ, ГНБ, в т.ч. ПИР, г. Москва, ТиНАО, пос. Московский, д. Картмазово, уч.16/1 | 42.22 33.20 | 71.1 42.22 33.20 | да | нет | 161143.552 | 193372.2624 | Запрос цен по результатам предварительного отбора | 2019-11-01 | Согласно технического задания | 796 | шт. | 1 | 45000000000 | Город Москва | 2019-12-31 | 1
081-0011721 | ПАО "МОЭСК" | Выполнение СМР, ПНР, оборудование по титулу: Строительство 2КВЛ-10 кВ от новых яч. 3-й и 4-й с.ш. РУ-10кВ ПС Новософрино до новых СП-10кВ, в т.ч. ПИР., МО, Пушкинский р-н, з.у. с к.н. 50:13:020113:2 | 42.22 33.20 | 71.1 42.22 33.20 | да | нет | 14281.9745 | 17138.3695 | Запрос цен по результатам предварительного отбора | 2019-11-01 | Согласно технического задания | 796 | шт. | 1 | 46000000000 | Московская область | 2020-01-31 | 1
081-0011717 | ПАО "МОЭСК" | Выполнение СМР, ПНР, оборудование по титулу: Строительство двух СП-10 кВ, двух КЛ-10 кВ от вновь сооружаемых яч. 1-й и 2-й с.ш. РУ-10 кВ ЦРП-10 кВ № 18 до РУ-10 кВ вновь сооружаемых СП-10кВ № 1 и № 2, в т.ч. ПИР, МО, Мытищинский р-н, Федоскинское с/пос., северо-западнее д. Сухарево, | 42.22 33.20 | 71.1 42.22 33.20 | да | нет | 35492.3775 | 42590.853 | Запрос цен по результатам предварительного отбора | 2019-11-01 | Согласно технического задания | 796 | шт. | 1 | 46000000000 | Московская область | 2020-03-30 | 1
082-0015418 | ПАО "МОЭСК" | Выполнение ПИР, СМР, ПНР оборудование по титулу:Строительство ТП-100-10/0,4 кВ, ВЛЗ-10 кВ от ВЛ-10 кВ ф.312 с РТП-7, ПС №755 "Молоково", ВЛ-0,4 кВ, в т.ч. ПИР, МО, р-н Ленинский, Молоковское с/п, Молоково с Ю8-19-302-2280(701917) | 42.22 33.20 | 71.1 42.22 33.20 | да | нет | 623.555 | 748.266 | Запрос цен по результатам предварительного отбора | 2019-11-01 | Согласно технического задания | 796 | шт. | 1 | 46000000000 | Московская область | 2020-02-19 | 1
082-0015419 | ПАО "МОЭСК" | Выполнение ПИР, СМР, ПНР оборудование по титулу:Строительство ТП-160-6/0,4 кВ, КЛ-6 кВ от проект. КЛ-6 ф.17 (по дог-ру ТП №Ю8-18-302-20975(914458)), ПС №23 "Кварц", ВЛ-0,4 кВ, ПРВТ, в т.ч. ПИР, МО, Раменский р-н, Нижнее Мячково д Ю8-19-302-2249(707520) | 42.22 33.20 | 71.1 42.22 33.20 | да | нет | 1926.4133 | 2311.696 | Запрос цен по результатам предварительного отбора | 2019-11-01 | Согласно технического задания | 796 | шт. | 1 | 46000000000 | Московская область | 2020-04-22 | 1
082-0015420 | ПАО "МОЭСК" | Выполнение ПИР, СМР, ПНР оборудование по титулу:Строительство отпайки ВЛИ-0,38 кВ от сущ. ВЛ-0,38 кВ с ТП-170, ПС №358 "Ерино", в т.ч. ПИР, МО, Чеховский р-н, Васькино д Ю8-19-302-2286(707216) | 42.22 33.20 | 71.1 42.22 33.20 | да | нет | 593.3283 | 711.994 | Запрос цен по результатам предварительного отбора | 2019-11-01 | Согласно технического задания | 796 | шт. | 1 | 46000000000 | Московская область | 2020-02-17 | 1
082-0015421 | ПАО "МОЭСК" | Выполнение ПИР, СМР, ПНР оборудование по титулу:Строительство ТП-100-6/0,4 кВ, КЛ-6 кВ от РУ-6кВ проект. ТП (по дог-ру ТП №Ю8-19-302-3159(936117)), ПС №400 "Ока", ВЛ-0,4 кВ, в т.ч. ПИР, МО, Серпуховский р-н, Гавшино д Ю8-19-302-2172(705398) | 42.22 33.20 | 71.1 42.22 33.20 | да | нет | 3636.0375 | 4363.245 | Запрос цен по результатам предварительного отбора | 2019-11-01 | Согласно технического задания | 796 | шт. | 1 | 46000000000 | Московская область | 2020-10-22 | 1
082-0015422 | ПАО "МОЭСК" | Выполнение ПИР, СМР, ПНР оборудование по титулу:Реконструкция КТП-10/0,4 кВ №444 с заменой тр-ра 63 кВА на тр-р 160 кВА, ПС №491 "Прудная", в т.ч. ПИР, МО, Домодедово г, Данилово д Ю8-19-302-2665(708828) | 42.22 33.20 | 71.1 42.22 33.20 | да | нет | 425.1383 | 510.166 | Запрос цен по результатам предварительного отбора | 2019-11-01 | Согласно технического задания | 796 | шт. | 1 | 46000000000 | Московская область | 2020-04-21 | 1
082-0015424 | ПАО "МОЭСК" | Выполнение ПИР, СМР, ПНР оборудование по титулу:Строительство МТП-63-10/0,4 кВ, ВЛЗ-10 кВ от ВЛ-10 кВ ф.1 с РП-5, ПС №491 "Прудная", ВЛ-0,4 кВ, в т.ч. ПИР, МО, Домодедово г, Барыбино мкр Ю8-19-302-2459(707575) | 42.22 33.20 | 71.1 42.22 33.20 | да | нет | 435.6258 | 522.751 | Запрос цен по результатам предварительного отбора | 2019-11-01 | Согласно технического задания | 796 | шт. | 1 | 46000000000 | Московская область | 2020-02-18 | 1
082-0015425 | ПАО "МОЭСК" | Выполнение ПИР, СМР, ПНР оборудование по титулу:Строительство ТП-25-10/0,4 кВ, ВЛЗ-10 кВ от ВЛ-10 кВ ф.28, ПС №529 "Сидорово", ВЛ-0,4 кВ, в т.ч. ПИР, МО, г.о. Ступино, Сумароково д Ю8-19-302-2430(708027) | 42.22 33.20 | 71.1 42.22 33.20 | да | нет | 580.6742 | 696.809 | Запрос цен по результатам предварительного отбора | 2019-11-01 | Согласно технического задания | 796 | шт. | 1 | 46000000000 | Московская область | 2020-02-17 | 1
082-0015426 | ПАО "МОЭСК" | Выполнение работ, включая ПИР, СМР, ПНР, оборудование и материалы по объектам ЮЭС приказ № 2123 от 24.10.2019г. Ступинского р-на | 71 42.22 33.20 | 71.1 42.22 33.20 | да | нет | 5254.6617 | 6305.594 | Запрос цен по результатам предварительного отбора | 2019-11-01 | Согласно технического задания | 796 | шт. | 1 | 46000000000 | Московская область | 2020-02-21 | 1
082-0015427 | справочно к лоту 8215426 | Выполнение ПИР, СМР, ПНР оборудование по титулу:Строительство ТП-160-10/0,4 кВ, ПС №698 "Ситня", ВЛ-0,4 кВ, в т.ч. ПИР, МО, Ступинский р-н Ю8-19-302-2202(706554) | 42.22 33.20 | 71.1 42.22 33.20 | да | нет | 892.8092 | 1071.371 | Запрос цен по результатам предварительного отбора | 2019-11-01 | Согласно технического задания | 796 | шт. | 1 | 46000000000 | Московская область | 2020-02-21 | 1
082-0015428 | справочно к лоту 8215426 | Выполнение ПИР, СМР, ПНР оборудование по титулу:Строительство ТП-160-10/0,4 кВ, ПС №698 "Ситня", ВЛ-0,4 кВ, в т.ч. ПИР, МО, Ступинский р-н Ю8-19-302-2216(707198) | 42.22 33.20 | 71.1 42.22 33.20 | да | нет | 892.8092 | 1071.371 | Запрос цен по результатам предварительного отбора | 2019-11-01 | Согласно технического задания | 796 | шт. | 1 | 46000000000 | Московская область | 2020-02-21 | 1
082-0015429 | справочно к лоту 8215426 | Выполнение ПИР, СМР, ПНР оборудование по титулу:Строительство ТП-160-10/0,4 кВ, ВЛЗ-10 кВ от ВЛ-10 кВ ф.1 с РП-1, ПС №698 "Ситня", ЛР-10 кВ, ВЛ-0,4 кВ, в т.ч. ПИР, МО, Ступинский р-н Ю8-19-302-2201(706552) | 42.22 33.20 | 71.1 42.22 33.20 | да | нет | 2576.2342 | 3091.481 | Запрос цен по результатам предварительного отбора | 2019-11-01 | Согласно технического задания | 796 | шт. | 1 | 46000000000 | Московская область | 2020-02-21 | 1
082-0015430 | справочно к лоту 8215426 | Выполнение ПИР, СМР, ПНР оборудование по титулу:Строительство ТП-160-10/0,4 кВ, ПС №698 "Ситня", ВЛ-0,4 кВ, в т.ч. ПИР, МО, Ступинский р-н Ю8-19-302-2211(707197) | 42.22 33.20 | 71.1 42.22 33.20 | да | нет | 892.8092 | 1071.371 | Запрос цен по результатам предварительного отбора | 2019-11-01 | Согласно технического задания | 796 | шт. | 1 | 46000000000 | Московская область | 2020-02-21 | 1
081-0012390 | ПАО "МОЭСК" | Выполнение СМР, ПНР по титулу: Строительство ВЛЗ-10 кВ, КЛ-10 кВ от РТП-20, КЛ-10 кВ от ТП-2154, ПС №128 "Дмитров", МО, Дмитровский р-н, г . Дмитров, ул . Шлюзовая | 42.22 33.20 | 71.1 42.22 33.20 | да | нет | 2527.3039 | 3032.7647 | Запрос цен по результатам предварительного отбора | 2019-11-05 | Согласно технического задания | 796 | шт. | 1 | 46000000000 | Московская область | 2019-12-31 | 1
082-0015432 | ПАО "МОЭСК" | Выполнение ПИР, авторский надзор по титулу:Строительство РП-10 кВ (на 12 ячеек с ВВ), 4КЛ-10кВ от яч. №309 3-й с.ш. и №607 6-й с.ш. РУ-10кВ ПС №335 "Чистая", ГНБ, в т.ч. ПИР, МО, Люберецкий р-н, г. Люберцы ИА-19-302-408(993217) | 71 | 71.1 71. | да | нет | 3235.0083 | 3882.01 | Запрос цен по результатам предварительного отбора | 2019-11-05 | Согласно технического задания | 796 | шт. | 1 | 46000000000 | Московская область | 2020-03-29 | 1
081-0013432 | ПАО "МОЭСК" | Выполнение ПИР, СМР, оборудование по титулу: Реконструкция ВЛИ-0.22 кВ от ТП-6/0.4 кВ-151, ПС №555 "Игнатово", в т.ч. ПИР, МО, Дмитровский р-н, д. Вороново, д.93 | 42.22 33.20 | 71.1 42.22 33.20 | да | нет | 1021.781 | 1226.1372 | Запрос цен по результатам предварительного отбора | 2019-11-05 | Согласно технического задания | 796 | шт. | 1 | 46000000000 | Московская область | 2020-03-20 | 1
081-0013442 | ПАО "МОЭСК" | Выполнение работ, включая ПИР, СМР, ПНР, оборудование по титулу: по объектам СЭС приказа №2492 от 25.10.2019 Дмитровского района (2 объекта) | 42.22 33.20 | 71.1 42.22 33.20 | да | нет | 1841.2014 | 2209.4416 | Запрос цен по результатам предварительного отбора | 2019-11-05 | Согласно технического задания | 796 | шт. | 1 | 46000000000 | Московская область | 2020-03-16 | 1
081-0013433 | справочно к лоту 8113442 | Выполнение ПИР, СМР, ПНР, оборудование по титулу: Строительство КЛ-0.4 кВ от ЦРП-10/0.4 кВ-27, ПС №160 "Перемилово", в т.ч. ПИР, МО, Дмитровский р-н, г. Дмитров, ул. Московская, д.2а, стр.1 | 42.22 33.20 | 71.1 42.22 33.20 | да | нет | 1410.7347 | 1692.8816 | Запрос цен по результатам предварительного отбора | 2019-11-05 | Согласно технического задания | 796 | шт. | 1 | 46000000000 | Московская область | 2020-03-16 | 1
081-0013434 | справочно к лоту 8113442 | Выполнение ПИР, СМР, ПНР, оборудование по титулу: Строительство КВЛ-0.4 кВ от ТП-6/0.4 кВ-34А, ПС №127 "Яхрома", в т.ч. ПИР, МО, Дмитровский р-н, г. Дмитров, ул. Межевая | 42.22 33.20 | 71.1 42.22 33.20 | да | нет | 430.4667 | 516.56 | Запрос цен по результатам предварительного отбора | 2019-11-05 | Согласно технического задания | 796 | шт. | 1 | 46000000000 | Московская область | 2020-02-03 | 1
081-0013443 | ПАО "МОЭСК" | Выполнение работ, включая ПИР, СМР, ПНР, оборудование по титулу: по объектам СЭС приказа №2492 от 25.10.2019 Клинского района (2 объекта) | 42.22 33.20 | 71.1 42.22 33.20 | да | нет | 2372.2727 | 2846.7272 | Запрос цен по результатам предварительного отбора | 2019-11-05 | Согласно технического задания | 796 | шт. | 1 | 46000000000 | Московская область | 2020-03-19 | 1
081-0013435 | справочно к лоту 8113443 | Выполнение ПИР, СМР, ПНР, оборудование по титулу: Строительство МТП-10/0.4 кВ, ВЛЗ-10 кВ от ВЛЗ-10 кВ ф. 24704 ПС №247 "Малеевка", в т.ч. ПИР, МО, Клинский р-н, д. Екатериновка | 42.22 33.20 | 71.1 42.22 33.20 | да | нет | 1860.2668 | 2232.3202 | Запрос цен по результатам предварительного отбора | 2019-11-05 | Согласно технического задания | 796 | шт. | 1 | 46000000000 | Московская область | 2020-03-16 | 1
081-0013436 | справочно к лоту 8113443 | Выполнение ПИР, СМР, ПНР, оборудование по титулу: Строительство ВЛИ-0.38 кВ от ВЛИ-0.368 кВ ф. Лазарево от КТП-10/0.4 кВ-550, ПС №247 "Малеевка", в т.ч. ПИР, МО, Клинский р-н, д. Лазарево | 42.22 33.20 | 71.1 42.22 33.20 | да | нет | 512.0059 | 614.407 | Запрос цен по результатам предварительного отбора | 2019-11-05 | Согласно технического задания | 796 | шт. | 1 | 46000000000 | Московская область | 2020-03-19 | 1
081-0013437 | ПАО "МОЭСК" | Выполнение ПИР, СМР, ПНР, оборудование по титулу: Строительство МТП-6/0.4 кВ, ВЛЗ-6 кВ от оп. 47 ВЛЗ-6 кВ ПС №159 "Бужаниново", ВЛИ-0.38 кВ, в т.ч. ПИР, МО, Сергиево-Посадский р-н | 42.22 33.20 | 71.1 42.22 33.20 | да | нет | 1025.093 | 1230.1116 | Запрос цен по результатам предварительного отбора | 2019-11-05 | Согласно технического задания | 796 | шт. | 1 | 46000000000 | Московская область | 2020-03-23 | 1
081-0013438 | ПАО "МОЭСК" | Выполнение ПИР, СМР, ПНР, оборудование по титулу: Реконструкция МТП-6/0.4 кВ-2848 (замена трансформатора 100 кВА на трасформатор 400 кВА и МТП), ПС №140 "Радищево", в т.ч. ПИР, МО, Солнечногорский р-н, д. Мошницы, ул. Цветочная, уч.12 | 42.22 33.20 | 71.1 42.22 33.20 | да | нет | 1843.4732 | 2212.1679 | Запрос цен по результатам предварительного отбора | 2019-11-05 | Согласно технического задания | 796 | шт. | 1 | 46000000000 | Московская область | 2020-09-18 | 1
081-0013439 | ПАО "МОЭСК" | Выполнение ПИР, СМР, ПНР, оборудование по титулу: Строительство КЛ-0.4 кВ от ТП-10/0.4 кВ-189, ПС №444 "Бутаково", в т.ч. ПИР, МО, Химкинский р-н, г. Химки, мкр. Новогорск, ул. Соколовская | 42.22 33.20 | 71.1 42.22 33.20 | да | нет | 649.2644 | 779.1173 | Запрос цен по результатам предварительного отбора | 2019-11-05 | Согласно технического задания | 796 | шт. | 1 | 46000000000 | Московская область | 2020-03-17 | 1
081-0013078 | ПАО "МОЭСК" | Выполнение ПИР, СМР, ПНР, оборудование по титулу: Строительство ВЛИ-0.38 кВ от ВЛИ-0.38 кВ ф. Деревня от МТП-10/0.4 кВ-455, ПС №247 "Малеевка", в т.ч. ПИР, МО, Клинский р-н | 42.22 33.20 | 71.1 42.22 33.20 | да | нет | 724.1035 | 868.9242 | Запрос цен по результатам предварительного отбора | 2019-11-05 | Согласно технического задания | 796 | шт. | 1 | 46000000000 | Московская область | 2020-01-29 | 1
081-0013257 | ПАО "МОЭСК" | Выполнение СМР, ПНР, Оборудование по титулу: Строительство СТП-10/0,4 кВ, ВЛЗ-10 кВ от ВЛЗ-10 кВ ф. ТП-40-ТП-138 ПС №647 "Нудоль", ВЛИ-0,38 кВ, в т.ч. ПИР, МО, Клинский р-н, д. Хохлово | 42.22 33.20 | 71.1 42.22 33.20 | да | нет | 511.7917 | 614.1501 | Запрос цен по результатам предварительного отбора | 2019-11-05 | Согласно технического задания | 796 | шт. | 1 | 46000000000 | Московская область | 2019-12-17 | 1
081-0012947 | ПАО "МОЭСК" | Выполнение ПИР, СМР, ПНР, оборудование по титулу: Строительство ВЛИ-0.38 кВ от МТП-10/0.4 кВ-0569, ПС №667 "Кузьмино", в т.ч. ПИР, МО, Сергиево-Посадский р-н,д. Фалисово | 42.22 33.20 | 71.1 42.22 33.20 | да | нет | 517.4455 | 620.9346 | Запрос цен по результатам предварительного отбора | 2019-11-05 | Согласно технического задания | 796 | шт. | 1 | 46000000000 | Московская область | 2020-01-17 | 1
085-0013547 | ПАО "МОЭСК" | Выполнение ПИР, СМР, ПНР, материалы по титулу: Реконструкция 2КЛ-0,4кВ от ТП-10/0,4кВ № 11777 до ВРЩ-0,4кВ № 37555, 37556, в т.ч. ПИР: г.Москва, ул.Новогиреевская, д.4, корп.1 | 43.12 41.2 43.2 71.12 | 71.1 43.29 43.21 | да | нет | 1009.2667 | 1211.12 | Запрос цен по результатам предварительного отбора | 2019-11-05 | Согласно технического задания | 796 | шт. | 1 | 45000000000 | Город Москва | 2019-12-03 | 1
084-0007742 | ПАО "МОЭСК" | Выполнение ПИР, СМР, ПНР по Строительство КЛ-10 кВ от РУ-10 кВ СП-10 кВ (КРУН), сооруж. по дог. № ИА-14-302-823(906049) от 15.10.2014 ПС № 34 "Васютино", в т.ч. ПИР, МО, Павлово-Посадский р-н, д. Васютино, СНТ "Виктория-2", к.н. 50:17:0011003:248 | 42.22 33.20 | 71.1 42.22 33.20 | да | нет | 1076.7265 | 1292.0718 | Запрос цен по результатам предварительного отбора | 2019-11-06 | Согласно технического задания | 796 | шт. | 1 | 46 | МО | 2019-12-07 | 1
084-0007743 | ПАО "МОЭСК" | Выполнение ПИР, СМР, ПНР, Оборудование по Реконструкция КТП-100 6/0,4 кВ № 4643 (замена тр-ра 100 кВА на тр-тор 160 кВА) ПС № 419 "Минеральная", в т.ч. ПИР, МО, Балашихинский р-н, д. Соболиха, Сиреневый массив, уч. 53, к.н. 50:15:0080102:53 | 42.22 33.20 | 71.1 42.22 33.20 | да | нет | 661.9819 | 794.3782 | Запрос цен по результатам предварительного отбора | 2019-11-06 | Согласно технического задания | 796 | шт. | 1 | 46 | МО | 2020-02-17 | 1
084-0007744 | ПАО "МОЭСК" | Выполнение ПИР, СМР, ПНР, Оборудование по Строительство ТП-40 10/0,4 кВ, РЛКВ-10 кВ, ВЛЗ-10 кВ ответвл. от КВЛ-10 кВ РП-120-ТП-460-ТП-506 ПС № 206 "Фрязино", в т.ч. ПИР, МО, Щелковский р-н, п. Литвиново, к.н. 50:14:0030105:101 | 42.22 33.20 | 71.1 42.22 33.20 | да | нет | 605.3523 | 726.4227 | Запрос цен по результатам предварительного отбора | 2019-11-06 | Согласно технического задания | 796 | шт. | 1 | 46 | МО | 2020-02-18 | 1
084-0007745 | ПАО "МОЭСК" | Выполнение ПИР, СМР, ПНР, Оборудование по Строительство ТП-40 10/0,4 кВ, РЛКВ-10 кВ, ВЛЗ-10 кВ от оп. КВЛ-10 кВ направл. РП-120-ТП-439-ТП-442 ПС № 206 "Фрязино", ВЛИ-0,38 кВ, в т.ч. ПИР, МО, Щелковский р-н, п. Литвиново, к.н. 50:14:0030122:655 | 42.22 33.20 | 71.1 42.22 33.20 | да | нет | 1012.1039 | 1214.5247 | Запрос цен по результатам предварительного отбора | 2019-11-06 | Согласно технического задания | 796 | шт. | 1 | 46 | МО | 2020-02-19 | 1
084-0007746 | ПАО "МОЭСК" | Выполнение ПИР, СМР, ПНР, Оборудование по Строительство ТП-160 10/0,4 кВ, РЛКВ-10 кВ, ВЛЗ-10 кВ от ВЛЗ-10 кВ фид. 5 ПС № 635 "Степановская", ВЛИ-0,38 кВ, в т.ч. ПИР, МО, Воскресенский р-н, с/п Фединское, к.н. 50:29:0050107:1739 | 42.22 33.20 | 71.1 42.22 33.20 | да | нет | 2111.6338 | 2533.9605 | Запрос цен по результатам предварительного отбора | 2019-11-06 | Согласно технического задания | 796 | шт. | 1 | 46 | МО | 2020-02-22 | 1
084-0007747 | ПАО "МОЭСК" | Выполнение СМР, ПНР, Оборудование по титулу: Строительство КЛ-6 кВ от РУ-6 кВ КРН-6кВ, сооружаемого по дог. № ИА-16-302-138(911110) от 11.04.2018 ПС № 340 "Дуговая", СП-6 кВ на границе уч. заявителя, в т.ч. ПИР, МО, г. Электросталь, ул. Рабочая, д. 35А, к.н. 50:46:0060603:55 | 42.22 33.20 | 71.1 42.22 33.20 | да | нет | 2253.8872 | 2704.6646 | Запрос цен по результатам предварительного отбора | 2019-11-13 | Согласно технического задания | 796 | шт. | 1 | 46 | МО | 2020-10-26 | 1
084-0007703 | ПАО "МОЭСК" | Выполнение СМР, ПНР, Оборудование по титулу: Строительство КЛ-10 кВ от РУ-10 кВ сооруж СП, СП-10 кВ в месте ответвл. ВЛ-10 кВ оп. 38 ф. 761-21 ПС № 761 "Фетровая"", в т.ч. ПИР, МО, Воскресенский р-н, д. Трофимово | 42.22 33.20 | 71.1 42.22 33.20 | да | нет | 10694.4406 | 12833.3287 | Запрос цен по результатам предварительного отбора | 2019-11-05 | Согласно технического задания | 796 | шт. | 1 | 46000000000 | Московская область | 2019-12-31 | 1
082-0013773 | ПАО "МОЭСК" | Выполнение СМР, ПНР, оборудование по титулу: Строительство РП-10кВ на сооруж. КЛ 10 кВ от ПС №379 "Хомутово", ПС №320 "Новодомодедово", в т.ч. ПИР, МО, городской округ Домодедово, территория "Менеджмент"-Ям" з/у1, ИА-17-302-441(908896) | 42.22 33.20 | 71.1 42.22 33.20 | да | нет | 25002.3667 | 30002.84 | Запрос цен по результатам предварительного отбора | 2019-11-05 | Согласно технического задания | 796 | шт. | 1 | 46000000000 | Московская область | 2020-12-31 | 1
082-0015398 | ПАО "МОЭСК" | Выполнение СМР, ПНР, оборудование по титулу: Строительство 2КЛ-10кВ от сущ. яч. ф.11 и ф.23 РУ-10кВ ПС №266 "Бор", 2КРУН-10кВ, ГНБ, в т.ч. ПИР, МО, Домодедово г., Долматово д. ИА-17-302-626(117044) | 42.22 33.20 | 71.1 42.22 33.20 | да | нет | 15678.6083 | 18814.33 | Запрос цен по результатам предварительного отбора | 2019-11-05 | Согласно технического задания | 796 | шт. | 1 | 46000000000 | Московская область | 2020-12-31 | 1
082-0015407 | ПАО "МОЭСК" | Выполнение СМР, ПНР, оборудование по титулу: Строительство 2КЛ-10 кВ от сущ. ВЛ-10 ф.17, ф.30, ПС №572 "Стрелецкая", ГНБ, 4СП-10кВ, в т.ч. ПИР, МО, Каширский г.о. ИА-19-302-322(945066) | 42.22 33.20 | 71.1 42.22 33.20 | да | нет | 8167.6333 | 9801.16 | Запрос цен по результатам предварительного отбора | 2019-11-05 | Согласно технического задания | 796 | шт. | 1 | 46000000000 | Московская область | 2021-08-16 | 1
085-0013454 | ПАО "МОЭСК" | Выполнение ПИР, авторский надзор по титулу: Строительство нового РТП-10/0,4кВ, ТП-10/0,4кВ № 1,2 с тр-ми 2х1600кВА, 8КЛ-10кВ, 60КЛ-0,4кВ, в т.ч. ПИР: г.Москва, Каширский проезд, влад.25 | 71 | 71.1 71 | да | нет | 11225.0167 | 13470.02 | Запрос цен по результатам предварительного отбора | 2019-11-05 | Согласно технического задания | 796 | шт. | 1 | 45000000000 | Город Москва | 2019-12-30 | 1
085-0013464 | ПАО "МОЭСК" | Выполнение ПИР, авторский надзор по титулу: Строительство новой ТП-10/0,4кВ с тр-ми 2х1000кВА, 4КЛ-10кВ от яч.№12,39 ПС №622, ТП № 27653 до нов.РТП-10/0,4кВ (стр-во выполняется в рамках МС-16-400-2143(807235)/ДУ) с заходом в нов.ТП, в т.ч. ПИР: г.Москва, ул.Авиамоторная, вблизи д.39 | 71 | 71 | нет | нет | 6160.9083 | 7393.09 | Запрос цен по результатам предварительного отбора | 2019-11-05 | Согласно технического задания | 796 | шт. | 1 | 45000000000 | Город Москва | 2019-12-30 | 1
088-0003324 | ПАО "МОЭСК" | Выполнение ПИР, СМР, ПНР,материалы и оборудование по титулу: Строительство ТП-10/0,4 кВ тр-ом 160 кВА, Строительство ВЛ-10 кВ на направлении РП №108 ТП №1085 в т.ч. ПИР,г. Москва Филимонковское п, ОАО ''Марьинская птицефабрика'', вблизи д. Марьино, уч. № VI-1/6б-21, 50:21:0150111:84. | 71 42.22 33.20 | 71.1 42.22 33.20 71.1 | да | нет | 1137.3635 | 1364.8362 | Запрос цен по результатам предварительного отбора | 2019-11-05 | Согласно технического задания | 796 | шт. | 1 | 45000000000 | Город Москва | 2020-10-21 | 1
088-0003325 | ПАО "МОЭСК" | Выполнение ПИР, СМР, ПНР,материалы и оборудование по титулу: Реконструкция КТП-10/0,4 кВ № 463 с трансформатором 250 кВа на новую КТП-10/04 кВ с трансформатором 400 кВа в габаритах 630 кВа. в т.ч. ПИР,г. Москва,п.Краснопахорское, с. Былово.; 77:22:0020101:1306. | 71 42.22 33.20 | 71.1 42.22 33.20 71.1 | да | нет | 1889.3236 | 2267.1883 | Запрос цен по результатам предварительного отбора | 2019-11-05 | Согласно технического задания | 796 | шт. | 1 | 45000000000 | Город Москва | 2020-04-21 | 1
088-0003326 | ПАО "МОЭСК" | Выполнение ПИР, СМР, ПНР,материалы и оборудование по титулу: Строительство КТП 1х160 кВА с тран-ром 100 кВА, ВЛ-10 кВ от ВЛ-10 кВ Ф-21, от РУ-10кВ ПС- 727 Лебедево до РУ-10 кВ в т.ч. ПИР,г. Москва Краснопахорское п, вблизи Софьино д.; 77:22:0020330:1028. | 71 42.22 33.20 | 71.1 42.22 33.20 71.1 | да | нет | 818.6475 | 982.377 | Запрос цен по результатам предварительного отбора | 2019-11-05 | Согласно технического задания | 796 | шт. | 1 | 45000000000 | Город Москва | 2019-11-27 | 1
088-0003321 | ПАО "МОЭСК" | Выполнение ПИР, СМР, ПНР,материалы и оборудование по титулу: Строительство МТП-6/0,4кВ c тран-м 16 кВА, ВЛ-6 кВ от ВЛ-6 кВ фид. № Л-13, установка РЛК, в т.ч. ПИР, г. Москва,142136, г. Москва, пос. Щаповское, кв-л № 419, вид. 1, 77:22:0030601:64. | 71 42.22 33.20 | 71.1 42.22 33.20 71.1 | да | нет | 1684.7836 | 2021.7403 | Запрос цен по результатам предварительного отбора | 2019-11-05 | Согласно технического задания | 796 | шт. | 1 | 45000000000 | Город Москва | 2019-12-31 | 1
088-0003322 | ПАО "МОЭСК" | Выполнение ПИР, СМР, ПНР,материалы и оборудование по титулу: Реконструкция ТП-250кВА/10/0,4кВ №229, демонтаж тран-ра 250 кВА, Установка трансформатора ТМГ-400 кВА в ТП № 229,в т.ч. ПИР,г. Москва,пос. Марушкинское, у пос. с-за Крекшино, уч-к 2; 50:26:0170104:29. | 71 42.22 33.20 | 71.1 42.22 33.20 71.1 | да | нет | 667.2261 | 800.6713 | Запрос цен по результатам предварительного отбора | 2019-11-05 | Согласно технического задания | 796 | шт. | 1 | 45000000000 | Город Москва | 2020-04-10 | 1
085-0013112 | ПАО "МОЭСК" | Выполнение СМР, ПНР, материалы по титулу: Строительство 4КЛ-0,4кВ от ТП-10/0,4кВ № 140 до ВРЩ-0,4кВ № 1,2 Заявителя, в т.ч. ПИР: г.Москва, п.Некрасовка, иловые площадки Люберецких полей квартал 13а, корп. 1,2,13,14,15-16 | 42.22 33.20 | 42.22 33.20 | нет | нет | 5676.9667 | 6812.36 | Запрос цен по результатам предварительного отбора | 2019-11-01 | Согласно технического задания | 796 | шт. | 1 | 45000000000 | Город Москва | 2020-12-30 | 1
085-0013318 | ПАО "МОЭСК" | Выполнение СМР, ПНР, материалы, ( 2 этап )по титулу: Рекнструкция 2КЛ-0,4кВ от ТП-10/0,4кВ № 19825 до существующего ВРЩ-0,4кВ № 72457,72458, взамен существующих КЛ-0,4кВ, в т.ч. ПИР: г.Москва, Загородное ш., д.5, корп.1 | 42.22 33.20 | 71.1 42.22 33.20 | да | нет | 1014.7083 | 1217.65 | Запрос цен по результатам предварительного отбора | 2019-11-01 | Согласно технического задания | 796 | шт. | 1 | 45000000000 | Город Москва | 2019-12-31 | 1
085-0013355 | ПАО "МОЭСК" | Выполнение СМР, ПНР, материалы по титулу: Строительство КЛ-0,4кВ от ТП-6/0,4кВ № 517 А до границы участка Заявителя, но не далее стены фасада здания, в т.ч. ПИР: г.Москва, Подкопаевский пер., д.7, стр.2 | 42.22 33.20 | 42.22 33.20 | нет | нет | 951.65 | 1141.98 | Запрос цен по результатам предварительного отбора | 2019-11-01 | Согласно технического задания | 796 | шт. | 1 | 45000000000 | Город Москва | 2019-12-31 | 1
085-0013356 | ПАО "МОЭСК" | Выполнение СМР, ПНР, материалы (2 этап) по титулу: Строительство 2КЛ-0,4кВ от ТП-10/0,4кВ № 22562 до границ участка Заявителя, в т.ч.ПИР: г.Москва, Даев пер., д.31, стр.1 | 42.22 33.20 | 42.22 33.20 | нет | нет | 585.3583 | 702.43 | Запрос цен по результатам предварительного отбора | 2019-11-01 | Согласно технического задания | 796 | шт. | 1 | 45000000000 | Город Москва | 2019-12-31 | 1
085-0013357 | ПАО "МОЭСК" | Выполнение СМР, ПНР, материалы, оборудование (за исключением замков, предоставляемых Заказчиком) по титулу: Строительство КЛ-0,4кВ от СП-0,4кВ в ТП-10/0,4кВ № 10845 до ближайшей стены здания Заявителя, с установкой в ТП 10845 СП-0,4кВ, в т.ч. ПИР: г.Москва, Оружейный пер., д.13, стр.11 | 42.22 33.20 | 71.1 42.22 33.20 | да | нет | 620.8333 | 745 | Запрос цен по результатам предварительного отбора | 2019-11-01 | Согласно технического задания | 796 | шт. | 1 | 45000000000 | Город Москва | 2019-12-31 | 1
085-0013360 | ПАО "МОЭСК" | Выполнение СМР, ПНР, материалы (2 этап) по титулу: Строительство 2КЛ-0,4кВ от ТП-10/0,4кВ № 19912 до границ участка Заявителя, в т.ч. ПИР: г.Москва, Жуков проезд, влад.15 | 42.22 33.20 | 71.1 42.22 33.20 | да | нет | 1024.2417 | 1229.09 | Запрос цен по результатам предварительного отбора | 2019-11-01 | Согласно технического задания | 796 | шт. | 1 | 45000000000 | Город Москва | 2019-12-31 | 1
085-0013363 | ПАО "МОЭСК" | Выполнение СМР, ПНР, материалы (2 этап) по титулу: Строительство 2КЛ-0,4кВ от ТП-10/0,4кВ № 16871 до ВРЩ-0,4кВ заявителя; установка в ТП-16871 тр-ров 2х1000кВА, в т.ч. ПИР: г.Москва, Мичуринский пр-т, Олимпийская Деревня, дом 4, кор.3 | 42.22 33.20 | 71.1 42.22 33.20 | да | нет | 968.525 | 1162.23 | Запрос цен по результатам предварительного отбора | 2019-11-01 | Согласно технического задания | 796 | шт. | 1 | 45000000000 | Город Москва | 2019-12-31 | 1
085-0013365 | ПАО "МОЭСК" | Выполнение СМР, ПНР, материалы по титулу: Строительство КЛ-0,4кВ от ТП-10/0,4кВ № 26572 до границ участка заявителя, в т.ч.ПИР: г.Москва, ул.Мясницкая, д.16 | 42.22 33.20 | 71.1 42.22 33.20 | да | нет | 992.8917 | 1191.47 | Запрос цен по результатам предварительного отбора | 2019-11-01 | Согласно технического задания | 796 | шт. | 1 | 45000000000 | Город Москва | 2019-12-31 | 1
085-0013458 | ПАО "МОЭСК" | Выполнение СМР, ПНР, материалы (2 этап) по титулу: Строительство 2КЛ-0,4 кВ от ТП-10/0,4 кВ № 15910 до ближайшей стены фасада здания, в т.ч. ПИР: г.Москва, ул. 3-я Хорошёвская, д.7, стр.4 | 42.22 33.20 | 42.22 33.20 | нет | нет | 1090.6 | 1308.72 | Запрос цен по результатам предварительного отбора | 2019-11-01 | Согласно технического задания | 796 | шт. | 1 | 45000000000 | Город Москва | 2019-12-31 | 1
085-0013485 | ПАО "МОЭСК" | Выполнение СМР, ПНР, материалы (2 этап) по титулу: Строительство КЛ-0,4кВ от ТП-6/0,4кВ № 2459 луч А или Б до ближайшей стены фасада здания, в т.ч. ПИР: г.Москва, ул.Русаковская, д.19, стр.2 | 42.22 33.20 | 71.1 42.22 33.20 | да | нет | 4458.2833 | 5349.94 | Запрос цен по результатам предварительного отбора | 2019-11-01 | Согласно технического задания | 796 | шт. | 1 | 45000000000 | Город Москва | 2019-12-31 | 1
085-0013457 | ПАО "МОЭСК" | Выполнение СМР, ПНР, материалы (2 этап) по титулу: Реконстукция ТП 304 с уст.12-мест. сборки взамен сущ. сборок,2КЛ-0,4кВ от ТП 304 до сущ.ВРЩ №92470 взамен сущ.КЛ-0,4кВ,2КЛ-0,4кВ напр.ТП 304-ВРЩ 92470-ВРЩ 88378 из ВРЩ 92470 вывести и смуфтить,в т.ч.ПИР:г.Москва, Яковоапостольский пер., д.5, стр.1 | 42.22 33.20 | 42.22 33.20 | нет | нет | 818.725 | 982.47 | Запрос цен по результатам предварительного отбора | 2019-11-01 | Согласно технического задания | 796 | шт. | 1 | 45000000000 | Город Москва | 2019-12-31 | 1
085-0013508 | ПАО "МОЭСК" | Выполнение СМР, ПНР, материалы (2 этап) по титулу: Строительство 6КЛ-0,4кВ от ТП-10/0,4кВ № 19559 до ВРЩ-0,4кВ 1,2 Заявителя, в т.ч.ПИР: г.Москва, ул.Совхозная, влад.8Б | 42.22 33.20 | 42.22 33.20 | нет | нет | 3254.4667 | 3905.36 | Запрос цен по результатам предварительного отбора | 2019-11-01 | Согласно технического задания | 796 | шт. | 1 | 45000000000 | Город Москва | 2020-12-31 | 1
085-0013495 | ПАО "МОЭСК" | Выполнение СМР, ПНР, материалы (2 этап) по титулу: Строительство КЛ-0,4кВ от нов. СП-0,4кВ в ТП-10/0,4кВ № 18623 до ВРЩ-0,4кВ Заявителя, установка в ТП-10/0,4кВ № 18623 нов. СП-0,4кВ, в т.ч. ПИР: г.Москва, 2-й Спасоналивковский пер., д.3, стр.1 | 42.22 33.20 | 42.22 33.20 | нет | нет | 983.375 | 1180.05 | Запрос цен по результатам предварительного отбора | 2019-11-01 | Согласно технического задания | 796 | шт. | 1 | 45000000000 | Город Москва | 2020-12-31 | 1
085-0013496 | ПАО "МОЭСК" | Выполнение СМР, ПНР, материалы (2 этап) по титулу: Строительство 2КЛ-0,4кВ от ТП-10/0,4кВ № 15772 до границ участка Заявителя, в т.ч. ПИР: г.Москва, ул.Бакунинская, д.13, стр.5 | 42.22 33.20 | 42.22 33.20 | нет | нет | 482.0583 | 578.47 | Запрос цен по результатам предварительного отбора | 2019-11-01 | Согласно технического задания | 796 | шт. | 1 | 45000000000 | Город Москва | 2019-12-31 | а
085-0013498 | ПАО "МОЭСК" | Выполнение СМР, ПНР, материалы (2 этап) по титулу: Строительство 2КЛ-0,4кВ от ТП-10/0,4кВ № 23484 до нового ВРЩ-0,4кВ Заявителя, в т.ч. ПИР: г.Москва, ул.Сретенка, д.27, стр.1 | 42.22 33.20 | 42.22 33.20 | нет | нет | 1309.65 | 1571.58 | Запрос цен по результатам предварительного отбора | 2019-11-01 | Согласно технического задания | 796 | шт. | 1 | 45000000000 | Город Москва | 2020-12-31 | 1
082-0015400 | ПАО "МОЭСК" | Выполнение СМР, ПНР по титулу: Реконструкция КВЛ-10 кВ ф.3 РП-25 на ЗТП-17, ПС №721 "Ям", в т.ч. ПИР, МО, Ленинский р-н, д.Горки | 42.22 | 71.1 42.22 | да | нет | 1253 | 1503.6 | Запрос цен по результатам предварительного отбора | 2019-10-28 | Согласно технического задания | 796 | шт. | 1 | 46000000000 | Московская область | 2019-12-30 | 1
082-0015406 | ПАО "МОЭСК" | Выполнение СМР, ПНР, оборудование по титулу:Строительство ТП-16-10/0,4 кВ, КВЛ-10 кВ от ф.30 №764 "Загорново", СП-10 кВ, ВЛИ-0,38 кВ, КЛ-0,38 к в т.ч. ПИР, МО, Раменский р-н Ю8-16-302-14887(965136) | 42.22 33.20 | 71.1 42.22 33.20 | да | нет | 1327.1833 | 1592.62 | Запрос цен по результатам предварительного отбора | 2019-10-28 | Согласно технического задания | 796 | шт. | 1 | 46000000000 | Московская область | 2019-12-31 | 1
085-0013544 | ПАО "МОЭСК" | Выполнение СМР, материалы (1 этап) по титулу: Реконструкция 2КЛ-0,4кВ от ТП-10/0,4кВ № 17227 до вводного устройства № 88451, в т.ч. ПИР: г.Москва, ул.Затонная, д.4, строение 2 | 42.22 33.20 | 71.1 42.22 33.20 | да | нет | 1874.8917 | 2249.87 | Запрос цен по результатам предварительного отбора | 2019-11-05 | Согласно технического задания | 796 | шт. | 1 | 45000000000 | Город Москва | 2019-12-31 | 1
084-0006065 | ПАО "МОЭСК" | Выполнение СМР, ПНР, Оборудование (этап 1) по титулу: Модернизация ПС № 212 «Восточная», замена двух дугогасящих реакторов и двух трансформаторов ДГР | 42.22 33.20 | 71.1 42.22 33.20 | да | нет | 6859.3083 | 8231.17 | Запрос цен по результатам предварительного отбора | 2019-11-11 | Согласно технического задания | 796 | шт. | 1 | 46000000000 | Московская область | 2019-12-31 | 1
084-0006741 | ПАО "МОЭСК" | Выполнение СМР, ПНР, Оборудование по титулу: Реконструкция ВЛ-6 кВ Фид.8 с ПС-477 "Бруски"" Егорьевский РЭС | 42.22 33.20 | 71.1 42.22 33.20 | да | нет | 3576.3031 | 4291.5637 | Запрос цен по результатам предварительного отбора | 2019-11-11 | Согласно технического задания | 796 | шт. | 1 | 46000000000 | Московская область | 2020-01-31 | 1
081-0013202 | ПАО "МОЭСК" | Выполнение работ, включая СМР, ПНР, оборудование по Монтажу вспомогательных систем и средств охраны на ПС СЭС КлРЭС, ПРЭС, ТРЭС (3 объекта) | 42.22 33.20 | 71.1 42.22 33.20 | да | нет | 11069.0597 | 13282.8716 | Запрос предложений | 2019-11-01 | Согласно технического задания | 796 | шт. | 1 | 46000000000 | Московская область | 2020-12-30 | 2
081-0013111 | справочно к лоту 8113202 | Выполнение СМР, ПНР, Оборудование по титулу: Монтаж вспомогательных систем и средств охраны на ПС 110 кВ № 181 «Клин» и АПБ (административно-производственная база) Клинского района электрических сетей | 42.22 33.20 | 71.1 42.22 33.20 | да | нет | 3414.7221 | 4097.6665 | Запрос предложений | 2019-11-01 | Согласно технического задания | 796 | шт. | 1 | 46000000000 | Московская область | 2020-12-30 | 2
081-0013113 | справочно к лоту 8113202 | Выполнение СМР, ПНР, Оборудование по титулу: Монтаж вспомогательных систем и средств охраны на ПС 110/220 кВ № 215 «Ново-Софрино» и АПБ (административно-производственная база) Пушкинского района электрических сетей» | 42.22 33.20 | 71.1 42.22 33.20 | да | нет | 3829.7916 | 4595.7499 | Запрос предложений | 2019-11-01 | Согласно технического задания | 796 | шт. | 1 | 46000000000 | Московская область | 2020-12-30 | 2
081-0013114 | справочно к лоту 8113202 | Выполнение СМР, ПНР, Оборудование по титулу: Монтаж вспомогательных систем и средств охраны на ПС 110 кВ № 803 «Юркино-2» и АПБ (административно-производственная база) Талдомского района электрических сетей» | 42.22 33.20 | 71.1 42.22 33.20 | да | нет | 3824.546 | 4589.4552 | Запрос предложений | 2019-11-01 | Согласно технического задания | 796 | шт. | 1 | 46000000000 | Московская область | 2020-12-30 | 2
081-0012172 | ПАО "МОЭСК" | Выполнение СМР, ПНР по титулу: Реконструкция КТП-831, переустойство ВЛЗ-10 кВ, ВЛИ-0,3,8 кВ, в т.ч. ПИР, МО, Солнечногорский р-н, д. Головково | 42.22 | 71.1 42.22 | да | нет | 626.2835 | 751.5402 | Запрос цен по результатам предварительного отбора | 2019-11-01 | Согласно технического задания | 796 | шт. | 1 | 46000000000 | Московская область | 2019-12-31 | 1
081-0013350 | ПАО "МОЭСК" | Выполнение СМР, ПНР, Оборудование по титулу: Строительство ТП-6/0,4 кВ в д. Фирсановка, в т.ч. ПИР, МО, Химкинский район | 42.22 33.20 | 71.1 42.22 33.20 | да | нет | 1385.8317 | 1662.998 | Запрос цен по результатам предварительного отбора | 2019-11-01 | Согласно технического задания | 796 | шт. | 1 | 46000000000 | Московская область | 2019-12-31 | 1
083-0011716 | ПАО "МОЭСК" | Выполнение СМР (дополнительный объем) по титулу: Реконструкция АТК ЗЭС ПАО "МОЭСК" (2я очередь), МО, Одинцовский р-н, г.Одинцово | 42.22 | 42.22 | нет | нет | 30829.87 | 36995.844 | Конкурс | 2019-11-01 | Согласно технического задания | 796 | шт. | 1 | 46000000000 | Московская область | 2019-12-31 | 1
089-0001192 | ПАО "МОЭСК" | Выполнение ПИР по титулу: Модернизация системы ПТК АСДУ (установка 4х серверов, замена 2х комплектов межсетвых экранов, замена 2х серверов), в .т.ч. ПИР, г.Москва, ЦАО | 71 | 71 | нет | нет | 1864.9641 | 2237.957 | Запрос предложений | 2019-11-05 | Согласно технического задания | 796 | шт. | 1 | 45000000000 | Город Москва | 2019-12-31 | а
084-0007644 | ПАО "МОЭСК" | Выполнение СМР, ПНР, Оборудование по титулу: Реконструкция ВЛ-6 кВ фид.104 ПС-602 отп. на д.Носырево ОЗРЭС | 42.22 33.20 | 71.1 42.22 33.20 | да | нет | 1695.5334 | 2034.64 | Запрос цен по результатам предварительного отбора | 2019-11-01 | Согласно технического задания | 796 | шт. | 1 | 46000000000 | Московская область | 2020-12-31 | 1
084-0006732 | ПАО "МОЭСК" | Выполнение СМР, ПНР, Оборудование по титулу: Реконструкция ВЛ-0,4 кВ: МО, Егорьеский р-н, д. Захарово | 42.22 33.20 | 71.1 42.22 33.20 | да | нет | 6727.0039 | 8072.4046 | Запрос цен по результатам предварительного отбора | 2019-11-01 | Согласно технического задания | 796 | шт. | 1 | 46000000000 | Московская область | 2019-12-31 | 1
084-0007674 | ПАО "МОЭСК" | Выполнение СМР, ПНР, Оборудование по объектам реконструкции ВЛ 6-10 кВ Щелковский р-н (6 титулов). | 42.22 33.20 | 71.1 42.22 33.20 | да | нет | 7248.1581 | 8697.7897 | Запрос цен по результатам предварительного отбора | 2019-11-01 | Согласно технического задания | 796 | шт. | 1 | 46000000000 | Московская область | 2020-12-31 | 1
084-0007636 | справочно к лоту 847674 | Выполнение СМР, ПНР, Оборудование по титулу: Реконструкция ВЛ-6 кВ РП-8-ТП-189-БТ-2-ТП-144,отп. КТП-300,353 Щелковский РЭС | 42.22 33.20 | 71.1 42.22 33.20 | да | нет | 960.4098 | 1152.4917 | Запрос цен по результатам предварительного отбора | 2019-11-01 | Согласно технического задания | 796 | шт. | 1 | 46000000000 | Московская область | 2020-12-31 | 1
084-0007633 | справочно к лоту 847674 | Выполнение СМР, ПНР, Оборудование по титулу: Реконструкция ВЛ-10 кВ Ф.41 ПС 30-КРН-1,отп. ТП-51,56 Щелковский РЭС | 42.22 33.20 | 71.1 42.22 33.20 | да | нет | 1655.9301 | 1987.1161 | Запрос цен по результатам предварительного отбора | 2019-11-01 | Согласно технического задания | 796 | шт. | 1 | 46000000000 | Московская область | 2020-12-31 | 1
084-0007632 | справочно к лоту 847674 | Выполнение СМР, ПНР, Оборудование по титулу: Реконструкция ВЛ-10 кВ ТП-94-ТП-85 Щелковский РЭС | 42.22 33.20 | 71.1 42.22 33.20 | да | нет | 1073.3238 | 1287.9886 | Запрос цен по результатам предварительного отбора | 2019-11-01 | Согласно технического задания | 796 | шт. | 1 | 46000000000 | Московская область | 2020-12-31 | 1
084-0007630 | справочно к лоту 847674 | Выполнение СМР, ПНР, Оборудование по титулу: Реконструкция ВЛ-10 кВ РП-120-ТП-492 Щелковский РЭС | 42.22 33.20 | 71.1 42.22 33.20 | да | нет | 1493.9102 | 1792.6922 | Запрос цен по результатам предварительного отбора | 2019-11-01 | Согласно технического задания | 796 | шт. | 1 | 46000000000 | Московская область | 2020-12-31 | 1
084-0007629 | справочно к лоту 847674 | Выполнение СМР, ПНР, Оборудование по титулу: Реконструкция ВЛ-10 кВ РП-550-ТП-320 Щелковский РЭС | 42.22 33.20 | 71.1 42.22 33.20 | да | нет | 932.6764 | 1119.2116 | Запрос цен по результатам предварительного отбора | 2019-11-01 | Согласно технического задания | 796 | шт. | 1 | 46000000000 | Московская область | 2020-12-31 | 1
084-0007628 | справочно к лоту 847674 | Выполнение СМР, ПНР, Оборудование по титулу: Реконструкция ВЛ-10 кВ ТП-2 - КРН-4 - ТП-36,отп. КТП-4,КТП-21 Щелковский РЭС | 42.22 33.20 | 71.1 42.22 33.20 | да | нет | 1131.9079 | 1358.2895 | Запрос цен по результатам предварительного отбора | 2019-11-01 | Согласно технического задания | 796 | шт. | 1 | 46000000000 | Московская область | 2020-12-31 | 1
084-0006718 | ПАО "МОЭСК" | Выполнение ПИР по титулу: Модернизация ЗТП-54 с заменой ячеек РУ-10кВ на ячейки КСО-298 с вакуумным выключателем (6шт.), в т.ч ПИР: МО, Озерский р-н, с. Боково-Акулово | 71 | 71.1 71 | да | нет | 529.3714 | 635.2456 | Запрос цен по результатам предварительного отбора | 2019-11-01 | Согласно технического задания | 796 | шт. | 1 | 46000000000 | Московская область | 2019-12-31 | 1
084-0007420 | ПАО "МОЭСК" | Выполнение ПИР по титулу: Модернизация ЦРП-31 с заменой ячеек РУ-10кВ на ячейки КСО-298 с вакуумным выключателем (16шт.), в т.ч ПИР: МО, Ногинский р-н, д. Кудиново | 71 | 71.1 71 | да | нет | 1298.2047 | 1557.8456 | Запрос цен по результатам предварительного отбора | 2019-11-01 | Согласно технического задания | 796 | шт. | 1 | 46000000000 | Московская область | 2019-12-31 | 1
084-0007421 | ПАО "МОЭСК" | Выполнение ПИР по титулу: Модернизация ЗТП-225 с заменой ячеек РУ-10кВ на ячейки КСО-298 с вакуумным выключателем (10шт.), в т.ч ПИР: МО, Зарайский р-н, д. Авдеево | 71 | 71.1 71 | да | нет | 794.3798 | 953.2557 | Запрос цен по результатам предварительного отбора | 2019-11-01 | Согласно технического задания | 796 | шт. | 1 | 46000000000 | Московская область | 2019-12-31 | 1
084-0007422 | ПАО "МОЭСК" | Выполнение ПИР по титулу: Модернизация ЗТП-195 с заменой ячеек РУ-10кВ на ячейки КСО-298 с вакуумным выключателем (6шт.), в т.ч ПИР: МО, Воскресенский р-н, д. Чемодурово | 71 | 71.1 71 | да | нет | 458.9498 | 550.7398 | Запрос цен по результатам предварительного отбора | 2019-11-01 | Согласно технического задания | 796 | шт. | 1 | 46000000000 | Московская область | 2019-12-31 | 1
084-0007423 | ПАО "МОЭСК" | Выполнение ПИР по титулу: Модернизация ТП-3 с заменой ячеек РУ-10кВ на ячейки КСО-298 с вакуумным выключателем (9шт.), в т.ч ПИР: МО, Щелковский р-н, д. Петровское | 71 | 71.1 71 | да | нет | 636.4266 | 763.7119 | Запрос цен по результатам предварительного отбора | 2019-11-01 | Согласно технического задания | 796 | шт. | 1 | 46000000000 | Московская область | 2019-12-31 | 1
084-0006737 | ПАО "МОЭСК" | Выполнение СМР (этап 1) по титулу: Реконструкция ВЛ-10 кВ Фид.4 с ПС-733 "Гридино" Егорьевский РЭС | 42.22 | 71.1 42.22 | да | нет | 1609.78 | 1931.736 | Запрос цен по результатам предварительного отбора | 2019-11-01 | Согласно технического задания | 796 | шт. | 1 | 46000000000 | Московская область | 2019-12-31 | 1
084-0006803 | ПАО "МОЭСК" | Выполнение СМР, ПНР, Оборудование по титулу: Реконструкция ВЛ-6 кВ ЦРП-13 - ТП-55 (фид.403 ПС-602) ОЗРЭС | 42.22 33.20 | 71.1 42.22 33.20 | да | нет | 2253.4768 | 2704.1721 | Запрос цен по результатам предварительного отбора | 2019-11-01 | Согласно технического задания | 796 | шт. | 1 | 46000000000 | Московская область | 2020-12-31 | 1
084-0007740 | ПАО "МОЭСК" | Выполнение СМР, ПНР, Оборудование по титулу: Реконструкция ВЛ-10 кВ фид. Парфентьево с РП-101 с. Парфентьево Коломенского района | 42.22 33.20 | 71.1 42.22 33.20 | да | нет | 13912.5948 | 16695.1138 | Запрос цен по результатам предварительного отбора | 2019-11-05 | Согласно технического задания | 796 | шт. | 1 | 46000000000 | Московская область | 2019-12-31 | 1
084-0007626 | ПАО "МОЭСК" | Выполнение СМР, ПНР, Оборудование по титулу: Реконструкция ВЛ-10 кВ Фид 509 ПС 349 Шатурский РЭС | 42.22 33.20 | 71.1 42.22 33.20 | да | нет | 2872.0421 | 3446.4505 | Запрос цен по результатам предварительного отбора | 2019-11-05 | Согласно технического задания | 796 | шт. | 1 | 46000000000 | Московская область | 2020-12-31 | 1
084-0006740 | ПАО "МОЭСК" | Выполнение СМР, ПНР, Оборудование по титулу: Реконструкция ВЛ-6 кВ Фид.5 с ПС-477 "Бруски" Егорьевский РЭС | 42.22 33.20 | 71.1 42.22 33.20 | да | нет | 3905.2023 | 4686.2428 | Запрос цен по результатам предварительного отбора | 2019-11-05 | Согласно технического задания | 796 | шт. | 1 | 46000000000 | Московская область | 2019-12-31 | 1
084-0007622 | ПАО "МОЭСК" | Выполнение СМР, ПНР, Оборудование по титулу: Реконструкция ВЛ-10 кВ Фид. Гололобово с ЦРП-1 Коломенский РЭС | 42.22 33.20 | 71.1 42.22 33.20 | да | нет | 6086.0412 | 7303.2495 | Запрос цен по результатам предварительного отбора | 2019-11-05 | Согласно технического задания | 796 | шт. | 1 | 46000000000 | Московская область | 2020-12-31 | 1
082-0015385 | ПАО "МОЭСК" | Выполнение СМР, ПНР, оборудование по титулу: Модернизация ЗТП-160-10/0,4кВ №35 с заменой ячеек ГДР (5 шт.), ПС №718 "Якимовка", в т.ч. ПИР, МО, Серебряно-Прудский р-н, д. Анино | 42.22 33.20 | 71.1 42.22 33.20 | да | нет | 6114.3833 | 7337.26 | Запрос цен по результатам предварительного отбора | 2019-11-05 | Согласно технического задания | 796 | шт. | 1 | 46000000000 | Московская область | 2021-12-31 | 1
082-0015386 | ПАО "МОЭСК" | Выполнение СМР, ПНР, оборудование по титулу: Модернизация ЗТП-560-10/0,4кВ №40 с заменой ячеек ГДР (5 шт.), ПС №718 "Якимовка", в т.ч. ПИР, МО, Серебряно-Прудский р-н, д Озерки | 42.22 33.20 | 71.1 42.22 33.20 | да | нет | 6114.3833 | 7337.26 | Запрос цен по результатам предварительного отбора | 2019-11-05 | Согласно технического задания | 796 | шт. | 1 | 46000000000 | Московская область | 2021-12-31 | 1
082-0015387 | ПАО "МОЭСК" | Выполнение СМР, ПНР, оборудование по титулу: Модернизация ЗТП-200/160-10/0,4кВ №50 с заменой ячеек ГДР (5 шт.), ПС №244 "Глубокое", в т.ч. ПИР, МО, Серебряно-Прудский р-н, д. Рогатово | 42.22 33.20 | 71.1 42.22 33.20 | да | нет | 6114.3833 | 7337.26 | Запрос цен по результатам предварительного отбора | 2019-11-05 | Согласно технического задания | 796 | шт. | 1 | 46000000000 | Московская область | 2021-12-31 | 1
062-0012142 | ПАО "МОЭСК" | Поставка автоматических выключателей (ЗНТ 062-0012142) | 35.13 | 27.12.22.000 | да | нет | 10574.8308 | 12689.7969 | Запрос предложений | 2019-11-12 | Согласно технического задания | 796 | шт | 8153 | 45300000 | Москва | 2020-10-01 | 2
справочно к лоту 6212142 | справочно к лоту 6212142 | Поставка автоматических выключателей (ЗНТ 062-0012142) Ремонт | 35.13 | 27.12.22.000 | да | нет | 9742.1593 | 11690.5911 | Запрос предложений | 2019-11-12 | Согласно технического задания | 796 | шт | 6376 | 45300000 | Москва | 2020-10-01 | 2
справочно к лоту 6212142 | справочно к лоту 6212142 | Поставка автоматических выключателей (ЗНТ 062-0012142) Эксплуатация | 35.13 | 27.12.22.000 | да | нет | 808.2229 | 969.8674 | Запрос предложений | 2019-11-12 | Согласно технического задания | 796 | шт | 1626 | 45300000 | Москва | 2020-10-01 | 2
справочно к лоту 6212142 | справочно к лоту 6212142 | Поставка автоматических выключателей (ЗНТ 062-0012142) Приборы учета электроэнергии | 35.13 | 27.12.22.000 | да | нет | 22.367 | 26.8404 | Запрос предложений | 2019-11-12 | Согласно технического задания | 796 | шт | 150 | 45300000 | Москва | 2020-04-01 | 2
справочно к лоту 6212142 | справочно к лоту 6212142 | Поставка автоматических выключателей (ЗНТ 062-0012142) по титулу: Реконструкция ПС 110 кВ № 71 ""Поварово"" с заменой силовых трансформаторов 2х25 МВА на 2х40 МВА (2 этап) | 35.13 | 27.12.22.000 | да | нет | 2.0817 | 2.498 | Запрос предложений | 2019-11-12 | Согласно технического задания | 796 | шт | 1 | 45300000 | Москва | 2020-02-28 | 2
062-0012280 | ПАО "МОЭСК" | Поставка шкафов РАС с ПО (ЗНТ 062-0012280) по титулу: Реконструкция ОРУ 110 кВ ПС "Восточная" (ПИР) | 32.99.9 | 27.12.3 | нет | нет | 4898.1557 | 5877.7868 | Запрос предложений | 2019-11-12 | Согласно технического задания | 796 | шт | 5 | 45300000 | Москва | 2019-12-31 | 1
062-0012281 | ПАО "МОЭСК" | Поставка устройств защиты и регулирования (ЗНТ 062-0012281) по титулу: Реконструкция ОРУ 110 кВ ПС "Восточная" (ПИР) | 26.51.6 | 26.60.13.130 | нет | нет | 2912.5 | 3495 | Запрос предложений | 2019-11-12 | Согласно технического задания | 796 | шт | 2 | 45300000 | Москва | 2019-12-31 | 2
062-0012282 | ПАО "МОЭСК" | Поставка шкафов и щита управления (ЗНТ 062-0012282) по титулу: Реконструкция ОРУ 110 кВ ПС "Восточная" (ПИР) | 27.12 | 27.12.31.000 | нет | нет | 3343.2255 | 4011.8706 | Запрос предложений | 2019-11-12 | Согласно технического задания | 796 | шт | 42 | 45300000 | Москва | 2019-12-31 | 1
062-0011681 | ПАО "МОЭСК" | Поставка газоанализаторов переносных многокомпонентных (ЗНТ 062-0011681) по титулу: Приобретение портативного газоанализатора Микросенс на 4 газа ( CH4, O2, CO, CO2) с диапазоном рабочей температуры - 40…+60, IP 67, PO Ex ia I X/0 i | 26.51.5 | 26.51.53.110 | да | нет | 984.6155 | 1181.5386 | Запрос предложений | 2019-11-05 | Согласно технического задания | 796 | шт | 22 | 45300000 | Москва | 2019-12-31 | а
062-0012318 | ПАО "МОЭСК" | Поставка устройств защиты и регулирования (ЗНТ 062-0012318) по титулу: Рек-ция ПС "Северово" | 26.51.6 | 26.60.13.130 | нет | нет | 2912.5 | 3495 | Запрос предложений | 2019-11-18 | Согласно технического задания | 796 | шт | 2 | 45300000 | Москва | 2019-12-31 | 1
062-0012317 | ПАО "МОЭСК" | Поставка шкафов, панелей (ЗНТ 062-0012317) по титулу: Реконструкция ОРУ 110 кВ ПС "Восточная" (ПИР) | 27.12 | 27.12.31.000 | нет | нет | 4418.101 | 5301.7212 | Запрос предложений | 2019-11-12 | Согласно технического задания | 796 | шт | 8 | 45300000 | Москва | 2019-12-31 | 1
062-0012190 | ПАО "МОЭСК" | Поставка снегоболотохода (СЭС) (ЗНТ 062-0012190) | 29.32.3 | 29.32.30.390 | да | нет | 791.1111 | 949.3333 | Запрос предложений | 2019-11-12 | Согласно технического задания | 796 | шт | 1 | 46000000000 | Московская область | 2019-12-31 | 1
062-0012311 | ПАО "МОЭСК" | Поставка бортового автомобиля с крановой манипуляторной установкой (КМУ) на шасси КАМАЗ или аналог (СЭС) (ЗНТ 062-0012311) | 29.32.3 | 29.32.30.390 | да | нет | 7210.74 | 8652.888 | Запрос предложений | 2019-11-12 | Согласно технического задания | 796 | шт | 1 | 46000000000 | Московская область | 2019-12-31 | 1
062-0012312 | ПАО "МОЭСК" | Поставка экскаватора-погрузчика (СЭС) (ЗНТ 062-0012312) | 29.32.3 | 29.32.30.390 | да | нет | 4476.2712 | 5371.5254 | Запрос предложений | 2019-11-12 | Согласно технического задания | 796 | шт | 1 | 46000000000 | Московская область | 2019-12-31 | 1
062-0012314 | ПАО "МОЭСК" | Поставка внедорожного транспортного средства (СЭС) (ЗНТ 062-0012314) | 29.32.3 | 29.32.30.390 | да | нет | 5026.3333 | 6031.6 | Запрос предложений | 2019-11-12 | Согласно технического задания | 796 | шт | 1 | 46000000000 | Московская область | 2019-12-31 | 1
062-0012315 | ПАО "МОЭСК" | Поставка передвижной электростанции (ПЭС) на автомобильном шасси КАМАЗ или аналог (СЭС) (ЗНТ | 29.32.3 | 29.32.30.390 | да | нет | 9495.2895 | 11394.3474 | Запрос предложений | 2019-11-12 | Согласно технического задания | 796 | шт | 1 | 46000000000 | Московская область | 2019-12-31 | 1
081-0013448 | ПАО "МОЭСК" | Заключении дополнительного соглашения № 1 к Договору(№ 30-1-03/2018 от 16.03.2018 г.) на продление срока аренды земельного участка с кадастровым номером 50:11:0010417:13539 общей площадью 5497 кв.м., по титулу: Строительство базы Красногорского РЭС на ПС 220/20/10 кВ №860 "Ильинская". | 42.22 | 42.22 | Искл (Л) | нет | 639.137 | 766.965 | Закупка у единственного поставщика | 2019-11-05 | Согласно технического задания | 796 | шт. | 1 | 46000000000 | Московская область | 2019-11-30 | 1
084-0007737 | ПАО "МОЭСК" | Выполнение СМР, ПНР, Оборудование по объектам реконструкции ПС ВЭС: Модернизация комплексов телемеханики (22 титула). | 42.22 33.20 | 42.22 33.20 | нет | нет | 320081.6692 | 384098.0031 | Запрос предложений | 2019-11-05 | Согласно технического задания | 796 | шт. | 1 | 46000000000 | Московская область | 2021-12-31 | 2
084-0007722 | справочно к лоту 084-0007737 | Выполнение СМР, ПНР, Оборудование по титулу: Модернизация комплексов телемеханики на ПС №216 "Губино"" | 42.22 33.20 | 42.22 33.20 | нет | нет | 16452.5836 | 19743.1003 | Запрос предложений | 2019-11-05 | Согласно технического задания | 796 | шт. | 1 | 46000000000 | Московская область | 2022-12-31 | 2
084-0006702 | справочно к лоту 084-0007737 | Выполнение СМР, ПНР, Оборудование по титулу: Модернизация комплексов телемеханики на ПС № 73 "Озеры"" | 42.22 33.20 | 42.22 33.20 | нет | нет | 15307.8071 | 18369.3685 | Запрос предложений | 2019-11-05 | Согласно технического задания | 796 | шт. | 1 | 46000000000 | Московская область | 2021-12-31 | 2
084-0007723 | справочно к лоту 084-0007737 | Выполнение СМР, ПНР, Оборудование по титулу: Модернизация комплексов телемеханики на ПС № 821 "Гребчиха"" | 42.22 33.20 | 42.22 33.20 | нет | нет | 14693.306 | 17631.9672 | Запрос предложений | 2019-11-05 | Согласно технического задания | 796 | шт. | 1 | 46000000000 | Московская область | 2023-12-31 | 2
084-0007724 | справочно к лоту 084-0007737 | Выполнение СМР, ПНР, Оборудование по титулу: Модернизация комплексов телемеханики на ПС № 85" Куровская"" | 42.22 33.20 | 42.22 33.20 | нет | нет | 16476.1012 | 19771.3214 | Запрос предложений | 2019-11-05 | Согласно технического задания | 796 | шт. | 1 | 46000000000 | Московская область | 2022-12-31 | 2
084-0007725 | справочно к лоту 084-0007737 | Выполнение СМР, ПНР, Оборудование по титулу: Модернизация комплексов телемеханики на ПС № 763 "Фабричная"" | 42.22 33.20 | 42.22 33.20 | нет | нет | 14393.0754 | 17271.6905 | Запрос предложений | 2019-11-05 | Согласно технического задания | 796 | шт. | 1 | 46000000000 | Московская область | 2023-12-31 | 2
084-0007726 | справочно к лоту 084-0007737 | Выполнение СМР, ПНР, Оборудование по титулу: Модернизация комплексов телемеханики на ПС № 16 "Дятлово"" | 42.22 33.20 | 42.22 33.20 | нет | нет | 14361.2678 | 17233.5213 | Запрос предложений | 2019-11-05 | Согласно технического задания | 796 | шт. | 1 | 46000000000 | Московская область | 2023-12-31 | 2
084-0007727 | справочно к лоту 084-0007737 | Выполнение СМР, ПНР, Оборудование по титулу: Модернизация комплексов телемеханики на ПС № 79 "Ловцы"" | 42.22 33.20 | 42.22 33.20 | нет | нет | 14984.8569 | 17981.8282 | Запрос предложений | 2019-11-05 | Согласно технического задания | 796 | шт. | 1 | 46000000000 | Московская область | 2023-12-31 | 2
084-0007728 | справочно к лоту 084-0007737 | Выполнение СМР, ПНР, Оборудование по титулу: Модернизация комплексов телемеханики на ПС № 495 "Щурово"" | 42.22 33.20 | 42.22 33.20 | нет | нет | 14848.1148 | 17817.7377 | Запрос предложений | 2019-11-05 | Согласно технического задания | 796 | шт. | 1 | 46000000000 | Московская область | 2023-12-31 | 2
084-0007729 | справочно к лоту 084-0007737 | Выполнение СМР, ПНР, Оборудование по титулу: Модернизация комплексов телемеханики на ПС №736 "Бакунино"" | 42.22 33.20 | 42.22 33.20 | нет | нет | 13740.6442 | 16488.7731 | Запрос предложений | 2019-11-05 | Согласно технического задания | 796 | шт. | 1 | 46000000000 | Московская область | 2022-12-31 | 2
084-0007730 | справочно к лоту 084-0007737 | Выполнение СМР, ПНР, Оборудование по титулу: Модернизация комплексов телемеханики на ПС № 588 "Ива"" | 42.22 33.20 | 42.22 33.20 | нет | нет | 15219.8963 | 18263.8756 | Запрос предложений | 2019-11-05 | Согласно технического задания | 796 | шт. | 1 | 46000000000 | Московская область | 2023-12-31 | 2
084-0007587 | справочно к лоту 084-0007737 | Выполнение СМР, ПНР, Оборудование по титулу: Модернизация комплексов телемеханики на ПС №153 "Рубин "" | 42.22 33.20 | 42.22 33.20 | нет | нет | 15694.6127 | 18833.5352 | Запрос предложений | 2019-11-05 | Согласно технического задания | 796 | шт. | 1 | 46000000000 | Московская область | 2021-12-31 | 2
084-0007584 | справочно к лоту 084-0007737 | Выполнение СМР, ПНР, Оборудование по титулу: Модернизация комплексов телемеханики на ПС №827 "Городок"" | 42.22 33.20 | 42.22 33.20 | нет | нет | 14492.503 | 17391.0036 | Запрос предложений | 2019-11-05 | Согласно технического задания | 796 | шт. | 1 | 46000000000 | Московская область | 2021-12-31 | 2
084-0007571 | справочно к лоту 084-0007737 | Выполнение СМР, ПНР, Оборудование по титулу: Модернизация комплексов телемеханики на ПС №258 "Демихово"" | 42.22 33.20 | 42.22 33.20 | нет | нет | 14259.9723 | 17111.9668 | Запрос предложений | 2019-11-05 | Согласно технического задания | 796 | шт. | 1 | 46000000000 | Московская область | 2021-12-31 | 2
084-0007586 | справочно к лоту 084-0007737 | Выполнение СМР, ПНР, Оборудование по титулу: Модернизация комплексов телемеханики на ПС №340 "Дуговая"" | 42.22 33.20 | 42.22 33.20 | нет | нет | 15905.0422 | 19086.0507 | Запрос предложений | 2019-11-05 | Согласно технического задания | 796 | шт. | 1 | 46000000000 | Московская область | 2021-12-31 | 2
084-0007731 | справочно к лоту 084-0007737 | Выполнение СМР, ПНР, Оборудование по титулу: Модернизация комплексов телемеханики на ПС № 767 "Зуево"" | 42.22 33.20 | 42.22 33.20 | нет | нет | 14676.8205 | 17612.1846 | Запрос предложений | 2019-11-05 | Согласно технического задания | 796 | шт. | 1 | 46000000000 | Московская область | 2022-12-31 | 2
084-0007585 | справочно к лоту 084-0007737 | Выполнение СМР, ПНР, Оборудование по титулу: Модернизация комплексов телемеханики на ПС №270 "Дулево"" | 42.22 33.20 | 42.22 33.20 | нет | нет | 14070.6996 | 16884.8395 | Запрос предложений | 2019-11-05 | Согласно технического задания | 796 | шт. | 1 | 46000000000 | Московская область | 2021-12-31 | 2
084-0007732 | справочно к лоту 084-0007737 | Выполнение СМР, ПНР, Оборудование по титулу: Модернизация комплексов телемеханики на ПС № 177 "Орехово"" | 42.22 33.20 | 42.22 33.20 | нет | нет | 14513.8535 | 17416.6242 | Запрос предложений | 2019-11-05 | Согласно технического задания | 796 | шт. | 1 | 46000000000 | Московская область | 2022-12-31 | 2
084-0007588 | справочно к лоту 084-0007737 | Выполнение СМР, ПНР, Оборудование по титулу: Модернизация комплексов телемеханики на ПС № 297 "Затишье"", | 42.22 33.20 | 42.22 33.20 | нет | нет | 15099.7028 | 18119.6434 | Запрос предложений | 2019-11-05 | Согласно технического задания | 796 | шт. | 1 | 46000000000 | Московская область | 2021-12-31 | 2
084-0007733 | справочно к лоту 084-0007737 | Выполнение СМР, ПНР, Оборудование по титулу: Модернизация комплексов телемеханики на ПС № 88 "Крутое"" | 42.22 33.20 | 42.22 33.20 | нет | нет | 13340.2297 | 16008.2756 | Запрос предложений | 2019-11-05 | Согласно технического задания | 796 | шт. | 1 | 46000000000 | Московская область | 2022-12-31 | 2
084-0007734 | справочно к лоту 084-0007737 | Выполнение СМР, ПНР, Оборудование по титулу: Модернизация комплексов телемеханики на ПС №26 "Монино"" | 42.22 33.20 | 42.22 33.20 | нет | нет | 15326.9029 | 18392.2834 | Запрос предложений | 2019-11-05 | Согласно технического задания | 796 | шт. | 1 | 46000000000 | Московская область | 2023-12-31 | 2
084-0007735 | справочно к лоту 084-0007737 | Выполнение СМР, ПНР, Оборудование по титулу: Модернизация комплексов телемеханики на ПС №788 "Мишино"" | 42.22 33.20 | 42.22 33.20 | нет | нет | 8454.573 | 10145.4876 | Запрос предложений | 2019-11-05 | Согласно технического задания | 796 | шт. | 1 | 46000000000 | Московская область | 2025-12-31 | 2
084-0007736 | справочно к лоту 084-0007737 | Выполнение СМР, ПНР, Оборудование по титулу: Модернизация комплексов телемеханики на ПС № 640 "Агат"" | 42.22 33.20 | 42.22 33.20 | нет | нет | 13769.104 | 16522.9248 | Запрос предложений | 2019-11-05 | Согласно технического задания | 796 | шт. | 1 | 46000000000 | Московская область | 2023-12-31 | 2
062-0012303 | ПАО "МОЭСК" | Поставка оборудования АСУ ТП с ПО (ЗНТ 062-0012303) по титулу: Реконструкция ОРУ 110 кВ ПС "Восточная" (ПИР) | 32.99.9 | 27.12.3 | нет | нет | 49313.0826 | 59175.6992 | Запрос предложений | 2019-11-12 | Согласно технического задания | 796 | шт | 11 | 45300000 | Москва | 2019-12-31 | 1
062-0012275 | ПАО "МОЭСК" | Поставка оборудования РЗА (ЗНТ 062-0012275) по титулу: Реконструкция ОРУ 110 кВ ПС "Восточная" (ПИР) | 32.99.9 | 27.12.3 | нет | нет | 187262.7226 | 224715.2672 | Запрос предложений | 2019-11-12 | Согласно технического задания | 796 | шт | 61 | 45300000 | Москва | 2019-12-31 | 1
062-0012277 | ПАО "МОЭСК" | Поставка оборудования связи (ЗНТ 062-0012277) по титулу: Реконструкция ОРУ 110 кВ ПС "Восточная" (ПИР) | 26.30.11 | 26.5 | нет | нет | 64261.1282 | 77113.3538 | Запрос предложений | 2019-11-12 | Согласно технического задания | 796 | шт | 14 | 45300000 | Москва | 2019-12-31 | 1
062-0012279 | ПАО "МОЭСК" | Поставка оборудования телемеханики с ПО (ЗНТ 062-0012279) по титулу: Реконструкция ОРУ 110 кВ ПС "Восточная" (ПИР) | 32.99.9 | 27.12.3 | нет | нет | 29529.2698 | 35435.1237 | Запрос предложений | 2019-11-12 | Согласно технического задания | 796 | шт | 10 | 45300000 | Москва | 2019-12-31 | 1
062-0012316 | ПАО "МОЭСК" | Поставка оборудования АСУ ТП с ПО (ЗНТ 062-0012316) по титулу: Рек-ция ПС "Северово" | 32.99.9 | 27.12.3 | нет | нет | 82332.3217 | 98798.7861 | Запрос предложений | 2019-11-18 | Согласно технического задания | 796 | шт | 25 | 45300000 | Москва | 2019-12-31 | 1
062-0012305 | ПАО "МОЭСК" | Поставка оборудования РЗА (ЗНТ 062-0012305) по титулу: Рек-ция ПС "Северово" | 32.99.9 | 27.12.3 | нет | нет | 162884.098 | 195460.9176 | Запрос предложений | 2019-11-18 | Согласно технического задания | 796 | шт | 61 | 45300000 | Москва | 2019-12-31 | 1
062-0012304 | ПАО "МОЭСК" | Поставка оборудования телемеханики с ПО (ЗНТ 062-0012304) по титулу: Рек-ция ПС "Северово" | 32.99.9 | 27.12.3 | нет | нет | 21707.8874 | 26049.4649 | Запрос предложений | 2019-11-18 | Согласно технического задания | 796 | шт | 5 | 45300000 | Москва | 2019-12-31 | 1
062-0012306 | ПАО "МОЭСК" | Поставка оборудования связи (ЗНТ 062-0012306) по титулу: Рек-ция ПС "Северово" | 26.30.11 | 26.5 | нет | нет | 42132.0604 | 50558.4725 | Запрос предложений | 2019-11-18 | Согласно технического задания | 796 | шт | 9 | 45300000 | Москва | 2019-12-31 | 1
084-0006630 | ПАО "МОЭСК" | Выполнение СМР, ПНР, оборудование (за исключением оборудования, предоставляемого Заказчиком) по титулу: Реконструкция ПС 110 кВ № 414 "Кудиново"" с установкой тр-ров 2х40МВА, заменой выключателей ОРУ-110кВ, ОРУ-35кВ, ЗРУ-6кВ | 42.22 33.20 | 42.22 33.20 | нет | нет | 598426.2728 | 718111.5274 | Конкурс | 2019-11-01 | Согласно технического задания | 796 | шт. | 1 | 46000000000 | Московская область | 2025-12-31 | 2
084-0006631 | ПАО "МОЭСК" | Выполнение СМР, ПНР, оборудование (за исключением оборудования, предоставляемого Заказчиком) по титулу: Модернизация ОРУ 110 кВ ПС 220 кВ № 212 "Восточная"" (1 этап) | 42.22 33.20 | 42.22 33.20 | Искл (Я1) | нет | 1101266.1661 | 1321519.3993 | Конкурс | 2019-11-01 | Согласно технического задания | 796 | шт. | 1 | 46000000000 | Московская область | 2025-12-31 | 2
082-0014951 | ПАО "МОЭСК" | Выполнение СМР, ПНР оборудование по титулу:Строительство ВЛЗ-10 кВ от сущ.ВЛ-10 кВ ф.1 ПС №491 "Прудная", в т.ч. ПИР, МО, Домодедовский р-н, д.Юсупово | 71.1 42.22 33.20 | 71.1 42.22 33.20 | да | нет | 4958.8917 | 5950.67 | Запрос цен по результатам предварительного отбора | 2019-11-11 | Согласно технического задания | 796 | шт. | 1 | 46000000000 | Московская область | 2019-12-30 | 1
082-0015438 | ПАО "МОЭСК" | Выполнение ПИР, СМР, ПНР оборудование по титулу: Строительство КТП-100-10/0,4 кВ (проход. типа), 2КЛ-10 кВ в разрез КЛ-10 кВ от КТП-645 к АСП-98, ПС №14 "Апаренки", ВЛ-0,4 кВ, в т.ч. ПИР, МО, Ленинский муниципальный р-н, с/п Развилковское, п.Развилка, кв-л 7, уч.2 Ю8-19-302-3177(710970) | 71 42.22 33.20 | 71.1 42.22 33.20 | да | нет | 852.5658 | 1023.079 | Запрос цен по результатам предварительного отбора | 2019-11-11 | Согласно технического задания | 796 | шт. | 1 | 46000000000 | Московская область | 2019-12-04 | 1
082-0014706 | ПАО "МОЭСК" | Выполнение СМР, ПНР, оборудование по титулу: Реконструкция ЗТП-1000-10/0,4кВ №305 с установкой 2 ячеек РУ-10кВ, ПС №175 "Цаги"", в т.ч. ПИР, МО, городской округ Жуковский, в районе ул. Нижегородская (около д.33 и д.33 корп.3) | 42.22 33.20 | 71.1 42.22 33.20 | да | нет | 1727.8667 | 2073.44 | Запрос цен по результатам предварительного отбора | 2019-11-13 | Согласно технического задания | 796 | шт. | 1 | 46000000000 | Московская область | 2019-12-30 | 1
082-0014641 | ПАО "МОЭСК" | Выполнение СМР, ПНР оборудование по титулу:Реконструкция ТП-630-10/0,4 кВ №324 с установкой ячейки в РУ-10 кВ, ПС №175 "Цаги"", в т.ч. ПИР, МО, Жуковский г, микрорайон 5А | 42.22 33.20 | 71.1 42.22 33.20 | да | нет | 913.6167 | 1096.34 | Запрос цен по результатам предварительного отбора | 2019-11-13 | Согласно технического задания | 796 | шт. | 1 | 46000000000 | Московская область | 2019-12-30 | 1
082-0015434 | ПАО "МОЭСК" | Выполнение СМР, ПНР, оборудование по титулу: Строительство ТП-400-10/0,4 кВ с тр-ром 63кВА, ВЛЗ-10 кВ от ВЛ-10 кВ ф.2 с РТП-27, ПС №491 "Прудная", ЛР-10 кВ, ВЛИ-0,38 кВ, в т.ч. ПИР, МО, Домодедово г, Курганье д Ю8-19-302-1804(923671) | 42.22 33.20 | 71.1 42.22 33.20 | да | нет | 1250.7667 | 1500.92 | Запрос цен по результатам предварительного отбора | 2019-11-11 | Согласно технического задания | 796 | шт. | 1 | 46000000000 | Московская область | 2019-12-31 | 1
082-0015435 | ПАО "МОЭСК" | Выполнение СМР, ПНР, оборудование по титулу: Строительство ТП-100-6/0,4 кВ, ВЛЗ-6 кВ от ВЛ-6 кВ ф.10, ПС №358 "Ерино", ВЛИ-0,38 кВ, в т.ч. ПИР, МО, Чеховский р-н, Васькино д Ю8-19-302-1200(915669) | 42.22 33.20 | 71.1 42.22 33.20 | да | нет | 923.3833 | 1108.06 | Запрос цен по результатам предварительного отбора | 2019-11-11 | Согласно технического задания | 796 | шт. | 1 | 46000000000 | Московская область | 2019-12-31 | 1
082-0015436 | ПАО "МОЭСК" | Выполнение СМР, ПНР, оборудование по титулу: Строительство ТП-100-6/0,4 кВ, КЛ-6 кВ от ВЛ-6 кВ ф."Акуловский с ТП-266", ПС №400 "Ока", ПРВТ-6 кВ, ВЛ-0,4 кВ, в т.ч. ПИР, МО, Серпуховский р-н, Гавшино д Ю8-19-302-3159(936117) | 42.22 33.20 | 71.1 42.22 33.20 | да | нет | 1957.05 | 2348.46 | Запрос цен по результатам предварительного отбора | 2019-11-11 | Согласно технического задания | 796 | шт. | 1 | 46000000000 | Московская область | 2019-12-31 | 1
082-0015437 | ПАО "МОЭСК" | Выполнение СМР, ПНР, оборудование по титулу: Строительство ТП-160-6/0,4 кВ, ВЛЗ-6 от ВЛ-6 кВ ф.26, ПС №634 "Сафоново-абонентская", в т.ч. ПИР, МО, Раменский р-н, с/п Заболотьевское, свх Раменское п, Производственная ул, уч.33 Ю8-18-302-18556(149612) | 42.22 33.20 | 71.1 42.22 33.20 | да | нет | 607.1417 | 728.57 | Запрос цен по результатам предварительного отбора | 2019-11-11 | Согласно технического задания | 796 | шт. | 1 | 46000000000 | Московская область | 2019-12-31 | 1
085-0012355 | ПАО "МОЭСК" | Выполнение СМР, ПНР, материалы, оборудование (за исключением замков, предоставляемых Заказчиком) по титулу: Реконструкция ТП-10/0,4кВ №13398 с установкой тр-ов 2х1000 кВА, 2 комбинированых сборок н/н, в т.ч. ПИР: г.Москва, ул.Вешних Вод, влад.10 | 42.22 33.20 | 71.1 42.22 33.20 | да | нет | 12991.6583 | 15589.99 | Запрос цен по результатам предварительного отбора | 2019-11-11 | Согласно технического задания | 796 | шт. | 1 | 45000000000 | Город Москва | 2020-12-31 | 1
085-0012840 | ПАО "МОЭСК" | Выполнение СМР, ПНР, материалы, оборудование (за исключением замков, предоставляемых Заказчиком) по титулу: Реконструкция ТП-10/0,4 кВ № 20201 с установкой тр-ов 2х1000 кВА, организации основного и резервного канала передачи данных, а также установка и наладка оборудования телемеханики, в т.ч. ПИР: г.Москва, ул.Академика Королева, д.21, стр.1 | 42.22 33.20 | 71 42.22 33.20 | нет | нет | 12863.3917 | 15436.07 | Запрос цен по результатам предварительного отбора | 2019-11-11 | Согласно технического задания | 796 | шт. | 1 | 45000000000 | Город Москва | 2020-12-31 | 1
085-0013472 | ПАО "МОЭСК" | Выполнение ПИР, авторский надзор по титулу: Строительство нов.ТП-10/0,4кВ №1 с тр-ми 2х630кВА, 4КЛ-10кВ от вр.в КЛ напр.ТП №14234-ТП №15850 до нов.ТП, 10КЛ-0,4кВ от нов.ТП до ближайшей стены фасада здания в сторону ВРЩ-0,4кВ №1-4, в т.ч. ПИР: г.Москва, Севастопольский проспект,влд.60 | 71.12 | 71 | нет | нет | 1643.0667 | 1971.68 | Запрос цен по результатам предварительного отбора | 2019-11-08 | Согласно технического задания | 796 | шт. | 1 | 45000000000 | Город Москва | 2020-09-30 | 1
085-0013478 | ПАО "МОЭСК" | Выполнение ПИР, авторский надзор по титулу: Строительство новой ТП-10/0,4кВ с тр-ми 2х400кВА, 4КЛ-10кВ от новой ТП-10/0,4кВ до ТП № 13485, № 29620, 8КЛ-0,4кВ от новой ТП-10/0,4кВ до ВРЩ № 1-3, в т.ч. ПИР: г.Москва, Коровинское ш., влад.2А | 71.12 | 71 | нет | нет | 1235.1833 | 1482.22 | Запрос цен по результатам предварительного отбора | 2019-11-08 | Согласно технического задания | 796 | шт. | 1 | 45000000000 | Город Москва | 2020-09-30 | 1
085-0013476 | ПАО "МОЭСК" | Выполнение ПИР, авторский надзор по титулу: Строительство новой ТП-10/0,4кВ с тр-ом 1х630кВА, 2КЛ-10кВ от ТП № 10724, врезки в КЛ-10кВ напр. ТП № 10724 - ТП № 10668 до нов. ТП, 3КЛ-0,4кВ от нов. ТП до стены фасада здания Заявителя, в т.ч. ПИР: г.Москва, 3-й проезд Перова Поля, д.3 | 42.22 33.20 | 71.1 42.22 33.20 | да | нет | 1216.3917 | 1459.67 | Запрос цен по результатам предварительного отбора | 2019-11-08 | Согласно технического задания | 796 | шт. | 1 | 45000000000 | Город Москва | 2019-12-30 | 1
085-0013474 | ПАО "МОЭСК" | Выполнение ПИР, авторский надзор по титулу: Строительство новой ТП-10/0,4кВ с тр-ми 2х400кВА, 4КЛ-10кВ от ТП-10/0,4кВ № 10465, № 12866 до новой ТП-10/0,4кВ, 8КЛ-0,4кВ от новой ТП-10/0,4кВ до ВРУ-1, ВРУ-2, ВРУ-3, в т.ч. ПИР: г.Москва,наб.Новикова-Прибоя, влад.6/3/1 | 42.22 33.20 | 71.1 42.22 33.20 | да | нет | 1517.7417 | 1821.29 | Запрос цен по результатам предварительного отбора | 2019-11-08 | Согласно технического задания | 796 | шт. | 1 | 45000000000 | Город Москва | 2020-09-30 | 1
085-0013541 | ПАО "МОЭСК" | Выполнение ПИР, авторский надзор по титулу: Строительство ТП 10/0,4кВ "нов", РКЛ-10 кВ от ТП 10/0,4кВ "нов" до КЛ РТП 26049 - ТП 10/0,4кВ 27412, в т.ч. ПИР, г. Москва, ул.Мясницкая, дом 21, стр.1 | 42.22 33.20 | 71.1 42.22 33.20 | да | нет | 799.5 | 959.4 | Запрос цен по результатам предварительного отбора | 2019-11-08 | Согласно технического задания | 796 | шт. | 1 | 45000000000 | Город Москва | 2019-12-30 | 1
085-0013542 | ПАО "МОЭСК" | Выполнение ПИР, авторский надзор по титулу: Строительство 6КЛ-0,4 кВ от ТП 20938 до границ участка Заявителя, в т.ч. ПИР: г.Москва, ул. М. Дмитровка, дом 18А, стр. 5, 6, 7, 8 | 42.22 33.20 | 71.1 42.22 33.20 | да | нет | 633.2167 | 759.86 | Запрос цен по результатам предварительного отбора | 2019-11-08 | Согласно технического задания | 796 | шт. | 1 | 45000000000 | Город Москва | 2019-12-30 | 1
082-0015439 | ПАО "МОЭСК" | Выполнение СМР, ПНР, оборудование по титулу:Строительство ТП-160-10/0,4 кВ, ВЛЗ-10 кВ от ВЛ-10 кВ ф.4 с РП-17, ПС №245 "Пятницкая", ЛР-10 кВ, ВЛИ-0,38 кВ, в т.ч. ПИР, МО, Каширский р-н, Базаровское с/п, Злобино д Ю8-18-302-22305(188753) | 42.22 33.20 | 71.1 42.22 33.20 | да | нет | 2789.0167 | 3346.82 | Запрос цен по результатам предварительного отбора | 2019-11-11 | Согласно технического задания | 796 | шт. | 1 | 46000000000 | Московская область | 2019-12-30 | 1
082-0015441 | ПАО "МОЭСК" | Выполнение ПИР, СМР, оборудование по титулу:Строительство отпайки ВЛИ-0,38 кВ от проект. ВЛ-0,38 кВ с ТП-2131 (по дог-ру ТП №Ю8-19-302-9671(906253)), ПС №635 "Степановская", в т.ч. ПИР, МО, Воскресенский р-н Ю8-19-302-12122(622334) | 71 42.22 33.20 | 71.1 42.22 33.20 | да | нет | 493.4817 | 592.178 | Запрос цен по результатам предварительного отбора | 2019-11-11 | Согласно технического задания | 796 | шт. | 1 | 46000000000 | Московская область | 2020-03-24 | 1
082-0015442 | ПАО "МОЭСК" | Выполнение ПИР, СМР, оборудование по титулу:Строительство ВЛИ-0,38 кВ от РУ-0,4 кВ проект. ТП (по дог-ру ТП №Ю8-19-302-2093(926538)), ПС №635 "Степановская", в т.ч. ПИР, МО, Раменский р-н, Никитское с Ю8-19-302-8089(959201) | 71 42.22 33.20 | 71.1 42.22 33.20 | да | нет | 443.8683 | 532.642 | Запрос цен по результатам предварительного отбора | 2019-11-11 | Согласно технического задания | 796 | шт. | 1 | 46000000000 | Московская область | 2020-01-06 | 1
082-0015443 | ПАО "МОЭСК" | Выполнение ПИР, СМР, оборудование по титулу:Строительство ВЛИ-0,38 кВ от РУ-0,4 кВ ТП-327, ПС №23 "Кварц", в т.ч. ПИР, МО, Раменский р-н, Ю8-19-302-7727(982460) | 71 42.22 33.20 | 71.1 42.22 33.20 | да | нет | 668.7025 | 802.443 | Запрос цен по результатам предварительного отбора | 2019-11-11 | Согласно технического задания | 796 | шт. | 1 | 46000000000 | Московская область | 2020-01-02 | 1
082-0015444 | ПАО "МОЭСК" | Выполнение ПИР, СМР, оборудование по титулу:Строительство ВЛИ-0,38 кВ от РУ-0,4 кВ ТП-327, ПС №23 "Кварц", в т.ч. ПИР, МО, Раменский р-н Ю8-19-302-6896(975677) | 71 42.22 33.20 | 71.1 42.22 33.20 | да | нет | 518.805 | 622.566 | Запрос цен по результатам предварительного отбора | 2019-11-11 | Согласно технического задания | 796 | шт. | 1 | 46000000000 | Московская область | 2020-01-02 | 1
082-0015445 | ПАО "МОЭСК" | Выполнение ПИР, СМР, оборудование по титулу:Строительство ВЛИ-0,38 кВ от РУ-0,4 кВ ТП-327, ПС №23 "Кварц", в т.ч. ПИР, МО, Раменский р-н Ю8-19-302-6893(975674) | 71 42.22 33.20 | 71.1 42.22 33.20 | да | нет | 543.7783 | 652.534 | Запрос цен по результатам предварительного отбора | 2019-11-11 | Согласно технического задания | 796 | шт. | 1 | 46000000000 | Московская область | 2020-01-02 | 1
082-0015446 | ПАО "МОЭСК" | Выполнение ПИР, СМР, оборудование по титулу:Строительство ВЛИ-0,38 кВ от РУ-0,4 кВ ТП-327, ПС №23 "Кварц", в т.ч. ПИР, МО, Раменский р-н Ю8-19-302-6890(975672) | 71 42.22 33.20 | 71.1 42.22 33.20 | да | нет | 581.2525 | 697.503 | Запрос цен по результатам предварительного отбора | 2019-11-11 | Согласно технического задания | 796 | шт. | 1 | 46000000000 | Московская область | 2020-01-02 | 1
082-0015447 | ПАО "МОЭСК" | Выполнение ПИР, СМР, оборудование по титулу:Строительство ВЛИ-0,38 кВ от РУ-0,4 кВ ТП-327, ПС №23 "Кварц", в т.ч. ПИР, МО, Раменский р-н Ю8-19-302-6874(975670) | 71 42.22 33.20 | 71.1 42.22 33.20 | да | нет | 637.455 | 764.946 | Запрос цен по результатам предварительного отбора | 2019-11-11 | Согласно технического задания | 796 | шт. | 1 | 46000000000 | Московская область | 2020-01-02 | 1
082-0015448 | ПАО "МОЭСК" | Выполнение ПИР, СМР, оборудование по титулу:Строительство ВЛИ-0,38 кВ от РУ-0,4 кВ ТП-1135 ПС №607 "Рыболово", в т.ч. ПИР, МО, Раменский р-н, Юсупово д. Ю8-19-302-7886(983413) | 71 42.22 33.20 | 71.1 42.22 33.20 | да | нет | 568.8075 | 682.569 | Запрос цен по результатам предварительного отбора | 2019-11-11 | Согласно технического задания | 796 | шт. | 1 | 46000000000 | Московская область | 2019-12-30 | 1
082-0015449 | ПАО "МОЭСК" | Выполнение ПИР, СМР, оборудование по титулу:Строительство ВЛИ-0,38 кВ от РУ-0,4 кВ проект. ТП (по дог-ру ТП №Ю8-19-302-2917(902025)) ПС №605 "Бронницы", в т.ч. ПИР, МО, Раменский р-н, с/п Ганусовское Ю8-19-302-7012(904440) | 71 42.22 33.20 | 71.1 42.22 33.20 | да | нет | 468.8675 | 562.641 | Запрос цен по результатам предварительного отбора | 2019-11-11 | Согласно технического задания | 796 | шт. | 1 | 46000000000 | Московская область | 2019-12-30 | 1
082-0015450 | ПАО "МОЭСК" | Выполнение ПИР, СМР, оборудование по титулу:Строительство ВЛИ-0,38 кВ от РУ-0,4кВ ТП-1841, ПС №383 "Бронницы тяговая", в т.ч. ПИР, МО, Раменский р-н, Бояркино, ул. Центральная, за д. №7 Ю8-19-302-5529(962447) | 71 42.22 33.20 | 71.1 42.22 33.20 | да | нет | 506.3383 | 607.606 | Запрос цен по результатам предварительного отбора | 2019-11-11 | Согласно технического задания | 796 | шт. | 1 | 46000000000 | Московская область | 2019-12-30 | 1
082-0015451 | ПАО "МОЭСК" | Выполнение ПИР, СМР, оборудование по титулу:Строительство отпайки ВЛИ-0,38 кВ от РУ-0,4 кВ проект. ТП (по дог-ру ТП №Ю8-17-302-17894(116360)), ПС №635 "Степановская", в т.ч. ПИР, МО, Раменский р-н, с/п Ульянинское, вблизи с. Никитское Ю8-19-302-1489(901162) | 71 42.22 33.20 | 71.1 42.22 33.20 | да | нет | 706.1475 | 847.377 | Запрос цен по результатам предварительного отбора | 2019-11-11 | Согласно технического задания | 796 | шт. | 1 | 46000000000 | Московская область | 2020-02-28 | 1
082-0015452 | ПАО "МОЭСК" | Выполнение ПИР, СМР, оборудование по титулу:Строительство ТП-63-10/0,4 кВ, ВЛ-10 кВ от ВЛ-10 кВ ф.6 с РП-4, ПС №617 Сырово", ВЛ-0,4 кВ, в т.ч. ПИР, МО, Ленинский р-н, Домодедовский район, д. Заболотье Ю8-19-302-11938(619979) | 71 42.22 33.20 | 71.1 42.22 33.20 | да | нет | 2001.7717 | 2402.126 | Запрос цен по результатам предварительного отбора | 2019-11-11 | Согласно технического задания | 796 | шт. | 1 | 46000000000 | Московская область | 2020-09-24 | а
084-0007721 | ПАО "МОЭСК" | Выполнение СМР, ПНР, Оборудование по титулу: Строительство двухсекционного РП-6 кВ, 4КЛ-6 кВ от яч.ф. «В» и ф. «Мишеронь» РУ-6 кВ ПС № 86 "Рошаль" до РУ-6 кВ сооруж. РП-6кВ, т.ч. ПИР, МО, г. Рошаль, к.н. 50:25:0130102:199 (38;45;193;200) | 42.22 33.20 | 71.1 42.22 33.20 | да | нет | 56285.9604 | 67543.1525 | Запрос цен по результатам предварительного отбора | 2019-11-11 | Согласно технического задания | 796 | шт. | 1 | 46000000000 | Московская область | 2020-12-11 | 1
082-0015476 | ПАО "МОЭСК" | Выполнение ПИР, СМР, ПНР оборудование по титулу: Реконструкция КТП-10/0,4 кВ №496 с заменой тр-ра 250 кВА на тр-р 400 кВА, ПС №755 "Молоково", АВ , в т.ч. ПИР, МО, Молоковское с/п, Ленинский р-н, Андреевское д. Ю8-19-302-2267(707149) | 71 42.22 33.20 | 71.1 42.22 33.20 | да | нет | 646.325 | 775.59 | Запрос цен по результатам предварительного отбора | 2019-11-07 | Согласно технического задания | 796 | шт. | 1 | 46000000000 | Московская область | 2019-12-06 | 1
081-0013449 | ПАО "МОЭСК" | Выполнение ПИР, СМР, ПНР по титулу: Строительство КЛ-6 кВ от ТП-6/0.4 кВ, (сооруж. по дог. №С8-19-302-1346(901377) от 16.05.2019), ПС №429 "Шереметьево", в т.ч. ПИР, МО, Химкинский р-н, г. Химки | 42.22 33.20 | 71.1 42.22 33.20 | да | нет | 2446.8729 | 2936.2475 | Запрос цен по результатам предварительного отбора | 2019-11-11 | Согласно технического задания | 796 | шт. | 1 | 46000000000 | Московская область | 2020-09-17 | 1
082-0015453 | ПАО "МОЭСК" | Выполнение СМР, ПНР, оборудование по титулу:Строительство ВЛИ-0,38 кВ от РУ-0,4 кВ ТП-1013, ПС №400 "Ока", в т.ч. ПИР, МО, Серпуховский р-н, д. Скрылья Ю8-19-302-11459(615796) | 42.22 33.20 | 71.1 42.22 33.20 | да | нет | 532.6917 | 639.23 | Запрос цен по результатам предварительного отбора | 2019-11-11 | Согласно технического задания | 796 | шт. | 1 | 46000000000 | Московская область | 2020-01-04 | 1
082-0015454 | ПАО "МОЭСК" | Выполнение СМР, ПНР, оборудование по титулу:Строительство ТП-160-10/0,4 кВ, ВЛЗ-10 кВ от ВЛ-10 кВ ф.5, ПС №432 "Пурлово", ВЛ-0,4 кВ, в т.ч. ПИР, МО, Серебряно-Прудский р-н, с.п. Успенское, д. Кораблевка Ю8-19-302-5230(962256) | 42.22 33.20 | 71.1 42.22 33.20 | да | нет | 2055.1833 | 2466.22 | Запрос цен по результатам предварительного отбора | 2019-11-11 | Согласно технического задания | 796 | шт. | 1 | 46000000000 | Московская область | 2019-12-30 | 1
082-0015455 | ПАО "МОЭСК" | Выполнение СМР, ПНР, оборудование по титулу:Строительство отпайки ВЛИ-0,38 кВ от проект. ВЛИ-0,38 кВ (по дог-ру ТП №Ю8-19-302-4778(958498)) ПС №400 "Ока", в т.ч. ПИР, МО, Серпуховский р-н, Дракино д Ю8-19-302-4793(958451) | 42.22 33.20 | 71.1 42.22 33.20 | да | нет | 501.7583 | 602.11 | Запрос цен по результатам предварительного отбора | 2019-11-11 | Согласно технического задания | 796 | шт. | 1 | 46000000000 | Московская область | 2019-12-30 | 1
082-0015457 | ПАО "МОЭСК" | Выполнение СМР, ПНР, оборудование по титулу:Строительство ТП-250-6/0,4 кВ, ВЛЗ-6 кВ от ВЛ-6 кВ ф.8, ПС №210 "Наливная", ЛР-6 кВ, ВЛИ-0,38 кВ, в т.ч. ПИР, МО, Раменский р-н Ю8-19-302-2482(932060) | 42.22 33.20 | 71.1 42.22 33.20 | да | нет | 2987.825 | 3585.39 | Запрос цен по результатам предварительного отбора | 2019-11-11 | Согласно технического задания | 796 | шт. | 1 | 46000000000 | Московская область | 2019-12-30 | 1
082-0015458 | ПАО "МОЭСК" | Выполнение СМР, ПНР, оборудование по титулу:Строительство ТП-16-10/0,4 кВ, ВЛЗ-10 кВ от ВЛ-10 кВ ф.8, ПС №635 "Степановская", ЛР-10 кВ, в т.ч. ПИР, МО, Раменский р-н, с/п Рыболовское Ю8-19-302-1142(914965) | 42.22 33.20 | 71.1 42.22 33.20 | да | нет | 910.1083 | 1092.13 | Запрос цен по результатам предварительного отбора | 2019-11-11 | Согласно технического задания | 796 | шт. | 1 | 46000000000 | Московская область | 2019-12-30 | 1
082-0015462 | ПАО "МОЭСК" | Выполнение СМР, ПНР, оборудование по титулу:Строительство ТП-160-10/0,4 кВ, ВЛЗ-10 кВ от ВЛ-10 кВ ф.8 ПС №635 "Степановская", ЛР-10 кВ, ВЛИ-0,4 кВ, в т.ч. ПИР, МО, Раменский р-н, с/п Ульянинское Ю8-18-302-22249(915484) | 42.22 33.20 | 71.1 42.22 33.20 | да | нет | 2230.1417 | 2676.17 | Запрос цен по результатам предварительного отбора | 2019-11-11 | Согласно технического задания | 796 | шт. | 1 | 46000000000 | Московская область | 2019-12-30 | 1
082-0015464 | ПАО "МОЭСК" | Выполнение СМР, ПНР, оборудование по титулу:Строительство ТП-160-6/0,4 кВ, ЛЭП-6 кВ от ВЛ-6 кВ ф.1, ПС №654 "Вентилятор", ЛР-6 кВ, ВЛИ-0,4 кВ, в т.ч. ПИР, МО, Чеховский р-н, в районе Крюково д Ю8-18-302-10422(986131) | 42.22 33.20 | 71.1 42.22 33.20 | да | нет | 1101.1333 | 1321.36 | Запрос цен по результатам предварительного отбора | 2019-11-11 | Согласно технического задания | 796 | шт. | 1 | 46000000000 | Московская область | 2019-12-30 | 1
082-0015465 | ПАО "МОЭСК" | Выполнение СМР, ПНР, оборудование по титулу:Реконструкция РУ-10 РТП-28 кВ с установкой 1 ячейки №529 "Сидорово", в т.ч. ПИР, МО, Ступинский р-н, вблизи с. Константиновское Ю8-17-302-21212(140971) | 42.22 33.20 | 71.1 42.22 33.20 | да | нет | 873.1333 | 1047.76 | Запрос цен по результатам предварительного отбора | 2019-11-11 | Согласно технического задания | 796 | шт. | 1 | 46000000000 | Московская область | 2019-12-22 | 1
082-0015477 | ПАО "МОЭСК" | Выполнение СМР, ПНР, оборудование по титулу:Строительство ТП-100-10/0,4 кВ, КЛ-10 кВ от РУ-10 кВ ТП-1491, ПС №567 "Полиграф", ВЛИ-0,38 кВ, в т.ч. ПИР, МО, Чеховский р-н, Чепелево д Ю8-19-302-1541(901163) | 42.22 33.20 | 71.1 42.22 33.20 | да | нет | 1839.15 | 2206.98 | Запрос цен по результатам предварительного отбора | 2019-11-11 | Согласно технического задания | 796 | шт. | 1 | 46000000000 | Московская область | 2019-12-30 | 1
081-0013468 | ПАО "МОЭСК" | Выполнение ПИР, СМР, ПНР, оборудование по титулу: Строительство ВЛИ-0.38 кВ от ТП-10/0.4 кВ-4040, ПС №840 "Омега", в т.ч. ПИР, МО, Солнечногорский р-н, д. Лигачево | 42.22 33.20 | 71.1 42.22 33.20 | да | нет | 462.3402 | 554.8082 | Запрос цен по результатам предварительного отбора | 2019-11-11 | Согласно технического задания | 796 | шт. | 1 | 46000000000 | Московская область | 2020-03-02 | 1
081-0013470 | ПАО "МОЭСК" | Выполнение ПИР, СМР, ПНР, оборудование по титулу: Строительство ТП-10/0.4 кВ, ВЛЗ-10 кВ от ВЛЗ-10 кВ ПС №540 "Ярцево", ВЛИ-0.38 кВ, в т.ч. ПИР, МО, Сергиево-Посадский р-н, д. Соснино | 42.22 33.20 | 71.1 42.22 33.20 | да | нет | 1062.9819 | 1275.5782 | Запрос цен по результатам предварительного отбора | 2019-11-11 | Согласно технического задания | 796 | шт. | 1 | 46000000000 | Московская область | 2020-03-28 | 1
081-0013471 | ПАО "МОЭСК" | Выполнение ПИР, СМР, ПНР, оборудование по титулу: Реконструкция Тп-6/0.4 кВ-467, ПС №676 "Уча", в т.ч. ПИР, МО, в т.ч. ПИР, МО, Мыти щинский р-н, г.о. Мытищи, Промышленный проезд, д.24 | 42.22 33.20 | 71.1 42.22 33.20 | да | нет | 1646.2291 | 1975.475 | Запрос цен по результатам предварительного отбора | 2019-11-11 | Согласно технического задания | 796 | шт. | 1 | 46000000000 | Московская область | 2020-09-30 | 1
081-0013472 | ПАО "МОЭСК" | Выполнение ПИР, СМР, ПНР, оборудование по титулу: Строительство ВЛИ-0.38 кВ от ВЛИ-0.38 кВ (сооруж. по дог. №С8-19-302-1460(701156) от 28.10.2019), ПС №540 "Ярцево", в т.ч. ПИР, МО, Сергиево-Посадский р-н, д. Соснино | 42.22 33.20 | 71.1 42.22 33.20 | да | нет | 652.1578 | 782.5894 | Запрос цен по результатам предварительного отбора | 2019-11-11 | Согласно технического задания | 796 | шт. | 1 | 46000000000 | Московская область | 2020-03-30 | 1
085-0013572 | ПАО "МОЭСК" | Выполнение ПИР, СМР, ПНР, материалы по титулу: Реконструкция КЛ-0,4 кВ от ТП-10/0,4 кВ № 10846 до ВРЩ-0,4 кВ № 8334, в т.ч. ПИР: г.Москва, Оружейный пер, д.17А | 43.12 41.2 43.2 71.12 | 71.1 43.29 43.21 | да | нет | 2032.7333 | 2439.28 | Запрос цен по результатам предварительного отбора | 2019-11-11 | Согласно технического задания | 796 | шт. | 1 | 45000000000 | Город Москва | 2019-12-07 | 1
085-0013557 | ПАО "МОЭСК" | Выполнение СМР, материалы (1 этап) по титулу: Реконструкция 2КЛ-0,4кВ от ТП-10/0,4кВ № 24420 до ВРЩ-0,4кВ № 118879, в т.ч. ПИР: г.Москва, ул.Покровка, д.4, стр.1 | 42.22 33.20 | 71.1 42.22 33.20 | да | нет | 4434.8 | 5321.76 | Запрос цен по результатам предварительного отбора | 2019-11-08 | Согласно технического задания | 796 | шт. | 1 | 45000000000 | Город Москва | 2019-12-31 | 1
085-0012817 | ПАО "МОЭСК" | Выполнение СМР, ПНР, материалы, оборудование (за исключением замков, предоставляемых Заказчиком) по титулу: Реконструкция РП-10/0,4 кВ № 11097 с установкой ТСН 2х63 кВА, а т.ч. ПИР: г.Москва, Бережковская наб., д.22 | 42.22 33.20 | 42.22 33.20 | нет | нет | 2191.9667 | 2630.36 | Запрос цен по результатам предварительного отбора | 2019-11-11 | Согласно технического задания | 796 | шт. | 1 | 45000000000 | Город Москва | 2020-12-31 | 1
085-0012821 | ПАО "МОЭСК" | Выполнение СМР, ПНР, материалы по титулу: Строительство 2КЛ-0,4 кВ от ТП 21292 до нового ВРЩ-0,4 кВ Заявителя, в т.ч. ПИР: г.Москва, б-р Дмитрия Донского, д.2а | 42.22 33.20 | 71.1 42.22 33.20 | да | нет | 964.9583 | 1157.95 | Запрос цен по результатам предварительного отбора | 2019-11-11 | Согласно технического задания | 796 | шт. | 1 | 45000000000 | Город Москва | 2020-12-30 | 1
085-0012922 | ПАО "МОЭСК" | Выполнение СМР, ПНР, материалы, оборудование (за исключением замков, предоставляемых Заказчиком) по титулу: Реконструкция ТП-10/0,4кВ 19371 с установкой 4 рубильников, ТП-10/0,4кВ 13262 с установкой 4 рубильников, в т.ч. ПИР: г.Москва, ул.Шереметьевская, корп.1, влад.13 | 42.22 33.20 | 71.1 42.22 33.20 | да | нет | 708.6667 | 850.4 | Запрос цен по результатам предварительного отбора | 2019-11-11 | Согласно технического задания | 796 | шт. | 1 | 45000000000 | Город Москва | 2020-12-31 | 1
085-0012929 | ПАО "МОЭСК" | Выполнение СМР, ПНР, материалы, оборудование (за исключением замков, предоставляемых Заказчиком) по титулу: Реконструкция ТП-6/0,4кВ 31 с установкой АВР-0,4 кВ взамен существующей контакторной станции, в т.ч. ПИР: г.Москва, Цветной б-р, д.11, стр.2 | 42.22 33.20 | 71.1 42.22 33.20 | да | нет | 2358.975 | 2830.77 | Запрос цен по результатам предварительного отбора | 2019-11-11 | Согласно технического задания | 796 | шт. | 1 | 45000000000 | Город Москва | 2020-12-31 | 1
085-0013091 | ПАО "МОЭСК" | Выполнение СМР, ПНР, материалы, оборудование (за исключением замков, предоставляемых Заказчиком) по титулу: Реконструкция ТП 10/0,4кВ 10986 с установкой тр-ов 2х400 кВА взамен 2х250 кВа, установка АВР типа КС-1250 в кол.2 шт., 2 комбинированных сборок н/н, в т.ч. ПИР: г.Москва, ул.Вавилова, д.44, корп.2 | 42.22 33.20 | 71.1 42.22 33.20 | да | нет | 5422.4583 | 6506.95 | Запрос цен по результатам предварительного отбора | 2019-11-11 | Согласно технического задания | 796 | шт. | 1 | 45000000000 | Город Москва | 2020-12-31 | 1
088-0003306 | ПАО "МОЭСК" | Выполнение СМР, ПНР, оборудование и материалы по титулу: Строительство КТП-10/0,4 кВ 2х630 кВА, 2КЛ-10 кВ от нов.яч. РУ-10 кВ РП№160 до РУ-10 кВ нов. ТП-10/0,4 кВ, ГНБ, в т.ч. ПИР, г. Москва, ТиНАО, п. Первомайское, п. Птичное | 42.22 33.20 | 71.1 42.22 33.20 | да | нет | 24390.5422 | 29268.6506 | Запрос цен по результатам предварительного отбора | 2019-11-15 | Согласно технического задания | 796 | шт. | 1 | 45000000000 | Город Москва | 2020-07-31 | 1
085-0013511 | ПАО "МОЭСК" | Выполнение СМР, ПНР, материалы, оборудование (за исключением замков, предоставляемых Заказчиком) по титулу: Строительство РП-10кВ 13,ТП-106,107,108,109 с тр.2х1000кВА,2КЛ-10кВ от ПСКаскадная,Чистая доРП-13,2КЛ-10кВ отРП-15 до ТП-106 с зах вТП-109,РП-13,ТП-108-107,66КЛ-0,4кВ,в т.ч. ПИР:г.Москва,п.Некрасовка,ил.пл.ЛбСА кв-л,к.1,2,2а,3,КП6-1,4,4а,5 | 42.22 33.20 | 42.22 33.20 | нет | нет | 142572.2 | 171086.64 | Запрос цен по результатам предварительного отбора | 2019-11-15 | Согласно технического задания | 796 | шт. | 1 | 45000000000 | Город Москва | 2022-12-31 | 1
085-0011160 | ПАО "МОЭСК" | Выполнение СМР, ПНР, материалы, оборудование (за исключением замков, предоставляемых Заказчиком) по титулу: Строительство ТП-10/0,4кВ №11 с тр-ми 2х1250кВА, 2КЛ-10кВ от новой ТП-10/0,4кВ №11 до нов. ТП-10/0,4кВ №9, 22КЛ-0,4кВ, в т.ч. ПИР: г.Москва, Район Обручевский, квартал 38А, корпус 1 | 42.22 33.20 | 42.22 33.20 | нет | нет | 16082.4083 | 19298.89 | Запрос цен по результатам предварительного отбора | 2019-11-15 | Согласно технического задания | 796 | шт. | 1 | 45000000000 | Город Москва | 2021-12-31 | 1
082-0015479 | ПАО "МОЭСК" | Выполнение ПИР, СМР, ПНР оборудование по титулу: Строительство 2КЛ-0,4 кВ от проект. ячеек РУ-0,4 кВ ТП-935, ПС №807 "Калугино", 2РЩ-0,4 кВ, в т.ч. ПИР, МО, г.о.Серпухов, р.п. Оболенск, ул.Строителей, уч. 3а Ю8-19-303-1879(701497) | 71 42.22 33.20 | 71.1 42.22 33.20 | да | нет | 685.6233 | 822.748 | Запрос цен по результатам предварительного отбора | 2019-11-11 | Согласно технического задания | 796 | шт. | 1 | 46000000000 | Московская область | 2020-10-28 | 1
085-0013439 | ПАО "МОЭСК" | Выполнение ПИР, СМР, ПНР, материалы, оборудование (за исключением замков, предоставляемых Заказчиком) по титулу: Реконструкция ТП-6/0,4 кВ № 2138 с установкой КРУ-0,4 кВ с кол-ов присоединений 14, 2-х контакторных станций, 19КЛ-0,4 кВ, в т.ч. ПИР: г.Москва, 4-й Лихачёвский пер., д.5, стр.1 | 71 42.22 33.20 | 71.1 71 42.22 33.20 | да | нет | 8725.8917 | 10471.07 | Запрос цен по результатам предварительного отбора | 2019-11-15 | Согласно технического задания | 796 | шт. | 1 | 45000000000 | Город Москва | 2020-04-03 | 1
085-0013488 | ПАО "МОЭСК" | Выполнение ПИР, СМР, ПНР, материалы по титулу: Строительство 2КЛ-0,4 кВ от ТП-10/0,4 кв № 20933 до стены здания Заявителя, в т.ч. ПИР: г.Москва, ул.Пятницкая, д.30, стр.2 | 71 42.22 | 71.1 71 42.22 | да | нет | 11126.7083 | 13352.05 | Запрос цен по результатам предварительного отбора | 2019-11-15 | Согласно технического задания | 796 | шт. | 1 | 45000000000 | Город Москва | 2020-04-08 | 1
085-0012680 | ПАО "МОЭСК" | Выполнение СМР, ПНР, материалы, оборудование (за исключением замков, предоставляемых Заказчиком) по титулу: Реконструкция ТП-6/0,4 кВ № 6434 с установкой тр-ов 2х1000 кВА, в т.ч. ПИР: г.Москва, ул.Василия Ботылева, д.14А | 42.22 33.20 | 71.1 42.22 33.20 | да | нет | 12278.3417 | 14734.01 | Запрос цен по результатам предварительного отбора | 2019-11-07 | Согласно технического задания | 796 | шт. | 1 | 45000000000 | Город Москва | 2020-12-31 | 1
085-0012230 | ПАО "МОЭСК" | Выполнение СМР, ПНР, материалы, оборудование (за исключением замков, предоставляемых Заказчиком) по титулу: Строительство 4КЛ-0,4 кВ от ТП 19780 до ВРЩ-0,4 кВ № 96020, в ТП 19780 установить тр-ры 2х630 кВА, 2 комбинированные сборки н/н, в т.ч. ПИР: г.Москва, ул.Живописная, д.8, корп.1 | 42.22 33.20 | 42.22 33.20 | нет | нет | 6472.25 | 7766.7 | Запрос цен по результатам предварительного отбора | 2019-11-07 | Согласно технического задания | 796 | шт. | 1 | 45000000000 | Город Москва | 2020-12-31 | 1
085-0012281 | ПАО "МОЭСК" | Выполнение СМР, ПНР, материалы, оборудование (за исключением замков, предоставляемых Заказчиком) по титулу: Реконструкция ТП-10/0,4 кВ № 12329 с установкой тр-ов 2х1000 кВА (взамен существующих 2х400 кВА), сборок н/н на 14 мест (взамен сборок н/н на 10 мест), в т.ч. ПИР: г.Москва, ул.Академика Скрябина, д.17, стр.1-5 | 42.22 33.20 | 71.1 42.22 33.20 | да | нет | 12865.4917 | 15438.59 | Запрос цен по результатам предварительного отбора | 2019-11-07 | Согласно технического задания | 796 | шт. | 1 | 45000000000 | Город Москва | 2020-12-31 | 1
085-0012820 | ПАО "МОЭСК" | Выполнение СМР, ПНР, материалы, оборудование (за исключением замков, предоставляемых Заказчиком) по титулу: Реконструкция ТП 10/0,4кВ 20245 с установкой тр-ов 2х1000 кВА взамен 2х400 кВА, 2 комбинированных сборок н/н, взамен существующих сборок н/н, в т.ч. ПИР: г.Москва, ул.Барболина, д.3, корп.9 | 42.22 33.20 | 42.22 33.20 | нет | нет | 11442.1167 | 13730.54 | Запрос цен по результатам предварительного отбора | 2019-11-07 | Согласно технического задания | 796 | шт. | 1 | 45000000000 | Город Москва | 2020-12-31 | 1
085-0013054 | ПАО "МОЭСК" | Выполнение СМР, ПНР, материалы, оборудование (за исключением замков, предоставляемых Заказчиком) по титулу: Реконструкция ТП-10/0,4 кВ № 18926 с установкой тр-ров 2х1000 кВА, 2РКЛ-10 кВ от ТП 18926 до ТП 19655, в т.ч. ПИР: г.Москва, ул.Рабочая, влад.34, стр.1 (проектируемое здание) | 42.22 33.20 | 42.22 33.20 | нет | нет | 14039.8333 | 16847.8 | Запрос цен по результатам предварительного отбора | 2019-11-07 | Согласно технического задания | 796 | шт. | 1 | 45000000000 | Город Москва | 2020-12-31 | 1
085-0012291 | ПАО "МОЭСК" | Выполнение СМР, ПНР, материалы, оборудование (за исключением замков, предоставляемых Заказчиком) по титулу: Реконструкция ТП-6/0,4 кВ № 551 c установкой тр-ов 2х1000 кВА, в т.ч. ПИР: г.Москва, Шлюзовая набережная, д. 2/1, стр.1-8 | 42.22 33.20 | 71 42.22 | нет | нет | 10218.9417 | 12262.73 | Запрос цен по результатам предварительного отбора | 2019-11-07 | Согласно технического задания | 796 | шт. | 1 | 45000000000 | Город Москва | 2020-12-31 | 1
085-0011465 | ПАО "МОЭСК" | Выполнение СМР, ПНР, материалы по титулу: Строительство 4КЛ-0,4 кВ от ТП 12329 до нового ВРЩ-0,4 кВ размещаемого в месте размещения ВРЩ-0,4 кВ № 62420, 62421, в т.ч. ПИР: г.Москва, ул.Академика Скрябина, д.17, стр.1-5 | 42.22 33.20 | 71.1 42.22 33.20 | да | нет | 9239.175 | 11087.01 | Запрос цен по результатам предварительного отбора | 2019-11-07 | Согласно технического задания | 796 | шт. | 1 | 45000000000 | Город Москва | 2020-12-31 | 1
085-0013582 | ПАО "МОЭСК" | Выполнение ПИР, СМР, ПНР, материалы по титулу: Строительство КЛ-0,4 кВ от ТП-10/0,4 кВ № 17884 луч Б до границы участка Заявителя, в т.ч. ПИР: г.Москва, ул.Зорге, влад.5 | 43.12 41.2 43.2 71.12 | 71.1 43.29 43.21 | да | нет | 1323.6667 | 1588.4 | Запрос цен по результатам предварительного отбора | 2019-11-18 | Согласно технического задания | 796 | шт. | 1 | 45000000000 | Город Москва | 2019-12-10 | 1
081-0013474 | ПАО "МОЭСК" | Выполнение СМР, ПНР, оборудование по титулу: Строительство МТП-6/0,4 кВ, ВЛЗ-6 кВ от ВЛЗ-6 кВ ф. Тп-260-Реклоузер Венеция ПС №144 "Першутино", ВЛИ-0,38 кВ, в т.ч. ПИР, МО, Клинский р-н, д. Полуханово | 42.22 33.20 | 71.1 42.22 33.20 | да | нет | 1459.5223 | 1751.4268 | Запрос цен по результатам предварительного отбора | 2019-11-11 | Согласно технического задания | 796 | шт. | 1 | 46000000000 | Московская область | 2019-12-27 | 1
081-0013475 | ПАО "МОЭСК" | Выполнение СМР, ПНР по титулу: Строительство ВЛИ-0.38 кВ от ТП-6/0.4 кВ-3063, ПС №826 "Гальцово", в т.ч. ПИР, МО, Пушкинский р-н, д. Артемово | 42.22 33.20 | 71.1 42.22 33.20 | да | нет | 474.7338 | 569.6805 | Запрос цен по результатам предварительного отбора | 2019-11-11 | Согласно технического задания | 796 | шт. | 1 | 46000000000 | Московская область | 2020-01-31 | 1
081-0013476 | ПАО "МОЭСК" | Выполнение СМР, ПНР, оборудование по титулу: Строительство МТП-6/0,4 кВ, ВЛЗ-6 кВ от КВЛ-6 кВ ПС №228 "Зеленоградская", ВЛИ-0,38 кВ, в т.ч. ПИР, МО, Пушкинский р-н, д. Могильцы, уч.144 | 42.22 33.20 | 71.1 42.22 33.20 | да | нет | 1714.0221 | 2056.8265 | Запрос цен по результатам предварительного отбора | 2019-11-11 | Согласно технического задания | 796 | шт. | 1 | 46000000000 | Московская область | 2019-12-31 | 1
081-0013477 | ПАО "МОЭСК" | Выполнение СМР, ПНР, оборудование (2 ПК) по титулу: Строительство ТП-10/0,4 кВ, ВЛ-10 кВ от ВЛ-10 кВ ф.25411 ПС №264 "Мцыри", в т.ч. ПИР, МО, Солнечногорский р-н, д. Брехово, уч.105 | 42.22 33.20 | 71.1 42.22 33.20 | да | нет | 926.059 | 1111.2708 | Запрос цен по результатам предварительного отбора | 2019-11-11 | Согласно технического задания | 796 | шт. | 1 | 46000000000 | Московская область | 2019-12-31 | 1
081-0013478 | ПАО "МОЭСК" | Выполнение СМР, ПНР, оборудование (2 ПК) по титулу: Строительство ТП-10/0,4 кВ, ВЛЗ-10 кВ от ВЛЗ-10 кВ ф. Бедово ПС №140 "Радищево", ВЛИ-0,38 кВ, в т.ч. ПИР, МО, Солнечногорский р-н, д. Тимоново | 42.22 33.20 | 71.1 42.22 33.20 | да | нет | 1086.727 | 1304.0724 | Запрос цен по результатам предварительного отбора | 2019-11-11 | Согласно технического задания | 796 | шт. | 1 | 46000000000 | Московская область | 2019-12-31 | 1
081-0013479 | ПАО "МОЭСК" | Выполнение СМР, ПНР, оборудование (2 ПК) по титулу: Строительство МТП-6/0,4 кВ, ВЛ-6 кВ , КЛ-6 кВ от ВЛ-6 кВ ф. ЦРП-48-ТП-326 ПС №387 "Подрезково", ВЛИ-0,38 кВ, в т.ч. ПИР, МО, Солнечногорский р-н, д. Черная грязь, д.24 | 42.22 33.20 | 71.1 42.22 33.20 | да | нет | 888.1872 | 1065.8246 | Запрос цен по результатам предварительного отбора | 2019-11-11 | Согласно технического задания | 796 | шт. | 1 | 46000000000 | Московская область | 2019-12-31 | 1
085-0013522 | ПАО "МОЭСК" | Выполнение ПИР, СМР, ПНР, материалы по титулу: Строительство 2КЛ-0,4 кВ от ТП-10/0,4 кВ № 11723 до границы участка Заявителя, в т.ч. ПИР: г.Москва, ул.Новощукинская, Строгинское ш. | 71 42.22 | 71.1 71 42.22 | да | нет | 7363.8833 | 8836.66 | Запрос цен по результатам предварительного отбора | 2019-11-15 | Согласно технического задания | 796 | шт. | 1 | 45000000000 | Город Москва | 2020-02-17 | 1
085-0013521 | ПАО "МОЭСК" | Выполнение ПИР, СМР, ПНР, материалы по титулу: Реконструкция 2КЛ-0,4 кВ от ТП-10/0,4 кВ № 19691 до ВРЩ-0,4 кВ № 91804, в т.ч. ПИР: г.Москва, Балакиревский пер., д.23 | 71 42.22 | 71.1 71 42.22 | да | нет | 7294.8833 | 8753.86 | Запрос цен по результатам предварительного отбора | 2019-11-15 | Согласно технического задания | 796 | шт. | 1 | 45000000000 | Город Москва | 2020-10-15 | 1
083-0011760 | ПАО "МОЭСК" | Выполнение ПИР, авторский надзор, СМР, ПНР, оборудование и материалы по титулу: Строительство КТП-2x630 10/0,4 кВ, ВЛ-10кВ от ВЛ-10кВ ф.14 ПС-732 "Мухино", РЛК-10 кВ, КЛ-10 кВ, 6КЛ-0,4 кВ, 6ВЛ-0,4 кВ (ВЛ-10кВ-0,41км, КЛ-10кВ-0,58км, КЛ-0,4кВ-0,18км, ВЛ-0,4кВ-1,44км), в т.ч. ПИР, МО, Рузский р-н, 50:19:0020202:1388 | 71 42.22 33.20 | 71.1 71 42.22 33.20 | да | нет | 14446.9158 | 17336.299 | Запрос цен по результатам предварительного отбора | 2019-11-15 | Согласно технического задания | 796 | шт. | 1 | 46000000000 | Московская область | 2020-10-17 | 1
082-0015456 | ПАО "МОЭСК" | Выполнение СМР, ПНР, оборудование по титулу:Реконструкция ТП-63-10/0,4 кВ №886 с заменой на ТП-160-10/0,4кВ ПС №447 "Пущино", в т.ч. ПИР, МО, Серпуховский р-н, Барыбино д, дом № 48 Ю8-19-302-2610(931544) | 42.22 33.20 | 71.1 42.22 33.20 | да | нет | 686.1167 | 823.34 | Запрос цен по результатам предварительного отбора | 2019-11-11 | Согласно технического задания | 796 | шт. | 1 | 46000000000 | Московская область | 2019-12-30 | 1
082-0015459 | ПАО "МОЭСК" | Выполнение СМР, ПНР, оборудование по титулу:Реконструкция ТП-10/0,4 кВ №1582 с заменой тр-ра 160 кВА на тр-р 250 кВА, реконструкция ВЛИ-0,38кВ с подвесом провода, ПС №663 "Взлетная", в т.ч. ПИР, МО, Домодедово г, Шишкино д, уч. 157 Ю8-19-302-932(912512) | 42.22 33.20 | 71.1 42.22 33.20 | да | нет | 454.6 | 545.52 | Запрос цен по результатам предварительного отбора | 2019-11-11 | Согласно технического задания | 796 | шт. | 1 | 46000000000 | Московская область | 2019-12-30 | 1
081-0013490 | ПАО "МОЭСК" | Выполнение ПИР, СМР, ПНР, оборудование по титулу: Строительство ТП-6/0.4 кВ, 2- КЛ-6 кВ от врезки в КЛ-6 кВ л.902 ПС №15 "Роса", в т.ч. ПИР, МО, Мытищинский р-н, д. Пирогово, ул. Центральная | 42.22 33.20 | 71.1 42.22 33.20 | да | нет | 1298.7442 | 1558.4931 | Запрос цен по результатам предварительного отбора | 2019-11-11 | Согласно технического задания | 796 | шт. | 1 | 46000000000 | Московская область | 2019-12-12 | 1
085-0011137 | ПАО "МОЭСК" | Выполнение СМР, ПНР, материалы, оборудование (за исключением замков, предоставляемых Заказчиком) по титулу: Строительство ТП 10/0,4кВ 8,9 с тр-ми 2х1600кВА, 2КЛ-10кВ от вр. в КЛ напр.ТП 12641-ТП28462 до ТП 8, 2КЛ-10кВ от ТП 28462 до ТП 8, 2КЛ-10кВ от нов.ТП 8 до ТП 9, 26КЛ-0,4кВ, в т.ч.ПИР: г.Москва, Район Обручевский, квартал 38А, корп.9А | 42.22 33.20 | 42.22 33.20 | нет | нет | 35663.5167 | 42796.22 | Запрос цен по результатам предварительного отбора | 2019-11-15 | Согласно технического задания | 796 | шт. | 1 | 45000000000 | Город Москва | 2020-12-30 | 1
085-0011202 | ПАО "МОЭСК" | Выполнение СМР, ПНР, материалы, оборудование (за исключением замков, предоставляемых Заказчиком) по титулу: Строительство нов.РП-10кВ (встроенной), 2КЛ-10кВ от места врезки в КЛ-10кВ напр. РП 14027 – РП 14042 до нов. РП, КЛ-10кВ от нов. РП до РП 14027, РП 14042, в т.ч. ПИР: г.Москва, ул.Вернадского проспект, влад.41 | 42.22 33.20 | 42.22 33.20 | нет | нет | 34570.075 | 41484.09 | Запрос цен по результатам предварительного отбора | 2019-11-15 | Согласно технического задания | 796 | шт. | 1 | 45000000000 | Город Москва | 2020-12-31 | 1
085-0013336 | ПАО "МОЭСК" | Выполнение СМР, ПНР, материалы (2 этап) по титулу: Строительство 78КЛ-0,4кВ от нов.ТП-10/0,4кВ 142,141,144,143 до ВРУ-0,4кВ заявителя,в т.ч. ПИР: г.Москва, п.Некрасовка, Люберецкие поля аэрации, квартал 14, корпус 1-10 | 42.22 | 42.22 | нет | нет | 8760.7667 | 10512.92 | Запрос цен по результатам предварительного отбора | 2019-11-15 | Согласно технического задания | 796 | шт. | 1 | 45000000000 | Город Москва | 2021-12-31 | 1
085-0013575 | ПАО "МОЭСК" | Выполнение СМР, ПНР, материалы, оборудование (за исключением замков, предоставляемых Заказчиком) по титулу: Строительство новой ТП-20/0,4кВ с тр-ми 2х1000кВА, 2КЛ-20кВ от ТП-20/0,4кВ № 72091 до новой ТП-20/0,4кВ, 2КЛ-20кВ от врезки в 2КЛ-20кВ направлением ТП № 72091 - ТП № 72092 до новой ТП-20/0,4кВ, в т.ч. ПИР: г.Москва, ул.Ботаническая, вл.2 | 42.22 33.20 | 71.1 42.22 33.20 | да | нет | 60641 | 72769.2 | Запрос цен по результатам предварительного отбора | 2019-11-15 | Согласно технического задания | 796 | шт. | 1 | 45000000000 | Город Москва | 2021-12-31 | 1
085-0012785 | ПАО "МОЭСК" | Выполнение СМР, ПНР, материалы, оборудование (за исключением замков, предоставляемых Заказчиком) (16-17 этапы) по титулу: Строительство РТП1-3 с тр-ми 2х1000кВА, ТП1-32 с тр-ми 2х1000, 86КЛ-10кВ, КЛ-0,4 кВ (16-17 этап), в т.ч. ПИР: г.Москва, г.Московский, мкр.1, кв.2, мкр.2, 2-й и 3-й пуск., мкр.3, кв.1,2,3 | 42.22 33.20 | 71.1 42.22 33.20 | да | нет | 24792.225 | 29750.67 | Запрос цен по результатам предварительного отбора | 2019-11-15 | Согласно технического задания | 796 | шт. | 1 | 45000000000 | Город Москва | 2022-12-31 | 1
088-0003281 | ПАО "МОЭСК" | Выполнение СМР, ПНР, оборудование и материалы по титулу: Строительство ТП-2х250-10/0,4 кВ, 2КЛ-10 кВ от РУ-10кВ проект. ТП, ПС №252 "Передельцы", в т.ч. ПИР, 140000, Москва г, Комплекс сооружений для очистки поверхностных сточных вод №3 около СНТ "Филатов Луг" | 42.22 33.20 | 42.22 33.20 | нет | нет | 15911.4699 | 19093.7639 | Запрос цен по результатам предварительного отбора | 2019-11-22 | Согласно технического задания | 796 | шт. | 1 | 45000000000 | Город Москва | 2019-12-31 | 1
088-0003280 | ПАО "МОЭСК" | Выполнение СМР, ПНР, оборудование и материалы по титулу: Строительство ТП-2х250-10/0,4 кВ, 2КЛ-10 кВ от проект.ТП-6/0,4 кВ ПС №124 "Кокошкино", КЛ-0,38 кВ, в т.ч. ПИР, Москва г, ТиНАО, п. Кокошкино, ул. Школьная, дом № 3 | 42.22 33.20 | 42.22 33.20 | нет | нет | 9809.3051 | 11771.1661 | Запрос цен по результатам предварительного отбора | 2019-11-22 | Согласно технического задания | 796 | шт. | 1 | 45000000000 | Город Москва | 2019-12-31 | 1
062-0012293 | ПАО "МОЭСК" | Поставка оборудования АСУ ТП с ПО (ЗНТ 062-0012293) по титулу: Реконструкция ПС 110 кВ № 71 ""Поварово"" с заменой силовых трансформаторов 2х25 МВА на 2х40 МВА (2 этап) | 32.99.9 | 27.12.3 | нет | нет | 2535.7548 | 3042.9058 | Запрос предложений | 2019-11-19 | Согласно технического задания | 796 | шт | 7 | 45300000 | Москва | 2020-02-28 | 2
062-0012112 | ПАО "МОЭСК" | Поставка рубильников, пускателей (ЗНТ 062-0012112) | 27.33 | 27.33.11.110 | да | нет | 6220.0092 | 7464.011 | Запрос предложений | 2019-11-19 | Согласно технического задания | 796 | шт | 3 797,00 | 45300000 | Москва | 2020-10-01 | 2
справочно к лоту 6212112 | справочно к лоту 6212112 | Поставка рубильников, пускателей (ЗНТ 062-0012112) Ремонт | 27.33 | 27.33.11.110 | да | нет | 5942.4737 | 7130.9685 | Запрос предложений | 2019-11-19 | Согласно технического задания | 796 | шт | 3495 | 45300000 | Москва | 2020-10-01 | 2
справочно к лоту 6212112 | справочно к лоту 6212112 | Поставка рубильников, пускателей (ЗНТ 062-0012112) Эксплуатация | 27.33 | 27.33.11.110 | да | нет | 267.8647 | 321.4377 | Запрос предложений | 2019-11-19 | Согласно технического задания | 796 | шт | 296 | 45300000 | Москва | 2020-10-01 | 2
справочно к лоту 6212112 | справочно к лоту 6212112 | Поставка рубильников, пускателей (ЗНТ 062-0012112) по титулу: Реконструкция ПС 110 кВ № 71 ""Поварово"" с заменой силовых трансформаторов 2х25 МВА на 2х40 МВА (2 этап) | 27.33 | 27.33.11.110 | да | нет | 9.6707 | 11.6049 | Запрос предложений | 2019-11-19 | Согласно технического задания | 796 | шт | 6 | 45300000 | Москва | 2020-03-02 | 2
062-0011808 | ПАО "МОЭСК" | Поставка беспилотных летательных аппаратов (ЗНТ 062-0011808) по титулу: Приобретение Беспилотного летательного аппарата (15 шт.) | 26.40.5 | 30.30.32.120 | нет | нет | 2697.6874 | 3237.2249 | Запрос предложений | 2019-11-18 | Согласно технического задания | 839 | компл | 15 | 45300000 | Москва | 2019-12-31 | 1
062-0011753 | ПАО "МОЭСК" | Создание системы виртуальный диалоговый офис клиентов ПАО "МОЭСК" | 62 | 62.0 | нет | нет | 81309.3859 | 97571.263 | Конкурс | 2019-11-18 | В соответствии с ТЗ | 796 | шт | 1 | 45000000000 | Даниловский округ г. Москва | 2020-11-02 | 2
062-0012272 | ПАО "МОЭСК" | Развитие автоматизированной системы управления предоставлением услуг Технологического присоединения ПАО "МОЭСК" | 62 | 62.0 | нет | нет | 85793.9044 | 102952.6852 | Конкурс | 2019-11-18 | В соответствии с ТЗ | 796 | шт | 1 | 45000000000 | Даниловский округ г. Москва | 2020-10-02 | 2
081-0012881 | ПАО "МОЭСК" | Выполнение СМР, ПНР по титулу: Реконструкция ВЛ-0,4 кВ от ТП-110 д. Агафониха замена неизолированного провода на СИП-2, в т.ч. ПИР, МО, Дмитровский район | 42.22 33.20 | 71.1 42.22 33.20 | да | нет | 1184.7569 | 1421.7082 | Запрос цен по результатам предварительного отбора | 2019-11-15 | Согласно технического задания | 796 | шт. | 1 | 46000000000 | Московская область | 2019-12-30 | 1
081-0012694 | ПАО "МОЭСК" | Выполнение СМР, ПНР, Оборудование по титулу: Строительство нов. ТП-6/0,4 кВ д. Опритово, ВЛ-6-10 кВ, в т.ч. ПИР, МО, Клинский район | 42.22 33.20 | 71.1 42.22 33.20 | да | нет | 1579.2932 | 1895.1518 | Запрос цен по результатам предварительного отбора | 2019-11-15 | Согласно технического задания | 796 | шт. | 1 | 46000000000 | Московская область | 2019-12-30 | 1
081-0012994 | ПАО "МОЭСК" | Выполнение СМР, ПНР по титулу: Строительство ТП-6/0,4 кВ мкр. Шереметьевский, ул. Горького, в т.ч. ПИР, МО, Мытищинский район | 42.22 33.20 | 71.1 42.22 33.20 | да | нет | 1314.1008 | 1576.921 | Запрос цен по результатам предварительного отбора | 2019-11-15 | Согласно технического задания | 796 | шт. | 1 | 46000000000 | Московская область | 2019-12-30 | 1
081-0013206 | ПАО "МОЭСК" | Выполнение СМР, ПНР, оборудование по объектам СЭС Клинского района (2 объекта) | 71 42.22 33.20 | 71.1 42.22 33.20 | да | нет | 1855.7959 | 2226.9551 | Запрос цен по результатам предварительного отбора | 2019-11-15 | Согласно технического задания | 796 | шт. | 1 | 46000000000 | Московская область | 2021-12-31 | 1
081-0013045 | справочно к лоту 8113206 | Выполнение СМР, ПНР по титулу: Реконструкция ВЛ-0,4 кВ от ТП-150 д. Петровское замена неизолированного провода на СИП-2, в т.ч. ПИР, МО, Клинский район | 42.22 33.20 | 71.1 42.22 33.20 | да | нет | 864.0229 | 1036.8274 | Запрос цен по результатам предварительного отбора | 2019-11-15 | Согласно технического задания | 796 | шт. | 1 | 46000000000 | Московская область | 2021-12-31 | 1
081-0013046 | справочно к лоту 8113206 | Выполнение СМР, ПНР по титулу: Реконструкция ВЛ-0,4 кВ от ТП-151 д. Петровское замена неизолированного провода на СИП-2, в т.ч. ПИР, МО, Клинский район | 42.22 33.20 | 71.1 42.22 33.20 | да | нет | 991.773 | 1190.1276 | Запрос цен по результатам предварительного отбора | 2019-11-15 | Согласно технического задания | 796 | шт. | 1 | 46000000000 | Московская область | 2021-12-31 | 1
081-0012819 | ПАО "МОЭСК" | Выполнение СМР, ПНР по титулу: Реконструкция ВЛ-0,4 кВ от ТП-164 д. Дятлово замена неизолированного провода на СИП-2, в т.ч. ПИР, МО, Клинский район | 42.22 | 71.1 42.22 | да | нет | 1320.6458 | 1584.775 | Запрос цен по результатам предварительного отбора | 2019-11-15 | Согласно технического задания | 796 | шт. | 1 | 46000000000 | Московская область | 2021-12-31 | 1
081-0013001 | ПАО "МОЭСК" | Выполнение СМР, ПНР, оборудование по титулу: Строительство ТП-10/0,4 кВ в д. Саморядово, в т.ч. ПИР, МО, Дмитровский район | 42.22 33.20 | 71.1 42.22 33.20 | да | нет | 935.0444 | 1122.0533 | Запрос цен по результатам предварительного отбора | 2019-11-15 | Согласно технического задания | 796 | шт. | 1 | 46000000000 | Московская область | 2019-12-30 | 1
084-0007682 | ПАО "МОЭСК" | Выполнение СМР, ПНР, Оборудование по титулу: Реконструкция ВЛ-10 кВ фид. Городец с ПС-723 д. Пирочи Коломенского района | 42.22 33.20 | 71.1 42.22 33.20 | да | нет | 15450.0864 | 18540.1037 | Запрос цен по результатам предварительного отбора | 2019-11-15 | Согласно технического задания | 796 | шт. | 1 | 46000000000 | Московская область | 2019-12-31 | 1
088-0003282 | ПАО "МОЭСК" | Выполнение СМР, ПНР, материалы и оборудование по 2-м объектам филиала ПАО "МОЭСК" - "Новая Москва" (АПС 1) | 42.22 33.20 | 71.1 42.22 33.20 | да | нет | 4117.9159 | 4941.4991 | Запрос цен по результатам предварительного отбора | 2019-11-07 | Согласно технического задания | 796 | шт. | 1 | 46000000000 | Город Москва | 2020-12-31 | 1
088-0003261 | справочно к лоту 883282 | Выполнение СМР, ПНР, оборудование и материалы по титулу: Модернизация автоматических пунктов секционирования в районах электрических сетей (РЭС) "Новая Москва"" - филиала ПАО ""МОЭСК"" (30 этап) | 42.22 33.20 | 71.1 42.22 33.20 | да | нет | 3424.6201 | 4109.5442 | Запрос цен по результатам предварительного отбора | 2019-11-07 | Согласно технического задания | 796 | шт. | 1 | 45000000000 | Город Москва | 2020-12-31 | 1
088-0003249 | справочно к лоту 883282 | Выполнение СМР, ПНР, оборудование и материалы по титулу: Модернизация автоматических пунктов секционирования в районах электрических сетей (РЭС) "Новая Москва"" - филиала ПАО ""МОЭСК"" (13 этап) | 42.22 33.20 | 71.1 42.22 33.20 | да | нет | 693.2957 | 831.9549 | Запрос цен по результатам предварительного отбора | 2019-11-07 | Согласно технического задания | 796 | шт. | 1 | 45000000000 | Город Москва | 2020-12-31 | 1
088-0003283 | ПАО "МОЭСК" | Выполнение СМР, ПНР, материалы и оборудование по 2-м объектам филиала ПАО "МОЭСК" - "Новая Москва" (АПС 2) | 42.22 33.20 | 71.1 42.22 33.20 | да | нет | 4110.3948 | 4932.4737 | Запрос цен по результатам предварительного отбора | 2019-11-05 | Согласно технического задания | 796 | шт. | 1 | 46000000000 | Город Москва | 2020-12-31 | 1
088-0003256 | справочно к лоту 883283 | Выполнение СМР, ПНР, оборудование и материалы по титулу: Модернизация автоматических пунктов секционирования в районах электрических сетей (РЭС) "Новая Москва"" - филиала ПАО ""МОЭСК"" (22 этап) | 42.22 33.20 | 71.1 42.22 33.20 | да | нет | 3298.8109 | 3958.5731 | Запрос цен по результатам предварительного отбора | 2019-11-07 | Согласно технического задания | 796 | шт. | 1 | 45000000000 | Город Москва | 2020-12-31 | 1
088-0003253 | справочно к лоту 883283 | Выполнение СМР, ПНР, оборудование и материалы по титулу: Модернизация автоматических пунктов секционирования в районах электрических сетей (РЭС) "Новая Москва"" - филиала ПАО ""МОЭСК"" (19 этап) | 42.22 33.20 | 71.1 42.22 33.20 | да | нет | 811.5838 | 973.9006 | Запрос цен по результатам предварительного отбора | 2019-11-07 | Согласно технического задания | 796 | шт. | 1 | 45000000000 | Город Москва | 2020-12-31 | 1
088-0003284 | ПАО "МОЭСК" | Выполнение СМР, ПНР, материалы и оборудование по 4-м объектам филиала ПАО "МОЭСК" - "Новая Москва" (АПС 3) | 42.22 33.20 | 71.1 42.22 33.20 | да | нет | 3948.6951 | 4738.4341 | Запрос цен по результатам предварительного отбора | 2019-11-05 | Согласно технического задания | 796 | шт. | 1 | 46000000000 | Город Москва | 2020-12-31 | 1
088-0003239 | справочно к лоту 883284 | Выполнение СМР, ПНР, оборудование и материалы по титулу: Модернизация автоматических пунктов секционирования в районах электрических сетей (РЭС) "Новая Москва"" - филиала ПАО ""МОЭСК"" (1 этап) | 42.22 33.20 | 71.1 42.22 33.20 | да | нет | 1237.1632 | 1484.5958 | Запрос цен по результатам предварительного отбора | 2019-11-07 | Согласно технического задания | 796 | шт. | 1 | 45000000000 | Город Москва | 2020-12-31 | 1
088-0003240 | справочно к лоту 883284 | Выполнение СМР, ПНР, оборудование и материалы по титулу: Модернизация автоматических пунктов секционирования в районах электрических сетей (РЭС) "Новая Москва"" - филиала ПАО ""МОЭСК"" (3 этап) | 42.22 33.20 | 71.1 42.22 33.20 | да | нет | 1191.3563 | 1429.6275 | Запрос цен по результатам предварительного отбора | 2019-11-07 | Согласно технического задания | 796 | шт. | 1 | 45000000000 | Город Москва | 2020-12-31 | 1
088-0003241 | справочно к лоту 883284 | Выполнение СМР, ПНР, оборудование и материалы по титулу: Модернизация автоматических пунктов секционирования в районах электрических сетей (РЭС) "Новая Москва"" - филиала ПАО ""МОЭСК"" (4 этап) | 42.22 33.20 | 71.1 42.22 33.20 | да | нет | 957.1247 | 1148.5496 | Запрос цен по результатам предварительного отбора | 2019-11-07 | Согласно технического задания | 796 | шт. | 1 | 45000000000 | Город Москва | 2020-12-31 | 1
088-0003248 | справочно к лоту 883284 | Выполнение СМР, ПНР, оборудование и материалы по титулу: Модернизация автоматических пунктов секционирования в районах электрических сетей (РЭС) "Новая Москва"" - филиала ПАО ""МОЭСК"" (12 этап) | 42.22 33.20 | 71.1 42.22 33.20 | да | нет | 563.0509 | 675.6611 | Запрос цен по результатам предварительного отбора | 2019-11-07 | Согласно технического задания | 796 | шт. | 1 | 45000000000 | Город Москва | 2020-12-31 | 1
085-0013062 | ПАО "МОЭСК" | Выполнение СМР, ПНР, материалы, оборудование (за исключением замков, предоставляемых Заказчиком) по титулу: Строительство РТП10кВ с тр.2х2000кВА,2ПКЛ10кВ от РТП до ПС805,до КЛ ПС774-РТП10134,2КЛ10кВ от РТП до КЛРП20014-РП12153;ПКЛ10кВ от ПС805 до КЛ ПС774-РТП10134 (3 этап),в т.ч.ПИР: г.Москва,ул.Поварская,д.8/1/1,с.1,2,д.10,с.3, Хлебный пер.,д.3 | 42.22 33.20 | 71.1 42.22 33.20 | да | нет | 81515.5917 | 97818.71 | Запрос цен по результатам предварительного отбора | 2019-11-05 | Согласно технического задания | 796 | шт. | 1 | 45000000000 | Город Москва | 2021-12-31 | 1
088-0003285 | ПАО "МОЭСК" | Выполнение СМР, ПНР, материалы и оборудование по 4-м объектам филиала ПАО "МОЭСК" - "Новая Москва" (АПС 4) | 42.22 33.20 | 71.1 42.22 33.20 | да | нет | 3999.1304 | 4798.9565 | Запрос цен по результатам предварительного отбора | 2019-11-21 | Согласно технического задания | 796 | шт. | 1 | 46000000000 | Город Москва | 2020-12-31 | 1
088-0003242 | справочно к лоту 883285 | Выполнение СМР, ПНР, оборудование и материалы по титулу: Модернизация автоматических пунктов секционирования в районах электрических сетей (РЭС) "Новая Москва"" - филиала ПАО ""МОЭСК"" (5 этап) | 42.22 33.20 | 71.1 42.22 33.20 | да | нет | 1236.9602 | 1484.3522 | Запрос цен по результатам предварительного отбора | 2019-11-21 | Согласно технического задания | 796 | шт. | 1 | 45000000000 | Город Москва | 2020-12-31 | 1
088-0003243 | справочно к лоту 883285 | Выполнение СМР, ПНР, оборудование и материалы по титулу: Модернизация автоматических пунктов секционирования в районах электрических сетей (РЭС) "Новая Москва"" - филиала ПАО ""МОЭСК"" (7 этап) | 42.22 33.20 | 71.1 42.22 33.20 | да | нет | 1192.1682 | 1430.6019 | Запрос цен по результатам предварительного отбора | 2019-11-21 | Согласно технического задания | 796 | шт. | 1 | 45000000000 | Город Москва | 2020-12-31 | 1
088-0003244 | справочно к лоту 883285 | Выполнение СМР, ПНР, оборудование и материалы по титулу: Модернизация автоматических пунктов секционирования в районах электрических сетей (РЭС) "Новая Москва"" - филиала ПАО ""МОЭСК"" (8 этап) | 42.22 33.20 | 71.1 42.22 33.20 | да | нет | 1192.1682 | 1430.6019 | Запрос цен по результатам предварительного отбора | 2019-11-21 | Согласно технического задания | 796 | шт. | 1 | 45000000000 | Город Москва | 2020-12-31 | 1
088-0003246 | справочно к лоту 883285 | Выполнение СМР, ПНР, оборудование и материалы по титулу: Модернизация автоматических пунктов секционирования в районах электрических сетей (РЭС) "Новая Москва"" - филиала ПАО ""МОЭСК"" (10 этап) | 42.22 33.20 | 71.1 42.22 33.20 | да | нет | 377.8337 | 453.4005 | Запрос цен по результатам предварительного отбора | 2019-11-21 | Согласно технического задания | 796 | шт. | 1 | 45000000000 | Город Москва | 2020-12-31 | 1
088-0003286 | ПАО "МОЭСК" | Выполнение СМР, ПНР, материалы и оборудование по 4-м объектам филиала ПАО "МОЭСК" - "Новая Москва" (АПС 5) | 42.22 33.20 | 71.1 42.22 33.20 | да | нет | 3966.4576 | 4759.7491 | Запрос цен по результатам предварительного отбора | 2019-11-21 | Согласно технического задания | 796 | шт. | 1 | 46000000000 | Город Москва | 2020-12-31 | 1
088-0003247 | справочно к лоту 883286 | Выполнение СМР, ПНР, оборудование и материалы по титулу: Модернизация автоматических пунктов секционирования в районах электрических сетей (РЭС) "Новая Москва"" - филиала ПАО ""МОЭСК"" (11 этап) | 42.22 33.20 | 71.1 42.22 33.20 | да | нет | 1247.77 | 1497.3239 | Запрос цен по результатам предварительного отбора | 2019-11-21 | Согласно технического задания | 796 | шт. | 1 | 45000000000 | Город Москва | 2020-12-31 | 1
088-0003250 | справочно к лоту 883286 | Выполнение СМР, ПНР, оборудование и материалы по титулу: Модернизация автоматических пунктов секционирования в районах электрических сетей (РЭС) "Новая Москва"" - филиала ПАО ""МОЭСК"" (15 этап) | 42.22 33.20 | 71.1 42.22 33.20 | да | нет | 1244.6235 | 1493.5481 | Запрос цен по результатам предварительного отбора | 2019-11-21 | Согласно технического задания | 796 | шт. | 1 | 45000000000 | Город Москва | 2020-12-31 | 1
088-0003251 | справочно к лоту 883286 | Выполнение СМР, ПНР, оборудование и материалы по титулу: Модернизация автоматических пунктов секционирования в районах электрических сетей (РЭС) "Новая Москва"" - филиала ПАО ""МОЭСК"" (16 этап) | 42.22 33.20 | 71.1 42.22 33.20 | да | нет | 1239.9748 | 1487.9697 | Запрос цен по результатам предварительного отбора | 2019-11-21 | Согласно технического задания | 796 | шт. | 1 | 45000000000 | Город Москва | 2020-12-31 | 1
088-0003279 | справочно к лоту 883286 | Выполнение СМР, ПНР, оборудование и материалы по титулу: Модернизация автоматических пунктов секционирования в районах электрических сетей (РЭС) "Новая Москва"" - филиала ПАО ""МОЭСК"" (14 этап) | 42.22 33.20 | 71.1 42.22 33.20 | да | нет | 234.0894 | 280.9073 | Запрос цен по результатам предварительного отбора | 2019-11-21 | Согласно технического задания | 796 | шт. | 1 | 45000000000 | Город Москва | 2020-12-31 | 1
088-0003287 | ПАО "МОЭСК" | Выполнение СМР, ПНР, материалы и оборудование по 3-м объектам филиала ПАО "МОЭСК" - "Новая Москва" (АПС 6) | 42.22 33.20 | 71.1 42.22 33.20 | да | нет | 3728.8562 | 4474.6275 | Запрос цен по результатам предварительного отбора | 2019-11-21 | Согласно технического задания | 796 | шт. | 1 | 46000000000 | Город Москва | 2020-12-31 | 1
088-0003252 | справочно к лоту 883287 | Выполнение СМР, ПНР, оборудование и материалы по титулу: Модернизация автоматических пунктов секционирования в районах электрических сетей (РЭС) "Новая Москва"" - филиала ПАО ""МОЭСК"" (17 этап) | 42.22 33.20 | 71.1 42.22 33.20 | да | нет | 1241.2537 | 1489.5044 | Запрос цен по результатам предварительного отбора | 2019-11-21 | Согласно технического задания | 796 | шт. | 1 | 45000000000 | Город Москва | 2020-12-31 | 1
088-0003254 | справочно к лоту 883287 | Выполнение СМР, ПНР, оборудование и материалы по титулу: Модернизация автоматических пунктов секционирования в районах электрических сетей (РЭС) "Новая Москва"" - филиала ПАО ""МОЭСК"" (20 этап) | 42.22 33.20 | 71.1 42.22 33.20 | да | нет | 1249.3026 | 1499.1631 | Запрос цен по результатам предварительного отбора | 2019-11-21 | Согласно технического задания | 796 | шт. | 1 | 45000000000 | Город Москва | 2020-12-31 | 1
088-0003255 | справочно к лоту 883287 | Выполнение СМР, ПНР, оборудование и материалы по титулу: Модернизация автоматических пунктов секционирования в районах электрических сетей (РЭС) "Новая Москва"" - филиала ПАО ""МОЭСК"" (21 этап) | 42.22 33.20 | 71.1 42.22 33.20 | да | нет | 1238.3 | 1485.96 | Запрос цен по результатам предварительного отбора | 2019-11-21 | Согласно технического задания | 796 | шт. | 1 | 45000000000 | Город Москва | 2020-12-31 | 1
088-0003288 | ПАО "МОЭСК" | Выполнение СМР, ПНР, материалы и оборудование по 3-м объектам филиала ПАО "МОЭСК" - "Новая Москва" (АПС 7) | 42.22 33.20 | 71.1 42.22 33.20 | да | нет | 3738.0623 | 4485.6748 | Запрос цен по результатам предварительного отбора | 2019-11-21 | Согласно технического задания | 796 | шт. | 1 | 46000000000 | Город Москва | 2020-12-31 | 1
088-0003257 | справочно к лоту 883288 | Выполнение СМР, ПНР, оборудование и материалы по титулу: Модернизация автоматических пунктов секционирования в районах электрических сетей (РЭС) "Новая Москва"" - филиала ПАО ""МОЭСК"" (24 этап) | 42.22 33.20 | 71.1 42.22 33.20 | да | нет | 1258.7726 | 1510.5271 | Запрос цен по результатам предварительного отбора | 2019-11-21 | Согласно технического задания | 796 | шт. | 1 | 45000000000 | Город Москва | 2020-12-31 | 1
088-0003258 | справочно к лоту 883288 | Выполнение СМР, ПНР, оборудование и материалы по титулу: Модернизация автоматических пунктов секционирования в районах электрических сетей (РЭС) "Новая Москва"" - филиала ПАО ""МОЭСК"" (25 этап) | 42.22 33.20 | 71.1 42.22 33.20 | да | нет | 1240.0052 | 1488.0062 | Запрос цен по результатам предварительного отбора | 2019-11-21 | Согласно технического задания | 796 | шт. | 1 | 45000000000 | Город Москва | 2020-12-31 | 1
088-0003259 | справочно к лоту 883288 | Выполнение СМР, ПНР, оборудование и материалы по титулу: Модернизация автоматических пунктов секционирования в районах электрических сетей (РЭС) "Новая Москва"" - филиала ПАО ""МОЭСК"" (26 этап) | 42.22 33.20 | 71.1 42.22 33.20 | да | нет | 1239.2845 | 1487.1415 | Запрос цен по результатам предварительного отбора | 2019-11-21 | Согласно технического задания | 796 | шт. | 1 | 45000000000 | Город Москва | 2020-12-31 | 1
088-0003289 | ПАО "МОЭСК" | Выполнение СМР, ПНР, материалы и оборудование по 3-м объектам филиала ПАО "МОЭСК" - "Новая Москва" (АПС 8) | 42.22 33.20 | 71.1 42.22 33.20 | да | нет | 3727.9123 | 4473.4948 | Запрос цен по результатам предварительного отбора | 2019-11-21 | Согласно технического задания | 796 | шт. | 1 | 46000000000 | Город Москва | 2020-12-31 | 1
088-0003260 | справочно к лоту 883289 | Выполнение СМР, ПНР, оборудование и материалы по титулу: Модернизация автоматических пунктов секционирования в районах электрических сетей (РЭС) "Новая Москва"" - филиала ПАО ""МОЭСК"" (29 этап) | 42.22 33.20 | 71.1 42.22 33.20 | да | нет | 1239.9748 | 1487.9697 | Запрос цен по результатам предварительного отбора | 2019-11-21 | Согласно технического задания | 796 | шт. | 1 | 45000000000 | Город Москва | 2020-12-31 | 1
088-0003262 | справочно к лоту 883289 | Выполнение СМР, ПНР, оборудование и материалы по титулу: Модернизация автоматических пунктов секционирования в районах электрических сетей (РЭС) "Новая Москва"" - филиала ПАО ""МОЭСК"" (35 этап) | 42.22 33.20 | 71.1 42.22 33.20 | да | нет | 1247.9628 | 1497.5554 | Запрос цен по результатам предварительного отбора | 2019-11-21 | Согласно технического задания | 796 | шт. | 1 | 45000000000 | Город Москва | 2020-12-31 | 1
088-0003263 | справочно к лоту 883289 | Выполнение СМР, ПНР, оборудование и материалы по титулу: Модернизация автоматических пунктов секционирования в районах электрических сетей (РЭС) "Новая Москва"" - филиала ПАО ""МОЭСК"" (36 этап) | 42.22 33.20 | 71.1 42.22 33.20 | да | нет | 1239.9748 | 1487.9697 | Запрос цен по результатам предварительного отбора | 2019-11-21 | Согласно технического задания | 796 | шт. | 1 | 45000000000 | Город Москва | 2020-12-31 | 1
088-0003290 | ПАО "МОЭСК" | Выполнение СМР, ПНР, материалы и оборудование по 3-м объектам филиала ПАО "МОЭСК" - "Новая Москва" (АПС 9) | 42.22 33.20 | 71.1 42.22 33.20 | да | нет | 2996.8382 | 3596.2059 | Запрос цен по результатам предварительного отбора | 2019-11-21 | Согласно технического задания | 796 | шт. | 1 | 46000000000 | Город Москва | 2020-12-31 | 1
088-0003245 | справочно к лоту 883290 | Выполнение СМР, ПНР, оборудование и материалы по титулу: Модернизация автоматических пунктов секционирования в районах электрических сетей (РЭС) "Новая Москва"" - филиала ПАО ""МОЭСК"" (9 этап) | 42.22 33.20 | 71.1 42.22 33.20 | да | нет | 916.3826 | 1099.6591 | Запрос цен по результатам предварительного отбора | 2019-11-21 | Согласно технического задания | 796 | шт. | 1 | 45000000000 | Город Москва | 2020-12-31 | 1
088-0003264 | справочно к лоту 883290 | Выполнение СМР, ПНР, оборудование и материалы по титулу: Модернизация автоматических пунктов секционирования в районах электрических сетей (РЭС) "Новая Москва"" - филиала ПАО ""МОЭСК"" (38 этап) | 42.22 33.20 | 71.1 42.22 33.20 | да | нет | 843.2925 | 1011.9509 | Запрос цен по результатам предварительного отбора | 2019-11-21 | Согласно технического задания | 796 | шт. | 1 | 45000000000 | Город Москва | 2020-12-31 | 1
088-0003265 | справочно к лоту 883290 | Выполнение СМР, ПНР, оборудование и материалы по титулу: Модернизация автоматических пунктов секционирования в районах электрических сетей (РЭС) "Новая Москва"" - филиала ПАО ""МОЭСК"" (39 этап) | 42.22 33.20 | 71.1 42.22 33.20 | да | нет | 1237.1632 | 1484.5958 | Запрос цен по результатам предварительного отбора | 2019-11-21 | Согласно технического задания | 796 | шт. | 1 | 45000000000 | Город Москва | 2020-12-31 | 1
088-0003291 | ПАО "МОЭСК" | Выполнение СМР, ПНР, материалы и оборудование по 8-и объектам филиала ПАО "МОЭСК" - "Новая Москва" (АПС 10) | 42.22 33.20 | 71.1 42.22 33.20 | да | нет | 3884.4862 | 4661.3834 | Запрос цен по результатам предварительного отбора | 2019-11-21 | Согласно технического задания | 796 | шт. | 1 | 46000000000 | Город Москва | 2020-12-31 | 1
088-0003266 | справочно к лоту 883291 | Выполнение СМР, ПНР, оборудование и материалы по титулу: Модернизация автоматических пунктов секционирования в районах электрических сетей (РЭС) "Новая Москва"" - филиала ПАО ""МОЭСК"" (92 этап) | 42.22 33.20 | 71.1 42.22 33.20 | да | нет | 435.4553 | 522.5464 | Запрос цен по результатам предварительного отбора | 2019-11-21 | Согласно технического задания | 796 | шт. | 1 | 45000000000 | Город Москва | 2020-12-31 | 1
088-0003267 | справочно к лоту 883291 | Выполнение СМР, ПНР, оборудование и материалы по титулу: Модернизация автоматических пунктов секционирования в районах электрических сетей (РЭС) "Новая Москва"" - филиала ПАО ""МОЭСК"" (95 этап) | 42.22 33.20 | 71.1 42.22 33.20 | да | нет | 435.4553 | 522.5464 | Запрос цен по результатам предварительного отбора | 2019-11-21 | Согласно технического задания | 796 | шт. | 1 | 45000000000 | Город Москва | 2020-12-31 | 1
088-0003268 | справочно к лоту 883291 | Выполнение СМР, ПНР, оборудование и материалы по титулу: Модернизация автоматических пунктов секционирования в районах электрических сетей (РЭС) "Новая Москва"" - филиала ПАО ""МОЭСК"" (117 этап) | 42.22 33.20 | 71.1 42.22 33.20 | да | нет | 502.2626 | 602.7151 | Запрос цен по результатам предварительного отбора | 2019-11-21 | Согласно технического задания | 796 | шт. | 1 | 45000000000 | Город Москва | 2020-12-31 | 1
088-0003269 | справочно к лоту 883291 | Выполнение СМР, ПНР, оборудование и материалы по титулу: Модернизация автоматических пунктов секционирования в районах электрических сетей (РЭС) "Новая Москва"" - филиала ПАО ""МОЭСК"" (118 этап) | 42.22 33.20 | 71.1 42.22 33.20 | да | нет | 502.2626 | 602.7151 | Запрос цен по результатам предварительного отбора | 2019-11-21 | Согласно технического задания | 796 | шт. | 1 | 45000000000 | Город Москва | 2020-12-31 | 1
088-0003270 | справочно к лоту 883291 | Выполнение СМР, ПНР, оборудование и материалы по титулу: Модернизация автоматических пунктов секционирования в районах электрических сетей (РЭС) "Новая Москва"" - филиала ПАО ""МОЭСК"" (119 этап) | 42.22 33.20 | 71.1 42.22 33.20 | да | нет | 502.2626 | 602.7151 | Запрос цен по результатам предварительного отбора | 2019-11-21 | Согласно технического задания | 796 | шт. | 1 | 45000000000 | Город Москва | 2020-12-31 | 1
088-0003271 | справочно к лоту 883291 | Выполнение СМР, ПНР, оборудование и материалы по титулу: Модернизация автоматических пунктов секционирования в районах электрических сетей (РЭС) "Новая Москва"" - филиала ПАО ""МОЭСК"" (120 этап) | 42.22 33.20 | 71.1 42.22 33.20 | да | нет | 502.2626 | 602.7151 | Запрос цен по результатам предварительного отбора | 2019-11-21 | Согласно технического задания | 796 | шт. | 1 | 45000000000 | Город Москва | 2020-12-31 | 1
088-0003272 | справочно к лоту 883291 | Выполнение СМР, ПНР, оборудование и материалы по титулу: Модернизация автоматических пунктов секционирования в районах электрических сетей (РЭС) "Новая Москва"" - филиала ПАО ""МОЭСК"" (121 этап) | 42.22 33.20 | 71.1 42.22 33.20 | да | нет | 502.2626 | 602.7151 | Запрос цен по результатам предварительного отбора | 2019-11-21 | Согласно технического задания | 796 | шт. | 1 | 45000000000 | Город Москва | 2020-12-31 | 1
088-0003273 | справочно к лоту 883291 | Выполнение СМР, ПНР, оборудование и материалы по титулу: Модернизация автоматических пунктов секционирования в районах электрических сетей (РЭС) "Новая Москва"" - филиала ПАО ""МОЭСК"" (122 этап) | 42.22 33.20 | 71.1 42.22 33.20 | да | нет | 502.2626 | 602.7151 | Запрос цен по результатам предварительного отбора | 2019-11-21 | Согласно технического задания | 796 | шт. | 1 | 45000000000 | Город Москва | 2020-12-31 | 1
088-0003292 | ПАО "МОЭСК" | Выполнение СМР, ПНР, материалы и оборудование по 3-м объектам филиала ПАО "МОЭСК" - "Новая Москва" (АПС 11) | 42.22 33.20 | 71.1 42.22 33.20 | да | нет | 1469.3851 | 1763.2621 | Запрос цен по результатам предварительного отбора | 2019-11-21 | Согласно технического задания | 796 | шт. | 1 | 46000000000 | Город Москва | 2020-12-31 | 1
088-0003274 | справочно к лоту 883292 | Выполнение СМР, ПНР, оборудование и материалы по титулу: Модернизация автоматических пунктов секционирования в районах электрических сетей (РЭС) "Новая Москва"" - филиала ПАО ""МОЭСК"" (123 этап) | 42.22 33.20 | 71.1 42.22 33.20 | да | нет | 502.2626 | 602.7151 | Запрос цен по результатам предварительного отбора | 2019-11-21 | Согласно технического задания | 796 | шт. | 1 | 45000000000 | Город Москва | 2020-12-31 | 1
088-0003275 | справочно к лоту 883292 | Выполнение СМР, ПНР, оборудование и материалы по титулу: Модернизация автоматических пунктов секционирования в районах электрических сетей (РЭС) "Новая Москва"" - филиала ПАО ""МОЭСК"" (124 этап) | 42.22 33.20 | 71.1 42.22 33.20 | да | нет | 502.2626 | 602.7151 | Запрос цен по результатам предварительного отбора | 2019-11-21 | Согласно технического задания | 796 | шт. | 1 | 45000000000 | Город Москва | 2020-12-31 | 1
088-0003276 | справочно к лоту 883292 | Выполнение СМР, ПНР, оборудование и материалы по титулу: Модернизация автоматических пунктов секционирования в районах электрических сетей (РЭС) "Новая Москва"" - филиала ПАО ""МОЭСК"" (130 этап) | 42.22 33.20 | 71.1 42.22 33.20 | да | нет | 464.8598 | 557.8318 | Запрос цен по результатам предварительного отбора | 2019-11-21 | Согласно технического задания | 796 | шт. | 1 | 45000000000 | Город Москва | 2020-12-31 | 1
081-0013004 | ПАО "МОЭСК" | Выполнение СМР, ПНР, оборудование по титулу: Строительство нов. ТП-10/0,4 кВ в д.Агафониха, реконструкция ТП-110, замена тр-ра, в т.ч. ПИР, МО, Дмитровский район | 42.22 33.20 | 71.1 42.22 33.20 | да | нет | 2038.4435 | 2446.1322 | Запрос цен по результатам предварительного отбора | 2019-11-15 | Согласно технического задания | 796 | шт. | 1 | 46000000000 | Московская область | 2019-12-30 | 1
081-0012532 | ПАО "МОЭСК" | Выполнение СМР, ПНР по титулу: Реконструкция КЛ-10кВ от ЦРП-29, 1,2с. до ТП-644 в т. ч. ПИР МО Солнечногорский р-н. (Рек 0,4-6-10кВ) | 42.22 33.20 | 71.1 42.22 33.20 | да | нет | 821.6289 | 985.9547 | Запрос цен по результатам предварительного отбора | 2019-11-15 | Согласно технического задания | 796 | шт. | 1 | 46000000000 | Московская область | 2019-12-30 | 1
085-0012846 | ПАО "МОЭСК" | Выполнение СМР, ПНР, материалы, оборудование (за исключением замков, предоставляемых Заказчиком) по титулу: Модернизация ТП 6/0,4кВ 3672 типа "БКТПн" путем полной замены с установкой тр-ов 2х400 кВА, в т.ч. ПИР: г.Москва, ул. Звездный бульвар, д.5 | 42.22 33.20 | 42.22 33.20 | нет | нет | 16248.0583 | 19497.67 | Запрос цен по результатам предварительного отбора | 2019-11-15 | Согласно технического задания | 796 | шт. | 1 | 45000000000 | Город Москва | 2021-12-31 | 1
085-0012616 | ПАО "МОЭСК" | Выполнение СМР, ПНР, материалы, оборудование (за исключением замков, предоставляемых Заказчиком) по титулу: Реконструкция ТП 10/0,4кВ 24576 путем полной замены с установкой тр-ов 2х400 кВА, в т.ч. ПИР: г.Москва, ул. Егора Абакумова, д.10, корп.1, стр.1 | 42.22 33.20 | 42.22 33.20 | нет | нет | 17019.4917 | 20423.39 | Запрос цен по результатам предварительного отбора | 2019-11-15 | Согласно технического задания | 796 | шт. | 1 | 45000000000 | Город Москва | 2021-12-31 | 1
062-0011214 | ПАО "МОЭСК" | Оказание услуг по технической поддержке и приобретению неисключительных прав на программное обеспечение Smeta.ru для ПАО «МОЭСК». | 62 | 62.0 | нет | нет | 24727.8046 | 26769.6448 | Запрос предложений | 2019-11-20 | В соответствии с ТЗ | 796 | шт | 1 | 45914000000 | Даниловский округ г. Москва | 2020-12-30 | 2
справочно к лоту 062-0011214 | справочно к лоту 062-0011214 | Приобретение неисключительных прав на ПО "Smeta.ru" | 62 | 62.0 | нет | нет | 14518.604 | 14518.604 | Запрос предложений | 2019-11-20 | В соответствии с ТЗ | 796 | шт | 1 | 45914000000 | Даниловский округ г. Москва | 2020-12-30 | 2
справочно к лоту 062-0011214 | справочно к лоту 062-0011214 | Оказание услуг по технической поддержке ПО "Smeta.ru" | 62 | 62.0 | нет | нет | 10209.2006 | 12251.0408 | Запрос предложений | 2019-11-20 | В соответствии с ТЗ | 796 | шт | 1 | 45914000000 | Даниловский округ г. Москва | 2020-12-30 | 2
081-0013393 | ПАО "МОЭСК" | Выполнение ПИР, СМР, ПНР, оборудование по титулу: Реконструкция ВЛ-10кВ фид.2 ПС-465 оп№51 (установка реклоузера), в т.ч. ПИР, МО, Дмитровский р-н (АПС) | 71 42.22 33.20 | 71.1 71 42.22 33.20 | да | нет | 2333.4902 | 2800.1882 | Запрос цен по результатам предварительного отбора | 2019-11-20 | Согласно технического задания | 796 | шт. | 1 | 46000000000 | Московская область | 2020-12-30 | 1
081-0013394 | ПАО "МОЭСК" | Выполнение ПИР, СМР, ПНР, оборудование по титулу: Реконструкция ВЛ-6кВ фид. 11 ПС-669 оп№73 в т.ч. ПИР, МО, Дмитровский р-н(АПС) | 71 42.22 33.20 | 71.1 71 42.22 33.20 | да | нет | 2333.4902 | 2800.1882 | Запрос цен по результатам предварительного отбора | 2019-11-20 | Согласно технического задания | 796 | шт. | 1 | 46000000000 | Московская область | 2020-12-30 | 1
081-0013395 | ПАО "МОЭСК" | Выполнение ПИР, СМР, ПНР, оборудование по титулу: Реконструкция ВЛ-6кВ фид. 4 ПС-717 оп№20 в т.ч. ПИР, МО, Дмитровский р-н(АПС) | 71 42.22 33.20 | 71.1 71 42.22 33.20 | да | нет | 2333.4902 | 2800.1882 | Запрос цен по результатам предварительного отбора | 2019-11-20 | Согласно технического задания | 796 | шт. | 1 | 46000000000 | Московская область | 2020-12-30 | 1
081-0013396 | ПАО "МОЭСК" | Выполнение ПИР, СМР, ПНР, оборудование по титулу: Cтроительство ТП 6/0,4 с трансформатором ТМГ-160, ВЛ 0,4-6/10 кВ в т.ч. ПИР, МО, Дмитровский район, д. Дубровки | 71 42.22 33.20 | 71.1 71 42.22 33.20 | да | нет | 1232.2803 | 1478.7364 | Запрос цен по результатам предварительного отбора | 2019-11-20 | Согласно технического задания | 796 | шт. | 1 | 46000000000 | Московская область | 2020-12-30 | 1
081-0013397 | ПАО "МОЭСК" | Выполнение ПИР, СМР, ПНР, оборудование по титулу: Строительство ТП-6/0,4 с ТМГ-160 ВЛ-6 кВ, ВЛИ-0,38 кВ, в т.ч. ПИР, МО, Дмитровский р-н, н.п.Горшково | 71 42.22 33.20 | 71.1 71 42.22 33.20 | да | нет | 1232.2803 | 1478.7364 | Запрос цен по результатам предварительного отбора | 2019-11-20 | Согласно технического задания | 796 | шт. | 1 | 46000000000 | Московская область | 2020-12-30 | 1
081-0013398 | ПАО "МОЭСК" | Выполнение ПИР, СМР, ПНР, оборудование по титулу: Строительство ТП-6/0,4 с ТМГ-160, ВЛ-6 кВ, ВЛИ-0,38 кВ, в т.ч. ПИР МО Дмитровский р-н, н.п.Непейново | 71 42.22 33.20 | 71.1 71 42.22 33.20 | да | нет | 1232.2803 | 1478.7364 | Запрос цен по результатам предварительного отбора | 2019-11-20 | Согласно технического задания | 796 | шт. | 1 | 46000000000 | Московская область | 2020-12-30 | 1
081-0013399 | ПАО "МОЭСК" | Выполнение ПИР, СМР, ПНР, оборудование по титулу: Строительство ТП-6/0,4 с ТМГ-400, ВЛ-6 кВ, ВЛИ-0,38 кВ, в т.ч. ПИР, МО, Дмитровский р-н, н.п.Свистуха | 71 42.22 33.20 | 71.1 71 42.22 33.20 | да | нет | 2584.1467 | 3100.9761 | Запрос цен по результатам предварительного отбора | 2019-11-20 | Согласно технического задания | 796 | шт. | 1 | 46000000000 | Московская область | 2020-12-30 | 1
081-0013401 | ПАО "МОЭСК" | Выполнение ПИР, СМР, ПНР по титулу: Реконструкция КЛ-6 кВ ф. 34 от ПС-40 "Лобня", в т.ч. ПИР, МО, Мытищинский р-н, г. Лобня | 71 42.22 | 71.1 71 42.22 | да | нет | 6705.9646 | 8047.1575 | Запрос цен по результатам предварительного отбора | 2019-11-20 | Согласно технического задания | 796 | шт. | 1 | 46000000000 | Московская область | 2020-12-30 | 1
085-0012954 | ПАО "МОЭСК" | Выполнение СМР, ПНР, материалы, оборудование (за исключением замков, предоставляемых Заказчиком) по титулу: Строительство встроенного РП-10кВ, в т.ч. ПИР: г.Москва, Ленинградский пр-кт, влад.41 | 42.22 33.20 | 42.22 33.20 | нет | нет | 5501.6833 | 6602.02 | Запрос цен по результатам предварительного отбора | 2019-11-15 | Согласно технического задания | 796 | шт. | 1 | 45000000000 | Город Москва | 2019-12-31 | 1
082-0014293 | ПАО "МОЭСК" | Выполнение ПИР, СМР, ПНР, оборудование по титулу: Строительство ВЛ-10 кВ от ВЛ-10 кВ ф.15 с РП-34 ПС №478 "Талеж" до ВЛ-10 кВ ф.35 ПС № 529 "Сидорово" с установкой 2ЛР-10кВ, в т.ч. ПИР, МО, Ступинский р-н, с/п Семеновское, Бекетово д Ю8-18-302-22089(915175) | 71 42.22 33.20 | 71.1 71 42.22 33.20 | да | нет | 5908.7417 | 7090.49 | Запрос цен по результатам предварительного отбора | 2019-11-21 | Согласно технического задания | 796 | шт. | 1 | 46000000000 | Московская область | 2019-12-30 | 1
081-0013497 | ПАО "МОЭСК" | Выполнение СМР, ПНР, оборудование по титулу: Строительство ТП-10/0,4 кВ, 2КЛ-10 кВ, ВЛИ-0,38 кВ, ПС №836 "Слобода", в т.ч. ПИР, МО, Красногорский р-н, д. Тимошкино | 42.22 33.20 | 71.1 42.22 33.20 | да | нет | 2554.618 | 3065.5416 | Запрос цен по результатам предварительного отбора | 2019-11-15 | Согласно технического задания | 796 | шт. | 1 | 46000000000 | Московская область | 2019-12-31 | 1
081-0013492 | ПАО "МОЭСК" | Выполнение СМР, ПНР, оборудование по титулу: Строительство ТП-6/0,4 кВ, ВЛЗ-6 кВ от ВЛЗ-6 кВ ф.34 ПС №40 "Лобня", ВЛИ-0,38 кВ, в т.ч. ПИР, МО, Мытищинский р-н, д. Аббакумово | 42.22 33.20 | 71.1 42.22 33.20 | да | нет | 748.8353 | 898.6023 | Запрос цен по результатам предварительного отбора | 2019-11-15 | Согласно технического задания | 796 | шт. | 1 | 46000000000 | Московская область | 2019-12-27 | 1
081-0013493 | ПАО "МОЭСК" | Выполнение СМР, ПНР, оборудование по титулу: Строительство ТП-10/0,4 кВ, ВЛЗ-10 кВ от ВЛЗ-10 кВ ф. 829445 ПС №829 "Время", ВЛИ-0,38 кВ, в т.ч. ПИР, МО, Солнечногорский р-н, д. Веревское | 42.22 33.20 | 71.1 42.22 33.20 | да | нет | 1342.5609 | 1611.073 | Запрос цен по результатам предварительного отбора | 2019-11-15 | Согласно технического задания | 796 | шт. | 1 | 46000000000 | Московская область | 2019-12-25 | 1
081-0013495 | ПАО "МОЭСК" | Выполнение СМР, ПНР, оборудование по титулу: Строительство МТП-6/0.4 кВ, ВЛЗ-6 кВ от ВЛЗ-6 кВ ф.6 ПС №583 "Подъячево", ВЛИ-0.38 кВ, в т.ч. ПИР, МО, Дмитровский р-н, д. Семенково | 42.22 33.20 | 71.1 42.22 33.20 | да | нет | 1013.3532 | 1216.0238 | Запрос цен по результатам предварительного отбора | 2019-11-15 | Согласно технического задания | 796 | шт. | 1 | 46000000000 | Московская область | 2019-12-31 | 1
081-0013496 | ПАО "МОЭСК" | Выполнение СМР, ПНР, оборудование по титулу: Строительство 2хСП-10 кВ, в т.ч. ПИР, МО, Солнечногорский р-н, Радумля д, микрорайон МТС-2 | 42.22 33.20 | 71.1 42.22 33.20 | да | нет | 2439.1638 | 2926.9966 | Запрос цен по результатам предварительного отбора | 2019-11-15 | Согласно технического задания | 796 | шт. | 1 | 46000000000 | Московская область | 2019-12-31 | 1
082-0015461 | ПАО "МОЭСК" | Выполнение ПИР, СМР, ПНР оборудование по титулу:Строительство ТП-100-10/0,4 кВ, ВЛЗ-10 кВ от ВЛ-10 кВ ф.2 с РТП-23, ПС №246 "Ляхово", ВЛ-0,4 кВ, в т.ч. ПИР, МО, Ступинский р-н, Татариново с Ю8-19-302-11382(612713) | 42.22 33.20 | 71.1 42.22 33.20 | да | нет | 810.9083 | 973.09 | Запрос цен по результатам предварительного отбора | 2019-11-15 | Согласно технического задания | 796 | шт. | 1 | 46000000000 | Московская область | 2020-01-05 | 1
082-0015463 | ПАО "МОЭСК" | Выполнение ПИР, СМР, ПНР оборудование по титулу:Строительство ТП-160-10/0,4 кВ, ВЛЗ-10 кВ от ВЛ-10 кВ ф.38, ПС №605 "Бронницы", ВЛ-0,4 кВ, в т.ч. ПИР, МО, Раменский р-н Ю8-19-302-2112(706510) | 42.22 33.20 | 71.1 42.22 33.20 | да | нет | 1117.5325 | 1341.039 | Запрос цен по результатам предварительного отбора | 2019-11-15 | Согласно технического задания | 796 | шт. | 1 | 46000000000 | Московская область | 2020-02-24 | 1
082-0015467 | ПАО "МОЭСК" | Выполнение ПИР, СМР, ПНР оборудование по титулу:Строительство КТП-160-10/0,4 кВ (прох. типа), 2КЛ-10 кВ в разрез КЛ-10 кВ от КТП-559 к КТП-638, ПС №755 "Молоково", ВЛ-0,4 кВ, в т.ч. ПИР, МО, Молоковское с/п, Ленинский р-н, Андреевское д Ю8-19-302-2529(708504) | 42.22 33.20 | 71.1 42.22 33.20 | да | нет | 953.3142 | 1143.977 | Запрос цен по результатам предварительного отбора | 2019-11-15 | Согласно технического задания | 796 | шт. | 1 | 46000000000 | Московская область | 2020-02-29 | 1
082-0015468 | ПАО "МОЭСК" | Выполнение ПИР, СМР, ПНР оборудование по титулу:Модернизация ЗТП-2х250-10/0,4кВ с установкой ячейки в РУ-10кВ и прокладкой КЛ-10кВ, ПС №525 "Сорокино", в т.ч. ПИР, МО, Каширский г.о, Большое Руново п Ю8-19-302-2976(707629) | 42.22 33.20 | 71.1 42.22 33.20 | да | нет | 1313.8858 | 1576.663 | Запрос цен по результатам предварительного отбора | 2019-11-15 | Согласно технического задания | 796 | шт. | 1 | 46000000000 | Московская область | 2020-02-28 | 1
082-0015469 | ПАО "МОЭСК" | Выполнение ПИР, СМР, ПНР оборудование по титулу:Строительство ТП-160-10/0,4 кВ, ВЛЗ-10 кВ от ВЛ-10 кВ ф.5 с РП-2, ПС №491 "Прудная", ЛР-10 кВ, ВЛ-0,4 кВ, в т.ч. ПИР, МО, Домодедовский р-н, Вельяминово с, дом 1в Ю8-19-302-12285(624361) | 42.22 33.20 | 71.1 42.22 33.20 | да | нет | 1159.3783 | 1391.254 | Запрос цен по результатам предварительного отбора | 2019-11-15 | Согласно технического задания | 796 | шт. | 1 | 46000000000 | Московская область | 2020-02-29 | 1
082-0015470 | ПАО "МОЭСК" | Выполнение ПИР, СМР, ПНР оборудование по титулу:Реконструкция МТП-10/0,4 кВ №1419 с заменой тр-ра 160 кВА на тр-р 250 кВА, ПС №109 "Юсупово", в т.ч. ПИР, МО, Раменский р-н, Константиново с Ю8-19-302-2160(707204) | 42.22 33.20 | 71.1 42.22 33.20 | да | нет | 454.7358 | 545.683 | Запрос цен по результатам предварительного отбора | 2019-11-15 | Согласно технического задания | 796 | шт. | 1 | 46000000000 | Московская область | 2020-04-25 | 1
082-0015480 | ПАО "МОЭСК" | Выполнение ПИР, СМР, ПНР оборудование по титулу:Строительство ТП-100-10/0,4 кВ, ВЛЗ-10 кВ от ВЛ-10 кВ ф.5 с ЦРП-12, ПС №702 "Гришенки", ВЛ-0,4 кВ, в т.ч. ПИР, МО, г.о.Чехов, д.Красные Орлы Ю8-19-302-2923(710137) | 42.22 33.20 | 71.1 42.22 33.20 | да | нет | 1013.1442 | 1215.773 | Запрос цен по результатам предварительного отбора | 2019-11-15 | Согласно технического задания | 796 | шт. | 1 | 46000000000 | Московская область | 2020-02-29 | 1
082-0015481 | ПАО "МОЭСК" | Выполнение ПИР, СМР, ПНР оборудование по титулу:Реконструкция СТП-16-10/0,4 кВ №57 с заменой на СТП-40-10/0,4кВ, ПС №244 "Глубокое", в т.ч. ПИР, МО, Серебряно-Прудский р-н Ю8-19-303-2022(705825) | 42.22 33.20 | 71.1 42.22 33.20 | да | нет | 651.9442 | 782.333 | Запрос цен по результатам предварительного отбора | 2019-11-15 | Согласно технического задания | 796 | шт. | 1 | 46000000000 | Московская область | 2020-04-25 | 1
082-0015482 | ПАО "МОЭСК" | Выполнение ПИР, СМР, ПНР оборудование по титулу:Строительство ТП-16-10/0,4 кВ, ВЛЗ-10 кВ от ВЛ-10 кВ ф.3, ПС №525 "Сорокино", ЛР-10 кВ, ВЛ-0,4 кВ, в т.ч. ПИР, МО, Каширский р-н, д.Топтыково Ю8-19-302-2995(710187) | 42.22 33.20 | 71.1 42.22 33.20 | да | нет | 749.875 | 899.85 | Запрос цен по результатам предварительного отбора | 2019-11-15 | Согласно технического задания | 796 | шт. | 1 | 46000000000 | Московская область | 2020-03-01 | 1
082-0015483 | ПАО "МОЭСК" | Выполнение работ, включая ПИР, СМР, ПНР, оборудование и материалы по объектам ЮЭС приказ № 2190 от 31.10.2019г. Домодедовского р-на | 71 42.22 33.20 | 71.1 42.22 33.20 | да | нет | 1667.1775 | 2000.613 | Запрос цен по результатам предварительного отбора | 2019-11-15 | Согласно технического задания | 796 | шт. | 1 | 46000000000 | Московская область | 2020-04-22 | 1
082-0015484 | справочно к лоту 8215483 | Выполнение ПИР, СМР, ПНР оборудование по титулу:Реконструкция БМКТП-10/0,4 кВ №1507 с заменой тр-ра 160 кВА на тр-р 250 кВА, ВЛ-0,4 кВ от РУ-0,4 БМКТП-1507 (подвес провода), ПС №266 "Бор", в т.ч. ПИР, МО, г.Домодедово, мкр.Белые Столбы, ул.Ленина, д.15А Ю8-19-303-2601(702040) | 42.22 33.20 | 71.1 42.22 33.20 | да | нет | 670.8908 | 805.069 | Запрос цен по результатам предварительного отбора | 2019-11-15 | Согласно технического задания | 796 | шт. | 1 | 46000000000 | Московская область | 2020-04-29 | 1
082-0015485 | справочно к лоту 8215483 | Выполнение ПИР, СМР, ПНР оборудование по титулу:Реконструкция ТП-10/0,4 кВ №1825 с заменой тр-ра 160 кВА на тр-р 250 кВА, ВЛИ-0,38 кВ с ТП-293, ВЛИ-0,38 кВ с ТП-1825 (подвес провода), ПС №491 "Прудная", в т.ч. ПИР, МО, Домодедовский р-н, мкр. Барыбино Ю8-19-303-2525(701920) | 42.22 33.20 | 71.1 42.22 33.20 | да | нет | 996.2867 | 1195.544 | Запрос цен по результатам предварительного отбора | 2019-11-15 | Согласно технического задания | 796 | шт. | 1 | 46000000000 | Московская область | 2020-04-24 | 1
082-0015486 | ПАО "МОЭСК" | Выполнение работ, включая ПИР, СМР, ПНР, оборудование и материалы по объектам ЮЭС приказ № 2190 от 31.10.2019г. Раменского р-на | 71 42.22 33.20 | 71.1 42.22 33.20 | да | нет | 1569.2242 | 1883.069 | Запрос цен по результатам предварительного отбора | 2019-11-15 | Согласно технического задания | 796 | шт. | 1 | 46000000000 | Московская область | 2020-02-21 | 1
082-0015487 | справочно к лоту 8215486 | Выполнение ПИР, СМР, ПНР оборудование по титулу:Строительство ТП-160-10/0,4 кВ, ВЛЗ-10 кВ от проект. ВЛ-10 кВ (по дог-ру ТП №Ю8-19-302-2112(706510)), ПС №605 "Бронницы", ЛР-10 кВ, ВЛ-0,4 кВ, в т.ч. ПИР, МО, Бронницы г, Производственный проезд Ю8-19-303-2464(708194) | 42.22 33.20 | 71.1 42.22 33.20 | да | нет | 1144.0858 | 1372.903 | Запрос цен по результатам предварительного отбора | 2019-11-15 | Согласно технического задания | 796 | шт. | 1 | 46000000000 | Московская область | 2020-02-24 | 1
082-0015488 | справочно к лоту 8215486 | Выполнение ПИР, СМР, ПНР оборудование по титулу:Реконструкция МТП-10/0,4 кВ №1378 с заменой тр-ра 63 кВА на тр-р 160 кВА, ПС №605 "Бронницы", в т.ч. ПИР, МО, Раменский р-н, сельское поселение Никоновское Ю8-19-302-2328(707694) | 42.22 33.20 | 71.1 42.22 33.20 | да | нет | 425.1383 | 510.166 | Запрос цен по результатам предварительного отбора | 2019-11-15 | Согласно технического задания | 796 | шт. | 1 | 46000000000 | Московская область | 2020-04-24 | 1
085-0012937 | ПАО "МОЭСК" | Выполнение ПИР, СМР, ПНР, материалы по титулу: Реконструкция 2КЛ-0,4кВ от ТП-10/0,4кВ № 25884 А и Б до КЛ-0,4кВ напр. ВРЩ-0,4кВ № 70161,70162 - ВРЩ-0,4кВ № 70157,70160, сущ. КЛ-0,4кВ вывести из ВРЩ-0,4кВ № 70161, 70162 и сболтить с КЛ-0,4кВ, в т.ч. ПИР: г.Москва, ул.Лосевская, д.22 | 43.12 41.2 43.2 71.12 | 71.1 43.29 43.21 | да | нет | 2998.9 | 3598.68 | Запрос цен по результатам предварительного отбора | 2019-11-15 | Согласно технического задания | 796 | шт. | 1 | 45000000000 | Город Москва | 2019-12-30 | 1
085-0013581 | ПАО "МОЭСК" | Выполнение СМР, материалы (1 этап) по титулу: Реконструкция 2КЛ-0,4 кВ от ТП-6/0,4 кВ № 4147 до ВРЩ-0,4 кВ № 110833, в т.ч. ПИР: г.Москва, Б.Каретный пер., д.11 | 42.22 33.20 | 71.1 42.22 33.20 | да | нет | 3225.2167 | 3870.26 | Запрос цен по результатам предварительного отбора | 2019-11-15 | Согласно технического задания | 796 | шт. | 1 | 45000000000 | Город Москва | 2019-12-30 | 1
085-0013580 | ПАО "МОЭСК" | Выполнение СМР, материалы (1 этап) по титулу: Строительство 2КЛ-0,4 кВ от ТП-10/0,4 кВ № 15981 до стены фасада здания в сторону ВРЩ-0,4 кВ, в т.ч. ПИР: г.Москва, Ореховый проезд, д.33, стр.3 | 42.22 33.20 | 71.1 42.22 33.20 | да | нет | 3832.425 | 4598.91 | Запрос цен по результатам предварительного отбора | 2019-11-15 | Согласно технического задания | 796 | шт. | 1 | 45000000000 | Город Москва | 2019-12-31 | 1
085-0013569 | ПАО "МОЭСК" | Выполнение ПИР, авторский надзор по титулу: Строительство нового РП-10кВ с установкой 6 ячеек, 2КЛ-10кВ от ячеек № 47А, 2В ПС 110/10кВ № 690, РТП-10/0,4кВ № 12019 до нового РП-10кВ, в т.ч. ПИР: г.Москва, ул.Дружинниковская, влад.15 | 71.12 | 71.1 | да | нет | 5732.0083 | 6878.41 | Запрос цен по результатам предварительного отбора | 2019-11-15 | Согласно технического задания | 796 | шт. | 1 | 45000000000 | Город Москва | 2019-12-31 | 1
085-0013533 | ПАО "МОЭСК" | Выполнение ПИР, СМР, ПНР, материалы по титулу: Строительство КЛ-0,4 кВ от ТП-10/0,4 кв № 22320 до стены фасада здания, в т.ч. ПИР: г.Москва, 1-й Саратовский проезд, д.4, стр.1 | 43.12 41.2 43.2 71.12 | 71.1 43.29 43.21 | да | нет | 1078.7667 | 1294.52 | Запрос цен по результатам предварительного отбора | 2019-11-15 | Согласно технического задания | 796 | шт. | 1 | 45000000000 | Город Москва | 2020-02-14 | 1
085-0013553 | ПАО "МОЭСК" | Выполнение ПИР, СМР, ПНР, материалы,оборудование (за исключением замков, предоставляемых Заказчиком) по титулу: Строительство КЛ-0,4 кВ от СП-0,4 кВ в ТП-10/0,4 кВ № 22402 до стены фасада здания, в ТП-10/0,4 кВ № 22402 установить СП-0,4 кВ в кол-ве 1 шт., в т.ч. ПИР: г.Москва, ул. Нижн. Первомайская, д.62, корп.1, стр.5 | 43.12 41.2 43.2 71.12 | 71.1 43.29 43.21 | да | нет | 893.0917 | 1071.71 | Запрос цен по результатам предварительного отбора | 2019-11-15 | Согласно технического задания | 796 | шт. | 1 | 45000000000 | Город Москва | 2020-02-23 | 1
085-0013554 | ПАО "МОЭСК" | Выполнение ПИР, СМР, ПНР, материалы,оборудование (за исключением замков, предоставляемых Заказчиком) по титулу: Строительство КЛ-0,4 кВ от СП-0,4 кВ в ТП-10/0,4 кВ № 16536 до границы участка Заявителя, с установкой СП-0,4 кВ ТП-10/0,4 кВ № 16536, в в т.ч. ПИР: г.Москва, ул.Шоссейная, д.40, корп.1 | 43.12 41.2 43.2 71.12 | 71.1 43.29 43.21 | да | нет | 1402.6083 | 1683.13 | Запрос цен по результатам предварительного отбора | 2019-11-15 | Согласно технического задания | 796 | шт. | 1 | 45000000000 | Город Москва | 2020-02-26 | 1
085-0013555 | ПАО "МОЭСК" | Выполнение ПИР, СМР, ПНР, материалы по титулу: Реконструкция 2КЛ-0,4 кВ от ТП-10/0,4 кВ № 20885 до ВРЩ-0,4 кВ № 74904, 74905, в т.ч. ПИР: г.Москва, ул. Крутицкий Вал, д.3 | 43.12 41.2 43.2 71.12 | 71.1 43.29 43.21 | да | нет | 5275.2833 | 6330.34 | Запрос цен по результатам предварительного отбора | 2019-11-15 | Согласно технического задания | 796 | шт. | 1 | 45000000000 | Город Москва | 2020-04-25 | 1
085-0013556 | ПАО "МОЭСК" | Выполнение ПИР, СМР, ПНР, материалы по титулу: Реконструкция КЛ-0,4 кВ от ТП-10/0,4 кВ № 11892 луч А до ВРЩ-0,4 кВ № 42602, 43473, в т.ч. ПИР: г.Москва, ул.Усиевича, д.13 | 43.12 41.2 43.2 71.12 | 71.1 43.29 43.21 | да | нет | 1781.675 | 2138.01 | Запрос цен по результатам предварительного отбора | 2019-11-15 | Согласно технического задания | 796 | шт. | 1 | 45000000000 | Город Москва | 2020-04-25 | 1
085-0013560 | ПАО "МОЭСК" | Выполнение СМР, ПНР, материалы, оборудование (за исключением замков, предоставляемых Заказчиком)(2 этап 2 часть) по титулу: Строительство ТП-10/0,4кВ объекта с тр-ми 2х1600 кВА, КЛ-10 кВ от ТП-22238, ТП-11898 до ТП объекта, КЛ-0,4 кВ от ТП объекта до РУ-0,4 кВ Заявителя (2 этап), в т.ч.ПИР: г.Москва, Электролитный пр-д, д.3Б | 42.22 33.20 | 71 42.22 33.20 | нет | нет | 2109.6 | 2531.52 | Запрос цен по результатам предварительного отбора | 2019-11-15 | Согласно технического задания | 796 | шт. | 1 | 45000000000 | Город Москва | 2019-12-31 | а
085-0013561 | ПАО "МОЭСК" | Выполнение СМР, ПНР, материалы (2 этап) по титулу: Реконструкция 2КЛ-0,4кВ от ТП 12770 луч А и Б до сущ. ВРЩ №54406,сущ.КЛ-0,4кВ напр.ТП 12770-ВРЩ №55406,КЛ-0,4кВ напр.ВРЩ №54406-ВРЩ №54405 вывести из ВРЩ №54406 и смуфтить, в т.ч. ПИР: г.Москва, Открытое шоссе, д.17, корп.13 | 42.22 33.20 | 71 42.22 33.20 | нет | нет | 681.925 | 818.31 | Запрос цен по результатам предварительного отбора | 2019-11-15 | Согласно технического задания | 796 | шт. | 1 | 45000000000 | Город Москва | 2019-12-31 | 1
085-0013562 | ПАО "МОЭСК" | Выполнение СМР, ПНР, материалы (2 этап) по титулу: Строительство 2КЛ-0,4кВ от существующих сборок НН ТП 19225 до границы участка Заявителя (на соединительных муфтах), в т.ч. ПИР: г.Москва, Алтуфьевское шоссе, д.86,корп.1 | 42.22 33.20 | 71.1 42.22 33.20 | да | нет | 1999.9667 | 2399.96 | Запрос цен по результатам предварительного отбора | 2019-11-15 | Согласно технического задания | 796 | шт. | 1 | 45000000000 | Город Москва | 2019-12-31 | 1
085-0013546 | ПАО "МОЭСК" | Выполнение СМР, ПНР, материалы (2 этап) по титулу: Строительство КЛ-0,4кВ от ТП-10/0,4кВ № 17479 до ближайшей стены фасада здания, в т.ч. ПИР: г.Москва, ш.Энтузиастов, д.98Б, стр.1 | 42.22 33.20 | 71.1 42.22 33.20 | да | нет | 1571.65 | 1885.98 | Запрос цен по результатам предварительного отбора | 2019-11-15 | Согласно технического задания | 796 | шт. | 1 | 45000000000 | Город Москва | 2019-12-31 | 1
085-0013257 | ПАО "МОЭСК" | Выполнение СМР, ПНР, материалы по титулу: Строительство 6КЛ-0,4кВ от ТП 20920 до существующих КЛ-0,4кВ с монтажем соедительных муфт и концевых заделок, в т.ч. ПИР: г.Москва, ул.Никольская, д.19-21, стр.3 | 42.22 33.20 | 71.1 42.22 33.20 | да | нет | 468.2083 | 561.85 | Запрос цен по результатам предварительного отбора | 2019-11-15 | Согласно технического задания | 796 | шт. | 1 | 45000000000 | Город Москва | 2021-12-31 | 1
085-0013249 | ПАО "МОЭСК" | Выполнение ПИР, авторский надзор по титулу: Реконструкция ТП-10/0,4кВ №24045 с установкой RM-6 на яч.III, оборудовать и наладить 2 ячейки в РТП-10/0,4кВ №16180, 2КЛ-10кВ от яч.3 и яч.22 РТП-10/0,4кВ №16180 до ТП-10/0,4кВ № 24045, в т.ч. ПИР: МО, Одинцовский р-н, д.Мякинино | 71.12 | 71.1 | да | нет | 3015.7417 | 3618.89 | Запрос цен по результатам предварительного отбора | 2019-11-15 | Согласно технического задания | 796 | шт. | 1 | 45000000000 | Город Москва | 2021-01-30 | 1
085-0013237 | ПАО "МОЭСК" | Выполнение ПИР, авторский надзор по титулу: Реконструкция ТП-10/0,4 кВ № 11700 с установкой трансформаторов 2х1000 кВА, 4КЛ-10 кВ, 4КЛ-0,4 кВ от ТП-10/0,4 кВ № 11700 до нового ВРЩ-0,4 кВ Заявителя в месте размещения вв. № 102798, в т.ч. ПИР: г.Москва, ул.Тверская, д.24/2, стр.1 | 71.12 | 71 | нет | нет | 1378.35 | 1654.02 | Запрос цен по результатам предварительного отбора | 2019-11-15 | Согласно технического задания | 796 | шт. | 1 | 45000000000 | Город Москва | 2022-02-28 | 1
085-0013044 | ПАО "МОЭСК" | Выполнение СМР, ПНР, материалы по титулу: Реконструкция 10КЛ-0,4 кВ от ТП 15223 до существующих КЛ-0,4 кВ, в т.ч. ПИР: г.Москва, ул.Рабочая, вблизи д.91,стр.4 | 42.22 33.20 | 71.1 42.22 33.20 | да | нет | 492.5333 | 591.04 | Запрос цен по результатам предварительного отбора | 2019-11-15 | Согласно технического задания | 796 | шт. | 1 | 45000000000 | Город Москва | 2020-12-31 | 1
085-0013271 | ПАО "МОЭСК" | Выполнение СМР, ПНР, материалы (2 этап) по титулу: Реконструкция 2КЛ-0,4 кВ от ТП 17292 до вводного устройства № 50221, в т.ч. ПИР: г.Москва, Новочеркасский б-р, д.13 | 42.22 33.20 | 71.1 42.22 33.20 | да | нет | 945.9917 | 1135.19 | Запрос цен по результатам предварительного отбора | 2019-11-15 | Согласно технического задания | 796 | шт. | 1 | 45000000000 | Город Москва | 2019-12-31 | 1
085-0013424 | ПАО "МОЭСК" | Выполнение СМР, ПНР, материалы (2 этап) по титулу: Строительство 2КЛ-0,4 кВ от ТП 11896 до ближайшей стены фасада здания, в т.ч. ПИР: г.Москва, ул.Зеленодольская, д.41, корп.1 | 42.22 33.20 | 42.22 33.20 | нет | нет | 755.075 | 906.09 | Запрос цен по результатам предварительного отбора | 2019-11-15 | Согласно технического задания | 796 | шт. | 1 | 45000000000 | Город Москва | 2019-12-31 | 1
085-0013304 | ПАО "МОЭСК" | Выполнение СМР, ПНР, материалы (2 этап) по титулу: Строительство КЛ-0,4rВ от ТП-10/0,4кВ № 13436 луч А до ближайшей границы участка Заявителя, но не далее стены фасада здания, в т.ч. ПИР: г.Москва, ул.Вагоноремонтная, д.5, корп.3 | 42.22 33.20 | 71.1 42.22 33.20 | да | нет | 561.9583 | 674.35 | Запрос цен по результатам предварительного отбора | 2019-11-15 | Согласно технического задания | 796 | шт. | 1 | 45000000000 | Город Москва | 2019-12-31 | 1
082-0015466 | ПАО "МОЭСК" | Выполнение СМР, ПНР, оборудование по титулу: Строительство ТП-160-10/0,4, ЛЭП-10 кВ от РУ-10 кВ РТП-28 №529 "Сидорово", ГНБ, 3СП-10 кВ, в т.ч. ПИР, МО, Ступинский р-н, вблизи с. Константиновское Ю8-17-302-21212(140971) | 42.22 33.20 | 71.1 42.22 33.20 | да | нет | 25662.0583 | 30794.47 | Запрос цен по результатам предварительного отбора | 2019-11-15 | Согласно технического задания | 796 | шт. | 1 | 46000000000 | Московская область | 2019-12-22 | 1
085-0013258 | ПАО "МОЭСК" | Выполнение СМР, материалы (1 этап) по титулу: Реконструкция 2КЛ-0,4кВ от РТП-10/0,4кВ № 10068 до ВРЩ-0,4кВ № 88848 взамен существующих КЛ-0,4кВ, КЛ-0,4кВ напр.ТП № 15231-ВРЩ № 88848-ВРЩ № 100787 вывести из вв. устр. № 88848 и смуфтить, в т.ч. ПИР: г.Москва, ул.Николоямская, д.29, стр.3 | 42.22 33.20 | 71.1 42.22 33.20 | да | нет | 5251.9333 | 6302.32 | Запрос цен по результатам предварительного отбора | 2019-11-15 | Согласно технического задания | 796 | шт. | 1 | 45000000000 | Город Москва | 2019-12-31 | 1
085-0013099 | ПАО "МОЭСК" | Выполнение СМР, материалы (1 этап) по титулу: Строительство 2КЛ-0,4кВ от ТП-6/0,4кВ № 2871 до стены фасада здания (напротив д.13 по Варшавскому ш.), в т.ч. ПИР: г.Москва, г.Москва, Варшавское ш., д.13, корпус 1 | 42.22 33.20 | 42.22 33.20 | нет | нет | 4710.1667 | 5652.2 | Запрос цен по результатам предварительного отбора | 2019-11-15 | Согласно технического задания | 796 | шт. | 1 | 45000000000 | Город Москва | 2019-12-31 | 1
085-0013589 | ПАО "МОЭСК" | Выполнение СМР, материалы (1 этап) по титулу: Реконструкция 2КЛ-0,4кВ от ТП-10/0,4кВ № 13160 до ВРЩ-0,4кВ № 55731, 55732, в т.ч. ПИР: г.Москва, Щёлковское ш., д.94 | 42.22 33.20 | 42.22 33.20 | нет | нет | 3377.1917 | 4052.63 | Запрос цен по результатам предварительного отбора | 2019-11-15 | Согласно технического задания | 796 | шт. | 1 | 45000000000 | Город Москва | 2019-12-30 | 1
082-0015497 | ПАО "МОЭСК" | Выполнение ПИР, СМР, оборудование по титулу:Строительство отпайки ВЛИ-0,38 кВ от сущ. ВЛ-0,38 кВ с РП-4, ПС №447 "Пущино", в т.ч. ПИР, МО, Серпуховский р-н, с. Турово Ю8-19-302-12292(622798) | 71 42.22 33.20 | 71.1 42.22 33.20 | да | нет | 593.3283 | 711.994 | Запрос цен по результатам предварительного отбора | 2019-11-15 | Согласно технического задания | 796 | шт. | 1 | 46000000000 | Московская область | 2020-01-25 | 1
082-0015498 | ПАО "МОЭСК" | Выполнение СМР, ПНР по титулу: Строительство отпайки ВЛИ-0,38 кВ от РУ-0,4 кВ проект. ТП-10 кВ (по дог-ру ТП №Ю8-18-302-19957(161298)), ПС №755 "Молоково", в т.ч. ПИР, МО, Ленинский р-н, Молоковское с/п Ю8-19-302-5611(962497) | 42.22 | 71.1 42.22 | да | нет | 544.5083 | 653.41 | Запрос цен по результатам предварительного отбора | 2019-11-15 | Согласно технического задания | 796 | шт. | 1 | 46000000000 | Московская область | 2019-12-30 | 1
082-0015500 | ПАО "МОЭСК" | Выполнение ПИР, СМР, оборудование по титулу:Строительство отпайки ВЛИ-0,38 кВ от РУ-0,4 кВ проект. ТП (по дог-ру ТП №Ю8-19-302-10204(605335)), ПС №400 "Ока", в т.ч. ПИР, МО, Серпуховский р-н, Дракино д Ю8-19-302-10218(605508) | 71 42.22 33.20 | 71.1 42.22 33.20 | да | нет | 418.5967 | 502.316 | Запрос цен по результатам предварительного отбора | 2019-11-15 | Согласно технического задания | 796 | шт. | 1 | 46000000000 | Московская область | 2020-08-21 | 1
082-0015501 | ПАО "МОЭСК" | Выполнение ПИР, СМР, оборудование по титулу:Строительство отпайки ВЛИ-0,38 кВ от проект. ВЛИ-0,38 кВ (по дог-ру ТП №Ю8-19-302-10218(605508)), ПС №400 "Ока", в т.ч. ПИР, МО, Серпуховский р-н, Дракино д Ю8-19-302-10231(605548) | 71 42.22 33.20 | 71.1 42.22 33.20 | да | нет | 518.4433 | 622.132 | Запрос цен по результатам предварительного отбора | 2019-11-15 | Согласно технического задания | 796 | шт. | 1 | 46000000000 | Московская область | 2020-08-21 | 1
082-0015502 | ПАО "МОЭСК" | Выполнение ПИР, СМР, оборудование по титулу:Строительство отпайки ВЛИ-0,38 кВ от проект. ТП (по дог-ру ТП №Ю8-19-302-8389(988819)), ПС №748 "Лазарево", в т.ч. ПИР, МО, Серпуховский р-н, Новинки-Бегичево д Ю8-19-302-8392(988828) | 71 42.22 33.20 | 71.1 42.22 33.20 | да | нет | 781.1458 | 937.375 | Запрос цен по результатам предварительного отбора | 2019-11-15 | Согласно технического задания | 796 | шт. | 1 | 46000000000 | Московская область | 2019-12-30 | 1
082-0015503 | ПАО "МОЭСК" | Выполнение ПИР, СМР, оборудование по титулу:Строительство КЛ-10 кВ от РУ-10 кВ ТП-533, ПС №755 "Молоково", ЛР-10 кВ, в т.ч. ПИР, МО, Ленинский р-н, с/п Молоковское, д. Андреевское Ю8-19-302-9042(994197) | 71 42.22 33.20 | 71.1 42.22 33.20 | да | нет | 4470.2442 | 5364.293 | Запрос цен по результатам предварительного отбора | 2019-11-15 | Согласно технического задания | 796 | шт. | 1 | 46000000000 | Московская область | 2019-12-30 | 1
082-0015496 | ПАО "МОЭСК" | Выполнение СМР, ПНР, оборудование по титулу: Строительство 2РП-10кВ (на 10 ячеек), 4КЛ-10кВ от сущ яч.№311,№706,№803,№206 РУ-10кВ ПС №859 "Бутово", 2КЛ-10кВ от РУ-10кВ проект. РП№1 до РП№2, ПС №859 "Бутово", ГНБ, в т.ч. ПИР, МО, Ленинский р-н, с/п Булатниковское ИА-18-302-508(110837) 1 этап | 42.22 33.20 | 71.1 42.22 33.20 | да | нет | 40408.6417 | 48490.37 | Запрос цен по результатам предварительного отбора | 2019-11-15 | Согласно технического задания | 796 | шт. | 1 | 46000000000 | Московская область | 2020-12-30 | 1
085-0013509 | ПАО "МОЭСК" | Выполнение СМР, ПНР, материалы, оборудование (за исключением замков, предоставляемых Заказчиком) по титулу: Строительство нов. РП-10кВ с установкой 14 ячеек, в т.ч. ПИР: г.Москва, ул.Академика Павлова, д.28,30,32,34,кв.7 | 42.22 33.20 | 71.1 42.22 33.20 | да | нет | 11570.25 | 13884.3 | Запрос цен по результатам предварительного отбора | 2019-11-15 | Согласно технического задания | 796 | шт. | 1 | 45000000000 | Город Москва | 2020-12-31 | 1
085-0013510 | ПАО "МОЭСК" | Выполнение СМР, ПНР, материалы по титулу: Строительство 4КЛ-0,4кВ от ТП-10/0,4кВ № 10602 до ближайшей границы участка Заявителя, в т.ч. ПИР: г.Москва, Тверской б-р, д.25 | 42.22 | 71.1 42.22 | да | нет | 6756.45 | 8107.74 | Запрос цен по результатам предварительного отбора | 2019-11-15 | Согласно технического задания | 796 | шт. | 1 | 45000000000 | Город Москва | 2020-12-31 | 1
085-0013513 | ПАО "МОЭСК" | Выполнение СМР, ПНР, материалы, оборудование (за исключением замков, предоставляемых Заказчиком) по титулу: Строительство ТП-10/0,4 кВ с установкой тр-ов 2х630кВА, 4КЛ-10кВ от новой ТП-10/0,4кВ до ТП-10/0,4кВ № 12942, до КЛ направлением ТП-10/0,4кВ № 12940 - ТП-10/0,4кВ № 12942, в т.ч. ПИР: г.Москва, Севастопольский пр-кт, корп.1, влад.71 | 42.22 33.20 | 71.1 42.22 33.20 | да | нет | 15951.7583 | 19142.11 | Запрос цен по результатам предварительного отбора | 2019-11-15 | Согласно технического задания | 796 | шт. | 1 | 45000000000 | Город Москва | 2022-12-31 | 1
085-0013517 | ПАО "МОЭСК" | Выполнение СМР, ПНР, материалы, оборудование (за исключением замков, предоставляемых Заказчиком) по титулу: Строительство новой ТП-10/0,4кВ с тр-ми 2х1250кВА, 4КЛ-10кВ от РТП 10/0,4кВ №27164, РТП 10/0,4кВ №14063 до новой ТП -10/0,4кВ, в т.ч. ПИР: г.Москва, р-н Западное Дегунино, ул.Базовская, влад.15, корп.16 (Северный административный округ) | 42.22 33.20 | 71.1 42.22 33.20 | да | нет | 23265.7167 | 27918.86 | Запрос цен по результатам предварительного отбора | 2019-11-15 | Согласно технического задания | 796 | шт. | 1 | 45000000000 | Город Москва | 2022-12-31 | 1
084-0007788 | ПАО "МОЭСК" | Выполнение ПИР, СМР, ПНР, Оборудование по Строительство ТП-63 6/0,4 кВ, РЛКВ-6 кВ, КЛ-6 кВ ответвл. от КЛ-6 кВ , сооруж. по дог. № В8-19-302-9210(903730) от 25.10.2019 ПС № 240 "Сосниха", в т.ч. ПИР, МО, Орехово-Зуевский р-н, пос. 1 Мая, тер. СНТ "Березки" | 42.22 33.20 | 71.1 42.22 33.20 | да | нет | 1186.8315 | 1424.1978 | Запрос цен по результатам предварительного отбора | 2019-11-18 | Согласно технического задания | 796 | шт. | 1 | 46 | МО | 2020-10-28 | 1
084-0007789 | ПАО "МОЭСК" | Выполнение ПИР, СМР, ПНР, Оборудование по Строительство ТП-63 6/0,4 кВ, РЛКВ-6 кВ, КВЛ-6 кВ ответвл. от КЛ-6 кВ, сооруж. по дог. № В8-19-302-9210(903730) от 25.10.2019 ПС № 240 "Сосниха", в т.ч. ПИР, МО, Орехово-Зуевский р-н, севернее пос. 1 Мая | 42.22 33.20 | 71.1 42.22 33.20 | да | нет | 761.5089 | 913.8107 | Запрос цен по результатам предварительного отбора | 2019-11-18 | Согласно технического задания | 796 | шт. | 1 | 46 | МО | 2020-10-28 | 1
084-0007790 | ПАО "МОЭСК" | Выполнение ПИР, СМР, ПНР, Оборудование по Строительство ТП-160 6/0,4 кВ, РЛКВ-6 кВ, ВЛЗ-6 кВ ответвл. от оп. 4 ВЛЗ-6 кВ отп. МТП-216 ПС № 356 "Павлово", в т.ч. ПИР, МО, Павлово-Посадский р-н, д. Грибаново, уч. 44, к.н. 50:17:0030102:333 | 42.22 33.20 | 71.1 42.22 33.20 | да | нет | 1056.1284 | 1267.3541 | Запрос цен по результатам предварительного отбора | 2019-11-18 | Согласно технического задания | 796 | шт. | 1 | 46 | МО | 2020-02-25 | 1
084-0007791 | ПАО "МОЭСК" | Выполнение ПИР, СМР, ПНР, Оборудование по Строительство РЛКВ-6 кВ, ВЛЗ-6 кВ ответвл. от ВЛЗ-6 кВ фид. 21 ПС № 240 "Сосниха", в т.ч. ПИР, МО, Орехово-Зуевский р-н, юго-восточнее пос. Майский | 42.22 33.20 | 71.1 42.22 33.20 | да | нет | 5178.0068 | 6213.6082 | Запрос цен по результатам предварительного отбора | 2019-11-18 | Согласно технического задания | 796 | шт. | 1 | 46 | МО | 2020-10-29 | 1
084-0007792 | ПАО "МОЭСК" | Выполнение ПИР, СМР, ПНР, Оборудование по Строительство ТП-40 10/0,4 кВ, РЛКВ-10 кВ на оп. ВЛ-10 кВ, сооруж. по дог. № В8-19-302-5841(990179) от 25.07.2019 ПС № 206 "Фрязино", в т.ч. ПИР, МО, Щелковский р-н, п. Литвиново, к.н. 50:14:0030122:636 | 42.22 33.20 | 71.1 42.22 33.20 | да | нет | 541.7325 | 650.0791 | Запрос цен по результатам предварительного отбора | 2019-11-18 | Согласно технического задания | 796 | шт. | 1 | 46 | МО | 2020-02-29 | 1
084-0007793 | ПАО "МОЭСК" | Выполнение ПИР, СМР, ПНР, Оборудование по Строительство ТП-40 10/0,4 кВ, РЛКВ-10 кВ, ВЛЗ-10 кВ от оп. 205 ВЛЗ-10 кВ фид. 15 ПС № 456 "Маслово", ВЛИ-0,38 кВ, в т.ч. ПИР, МО, Зарайский р-н, ОА Зарайское, СНТ "Весна", к.н. 50:38:0040203:167 | 42.22 33.20 | 71.1 42.22 33.20 | да | нет | 850.9685 | 1021.1622 | Запрос цен по результатам предварительного отбора | 2019-11-18 | Согласно технического задания | 796 | шт. | 1 | 46 | МО | 2020-10-29 | 1
084-0007794 | ПАО "МОЭСК" | Выполнение ПИР, СМР, Оборудование по Строительство ВЛИ-0,38 кВ от ВЛ-0,4 кВ фид. 1 ТП-739 ПС № 168 "Фаустово", в т.ч. ПИР, МО, Воскресенский р-н, к.н. 50:29:0030308:1455 | 42.22 33.20 | 71.1 42.22 33.20 | да | нет | 604.073 | 724.8876 | Запрос цен по результатам предварительного отбора | 2019-11-18 | Согласно технического задания | 796 | шт. | 1 | 46 | МО | 2020-01-25 | 1
084-0007795 | ПАО "МОЭСК" | Выполнение ПИР, СМР, Оборудование по Строительство ВЛЗ-10 кВ от оп. 1 ВЛЗ-10 кВ направл. РП-120-ТП-506 ПС № 206 "Фрязино", в т.ч. ПИР, МО, г/о Щелково, тер. Назимиха Парк-2, ул. 3-я Речная, уч. 13, к.н. 50:14:0030123:705 | 42.22 33.20 | 71.1 42.22 33.20 | да | нет | 802.7536 | 963.3043 | Запрос цен по результатам предварительного отбора | 2019-11-18 | Согласно технического задания | 796 | шт. | 1 | 46 | МО | 2020-01-30 | 1
084-0007796 | ПАО "МОЭСК" | Выполнение ПИР, СМР, Оборудование по Строительство ВЛИ-0,38 кВ от оп. 56 фид. "Село" ТП-670 ПС № 401 "Голутвин", в т.ч. ПИР, МО, г/о Коломенский, с. Лукерьино, к.н. 50:34:0040224:157 | 42.22 33.20 | 71.1 42.22 33.20 | да | нет | 536.9538 | 644.3445 | Запрос цен по результатам предварительного отбора | 2019-11-18 | Согласно технического задания | 796 | шт. | 1 | 46 | МО | 2019-12-22 | 1
084-0007797 | ПАО "МОЭСК" | Выполнение ПИР, СМР, Оборудование по Строительство ВЛИ-0,38 кВ от РУ-0,38 кВ ТП-1731 ПС № 269 "Добрая", в т.ч. ПИР, МО, Орехово-Зуевский р-н, с/п Давыдовское, д. Давыдово , уч. 17-Н, к.н. 50:24:0040689:314 | 42.22 33.20 | 71.1 42.22 33.20 | да | нет | 845.5017 | 1014.6021 | Запрос цен по результатам предварительного отбора | 2019-11-18 | Согласно технического задания | 796 | шт. | 1 | 46 | МО | 2019-12-29 | 1
084-0007798 | ПАО "МОЭСК" | Выполнение ПИР, СМР, Оборудование по Строительство ВЛИ-0,38 кВ от опоры ВЛИ-0,38 кВ, сооруж. по дог. № В8-19-302-1018(919612) от 12.03.2019 ПС № 81 "Крушина", в т.ч. ПИР, МО, г/о Шатура, д. Митинская, тер. "Митинская-Восточная", 121, к.н. 50:25:0070441:266 | 42.22 33.20 | 71.1 42.22 33.20 | да | нет | 429.563 | 515.4756 | Запрос цен по результатам предварительного отбора | 2019-11-18 | Согласно технического задания | 796 | шт. | 1 | 46 | МО | 2020-01-03 | 1
084-0007799 | ПАО "МОЭСК" | Выполнение ПИР, СМР, Оборудование по Строительство ВЛИ-0,38 кВ от ВЛИ-0,38 кВ фид. 1 ТП-28 ПС № 153 "Рубин", в т.ч. ПИР, МО, Ступинский р-н, в р-не д. Алешково, к.н. 50:33:0030542:48 | 42.22 33.20 | 71.1 42.22 33.20 | да | нет | 604.073 | 724.8876 | Запрос цен по результатам предварительного отбора | 2019-11-18 | Согласно технического задания | 796 | шт. | 1 | 46 | МО | 2020-01-04 | 1
084-0007800 | ПАО "МОЭСК" | Выполнение ПИР, СМР, ПНР, Оборудование по Строительство КВЛ-0,38 кВ от оп. 37 ВЛ-0,38 кВ ТП-143 ПС № 401 "ГОЛУТВИН", в т.ч. ПИР, МО, г/о Коломенский, к.н. 50:34:0040419:907 | 42.22 33.20 | 71.1 42.22 33.20 | да | нет | 686.2435 | 823.4922 | Запрос цен по результатам предварительного отбора | 2019-11-18 | Согласно технического задания | 796 | шт. | 1 | 46 | МО | 2020-01-13 | 1
084-0007801 | ПАО "МОЭСК" | Выполнение ПИР, СМР, Оборудование по Строительство ВЛИ-0,38 кВ от ВЛ-0,4 кВ, сооруж. по дог. № В8-19-302-8018(612403) от 27.08.2019 ПС № 206 "Фрязино", в т.ч. ПИР, МО, г/о Щелково, к.н. 50:14:0030117:1327 | 42.22 33.20 | 71.1 42.22 33.20 | да | нет | 590.6491 | 708.779 | Запрос цен по результатам предварительного отбора | 2019-11-18 | Согласно технического задания | 796 | шт. | 1 | 46 | МО | 2020-01-13 | 1
084-0007802 | ПАО "МОЭСК" | Выполнение ПИР, СМР, Оборудование по Строительство ВЛИ-0,38 кВ от ВЛИ-0,38 кВ, сооруж. по дог. № В8-19-302-8018(612403) от 27.08.2019 ПС № 206 "Фрязино", в т.ч. ПИР, МО, г/о Щелково, к.н. 50:14:0030117:1160 | 42.22 33.20 | 71.1 42.22 33.20 | да | нет | 3463.2604 | 4155.9125 | Запрос цен по результатам предварительного отбора | 2019-11-18 | Согласно технического задания | 796 | шт. | 1 | 46 | МО | 2020-01-24 | 1
084-0007803 | ПАО "МОЭСК" | Выполнение ПИР, СМР, Оборудование по Строительство ВЛИ-0,38 кВ от ВЛИ-0,38 кВ, сооруж. по дог. № В8-19-302-6294(995852) от 24.07.2019 ПС № 206 "Фрязино", в т.ч. ПИР, МО, г/о Щелково, к.н. 50:14:0030117:1250 | 42.22 33.20 | 71.1 42.22 33.20 | да | нет | 2732.4052 | 3278.8862 | Запрос цен по результатам предварительного отбора | 2019-11-18 | Согласно технического задания | 796 | шт. | 1 | 46 | МО | 2020-01-24 | 1
084-0007804 | ПАО "МОЭСК" | Выполнение ПИР, СМР, Оборудование по Строительство ВЛИ-0,38 кВ (совместным подвесом по существующим опорам с установкой доп. ж/б опор - 12 шт.) от РУ-0,4 кВ ТП-76 ПС № 97 "Новиково", в т.ч. ПИР, МО, Луховицкий р-н, д. Сарыбьево, д. 4 | 42.22 33.20 | 71.1 42.22 33.20 | да | нет | 766.5441 | 919.853 | Запрос цен по результатам предварительного отбора | 2019-11-18 | Согласно технического задания | 796 | шт. | 1 | 46 | МО | 2019-12-21 | 1
088-0003300 | ПАО "МОЭСК" | Выполнение ПИР, СМР, ПНР,материалы и оборудование по титулу: Реконструкция ТП-160кВА/10/0,4 кВ №267 с установкой трансформатора 250 кВА,в т.ч ПИР, 108809, г. Москва,ТиНАО, пос. Марушкинское, Большое Покровское д, , 77:18:0190312:20. | 71 42.22 33.20 | 71 42.22 33.20 71.1 | да | нет | 449.6132 | 539.5358 | Запрос цен по результатам предварительного отбора | 2019-11-17 | Согласно технического задания | 796 | шт. | 1 | 45000000000 | Город Москва | 2020-09-25 | 1
088-0003301 | ПАО "МОЭСК" | Выполнение ПИР, СМР, ПНР,материалы и оборудование по титулу: Реконструкция КТП-250кВА/10/0,4 кВ №4428 с установкой КТП-400кВА/10/0,4 кВ, в т.ч ПИР, г. Москва ТиНАО, пос. Десеновское, Яковлево д, СНТ''Яковлево'', уч.61, 50:21:0140212:183. | 71 42.22 33.20 | 71 42.22 33.20 71.1 | да | нет | 1970.5068 | 2364.6081 | Запрос цен по результатам предварительного отбора | 2019-11-17 | Согласно технического задания | 796 | шт. | 1 | 45000000000 | Город Москва | 2020-01-24 | 1
088-0003302 | ПАО "МОЭСК" | Выполнение ПИР, СМР, ПНР,материалы и оборудование по титулу: Строительство ТП-10/0,4 кВ, с трансформатором 160 кВА, ВЛ-10 кВ от ВЛ-10 кВ фид. 11 ПС №673 ''Бараново'', РЛК-10 кВ, в т.ч. ПИР, г. Москва ,ТиНАО, Марушкинское п, Большое Покровское д, 77:18:0190312:29. | 71 42.22 33.20 | 71 42.22 33.20 71.1 | да | нет | 1507.4237 | 1808.9085 | Запрос цен по результатам предварительного отбора | 2019-11-17 | Согласно технического задания | 796 | шт. | 1 | 45000000000 | Город Москва | 2020-09-26 | 1
088-0003347 | ПАО "МОЭСК" | Выполнение ПИР по титулу: Строительство БКТП-20/04 кВ, с транформатором 400 кВА, КЛ-20 кВ от РУ-20 кВ ТП № нов.1 до РУ-20 кВ БКТП-20/04 кВ № нов.2, ГНБ в т.ч. ПИР, г. Москва ТиНАО, пос. Воскресенское, СНТ ''Дружба'', вблизи д.Борисовка. | 71 | 71 71.1 | да | нет | 798.3452 | 958.0142 | Запрос цен по результатам предварительного отбора | 2019-11-17 | Согласно технического задания | 796 | шт. | 1 | 45000000000 | Город Москва | 2020-05-31 | 1
088-0003296 | ПАО "МОЭСК" | Выполнение ПИР, СМР, ПНР,материалы и оборудование по титулу: Реконструкция ТП-100кВА/6/0,4 кВ №1236 с установкой КТП в габаритах 250 кВА с тран-м 160 кВА, в т.ч ПИР г. Москва , Первомайское п, Ремзавод п, Восточная ул, уч. 35, 50:26:0190902:25. | 71 42.22 33.20 | 71 42.22 33.20 71.1 | да | нет | 1413.2249 | 1695.8698 | Запрос цен по результатам предварительного отбора | 2019-11-17 | Согласно технического задания | 796 | шт. | 1 | 45000000000 | Город Москва | 2020-03-13 | 1
088-0003297 | ПАО "МОЭСК" | Выполнение ПИР, СМР, ПНР,материалы и оборудование по титулу: Строительство КЛ-0,4 кВ, 1 штука, от существующей ВЛ-0,4 кВ отходящей от ТП-10/0,4 кВ № 605, в т.ч ПИР, г. Москва, Первомайское п, тер. СПК «Росинтер 1», влд. 29 к.н. 77:18:0191210:6. | 71 42.22 33.20 | 71 42.22 33.20 71.1 | да | нет | 1595.9375 | 1915.1249 | Запрос цен по результатам предварительного отбора | 2019-11-17 | Согласно технического задания | 796 | шт. | 1 | 45000000000 | Город Москва | 2020-03-18 | 1
088-0003298 | ПАО "МОЭСК" | Выполнение ПИР, СМР, ПНР,материалы и оборудование по титулу: Реконструкция ТП-250кВА/10/0,4 кВ №3717.с установикой КТП в габаритах 630 кВА и трансформатором 400 кВА. в т.ч ПИР, г. Москва , Десеновское п, ИЖС в районе пансионата ''Ватутинки'', уч. №10, 50:21:0140116:470 | 71 42.22 33.20 | 71 42.22 33.20 71.1 | да | нет | 1889.3236 | 2267.1883 | Запрос цен по результатам предварительного отбора | 2019-11-17 | Согласно технического задания | 796 | шт. | 1 | 45000000000 | Город Москва | 2020-03-11 | 1
088-0003299 | ПАО "МОЭСК" | Выполнение ПИР, СМР, ПНР,материалы и оборудование по титулу: Реконструкция КТП-63кВА/6/0,4 кВ №441, установка КТП-6/0,4 кВ 400 кВА и тран-м 100 кВА, в т.ч ПИР, г. Москва, ТиНАО (522): ''м. Теплый Стан - пос. Первомайское'', по улицам Верхняя, Подмосковная, Южная до СНТ ''Орбита'', д. 104 | 71 42.22 33.20 | 71 42.22 33.20 71.1 | да | нет | 1391.9485 | 1670.3383 | Запрос цен по результатам предварительного отбора | 2019-11-17 | Согласно технического задания | 796 | шт. | 1 | 45000000000 | Город Москва | 2020-03-04 | 1
085-0013055 | ПАО "МОЭСК" | Выполнение СМР, ПНР, материалы, оборудование (за исключением замков, предоставляемых Заказчиком) по титулу: Строительство ТП 10/0,4кВ с тр-ми 2х1000 кВА, 4КЛ-10 кВ от врезки в КЛ направлением РТП-10кВ 15092 - ТП 10/0,4кВ 14704 до нов. ТП 10/0,4кВ, в т.ч. ПИР: г.Москва, ул. 2-я Брестска, д.19/18, стр.1,3,4 | 42.22 33.20 | 42.22 33.20 | нет | нет | 7438.625 | 8926.35 | Запрос цен по результатам предварительного отбора | 2019-11-15 | Согласно технического задания | 796 | шт. | 1 | 45000000000 | Город Москва | 2019-12-31 | 1
081-0013499 | ПАО "МОЭСК" | Выполнение ПИР, СМР, ПНР, оборудование по титулу: Строительство ТП-6/0.4 кВ, ВЛЗ-6 кВ от ВЛЗ-6 кВ ф. ЦРП-24 сек.2-ТП-315 сек.2 ПС №429 "Шереметьево", ВЛИ-0.38 кВ, в т.ч. ПИР, МО, Солнечногорский р-н, д. Шемякино, ул. Учительская, уч.3 | 42.22 33.20 | 71.1 42.22 33.20 | да | нет | 1324.7966 | 1589.7559 | Запрос цен по результатам предварительного отбора | 2019-11-14 | Согласно технического задания | 796 | шт. | 1 | 46000000000 | Московская область | 2020-09-30 | 1
081-0013502 | ПАО "МОЭСК" | Выполнение ПИР, СМР, оборудование по титулу: Строительство ВЛИ-0.38 кВ от ТП-6/0.4 кВ - 1695, ПС №311 "Шуколово", в т.ч. ПИР, МО, Дмитровский р-н, д. Никульское | 42.22 33.20 | 71.1 42.22 33.20 | да | нет | 534.8022 | 641.7627 | Запрос цен по результатам предварительного отбора | 2019-11-14 | Согласно технического задания | 796 | шт. | 1 | 46000000000 | Московская область | 2020-04-01 | 1
081-0013505 | ПАО "МОЭСК" | Выполнение работ, включая ПИР, СМР, ПНР, оборудование по титулу: по объектам СЭС приказа №2697 от 07.11.2019 Дмитровского района (4 объекта) | 42.22 33.20 | 71.1 42.22 33.20 | да | нет | 1898.6232 | 2278.3478 | Запрос цен по результатам предварительного отбора | 2019-11-14 | Согласно технического задания | 796 | шт. | 1 | 46000000000 | Московская область | 2020-09-30 | 1
081-0013500 | справочно к лоту 8113505 | Выполнение ПИР, СМР, ПНР, оборудование по титулу: Строительство ВЛИ-0.3.8 кВ от ВЛИ-0.38 кВ от ТП-6/0.4 кВ-3051, ПС №555 "Игнатово", в т.ч. ПИР, МО, Дмитровский р-н, г. Дмитров, мкр. Подчерково-2, уч.2 | 42.22 33.20 | 71.1 42.22 33.20 | да | нет | 468.8403 | 562.6084 | Запрос цен по результатам предварительного отбора | 2019-11-14 | Согласно технического задания | 796 | шт. | 1 | 46000000000 | Московская область | 2020-02-18 | 1
081-0013501 | справочно к лоту 8113505 | Выполнение ПИР, СМР, ПНР, оборудование по титулу: Реконструкция ВЛИ-0.22 кВ от ТП-6/0.4 кВ-146, ПС №691 "Лаврово", в т.ч. ПИР, МО, Дмитровский р-н, д. Горки, д.38 | 42.22 33.20 | 71.1 42.22 33.20 | да | нет | 476.1779 | 571.4135 | Запрос цен по результатам предварительного отбора | 2019-11-14 | Согласно технического задания | 796 | шт. | 1 | 46000000000 | Московская область | 2020-02-03 | 1
081-0013503 | справочно к лоту 8113505 | Выполнение ПИР, СМР, ПНР, оборудование по титулу: Реконструкция ТП-6/0.4 кВ-716 (замена трансформатора 160 кВА на трансформатор 250 кВА), ПС №717 "Мелихово", в т.ч. ПИР, МО, Дмитровский р-н, д. Беклемишево | 42.22 33.20 | 71.1 42.22 33.20 | да | нет | 459.7015 | 551.6418 | Запрос цен по результатам предварительного отбора | 2019-11-14 | Согласно технического задания | 796 | шт. | 1 | 46000000000 | Московская область | 2020-09-30 | 1
081-0013504 | справочно к лоту 8113505 | Выполнение ПИР, СМР, оборудование по титулу: Реконструкция ТП-6/0.4 кВ-3292 (замена трансформатора 16 кВА на трансформатор 63 кВА), ПС №555 "Игнатово", в т.ч. ПИР, МО, Дмитровский р-н, г. Дмитров, мкр. Подчерково, уч.107 | 42.22 33.20 | 71.1 42.22 33.20 | да | нет | 493.9035 | 592.6842 | Запрос цен по результатам предварительного отбора | 2019-11-14 | Согласно технического задания | 796 | шт. | 1 | 46000000000 | Московская область | 2020-04-01 | 1
082-0015504 | ПАО "МОЭСК" | Выполнение ПИР, СМР, ПНР оборудование по титулу:Строительство МТП-160-6/0,4 кВ, ВЛЗ-6 кВ от ВЛ-6 кВ ф.10, ПС №23 "Кварц", ВЛ-0,4 кВ, в т.ч. ПИР, МО, р-н Раменский, с/п Чулковское, д. Какузево Ю8-19-303-3315(702993) | 42.22 33.20 | 71.1 42.22 33.20 | да | нет | 937.3358 | 1124.803 | Запрос цен по результатам предварительного отбора | 2019-11-15 | Согласно технического задания | 796 | шт. | 1 | 46000000000 | Московская область | 2020-03-05 | 1
082-0015505 | ПАО "МОЭСК" | Выполнение ПИР, СМР, ПНР оборудование по титулу:Строительство КТПН-630-10/0,4 кВ (прох. типа), КЛ-10 кВ с ТП-163, ПС №500 "Некрасовка", КЛ-0,4 кВ, ЩР-0,4 кВ, АВ, в т.ч. ПИР, МО, г. Балашиха Ю8-19-302-2894(709218) | 42.22 33.20 | 71.1 42.22 33.20 | да | нет | 3067.1292 | 3680.555 | Запрос цен по результатам предварительного отбора | 2019-11-15 | Согласно технического задания | 796 | шт. | 1 | 46000000000 | Московская область | 2020-03-01 | 1
082-0015506 | ПАО "МОЭСК" | Выполнение ПИР, СМР, ПНР оборудование по титулу:Строительство КТПН-630-10/0,4 кВ (прох. типа), КЛ-10 кВ от проект. ТП (по дог-ру ТП №Ю8-19-302-2894(709218)), ПС №500 "Некрасовка", КЛ-0,4 кВ, ЩР-0,4 кВ, АВ, в т.ч. ПИР, МО, р-н Балашихинский, д. Павлино Ю8-19-302-2889(709208) | 42.22 33.20 | 71.1 42.22 33.20 | да | нет | 3374.7767 | 4049.732 | Запрос цен по результатам предварительного отбора | 2019-11-15 | Согласно технического задания | 796 | шт. | 1 | 46000000000 | Московская область | 2020-03-01 | 1
082-0015507 | ПАО "МОЭСК" | Выполнение ПИР, СМР, ПНР оборудование по титулу:Строительство КТПН-400-10/0,4 кВ (прох. типа), КЛ-10 кВ от проект. ТП (по дог-ру ТП №Ю8-19-302-2889(709208)), ПС №500 "Некрасовка", КЛ-0,4 кВ, ЩР-0,4 кВ, АВ, в т.ч. ПИР, МО, р-н Балашихинский, д. Павлино Ю8-19-302-2886(709151) | 42.22 33.20 | 71.1 42.22 33.20 | да | нет | 3160.3142 | 3792.377 | Запрос цен по результатам предварительного отбора | 2019-11-15 | Согласно технического задания | 796 | шт. | 1 | 46000000000 | Московская область | 2020-03-01 | 1
082-0015508 | ПАО "МОЭСК" | Выполнение ПИР, СМР, ПНР оборудование по титулу:Строительство МТП-100-10/0,4 кВ, ВЛЗ-10 кВ от ВЛ-10 кВ ф.2 с РП-23, ПС №491 "Прудная", ЛР-10 кВ, ВЛ-0,4 кВ, в т.ч. ПИР, МО, г.о. Домодедово, с. Михайловское, з/у 229 Ю8-19-302-3261(702350) | 42.22 33.20 | 71.1 42.22 33.20 | да | нет | 1914.225 | 2297.07 | Запрос цен по результатам предварительного отбора | 2019-11-15 | Согласно технического задания | 796 | шт. | 1 | 46000000000 | Московская область | 2020-03-02 | 1
082-0015509 | ПАО "МОЭСК" | Выполнение ПИР, СМР, ПНР оборудование по титулу:Строительство ТП-100-6/0,4 кВ, КЛ-6 кВ от РУ-6 кВ проект. ТП (по дог-ру ТП №Ю8-19-302-3159(93611)), ПС №400 "Ока", ВЛ-0,4 кВ, в т.ч. ПИР, МО, Серпуховский р-н, д. Гавшино Ю8-19-302-12147(615416) | 42.22 33.20 | 71.1 42.22 33.20 | да | нет | 2668.4417 | 3202.13 | Запрос цен по результатам предварительного отбора | 2019-11-15 | Согласно технического задания | 796 | шт. | 1 | 46000000000 | Московская область | 2020-10-16 | 1
082-0015510 | ПАО "МОЭСК" | Выполнение работ, включая ПИР, СМР, ПНР, оборудование и материалы по объектам ЮЭС приказ № 2222 от 07.11.2019г. Домодедовского р-на | 71 42.22 33.20 | 71.1 42.22 33.20 | да | нет | 1299.5558 | 1559.467 | Запрос цен по результатам предварительного отбора | 2019-11-15 | Согласно технического задания | 796 | шт. | 1 | 46000000000 | Московская область | 2020-04-30 | 1
082-0015511 | справочно к лоту 8215510 | Выполнение ПИР, СМР, ПНР оборудование по титулу:Строительство МТП-100-10/0,4 кВ, ВЛЗ-10 кВ от ВЛ-10 кВ ф.1, ПС №491 "Прудная", ВЛ-0,4 кВ, в т.ч. ПИР, МО, Домодедово г, Матчино д Ю8-19-302-3217(711168) | 42.22 33.20 | 71.1 42.22 33.20 | да | нет | 874.4175 | 1049.301 | Запрос цен по результатам предварительного отбора | 2019-11-15 | Согласно технического задания | 796 | шт. | 1 | 46000000000 | Московская область | 2020-03-05 | 1
082-0015512 | справочно к лоту 8215510 | Выполнение ПИР, СМР, ПНР оборудование по титулу:Реконструкция МТП-10/0,4 кВ №1796 с заменой тр-ра 63 кВА на тр-р 160 кВА, ПС №491 "Прудная", в т.ч. ПИР, МО, Домодедово г, Матчино д Ю8-19-302-12679(636012) | 42.22 33.20 | 71.1 42.22 33.20 | да | нет | 425.1383 | 510.166 | Запрос цен по результатам предварительного отбора | 2019-11-15 | Согласно технического задания | 796 | шт. | 1 | 46000000000 | Московская область | 2020-04-30 | 1
082-0015513 | ПАО "МОЭСК" | Выполнение работ, включая ПИР, СМР, ПНР, оборудование и материалы по объектам ЮЭС приказ № 2222 от 07.11.2019г. Ленинского р-на | 71 42.22 33.20 | 71.1 42.22 33.20 | да | нет | 3808.0192 | 4569.623 | Запрос цен по результатам предварительного отбора | 2019-11-15 | Согласно технического задания | 796 | шт. | 1 | 46000000000 | Московская область | 2020-07-20 | 1
082-0015515 | справочно к лоту 8215513 | Выполнение ПИР, СМР, ПНР оборудование по титулу:Строительство КТПН-630-10/0,4 кВ (прох. типа), 2КЛ-10 кВ от проект. ТП (по дог-ру ТП №Ю8-19-302-2886(709151)), ПС №500 "Некрасовка", КЛ-0,4 кВ, ЩР-0,4 кВ, АВ, в т.ч. ПИР, МО, Балашихинский р-н, д. Павлино Ю8-19-302-2937(709524) | 42.22 33.20 | 71.1 42.22 33.20 | да | нет | 2371.2167 | 2845.46 | Запрос цен по результатам предварительного отбора | 2019-11-15 | Согласно технического задания | 796 | шт. | 1 | 46000000000 | Московская область | 2020-03-01 | 1
082-0015514 | справочно к лоту 8215513 | Выполнение ПИР, СМР, ПНР оборудование по титулу:Строительство ТП-160-10/0,4 кВ, ВЛЗ-10 кВ от ВЛ-10 кВ ф.205, ПС №755 "Молоково", ЛР-10 кВ, ВЛ-0,4 кВ, в т.ч. ПИР, МО, Ленинский р-н, с/п Молоковское Ю8-19-302-8802(992582) | 42.22 33.20 | 71.1 42.22 33.20 | да | нет | 1436.8025 | 1724.163 | Запрос цен по результатам предварительного отбора | 2019-11-15 | Согласно технического задания | 796 | шт. | 1 | 46000000000 | Московская область | 2020-07-20 | 1
082-0015516 | ПАО "МОЭСК" | Выполнение ПИР, СМР, ПНР оборудование по титулу: Строительство МТП-160-10/0,4 кВ, ВЛЗ-10 кВ от ВЛ-10 кВ ф.10, ПС №245 "Пятницкая", ВЛ-0,4 кВ, в т.ч. ПИР, МО, Каширский р-н, ш."Москва-Дон" 127 км. Ю8-19-302-3258(711013) | 71 42.22 33.20 | 71.1 42.22 33.20 | да | нет | 997.2283 | 1196.674 | Запрос цен по результатам предварительного отбора | 2019-11-15 | Согласно технического задания | 796 | шт. | 1 | 46000000000 | Московская область | 2019-12-16 | 1
085-0013252 | ПАО "МОЭСК" | Выполнение ПИР, авторский надзор по титулу: Строительство КЛ-0,4 кВ от ТП-10/0,4 кВ № 22018 луч А до ближайшей стены здания в сторону ВРЩ-0,4 кВ № 137020, установка в ТП-10/0,4 кВ № 22018 1-го ШП, КЛ-0,4 кВ для подкл. ЯСН, в т.ч. ПИР: г.Москва, ул.Сретенка, д.4/1 | 71.12 | 71 | нет | нет | 631.8833 | 758.26 | Запрос цен по результатам предварительного отбора | 2019-11-18 | Согласно технического задания | 796 | шт. | 1 | 45000000000 | Город Москва | 2021-02-28 | 1
085-0013251 | ПАО "МОЭСК" | Выполнение ПИР, авторский надзор по титулу: Реконструкция ТП-10/0,4кВ № 19564 с установкой тр-ов 2х630 кВА, 4КЛ-10кВ от ТП-10/0,4кВ № 19564 до существующих КЛ-10кВ, 16КЛ-0,4кВ от ТП-10/0,4кВ № 19564 до существующих КЛ-0,4кВ , в т.ч. ПИР: г.Москва, Волгоградский пр-кт, д.172, корп.1 | 71.12 | 71 | нет | нет | 735.6 | 882.72 | Запрос цен по результатам предварительного отбора | 2019-11-18 | Согласно технического задания | 796 | шт. | 1 | 45000000000 | Город Москва | 2021-02-28 | 1
085-0013250 | ПАО "МОЭСК" | Выполнение ПИР, авторский надзор по титулу: Реконструкция ТП-10/0,4 кВ № 19672 с установкой тр-ов 2х1000 кВА, 11КЛ-10 кВ от ТП-10/0,4 кВ № 19672 до существующих КЛ-10 кВ, в т.ч. ПИР: г.Москва, Токмаков пер., д.4 | 71.12 | 71 | нет | нет | 757.8 | 909.36 | Запрос цен по результатам предварительного отбора | 2019-11-18 | Согласно технического задания | 796 | шт. | 1 | 45000000000 | Город Москва | 2021-02-28 | 1
085-0013248 | ПАО "МОЭСК" | Выполнение ПИР, авторский надзор по титулу: Реконструкция ТП-10/0,4 кВ № 25523 с установкой трансформаторов 2х1600 кВА, в т.ч. ПИР: г.Москва, ул.Воздвиженка, влад.7/6, стр.6 | 71.12 | 71 | нет | нет | 811.15 | 973.38 | Запрос цен по результатам предварительного отбора | 2019-11-18 | Согласно технического задания | 796 | шт. | 1 | 45000000000 | Город Москва | 2021-02-28 | 1
085-0013246 | ПАО "МОЭСК" | Выполнение ПИР, авторский надзор по титулу: Реконструкция ТП-10/0,4кВ № 19862 с установкой тр-ов 2х1000кВА, 4КЛ-10кВ от ТП-10/0,4кВ № 19862 до сущ. КЛ-10кВ, КЛ-0,4кВ напр.ТП № 19862Б - ВРЩ-0,4кВ № 132645 перевести в ТП-10/0,4кВ № 19862, в т.ч. ПИР: г.Москва, ул.Трубная, д.33, стр.1 | 71.12 | 71 | нет | нет | 741.675 | 890.01 | Запрос цен по результатам предварительного отбора | 2019-11-18 | Согласно технического задания | 796 | шт. | 1 | 45000000000 | Город Москва | 2021-02-28 | 1
085-0013245 | ПАО "МОЭСК" | Выполнение ПИР, авторский надзор по титулу: Реконструкция ТП-6/0,4кВ № 2425 с установкой тр-ов 2х1000кВА, 4КЛ-10кВ от ТП-6/0,4кВ № 2425 до существующих КЛ-10кВ, в т.ч ПИР: г.Москва, Шелепихинская наб, д.2, стр.1 | 71.12 | 71 | нет | нет | 749.9 | 899.88 | Запрос цен по результатам предварительного отбора | 2019-11-18 | Согласно технического задания | 796 | шт. | 1 | 45000000000 | Город Москва | 2021-02-28 | 1
085-0013243 | ПАО "МОЭСК" | Выполнение ПИР, авторский надзор по титулу: Реконструкция ТП-10/0,4 кВ № 12888 с установкой тр-ов 2х630 кВА, 6КЛ-10 кВ от ТП-10/0,4 кВ № 12888 до сущ. КЛ, 16КЛ-0,4 от ТП-10/0,4 кВ № 12888 до сущ. КЛ, в т.ч. ПИР: г.Москва, ул.Маршала Чуйкова, д.26, корп.1, стр.1 | 71.12 | 71 | нет | нет | 739.975 | 887.97 | Запрос цен по результатам предварительного отбора | 2019-11-18 | Согласно технического задания | 796 | шт. | 1 | 45000000000 | Город Москва | 2021-02-28 | 1
085-0013244 | ПАО "МОЭСК" | Выполнение ПИР, авторский надзор по титулу: Реконструкция ТП-10/0,4 кВ № 21479 с установкой тр-ов 2х1250 кВА, сборок н/н, ТМ, 6КЛ-10 кВ от ТП-10/0,4 кВ № 21479 до существующих КЛ, 6КЛ-0,4 кВ от ТП-10/0,4 кВ № 21479 до существующих КЛ, в т.ч. ПИР: г.Москв, Мжд Рижское 9-й км | 71.12 | 71 | нет | нет | 764.6667 | 917.6 | Запрос цен по результатам предварительного отбора | 2019-11-18 | Согласно технического задания | 796 | шт. | 1 | 45000000000 | Город Москва | 2021-02-28 | 1
085-0013242 | ПАО "МОЭСК" | Выполнение ПИР, авторский надзор по титулу: Реконструкция ТП-6/0,4кВ № 4992 с установкой тр-ов 2х630кВА, 12КЛ-0,4кВ от ТП-6/0,4кВ № 4992 до существующих КЛ-0,4кВ, в т.ч. ПИР: г.Москва, Ленинградское шоссе, д.9, корп.1 | 71.12 | 71 | нет | нет | 717.325 | 860.79 | Запрос цен по результатам предварительного отбора | 2019-11-18 | Согласно технического задания | 796 | шт. | 1 | 45000000000 | Город Москва | 2021-02-28 | 1
085-0013241 | ПАО "МОЭСК" | Выполнение ПИР, авторский надзор по титулу: Реконструкция ТП-10/0,4 кВ № 25492 с установкой тр-ов 2х1600 кВА, 14 местных сборок н/н, в т.ч. ПИР: г.Москва, пл. Ганецкого, д.1 | 71.12 | 71 | нет | нет | 650.8333 | 781 | Запрос цен по результатам предварительного отбора | 2019-11-18 | Согласно технического задания | 796 | шт. | 1 | 45000000000 | Город Москва | 2021-02-28 | 1
085-0013239 | ПАО "МОЭСК" | Выполнение ПИР, авторский надзор по титулу: Реконструкция ТП-10/0,4 кВ № 12982 с установкой тр-ов 2х1000 кВА, 4КЛ-10 кВ от ТП-10/0,4 кВ № 12982 до сущ. КЛ-10 кВ, 22КЛ-0,4 кВ, ВЛ-0,4кВ, в т.ч. ПИР: г.Москва, Ленинградское ш., д.58, стр.7 | 71.12 | 71 | нет | нет | 788.05 | 945.66 | Запрос цен по результатам предварительного отбора | 2019-11-18 | Согласно технического задания | 796 | шт. | 1 | 45000000000 | Город Москва | 2021-02-28 | 1
085-0013236 | ПАО "МОЭСК" | Выполнение ПИР, авторский надзор по титулу: Реконструкция ТП-10/0,4 кВ № 16322 с установкой трансформаторов 2х1000 кВА, в т.ч. ПИР: г.Москва, ул.Полковая, д.12 | 71.12 | 71 | нет | нет | 609.4917 | 731.39 | Запрос цен по результатам предварительного отбора | 2019-11-18 | Согласно технического задания | 796 | шт. | 1 | 45000000000 | Город Москва | 2020-03-30 | 1
085-0013234 | ПАО "МОЭСК" | Выполнение ПИР, авторский надзор по титулу: Реконструкция ТП-10/0,4 кВ № 13610 с установкой трансформаторов 2х1000 кВА, 5КЛ-10 кВ от ТП-10/0,4 кВ № 13610 до существующих КЛ, 7КЛ-0,4 кВ, в т.ч. ПИР: г.Москва, р-н Левобережный, мкр.1Б, корп.39А | 71.12 | 71 | нет | нет | 668 | 801.6 | Запрос цен по результатам предварительного отбора | 2019-11-18 | Согласно технического задания | 796 | шт. | 1 | 45000000000 | Город Москва | 2020-03-30 | 1
085-0013232 | ПАО "МОЭСК" | Выполнение ПИР, авторский надзор по титулу: Реконструкция ТП-10/0,4 кВ № 18920 с установкой тр-ов 2х1250 кВА, 2КРУ-0,4 кВ с количеством присоединений 16, взамен существующих сборок н/н, в т.ч. ПИР: г.Москва, проезд Завода Серп и Молот, д.4 | 71.12 | 71 | нет | нет | 620.225 | 744.27 | Запрос цен по результатам предварительного отбора | 2019-11-18 | Согласно технического задания | 796 | шт. | 1 | 45000000000 | Город Москва | 2020-03-30 | 1
085-0013231 | ПАО "МОЭСК" | Выполнение ПИР, авторский надзор по титулу: Реконструкция ТП-10/0,4кВ № 29676 А и Б (ранее ТП-6/0,4кВ № 1848) с установкой тр-ов 2х1000 кВА, в т.ч. ПИР: г.Москва, ул.Двинцев, д.6, стр.2 | 71.12 | 71 | нет | нет | 983.425 | 1180.11 | Запрос цен по результатам предварительного отбора | 2019-11-18 | Согласно технического задания | 796 | шт. | 1 | 45000000000 | Город Москва | 2020-03-30 | 1
085-0013229 | ПАО "МОЭСК" | Выполнение ПИР, авторский надзор по титулу: Реконструкция ТП-6/0,4кВ №2605 с установкой тр-ов 2х630кВА взамен 2х400кВА, в т.ч. ПИР: г.Москва, 3-й Угрешский проезд, д.8А, стр.3 | 71.12 | 71 | нет | нет | 571.775 | 686.13 | Запрос цен по результатам предварительного отбора | 2019-11-18 | Согласно технического задания | 796 | шт. | 1 | 45000000000 | Город Москва | 2020-03-30 | 1
088-0003304 | ПАО "МОЭСК" | Выполнение ПИР, СМР, ПНР,материалы и оборудование по титулу: Реконструкция ТП-31, заменить РУ-0,4кВ на два ШРНН-0,4кВ с 16 присоединениями на каждом, в т.ч ПИР, г. Москва, ТиНАО, пос. Московский, г. Московский,.д. 61, владение уч. 3; 50:21:0110205:427. | 71 42.22 33.20 | 71 42.22 33.20 71.1 | да | нет | 695.3379 | 834.4055 | Запрос цен по результатам предварительного отбора | 2019-11-17 | Согласно технического задания | 796 | шт. | 1 | 45000000000 | Город Москва | 2019-12-31 | 1
081-0013510 | ПАО "МОЭСК" | Выполнение СМР, ПНР, оборудование (доп.объем) по титулу: Строительство ТП-6/0,4 кВ, ВЛЗ-6 кВ от ВЛЗ-6 кВ ф.10 ПС №583 "Подъячево", в т.ч. ПИР, МО, Дмитровский р-н, д. Алабуха | 42.22 33.20 | 71.1 42.22 33.20 | да | нет | 654.3911 | 785.2693 | Запрос цен по результатам предварительного отбора | 2019-11-18 | Согласно технического задания | 796 | шт. | 1 | 46000000000 | Московская область | 2019-12-31 | 1
081-0013509 | ПАО "МОЭСК" | Выполнение СМР, ПНР, оборудование (доп.объем) по титулу: Строительство ТП-6/0,4 кВ, ВЛЗ-6 кВ от оп. ВЛЗ-6 кВ ф.7 ПС №583 "Подъячево", ВЛИ-0,38 кВ, в т.ч. ПИР, МО, Дмитровский р-н, д. Свистуха | 42.22 33.20 | 71.1 42.22 33.20 | да | нет | 2015.4503 | 2418.5404 | Запрос цен по результатам предварительного отбора | 2019-11-18 | Согласно технического задания | 796 | шт. | 1 | 46000000000 | Московская область | 2019-12-31 | 1
081-0013511 | ПАО "МОЭСК" | Выполнение СМР, ПНР, оборудование по титулу: Строительство ТП-6/0,4 кВ, ВЛЗ-6 кВ от ВЛЗ-6 кВ ф.5(11) ПС №184 "Вахромеево", ВЛИ-0,38 кВ, в т.ч. ПИР, МО, Дмитровский р-н, д. Гульнево, с/т "Буревестник", уч.16 | 42.22 33.20 | 71.1 42.22 33.20 | да | нет | 2026.5718 | 2431.8862 | Запрос цен по результатам предварительного отбора | 2019-11-18 | Согласно технического задания | 796 | шт. | 1 | 46000000000 | Московская область | 2019-12-31 | 1
085-0013595 | ПАО "МОЭСК" | Выполнение ПИР, СМР, ПНР, материалы, оборудование по титулу: Реконструкция 2КЛ-0,4кВ от ТП-10/0,4кВ № 16781 А и Б до ВРЩ-0,4кВ № 91071 с установкой счетчиков э/э с включением в систему АИИС КУЭ - 2 шт., в т.ч. ПИР: г.Москва, ул.Шипиловская, д.37, корпус 1 | 71 42.22 33.20 | 71.1 71 42.22 33.20 | да | нет | 6460.6917 | 7752.83 | Запрос цен по результатам предварительного отбора | 2019-11-21 | Согласно технического задания | 796 | шт. | 1 | 45000000000 | Город Москва | 2019-12-31 | 2
081-0013328 | ПАО "МОЭСК" | Выполнение ПИР, СМР, ПНР, оборудование по титулу: Строительство КТП-6/0.4 кВ, КЛ-6 кВ от ВЛЗ-6 кВ ф. ТП-200-ЛР-313 ПС №353 "Высоково", ВЛИ-0.38 кВ, в т.ч. ПИР, МО, Клинский р-н, д. Колосово | 71 42.22 33.20 | 71.1 71 42.22 33.20 | да | нет | 16102.5784 | 19323.0941 | Запрос цен по результатам предварительного отбора | 2019-11-21 | Согласно технического задания | 796 | шт. | 1 | 46000000000 | Московская область | 2020-09-07 | 1
085-0013614 | ПАО "МОЭСК" | Выполнение СМР, ПНР, материалы по титулу: Строительство КЛ-0,4кВ от ТП-10/0,4кВ № 10482 до ВРЩ-0,4кВ заявителя, в т.ч.ПИР: г.Москва, 1-й Неопалимовский пер., д.8 | 42.22 33.20 | 71.1 42.22 33.20 | да | нет | 1817.575 | 2181.09 | Запрос цен по результатам предварительного отбора | 2019-11-18 | Согласно технического задания | 796 | шт. | 1 | 45000000000 | Город Москва | 2019-12-30 | 1
085-0013354 | ПАО "МОЭСК" | Выполнение СМР, ПНР, материалы (2 этап) по титулу: Строительство 2КЛ-0,4кВ от ТП-10/0,4кВ № 26810 до ВРЩ-0,4кВ Заявителя, в т.ч. ПИР: г.Москва, ул.Новорязанская, влад.29 | 42.22 33.20 | 42.22 33.20 | нет | нет | 507.5333 | 609.04 | Запрос цен по результатам предварительного отбора | 2019-11-18 | Согласно технического задания | 796 | шт. | 1 | 45000000000 | Город Москва | 2019-12-31 | 1
081-0013514 | ПАО "МОЭСК" | Выполнение ПИР, СМР, ПНР, оборудование по титулу: Строительство ТП-10/0.4 кВ, ВЛЗ-10 кВ от ВЛЗ-10 кВ ф.13 ПС №803 "Юркино II", в т.ч. ПИР, МО, Талдомский р-н, г. Талдом, ул. Советская, д.42А | 42.22 33.20 | 71.1 42.22 33.20 | да | нет | 569.4256 | 683.3107 | Запрос цен по результатам предварительного отбора | 2019-11-18 | Согласно технического задания | 796 | шт. | 1 | 46000000000 | Московская область | 2019-12-17 | 1
085-0013604 | ПАО "МОЭСК" | Выполнение ПИР, авторский надзор по титулу: Строительство 2КЛ-10кВ от ТП-10/0,4кВ № 29665 до границы участка Заявителя, в т.ч. ПИР: г.Москва, Проектируемый проезд, д.3631 (200 м от Очаковского моста на ул.Лобачевского) | 71.12 | 71.1 | да | нет | 603.7333 | 724.48 | Запрос цен по результатам предварительного отбора | 2019-11-18 | Согласно технического задания | 796 | шт. | 1 | 45000000000 | Город Москва | 2019-12-30 | 1
085-0013603 | ПАО "МОЭСК" | Выполнение ПИР, авторский надзор по титулу: Строительство 4КЛ-0,4кВ от ТП-10/0,4кВ № 11600 до ближайшей стены фасада здания, в т.ч. ПИР: г.Москва, пр-т Вернадского, д.29 | 71.12 | 71.1 | да | нет | 1229.7333 | 1475.68 | Запрос цен по результатам предварительного отбора | 2019-11-18 | Согласно технического задания | 796 | шт. | 1 | 45000000000 | Город Москва | 2019-12-30 | 1
085-0013602 | ПАО "МОЭСК" | Выполнение ПИР, авторский надзор по титулу: Строительство 4КЛ-0,4кВ от ТП-10/0,4кВ № 24963 до стены фасада здания, в т.ч. ПИР: г.Москва, ул.Минская, д.1Г, корпус 9 | 71.12 | 71 | нет | нет | 1552.2083 | 1862.65 | Запрос цен по результатам предварительного отбора | 2019-11-18 | Согласно технического задания | 796 | шт. | 1 | 45000000000 | Город Москва | 2020-01-30 | 1
085-0013598 | ПАО "МОЭСК" | Выполнение ПИР, авторский надзор по титулу: Реконструкция ТП-10/0,4 кВ № 20616 с установкой 2КРУ-0,4 кВ с кол-вом присоединений 14, взамен существующих сборок н/н, 13КЛ-0,4 кВ, к т.ч. ПИР: г.Москва, ул.Скульптора Мухиной, влад.11 | 71.12 | 71.1 | да | нет | 1184.0667 | 1420.88 | Запрос цен по результатам предварительного отбора | 2019-11-18 | Согласно технического задания | 796 | шт. | 1 | 45000000000 | Город Москва | 2020-03-30 | 1
085-0013599 | ПАО "МОЭСК" | Выполнение ПИР, авторский надзор по титулу: Реконструкция 2КЛ-0,4кВ от ТП-10/0,4кВ № 20707 до ВРЩ-0,4кВ № 129654, в т.ч. ПИР: г.Москва, пл.Борьбы, д.11, стр.1 | 71.12 | 71.1 | да | нет | 931.7333 | 1118.08 | Запрос цен по результатам предварительного отбора | 2019-11-18 | Согласно технического задания | 796 | шт. | 1 | 45000000000 | Город Москва | 2021-02-28 | 1
085-0013600 | ПАО "МОЭСК" | Выполнение ПИР, авторский надзор по титулу: Строительство 2КЛ-0,4 кВ от ТП-10/0,4 кВ № 17302 до нового ВРЩ-0,4 кВ, в т.ч. ПИР: г.Москва, 3-я ул. Марьиной Рощи | 71.12 | 71.1 | да | нет | 931.8417 | 1118.21 | Запрос цен по результатам предварительного отбора | 2019-11-18 | Согласно технического задания | 796 | шт. | 1 | 45000000000 | Город Москва | 2021-02-28 | 1
085-0013601 | ПАО "МОЭСК" | Выполнение ПИР, авторский надзор по титулу: Реконструкция ТП-10/0,4 кВ № 29403 с установкой тр-ов 2х1000 кВА, КЛ-0,4 кВ, в т.ч. ПИР: г.Москва, ул.Красных Зорь, влад.33 А | 71.12 | 71.1 | да | нет | 431.775 | 518.13 | Запрос цен по результатам предварительного отбора | 2019-11-18 | Согласно технического задания | 796 | шт. | 1 | 45000000000 | Город Москва | 2021-01-30 | 1
085-0013597 | ПАО "МОЭСК" | Выполнение ПИР, авторский надзор по титулу: Реконструкция ТП-6/0,4 кВ № 184 с установкой сборок н/н на 14 присоединений, 17КЛ-0,4 кВ. в т.ч. ПИР: г.Москва, ул.Макаренко, д.4, стр.1 | 71.12 | 71.1 | да | нет | 1121.4167 | 1345.7 | Запрос цен по результатам предварительного отбора | 2019-11-18 | Согласно технического задания | 796 | шт. | 1 | 45000000000 | Город Москва | 2020-03-30 | 1
085-0013585 | ПАО "МОЭСК" | Выполнение ПИР, СМР, ПНР, материалы по титулу: Строительство 4КЛ-0,4 кВ от ТП-10/0,4 кВ № 25244 до стены фасада здания, в т.ч. ПИР: г.Москва, ул.Ленская, д.15, стр.4 | 43.12 41.2 43.2 71.12 | 71.1 43.29 43.21 | да | нет | 3498.9 | 4198.68 | Запрос цен по результатам предварительного отбора | 2019-11-18 | Согласно технического задания | 796 | шт. | 1 | 45000000000 | Город Москва | 2020-02-21 | 1
085-0013586 | ПАО "МОЭСК" | Выполнение ПИР, СМР, ПНР, материалы по титулу: Строительство 2КЛ-0,4 кВ от ТП-10/0,4 кВ № 13959 до ближайшей стены присоединяемого здания Заявителя, в т.ч. ПИР: г.Москва, г.Зеленоград, мкр.9 у корп.919 | 43.12 41.2 43.2 71.12 | 71.1 43.29 43.21 | да | нет | 2981.3833 | 3577.66 | Запрос цен по результатам предварительного отбора | 2019-11-18 | Согласно технического задания | 796 | шт. | 1 | 45000000000 | Город Москва | 2020-02-24 | 1
085-0013579 | ПАО "МОЭСК" | Выполнение ПИР, СМР, ПНР, материалы по титулу: Строительство КЛ-0,4 кВ от ТП-10/0,4 кВ № 27269 луч А до границы участка Заявителя в направлении нового ВРЩ-0,4 кВ, в т.ч. ПИР: г.Москва, Борисовские пруды, влад.5А | 43.12 41.2 43.2 71.12 | 71 43.29 43.21 | нет | нет | 2619.1417 | 3142.97 | Запрос цен по результатам предварительного отбора | 2019-11-18 | Согласно технического задания | 796 | шт. | 1 | 45000000000 | Город Москва | 2020-03-01 | 1
085-0013605 | ПАО "МОЭСК" | Выполнение СМР, ПНР, материалы, оборудование (за исключением замков, предоставляемых Заказчиком)(2 этап) по титулу: Строительство КЛ-0,4кВ от СП-0,4кВ до ВРЩ-0,4кВ Заявителя, установка СП-0,4кВ в ТП-10/0,4кВ № 10907, КЛ-0,4кВ от ТП-10/0,4кВ № 10907 до СП-0,4кВ, в т.ч. ПИР: г.Москва, ул.Климашкина, д.17 | 42.22 33.20 | 71.1 42.22 33.20 | да | нет | 708.3833 | 850.06 | Запрос цен по результатам предварительного отбора | 2019-11-18 | Согласно технического задания | 796 | шт. | 1 | 45000000000 | Город Москва | 2019-12-30 | 1
085-0013606 | ПАО "МОЭСК" | Выполнение СМР, ПНР, материалы, оборудование (за исключением замков, предоставляемых Заказчиком)(2 этап) по титулу: Строительство КЛ-0,4кВ от нов. СП-0,4кВ в ТП-10/0,4кВ № 12435 до стены фасада здания, установка в ТП-10/0,4кВ № 12435 нов. СП-0,4кВ, в т.ч. ПИР: г.Москва, ул.Маршала Василевского, д.13, корп.1, стр.3 | 42.22 33.20 | 71.1 42.22 33.20 | да | нет | 873.95 | 1048.74 | Запрос цен по результатам предварительного отбора | 2019-11-18 | Согласно технического задания | 796 | шт. | 1 | 45000000000 | Город Москва | 2019-12-30 | 1
085-0013607 | ПАО "МОЭСК" | Выполнение СМР, ПНР, материалы (2 этап) по титулу: Строительство КЛ-0,4кВ от КЛ направлением ТП-10/0,4кВ № 13619 луч А - ВРЩ-0,4кВ № 79592 до границы участка Заявителя, в т.ч. ПИР: г.Москва, Библиотечный проезд, влад.1а | 42.22 33.20 | 71.1 42.22 33.20 | да | нет | 692.1583 | 830.59 | Запрос цен по результатам предварительного отбора | 2019-11-18 | Согласно технического задания | 796 | шт. | 1 | 45000000000 | Город Москва | 2019-12-30 | 1
085-0013608 | ПАО "МОЭСК" | Выполнение СМР, ПНР, материалы, оборудование (за исключением замков, предоставляемых Заказчиком)(2 этап) по титулу: Строительство КЛ-0,4кВ от нов. СП-0,4кВ в ТП-10/0,4кВ № 12350 до ВРЩ-0,4кВ Заявителя, установка в ТП-10/0,4кВ № 12350 нов. СП-0,4кВ, в т.ч. ПИР: г.Москва, ул.Чаянова, д.5 | 42.22 33.20 | 71.1 42.22 33.20 | да | нет | 440.5333 | 528.64 | Запрос цен по результатам предварительного отбора | 2019-11-18 | Согласно технического задания | 796 | шт. | 1 | 45000000000 | Город Москва | 2019-12-30 | а
085-0013615 | ПАО "МОЭСК" | Выполнение СМР, материалы (1 этап) по титулу: Реконструкция 2КЛ-0,4кВ от ТП-10/0,4кВ № 10787 до ВРЩ-0,4кВ № 98076, в т.ч. ПИР: г.Москва, ул.Берзарина, д.23 | 42.22 33.20 | 71.1 42.22 33.20 | да | нет | 5390.5333 | 6468.64 | Запрос цен по результатам предварительного отбора | 2019-11-18 | Согласно технического задания | 796 | шт. | 1 | 45000000000 | Город Москва | 2019-12-30 | 1
085-0013125 | ПАО "МОЭСК" | Выполнение СМР, ПНР, материалы, оборудование (за исключением замков, предоставляемых Заказчиком) по титулу: Строительство ТП-10/0,4кВ с тр-ми 2х1000кВА, 4КЛ-10кВ от КЛ-10кВ направлением ТП-10/0,4кВ № 14354 - ТП 10/0,4кВ № 17885 до нов. ТП-10/0,4кВ, в т.ч. ПИР: г.Москва, ул.Зорге, вл.1 | 42.22 33.20 | 42.22 33.20 | нет | нет | 10206.1333 | 12247.36 | Запрос цен по результатам предварительного отбора | 2019-11-21 | Согласно технического задания | 796 | шт. | 1 | 45000000000 | Город Москва | 2020-12-31 | 1
085-0012644 | ПАО "МОЭСК" | Выполнение СМР, ПНР, материалы, оборудование (за исключением замков, предоставляемых Заказчиком) (2 этап) по титулу: Строительство КЛ-10кВ, нов.РТП для эл.снабжения технопарка в составе 3-х административно-управленческих корпусов ЗАО "Генеральная дирекция "Центр" (4 этап), Варшавское шоссе, владение 150 и 156 | 42.22 33.20 | 42.22 33.20 | нет | нет | 37554.825 | 45065.79 | Запрос цен по результатам предварительного отбора | 2019-11-21 | Согласно технического задания | 796 | шт. | 1 | 45000000000 | Город Москва | 2020-12-31 | а
085-0013504 | ПАО "МОЭСК" | Выполнение СМР, ПНР, материалы, оборудование (за исключением замков, предоставляемых Заказчиком) (2 этап) по титулу: Строительство 2КЛ-10кВ от ПС в направлении РУ-10кВ заявителя , в т.ч.ПИР: г.Москва, ул.Авиамоторная | 42.22 33.20 | 71.1 42.22 33.20 | да | нет | 84330.6583 | 101196.79 | Запрос цен по результатам предварительного отбора | 2019-11-21 | Согласно технического задания | 796 | шт. | 1 | 45000000000 | Город Москва | 2020-02-02 | 1
085-0013337 | ПАО "МОЭСК" | Выполнение СМР, ПНР, материалы, оборудование (за исключением замков, предоставляемых Заказчиком) по титулу: Строительство нового РП-10кВ с установкой 14 ячеек, в т.ч. ПИР: г.Москва, о.п. Новогиреево | 42.22 33.20 | 71.1 42.22 33.20 | да | нет | 9727.175 | 11672.61 | Запрос цен по результатам предварительного отбора | 2019-11-21 | Согласно технического задания | 796 | шт. | 1 | 45000000000 | Город Москва | 2019-12-31 | 1
085-0013338 | ПАО "МОЭСК" | Выполнение СМР, ПНР, материалы по титулу: Строительство 2КЛ-10кВ от РП-10кВ № 18060, 2КЛ-10кВ от ТП-10/0,4кВ № 18353 до нового РП-10кВ, в т.ч. ПИР: г.Москва, о.п. Новогиреево | 42.22 | 71.1 42.22 | да | нет | 26177.4583 | 31412.95 | Запрос цен по результатам предварительного отбора | 2019-11-21 | Согласно технического задания | 796 | шт. | 1 | 45000000000 | Город Москва | 2021-12-31 | 1
085-0012456 | ПАО "МОЭСК" | Выполнение СМР, ПНР, материалы, оборудование (за исключением замков, предоставляемых Заказчиком) по титулу: Реконструкция ТП-10/0,4кВ 11328 с тр-ми 2х630 кВА, 2КЛ-0,4 кВ от ТП 11328 до ВРЩ-0,4 кВ Заявителя, в т.ч. ПИР: г.Москва, ул. 2-я Хуторская, д.34 | 42.22 33.20 | 71.1 42.22 33.20 | да | нет | 10207.15 | 12248.58 | Запрос цен по результатам предварительного отбора | 2019-11-21 | Согласно технического задания | 796 | шт. | 1 | 45000000000 | Город Москва | 2020-12-31 | 1
085-0013588 | ПАО "МОЭСК" | Выполнение СМР, ПНР, материалы по титулу: Строительство 2КЛ-10 кВ от ячейки № 36 2 с.ш. РУ-10 кВ ПС 110 кВ Сетунь, 2КЛ-10кВ от ячейки № 49 3 с.ш. РУ-10 кВ ПС 110 кВ Немчиновка до ячеек секции РУ-10 кВ нового РП-10 кВ Заявителя, в т.ч. ПИР: г.Москва, ул.Ивана Франко | 42.22 | 71.1 42.22 | да | нет | 114631.7917 | 137558.15 | Запрос цен по результатам предварительного отбора | 2019-11-21 | Согласно технического задания | 796 | шт. | 1 | 45000000000 | Город Москва | 2022-12-30 | 1
088-0003203 | ПАО "МОЭСК" | Выполнение СМР, ПНР, оборудование и материалы по титулу: Строительство КЛ-10кВ от яч.№107 1 с.ш. ПС №773 Былово до опоры №1 ВЛ-10кВ ф.6 с ПС №773 Былово (0,4 км), СП-10кВ в пролете опор №1 и № 7 ф.6 ПС №773 Былово (№ 3), СП-10кВ в месте отпайки от опоры №15 ф.6 ПС №773 Былово в сторону ЛР-165 (№ | 42.22 33.20 | 71.1 42.22 33.20 | да | нет | 6686.3241 | 8023.5889 | Запрос цен по результатам предварительного отбора | 2019-11-21 | Согласно технического задания | 796 | шт. | 1 | 45000000000 | Город Москва | 2019-12-31 | 1
088-0002563 | ПАО "МОЭСК" | Выполнение СМР, ПНР по титулу: Реконструкция фид 14, 25 ПС 110/35/6 кВ №193 "Троицкая" с прокладкой 2КЛ-6 кВ до РУ-6 кВ 1,2 секции РТП №10Н, в т.ч. ПИР, г. Москва, ТиНАО, пос. Первомайское, д. Ботаково | 42.22 | 71.1 42.22 | да | нет | 27406.8529 | 32888.2234 | Запрос цен по результатам предварительного отбора | 2019-11-21 | Согласно технического задания | 796 | шт. | 1 | 45000000000 | Город Москва | 2019-12-31 | 1
081-0013440 | ПАО "МОЭСК" | Выполнение ПИР, СМР, ПНР, оборудование по титулу: Строительство ТП-10/0,4 кВ, 4 КЛ-10 кВ путем врезки в КЛ-10 кВ напр. ТП№3А-ТП№5А Пс №28 "Ангелово", в т.ч. ПИР, МО, Красногорский р-н, д. Ангелово | 71 42.22 33.20 | 71.1 71 42.22 33.20 | да | нет | 13490.2743 | 16188.3291 | Запрос цен по результатам предварительного отбора | 2019-11-21 | Согласно технического задания | 796 | шт. | 1 | 46000000000 | Московская область | 2019-12-31 | 1
088-0003379 | ПАО "МОЭСК" | Выполнение СМР, ПНР, оборудование и материалы по титулу: Строительство ТП-2х400кВА/6/0,4 кВ, КЛ-6 кВ, 2 шт. от КЛ-6 кВ Ф-12 с РП-3, КЛ-6 кВ, 1 шт. от СП-6/0,4кВ № нов., ГНБ, ВЛ-6 кВ от ВЛ-6 кВ фид. №9, в т.ч. ПИР, г. Москва, ТиНАО, пос. Кленовское, п. Кленово, ул. Центральная, влад. 65А | 42.22 33.20 | 71.1 42.22 33.20 | да | нет | 6714.8818 | 8057.8581 | Запрос цен по результатам предварительного отбора | 2019-11-21 | Согласно технического задания | 796 | шт. | 1 | 45000000000 | Город Москва | 2019-12-31 | 1
084-0007815 | ПАО "МОЭСК" | Выполнение ПИР, СМР, ПНР, Оборудование по Строительство РЛКВ-6 кВ, КЛ-6 кВ ответвл. от ВЛЗ-6 кВ фид. 21 ПС № 240 "Сосниха", в т.ч. ПИР, МО, Орехово-Зуевский р-н, северо-восточнее п. Майский, к.н. 50:24:0050326:123 | 42.22 33.20 | 71.1 42.22 33.20 | да | нет | 1618.7324 | 1942.4789 | Запрос цен по результатам предварительного отбора | 2019-11-21 | Согласно технического задания | 796 | шт. | 1 | 46 | МО | 2020-10-30 | 1
084-0007816 | ПАО "МОЭСК" | Выполнение ПИР, СМР, ПНР, Оборудование по Строительство РЛКВ-6 кВ, ВЛЗ-6 кВ ответвл. от ВЛЗ-6 кВ , сооруж. по дог. № В8-19-302-9210(903730) от 25.10.2019 ПС № 240 "Сосниха", в т.ч. ПИР, МО, Орехово-Зуевский р-н, пос. 1 Мая, СНТ "Березка" | 42.22 33.20 | 71.1 42.22 33.20 | да | нет | 554.9738 | 665.9686 | Запрос цен по результатам предварительного отбора | 2019-11-21 | Согласно технического задания | 796 | шт. | 1 | 46 | МО | 2020-10-31 | 1
084-0007817 | ПАО "МОЭСК" | Выполнение ПИР, СМР, ПНР, Оборудование по Строительство РЛКВ-6 кВ, КЛ-6 кВ ответвл. от КЛ-6 Кв, сооруж. по дог. № В8-19-302-9220(903774) от 30.10.2019 ПС № 240 "Сосниха", в т.ч. ПИР, МО, Орехово-Зуевский р-н, севернее пос. 1 Мая | 42.22 33.20 | 71.1 42.22 33.20 | да | нет | 2242.1893 | 2690.6272 | Запрос цен по результатам предварительного отбора | 2019-11-21 | Согласно технического задания | 796 | шт. | 1 | 46 | МО | 2020-10-28 | 1
084-0007818 | ПАО "МОЭСК" | Выполнение ПИР, СМР, ПНР, Оборудование по Строительство ТП-40 6/0,4 кВ, РЛКВ-6 кВ, ВЛЗ-6 кВ от оп. 20 ВЛЗ-6 кВ фид. 3 ПС № 34 "Васютино", ВЛИ-0,38 кВ, в т.ч. ПИР, МО, Ногинский р-н, с/п Мамонтовское массив "Полевой", з/у 4, к.н. 50:16:0203022:178 | 42.22 33.20 | 71.1 42.22 33.20 | да | нет | 996.3186 | 1195.5823 | Запрос цен по результатам предварительного отбора | 2019-11-21 | Согласно технического задания | 796 | шт. | 1 | 46 | МО | 2020-03-02 | 1
084-0007819 | ПАО "МОЭСК" | Выполнение ПИР, СМР, ПНР, Оборудование по Строительство КТПП-160 6/0,4 кВ с тремя яч. (2 ВН и ВВк), КЛ-6 кВ врезка в существ. КЛ-6 кВ ПП-8-ТП-5052/1 ПС № 419 "Минеральная", в т.ч. ПИР, МО, Балашихинский р-н, с. Новый Милет, стр. 1, к.н. 50:15:0080703:26 | 42.22 33.20 | 71.1 42.22 33.20 | да | нет | 2231.8972 | 2678.2767 | Запрос цен по результатам предварительного отбора | 2019-11-21 | Согласно технического задания | 796 | шт. | 1 | 46 | МО | 2020-03-05 | 1
084-0007820 | ПАО "МОЭСК" | Выполнение ПИР, СМР, ПНР, Оборудование по Строительство ТП-40 10/0,4 кВ, РЛКВ-10 кВ, ВЛЗ-10 кВ от оп. КВЛ-10 кВ направл. РП-120-ТП-439-ТП-442 ПС № 206 "Фрязино", в т.ч. ПИР, МО, Щелковский р-н, п. Литвиново, к.н. 50:14:0030122:682 | 42.22 33.20 | 71.1 42.22 33.20 | да | нет | 647.7654 | 777.3185 | Запрос цен по результатам предварительного отбора | 2019-11-21 | Согласно технического задания | 796 | шт. | 1 | 46 | МО | 2020-03-05 | 1
085-0013548 | ПАО "МОЭСК" | Выполнение СМР, материалы (1 этап) по титулу: Строительство 2КЛ-0,4кВ от ТП-10/0,4кВ № 15799 до стены фасада здания, расположенной со стороны Балаклавского проспекта, в т.ч. ПИР: г.Москва, Севастопольский пр-кт, влад.85, стр.1 | 42.22 | 71.1 42.22 | да | нет | 9844.5167 | 11813.42 | Запрос цен по результатам предварительного отбора | 2019-11-05 | Согласно технического задания | 796 | шт. | 1 | 45000000000 | Город Москва | 2019-12-31 | 2
088-0003377 | ПАО "МОЭСК" | Выполнение ПИР, СМР, ПНР, материалы и оборудование по 2-и объектам филиала ПАО "МОЭСК" - "Новая Москва" (Управление делами Президента РФ) | 71 42.22 33.20 | 71.1 71 42.22 33.20 | да | нет | 9829.7583 | 11795.71 | Запрос цен по результатам предварительного отбора | 2019-11-21 | Согласно технического задания | 796 | шт. | 1 | 45000000000 | Город Москва | 2019-12-31 | 1
088-0003375 | справочно к лоту 883377 | Выполнение ПИР, СМР, ПНР, материалы и оборудование по титулу: Строительство 2КЛ-10 кВ от РП-10 кВ №12, ПС №377 "Лесная", в т.ч. ПИР, Москва г, п. Десеновское, д. Ватутинки, а районе 34-35 км. Калужского шоссе | 71 42.22 33.20 | 71.1 71 42.22 33.20 | да | нет | 6039.4633 | 7247.356 | Запрос цен по результатам предварительного отбора | 2019-11-21 | Согласно технического задания | 796 | шт. | 1 | 45000000000 | Город Москва | 2019-12-31 | 1
088-0003376 | справочно к лоту 883377 | Выполнение ПИР, СМР, ПНР, материалы и оборудование по титулу: Строительство СП-10 кВ, 2шт. (№нов.1, №нов.2), в т.ч. ПИР, Москва г, п. Десеновское, д. Ватутинки, а районе 34-35 км. Калужского шоссе | 71 42.22 33.20 | 71.1 71 42.22 33.20 | да | нет | 3790.295 | 4548.354 | Запрос цен по результатам предварительного отбора | 2019-11-21 | Согласно технического задания | 796 | шт. | 1 | 45000000000 | Город Москва | 2019-12-31 | 1
083-0011789 | ПАО "МОЭСК" | Выполнение ПИР, авторский надзор, СМР, ПНР, оборудование и материалы по титулу: Строительство ТП-160 10/0,38 кВ, ВЛЗ-10 кВ от ВЛЗ-10 кВ ф.12 ПС-802 "Духанино", ЛР-10 кВ, КЛ-10 кВ, 2хВЛИ-0,38 кВ (ВЛ-10 кВ-0,03 км, КЛ-10 кВ-0,15 км, ВЛ-0,38 кВ-0,06 км), в т.ч. ПИР, МО, Истринский р-н, с.Дарна, 50:08:0040112:657 | 71.1 42.22 33.20 | 71.1 42.22 33.20 | да | нет | 1491.1583 | 1789.39 | Запрос цен по результатам предварительного отбора | 2019-11-25 | Согласно технического задания | 796 | шт. | 1 | 46000000000 | Московская область | 2019-12-17 | 2
085-0012248 | ПАО "МОЭСК" | Выполнение СМР, ПНР, материалы, оборудование (за исключением замков, предоставляемых Заказчиком) по титулу: Реконструкция ТП-10/0,4кВ 12979 с учтановкой тр-ов 2х630 кВА взамен существующих 2х400 кВА, в т .ч. ПИР: г.Москва, ул.Адмирала Макарова, д.41, корп.1 | 42.22 33.20 | 71.1 42.22 33.20 | да | нет | 9077.075 | 10892.49 | Запрос цен по результатам предварительного отбора | 2019-11-21 | Согласно технического задания | 796 | шт. | 1 | 45000000000 | Город Москва | 2020-12-31 | 1
081-0013527 | ПАО "МОЭСК" | Выполнение ПИР, СМР, оборудование по титулу: Строительство ВЛИ-0.38 кВ от ТП-6/0.4 кВ-4076, ПС №691 "Лаврово", в т.ч. ПИР, МО, Дмитровский р-н, д. Труневки, д.1 | 42.22 33.20 | 71.1 42.22 33.20 | да | нет | 666.7261 | 800.0713 | Запрос цен по результатам предварительного отбора | 2019-11-21 | Согласно технического задания | 796 | шт. | 1 | 46000000000 | Московская область | 2020-04-09 | 2
081-0013528 | ПАО "МОЭСК" | Выполнение ПИР, СМР, ПНР по титулу: Строительство КЛ-0.4 кВ от ТП-6/0.4 кВ-326, ПС №99 "Водники", в т.ч. ПИР, МО, Мытищинский р-н, д. Троицкое, д.192 | 42.22 33.20 | 71.1 42.22 33.20 | да | нет | 438.6742 | 526.4091 | Запрос цен по результатам предварительного отбора | 2019-11-21 | Согласно технического задания | 796 | шт. | 1 | 46000000000 | Московская область | 2020-10-07 | 2
081-0013529 | ПАО "МОЭСК" | Выполнение ПИР, СМР, ПНР, оборудование по титулу: Строительство МТП-6/0.4 кВ, ВЛЗ-6 кВ от оп.40 ВЛЗ-6 кВ л.707, УКИМ "Шлюза-6", в т.ч. ПИР, МО, Мытищинский р-н, д. Большое - Ивановское | 42.22 33.20 | 71.1 42.22 33.20 | да | нет | 903.5238 | 1084.2286 | Запрос цен по результатам предварительного отбора | 2019-11-21 | Согласно технического задания | 796 | шт. | 1 | 46000000000 | Московская область | 2020-10-05 | 2
081-0013537 | ПАО "МОЭСК" | Выполнение работ, включая ПИР, СМР, ПНР, оборудование по титулу: по объектам СЭС приказа №2747 от 13.11.2019 Солнечногорского района (2 объекта) | 42.22 33.20 | 71.1 42.22 33.20 | да | нет | 1437.9479 | 1725.5375 | Запрос цен по результатам предварительного отбора | 2019-11-21 | Согласно технического задания | 796 | шт. | 1 | 46000000000 | Московская область | 2020-04-08 | 2
081-0013530 | справочно к лоту 8113537 | Выполнение ПИР, СМР, ПНР, оборудование по титулу: Строительство ВЛИ-0.38 кВ от ВЛИ-0.38 кВ от МТП-10/0.4 кВ-4028, ПС №438 "Бакеево", в т.ч. ПИР, МО, Солнечногорский р-н, д. Рузино, уч.129/Н | 42.22 33.20 | 71.1 42.22 33.20 | да | нет | 542.9904 | 651.5885 | Запрос цен по результатам предварительного отбора | 2019-11-21 | Согласно технического задания | 796 | шт. | 1 | 46000000000 | Московская область | 2020-04-08 | 2
081-0013531 | справочно к лоту 8113537 | Выполнение ПИР, СМР, ПНР, оборудование по титулу: Реконструкция СТП-10/0.4 кВ (замена СТП и трансформатора 63 кВА на трансформатор 160 кВА), ПС №438 "Бакеево", в т.ч. ПИР, МО, Солнечногорский р-н, д. Рузино, уч.129/Н | 42.22 33.20 | 71.1 42.22 33.20 | да | нет | 894.9575 | 1073.949 | Запрос цен по результатам предварительного отбора | 2019-11-21 | Согласно технического задания | 796 | шт. | 1 | 46000000000 | Московская область | 2020-04-08 | 2
081-0013533 | ПАО "МОЭСК" | Выполнение ПИР, СМР, ПНР, оборудование по титулу: Строительство КТП-10/0.4 кВ, КЛ-10 кВ от ВЛЗ-10 кВ ф. ТП-497-КРН-9 ПС №20 "Алабушево", ВЛИ-0.38 кВ,в т.ч. ПИР, МО, Солнечногорский р-н, д. Никольское | 42.22 33.20 | 71.1 42.22 33.20 | да | нет | 2821.0858 | 3385.303 | Запрос цен по результатам предварительного отбора | 2019-11-21 | Согласно технического задания | 796 | шт. | 1 | 46000000000 | Московская область | 2020-10-12 | 2
085-0013113 | ПАО "МОЭСК" | Выполнение СМР, ПНР, материалы по титулу: Строительство 4КЛ-0,4кВ от ТП-10/0,4кВ № 26507 до границы участка Заявителя, в т.ч. ПИР: г.Москва, п.Некрасовка, корпус 514 | 42.22 | 42.22 | нет | нет | 6102.475 | 7322.97 | Запрос цен по результатам предварительного отбора | 2019-11-22 | Согласно технического задания | 796 | шт. | 1 | 45000000000 | Город Москва | 2020-12-30 | 1
085-0013102 | ПАО "МОЭСК" | Выполнение СМР, ПНР, материалы по титулу: Строительство 26КЛ-0,4кВ от новой ТП-10/0,4кВ до вновь сооружаемых ВРУ № 1-8, в т.ч. ПИР: г.Москва, ул.Б.Черкизовская, влад.12, стр.1,1А,2,3,4,7 | 42.22 | 71.1 42.22 | да | нет | 9140.025 | 10968.03 | Запрос цен по результатам предварительного отбора | 2019-11-22 | Согласно технического задания | 796 | шт. | 1 | 45000000000 | Город Москва | 2020-12-30 | 1
082-0015525 | ПАО "МОЭСК" | Выполнение ПИР, СМР, ПНР оборудование по титулу:Строительство МТП-160-10/0,4 кВ, ВЛЗ-10 кВ от ВЛ-10 кВ ф.13, ПС №246 "Ляхово", ВЛ-0,4 кВ, в т.ч. ПИР, МО, Ступинский р-н, Рудины д Ю8-19-302-3265(711460) | 42.22 33.20 | 71.1 42.22 33.20 | да | нет | 925.065 | 1110.078 | Запрос цен по результатам предварительного отбора | 2019-11-21 | Согласно технического задания | 796 | шт. | 1 | 46000000000 | Московская область | 2020-03-12 | 1
082-0015526 | ПАО "МОЭСК" | Выполнение ПИР, СМР, ПНР оборудование по титулу:Реконструкция ТП-10/0,4 кВ №1612 с заменой тр-ра 100 кВА на тр-р 160 кВА, ВЛ-0,38 от РУ-0,4 кВ КТП-1612 (по сущ. опорам), ПС №708 "Санаторная", в т.ч. ПИР, МО, Домодедово г, Белые Столбы мкр Ю8-19-302-12587(624698) | 42.22 33.20 | 71.1 42.22 33.20 | да | нет | 558.1567 | 669.788 | Запрос цен по результатам предварительного отбора | 2019-11-21 | Согласно технического задания | 796 | шт. | 1 | 46000000000 | Московская область | 2020-05-12 | 1
082-0015527 | ПАО "МОЭСК" | Выполнение ПИР, СМР, ПНР оборудование по титулу:Реконструкция МТП-10/0,4 кВ №443 с заменой тр-ра 25 кВА на тр-р 160 кВА, ПС №572 "Стрелецкая", в т.ч. ПИР, МО, Каширский р-н, Кокино д, с/п Домнинское Ю8-19-303-2318(707171) | 42.22 33.20 | 71.1 42.22 33.20 | да | нет | 425.1892 | 510.227 | Запрос цен по результатам предварительного отбора | 2019-11-21 | Согласно технического задания | 796 | шт. | 1 | 46000000000 | Московская область | 2020-05-11 | 1
082-0015530 | ПАО "МОЭСК" | Выполнение ПИР, СМР, ПНР оборудование по титулу:Строительство МТП-160-10/0,4 кВ, ВЛЗ-10 кВ от ВЛ-10 кВ ф.8, ПС №635 "Степановская", ВЛ-0,4 кВ, в т.ч. ПИР, МО, Раменский р-н, Фоминское д, уч. 245 Ю8-19-302-3741(713804) | 42.22 33.20 | 71.1 42.22 33.20 | да | нет | 967.1767 | 1160.612 | Запрос цен по результатам предварительного отбора | 2019-11-21 | Согласно технического задания | 796 | шт. | 1 | 46000000000 | Московская область | 2020-03-12 | 1
082-0015531 | ПАО "МОЭСК" | Выполнение ПИР, СМР, ПНР оборудование по титулу: Строительство ТП-250-10/0,4 кВ, ВЛЗ-10 кВ от ВЛ-10 кВ ф.129, ПС №243 "Нащекино", ЛР-10 кВ, ВЛ-0,4 кВ, в т.ч. ПИР, МО, Раменский р-н, с/п Ганусовское Ю8-19-302-11940(620967) | 71.1 42.22 33.20 | 71.1 42.22 33.20 | да | нет | 1407.3092 | 1688.771 | Запрос цен по результатам предварительного отбора | 2019-11-21 | Согласно технического задания | 796 | шт. | 1 | 46000000000 | Московская область | 2019-12-19 | 1
082-0015532 | ПАО "МОЭСК" | Выполнение ПИР, СМР, ПНР оборудование по титулу: Строительство ТП-100-10/0,4 кВ, ВЛЗ-10 кВ от ВЛ-10 кВ ф.129, ПС №243 "Нащекино", ЛР-10 кВ, ВЛ-0,4 кВ, в т.ч. ПИР, МО, Раменский р-н, с/п Ганусовское Ю8-19-302-12098(622938) | 71.1 42.22 33.20 | 71.1 42.22 33.20 | да | нет | 603.1058 | 723.727 | Запрос цен по результатам предварительного отбора | 2019-11-21 | Согласно технического задания | 796 | шт. | 1 | 46000000000 | Московская область | 2019-12-19 | 1
082-0015533 | ПАО "МОЭСК" | Выполнение ПИР, СМР, ПНР оборудование по титулу: Реконструкция МТП-10/0,4 кВ №2050 с заменой тр-ра 160 кВА на тр-р 250 кВА, ПС №243 "Нащекино", в т.ч. ПИР, МО, Раменский р-н, с/п Ганусовское Ю8-19-302-3330(712181) | 71.1 42.22 33.20 | 71.1 42.22 33.20 | да | нет | 437.2583 | 524.71 | Запрос цен по результатам предварительного отбора | 2019-11-21 | Согласно технического задания | 796 | шт. | 1 | 46000000000 | Московская область | 2019-12-20 | 1
083-0011735 | ПАО "МОЭСК" | Выполнение ПИР, авторский надзор, СМР, ПНР, оборудование и материалы по титулу: Строительство СТП-25 10/0,4 кВ, ВЛЗ-10 кВ от ВЛЗ-10 кВ, строящейся по договору ВЛ-19-302-2730(955335) ПС-408 "Теряево", ЛРР-10 кВ (0,575 км), в т.ч. ПИР, МО, Волоколамский р-н, д.Батурово для нужд ЗЭС – филиала ПАО «МОЭСК» | 71.1 42.22 33.20 | 71.1 42.22 33.20 | да | нет | 1040.4085 | 1248.4902 | Запрос цен по результатам предварительного отбора | 2019-11-25 | Согласно технического задания | 796 | шт. | 1 | 46000000000 | Московская область | 2020-04-15 | 2
083-0011736 | ПАО "МОЭСК" | Выполнение ПИР, авторский надзор, СМР, ПНР, оборудование и материалы по титулу: Реконструкция ТП-160 10/0,4 кВ №4333 с заменой трансформатора ПС-407 "Осташево", ВЛ-0,4 кВ (0,25 МВА; 0,225 км), в т.ч. ПИР, МО, Волоколамский р-н, д.Бражниково для нужд ЗЭС – филиала ПАО «МОЭСК» | 71.1 42.22 33.20 | 71.1 42.22 33.20 | да | нет | 548.6134 | 658.3361 | Запрос цен по результатам предварительного отбора | 2019-11-25 | Согласно технического задания | 796 | шт. | 1 | 46000000000 | Московская область | 2020-04-14 | 2
083-0011737 | ПАО "МОЭСК" | Выполнение ПИР, авторский надзор, СМР, ПНР, оборудование и материалы по титулу: Строительство ТП-25 6/0,4 кВ, 2ВЛ-6 кВ от КЛ-6 кВ ф.75 ПС-836 "Слобода", 2xРЛК-6 кВ, 2КЛ-6 кВ, ВЛ-0,38 кВ (ВЛ-6 кВ-0,06 км, КЛ-6 кВ-0,5 км, ВЛ-0,38 кВ-0,03 км), в т.ч. ПИР, МО, Истринский р-н, с.п.Павло-Слободское, д.Лешково для нужд ЗЭС – филиала ПАО «МОЭСК» | 71.1 42.22 33.20 | 71.1 42.22 33.20 | да | нет | 2051.4796 | 2461.7755 | Запрос цен по результатам предварительного отбора | 2019-11-25 | Согласно технического задания | 796 | шт. | 1 | 46000000000 | Московская область | 2020-02-14 | 2
083-0011738 | ПАО "МОЭСК" | Выполнение ПИР, авторский надзор, СМР, ПНР, оборудование и материалы по титулу: Реконструкция ТП-100 10/0,4 кВ №1103 ПС-475 "Луч", замена МТП (0,16 МВА), в т.ч. ПИР, МО, Истринский р-н, с.п.Ермолинское, д.Максимовка, 50:08:0040212:49 для нужд ЗЭС – филиала ПАО «МОЭСК» | 71.1 42.22 33.20 | 71.1 42.22 33.20 | да | нет | 879.8371 | 1055.8045 | Запрос цен по результатам предварительного отбора | 2019-11-25 | Согласно технического задания | 796 | шт. | 1 | 46000000000 | Московская область | 2020-04-10 | 2
083-0011739 | ПАО "МОЭСК" | Выполнение ПИР, авторский надзор, СМР, ПНР, оборудование и материалы по титулу: Реконструкция ТП-63 10/0,4 кВ №3113 ПС-475 "Луч", замена ТП (0,1 МВА), в т.ч. ПИР, МО, Истринский р-н, д.Качаброво для нужд ЗЭС – филиала ПАО «МОЭСК» | 71.1 42.22 33.20 | 71.1 42.22 33.20 | да | нет | 779.0036 | 934.8043 | Запрос цен по результатам предварительного отбора | 2019-11-25 | Согласно технического задания | 796 | шт. | 1 | 46000000000 | Московская область | 2020-04-11 | 2
083-0011740 | ПАО "МОЭСК" | Выполнение СМР, ПНР, оборудование и материалы по титулу: Строительство ТП-25 10/0,38 кВ, ВЛЗ-10 кВ от ВЛЗ-10 кВ ф.4 ПС-719 "Мордвиново", ВЛИ-0,38 кВ (ВЛ-10 кВ-0,04 км, ВЛИ-0,38 кВ-0,19 км), в т.ч. ПИР, МО, Можайский р-н, д.Большие Парфенки для нужд ЗЭС – филиала ПАО «МОЭСК» | 71.1 42.22 33.20 | 71.1 42.22 33.20 | да | нет | 673.5464 | 808.2556 | Запрос цен по результатам предварительного отбора | 2019-11-25 | Согласно технического задания | 796 | шт. | 1 | 46000000000 | Московская область | 2019-12-31 | 2
083-0011741 | ПАО "МОЭСК" | Выполнение СМР, ПНР, оборудование и материалы по титулу: Строительство ТП-40 10/0,38 кВ, ВЛЗ-10 кВ от оп.113 ВЛЗ-10 кВ ф.2 ПС-381 "Хващевская", ВЛИ-0,38 кВ (ВЛ-10 кВ-0,32 км, ВЛИ-0,38 кВ-0,03 км), в т.ч. ПИР, МО, Можайский р-н, х.Бурцево для нужд ЗЭС – филиала ПАО «МОЭСК» | 71.1 42.22 33.20 | 71.1 42.22 33.20 | да | нет | 851.9933 | 1022.392 | Запрос цен по результатам предварительного отбора | 2019-11-25 | Согласно технического задания | 796 | шт. | 1 | 46000000000 | Московская область | 2019-12-31 | 2
083-0011742 | ПАО "МОЭСК" | Выполнение СМР, ПНР, оборудование и материалы по титулу: Строительство ТП-100 10/0,38 кВ, ВЛЗ-10 кВ от оп.116 ВЛЗ-10 кВ ф.5 ПС-468 "Шелковка", ВЛИ-0,38 кВ (ВЛ-10 кВ-0,03 км, ВЛИ-0,38 кВ-0,03 км), в т.ч. ПИР, МО, Рузский р-н, п.Дорохово для нужд ЗЭС – филиала ПАО «МОЭСК» | 71.1 42.22 33.20 | 71.1 42.22 33.20 | да | нет | 593.9843 | 712.7811 | Запрос цен по результатам предварительного отбора | 2019-11-25 | Согласно технического задания | 796 | шт. | 1 | 46000000000 | Московская область | 2019-12-31 | 2
088-0003383 | ПАО "МОЭСК" | Выполнение СМР, ПНР, оборудование и материалы по титулу: Строительство ТП-630/10/0,4кВ с тран-ми 2х400 кВА, КЛ-10 кВ от ВЛ-10 кВ Ф-2 и от ВЛ-10 кВ Ф-3, 2КЛ-0,4 кВ от РУ-0,4 кВ ТП-10/0,4 кВ № нов., реклоузер, 2 шт., в т.ч. ПИР, г. Москва, ТиНАО, пос. Михайлово-Ярцевское, п. Шишкин Лес, влад. 9 | 42.22 33.20 | 71.1 42.22 33.20 | да | нет | 8491.4822 | 10189.7786 | Запрос цен по результатам предварительного отбора | 2019-11-22 | Согласно технического задания | 796 | шт. | 1 | 45000000000 | Город Москва | 2019-12-26 | 1
088-0003389 | ПАО "МОЭСК" | Выполнение СМР, ПНР, оборудование и материалы по титулу: Строительство РП-20 кВ, КЛ-20 кВ от яч.№307 РУ-20 кВ ПС №859 Бутово, КЛ-20 кВ от яч. РУ-20 кВ ПС 220 кВ Хованская, КЛ-20 кВ от яч.1 и 2 сек. РУ-20 кВ СП-20 кВ нов. (КП "УГС"), в т.ч. ПИР, г. Москва, ТиНАО, пос. Сосенское, д. Столбово | 42.22 33.20 | 42.22 33.20 | нет | нет | 250315.2095 | 300378.2515 | Запрос цен по результатам предварительного отбора | 2019-11-22 | Согласно технического задания | 796 | шт. | 1 | 45000000000 | Город Москва | 2020-12-31 | 2
088-0003382 | ПАО "МОЭСК" | Выполнение СМР, ПНР, оборудование и материалы по титулу: Строительство РП-10 кВ, 1 шт., в т.ч. ПИР, г. Москва, ТиНАО, пос. Десеновское, д. Тупиково | 42.22 33.20 | 42.22 33.20 | нет | нет | 27711.7127 | 33254.0552 | Запрос цен по результатам предварительного отбора | 2019-11-22 | Согласно технического задания | 796 | шт. | 1 | 45000000000 | Город Москва | 2020-07-23 | 2
082-0015521 | ПАО "МОЭСК" | Выполнение СМР, ПНР, оборудование по титулу:Строительство СП-6 кВ (реклоузер) от сущ. ВЛ-6 кВ ф.26, ПС №174 "Лыткарино", в т.ч. ПИР, МО, Раменский р-н, Островецкое с.п. Ю8-18-302-18320(132603) | 42.22 33.20 | 71.1 42.22 33.20 | да | нет | 1609.6667 | 1931.6 | Запрос цен по результатам предварительного отбора | 2019-11-22 | Согласно технического задания | 796 | шт. | 1 | 46000000000 | Московская область | 2019-12-30 | 1
088-0003385 | ПАО "МОЭСК" | Выполнение СМР, ПНР по объекту: Строительство КЛ-10 кВ от ячейки в КРУН №213, ГНБ, КЛ-10 кВ от ячейки в КРУН №228, в т.ч. ПИР, г. Москва, ТиНАО, пос. Сосенское, ул. Зименковская | 42.22 | 42.22 71.1 | да | нет | 3460.2542 | 4152.305 | Запрос цен по результатам предварительного отбора | 2019-11-25 | Согласно технического задания | 796 | шт. | 1 | 45000000000 | Город Москва | 2019-12-31 | 1
088-0003380 | ПАО "МОЭСК" | Выполнение ПИР, СМР, ПНР,материалы и оборудование по титулу: Строительство 2БКТП-630/10/0,4 кВ с тра-ми 2х630 кВА, 2КЛ-10 кВ от КЛ-10 кВ ф.16 1-й с.ш. РУ-10 кВ ПС ''Марьино''(426), от КЛ-10 кВ ф.17 от 2-й с.ш. РУ-10 кВ ПС ''Марьино''(424), в т.ч. ПИР, г. Москва, ТиНАО, с/п Филимонковское, п Марьино | 42.22 33.20 71 | 71.1 42.22 33.20 | да | нет | 5467.1354 | 6560.5625 | Запрос цен по результатам предварительного отбора | 2019-11-25 | Согласно технического задания | 796 | шт. | 1 | 45000000000 | Город Москва | 2020-04-30 | 1
088-0003378 | ПАО "МОЭСК" | Выполнение СМР, ПНР,материалы и оборудование по титулу: Строительство КЛ-0,4 кВ от РУ-0,4 кВ проект.ТП-15 ПС №751 "Бутово", КРН-10 кВ, ячейка, в т.ч.ПИР, Москва г, строительство а/д из р-на Бутово до а/д п. Коммунарка - с. Остафьево | 42.22 33.20 | 71.1 42.22 33.20 | да | нет | 970.4557 | 1164.5469 | Запрос цен по результатам предварительного отбора | 2019-11-25 | Согласно технического задания | 796 | шт. | 1 | 45000000000 | Город Москва | 2019-12-31 | 1
088-0003374 | ПАО "МОЭСК" | Выполнение СМР, ПНР,материалы и оборудование по титулу: Реконструкция РУ-10 кВ РП-10 кВ ПС 110/10 ''Лебедево'' (№727) с установкой 2-х ячеек, в т.ч. ПИР, г. Москва, ТиНАО, пос. Краснопахорское, п. Крансая Пахра | 42.22 33.20 | 71.1 42.22 33.20 | да | нет | 2309.4863 | 2771.3836 | Запрос цен по результатам предварительного отбора | 2019-11-25 | Согласно технического задания | 796 | шт. | 1 | 45000000000 | Город Москва | 2019-12-31 | 1
088-0003224 | ПАО "МОЭСК" | Выполнение СМР, ПНР,материалы и оборудование по титулу: Реконструкция РП-20 кВ №АДЦ с установкой ячеек на 3-ой и 4-ой с.ш. РУ-20 кВ, в т.ч. ПИР, г. Москва, ТиНАО, пос. Сосенское, п.Коммунарка | 42.22 33.20 | 42.22 33.20 | нет | нет | 5043.8192 | 6052.583 | Запрос цен по результатам предварительного отбора | 2019-11-25 | Согласно технического задания | 796 | шт. | 1 | 45000000000 | Город Москва | 2021-09-06 | 1
088-0003226 | ПАО "МОЭСК" | Выполнение СМР, ПНР,материалы и оборудование по титулу: Реконструкция РУ-10 кв ЦРП-10 кВ № 4, с установкой ячейки, в т.ч. ПИР, г. Москва, ТиНАО, с/п Сосенское, п. Коммунарка | 42.22 33.20 | 42.22 33.20 71.1 | да | нет | 2196.2347 | 2635.4816 | Запрос цен по результатам предварительного отбора | 2019-11-25 | Согласно технического задания | 796 | шт. | 1 | 45000000000 | Город Москва | 2020-12-05 | 1
081-0013512 | ПАО "МОЭСК" | Выполнение СМР, ПНР, оборудование по титулу: Реконструкция ТП-10/0,4кВ № 701(расширение 1-ой с.ш. Р с установкой 1. яч., в т.ч. ПИР,МО, Пушкинский р-н, д. Щеглово | 42.22 33.20 | 71.1 42.22 33.20 | да | нет | 887.4336 | 1064.9203 | Запрос цен по результатам предварительного отбора | 2019-11-22 | Согласно технического задания | 796 | шт. | 1 | 46000000000 | Московская область | 2020-01-31 | 1
081-0013303 | ПАО "МОЭСК" | Выполнение СМР, ПНР по титулу: Строительство двух КЛ-10 кВ от РУ-10кВ РП-10кВ №1540 до РУ-10кВ вновь сооружаемых СП-10кВ №1 и №2, в т.ч. ПИР, 141052, МО, Мытищинский р-н, д. Шолохово | 42.22 33.20 | 71.1 42.22 33.20 | да | нет | 422.7592 | 507.3111 | Запрос цен по результатам предварительного отбора | 2019-11-25 | Согласно технического задания | 796 | шт. | 1 | 46000000000 | Московская область | 2020-11-23 | 1
082-0015535 | ПАО "МОЭСК" | Выполнение СМР, ПНР, оборудование по титулу:Строительство 2ВЛЗ-10 кВ от ВЛ-10 кВ ф.27 и ф.2, ПС №266 "Бор", в т.ч. ПИР, МО, Домодедовский р-н, д.Ивановка Ю8-18-302-18955(911936) | 42.22 33.20 | 71.1 42.22 33.20 | да | нет | 503.7917 | 604.55 | Запрос цен по результатам предварительного отбора | 2019-11-25 | Согласно технического задания | 796 | шт. | 1 | 46000000000 | Московская область | 2021-12-31 | 1
081-0013539 | ПАО "МОЭСК" | Выполнение ПИР, СМР, ПНР, оборудование по титулу: Строительство КЛ-6 кВ от яч.15 до оп.1, 2- КЛ-6 кВ от РЛР ф. 1 ПС №669 "Рогачево", в т.ч. ПИР, МО, Дмитровский р-н, д. Насоново | 42.22 33.20 | 71.1 42.22 33.20 | да | нет | 3911.3721 | 4693.6465 | Запрос цен по результатам предварительного отбора | 2019-11-25 | Согласно технического задания | 796 | шт. | 1 | 46000000000 | Московская область | 2020-09-30 | 1
082-0015519 | ПАО "МОЭСК" | Выполнение СМР, ПНР, оборудование по титулу:Строительство ТП-250-10/0,4 кВ, ВЛЗ-10 кВ от ВЛ-10 кВ ф.8, ПС №607 "Рыболово", ВЛИ-0,38 кВ, в т.ч. ПИР, МО, Воскресенский р-н Ю8-19-302-1390(914846) | 42.22 33.20 | 71.1 42.22 33.20 | да | нет | 1195.2917 | 1434.35 | Запрос цен по результатам предварительного отбора | 2019-11-25 | Согласно технического задания | 796 | шт. | 1 | 46000000000 | Московская область | 2020-02-27 | 1
082-0015538 | ПАО "МОЭСК" | Выполнение ПИР, СМР, ПНР оборудование по титулу:Строительство МТП-160-6/0,4 кВ, КВЛ-6 кВ от проект. КВЛ-6 кВ ф.45 (по дог-ру ТП №Ю8-19-302-760(909473)), ПС №23 "Кварц", ЛР-6 кВ, ВЛ-0,4 кВ, в т.ч. ПИР, МО, Раменский р-н, Шилово д Ю8-19-302-3384(711800) | 71 42.22 33.20 | 71.1 42.22 33.20 | да | нет | 5706.1175 | 6847.341 | Запрос цен по результатам предварительного отбора | 2019-11-28 | Согласно технического задания | 796 | шт. | 1 | 46000000000 | Московская область | 2019-12-30 | 1
088-0003390 | ПАО "МОЭСК" | Выполнение СМР, ПНР, оборудование и материалы по объекту: Строительство 2КЛ-10 кВ от I и II с.ш. РУ-10кВ ТП-10/0,4 кВ №4нов до I и II с.ш. РУ-10 кВ ТП-10/0,4 кВ №3нов., ТП-10/0,4 кВ с установкой 2х тран-в 250 кВА, в т.ч. ПИР, г. Москва, ТиНАО, пос. Московский, д. Картмазово | 42.22 33.20 | 71.1 42.22 33.20 | да | нет | 2753.4615 | 3304.1539 | Запрос цен по результатам предварительного отбора | 2019-11-25 | Согласно технического задания | 796 | шт. | 1 | 45000000000 | Город Москва | 2019-12-31 | 1
085-0011147 | ПАО "МОЭСК" | Выполнение СМР, ПНР, материалы, оборудование (за исключением замков, предоставляемых Заказчиком) по титулу: Строительство РП-10кВ, 4КЛ-10кВ от нов. РП-10кВ до РТП-10кВ № 21137, ТП-10/0,4кВ № 14742, в т.ч. ПИР: г.Москва, ул.Викторенко, влад. 11 | 42.22 33.20 | 71.1 42.22 33.20 | да | нет | 44036 | 52843.2 | Запрос цен по результатам предварительного отбора | 2019-11-22 | Согласно технического задания | 796 | шт. | 1 | 45000000000 | Город Москва | 2020-12-31 | 1
083-0011779 | ПАО "МОЭСК" | Выполнение ПИР, авторский надзор, СМР, ПНР, оборудование и материалы по титулу: Строительство КТП-2x630 10/0,4 кВ, КЛ-10кВ от РУ-10кВ ТП-677, КЛ-10кВ от РУ-10кВ ТП-1440 ПС-390 "Тучково", 4КЛ-0,38 кВ (КЛ-10кВ-0,45 км, КЛ-0,4кВ-0,2 км), в т.ч. ПИР, МО, Рузский р-н, р.п.Тучково, 50:19:0020101:6401 | 71 42.22 33.20 | 71.1 71 42.22 33.20 | да | нет | 7304.9123 | 8765.8948 | Запрос цен по результатам предварительного отбора | 2019-11-22 | Согласно технического задания | 796 | шт. | 1 | 46000000000 | Московская область | 2020-07-24 | 1
083-0011780 | ПАО "МОЭСК" | Выполнение ПИР, авторский надзор, СМР, ПНР, оборудование и материалы по титулу: Строительство КРН-6кВ, 2 шт., КЛ-6кВ от КЛ-6кВ яч.14 1 с.ш. ПС-189 "Успенская" - РП-5032, КЛ-6кВ от КЛ-6кВ яч.5 2 с.ш. ПС-189 "Успенская" - РП-5062, в т.ч. ПИР, г.Москва, 50:20:0040803:14, 50:20:0040801:4 (2,5 км) | 71 42.22 33.20 | 71.1 71 42.22 33.20 | да | нет | 26862.041 | 32234.4492 | Запрос цен по результатам предварительного отбора | 2019-11-22 | Согласно технического задания | 796 | шт. | 1 | 46000000000 | Московская область | 2021-06-28 | 2
083-0011781 | ПАО "МОЭСК" | Выполнение ПИР, авторский надзор, СМР, ПНР, оборудование и материалы по титулу: Строительство СП-10кВ, 2 шт., КЛ-10 кВ от СП-10кВ №2 нов., ВЛ-10кВ от ВЛ-10кВ ф.2 ЗРУ-10кВ ПС-302 "Анино", в т.ч. ПИР, МО, Волоколамский р-н, г.Волоколамск, 112 км а/д Волоколамское ш., поз.4, 50:07:0040405:113 | 71 42.22 33.20 | 71.1 71 42.22 33.20 | да | нет | 6959.5898 | 8351.5078 | Запрос цен по результатам предварительного отбора | 2019-11-22 | Согласно технического задания | 796 | шт. | 1 | 46000000000 | Московская область | 2021-10-18 | 1
085-0013591 | ПАО "МОЭСК" | Выполнение СМР, ПНР, материалы, оборудование (за исключением замков, предоставляемых Заказчиком) (18 этап) по титулу: Строительство РТП1-3 -10/0,4кВ с тр-ми 2х1000кВА, ТП1-32 с тр-ми 2х1000, 86КЛ-10кВ, КЛ-0,4 кВ (18 этап), в т.ч. ПИР: г.Москва, г.Московский, мкр.1, кв.2, мкр.2, 2-й и 3-й пуск., мкр.3, кв.1,2,3 | 42.22 33.20 | 71.1 42.22 33.20 | да | нет | 35857.7 | 43029.24 | Запрос цен по результатам предварительного отбора | 2019-11-22 | Согласно технического задания | 796 | шт. | 1 | 45000000000 | Город Москва | 2020-12-31 | 1
085-0013320 | ПАО "МОЭСК" | Выполнение СМР, ПНР, материалы, оборудование (за исключением замков, предоставляемых Заказчиком) (2 этап) по титулу: Строительство новой ТП-10/0,4кВ с тр-ми 2х400кВА, 4РКЛ-10кВ от новой ТП до врезки в КЛ-10кВ напр. РП 12245 – ТП 27916, 4КЛ-0,4кВ от новой ТП до стены фасада здания в сторону ВРЩ-0,4кВ, в т.ч. ПИР: г.Москва, Измайловское ш., д.49А | 42.22 33.20 | 42.22 33.20 | нет | нет | 5288.6833 | 6346.42 | Запрос цен по результатам предварительного отбора | 2019-11-18 | Согласно технического задания | 796 | шт. | 1 | 45000000000 | Город Москва | 2019-12-31 | 1
081-0013427 | ПАО "МОЭСК" | Выполнение работ, включая ПИР, СМР, ПНР, оборудование по объектам СЭС Дмитровского | 71 42.22 33.20 | 71.1 71 42.22 33.20 | да | нет | 36517.8143 | 43821.3772 | Запрос цен по результатам предварительного отбора | 2019-11-20 | Согласно технического задания | 796 | шт. | 1 | 46000000000 | Московская область | 2020-12-30 | 2
081-0013391 | справочно к лоту 8113427 | Выполнение ПИР, СМР, ПНР, оборудование по титулу: Модернизация ВЛ-6 кВ, ф. 1 л. 563 с установкой вольтодобавочного тр-ра 4000кВА, ПС100/35/10/6 Лугова №325 в т.ч. ПИР, МО, Дмитровский р-н | 71 42.22 33.20 | 71.1 71 42.22 33.20 | да | нет | 18258.9072 | 21910.6886 | Запрос цен по результатам предварительного отбора | 2019-11-20 | Согласно технического задания | 796 | шт. | 1 | 46000000000 | Московская область | 2020-12-30 | 2
081-0013392 | справочно к лоту 8113427 | Выполнение ПИР, СМР, ПНР, оборудование по титулу: Модернизация ВЛ-6 кВ ф. 20 л. 600 с установкой вольтодобавочного тр-ра 4000кВА, ПС100/35/10/6 Лугова №325 в т.ч. ПИР, МО, Дмитровский р-н | 71 42.22 33.20 | 71.1 71 42.22 33.20 | да | нет | 18258.9072 | 21910.6886 | Запрос цен по результатам предварительного отбора | 2019-11-20 | Согласно технического задания | 796 | шт. | 1 | 46000000000 | Московская область | 2020-12-30 | 2
081-0012983 | ПАО "МОЭСК" | Выполнение ПИР, СМР, ПНР, оборудование по титулу: Строительство 2БКТП (установка тр-ра 2х63 кВА), КЛ-6 кВ от ВЛ-6 кВ л. 773, ВЛ-10 кВ ф. 109А, КЛ-10 кВ, КЛ-0,4 кВ от ТП-361, ВЛИ-0,38 кВ, ПС №429 "Шереметьево", в т.ч. ПИР, МО, Химкинский р-н (светоограждающие огни в зоне аэ-та Шереметьево) | 71 42.22 33.20 | 71.1 71 42.22 33.20 | да | нет | 31874.4817 | 38249.3781 | Запрос цен по результатам предварительного отбора | 2019-11-21 | Согласно технического задания | 796 | шт. | 1 | 46000000000 | Московская область | 2019-12-30 | 1
085-0011557 | ПАО "МОЭСК" | Выполнение ПИР, авторский надзор по титулу: Реконструкция КТП 10/0,4кВ 17611,17612,17613,17614 с установкой тр-ров 2х1000кВА и полной заменой оборудования ТП 10/0,4кВ без аб.части н/н, РКЛ-10кВ, в т.ч. ПИР, по адресу: г.Москва, Б.Кисельный пер., д.8 | 71 | 71.1 71 | да | нет | 881.5083 | 1057.81 | Запрос цен по результатам предварительного отбора | 2019-11-21 | Согласно технического задания | 796 | шт. | 1 | 45000000000 | Город Москва | 2020-03-30 | 1
083-0010770 | ПАО "МОЭСК" | Выполнение ПИР, авторский надзор по титулу: Модернизация ПС "Первомайская", замена ячеек КРУН 10 кВ (11 шт.), в т.ч. ПИР, МО, Наро-Фоминский р-н | 71 | 71 | нет | нет | 6180.7508 | 7416.901 | Запрос цен по результатам предварительного отбора | 2019-11-15 | Согласно технического задания | 796 | шт. | 1 | 46000000000 | Московская область | 2020-03-31 | 2
088-0003277 | ПАО "МОЭСК" | Выполнение СМР, ПНР, оборудование и материалы по титулу: Модернизация системы видеонаблюдения, охранной сигнализации периметра, охранного освещения на ПС№687 "Летово" | 42.22 33.20 | 71.1 42.22 33.20 | да | нет | 7092.4327 | 8510.9193 | Запрос предложений | 2019-11-15 | Согласно технического задания | 796 | шт. | 1 | 45000000000 | Город Москва | 2020-11-30 | 2
081-0013188 | ПАО "МОЭСК" | Выполнение СМР, ПНР по титулу: Реконструкция ПС 110 кВ "Клязьма"" с установкой тр-ров 2х63МВА, заменой выключателей ОРУ-110кВ, ЗРУ-10кВ 2 ПК (2 этап) | 42.22 | 71.1 42.22 | да | нет | 41895.6092 | 50274.731 | Конкурс | 2019-11-21 | Согласно технического задания | 796 | шт. | 1 | 46000000000 | Московская область | 2022-12-31 | 2
082-0015340 | ПАО "МОЭСК" | Выполнение СМР, ПНР, оборудование по титулу: Реконструкция КТП-100-6/0,4кВ №133 с заменой на БМКТП-250-6/0,4кВ, ПС №137 "Домодедово", в т.ч. ПИР, МО, Домодедовский р-н, д. Ушмары | 42.22 33.20 | 71.1 42.22 33.20 | да | нет | 908.2083 | 1089.85 | Запрос цен по результатам предварительного отбора | 2019-11-21 | Согласно технического задания | 796 | шт. | 1 | 46000000000 | Московская область | 2019-12-31 | 1
082-0015341 | ПАО "МОЭСК" | Выполнение СМР, ПНР, оборудование по титулу: Реконструкция МТП-100-10/0,4кВ №55 с заменой на БМКТП-250-10/0,4кВ, ПС №607 "Рыболово", в т.ч. ПИР, МО, Раменский р-н, д. Юрасово | 42.22 33.20 | 71.1 42.22 33.20 | да | нет | 870.4667 | 1044.56 | Запрос цен по результатам предварительного отбора | 2019-11-21 | Согласно технического задания | 796 | шт. | 1 | 46000000000 | Московская область | 2019-12-31 | 1
082-0015342 | ПАО "МОЭСК" | Выполнение СМР, ПНР, оборудование по титулу: Реконструкция МТП-160-10/0,4кВ №23 с заменой на БМКТП-250-10/0,4кВ, ПС №635 "Степановская", в т.ч. ПИР, МО, Раменский р-н. д.Степановское | 42.22 33.20 | 71.1 42.22 33.20 | да | нет | 865.5667 | 1038.68 | Запрос цен по результатам предварительного отбора | 2019-11-21 | Согласно технического задания | 796 | шт. | 1 | 46000000000 | Московская область | 2019-12-31 | 1
082-0015494 | ПАО "МОЭСК" | Выполнение СМР, ПНР, оборудование по титулу: Строительство БМКТП-400-10/0,4 кВ, ПС №266 "Бор", в т.ч. ПИР, МО, Домодедовский р-н, д. Ивановка | 42.22 33.20 | 71.1 42.22 33.20 | да | нет | 1083.7583 | 1300.51 | Запрос цен по результатам предварительного отбора | 2019-11-21 | Согласно технического задания | 796 | шт. | 1 | 46000000000 | Московская область | 2019-12-30 | 1
084-0007781 | ПАО "МОЭСК" | Выполнение СМР, ПНР, Оборудование (2 этап) по объектам реконструкции ВЛ 6-10 кВ Егорьевский р-н (4 титула). | 42.22 33.20 | 71.1 42.22 33.20 | да | нет | 2077.023 | 2492.4275 | Запрос цен по результатам предварительного отбора | 2019-11-21 | Согласно технического задания | 796 | шт. | 1 | 46000000000 | Московская область | 2019-12-31 | 1
084-0007748 | справочно к лоту 847781 | Выполнение СМР, ПНР, Оборудование (этап 2) по титулу: Реконструкция ВЛ-10 кВ Фид.2 с ПС-733 "Гридино" Егорьевский РЭС | 42.22 33.20 | 71.1 42.22 33.20 | да | нет | 723.94 | 868.728 | Запрос цен по результатам предварительного отбора | 2019-11-21 | Согласно технического задания | 796 | шт. | 1 | 46000000000 | Московская область | 2019-12-31 | 1
084-0007749 | справочно к лоту 847781 | Выполнение СМР, ПНР, Оборудование (этап 2) по титулу: Реконструкция ВЛ-10 кВ Фид.5 с ПС-733 "Гридино" Егорьевский РЭС | 42.22 33.20 | 71.1 42.22 33.20 | да | нет | 429.8829 | 515.8595 | Запрос цен по результатам предварительного отбора | 2019-11-21 | Согласно технического задания | 796 | шт. | 1 | 46000000000 | Московская область | 2019-12-31 | 1
084-0007750 | справочно к лоту 847781 | Выполнение СМР, ПНР, Оборудование (этап 2) по титулу: Реконструкция ВЛ-10 кВ Фид.25 с ПС-792 "Тепличная" Егорьевский РЭС | 42.22 33.20 | 71.1 42.22 33.20 | да | нет | 464.39 | 557.268 | Запрос цен по результатам предварительного отбора | 2019-11-21 | Согласно технического задания | 796 | шт. | 1 | 46000000000 | Московская область | 2019-12-31 | 1
084-0007751 | справочно к лоту 847781 | Выполнение СМР, ПНР, Оборудование (этап 2) по титулу: Реконструкция ВЛ-6 кВ Фид.6 с ПС-39 "Посёлок" Егорьевский РЭС | 42.22 33.20 | 71.1 42.22 33.20 | да | нет | 458.81 | 550.572 | Запрос цен по результатам предварительного отбора | 2019-11-21 | Согласно технического задания | 796 | шт. | 1 | 46000000000 | Московская область | 2019-12-31 | 1
084-0007782 | ПАО "МОЭСК" | Выполнение СМР, ПНР, Оборудование (2 этап) по объектам реконструкции ВЛ 10 кВ Зарайский р-н (3 титула). | 42.22 33.20 | 71.1 42.22 33.20 | да | нет | 1419.15 | 1702.98 | Запрос цен по результатам предварительного отбора | 2019-11-21 | Согласно технического задания | 796 | шт. | 1 | 46000000000 | Московская область | 2019-12-31 | 1
084-0007753 | справочно к лоту 847782 | Выполнение СМР, ПНР, Оборудование (этап 2) по титулу: Реконструкция ВЛ-10 кВ ВЛ-10кВ ф.4 ПС-486 Зарайский РЭС | 42.22 33.20 | 71.1 42.22 33.20 | да | нет | 473.12 | 567.744 | Запрос цен по результатам предварительного отбора | 2019-11-21 | Согласно технического задания | 796 | шт. | 1 | 46000000000 | Московская область | 2019-12-31 | 1
084-0007773 | справочно к лоту 847782 | Выполнение СМР, ПНР, Оборудование (этап 2) по титулу: Реконструкция ВЛ-10 кВ ВЛ-10кВ ф.23 ПС-456 Зарайский РЭС | 42.22 33.20 | 71.1 42.22 33.20 | да | нет | 473.12 | 567.744 | Запрос цен по результатам предварительного отбора | 2019-11-21 | Согласно технического задания | 796 | шт. | 1 | 46000000000 | Московская область | 2019-12-31 | 1
084-0007774 | справочно к лоту 847782 | Выполнение СМР, ПНР, Оборудование (этап 2) по титулу: Реконструкция ВЛ-10 кВ ВЛ-10кВ ф.10 ПС-486 Зарайский РЭС | 42.22 33.20 | 71.1 42.22 33.20 | да | нет | 472.91 | 567.492 | Запрос цен по результатам предварительного отбора | 2019-11-21 | Согласно технического задания | 796 | шт. | 1 | 46000000000 | Московская область | 2019-12-31 | 1
084-0007783 | ПАО "МОЭСК" | Выполнение СМР, ПНР, Оборудование (2 этап) по объектам реконструкции ВЛ 10 кВ Луховцикий р-н (11 титулов). | 42.22 33.20 | 71.1 42.22 33.20 | да | нет | 5486.7498 | 6584.0998 | Запрос цен по результатам предварительного отбора | 2019-11-21 | Согласно технического задания | 796 | шт. | 1 | 46000000000 | Московская область | 2019-12-31 | 1
084-0007755 | справочно к лоту 847783 | Выполнение СМР, ПНР, Оборудование (этап 2) по титулу: Реконструкция ВЛ-10 кВ ф. Ц. Усадьба Луховицкий РЭС | 42.22 33.20 | 71.1 42.22 33.20 | да | нет | 473.13 | 567.756 | Запрос цен по результатам предварительного отбора | 2019-11-21 | Согласно технического задания | 796 | шт. | 1 | 46000000000 | Московская область | 2019-12-31 | 1
084-0007756 | справочно к лоту 847783 | Выполнение СМР, ПНР, Оборудование (этап 2) по титулу: Реконструкция ВЛ-10 кВ ф.Круглово Луховицкий РЭС | 42.22 33.20 | 71.1 42.22 33.20 | да | нет | 463.53 | 556.236 | Запрос цен по результатам предварительного отбора | 2019-11-21 | Согласно технического задания | 796 | шт. | 1 | 46000000000 | Московская область | 2019-12-31 | 1
084-0007757 | справочно к лоту 847783 | Выполнение СМР, ПНР, Оборудование (этап 2) по титулу: Реконструкция ВЛ-10 кВ ф.Булгаково Луховицкий РЭС | 42.22 33.20 | 71.1 42.22 33.20 | да | нет | 463.7361 | 556.4833 | Запрос цен по результатам предварительного отбора | 2019-11-21 | Согласно технического задания | 796 | шт. | 1 | 46000000000 | Московская область | 2019-12-31 | 1
084-0007758 | справочно к лоту 847783 | Выполнение СМР, ПНР, Оборудование (этап 2) по титулу: Реконструкция ВЛ-10 кВ ф.Городна Луховицкий РЭС | 42.22 33.20 | 71.1 42.22 33.20 | да | нет | 469.89 | 563.868 | Запрос цен по результатам предварительного отбора | 2019-11-21 | Согласно технического задания | 796 | шт. | 1 | 46000000000 | Московская область | 2019-12-31 | 1
084-0007759 | справочно к лоту 847783 | Выполнение СМР, ПНР, Оборудование (этап 2) по титулу: Реконструкция ВЛ-10 кВ ф.Власьево Луховицкий РЭС | 42.22 33.20 | 71.1 42.22 33.20 | да | нет | 473.09 | 567.708 | Запрос цен по результатам предварительного отбора | 2019-11-21 | Согласно технического задания | 796 | шт. | 1 | 46000000000 | Московская область | 2019-12-31 | 1
084-0007760 | справочно к лоту 847783 | Выполнение СМР, ПНР, Оборудование (этап 2) по титулу: Реконструкция ВЛ-10 кВ ф.803 Луховицкий РЭС | 42.22 33.20 | 71.1 42.22 33.20 | да | нет | 472.85 | 567.42 | Запрос цен по результатам предварительного отбора | 2019-11-21 | Согласно технического задания | 796 | шт. | 1 | 46000000000 | Московская область | 2019-12-31 | 1
084-0007761 | справочно к лоту 847783 | Выполнение СМР, ПНР, Оборудование (этап 2) по титулу: Реконструкция ВЛ-10 кВ ф.Продор Луховицкий РЭС | 42.22 33.20 | 71.1 42.22 33.20 | да | нет | 467.63 | 561.156 | Запрос цен по результатам предварительного отбора | 2019-11-21 | Согласно технического задания | 796 | шт. | 1 | 46000000000 | Московская область | 2019-12-31 | 1
084-0007762 | справочно к лоту 847783 | Выполнение СМР, ПНР, Оборудование (этап 2) по титулу: Реконструкция ВЛ-10 кВ ф.Ловцы Луховицкий РЭС | 42.22 33.20 | 71.1 42.22 33.20 | да | нет | 783.82 | 940.584 | Запрос цен по результатам предварительного отбора | 2019-11-21 | Согласно технического задания | 796 | шт. | 1 | 46000000000 | Московская область | 2019-12-31 | 1
084-0007763 | справочно к лоту 847783 | Выполнение СМР, ПНР, Оборудование (этап 2) по титулу: Реконструкция ВЛ-10 кВ ф.1206 Луховицкий РЭС | 42.22 33.20 | 71.1 42.22 33.20 | да | нет | 472.86 | 567.432 | Запрос цен по результатам предварительного отбора | 2019-11-21 | Согласно технического задания | 796 | шт. | 1 | 46000000000 | Московская область | 2019-12-31 | 1
084-0007764 | справочно к лоту 847783 | Выполнение СМР, ПНР, Оборудование (этап 2) по титулу: Реконструкция ВЛ-10 кВ ф.Заря Луховицкий РЭС | 42.22 33.20 | 71.1 42.22 33.20 | да | нет | 473.1137 | 567.7365 | Запрос цен по результатам предварительного отбора | 2019-11-21 | Согласно технического задания | 796 | шт. | 1 | 46000000000 | Московская область | 2019-12-31 | 1
084-0007765 | справочно к лоту 847783 | Выполнение СМР, ПНР, Оборудование (этап 2) по титулу: Реконструкция ВЛ-10 кВ ф.Буково Луховицкий РЭС | 42.22 33.20 | 71.1 42.22 33.20 | да | нет | 473.1 | 567.72 | Запрос цен по результатам предварительного отбора | 2019-11-21 | Согласно технического задания | 796 | шт. | 1 | 46000000000 | Московская область | 2019-12-31 | 1
084-0007784 | ПАО "МОЭСК" | Выполнение СМР, ПНР, Оборудование (2 этап) по объектам реконструкции ВЛ 6 кВ Ногинский р-н (3 титула). | 42.22 33.20 | 71.1 42.22 33.20 | да | нет | 2097.8742 | 2517.4491 | Запрос цен по результатам предварительного отбора | 2019-11-21 | Согласно технического задания | 796 | шт. | 1 | 46000000000 | Московская область | 2019-12-31 | 1
084-0007766 | справочно к лоту 847784 | Выполнение СМР, ПНР, Оборудование (этап 2) по титулу: Реконструкция ВЛ-6 кВ ТП-186-КТП-185 Ногинский РЭС | 42.22 33.20 | 71.1 42.22 33.20 | да | нет | 1073.4031 | 1288.0837 | Запрос цен по результатам предварительного отбора | 2019-11-21 | Согласно технического задания | 796 | шт. | 1 | 46000000000 | Московская область | 2020-03-30 | 1
084-0007767 | справочно к лоту 847784 | Выполнение СМР, ПНР, Оборудование (этап 2) по титулу: Реконструкция ВЛ-6 кВ Фид. 2/34 с отп. Ногинский РЭС | 42.22 33.20 | 71.1 42.22 33.20 | да | нет | 586.2973 | 703.5567 | Запрос цен по результатам предварительного отбора | 2019-11-21 | Согласно технического задания | 796 | шт. | 1 | 46000000000 | Московская область | 2020-03-30 | 1
084-0007768 | справочно к лоту 847784 | Выполнение СМР, ПНР (этап 2) по титулу: Реконструкция ВЛ-6 кВ Фид. 305/640 с отп. Ногинский РЭС | 42.22 | 71.1 42.22 | да | нет | 438.1739 | 525.8086 | Запрос цен по результатам предварительного отбора | 2019-11-21 | Согласно технического задания | 796 | шт. | 1 | 46000000000 | Московская область | 2019-12-31 | 1
084-0007785 | ПАО "МОЭСК" | Выполнение СМР, ПНР, Оборудование (2 этап) по объектам реконструкции ВЛ 10 кВ Озерский р-н (3 титула). | 42.22 33.20 | 71.1 42.22 33.20 | да | нет | 2250.0205 | 2700.0247 | Запрос цен по результатам предварительного отбора | 2019-11-21 | Согласно технического задания | 796 | шт. | 1 | 46000000000 | Московская область | 2019-12-31 | 1
084-0007769 | справочно к лоту 847785 | Выполнение СМР, ПНР, Оборудование (этап 2) по титулу: Реконструкция ВЛ-10 кВ от РП №7 до ЗТП №139 с отпайками и ответвлениями (фидер №739) Озёрский РЭС | 42.22 33.20 | 71.1 42.22 33.20 | да | нет | 473.12 | 567.744 | Запрос цен по результатам предварительного отбора | 2019-11-21 | Согласно технического задания | 796 | шт. | 1 | 46000000000 | Московская область | 2019-12-31 | 1
084-0007770 | справочно к лоту 847785 | Выполнение СМР, ПНР, Оборудование (этап 2) по титулу: Реконструкция ВЛ-10 кВ от РП №4 до ЗТП №191 с отпайками и ответвлениями (фидер №413) Озёрский РЭС | 42.22 33.20 | 71.1 42.22 33.20 | да | нет | 452.0505 | 542.4607 | Запрос цен по результатам предварительного отбора | 2019-11-21 | Согласно технического задания | 796 | шт. | 1 | 46000000000 | Московская область | 2019-12-31 | 1
084-0007779 | справочно к лоту 847785 | Выполнение СМР, ПНР, Оборудование (этап 2) по титулу: Реконструкция ВЛ-10 кВ от РП №2 до ЗТП №137 (фидер "Марково") Озёрский РЭС | 42.22 33.20 | 71.1 42.22 33.20 | да | нет | 1324.85 | 1589.82 | Запрос цен по результатам предварительного отбора | 2019-11-21 | Согласно технического задания | 796 | шт. | 1 | 46000000000 | Московская область | 2019-12-31 | 1
084-0007786 | ПАО "МОЭСК" | Выполнение СМР, ПНР, Оборудование (2 этап) по объектам реконструкции ВЛ 6 кВ Орехово-Зуевский р-н (4 титула). | 42.22 33.20 | 71.1 42.22 33.20 | да | нет | 2395.3903 | 2874.4684 | Запрос цен по результатам предварительного отбора | 2019-11-21 | Согласно технического задания | 796 | шт. | 1 | 46000000000 | Московская область | 2019-12-31 | 2
084-0007775 | справочно к лоту 847786 | Выполнение СМР, ПНР, Оборудование (этап 2) по титулу: Реконструкция ВЛ-6 кВ Фидер-106 ПС-270 "Дулёво" с отпайками д. Кудыкино, д. Сальково, д. Высоково ОЗРЭС | 42.22 33.20 | 71.1 42.22 33.20 | да | нет | 1005.2966 | 1206.3559 | Запрос цен по результатам предварительного отбора | 2019-11-21 | Согласно технического задания | 796 | шт. | 1 | 46000000000 | Московская область | 2020-03-30 | 2
084-0007776 | справочно к лоту 847786 | Выполнение СМР, ПНР, Оборудование (этап 2) по титулу: Реконструкция ВЛ-6 кВ Фидер-208 ПС-415 "Ликино" с отпайками д. Кудыкино, д. Гора ОЗРЭС | 42.22 33.20 | 71.1 42.22 33.20 | да | нет | 455.532 | 546.6384 | Запрос цен по результатам предварительного отбора | 2019-11-21 | Согласно технического задания | 796 | шт. | 1 | 46000000000 | Московская область | 2019-12-31 | 2
084-0007777 | справочно к лоту 847786 | Выполнение СМР, ПНР, Оборудование (этап 2) по титулу: Реконструкция ВЛ-6 кВ фид.7 ПС-269 ОЗРЭС | 42.22 33.20 | 71.1 42.22 33.20 | да | нет | 461.5944 | 553.9133 | Запрос цен по результатам предварительного отбора | 2019-11-21 | Согласно технического задания | 796 | шт. | 1 | 46000000000 | Московская область | 2019-12-31 | 2
084-0007778 | справочно к лоту 847786 | Выполнение СМР, ПНР, Оборудование (этап 2) по титулу: Реконструкция ВЛ-6 кВ Борисово-Михалево с отпайками ПС-602 ОЗРЭС | 42.22 33.20 | 71.1 42.22 33.20 | да | нет | 472.9673 | 567.5608 | Запрос цен по результатам предварительного отбора | 2019-11-21 | Согласно технического задания | 796 | шт. | 1 | 46000000000 | Московская область | 2020-12-31 | 2
084-0007752 | ПАО "МОЭСК" | Выполнение СМР, ПНР, Оборудование (этап 2) по титулу: Реконструкция ВЛ-10 кВ фид. "РПС" ПС-537 от РП-3 Воскресенский РЭС | 42.22 33.20 | 71.1 42.22 33.20 | да | нет | 462.2594 | 554.7113 | Запрос цен по результатам предварительного отбора | 2019-11-21 | Согласно технического задания | 796 | шт. | 1 | 46000000000 | Московская область | 2019-12-31 | 1
084-0007771 | ПАО "МОЭСК" | Выполнение СМР, ПНР, Оборудование (этап 2) по титулу: Реконструкция ВЛ-10 кВ фид.101 ПС-81 Шатурский РЭС | 42.22 33.20 | 71.1 42.22 33.20 | да | нет | 465.99 | 559.188 | Запрос цен по результатам предварительного отбора | 2019-11-21 | Согласно технического задания | 796 | шт. | 1 | 46000000000 | Московская область | 2019-12-31 | 1
084-0007754 | ПАО "МОЭСК" | Выполнение СМР, Оборудование (этап 2) по титулу: Реконструкция ВЛ-10 кВ Фид. Бортниково с ЦРП-3 Коломенский РЭС | 42.22 33.20 | 71.1 42.22 33.20 | да | нет | 472.89 | 567.468 | Запрос цен по результатам предварительного отбора | 2019-11-21 | Согласно технического задания | 796 | шт. | 1 | 46000000000 | Московская область | 2019-12-31 | 1
084-0007780 | ПАО "МОЭСК" | Выполнение СМР, ПНР, Оборудование (этап 2) по титулу: Реконструкция ВЛ-10 кВ Фид. 11 с ПС-703 Коломенский РЭС | 42.22 33.20 | 71.1 42.22 33.20 | да | нет | 457.3082 | 548.7699 | Запрос цен по результатам предварительного отбора | 2019-11-21 | Согласно технического задания | 796 | шт. | 1 | 46000000000 | Московская область | 2019-12-31 | 1
081-0013019 | ПАО "МОЭСК" | Выполнение ПИР, авторский надзор по титулу: Реконструкция ПС 110 кВ № 20 "Алабушево" с заменой силового трансформатора 25 МВА на 40 МВА | 71 | 71 | нет | нет | 22290.9067 | 26749.088 | Запрос цен по результатам предварительного отбора | 2019-12-02 | Согласно технического задания | 796 | шт. | 1 | 46000000000 | Московская область | 2021-03-31 | 2
062-0012355 | ПАО "МОЭСК" | Поставка блоков электромагнитных (ЗНТ 062-0012355) | 35.13 | 27.12 | нет | нет | 42453.88 | 50944.656 | Конкурс | 2019-11-29 | Согласно технического задания | 796 | шт | 119 | 45300000 | Москва | 2020-04-30 | 2
справочно к лоту 6212355 | справочно к лоту 6212355 | Поставка блоков электромагнитных (ЗНТ 062-0012355) Ремонт | 35.13 | 27.12 | нет | нет | 6648.88 | 7978.656 | Конкурс | 2019-11-29 | Согласно технического задания | 796 | шт | 33 | 45300000 | Москва | 2020-04-30 | 2
справочно к лоту 6212355 | справочно к лоту 6212355 | Поставка блоков электромагнитных (ЗНТ 062-0012355) по титулу: "Реконструкция ПС № 316 110 кВ "Дарьино" | 35.13 | 27.12 | нет | нет | 35805 | 42966 | Конкурс | 2019-11-29 | Согласно технического задания | 796 | шт | 86 | 45300000 | Москва | 2020-04-30 | 2
083-0011763 | ПАО "МОЭСК" | Проведение публичного технологического и ценового аудита инвестиционного проекта: «Реконструкция ПС 110/35/10 кВ № 308 Нарофоминск (замена 2х трансформаторов)» III стадия | 42.22 33.20 | 42.22 33.20 | нет | нет | 1163.6854 | 1396.4224 | Запрос предложений | 2019-11-19 | Согласно технического задания | 796 | шт. | 1 | 46000000000 | Московская область | 2020-01-31 | 2
083-0011764 | ПАО "МОЭСК" | Проведение публичного технологического и ценового аудита инвестиционного проекта: «Реконструкция ПС 110/35/10 кВ № 308 Нарофоминск (замена 2х трансформаторов)» IV стадия | 42.22 33.20 | 42.22 33.20 | нет | нет | 1567.8963 | 1881.4755 | Запрос предложений | 2019-11-19 | Согласно технического задания | 796 | шт. | 1 | 46000000000 | Московская область | 2020-02-27 | 2
085-0012446 | ПАО "МОЭСК" | Выполнение СМР, ПНР, материалы, оборудование (за исключением замков, предоставляемых Заказчиком) по титулу: Реконструкция ТП 10/0,4кВ 3075 с тр-рами 2х630кВА, нов.ТП (взамен ТП-2956) с тр-рами 2х1000кВА, КЛ-10кВ и КЛ-0,4кВ от нов.ТП и ТП-3075 до врезок в сущ.КЛ и сущ.вводов, в т.ч.ПИР, по адресу: г.Москва, д.Троице-Лыково, ул.Одинцовская, д.10А | 42.22 33.20 | 71.1 42.22 33.20 | да | нет | 25688.6583 | 30826.39 | Запрос цен по результатам предварительного отбора | 2019-11-22 | Согласно технического задания | 796 | шт. | 1 | 45000000000 | Город Москва | 2019-12-31 | 1
082-0015529 | ПАО "МОЭСК" | Выполнение ПИР, СМР, ПНР оборудование по титулу:Строительство КВЛ-10кВ ф.1, ф.15 (взамен сущ. ВЛ-10кВ ф.1), ПС №654 "Вентилятор", в т.ч. ПИР, МО, Чеховский район, Баранцевское с.п., д. Крюково (доп. услуги) | 42.22 33.20 | 71.1 42.22 33.20 | да | нет | 1072.7408 | 1287.289 | Запрос цен по результатам предварительного отбора | 2019-11-22 | Согласно технического задания | 796 | шт. | 1 | 46000000000 | Московская область | 2019-12-30 | 1
082-0015528 | ПАО "МОЭСК" | Выполнение ПИР, СМР, ПНРпо титулу:Строительство КЛ-10кВ, ПС №617 "Сырово", ГНБ, в т.ч. ПИР, МО, Ленинский район, с/п Булатниковское, д. Дрожжино (доп. услуги) | 42.22 33.20 | 71.1 42.22 33.20 | да | нет | 6494.7892 | 7793.747 | Запрос цен по результатам предварительного отбора | 2019-11-22 | Согласно технического задания | 796 | шт. | 1 | 46000000000 | Московская область | 2020-02-11 | 1
082-0015524 | ПАО "МОЭСК" | Выполнение ПИР, СМР, ПНР, оборудование по титулу: Строительство БРТП-2х1000-10/0,4кВ (на 24 яч. без тр-ров) взамен РТП-4, 6КЛ-10кВ , ПС №69 "Котельники", в т.ч. ПИР, МО, г. Котельники, уч. 6/11 | 71 42.22 33.20 | 71.1 71 42.22 33.20 | да | нет | 62756.785 | 75308.142 | Запрос цен по результатам предварительного отбора | 2019-11-22 | Согласно технического задания | 796 | шт. | 1 | 46000000000 | Московская область | 2020-03-30 | 2
062-0012354 | ПАО "МОЭСК" | Поставка оборудования регистрации аварийных событий с ПО (ЗНТ 062-0012354) по титулу: "Реконструкция ПС № 316 110 кВ "Дарьино" | 32.99.9 | 27.12.3 | нет | нет | 10064.5467 | 12077.456 | Запрос предложений | 2019-11-29 | Согласно технического задания | 796 | шт | 3 | 45300000 | Москва | 2020-04-30 | 2
088-0003328 | ПАО "МОЭСК" | Выполнение СМР, ПНР, оборудование и материалы по титулу: Реконструкция ВЛ-10 кВ ф. Первомайское-1 с ПС-811 с установкой автоматического пункта секционирования, место установки - ЛР-394 на оп. 22, в т.ч. ПИР, Московский РЭС, г.Москва | 42.22 33.20 | 71.1 42.22 33.20 | да | нет | 1486.569 | 1783.8828 | Запрос цен по результатам предварительного отбора | 2019-11-22 | Согласно технического задания | 796 | шт. | 1 | 45000000000 | Город Москва | 2020-12-31 | 2
088-0003329 | ПАО "МОЭСК" | Выполнение СМР, ПНР, оборудование и материалы по титулу: Реконструкция ВЛ-10 кВ ф.17 с ПС-575 с установкой автоматического пункта секционирования, место установки - оп.55, в т.ч. ПИР, Троицкий РЭС, г.Москва | 42.22 33.20 | 71.1 42.22 33.20 | да | нет | 1486.5791 | 1783.895 | Запрос цен по результатам предварительного отбора | 2019-11-22 | Согласно технического задания | 796 | шт. | 1 | 45000000000 | Город Москва | 2020-12-31 | 2
088-0003330 | ПАО "МОЭСК" | Выполнение СМР, ПНР, оборудование и материалы по титулу: Реконструкция ВЛ-10 кВ ф.50 с ПС-575 с установкой автоматического пункта секционирования, место установки - оп.53, в т.ч. ПИР, Троицкий РЭС, г.Москва | 42.22 33.20 | 71.1 42.22 33.20 | да | нет | 1486.569 | 1783.8828 | Запрос цен по результатам предварительного отбора | 2019-11-22 | Согласно технического задания | 796 | шт. | 1 | 45000000000 | Город Москва | 2020-12-31 | 2
088-0003331 | ПАО "МОЭСК" | Выполнение СМР, ПНР, оборудование и материалы по титулу: Реконструкция ВЛ-10 кВ ф.4 ПС-319 с установкой автоматического пункта секционирования, место установки - ЛР-216, в т.ч. ПИР, Троицкий РЭС, г.Москва | 42.22 33.20 | 71.1 42.22 33.20 | да | нет | 1486.569 | 1783.8828 | Запрос цен по результатам предварительного отбора | 2019-11-22 | Согласно технического задания | 796 | шт. | 1 | 45000000000 | Город Москва | 2020-12-31 | 2
088-0003332 | ПАО "МОЭСК" | Выполнение СМР, ПНР, оборудование и материалы по титулу: Реконструкция ВЛ-6 кВ ф.1 ПС-280 с установкой автоматического пункта секционирования, место установки - между опорами 2-3 в сторону ЗТП-923, в т.ч. ПИР, Троицкий РЭС, г.Москва | 42.22 33.20 | 71.1 42.22 33.20 | да | нет | 1486.5284 | 1783.8341 | Запрос цен по результатам предварительного отбора | 2019-11-22 | Согласно технического задания | 796 | шт. | 1 | 45000000000 | Город Москва | 2020-12-31 | 2
088-0003333 | ПАО "МОЭСК" | Выполнение СМР, ПНР, оборудование и материалы по титулу: Реконструкция ВЛ-10 кВ ф.6 ПС-706 с установкой автоматического пункта секционирования, место установки - оп.59, в т.ч. ПИР, Троицкий РЭС, г.Москва | 42.22 33.20 | 71.1 42.22 33.20 | да | нет | 1486.5284 | 1783.8341 | Запрос цен по результатам предварительного отбора | 2019-11-22 | Согласно технического задания | 796 | шт. | 1 | 45000000000 | Город Москва | 2020-12-31 | 2
088-0003334 | ПАО "МОЭСК" | Выполнение СМР, ПНР, оборудование и материалы по титулу: Реконструкция ВЛ-10 кВ ф.Бараново с ПС-811 с установкой автоматического пункта секционирования, место установки - оп.15,16, в т.ч. ПИР, Московский РЭС, г.Москва | 42.22 33.20 | 71.1 42.22 33.20 | да | нет | 1473.3131 | 1767.9757 | Запрос цен по результатам предварительного отбора | 2019-11-22 | Согласно технического задания | 796 | шт. | 1 | 45000000000 | Город Москва | 2020-12-31 | 2
088-0003335 | ПАО "МОЭСК" | Выполнение СМР, ПНР, оборудование и материалы по титулу: Реконструкция ВЛ-10 кВ ф.10 с ПС-357 с установкой автоматического пункта секционирования, место установки - ЛР-263, в т.ч. ПИР, Троицкий РЭС, г.Москва | 42.22 33.20 | 71.1 42.22 33.20 | да | нет | 1473.303 | 1767.9635 | Запрос цен по результатам предварительного отбора | 2019-11-22 | Согласно технического задания | 796 | шт. | 1 | 45000000000 | Город Москва | 2020-12-31 | 2
088-0003336 | ПАО "МОЭСК" | Выполнение СМР, ПНР, оборудование и материалы по титулу: Реконструкция ВЛ-10 кВ ф.13 РП-3 с установкой автоматического пункта секционирования, место установки - оп.59, в т.ч. ПИР, Троицкий РЭС, г.Москва | 42.22 33.20 | 71.1 42.22 33.20 | да | нет | 1486.5791 | 1783.895 | Запрос цен по результатам предварительного отбора | 2019-11-22 | Согласно технического задания | 796 | шт. | 1 | 45000000000 | Город Москва | 2020-12-31 | 2
088-0003337 | ПАО "МОЭСК" | Выполнение СМР, ПНР, оборудование и материалы по титулу: Реконструкция ВЛ-10 кВ ф.12 ПС-596 с установкой автоматического пункта секционирования, место установки - оп. 59, в т.ч. ПИР, Московский РЭС, г.Москва | 42.22 33.20 | 71.1 42.22 33.20 | да | нет | 1473.2623 | 1767.9148 | Запрос цен по результатам предварительного отбора | 2019-11-22 | Согласно технического задания | 796 | шт. | 1 | 45000000000 | Город Москва | 2020-12-31 | 2
088-0003338 | ПАО "МОЭСК" | Выполнение СМР, ПНР, оборудование и материалы по титулу: Реконструкция ВЛ-10 кВ ф.17 ПС-706 с установкой автоматического пункта секционирования, место установки - между опорами 102-103, в т.ч. ПИР, Московский РЭС, г.Москва | 42.22 33.20 | 71.1 42.22 33.20 | да | нет | 1473.303 | 1767.9635 | Запрос цен по результатам предварительного отбора | 2019-11-22 | Согласно технического задания | 796 | шт. | 1 | 45000000000 | Город Москва | 2020-12-31 | 2
088-0003339 | ПАО "МОЭСК" | Выполнение СМР, ПНР, оборудование и материалы по титулу: Реконструкция ВЛ-10 кВ ф.12 РП-2 с установкой автоматического пункта секционирования, место установки - оп.11, в т.ч. ПИР, Московский РЭС, г.Москва | 42.22 33.20 | 71.1 42.22 33.20 | да | нет | 1473.3131 | 1767.9757 | Запрос цен по результатам предварительного отбора | 2019-11-22 | Согласно технического задания | 796 | шт. | 1 | 45000000000 | Город Москва | 2020-12-31 | 2
088-0003340 | ПАО "МОЭСК" | Выполнение СМР, ПНР, оборудование и материалы по титулу: Реконструкция ВЛ-10 кВ ф.8 РП-12 с установкой автоматического пункта секционирования, место установки - оп.20, в т.ч. ПИР, Троицкий РЭС, г.Москва | 42.22 33.20 | 71.1 42.22 33.20 | да | нет | 1486.569 | 1783.8828 | Запрос цен по результатам предварительного отбора | 2019-11-22 | Согласно технического задания | 796 | шт. | 1 | 45000000000 | Город Москва | 2020-12-31 | 2
088-0003344 | ПАО "МОЭСК" | Выполнение СМР, ПНР, оборудование и материалы по титулу: Реконструкция ВЛ-10 кВ ф.2 с УЗТП-7, ПС №773 "Былово" с установкой автоматического пункта секционирования, в т.ч. ПИР, Московский РЭС,г.Москва, д.Дровнино, д.Лужки (ТРЭС) | 42.22 33.20 | 71.1 42.22 33.20 | да | нет | 1486.569 | 1783.8828 | Запрос цен по результатам предварительного отбора | 2019-11-22 | Согласно технического задания | 796 | шт. | 1 | 45000000000 | Город Москва | 2020-12-31 | 2
088-0003345 | ПАО "МОЭСК" | Выполнение СМР, ПНР, оборудование и материалы по титулу: Реконструкция ВЛ-10 кВ ф.3,11 с ПС №706 "Щапово" с установкой автоматического пункта секционирования, в т.ч. ПИР, Московский РЭС,г.Москва, д.Песье, п.Кузенево (ТРЭС) | 42.22 33.20 | 71.1 42.22 33.20 | да | нет | 3740.3258 | 4488.3909 | Запрос цен по результатам предварительного отбора | 2019-11-22 | Согласно технического задания | 796 | шт. | 1 | 45000000000 | Город Москва | 2020-12-31 | 2
081-0013406 | ПАО "МОЭСК" | Выполнение ПИР, СМР, ПНР по титулу: Реконструкция КТП 6/0,4 кВ №39 вынос с уч. К№50:12:0080201:6, в т.ч. ПИР, МО, Мытищинский р-н, с.о. Виноградовский, вблизи д. Грибки | 71 42.22 | 71.1 71 42.22 | да | нет | 2081.4606 | 2497.7527 | Запрос цен по результатам предварительного отбора | 2019-11-22 | Согласно технического задания | 796 | шт. | 1 | 46000000000 | Московская область | 2020-01-31 | 2
081-0013446 | ПАО "МОЭСК" | Заключение договора на подключение (технологическое присоединение) объектов капитального строительства – Котельная к сети газораспределения по титулу: Реконструкция ПС 110 кВ №420 "Долгопрудная" с заменой силовых трансформаторов 2х25 МВА на 2х40 МВА, ячеек РУ-110 кВ-7 шт., ячеек РУ-10 кВ-46 шт. Трансформаторная мощность 80 МВА (в том числе прирост 30 МВА) | 42.22 | 42.22 | нет | нет | 642.89 | 771.47 | Закупка у единственного поставщика | 2019-11-19 | Согласно технических условий | 796 | шт. | 1 | 46446000000 | Московская область | 2021-05-13 | 1
082-0015540 | ПАО "МОЭСК" | Выполнение СМР, ПНР, оборудование по титулу:Строительство 2КЛ-10 кВ от сущ. ячеек РУ-10кВ ПС №764 "Загорново", ГНБ, 2КРУН-10 кВ, в т.ч. ПИР, МО, Раменский р-н, с/п Кузнецовское, Кузнецово д, Гагарина ул, дом № 22 Ю8-18-302-20832(172723) | 42.22 33.2 | 71.1 42.22 | да | нет | 5088.7333 | 6106.48 | Запрос цен по результатам предварительного отбора | 2019-11-26 | Согласно технического задания | 796 | шт. | 1 | 46000000000 | Московская область | 2019-12-30 | 1
081-0012572 | ПАО "МОЭСК" | Выполнение СМР, ПНР, Оборудование по титулу: Реконструкция ЦРП-10 кВ №18 (расширение 1-й и 2-й с.ш. РУ-10 кВ с установкой по 1 яч. на каждой с.ш.), в т.ч. ПИР, МО, Мытищинский р-н, Федоскинское с/пос., северо-западнее д. Сухарево, уч. 12 | 42.22 33.20 | 71.1 42.22 33.20 | да | нет | 2134.6198 | 2561.5437 | Запрос цен по результатам предварительного отбора | 2019-11-26 | Согласно технического задания | 796 | шт. | 1 | 46000000000 | Московская область | 2020-11-16 | 1
081-0012647 | ПАО "МОЭСК" | Выполнение СМР, ПНР, Оборудование по титулу: Реконструкция ЦРП-16, ЦРП-931 (установка ячеек), в т.ч. ПИР, МО, Сергиево-Посадский р-н, г. Хотьково, ул. Октябрьская | 42.22 33.20 | 71.1 42.22 33.20 | да | нет | 1960.4611 | 2352.5533 | Запрос цен по результатам предварительного отбора | 2019-11-26 | Согласно технического задания | 796 | шт. | 1 | 46000000000 | Московская область | 2020-11-16 | 1
082-0015541 | ПАО "МОЭСК" | Выполнение ПИР, СМР, ПНР оборудование по титулу:Строительство КЛ-0,4 кВ от яч.№2 I с.ш. РУ-0,4 РТП-38, ПС №309 "Болятино", ГНБ, в т.ч. ПИР, МО, Раменский р-н, Островцы д, мкр.Новые Островцы, Баулинская ул, 3а Ю8-19-302-3117(709681) | 71 42.22 33.20 | 71.1 42.22 33.20 | да | нет | 939.2717 | 1127.126 | Запрос цен по результатам предварительного отбора | 2019-11-26 | Согласно технического задания | 796 | шт. | 1 | 46000000000 | Московская область | 2019-12-23 | 1
085-0012855 | ПАО "МОЭСК" | Выполнение ПИР, СМР, ПНР, материалы, обрудование (за исключением замков, предоставляемых Заказчиком) по титулу: Реконструкция ТП-10/0,4кВ № 16311 с установой тр-ов 2х1000кВА взамен 2х400кВА, 4КЛ-10кВ, 18КЛ-0,4кВ от ТП-10/0,4кВ № 16311 до существующих КЛ-10кВ, КЛ-0,4кВ, в т.ч. ПИР: г.Москва, ул.Б.Грузинская, д.57, стр.1 | 71 42.22 33.20 | 71.1 71 42.22 33.20 | да | нет | 14735.6417 | 17682.77 | Запрос цен по результатам предварительного отбора | 2019-12-02 | Согласно технического задания | 796 | шт. | 1 | 45000000000 | Город Москва | 2020-02-02 | 2
083-0011770 | ПАО "МОЭСК" | Выполнение ПИР, авторский надзор, СМР, ПНР, оборудование и материалы по титулу: Строительство ТП-25 10/0,4 кВ, КЛ-10 кВ от ВЛ-10 кВ ф.1 РП-7 ПС-648 "Волочаново", ЛР-10 кВ, ВЛ-10 кВ, ВЛИ-0,38 кВ (КЛ-10 кВ-0,4 км, ВЛ-10 кВ-0,5 км, ВЛ-0,4 кВ-0,03 км), в т.ч. ПИР, МО, Шаховской р-н, д.Жилые Горы, 50:06:0060201:13 для нужд ЗЭС – филиала ПАО «МОЭСК» | 71.1 42.22 33.20 | 71.1 42.22 33.20 | да | нет | 2328.9796 | 2794.7756 | Запрос цен по результатам предварительного отбора | 2019-11-29 | Согласно технического задания | 796 | шт. | 1 | 46000000000 | Московская область | 2020-02-28 | 2
083-0011771 | ПАО "МОЭСК" | Выполнение ПИР, авторский надзор, СМР, ПНР, оборудование и материалы по титулу: Строительство ТП-100 10/0,4 кВ, ВЛ-10 кВ от ВЛ-10 кВ ф.Сафонтьево РП-29 ПС-551 "Пернатово", КЛ-10 кВ, ЛРК-10 кВ, ВЛИ-0,4 кВ (ВЛ-10кВ-0,12 км, КЛ-10кВ-0,55 км, ВЛ-0,4кВ-0,12 км), в т.ч. ПИР, МО, Истринский р-н, д.Бабкино, 50:08:070229:0041 для нужд ЗЭС – филиала ПАО «МОЭСК» | 71.1 42.22 33.20 | 71.1 42.22 33.20 | да | нет | 2553.7756 | 3064.5308 | Запрос цен по результатам предварительного отбора | 2019-11-29 | Согласно технического задания | 796 | шт. | 1 | 46000000000 | Московская область | 2020-02-15 | 2
083-0011772 | ПАО "МОЭСК" | Выполнение ПИР, авторский надзор, СМР, ПНР, оборудование и материалы по титулу: Строительство 2КЛ-10кВ от яч.№103 и №205 1-ой и 2-ой с.ш. РУ-10кВ ПС-188 "Одинцово" (0,4 км), в т.ч. ПИР, МО, Одинцовский р-н, г.Одинцово, 50:20:0020410:58 для нужд ЗЭС – филиала ПАО «МОЭСК» | 71.1 42.22 33.20 | 71.1 42.22 33.20 | да | нет | 1438.8368 | 1726.6041 | Запрос цен по результатам предварительного отбора | 2019-11-29 | Согласно технического задания | 796 | шт. | 1 | 46000000000 | Московская область | 2021-03-19 | 2
083-0011773 | ПАО "МОЭСК" | Выполнение ПИР, авторский надзор, СМР, ПНР, оборудование и материалы по титулу: Строительство ТП-250 6/0,4 кВ, ВЛЗ-6 кВ от ВЛЗ-6 кВ ф.17 РП-124 ф.10 РП-123 ф.314 ПС-836 "Слобода", РЛК-6 кВ (0,03 км), в т.ч. ПИР, МО, Истринский р-н, с.п.Павло-Слободское, д.Лобаново, 50:08:0050221:215 для нужд ЗЭС – филиала ПАО «МОЭСК» | 71.1 42.22 33.20 | 71.1 42.22 33.20 | да | нет | 1515.0103 | 1818.0124 | Запрос цен по результатам предварительного отбора | 2019-11-29 | Согласно технического задания | 796 | шт. | 1 | 46000000000 | Московская область | 2020-02-16 | 2
083-0011775 | ПАО "МОЭСК" | Выполнение СМР, ПНР, оборудование и материалы по титулу: Строительство КВЛ-10 кВ от РУ-10 кВ ПС-714 "Давыдково", РЛК-10 кВ (КЛ-10 кВ-0,15 км, ВЛ-10кВ-0,35 км), в т.ч. ПИР, МО, Истринский р-н, с.п.Новопетровское, д.Деньково, 50:08:0090121:324 для нужд ЗЭС – филиала ПАО «МОЭСК» | 71.1 42.22 33.20 | 71.1 42.22 33.20 | да | нет | 2086.4885 | 2503.7863 | Запрос цен по результатам предварительного отбора | 2019-11-29 | Согласно технического задания | 796 | шт. | 1 | 46000000000 | Московская область | 2019-12-31 | 2
083-0011776 | ПАО "МОЭСК" | Выполнение СМР, ПНР, оборудование и материалы по титулу: Строительство ВЛЗ-10 кВ от ВЛЗ-10 кВ ф.36, КЛ-10 кВ от ВЛ-10 кВ ПС-551 "Пернатово", РЛК-10 кВ (ВЛ-10кВ-0,8км, КЛ-10кВ-0,1км), в т.ч. ПИР, МО, Истринский р-н, с.п.Букаревское, д.Букарево для нужд ЗЭС – филиала ПАО «МОЭСК» | 71.1 42.22 33.20 | 71.1 42.22 33.20 | да | нет | 1642.2781 | 1970.7337 | Запрос цен по результатам предварительного отбора | 2019-11-29 | Согласно технического задания | 796 | шт. | 1 | 46000000000 | Московская область | 2019-12-31 | 2
083-0011777 | ПАО "МОЭСК" | Выполнение СМР, ПНР, оборудование и материалы по титулу: Строительство КВЛ-10 кВ от КЛ-10 кВ, строящейся по договору № З8-18-302-9380(141748) РП-124 ПС-836 "Слобода", РЛК-10 кВ (КЛ-10 кВ - 0,2 км, ВЛЗ-10 кВ - 0,05 км), в т.ч. ПИР, МО, Истринский р-н, д.Лешково, 50:08:0050222:229 для нужд ЗЭС – филиала ПАО «МОЭСК» | 71.1 42.22 33.20 | 71.1 42.22 33.20 | да | нет | 492.4781 | 590.9737 | Запрос цен по результатам предварительного отбора | 2019-11-29 | Согласно технического задания | 796 | шт. | 1 | 46000000000 | Московская область | 2019-12-31 | 2
083-0011778 | ПАО "МОЭСК" | Выполнение СМР, ПНР, оборудование и материалы по титулу: Реконструкция БКТП-10/0,4 кВ №26634, замена трансформатора, установка сборки 0,4 кВ; строительство 2КЛ-0,38 кВ от РУ-0,38 кВ БКТП-10/0,4 кВ №26634 ПС 110 кВ №67 "Усово" (1 МВА; 0,02 км), в т.ч. ПИР, МО, Одинцовский р-н, д.Жуковка, ДП ''Жуковка-2'', 50:20:0010410:1217 для нужд ЗЭС – филиала ПАО «МОЭСК» | 71.1 42.22 33.20 | 71.1 42.22 33.20 | да | нет | 1670.6379 | 2004.7654 | Запрос цен по результатам предварительного отбора | 2019-11-29 | Согласно технического задания | 796 | шт. | 1 | 46000000000 | Московская область | 2019-12-31 | 2
083-0011753 | ПАО "МОЭСК" | Выполнение ПИР, авторский надзор, СМР, ПНР, оборудование и материалы по титулу: Строительство КЛ-0,38 кВ от РУ-0,38 кВ ТП-24713 ПС-64 "Барвиха", ГРЩ-0,4 кВ, автомат.выкл. (0,46 км), в т.ч. ПИР, МО, Одинцовский р-н, д.Барвиха, 50:20:0010516:1383 для нужд ЗЭС – филиала ПАО «МОЭСК» | 71.1 42.22 33.20 | 71.1 42.22 33.20 | да | нет | 845.5058 | 1014.607 | Запрос цен по результатам предварительного отбора | 2019-11-29 | Согласно технического задания | 796 | шт. | 1 | 46000000000 | Московская область | 2020-02-18 | 2
083-0011754 | ПАО "МОЭСК" | Выполнение ПИР, авторский надзор, СМР, ПНР, оборудование и материалы по титулу: Строительство КТП-400 10/0,4 кВ, КЛ-10 кВ от оп.219 ВЛ-10 кВ ф.2 ПС-595 "Лидино", ВЛ-10 кВ, ЛР-10 кВ, 2КЛ-0,4 кВ, ВЛИ-0,4 кВ (КЛ-10 кВ-0,55км, ВЛ-10кВ-0,11км, КЛ-0,4кВ-0,12 км, ВЛ-0,4кВ-0,06 км), в т.ч. ПИР, МО, Рузский р-н, д.Апухтино для нужд ЗЭС – филиала ПАО «МОЭСК» | 71.1 42.22 33.20 | 71.1 42.22 33.20 | да | нет | 3445.1601 | 4134.1922 | Запрос цен по результатам предварительного отбора | 2019-11-29 | Согласно технического задания | 796 | шт. | 1 | 46000000000 | Московская область | 2020-02-17 | 2
083-0011755 | ПАО "МОЭСК" | Выполнение ПИР, авторский надзор, СМР, ПНР, оборудование и материалы по титулу: Строительство ТП-40 10/0,4 кВ, ВЛ-10 кВ от оп.35 ВЛ-10 кВ ф.8 ПС-719 "Мордвиново", КЛ-10 кВ, ЛР-10 кВ, ВЛИ-0,38 кВ (ВЛ-10 кВ-0,09 км, КЛ-10 кВ-0,5 км, ВЛ-0,4 кВ-0,08 км), в т.ч. ПИР, МО, Можайский р-н, д.Бараново для нужд ЗЭС – филиала ПАО «МОЭСК» | 71.1 42.22 33.20 | 71.1 42.22 33.20 | да | нет | 2150.2543 | 2580.3052 | Запрос цен по результатам предварительного отбора | 2019-11-29 | Согласно технического задания | 796 | шт. | 1 | 46000000000 | Московская область | 2020-02-19 | 2
083-0011756 | ПАО "МОЭСК" | Выполнение ПИР, авторский надзор, СМР, ПНР, оборудование и материалы по титулу: Реконструкция ТП-250 10/0,4 кВ №384 с заменой КТП в габ.630 кВА ПС-475 "Луч", ВЛ-0,4 кВ (0,4 МВА; 0,4 км), в т.ч. ПИР, МО, Истринский р-н, д.Сокольники для нужд ЗЭС – филиала ПАО «МОЭСК» | 71.1 42.22 33.20 | 71.1 42.22 33.20 | да | нет | 2176.3077 | 2611.5692 | Запрос цен по результатам предварительного отбора | 2019-11-29 | Согласно технического задания | 796 | шт. | 1 | 46000000000 | Московская область | 2020-04-18 | 2
083-0011757 | ПАО "МОЭСК" | Выполнение ПИР, авторский надзор, СМР, ПНР, оборудование и материалы по титулу: Реконструкция КТП-250 10/0,4 кВ №2059 ПС-683 "Ядрошино", замена КТП (0,4 МВА), в т.ч. ПИР, МО, Истринский р-н, д.Рубцово для нужд ЗЭС – филиала ПАО «МОЭСК» | 71.1 42.22 33.20 | 71.1 42.22 33.20 | да | нет | 1826.5982 | 2191.9178 | Запрос цен по результатам предварительного отбора | 2019-11-29 | Согласно технического задания | 796 | шт. | 1 | 46000000000 | Московская область | 2020-04-16 | 2
083-0011758 | ПАО "МОЭСК" | Выполнение СМР, ПНР, оборудование и материалы по титулу: Реконструкция ТП-400 10/0,4 кВ №832 ПС-308 "Нарофоминск", замена ТП (0,63 МВА), в т.ч. ПИР, МО, Наро-Фоминский р-н, г.Наро-Фоминск, 50:26:0100213:329 для нужд ЗЭС – филиала ПАО «МОЭСК» | 71.1 42.22 33.20 | 71.1 42.22 33.20 | да | нет | 1298.5438 | 1558.2525 | Запрос цен по результатам предварительного отбора | 2019-11-29 | Согласно технического задания | 796 | шт. | 1 | 46000000000 | Московская область | 2019-12-31 | 2
083-0011759 | ПАО "МОЭСК" | Выполнение СМР, ПНР, оборудование и материалы по титулу: Реконструкция ВЛЗ-10 кВ ф.19 ПС-802 "Духанино" (0,6 км), в т.ч. ПИР, МО, Истринский р-н, д.Адуево, СНТ Виктория для нужд ЗЭС – филиала ПАО «МОЭСК» | 71.1 42.22 33.20 | 71.1 42.22 33.20 | да | нет | 1016.0912 | 1219.3094 | Запрос цен по результатам предварительного отбора | 2019-11-29 | Согласно технического задания | 796 | шт. | 1 | 46000000000 | Московская область | 2019-12-31 | 2
083-0011761 | ПАО "МОЭСК" | Выполнение СМР, ПНР по титулу: Строительство КВЛ-10 кВ от яч. №31 РУ-10 кВ ПС Ивановская до СП-10кВ (№ нов.), в т.ч. ПИР., МО, Истринский р-н, с/п Ивановское, пос. ОПХ «Манихино» (КЛ-10 кВ – 0,1 км, ВЛ-10 кВ – 2,9 км), в т.ч. ПИР, МО, Истринский р-н, с/п Ивановское, пос. для нужд ЗЭС – филиала ПАО «МОЭСК» | 71.1 42.22 33.20 | 71.1 42.22 33.20 | да | нет | 2071.6106 | 2485.9327 | Запрос цен по результатам предварительного отбора | 2019-11-29 | Согласно технического задания | 796 | шт. | 1 | 46000000000 | Московская область | 2019-12-31 | 2
083-0011784 | ПАО "МОЭСК" | Выполнение ПИР, авторский надзор, СМР, ПНР, оборудование и материалы по титулу: Реконструкция ТП-250 10/0,4 кВ №314 с заменой КТП в габ.630 кВА ПС-475 "Луч", ВЛ-0,38 кВ (0,4 МВА; 0,4 км), в т.ч. ПИР, МО, Истринский р-н, с.п.Ивановское, д.Санниково, 50:08:0060319:133 для нужд ЗЭС – филиала ПАО «МОЭСК» | 71.1 42.22 33.20 | 71.1 42.22 33.20 | да | нет | 2430.8927 | 2917.0712 | Запрос цен по результатам предварительного отбора | 2019-11-29 | Согласно технического задания | 796 | шт. | 1 | 46000000000 | Московская область | 2020-05-06 | 2
083-0011785 | ПАО "МОЭСК" | Выполнение ПИР, авторский надзор, СМР, ПНР, оборудование и материалы по титулу: Реконструкция ТП-100 10/0,4 кВ №883 с заменой трансформатора ПС-707 "Вышгород", ВЛ-0,38 кВ (0,16 МВА; 0,36 км), в т.ч. ПИР, МО, Наро-Фоминский р-н, д.Лобаново, 50:26:0020602:68 для нужд ЗЭС – филиала ПАО «МОЭСК» | 71.1 42.22 33.20 | 71.1 42.22 33.20 | да | нет | 840.7434 | 1008.8921 | Запрос цен по результатам предварительного отбора | 2019-11-29 | Согласно технического задания | 796 | шт. | 1 | 46000000000 | Московская область | 2020-05-01 | 2
085-0013353 | ПАО "МОЭСК" | Выполнение СМР, ПНР, материалы, оборудование (за исключением замков, предоставляемых Заказчиком) по титулу: Строительство КЛ-0,4кВ от нов. СП-0,4кВ в ТП-10/0,4кВ № 24303 до ВРЩ-0,4кВ Заявителя, установка в ТП-10/0,4кВ № 24303 нов. СП-0,4кВ, в т.ч. ПИР: г.Москва, ул.Селезневская, д.32 | 42.22 33.20 | 42.22 33.20 | нет | нет | 749.2083 | 899.05 | Запрос цен по результатам предварительного отбора | 2019-11-25 | Согласно технического задания | 796 | шт. | 1 | 45000000000 | Город Москва | 2019-12-31 | 1
085-0013233 | ПАО "МОЭСК" | Выполнение ПИР, авторский надзор по титулу: Реконструкция ТП-10/0,4 кВ № 11480 с установкой тр-ов 2х1250 кВА взамен существующих 2х400 кВА, установка 2-х комбинированных сборок н/н, в т.ч. ПИР: г.Москва, станция Киевская-Сортировочная | 71.12 | 71 | нет | нет | 603.2083 | 723.85 | Запрос цен по результатам предварительного отбора | 2019-11-25 | Согласно технического задания | 796 | шт. | 1 | 45000000000 | Город Москва | 2020-03-30 | 1
085-0012890 | ПАО "МОЭСК" | Выполнение ПИР, СМР, ПНР, материалы по титулу: Строительство 2КЛ-0,4 кВ от ТП 387 до границ участка заявителя, в т.ч. ПИР: Москва, пер. М.Каретный, дом 11, стр.2 | 43.12 41.2 43.2 71.12 | 71.1 43.29 43.21 | да | нет | 505.325 | 606.39 | Запрос цен по результатам предварительного отбора | 2019-11-25 | Согласно технического задания | 796 | шт. | 1 | 45000000000 | Город Москва | 2019-12-30 | 1
083-0011790 | ПАО "МОЭСК" | Выполнение ПИР, авторский надзор, СМР, ПНР, оборудование и материалы по титулу: Строительство МТП-40 10/0,4 кВ, ВЛЗ-10 кВ от ВЛЗ-10 кВ ф.7 ПС-683 "Ядрошино", 2хЛР-10 кВ, КЛ-10 кВ, ВЛИ-0,38 кВ (ВЛ-10 кВ-1,6 км, КЛ-10 кВ-0,48 км, ВЛ-0,38 кВ-0,29 км), в т.ч. ПИР, МО, Истринский р-н, д.Шейно, 50:08:0060213:822 для нужд ЗЭС – филиала ПАО «МОЭСК» | 71.1 42.22 33.20 | 71.1 42.22 33.20 | да | нет | 4896.4239 | 5875.7087 | Запрос цен по результатам предварительного отбора | 2019-11-29 | Согласно технического задания | 796 | шт. | 1 | 46000000000 | Московская область | 2020-11-07 | 2
083-0011791 | ПАО "МОЭСК" | Выполнение ПИР, авторский надзор, СМР, ПНР, оборудование и материалы по титулу: Строительство ТП-63 10/0,4 кВ, КЛ-10 кВ от ВЛЗ-10 кВ ф.13 ПС-556 "Кукарино", ЛР-10 кВ, ВЛИ-0,38 кВ (КЛ-10 кВ-0,31 км, ВЛ-0,38 кВ-0,03 км), в т.ч. ПИР, МО, Можайский р-н, 50:18:0080119:658 для нужд ЗЭС – филиала ПАО «МОЭСК» | 71.1 42.22 33.20 | 71.1 42.22 33.20 | да | нет | 1419.3837 | 1703.2604 | Запрос цен по результатам предварительного отбора | 2019-11-29 | Согласно технического задания | 796 | шт. | 1 | 46000000000 | Московская область | 2020-03-09 | 2
083-0011792 | ПАО "МОЭСК" | Выполнение ПИР, авторский надзор, СМР, ПНР, оборудование и материалы по титулу: Строительство ТП-25 10/0,4 кВ, ВЛЗ-10 кВ от оп.164 ВЛЗ-10 кВ ф.5 РП-14 ПС-568 "Карповка", ЛР-10 кВ, КЛ-10 кВ, ВЛИ-0,38 кВ (ВЛ-10 кВ-0,26 км, КЛ-10 кВ-0,28 км, ВЛ-0,38 кВ-0,3 км), в т.ч. ПИР, МО, Рузский р-н, д.Ваюхино, 50:19:0050318:468 для нужд ЗЭС – филиала ПАО «МОЭСК» | 71.1 42.22 33.20 | 71.1 42.22 33.20 | да | нет | 1941.6839 | 2330.0207 | Запрос цен по результатам предварительного отбора | 2019-11-29 | Согласно технического задания | 796 | шт. | 1 | 46000000000 | Московская область | 2020-11-11 | 2
083-0011793 | ПАО "МОЭСК" | Выполнение ПИР, авторский надзор, СМР, ПНР, оборудование и материалы по титулу: Строительство КТП-63 6/0,4 кВ в габаритах 250 кВА, КЛ-6 кВ от РУ-6 кВ ТП-116 ПС-584 "Звенигород", ВЛИ-0,38 кВ (КЛ-6 кВ-1,2 км, ВЛ-0,38 кВ-0,05 км), в т.ч. ПИР, МО, Одинцовский р-н, в районе д.Синьково, СНТ «Лесное», 50:20:0050302:118 для нужд ЗЭС – филиала ПАО «МОЭСК» | 71.1 42.22 33.20 | 71.1 42.22 33.20 | да | нет | 4118.271 | 4941.9253 | Запрос цен по результатам предварительного отбора | 2019-11-29 | Согласно технического задания | 796 | шт. | 1 | 46000000000 | Московская область | 2020-05-09 | 2
083-0011794 | ПАО "МОЭСК" | Выполнение ПИР, авторский надзор, СМР, ПНР, оборудование и материалы по титулу: Реконструкция ТП-100 10/0,4 кВ №4212 с заменой трансформатора ПС-165 "Судниково", ВЛ-0,38 кВ (0,16 МВА; 0,42 км), в т.ч. ПИР, МО, Волоколамский р-н, д.Таболово, 50:07:0080202:283 для нужд ЗЭС – филиала ПАО «МОЭСК» | 71.1 42.22 33.20 | 71.1 42.22 33.20 | да | нет | 678.3842 | 814.061 | Запрос цен по результатам предварительного отбора | 2019-11-29 | Согласно технического задания | 796 | шт. | 1 | 46000000000 | Московская область | 2020-05-09 | 2
083-0011795 | ПАО "МОЭСК" | Выполнение ПИР, авторский надзор, СМР, ПНР, оборудование и материалы по титулу: Строительство ТП-100 10/0,4 кВ, ВЛЗ-10 кВ от ВЛЗ-10 кВ ф.2 ПС-528 "Манеж", ЛР-10 кВ, ВЛИ-0,38 кВ (ВЛ-10 кВ - 0,52 км, ВЛ-0,38 кВ - 0,03 км), в т.ч. ПИР, МО, Шаховской р-н, д.Воскресенское, 50:06:0020301:734 для нужд ЗЭС – филиала ПАО «МОЭСК» | 71.1 42.22 33.20 | 71.1 42.22 33.20 | да | нет | 1846.9334 | 2216.3201 | Запрос цен по результатам предварительного отбора | 2019-11-29 | Согласно технического задания | 796 | шт. | 1 | 46000000000 | Московская область | 2020-05-08 | 2
083-0011797 | ПАО "МОЭСК" | Выполнение СМР, ПНР, оборудование и материалы по титулу: Строительство КТП-630 10/0,4 кВ, 2КЛ-10 кВ от КЛ-10 кВ ТП-24263 - ТП-24264 ПС-316 "Дарьино", 3КЛ-0,4 кВ (КЛ-10кВ-0,4км;КЛ-0,4 кВ-0,09км), в т.ч. ПИР, МО, Одинцовский р-н, д.Маслово, 50:20:0050330:1192 для нужд ЗЭС – филиала ПАО «МОЭСК» | 71.1 42.22 33.20 | 71.1 42.22 33.20 | да | нет | 3691.4665 | 4429.7599 | Запрос цен по результатам предварительного отбора | 2019-11-29 | Согласно технического задания | 796 | шт. | 1 | 46000000000 | Московская область | 2019-12-31 | 2
081-0013473 | ПАО "МОЭСК" | Выполнение ПИР, СМР, ПНР по титулу: Строительство 2-КЛ-6 кВ от вреза ф.4 от црп-51, ПС №181 "Клин", в т.ч. ПИР, МО, Клинский р-н, г. Клин, ул. 60 лет Комсомола, уч.6 | 42.22 33.20 | 71.1 42.22 33.20 | да | нет | 1103.0706 | 1323.6847 | Запрос цен по результатам предварительного отбора | 2019-11-25 | Согласно технического задания | 796 | шт. | 1 | 46000000000 | Московская область | 2020-08-06 | 1
082-0015537 | ПАО "МОЭСК" | Выполнение СМР, ПНР, оборудование по титулу: Строительство КВЛ-10 кВ от ф.29 ПС №698 "Ситня", ГНБ, реклоузер, 2ЛР-10 кВ, в т.ч. ПИР, МО, Домодедовский р-н, а/д М-4 "Дон", км 96-101 | 42.22 33.20 | 71.1 42.22 33.20 | да | нет | 7720.2167 | 9264.26 | Запрос цен по результатам предварительного отбора | 2019-11-25 | Согласно технического задания | 796 | шт. | 1 | 46000000000 | Московская область | 2019-12-30 | 1
081-0013546 | ПАО "МОЭСК" | Выполнение ПИР, СМР, ПНР, оборудование по титулу: Реконструкция ТП-10/0.4 кВ-201 (замена трансформатора 400 кВА на трансформатор 630 кВА), ПС №420 "Долгопрудная", в т.ч. ПИР, МО, Мытищинский р-н, г. Долгопрудный, Московское ш., д.31в | 42.22 33.20 | 71.1 42.22 33.20 | да | нет | 2271.6275 | 2725.953 | Запрос цен по результатам предварительного отбора | 2019-11-25 | Согласно технического задания | 796 | шт. | 1 | 46000000000 | Московская область | 2019-12-25 | 1
082-0015547 | ПАО "МОЭСК" | Выполнение СМР, ПНР, оборудование по титулу:Строительство ТП-100-6/0,4 кВ, ПС №319 "Лаговская", ВЛИ-0,38кВ, в т.ч. ПИР, МО, Чеховский р-н, Никоново д Ю8-19-302-1292(900977) | 42.22 33.20 | 71.1 42.22 33.20 | да | нет | 772.7667 | 927.32 | Запрос цен по результатам предварительного отбора | 2019-11-25 | Согласно технического задания | 796 | шт. | 1 | 46000000000 | Московская область | 2019-12-31 | 1
082-0015545 | ПАО "МОЭСК" | Выполнение СМР, ПНР, оборудование по титулу:Реконструкция ТП-160-10/0,4 кВ №160 с заменой на ТП-250-10/0,4кВ, ПС №702 "Гришенки", в т.ч. ПИР, МО, Серпуховский р-н, в районе Новоселки д Ю8-19-302-2930(933605) | 42.22 33.20 | 71.1 42.22 33.20 | да | нет | 658.6333 | 790.36 | Запрос цен по результатам предварительного отбора | 2019-11-25 | Согласно технического задания | 796 | шт. | 1 | 46000000000 | Московская область | 2019-12-31 | 1
082-0015431 | ПАО "МОЭСК" | Выполнение ПИР, СМР, ПНР оборудование по титулу: Строительство ТП-160-10/0,4 кВ, ВЛЗ-10 кВ от сущ. ВЛ-10 кВ ф.2, ПС №491 "Прудная", ВЛ-0,4 кВ, в т.ч. ПИР, МО, Домодедово г, Купчинино д Ю8-19-302-2961(710312) | 71 42.22 33.20 | 71.1 42.22 33.20 | да | нет | 930.3633 | 1116.436 | Запрос цен по результатам предварительного отбора | 2019-11-25 | Согласно технического задания | 796 | шт. | 1 | 46000000000 | Московская область | 2019-12-16 | 1
085-0013613 | ПАО "МОЭСК" | Выполнение СМР, ПНР, материалы по титулу: Строительство 2КЛ-0,4 кВ от ТП-10/0,4 кВ № 16817 до ближайшей границы участка Заявителя, 4КЛ-0,4 кВ от ТП-10/0,4 кВ № 19760 до ближайшей границы участка Заявителя, в т.ч. ПИР: г.Москва, ул.Тамбовская, д.10 | 42.22 33.20 | 42.22 33.20 | нет | нет | 11764.0583 | 14116.87 | Запрос цен по результатам предварительного отбора | 2019-12-02 | Согласно технического задания | 796 | шт. | 1 | 45000000000 | Город Москва | 2021-12-30 | 2
085-0013644 | ПАО "МОЭСК" | Выполнение СМР, ПНР, материалы, оборудование (за исключением замков, предоставляемых Заказчиком) (2 этап) по титулу: Строительство ТП-10/0,4кВ 141,142,143,144 с тр-и 2х1250кВА,4КЛ-10кВ от врез.в КЛ напр. ТП-10кВ 109 - РП-10кВ 15 до ТП-10кВ 141,142,143,144, в т.ч.ПИР: г.Москва, п.Некрасовка, Люберецкие поля аэрации, кв-л 14, кор. 1-10 | 42.22 33.20 | 42.22 33.20 | нет | нет | 10062.9167 | 12075.5 | Запрос цен по результатам предварительного отбора | 2019-12-02 | Согласно технического задания | 796 | шт. | 1 | 45000000000 | Город Москва | 2020-12-31 | 2
085-0013645 | ПАО "МОЭСК" | Выполнение СМР, ПНР, материалы, оборудование (за исключением замков, предоставляемых Заказчиком) (2 этап) по титулу: Строительство нов. РТП-10кВ №17-б с уст. тр-в 2х1000кВА, 118КЛ-0,4кВ от нов. ТП-10кВ №176,177,178,179,180, от нов. РТП-10кВ 17-б до ВРУ-0,4кВ заявителя, в т.ч. ПИР: г.Москва, п.Некрасовка, Люберецкие поля аэрации, квартал 17, корпус 1-8 | 42.22 33.20 | 42.22 33.20 | нет | нет | 16198.3167 | 19437.98 | Запрос цен по результатам предварительного отбора | 2019-12-02 | Согласно технического задания | 796 | шт. | 1 | 45000000000 | Город Москва | 2022-12-31 | 2
088-0003384 | ПАО "МОЭСК" | Выполнение СМР, ПНР, оборудование и материалы по титулу: Строительство ТП-630кВА/10/0,4кВ с тран-м 2х400 кВА, КЛ-10кВ от РУ-10кВ ТП-10кВ №654 и РУ-10кВ ТП-10кВ №936 до ТП-10/0,4кВ №нов,ГНБ, 2КЛ-0,4кВ от РУ-0,4кВ ТП №нов, в т.ч. ПИР, г. Москва, ТиНАО, пос. Михайлово-Ярцевское, п. Шишкин Лес, к 1 | 42.22 33.20 | 71.1 42.22 33.20 | да | нет | 6487.3133 | 7784.776 | Запрос цен по результатам предварительного отбора | 2019-11-22 | Согласно технического задания | 796 | шт. | 1 | 45000000000 | Город Москва | 2020-07-05 | 1
088-0003400 | ПАО "МОЭСК" | Выполнение ПИР, СМР, ПНР,материалы и оборудование по титулу: Реконструкция ТП-250кВА/10/0,4 кВ №283 с установкой КТП в габаритах 630 кВА с трансформатором 630 кВА в т.ч. ПИР, г. Москва,ТиНАО, п. Марушкинское, д. Большое Покровское; 77:18:0190312:35. | 71 42.22 33.20 | 71.1 42.22 33.20 | да | нет | 2670.1202 | 3204.1442 | Запрос цен по результатам предварительного отбора | 2019-11-25 | Согласно технического задания | 796 | шт. | 1 | 45000000000 | Город Москва | 2019-12-25 | 1
085-0013625 | ПАО "МОЭСК" | Выполнение СМР, ПНР, материалы, оборудование (за исключением замков, предоставляемых Заказчиком) (2 этап) по титулу: Строительство КЛ-0,4 кВ от ТП 19976 до нового группового СП-0,4 кВ, с установкой СП-0,4 кВ в кол-ве 1 шт., в т.ч. ПИР: г.Москва, ул.Красноказарменная, д.23, стр.2, стр.3 | 42.22 33.20 | 42.22 33.20 | нет | нет | 612.7583 | 735.31 | Запрос цен по результатам предварительного отбора | 2019-11-25 | Согласно технического задания | 796 | шт. | 1 | 45000000000 | Город Москва | 2019-12-31 | 1
085-0013633 | ПАО "МОЭСК" | Выполнение СМР, материалы (1 этап) по титулу: Строительство 2КЛ-0,4кВ от ТП-10/0,4кВ № 10455 до стены фасада здания, в т.ч. ПИР: г.Москва, ул.Студенческая, д.42А | 42.22 33.20 | 71.1 42.22 33.20 | да | нет | 5285.5333 | 6342.64 | Запрос цен по результатам предварительного отбора | 2019-11-25 | Согласно технического задания | 796 | шт. | 1 | 45000000000 | Город Москва | 2019-12-30 | 1
085-0013634 | ПАО "МОЭСК" | Выполнение СМР, ПНР, материалы по титулу: Строительство 8КЛ-0,4кВ от новой ТП-10/0,4кВ до стены фасада здания Заявителя в направлении ВРУ-0,4кВ Заявителя, в т.ч. ПИР: г.Москва, тер-я огр. Окружным пр-дом и полосой отвода МК МЖД вблизи ст.м."Черкизовская" | 42.22 33.20 | 42.22 33.20 | нет | нет | 2832.275 | 3398.73 | Запрос цен по результатам предварительного отбора | 2019-11-25 | Согласно технического задания | 796 | шт. | 1 | 45000000000 | Город Москва | 2021-12-31 | 1
085-0013635 | ПАО "МОЭСК" | Выполнение СМР, ПНР, материалы по титулу: Строительство 4КЛ-0,4кВ от ТП-10/0,4кВ № 18945 до границ участка Заявителя, в т.ч. ПИР: г.Москва, Хитровский пер., д.3/1, стр.2 | 42.22 33.20 | 71.1 42.22 33.20 | да | нет | 483.7917 | 580.55 | Запрос цен по результатам предварительного отбора | 2019-11-25 | Согласно технического задания | 796 | шт. | 1 | 45000000000 | Город Москва | 2020-12-31 | 2
085-0013636 | ПАО "МОЭСК" | Выполнение СМР, ПНР, материалы по титулу: Строительство 8КЛ-0,4кВ от новой ТП-10/0,4кВ до новых ВРУ-1,2,3, в т.ч. ПИР: г.Москва, Севастопольский пр-кт, корп.1, влад.71 | 42.22 33.20 | 42.22 33.20 | нет | нет | 2324.7917 | 2789.75 | Запрос цен по результатам предварительного отбора | 2019-11-25 | Согласно технического задания | 796 | шт. | 1 | 45000000000 | Город Москва | 2021-12-31 | 1
085-0013637 | ПАО "МОЭСК" | Выполнение СМР, ПНР, материалы (2 этап) по титулу: Реконструкция 2КЛ-0,4кВ от ТП-10/0,4кВ № 13568 до существующих ВРЩ-0,4кВ № 65482, 65483, в т.ч. ПИР: г.Москва, пр-кт Андропова, д.17, корп.1 | 42.22 33.20 | 71.1 42.22 33.20 | да | нет | 1106.6333 | 1327.96 | Запрос цен по результатам предварительного отбора | 2019-11-25 | Согласно технического задания | 796 | шт. | 1 | 45000000000 | Город Москва | 2019-12-31 | 1
085-0013649 | ПАО "МОЭСК" | Выполнение СМР, ПНР, материалы по титулу: Строительство 4КЛ-6 кВ от врезки в КЛ направлением ТП-6/0,4 кВ № 2872 - РТП-6/0,4 кВ № 5302 до ТП-6/0,4 кВ № Новая, в т.ч. ПИР: г.Москва, ул.Люблинская, влад.113 | 42.22 33.20 | 71.1 42.22 33.20 | да | нет | 1033.7667 | 1240.52 | Запрос цен по результатам предварительного отбора | 2019-11-25 | Согласно технического задания | 796 | шт. | 1 | 45000000000 | Город Москва | 2020-12-31 | 1
085-0013627 | ПАО "МОЭСК" | Выполнение ПИР, СМР, ПНР, материалы, оборудование по титулу: Реконструкция ВЛ-0,4кВ от КТП-10/0,4 кВ № 23710 до опоры № 37, в КТП-10/0,4кВ установить автоматический выключатель на ток 400 А, в т.ч. ПИР: г.Москва, 1-й Красковский проезд, влад.28А | 43.12 41.2 43.2 71.12 | 71.1 43.29 43.21 | да | нет | 1424.9417 | 1709.93 | Запрос цен по результатам предварительного отбора | 2019-11-25 | Согласно технического задания | 796 | шт. | 1 | 45000000000 | Город Москва | 2020-11-05 | 1
085-0013628 | ПАО "МОЭСК" | Выполнение ПИР, СМР, ПНР, материалы, оборудование по титулу: Реконструкция ВЛ-0,4кВ от ТП-10/0,4кВ № 25725 (АО "ОЭК") от опоры № 1 до опоры № 8, с установкой ж/б опор в кол-ве 2 шт., в т.ч. ПИР: г.Москва, ул.Красковская, влад.137, з/у 5 | 43.12 41.2 43.2 71.12 | 71.1 43.29 43.21 | да | нет | 708.425 | 850.11 | Запрос цен по результатам предварительного отбора | 2019-11-25 | Согласно технического задания | 796 | шт. | 1 | 45000000000 | Город Москва | 2020-11-05 | 1
085-0013629 | ПАО "МОЭСК" | Выполнение ПИР, СМР, ПНР, материалы по титулу: Строительство КЛ-0,4кВ от ТП-10/0,4кВ № 15374 до стены здания Заявителя, в т.ч. ПИР: г.Москва, Плетешковский пер., д.5 | 43.12 41.2 43.2 71.12 | 71.1 43.29 43.21 | да | нет | 1939.775 | 2327.73 | Запрос цен по результатам предварительного отбора | 2019-11-25 | Согласно технического задания | 796 | шт. | 1 | 45000000000 | Город Москва | 2020-03-08 | 1
085-0013630 | ПАО "МОЭСК" | Выполнение ПИР, СМР, ПНР, материалы, оборудование (за исключением замков, предоставляемых Заказчиком) по титулу: Строительство КЛ-0,4кВ от ТП-10/0,4кВ № 17556 до границы участка Заявителя, установка СП-0,4кВ в ТП-10/0,4кВ № 17556, КЛ-0,4кВ от ТП-10/0,4кВ № 17556 до СП-0,4кВ, в т.ч. ПИР: г.Москва, Неманский пр-д, корп.1, влад.1 | 43.12 41.2 43.2 71.12 | 71.1 43.29 43.21 | да | нет | 560.125 | 672.15 | Запрос цен по результатам предварительного отбора | 2019-11-25 | Согласно технического задания | 796 | шт. | 1 | 45000000000 | Город Москва | 2020-03-08 | 1
085-0013631 | ПАО "МОЭСК" | Выполнение ПИР, СМР, ПНР, материалы, оборудование (за исключением замков, предоставляемых Заказчиком) по титулу: Строительство КЛ-0,4кВ от ТП-10/0,4кВ № 17528 до границы участка Заявителя, установка СП-0,4кВ в ТП-10/0,4кВ № 17528, КЛ-0,4кВ от ТП-10/0,4кВ № 17528 до СП-0,4кВ, в т.ч. ПИР: г.Москва, ул.Исаковского, корп.1, влад.28 | 43.12 41.2 43.2 71.12 | 71.1 43.29 43.21 | да | нет | 2665.7833 | 3198.94 | Запрос цен по результатам предварительного отбора | 2019-11-25 | Согласно технического задания | 796 | шт. | 1 | 45000000000 | Город Москва | 2020-03-08 | 1
085-0013120 | ПАО "МОЭСК" | Выполнение ПИР, СМР, ПНР, материалы по титулу: Строительство 2КЛ-0,4кВ от ТП-10/0,4кВ № 17369 до стены фасада здания, в т.ч. ПИР: г.Москва, ул.Холмогорская, д.8, корпус 2 | 43.12 41.2 43.2 71.12 | 71 43.29 43.21 | нет | нет | 4051.0917 | 4861.31 | Запрос цен по результатам предварительного отбора | 2019-11-25 | Согласно технического задания | 796 | шт. | 1 | 45000000000 | Город Москва | 2019-12-31 | 1
085-0013650 | ПАО "МОЭСК" | Выполнение ПИР, авторский надзор по титулу: Строительство 2КЛ-0,4 кВ от РТП-10/0,4 кВ № 17006 до стены фасада здания, в т.ч. ПИР: г.Москва, ул.Совхозная, д.8, корп.1 | 71.12 | 71 | нет | нет | 641.3583 | 769.63 | Запрос цен по результатам предварительного отбора | 2019-11-25 | Согласно технического задания | 796 | шт. | 1 | 45000000000 | Город Москва | 2020-03-30 | 1
085-0013612 | ПАО "МОЭСК" | Выполнение СМР, ПНР, материалы по титулу: Строительство 2КЛ-0,4 кВ от ТП-10/0,4 кВ № 14378 до ближайшей стены здания заявителя в направлении нового ВРЩ-0,4 кВ, в т.ч. ПИР: г.Москва, Столярный пер., д.7, стр.1 | 42.22 33.20 | 71.1 42.22 33.20 | да | нет | 786.9833 | 944.38 | Запрос цен по результатам предварительного отбора | 2019-11-27 | Согласно технического задания | 796 | шт. | 1 | 45000000000 | Город Москва | 2019-12-30 | 1
083-0011731 | ПАО "МОЭСК" | Выполнение ПИР, авторский надзор, СМР, ПНР, оборудование и материалы по титулу: Строительство КЛ-0,38 кВ от РУ-0,38 кВ ТП-134 ПС-355 "Можайск", ГРЩ-0,4 кВ (0,18 км), в т.ч. ПИР, МО, Можайский р-н, г.Можайск, 50:18:0010507:367 | 71.1 42.22 33.20 | 71.1 42.22 33.20 | да | нет | 441.2774 | 529.5329 | Запрос цен по результатам предварительного отбора | 2019-12-01 | Согласно технического задания | 796 | шт. | 1 | 46000000000 | Московская область | 2019-12-21 | 2
081-0013544 | ПАО "МОЭСК" | Выполнение СМР, ПНР, оборудование по титулу: Строительство СТП-6/0,4 кВ, ВЛЗ-6 кВ от ВЛЗ-6 кВ ф. ТП-329 ПС №387 "Подрезково", ВЛИ-0,38 кВ, в т.ч. ПИР, МО, Солнечногорский р-н, д. Черная Грязь, уч.41 | 42.22 33.20 | 71.1 42.22 33.20 | да | нет | 452.7482 | 543.2979 | Запрос цен по результатам предварительного отбора | 2019-11-27 | Согласно технического задания | 796 | шт. | 1 | 46000000000 | Московская область | 2020-01-17 | 1
081-0013548 | ПАО "МОЭСК" | Выполнение СМР, ПНР, оборудование по титулу: Реконструкция ПС-35/6кВ Кунья (№184)(расширение 1-ой и 2-ой с.ш. РУ-6кВ с установкой по 1 яч. на каждой с.ш.), в т.ч. ПИР, 141860, Московская обл., Дмитровский р-н, городское поселение Икша, Зараменье д. | 42.22 33.20 | 71.1 42.22 33.20 | да | нет | 2306.248 | 2767.4976 | Запрос цен по результатам предварительного отбора | 2019-11-27 | Согласно технического задания | 796 | шт. | 1 | 46000000000 | Московская область | 2020-01-20 | 1
081-0013549 | ПАО "МОЭСК" | Выполнение СМР, ПНР, оборудование по титулу: Реконструкция РУ-6кВ ПС-110/35/6кВ Пушкино №239(расширение 2-ой с.ш. с установкой 1 яч.), в т.ч. ПИР, МО, Пушкинский р-н, г. Пушкино | 42.22 33.20 | 71.1 42.22 33.20 | да | нет | 1206.322 | 1447.5864 | Запрос цен по результатам предварительного отбора | 2019-11-27 | Согласно технического задания | 796 | шт. | 1 | 46000000000 | Московская область | 2020-11-20 | 1
081-0013550 | ПАО "МОЭСК" | Выполнение СМР, ПНР, оборудование по титулу: Строительство ТП-6/0.4 кВ, ВЛЗ-6 кВ от ВЛЗ-6 кВ ф. Л-555 ПС №429 "Шереметьево", в т.ч. ПИР, МО, Солнечногорский р-н, г. Лобня, Шереметьевское ш., д.10 | 42.22 33.20 | 71.1 42.22 33.20 | да | нет | 5483.6308 | 6580.3569 | Запрос цен по результатам предварительного отбора | 2019-11-27 | Согласно технического задания | 796 | шт. | 1 | 46000000000 | Московская область | 2020-12-15 | 1
081-0013551 | ПАО "МОЭСК" | Выполнение СМР, ПНР, оборудование по титулу: Строительство ТП-6/0,4 кВ, ВЛЗ-6 кВ от ВЛЗ-6 кВ ф.6 ПСВ №577 "Якоть", ВЛИ-0,38 кВ, в т.ч. ПИР, МО, Дмитровский р-н, п. Рыбное | 42.22 33.20 | 71.1 42.22 33.20 | да | нет | 537.7329 | 645.2795 | Запрос цен по результатам предварительного отбора | 2019-11-27 | Согласно технического задания | 796 | шт. | 1 | 46000000000 | Московская область | 2020-01-30 | 1
085-0013072 | ПАО "МОЭСК" | Выполнение СМР, материалы (1 этап) по титулу: Строительство КЛ-0,4кВ от ТП-10/0,4кВ № 25599 до нового ВРЩ-0,4кВ (установить в месте размещения ВРЩ № 12500, 9386), в т.ч. ПИР: г.Москва, ул.Земляной Вал, д.39/1, стр.1, пом.I | 42.22 | 71.1 42.22 | да | нет | 6570 | 7884 | Запрос цен по результатам предварительного отбора | 2019-12-02 | Согласно технического задания | 796 | шт. | 1 | 45000000000 | Город Москва | 2019-12-30 | 2
085-0013070 | ПАО "МОЭСК" | Выполнение СМР, ПНР, материалы, оборудование (за исключением замков, предоставляемых Заказчиком) по титулу: Реконструкция ТП 6/0,4кВ 6433 с установкой тр-ов 2х1000 кВА взамен существующих 2х630 кВА, в т.ч. ПИР: г.Москва, ул.Новорублевская, д.2, корп.1 | 42.22 33.20 | 42.22 33.20 | нет | нет | 9324.075 | 11188.89 | Запрос цен по результатам предварительного отбора | 2019-12-02 | Согласно технического задания | 796 | шт. | 1 | 45000000000 | Город Москва | 2020-12-31 | 2
085-0013094 | ПАО "МОЭСК" | Выполнение СМР, ПНР, материалы, оборудование (за исключением замков, предоставляемых Заказчиком) по титулу: Реконструкция ТП 6/0,4кВ 1447 с установкой тр-ов 2х1000 кВА взамен 2х400 кВА, РУ-6 кВ типа RM6 и сборки н/н на 12 мест, в т.ч. ПИР: г.Москва, ул.Шарикоподшипниковская, д.5 | 42.22 33.20 | 42.22 33.20 | нет | нет | 9770.6583 | 11724.79 | Запрос цен по результатам предварительного отбора | 2019-12-02 | Согласно технического задания | 796 | шт. | 1 | 45000000000 | Город Москва | 2020-12-31 | 2
085-0012481 | ПАО "МОЭСК" | Выполнение СМР, ПНР, материалы, оборудование (за исключением замков, предоставляемых Заказчиком) по титулу: Реконструкция ТП-10/0,4 кВ № 24902 с установкой тр-ов 2х1250 кВА, взамен существующих 2х1000 кВА, 2 комбинированных сборок н/н на 12 присоединений, в т.ч. ПИР: г.Москва, ул.Веткина, д.4 | 42.22 33.20 | 42.22 33.20 | нет | нет | 6102.225 | 7322.67 | Запрос цен по результатам предварительного отбора | 2019-12-02 | Согласно технического задания | 796 | шт. | 1 | 45000000000 | Город Москва | 2020-12-31 | 2
085-0012953 | ПАО "МОЭСК" | Выполнение СМР, ПНР, материалы по титулу: Строительство 16КЛ-0,4 кВ от новой ТП до стены фасада здания Заявителя, в т.ч. ПИР: г.Москва,ОТС в ТПУ МК МЖД «Новопесчаная»,тер-ия огранич. Ул.Маршала Бирюзова,ул 3-й Хорошевской,ул. Зорге | 42.22 | 42.22 | нет | нет | 6550.575 | 7860.69 | Запрос цен по результатам предварительного отбора | 2019-12-02 | Согласно технического задания | 796 | шт. | 1 | 45000000000 | Город Москва | 2019-12-31 | 2
085-0012125 | ПАО "МОЭСК" | Выполнение СМР, ПНР, материалы, оборудование (за исключением замков, предоставляемых Заказчиком) по титулу: Реконструкция ТП-10/0,4кВ 15223 с установкой тр-ов 2х1000 кВА взамен 2х400 кВА, в т.ч. ПИР: г.Москва, ул.Рабочая, д.89, стр.1,2,3 | 42.22 33.20 | 71.1 42.22 33.20 | да | нет | 9043.5833 | 10852.3 | Запрос цен по результатам предварительного отбора | 2019-12-02 | Согласно технического задания | 796 | шт. | 1 | 45000000000 | Город Москва | 2020-12-31 | 2
085-0013063 | ПАО "МОЭСК" | Выполнение СМР, ПНР, материалы, оборудование (за исключением замков, предоставляемых Заказчиком) по титулу: Строительство ТП 10/0,4кВ, 2хРКЛ-10 кВ от РТП 26048 до КЛ ТП 10/0,4кВ 21650 - ТП 10/0,4кВ 10289А,Б, в т.ч. ПИР, г. Москва, Турчанинов переулок | 42.22 33.20 | 42.22 33.20 | нет | нет | 11626.5 | 13951.8 | Запрос цен по результатам предварительного отбора | 2019-12-02 | Согласно технического задания | 796 | шт. | 1 | 45000000000 | Город Москва | 2019-12-31 | 2
085-0013545 | ПАО "МОЭСК" | Выполнение СМР, ПНР, материалы, оборудование (2 этап) по титулу: Реконструкция 2КЛ-0,4кВ от ТП-10/0,4кВ № 10569 до ВРЩ-0,4кВ № 46655,46656 с установкой счетчиков э/э с включением в систему АИИС КУЭ - 2 шт., в т.ч. ПИР: г.Москва, ул.Маршала Тухачевского, д.34 | 42.22 33.20 | 71.1 42.22 33.20 | да | нет | 8536.9917 | 10244.39 | Запрос цен по результатам предварительного отбора | 2019-12-02 | Согласно технического задания | 796 | шт. | 1 | 45000000000 | Город Москва | 2019-12-31 | 2
082-0015550 | ПАО "МОЭСК" | Выполнение ПИР, СМР, оборудование по титулу:Строительство отпайки ВЛИ-0,38 кВ от сущ. ВЛ-0,38 кВ с ТП-1186, ПС №358 "Ерино", в т.ч. ПИР, МО, г.о.Чехов, д.Лешино Ю8-19-302-2867(709589) | 71.1 42.22 33.20 | 71.1 42.22 33.20 | да | нет | 518.4433 | 622.132 | Запрос цен по результатам предварительного отбора | 2019-11-27 | Согласно технического задания | 796 | шт. | 1 | 46000000000 | Московская область | 2020-02-24 | 1
082-0015551 | ПАО "МОЭСК" | Выполнение ПИР, СМР, ПНР, оборудование по титулу:Строительство ТП-100-10/0,4 кВ, ВЛЗ-10 кВ от ВЛ-10 кВ ф.5 с ЦРП-12, ПС №702 "Гришенки", ВЛ-0,4 кВ, в т.ч. ПИР, МО, г.о.Чехов, д.Красные Орлы Ю8-19-302-2923(710137) | 71.1 42.22 33.20 | 71.1 42.22 33.20 | да | нет | 1013.1442 | 1215.773 | Запрос цен по результатам предварительного отбора | 2019-11-27 | Согласно технического задания | 796 | шт. | 1 | 46000000000 | Московская область | 2020-02-29 | а
082-0015552 | ПАО "МОЭСК" | Выполнение СМР, ПНР, оборудование по титулу:Реконструкция КТП-160-10/0,4 кВ №4143 с заменой на БМКТП-630-10/0,4 кВ , ПС №309 "Болятино", в т.ч. ПИР, МО, Раменский р-н, Островцы д, Центральная ул, д. 121 Ю8-18-302-17620(138458) | 42.22 33.20 | 71.1 42.22 33.20 | да | нет | 1298.625 | 1558.35 | Запрос цен по результатам предварительного отбора | 2019-11-27 | Согласно технического задания | 796 | шт. | 1 | 46000000000 | Московская область | 2019-12-31 | 1
082-0015553 | ПАО "МОЭСК" | Выполнение СМР, ПНР, оборудование по титулу:Строительство ТП-250-10/0,4 кВ, ВЛЗ-10 кВ от ВЛ-10 кВ ф.123, ПС №243 "Нащекино", ЛР-10 кВ, ВЛИ-0,38 кВ, в т.ч. ПИР, МО, Раменский р-н, с/п Никоновское Ю8-19-302-808(911167) | 42.22 33.20 | 71.1 42.22 33.20 | да | нет | 2169.1583 | 2602.99 | Запрос цен по результатам предварительного отбора | 2019-11-27 | Согласно технического задания | 796 | шт. | 1 | 46000000000 | Московская область | 2019-12-31 | 1
084-0007741 | ПАО "МОЭСК" | Выполнение ПИР, СМР, Оборудование по титулу: Реконструкция ВЛЗ-6 кВ фид. 21 от РУ-6 кВ ПС № 240 "Сосниха", в т.ч. ПИР, МО, Орехово-Зуевский р-н, с/п Верейское , п. Снопок Новый, СНТ Текстильщик-7 | 71 42.22 33.20 | 71.1 71 42.22 33.20 | да | нет | 21909.924 | 26291.9087 | Запрос цен по результатам предварительного отбора | 2019-12-02 | Согласно технического задания | 796 | шт. | 1 | 46000000000 | Московская область | 2020-10-18 | 1
084-0007824 | ПАО "МОЭСК" | Выполнение СМР, ПНР, Оборудование по титулу: Строительство двухсекционного РП-10 кВ , КЛ-10 кВ (4 шт.) от яч. 503 5-й с.ш. и яч. 703 7-й с.ш. РУ-10 кВ ПС № 681 "Алмазово", в т.ч. ПИР, МО, г. Балашиха, ул. Трубецкая | 42.22 33.20 | 71.1 42.22 33.20 | да | нет | 22421.548 | 26905.8576 | Запрос цен по результатам предварительного отбора | 2019-12-02 | Согласно технического задания | 796 | шт. | 1 | 46000000000 | Московская область | 2020-12-28 | 1
084-0007827 | ПАО "МОЭСК" | Выполнение ПИР, СМР, ПНР, Оборудование по Строительство МТП-100 10/0,4 кВ, РЛКВ-10 кВ, ВЛЗ-10 кВ от ВЛЗ-10 кВ, сооруж. по дог. № В8-19-302-9071(625566) от 09.10.2019 ПС № 607 "Рыболово", ВЛИ-0,38 кВ, в т.ч. ПИР, МО, Воскресенский р-н, г/п Белоозерский, д. Ивановка, к.н. 50:29:0030211:10 | 42.22 33.20 | 71.1 42.22 33.20 | да | нет | 1646.4687 | 1975.7625 | Запрос цен по результатам предварительного отбора | 2019-11-28 | Согласно технического задания | 796 | шт. | 1 | 46 | МО | 2020-03-11 | 2
084-0007828 | ПАО "МОЭСК" | Выполнение ПИР, СМР, ПНР, Оборудование по Строительство РЛКВ-6 кВ, КЛ-6 кВ ответвл. от ВЛ-6 кВ , сооруж. по дог. № В8-19-302-9210(903730) от 25.10.2019 ПС № 240 "Сосниха", в т.ч. ПИР, МО, Орехово-Зуевский р-н, с/п Верейское, восточнее п. Снопок Новый, СНТ "Автомобилист" | 42.22 33.20 | 71.1 42.22 33.20 | да | нет | 777.7241 | 933.2689 | Запрос цен по результатам предварительного отбора | 2019-11-28 | Согласно технического задания | 796 | шт. | 1 | 46 | МО | 2020-11-09 | 2
084-0007829 | ПАО "МОЭСК" | Выполнение ПИР, СМР, ПНР, Оборудование по Строительство РЛКВ-6 кВ, ВЛЗ-6 кВ ответвл. от ВЛЗ-6 кВ , сооруж. по дог. № В8-19-302-9210(903730) от 25.10.2019 ПС № 240 "Сосниха", в т.ч. ПИР, МО, Орехово-Зуевский р-н, пос. Майский, СНТ "Энергопром", к.н. 50:24:0050319:243 | 42.22 33.20 | 71.1 42.22 33.20 | да | нет | 2039.434 | 2447.3207 | Запрос цен по результатам предварительного отбора | 2019-11-28 | Согласно технического задания | 796 | шт. | 1 | 46 | МО | 2020-10-30 | 2
084-0007830 | ПАО "МОЭСК" | Выполнение ПИР, СМР, ПНР, Оборудование по Строительство ТП-40 10/0,4 кВ, РЛКВ-10 кВ, ВЛЗ-10 кВ от оп. 14 ВЛЗ-10 кВ отп. ТП-245 фид. 403 ПС № 626 "Экситон-аб.", ВЛИ-0,38 кВ, в т.ч. ПИР, МО, Павлово-Посадский р-н, восточнее д. Логиново, уч. 100, к.н. 50:17:0030314:7 | 42.22 33.20 | 71.1 42.22 33.20 | да | нет | 614.6002 | 737.5203 | Запрос цен по результатам предварительного отбора | 2019-11-28 | Согласно технического задания | 796 | шт. | 1 | 46 | МО | 2020-03-06 | 2
084-0007831 | ПАО "МОЭСК" | Выполнение ПИР, СМР, ПНР, Оборудование по Строительство ТП-40 6/0,4 кВ, РЛКВ-6 кВ, ВЛЗ-6 кВ от ВЛЗ-6 кВ фид. "Холмы" ПС № 73 "Озеры", ВЛИ-0,38 кВ, в т.ч. ПИР, МО, Озерский р-н, в районе д. Паткино, к.н. 50:36:0020504:21 | 42.22 33.20 | 71.1 42.22 33.20 | да | нет | 1751.8891 | 2102.2669 | Запрос цен по результатам предварительного отбора | 2019-11-28 | Согласно технического задания | 796 | шт. | 1 | 46 | МО | 2020-03-07 | 2
084-0007832 | ПАО "МОЭСК" | Выполнение ПИР, СМР, ПНР, Оборудование по Строительство ТП-16 6/0,4 кВ, РЛКВ-6 кВ, ВЛЗ-6 кВ от оп. 14 ВЛЗ-6 кВ направл. РП-250-КТП-168 ПС № 84 "Глухово", ВЛИ-0,38 кВ, в т.ч. ПИР, МО, г/о Богородский, Ногинский р-н, к.н. 50:16:0104004:3353 | 42.22 33.20 | 71.1 42.22 33.20 | да | нет | 960.0933 | 1152.112 | Запрос цен по результатам предварительного отбора | 2019-11-28 | Согласно технического задания | 796 | шт. | 1 | 46 | МО | 2020-03-11 | 2
084-0007833 | ПАО "МОЭСК" | Выполнение ПИР, СМР, ПНР, Оборудование по Строительство РЛКВ-6 кВ, ВЛЗ-6 кВ ответвл. от оп. 39 ВЛЗ-6 кВ ПП-10-ТП-5069/1-ЛР-68 ПС № 419 "Минеральная", в т.ч. ПИР, МО, Балашихинский р-н, г. Балашиха, к.н. 50:15:0071201:667 | 42.22 33.20 | 71.1 42.22 33.20 | да | нет | 1297.2039 | 1556.6447 | Запрос цен по результатам предварительного отбора | 2019-11-28 | Согласно технического задания | 796 | шт. | 1 | 46 | МО | 2020-11-12 | 2
084-0007834 | ПАО "МОЭСК" | Выполнение ПИР, СМР, ПНР, Оборудование по Строительство ТП-63 10/0,4 кВ, РЛКВ-10 кВ, ВЛЗ-10 кВ от оп. 4 КВЛ-10 кВ РП-120-ТП-439-ТП-442 ПС № 206 "Фрязино", в т.ч. ПИР, МО, Щелковский р-н, к.н. 50:14:0030122:442 | 42.22 33.20 | 71.1 42.22 33.20 | да | нет | 687.6559 | 825.1871 | Запрос цен по результатам предварительного отбора | 2019-11-28 | Согласно технического задания | 796 | шт. | 1 | 46 | МО | 2020-03-13 | 2
084-0007835 | ПАО "МОЭСК" | Выполнение ПИР, СМР, ПНР, Оборудование по Строительство МТП-100 10/0,4 кВ, РЛКВ-10 кВ, ВЛЗ-10 кВ ответвл. от оп. 208 фид. "Семеновский" ПС № 401 "ГОЛУТВИН", в т.ч. ПИР, МО, Коломенский р-н, д. Сычево, ул. Производственная, д. 9, к.н. 50:34:0040401:1467 | 42.22 33.20 | 71.1 42.22 33.20 | да | нет | 892.3672 | 1070.8406 | Запрос цен по результатам предварительного отбора | 2019-11-28 | Согласно технического задания | 796 | шт. | 1 | 46 | МО | 2019-12-25 | 2
082-0015555 | ПАО "МОЭСК" | Выполнение СМР, ПНР, оборудование по титулу:Строительство СП-10 кВ (реклоузера), 2ЛР-10 кВ, ПС №613 "Пролетарий", в т.ч. ПИР, МО, Серпуховский р-н, Ю8-18-302-12177(996443) | 42.22 33.20 | 71.1 42.22 33.20 | да | нет | 1108.8333 | 1330.6 | Запрос цен по результатам предварительного отбора | 2019-11-27 | Согласно технического задания | 796 | шт. | 1 | 46000000000 | Московская область | 2020-01-30 | 1
084-0007826 | ПАО "МОЭСК" | Выполнение ПИР, СМР, ПНР, Оборудование по Строительство РЛКВ-6 кВ, КВЛ-6 кВ от оп. 27 КВЛ-6 кВ направл. ТП-158-ТП-157 ПС № 742 "Орбита", в т.ч. ПИР, МО, с/п Медвежье-Озерское, Щелковский р-н, д. Шевелкино, ул. Большая Полянка, уч. 4/1, к.н. 50:14:0040315:154 | 42.22 33.20 | 71.1 42.22 33.20 | да | нет | 1205.0379 | 1446.0455 | Запрос цен по результатам предварительного отбора | 2019-11-27 | Согласно технического задания | 796 | шт. | 1 | 46 | МО | 2020-03-08 | 2
082-0015556 | ПАО "МОЭСК" | Выполнение ПИР, СМР, ПНР оборудование по титулу:Строительство КВЛ-6 кВ от проект. ячейки в РУ-6 кВ, ВЛ-6 кВ от сущ. ВЛ-6 кВ ф.32 ПС №382 "Венюково", ЛР-6 кВ, в т.ч. ПИР, МО, Чеховский р-н, Сергеево д Ю8-19-302-4228(702846) | 71 42.22 33.20 | 71.1 42.22 33.20 | да | нет | 3764.4517 | 4517.342 | Запрос цен по результатам предварительного отбора | 2019-11-26 | Согласно технического задания | 796 | шт. | 1 | 46000000000 | Московская область | 2019-12-26 | 1
082-0015557 | ПАО "МОЭСК" | Выполнение ПИР, СМР, ПНР оборудование по титулу:Модернизация ПС-110кВ №382 "Венюково" с установкой ячейки в РУ-6 кВ, в т.ч. ПИР, МО, Чеховский р-н, Сергеево д Ю8-19-302-4228(702846) | 71 42.22 33.20 | 71.1 42.22 33.20 | да | нет | 2520.6667 | 3024.8 | Запрос цен по результатам предварительного отбора | 2019-11-26 | Согласно технического задания | 796 | шт. | 1 | 46000000000 | Московская область | 2019-12-26 | 1
088-0003398 | ПАО "МОЭСК" | Выполнение СМР, ПНР, оборудование и материалы по титулу: Строительство БКТП-2х630-10/0,4 кВ, 2КЛ-10 кВ от РУ-10кВ проект. ТП, ПС №252 "Передельцы", в т.ч. ПИР, Москва г, Внуковское п, Рассказовка д. | 42.22 33.20 | 71.1 42.22 33.20 | да | нет | 20133.8546 | 24160.6256 | Запрос цен по результатам предварительного отбора | 2019-12-02 | Согласно технического задания | 796 | шт. | 1 | 45000000000 | Город Москва | 2020-01-31 | 1
088-0003014 | ПАО "МОЭСК" | Выполнение СМР, ПНР, оборудование и материалы по титулу: Строительство ТП-400-10/0,4 кВ, КЛ-10 кВ от РУ-10 кВ РП-32, ПС №687 "Летово", в т.ч. ПИР, Москва, ТиНАО, п.Сосенское, п.Коммунарка | 42.22 33.20 | 42.22 33.20 | нет | нет | 21997.6139 | 26397.1367 | Запрос цен по результатам предварительного отбора | 2019-12-02 | Согласно технического задания | 796 | шт. | 1 | 45000000000 | Город Москва | 2019-12-31 | 1
088-0003396 | ПАО "МОЭСК" | Выполнение СМР, ПНР, материалы и оборудование по 3-м объектам филиала ПАО "МОЭСК" - "Новая Москва" (УДМС) | 42.22 33.20 | 71.1 42.22 33.20 | да | нет | 11981.963 | 14378.3556 | Запрос цен по результатам предварительного отбора | 2019-12-02 | Согласно технического задания | 796 | шт. | 1 | 46000000000 | Город Москва | 2019-12-31 | 1
088-0003133 | справочно к лоту 883396 | Выполнение СМР, ПНР, оборудование и материалы по титулу: Строительство ТП-10/0,4 кВ с тран-м 2х630 кВА, 2КЛ-10 кВ от РУ-10 кВ ТП-10/0,4 кВ (№2), в т.ч. ПИР, г. Москва, ТиНАО, пос. Сосенское, в районе пикета ПК389 (2 этап) | 42.22 33.20 | 71.1 42.22 33.20 | да | нет | 3955.8708 | 4747.045 | Запрос цен по результатам предварительного отбора | 2019-12-02 | Согласно технического задания | 796 | шт. | 1 | 45000000000 | Город Москва | 2019-12-31 | 1
088-0003394 | справочно к лоту 883396 | Выполнение СМР, ПНР, оборудование и материалы по титулу: Строительство ТП-10/0,4 кВ с тран-м 2х630 кВА, 2КЛ-10 кВ от от РУ-10 кВ ТП-10/0,4 кВ (№8), ГНБ, в т.ч. ПИР, г. Москва, ТиНАО, пос. Сосенское, Щитовая №2, Щитовая №3, Щитовая №4, БРП №11 (2 этап) | 42.22 33.20 | 71.1 42.22 33.20 | да | нет | 3863.3742 | 4636.049 | Запрос цен по результатам предварительного отбора | 2019-12-02 | Согласно технического задания | 796 | шт. | 1 | 45000000000 | Город Москва | 2019-12-31 | 1
088-0003395 | справочно к лоту 883396 | Выполнение СМР, ПНР, оборудование и материалы по титулу: Строительство ТП-10/0,4 кВ с установкой тран-в 2х100 кВА, 2КЛ-10 кВ от РУ-10 кВ ТП-10/0,4 кВ, ГНБ, в т.ч. ПИР, г. Москва, ТиНАО, пос. Сосенское, БРП №13 на участке ПК400-ПК401, БРП №14 на участке ПК400-ПК401 (2 этап) | 42.22 33.20 | 71.1 42.22 33.20 | да | нет | 4162.718 | 4995.2616 | Запрос цен по результатам предварительного отбора | 2019-12-02 | Согласно технического задания | 796 | шт. | 1 | 45000000000 | Город Москва | 2019-12-31 | 1
082-0015558 | ПАО "МОЭСК" | Выполнение ПИР, СМР, ПНР оборудование по титулу:Строительство КЛ-0,38 кВ от I с.ш. РУ-0,4 кВ ТП-4144, ПС №309 "Болятино", в т.ч. ПИР, МО, Люберецкий р-н, Октябрьский рп, Текстильщиков ул, д.7Б Ю8-19-303-4600(716844) | 71 42.22 33.20 | 71.1 42.22 33.20 | да | нет | 641.4142 | 769.697 | Запрос цен по результатам предварительного отбора | 2019-11-26 | Согласно технического задания | 796 | шт. | 1 | 46000000000 | Московская область | 2019-12-27 | 1
082-0015559 | ПАО "МОЭСК" | Выполнение ПИР, СМР, ПНР оборудование по титулу:Реконструкция ТП-10/0,4 кВ №4144 с заменой тр-ра Т1 400 кВА на тр-р 630 кВА, ПС №309 "Болятино", в т.ч. ПИР, МО, Люберецкий р-н, Октябрьский рп, Текстильщиков ул, д.7Б Ю8-19-303-4600(716844) | 71 42.22 33.20 | 71.1 42.22 33.20 | да | нет | 754.355 | 905.226 | Запрос цен по результатам предварительного отбора | 2019-11-26 | Согласно технического задания | 796 | шт. | 1 | 46000000000 | Московская область | 2019-12-27 | 1
083-0011796 | ПАО "МОЭСК" | Выполнение СМР, ПНР, оборудование и материалы по титулу: Строительство ТП-160 10/0,4кВ, ВЛ-10кВ от ВЛ-10кВ ф.4, КЛ-10кВ от ВЛ-10кВ ф.4 ПС-408 "Теряево", ЛРР-10 кВ 2шт., ВЛ-0,4кВ (ВЛ-10кВ-0,5км;КЛ-10кВ-1,87км;ВЛИ-0,4кВ-0,05км), в т.ч. ПИР, МО, Волоколамский р-н, СТ "Каштан", 50:07:0050214:224 | 42.22 33.20 | 71.1 42.22 33.20 | да | нет | 7290.0674 | 8748.0809 | Запрос цен по результатам предварительного отбора | 2019-12-02 | Согласно технического задания | 796 | шт. | 1 | 46000000000 | Московская область | 2019-12-31 | 1
085-0011200 | ПАО "МОЭСК" | Выполнение СМР, ПНР, материалы, оборудование (за исключением замков, предоставляемых Заказчиком) по титулу: Строительство нов.ТП-10/0,4кВ 132, 133 с тр-ми 2х1250кВА,2КЛ-10кВ от нов.ТП-10кВ 134 до нов.РП-10кВ 13 с зах.в нов.ТП-10кВ 132,ТП-10кВ 133,в т.ч.ПИР: г.Москва, п.Некрасовка, иловые площадки Люберецких полей, кв.13а, корп.1,2,13,14,15-16 | 42.22 33.20 | 42.22 33.20 | нет | нет | 48326.8583 | 57992.23 | Запрос цен по результатам предварительного отбора | 2019-12-02 | Согласно технического задания | 796 | шт. | 1 | 45000000000 | Город Москва | 2021-12-31 | 2
085-0013618 | ПАО "МОЭСК" | Выполнение СМР, ПНР, материалы, оборудование (за исключением замков, предоставляемых Заказчиком) по титулу: Строительство новой ТП-10/0,4кВ с тр-ом 1х1250кВА, 6КЛ-0,4кВ от новой ТП-10/0,4кВ до стены фасада здания Заявителя (в направлении ВРУ-0,4кВ), в т.ч ПИР: г.Москва, 3-й Красносельский пер., д.19, стр.1,2,3,4,5,7,11,12 | 42.22 33.20 | 71.1 42.22 33.20 | да | нет | 8531.5917 | 10237.91 | Запрос цен по результатам предварительного отбора | 2019-12-02 | Согласно технического задания | 796 | шт. | 1 | 45000000000 | Город Москва | 2021-12-31 | 2
085-0013617 | ПАО "МОЭСК" | Выполнение СМР, ПНР, материалы, оборудование (за исключением замков, предоставляемых Заказчиком) (2 этап) по титулу: Строительство новой ТП-10/0,4кВ с тр-ми 2х1000кВА, 4КЛ-10кВ от новой ТП до врезки в КЛ-10кВ напр. РТП 27153 - ТП 15457, 12КЛ-0,4кВ от новой ТП до ВРУ-0,4кВ Заявителя, в т.ч. ПИР: г.Москва, район Коньково, квартал 44-47, корпус 11 | 42.22 33.20 | 71.1 42.22 33.20 | да | нет | 26599.7833 | 31919.74 | Запрос цен по результатам предварительного отбора | 2019-12-02 | Согласно технического задания | 796 | шт. | 1 | 45000000000 | Город Москва | 2021-12-31 | 2
085-0011151 | ПАО "МОЭСК" | Выполнение СМР, ПНР, материалы, оборудование (за исключением замков, предоставляемых Заказчиком) по титулу: Строительство ТП-6/0,4кВ с тр-ми 2х630 кВА, 4КЛ-6кВ от новой ТП-6/0,4кВ до КЛ направлением РП-6/0,4кВ № 3805 - ТП-6/0,4кВ № 4966, в т.ч. ПИР: г.Москва, ул.Тушинская, влад.16 | 42.22 33.20 | 42.22 33.20 | нет | нет | 15269.6917 | 18323.63 | Запрос цен по результатам предварительного отбора | 2019-12-02 | Согласно технического задания | 796 | шт. | 1 | 45000000000 | Город Москва | 2020-12-31 | 2
085-0013620 | ПАО "МОЭСК" | Выполнение СМР, ПНР, материалы, оборудование (за исключением замков, предоставляемых Заказчиком) по титулу: Строительство ТП-10/0,4кВ с тр-ми 2х400кВА, 4КЛ-10кВ от новой ТП до врезки в КЛ-10кВ ТП-10кВ № 13898 А и Б - РТП-10/0,4кВ № 27195, 4КЛ-0,4кВ от новой ТП до границы участка Заявителя, в т.ч. ПИР: г.Москва, ул.Красноказарменная, влад.13 | 42.22 33.20 | 42.22 33.20 | нет | нет | 15134.7833 | 18161.74 | Запрос цен по результатам предварительного отбора | 2019-12-02 | Согласно технического задания | 796 | шт. | 1 | 45000000000 | Город Москва | 2020-12-31 | 2
082-0015560 | ПАО "МОЭСК" | Выполнение СМР, ПНР, оборудование по титулу:Строительство ТП-160-10/0,4 кВ, ВЛЗ-10 кВ от ВЛ-10 кВ ф.14, ПС №607 "Рыболово", в т.ч. ПИР, МО, Раменский р-н, Старниково д Ю8-19-302-3436(940083) | 42.22 33.20 | 71.1 42.22 33.20 | да | нет | 706.975 | 848.37 | Запрос цен по результатам предварительного отбора | 2019-11-26 | Согласно технического задания | 796 | шт. | 1 | 46000000000 | Московская область | 2019-12-30 | 1
085-0013680 | ПАО "МОЭСК" | Выполнение ПИР, СМР, ПНР, материалы по титулу: Реконструкция КЛ-0,4кВ от ТП-10/0,4кВ № 12454 (луч А) до ВРЩ-0,4кВ № 16194 взамен существующей КЛ-0,4кВ, в т.ч. ПИР: г.Москва, ул.Алабяна, д.12, корпус 1 | 43.12 41.2 43.2 71.12 | 71.1 43.29 43.21 | да | нет | 1386.5417 | 1663.85 | Запрос цен по результатам предварительного отбора | 2019-12-02 | Согласно технического задания | 796 | шт. | 1 | 45000000000 | Город Москва | 2019-12-28 | 1
085-0013651 | ПАО "МОЭСК" | Выполнение ПИР, авторский надзор по титулу: Реконструкция 2КЛ-0,4 кВ от ТП-6/0,4 кВ № 294 до ВРЩ-0,4 кВ № 95957, в т.ч. ПИР: г.Москва, ул. М.Ордынка, д.38, стр.1 | 71.12 | 71.1 43.29 43.21 | да | нет | 444.2833 | 533.14 | Запрос цен по результатам предварительного отбора | 2019-11-29 | Согласно технического задания | 796 | шт. | 1 | 45000000000 | Город Москва | 2020-03-30 | 2
085-0013661 | ПАО "МОЭСК" | Выполнение ПИР, СМР, ПНР, материалы по титулу: Реконструкция 2КЛ-0,4кВ от ТП-10/0,4кВ № 11869 до ВРЩ-0,4кВ № 58659 взамен существующих КЛ-0,4кВ, в т.ч. ПИР: г.Москва, Волгоградский пр-кт, д.138, кор.1, соор.1 | 43.12 41.2 43.2 71.12 | 71.1 43.29 43.21 | да | нет | 3961.25 | 4753.5 | Запрос цен по результатам предварительного отбора | 2019-12-02 | Согласно технического задания | 796 | шт. | 1 | 45000000000 | Город Москва | 2020-11-14 | 1
085-0013675 | ПАО "МОЭСК" | Выполнение ПИР, СМР, ПНР, материалы по титулу: Строительство 2КЛ-0,4 кВ от ТП-10/0,4 кВ № 23304 до стены фасада здания в направлении нового ВРЩ-0,4 кВ, в т.ч. ПИР: г.Москва, ул.Чёрное Озеро, д.16, корп.6 | 43.12 41.2 43.2 71.12 | 71.1 43.29 43.21 | да | нет | 2020.0917 | 2424.11 | Запрос цен по результатам предварительного отбора | 2019-12-02 | Согласно технического задания | 796 | шт. | 1 | 45000000000 | Город Москва | 2020-03-13 | 1
085-0013665 | ПАО "МОЭСК" | Выполнение ПИР, СМР, ПНР, материалы по титулу: Строительство КЛ-0,4 кВ от ТП-6/0,4 кв № 4561 до стены фасада здания, в т.ч. ПИР: г.Москва, ул. 2-я Ямская, д.5 | 43.12 41.2 43.2 71.12 | 71.1 43.29 43.21 | да | нет | 2597.3 | 3116.76 | Запрос цен по результатам предварительного отбора | 2019-12-02 | Согласно технического задания | 796 | шт. | 1 | 45000000000 | Город Москва | 2020-03-15 | 1
085-0013670 | ПАО "МОЭСК" | Выполнение СМР, материалы (1 этап) по титулу: Строительство КЛ-0,4кВ от ТП-10/0,4кВ № 15277 до стены фасада здания в направлении нового ВРЩ-0,4кВ, в т.ч. ПИР: г.Москва, ул.Молостовых, д.3, строение А | 42.22 33.20 | 71.1 43.29 43.21 | да | нет | 1578.75 | 1894.5 | Запрос цен по результатам предварительного отбора | 2019-12-02 | Согласно технического задания | 796 | шт. | 1 | 45000000000 | Город Москва | 2020-12-30 | 1
085-0013646 | ПАО "МОЭСК" | Выполнение СМР, материалы (1 этап) по титулу: Реконструкция 2КЛ-0,4 кВ от ТП-10/0,4 кВ № 11601 до ВРЩ-0,4 кВ № 91973 Заявителя, в т.ч. ПИР: г.Москва, Мичуринский пр-кт, д.44А | 42.22 33.20 | 71.1 43.29 43.21 | да | нет | 3432.4333 | 4118.92 | Запрос цен по результатам предварительного отбора | 2019-11-29 | Согласно технического задания | 796 | шт. | 1 | 45000000000 | Город Москва | 2019-12-30 | 1
085-0013682 | ПАО "МОЭСК" | Выполнение СМР, ПНР, материалы по титулу: Строительство 4КЛ-10 кВ от новой ТП-10/0,4 кВ до КЛ направлением ТП-10/0,4 кВ № 12852 - ТП-10/0,4 кВ № 17219, в т.ч. ПИР: г.Москва, Севастопольский пр-кт, влад.79 | 42.22 33.20 | 42.22 33.20 | нет | нет | 3530.8417 | 4237.01 | Запрос цен по результатам предварительного отбора | 2019-12-02 | Согласно технического задания | 796 | шт. | 1 | 45000000000 | Город Москва | 2021-12-30 | 1
085-0013684 | ПАО "МОЭСК" | Выполнение СМР, ПНР, материалы (2 этап) по титулу: Строительство КЛ-0,4 кВ от ТП 10449 до соединительной муфты на участке КЛ в направлении ВРЩ-0,4 кВ № 135989, в т.ч. ПИР: г.Москва, ул.Бауманская, д.56/17, стр.1 | 42.22 33.20 | 42.22 33.20 | нет | нет | 473.1 | 567.72 | Запрос цен по результатам предварительного отбора | 2019-12-02 | Согласно технического задания | 796 | шт. | 1 | 45000000000 | Город Москва | 2019-12-30 | 1
085-0013683 | ПАО "МОЭСК" | Выполнение СМР, ПНР, материалы, оборудование (за исключением замков, предоставляемых Заказчиком) (2 этап) по титулу: Строительство ТП-10/0,4кВ с тр-ми 2х1250кВА, 2КЛ-10кВ от РТП-10/0,4кВ № 26133 до ТП-10/0,4кВ № 15788, в т.ч. ПИР: г.Москва, 2-й Красносельский пер. | 42.22 33.20 | 42.22 33.20 | нет | нет | 5670.425 | 6804.51 | Запрос цен по результатам предварительного отбора | 2019-12-02 | Согласно технического задания | 796 | шт. | 1 | 45000000000 | Город Москва | 2019-12-30 | 2
085-0013681 | ПАО "МОЭСК" | Выполнение ПИР, СМР, ПНР, материалы, оборудование (за исключением замков, предоставляемых Заказчиком) по титулу: Строительство новой ТП-10/0,4кВ с тр-ми 2х1000кВА, 4КЛ-10кВ от места врезки в 2КЛ-10кВ направлением ТП-10/0,4 кВ № 23096 - ТП-10/0,4кВ № 11308 до новой ТП-10/0,4кВ, в т.ч. ПИР: г.Москва, Госпитальная пл., д.16 | 71 42.22 33.20 | 71.1 42.22 33.20 | да | нет | 19119.975 | 22943.97 | Запрос цен по результатам предварительного отбора | 2019-12-02 | Согласно технического задания | 796 | шт. | 1 | 45000000000 | Город Москва | 2021-12-30 | 2
082-0015394 | ПАО "МОЭСК" | Выполнение ПИР, СМР, ПНР, оборудование по титулу: Строительство КЛ-6 кВ от ВЛ-6 кВ ф.319 с РП-1, ПС №14 "Апаренки", ГНБ, ЛР-6 кВ, КРН-6 кВ, опора, в т.ч. ПИР, МО, Ленинский р-н, Видное г, северная промзона Ю8-19-302-8592(990210) | 71 42.22 33.20 | 71.1 71 42.22 33.20 | да | нет | 6394.0925 | 7672.911 | Запрос цен по результатам предварительного отбора | 2019-12-02 | Согласно технического задания | 796 | шт. | 1 | 46000000000 | Московская область | 2020-08-12 | 1
082-0015359 | ПАО "МОЭСК" | Выполнение ПИР, СМР, ПНР, оборудование по титулу: Строительство 2КЛ-10 кВ от яч. РУ-10 кВ проект РТП (по дог-ру №Ю8-18-501-Л-2018(802979)/ДУ), ПС №859 "Бутово", 2СП-10кВ, в т.ч. ПИР, МО, Ленинский р-н ИА-19-302-470(611748) | 71 42.22 33.20 | 71.1 71 42.22 33.20 | да | нет | 10121.4883 | 12145.786 | Запрос цен по результатам предварительного отбора | 2019-12-02 | Согласно технического задания | 796 | шт. | 1 | 46000000000 | Московская область | 2021-09-30 | 1
082-0015478 | ПАО "МОЭСК" | Выполнение ПИР, СМР, ПНР, оборудование по титулу: Строительство 2КЛ-10кВ от ВЛ-10кВ ф.1 и ф.13, ПС №572 "Стрелецкая", 4СП-10кВ, в т.ч. ПИР, МО, Каширский г.о., вблизи д. Лиды ИА-19-302-251(946266) | 71 42.22 33.20 | 71.1 71 42.22 33.20 | да | нет | 10403.7633 | 12484.516 | Запрос цен по результатам предварительного отбора | 2019-12-02 | Согласно технического задания | 796 | шт. | 1 | 46000000000 | Московская область | 2021-09-25 | 1
084-0007836 | ПАО "МОЭСК" | Выполнение ПИР, СМР, ПНР, Оборудование по Строительство ТП-100 10/0,4 кВ, РЛКВ-10 кВ, ВЛЗ-10 кВ от ВЛЗ-10 кВ фид. "Перекачка" ПС № 360 "Белоомут", ВЛИ-0,38 кВ, в т.ч. ПИР, МО, г/о Луховицы, р/п Белоомут, ул. Большая Огаревская, стр. 14-А, пом. 2 | 42.22 33.20 | 71.1 42.22 33.20 | да | нет | 1979.5059 | 2375.4071 | Запрос цен по результатам предварительного отбора | 2019-12-03 | Согласно технического задания | 796 | шт. | 1 | 46 | МО | 2019-12-27 | а
084-0007837 | ПАО "МОЭСК" | Выполнение ПИР, СМР, Оборудование по Строительство ВЛИ-0,38 кВ от оп. 6 ВЛИ-0,38 кВ КТП-571 ПС № 206 "Фрязино", в т.ч. ПИР, МО, Щелковский р-н, п. Литвиново, к.н. 50:14:0000000:153678 | 42.22 33.20 | 71.1 42.22 33.20 | да | нет | 545.853 | 655.0236 | Запрос цен по результатам предварительного отбора | 2019-12-03 | Согласно технического задания | 796 | шт. | 1 | 46 | МО | 2019-12-31 | 2
081-0013570 | ПАО "МОЭСК" | Выполнение СМР, ПНР, Оборудование по титулу: Строительство КЛ-10 кВ от ТП-1577 до врезки в ВЛ-6 кВ ф. Каменка с ЦРП-40 "Старо", установка БТ 10/6 кВ 3200 кВА, 2-х КЛ-10 кВ от ТП "ТИС Гранат" до ЦРП-40 "Старо", в т.ч. ПИР, МО, Дмитровский р-н | 42.22 33.20 | 71.1 42.22 33.20 | да | нет | 58761.3679 | 70513.6414 | Запрос цен по результатам предварительного отбора | 2019-12-02 | Согласно технического задания | 796 | шт. | 1 | 46000000000 | Московская область | 2022-12-30 | 2
081-0013552 | ПАО "МОЭСК" | Выполнение СМР, ПНР, Оборудование по титулу: Реконструкция ВЛ-6кВ фид. 2 ПС-577 оп№187 в т.ч. ПИР, МО, Дмитровский р-н(АПС) | 42.22 33.20 | 71.1 42.22 33.20 | да | нет | 2283.1991 | 2739.8389 | Запрос цен по результатам предварительного отбора | 2019-12-02 | Согласно технического задания | 796 | шт. | 1 | 46000000000 | Московская область | 2023-06-30 | 2
081-0013553 | ПАО "МОЭСК" | Выполнение СМР, ПНР, Оборудование по титулу: Модернизация ЗТП-219 10 кВ, (Замена ячеек ГДР - 7 шт.), в т.ч. ПИР, МО, Дмитровский район | 42.22 33.20 | 71.1 42.22 33.20 | да | нет | 8475.7604 | 10170.9125 | Запрос цен по результатам предварительного отбора | 2019-12-02 | Согласно технического задания | 796 | шт. | 1 | 46000000000 | Московская область | 2021-06-30 | 2
062-0012231 | ПАО "МОЭСК" | Выполнение работ по модернизации автоматизированной системы управления техническим обслуживанием и ремонтом оборудования для нужд ПАО "МОЭСК" | 63 | 63.99.10 | да | нет | 237635.1617 | 285162.194 | Конкурс | 2019-12-05 | В соответствии с ТЗ | 796 | шт | 1 | 45000000000 | Даниловский округ г. Москва | 2020-12-31 | 2
085-0011535 | ПАО "МОЭСК" | Работы по благоустройству территорий после прокладки кабельных линий хозяйственным способом: мест разрытий после прокладки кабельных линий хозяйственным способом на объектах филиала ПАО "МОЭСК” - Московские кабельные сети в 2020г. | 81.30 | 71.1 | да | нет | 138160.2897 | 165792.3476 | Конкурс | 2019-12-05 | Согласно технического задания | 796 | шт. | 1 | 45000000000 | Город Москва | 2020-12-31 | 2
062-0012307 | ПАО "МОЭСК" | Поставка оборудования РЗА и выполнение услуг шеф-монтажа (ЗНТ 062-0012307) по титулу: Реконструкция ПС 316 110 кВ "Дарьино" | 32.99.9 | 27.12.3 | нет | нет | 247760.673 | 297312.8076 | Конкурс | 2019-11-29 | Согласно технического задания | 796 | шт | 51 | 45300000 | Москва | 2020-04-30 | 2
062-0012349 | справочно к лоту 6212307 | Поставка оборудования РЗА (ЗНТ 062-0012349) по титулу: "Реконструкция ПС №316 110 кВ "Дарьино" | 32.99.9 | 27.12.3 | нет | нет | 229367.963 | 275241.5556 | Конкурс | 2019-11-29 | Согласно технического задания | 796 | шт | 50 | 45300000 | Москва | 2020-04-30 | 2
083-0011786 | справочно к лоту 6212307 | Оказание услуг по шеф-монтажу и шеф-наладке оборудования РЗА по титулу: "Реконструкция ПС №316 110 кВ "Дарьино" (ЗНТ 083-0011786) | 32.99.9 | 27.12.3 | нет | нет | 18392.71 | 22071.252 | Конкурс | 2019-11-29 | Согласно технического задания | 796 | шт | 1 | 45300000 | Москва | 2020-02-10 | 2
062-0012353 | ПАО "МОЭСК" | Поставка оборудования связи и выполнение услуг шеф-монтажа (ЗНТ 062-0012353) по титулу: "Реконструкция ПС № 316 110 кВ "Дарьино" | 26.30.11 | 26.5 | нет | нет | 69968.2747 | 83961.9297 | Конкурс | 2019-11-29 | Согласно технического задания | 796 | шт | 14 | 45300000 | Москва | 2020-04-30 | а
062-0012352 | справочно к лоту 6212353 | Поставка оборудования связи (ЗНТ 062-0012352) по титулу: "Реконструкция ПС № 316 110 кВ "Дарьино" | 26.30.11 | 26.5 | нет | нет | 67158.8747 | 80590.6497 | Конкурс | 2019-11-29 | Согласно технического задания | 796 | шт | 13 | 45300000 | Москва | 2020-04-30 | а
083-0011787 | справочно к лоту 6212353 | Оказание услуг по шеф-монтажу и шеф-наладке оборудования связи по титулу: "Реконструкция ПС № 316 110 кВ "Дарьино" (ЗНТ 083-0011787) | 26.30.11 | 26.5 | нет | нет | 2809.4 | 3371.28 | Конкурс | 2019-11-29 | Согласно технического задания | 796 | шт | 1 | 45300000 | Москва | 2020-02-10 | а
062-0012364 | ПАО "МОЭСК" | Поставка датчиков цифровых напряжения и тока по титулу: "Реконструкция ПС № 316 110 кВ "Дарьино" (ЗНТ 062-0012364) | 26.51.6 | 26.51.65.000 | да | нет | 18916.177 | 22699.4124 | Конкурс | 2019-12-05 | Согласно технического задания | 796 | шт | 56 | 45300000 | Москва | 2020-04-30 | 2
086-0000423 | ПАО "МОЭСК" | Выполнение ПИР, СМР, ПНР, оборудование по титулу: Организация цифрового коммерческого учета э/э на базе электронно-оптических трансформаторов тока и напряжения по уровню напряжения 110 кв на ПС№245 Филиала ЮЭС на территории Каширского РЭС (МО) | 71 42.22 33.20 | 71.1 42.22 33.20 | да | нет | 21732.342 | 26078.8104 | Конкурс | 2019-12-02 | Согласно технического задания | 796 | шт. | 1 | 46000000000 | Московская область | 2020-12-31 | 2
081-0009835 | ПАО "МОЭСК" | Выполнение ПИР, авторский надзор по титулу: Реконструкция ПС 110 кВ "Мамонтовская", установка двух линейных ячеек на ПС "Мамонтовская" | 71 | 71 | нет | нет | 6694.7495 | 8033.6994 | Запрос цен по результатам предварительного отбора | 2019-12-02 | Согласно технического задания | 796 | шт. | 1 | 46000000000 | Московская область | 2020-12-30 | 2
081-0013020 | ПАО "МОЭСК" | Выполнение ПИР, авторский надзор по титулу: Реконструкция ПС 110 кВ № 669 "Рогачево" с заменой силовых трансформаторов 2х10 МВА на 2х25 МВА Трансформаторная мощность 50 МВА (в том числе прирост 30 МВА) | 71 | 71 | нет | нет | 12444.9698 | 14933.9638 | Запрос цен по результатам предварительного отбора | 2019-12-02 | Согласно технического задания | 796 | шт. | 1 | 46000000000 | Московская область | 2021-03-31 | 2
085-0012955 | ПАО "МОЭСК" | Выполнение СМР, ПНР, материалы по титулу: Строительство 2КЛ-10кВ от РТП27014 до ТЭЦ12, в т.ч.ПИР, по адресу: г.Москва, Новый Арбат, 32 | 42.22 | 71.1 42.22 | да | нет | 742.5 | 891 | Запрос цен по результатам предварительного отбора | 2019-12-02 | Согласно технического задания | 796 | шт. | 1 | 45000000000 | Город Москва | 2020-01-31 | 2
085-0012290 | ПАО "МОЭСК" | Выполнение СМР, ПНР, материалы, оборудование (за исключением замков, предоставляемых Заказчиком) по титулу: Реконструкция РТП-10/0,4 кВ 17198 с установкой тр-ов 2х2000 кВА, в т.ч. ПИР: г.Москва, ул. Вавилова, д.19 | 42.22 33.20 | 71.1 42.22 33.20 | да | нет | 6148.7833 | 7378.54 | Запрос цен по результатам предварительного отбора | 2019-12-02 | Согласно технического задания | 796 | шт. | 1 | 45000000000 | Город Москва | 2020-12-30 | 2
085-0012072 | ПАО "МОЭСК" | Выполнение СМР, ПНР, материалы, оборудование (за исключением замков, предоставляемых Заказчиком) по титулу: Реконструкция РП 10/0,4кВ 5127,ТП6357 с тр1х400кВА,ТП6269,6273,6296,6183,6320,6364 с тр2х400кВА,ТП6276,ТП6271 тр2х630кВА,2КЛ-10кВ от ПС18 до вр в КЛ РП 5127-ПС18,КЛ-10кВ от РП 5127 до РП17083,в т.ч. ПИР:г.Москва, ул.Летчика Бабушкина, д.17 | 42.22 33.20 | 42.22 33.20 | нет | нет | 8775.8583 | 10531.03 | Запрос цен по результатам предварительного отбора | 2019-12-02 | Согласно технического задания | 796 | шт. | 1 | 45000000000 | Город Москва | 2020-12-31 | 2
083-0011220 | ПАО "МОЭСК" | Выполнение ПИР, авторский надзор по титулу: Реконструкция складского комплекса ЗЭС в д. Отяково | 71 | 71 | нет | нет | 1988.439 | 2386.1268 | Запрос предложений | 2019-12-02 | Согласно технического задания | 796 | шт. | 1 | 46000000000 | Московская область | 2022-02-28 | 2
084-0007623 | ПАО "МОЭСК" | Выполнение СМР, ПНР, Оборудование по титулу: Реконструкция ВЛ-10 кВ ф.Носово Луховицкий РЭС | 42.22 33.20 | 71.1 42.22 33.20 | да | нет | 4551.3326 | 5461.5991 | Запрос цен по результатам предварительного отбора | 2019-12-02 | Согласно технического задания | 796 | шт. | 1 | 46000000000 | Московская область | 2021-12-31 | 2
084-0007823 | ПАО "МОЭСК" | Выполнение СМР, ПНР, Оборудование (этап 2) по титулу: Реконструкция ВЛ-10 кВ Фид.4 с ПС-733 "Гридино" Егорьевский РЭС | 42.22 33.20 | 71.1 42.22 33.20 | да | нет | 901.85 | 1082.22 | Запрос цен по результатам предварительного отбора | 2019-12-02 | Согласно технического задания | 796 | шт. | 1 | 46000000000 | Московская область | 2020-12-31 | 2
084-0007821 | ПАО "МОЭСК" | Выполнение СМР, ПНР, Оборудование по титулу: Реконструкция ВЛ-10 кВ фид. №913 РП-9 от ПС-607 Воскресенский РЭС | 42.22 33.20 | 71.1 42.22 33.20 | да | нет | 4872.9894 | 5847.5873 | Запрос цен по результатам предварительного отбора | 2019-12-02 | Согласно технического задания | 796 | шт. | 1 | 46000000000 | Московская область | 2020-12-31 | 2
084-0006796 | ПАО "МОЭСК" | Выполнение СМР, ПНР, Оборудование по титулу: Реконструкция ВЛ-6 кВ Фид 205 ПС-258 "Демихово" участок ТП-1349-КТПП-1367 ОЗРЭС | 42.22 33.20 | 71.1 42.22 33.20 | да | нет | 2066.4813 | 2479.7776 | Запрос цен по результатам предварительного отбора | 2019-12-02 | Согласно технического задания | 796 | шт. | 1 | 46000000000 | Московская область | 2020-12-31 | 2
084-0006739 | ПАО "МОЭСК" | Выполнение СМР, ПНР, Оборудование по титулу: Реконструкция ВЛ-10 кВ Фид.19 с ПС-744 "Михали" Егорьевский РЭС | 42.22 33.20 | 71.1 42.22 33.20 | да | нет | 3689.9833 | 4427.98 | Запрос цен по результатам предварительного отбора | 2019-12-02 | Согласно технического задания | 796 | шт. | 1 | 46000000000 | Московская область | 2020-12-31 | 2
084-0007739 | ПАО "МОЭСК" | Выполнение СМР, ПНР, Оборудование по титулу: Реконструкция ВЛ-10 кВ фид.Бордуки ПС-234 Шатурский РЭС | 42.22 33.20 | 71.1 42.22 33.20 | да | нет | 613.6414 | 736.3696 | Запрос цен по результатам предварительного отбора | 2019-12-02 | Согласно технического задания | 796 | шт. | 1 | 46000000000 | Московская область | 2020-12-31 | 2
084-0007616 | ПАО "МОЭСК" | Выполнение СМР, ПНР, Оборудование по титулу: Реконструкция ВЛ-10 кВ ВЛ-10кВ ф.8 ПС-486 Зарайский РЭС | 42.22 33.20 | 71.1 42.22 33.20 | да | нет | 5000.1223 | 6000.1467 | Запрос цен по результатам предварительного отбора | 2019-12-02 | Согласно технического задания | 796 | шт. | 1 | 46000000000 | Московская область | 2020-12-31 | 2
084-0007825 | ПАО "МОЭСК" | Выполнение СМР, ПНР, Оборудование по объектам реконструкции ВЛ 0,4 кВ Егорьевский р-н (4 титула). | 42.22 33.20 | 71.1 42.22 33.20 | да | нет | 23873.0995 | 28647.7193 | Запрос цен по результатам предварительного отбора | 2019-12-02 | Согласно технического задания | 796 | шт. | 1 | 46000000000 | Московская область | 2020-12-31 | 1
084-0006735 | справочно к лоту 847825 | Выполнение СМР, ПНР, Оборудование по титулу: Реконструкция ВЛ-0,4 кВ от ТП-79: МО, Егорьевский р-н, д. Захарово | 42.22 33.20 | 71.1 42.22 33.20 | да | нет | 7299.2722 | 8759.1266 | Запрос цен по результатам предварительного отбора | 2019-12-02 | Согласно технического задания | 796 | шт. | 1 | 46000000000 | Московская область | 2020-12-31 | 1
084-0006733 | справочно к лоту 847825 | Выполнение СМР, ПНР, Оборудование по титулу: Реконструкция ВЛ-0,4 кВ от МТП-13: МО, Егорьевский р-н, с. Б.Гридино | 42.22 33.20 | 71.1 42.22 33.20 | да | нет | 6499.8224 | 7799.7868 | Запрос цен по результатам предварительного отбора | 2019-12-02 | Согласно технического задания | 796 | шт. | 1 | 46000000000 | Московская область | 2020-12-31 | 1
084-0006821 | справочно к лоту 847825 | Выполнение СМР, ПНР, Оборудование по титулу: Реконструкция ВЛ 0,4 кВ: МО, Егорьевский р-н, с. Знаменское | 42.22 33.20 | 71.1 42.22 33.20 | да | нет | 5792.9551 | 6951.5461 | Запрос цен по результатам предварительного отбора | 2019-12-02 | Согласно технического задания | 796 | шт. | 1 | 46000000000 | Московская область | 2020-12-31 | 1
084-0006734 | справочно к лоту 847825 | Выполнение СМР, ПНР, Оборудование по титулу: Реконструкция ВЛ-0,4 кВ от ТП-3: МО, Егорьевский р-н, д. Холмы | 42.22 33.20 | 71.1 42.22 33.20 | да | нет | 4281.0498 | 5137.2598 | Запрос цен по результатам предварительного отбора | 2019-12-02 | Согласно технического задания | 796 | шт. | 1 | 46000000000 | Московская область | 2020-12-31 | 1
081-0013554 | ПАО "МОЭСК" | Выполнение ПИР, СМР, ПНР, оборудование по титулу: Строительство ТП-10/0.4 кВ, ВЛЗ-10 кВ от ВЛЗ-10 кВ ПС №664 "Аксаково", рлр, в т.ч. ПИР, МО, Мытищинский р-н, с. Федоскино, АОЗТ "Менжинец" | 42.22 33.20 | 71.1 42.22 33.20 | да | нет | 1703.1039 | 2043.7246 | Запрос цен по результатам предварительного отбора | 2019-12-02 | Согласно технического задания | 796 | шт. | 1 | 46000000000 | Московская область | 2020-10-21 | 1
081-0013555 | ПАО "МОЭСК" | Выполнение ПИР, СМР, оборудование по титулу: Строительство ВЛИ-0.38 кВ от ТП-6/0.4 кВ-717, ПС №95 "Базарово", в т.ч. ПИР, МО, Мытищинский р-н, д. Голенищево | 42.22 33.20 | 71.1 42.22 33.20 | да | нет | 534.8022 | 641.7627 | Запрос цен по результатам предварительного отбора | 2019-12-02 | Согласно технического задания | 796 | шт. | 1 | 46000000000 | Московская область | 2020-04-20 | 1
081-0013556 | ПАО "МОЭСК" | Выполнение ПИР, СМР, ПНР, оборудование по титулу: Строительство ТП-10/0.4 кВ, КЛ-10 кВ от ТП (сооруж. по дог. №С8-19-302С-9482(908444) от 19.11.2019), ТЭЦ-27, в т.ч. ПИР, МО, Мытищинский р-н, п. Нагорное | 42.22 33.20 | 71.1 42.22 33.20 | да | нет | 4441.196 | 5329.4352 | Запрос цен по результатам предварительного отбора | 2019-12-02 | Согласно технического задания | 796 | шт. | 1 | 46000000000 | Московская область | 2020-10-19 | 1
081-0013559 | ПАО "МОЭСК" | Выполнение ПИР, СМР, ПНР, оборудование по титулу: Строительство ТП-10/0.4 кВ, ВЛЗ-10 кВ от ВЛЗ-10 кВ л.1217 ПС №545 "Торгашино", ВЛИ-0.38 кВ, в т.ч. ПИР, МО, Сергиево-Посадский р-н, с. Заболотье | 42.22 33.20 | 71.1 42.22 33.20 | да | нет | 582.6799 | 699.2158 | Запрос цен по результатам предварительного отбора | 2019-12-02 | Согласно технического задания | 796 | шт. | 1 | 46000000000 | Московская область | 2020-04-10 | 1
081-0013560 | ПАО "МОЭСК" | Выполнение ПИР, СМР, ПНР, оборудование по титулу: Строительство ТП-10/0.4 кВ, ВЛЗ-10 кВ от ВЛЗ-10 кВ л.1253 ПС №332 "Лифаново", в т.ч. ПИР, МО, Сергиево-Посадский р-н, д. Садовниково | 42.22 33.20 | 71.1 42.22 33.20 | да | нет | 1036.2116 | 1243.4539 | Запрос цен по результатам предварительного отбора | 2019-12-02 | Согласно технического задания | 796 | шт. | 1 | 46000000000 | Московская область | 2020-04-10 | 1
081-0013561 | ПАО "МОЭСК" | Выполнение ПИР, СМР, ПНР, оборудование по титулу: Строительство ВЛИ-0.38 кВ от ВЛИ-0.38 кВ от КТП-10/0.4 кВ-0810, ПС №720 "Заря", в т.ч. ПИР, МО, Сергиево-Посадский р-н, г.п. Пересвет, ул. Бабушкина | 42.22 33.20 | 71.1 42.22 33.20 | да | нет | 472.7036 | 567.2443 | Запрос цен по результатам предварительного отбора | 2019-12-02 | Согласно технического задания | 796 | шт. | 1 | 46000000000 | Московская область | 2020-04-20 | 1
081-0013562 | ПАО "МОЭСК" | Выполнение ПИР, СМР, ПНР, оборудование по титулу: Строительство ТП--6/0.4 кВ, ВЛЗ-6 кВ от ВЛЗ-6 кВ ф.11 ПС №467 "Растовцы", в т.ч. ПИР, МО, Талдомский р-н, д. Аймусово, с/т "Золотая звезда" | 42.22 33.20 | 71.1 42.22 33.20 | да | нет | 619.2546 | 743.1055 | Запрос цен по результатам предварительного отбора | 2019-12-02 | Согласно технического задания | 796 | шт. | 1 | 46000000000 | Московская область | 2020-04-20 | 1
081-0013563 | ПАО "МОЭСК" | Выполнение ПИР, СМР, ПНР, оборудование по титулу: Строительство ВЛИ-0.38 кВ от ТП-10/0.4 кВ-1385, ПС №264 "Мцыри", в т.ч. ПИР, МО, Солнечногорский р-н, г.о. Солнечногорск, д. Баранцево | 42.22 33.20 | 71.1 42.22 33.20 | да | нет | 434.6225 | 521.547 | Запрос цен по результатам предварительного отбора | 2019-12-02 | Согласно технического задания | 796 | шт. | 1 | 46000000000 | Московская область | 2020-04-20 | 1
081-0013569 | ПАО "МОЭСК" | Выполнение ПИР, СМР, ПНР, оборудование по титулу: Строительство ТП-10/0.4 кВ с разъединителем, ВЛЗ-10 кВ от ВЛЗ-10 кВ ф.13 ПС №803 "Юркино II", в т.ч. ПИР, МО, Талдомский р-н, г. Талдом, Юркиноское ш., д.3 | 42.22 33.20 | 71.1 42.22 33.20 | да | нет | 872.2929 | 1046.7514 | Запрос цен по результатам предварительного отбора | 2019-12-02 | Согласно технического задания | 796 | шт. | 1 | 46000000000 | Московская область | 2019-12-31 | 1
082-0015572 | ПАО "МОЭСК" | Выполнение ПИР, СМР, ПНР оборудование по титулу:Строительство ВЛИ-0,38 кВ от РУ-0,4 кВ проект. ТП ((по дог-ру ТП №Ю8-19-302-11463(615824)), ПС №698 "Ситня", в т.ч. ПИР, МО, Ступинский р-н, с/п Семеновское, Починки д Ю8-19-302-3035(710524) | 42.22 33.20 | 71.1 42.22 33.20 | да | нет | 605.8083 | 726.97 | Запрос цен по результатам предварительного отбора | 2019-12-09 | Согласно технического задания | 796 | шт. | 1 | 46000000000 | Московская область | 2020-05-08 | 1
082-0015561 | ПАО "МОЭСК" | Выполнение ПИР, СМР, ПНР оборудование по титулу:Строительство КВЛ-10 кВ от проект. яч. в РУ-10 кВ РП-41, ПС №379 "Хомутово", 2ЛР-10 кВ, ГНБ, в т.ч. ПИР, МО, Домодедово г, Центральный мкр, влад. "Надежда" Ю8-18-302-2144(914582) | 42.22 33.20 | 71.1 42.22 33.20 | да | нет | 2925.5833 | 3510.7 | Запрос цен по результатам предварительного отбора | 2019-12-02 | Согласно технического задания | 796 | шт. | 1 | 46000000000 | Московская область | 2019-12-30 | 1
082-0015562 | ПАО "МОЭСК" | Выполнение ПИР, СМР, ПНР оборудование по титулу:Строительство КТП-160-10/0,4 кВ, КВЛ-10 кВ от ВЛ-10 кВ ф.8 с РП-4, ПС №698 "Ситня", ПРВТ-10 кВ, ВЛ-0,4 кВ, в т.ч. ПИР, МО, Ступинский р-н, Ивановское с, п/л имени Ленинского комсомола Ю8-19-302-7362(980529) | 42.22 33.20 | 71.1 42.22 33.20 | да | нет | 2256.2917 | 2707.55 | Запрос цен по результатам предварительного отбора | 2019-12-02 | Согласно технического задания | 796 | шт. | 1 | 46000000000 | Московская область | 2019-12-30 | 1
082-0015563 | ПАО "МОЭСК" | Выполнение работ, включая ПИР, СМР, ПНР, оборудование и материалы по объектам ЮЭС приказ № 2298 от 21.11.2019г. Раменского р-на | 71 42.22 33.20 | 71.1 42.22 33.20 | да | нет | 1839.6 | 2207.52 | Запрос цен по результатам предварительного отбора | 2019-12-02 | Согласно технического задания | 796 | шт. | 1 | 46000000000 | Московская область | 2020-03-20 | 1
082-0015564 | справочно к лоту 8215563 | Выполнение ПИР, СМР, ПНР оборудование по титулу:Строительство МТП-160-10/0,4 кВ, ВЛЗ-10 кВ от ВЛ-10 кВ ф.133, ПС №243 "Нащекино", ВЛ-0,4 кВ, в т.ч. ПИР, МО, р-н Раменский, с/п Никоновское, с. Завоврово, уч. 87 Ю8-19-303-4054(702804) | 42.22 33.20 | 71.1 42.22 33.20 | да | нет | 1216.0533 | 1459.264 | Запрос цен по результатам предварительного отбора | 2019-12-02 | Согласно технического задания | 796 | шт. | 1 | 46000000000 | Московская область | 2020-03-20 | 1
082-0015565 | справочно к лоту 8215563 | Выполнение ПИР, СМР, ПНР оборудование по титулу:Строительство МТП-100-6/0,4 кВ, ВЛЗ-6 кВ от проект. ВЛ-6 кВ ф.17 (по дог-ру ТП №Ю8-19-302-4166(714729)), ПС №23 "Кварц", ВЛ-0,4 кВ, в т.ч. ПИР, МО, Раменский р-н, с/п Чулковское Ю8-19-302-4134(715379) | 42.22 33.20 | 71.1 42.22 33.20 | да | нет | 623.5467 | 748.256 | Запрос цен по результатам предварительного отбора | 2019-12-02 | Согласно технического задания | 796 | шт. | 1 | 46000000000 | Московская область | 2020-03-19 | 1
082-0015566 | ПАО "МОЭСК" | Выполнение работ, включая ПИР, СМР, ПНР, оборудование и материалы по объектам ЮЭС приказ № 2298 от 21.11.2019г. Домодедовского р-на | 71 42.22 33.20 | 71.1 42.22 33.20 | да | нет | 2979.36 | 3575.232 | Запрос цен по результатам предварительного отбора | 2019-12-02 | Согласно технического задания | 796 | шт. | 1 | 46000000000 | Московская область | 2020-05-18 | 1
082-0015567 | справочно к лоту 8215566 | Выполнение ПИР, СМР, ПНР оборудование по титулу:Строительство МТП-160-6/0,4 кВ, ВЛЗ-6 кВ от ВЛ-6 кВ ф.4 с РП-13, ПС №320 "Н.Домодедово", в т.ч. ПИР, МО, Домодедовский р-н, Никитское с Ю8-19-302-3365(712144) | 42.22 33.20 | 71.1 42.22 33.20 | да | нет | 937.3358 | 1124.803 | Запрос цен по результатам предварительного отбора | 2019-12-02 | Согласно технического задания | 796 | шт. | 1 | 46000000000 | Московская область | 2020-03-14 | 1
082-0015568 | справочно к лоту 8215566 | Выполнение ПИР, СМР, ПНР оборудование по титулу:Реконструкция КТП-250-10/0,4 кВ №387 с заменой на КТП-400-10/0,4кВ, ПС №721 "Ям", в т.ч. ПИР, МО, Ленинский р-н, Калиновка д, Центральная ул Ю8-19-302-4182(714579) | 42.22 33.20 | 71.1 42.22 33.20 | да | нет | 2042.0242 | 2450.429 | Запрос цен по результатам предварительного отбора | 2019-12-02 | Согласно технического задания | 796 | шт. | 1 | 46000000000 | Московская область | 2020-05-18 | 1
082-0015569 | ПАО "МОЭСК" | Выполнение работ, включая ПИР, СМР, ПНР, оборудование и материалы по объектам ЮЭС приказ № 2298 от 21.11.2019г. Чеховского р-на | 71 42.22 33.20 | 71.1 42.22 33.20 | да | нет | 1616.895 | 1940.274 | Запрос цен по результатам предварительного отбора | 2019-12-02 | Согласно технического задания | 796 | шт. | 1 | 46000000000 | Московская область | 2020-03-19 | 1
082-0015570 | справочно к лоту 8215569 | Выполнение ПИР, СМР, ПНР оборудование по титулу:Строительство МТП-160-6/0,4 кВ, ВЛЗ-6 кВ от ВЛ-6 кВ ф.6, ПС №357 "Елохово", ВЛ-0,4 кВ, в т.ч. ПИР, МО, Чеховский р-н, Стремилово с, д.в районе д. Жальское Ю8-19-302-2545(706824) | 42.22 33.20 | 71.1 42.22 33.20 | да | нет | 910.2075 | 1092.249 | Запрос цен по результатам предварительного отбора | 2019-12-02 | Согласно технического задания | 796 | шт. | 1 | 46000000000 | Московская область | 2020-03-18 | 1
082-0015571 | справочно к лоту 8215569 | Выполнение ПИР, СМР, ПНР оборудование по титулу:Строительство ТП-63-10/0,4 кВ, ВЛЗ-10 кВ от ВЛ-10 кВ ф.9, ПС №615 "Бугры", ВЛ-0,4 кВ, в т.ч. ПИР, МО, Чеховский р-н, Масново-Жуково д Ю8-19-302-12501(628035) | 42.22 33.20 | 71.1 42.22 33.20 | да | нет | 706.6875 | 848.025 | Запрос цен по результатам предварительного отбора | 2019-12-02 | Согласно технического задания | 796 | шт. | 1 | 46000000000 | Московская область | 2020-03-19 | 1
082-0015573 | ПАО "МОЭСК" | Выполнение СМР, ПНР, оборудование по титулу:Модернизация ПС-110кВ №680 "Дзержинская" с установкой ячейки в РУ-6 кВ, в т.ч. ПИР, МО, Дзержинский г, Дзержинская ул, дом 42 Ю8-18-302-16639(131287) | 42.22 33.20 | 71.1 42.22 33.20 | да | нет | 1252.5667 | 1503.08 | Запрос цен по результатам предварительного отбора | 2019-12-02 | Согласно технического задания | 796 | шт. | 1 | 46000000000 | Московская область | 2020-01-30 | 1
082-0015574 | ПАО "МОЭСК" | Выполнение ПИР, СМР, ПНР оборудование по титулу:Реконструкция ТП-16-6/0,4 кВ №1965 с заменой на ТП-63-6/0,4кВ, ПС №634 "Сафоново-абонентская", в т.ч. ПИР, МО, Раменский р-н, Клишева д Ю8-19-302-3173(937354) | 71 42.22 33.20 | 71.1 42.22 33.20 | да | нет | 723.275 | 867.93 | Запрос цен по результатам предварительного отбора | 2019-12-02 | Согласно технического задания | 796 | шт. | 1 | 46000000000 | Московская область | 2019-12-31 | 1
082-0015575 | ПАО "МОЭСК" | Выполнение ПИР, СМР, ПНР оборудование по титулу:Строительство ТП-100-10/0,4 кВ, ВЛЗ-10 кВ от проект ВЛ-10 кВ ф.123 (по дог-ру ТП №Ю8-19-302-808(911167)), ПС №243 "Нащекино", ЛР-10 кВ, ВЛИ-0,38 кВ, в т.ч. ПИР, МО, Раменский р-н, Никоновское с, квартал 43, уч.25 Ю8-19-302-5068(959709) | 71 42.22 33.20 | 71.1 42.22 33.20 | да | нет | 2188.7 | 2626.44 | Запрос цен по результатам предварительного отбора | 2019-12-02 | Согласно технического задания | 796 | шт. | 1 | 46000000000 | Московская область | 2019-12-31 | 1
081-0013568 | ПАО "МОЭСК" | Выполнение ПИР, СМР, ПНР, оборудование по титулу: Строительство ТП-6/0.4 кВ, ВЛЗ-6 кВ от РЛР-6 кВ ВЛЗ-6 кВ ПС №96 "Катуар", в т.ч. ПИР, МО, Мытищинский р-н, с. Федоскино, АОЗТ схп "Менжинец" | 42.22 33.20 | 71.1 42.22 33.20 | да | нет | 819.1014 | 982.9216 | Запрос цен по результатам предварительного отбора | 2019-12-02 | Согласно технического задания | 796 | шт. | 1 | 46000000000 | Московская область | 2020-10-21 | 1
081-0013574 | ПАО "МОЭСК" | Выполнение ПИР, СМР, ПНР, оборудование по титулу: Реконструкция СТП-6/0.4 кВ (замена СТП-6/0.4 кВ с трансформатором 16 кВА на трансформатор 160 кВА, сооруж. по дог. №С8-17-302-11797(914613) от 01.11.2017), ПС №140 "Радищево", в т.ч. ПИР, МО, Клинский р-н, Клинский Мехлесхоз Октябрьского ле | 42.22 33.20 | 71.1 42.22 33.20 | да | нет | 894.9575 | 1073.949 | Запрос цен по результатам предварительного отбора | 2019-12-02 | Согласно технического задания | 796 | шт. | 1 | 46000000000 | Московская область | 2020-04-23 | 1
081-0013575 | ПАО "МОЭСК" | Выполнение ПИР, СМР, ПНР, оборудование по титулу: Реконструкция КТП-10/0.4 кВ-3440 (замена КТП с трансформатором 100 кВА на трансформатор 250 кВА), ПС №71 "Поварово", в т.ч. ПИР, МО, Солнечногорский р-н, дп Поварово, ул. Кольцевая | 42.22 33.20 | 71.1 42.22 33.20 | да | нет | 1390.224 | 1668.2688 | Запрос цен по результатам предварительного отбора | 2019-12-02 | Согласно технического задания | 796 | шт. | 1 | 46000000000 | Московская область | 2020-04-22 | 1
081-0013576 | ПАО "МОЭСК" | Выполнение ПИР, СМР, ПНР, оборудование по титулу: Строительство КЛ-6 кВ от РЛР ВЛЗ-6 кВ ПС №671 "Старбеево", в т.ч. ПИР, МО, Химкинский р-н, г. Химки, Вашутинское ш., уч.15 | 42.22 33.20 | 71.1 42.22 33.20 | да | нет | 2026.2694 | 2431.5233 | Запрос цен по результатам предварительного отбора | 2019-12-02 | Согласно технического задания | 796 | шт. | 1 | 46000000000 | Московская область | 2020-10-22 | 1
081-0013577 | ПАО "МОЭСК" | Выполнение ПИР, СМР, ПНР, оборудование по титулу: Строительство МТП-10/0.4 кВ, ВЛЗ-10 кВ от ВЛЗ-10 кВ ПС №197 "Хотьково", в т.ч. ПИР, МО, Сергиево-Посадский р-н, д. Ахтырка | 42.22 33.20 | 71.1 42.22 33.20 | да | нет | 1932.4671 | 2318.9605 | Запрос цен по результатам предварительного отбора | 2019-12-02 | Согласно технического задания | 796 | шт. | 1 | 46000000000 | Московская область | 2020-04-27 | 1
081-0013578 | ПАО "МОЭСК" | Выполнение ПИР, СМР, ПНР, оборудование по титулу: Строительство ТП-10/0.4 кВ, ВЛЗ-10 кВ от ВЛЗ-10 кВ л.1217 ПС №545 "Торгашино", ВЛИ-0.38 кВ, рлр, в т.ч. ПИР, МО, Сергиево-Посадский р-н, д. Заболотье | 42.22 33.20 | 71.1 42.22 33.20 | да | нет | 1191.9919 | 1430.3903 | Запрос цен по результатам предварительного отбора | 2019-12-02 | Согласно технического задания | 796 | шт. | 1 | 46000000000 | Московская область | 2020-04-27 | 1
081-0013579 | ПАО "МОЭСК" | Выполнение ПИР, СМР, ПНР, оборудование по титулу: Строительство ТП-10/0.4 кВ, КЛ-10 кВ от ТП-10/0.4 кВ (сооруж. по дог. №С8-19-302-7992(603293) от 19.09.2019), рлр, ПС №429 "Шереметьево", ВЛИ-0.38 кВ, в т.ч. ПИР, МО, Химкинский р-н, г. Химки | 42.22 33.20 | 71.1 42.22 33.20 | да | нет | 1126.0391 | 1351.247 | Запрос цен по результатам предварительного отбора | 2019-12-02 | Согласно технического задания | 796 | шт. | 1 | 46000000000 | Московская область | 2020-04-27 | 1
081-0011723 | ПАО "МОЭСК" | Выполнение СМР, ПНР, оборудование по титулу: Строительство РП-10кВ, 1 шт. (№ нов. 1), в т.ч. ПИР, Московская обл., Мытищи г.о., Нагорное п | 42.22 33.20 | 71.1 42.22 33.20 | да | нет | 9541.567 | 11449.8804 | Запрос цен по результатам предварительного отбора | 2019-12-05 | Согласно технического задания | 796 | шт. | 1 | 46000000000 | Московская область | 2020-01-30 | 2
081-0013542 | ПАО "МОЭСК" | Выполнение ПИР, СМР, ПНР, оборудование по титулу: Строительство ТП-6/0.4 кВ, КЛ-6 кВ от РЛР-6 кВ ПС №416 "Красные Горки", в т.ч. ПИР, МО, Мытищинский р-н, д. Грибки, ул. Ангарская, стр. 42/А | 71 42.22 33.20 | 71.1 71 42.22 33.20 | да | нет | 6593.3239 | 7911.9887 | Запрос цен по результатам предварительного отбора | 2019-12-05 | Согласно технического задания | 796 | шт. | 1 | 46000000000 | Московская область | 2020-10-14 | 2
081-0013557 | ПАО "МОЭСК" | Выполнение ПИР, СМР, ПНР, оборудование по титулу: Строительство ТП-10/0.4 кВ, СП-10 кВ, КЛ-10 кВ от КРУН-10 кВ, ТЭЦ-27, в т.ч. ПИР, МО, Мытищинский р-н, п. Нагорное | 71 42.22 33.20 | 71.1 71 42.22 33.20 | да | нет | 13897.4451 | 16676.9341 | Запрос цен по результатам предварительного отбора | 2019-12-05 | Согласно технического задания | 796 | шт. | 1 | 46000000000 | Московская область | 2020-10-19 | 2
081-0013558 | ПАО "МОЭСК" | Выполнение ПИР, СМР, ПНР, оборудование по титулу: Строительство ТП-10/0.4 кВ, КЛ-10 кВ от РП-10 кВ-421, ПС №416 "Красные Горки", в т.ч. ПИР, МО, Мытищинский р-н, п. Вешки | 71 42.22 33.20 | 71.1 71 42.22 33.20 | да | нет | 13495.9628 | 16195.1553 | Запрос цен по результатам предварительного отбора | 2019-12-05 | Согласно технического задания | 796 | шт. | 1 | 46000000000 | Московская область | 2020-10-19 | 2
088-0003411 | ПАО "МОЭСК" | Выполнение ПИР, СМР, ПНР, оборудование и материалы по объекту: Реконструкция ТП-250кВА/6/0,4 кВ №314, установить новую КТП в габаритах 400 кВА и тр-ом 400 кВА., в т.ч. ПИР,г. Москва,, ТиНАО, пос. Первомайское, д. Верховье, уч. 14 «В»; 50:26:0191111:44. | 71 42.22 33.20 | 71.1 42.22 33.20 | да | нет | 1962.3071 | 2354.7685 | Запрос цен по результатам предварительного отбора | 2019-12-06 | Согласно технического задания | 796 | шт. | 1 | 45000000000 | Город Москва | 2020-04-29 | 1
088-0003412 | ПАО "МОЭСК" | Выполнение ПИР, СМР, ПНР, оборудование и материалы по объекту: Строительство ТП-10/0,4кВ, 630 кВа,ВЛ-10 кВ от ВЛ-10 кВ фид. Л-13, отходящей от РУ- 10кВ РП-10 кВ №8Н до РУ-10 Кв,установка РЛР-10кВ, т.ч. ПИР г. Москва,ТиНАО,пос. Новофедоровское ,д.Кузнецово, 77:21:0150401:1126. | 71 42.22 33.20 | 71.1 42.22 33.20 | да | нет | 2696.7407 | 3236.0888 | Запрос цен по результатам предварительного отбора | 2019-12-06 | Согласно технического задания | 796 | шт. | 1 | 45000000000 | Город Москва | 2020-04-29 | 1
088-0003404 | ПАО "МОЭСК" | Выполнение СМР, ПНР по объекту: Строительство ВЛ-6 кВ от ВЛ-6 кВ фид.9 с ПС-110/10/6 кВ №596 "Красногорка", в т.ч. ПИР, г. Москва, ТиНАО, пос. Рязановское, д. Рыбино | 42.22 33.20 | 71.1 42.22 33.20 | да | нет | 551.2845 | 661.5414 | Запрос цен по результатам предварительного отбора | 2019-12-06 | Согласно технического задания | 796 | шт. | 1 | 45000000000 | Город Москва | 2019-12-31 | 1
088-0003402 | ПАО "МОЭСК" | Выполнение СМР, ПНР по объекту: Строительство КЛ-10 кВ, 2 шт., от РУ-10 кВ ТП-10/0,4кВ № нов., ГНБ, в т.ч. ПИР, г. Москва, ТиНАО, пос. Внуковское, ул. Самуила Маршака | 42.22 33.20 | 71.1 42.22 33.20 | да | нет | 697.3856 | 836.8627 | Запрос цен по результатам предварительного отбора | 2019-12-06 | Согласно технического задания | 796 | шт. | 1 | 45000000000 | Город Москва | 2020-12-31 | 1
088-0003121 | ПАО "МОЭСК" | Выполнение ПИР, СМР, ПНР,материалы и оборудование по титулу: Строительство ТП-100кВА/10/0,4кВ с тран-м 63 кВА, ВЛ-10 кВ от ВЛ-10 кВ фид. №5 до РУ-10 кВ ТП-10/0,4кВ № нов., ВЛ-0,4 кВ от РУ-0,4 кВ ТП-10/0,4кВ № нов., в т.ч. ПИР, г. Москва, ТиНАО, пос. Новофедоровское, д. Круги, уч. 3; 50:26:0150702:88 | 71 42.22 33.20 | 71 42.22 33.20 | нет | нет | 3899.5169 | 4679.4202 | Запрос цен по результатам предварительного отбора | 2019-12-06 | Согласно технического задания | 796 | шт. | 1 | 45000000000 | Город Москва | 2019-12-31 | 1
082-0015576 | ПАО "МОЭСК" | Выполнение ПИР, СМР, ПНР оборудование по титулу: Строительство КТП-400-6/0,4 кВ, КЛ-6 кВ от проект. ЛР-6 кВ (по дог-ру ТП №Ю8-19-302-8592(990210)), ПС №14 "Апаренки", 2КЛ-0,4 кВ, в т.ч. ПИР, МО, Ленинский р-н, г.п. Видное, Северная промзона, Проектируемый пр-д, уч.3 Ю8-19-302-3393(702374) | 71 42.22 33.20 | 71.1 42.22 33.20 | да | нет | 1951.2592 | 2341.511 | Запрос цен по результатам предварительного отбора | 2019-12-02 | Согласно технического задания | 796 | шт. | 1 | 46000000000 | Московская область | 2020-11-21 | 1
085-0013576 | ПАО "МОЭСК" | Выполнение СМР, ПНР, материалы, оборудование (за исключением замков, предоставляемых Заказчиком) (2 очередь 2 этап) по титулу: Строительство ТП 1,2,3 с тр-ом 1х400 кВА, ТП 4 с тр-ми 2х1000 кВА, ТП 5,6 с тр-ми 2х630 кВА, 17РКЛ-10 кВ, 2ВЛ-10кВ, 34КЛ-0,4кВ, 34ВЛИ-0,4 кВ магистральн., 146ВЛИ-0,4 кВ отпаечн., в т.ч. ПИР: г.Москва, СНТ «Зеленая зона» | 42.22 33.20 | 42.22 33.20 | нет | нет | 46083.45 | 55300.14 | Запрос цен по результатам предварительного отбора | 2019-12-05 | Согласно технического задания | 796 | шт. | 1 | 45000000000 | Город Москва | 2020-12-30 | 2
085-0013690 | ПАО "МОЭСК" | Выполнение ПИР, СМР, ПНР, материалы по титулу: Строительство 2КЛ-0,4кВ от ТП-10/0,4кВ № 20822 А и Б до стены фасада здания, в т.ч. ПИР: г.Москва, Каширское шоссе, д.78, корп.6, стр.2 | 71 42.22 33.20 | 71.1 71 42.22 33.20 | да | нет | 5868.75 | 7042.5 | Запрос цен по результатам предварительного отбора | 2019-12-05 | Согласно технического задания | 796 | шт. | 1 | 45000000000 | Город Москва | 2019-12-31 | 2
085-0013691 | ПАО "МОЭСК" | Выполнение ПИР, СМР, ПНР, материалы по титулу: Реконструкция КЛ-0,4кВ от ТП-10/0,4кВ № 10919 до нового ВРЩ-0,4кВ (установить в техническом помещении ВРЩ-0,4кВ № 37473, 37474 (ТП-10/0,4кВ № 10919)), в т.ч. ПИР: г.Москва, Нахимовский пр-кт, д.42 | 43.12 41.2 43.2 71.12 | 71.1 43.29 43.21 | да | нет | 1704.3667 | 2045.24 | Запрос цен по результатам предварительного отбора | 2019-12-09 | Согласно технического задания | 796 | шт. | 1 | 45000000000 | Город Москва | 2020-01-30 | 1
084-0007839 | ПАО "МОЭСК" | Выполнение ПИР, СМР, ПНР, Оборудование по Строительство ТП-63 6/0,4 кВ, РЛКВ-6 кВ, ВЛЗ-6 кВ от оп. 59 ВЛЗ-6 кВ фид. 9 ПС № 120 "Храпуново", ВЛИ-0,38 кВ, в т.ч. ПИР, МО, г/о Богородский, д. Тимохово, ул. Совхозная, к.н. 50:16:0604003:260 | 42.22 33.20 | 71.1 42.22 33.20 | да | нет | 1037.0094 | 1244.4113 | Запрос цен по результатам предварительного отбора | 2019-12-05 | Согласно технического задания | 796 | шт. | 1 | 46 | МО | 2020-03-19 | 2
084-0007840 | ПАО "МОЭСК" | Выполнение ПИР, СМР, ПНР, Оборудование по Реконструкция ТП-63 6/0,4 кВ № 322 (замена тр-ра 63 кВА на тр-тор 250 кВА) ПС № 602 "Боровое", в т.ч. ПИР, МО, Павлово-Посадский р-н, с/п Кузнецовское, д. Кузнецы, к.н. 50:17:0020120:791 | 42.22 33.20 | 71.1 42.22 33.20 | да | нет | 845.0933 | 1014.112 | Запрос цен по результатам предварительного отбора | 2019-12-05 | Согласно технического задания | 796 | шт. | 1 | 46 | МО | 2020-11-20 | 2
084-0007841 | ПАО "МОЭСК" | Выполнение ПИР, СМР, ПНР, Оборудование по Строительство МТП-160 10/0,4 кВ, РЛКВ-10 кВ, ВЛЗ-10 кВ от ВЛЗ-10 кВ фид. №262-15 ПС № 262 "Цюрупа", ВЛИ-0,38 кВ, в т.ч. ПИР, МО, Воскресенский р-н, г/п им. Цюрупы, д. Знаменка, зд. 23-Г, к.н. 50:29:0010504:12 | 42.22 33.20 | 71.1 42.22 33.20 | да | нет | 1337.7405 | 1605.2886 | Запрос цен по результатам предварительного отбора | 2019-12-05 | Согласно технического задания | 796 | шт. | 1 | 46 | МО | 2019-12-31 | 2
083-0011810 | ПАО "МОЭСК" | Выполнение ПИР, авторский надзор, СМР, ПНР, оборудование и материалы по титулу: Строительство МТП-160 10/0,38 кВ в габ. 250 кВА, ВЛЗ-10 кВ от ВЛЗ-10 кВ ф.9 ПС-405 "Волоколамск", ЛРР-10 кВ, 2хВЛИ-0,38 кВ (ВЛ-10 кВ-0,03 км, ВЛ-0,38 кВ-0,08 км), в т.ч. ПИР, МО, Волоколамский р-н, г.Волоколамск, 50:07:0030307:826 | 71.1 42.22 33.20 | 71.1 42.22 33.20 | да | нет | 966.8933 | 1160.272 | Запрос цен по результатам предварительного отбора | 2019-12-06 | Согласно технического задания | 796 | шт. | 1 | 46000000000 | Московская область | 2019-12-30 | 2
088-0002557 | ПАО "МОЭСК" | Выполнение СМР, ПНР, оборудование и материалы по объекту: Реконструкция РУ-10 кв РП-10 кВ № 34, установка и наладка 2-х ячеек, в т.ч. ПИР, г. Москва, п. Воскресенское, д. Язово | 42.22 33.20 | 71.1 42.22 33.20 | да | нет | 1856.7 | 2228.04 | Запрос цен по результатам предварительного отбора | 2019-12-06 | Согласно технического задания | 796 | шт. | 1 | 45000000000 | Город Москва | 2020-01-10 | 1
088-0002575 | ПАО "МОЭСК" | Выполнение СМР, ПНР, оборудование и материалы по объекту: Реконструкция РУ-20 кВ СП-20 кВ нов. (КП "УГС") c ПС 220/110/20/10 кВ “Хованская", с установкой 2-х ячеек, в т.ч. ПИР, г. Москва, ТиНАО, пос. Сосенское, д. Столбово | 42.22 33.20 | 42.22 33.20 | нет | нет | 5024.9158 | 6029.899 | Запрос цен по результатам предварительного отбора | 2019-12-06 | Согласно технического задания | 796 | шт. | 1 | 45000000000 | Город Москва | 2020-01-31 | 1
084-0007838 | ПАО "МОЭСК" | Выполнение СМР, ПНР, Оборудование по титулу: Строительство КТП-250 10/0,4 кВ, РЛКВ-10 кВ, ВЛЗ-10 кВ от оп. 172 фид. 21 ПС № 703 "Туменская", в т.ч. ПИР, МО, Коломенский р-н, п. Первомайский, ул. Дорожная, д. 24а, к.н. 50:34:0040206:1234 | 42.22 33.20 | 71.1 42.22 33.20 | да | нет | 1243.0299 | 1491.6359 | Запрос цен по результатам предварительного отбора | 2019-12-10 | Согласно технического задания | 796 | шт. | 1 | 46 | МО | 2019-12-31 | 2
085-0013317 | ПАО "МОЭСК" | Выполнение СМР, ПНР, материалы, оборудование (за исключением замков, предоставляемых Заказчиком) по титулу: Реконструкция ТП-10/0,4 кВ 13134 с установкой трансформаторов 2х1000 кВА, в т.ч. ПИР: Москва, ул. 2-я Владимирская, дом 31А | 42.22 33.20 | 71.1 42.22 33.20 | да | нет | 9928.2333 | 11913.88 | Запрос цен по результатам предварительного отбора | 2019-12-05 | Согласно технического задания | 796 | шт. | 1 | 45000000000 | Город Москва | 2020-12-31 | 2
085-0013624 | ПАО "МОЭСК" | Выполнение СМР, ПНР, материалы по титулу: Строительство 4КЛ-10кВ от врезки КЛ-10кВ напрвлением ТП 10/0,4кВ №17789-ТП 10/0,4кВ №17793 до новой ТП-10/0,4кВ, в т.ч. ПИР: г.Москва, ул.Краснодонская, вл.46/1 | 42.22 | 42.22 | нет | нет | 9081.05 | 10897.26 | Запрос цен по результатам предварительного отбора | 2019-12-05 | Согласно технического задания | 796 | шт. | 1 | 45000000000 | Город Москва | 2021-12-30 | 2
085-0013621 | ПАО "МОЭСК" | Выполнение СМР, ПНР, материалы по титулу: Строительство 2КЛ-10кВ от РТП-10/0,4кВ № 28156 до нового РП-10кВ, 4КЛ-10кВ напр. ТП 12908 - РП 12154, ТП 12908 - РП 12153 до нового РП-10кВ, в т.ч. ПИР: г.Москва,Серебряный пер.,д.4 | 42.22 | 42.22 | нет | нет | 13631.1333 | 16357.36 | Запрос цен по результатам предварительного отбора | 2019-12-05 | Согласно технического задания | 796 | шт. | 1 | 45000000000 | Город Москва | 2021-12-30 | 2
085-0013566 | ПАО "МОЭСК" | Выполнение ПИР, СМР, ПНР, материалы, оборудование (за исключением замков, предоставляемых Заказчиком) по титулу: Строительство ТП-10/0,4 кВ с тр-ми 2х400 кВА, 4КЛ-10 кВ от ТП-10/0,4 кВ до врезки в РКЛ напр. ТП № 28332 - ТП № 28333, 6КЛ-0,4 кВ от ТП-10/0,4 кВ до стены фасада здания в сторону ВРЩ-0,4 кВ 1,2, в т.ч. ПИР: г.Москва, ул.Синявинская, влад.11 | 71 42.22 33.20 | 71.1 71 42.22 33.20 | да | нет | 18554.2083 | 22265.05 | Запрос цен по результатам предварительного отбора | 2019-12-05 | Согласно технического задания | 796 | шт. | 1 | 45000000000 | Город Москва | 2021-12-31 | 2
085-0013567 | ПАО "МОЭСК" | Выполнение ПИР, СМР, ПНР, материалы, оборудование (за исключением замков, предоставляемых Заказчиком) по титулу: Строительство ТП-10/0,4 кВ с установкой тр-ов 2х630 кВА, 4РКЛ-10 кВ от ТП-10/0,4 кВ до ТП-10/0,4 кв № 18696, ТП-10/0,4 кВ № 20328, 6КЛ-0,4 кВ от ТП-10/0,4 кВ до стены фасада здания, в т.ч. ПИР: г.Москва, ул.Березовая аллея, вл.10 | 71 42.22 33.20 | 71.1 71 42.22 33.20 | да | нет | 25136.125 | 30163.35 | Запрос цен по результатам предварительного отбора | 2019-12-05 | Согласно технического задания | 796 | шт. | 1 | 45000000000 | Город Москва | 2020-01-30 | 2
085-0013551 | ПАО "МОЭСК" | Выполнение ПИР, СМР, ПНР, материалы по титулу: Реконструкция 2КЛ-0,4 кВ от ТП-6/0,4 кв № 1922 до существующего ВРЩ-0,4 кВ (вв. № 31374 и 31375, ТП-6/0,4 кВ № 974), в т.ч. ПИР: г.Москва, ул.Генерала Ермолова, д.4 | 71 42.22 | 71.1 71 42.22 | да | нет | 8109.2583 | 9731.11 | Запрос цен по результатам предварительного отбора | 2019-12-05 | Согласно технического задания | 796 | шт. | 1 | 45000000000 | Город Москва | 2020-10-23 | 2
085-0013552 | ПАО "МОЭСК" | Выполнение ПИР, СМР, ПНР, материалы по титулу: Строительство 2КЛ-0,4 кВ от ТП-6/0,4 кВ № 294 до стены здания, в т.ч. ПИР: г.Москва, ул. Б.Ордынка, д.47/7, стр.1 | 71 42.22 | 71.1 71 42.22 | да | нет | 10276.5 | 12331.8 | Запрос цен по результатам предварительного отбора | 2019-12-05 | Согласно технического задания | 796 | шт. | 1 | 45000000000 | Город Москва | 2020-02-23 | 2
085-0013577 | ПАО "МОЭСК" | Выполнение ПИР, СМР, ПНР, материалы по титулу: Реконструкция 2КЛ-0,4 кВ от ТП-10/0,4 кВ № 19691 до ВРЩ-0,4 кВ № 91804, в т.ч. ПИР: г.Москва, Балакиревский пер., д.23 | 71 42.22 | 71.1 71 42.22 | да | нет | 7216.5667 | 8659.88 | Запрос цен по результатам предварительного отбора | 2019-12-05 | Согласно технического задания | 796 | шт. | 1 | 45000000000 | Город Москва | 2020-11-01 | 2
085-0013505 | ПАО "МОЭСК" | Выполнение СМР, ПНР, материалы, оборудование (за исключением замков, предоставляемых Заказчиком) (2 этап) по титулу: Строительство новой ТП-10/0,4кВ с тр-ми 2х630кВА, 4РКЛ-10кВ от н.ТП до ТП 20576 и до РТП 26165, 6КЛ-0,4кВ от н.ТП до нового ГРЩ-0,4кВ Заявителя (2 этап), в т.ч.ПИР: Московская обл., Одинцовский р-н, р/п Новоивановское, Можайское ш., д.17 | 42.22 33.20 | 71.1 42.22 33.20 | да | нет | 20081.5833 | 24097.9 | Запрос цен по результатам предварительного отбора | 2019-12-05 | Согласно технического задания | 796 | шт. | 1 | 45000000000 | Город Москва | 2020-12-31 | 2
082-0013784 | ПАО "МОЭСК" | Выполнение СМР, ПНР по титулу: Строительство 2КЛ-10 кВ от РУ-10кВ ПС №175 "ЦАГИ", в т.ч. ПИР, МО, Жуковский г, Чкалова ул., ИА-17-302-653(135523) | 42.22 | 71.1 42.22 | да | нет | 6868.2 | 8241.84 | Запрос цен по результатам предварительного отбора | 2019-12-05 | Согласно технического задания | 796 | шт. | 1 | 46000000000 | Московская область | 2021-01-24 | 2
085-0013659 | ПАО "МОЭСК" | Выполнение СМР, ПНР, материалы, оборудование (за исключением замков, предоставляемых Заказчиком) по титулу: Реконструкция ТП-10/0,4 кВ № 21682 с установкой трансформаторов 2х1600 кВА, в т.ч. ПИР: г.Москва, г.Зеленоград, ул.Александровка, влад.4 | 42.22 33.20 | 71.1 42.22 33.20 | да | нет | 7678.375 | 9214.05 | Запрос цен по результатам предварительного отбора | 2019-12-05 | Согласно технического задания | 796 | шт. | 1 | 45000000000 | Город Москва | 2021-12-31 | 2
085-0013702 | ПАО "МОЭСК" | Выполнение СМР, ПНР, материалы по титулу: Строительство 28КЛ-0,4кВ от новой ТП-10/0,4кВ до 10ВРУ Заявителя, 26КЛ-0,4кВ от новой РТП-10/0,4кВ до 8ВРУ Заявителя, в т.ч. ПИР: г.Москва, ул.Вольная, влад.28/1,28/2,28/3,28/4,28/5,28/6,28/7,28/8 | 42.22 | 71.1 42.22 | да | нет | 13923.1917 | 16707.83 | Запрос цен по результатам предварительного отбора | 2019-12-05 | Согласно технического задания | 796 | шт. | 1 | 45000000000 | Город Москва | 2021-02-06 | 2
084-0007844 | ПАО "МОЭСК" | Выполнение ПИР, СМР, ПНР, Оборудование по Строительство РЛКВ-6 кВ (2 шт), ВЛЗ-6 кВ от оп. 1 КВЛ-6 кВ фид. 14 ТП-188 ПС № 83 "Райки", в т.ч. ПИР, МО, Щелковский р-н, с/п Анискинское, п. Биокомбината, к.н. 50:14:0030502:1284 | 42.22 33.20 | 71.1 42.22 33.20 | да | нет | 622.1965 | 746.6358 | Запрос цен по результатам предварительного отбора | 2019-12-06 | Согласно технического задания | 796 | шт. | 1 | 46 | МО | 2020-01-01 | 2
084-0007845 | ПАО "МОЭСК" | Выполнение ПИР, СМР, ПНР, Оборудование по Строительство ТП-100 10/0,4 кВ, РЛКВ-10 кВ, ВЛЗ-10 кВ от ВЛЗ-10 кВ фид. "Перекачка" ПС № 360 "Белоомут", ВЛИ-0,38 кВ, в т.ч. ПИР, МО, г/о Луховицы, р/п Белоомут, ул. Большая Огаревская, стр. 14-А, пом. 2 | 42.22 33.20 | 71.1 42.22 33.20 | да | нет | 2104.5774 | 2525.4929 | Запрос цен по результатам предварительного отбора | 2019-12-06 | Согласно технического задания | 796 | шт. | 1 | 46 | МО | 2019-12-27 | 2
085-0013697 | ПАО "МОЭСК" | Выполнение СМР, материалы (1 этап) по титулу: Реконструкция 2КЛ-0,4кВ от ТП-10/0,4кВ № 13882 до ВРЩ-0,4кВ № 108682 Заявителя, в т.ч. ПИР: г.Москва, 2-й Сыромятнический пер., д.11 | 42.22 33.20 | 71.1 42.22 33.20 | Да | нет | 4489.2833 | 5387.14 | Запрос цен по результатам предварительного отбора | 2019-12-09 | Согласно технического задания | 796 | шт. | 1 | 45000000000 | Город Москва | 2019-12-30 | 2
085-0013698 | ПАО "МОЭСК" | Выполнение СМР, материалы (1 этап) по титулу: Строительство КЛ-0,4кВ от ТП-10/0,4кВ № 14546 Б до стены фасада здания, в т.ч. ПИР: г.Москва, ул.Матвеевская, вл.6А | 42.22 33.20 | 71.1 42.22 33.20 | Да | нет | 3936.3083 | 4723.57 | Запрос цен по результатам предварительного отбора | 2019-12-09 | Согласно технического задания | 796 | шт. | 1 | 45000000000 | Город Москва | 2019-12-30 | 1
085-0013699 | ПАО "МОЭСК" | Выполнение СМР, ПНР, материалы (2 этап) по титулу: Строительство 2КЛ-0,4кВ от ТП-10/0,4кВ № 21879 до ближайшей стены фасада здания в сторону ВРЩ-0,4кВ № 1 Заявителя, в т.ч. ПИР: г.Москва, ул.Минская, д.2Б | 42.22 33.20 | 71.1 42.22 33.20 | Да | нет | 4157.9917 | 4989.59 | Запрос цен по результатам предварительного отбора | 2019-12-09 | Согласно технического задания | 796 | шт. | 1 | 45000000000 | Город Москва | 2019-12-30 | 1
085-0013701 | ПАО "МОЭСК" | Выполнение СМР, ПНР, материалы (2 этап) по титулу: Строительство КЛ-0,4кВ от ТП-10/0,4кВ № 10487 до границы участка Заявителя, расположенной напротив 2-й Грайвороновский проезд, д.13, стр.1, в т.ч. ПИР: г.Москва, 2-й Грайвороновский проезд, влад.4 | 42.22 33.20 | 71.1 42.22 33.20 | ДА | нет | 1004.6167 | 1205.54 | Запрос цен по результатам предварительного отбора | 2019-12-09 | Согласно технического задания | 796 | шт. | 1 | 45000000000 | Город Москва | 2019-12-30 | 1
085-0013693 | ПАО "МОЭСК" | Выполнение СМР, материалы (1 этап) по титулу: Реконструкция 2КЛ-0,4кВ от ТП-10/0,4кВ № 15268 до ВРЩ-0,4кВ № 60258, 60580, в т.ч. ПИР: г.Москва, ул.Молостовых, д.1Д, стр.2 | 42.22 33.20 | 71.1 42.22 33.20 | Да | нет | 1879.525 | 2255.43 | Запрос цен по результатам предварительного отбора | 2019-12-09 | Согласно технического задания | 796 | шт. | 1 | 45000000000 | Город Москва | 2019-12-30 | 1
085-0013694 | ПАО "МОЭСК" | Выполнение СМР, материалы (1 этап) по титулу: Реконструкция 2КЛ-0,4кВ от ТП-10/0,4кВ № 14423 Б до ВРЩ-0,4кВ № 42630 взамен КЛ-0,4кВ направлением СП № 188 - вв.42630, в т.ч. ПИР: г.Москва, ул.Щербаковская, д.5А | 42.22 33.20 | 71.1 42.22 33.20 | Да | нет | 5164.7083 | 6197.65 | Запрос цен по результатам предварительного отбора | 2019-12-09 | Согласно технического задания | 796 | шт. | 1 | 45000000000 | Город Москва | 2019-12-30 | 2
081-0013547 | ПАО "МОЭСК" | Выполнение ПИР, авторский надзор по титулу: Строительство заходов КВЛ 110 кВ Сигма-Сенеж на ПС 110 кВ "Хметьево", в т.ч. ПИР, МО, Солнечногорский р-н | 71 | 71 | нет | нет | 11273.4983 | 13528.198 | Запрос цен по результатам предварительного отбора | 2019-12-05 | Согласно технического задания | 796 | шт. | 1 | 46000000000 | Московская область | 2020-11-30 | 2
088-0003303 | ПАО "МОЭСК" | Выполнение ПИР, СМР, ПНР, материалы и оборудование по титулу: Строительство КРУН-10 кВ (2шт.), ВЛ-10 кВ на направлении РП №97- КРУН №142, КЛ-10 кВ от КРУН-10 кВ № нов. до ВЛ-10 кВ ф. Покровское КРУН-1Н -КТП №261, г. Москва ,ТиНАО, Марушкинское п, Большое Покровское д, , 77:18:0190312:29. | 71 42.22 33.20 | 71.1 71 42.22 33.20 | да | нет | 16562.5905 | 19875.1086 | Запрос цен по результатам предварительного отбора | 2019-12-05 | Согласно технического задания | 796 | шт. | 1 | 45000000000 | Город Москва | 2020-09-26 | 2
088-0003391 | ПАО "МОЭСК" | Выполнение СМР, ПНР, оборудование и материалы по титулу: Строительство БКТП-10/0,4 кВ с тран-м 2х1600 кВА, 2КЛ-10 кВ направлением ТП-10/0,4 кВ № 1011 - ТП-10/0,4 кВ № 2020, ГНБ, в т.ч. ПИР, г. Москва, ТиНАО, пос. Сосенское, уч. От Калужскоего шоссе до ТПУ "Столбово" (2 этап) | 42.22 33.20 | 71.1 42.22 33.20 | да | нет | 12493.4016 | 14992.0819 | Запрос цен по результатам предварительного отбора | 2019-12-05 | Согласно технического задания | 796 | шт. | 1 | 45000000000 | Город Москва | 2020-11-28 | 2
085-0013653 | ПАО "МОЭСК" | Выполнение ПИР, СМР, ПНР, материалы по титулу: Реконструкция 2КЛ-0,4кВ от РТП-10/0,4кВ до ВРЩ-0,4кВ Заявителя, в т.ч. ПИР: г.Москва | 43.12 41.2 43.2 71.12 | 71 43.29 43.21 | нет | нет | 3243.0583 | 3891.67 | Запрос цен по результатам предварительного отбора | 2019-12-02 | Согласно технического задания | 796 | шт. | 1 | 45000000000 | Город Москва | 2020-06-30 | 1
085-0013619 | ПАО "МОЭСК" | Выполнение СМР, ПНР, материалы, оборудование (за исключением замков, предоставляемых Заказчиком) (2 этап) по титулу: Строительство «БРТП 1,2» 10/0,4кВ 2х1250кВА,2х1000кВА, ПКЛ10кВ от ТЭЦ 26 до БРТП 1,2; от БРТП 1,2 до ПС 394, перевод ПКЛ10кВ из яч.18 в яч.12 ПС № 394 РП12115, РКЛ10кВ, ТП 10кВ-22 шт (7 этап), г.Москва, Радиальная 6-я ул, влад.7 | 42.22 33.20 | 71.1 42.22 33.20 | да | нет | 65388.3 | 78465.96 | Запрос цен по результатам предварительного отбора | 2019-12-05 | Согласно технического задания | 796 | шт. | 1 | 45000000000 | Город Москва | 2021-04-29 | 2
085-0013429 | ПАО "МОЭСК" | Выполнение СМР, ПНР, материалы, оборудование (за исключением замков, предоставляемых Заказчиком) по титулу: Реконструкция ТП-10/0,4 кВ № 22345 с установкой тр-ов 2х1250 кВА, взамен существующих 2х630 кВА, в т.ч. ПИР: г.Москва, ул.Стромынка, д.25, стр.1 | 42.22 33.20 | 42.22 33.20 | нет | нет | 9038.3083 | 10845.97 | Запрос цен по результатам предварительного отбора | 2019-12-05 | Согласно технического задания | 796 | шт. | 1 | 45000000000 | Город Москва | 2020-12-31 | 2
085-0013306 | ПАО "МОЭСК" | Выполнение СМР, ПНР, материалы (2 этап) по титулу: Строительство ТП-10/0,4кВ с тр-ми 4х1600кВА, 2РТП с тр-ми 4х1600кВ, ТП №3 с тр-ми 4х1250кВА, 2КЛ-10кВ от нов.ТП до нов.РТП, 2КЛ-10кВ от нов.ТП до РТП № 20167, 8КЛ-10кВ, 2КЛ-10кВ от нов.РТП до ПС №834, РТП 10055-ПС №655, в т.ч. ПИР: г.Москва | 42.22 33.20 | 42.22 33.20 | нет | нет | 10424.375 | 12509.25 | Запрос цен по результатам предварительного отбора | 2019-12-05 | Согласно технического задания | 796 | шт. | 1 | 45000000000 | Город Москва | 2019-12-31 | 2
085-0013623 | ПАО "МОЭСК" | Выполнение СМР, ПНР, материалы, оборудование (за исключением замков, предоставляемых Заказчиком) (4 этап) по титулу: Строительство ТП-10/0,4кВ с тр-ми 4х1600кВА, 2РТП с тр-ми 4х1600кВ, ТП №3 с тр-ми 4х1250кВА, 2КЛ-10кВ от нов.ТП до нов.РТП, 2КЛ-10кВ от нов.ТП до РТП № 20167, 8КЛ-10кВ, 2КЛ-10кВ от нов.РТП до ПС №834, РТП 10055-ПС №655, в т.ч. ПИР: г.Москва | 42.22 33.20 | 42.22 33.20 | нет | нет | 203715.9917 | 244459.19 | Запрос цен по результатам предварительного отбора | 2019-12-05 | Согласно технического задания | 796 | шт. | 1 | 45000000000 | Город Москва | 2019-12-31 | 2
081-0013580 | ПАО "МОЭСК" | Выполнение СМР, ПНР, Оборудование по титулу: Строительство КЛ-10 кВ от ТП-439, ВЛЗ-10 кВ, КЛ-10 кВ от ВЛЗ-10 кВ ф. ТП-438 ПС №20"Алабушево", в т.ч. ПИР, МО, Солнечногорский р-н, с. Алабушево, ул. Первомайская, д.35а | 42.22 33.20 | 71.1 42.22 33.20 | да | нет | 5401.1531 | 6481.3837 | Запрос цен по результатам предварительного отбора | 2019-12-02 | Согласно технического задания | 796 | шт. | 1 | 46000000000 | Московская область | 2020-04-21 | 2
081-0013583 | ПАО "МОЭСК" | Выполнение СМР, ПНР, Оборудование по титулу: Строительство КТП6/0,4 кВ, 2-КЛ-10 кВ от врезки КЛ-6 кВ ф. Л-773-КТП-1378 ПС №429 "Шереметьево", 2 КЛ-0,4 кВ, в т.ч. ПИР, МО, Химкинский р-н, Шереметьево-1 | 42.22 33.20 | 71.1 42.22 33.20 | да | нет | 5517.8 | 6621.3601 | Запрос цен по результатам предварительного отбора | 2019-12-02 | Согласно технического задания | 796 | шт. | 1 | 46000000000 | Московская область | 2020-04-15 | 2
081-0013585 | ПАО "МОЭСК" | Выполнение СМР, ПНР, оборудование (доп.объем) по титулу: Строительство ТП-10/0,4 кВ, ВЛЗ-10 кВ от ВЛЗ-10 кВ л.1079 ПС №332 "Лифаново", ВЛИ-0,38 кВ, в т.ч. ПИР, МО, Сергиево-Посадский р-н, д. Садовниково, уч.70 | 42.22 33.20 | 71.1 42.22 33.20 | да | нет | 497.7552 | 597.3062 | Запрос цен по результатам предварительного отбора | 2019-12-09 | Согласно технического задания | 796 | шт. | 1 | 46000000000 | Московская область | 2020-02-28 | 2
081-0013586 | ПАО "МОЭСК" | Выполнение СМР, ПНР, Оборудование по титулу: Строительство ВЛЗ-6 кВ от ВЛЗ-6 кВ ф. №4 ПС №148 "Вязовка", в т.ч. ПИР, МО, Дмитровский р-н, п. Луговой, СНТ Березка-5 | 42.22 33.20 | 71.1 42.22 33.20 | да | нет | 824.1512 | 988.9814 | Запрос цен по результатам предварительного отбора | 2019-12-09 | Согласно технического задания | 796 | шт. | 1 | 46000000000 | Московская область | 2020-08-11 | 2
081-0013587 | ПАО "МОЭСК" | Выполнение СМР, ПНР, оборудование (доп.объем) по титулу: Строительство МТП-10/0,4 кВ, ВЛЗ-10 кВ от ВЛЗ-10 кВ ф.1 ПС №332 "Лифаново", в т.ч. ПИР, МО, Дмитровский р-н, д. Василево | 42.22 33.20 | 71.1 42.22 33.20 | да | нет | 1353.7844 | 1624.5413 | Запрос цен по результатам предварительного отбора | 2019-12-09 | Согласно технического задания | 796 | шт. | 1 | 46000000000 | Московская область | 2020-02-28 | 2
081-0013591 | ПАО "МОЭСК" | Выполнение СМР, ПНР, Оборудование по титулу: Строительство ТП-10/0,4 кВ, 2- КЛ-10 кВ путем врезки в КЛ-10 кВ напр. ТП-25389 сек.2- ТП 18340 сек.2 ПС №64 "Барвиха", в т.ч. ПИР, МО, Красногорский р-н, с. Ильинское, с. Петрово-Дальнее | 42.22 33.20 | 71.1 42.22 33.20 | да | нет | 3262.929 | 3915.5148 | Запрос цен по результатам предварительного отбора | 2019-12-09 | Согласно технического задания | 796 | шт. | 1 | 46000000000 | Московская область | 2020-02-28 | 2
081-0013588 | ПАО "МОЭСК" | Выполнение СМР, ПНР по титулу: Строительство ВЛИ-0.38 кВ от ТП-10/0.4 кВ-3208, ПС №140 "Радищево", в т.ч. ПИР, МО, Солнечногорский р-н, г. Солнечногорск, Загорье-3, уч.118 | 42.22 33.20 | 71.1 42.22 33.20 | да | нет | 593.603 | 712.3236 | Запрос цен по результатам предварительного отбора | 2019-12-09 | Согласно технического задания | 796 | шт. | 1 | 46000000000 | Московская область | 2020-02-28 | 2
081-0013508 | ПАО "МОЭСК" | Выполнение ПИР, СМР, ПНР, оборудование по титулу: Реконструкция ТП-6/0.4 кВ-93 (замена трансформатор 100 кВА на трансформатор 160 кВА), ПС №99 "Водники", в т.ч. ПИР, МО, Мытищинский р-н, д. Новоалександрово, з/о Горки | 42.22 33.20 | 71.1 42.22 33.20 | да | нет | 749.3559 | 899.2271 | Запрос цен по результатам предварительного отбора | 2019-12-03 | Согласно технического задания | 796 | шт. | 1 | 46000000000 | Московская область | 2019-12-13 | 2
081-0013599 | ПАО "МОЭСК" | Выполнение ПИР, СМР, ПНР, оборудование по титулу: Строительство КТП-10/0.4 кВ, КЛ-10 кВ ф. "ТП-3043", ПС №829 110/10 кВ "Время", в т.ч. ПИР, МО, Солнечногорский р-н, д. Елино | 42.22 33.20 | 71.1 42.22 33.20 | да | нет | 2883.6534 | 3460.384 | Запрос цен по результатам предварительного отбора | 2019-12-03 | Согласно технического задания | 796 | шт. | 1 | 46000000000 | Московская область | 2020-09-16 | 2
081-0013515 | ПАО "МОЭСК" | Выполнение СМР, ПНР, оборудование по титулу: Строительство ТП-10/0.4 кВ, 2- КЛ-10 кВ от врезки в КЛ-10 кВ ф. ТП-154-ТП-214 ПС №671 "Старбеево", ВЛИ-0.38 кВ, в т.ч. ПИР, МО, Химкинский р-н, г. Химки, кв. Вашутино | 42.22 33.20 | 71.1 42.22 33.20 | да | нет | 1300.1685 | 1560.2022 | Запрос цен по результатам предварительного отбора | 2019-12-03 | Согласно технического задания | 796 | шт. | 1 | 46000000000 | Московская область | 2020-01-13 | 2
081-0013516 | ПАО "МОЭСК" | Выполнение СМР, ПНР, оборудование по титулу: Реконструкция РТП-10/0,4 кВ-421 (расширение 1-ой с.ш. РУ-10кВ ) с установкой 1 яч., в т.ч. ПИР, МО, г. Мытищи, вблизи п. Вешки | 42.22 33.20 | 71.1 42.22 33.20 | да | нет | 1182.679 | 1419.2148 | Запрос цен по результатам предварительного отбора | 2019-12-03 | Согласно технического задания | 796 | шт. | 1 | 46000000000 | Московская область | 2020-01-13 | 2
081-0013518 | ПАО "МОЭСК" | Выполнение СМР, ПНР, оборудование по титулу: Строительство КТП-630-6/0,4 кВ, ВЛЗ-6 кВ от ЦРП-12, КЛ-6 кВ, ПС №749 "Сватково", в т .ч . ПИР, МО, Сергиево-Посадский р-н, с Сватково | 42.22 33.20 | 71.1 42.22 33.20 | да | нет | 2751.0044 | 3301.2053 | Запрос цен по результатам предварительного отбора | 2019-12-03 | Согласно технического задания | 796 | шт. | 1 | 46000000000 | Московская область | 2020-01-13 | 2
081-0013517 | ПАО "МОЭСК" | Выполнение СМР, ПНР по титулу: Строительство ТП-6/0,4 кВ, ВЛЗ-6 кВ от ВЛЗ-6 кВ ф.10 Пс №95 "Базарово", в т.ч. ПИР, МО, Дмитровский р-н, д. Ермолино | 42.22 33.20 | 71.1 42.22 33.20 | да | нет | 445.0552 | 534.0663 | Запрос цен по результатам предварительного отбора | 2019-12-03 | Согласно технического задания | 796 | шт. | 1 | 46000000000 | Московская область | 2020-01-13 | 2
081-0013526 | ПАО "МОЭСК" | Выполнение работ, включая СМР, ПНР по титулу: по объектам СЭС Солнечногорского района (4 объекта) | 42.22 33.20 | 71.1 42.22 33.20 | да | нет | 2030.9665 | 2437.1598 | Запрос цен по результатам предварительного отбора | 2019-12-03 | Согласно технического задания | 796 | шт. | 1 | 46000000000 | Московская область | 2020-01-13 | 2
081-0013519 | справочно к лоту 8113526 | Выполнение СМР, ПНР по титулу: Строительство Строительство ВЛИ-0.38 кВ от ВЛИ-0.38 кВ от ТП-10/0.4 кВ-1585, ПС №71 "Поварово", в т.ч. ПИР, МО, Солнечногорский р-н, СПК "Земледелец-90", п. Поварово-2, уч.36 | 42.22 33.20 | 71.1 42.22 33.20 | да | нет | 498.2629 | 597.9155 | Запрос цен по результатам предварительного отбора | 2019-12-03 | Согласно технического задания | 796 | шт. | 1 | 46000000000 | Московская область | 2020-01-13 | 2
081-0013520 | справочно к лоту 8113526 | Выполнение СМР, ПНР по титулу: Строительство ВЛИ-0.38 кВ от ВЛИ-0.38 кВ от ТП-6/0.4 кВ-2338, ПС №116 "Солнечногорск", в т.ч. ПИР, МО, Солнечногорский р-н, г. Солнечногорск, Загорье, уч.64ж | 42.22 33.20 | 71.1 42.22 33.20 | да | нет | 436.9402 | 524.3283 | Запрос цен по результатам предварительного отбора | 2019-12-03 | Согласно технического задания | 796 | шт. | 1 | 46000000000 | Московская область | 2020-01-13 | 2
081-0013521 | справочно к лоту 8113526 | Выполнение СМР, ПНР по титулу: Строительство ВЛИ-0.38 кВ от ВЛИ-0.38 кВ от ТП-6/0.4 кВ-2335, ПС №116 "Солнечногорск", в т.ч. ПИР, МО, Солнечногорский р-н, д. Ростовцево, вл. 24А | 42.22 33.20 | 71.1 42.22 33.20 | да | нет | 495.8274 | 594.9928 | Запрос цен по результатам предварительного отбора | 2019-12-03 | Согласно технического задания | 796 | шт. | 1 | 46000000000 | Московская область | 2020-01-13 | 2
081-0013522 | справочно к лоту 8113526 | Выполнение СМР, ПНР по титулу: Строительство ВЛИ-0.38 кВ от ВЛИ-0.38 кВ (сооруж. по дог. №С8-19-302-1969(925307) от 26.03.2019) , ПС №840 "Омега", в т.ч. ПИР, МО, Солнечногорский р-н, д. Лигачево | 42.22 33.20 | 71.1 42.22 33.20 | да | нет | 599.936 | 719.9232 | Запрос цен по результатам предварительного отбора | 2019-12-03 | Согласно технического задания | 796 | шт. | 1 | 46000000000 | Московская область | 2020-01-13 | 2
081-0013524 | ПАО "МОЭСК" | Выполнение СМР, ПНР, оборудование по титулу: Реконструкция ТП-10/0,4 кВ-439, ПС №20 "Алабушево", в т.ч. ПИР, МО, Солнечногорский р-н, с. Алабушево, ул. Первомайская, д.35а | 42.22 33.20 | 71.1 42.22 33.20 | да | нет | 1147.1772 | 1376.6127 | Запрос цен по результатам предварительного отбора | 2019-12-03 | Согласно технического задания | 796 | шт. | 1 | 46000000000 | Московская область | 2020-04-21 | 2
081-0013525 | ПАО "МОЭСК" | Выполнение СМР, ПНР, оборудование по титулу: Строительство МТП-10/0.4 кВ, ВЛЗ-10 кВ от ВЛЗ-10 кВ ф. Дзержинский ПС №71 "Поварово", РЛК, ВЛИ-0.38 кВ, в т.ч. ПИР, МО, Солнечногорский р-н, д. Лыткино | 42.22 33.20 | 71.1 42.22 33.20 | да | нет | 2498.9301 | 2998.7162 | Запрос цен по результатам предварительного отбора | 2019-12-03 | Согласно технического задания | 796 | шт. | 1 | 46000000000 | Московская область | 2020-02-12 | 2
085-0013714 | ПАО "МОЭСК" | Выполнение ПИР, СМР, ПНР, материалы по титулу: Реконструкция КЛ-0,4кВ от ТП-6/0,4кВ № 6342 до нового ВРЩ-0,4кВ, сооружаемого в месте размещения ВРЩ-0,4кВ № 135515, в т.ч. ПИР: г.Москва, ул.Садовническая, д.80 | 43.12 41.2 43.2 71.12 | 71.1 43.29 43.21 | да | нет | 2052.85 | 2463.42 | Запрос цен по результатам предварительного отбора | 2019-12-09 | Согласно технического задания | 796 | шт. | 1 | 45000000000 | Город Москва | 2020-01-04 | 2
083-0011816 | ПАО "МОЭСК" | Выполнение ПИР, авторский надзор, СМР, ПНР, оборудование и материалы по титулу: Строительство КТП-160 10/0,4 кВ в габ. 250 кВА, 2хКЛ-6 кВ врезкой в КЛ-6 кВ РТП-5332 ПС-188 "Одинцово" (0,06 км), в т.ч. ПИР, МО, Одинцовский р-н, г.Одинцово, 50:20:0030210:59 | 71.1 42.22 33.20 | 71.1 42.22 33.20 | да | нет | 994.808 | 1193.7696 | Запрос цен по результатам предварительного отбора | 2019-12-09 | Согласно технического задания | 796 | шт. | 1 | 46000000000 | Московская область | 2020-01-02 | 2
082-0015580 | ПАО "МОЭСК" | Выполнение ПИР, СМР, ПНР оборудование по титулу:Реконструкция КТП-10/0,4 кВ №636 с заменой тр-ра 160 кВА на тр-р 400 кВА, ПС №755 "Молоково", в т.ч. ПИР, МО, Молоковское с/п, Ленинский р-н, Андреевское д Ю8-19-302-3823(713875) | 42.22 33.20 | 71.1 42.22 33.20 | да | нет | 673.815 | 808.578 | Запрос цен по результатам предварительного отбора | 2019-12-06 | Согласно технического задания | 796 | шт. | 1 | 46000000000 | Московская область | 2020-05-26 | 2
082-0015579 | ПАО "МОЭСК" | Выполнение ПИР, СМР, ПНР оборудование по титулу:Строительство ТП-250-6/0,4 кВ, КВЛ-6 кВ в разрез КЛ-6кВ ф.14 с ЦРП-7, ПС №382 "Венюково", СП-6кВ, ЛР-6 кВ, ВЛ-0,4 кВ, опора, в т.ч. ПИР, МО, г.о.Чехов, д.Пешково, ул.3-я Дачная, уч.19 Ю8-18-302-22315(190412) | 42.22 33.20 | 71.1 42.22 33.20 | да | нет | 3417.8642 | 4101.437 | Запрос цен по результатам предварительного отбора | 2019-12-06 | Согласно технического задания | 796 | шт. | 1 | 46000000000 | Московская область | 2019-12-30 | 2
082-0015581 | ПАО "МОЭСК" | Выполнение ПИР, СМР, ПНР оборудование по титулу:Реконструкция ЗТП-250-10/0,4 кВ №156 с заменой на КТП-400-10/0,4кВ, ПС №635 "Степановская", в т.ч. ПИР, МО, р-н Раменский, с/п Ульянинское, с. Никитское, уч. 52/2 Ю8-19-303-4347(702938) | 42.22 33.20 | 71.1 42.22 33.20 | да | нет | 2042.0225 | 2450.427 | Запрос цен по результатам предварительного отбора | 2019-12-06 | Согласно технического задания | 796 | шт. | 1 | 46000000000 | Московская область | 2020-05-27 | 2
082-0015583 | ПАО "МОЭСК" | Выполнение ПИР, СМР, ПНР оборудование по титулу:Строительство МТП-100-10/0,4 кВ, ВЛЗ-10 кВ от ВЛ-10 кВ ф.1, ПС №383 "Бронницы тяговая", ЛР-10кВ, ВЛ-0,4 кВ, в т.ч. ПИР, МО, Раменский р-н, с/п Кузнецовское Ю8-19-302-4450(716264) | 42.22 33.20 | 71.1 42.22 33.20 | да | нет | 1892.8683 | 2271.442 | Запрос цен по результатам предварительного отбора | 2019-12-06 | Согласно технического задания | 796 | шт. | 1 | 46000000000 | Московская область | 2020-03-21 | 2
082-0015584 | ПАО "МОЭСК" | Выполнение работ, включая ПИР, СМР, ПНР, оборудование и материалы по объектам ЮЭС приказ № 2414 от 28.11.2019г. Домодедовского р-на | 71 42.22 33.20 | 71.1 42.22 33.20 | да | нет | 4038.6658 | 4846.399 | Запрос цен по результатам предварительного отбора | 2019-12-06 | Согласно технического задания | 796 | шт. | 1 | 46000000000 | Московская область | 2020-05-27 | 2
082-0015585 | справочно к лоту 8215584 | Выполнение ПИР, СМР, ПНР оборудование по титулу:Строительство КТП-630-10/0,4 кВ (взамен КТП-250-10/0,4 кВ №901), ПС №491 "Прудная", в т.ч. ПИР, МО, Домодедово г, Юрьевка д, территория СНТ "Вельяминово" Ю8-19-303-4297(715160) | 42.22 33.20 | 71.1 42.22 33.20 | да | нет | 2678.2442 | 3213.893 | Запрос цен по результатам предварительного отбора | 2019-12-06 | Согласно технического задания | 796 | шт. | 1 | 46000000000 | Московская область | 2020-05-25 | 2
082-0015586 | справочно к лоту 8215584 | Выполнение ПИР, СМР, ПНР оборудование по титулу:Реконструкция ВЛ-10 кВ ф.2 с РП-2, ПС №491 "Прудная", ПРВТ-10 кВ, в т.ч. ПИР, МО, Домодедово г, Юрьевка д, территория СНТ "Вельяминово" Ю8-19-303-4297(715160) | 42.22 33.20 | 71.1 42.22 33.20 | да | нет | 768.2125 | 921.855 | Запрос цен по результатам предварительного отбора | 2019-12-06 | Согласно технического задания | 796 | шт. | 1 | 46000000000 | Московская область | 2020-05-25 | 2
082-0015587 | справочно к лоту 8215584 | Выполнение ПИР, СМР, ПНР оборудование по титулу:Строительство МТП-100-6/0,4 кВ, ВЛЗ-6 кВ от ВЛ-6 кВ ф.2 с РП-13, ПС №320 "Н.Домодедово", ВЛ-0,4 кВ, в т.ч. ПИР, МО, г.Домодедово, д.Крюково Ю8-19-302-4748(703022) | 42.22 33.20 | 71.1 42.22 33.20 | да | нет | 592.2092 | 710.651 | Запрос цен по результатам предварительного отбора | 2019-12-06 | Согласно технического задания | 796 | шт. | 1 | 46000000000 | Московская область | 2020-03-27 | 2
088-0003423 | ПАО "МОЭСК" | Выполнение СМР, ПНР, оборудование и материалы по объекту: Строительство ТП-250кВА/10/0,4 кВ, ВЛ-10 кВ от фид.2 с ПС-35/10 кВ ''Бараново'', КЛ-10 кВ, 1 шт., от вновь сооруж. ВЛ-10 кВ до РУ-10 кВ ТП-250кВА/10/0,4 кВ № нов., ГНБ, РЛК, в т.ч. ПИР, г. Москва, ТиНАО, пос. Первомайское, п. Первомайское. | 42.22 33.20 | 71.1 42.22 33.20 | да | нет | 5299.6398 | 6359.5678 | Запрос цен по результатам предварительного отбора | 2019-12-06 | Согласно технического задания | 796 | шт. | 1 | 45000000000 | Город Москва | 2020-02-28 | 1
088-0002568 | ПАО "МОЭСК" | Выполнение СМР, ПНР, оборудование и материалы по объекту: Реконструкция РУ-10кВ РП-10кВ № 9 с установкой 2-х ячеекв т.ч. ПИР, г. Москва, ТиНАО, с/п Киевский, п. Киевский | 42.22 33.20 | 71.1 42.22 33.20 | да | нет | 3368.0674 | 4041.6809 | Запрос цен по результатам предварительного отбора | 2019-12-06 | Согласно технического задания | 796 | шт. | 1 | 45000000000 | Город Москва | 2020-02-28 | 1
088-0003422 | ПАО "МОЭСК" | Выполнение СМР, ПНР, оборудование и материалы по объекту: Реконструкция ЗРУ-10 кВ на ПС № 377 220/110/10/6 кВ Лесная с установкой 2х ячеек, в т.ч. ПИР, г. Москва, ТиНАО, пос. Десеновское, д. Тупиково | 42.22 33.20 | 71.1 42.22 33.20 | да | нет | 4287.1699 | 5144.6039 | Запрос цен по результатам предварительного отбора | 2019-12-06 | Согласно технического задания | 796 | шт. | 1 | 45000000000 | Город Москва | 2020-02-28 | 1
088-0003424 | ПАО "МОЭСК" | Выполнение ПИР, СМР, ПНР, оборудование и материалы по объекту: Строительство ТП-10/0,4 кВ с установкой трансформаторов 2х400 кВА, 2 КЛ-10 от РП-152, в т.ч. ПИР, г. Москва, ТиНАО, с/п Первомайское, п. Птичное | 71 42.22 33.20 | 71.1 42.22 33.20 | да | нет | 5581.6196 | 6697.9436 | Запрос цен по результатам предварительного отбора | 2019-12-06 | Согласно технического задания | 796 | шт. | 1 | 45000000000 | Город Москва | 2019-12-31 | 1
088-0003425 | ПАО "МОЭСК" | Выполнение ПИР, СМР, ПНР, оборудование и материалы по объекту: Строительство 2КЛ-0,4 кВ от РУ-0,4кВ ТП-10/0,4кВ №нов. Т1 до РЩ-0,4кВ, РУ-0,4кВ ТП-10/0,4кВ №нов. Т2 РЩ-0,4кВв, т.ч. ПИР, г. Москва, ТиНАО, с/п Первомайское, п. Птичное | 71 42.22 33.20 | 71.1 42.22 33.20 | да | нет | 480.1713 | 576.2056 | Запрос цен по результатам предварительного отбора | 2019-12-06 | Согласно технического задания | 796 | шт. | 1 | 45000000000 | Город Москва | 2019-12-31 | 1
088-0003430 | ПАО "МОЭСК" | Выполнение ПИР, СМР, ПНР, оборудование и материалы по объекту: Строительство ТП-630кВА/10/0,4 кВ с тран-м 400 кВА, КЛ-10 кВ от РУ-10 кВ БКТП №209 до РУ-10 кВ ТП-10/0,4 кВ № нов., в т.ч. ПИР, г. Москва, ТиНАО, пос. Московский, квартал 88, ( район Ульяновского лесопарка) | 71 42.22 33.20 | 71.1 42.22 33.20 | да | нет | 5085.7485 | 6102.8982 | Запрос цен по результатам предварительного отбора | 2019-12-06 | Согласно технического задания | 796 | шт. | 1 | 45000000000 | Город Москва | 2020-06-24 | 1
082-0015577 | ПАО "МОЭСК" | Выполнение ПИР, СМР, ПНР, оборудование по титулу: Строительство РП-10 кВ (двухсекц. на 12 ячеек с ВВ-10кВ), 4КЛ-10 кВ от проект. яч. 1-й с.ш. и сущ. яч. №21 2-ой с.ш. РУ-10кВ ПС №447"Пущино", ГНБ, в т.ч. ПИР, МО, г. Пущино ИА-18-302-269(960261) | 71 42.22 33.20 | 71.1 71 42.22 33.20 | да | нет | 40351.07 | 48421.284 | Запрос цен по результатам предварительного отбора | 2019-12-06 | Согласно технического задания | 796 | шт. | 1 | 46000000000 | Московская область | 2020-12-27 | 2
082-0015578 | ПАО "МОЭСК" | Выполнение ПИР, СМР, ПНР, оборудование по титулу: Строительство КЛ-10 кВ от яч. ф.8 2А - с.ш. ПС №771 "Малино", ГНБ, КРН-10кВ, ЛР-10 кВ, в т.ч. ПИР, МО, Ступинский р-н, д. Кочкорево ИА-19-302-373(986075) | 71 42.22 33.20 | 71.1 71 42.22 33.20 | да | нет | 44288.8833 | 53146.66 | Запрос цен по результатам предварительного отбора | 2019-12-06 | Согласно технического задания | 796 | шт. | 1 | 46000000000 | Московская область | 2021-08-29 | 2
083-0011817 | ПАО "МОЭСК" | Выполнение ПИР (допроектирование), авторский надзор, СМР, ПНР, оборудование и материалы по титулу: Строительство 2хКЛ-10 кВ от яч.№357 13 с.ш. и яч.№605 16 с.ш. ПС №836 "Слобода" до яч.1 и яч.2 РУ-10 кВ РП-10 кВ №нов. (4,8 км), РП-10 кВ №нов. ПС-836 "Слобода", в т.ч. ПИР, МО, Истринский р-н, с.п.Обушковское, д.Покровское | 71 42.22 33.20 | 71.1 71 42.22 33.20 | да | нет | 29844.3292 | 35813.195 | Запрос цен по результатам предварительного отбора | 2019-12-06 | Согласно технического задания | 796 | шт. | 1 | 46000000000 | Московская область | 2020-12-31 | 2
083-0011818 | ПАО "МОЭСК" | Выполнение ПИР (допроектирование), авторский надзор, СМР, ПНР, оборудование и материалы по титулу: Строительство 2хКЛ-10 кВ от яч.№207 12-ой и яч.№504 15-ой с.ш. РУ-10кВ ПС-836 "Слобода" до РУ-10кВ вновь сооружаемых СП-10кВ №1 нов, №2 нов, 2хСП-10 кВ, в т.ч. ПИР, МО, Истринский р-н, с.о.Павло-Слободский, д.Лешково | 71 42.22 33.20 | 71.1 71 42.22 33.20 | да | нет | 35713.4072 | 42856.0886 | Запрос цен по результатам предварительного отбора | 2019-12-06 | Согласно технического задания | 796 | шт. | 1 | 46000000000 | Московская область | 2020-12-31 | 2
083-0011819 | ПАО "МОЭСК" | Выполнение ПИР (допроектирование), авторский надзор, СМР, ПНР, оборудование и материалы по титулу: Строительство 4ТП-2x630 10/0,38 кВ, ВЛ-10 кВ от РУ-10 кВ ПС-714 "Давыдково", СП-10 кВ, КЛ-10 кВ (ВЛ-10 кВ-0,1км; КЛ-10 кВ-1,3км), в т.ч. ПИР, МО, Истринский р-н, с.о.Новопетровский, д.Деньково, 50:08:090108:0260 | 71 42.22 33.20 | 71.1 71 42.22 33.20 | да | нет | 28410.4844 | 34092.5813 | Запрос цен по результатам предварительного отбора | 2019-12-06 | Согласно технического задания | 796 | шт. | 1 | 46000000000 | Московская область | 2020-01-31 | 2
083-0011820 | ПАО "МОЭСК" | Выполнение ПИР (допроектирование), авторский надзор, СМР, ПНР, оборудование и материалы по титулу: Строительство КЛ-10 кВ от яч.№611 РУ-10 кВ ПС-308 "Нарофоминск" до яч. РУ-10кВ РП-10кВ нов., РП-10кВ нов. (4,7 км), в т.ч. ПИР, МО, Наро-Фоминский р-н, г.Наро-Фоминск, 50:26:100104:16,50:26:100104:15 | 71 42.22 33.20 | 71.1 71 42.22 33.20 | да | нет | 29075.608 | 34890.7295 | Запрос цен по результатам предварительного отбора | 2019-12-06 | Согласно технического задания | 796 | шт. | 1 | 46000000000 | Московская область | 2020-01-31 | 2
083-0011821 | ПАО "МОЭСК" | Выполнение ПИР (допроектирование), авторский надзор, СМР, ПНР, оборудование и материалы по титулу: Строительство КТП-2x400 10/0,4 кВ, КЛ-10 кВ от РУ-10 кВ ТП-1465, ВЛ-10 кВ от ВЛ-10 кВ, КЛ-10 кВ ПС-405 "Волоколамск", РЛК-10 кВ, ВЛ-0,4 кВ (ВЛ-10кВ-0,9км;КЛ-10кВ-1,51км;ВЛ-0,4 кВ-0,44км), в т.ч. ПИР, МО, Волоколамский р-н, 50:07:0030303:353 | 71 42.22 33.20 | 71.1 71 42.22 33.20 | да | нет | 19879.2634 | 23855.1161 | Запрос цен по результатам предварительного отбора | 2019-12-06 | Согласно технического задания | 796 | шт. | 1 | 46000000000 | Московская область | 2020-01-31 | 2
081-0013200 | ПАО "МОЭСК" | Выполнение ПИР, СМР, ПНР, оборудование по титулу: Строительство РП-10 кВ, 2хКЛ-10 кВ от яч. №506 и №604 5-ой и 6-ой с.ш. РУ-10кВ ПС №71 Поварово до 1-ой и 2-ой с.ш. РУ-10кВ вновь сооружаемого РП-10кВ, в т.ч. ПИР, МО, Солнечногорский р-н, с.п. Пешковское | 71 42.22 33.20 | 71.1 71 42.22 33.20 | да | нет | 41529.8196 | 49835.7836 | Запрос цен по результатам предварительного отбора | 2019-12-06 | Согласно технического задания | 796 | шт. | 1 | 46000000000 | Московская область | 2020-12-30 | 2
081-0013199 | ПАО "МОЭСК" | Выполнение ПИР, СМР, ПНР, оборудование по титулу: Строительство РП-10 кВ, 2хКЛ-10кВ от вновь сооружаемых яч. на 1-й и 2-й с.ш. РУ-10кВ ПС №145 110/35/10/6 Нахабино до РУ-10кВ до 1-й и 2-й с.ш. РУ-10кВ вновь сооружаемого РП-10кВ, в т.ч. ПИР, МО, Красногорский р-н, с.п. Ильинское, с. Николо- | 71 42.22 33.20 | 71.1 71 42.22 33.20 | да | нет | 58834.7612 | 70601.7135 | Запрос цен по результатам предварительного отбора | 2019-12-06 | Согласно технического задания | 796 | шт. | 1 | 46000000000 | Московская область | 2021-01-15 | 2
081-0013584 | ПАО "МОЭСК" | Выполнение ПИР, СМР, ПНР, оборудование по титулу: Строительство ТП-10/0,4 кВ, 2- КЛ-10 кВ от врезки в КЛ-10 кВ ф. 49, ВЛЗ-10 кВ от яч. КРУН-37, 6- КЛ-0,4 кВ, ПС №215 "Новософрино", в т.ч. ПИР, МО, Пушкинский р-н, п. Ашукино, ул. Кольцова, д.11 | 71 42.22 33.20 | 71.1 71 42.22 33.20 | да | нет | 14103.7199 | 16924.4639 | Запрос цен по результатам предварительного отбора | 2019-12-06 | Согласно технического задания | 796 | шт. | 1 | 46000000000 | Московская область | 2020-11-30 | 2
088-0003426 | ПАО "МОЭСК" | Выполнение ПИР, СМР, ПНР, материалы по титулу: Строительство КЛ-10 кВ, 1 шт. от ячейки в РП №108, ГНБ, КЛ-10 кВ, 1 шт. от ВЛ-10 кВ фид. 16, в т.ч. ПИР, г. Москва, ТиНАО, пос. Филимонковское, д. Марьино, ул. Жемчужная | 71 42.22 | 71.1 71 42.22 | да | нет | 6105.4401 | 7326.5282 | Запрос цен по результатам предварительного отбора | 2019-12-06 | Согласно технического задания | 796 | шт. | 1 | 45000000000 | Город Москва | 2020-01-31 | 2
088-0003427 | ПАО "МОЭСК" | Выполнение ПИР, СМР, ПНР, материалы по титулу: Строительство КЛ-10 кВ, 2 шт. от РУ-10 кВ РТП-21, ГНБ, в т.ч. ПИР, г. Москва, ТиНАО, пос. Внуковское, д. Внуково, ул. Зелёная | 71 42.22 | 71.1 71 42.22 | да | нет | 8066.2106 | 9679.4528 | Запрос цен по результатам предварительного отбора | 2019-12-06 | Согласно технического задания | 796 | шт. | 1 | 45000000000 | Город Москва | 2020-01-31 | 2
088-0003428 | ПАО "МОЭСК" | Выполнение ПИР, СМР, ПНР, материалы и оборудование по титулу: Строительство ТП-630кВА/10/0,4кВ с тран-м 630 кВА, КЛ-10 кВ от РУ-10 кВ ТП №2023 до РУ-10 кВ ТП-10/0,4 кВ, ГНБ, в т.ч. ПИР, г. Москва, ТиНАО, пос. Московский, д. Саларьево | 71 42.22 33.20 | 71.1 71 42.22 33.20 | да | нет | 9393.6556 | 11272.3868 | Запрос цен по результатам предварительного отбора | 2019-12-06 | Согласно технического задания | 796 | шт. | 1 | 45000000000 | Город Москва | 2020-01-31 | 2
088-0003429 | ПАО "МОЭСК" | Выполнение ПИР, СМР, ПНР, материалы и оборудование по титулу: Строительство ТП-10/0,4 кВ с тран-ми 2х630 кВА, 2КЛ-10 кВ от КЛ-10 кВ РП №152 до ТП №1524 ф.50 и ф 57, ГНБ, 2КЛ-0,4кВ от РУ-0,4кВ ТП-10/0,4кВ №нов. Т1 и Т2,в т.ч. ПИР, г. Москва, ТиНАО, пос. Первомайское, п. Птичное, ул. Центральная | 71 42.22 33.20 | 71.1 71 42.22 33.20 | да | нет | 8130.4356 | 9756.5227 | Запрос цен по результатам предварительного отбора | 2019-12-06 | Согласно технического задания | 796 | шт. | 1 | 45000000000 | Город Москва | 2020-05-30 | 2
088-0003431 | ПАО "МОЭСК" | Выполнение ПИР, СМР, ПНР, материалы и оборудование по титулу: Строительство БКТП-20/0,4 кВ с тран-м 2х400 кВА, 2КЛ-20 кВ от ячеек РУ-20 кВ РП-20/0,4 кВ №130, в т.ч. ПИР, г. Москва, ТиНАО, пос. Сосенское, п. Коммунарка | 71 42.22 33.20 | 71.1 71 42.22 33.20 | да | нет | 6571.613 | 7885.9357 | Запрос цен по результатам предварительного отбора | 2019-12-06 | Согласно технического задания | 796 | шт. | 1 | 45000000000 | Город Москва | 2020-01-31 | 2
081-0013592 | ПАО "МОЭСК" | Выполнение СМР, ПНР, Оборудование по титулу: Модернизация ВЛ-6 кВ фид.5/11 с ПС-184 с установкой вольтодобавочных трансформаторов 2500 кВА МО, Дмитровский р-н | 42.22 33.20 | 71.1 42.22 33.20 | да | нет | 36647.631 | 43977.1572 | Запрос цен по результатам предварительного отбора | 2019-12-06 | Согласно технического задания | 796 | шт. | 1 | 46000000000 | Московская область | 2023-11-30 | 2
081-0013593 | ПАО "МОЭСК" | Выполнение СМР, ПНР, Оборудование по титулу: Модернизация ВЛ-10кВ ф. Повадино с установкой вольтодобавочных тр-ров, в т.ч. ПИР, МО, Солнечногорский р-н | 42.22 33.20 | 71.1 42.22 33.20 | да | нет | 26562.922 | 31875.5064 | Запрос цен по результатам предварительного отбора | 2019-12-06 | Согласно технического задания | 796 | шт. | 1 | 46000000000 | Московская область | 2023-11-30 | 2
081-0013594 | ПАО "МОЭСК" | Выполнение СМР, ПНР, Оборудование по титулу: Модернизация ВЛ-10кВ ф. Соколово с установкой вольтодобавочных тр-ров на ВЛ-10кВ ф. Соколово, в т.ч. ПИР, МО, Солнечногорский р-н | 42.22 33.20 | 71.1 42.22 33.20 | да | нет | 26937.1047 | 32324.5257 | Запрос цен по результатам предварительного отбора | 2019-12-06 | Согласно технического задания | 796 | шт. | 1 | 46000000000 | Московская область | 2023-11-30 | 2
081-0013595 | ПАО "МОЭСК" | Выполнение СМР, ПНР, Оборудование по титулу: Модернизация ВЛ-6кВ, ф. 13 с установкой вольтодобавочного тр-ра 4000кВА ПС-35/6 Воробьево № 185 , в т.ч. ПИР, МО, Дмитровский р-н | 42.22 33.20 | 71.1 42.22 33.20 | да | нет | 18002.9026 | 21603.4832 | Запрос цен по результатам предварительного отбора | 2019-12-06 | Согласно технического задания | 796 | шт. | 1 | 46000000000 | Московская область | 2022-06-30 | 2
081-0013596 | ПАО "МОЭСК" | Выполнение СМР, ПНР, Оборудование по титулу: Модернизация ф.795 ПС-35/6 Катуар №96, КЛ 6кВ от ТП-451 до ТП-402, в т.ч. ПИР, МО, Дмитровский р-н, пос. Некрасовский | 42.22 33.20 | 71.1 42.22 33.20 | да | нет | 36269.6529 | 43523.5835 | Запрос цен по результатам предварительного отбора | 2019-12-06 | Согласно технического задания | 796 | шт. | 1 | 46000000000 | Московская область | 2023-11-30 | 2
081-0013597 | ПАО "МОЭСК" | Выполнение СМР, ПНР, Оборудование по титулу: Реконструкция КВЛ- 6 кВ л.860, л. 865 с установкой БТ-10/0,6 кВ 2500 кВА, в т.ч. ПИР, МО, Мытищинский р-н, д. Новосельцево, Семкино, Степаньково | 42.22 33.20 | 71.1 42.22 33.20 | да | нет | 36018.4071 | 43222.0885 | Запрос цен по результатам предварительного отбора | 2019-12-06 | Согласно технического задания | 796 | шт. | 1 | 46000000000 | Московская область | 2022-11-30 | 2
081-0013598 | ПАО "МОЭСК" | Выполнение СМР, ПНР, Оборудование по титулу: Модернизация ВЛ-6кВ ф. 44308; 44310 c установкой вольтодобавочных тр-ров , в т.ч. ПИР, МО, Клинский район | 42.22 33.20 | 71.1 42.22 33.20 | да | нет | 38765.6128 | 46518.7354 | Запрос цен по результатам предварительного отбора | 2019-12-06 | Согласно технического задания | 796 | шт. | 1 | 46000000000 | Московская область | 2022-06-30 | 2
083-0011744 | ПАО "МОЭСК" | Выполнение СМР, ПНР, оборудование и материалы по титулу: Реконструкция ВЛ-10 от ПС №564 ''Каурцево'', монтаж конденсаторной установки 800 кВАр на ф.2, в том числе ПИР, МО, Наро-Фоминский р-н, д.Каурцево | 42.22 33.20 | 71.1 42.22 33.20 | да | нет | 505.7457 | 606.8948 | Запрос цен по результатам предварительного отбора | 2019-12-05 | Согласно технического задания | 796 | шт. | 1 | 46000000000 | Московская область | 2020-01-30 | 2
083-0011745 | ПАО "МОЭСК" | Выполнение СМР, ПНР, оборудование и материалы по титулу: Реконструкция ВЛ-10 от ПС №308 ''Наро-Фоминск'', монтаж конденсаторной установки 1100 кВАр на ф.6, в том числе ПИР, МО, г.Наро-Фоминск | 42.22 33.20 | 71.1 42.22 33.20 | да | нет | 569.3451 | 683.2142 | Запрос цен по результатам предварительного отбора | 2019-12-05 | Согласно технического задания | 796 | шт. | 1 | 46000000000 | Московская область | 2020-01-30 | 2
081-0013532 | ПАО "МОЭСК" | Выполнение ПИР, СМР, ПНР по титулу: Реконструкция ВЛЗ-10 кВ (вынос ВЛЗ-10 кВ), в т.ч. ПИР, МО, Солнечногорский р-н, д. Чашниково | 42.22 33.20 | 71.1 42.22 33.20 | да | нет | 1657.4727 | 1988.9673 | Запрос цен по результатам предварительного отбора | 2019-12-05 | Согласно технического задания | 796 | шт. | 1 | 46000000000 | Московская область | 2020-01-22 | 2
081-0013447 | ПАО "МОЭСК" | Выполнение ПИР, СМР, ПНР по титулу: Реконструкция КВЛ-10 кВ (вынос/перустройство КВЛ-10 кВ напр. Ф.429506А+Б-РП 3115;ф. 52А, 60Б-ЦРП-7 (ХРЭС); ф.104+105-ЦРП 34 (МРЭС);ВЛ-6 кВ, ф.555, ф. РП 127-КРН 280, РП 127-КРН 281 (СРЭС) | 71 42.22 | 71.1 71 42.22 | да | нет | 199540.4152 | 239448.4982 | Запрос цен по результатам предварительного отбора | 2019-12-06 | Согласно технического задания | 796 | шт. | 1 | 46000000000 | Московская область | 2021-09-23 | 2
082-0015491 | ПАО "МОЭСК" | Выполнение СМР, ПНР, оборудование по титулу: Реконструкция МТП-250-10/0,4кВ №174 с заменой на БМКТП-400-10/0,4кВ, ПС № 245 "Пятницкая", в т.ч. ПИР, МО, Каширский р-н, д.Н.Ледово | 42.22 33.20 | 71.1 42.22 33.20 | да | нет | 1207.9 | 1449.48 | Запрос цен по результатам предварительного отбора | 2019-12-06 | Согласно технического задания | 796 | шт. | 1 | 46000000000 | Московская область | 2020-11-30 | 2
082-0015492 | ПАО "МОЭСК" | Выполнение СМР, ПНР, оборудование по титулу: Реконструкция КТП-160-10/0,4кВ №195 с заменой на БМКТП-400-10/0,4кВ, ПС № 245 "Пятницкая", в т.ч. ПИР, МО, Каширский р-н, д.Пятница | 42.22 33.20 | 71.1 42.22 33.20 | да | нет | 1262.25 | 1514.7 | Запрос цен по результатам предварительного отбора | 2019-12-06 | Согласно технического задания | 796 | шт. | 1 | 46000000000 | Московская область | 2020-11-30 | 2
082-0015493 | ПАО "МОЭСК" | Выполнение СМР, ПНР, оборудование по титулу: Реконструкция МТП-160-10/0,4кВ №80 с заменой на БМКТП-400-10/0,4кВ, ПС № 591 "Топканово", в т.ч. ПИР, МО, Каширский р-н, д.Растовцы | 42.22 33.20 | 71.1 42.22 33.20 | да | нет | 1260.1083 | 1512.13 | Запрос цен по результатам предварительного отбора | 2019-12-06 | Согласно технического задания | 796 | шт. | 1 | 46000000000 | Московская область | 2020-11-30 | 2
082-0015495 | ПАО "МОЭСК" | Выполнение СМР, ПНР, оборудование по титулу: Модернизация ЗТП-250-10/0,4кВ №25 с заменой ячеек ГДР (9 шт.), ПС №348 "Серебряные Пруды", в т.ч. ПИР, МО, Серебряно-Прудский р-н, с.Красновское отделение | 42.22 33.20 | 71.1 42.22 33.20 | да | нет | 8377.8583 | 10053.43 | Запрос цен по результатам предварительного отбора | 2019-12-06 | Согласно технического задания | 796 | шт. | 1 | 46000000000 | Московская область | 2021-11-30 | 2
082-0015542 | ПАО "МОЭСК" | Выполнение СМР, ПНР, оборудование по титулу: Реконструкция ВЛ 0,4 кВ от ЗТП-86, замена трансформатора 250 на 400 кВА пос.Федюково Подольский РЭС, увеличение трансформаторной мощности на 0,15 МВА | 42.22 33.20 | 71.1 42.22 33.20 | да | нет | 1001.8083 | 1202.17 | Запрос цен по результатам предварительного отбора | 2019-12-06 | Согласно технического задания | 796 | шт. | 1 | 46000000000 | Московская область | 2020-03-30 | 2
082-0015543 | ПАО "МОЭСК" | Выполнение СМР, ПНР, оборудование по титулу: Реконструкция МТП-160-10/0,4кВ №39 с заменой на БМКТП-250-10/0,4кВ, ПС №233 "Мартыново", в т.ч. ПИР, МО, Ступинский р-н, д.Тютьково | 42.22 33.20 | 71.1 42.22 33.20 | да | нет | 918.05 | 1101.66 | Запрос цен по результатам предварительного отбора | 2019-12-06 | Согласно технического задания | 796 | шт. | 1 | 46000000000 | Московская область | 2020-03-30 | 2
082-0015548 | ПАО "МОЭСК" | Выполнение СМР, ПНР, оборудование по титулу: Реконструкция МТП-100-10/0,4кВ №34 с заменой на БМКТП-250-10/0,4кВ, ПС №607 "Рыболово", в т.ч. ПИР, МО, Раменский р-н, д. Владимировка | 42.22 33.20 | 71.1 42.22 33.20 | да | нет | 876.6 | 1051.92 | Запрос цен по результатам предварительного отбора | 2019-12-06 | Согласно технического задания | 796 | шт. | 1 | 46000000000 | Московская область | 2020-01-31 | 2
082-0015549 | ПАО "МОЭСК" | Выполнение СМР, ПНР, оборудование по титулу: Строительство КТПН-400-10/0,4 кВ, реконструкция КВЛ-10кВ ф. 205, ПС №755 "Молоково" , ВЛ-0,4 кВ, в т.ч. ПИР, МО, Ленинский р-н, д.Орлово | 42.22 33.20 | 71.1 42.22 33.20 | да | нет | 2409.6833 | 2891.62 | Запрос цен по результатам предварительного отбора | 2019-12-06 | Согласно технического задания | 796 | шт. | 1 | 46000000000 | Московская область | 2020-12-31 | 2
082-0015412 | ПАО "МОЭСК" | Выполнение СМР, ПНР, оборудование по титулу: Реконструкция ВЛ 0,4кВ от МТП-294, замена трансформатора 100 на 160 кВА, МО, Ступинский р-н, д.Оглоблино,трансформаторная мощность 0,16 МВА, увеличение мощности 0,06 МВА | 42.22 33.20 | 71.1 42.22 33.20 | да | нет | 1140.2333 | 1368.28 | Запрос цен по результатам предварительного отбора | 2019-12-06 | Согласно технического задания | 796 | шт. | 1 | 46000000000 | Московская область | 2020-12-31 | 2
082-0015270 | ПАО "МОЭСК" | Выполнение СМР, ПНР, оборудование по титулу: Реконструкция МТП-160-10/0,4кВ №170 с заменой на БМКТП-400-10/0,4кВ, ПС № 572 "Стрелецкая", ВЛ-0,4 кВ, ЛР-10 кВ, в т.ч. ПИР, МО, Каширский р-н, д.Тарасково | 42.22 33.20 | 71.1 42.22 33.20 | да | нет | 1241.1 | 1489.32 | Запрос цен по результатам предварительного отбора | 2019-12-06 | Согласно технического задания | 796 | шт. | 1 | 46000000000 | Московская область | 2020-12-27 | 2
082-0013638 | ПАО "МОЭСК" | Выполнение СМР, ПНР, оборудование по титулу: Реконструкция КТП-100-10/0,4кВ №185 с заменой на БМКТП-250-10/0,4кВ, в т.ч. ПИР, МО, Серпуховский р-н, д. Рудаково | 42.22 33.20 | 71.1 42.22 33.20 | да | нет | 838.5 | 1006.2 | Запрос цен по результатам предварительного отбора | 2019-12-06 | Согласно технического задания | 796 | шт. | 1 | 46000000000 | Московская область | 2020-01-31 | 2
082-0015517 | ПАО "МОЭСК" | Выполнение СМР, ПНР, оборудование по титулу: Реконструкция МТП-100-10/0,4кВ №829 с заменой на БМКТП-250-10/0,4кВ, ПС №246 "Ляхово", в т.ч. ПИР, МО, Домодедовский р-н, д. Кузовлево | 42.22 33.20 | 71.1 42.22 33.20 | да | нет | 921.025 | 1105.23 | Запрос цен по результатам предварительного отбора | 2019-12-06 | Согласно технического задания | 796 | шт. | 1 | 46000000000 | Московская область | 2020-01-31 | 2
082-0015518 | ПАО "МОЭСК" | Выполнение СМР, ПНР, оборудование по титулу: Реконструкция МТП-160-10/0,4кВ №34 с заменой на БМКТП-250-10/0,4кВ, ПС №246 "Ляхово", в т.ч. ПИР, МО, Ступинский р-н, д.Проскурниково | 42.22 33.20 | 71.1 42.22 33.20 | да | нет | 911.125 | 1093.35 | Запрос цен по результатам предварительного отбора | 2019-12-06 | Согласно технического задания | 796 | шт. | 1 | 46000000000 | Московская область | 2020-12-31 | 2
082-0015393 | ПАО "МОЭСК" | Выполнение СМР, ПНР, оборудование по титулу: Строительство БМКТП-250-10/0,4 кВ, реконструкция ВЛ-10 кВ ф.Тульчинский, ПС №447 "Пущино", в т.ч. ПИР, МО, Серпуховский р-н, д.Тульчино | 42.22 33.20 | 71.1 42.22 33.20 | да | нет | 869.3167 | 1043.18 | Запрос цен по результатам предварительного отбора | 2019-12-06 | Согласно технического задания | 796 | шт. | 1 | 46000000000 | Московская область | 2020-03-30 | 2
084-0005899 | ПАО "МОЭСК" | Заключение договора на оказание услуг по аренде земельных участков с кадастровыми номерами50:16:0000000:68046; 50:16:0000000:520; 50:16:0000000:68907; 50:16:0000000:525, возмещения убытков причиняемых временным изъятием земельных участков и работам по биологической рекультивации нарушенных земель по титулу: Реконструкция ВЛ Кудиново – Минеральная c ООО «АПХ «Кудиново» | 42.22 | 42.22 | Искл (Л) | нет | 5189.5 | 5189.5 | Закупка у единственного поставщика | 2019-11-26 | Согласно технического задания | 796 | шт. | 1 | 46000000000 | Московская область | 2020-11-30 | 1
089-0001195 | ПАО "МОЭСК" | Заключение договора аренды земельных участков общей площадью 43 829 кв.м. по объекту: «Реконструкция КВЛ 110 кВ «Тропарево-Теплый Стан 1,2» | 42.22 | 42.22 | Искл (Л) | нет | 1657.69 | 1657.69 | Закупка у единственного поставщика | 2019-11-26 | Согласно технического задания | 796 | шт. | 1 | 45000000000 | Москва | 2022-12-31 | 1
088-0003146 | ПАО "МОЭСК" | Выполнение СМР, ПНР, оборудование и материалы по объекту: Строительство ВЛ-10 кВ от сущ. ВЛ-10 кВ оп.41 ф.15 ПС-35/10 кВ Бараново №673, в т.ч. ПИР, Московская область, Наро-Фоминский район, Первомайский с.о., дер. Милюково | 42.22 33.20 | 71.1 42.22 33.20 | да | нет | 783.1985 | 939.8381 | Запрос цен по результатам предварительного отбора | 2019-12-06 | Согласно технического задания | 796 | шт. | 1 | 45000000000 | Город Москва | 2019-12-31 | 2
088-0003122 | ПАО "МОЭСК" | Выполнение СМР, ПНР, оборудование и материалы по объекту: Строительство ТП-2х160-6/0,4кВ, 2КЛ-10 кВ от ф.15 и ф.28 (в т.ч. метод ГНБ), ПС №592 "Знаменская"", 2РЛК-10/400, в т.ч. ПИР, Москва, ТиНАО, пос. Рязановское, п. Знамя Октября, дом №37 | 42.22 33.20 | 71.1 42.22 33.20 | да | нет | 4986.1609 | 5983.3931 | Запрос цен по результатам предварительного отбора | 2019-12-06 | Согласно технического задания | 796 | шт. | 1 | 45000000000 | Город Москва | 2019-12-31 | 2
088-0003131 | ПАО "МОЭСК" | Выполнение СМР, ПНР, оборудование и материалы по объекту: Реконструкция КТП-10/0,4 кВ № 509, Демонтаж тр-ра 400 кВА, Установка трансформатора ТМГ -630 кВА, в т.ч. ПИР, Москва г, Сосенское п, Деревня Сосенки ж/к Дубровка нп, Березовая ул, до №6 | 42.22 33.20 | 71.1 42.22 33.20 | да | нет | 872.3227 | 1046.7872 | Запрос цен по результатам предварительного отбора | 2019-12-06 | Согласно технического задания | 796 | шт. | 1 | 45000000000 | Город Москва | 2019-12-31 | 2
082-0015522 | ПАО "МОЭСК" | Выполнение СМР, ПНР, оборудование по титулу:Строительство ТП-250-10/0,4 кВ, ВЛЗ-10 кВ от ВЛ-10 кВ ф.3, ПС №635 "Степановская", ЛР-10 кВ, ВЛИ-0,38 кВ, в т.ч. ПИР, МО, Раменский р-н, Никитское с Ю8-19-302-2093(926538) | 42.22 33.20 | 71.1 42.22 33.20 | да | нет | 3027.0333 | 3632.44 | Запрос цен по результатам предварительного отбора | 2019-12-09 | Согласно технического задания | 796 | шт. | 1 | 46000000000 | Московская область | 2019-12-31 | 2
082-0015523 | ПАО "МОЭСК" | Выполнение СМР, ПНР, оборудование по титулу:Строительство ТП-160/10/0,4 кВ, ВЛЗ-10 кВ от ВЛ-10 кВ ф.5, ПС №605 "Бронницы", ВЛИ-0,38 кВ, в т.ч. ПИР, МО, Раменский р-н, с/п Ганусовское Ю8-19-302-2917(902025) | 42.22 33.20 | 71.1 42.22 33.20 | да | нет | 1160.1583 | 1392.19 | Запрос цен по результатам предварительного отбора | 2019-12-09 | Согласно технического задания | 796 | шт. | 1 | 46000000000 | Московская область | 2020-03-29 | 2
082-0015388 | ПАО "МОЭСК" | Выполнение ПИР, авторский надзор по титулу: Строительство РП-10 кВ (на 10 ячеек с ВВ), 2КЛ-10кВ от проект. яч. 1-й с.ш. и сущ. яч. №40 4-й с.ш. РУ-10кВ ПС №617 "Сырово", ГНБ, в т.ч. ПИР, МО, г. Подольск, д. Борисовка ИА-19-302-481(614895) | 71 42.22 33.20 | 71.1 42.22 33.20 | да | нет | 2350.9833 | 2821.18 | Запрос цен по результатам предварительного отбора | 2019-12-09 | Согласно технического задания | 796 | шт. | 1 | 46000000000 | Московская область | 2020-04-29 | 2
081-0013601 | ПАО "МОЭСК" | Выполнение ПИР, СМР, ПНР, оборудование по титулу: Строительство ТП-10/0.4 кВ, ВЛЗ-10 кВ от ВЛЗ-10 кВ ф.25 ПС №169 "Константиново", в т.ч. ПИР, МО, Дмитровский р-н, д. Шелепино | 42.22 33.20 | 71.1 42.22 33.20 | да | нет | 1027.471 | 1232.9652 | Запрос цен по результатам предварительного отбора | 2019-12-09 | Согласно технического задания | 796 | шт. | 1 | 46000000000 | Московская область | 31.12.2019 | 2
082-0015600 | ПАО "МОЭСК" | Выполнение СМР, ПНР, оборудование по титулу:Строительство ТП-100-10/0,4 кВ, ВЛЗ-10 кВ от ВЛ-10 кВ ф.1, ПС №383 "Бронницы тяговая", ВЛИ-0,38 кВ, в т.ч. ПИР, МО, Раменский р-н Ю8-19-302-2550(931360) | 42.22 33.20 | 71.1 42.22 33.20 | да | нет | 702.0083 | 842.41 | Запрос цен по результатам предварительного отбора | 2019-12-09 | Согласно технического задания | 796 | шт. | 1 | 46000000000 | Московская область | 2020-01-30 | 2
082-0015601 | ПАО "МОЭСК" | Выполнение СМР, ПНР, оборудование по титулу:Реконструкция СТП-16-10/0,4 кВ №1200 с заменой на ТП-63-10/0,4кВ, ПС №243 "Нащекино", в т.ч. ПИР, МО, Раменский р-н, с/п Никоновское, квартал 50235, уч. 81 Ю8-19-302-3177(902209) | 42.22 33.20 | 71.1 42.22 33.20 | да | нет | 648.4167 | 778.1 | Запрос цен по результатам предварительного отбора | 2019-12-09 | Согласно технического задания | 796 | шт. | 1 | 46000000000 | Московская область | 2020-01-30 | 2
082-0015602 | ПАО "МОЭСК" | Выполнение СМР, ПНР, оборудование по титулу:Реконструкция ТП-16-6/0,4 кВ №1965 с заменой на ТП-63-6/0,4кВ, ПС №634 "Сафоново-абонентская", в т.ч. ПИР, МО, Раменский р-н, Клишева д Ю8-19-302-3173(937354) | 42.22 33.20 | 71.1 42.22 33.20 | да | нет | 627.8667 | 753.44 | Запрос цен по результатам предварительного отбора | 2019-12-09 | Согласно технического задания | 796 | шт. | 1 | 46000000000 | Московская область | 2020-01-30 | 2
081-0013602 | ПАО "МОЭСК" | Выполнение ПИР, СМР, ПНР, оборудование по титулу: Строительство МТП- 10/0,4 кВ, ВЛЗ- 10 кВ от ВЛЗ- 10 кВ л. ПС №209 "Ярославская", КЛ-10 кВ, ВЛИ-0.38 кВ, в т.ч. ПИР, МО, Сергиево-Посалдский р-н, г. Краснозаводск, ул. 40 лет Победы | 42.22 33.20 | 71.1 42.22 33.20 | да | нет | 2526.5514 | 3031.8617 | Запрос цен по результатам предварительного отбора | 2019-12-11 | Согласно технического задания | 796 | шт. | 1 | 46000000000 | Московская область | 2020-01-13 | 2
081-0013603 | ПАО "МОЭСК" | Выполнение ПИР, СМР, ПНР, оборудование по титулу: Строительство ТП-10/0,4 кВ, ВЛЗ-10 кВ от ВЛЗ-10 кВ л. 1087 ПС №540 "Ярцево", ВЛИ-0,38 кВ, в т.ч. ПИР, МО, Сергиево-Посадский р-н, г. Сергиево-Посад, с. Хомяково, уч.205 | 42.22 33.20 | 71.1 42.22 33.20 | да | нет | 606.7759 | 728.131 | Запрос цен по результатам предварительного отбора | 2019-12-11 | Согласно технического задания | 796 | шт. | 1 | 46000000000 | Московская область | 2020-01-13 | 2
089-0001216 | ПАО "МОЭСК" | Выполнение ПИР, СМР, ПНР, материалы и оборудование по титулам: Реконструкция ПС 110 кВ №17 "Фили" яч. № 32 сек. 4 (РУ-10кВ), яч. №27, 29, 35, 37 (РУ-6кВ) , в т.ч. ПИР, г. Москва, ул. Невероского, д, 6 | 71 42.22 33.20 | 71 42.22 33.20 | нет | нет | 9213.1333 | 11055.76 | Запрос цен по результатам предварительного отбора | 2019-12-12 | Согласно технического задания | 796 | шт. | 1 | 45000000000 | Город Москва | 2020-11-30 | 2
089-0001215 | справочно к лоту 891216 | Выполнение ПИР, СМР, ПНР, материалы и оборудование по титулу: Реконструкция ПС 110 кВ № 17 "Фили" яч. №27, 29, 35, 37 (РУ-6кВ), в т.ч. ПИР, г. Москва, ул. Невероского, д. 6 | 71 42.22 33.20 | 71 42.22 33.20 | нет | нет | 8594.25 | 10313.1 | Запрос цен по результатам предварительного отбора | 2019-12-12 | Согласно технического задания | 796 | шт. | 1 | 45000000000 | Город Москва | 2020-11-30 | 2
089-0001125 | справочно к лоту 891216 | Выполнение ПИР, СМР, ПНР, материалы и оборудование по титулу: Реконструкция ПС № 17 "Фили" яч. № 32 сек. 4 (РУ-10кВ), в т.ч. ПИР, г. Москва, ул. Невероского, д. 6 | 71 42.22 33.20 | 71 42.22 33.20 | нет | нет | 618.8833 | 742.66 | Запрос цен по результатам предварительного отбора | 2019-12-12 | Согласно технического задания | 796 | шт. | 1 | 45000000000 | Город Москва | 2020-11-30 | 2
083-0011827 | ПАО "МОЭСК" | Выполнение ПИР, авторский надзор, СМР, ПНР, оборудование и материалы по титулу: Строительство ТП-100 10/0,38 кВ, ВЛЗ-10 кВ от оп.178 ВЛЗ-10 кВ ф.3 ПС-595 "Лидино", ВЛИ-0,38 кВ (ВЛ-10 кВ-0,02 км, ВЛ-0,38 кВ-0,03 км), в т.ч. ПИР, МО, Рузский р-н, д.Лихачево, 50:19:0040105:315 | 71.1 42.22 33.20 | 71.1 42.22 33.20 | да | нет | 433.7694 | 520.5232 | Запрос цен по результатам предварительного отбора | 2019-12-13 | Согласно технического задания | 796 | шт. | 1 | 46000000000 | Московская область | 2020-01-08 | 2
085-0013689 | ПАО "МОЭСК" | Выполнение ПИР, СМР, ПНР, материалы, оборудование (за исключением замков, предоставляемых Заказчиком) по титулу: Строительство нового РП-10кВ с установкой 14 ячеек, 4КЛ-10кВ от нового РП-10кВ до врезки в КЛ-10кВ направлением РТП-10/0,4кВ № 17883 - ТП-10/0,4кВ № 21893, в т.ч. ПИР: г.Москва, ул.Минская, остановочный пункт Минская | 71 42.22 33.20 | 71 42.22 33.20 | нет | нет | 31108.1167 | 37329.74 | Запрос цен по результатам предварительного отбора | 2019-12-12 | Согласно технического задания | 796 | шт. | 1 | 45000000000 | Город Москва | 2020-03-14 | 2
085-0013688 | ПАО "МОЭСК" | Выполнение ПИР, СМР, ПНР, материалы по титулу: Строительство 2КЛ-0,4 кВ от ТП-10/0,4 кВ № 14377 до стены здания Заявителя в напр. ВРЩ-0,4 кВ №1, 2КЛ-0,4 кВ от ТП-6/0,4 кВ № 2125 до стены здания Заявителя в напр. ВРЩ-0,4 кВ №2, в т.ч. ПИР: г.Москва, Причальный проезд, вл.7, стр.1,стр.1/1 | 71 42.22 | 71.1 71 42.22 | да | нет | 8578.425 | 10294.11 | Запрос цен по результатам предварительного отбора | 2019-12-12 | Согласно технического задания | 796 | шт. | 1 | 45000000000 | Город Москва | 2021-11-15 | 2
085-0013667 | ПАО "МОЭСК" | Выполнение ПИР, СМР, ПНР, материалы, оборудование (за исключением замков, предоставляемых Заказчиком) по титулу: Строительство нов.ТП-10/0,4кВ №1,№2 с тр-ми 2х1000кВА, 4КЛ-10кВ от вр.2КЛ-10кВ напр.РТП №11192-ТП №12451 до ТП №2, ТП№2 с зах.в ТП №1, 38КЛ-0,4кВ от нов.ТП №1,№2 до ВРУ №1-14 Заявителя, в т.ч.ПИР: г.Москва,кв.80 м/у ул.Новохохловская и ТТК | 71 42.22 33.20 | 71 42.22 33.20 | нет | нет | 55269.0167 | 66322.82 | Запрос цен по результатам предварительного отбора | 2019-12-12 | Согласно технического задания | 796 | шт. | 1 | 45000000000 | Город Москва | 2021-11-01 | 2
085-0013673 | ПАО "МОЭСК" | Выполнение ПИР, СМР, ПНР, материалы по титулу: Реконструкция 2КЛ-0,4кВ от ТП-10/0,4кВ № 23104 до ВРЩ-0,4кВ № 50151 взамен существующих КЛ-0,4кВ, в т.ч. ПИР: г.Москва, Старопетровкий проезд, д.2, стр.3 | 71 42.22 | 71 42.22 | нет | нет | 6058.4917 | 7270.19 | Запрос цен по результатам предварительного отбора | 2019-12-12 | Согласно технического задания | 796 | шт. | 1 | 45000000000 | Город Москва | 2020-03-12 | 2
085-0013674 | ПАО "МОЭСК" | Выполнение ПИР, СМР, ПНР, материалы, оборудование (за исключением замков, предоставляемых Заказчиком) по титулу: Строительство КЛ-0,4кВ от ТП-10/0,4кВ № 18286 до границы участка Заявителя, установка СП-0,4кВ в ТП-10/0,4кВ № 18286, КЛ-0,4кВ от ТП-10/0,4кВ № 18286до СП-0,4кВ, в т.ч. ПИР: г.Москва, ул.Поречная, з/у 1 | 71 42.22 33.20 | 71.1 71 42.22 33.20 | да | нет | 7885.6083 | 9462.73 | Запрос цен по результатам предварительного отбора | 2019-12-12 | Согласно технического задания | 796 | шт. | 1 | 45000000000 | Город Москва | 2020-03-13 | 2
085-0013662 | ПАО "МОЭСК" | Выполнение ПИР, СМР, ПНР, материалы по титулу: Строительство 2КЛ-0,4 кВ от ТП-10/0,4 кВ № 10710 до стены здания, в т.ч. ПИР: г.Москва, Ольховский туп., д.3, стр.1 | 71 42.22 | 71 42.22 | нет | нет | 16401.6083 | 19681.93 | Запрос цен по результатам предварительного отбора | 2019-12-12 | Согласно технического задания | 796 | шт. | 1 | 45000000000 | Город Москва | 2020-02-24 | 2
085-0013663 | ПАО "МОЭСК" | Выполнение ПИР, СМР, ПНР, материалы по титулу: Строительство 4КЛ-0,4 кВ от ТП-20/0,4 кВ № 72070 до границы участка Заявителя, в т.ч. ПИР: г.Москва, район Южное Бутово, в районе Обводной дороги и ул. Николая Сироткина | 71 42.22 | 71 42.22 | нет | нет | 6761.525 | 8113.83 | Запрос цен по результатам предварительного отбора | 2019-12-12 | Согласно технического задания | 796 | шт. | 1 | 45000000000 | Город Москва | 2020-02-29 | 2
085-0013672 | ПАО "МОЭСК" | Выполнение ПИР, СМР, ПНР, материалы по титулу: Строительство 2КЛ-10 кВ от РТП-10/0,4 кВ № 14040 до границы участка Заявителя, в т.ч. ПИР: г.Москва, Проектируемый проезд, дом № Остановочный пункт Сколково | 71 42.22 | 71.1 71 42.22 | да | нет | 32582.1167 | 39098.54 | Запрос цен по результатам предварительного отбора | 2019-12-12 | Согласно технического задания | 796 | шт. | 1 | 45000000000 | Город Москва | 2020-10-29 | 2
088-0002559 | ПАО "МОЭСК" | Выполнение СМР, ПНР по титулу: Строительство 2хКЛ-10 кВ от РУ-10 кВ РП-29 до РУ-10 кВ нов. СП-10 кВ. №1 нов., №2 нов. ГНБ, в т.ч. ПИР, г. Москва, п. Сосенское, п. Газопровод, уч.309Ю | 42.22 | 71.1 42.22 | да | нет | 9141.0484 | 10969.2581 | Запрос цен по результатам предварительного отбора | 2019-12-10 | Согласно технического задания | 796 | шт. | 1 | 45000000000 | Город Москва | 2020-03-31 | 2
083-0011823 | ПАО "МОЭСК" | Выполнение СМР, ПНР, оборудование и материалы по титулу: Строительство РП-10 кВ на 12 ячеек, в т.ч. ПИР, МО, Наро-Фоминский р-н, г.Апрелевка | 42.22 33.20 | 71.1 42.22 33.20 | да | нет | 25034.4675 | 30041.361 | Запрос цен по результатам предварительного отбора | 2019-12-10 | Согласно технического задания | 796 | шт. | 1 | 46000000000 | Московская область | 2020-01-31 | 2
088-0003436 | ПАО "МОЭСК" | Выполнение СМР, ПНР, оборудование и материалы по объекту: Строительство ТП-400/10/0,4кВ с тран-м 250 кВА, КЛ-10 кВ от существующей ВЛ-10 кВ ф-10, в т.ч. ПИР, г. Москва, ТиНАО, пос. Краснопахорское, д. Крансная Пахра, дом 1 | 42.22 33.20 | 71.1 42.22 33.20 | да | нет | 1452.3112 | 1742.7734 | Запрос цен по результатам предварительного отбора | 2019-12-13 | Согласно технического задания | 796 | шт. | 1 | 45000000000 | Город Москва | 2020-02-28 | 2
085-0013743 | ПАО "МОЭСК" | Выполнение ПИР, СМР, ПНР, материалы по титулу: Строительство КЛ-0,4кВ от ТП-10/0,4кВ № 12161 до стены здания со стороны ТП, в т.ч. ПИР: г.Москва, г.Зеленоград, Сосновая аллея, д.6, стр.6 | 43.12 41.2 43.2 71.12 | 71.1 43.29 43.21 | да | нет | 2029.3583 | 2435.23 | Запрос цен по результатам предварительного отбора | 2019-12-09 | Согласно технического задания | 796 | шт. | 1 | 45000000000 | Город Москва | 2020-01-09 | 2
085-0013744 | ПАО "МОЭСК" | Выполнение ПИР, СМР, ПНР, материалы, оборудование (за исключением замков, предоставляемых Заказчиком) по титулу: Реконструкция ТП-10/0,4кВ № 12161 с установкой 2-х рубильников, КЛ-0,4, в т.ч. ПИР: г.Москва, г.Зеленоград, Сосновая аллея, д.6, стр.6 | 43.12 41.2 43.2 71.12 | 71.1 43.29 43.21 | да | нет | 657.5833 | 789.1 | Запрос цен по результатам предварительного отбора | 2019-12-09 | Согласно технического задания | 796 | шт. | 1 | 45000000000 | Город Москва | 2020-01-09 | 2
083-0011828 | ПАО "МОЭСК" | Выполнение ПИР, авторский надзор, СМР, ПНР, оборудование и материалы по титулу: Строительство МТП-160 10/0,38 кВ в габ. 250 кВА, ВЛЗ-10 кВ от ВЛЗ-10 кВ ф.3 ПС-619 "Введенская", РЛР-10 кВ (0,05 км), в т.ч. ПИР, МО, Лотошинский р-н, с.п.Микулинское, 50:02:0010312:7 | 71.1 42.22 33.20 | 71.1 42.22 33.20 | да | нет | 890.2616 | 1068.314 | Запрос цен по результатам предварительного отбора | 2019-12-16 | Согласно технического задания | 796 | шт. | 1 | 46000000000 | Московская область | 09.01.2020 | 2
085-0013664 | ПАО "МОЭСК" | Выполнение ПИР, СМР, ПНР, материалы, оборудование (за исключением замков, предоставляемых Заказчиком) по титулу: Строительство новой ТП-10/0,4кВ с тр-ми 2х630кВА, 4КЛ-10кВ от вр. в КЛ-10кВ напр.ТП № 12572 - ТП № 10408 до нов.ТП, 8КЛ-0,4кВ от нов.ТП до ближайшей стены здания в сторону ВРЩ-0,4кВ № 1 и № 2 Заявителя, в т.ч. ПИР: г.Москва, ул.Поклонная | 71 42.22 33.20 | 71 42.22 33.20 | нет | нет | 24839.6417 | 29807.57 | Запрос цен по результатам предварительного отбора | 2019-12-12 | Согласно технического задания | 796 | шт. | 1 | 45000000000 | Город Москва | 2020-03-07 | 2
085-0013676 | ПАО "МОЭСК" | Выполнение ПИР, СМР, ПНР, материалы, оборудование (за исключением замков, предоставляемых Заказчиком) по титулу: Строительство нового РП-10кВ с установкой 14 ячеек, 4КЛ-10кВ от нового РП-10кВ до врезки в КЛ-10кВ направлением ТП-10/0,4кВ № 14546 - ТП-10/0,4кВ № 17593, в т.ч. ПИР: г.Москва, ул.Матвеевская, остановочный пункт Матвеевское | 71 42.22 33.20 | 71 42.22 33.20 | нет | нет | 18684.2583 | 22421.11 | Запрос цен по результатам предварительного отбора | 2019-12-12 | Согласно технического задания | 796 | шт. | 1 | 45000000000 | Город Москва | 2020-03-07 | 2
085-0013678 | ПАО "МОЭСК" | Выполнение ПИР, СМР, ПНР, материалы по титулу: Строительство 2КЛ-0,4кВ от ТП-10/0,4кВ № 18231 до стены фасада здания, в т.ч. ПИР: г.Москва, ул.Стартовая, д.10 | 71 42.22 | 71 42.22 | нет | нет | 6992.6333 | 8391.16 | Запрос цен по результатам предварительного отбора | 2019-12-12 | Согласно технического задания | 796 | шт. | 1 | 45000000000 | Город Москва | 2020-03-07 | 2
085-0013660 | ПАО "МОЭСК" | Выполнение ПИР, СМР, ПНР, материалы, оборудование (за исключением замков, предоставляемых Заказчиком) по титулу: Строительство ТП-10/0,4 кВ с тр-ми 2х400 кВА, 4КЛ-10 кВ от ТП-10/0,4 кВ до врезки в КЛ направл. ТП 15215 - ТП 15217, 6КЛ-0,4 кВ от ТП-10/0,4 кВ до нов. ГРЩ-0,4 кВ, в т.ч. ПИР: г.Москва, Волжский б-р, влад.8 | 71 42.22 33.20 | 71 42.22 33.20 | нет | нет | 30408.4417 | 36490.13 | Запрос цен по результатам предварительного отбора | 2019-12-12 | Согласно технического задания | 796 | шт. | 1 | 45000000000 | Город Москва | 2020-10-31 | 2
085-0013679 | ПАО "МОЭСК" | Выполнение ПИР, СМР, ПНР, материалы, оборудование (за исключением замков, предоставляемых Заказчиком) по титулу: Строительство РП-10 кВ, КЛ-10 кВ от яч.№ 26 ПС № 346 до РП-10 кВ, КЛ-10 кВ от яч.№ 20 ПС № 361 до РП-10 кВ, 2КЛ-10 кВ от РП-10 кВ до РТП-10/0,4 кВ № 20165, в т.ч. ПИР:г.Москва, пересеч. ул. Минской с Киевским направлением МЖД | 71 42.22 33.20 | 71 42.22 33.20 | нет | нет | 158782.8333 | 190539.4 | Запрос цен по результатам предварительного отбора | 2019-12-12 | Согласно технического задания | 796 | шт. | 1 | 45000000000 | Город Москва | 2023-10-18 | 2
085-0013647 | ПАО "МОЭСК" | Выполнение СМР, ПНР, материалы, оборудование (за исключением замков, предоставляемых Заказчиком) по титулу: Реконструкция ТП-10/0,4 кВ № 27647 с установкой тр-в 2х1250кВа взамен 2х1000кВА, в т.ч. ПИР: г.Москва, ул.Люблинская, д.4, корп.1А | 42.22 33.20 | 42.22 33.20 | нет | нет | 6642.6417 | 7971.17 | Запрос цен по результатам предварительного отбора | 2019-12-12 | Согласно технического задания | 796 | шт. | 1 | 45000000000 | Город Москва | 2020-12-31 | 2
084-0007787 | ПАО "МОЭСК" | Выполнение ПИР, СМР, ПНР, Оборудование по титулу: Строительство РЛКВ-6 кВ, КВЛ-6 кВ ответвл. от ВЛЗ-6 кВ фид. 21 ПС № 240 "Сосниха", в т.ч. ПИР, МО, Ногинский р-н, у восточной границы д. Горки, к.н. 50:16:0401040:6 | 71 42.22 33.20 | 71.1 42.22 33.20 | да | нет | 7197.5451 | 8637.0541 | Запрос цен по результатам предварительного отбора | 2019-12-12 | Согласно технического задания | 796 | шт. | 1 | 46000000000 | Московская область | 2020-10-28 | 2
085-0013723 | ПАО "МОЭСК" | Выполнение ПИР, СМР, ПНР, материалы по титулу: Реконструкция КЛ-0,4кВ от РТП-10/0,4кВ № 16025 луч Б до нового ВРЩ-0,4кВ, располагаемого в месте размещения ВРЩ-0,4кВ № 136496, в т.ч. ПИР: г.Москва, ул.Арбат, д.36/2, строение 1 | 43.12 41.2 43.2 71.12 | 71 43.29 43.21 | нет | нет | 4294.1583 | 5152.99 | Запрос цен по результатам предварительного отбора | 2019-12-09 | Согласно технического задания | 796 | шт. | 1 | 45000000000 | Город Москва | 2020-01-07 | 2
085-0013578 | ПАО "МОЭСК" | Выполнение ПИР, СМР, ПНР, материалы, оборудование по титулу: Реконструкция КЛ-0,4 кВ от ТП-10/0,4 кВ № 22613 луч Б до опоры № 2, ВЛИ-0,4 кВ от опоры № 2 до опоры № 5, в т.ч. ПИР: г.Москва, ул.Муромская, д.16 | 43.12 41.2 43.2 71.12 | 71.1 43.29 43.21 | да | нет | 909.9667 | 1091.96 | Запрос цен по результатам предварительного отбора | 2019-12-09 | Согласно технического задания | 796 | шт. | 1 | 45000000000 | Город Москва | 2020-11-02 | 2
083-0011822 | ПАО "МОЭСК" | Выполнение ПИР, авторский надзор, СМР, ПНР, оборудование и материалы по титулу: Строительство ТП-160 10/0,38 кВ, ВЛЗ-10 кВ от ВЛЗ-10 кВ ф.18 ПС-575 "Селятино", ЛР-10 кВ (0,2 км), в т.ч. ПИР, МО, Наро-Фоминский р-н, д.Свитино, 50:26:0180302:849 | 71.1 42.22 33.20 | 71.1 42.22 33.20 | да | нет | 1142.3438 | 1370.8126 | Запрос цен по результатам предварительного отбора | 2019-12-13 | Согласно технического задания | 796 | шт. | 1 | 46000000000 | Московская область | 06.01.2020 | 2
085-0013709 | ПАО "МОЭСК" | Выполнение ПИР, СМР, ПНР, материалы по титулу: Строительство 2КЛ-0,4 кВ от ТП-10/0,4 кВ № 11223 до стены фасада здания в направлении нового ВРЩ-0,4 кВ, в т.ч. ПИР: г.Москва, ул. 5-я Парковая, д.51 | 43.12 41.2 43.2 71.12 | 71.1 43.29 43.21 | да | нет | 2318.125 | 2781.75 | Запрос цен по результатам предварительного отбора | 2019-12-09 | Согласно технического задания | 796 | шт. | 1 | 45000000000 | Город Москва | 2020-03-18 | 2
085-0013710 | ПАО "МОЭСК" | Выполнение ПИР, СМР, ПНР, материалы по титулу: Строительство 2КЛ-0,4 кВ от ТП-10/0,4 кВ № 12559 до стены фасада здания, в т.ч. ПИР: г.Москва, Открытое ш., д.6, корп.12 | 43.12 41.2 43.2 71.12 | 71.1 43.29 43.21 | да | нет | 4679.15 | 5614.98 | Запрос цен по результатам предварительного отбора | 2019-12-09 | Согласно технического задания | 796 | шт. | 1 | 45000000000 | Город Москва | 2020-11-18 | 2
085-0013712 | ПАО "МОЭСК" | Выполнение ПИР, авторский надзор по титулу: Строительство ТП-10/0,4 кВ с установкой тр-ра 1х630 кВА, КЛ-10 кВ от ТП-10/0,4 кВ № 27655 до ТП-10/0,4 кВ № Новая, в т.ч. ПИР: г.Москва, Волгоградский пр-кт, д.32, корп.23 | 71.12 | 71 | нет | нет | 622.0417 | 746.45 | Запрос цен по результатам предварительного отбора | 2019-12-09 | Согласно технического задания | 796 | шт. | 1 | 45000000000 | Город Москва | 2020-01-30 | 2
085-0013717 | ПАО "МОЭСК" | Выполнение ПИР, СМР, ПНР, материалы по титулу: Строительство 2КЛ-0,4 кВ от ТП-10/0,4 кВ № 13517 до стены фасада здания, в т.ч. ПИР: г.Москва, ул.Москворечье, д.7, стр.8 | 43.12 41.2 43.2 71.12 | 71.1 43.29 43.21 | да | нет | 2339.575 | 2807.49 | Запрос цен по результатам предварительного отбора | 2019-12-09 | Согласно технического задания | 796 | шт. | 1 | 45000000000 | Город Москва | 2020-11-20 | 2
085-0013718 | ПАО "МОЭСК" | Выполнение ПИР, СМР, ПНР, материалы по титулу: Строительство 4КЛ-0,4 кВ от ТП-10/0,4 кВ № 10983 до ближайшей стены здания Заявителя, в т.ч. ПИР: г.Москва, ул.Мантулинская, д.5, стр.8 | 43.12 41.2 43.2 71.12 | 71.1 43.29 43.21 | да | нет | 4492.8667 | 5391.44 | Запрос цен по результатам предварительного отбора | 2019-12-09 | Согласно технического задания | 796 | шт. | 1 | 45000000000 | Город Москва | 2020-11-22 | 2
085-0013703 | ПАО "МОЭСК" | Выполнение СМР, ПНР, материалы (2 этап) по титулу: Строительство 2КЛ-0,4 кВ от ТП 13503 до ВРЩ-0,4 кВ № 50270, в т.ч. ПИР: г.Москва, ул.Судостроительная, д.31, корп.1 | 42.22 33.20 | 71 42.22 33.20 | нет | нет | 1366.725 | 1640.07 | Запрос цен по результатам предварительного отбора | 2019-12-09 | Согласно технического задания | 796 | шт. | 1 | 45000000000 | Город Москва | 2020-01-30 | 2
085-0013704 | ПАО "МОЭСК" | Выполнение СМР, ПНР, материалы (2 этап) по титулу: Строительство 2КЛ-0,4 кВ от ТП 10306 до ближайшей стены здания, в т.ч. ПИР: г.Москва, ул.Николоямская, д.57, стр.7 | 42.22 33.20 | 71.1 43.29 43.21 | да | нет | 788.6583 | 946.39 | Запрос цен по результатам предварительного отбора | 2019-12-09 | Согласно технического задания | 796 | шт. | 1 | 45000000000 | Город Москва | 2020-01-30 | 2
085-0013705 | ПАО "МОЭСК" | Выполнение СМР, ПНР, материалы (2 этап) по титулу: Строительство КЛ-0,4 кВ от ТП 12497 луч А до существующего ВРЩ-0,4 кВ № 38381, взамен существующей КЛ-0,4, в т.ч. ПИР: г.Москва, Чонгарский б-р, д.1, корп.1, кв.помещ. 22, этаж 1 | 42.22 33.20 | 71.1 42.22 33.20 | да | нет | 609.5833 | 731.5 | Запрос цен по результатам предварительного отбора | 2019-12-09 | Согласно технического задания | 796 | шт. | 1 | 45000000000 | Город Москва | 2020-01-30 | 2
085-0013706 | ПАО "МОЭСК" | Выполнение СМР, ПНР, материалы (2 этап) по титулу: Строительство КЛ-0,4 кВ от РТП 19149 луч Б до существующего ВРЩ-0,4 кВ № 109427, существующию КЛ-0,4 кВ направлением РТП 19149 луч Б - ВРЩ-0,4 кВ № 109427 перевести на луч А, в т.ч. ПИР: г.Москва, ул.Братиславская, д.20 | 42.22 33.20 | 71 42.22 33.20 | нет | нет | 665.1333 | 798.16 | Запрос цен по результатам предварительного отбора | 2019-12-09 | Согласно технического задания | 796 | шт. | 1 | 45000000000 | Город Москва | 2020-01-30 | 2
085-0013707 | ПАО "МОЭСК" | Выполнение СМР, ПНР, материалы (2 этап) по титулу: Реконструкция 2КЛ-0,4 кВ от ТП 17383 А до существующего ВРЩ-0,4 кВ № 93240, КЛ-0,4 кВ направлением ТП 17383 А - вв. № 93240 перевести на луч Б в ТП 17383 и сболтить, в т.ч. ПИР: г.Москва, ул.Менжинского, д.38, к.2, стр.2 | 42.22 33.20 | 71.1 42.22 33.20 | да | нет | 841.575 | 1009.89 | Запрос цен по результатам предварительного отбора | 2019-12-09 | Согласно технического задания | 796 | шт. | 1 | 45000000000 | Город Москва | 2020-01-30 | 2
085-0013708 | ПАО "МОЭСК" | Выполнение СМР, ПНР, материалы, оборудование (за исключением замков, предоставляемых Заказчиком)(2 этап) по титулу: Строительство КЛ-0,4 кВ от нового СП-0,4 кВ в РТП 27025 до границы учаскта Заявителя, установка в РТП 27025 нового СП-0,4 кВ, в т.ч. ПИР: г.Москва, Бумажный проезд, д.2 | 42.22 33.20 | 71.1 42.22 33.20 | да | нет | 711.9167 | 854.3 | Запрос цен по результатам предварительного отбора | 2019-12-09 | Согласно технического задания | 796 | шт. | 1 | 45000000000 | Город Москва | 2020-01-30 | 2
085-0013715 | ПАО "МОЭСК" | Выполнение СМР, материалы (1 этап) по титулу: Строительство 2КЛ-0,4кВ от ТП-10/0,4кВ № 12545 до стены фасада здания, в т.ч. ПИР: г.Москва, ул.Нагорная, д.20, корп.6 | 42.22 33.20 | 71.1 42.22 33.20 | да | нет | 1909.4167 | 2291.3 | Запрос цен по результатам предварительного отбора | 2019-12-09 | Согласно технического задания | 796 | шт. | 1 | 45000000000 | Город Москва | 2020-01-30 | 2
085-0013596 | ПАО "МОЭСК" | Выполнение ПИР, СМР, ПНР, материалы по титулу: Строительство 2КЛ-0,4 кВ от ТП 1038 до границ участка заявителя, в т.ч. ПИР: г.Москва, Народный пр-кт, д.17, корп.1, стр.3 | 43.12 41.2 43.2 71.12 | 71.1 43.29 43.21 | да | нет | 1341.525 | 1609.83 | Запрос цен по результатам предварительного отбора | 2019-12-09 | Согласно технического задания | 796 | шт. | 1 | 45000000000 | Город Москва | 2020-01-30 | 2
084-0007847 | ПАО "МОЭСК" | Выполнение ПИР, СМР, ПНР, Оборудование по Строительство ТП-250 6/0,4 кВ, РЛКВ-6 кВ, ВЛЗ-6 кВ от оп. 6 ВЛЗ-6 кВ ТП-325-ТП-335-отп.на-КТП-68 ПС № 579 "Черноголовка", ВЛИ-0,38 кВ, в т.ч. ПИР, МО, Ногинский р-н, д. Черново, ул. Горького, уч. 27-А, к.н. 50:16:0202011:525 | 42.22 33.20 | 71.1 42.22 33.20 | да | нет | 1848.2811 | 2217.9373 | Запрос цен по результатам предварительного отбора | 2019-12-09 | Согласно технического задания | 796 | шт. | 1 | 46 | МО | 2020-03-21 | 2
084-0007848 | ПАО "МОЭСК" | Выполнение ПИР, СМР, ПНР, Оборудование по Строительство ТП-160 10/0,4 кВ, РЛКВ-10 кВ, ВЛЗ-10 кВ от оп. 5 КВЛ-10 кВ РП-40-ТП-45-КРН-5 ПС № 828 "Огуднево", ВЛИ-0,38 кВ, в т.ч. ПИР, МО, Щелковский р-н, с/п Огудневское, д. Огуднево, к.н. 50:14:0020316:1303 | 42.22 33.20 | 71.1 42.22 33.20 | да | нет | 1091.1605 | 1309.3926 | Запрос цен по результатам предварительного отбора | 2019-12-09 | Согласно технического задания | 796 | шт. | 1 | 46 | МО | 2020-03-21 | 2
084-0007849 | ПАО "МОЭСК" | Выполнение ПИР, СМР, ПНР, Оборудование по Строительство ТП-250 6/0,4 кВ, РЛКВ-6 кВ, ВЛЗ-6 кВ от оп. 3 ВЛЗ-6 кВ фид. 10А-отп.на-ДНП "Аборино" ПС № 26 "Монино", ВЛИ-0,38 кВ, в т.ч. ПИР, МО, Ногинский р-н, д. Аборино, СНТ Метан, к.н. 50:16:0000000:451 | 42.22 33.20 | 71.1 42.22 33.20 | да | нет | 3144.9437 | 3773.9325 | Запрос цен по результатам предварительного отбора | 2019-12-09 | Согласно технического задания | 796 | шт. | 1 | 46 | МО | 2020-03-27 | 2
084-0007850 | ПАО "МОЭСК" | Выполнение ПИР, СМР, ПНР, Оборудование по Строительство ТП-40 10/0,4 кВ, РЛКВ-10 кВ, ВЛЗ-10 кВ от ВЛЗ-10 кВ фид. 43 ПС № 590 "Федино", ВЛИ-0,38 кВ, в т.ч. ПИР, МО, г/о Воскресенск, д. Ратмирово, ул. Набережная, кадастровый квартал 50:29:0050211 | 42.22 33.20 | 71.1 42.22 33.20 | да | нет | 754.3563 | 905.2276 | Запрос цен по результатам предварительного отбора | 2019-12-09 | Согласно технического задания | 796 | шт. | 1 | 46 | МО | 2020-03-27 | 2
084-0007851 | ПАО "МОЭСК" | Выполнение ПИР, СМР, ПНР, Оборудование по Строительство ТП-40 6/0,4 кВ, РЛКВ-6 кВ на отп. опоре ПС № 579 "Черноголовка", в т.ч. ПИР, МО, Ногинский р-н, с/п Мамонтовское , восточнее д. Черново, уч. 255, к.н. 50:16:0202030:83 | 42.22 33.20 | 71.1 42.22 33.20 | да | нет | 541.7325 | 650.0791 | Запрос цен по результатам предварительного отбора | 2019-12-09 | Согласно технического задания | 796 | шт. | 1 | 46 | МО | 2020-03-25 | 2
084-0007852 | ПАО "МОЭСК" | Выполнение ПИР, СМР, ПНР, Оборудование по Строительство ТП-40 6/0,4 кВ, РЛКВ-6 кВ на отп. опоре ПС № 579 "Черноголовка", в т.ч. ПИР, МО, Ногинский р-н, с/п Мамонтовское, восточнее д.Черново, уч. 253, к.н. 50:16:0202030:81 | 42.22 33.20 | 71.1 42.22 33.20 | да | нет | 541.7325 | 650.0791 | Запрос цен по результатам предварительного отбора | 2019-12-09 | Согласно технического задания | 796 | шт. | 1 | 46 | МО | 2020-03-23 | 2
084-0007853 | ПАО "МОЭСК" | Выполнение ПИР, СМР, ПНР, Оборудование по Строительство ТП-40 6/0,4 кВ, РЛКВ-6 кВ на отп. опоре ПС № 579 "Черноголовка", в т.ч. ПИР, МО, Ногинский р-н, с/п Мамонтовское, восточнее д.Черново, уч. 234, к.н. 50:16:0202030:261 | 42.22 33.20 | 71.1 42.22 33.20 | да | нет | 541.7325 | 650.0791 | Запрос цен по результатам предварительного отбора | 2019-12-09 | Согласно технического задания | 796 | шт. | 1 | 46 | МО | 2020-03-23 | 2
085-0011669 | ПАО "МОЭСК" | Выполнение СМР, ПНР, материалы, оборудование (за исключением замков, предоставляемых Заказчиком) по титулу: Реконструкция ТП-6/0,4 кВ № 174 с установкой тр-ов 2х630 кВА взамен тр-ов 2х250 кВА, комплекс работ по установке и наладке оборудования телемеханики, в т.ч. ПИР: г.Москва, Хлебный пер., д.19 | 42.22 33.20 | 71.1 42.22 33.20 | да | нет | 8515.65 | 10218.78 | Запрос цен по результатам предварительного отбора | 2019-12-13 | Согласно технического задания | 796 | шт. | 1 | 45000000000 | Город Москва | 2020-12-31 | 2
085-0013435 | ПАО "МОЭСК" | Выполнение СМР, ПНР, материалы по титулу: Строительство 2КЛ-0,4 кВ от ТП 23779 до границ участка заявителя, т.ч. ПИР: г.Москва, ул.Петровка, д.26, стр.9 | 42.22 33.20 | 42.22 33.20 | нет | нет | 453.3917 | 544.07 | Запрос цен по результатам предварительного отбора | 2019-12-09 | Согласно технического задания | 796 | шт. | 1 | 45000000000 | Город Москва | 2020-01-30 | 2
085-0013459 | ПАО "МОЭСК" | Выполнение ПИР, авторский надзор по титулу: Строительство новой ТП 10/0,4кВ с тр-ми 2х1600 кВА, 4КЛ-10кВ от новой ТП 10/0,4кВ до врезки в КЛ-10кВ напр. ТП 10/0,4кВ 17617 – ТП 10/0,4кВ 17616, в т.ч. ПИР: г.Москва, ул.Никитская, д.9/15/2 | 71.12 | 71 | нет | нет | 736.5833 | 883.9 | Запрос цен по результатам предварительного отбора | 2019-12-09 | Согласно технического задания | 796 | шт. | 1 | 45000000000 | Город Москва | 2020-01-30 | 2
085-0013379 | ПАО "МОЭСК" | Выполнение ПИР, СМР, ПНР, материалы по титулу: Строительство 14КЛ-0,4 кВ от ТП-10/0,4 кВ № 10602 до существующих КЛ-0,4 кВ, в т.ч. ПИР: г.Москва, Тверской б-р, д.25 | 43.12 41.2 43.2 71.12 | 71 43.29 43.21 | нет | нет | 549.5833 | 659.5 | Запрос цен по результатам предварительного отбора | 2019-12-09 | Согласно технического задания | 796 | шт. | 1 | 45000000000 | Город Москва | 2020-12-31 | 2
085-0013658 | ПАО "МОЭСК" | Выполнение СМР, ПНР, материалы по титулу: Строительство 2КЛ-0,4 кВ от ТП-10/0,4 кВ № 16273 до границы участка Заявителя, в т.ч. ПИР: г.Москва, ул.Нагорная, влад.13 | 42.22 33.20 | 42.22 33.20 | нет | нет | 845.4167 | 1014.5 | Запрос цен по результатам предварительного отбора | 2019-12-09 | Согласно технического задания | 796 | шт. | 1 | 45000000000 | Город Москва | 2020-01-30 | 2
085-0013657 | ПАО "МОЭСК" | Выполнение СМР, ПНР, материалы по титулу: Строительство 4КЛ-0,4 кВ от РТП-10/0,4 кВ № 27167 до ближайшей границы участка заявителя, в т.ч. ПИР: г.Москва, Дмитровское ш., влад.167 | 42.22 33.20 | 42.22 33.20 | нет | нет | 1498.525 | 1798.23 | Запрос цен по результатам предварительного отбора | 2019-12-09 | Согласно технического задания | 796 | шт. | 1 | 45000000000 | Город Москва | 2020-01-30 | 2
085-0012956 | ПАО "МОЭСК" | Выполнение ПИР, авторский надзор по титулу: Строительство ТП 10/0,4кВ 2 с тр-ми 2х630 кВА, 2КЛ-10 кВ от КЛ напр. ТП 17617 – ТП-1 (I-172762) до КЛ напр. ТП 17617 – ТП-1 с заходом в нов. ТП-2, в т.ч. ПИР: г.Москва, Никитская Б. ул., д. 9/15/2 (2 этап) | 71.12 | 71 | нет | нет | 536.925 | 644.31 | Запрос цен по результатам предварительного отбора | 2019-12-09 | Согласно технического задания | 796 | шт. | 1 | 45000000000 | Город Москва | 2020-01-30 | 2
085-0013727 | ПАО "МОЭСК" | Выполнение ПИР, СМР, ПНР, материалы по титулу: Реконструкция 2КЛ-0,4 кВ от ТП-6/0,4 кВ № 6842 до ВРЩ-0,4 кВ (вв. № 43667), в т.ч. ПИР: г.Москва, ул.Ельнинская, д.18, корп.3 | 43.12 41.2 43.2 71.12 | 71.1 43.29 43.21 | да | нет | 5605.8417 | 6727.01 | Запрос цен по результатам предварительного отбора | 2019-12-09 | Согласно технического задания | 796 | шт. | 1 | 45000000000 | Город Москва | 2020-05-25 | 2
085-0013728 | ПАО "МОЭСК" | Выполнение ПИР, СМР, ПНР, материалы по титулу: Реконструкция 2КЛ-0,4 кВ от ТП-10/0,4 кВ № 16935 до ВРЩ-0,4 кВ № 104100, 2КЛ-0,4 кВ от ТП-10/0,4 кВ № 16935 до ВРЩ-0,4 кВ № 104097, в т.ч ПИР: г.Москва, Никитский б-р., д.12 | 43.12 41.2 43.2 71.12 | 71.1 43.29 43.21 | да | нет | 2556.25 | 3067.5 | Запрос цен по результатам предварительного отбора | 2019-12-09 | Согласно технического задания | 796 | шт. | 1 | 45000000000 | Город Москва | 2020-05-26 | 2
085-0013729 | ПАО "МОЭСК" | Выполнение ПИР, СМР, ПНР, материалы по титулу: Строительство 2КЛ-0,4 кВ от ТП-6/0,4 кВ № 883 до ближайшей границы участка Заявителя, в т.ч. ПИР: г.Москва, Кремлевская наб., вл.1/9/6 | 43.12 41.2 43.2 71.12 | 71.1 43.29 43.21 | да | нет | 1654.5833 | 1985.5 | Запрос цен по результатам предварительного отбора | 2019-12-09 | Согласно технического задания | 796 | шт. | 1 | 45000000000 | Город Москва | 2020-05-28 | 2
085-0013730 | ПАО "МОЭСК" | Выполнение ПИР, СМР, ПНР, материалы, оборудование (за исключением замков, предоставляемых Заказчиком) по титулу: Реконструкция ТП-6/0,4 кВ № 883 с установкой 2КРУ-0,4 кВ с кол-ом присоединений 12, 13КЛ-0,4 кВ от ТП-6/0,4 кВ № 883 до существующих КЛ-0,4 кВ, в т.ч. ПИР: г.Москва, Кремлевская наб., вл.1/9/6 | 43.12 41.2 43.2 71.12 | 71.1 43.29 43.21 | да | нет | 3069.6333 | 3683.56 | Запрос цен по результатам предварительного отбора | 2019-12-09 | Согласно технического задания | 796 | шт. | 1 | 45000000000 | Город Москва | 2020-05-28 | 2
085-0013732 | ПАО "МОЭСК" | Выполнение ПИР, СМР, ПНР, материалы по титулу: Строительство КЛ-0,4 кВ от СП-0,4 кВ в ТП-6/0,4 кВ № 745 до стены здания, с установкой в ТП-6/0,4 кВ СП-0,4 кВ в кол-ве 1 шт., в т.ч. ПИР: г.Москва, Покровский б-р., д.16/10, стр.7 | 43.12 41.2 43.2 71.12 | 71.1 43.29 43.21 | да | нет | 698 | 837.6 | Запрос цен по результатам предварительного отбора | 2019-12-09 | Согласно технического задания | 796 | шт. | 1 | 45000000000 | Город Москва | 2020-03-29 | 2
085-0013742 | ПАО "МОЭСК" | Выполнение ПИР, СМР, ПНР, материалы по титулу: Строительство 4КЛ-0,4 кВ от ТП новая до границы участка Заявителя, в т.ч. ПИР: г.Москва, п.Некрасовка, кварт. 13аб | 43.12 41.2 43.2 71.12 | 71.1 43.29 43.21 | да | нет | 1134.0333 | 1360.84 | Запрос цен по результатам предварительного отбора | 2019-12-09 | Согласно технического задания | 796 | шт. | 1 | 45000000000 | Город Москва | 2020-03-31 | 2
085-0013726 | ПАО "МОЭСК" | Выполнение СМР, ПНР, материалы (1 этап) по титулу: Строительство КЛ-0,4 кВ от ТП-19940 луч А или Б до ВРЩ-0,4 кВ заявителя, в т.ч.ПИР: г.Москва, ул.Дубининская, д.66/30, с.1 | 42.22 33.20 | 71.1 43.29 43.21 | да | нет | 1276.7917 | 1532.15 | Запрос цен по результатам предварительного отбора | 2019-12-16 | Согласно технического задания | 796 | шт. | 1 | 45000000000 | Город Москва | 2020-03-30 | 2
085-0013733 | ПАО "МОЭСК" | Выполнение СМР, ПНР, материалы по титулу: Реконструкция 4КЛ-0,4 кВ от ТП-10/0,4 кВ № 15980 до ВРЩ-0,4 кВ № 99785, в т.ч. ПИР: г.Москва, Ореховый б-р, д.45 | 42.22 33.20 | 42.22 33.20 | нет | нет | 667.8083 | 801.37 | Запрос цен по результатам предварительного отбора | 2019-12-16 | Согласно технического задания | 796 | шт. | 1 | 45000000000 | Город Москва | 2021-12-31 | 2
085-0013737 | ПАО "МОЭСК" | Выполнение СМР, ПНР, материалы по титулу: Строительство 2КЛ-0,4кВ от ТП-10/0,4кВ № 26862 до границ участка Заявителя, в т.ч. ПИР: г.Москва, Колпачный пер., д.7, стр.2,3 | 42.22 33.20 | 71 42.22 33.20 | нет | нет | 1745.0917 | 2094.11 | Запрос цен по результатам предварительного отбора | 2019-12-16 | Согласно технического задания | 796 | шт. | 1 | 45000000000 | Город Москва | 2020-02-05 | 2
085-0013738 | ПАО "МОЭСК" | Выполнение СМР, ПНР, материалы (2 этап) по титулу: Реконструкция ТП-6/0,4 кВ 1139 с установкой 16-местных сборок н/н взамен существующих сборок, в т.ч. ПИР: Москва, ул. Мясницкая, дом 40, стр.16 | 42.22 33.20 | 71.1 43.29 43.21 | да | нет | 1516.6917 | 1820.03 | Запрос цен по результатам предварительного отбора | 2019-12-16 | Согласно технического задания | 796 | шт. | 1 | 45000000000 | Город Москва | 2020-12-30 | 2
085-0013739 | ПАО "МОЭСК" | Выполнение СМР, ПНР, материалы (2 этап) по титулу: Строительство КЛ-0,4кВ от ТП 4466 до границы участка, в т.ч. ПИР: г.Москва, ул.5-я Железногорская, д.1 | 42.22 33.20 | 71.1 43.29 43.21 | да | нет | 1278.1667 | 1533.8 | Запрос цен по результатам предварительного отбора | 2019-12-16 | Согласно технического задания | 796 | шт. | 1 | 45000000000 | Город Москва | 2020-01-30 | 2
085-0013740 | ПАО "МОЭСК" | Выполнение СМР, ПНР, материалы (2 этап) по титулу: Строительство 2КЛ-0,4 кВ от ТП 27298 до границ участка Заявителя, в сторонц ВРЩ-0,4 кВ № 133901, в т.ч. ПИР: г.Москва, ул.Ленинская Слобода, д.26, стр.2 | 42.22 33.20 | 71.1 43.29 43.21 | да | нет | 766.2083 | 919.45 | Запрос цен по результатам предварительного отбора | 2019-12-16 | Согласно технического задания | 796 | шт. | 1 | 45000000000 | Город Москва | 2020-01-30 | 2
085-0013741 | ПАО "МОЭСК" | Выполнение СМР, ПНР, материалы (2 этап) по титулу: Строительство КЛ-0,4 кВ от ТП 25122 луч А до существующего ВРЩ-0,4 кВ Заявителя № 93882, в т.ч. ПИР: г.Москва, Солнцевский пр-кт, д.2, стр.3 | 42.22 33.20 | 71.1 43.29 43.21 | да | нет | 797.175 | 956.61 | Запрос цен по результатам предварительного отбора | 2019-12-16 | Согласно технического задания | 796 | шт. | 1 | 45000000000 | Город Москва | 2020-01-30 | 2
081-0013606 | ПАО "МОЭСК" | Выполнение ПИР, СМР, ПНР, оборудование по титулу: Строительство ТП-6/0.4 кВ, ВЛЗ-6 кВ от ВЛЗ-6 кВ л.574 ПС №325 "Луговая", рлр, ВЛИ-0.38 кВ, в т.ч. ПИР, МО, Мытищинский р-н, д. Сухарево | 42.22 33.20 | 71.1 42.22 33.20 | да | нет | 623.3394 | 748.0073 | Запрос цен по результатам предварительного отбора | 2019-12-16 | Согласно технического задания | 796 | шт. | 1 | 46000000000 | Московская область | 2020-04-28 | 2
081-0013607 | ПАО "МОЭСК" | Выполнение ПИР, СМР, ПНР, оборудование по титулу: Реконструкция ТП-10/0,4 кВ (замена трансформатора 160 кВА на трансформатор 250 кВА), ПС №664 "Аксаково",в т.ч. ПИР, МО, Мытищинский р-н, с. Федоскино, ул. Живописная, д.13 | 42.22 33.20 | 71.1 42.22 33.20 | да | нет | 1170.3936 | 1404.4723 | Запрос цен по результатам предварительного отбора | 2019-12-16 | Согласно технического задания | 796 | шт. | 1 | 46000000000 | Московская область | 2020-10-29 | 2
081-0013609 | ПАО "МОЭСК" | Выполнение ПИР, СМР, ПНР, оборудование по титулу: Строительство КТП-10/0.4 кВ, 2- КЛ-10 кВ от врезки в КЛ-10 кВ ф. 26411 ПС №264 "Мцыри", в т.ч. ПИР, МО, Солнечногорский р-н, д. Брехово, с.т. "Регион", уч.9 | 42.22 33.20 | 71.1 42.22 33.20 | да | нет | 2687.2326 | 3224.6791 | Запрос цен по результатам предварительного отбора | 2019-12-16 | Согласно технического задания | 796 | шт. | 1 | 46000000000 | Московская область | 2020-04-27 | 2
081-0013610 | ПАО "МОЭСК" | Выполнение ПИР, СМР, ПНР, оборудование по титулу: Строительство КТП-10/0.4 кВ, ВЛЗ-10 кВ от ВЛЗ-10 кВ ф. геофизика ПС №71 "Поварово", ВЛИ-0.38 кВ, в т.ч. ПИР, МО, Солнечногорский р-н, д. Задорино | 42.22 33.20 | 71.1 42.22 33.20 | да | нет | 4054.9721 | 4865.9665 | Запрос цен по результатам предварительного отбора | 2019-12-16 | Согласно технического задания | 796 | шт. | 1 | 46000000000 | Московская область | 2020-04-27 | 2
081-0013611 | ПАО "МОЭСК" | Выполнение ПИР, СМР, ПНР, оборудование по титулу: Строительство ТП-10/0.4 кВ, 2- КЛ-10 кВ от врезки в КЛ-10 кВ напр. ЦРП-32-ТП-110 ПС №837 "Куркино",в т.ч. ПИР, МО, Химкинский р-н, г. Химк, мкр. Новогорск | 42.22 33.20 | 71.1 42.22 33.20 | да | нет | 1831.9632 | 2198.3559 | Запрос цен по результатам предварительного отбора | 2019-12-16 | Согласно технического задания | 796 | шт. | 1 | 46000000000 | Московская область | 2020-04-27 | 2
082-0015594 | ПАО "МОЭСК" | Выполнение СМР, ПНР, оборудование по титулу: Строительство 2КЛ-10кВ в разрез КЛ-10кВ направлением РП-38 - ТП-454, ПС №859 "Бутово", КРН-10кВ, в т.ч. ПИР, МО, Ленинский р-н, Горки д, уч. 16/1 ИА-12-302-2855(911290) | 42.22 33.20 | 71 42.22 33.20 | нет | нет | 1988.0833 | 2385.7 | Запрос цен по результатам предварительного отбора | 2019-12-16 | Согласно технического задания | 796 | шт. | 1 | 46000000000 | Московская область | 2020-01-30 | 2
082-0015596 | ПАО "МОЭСК" | Выполнение СМР, ПНР оборудование по титулу:Строительство ТП-100-10/0,4 кВ, ВЛЗ-10 кВ от ВЛ-10 кВ ф.22 с РТП-3, ПС №695 "Крутыши", ВЛ-0,4 кВ, в т.ч. ПИР, МО, Ступинский р-н, Петрово д, Северная ул, дом № 6 Ю8-19-302-8494(990874) | 42.22 33.20 | 71 42.22 33.20 | нет | нет | 875.25 | 1050.3 | Запрос цен по результатам предварительного отбора | 2019-12-16 | Согласно технического задания | 796 | шт. | 1 | 46000000000 | Московская область | 2020-01-30 | 2
081-0013605 | ПАО "МОЭСК" | Выполнение ПИР, СМР, ПНР, оборудование по титулу: Строительство 2СП-10 кВ, 2КЛ-10кВ от вновь сооружаемых яч. на 3-й и 4-й с.ш. РУ-10кВ ПС Нахабино до РУ-10кВ вновь сооружаемых 2СП-10кВ, в т.ч. ПИР, МО, Красногорский р-н, ост. пункт Нахабино | 71 42.22 33.20 | 71.1 42.22 33.20 | да | нет | 24364.2021 | 29237.0426 | Запрос цен по результатам предварительного отбора | 2019-12-13 | Согласно технического задания | 796 | шт. | 1 | 46000000000 | Московская область | 2021-01-29 | 2
084-0007810 | ПАО "МОЭСК" | Выполнение ПИР, СМР, ПНР, Оборудование по титулу: Строительство ТП-1000 10/0,4 кВ, СП-10 кВ, РЛКВ-10 кВ, ВЛЗ-10 кВ от оп. 110 КВЛ-10 кВ фид. 43α РП-124-ТП-61 ПС № 30 "Фряново", в т.ч. ПИР, МО, Щелковский р-н, р/п Фряново, к.н. 50:14:0010212:51 | 71 42.22 33.20 | 71.1 42.22 33.20 | да | нет | 8289.8743 | 9947.8492 | Запрос цен по результатам предварительного отбора | 2019-12-13 | Согласно технического задания | 796 | шт. | 1 | 46000000000 | Московская область | 2020-02-06 | 2
085-0013719 | ПАО "МОЭСК" | Выполнение ПИР, СМР, ПНР, материалы по титулу: Строительство 8КЛ-0,4 кВ РТП-10/0,4 кВ № 21159 до границы участка Заявителя,в т.ч. ПИР: г.Москва, ул.Главмосстроя, дом напротив д.1 | 71 42.22 | 71 42.22 | нет | нет | 7150.9667 | 8581.16 | Запрос цен по результатам предварительного отбора | 2019-12-13 | Согласно технического задания | 796 | шт. | 1 | 45000000000 | Город Москва | 2020-03-21 | 2
085-0013720 | ПАО "МОЭСК" | Выполнение ПИР, СМР, ПНР, материалы, оборудование (за исключением замков, предоставляемых Заказчиком) по титулу: Строительство новой ТП-10/0,4кВ с тр-ми 2х630кВА, 4КЛ-10кВ от врезки в 2КЛ-10кВ напр.ТП-10/0,4кВ № 13512 - ТП-10/0,4кВ № 13506, ТП-10/0,4кВ № 13512 до нов.ТП, 14КЛ-0,4кВ от нов.ТП до ВРУ № 1-3,5,в т.ч. ПИР: г.Москва, ул.Речников, влад.22 | 71 42.22 33.20 | 71 42.22 33.20 | нет | нет | 14919.2083 | 17903.05 | Запрос цен по результатам предварительного отбора | 2019-12-13 | Согласно технического задания | 796 | шт. | 1 | 45000000000 | Город Москва | 2021-11-14 | 2
083-0011802 | ПАО "МОЭСК" | Выполнение ПИР, авторский надзор, СМР, ПНР, оборудование и материалы по титулу: Строительство КЛ-10 кВ от ВЛ-10 кВ ПС-25 "Встреча", ЛР-10 кВ, ВЛ-10 кВ (КЛ-10 кВ-0,1 км, ВЛ-10 кВ-0,1 км), в т.ч. ПИР, МО, Наро-Фоминский р-н, г.п.Апрелевка, г.Апрелевка, 50:26:0180201:483 для нужд ЗЭС – филиала ПАО «МОЭСК» | 71.1 42.22 33.20 | 71.1 42.22 33.20 | да | нет | 511.6217 | 613.9461 | Запрос цен по результатам предварительного отбора | 2019-12-05 | Согласно технического задания | 796 | шт. | 1 | 46000000000 | Московская область | 15.03.2020 | 2
083-0011803 | ПАО "МОЭСК" | Выполнение ПИР, авторский надзор, СМР, ПНР, оборудование и материалы по титулу: Строительство ВЛЗ-10 кВ от ВЛЗ-10 кВ ф.24 ПС-158 "Мишуково", ЛР-10 кВ, КЛ-10 кВ (ВЛ-10 кВ-0,1 км, КЛ-10 кВ-0,12 км), в т.ч. ПИР, МО, Наро-Фоминский р-н, с.п.Атепцевское, ЗАО «Элинар», 50:26:0120305:9 для нужд ЗЭС – филиала ПАО «МОЭСК» | 71.1 42.22 33.20 | 71.1 42.22 33.20 | да | нет | 561.0076 | 673.2091 | Запрос цен по результатам предварительного отбора | 2019-12-05 | Согласно технического задания | 796 | шт. | 1 | 46000000000 | Московская область | 14.03.2020 | 2
083-0011804 | ПАО "МОЭСК" | Выполнение ПИР, авторский надзор, СМР, ПНР, оборудование и материалы по титулу: Реконструкция ТП-320 10/0,4 кВ №406 с заменой трансформатора ПС-422 "Манихино", КЛ-0,38 кВ (0,4 МВА; 0,05 км), в т.ч. ПИР, МО, Истринский р-н, п.Агрогородок, 50:08:0040323:121 для нужд ЗЭС – филиала ПАО «МОЭСК» | 71.1 42.22 33.20 | 71.1 42.22 33.20 | да | нет | 499.0529 | 598.8635 | Запрос цен по результатам предварительного отбора | 2019-12-05 | Согласно технического задания | 796 | шт. | 1 | 46000000000 | Московская область | 20.05.2020 | 2
083-0011805 | ПАО "МОЭСК" | Выполнение ПИР, авторский надзор, СМР, ПНР, оборудование и материалы по титулу: Реконструкция ТП-250 10/0,4 кВ №365 ПС-475 "Луч", замена ТП в габ.630 кВА (0,4 МВА), в т.ч. ПИР, МО, Истринский р-н, с.п.Лучинское, д.Никулино, 50:08:0070230:155 для нужд ЗЭС – филиала ПАО «МОЭСК» | 71.1 42.22 33.20 | 71.1 42.22 33.20 | да | нет | 1825.5517 | 2190.662 | Запрос цен по результатам предварительного отбора | 2019-12-05 | Согласно технического задания | 796 | шт. | 1 | 46000000000 | Московская область | 15.05.2020 | 2
083-0011806 | ПАО "МОЭСК" | Выполнение ПИР, авторский надзор, СМР, ПНР, оборудование и материалы по титулу: Реконструкция ТП-160 10/0,4 кВ №3467 с заменой трансформатора ПС-556 "Кукарино", ВЛИ-0,38 кВ (0,25 МВА; 0,33 км), в т.ч. ПИР, МО, Можайский р-н, вблизи д.Блазново, 50:18:0070216:1427 для нужд ЗЭС – филиала ПАО «МОЭСК» | 71.1 42.22 33.20 | 71.1 42.22 33.20 | да | нет | 643.4744 | 772.1693 | Запрос цен по результатам предварительного отбора | 2019-12-05 | Согласно технического задания | 796 | шт. | 1 | 46000000000 | Московская область | 14.05.2020 | 2
083-0011808 | ПАО "МОЭСК" | Выполнение ПИР, авторский надзор, СМР, ПНР, оборудование и материалы по титулу: Строительство ВЛЗ-10 кВ от ВЛЗ-10 кВ ф.Терассы совместным подвесом с ВЛ-0,4 кВ РП-70 ПС-836 "Слобода", ЛР-10 кВ, в т.ч. ПИР, МО, Истринский р-н, д.Аносино, 50:08:0050108:449 для нужд ЗЭС – филиала ПАО «МОЭСК» | 71.1 42.22 33.20 | 71.1 42.22 33.20 | да | нет | 850.5064 | 1020.6076 | Запрос цен по результатам предварительного отбора | 2019-12-05 | Согласно технического задания | 796 | шт. | 1 | 46000000000 | Московская область | 2020-02-06 | 2
085-0013695 | ПАО "МОЭСК" | Выполнение ПИР, СМР, ПНР, материалы по титулу: Строительство 2КЛ-0,4 кВ от ТП-10/0,4 кВ № 24423 до стены здания в направлении ВРЩ-0,4 кВ № нов. Заявителя, в т.ч. ПИР: г.Москва, 3-й Колобовский переулок, д.6, стр.6 | 71 42.22 | 71 42.22 | нет | нет | 7014.2417 | 8417.09 | Запрос цен по результатам предварительного отбора | 2019-12-13 | Согласно технического задания | 796 | шт. | 1 | 45000000000 | Город Москва | 2020-03-22 | 2
085-0013696 | ПАО "МОЭСК" | Выполнение ПИР, СМР, ПНР, материалы по титулу: Строительство 2КЛ-0,4 кВ от ТП-10/0,4 кВ № 14648 до границы участка Заявителя, в т.ч. ПИР: г.Москва, Ленинградское ш. пересечение с Головинским ш. | 71 42.22 | 71 42.22 | нет | нет | 12057.7833 | 14469.34 | Запрос цен по результатам предварительного отбора | 2019-12-13 | Согласно технического задания | 796 | шт. | 1 | 45000000000 | Город Москва | 2021-05-22 | 2
085-0013711 | ПАО "МОЭСК" | Выполнение ПИР, СМР, ПНР, материалы, оборудование (за исключением замков, предоставляемых Заказчиком) по титулу: Строительство новой ТП-10/0,4кВ с тр-ми 2х1250кВА, 4КЛ-10кВ от врезки в КЛ-10кВ ТП-10/0,4кВ № 20481 - ТП-10/0,4кВ № 21451, ТП-10/0,4кВ № 20481 - ТП-10/0,4кВ № 16221 до новой ТП-10/0,4кВ, в т.ч. ПИР: г.Москва, Новоясеневский пр-кт, влад.3 | 71 42.22 33.20 | 71.1 42.22 33.20 | да | нет | 27569.9583 | 33083.95 | Запрос цен по результатам предварительного отбора | 2019-12-13 | Согласно технического задания | 796 | шт. | 1 | 45000000000 | Город Москва | 2021-10-24 | 2
085-0012838 | ПАО "МОЭСК" | Выполнение СМР, ПНР, материалы, оборудование (за исключением замков, предоставляемых Заказчиком) по титулу: Реконструкция СП-20 кВ № 71003, № 71002 с установкой ячеек SM6, в т.ч. ПИР, г. Москва, Ленинградский просп., владение 35 | 42.22 33.20 | 42.22 33.20 | нет | нет | 14123.4 | 16948.08 | Запрос цен по результатам предварительного отбора | 2019-12-13 | Согласно технического задания | 796 | шт. | 1 | 45000000000 | Город Москва | 2020-12-31 | 2
082-0015624 | ПАО "МОЭСК" | Выполнение ПИР, СМР, ПНР оборудование по титулу:Строительство СТП-63-6/0,4 кВ, ВЛЗ-6 кВ от ВЛЗ-6 кВ ф.19, ПС №23 "Кварц", ЛР- 6 кВ, ВЛ-0,4 кВ, в т.ч. ПИР, МО, Молоковское с/п, Ленинский р-н, Андреевское д. Ю8-19-302-5024(703287) | 71 42.22 33.20 | 71.1 42.22 33.20 | да | нет | 1138.86 | 1366.632 | Запрос цен по результатам предварительного отбора | 2019-12-11 | Согласно технического задания | 796 | шт. | 1 | 46000000000 | Московская область | 2020-01-13 | 2
085-0013716 | ПАО "МОЭСК" | Выполнение СМР, материалы (1 этап) по титулу: Реконструкция КЛ-0,4кВ от ТП-10/0,4кВ № 19628 до нового ВРЩ-0,4кВ (расположенного в тех. помещении ВРЩ-0,4кВ № 97781 (ТП-10/0,4 кВ № 19621)), в т.ч. ПИР: г.Москва, ул.Перовская, д.33, корп.1 | 42.22 | 71.1 42.22 | да | нет | 6402.1 | 7682.52 | Запрос цен по результатам предварительного отбора | 2019-12-13 | Согласно технического задания | 796 | шт. | 1 | 45000000000 | Город Москва | 2020-01-30 | 2
085-0013700 | ПАО "МОЭСК" | Выполнение СМР, материалы (1 этап) по титулу: Строительство 2КЛ-0,4кВ от ТП-10/0,4кВ № 25561 до стены фасада здания, в т.ч. ПИР: г.Москва, 1-й Силикатный проезд, д.10, стр.1 | 42.22 | 71.1 42.22 | да | нет | 5948.5917 | 7138.31 | Запрос цен по результатам предварительного отбора | 2019-12-13 | Согласно технического задания | 796 | шт. | 1 | 45000000000 | Город Москва | 2020-01-30 | 2
085-0013692 | ПАО "МОЭСК" | Выполнение СМР, материалы (1 этап) по титулу: Реконструкция 2КЛ-0,4кВ от ТП-10/0,4кВ № 12651 до ВРЩ-0,4кВ (вв. № 41146, 41147, ТП-10/0,4кВ № 10976, ГБУ "Жилищник района Раменки"), в т.ч. ПИР: г.Москва, ул.Пудовкина, д.3 | 42.22 | 71.1 42.22 | да | нет | 7901.4417 | 9481.73 | Запрос цен по результатам предварительного отбора | 2019-12-13 | Согласно технического задания | 796 | шт. | 1 | 45000000000 | Город Москва | 2020-01-30 | 2
085-0012857 | ПАО "МОЭСК" | Выполнение ПИР, СМР, ПНР, материалы по титулу: Строительство КЛ-0,4кВ от РТП-6/0,4кВ № 685 (луч А или Б) до ближайшей стены здания, в т.ч. ПИР: г.Москва, ул.Садовническая, д.73, стр.1А | 43.12 41.2 43.2 71.12 | 71.1 43.29 43.21 | да | нет | 1385.125 | 1662.15 | Запрос цен по результатам предварительного отбора | 2019-12-16 | Согласно технического задания | 796 | шт. | 1 | 45000000000 | Город Москва | 2020-01-30 | 2
085-0013746 | ПАО "МОЭСК" | Выполнение СМР, ПНР, материалы по титулу: Строительство 4КЛ-0,4 кВ направлением ТП 27112 - ВРЩ-0,4 кВ 1,2 Заявителя, от ТП 27112 до границ участка Заявителя, в т.ч. ПИР: г.Москва, ул. Симоновский Вал, влад.7 | 42.22 33.20 | 71 42.22 33.20 | нет | нет | 1478.7083 | 1774.45 | Запрос цен по результатам предварительного отбора | 2019-12-16 | Согласно технического задания | 796 | шт. | 1 | 45000000000 | Город Москва | 2020-01-30 | 2
085-0013609 | ПАО "МОЭСК" | Выполнение ПИР, СМР, ПНР, материалы по титулу: Реконструкция 2КЛ-0,4кВ от РТП-10/0,4кВ № 15033 до ВРЩ-0,4кВ № 90852 взамен существующих КЛ-0,4кВ, в т.ч. ПИР: г.Москва, ул.Шипиловская, д.13, корп.2 | 43.12 41.2 43.2 71.12 | 71.1 43.29 43.21 | да | нет | 4869.4917 | 5843.39 | Запрос цен по результатам предварительного отбора | 2019-12-16 | Согласно технического задания | 796 | шт. | 1 | 45000000000 | Город Москва | 2020-01-30 | 2
083-0010544 | ПАО "МОЭСК" | Выполнение ПИР, авторский надзор по титулу: Строительство заходов КВЛ 110 кВ на ПС 110 кВ "Звенигород" (протяженность линии 7,4 км) | 71 | 71 | нет | нет | 27531.7866 | 33038.1439 | Конкурс | 2019-12-12 | Согласно технического задания | 796 | шт. | 1 | 46000000000 | Московская область | 2022-01-31 | 2
081-0010220 | ПАО "МОЭСК" | Выполнение СМР, ПНР, Оборудование по титулу: Модернизация РП-646 (Замена яч. ГДР), МО, Дмитровский р-н, ячейки РУ-6-10 кВ - 5 шт. (1 эт) | 42.22 33.20 | 71.1 42.22 33.20 | да | нет | 4843.0526 | 5811.6631 | Запрос цен по результатам предварительного отбора | 2019-12-13 | Согласно технического задания | 796 | шт. | 1 | 46000000000 | Московская область | 2020-01-31 | 2
082-0015591 | ПАО "МОЭСК" | Выполнение СМР, ПНР, оборудование по титулу: Модернизация ВЛ-10 кВ ф.Шипиловский с РП-3, установка БМКТП-250 кВА с трансформатором 250 кВА, , в т.ч. ПИР, МО, Серпуховский р-н, д.Шипилово, трансформаторная мощность 0,25 МВА, увеличение мощности 0,25 МВА | 42.22 33.20 | 71.1 42.22 33.20 | да | нет | 1603.8083 | 1924.57 | Запрос цен по результатам предварительного отбора | 2019-12-13 | Согласно технического задания | 796 | шт. | 1 | 46000000000 | Московская область | 2020-03-30 | 2
081-0013589 | ПАО "МОЭСК" | Выполнение СМР, ПНР (1 ПК) по титулу: Реконструкция КЛ-10кВ от ЦРП-23 1, 2 с. до ТП-487 - 1,2 с. в т. ч. ПИР МО Солнечногорский р-н. (Рек 0,4-6-10кВ) | 42.22 | 71.1 42.22 | да | нет | 8936.8765 | 10724.2517 | Запрос цен по результатам предварительного отбора | 2019-12-13 | Согласно технического задания | 796 | шт. | 1 | 46000000000 | Московская область | 2020-03-31 | 2
084-0007738 | ПАО "МОЭСК" | Выполнение СМР, ПНР, Оборудование (этап 2) по титулу: Модернизация комплексов телемеханики на ПС 110 кВ №742 Орбита, №601 Дружба, №242 Булгаково, №602 Боровое, №356 Павлово, №251 Водовод, №652 Шульгино, №660 Шерна | 42.22 33.20 | 71.1 42.22 33.20 | да | нет | 58053.8588 | 69664.6306 | Конкурс | 2019-12-12 | Согласно технического задания | 796 | шт. | 1 | 46000000000 | Московская область | 2022-12-31 | 2
085-0013668 | ПАО "МОЭСК" | Выполнение СМР, ПНР, материалы, оборудование (за исключением замков, предоставляемых Заказчиком) по титулу: Реконструкция ТП 10/0,4кВ 25424 путем полной замены с установкой тр-ов 2х400 кВА, в т.ч. ПИР: г.Москва, ул. Менжинского, д.20 | 42.22 33.20 | 42.22 33.20 | нет | нет | 17251.5917 | 20701.91 | Запрос цен по результатам предварительного отбора | 2019-12-13 | Согласно технического задания | 796 | шт. | 1 | 45000000000 | Город Москва | 2021-12-31 | 2
085-0013669 | ПАО "МОЭСК" | Выполнение СМР, ПНР, материалы, оборудование (за исключением замков, предоставляемых Заказчиком) по титулу: Модернизация ТП 10/0,4кВ 13539 типа "БКТПн 10/0,4кВ" путем полной замены с установкой тр-ов 2х400 кВА, в т.ч. ПИР: г.Москва, ул. Новинки, д.11 | 42.22 33.20 | 42.22 33.20 | нет | нет | 17231.9 | 20678.28 | Запрос цен по результатам предварительного отбора | 2019-12-13 | Согласно технического задания | 796 | шт. | 1 | 45000000000 | Город Москва | 2023-12-31 | 2
085-0012646 | ПАО "МОЭСК" | Транспортное обслуживание (услуги автотранспортных средств и строительной техники) для нужд ДОРХС филиала ПАО "МОЭСК" – Московские кабельные сети в 2020г. | 52.29 | 52.29.20.000 | нет | нет | 62160.4402 | 74592.5282 | Запрос предложений | 2019-12-23 | В соответствии с ТЗ | 642 | ед. | 32 | 45000000000 | Москва | 2020-12-31 | 2
082-0015403 | ПАО "МОЭСК" | Выполнение СМР, ПНР, оборудование по титулу:Строительство 1 ячейки в РУ-10кВ проект. РП-10кВ (по дог-ру ТП №ИА-12-302-2932(913095)), ПС №182 "Гулево", в т.ч. ПИР, МО, Подольский р-н, Лаговское с/п, вблизи д. Коледино | 42.22 33.20 | 71.1 42.22 33.20 | да | нет | 1000.3417 | 1200.41 | Запрос цен по результатам предварительного отбора | 2019-12-13 | Согласно технического задания | 796 | шт. | 1 | 46000000000 | Московская область | 2020-12-31 | 2
082-0015625 | ПАО "МОЭСК" | Выполнение ПИР, СМР, ПНР, оборудование по титулу:Строительство КЛ-6 кВ от проект. яч. РУ-6кВ ТП-501, ПС №410 "Коксогаз", ЛР-6 кВ, ГНБ, в т.ч. ПИР, МО, Ленинский р-н, г/п Видное, г.Видное Ю8-19-302-3318(702418) | 71 42.22 33.20 | 71.1 42.22 33.20 | да | нет | 1896.0783 | 2275.294 | Запрос цен по результатам предварительного отбора | 2019-12-13 | Согласно технического задания | 796 | шт. | 1 | 46000000000 | Московская область | 2020-05-29 | 2
082-0015607 | ПАО "МОЭСК" | Выполнение ПИР, СМР, ПНР оборудование по титулу:Строительство КЛ-0,38 кВ от проект. РЩ-0,38 кВ (по дог-ру ТП №Ю8-19-302-2040(706356)), ПС №755 "Молоково", РЩ-0,4 кВ, в т.ч. ПИР, МО, р-н Ленинский, д. Андреевское Ю8-19-302-3347(702416) | 42.22 33.20 | 71.1 42.22 33.20 | да | нет | 670.1483 | 804.178 | Запрос цен по результатам предварительного отбора | 2019-12-13 | Согласно технического задания | 796 | шт. | 1 | 46000000000 | Московская область | 2020-05-29 | 2
082-0015608 | ПАО "МОЭСК" | Выполнение ПИР, СМР, ПНР оборудование по титулу:Строительство МТП-160-10/0,4 кВ, ВЛЗ-10 кВ, ПС №246 "Ляхово", в т.ч. ПИР, МО, Ступинский р-н, с. Константиновское Ю8-19-302-3902(714084) | 42.22 33.20 | 71.1 42.22 33.20 | да | нет | 885.7117 | 1062.854 | Запрос цен по результатам предварительного отбора | 2019-12-13 | Согласно технического задания | 796 | шт. | 1 | 46000000000 | Московская область | 2020-06-03 | 2
082-0015627 | ПАО "МОЭСК" | Выполнение ПИР, СМР, ПНР оборудование по титулу:Строительство МТП-160-10/0,4 кВ, ВЛЗ-10 кВ от ВЛ-10 кВ ф.11, ПС №459 "Калиново", ЛР-10 кВ, ВЛ-0,4 кВ, в т.ч. ПИР, МО, Серпуховский р-н Ю8-19-302-4783(703157) | 42.22 33.20 | 71.1 42.22 33.20 | да | нет | 890.7592 | 1068.911 | Запрос цен по результатам предварительного отбора | 2019-12-13 | Согласно технического задания | 796 | шт. | 1 | 46000000000 | Московская область | 2020-03-29 | 2
082-0015609 | ПАО "МОЭСК" | Выполнение работ, включая ПИР, СМР, ПНР, оборудование и материалы по объектам ЮЭС приказ № 2499 от 06.12.2019г. Чеховского р-на | 71 42.22 33.20 | 71.1 42.22 33.20 | да | нет | 3972.1225 | 4766.547 | Запрос цен по результатам предварительного отбора | 2019-12-13 | Согласно технического задания | 796 | шт. | 1 | 46000000000 | Московская область | 2020-04-02 | 2
082-0015610 | справочно к лоту 8215609 | Выполнение ПИР, СМР, ПНР оборудование по титулу:Строительство ВЛИ-0,38 кВ (двухцепка) от РУ-0,4 кВ ТП-208 , ПС №567 "Полиграф", в т.ч. ПИР, МО, Чеховский р-н, Чепелево д Ю8-19-302-4466(716906) | 42.22 33.20 | 71.1 42.22 33.20 | да | нет | 1036.4475 | 1243.737 | Запрос цен по результатам предварительного отбора | 2019-12-13 | Согласно технического задания | 796 | шт. | 1 | 46000000000 | Московская область | 2020-03-29 | 2
082-0015611 | справочно к лоту 8215609 | Выполнение ПИР, СМР, ПНР оборудование по титулу:Строительство КТП-250-6/0,4 кВ (взамен СТП-40-6/0,4 кВ №1066), ПС №357 "Елохово", в т.ч. ПИР, МО, Чеховский р-н, Беляево д, Озерная ул, уч.2 Ю8-19-302-5323(721138) | 42.22 33.20 | 71.1 42.22 33.20 | да | нет | 1333.3075 | 1599.969 | Запрос цен по результатам предварительного отбора | 2019-12-13 | Согласно технического задания | 796 | шт. | 1 | 46000000000 | Московская область | 2020-04-02 | 2
082-0015612 | справочно к лоту 8215609 | Выполнение ПИР, СМР, ПНР оборудование по титулу:Строительство МТП-100-6/0,4 кВ, КВЛ-6 кВ от ВЛ-6 кВ ф.14, ПС №654 "Вентилятор", ВЛ-0,4 кВ, в т.ч. ПИР, МО, Чеховский р-н, Крюково д Ю8-19-302-4793(718287) | 42.22 33.20 | 71.1 42.22 33.20 | да | нет | 1602.3675 | 1922.841 | Запрос цен по результатам предварительного отбора | 2019-12-13 | Согласно технического задания | 796 | шт. | 1 | 46000000000 | Московская область | 2020-03-28 | 2
082-0015613 | ПАО "МОЭСК" | Выполнение работ, включая ПИР, СМР, ПНР, оборудование и материалы по объектам ЮЭС приказ № 2499 от 06.12.2019г. Домодедовского р-на | 71 42.22 33.20 | 71.1 42.22 33.20 | да | нет | 2252.965 | 2703.558 | Запрос цен по результатам предварительного отбора | 2019-12-13 | Согласно технического задания | 796 | шт. | 1 | 46000000000 | Московская область | 2020-12-02 | 2
082-0015614 | справочно к лоту 8215613 | Выполнение ПИР, СМР, ПНР оборудование по титулу:Строительство МТП-160-10/0,4 кВ, ВЛЗ-10 кВ от ВЛ-10 кВ ф.6 с РП-25, ПС №721 "Ям", ВЛ-0,4 кВ, в т.ч. ПИР, МО, Ленинский район Ю8-19-302-4886(717498) | 42.22 33.20 | 71.1 42.22 33.20 | да | нет | 912.7917 | 1095.35 | Запрос цен по результатам предварительного отбора | 2019-12-13 | Согласно технического задания | 796 | шт. | 1 | 46000000000 | Московская область | 2020-12-02 | 2
082-0015615 | справочно к лоту 8215613 | Выполнение ПИР, СМР, ПНР оборудование по титулу:Строительство ВЛИ-0,38 кВ (частично по сущ.опорам) от РУ-0,4 кВ ТП-1342, ПС №320 "Н.Домодедово", в т.ч. ПИР, МО, Домодедово г, Павловское д, Московская ул, уч. 21 Ю8-19-303-3631(712887) | 42.22 33.20 | 71.1 42.22 33.20 | да | нет | 443.6017 | 532.322 | Запрос цен по результатам предварительного отбора | 2019-12-13 | Согласно технического задания | 796 | шт. | 1 | 46000000000 | Московская область | 2020-05-28 | 2
082-0015616 | справочно к лоту 8215613 | Выполнение ПИР, СМР, ПНР оборудование по титулу:Реконструкция СТП-63-10/0,4 кВ №1834 с заменой на МТП-160-10/0,4кВ, ПС №522 "Повадино", в т.ч. ПИР, МО, Домодедово г, Степыгино д Ю8-19-302-5059(719424) | 42.22 33.20 | 71.1 42.22 33.20 | да | нет | 433.205 | 519.846 | Запрос цен по результатам предварительного отбора | 2019-12-13 | Согласно технического задания | 796 | шт. | 1 | 46000000000 | Московская область | 2020-05-28 | 2
082-0015617 | справочно к лоту 8215613 | Выполнение ПИР, СМР, ПНР оборудование по титулу:Реконструкция КТП-10/0,4 кВ №1656 с заменой тр-ра 160 кВА на тр-р 250 кВА, ПС №266 "Бор", в т.ч. ПИР, МО, Домодедово г Ю8-19-302-5052(718634) | 42.22 33.20 | 71.1 42.22 33.20 | да | нет | 463.3667 | 556.04 | Запрос цен по результатам предварительного отбора | 2019-12-13 | Согласно технического задания | 796 | шт. | 1 | 46000000000 | Московская область | 2020-05-28 | 2
082-0015618 | ПАО "МОЭСК" | Выполнение работ, включая ПИР, СМР, ПНР, оборудование и материалы по объектам ЮЭС приказ № 2499 от 06.12.2019г. Раменского р-на ( 1 часть) | 71 42.22 33.20 | 71.1 42.22 33.20 | да | нет | 2062.62 | 2475.144 | Запрос цен по результатам предварительного отбора | 2019-12-13 | Согласно технического задания | 796 | шт. | 1 | 46000000000 | Московская область | 2020-12-03 | 2
082-0015619 | справочно к лоту 8215618 | Выполнение ПИР, СМР, ПНР оборудование по титулу:Строительство КЛ-10 кВ от проект. яч. в РУ-10 кВ проект. РП (по дог-ру ТП №Ю8-13-302-12135(920509)), ПС №605 "Бронницы", ЛР-10 кВ , в т.ч. ПИР, МО, Раменский р-н, с.п.Софьинское, д. Бритово Ю8-19-303-4305(702610) | 42.22 33.20 | 71.1 42.22 33.20 | да | нет | 697.815 | 837.378 | Запрос цен по результатам предварительного отбора | 2019-12-13 | Согласно технического задания | 796 | шт. | 1 | 46000000000 | Московская область | 2020-12-03 | 2
082-0015620 | справочно к лоту 8215618 | Выполнение ПИР, СМР, ПНР оборудование по титулу:Модернизация проект. РП-10кВ (по дог-ру ТП №Ю8-13-302-12135(920509)) с установкой ячейки в РУ-10 кВ, ПС №605 "Бронницы", ЛР-10 кВ , в т.ч. ПИР, МО, Раменский р-н, с.п.Софьинское, д. Бритово Ю8-19-303-4305(702610) | 42.22 33.20 | 71.1 42.22 33.20 | да | нет | 1364.805 | 1637.766 | Запрос цен по результатам предварительного отбора | 2019-12-13 | Согласно технического задания | 796 | шт. | 1 | 46000000000 | Московская область | 2020-12-03 | 2
082-0015621 | ПАО "МОЭСК" | Выполнение работ, включая ПИР, СМР, ПНР, оборудование и материалы по объектам ЮЭС приказ № 2499 от 06.12.2019г. Раменского р-на (2 часть) | 71 42.22 33.20 | 71.1 42.22 33.20 | да | нет | 1068.4208 | 1282.105 | Запрос цен по результатам предварительного отбора | 2019-12-13 | Согласно технического задания | 796 | шт. | 1 | 46000000000 | Московская область | 2020-05-29 | 2
082-0015622 | справочно к лоту 8215621 | Выполнение ПИР, СМР, ПНР оборудование по титулу:Строительство МТП-100-10/0,4 кВ, ВЛЗ-10 кВ от ВЛ-10 кВ ф.9, ПС №605 "Бронницы", ВЛ-0,4 кВ, в т.ч. ПИР, МО, г. Бронницы, ул. Новая Ю8-19-303-4993(703201) | 42.22 33.20 | 71.1 42.22 33.20 | да | нет | 605.0542 | 726.065 | Запрос цен по результатам предварительного отбора | 2019-12-13 | Согласно технического задания | 796 | шт. | 1 | 46000000000 | Московская область | 2020-03-30 | 2
082-0015623 | справочно к лоту 8215621 | Выполнение ПИР, СМР, ПНР оборудование по титулу:Реконструкция МТП-10/0,4 кВ №1947 с заменой тр-ра 160 кВА на тр-р 250 кВА, ПС №607 "Рыболово", в т.ч. ПИР, МО, Раменский р-н, с/п Рыболовское Ю8-19-302-5078(703255) | 42.22 33.20 | 71.1 42.22 33.20 | да | нет | 463.3667 | 556.04 | Запрос цен по результатам предварительного отбора | 2019-12-13 | Согласно технического задания | 796 | шт. | 1 | 46000000000 | Московская область | 2020-05-29 | 2
081-0013608 | ПАО "МОЭСК" | Выполнение ПИР, СМР, ПНР, оборудование по титулу: Строительство 2- КЛ-0.4 кВ от ТП-10/0.4 кВ-24090, ПС №505 "Бескудниково", в т.ч. ПИР, МО, Мытищинский р-н, п. Нагорное | 71 42.22 33.20 | 71.1 71 42.22 33.20 | да | нет | 5915.0982 | 7098.1178 | Запрос цен по результатам предварительного отбора | 2019-12-16 | Согласно технического задания | 796 | шт. | 1 | 46000000000 | Московская область | 2020-10-27 | 2
082-0015629 | ПАО "МОЭСК" | Выполнение СМР, ПНР оборудование по титулу:Реконструкция МТП-160-10/0,4 кВ №486 с заменой на ТП-400-10/0,4 кВ, ПС №572 "Стрелецкая", в т.ч. ПИР, МО, Кашира г/п, Кашира г, Центролит ул Ю8-19-302-3343(937288) | 71.1 42.22 33.20 | 71.1 42.22 33.20 | да | нет | 884.625 | 1061.55 | Запрос цен по результатам предварительного отбора | 2019-12-13 | Согласно технического задания | 796 | шт. | 1 | 46000000000 | Московская область | 2020-05-14 | 2
082-0015630 | ПАО "МОЭСК" | Выполнение СМР, ПНР по титулу:Строительство отпайки ВЛИ-0,38 кВ от РУ-0,4 кВ проект. ТП (по дог-ру ТП №Ю8-18-302-1233(911772)) ПС №14 "Апаренки", в т.ч. ПИР, МО, Ленинский р-н, Молоковское с/п Ю8-19-302-3167(931548) | 71 42.22 33.20 | 71.1 42.22 33.20 | да | нет | 492.2 | 590.64 | Запрос цен по результатам предварительного отбора | 2019-12-13 | Согласно технического задания | 796 | шт. | 1 | 46000000000 | Московская область | 2020-04-10 | 2
081-0013633 | ПАО "МОЭСК" | Выполнение работ, включая ПИР, СМР, ПНР, оборудование по титулу: по объектам СЭС приказа №3061 от 10.12.2019 Дмитровского района (6 объектов) | 42.22 33.20 | 71.1 42.22 33.20 | да | нет | 5364.7812 | 6437.7374 | Запрос цен по результатам предварительного отбора | 2019-12-16 | Согласно технического задания | 796 | шт. | 1 | 46000000000 | Московская область | 2020-05-06 | 2
081-0013616 | справочно к лоту 8113633 | Выполнение ПИР, СМР, оборудование по титулу: Строительство ВЛИ-0.38 кВ от ТП-6/0.4 кВ-2682, ПС №717 "Мелихово", в т.ч. ПИР, МО, Дмитровский р-н, д. Благовещенское | 42.22 33.20 | 71.1 42.22 33.20 | да | нет | 799.0012 | 958.8015 | Запрос цен по результатам предварительного отбора | 2019-12-16 | Согласно технического задания | 796 | шт. | 1 | 46000000000 | Московская область | 2020-05-06 | 2
081-0013617 | справочно к лоту 8113633 | Выполнение ПИР, СМР, ПНР, оборудование по титулу: Строительство ТП-6/0.4 кВ, ВЛЗ-6 кВ от ВЛЗ-6 кВ ф. №4 ПС №717 "Мелихово", ВЛИ-0.38 кВ, в т.ч. ПИР, МО, Дмитрвоский р-н, г. Дмитров, Благовещенское | 42.22 33.20 | 71.1 42.22 33.20 | да | нет | 2135.2701 | 2562.3241 | Запрос цен по результатам предварительного отбора | 2019-12-16 | Согласно технического задания | 796 | шт. | 1 | 46000000000 | Московская область | 2020-05-06 | 2
081-0013618 | справочно к лоту 8113633 | Выполнение ПИР, СМР, оборудование по титулу: Строительство ВЛИ-0.38 кВ от ТП (сооруж. по дог. №С8-19-302-3268(703631) от 06.12.2019), ПС №717 "Мелихово", в т.ч. ПИР, МО, Дмитровский р-н, д. Благовещенское | 42.22 33.20 | 71.1 42.22 33.20 | да | нет | 799.0012 | 958.8015 | Запрос цен по результатам предварительного отбора | 2019-12-16 | Согласно технического задания | 796 | шт. | 1 | 46000000000 | Московская область | 2020-05-06 | 2
081-0013619 | справочно к лоту 8113633 | Выполнение ПИР, СМР, оборудование по титулу: Строительство ВЛИ-0.38 кВ от ВЛИ-0.38 кВ от ТП (сооруж. по дог. №С8-19-302-3268(703631) от 06.12.2019), ПС №717 "Мелихово", в т.ч. ПИР, МО, Дмитровский р-н, д. Благовещенское | 42.22 33.20 | 71.1 42.22 33.20 | да | нет | 601.0284 | 721.2341 | Запрос цен по результатам предварительного отбора | 2019-12-16 | Согласно технического задания | 796 | шт. | 1 | 46000000000 | Московская область | 2020-05-06 | 2
081-0013620 | справочно к лоту 8113633 | Выполнение ПИР, СМР, оборудование по титулу: Строительство ВЛИ-0.38 кВ от оп. ВЛИ-0.38 кВ от ТП-6/0.4 кВ (сооруж. по дог. №С8-19-302-3423(703730) от 06.12.2019), ПС №717 "Мелихово", в т.ч. ПИР, МО, Дмитровский р-н, д. Благовещенское | 42.22 33.20 | 71.1 42.22 33.20 | да | нет | 561.4338 | 673.7206 | Запрос цен по результатам предварительного отбора | 2019-12-16 | Согласно технического задания | 796 | шт. | 1 | 46000000000 | Московская область | 2020-05-06 | 2
081-0013621 | справочно к лоту 8113633 | Выполнение ПИР, СМР, оборудование по титулу: Строительство ВЛИ-0.38 кВ от оп. ВЛИ-0.38 кВ от ТП-6/0.4 кВ (сооруж. по дог. №С8-19-302-3268(703631) от 06.12.2019), ПС №717 "Мелихово", в т.ч. ПИР, МО, Дмитровский р-н, д. Благовещенское | 42.22 33.20 | 71.1 42.22 33.20 | да | нет | 469.0465 | 562.8558 | Запрос цен по результатам предварительного отбора | 2019-12-16 | Согласно технического задания | 796 | шт. | 1 | 46000000000 | Московская область | 2020-05-06 | 2
081-0013622 | ПАО "МОЭСК" | Выполнение ПИР, СМР, ПНР, оборудование по титулу: Строительство КТП-6/0.4 кВ, ВЛЗ-6 кВ от ВЛЗ-6 кВ ф. Л-751 ПС №429 "Шереметьево", ВЛИ-0.38 кВ, в т.ч. ПИР, МО, Солнечногорский р-н | 42.22 33.20 | 71.1 42.22 33.20 | да | нет | 2322.1667 | 2786.6 | Запрос цен по результатам предварительного отбора | 2019-12-16 | Согласно технического задания | 796 | шт. | 1 | 46000000000 | Московская область | 2020-05-06 | 2
081-0013634 | ПАО "МОЭСК" | Выполнение работ, включая ПИР, СМР, ПНР, оборудование по титулу: по объектам СЭС приказа №3061 от 10.12.2019 Солнечногорского района №1 (2 объекта) | 42.22 33.20 | 71.1 42.22 33.20 | да | нет | 1095.4949 | 1314.5939 | Запрос цен по результатам предварительного отбора | 2019-12-16 | Согласно технического задания | 796 | шт. | 1 | 46000000000 | Московская область | 2020-11-03 | 2
081-0013623 | справочно к лоту 8113634 | Выполнение ПИР, СМР, ПНР, оборудование по титулу: Строительство ВЛИ-0.38 кВ от КТП-10/0.4 кВ-1506, ПС №71 "Поварово", в т.ч. ПИР, МО, Солнечногорский р-н, д. Белавино, ул. Кленовая, д.1 | 42.22 33.20 | 71.1 42.22 33.20 | да | нет | 635.7366 | 762.8839 | Запрос цен по результатам предварительного отбора | 2019-12-16 | Согласно технического задания | 796 | шт. | 1 | 46000000000 | Московская область | 2020-11-03 | 2
081-0013624 | справочно к лоту 8113634 | Выполнение ПИР, СМР, ПНР, оборудование по титулу: Реконструкция КТП-10/0.4 кВ-1506 (замена трансформатора 160 кВА на трансформатор 250 кВА), ПС №71 "Поварово", в т.ч. ПИР, МО, Солнечногорский р-н, д. Белавино, ул. Кленовая, д.1 | 42.22 33.20 | 71.1 42.22 33.20 | да | нет | 459.7583 | 551.71 | Запрос цен по результатам предварительного отбора | 2019-12-16 | Согласно технического задания | 796 | шт. | 1 | 46000000000 | Московская область | 2020-11-03 | 2
081-0013635 | ПАО "МОЭСК" | Выполнение работ, включая ПИР, СМР, ПНР, оборудование по титулу: по объектам СЭС приказа №3061 от 10.12.2019 Солнечногорского района №2 (2 объекта) | 42.22 33.20 | 71.1 42.22 33.20 | да | нет | 2812.6335 | 3375.1602 | Запрос цен по результатам предварительного отбора | 2019-12-16 | Согласно технического задания | 796 | шт. | 1 | 46000000000 | Московская область | 2020-05-06 | 2
081-0013625 | справочно к лоту 8113635 | Выполнение ПИР, СМР, ПНР, оборудование по титулу: Строительство ТП-10/0.4 кВ, ВЛЗ-10 кВ от ВЛЗ-10 кВ ф. родник ПС №71 "Поварово", в т.ч. ПИР, МО, Солнечногорский р-н, д. Пешки, д.97 | 42.22 33.20 | 71.1 42.22 33.20 | да | нет | 968.896 | 1162.6752 | Запрос цен по результатам предварительного отбора | 2019-12-16 | Согласно технического задания | 796 | шт. | 1 | 46000000000 | Московская область | 2020-11-03 | 2
081-0013626 | справочно к лоту 8113635 | Выполнение ПИР, СМР, ПНР, оборудование по титулу: Реконструкция КТП-6/0.4 кВ (замена КТП и трансформатора мощностью 250 кВА на трансформатор 400 кВА), ПС №387 "Подрезково", в т.ч. ПИР, МО, Солнечногорский р-н, д. Клушино | 42.22 33.20 | 71.1 42.22 33.20 | да | нет | 1843.7375 | 2212.485 | Запрос цен по результатам предварительного отбора | 2019-12-16 | Согласно технического задания | 796 | шт. | 1 | 46000000000 | Московская область | 2020-05-06 | 2
081-0013636 | ПАО "МОЭСК" | Выполнение работ, включая ПИР, СМР, ПНР, оборудование по титулу: по объектам СЭС приказа №3061 от 10.12.2019 Солнечногорского района №3 (2 объекта) | 42.22 33.20 | 71.1 42.22 33.20 | да | нет | 2846.1525 | 3415.3831 | Запрос цен по результатам предварительного отбора | 2019-12-16 | Согласно технического задания | 796 | шт. | 1 | 46000000000 | Московская область | 2020-05-06 | 2
081-0013627 | справочно к лоту 8113636 | Выполнение ПИР, СМР, ПНР, оборудование по титулу: Строительство КТП-10/0.4 кВ, ВЛЗ-10 кВ от ВЛЗ-10 кВ ф.26411 ПС №264 "Мцыри", ВЛИ-0.38 кВ, в т.ч. ПИР, МО, Солнечногорский р-н, д. Брехово | 42.22 33.20 | 71.1 42.22 33.20 | да | нет | 941.688 | 1130.0257 | Запрос цен по результатам предварительного отбора | 2019-12-16 | Согласно технического задания | 796 | шт. | 1 | 46000000000 | Московская область | 2020-05-06 | 2
081-0013628 | справочно к лоту 8113636 | Выполнение ПИР, СМР, ПНР, оборудование по титулу: Реконструкция КТП-10/0.4 кВ-4099 (замена КТП и трансформатора160 кВА на трансформатор 400 кВА), ПС №264 "Мцыри", в т.ч. ПИР, МО, Солнечногорский р-н, д. Брехово, стр.2 | 42.22 33.20 | 71.1 42.22 33.20 | да | нет | 1904.4645 | 2285.3574 | Запрос цен по результатам предварительного отбора | 2019-12-16 | Согласно технического задания | 796 | шт. | 1 | 46000000000 | Московская область | 2020-02-27 | 2
081-0013631 | ПАО "МОЭСК" | Выполнение ПИР, СМР, ПНР, оборудование по титулу: Реконструкция ЗТП-6/0.4 кВ-247 (замена трансформатор мощностью 400 кВА на трансформатор 630 кВА), ПС №442 "Юркино I", в т.ч. ПИР, МО, Талдомский р-н, г. Талдом, мкр. Юбилейный | 42.22 33.20 | 71.1 42.22 33.20 | да | нет | 780.2081 | 936.2498 | Запрос цен по результатам предварительного отбора | 2019-12-16 | Согласно технического задания | 796 | шт. | 1 | 46000000000 | Московская область | 2020-05-06 | 2
081-0013469 | ПАО "МОЭСК" | Выполнение ПИР, СМР, ПНР, оборудование по титулу: Реконструкция ВЛИ-0.22 кВ от ВЛИ-0.38 кВ от ТП-6/0.4 кВ-78, ПС №67 "Лешково", в т.ч. ПИР, МО, Пушкинский р-н, п. Ашукино, уч. | 42.22 33.20 | 71.1 42.22 33.20 | да | нет | 551.3752 | 661.6502 | Запрос цен по результатам предварительного отбора | 2019-12-16 | Согласно технического задания | 796 | шт. | 1 | 46000000000 | Московская область | 2020-03-25 | 2
085-0013671 | ПАО "МОЭСК" | Выполнение СМР, материалы (1 этап) по титулу: Строительство 2КЛ-0,4кВ от ТП-10/0,4кВ № 25561 до стены фасада здания, в т.ч. ПИР: г.Москва, 1-й Силикатный проезд, д.10, стр.2 | 42.22 | 71.1 42.22 | да | нет | 5950.4083 | 7140.49 | Запрос цен по результатам предварительного отбора | 2019-12-16 | Согласно технического задания | 796 | шт. | 1 | 45000000000 | Город Москва | 2020-01-30 | 2
085-0013758 | ПАО "МОЭСК" | Выполнение ПИР, СМР, ПНР, материалы по титулу: Реконструкция 2КЛ-0,4кВ от ТП-10/0,4кВ № 22980 до нового ВРЩ-0,4кВ, сооружаемого в месте размещения ВРЩ-0,4кВ № 112430, в т.ч ПИР: г.Москва, ул.Таганская, д.1/2, строение 2 | 71 42.22 | 71.1 71 42.22 | да | нет | 12020.3417 | 14424.41 | Запрос цен по результатам предварительного отбора | 2019-12-16 | Согласно технического задания | 796 | шт. | 1 | 45000000000 | Город Москва | 2020-01-15 | 2
085-0013611 | ПАО "МОЭСК" | Выполнение СМР, ПНР, материалы по титулу: Строительство 2КЛ-0,4 кВ от ТП 25529 до нового ВРЩ-0,4 кВ Заявителя, в т.ч. ПИР: г.Москва, Руновский пер., д.12 | 42.22 33.20 | 42.22 33.20 | нет | нет | 771.5833 | 925.9 | Запрос цен по результатам предварительного отбора | 2019-12-16 | Согласно технического задания | 796 | шт. | 1 | 45000000000 | Город Москва | 2020-12-30 | 2
085-0012919 | ПАО "МОЭСК" | Выполнение СМР, ПНР, материалы, оборудование (за исключением замков, предоставляемых Заказчиком) по титулу: Реконструкция ТП-10/0,4кВ 10371 с установкой сборок на 14 присоединений взамен существующих сборок н/н, в т.ч. ПИР: г.Москва, Зубовский б-р, влад.17, стр.3 | 42.22 33.20 | 42.22 33.20 | нет | нет | 2388.8583 | 2866.63 | Запрос цен по результатам предварительного отбора | 2019-12-16 | Согласно технического задания | 796 | шт. | 1 | 45000000000 | Город Москва | 2020-12-31 | 2
085-0013423 | ПАО "МОЭСК" | Выполнение СМР, ПНР, материалы, оборудование (за исключением замков, предоставляемых Заказчиком) (2 этап) по титулу: Строительство КЛ-0,4 кВ от ТП 27402 до группового ВРЩ-0,4 кВ № 3, строительство группового ВРЩ-0,4 кВ №3, в т.ч. ПИР: г.Москва, ул.Нерис Саломеи, д.4 | 42.22 33.20 | 42.22 33.20 | нет | нет | 2297.95 | 2757.54 | Запрос цен по результатам предварительного отбора | 2019-12-16 | Согласно технического задания | 796 | шт. | 1 | 45000000000 | Город Москва | 2020-01-30 | 2
085-0013759 | ПАО "МОЭСК" | Выполнение ПИР, СМР, ПНР, материалы по титулу: Строительство КЛ-0,4кВ от ТП-10/0,4кВ № 26811 луч А до стены фасада здания со стороны ТП-10/0,4кВ № 26811, в т.ч. ПИР: г.Москва, ул.Михалковская, д.52, стр.11 | 43.12 41.2 43.2 71.12 | 71.1 43.29 43.21 | да | нет | 2461.2167 | 2953.46 | Запрос цен по результатам предварительного отбора | 2019-12-16 | Согласно технического задания | 796 | шт. | 1 | 45000000000 | Город Москва | 2020-04-02 | 2
085-0013760 | ПАО "МОЭСК" | Выполнение ПИР, СМР, ПНР, материалы по титулу: Строительство КЛ-0,4кВ от ТП-10/0,4кВ № 25276 луч А или Б до границы участка Заявителя, в т.ч. ПИР: г.Москва, ул.Рябиновая, влад.45А | 43.12 41.2 43.2 71.12 | 71.1 43.29 43.21 | да | нет | 3416.2833 | 4099.54 | Запрос цен по результатам предварительного отбора | 2019-12-16 | Согласно технического задания | 796 | шт. | 1 | 45000000000 | Город Москва | 2020-04-01 | 2
085-0013761 | ПАО "МОЭСК" | Выполнение ПИР, СМР, ПНР, материалы, оборудование (за исключением замков, предоставляемых Заказчиком) по титулу: Реконструкция КЛ-0,4кВ от ТП-10/0,4кВ № 14502 до ВРЩ-0,4кВ № 93280, установка в ТП-10/0,4кВ № 14502 2-х рубильников, КЛ-0,4кВ, в т.ч. ПИР: г.Москва, 12-я Новокузьминская ул., д.6а | 43.12 41.2 43.2 71.12 | 71.1 43.29 43.21 | да | нет | 3836.4583 | 4603.75 | Запрос цен по результатам предварительного отбора | 2019-12-16 | Согласно технического задания | 796 | шт. | 1 | 45000000000 | Город Москва | 2020-07-30 | 2
085-0013762 | ПАО "МОЭСК" | Выполнение ПИР, СМР, ПНР, материалы по титулу: Строительство 2КЛ-0,4кВ от ТП-10/0,4кВ № 16428 до стены здания Заявителя со стороны ТП-10/0,4кВ № 16428, в т.ч. ПИР: г.Москва, Средний Трехгорный пер., д.6/20, строение 1 | 43.12 41.2 43.2 71.12 | 71.1 43.29 43.21 | да | нет | 2096.0083 | 2515.21 | Запрос цен по результатам предварительного отбора | 2019-12-16 | Согласно технического задания | 796 | шт. | 1 | 45000000000 | Город Москва | 2020-04-05 | 2
085-0013763 | ПАО "МОЭСК" | Выполнение ПИР, СМР, ПНР, материалы по титулу: Реконструкция 2КЛ-0,4кВ от РТП-10/0,4кВ № 16017 до ВРЩ-0,4кВ № 98731 жилого дома, в т.ч. ПИР: г.Москва, ул.Малая Бронная, д.21/13, стр.1 | 43.12 41.2 43.2 71.12 | 71.1 43.29 43.21 | да | нет | 2801.7583 | 3362.11 | Запрос цен по результатам предварительного отбора | 2019-12-16 | Согласно технического задания | 796 | шт. | 1 | 45000000000 | Город Москва | 2020-12-06 | 2
085-0013764 | ПАО "МОЭСК" | Выполнение ПИР, СМР, ПНР, материалы по титулу: Строительство КЛ-0,4кВ от ТП-10/0,4кВ № 13939 до ближайшей стены здания со стороны ТП, в т.ч. ПИР: г.Москва, г.Зеленоград, корп.161А | 43.12 41.2 43.2 71.12 | 71.1 43.29 43.21 | да | нет | 2208.5583 | 2650.27 | Запрос цен по результатам предварительного отбора | 2019-12-16 | Согласно технического задания | 796 | шт. | 1 | 45000000000 | Город Москва | 2020-04-07 | 2
085-0013765 | ПАО "МОЭСК" | Выполнение ПИР, авторский надзор по титулу: Реконструкция 2КЛ-0,4 кВ от ТП-10/0,4 кВ № 13088 до ВРЩ-0,4 кВ № 55858, 55859, в т.ч. ПИР: г.Москва, Чусовская ул, дом № 13 | 71.12 | 71.1 43.29 43.21 | да | нет | 660.225 | 792.27 | Запрос цен по результатам предварительного отбора | 2019-12-16 | Согласно технического задания | 796 | шт. | 1 | 45000000000 | Город Москва | 2020-03-30 | 2
085-0013766 | ПАО "МОЭСК" | Выполнение ПИР, авторский надзор по титулу: Реконструкция 2КЛ-0,4кВ от ТП-10/0,4кВ № 19779 до ВРЩ № 96218, в т.ч. ПИР: г.Москва, Хорошёвское ш., д.70, корпус 1 | 71.12 | 71.1 43.29 43.21 | да | нет | 606.9583 | 728.35 | Запрос цен по результатам предварительного отбора | 2019-12-16 | Согласно технического задания | 796 | шт. | 1 | 45000000000 | Город Москва | 2020-03-30 | 2
085-0013767 | ПАО "МОЭСК" | Выполнение ПИР, авторский надзор по титулу: Реконструкция 2КЛ-0,4кВ от ТП-10/0,4кВ № 15266 до ВРЩ-0,4кВ № 84584, 84585, в т.ч. ПИР: г.Москва, ул.Вешняковская, д.12Б, стр.1 | 71.12 | 71.1 43.29 43.21 | да | нет | 721.45 | 865.74 | Запрос цен по результатам предварительного отбора | 2019-12-16 | Согласно технического задания | 796 | шт. | 1 | 45000000000 | Город Москва | 2020-03-30 | 2
085-0013768 | ПАО "МОЭСК" | Выполнение ПИР, авторский надзор по титулу: Реконструкция КЛ-0,4 кВ от ТП-10/0,4 кВ № 24306 Б до ВРЩ-0,4 кВ № 87339, в т.ч. ПИР: г.Москва, Протопоповский пер., д.19, стр.6 | 71.12 | 71.1 43.29 43.21 | да | нет | 832.7833 | 999.34 | Запрос цен по результатам предварительного отбора | 2019-12-16 | Согласно технического задания | 796 | шт. | 1 | 45000000000 | Город Москва | 2020-03-30 | 2
085-0013771 | ПАО "МОЭСК" | Выполнение СМР, ПНР, материалы (2 этап) по титулу: Строительство 4КЛ-0,4кВ от ТП-10/0,4кВ № 18926 до ВРЩ-0,4кВ заявителя, в т.ч. ПИР: г.Москва, ул.Рабочая, влад.34, стр.1 (проектируемое здание) | 42.22 33.20 | 42.22 33.20 | нет | нет | 490.5917 | 588.71 | Запрос цен по результатам предварительного отбора | 2019-12-16 | Согласно технического задания | 796 | шт. | 1 | 45000000000 | Город Москва | 2020-12-31 | 2
085-0013358 | ПАО "МОЭСК" | Выполнение СМР, ПНР, материалы по титулу: Строительство КЛ-0,4кВ от нов. СП-0,4кВ в ТП-10/0,4кВ № 10770 до границ участка Заявителя, установка в ТП-10/0,4кВ № 10770 нов. СП-0,4кВ, в т.ч. ПИР: г.Москва, ул.Новослободская, д.73/68, стр.4 | 42.22 33.20 | 71.1 42.22 33.20 | да | нет | 527.575 | 633.09 | Запрос цен по результатам предварительного отбора | 2019-12-16 | Согласно технического задания | 796 | шт. | 1 | 45000000000 | Город Москва | 2020-01-30 | 2
085-0013565 | ПАО "МОЭСК" | Выполнение СМР, ПНР, материалы (2 этап) по титулу: Строительство КЛ-0,4кВ от ТП-10/0,4кВ № 24423 до ближайшей стены фасада здания в сторону нового ВРЩ-0,4кВ Заявителя, в т.ч. ПИР: г.Москва, Б. Каретный пер., д.4, стр.5 | 42.22 33.20 | 42.22 33.20 | нет | нет | 1625.6833 | 1950.82 | Запрос цен по результатам предварительного отбора | 2019-12-16 | Согласно технического задания | 796 | шт. | 1 | 45000000000 | Город Москва | 2020-01-30 | 2
085-0012161 | ПАО "МОЭСК" | Выполнение СМР, ПНР, материалы по титулу: Строительство 2КЛ-10кВ от ТП-10/0,4кВ 18961 до границ участка Заявителя, в т.ч. ПИР: г.Москва, Колпачный пер., д.9А, стр.1 | 42.22 33.20 | 71.1 43.29 43.21 | да | нет | 494.9417 | 593.93 | Запрос цен по результатам предварительного отбора | 2019-12-16 | Согласно технического задания | 796 | шт. | 1 | 45000000000 | Город Москва | 2020-01-30 | 2
085-0013632 | ПАО "МОЭСК" | Выполнение ПИР, СМР, ПНР, материалы, оборудование (за исключением замков, предоставляемых Заказчиком) по титулу: Строительство КЛ-0,4кВ от РТП-10/0,4кВ № 11327 до границы участка Заявителя, установка СП-0,4кВ в РТП-10/0,4кВ № 11327, КЛ-0,4кВ от РТП-10/0,4кВ № 11327 до СП-0,4кВ, в т.ч. ПИР: г.Москва, ул.Демьяна Бедного, влад.19 | 43.12 41.2 43.2 71.12 | 71.1 43.29 43.21 | да | нет | 1823.6667 | 2188.4 | Запрос цен по результатам предварительного отбора | 2019-12-16 | Согласно технического задания | 796 | шт. | 1 | 45000000000 | Город Москва | 2020-03-08 | 2
089-0001199 | ПАО "МОЭСК" | Выполнение СМР, ПНР, материалы, оборудование по титулам ЦП по замене масляных выключателей 6-10 кВ на вакумные с заменой электромеханических защит на микропроцессорные на ПС Менделеево,Владыкино,Чистая,Сетунь,Лефортово, Черёмушки,Косино,Гражданская,Пенягино, Жулебино. | 42.22 33.20 | 42.22 33.20 | нет | нет | 676933.2159 | 812319.859 | Запрос цен по результатам предварительного отбора | 2019-12-27 | Согласно технического задания | 796 | шт. | 1 | 45000000000 | Город Москва | 2020-10-30 | 2
089-0001139 | справочно к лоту 891199 | Выполнение СМР, ПНР, материалы, оборудование по титулу: Модернизация ПС Менделеево замена масляных выключателей 6-10 кВ на вакумные с заменой электромеханических защит на микропроцессорные | 42.22 33.20 | 42.22 33.20 | нет | нет | 88090.7908 | 105708.949 | Запрос цен по результатам предварительного отбора | 2019-12-27 | Согласно технического задания | 796 | шт. | 1 | 45000000000 | Город Москва | 2020-10-30 | 2
089-0001141 | справочно к лоту 891199 | Выполнение СМР, ПНР, материалы, оборудование по титулу: Модернизация ПС Владыкино замена масляных выключателей 6-10 кВ на вакумные с заменой электромеханических защит на микропроцессорные | 42.22 33.20 | 42.22 33.20 | нет | нет | 72259.241 | 86711.0892 | Запрос цен по результатам предварительного отбора | 2019-12-27 | Согласно технического задания | 796 | шт. | 1 | 45000000000 | Город Москва | 2020-10-30 | 2
089-0001142 | справочно к лоту 891199 | Выполнение СМР, ПНР, материалы, оборудование по титулу: Модернизация ПС Чистая замена масляных выключателей 6-10 кВ на вакумные с заменой электромеханических защит на микропроцессорные | 42.22 33.20 | 42.22 33.20 | нет | нет | 26942.4286 | 32330.9144 | Запрос цен по результатам предварительного отбора | 2019-12-27 | Согласно технического задания | 796 | шт. | 1 | 45000000000 | Город Москва | 2020-10-30 | 2
089-0001144 | справочно к лоту 891199 | Выполнение СМР, ПНР, материалы, оборудование по титулу: Модернизация ПС Сетунь замена масляных выключателей 6-10 кВ на вакумные с заменой электромеханических защит на микропроцессорные | 42.22 33.20 | 42.22 33.20 | нет | нет | 101306.6209 | 121567.9451 | Запрос цен по результатам предварительного отбора | 2019-12-27 | Согласно технического задания | 796 | шт. | 1 | 45000000000 | Город Москва | 2020-10-30 | 2
089-0001145 | справочно к лоту 891199 | Выполнение СМР, ПНР, материалы, оборудование по титулу: Модернизация ПС Лефортово замена масляных выключателей 6-10 кВ на вакумные с заменой электромеханических защит на микропроцессорные | 42.22 33.20 | 42.22 33.20 | нет | нет | 71184.3653 | 85421.2384 | Запрос цен по результатам предварительного отбора | 2019-12-27 | Согласно технического задания | 796 | шт. | 1 | 45000000000 | Город Москва | 2020-10-30 | 2
089-0001146 | справочно к лоту 891199 | Выполнение СМР, ПНР, материалы, оборудование по титулу: Модернизация ПС Черёмушки замена масляных выключателей 6-10 кВ на вакумные с заменой электромеханических защит на микропроцессорные | 42.22 33.20 | 42.22 33.20 | нет | нет | 85743.3296 | 102891.9955 | Запрос цен по результатам предварительного отбора | 2019-12-27 | Согласно технического задания | 796 | шт. | 1 | 45000000000 | Город Москва | 2020-10-30 | 2
089-0001151 | справочно к лоту 891199 | Выполнение СМР, ПНР, материалы, оборудование по титулу: Модернизация ПС Косино замена масляных выключателей 6-10 кВ на вакумные с заменой электромеханических защит на микропроцессорные | 42.22 33.20 | 42.22 33.20 | нет | нет | 69432.2906 | 83318.7487 | Запрос цен по результатам предварительного отбора | 2019-12-27 | Согласно технического задания | 796 | шт. | 1 | 45000000000 | Город Москва | 2020-10-30 | 2
089-0001154 | справочно к лоту 891199 | Выполнение СМР, ПНР, материалы, оборудование по титулу: Модернизация ПС Гражданская замена масляных выключателей 6-10 кВ на вакумные с заменой электромеханических защит на микропроцессорные | 42.22 33.20 | 42.22 33.20 | нет | нет | 60345.8977 | 72415.0773 | Запрос цен по результатам предварительного отбора | 2019-12-27 | Согласно технического задания | 798 | шт. | 1 | 45000000000 | Город Москва | 2020-10-30 | 2
089-0001158 | справочно к лоту 891199 | Выполнение СМР, ПНР, материалы, оборудование по титулу: Модернизация ПС Пенягино замена масляных выключателей 6-10 кВ на вакумные с заменой электромеханических защит на микропроцессорные | 42.22 33.20 | 42.22 33.20 | нет | нет | 45925.2194 | 55110.2633 | Запрос цен по результатам предварительного отбора | 2019-12-27 | Согласно технического задания | 802 | шт. | 1 | 45000000000 | Город Москва | 2020-10-30 | 2
089-0001161 | справочно к лоту 891199 | Выполнение СМР, ПНР, материалы, оборудование по титулу: Модернизация ПС Жулебино замена масляных выключателей 6-10 кВ на вакумные с заменой электромеханических защит на микропроцессорные | 42.22 33.20 | 42.22 33.20 | нет | нет | 55703.0318 | 66843.6382 | Запрос цен по результатам предварительного отбора | 2019-12-27 | Согласно технического задания | 805 | шт. | 1 | 45000000000 | Город Москва | 2020-10-30 | 2
089-0001220 | ПАО "МОЭСК" | Выполнение СМР, ПНР, материалы, оборудование по титулу: Модернизация ПС Сигма, ПС Чоботы, ПС Ходынка, ПС Рублёво, ПС Таганская, ПС Бакеево, ПС Каширская замена масляных выключателей 6-10 кВ на вакумные с заменой электромеханических защит на микропроцессорные | 42.22 33.20 | 42.22 33.20 | нет | нет | 466063.4793 | 559276.1752 | Запрос цен по результатам предварительного отбора | 2019-12-27 | Согласно технического задания | 796 | шт. | 1 | 45000000000 | Город Москва | 2020-10-30 | 2
089-0001147 | справочно к лоту 891220 | Выполнение СМР, ПНР, материалы, оборудование по титулу: Модернизация ПС Сигма замена масляных выключателей 6-10 кВ на вакумные с заменой электромеханических защит на микропроцессорные | 42.22 33.20 | 42.22 33.20 | нет | нет | 77713.7733 | 93256.5279 | Запрос цен по результатам предварительного отбора | 2019-12-27 | Согласно технического задания | 796 | шт. | 1 | 45000000000 | Город Москва | 2020-10-30 | 2
089-0001150 | справочно к лоту 891220 | Выполнение СМР, ПНР, материалы, оборудование по титулу: Модернизация ПС Чоботы замена масляных выключателей 6-10 кВ на вакумные с заменой электромеханических защит на микропроцессорные | 42.22 33.20 | 42.22 33.20 | нет | нет | 89246.9425 | 107096.331 | Запрос цен по результатам предварительного отбора | 2019-12-27 | Согласно технического задания | 796 | шт. | 1 | 45000000000 | Город Москва | 2020-10-30 | 2
089-0001152 | справочно к лоту 891220 | Выполнение СМР, ПНР, материалы, оборудование по титулу: Модернизация ПС Ходынка замена масляных выключателей 6-10 кВ на вакумные с заменой электромеханических защит на микропроцессорные | 42.22 33.20 | 42.22 33.20 | нет | нет | 70903.4469 | 85084.1363 | Запрос цен по результатам предварительного отбора | 2019-12-27 | Согласно технического задания | 797 | шт. | 1 | 45000000000 | Город Москва | 2020-10-30 | 2
089-0001157 | справочно к лоту 891220 | Выполнение СМР, ПНР, материалы, оборудование по титулу: Модернизация ПС Рублёво замена масляных выключателей 6-10 кВ на вакумные с заменой электромеханических защит на микропроцессорные | 42.22 33.20 | 42.22 33.20 | нет | нет | 84349.4338 | 101219.3206 | Запрос цен по результатам предварительного отбора | 2019-12-27 | Согласно технического задания | 801 | шт. | 1 | 45000000000 | Город Москва | 2020-10-30 | 2
089-0001162 | справочно к лоту 891220 | Выполнение СМР, ПНР, материалы, оборудование по титулу: Модернизация ПС Таганская замена масляных выключателей 6-10 кВ на вакумные с заменой электромеханических защит на микропроцессорные | 42.22 33.20 | 42.22 33.20 | нет | нет | 41293.1109 | 49551.7331 | Запрос цен по результатам предварительного отбора | 2019-12-27 | Согласно технического задания | 806 | шт. | 1 | 45000000000 | Город Москва | 2020-10-30 | 2
089-0001160 | справочно к лоту 891220 | Выполнение СМР, ПНР, материалы, оборудование по титулу: Модернизация ПС Бакеево замена масляных выключателей 6-10 кВ на вакумные с заменой электромеханических защит на микропроцессорные | 42.22 33.20 | 42.22 33.20 | нет | нет | 63406.7189 | 76088.0627 | Запрос цен по результатам предварительного отбора | 2019-12-27 | Согласно технического задания | 804 | шт. | 1 | 45000000000 | Город Москва | 2020-10-30 | 2
089-0001140 | справочно к лоту 891220 | Выполнение СМР, ПНР, материалы, оборудование по титулу: Модернизация ПС Каширская замена масляных выключателей 6-10 кВ на вакумные с заменой электромеханических защит на микропроцессорные | 42.22 33.20 | 42.22 33.20 | нет | нет | 39150.053 | 46980.0636 | Запрос цен по результатам предварительного отбора | 2019-12-27 | Согласно технического задания | 796 | шт. | 1 | 45000000000 | Город Москва | 2020-10-30 | 2
089-0001203 | ПАО "МОЭСК" | Проведение публичного технологического и ценового аудита объектов МВС (2 и 3 стадии) | 42.22 | 42.22 | нет | нет | 830.2308 | 996.2769 | Запрос предложений | 2019-12-23 | Согласно технического задания | 796 | шт. | 1 | 45000000000 | Москва | 2020-04-01 | 2
089-0001204 | справочно к лоту 891203 | Проведение публичного технологического и ценового аудита инвестиционных проектов по титулу: Строительство заходов на ПС 500 кВ "Каскадная"" КВЛ 110 кВ Восточная-Некрасовка с отп. на ПС Ясная, ВЛ 110 кВ Некрасовка-Кучино, Минеральная-Некрасовка, Прогресс-Некрасовка с образованием новых линий (2 стадия). | 42.22 | 42.22 | нет | нет | 229 | 274.8 | Запрос предложений | 2019-12-23 | Согласно техническому заданию | 796 | нет | 1 | 45000000000 | Москва | 2020-03-02 | 2
089-0001202 | справочно к лоту 891203 | Проведение публичного технологического и ценового аудита инвестиционных проектов по титулу: Строительство КЛ 220кВ "Хованская-Лесная I, II цепь" (3 стадия). | 42.22 | 42.22 | нет | нет | 300.6154 | 360.7385 | Запрос предложений | 2019-12-23 | Согласно техническому заданию | 796 | нет | 1 | 45000000000 | Москва | 2020-04-01 | 2
089-0001205 | справочно к лоту 891203 | Проведение публичного технологического и ценового аудита инвестиционных проектов по титулу: Реконструкция ПС 220/110/10 кВ №835 "Гражданская" с сооружением КРУЭ-220кВ и КРУЭ-110кВ (3 стадия). | 42.22 | 42.22 | нет | нет | 300.6154 | 360.7385 | Запрос предложений | 2019-12-23 | Согласно техническому заданию | 796 | нет | 1 | 45000000000 | Москва | 2020-04-01 | 2
089-0001208 | ПАО "МОЭСК" | Проведение публичного технологического и ценового аудита инвестиционных проектов по титулам: Строительство КЛ 220кВ "Хованская-Лесная I, II цепь" (4 стадия), еконструкция ПС №370 Чертаново 220/110/10 кВ (4 стадия), еконструкция ПС-110 кВ "Черкизово" (4 стадия), еконструкция ПС 220/110/10 кВ №835 "Гражданская" с сооружением КРУЭ-220кВ и КРУЭ-110кВ (4 стадия), Строительство ПС 110 кВ "Медведевская" (4 стадия), Сооружение кабельных заходов на ПС 110 кВ "Медведевская" (4 стадия). | 42.22 | 42.22 | нет | нет | 1776.927 | 2132.3123 | Запрос предложений | 2019-12-23 | Согласно технического задания | 796 | шт. | 1 | 45000000000 | Москва | 2020-04-01 | 2
089-0001207 | справочно к лоту 891208 | Проведение публичного технологического и ценового аудита инвестиционных проектов по титулу: Строительство КЛ 220кВ "Хованская-Лесная I, II цепь" (4 стадия). | 42.22 | 42.22 | нет | нет | 300.6154 | 360.7385 | Запрос предложений | 2019-12-23 | Согласно техническому заданию | 796 | нет | 1 | 45000000000 | Москва | 2020-04-01 | 2
089-0001210 | справочно к лоту 891208 | Проведение публичного технологического и ценового аудита инвестиционных проектов по титулу: Реконструкция ПС №370 Чертаново 220/110/10 кВ (4 стадия). | 42.22 | 42.22 | нет | нет | 300.6154 | 360.7385 | Запрос предложений | 2019-12-23 | Согласно техническому заданию | 796 | нет | 1 | 45000000000 | Москва | 2020-04-01 | 2
089-0001209 | справочно к лоту 891208 | Проведение публичного технологического и ценового аудита инвестиционных проектов по титулу: Реконструкция ПС-110 кВ "Черкизово" (4 стадия). | 42.22 | 42.22 | нет | нет | 300.6154 | 360.7385 | Запрос предложений | 2019-12-23 | Согласно техническому заданию | 796 | нет | 1 | 45000000000 | Москва | 2020-04-01 | 2
089-0001206 | справочно к лоту 891208 | Проведение публичного технологического и ценового аудита инвестиционных проектов по титулу: Реконструкция ПС 220/110/10 кВ №835 "Гражданская" с сооружением КРУЭ-220кВ и КРУЭ-110кВ (4 стадия). | 42.22 | 42.22 | нет | нет | 300.6154 | 360.7385 | Запрос предложений | 2019-12-23 | Согласно техническому заданию | 796 | нет | 1 | 45000000000 | Москва | 2020-04-01 | 2
089-0001212 | справочно к лоту 891208 | Проведение публичного технологического и ценового аудита инвестиционных проектов по титулу: Строительство ПС 110 кВ "Медведевская" (4 стадия). | 42.22 | 42.22 | нет | нет | 300.6154 | 360.7385 | Запрос предложений | 2019-12-23 | Согласно техническому заданию | 796 | нет | 1 | 45000000000 | Москва | 2020-04-01 | 2
089-0001211 | справочно к лоту 891208 | Проведение публичного технологического и ценового аудита инвестиционных проектов по титулу: Сооружение кабельных заходов на ПС 110 кВ "Медведевская" (4 стадия). | 42.22 | 42.22 | нет | нет | 273.85 | 328.62 | Запрос предложений | 2019-12-23 | Согласно техническому заданию | 796 | нет | 1 | 45000000000 | Москва | 2020-04-01 | 2
082-0014610 | ПАО "МОЭСК" | Выполнение СМР, ПНР, оборудование по титулу: Модернизация высоковольтных подстанций ЮЭС (Ленинский, Ступинский, Серебряно Прудский РЭС): монтаж системы охранной периметральной сигнализации | 42.22 33.20 | 71.1 42.22 33.20 | да | нет | 4485.2083 | 5382.25 | Запрос предложений | 2019-12-02 | Согласно технического задания | 796 | шт. | 1 | 46000000000 | Московская область | 2020-03-31 | 2
081-0013431 | ПАО "МОЭСК" | Выполнение ПИР, СМР, ПНР, оборудование по титулу: Реконструкция РП-10 кВ, КЛ-10 кВ (вынос РП-10 кВ, КЛ-10 кВ, установка 2 ячеек на ПС №42 "Долгопрудная") в т.ч. ПИР, МО, Мытищинский р-н, г. Долгопрудный, ул. Заводская | 71 42.22 33.20 | 71.1 71 42.22 33.20 | да | нет | 37561.8225 | 45074.187 | Запрос цен по результатам предварительного отбора | 2019-12-27 | Согласно технического задания | 796 | шт. | 1 | 46000000000 | Московская область | 2020-03-31 | 2
083-0008349 | ПАО "МОЭСК" | Выполнение ПИР, авторский надзор по титулу: Реконструкция ПС 110/35/10 кВ "Можайск", замена трансформатора 20 МВА на 40 МВА | 71 | 71 | нет | нет | 22858.4164 | 27430.0997 | Запрос цен по результатам предварительного отбора | 2019-12-30 | Согласно технического задания | 796 | шт. | 1 | 46000000000 | Московская область | 2020-12-31 | 2
084-0006616 | ПАО "МОЭСК" | Оказание услуг по независимому строительному контролю на объекте инвестиционной программы ПАО «МОЭСК»: Модернизация ОРУ 110 кВ ПС № 212 "Восточная" (1 этап) | 42 | 42 | нет | нет | 8570.71 | 10284.852 | Запрос предложений | 2019-12-30 | Согласно техническому заданию | 796 | шт. | 1 | 46000000000 | Московская область | 2025-12-31 | 2
084-0007811 | ПАО "МОЭСК" | Оказание услуг по независимому строительному контролю на объекте инвестиционной программы ПАО «МОЭСК»: Реконструкция ПС 110 кВ №414 Кудиново с установкой тр-ров 2х40МВА, заменой выключателей ОРУ-110кВ, ОРУ-35кВ, ЗРУ-6кВ | 42 | 42 | нет | нет | 7653.37 | 9184.044 | Запрос предложений | 2019-12-30 | Согласно техническому заданию | 796 | шт. | 1 | 46000000000 | Московская область | 2025-12-31 | 2
083-0010839 | ПАО "МОЭСК" | Выполнение СМР, ПНР, оборудование и материалы по титулу: Включение приборов учета в систему сбора и передачи данных на уровне напряжения 6-10 кВ на территории Новопетровского участка, в т.ч. ПИР, МО, Истринский р-н | 42.22 33.20 | 71.1 42.22 33.20 | да | нет | 48710.2124 | 58452.2549 | Конкурс | 2019-12-30 | Согласно технического задания | 796 | шт. | 1 | 46000000000 | Московская область | 2022-12-31 | 2
081-0013080 | ПАО "МОЭСК" | Выполнение СМР, ПНР, Оборудование по титулу: Модернизация ПС 220/110/10/6 № 257 Хвойная, ПС 35/6 №55 Ивантеевка, 220/110/10 №215 Н.Софрино, монтаж автоматической пожарной сигнализации (3 комплекта) (1 ПК) | 42.22 33.20 | 71.1 42.22 33.20 | да | нет | 932.1724 | 1118.6069 | Запрос предложений | 2019-12-17 | Согласно технического задания | 796 | шт. | 1 | 46000000000 | Московская область | 2020-03-31 | 2
084-0006637 | ПАО "МОЭСК" | Выполнение ПИР, авторский надзор по титулу: Реконструкция ПС-35 кВ №10 «Красный Угол» с заменой трансформатора Т-1 мощностью 1,8 МВА на трансформатор мощностью 4 МВА, в т.ч. ПИР | 71 | 71 | нет | нет | 4040.6776 | 4848.8131 | Запрос цен по результатам предварительного отбора | 2019-12-20 | Согласно технического задания | 796 | шт. | 1 | 46000000000 | Московская область | 2021-01-30 | 2
085-0013724 | ПАО "МОЭСК" | Выполнение СМР, ПНР, материалы, оборудование по титулу: Реконструкция очистных сооружений и сетей ливневой канализации стоков с кровли Административно-производственного корпуса на территории Автоколонны № 3 МКС ПАО "МОЭСК", в т.ч. ПИР: г.Москва, Ильменский пр-д, вл.7 | 42.22 33.20 | 42.22 33.20 | нет | нет | 7697.6833 | 9237.22 | Запрос предложений | 2019-12-27 | Согласно технического задания | 796 | шт. | 1 | 45000000000 | Город Москва | 2021-12-31 | 2
081-0013494 | ПАО "МОЭСК" | Выполнение СМР, ПНР, оборудование по титулу: Реконструкция ВЛЗ-10 кВ ( вынос линии с участков №53,54 СНТ «Отдых-2») ф. Березки, в т.ч. ПИР, МО, Солнечногорский р-н, д. Дудкино | 42.22 33.20 | 71.1 42.22 33.20 | да | нет | 1766.1348 | 2119.3617 | Запрос цен по результатам предварительного отбора | 2019-12-20 | Согласно технического задания | 796 | шт. | 1 | 46000000000 | Московская область | 2020-01-31 | 2
062-0012376 | ПАО "МОЭСК" | Поставка трансформаторов напряжением 35кВ и оказание услуг шеф-монтажа для ПС "Воробьево" (ЗНТ 062-0012376) | 27.11.13 | 27.11.43.000 | нет | нет | 18198.2 | 21837.84 | Конкурс | 2019-12-24 | Согласно технического задания | 796 | шт | 3 | 45300000 | Москва | 2021-12-31 | 2
062-0012382 | справочно к лоту 6212376 | Поставка трансформаторов напряжением 35кВ для ПС "Воробьево" (ЗНТ 062-0012376) по титулу: "Реконструкция ПС 35 кВ № 185 ""Воробьево"" с заменой силовых трансформаторов 2х1 МВА на 2х6,3 МВА, реконструкция ОРУ-35 кВ по схеме «мостик» с элегаз | 27.11.13 | 27.11.43.000 | нет | нет | 17826.5333 | 21391.84 | Конкурс | 2019-12-24 | Согласно технического задания | 796 | шт | 2 | 45300000 | Москва | 2020-05-29 | 2
081-0013600 | справочно к лоту 6212376 | Оказание возмездных услуг по шеф-монтажу силового трансформатора типа ТМН-6300/35-У1 (ЗНТ 081-0013600) по титулу: "Реконструкция ПС 35 кВ № 185 ""Воробьево"" с заменой силовых трансформаторов 2х1 МВА на 2х6,3 МВА, реконструкция ОРУ-35 кВ по схеме «мостик» с элегаз | 27.11.13 | 27.11.43.000 | нет | нет | 371.67 | 446.004 | Конкурс | 2019-12-24 | Согласно технического задания | 796 | шт | 1 | 45300000 | Москва | 2021-12-31 | 2
062-0012393 | ПАО "МОЭСК" | Поставка силовых трансформаторов напряжением 110кВ и оказание услуг шеф-монтажа для ПС "Северово" (ЗНТ 062-0012393) | 27.11.13 | 27.11.43.000 | нет | нет | 115783.55 | 138940.26 | Запрос котировок | 2019-12-25 | Согласно технического задания | 796 | шт | 3 | 45300000 | Москва | 2020-09-30 | 2
062-0012396 | справочно к лоту 6212393 | Поставка силовых трансформаторов напряжением 110кВ для ПС "Северово" (ЗНТ 062-0012396) по титулу: "Рек-ция ПС ""Северово""" | 27.11.13 | 27.11.43.000 | нет | нет | 114497 | 137396.4 | Запрос котировок | 2019-12-25 | Согласно технического задания | 796 | шт | 2 | 45300000 | Москва | 2020-09-30 | 2
082-0015635 | справочно к лоту 6212393 | Оказание возмездных услуг при выполнении шеф-монтажных работ силовых трансформаторов (ЗНТ 082-0015635) по титулу: "Реконструкция ПС-110кВ №480 "Северово" с установкой тр-ров 2х63 МВА, заменой выключателей ОРУ-110 кВ, ЗРУ-10кВ на элегазовые" | 27.11.13 | 27.11.43.000 | нет | нет | 1286.55 | 1543.86 | Запрос котировок | 2019-12-25 | Согласно технического задания | 796 | шт | 1 | 45300000 | Москва | 2022-12-30 | 2
062-0012370 | ПАО "МОЭСК" | Поставка оборудования телемеханики с ПО (ЗНТ 062-0012370) | 32.99.9 | 27.12.3 | нет | нет | 79483.3327 | 95379.9993 | Конкурс | 2019-12-27 | Согласно технического задания | 642 | ед | 87 | 45300000 | Москва | 2020-10-31 | 2
справочно к лоту 6212370 | справочно к лоту 6212370 | Поставка оборудования телемеханики с ПО по титулу: Реконструкция ПС 110 кВ №414 Кудиново (ЗНТ 062-0012370) | 32.99.9 | 27.12.3 | нет | нет | 33829.2449 | 40595.0938 | Конкурс | 2019-12-27 | Согласно технического задания | 642 | ед | 57 | 45300000 | Москва | 2020-10-31 | 2
справочно к лоту 6212370 | справочно к лоту 6212370 | Поставка оборудования телемеханики с ПО по титулу: "Реконструкция ПС № 316 110 кВ ""Дарьино"""(ЗНТ 062-0012370) | 32.99.9 | 27.12.3 | нет | нет | 30587.9344 | 36705.5213 | Конкурс | 2019-12-27 | Согласно технического задания | 642 | ед | 9 | 45300000 | Москва | 2020-06-30 | 2
справочно к лоту 6212370 | справочно к лоту 6212370 | Поставка оборудования телемеханики с ПО по титулу: ПС 35 кВ № 293 "Каменская" (ЗНТ 062-0012370) | 32.99.9 | 27.12.3 | нет | нет | 15066.1535 | 18079.3842 | Конкурс | 2019-12-27 | Согласно технического задания | 642 | ед | 21 | 45300000 | Москва | 2020-06-30 | 2
062-0012243 | ПАО "МОЭСК" | Поставка приборов измерения неэлектрических величин (ЗНТ 062-0012243) | 26.5 | 26.51.52.190 | да | нет | 3839.1889 | 4607.0267 | Запрос предложений | 2019-12-26 | Согласно технического задания | 796 | шт | 764 | 45300000 | Москва | 2020-03-31 | 2
справочно к лоту 6212243 | справочно к лоту 6212243 | Поставка приборов измерения неэлектрических величин (ЗНТ 062-0012243). Эксплуатация, ремонт, ремонт подряд, приборы учета | 26.5 | 26.51.52.190 | да | нет | 3762.7889 | 4515.3467 | Запрос предложений | 2019-12-26 | Согласно технического задания | 796 | шт | 760 | 45300000 | Москва | 1900-01-02 | 2
справочно к лоту 6212243 | справочно к лоту 6212243 | Поставка приборов измерения неэлектрических величин (ЗНТ 062-0012243) по титулу: Реконструкция ПС 110 кВ №414 Кудиново«Прорыв-КТ250» (3 Шт.) | 26.5 | 26.51.52.190 | да | нет | 76.4 | 91.68 | Запрос предложений | 2019-12-26 | Согласно технического задания | 796 | шт | 4 | 45300000 | Москва | 2020-10-31 | 2
081-0013645 | ПАО "МОЭСК" | Выполнение ПИР и авторский надзор по титулу: Реконструкция ВЛ-110 кВ (переустройство ВЛ-110 кВ Н. Подлипки-Тополь, ВЛ-110 кВ Клязьма-Тополь с отпайкой на ПС Подлипки), в т.ч. ПИР, МО, Мытищинский р-н, Мытищи-Болшево | 71 | 71 | нет | нет | 916.5158 | 1099.819 | Запрос цен по результатам предварительного отбора | 2019-12-27 | Согласно технического задания | 796 | шт. | 1 | 46000000000 | Московская область | 2020-05-31 | 2
083-0011811 | ПАО "МОЭСК" | Выполнение ПИР, авторский надзор, СМР, оборудование и материалы по титулу: Строительство КЛ-10 кВ ф.12 ПС №468 вне границ земельного участка Заявителя взамен существующей ВЛ-10 кВ, УЛР-10 кВ, в т.ч. ПИР, МО, Рузский р-н, п.Дорохово, к.н. 50:19:0040601:763 | 71.1 42.22 33.20 | 71.1 42.22 33.20 | да | нет | 3750.1096 | 4500.1315 | Запрос цен по результатам предварительного отбора | 2019-12-30 | Согласно технического задания | 796 | шт. | 1 | 46000000000 | Московская область | 2020-02-27 | 2
083-0011812 | ПАО "МОЭСК" | Выполнение ПИР, авторский надзор, СМР, ПНР по титулу: Строительство КЛ-6 кВ фид. 14 от РП-109 до РП-61, фид. 75 ПС-836 от ЛР-801, фид. Колхозный Куст от РП-61, в т.ч. ПИР, МО, Истринский р-н, д.Лешково, к.н. участка 50:08:0050222:227, 50:08:0050222:226 | 71.1 42.22 33.20 | 71.1 42.22 33.20 | да | нет | 1326.2593 | 1591.5112 | Запрос цен по результатам предварительного отбора | 2019-12-30 | Согласно технического задания | 796 | шт. | 1 | 46000000000 | Московская область | 2020-02-27 | 2
083-0011813 | ПАО "МОЭСК" | Выполнение ПИР, авторский надзор, СМР, ПНР по титулу: Строительство КЛ-6 кВ фид. 14 от РП-109 до РП-61, фид. 75 ПС-836 от ЛР-801, фид. Колхозный Куст от РП-61, в т.ч. ПИР, МО, Истринский р-н, д.Лешково, к.н. участка 50:08:0050222:225 | 71.1 42.22 33.20 | 71.1 42.22 33.20 | да | нет | 2043.1946 | 2451.8335 | Запрос цен по результатам предварительного отбора | 2019-12-30 | Согласно технического задания | 796 | шт. | 1 | 46000000000 | Московская область | 2020-02-27 | 2
083-0011815 | ПАО "МОЭСК" | Выполнение ПИР, авторский надзор, СМР, ПНР по титулу: Строительство КЛ-6 кВ фид. 14 от РП-109 до РП-61, фид. 75 ПС-836 от ЛР-801, фид. Колхозный Куст от РП-61, в т.ч. ПИР, МО, Истринский р-н, д.Лешково, к.н. участка 50:08:0050222:228 | 71.1 42.22 33.20 | 71.1 42.22 33.20 | да | нет | 837.5731 | 1005.0877 | Запрос цен по результатам предварительного отбора | 2019-12-30 | Согласно технического задания | 796 | шт. | 1 | 46000000000 | Московская область | 2020-02-27 | 2
085-0013803 | ПАО "МОЭСК" | Выполнение ПИР, СМР, ПНР, материалы по титулу: Строительство 2КЛ-10кВ от РТП № 18058 до врезки направлением ТП № 13008, 2КЛ-10кВ от ТП № 13796 до ТП № 16354, в т.ч. ПИР: г.Москва, ул.Амурская, д.2А | 43.12 41.2 43.2 71.12 | 71.1 43.29 43.21 | ДА | нет | 9837.675 | 11805.21 | Запрос цен по результатам предварительного отбора | 2019-12-30 | Согласно технического задания | 796 | шт. | 1 | 45000000000 | Город Москва | 2020-11-26 | 2
085-0013804 | ПАО "МОЭСК" | Выполнение ПИР, авторский надзор по титулу: Строительство 2КЛ-6кВ ТП460-РП678,РП664-ТП1450А,16КЛ-10кВ ПС780-РП21082,21075,18080,15001,26054,16029,18040,27160,14055,17044,14111,18079,РП15001-РП18708,РП16036-РП17036,РП18083-ТП22757, 4КЛ РП10095-ТП15807,РП3766-ТП858,в т.ч. ПИР: г.Москва | 71.12 | 71.1 43.29 43.21 | ДА | нет | 4009.0833 | 4810.9 | Запрос цен по результатам предварительного отбора | 2019-12-30 | Согласно технического задания | 796 | шт. | 1 | 45000000000 | Город Москва | 2020-03-30 | 2
085-0013434 | ПАО "МОЭСК" | Выполнение СМР, ПНР, материалы (2 этап) по титулу: Строительство 18 КЛ 1 кВ от нов.ТП 13 до вв. потребителей по адресу (2 этап): г.Москва, ул.Сколковское шоссе, д.14, 16, Беловежская д.43, 45, 47, 49, 51 к.2, 53 к.2а | 42.22 | 71.1 42.22 | да | нет | 3561.8917 | 4274.27 | Запрос цен по результатам предварительного отбора | 2019-12-27 | Согласно технического задания | 796 | шт. | 1 | 45000000000 | Город Москва | 2021-06-30 | 2
083-0011411 | ПАО "МОЭСК" | Выполнение СМР, ПНР, оборудование и материалы по титулу: Строительство КЛ-10 кВ от яч.3 РУ-10 кВ ПС-618 "Никольское", ВЛ-10 кВ (КЛ-10 кВ - 0,4 км, ВЛ-10 кВ - 0,05 км), в т.ч. ПИР, МО, Рузский р-н, с.п.Волковское, с.Никольское | 42.22 33.20 | 42.22 33.20 | нет | нет | 706.9991 | 848.3989 | Запрос цен по результатам предварительного отбора | 2019-12-30 | Согласно технического задания | 796 | шт. | 1 | 46000000000 | Московская область | 2020-02-28 | 2
083-0011614 | ПАО "МОЭСК" | Выполнение СМР, ПНР, оборудование и материалы по титулу: Реконструкция ТП-160 10/0,4 кВ №3177 ПС-802 "Духанино", замена ТП (0,400 МВА), в т.ч. ПИР, МО, Истринский р-н, с.п.Ермолинское, д.Духанино, 50:08:0040233:898 | 71.1 42.22 33.20 | 71.1 42.22 33.20 | да | нет | 1642.0039 | 1970.4046 | Запрос цен по результатам предварительного отбора | 2019-12-30 | Согласно технического задания | 796 | шт. | 1 | 46000000000 | Московская область | 2020-02-28 | 2
083-0011615 | ПАО "МОЭСК" | Выполнение СМР, ПНР, оборудование и материалы по титулу: Реконструкция ТП-400 10/0,4 кВ №289 ПС-551 "Пернатово", замена ТП, ВЛИ-0,38 кВ (0,63 МВА, 0,3 км), в т.ч. ПИР, МО, Истринский р-н, с.п.Букаревское, д.Глебово, 50:08:0070228:422 | 71.1 42.22 33.20 | 71.1 42.22 33.20 | да | нет | 1976.692 | 2372.0304 | Запрос цен по результатам предварительного отбора | 2019-12-30 | Согласно технического задания | 796 | шт. | 1 | 46000000000 | Московская область | 2020-02-28 | 2
083-0011630 | ПАО "МОЭСК" | Выполнение СМР, ПНР, оборудование и материалы по титулу: Строительство ТП-250 10/0,4 кВ, КВЛ-10 кВ от ВЛ-10 кВ ф.9 ПС-836 "Слобода", ЛР-10 кВ, 2КВЛ-0,38 кВ (КЛ-10кВ-0,4км, ВЛЗ-10кВ-0,03км, КЛ-0,4кВ-0,04км, ВЛ-0,4кВ-0,08км), в т.ч. ПИР, МО, Истринский р-н, д.Покровское | 71.1 42.22 33.20 | 71.1 42.22 33.20 | да | нет | 929.5297 | 1115.4356 | Запрос цен по результатам предварительного отбора | 2019-12-30 | Согласно технического задания | 796 | шт. | 1 | 46000000000 | Московская область | 2020-02-28 | 2
081-0012498 | ПАО "МОЭСК" | Выполнение СМР, ПНР, Оборудование по титулу: Реконструкция ЦРП-10 кВ №18 (расширение 1-ой и 2-ой с.ш. РУ-10 кВ с установкой по 1 ячейке на каждой с.ш.), в т.ч. ПИР, МО, Пушкинский р-н, в районе д. Талицы | 42.22 33.20 | 71.1 42.22 33.20 | да | нет | 1813.409 | 2176.0908 | Запрос цен по результатам открытых конкурентных процедур | 2019-12-23 | Согласно технического задания | 796 | шт. | 1 | 46000000000 | Московская область | 2020-11-16 | 2
081-0013637 | ПАО "МОЭСК" | Выполнение работ, включая ПИР, СМР, ПНР, оборудование по титулу: по объектам СЭС приказа №3061 от 10.12.2019 Солнечногорского района №4 (2 объекта) | 71 42.22 33.20 | 71.1 71 42.22 33.20 | да | нет | 7913.6985 | 9496.4382 | Запрос цен по результатам предварительного отбора | 2019-12-20 | Согласно технического задания | 796 | шт. | 1 | 46000000000 | Московская область | 2020-10-30 | 2
081-0013629 | справочно к лоту 8113637 | Выполнение ПИР, СМР, ПНР, оборудование по титулу: Строительство ТП-10/0.4 кВ, КЛ-10 кВ от РП-10 кВ-121, ПС №20 "Алабушево", в т.ч. ПИР, МО, Солнечногорский р-н, д. Голубое | 71 42.22 33.20 | 71.1 71 42.22 33.20 | да | нет | 6755.8727 | 8107.0472 | Запрос цен по результатам предварительного отбора | 2019-12-20 | Согласно технического задания | 796 | шт. | 1 | 46000000000 | Московская область | 2020-10-30 | 2
081-0013630 | справочно к лоту 8113637 | Выполнение ПИР, СМР, ПНР, оборудование по титулу: Реконструкцяи РП-10 кВ (установка 1 ячейки ), ПС №20 "Алабушево", в т.ч. ПИР, МО, Солнечногорский р-н, д. Голубое | 71 42.22 33.20 | 71.1 71 42.22 33.20 | да | нет | 1157.8259 | 1389.391 | Запрос цен по результатам предварительного отбора | 2019-12-20 | Согласно технического задания | 796 | шт. | 1 | 46000000000 | Московская область | 2020-10-30 | 2
081-0013646 | ПАО "МОЭСК" | Выполнение ПИР, СМР, оборудование по титулу: Строительство ВЛИ-0.38 кВ от ВЛИ-0.38 кВ от ТП-6/0.4 кВ-4076, ПС №691 "Лаврово", в т.ч. ПИР, МО, Дмитровский р-н, д. Труневки | 42.22 33.20 | 71.1 42.22 33.20 | да | нет | 429.4519 | 515.3423 | Запрос цен по результатам предварительного отбора | 2019-12-23 | Согласно технического задания | 796 | шт. | 1 | 46000000000 | Московская область | 2020-03-06 | 2
081-0013647 | ПАО "МОЭСК" | Выполнение ПИР, СМР, ПНР, оборудование по титулу: Строительство ТП-6/0.4 кВ, КВЛ-6 кВ от ВЛЗ-6 кВ ПС №583 "Подъячево", ВЛИ-0.38 кВ, в т.ч. ПИР, МО, Дмитровский р-н, д. Жуково, СНТ "Ручеек-2", уч.23 | 42.22 33.20 | 71.1 42.22 33.20 | да | нет | 1598.2723 | 1917.9267 | Запрос цен по результатам предварительного отбора | 2019-12-23 | Согласно технического задания | 796 | шт. | 1 | 46000000000 | Московская область | 2020-11-09 | 2
081-0013648 | ПАО "МОЭСК" | Выполнение ПИР, СМР, ПНР, оборудование по титулу: Строительство ТП-6/0.4 кВ, ВЛЗ-6 кВ от ВЛЗ-6 кВ (сооруж. по дог. №С8-19-302С-6738(984186) от 19.07.2019) ПС №816 "Торбеево", ВЛИ-0.38 кВ,в т.ч. ПИР, МО, Сергиево-Посадский р-н, с.п. Березняковское | 42.22 33.20 | 71.1 42.22 33.20 | да | нет | 1822.7872 | 2187.3446 | Запрос цен по результатам предварительного отбора | 2019-12-23 | Согласно технического задания | 796 | шт. | 1 | 46000000000 | Московская область | 2020-04-24 | 2
081-0013649 | ПАО "МОЭСК" | Выполнение ПИР, СМР, ПНР, оборудование по титулу: Реконструкция ТП-6/0.4 кВ-432 (замена трансформатора 320 кВА на трансформатор 400 кВА), ПС №99 "Водники", в т.ч. ПИР, МО, Мытищинский р-н, д. Грибки | 42.22 33.20 | 71.1 42.22 33.20 | да | нет | 992.4479 | 1190.9375 | Запрос цен по результатам предварительного отбора | 2019-12-23 | Согласно технического задания | 796 | шт. | 1 | 46000000000 | Московская область | 2020-11-11 | 2
081-0013650 | ПАО "МОЭСК" | Выполнение ПИР, СМР, ПНР, оборудование по титулу: Строительство ВЛИ-0.38 кВ от ВЛИ-0.38 кВ от ТП-6/0.4 кВ-3056, ПС №826 "Гальцово",в т.ч. ПИР, МО, Пушкинский р-н, д. Артемово | 42.22 33.20 | 71.1 42.22 33.20 | да | нет | 485.985 | 583.182 | Запрос цен по результатам предварительного отбора | 2019-12-23 | Согласно технического задания | 796 | шт. | 1 | 46000000000 | Московская область | 2020-05-08 | 2
081-0013651 | ПАО "МОЭСК" | Выполнение ПИР, СМР, ПНР, оборудование по титулу: Строительство ВЛИ-0.38 кВ от ТП-10/0.4 кВ-4040, ПС №840 "Омега", в т.ч. ПИР, МО, Солнечногорский р-н, д. Лигачево | 42.22 33.20 | 71.1 42.22 33.20 | да | нет | 462.5073 | 555.0088 | Запрос цен по результатам предварительного отбора | 2019-12-23 | Согласно технического задания | 796 | шт. | 1 | 46000000000 | Московская область | 2020-05-06 | 2
081-0013652 | ПАО "МОЭСК" | Выполнение ПИР, СМР, ПНР, оборудование по титулу: Строительство ТП-6/0.4 кВ, ВЛЗ-6 кВ от ВЛЗ-6 кВ ф. ЦРП-17-ТП-1019 , ф. ЦРП-17 с.17 - ЛР-92-ТП-350 ПС №35 "Октябрьская", в т.ч. ПИР, МО, Солнечногорский р-н, д. Голиково | 42.22 33.20 | 71.1 42.22 33.20 | да | нет | 3361.2575 | 4033.509 | Запрос цен по результатам предварительного отбора | 2019-12-23 | Согласно технического задания | 796 | шт. | 1 | 46000000000 | Московская область | 2020-10-28 | 2
082-0015634 | ПАО "МОЭСК" | Выполнение ПИР, СМР, ПНР оборудование по титулу:Строительство МТП-160-10/0,4 кВ, ВЛЗ-10 кВ от ВЛЗ-10 кВ ф.103, ПС №366 "Донино", ЛР-10 кВ, ВЛ-0,4 кВ , в т.ч. ПИР, МО, Раменское г, Раменский р-н, 4-й км. Донинское ш Ю8-19-302-6098(729092) | 71 42.22 33.20 | 71.1 42.22 33.20 | да | нет | 1956.7217 | 2348.066 | Запрос цен по результатам предварительного отбора | 2019-12-17 | Согласно технического задания | 796 | шт. | 1 | 46000000000 | Московская область | 2020-01-18 | 2
084-0007856 | ПАО "МОЭСК" | Выполнение ПИР, СМР, ПНР, Оборудование по Строительство МТП-250 6/0,4 кВ (с т-ром 160 кВА), РЛКВ-6 кВ, ВЛЗ-6 кВ от оп. 120 ВЛЗ-6 кВ фид. 8 ПС № 477 "Бруски", ВЛИ-0,38 кВ, в т.ч. ПИР, МО, г/о Егорьевск, д. Курбатиха, ул. Луговая , д. 3, к.н. 50:30:0020102:369 | 42.22 33.20 | 71.1 42.22 33.20 | да | нет | 1457.9724 | 1749.5669 | Запрос цен по результатам предварительного отбора | 2019-12-23 | Согласно технического задания | 796 | шт. | 1 | 46 | МО | 2020-03-28 | 2
084-0007857 | ПАО "МОЭСК" | Выполнение ПИР, СМР, ПНР, Оборудование по Строительство МТП-100 10/0,4 кВ, РЛКВ-10 кВ, ВЛЗ-10 кВ ответвл. от оп. 152 фид. 23 ПС № 616 "Сельниково", ВЛИ-0,38 кВ, в т.ч. ПИР, МО, Коломенский р-н, с. Маливо, к.н. 50:34:0010805:1442 | 42.22 33.20 | 71.1 42.22 33.20 | да | нет | 2128.028 | 2553.6336 | Запрос цен по результатам предварительного отбора | 2019-12-23 | Согласно технического задания | 796 | шт. | 1 | 46 | МО | 2020-03-29 | 2
084-0007858 | ПАО "МОЭСК" | Выполнение ПИР, СМР, ПНР, Оборудование по Строительство МТП-160 10/0,4 кВ, РЛКВ-10 кВ, ВЛЗ-10 кВ ответвл. от оп. 251 фид. "Семеновский" ПС № 401 "Голутвин", ВЛИ-0,38 кВ, в т.ч. ПИР, МО, Коломенский р-н, с/п Биорковское, д. Гришино, ул. Ягодная, д. 6, к.н. 50:34:0040409:241 | 42.22 33.20 | 71.1 42.22 33.20 | да | нет | 2880.1462 | 3456.1754 | Запрос цен по результатам предварительного отбора | 2019-12-23 | Согласно технического задания | 796 | шт. | 1 | 46 | МО | 2020-03-29 | 2
084-0007859 | ПАО "МОЭСК" | Выполнение ПИР, СМР, ПНР, Оборудование по Строительство МТП-160 10/0,4 кВ, РЛКВ-10 кВ, ВЛЗ-10 кВ ответвл. от оп. 293/11 фид. 27 ПС № 74 "Непецино", в т.ч. ПИР, МО, Коломенский р-н, с. Подберезники, к.н. 50:34:0050503:922 | 42.22 33.20 | 71.1 42.22 33.20 | да | нет | 1816.5289 | 2179.8347 | Запрос цен по результатам предварительного отбора | 2019-12-23 | Согласно технического задания | 796 | шт. | 1 | 46 | МО | 2020-04-02 | 2
084-0007860 | ПАО "МОЭСК" | Выполнение ПИР, СМР, ПНР по Строительство КЛ-0,38 кВ от оп. 4 ВЛИ-0,38 кВ КТП-4525 ПС № 157 "Горенки", в т.ч. ПИР, МО, г. Балашиха, ул. Лукино, уч. 29-А, к.н. 50:15:0000000:128945 | 42.22 33.20 | 71.1 42.22 33.20 | да | нет | 554.4435 | 665.3322 | Запрос цен по результатам предварительного отбора | 2019-12-24 | Согласно технического задания | 796 | шт. | 1 | 46 | МО | 2020-06-04 | 2
084-0007861 | ПАО "МОЭСК" | Выполнение ПИР, СМР, ПНР, Оборудование по Строительство ТП-100 6/0,4 кВ, РЛКВ-6 кВ, ВЛЗ-6 кВ от оп. 88 ВЛЗ-6 кВ ТП-326-ТП-72 отп.на КТП-77 ПС № 579 "Черноголовка", ВЛИ-0,38 кВ, в т.ч. ПИР, МО, г. Черноголовка, к.н. 50:16:0101005:1504 | 42.22 33.20 | 71.1 42.22 33.20 | да | нет | 2814.0925 | 3376.911 | Запрос цен по результатам предварительного отбора | 2019-12-24 | Согласно технического задания | 796 | шт. | 1 | 46 | МО | 2020-04-05 | 2
084-0007862 | ПАО "МОЭСК" | Выполнение ПИР, СМР, ПНР, Оборудование по Строительство ТП-160 6/0,4 кВ, РЛКВ-6 кВ, ВЛЗ-6 кВ от оп. 18 ВЛЗ-6 кВ фид. 1 ПС № 120 "Храпуново", в т.ч. ПИР, МО, Ногинский р-н, с/п Аксено-Бутырское, д. Тимохово, ул. Совхозная, д. 25, уч. 10, к.н. 50:16:0604143:4 | 42.22 33.20 | 71.1 42.22 33.20 | да | нет | 1021.2824 | 1225.5389 | Запрос цен по результатам предварительного отбора | 2019-12-24 | Согласно технического задания | 796 | шт. | 1 | 46 | МО | 2020-04-05 | 2
084-0007863 | ПАО "МОЭСК" | Выполнение ПИР, СМР, ПНР, Оборудование по Реконструкция КТП-160 6/0,4 кВ № 233 (замена тр-ра 160 кВА на тр-тор 400 кВА), ВЛЗ-6 кВ от оп. 1 до оп. 14 ВЛЗ-6 кВ ТП-233-КТП-246 ПС № 333 "Ельня", в т.ч. ПИР, МО, Ногинский р-н, с/п Аксено-Бутырское, вблизи д. Ельня, к.н. 50:16:0103040:1380 | 42.22 33.20 | 71.1 42.22 33.20 | да | нет | 2624.5201 | 3149.4241 | Запрос цен по результатам предварительного отбора | 2019-12-24 | Согласно технического задания | 796 | шт. | 1 | 46 | МО | 2020-06-05 | 2
084-0007864 | ПАО "МОЭСК" | Выполнение ПИР, СМР, Оборудование по Реконструкция ВЛЗ-6 кВ от оп. 1 до оп. 9 ВЛЗ-6 кВ фид. 1 ПС № 120 "Храпуново", в т.ч. ПИР, МО, Ногинский р-н, с/п Аксено-Бутырское, д. Тимохово, ул. Совхозная, д. 25, уч. 10, к.н. 50:16:0604143:4 | 42.22 33.20 | 71.1 42.22 33.20 | да | нет | 1016.0001 | 1219.2001 | Запрос цен по результатам предварительного отбора | 2019-12-24 | Согласно технического задания | 796 | шт. | 1 | 46 | МО | 2020-04-05 | 2
084-0007865 | ПАО "МОЭСК" | Выполнение ПИР, СМР, ПНР, Оборудование по Строительство ТП-160 10/0,4 кВ, РЛКВ-10 кВ, ВЛЗ-10 кВ от оп. 12 КВЛ-10 кВ ТП-422-ТП-29 ПС № 828 "Огуднево", ВЛИ-0,38 кВ, в т.ч. ПИР, МО, Щелковский р-н, д. Огуднево, к.н. 50:14:0030316:1289 | 42.22 33.20 | 71.1 42.22 33.20 | да | нет | 1086.8155 | 1304.1786 | Запрос цен по результатам предварительного отбора | 2019-12-24 | Согласно технического задания | 796 | шт. | 1 | 46 | МО | 2020-04-06 | 2
084-0007866 | ПАО "МОЭСК" | Выполнение ПИР, СМР, ПНР, Оборудование по Строительство ТП-160 6/0,4 кВ, РЛКВ-6 кВ, ВЛЗ-6 кВ ответвл. от ВЛЗ-6 кВ фид. 21 ПС № 240 "Сосниха", ВЛИ-0,38 кВ, в т.ч. ПИР, МО, Орехово-Зуевский р-н, пос. 1 Мая, уч. 99, к.н. 50:24:0050701:84 | 42.22 33.20 | 71.1 42.22 33.20 | да | нет | 2315.7603 | 2778.9124 | Запрос цен по результатам предварительного отбора | 2019-12-24 | Согласно технического задания | 796 | шт. | 1 | 46 | МО | 2020-12-09 | 2
084-0007867 | ПАО "МОЭСК" | Выполнение ПИР, СМР, ПНР, Оборудование по Строительство СП-6 кВ (реклоузер), КВЛ-6 кВ от СП-6 кВ (реклоузера) на оп. 74 ВЛЗ-6 кВ фид. 14 ПС № 38 "Бережки", в т.ч. ПИР, МО, г/о Егорьевск, г. Егорьевск, ул. Рязанская, д. 107, к.н. 50:30:0010907:181 | 42.22 33.20 | 71.1 42.22 33.20 | да | нет | 4627.7527 | 5553.3033 | Запрос цен по результатам предварительного отбора | 2019-12-24 | Согласно технического задания | 796 | шт. | 1 | 46 | МО | 2020-12-11 | 2
084-0007868 | ПАО "МОЭСК" | Выполнение ПИР, СМР, ПНР, Оборудование по Строительство МТП-63 6/0,4 кВ, РЛКВ-6 кВ, ВЛЗ-6 кВ от ВЛЗ-6 кВ фид. 12 Ачкасово ПС № 608 "Карьер", ВЛИ-0,38 кВ, в т.ч. ПИР, МО, Воскресенский р-н, с. Сабурово, д. 83, к.н. 50:29:00603016:294 | 42.22 33.20 | 71.1 42.22 33.20 | да | нет | 2280.9392 | 2737.1271 | Запрос цен по результатам предварительного отбора | 2019-12-24 | Согласно технического задания | 796 | шт. | 1 | 46 | МО | 2020-04-11 | 2
084-0007869 | ПАО "МОЭСК" | Выполнение ПИР, СМР, Оборудование по Строительство ВЛИ-0,38 кВ (совместным подвесом по существующим опорам 1-2,2-72,72-59) от РУ-0,38 кВ КТП-138 ПС № 84 "Глухово", в т.ч. ПИР, МО, Ногинский р-н, г/п Ногинск, д. Молзино, ул. Советская, д. 101, к.н. 50:16:0104004:3022 | 42.22 33.20 | 71.1 42.22 33.20 | да | нет | 609.8551 | 731.8261 | Запрос цен по результатам предварительного отбора | 2019-12-24 | Согласно технического задания | 796 | шт. | 1 | 46 | МО | 2020-04-11 | 2
084-0007870 | ПАО "МОЭСК" | Выполнение ПИР, СМР, ПНР, Оборудование по Реконструкция КТП-160 6/0,4 кВ № 138 (замена на КТП-250 6/0,4 кВ) ПС № 84 "Глухово", в т.ч. ПИР, МО, Ногинский р-н, г/п Ногинск, д. Молзино, ул. Советская, д. 101, к.н. 50:16:0104004:3022 | 42.22 33.20 | 71.1 42.22 33.20 | да | нет | 1363.307 | 1635.9684 | Запрос цен по результатам предварительного отбора | 2019-12-24 | Согласно технического задания | 796 | шт. | 1 | 46 | МО | 2020-04-11 | 2
084-0007871 | ПАО "МОЭСК" | Выполнение ПИР, СМР, ПНР, Оборудование по Реконструкция ТП-250 10/0,4 кВ № 238 (замена тр-ра 250 кВА на тр-тор 400 кВА) ПС № 736 "Бакунино", в т.ч. ПИР, МО, Коломенкский р-н, с/о Никульский, к.н. 50:34:0050306:104 | 42.22 33.20 | 71.1 42.22 33.20 | да | нет | 1025.0957 | 1230.1148 | Запрос цен по результатам предварительного отбора | 2019-12-24 | Согласно технического задания | 796 | шт. | 1 | 46 | МО | 2020-01-17 | 2
084-0007872 | ПАО "МОЭСК" | Выполнение СМР, ПНР, Оборудование по титулу: Реконструкция РП № 50 РУ-10 кВ ПС 110/10 кВ № 705 "Жегалово": расширение 1-й и 2-й с.ш. с установкой по 1 яч. на каждой с.ш., в т.ч. ПИР, МО, г. Щелково, квартал «Жегалово», в районе листопрокатного завода, к.н. 50:14:0000000:106834 | 42.22 33.20 | 71.1 42.22 33.20 | да | нет | 1909.9024 | 2291.8829 | Запрос цен по результатам предварительного отбора | 2019-12-24 | Согласно технического задания | 796 | шт. | 1 | 46 | МО | 2020-06-13 | 2
085-0013473 | ПАО "МОЭСК" | Выполнение ПИР, СМР, ПНР, материалы, оборудование (за исключением замков, предоставляемых Заказчиком) по титулу: Строительство ТП-10/0,4кВ с тр-ми 2х630 кВА, 4КЛ-10кВ от вр. в КЛ-10кВ напр.ТП 12761 - ТП 11900 до нов.ТП, 6КЛ-0,4кВ от нов.ТП до ближ.стены фасада здания Заявителя в сторону ВРЩ-0,4кВ №1-3, в т.ч. ПИР: г.Москва, р-н Зюзино, кв-л.14, корп.3 | 71 42.22 33.20 | 71.1 71 42.22 33.20 | да | нет | 13242.0917 | 15890.51 | Запрос цен по результатам предварительного отбора | 2019-12-27 | Согласно технического задания | 796 | шт. | 1 | 45000000000 | Город Москва | 2021-12-31 | 2
085-0013477 | ПАО "МОЭСК" | Выполнение ПИР, СМР, ПНР, материалы, оборудование (за исключением замков, предоставляемых Заказчиком) по титулу: Строительство ТП-10/0,4кВ с уст. тр-ов 2х630кВА, 4КЛ-10кВ от ТП-10/0,4кВ до вр. в КЛ напр. ТП № 11469 - ТП № 13916, 8КЛ-0,4кВ от ТП-10/0,4 кВ до ближайшей стены фасада здания, в т.ч. ПИР: г.Москва, г.Зеленоград, Каштановая аллея, д.2, стр.4 | 71 42.22 33.20 | 71.1 71 42.22 33.20 | да | нет | 15078.3 | 18093.96 | Запрос цен по результатам предварительного отбора | 2019-12-27 | Согласно технического задания | 796 | шт. | 1 | 45000000000 | Город Москва | 2020-03-30 | 2
082-0015636 | ПАО "МОЭСК" | Выполнение ПИР, СМР, ПНР оборудование по титулу:Строительство КТП-2х160-10/0,4 кВ, 2ВЛЗ-10 кВ от проект. ЛЭП-10 кВ (по дог-ру ТП №Ю8-18-302-2885(927724)), ПС №478 "Талеж", 2ВЛ-0,4 кВ, в т.ч. ПИР, МО, Чеховский р-н, Кузьмино-Фильчаково д Ю8-19-302-5391(722132) | 42.22 33.20 | 71.1 42.22 33.20 | да | нет | 1837.1058 | 2204.527 | Запрос цен по результатам предварительного отбора | 2019-12-24 | Согласно технического задания | 796 | шт. | 1 | 46000000000 | Московская область | 09.06.2020 | 2
082-0015637 | ПАО "МОЭСК" | Выполнение ПИР, СМР, ПНР оборудование по титулу:Строительство МТП-160-6/0,4 кВ, ВЛЗ-6 кВ от ВЛ-6 кВ ф.3, ПС №279 "Ершовка", ВЛ-0,4 кВ, в т.ч. ПИР, МО, г. Домодедово, д. Долматово Ю8-19-302-5395(703410) | 42.22 33.20 | 71.1 42.22 33.20 | да | нет | 907.6108 | 1089.133 | Запрос цен по результатам предварительного отбора | 2019-12-24 | Согласно технического задания | 796 | шт. | 1 | 46000000000 | Московская область | 2020-04-05 | 2
082-0015638 | ПАО "МОЭСК" | Выполнение ПИР, СМР, ПНР оборудование по титулу:Реконструкция КТП-400-10/0,4 кВ №213 с заменой на КТП-630-10/0,4кВ, ПС №663 "Взлетная", в т.ч. ПИР, МО, Домодедово г, Востряково мкр, Луговая ул, д.51 Ю8-19-302-3822(713191) | 42.22 33.20 | 71.1 42.22 33.20 | да | нет | 2984.1033 | 3580.924 | Запрос цен по результатам предварительного отбора | 2019-12-24 | Согласно технического задания | 796 | шт. | 1 | 46000000000 | Московская область | 2020-06-05 | 2
082-0015645 | ПАО "МОЭСК" | Выполнение СМР, ПНР оборудование по титулу:Строительство ТП-63-10/0,4 кВ, ВЛЗ-10 кВ от ВЛ-10 кВ ф.15, ПС №708 "Санаторная", ВЛИ-0,38 кВ, в т.ч. ПИР, МО, Домодедово г, Судаково д Ю8-19-302-1940(924769) | 42.22 33.20 | 71.1 42.22 33.20 | да | нет | 610.675 | 732.81 | Запрос цен по результатам предварительного отбора | 2019-12-24 | Согласно технического задания | 796 | шт. | 1 | 46000000000 | Московская область | 2020-02-27 | 2
082-0015639 | ПАО "МОЭСК" | Выполнение работ, включая ПИР, СМР, ПНР, оборудование и материалы по объектам ЮЭС приказ № 2566 от 12.12.2019г. Раменского р-на ( 1 часть) | 71 42.22 33.20 | 71.1 42.22 33.20 | да | нет | 2154.3433 | 2585.212 | Запрос цен по результатам предварительного отбора | 2019-12-24 | Согласно технического задания | 796 | шт. | 1 | 46000000000 | Московская область | 2020-04-11 | 2
082-0015640 | справочно к лоту 8215639 | Выполнение ПИР, СМР, ПНР оборудование по титулу:Строительство МТП-160-6/0,4 кВ, ВЛЗ-6 кВ от ВЛ-6 кВ ф.17, ПС №23 "Кварц", ВЛ-0,4 кВ, в т.ч. ПИР, МО, Раменский р-н, с/п Чулковское Ю8-19-302-5393(722972) | 42.22 33.20 | 71.1 42.22 33.20 | да | нет | 937.3283 | 1124.794 | Запрос цен по результатам предварительного отбора | 2019-12-24 | Согласно технического задания | 796 | шт. | 1 | 46000000000 | Московская область | 2020-04-09 | 2
082-0015641 | справочно к лоту 8215639 | Выполнение ПИР, СМР, ПНР оборудование по титулу:Строительство МТП-160-6/0,4 кВ, ВЛЗ-6 кВ от ВЛ-6 кВ ф.17, ПС №23 "Кварц", ВЛ-0,4 кВ, в т.ч. ПИР, МО, Раменский р-н, с/п Чулковское, д. Титово Ю8-19-302-5195(703371) | 42.22 33.20 | 71.1 42.22 33.20 | да | нет | 1217.015 | 1460.418 | Запрос цен по результатам предварительного отбора | 2019-12-24 | Согласно технического задания | 796 | шт. | 1 | 46000000000 | Московская область | 2020-04-11 | 2
082-0015642 | ПАО "МОЭСК" | Выполнение работ, включая ПИР, СМР, ПНР, оборудование и материалы по объектам ЮЭС приказ № 2566 от 12.12.2019г. Раменского р-на (2 часть) | 71 42.22 33.20 | 71.1 42.22 33.20 | да | нет | 4087.0417 | 4904.45 | Запрос цен по результатам предварительного отбора | 2019-12-24 | Согласно технического задания | 796 | шт. | 1 | 46000000000 | Московская область | 2020-06-05 | 2
082-0015643 | справочно к лоту 8215642 | Выполнение ПИР, СМР, ПНР оборудование по титулу:Реконструкция МТП-250-10/0,4 кВ №1784 с заменой на КТП-400-10/0,4кВ, ПС №383 "Бронницы тяговая", в т.ч. ПИР, МО, Раменский р-н, с/п Кузнецовское, д. Петровское Ю8-19-302-5503(703481) | 42.22 33.20 | 71.1 42.22 33.20 | да | нет | 2042.0225 | 2450.427 | Запрос цен по результатам предварительного отбора | 2019-12-24 | Согласно технического задания | 796 | шт. | 1 | 46000000000 | Московская область | 2020-06-05 | 2
082-0015644 | справочно к лоту 8215642 | Выполнение ПИР, СМР, ПНР оборудование по титулу:Строительство МТП-100-10/0,4 кВ, ВЛЗ-10 кВ от ВЛ-10 кВ ф.8, ПС №635 "Степановская", ЛР-10 кВ, ВЛ-0,4 кВ, в т.ч. ПИР, МО, Раменский р-н., с/п Ульянинское, д. Аргуново Ю8-19-302-5009(703187) | 42.22 33.20 | 71.1 42.22 33.20 | да | нет | 2045.0192 | 2454.023 | Запрос цен по результатам предварительного отбора | 2019-12-24 | Согласно технического задания | 796 | шт. | 1 | 46000000000 | Московская область | 2020-04-05 | 2
082-0015647 | ПАО "МОЭСК" | Выполнение СМР, ПНР оборудование по титулу:Строительство КТП-400-10/0,4кВ (прох. типа), 2КЛ-10 кВ от РУ-10кВ КТП-530, ПС №755 "Молоково", в т.ч. ПИР, МО, Ленинский р-н, Молоковское с/п, д. Андреевское Ю8-19-302-728(906868) | 71 42.22 33.20 | 71.1 42.22 33.20 | да | нет | 2170.6333 | 2604.76 | Запрос цен по результатам предварительного отбора | 2019-12-19 | Согласно технического задания | 796 | шт. | 1 | 46000000000 | Московская область | 2020-02-24 | 2
082-0015646 | ПАО "МОЭСК" | Выполнение СМР, ПНР, оборудование по титулу:Модернизация ПС-110кВ №567 "Полиграф" с установкой ячейки на 1 с.ш. РУ-10кВ, в т.ч. ПИР, МО, Чеховский р-н, г. Чехов, ул. Уездная, вл 19а | 71 42.22 33.20 | 71.1 42.22 33.20 | да | нет | 1482.2917 | 1778.75 | Запрос цен по результатам предварительного отбора | 2019-12-19 | Согласно технического задания | 796 | шт. | 1 | 46000000000 | Московская область | 2020-11-21 | 2
088-0003410 | ПАО "МОЭСК" | Выполнение ПИР, СМР, ПНР, материалы и оборудование по титулу: Строительство ВЛ-6 кВ от оп.№1 ВЛ-6 кВ КРУН-21К-ЛРНД-44, КЛ-6 кВ от нов.ВЛ-6 кВ, ВЛ-6 кВ от оп.№10 ВЛ-6 кВ КТП №449-ЛР-42, КЛ-6 кВ от нов.ВЛ-6 кВ, ГНБ, реклоузер, в т.ч. ПИР, г. Москва, ТиНАО,пос. Кокошкино, д. Кокошкино, 50:26:0000000:273 | 71 42.22 33.20 | 71.1 71 42.22 33.20 | да | нет | 9479.392 | 11375.2703 | Запрос цен по результатам предварительного отбора | 2019-12-23 | Согласно технического задания | 796 | шт. | 1 | 45000000000 | Город Москва | 2020-11-07 | 2
082-0015649 | ПАО "МОЭСК" | Выполнение ПИР,СМР, оборудование по титулу:Строительство отпайки ВЛИ-0,38 кВ от проект. ВЛИ-0,38 кВ (по дог-ру ТП №Ю8-19-302-3217(711168)), ПС №491 "Прудная", в т.ч. ПИР, МО, Домодедово г, Матчино д Ю8-19-302-4613(716821) | 71 42.22 33.20 | 71.1 42.22 33.20 | да | нет | 530.9758 | 637.171 | Запрос цен по результатам предварительного отбора | 2019-12-23 | Согласно технического задания | 796 | шт. | 1 | 46000000000 | Московская область | 2020-05-30 | 2
082-0015650 | ПАО "МОЭСК" | Выполнение СМР, ПНР по титулу:Строительство отпайки ВЛИ-0,38 кВ от сущ. ВЛ-0,38 кВ с ТП-439, ПС №491 "Прудная", в т.ч. ПИР, МО, г.о. Домодедово, территория "СНТ "Виктория", з/у 53-54 Ю8-18-302-21866(914150) | 42.22 | 71.1 42.22 | да | нет | 528.8833 | 634.66 | Запрос цен по результатам предварительного отбора | 2019-12-23 | Согласно технического задания | 796 | шт. | 1 | 46000000000 | Московская область | 2020-04-30 | 2
088-0003418 | ПАО "МОЭСК" | Выполнение ПИР, СМР, ПНР, материалы и оборудование по титулу: Строительство БКТП-10/0,4 кВ с тран-м 4х1000 кВА, 2КЛ-10 кВ от РУ-10кВ РП-10 кВ №нов., ГНБ, 6КЛ-0,4 кВ от ТП-10/0,4 №нов. до ГРЩ-0,4 кВ №1,2,3,4,5, в т.ч. ПИР, г. Москва, ТиНАО, пос. Сосенское, п. Коммунарка, ул. Фитаревская | 71 42.22 33.20 | 71 42.22 33.20 | нет | нет | 50475.1986 | 60570.2383 | Запрос цен по результатам предварительного отбора | 2019-12-27 | Согласно технического задания | 796 | шт. | 1 | 45000000000 | Город Москва | 2021-10-16 | 2
088-0003414 | ПАО "МОЭСК" | Выполнение ПИР, СМР, ПНР, материалы и оборудование по титулу: Строительство ТП-10/0,4 кВ с установкой тран-ра 2х630 кВА, 2КЛ-10 кВ ячеек РУ-10 кВ СП № 280 до РУ-10 кВ ТП-10/0,4 кВ № нов., ГНБ, в т.ч. ПИР, г. Москва, ТиНАО, пос. Сосенское, д. Сосенки, ул. Ясеневая к.н. 50:21:0120106:87 | 71 42.22 33.20 | 71.1 71 42.22 33.20 | да | нет | 26164.4471 | 31397.3365 | Запрос цен по результатам предварительного отбора | 2019-12-27 | Согласно технического задания | 796 | шт. | 1 | 45000000000 | Город Москва | 2020-01-31 | 2
088-0003415 | ПАО "МОЭСК" | Выполнение ПИР, СМР, ПНР, материалы и оборудование по титулу: Строительство ТП-10/0,4кВ с тран-м 2х400кВА, 2КЛ-10кВ до РУ-10кВ ТП №нов, КЛ-10кВ от РУ-10кВ РТП№21,ГНБ, 2КЛ-0,4кВ от НН РУ-0,4кВ ТП №нов.Т1,Т2,Т1 и Т2 до ВРУ-0,4кВ ОС, в т.ч.ПИР, г. Москва,ТиНАО, пос.Внуковское, п.Внуково, ул.Полевая,д.4 | 71 42.22 33.20 | 71.1 71 42.22 33.20 | да | нет | 16255.1071 | 19506.1285 | Запрос цен по результатам предварительного отбора | 2019-12-27 | Согласно технического задания | 796 | шт. | 1 | 45000000000 | Город Москва | 2020-10-16 | 2
088-0003413 | ПАО "МОЭСК" | Выполнение ПИР по титулу: Строительство РП-10 кВ, 2 шт., КЛ-10 кВ от РУ-10 кВ ПС №813 110/10/6 "Полет" до РУ-10 кВ РП нов. №1, №2. 2КЛ-10 кВ от РУ-10 кВ РП нов.№1 до РУ-10 кВ РП нов. №2., ГНБ, в т.ч. ПИР, г. Москва, ТиНАО, пос. Московский, д. Мешково | 71 | 71 | нет | нет | 13540.5822 | 16248.6986 | Запрос цен по результатам предварительного отбора | 2019-12-27 | Согласно технического задания | 796 | шт. | 1 | 45000000000 | Город Москва | 2020-08-31 | 2
082-0015606 | ПАО "МОЭСК" | Выполнение ПИР, СМР, ПНР, оборудование по титулу: Строительство 2КЛ-10кВ от яч. №3 и №12 1-й и 2-й с.ш. РУ-10кВ ПС №266 "Бор", ГНБ, 2КРН-10 кВ, 2ЛР-10кВ, в т.ч. ПИР, МО, г.о. Подольск, Борьево, 5 ОО "Солнечный городок" ИА-19-302-377(986641) | 71 42.22 33.20 | 71.1 71 42.22 33.20 | да | нет | 40799.0033 | 48958.804 | Запрос цен по результатам предварительного отбора | 2019-12-27 | Согласно технического задания | 796 | шт. | 1 | 46000000000 | Московская область | 2021-11-14 | 2
088-0003417 | ПАО "МОЭСК" | Выполнение ПИР, СМР, ПНР, материалы и оборудование по титулу: Строительство КЛ-10 кВ от РУ-10 кВ ПС № 727 110/10 кВ Лебедево до РУ-10 кВ КРУН № нов., ГНБ, КРУН-10 кВ, в т.ч. ПИР, г. Москва, ТиНАО, пос. Краснопахорское, д. Красная Пахра, д.127 | 71 42.22 33.20 | 71.1 71 42.22 33.20 | да | нет | 14916.6186 | 17899.9423 | Запрос цен по результатам предварительного отбора | 2019-12-27 | Согласно технического задания | 796 | шт. | 1 | 45000000000 | Город Москва | 2021-08-16 | 2
082-0015651 | ПАО "МОЭСК" | Выполнение ПИР, СМР, оборудование по титулу:Строительство отпайки ВЛИ-0,38 кВ от РУ-0,4 кВ проект. ТП (по дог-ру ТП №Ю8-19-302-9525(601574)), ПС №491 "Прудная", в т.ч. ПИР, МО, Домодедово г, Растуново с Ю8-19-302-4098(715009) | 71 42.22 33.20 | 71.1 42.22 33.20 | да | нет | 755.6517 | 906.782 | Запрос цен по результатам предварительного отбора | 2019-12-23 | Согласно технического задания | 796 | шт. | 1 | 46000000000 | Московская область | 2020-05-22 | 2
088-0003439 | ПАО "МОЭСК" | Выполнение СМР, ПНР, оборудование и материалы по объекту: Строительство СП-6кВ (реклоузер), КЛ-0,4 кВ, 2 шт. от 1 секции РУ-0,4 кВ ТП-6/0,4 кВ № нов. и от 2 секции РУ-0,4 кВ ТП-6/0,4 кВ № нов., в т.ч. ПИР, г. Москва, ТиНАО, пос. Кленовское, п. Кленово, ул. Центральная, влад. 65А | 71 42.22 33.20 | 71.1 71 42.22 33.20 | да | нет | 5315.0099 | 6378.0119 | Запрос цен по результатам предварительного отбора | 2019-12-20 | Согласно технического задания | 796 | шт. | 1 | 45000000000 | Город Москва | 2020-02-28 | 2
088-0003421 | ПАО "МОЭСК" | Выполнение СМР, ПНР, оборудование и материалы по объекту: Строительство СП-10кВ (реклоузер), в.т.ч. ПИР,г. Москва, ТиНАО, пос. Щаповское, п. Щапово | 71 42.22 33.20 | 71.1 71 42.22 33.20 | да | нет | 1612.2323 | 1934.6788 | Запрос цен по результатам предварительного отбора | 2019-12-20 | Согласно технического задания | 796 | шт. | 1 | 45000000000 | Город Москва | 2020-02-28 | 2
088-0003442 | ПАО "МОЭСК" | Выполнение ПИР, СМР, ПНР,материалы и оборудование по титулу: Строительство ТП-10/0,4кВ в габ. 630 кВА с транс 400 кВА, ВЛ-10 кВ от РУ- 10кВ ПС-523 Бекасово до РУ-10 кВ ТП-10/0,4кВ в т.ч. ПИР г. Москва, ТиНАО,п. Киевский ,рп. Киевский , СНТ Зеленые Дубки тер; 50:26:0110704:146. | 71 42.22 33.20 | 71 42.22 33.20 71.1 | да | нет | 2736.4739 | 3283.7687 | Запрос цен по результатам предварительного отбора | 2019-12-20 | Согласно технического задания | 796 | шт. | 1 | 45000000000 | Город Москва | 2020-11-19 | 2
081-0013654 | ПАО "МОЭСК" | Выполнение СМР, ПНР, Оборудование по титулу: Строительство КЛ-10 кВ, ВЛЗ-10 кВ от ВЛЗ-10 кВ л. 620 ПС №641 "Гранит", в т.ч. ПИР, МО, Пушкинский р-н, с. Царево | 42.22 33.20 | 71.1 42.22 33.20 | да | нет | 3124.7973 | 3749.7567 | Запрос цен по результатам предварительного отбора | 2019-12-23 | Согласно технического задания | 796 | шт. | 1 | 46000000000 | Московская область | 05.02.2020 | 2
081-0013655 | ПАО "МОЭСК" | Выполнение СМР, ПНР, Оборудование (2 ПК) по титулу: Строительство КТП-10/0,4 кВ, КЛ-10 кВ от КЛ-10 кВ ф. "ЦРП-31 сек. Б-ТП-1046" ПС №429 "Шереметьево", ВЛИ-0,38 кВ, в т.ч. ПИР, МО, Солнечногорский р-н, д. Мышецкое, уч.26 "А" | 42.22 33.20 | 71.1 42.22 33.20 | да | нет | 1069.3624 | 1283.2349 | Запрос цен по результатам предварительного отбора | 2019-12-23 | Согласно технического задания | 796 | шт. | 1 | 46000000000 | Московская область | 2020-02-28 | 2
082-0015626 | ПАО "МОЭСК" | Выполнение ПИР, СМР, ПНР оборудование по титулу:Строительство МТП-160-10/0,4 кВ, ВЛЗ-10 кВ от ВЛЗ-10 кВ ф.8 с РП-6, ПС №491 "Прудная", ВЛ-0,4 кВ , в т.ч. ПИР, МО, г Домодедово, мкр Белые Столбы Ю8-19-302-5761(724979) | 71 42.22 33.20 | 71.1 42.22 33.20 | да | нет | 1869.4458 | 2243.335 | Запрос цен по результатам предварительного отбора | 2019-12-23 | Согласно технического задания | 796 | шт. | 1 | 46000000000 | Московская область | 2020-01-14 | 2
082-0015652 | ПАО "МОЭСК" | Выполнение ПИР, СМР, ПНР оборудование по титулу:Строительство ТП-160-10/0,4 кВ, ВЛЗ-10 кВ от ВЛЗ-10 кВ ф.30, ПС №663 "Взлетная", ВЛ-0,4 кВ , в т.ч. ПИР, МО, Домодедово г, мкр.Центральный, вл."Тектоника" Ю8-19-302-3979(702564) | 71 42.22 33.20 | 71.1 42.22 33.20 | да | нет | 1223.6475 | 1468.377 | Запрос цен по результатам предварительного отбора | 2019-12-23 | Согласно технического задания | 796 | шт. | 1 | 46000000000 | Московская область | 2020-01-22 | 2
083-0011829 | ПАО "МОЭСК" | Выполнение ПИР, авторский надзор, СМР, ПНР, оборудование и материалы по титулу: Строительство ТП-160 10/0,4 кВ, ВЛЗ-10 кВ от ВЛЗ-10 кВ ф.7 ПС-683 "Ядрошино", ЛР-10 кВ, КЛ-10 кВ, 2хВЛИ-0,38 кВ (ВЛ-10 кВ-0,03 км, КЛ-10 кВ-0,11 км, ВЛ-0,38 кВ-0,06 км), в т.ч. ПИР, МО, Истринский р-н, д.Ульево, 50:08:0060221:46 для нужд ЗЭС – филиала ПАО «МОЭСК» | 71.1 42.22 33.20 | 71.1 42.22 33.20 | да | нет | 1349.3178 | 1619.1813 | Запрос цен по результатам предварительного отбора | 2019-12-20 | Согласно технического задания | 796 | шт. | 1 | 46000000000 | Московская область | 26.03.2020 | 2
083-0011830 | ПАО "МОЭСК" | Выполнение ПИР, авторский надзор, СМР, ПНР, оборудование и материалы по титулу: Строительство ВЛИ-0,38 кВ от РУ-0,38 кВ ТП-10/0,4 кВ ПС-683 "Ядрошино" (0,46 км), в т.ч. ПИР, МО, Истринский р-н, г.о.Истра, д.Шейно, 50:08:0060213:914 для нужд ЗЭС – филиала ПАО «МОЭСК» | 71.1 42.22 33.20 | 71.1 42.22 33.20 | да | нет | 619.5889 | 743.5067 | Запрос цен по результатам предварительного отбора | 2019-12-20 | Согласно технического задания | 796 | шт. | 1 | 46000000000 | Московская область | 23.11.2020 | 2
083-0011831 | ПАО "МОЭСК" | Выполнение ПИР, авторский надзор, СМР, ПНР, оборудование и материалы по титулу: Реконструкция СТП-25 10/0,4 кВ №3486 ПС-683 "Ядрошино", замена МТП (0,16 МВА), в т.ч. ПИР, МО, Истринский р-н, с.п.Ядроминское, д.Шебаново, 50:08:0060222:90 для нужд ЗЭС – филиала ПАО «МОЭСК» | 71.1 42.22 33.20 | 71.1 42.22 33.20 | да | нет | 880.5348 | 1056.6417 | Запрос цен по результатам предварительного отбора | 2019-12-20 | Согласно технического задания | 796 | шт. | 1 | 46000000000 | Московская область | 23.05.2020 | 2
083-0011832 | ПАО "МОЭСК" | Выполнение ПИР, авторский надзор, СМР, ПНР, оборудование и материалы по титулу: Реконструкция ТП-160 10/0,4 кВ №3228 с заменой трансформатора ПС-475 "Луч", ВЛИ-0,38 кВ (0,25 МВА; 0,08 км), в т.ч. ПИР, МО, Истринский р-н, с.п.Лучинское, д.Глинки, 50:08:0060317:280 для нужд ЗЭС – филиала ПАО «МОЭСК» | 71.1 42.22 33.20 | 71.1 42.22 33.20 | да | нет | 421.1033 | 505.324 | Запрос цен по результатам предварительного отбора | 2019-12-20 | Согласно технического задания | 796 | шт. | 1 | 46000000000 | Московская область | 22.05.2020 | 2
083-0011833 | ПАО "МОЭСК" | Выполнение ПИР, авторский надзор, СМР, ПНР, оборудование и материалы по титулу: Строительство ВЛИ-0,38 кВ от ВЛИ-0,38 кВ ТП-678 ПС-260 "Дедово" (0,315 км), в т.ч. ПИР, МО, Истринский р-н, с.о.Павло - Слободский, д.Черная, 50:08:0050204:56 для нужд ЗЭС – филиала ПАО «МОЭСК» | 71.1 42.22 33.20 | 71.1 42.22 33.20 | да | нет | 426.548 | 511.8576 | Запрос цен по результатам предварительного отбора | 2019-12-20 | Согласно технического задания | 796 | шт. | 1 | 46000000000 | Московская область | 21.03.2020 | 2
083-0011834 | ПАО "МОЭСК" | Выполнение ПИР, авторский надзор, СМР, ПНР, оборудование и материалы по титулу: Строительство ТП-100 10/0,4 кВ, КЛ-10 кВ от оп.201 ВЛ-10 кВ ф.10 ПС-724 "Збышки", ЛР-10 кВ, ВЛИ-0,38 кВ (КЛ-10 кВ-0,57 км, ВЛ-0,38 кВ-0,04 км), в т.ч. ПИР, МО, Можайский р-н, д.Красновидово, 50:18:0070214:94 для нужд ЗЭС – филиала ПАО «МОЭСК» | 71.1 42.22 33.20 | 71.1 42.22 33.20 | да | нет | 2692.7037 | 3231.2444 | Запрос цен по результатам предварительного отбора | 2019-12-20 | Согласно технического задания | 796 | шт. | 1 | 46000000000 | Московская область | 03.04.2020 | 2
083-0011835 | ПАО "МОЭСК" | Выполнение ПИР, авторский надзор, СМР, ПНР, оборудование и материалы по титулу: Строительство ТП-2х160 10/0,4 кВ, ВЛ-10 кВ от ВЛ-10 кВ ф.Ананово РП-29 ПС-551 "Пернатово", 2хРЛК-10 кВ, ВЛ-10 кВ, 2хКЛ-10 кВ (ВЛ-10 кВ-0,06 км, КЛ-10 кВ-0,45 км), в т.ч. ПИР, МО, Истринский р-н, тер. г.о.Истра, д.Лечищево, 50:08:0070342:330 для нужд ЗЭС – филиала ПАО «МОЭСК» | 71.1 42.22 33.20 | 71.1 42.22 33.20 | да | нет | 3234.9721 | 3881.9665 | Запрос цен по результатам предварительного отбора | 2019-12-20 | Согласно технического задания | 796 | шт. | 1 | 46000000000 | Московская область | 02.06.2020 | 2
083-0011836 | ПАО "МОЭСК" | Выполнение ПИР, авторский надзор, СМР, ПНР, оборудование и материалы по титулу: Строительство ВЛИ-0,38 кВ от РУ-0,38 кВ ТП-3416 совместным подвесом на ВЛ-0,4 кВ ПС-683 "Ядрошино", автоматический выключатель (0,61 км), в т.ч. ПИР, МО, Истринский р-н, д.Ядромино, 50:08:0090302:201 для нужд ЗЭС – филиала ПАО «МОЭСК» | 71.1 42.22 33.20 | 71.1 42.22 33.20 | да | нет | 554.244 | 665.0928 | Запрос цен по результатам предварительного отбора | 2019-12-20 | Согласно технического задания | 796 | шт. | 1 | 46000000000 | Московская область | 02.06.2020 | 2
083-0011837 | ПАО "МОЭСК" | Выполнение ПИР, авторский надзор, СМР, ПНР, оборудование и материалы по титулу: Строительство КЛ-0,38 кВ от КЛ-0,38 кВ ТП-3177 ПС-802 "Духанино", 2хГРЩ-0,38 кВ (0,96 км), в т.ч. ПИР, МО, Истринский р-н, тер. ДТСН Духанино Парк, 50:08:0040233:1424 для нужд ЗЭС – филиала ПАО «МОЭСК» | 71.1 42.22 33.20 | 71.1 42.22 33.20 | да | нет | 3785.5978 | 4542.7173 | Запрос цен по результатам предварительного отбора | 2019-12-20 | Согласно технического задания | 796 | шт. | 1 | 46000000000 | Московская область | 02.06.2020 | 2
083-0011838 | ПАО "МОЭСК" | Выполнение ПИР, авторский надзор, СМР, ПНР, оборудование и материалы по титулу: Строительство ВЛИ-0,38 кВ от РУ-0,38 кВ ТП-620 совместным подвесом на ВЛ-0,4 кВ ПС-584 "Звенигород", автоматический выключатель (0,8 км), в т.ч. ПИР, МО, Одинцовский р-н, д.Супонево, 50:20:0050523:6597 для нужд ЗЭС – филиала ПАО «МОЭСК» | 71.1 42.22 33.20 | 71.1 42.22 33.20 | да | нет | 723.246 | 867.8952 | Запрос цен по результатам предварительного отбора | 2019-12-20 | Согласно технического задания | 796 | шт. | 1 | 46000000000 | Московская область | 03.06.2020 | 2
083-0011839 | ПАО "МОЭСК" | Выполнение ПИР, авторский надзор, СМР, ПНР, оборудование и материалы по титулу: Реконструкция РП-10кВ №1750 с установкой 2 яч. на разных с.ш, в т.ч. ПИР, МО, Одинцовский р-н для нужд ЗЭС – филиала ПАО «МОЭСК» | 71.1 42.22 33.20 | 71.1 42.22 33.20 | да | нет | 2057.4433 | 2468.932 | Запрос цен по результатам предварительного отбора | 2019-12-20 | Согласно технического задания | 796 | шт. | 1 | 46000000000 | Московская область | 2020-09-13 | 2
083-0011840 | ПАО "МОЭСК" | Выполнение ПИР, авторский надзор, СМР, ПНР, оборудование и материалы по титулу: Реконструкция ВЛИ-0,38 кВ от РУ-0,38 кВ ТП-106 ПС-811 "Первомайская" (0,35 км), в т.ч. ПИР, МО, Наро-Фоминский р-н, д.Тимонино, 50:26:0180602:55 для нужд ЗЭС – филиала ПАО «МОЭСК» | 71.1 42.22 33.20 | 71.1 42.22 33.20 | да | нет | 534.8899 | 641.8679 | Запрос цен по результатам предварительного отбора | 2019-12-20 | Согласно технического задания | 796 | шт. | 1 | 46000000000 | Московская область | 30.05.2020 | 2
085-0013774 | ПАО "МОЭСК" | Выполнение ПИР, СМР, ПНР, материалы по титулу: Строительство 2КЛ-10кВ от ТП-10/0,4кВ № 27306 до границы участка заявителя в направлении ТП-10/0,4кВ Заявителя, в т.ч. ПИР: г.Москва, ул.Шоссейная, остановочный пункт Печатники | 71 42.22 | 71.1 71 42.22 | да | нет | 20471.8333 | 24566.2 | Запрос цен по результатам предварительного отбора | 2019-12-27 | Согласно технического задания | 796 | шт. | 1 | 45000000000 | Город Москва | 2021-11-12 | 2
085-0013775 | ПАО "МОЭСК" | Выполнение ПИР, СМР, ПНР, материалы по титулу: Строительство 2КЛ-10кВ от яч.№5, №16 РТП-10/0,4кВ № 17160 до границы земельного участка Заявителя, в т.ч. ПИР: г.Москва, Волоколамское ш., Остановочный пункт Волоколамская | 71 42.22 | 71.1 71 42.22 | да | нет | 41788.8833 | 50146.66 | Запрос цен по результатам предварительного отбора | 2019-12-27 | Согласно технического задания | 796 | шт. | 1 | 45000000000 | Город Москва | 2021-11-05 | 2
088-0003445 | ПАО "МОЭСК" | Выполнение ПИР, СМР, ПНР, материалы и оборудование по титулу: Строительство КРУН-10кВ (3 ячейки), КЛ-10 кВ от ВЛ-10 кВ фид. Л-6 с РП-32, СП-10 кВ, ВЛ-10 Кв от КЛ-10 кВ до участка Заявителя, РЛР-10 кВ. в т.ч. ПИР г. Москва, ТиНАО,п. Краснопахорское, д. Софьино ; 77:22:0020330:1132. | 71 42.22 33.20 | 71.1 71 42.22 33.20 | да | нет | 7925.0951 | 9510.1142 | Запрос цен по результатам предварительного отбора | 2019-12-23 | Согласно технического задания | 796 | шт. | 1 | 45000000000 | Город Москва | 2020-01-20 | 2
082-0015669 | ПАО "МОЭСК" | Выполнение СМР, ПНР по титулу:Строительство отпайки ВЛИ-0,4 кВ от ВЛ-0,4 кВ ТП-1560, ПС №491 "Прудная", в т.ч. ПИР, МО, Домодедово г, Данилово д Ю8-19-302-452(905019) | 42.22 | 71.1 42.22 | да | нет | 432.9 | 519.48 | Запрос цен по результатам предварительного отбора | 2019-12-23 | Согласно технического задания | 796 | шт. | 1 | 46000000000 | Московская область | 2020-03-16 | 2
082-0015670 | ПАО "МОЭСК" | Выполнение СМР, ПНР, оборудование по титулу:Строительство ТП-16-10/0,4 кВ, ВЛЗ-10 кВ от ВЛ-10 кВ ф.2 с РП-27 ПС №491 "Прудная", ЛР-10кВ, ВЛИ-0,38кВ, в т.ч. ПИР, МО, Домодедово г, Курганье д Ю8-19-302-1033(913089) | 42.22 33.20 | 71.1 42.22 | да | нет | 2178.5917 | 2614.31 | Запрос цен по результатам предварительного отбора | 2019-12-23 | Согласно технического задания | 796 | шт. | 1 | 46000000000 | Московская область | 2020-04-30 | 2
082-0015668 | ПАО "МОЭСК" | Выполнение СМР, ПНР, оборудование, по титулу:Реконструкция ТП-25-10/0,4 кВ №1803 с заменой на ТП-100-10/0,4 кВ, ПС №243 "Нащекино", в т.ч. ПИР, МО, Раменский р-н, с/п Ганусовское Ю8-19-302-2459(901797) | 71 42.22 33.20 | 71.1 42.22 33.20 | да | нет | 683.4333 | 820.12 | Запрос цен по результатам предварительного отбора | 2019-12-23 | Согласно технического задания | 796 | шт. | 1 | 46000000000 | Московская область | 2020-03-30 | 2
085-0013247 | ПАО "МОЭСК" | Выполнение ПИР, СМР, ПНР, материалы, оборудование (за исключением замков, предоставляемых Заказчиком) по титулу: Реконструкция ТП-10/0,4 кВ № 10602 с установкой тр-ов 2х1000 кВА, 4КЛ-10 кВ от ТП-10/0,4 кВ № 10602 до существующих КЛ-10 кВ, в т.ч. ПИР: г.Москва, Тверской б-р, д.25 | 71 42.22 33.20 | 71.1 42.22 33.20 | да | нет | 12163.75 | 14596.5 | Запрос цен по результатам предварительного отбора | 2019-12-27 | Согласно технического задания | 796 | шт. | 1 | 45000000000 | Город Москва | 2021-12-31 | 2
085-0013789 | ПАО "МОЭСК" | Выполнение ПИР, СМР, ПНР, материалы по титулу: Реконструкция 2КЛ-0,4кВ от ТП-6/0,4кВ № 1271 до вводного устройства № 96612 взамен существующих КЛ-0,4кВ, в т.ч. ПИР: г.Москва, ул.Косыгина, д.10, стр.5 | 43.12 41.2 43.2 71.12 | 71.1 43.29 43.21 | да | нет | 1726.7667 | 2072.12 | Запрос цен по результатам предварительного отбора | 2019-12-30 | Согласно технического задания | 796 | шт. | 1 | 45000000000 | Город Москва | 2020-01-21 | 2
085-0013773 | ПАО "МОЭСК" | Выполнение ПИР, СМР, ПНР, материалы по титулу: Строительство 2КЛ-0,4кВ от ТП-10/0,4кВ № 20551 луч А и Б до стены фасада здания, в т.ч. ПИР: г.Москва, ул.Чечулина, д.5 | 43.12 41.2 43.2 71.12 | 71.1 43.29 43.21 | нет | нет | 2939.725 | 3527.67 | Запрос цен по результатам предварительного отбора | 2019-12-30 | Согласно технического задания | 796 | шт. | 1 | 45000000000 | Город Москва | 2020-03-29 | 2
085-0013779 | ПАО "МОЭСК" | Выполнение ПИР, СМР, ПНР, материалы по титулу: Строительство 2КЛ-0,4кВ от ТП-10/0,4кВ № 29243 до границы участка Заявителя, в т.ч. ПИР: г.Москва, ул.Южнопортовая, д.23 | 43.12 41.2 43.2 71.12 | 71.1 43.29 43.21 | да | нет | 1110.1333 | 1332.16 | Запрос цен по результатам предварительного отбора | 2019-12-30 | Согласно технического задания | 796 | шт. | 1 | 45000000000 | Город Москва | 2020-06-03 | 2
085-0013790 | ПАО "МОЭСК" | Выполнение ПИР, СМР, ПНР, материалы по титулу: Строительство КЛ-0,4кВ от ТП-10/0,4кВ № 15223 до границ участка Заявителя, в т.ч. ПИР: г.Москва, ул.Рабочая, владение 89, строение 1 | 43.12 41.2 43.2 71.12 | 71 43.29 43.21 | нет | нет | 4680.0083 | 5616.01 | Запрос цен по результатам предварительного отбора | 2019-12-30 | Согласно технического задания | 796 | шт. | 1 | 45000000000 | Город Москва | 2020-12-06 | 2
085-0013800 | ПАО "МОЭСК" | Выполнение ПИР, СМР, ПНР, материалы по титулу: Строительство КЛ-0,4кВ от ТП-10/0,4кВ № 10531 до стены здания в направлении нового ВРЩ-0,4кВ (располагаемого в месте размещения ВРЩ-0,4кВ № 114574), в т.ч. ПИР: г.Москва, ул.Садовая-Триумфальная, д.22/31 | 43.12 41.2 43.2 71.12 | 71.1 43.29 43.21 | да | нет | 1801.825 | 2162.19 | Запрос цен по результатам предварительного отбора | 2019-12-30 | Согласно технического задания | 796 | шт. | 1 | 45000000000 | Город Москва | 2020-04-09 | 2
085-0013801 | ПАО "МОЭСК" | Выполнение ПИР, СМР, ПНР, материалы,оборудование (за исключением замков, предоставляемых Заказчиком) по титулу: Строительство КЛ-0,4кВ от СП-0,4кВ (ТП-10/0,4кВ № 11662) до стены фасада здания, установка СП-0,4кВ в ТП-10/0,4кВ № 11622, КЛ-0,4кВ от ТП-10/0,4кВ № 11622 до СП-0,4кВ, в т.ч. ПИР: г.Москва, Огородный проезд, д.19А, строение 2 | 43.12 41.2 43.2 71.12 | 71.1 43.29 43.21 | да | нет | 2000.6917 | 2400.83 | Запрос цен по результатам предварительного отбора | 2019-12-30 | Согласно технического задания | 796 | шт. | 1 | 45000000000 | Город Москва | 2020-04-06 | 2
085-0013797 | ПАО "МОЭСК" | Выполнение ПИР, СМР, ПНР, материалы по титулу: Строительство КЛ-0,4кВ от ТП-10/0,4кВ № 18948 луч А или Б до стены здания, в т.ч. ПИР: г.Москва, 2-й Казачий пер., д.9 | 43.12 41.2 43.2 71.12 | 71.1 43.29 43.21 | да | нет | 2099.3 | 2519.16 | Запрос цен по результатам предварительного отбора | 2019-12-30 | Согласно технического задания | 796 | шт. | 1 | 45000000000 | Город Москва | 2020-04-10 | 2
085-0013798 | ПАО "МОЭСК" | Выполнение ПИР, СМР, ПНР, материалы по титулу: Строительство КЛ-0,4кВ от РТП-10/0,4кВ № 20083 до стены здания со сторны РТП в направлении нового ВРЩ-0,4кВ Заявителя, в т.ч. ПИР: г.Москва, Протопоповский пер., д.25, стр.5 | 43.12 41.2 43.2 71.12 | 71.1 43.29 43.21 | да | нет | 2571.9 | 3086.28 | Запрос цен по результатам предварительного отбора | 2019-12-30 | Согласно технического задания | 796 | шт. | 1 | 45000000000 | Город Москва | 2020-04-11 | 2
085-0013799 | ПАО "МОЭСК" | Выполнение ПИР, СМР, ПНР, материалы,оборудование (за исключением замков, предоставляемых Заказчиком) по титулу: Строительство КЛ-0,4кВ от ТП-10/0,4кВ № 13118 луч Б до нового СП-0,4кВ, установка СП-0,4кВ у стены фасада здания Заявителя, в т.ч. ПИР: г.Москва, ул.Перовская, д.13, строение 4 | 43.12 41.2 43.2 71.12 | 71.1 43.29 43.21 | да | нет | 723.55 | 868.26 | Запрос цен по результатам предварительного отбора | 2019-12-30 | Согласно технического задания | 796 | шт. | 1 | 45000000000 | Город Москва | 2020-04-12 | 2
085-0013802 | ПАО "МОЭСК" | Выполнение ПИР, СМР, ПНР, материалы по титулу: Реконструкция 2КЛ-0,4кВ от ТП-10/0,4кВ № 14924 до ВРЩ-0,4кВ № 69577,69578, в т.ч. ПИР: г.Москва, ул.Элеваторная, д.8 | 43.12 41.2 43.2 71.12 | 71 43.29 43.21 | нет | нет | 4299.025 | 5158.83 | Запрос цен по результатам предварительного отбора | 2019-12-30 | Согласно технического задания | 796 | шт. | 1 | 45000000000 | Город Москва | 2020-12-12 | 2
085-0013783 | ПАО "МОЭСК" | Выполнение СМР, ПНР, материалы (2 этап) по титулу: Строительство КЛ-0,4 кВ от ТП 21464 до границы участка Заявителя, в т.ч. ПИР: г.Москва, 6-я ул.Лазенки, влад.38, стр.1 | 42.22 33.20 | 71.1 43.29 43.21 | да | нет | 898.4917 | 1078.19 | Запрос цен по результатам предварительного отбора | 2019-12-30 | Согласно технического задания | 796 | шт. | 1 | 45000000000 | Город Москва | 2020-03-31 | 2
085-0013784 | ПАО "МОЭСК" | Выполнение СМР, ПНР, материалы (2 этап) по титулу: Реконструкция 2КЛ-0,4 кВ от ТП 11786 до ВРЩ № 41319, 41352 взамен существующих КЛ-0,4 кВ, в т.ч. ПИР: г.Москва, Карамышевская наб., д.32/2 | 42.22 33.20 | 71.1 43.29 43.21 | да | нет | 969.2333 | 1163.08 | Запрос цен по результатам предварительного отбора | 2019-12-30 | Согласно технического задания | 796 | шт. | 1 | 45000000000 | Город Москва | 2020-03-31 | 2
085-0013785 | ПАО "МОЭСК" | Выполнение СМР, ПНР, материалы (2 этап) по титулу: Строительство 2КЛ-0,4 кВ от ТП 21638 до границ участка Заявителя, но не далее стены фасада здания, в т.ч. ПИР: г.Москва, Мичуринский пр-кт, д.29 А | 42.22 33.20 | 71.1 43.29 43.21 | да | нет | 985.1833 | 1182.22 | Запрос цен по результатам предварительного отбора | 2019-12-30 | Согласно технического задания | 796 | шт. | 1 | 45000000000 | Город Москва | 2020-03-31 | 2
085-0013793 | ПАО "МОЭСК" | Выполнение СМР, материалы (1 этап) по титулу: Реконструкция 2КЛ-0,4кВ от РТП-10/0,4кВ № 27165 до ВРЩ № 52297, 52298, в т.ч. ПИР: г.Москва, Дмитровкое шоссе, д.72 | 42.22 33.20 | 71.1 43.29 43.21 | да | нет | 5396.2417 | 6475.49 | Запрос цен по результатам предварительного отбора | 2019-12-30 | Согласно технического задания | 796 | шт. | 1 | 45000000000 | Город Москва | 2020-02-29 | 2
085-0013475 | ПАО "МОЭСК" | Выполнение ПИР, авторский надзор по титулу: Строительство новой ТП-10/0,4кВ с тр-ми 2х400кВА, 4КЛ-10кВ от новой ТП-10/0,4кВ до врезки напр. ТП № 22160 - ТП № 23765, № 22160, 6КЛ-0,4кВ от новой ТП-10/0,4кВ до ВРЩ № 1-3, в т.ч. ПИР: г.Москва, кв.4, Светлогорский проезд, влад.7/1/1 | 71.12 | 71 | нет | нет | 1711.2833 | 2053.54 | Запрос цен по результатам предварительного отбора | 2019-12-30 | Согласно технического задания | 796 | шт. | 1 | 45000000000 | Город Москва | 2020-03-30 | 2
085-0013770 | ПАО "МОЭСК" | Выполнение СМР, ПНР, материалы, оборудование (за исключением замков, предоставляемых Заказчиком) по титулу: Строительство КЛ-0,4 кВ от ТП 27402 до группового ВРЩ-0,4 кВ № 4, строительство группового ВРЩ-0,4 кВ №4, в т.ч. ПИР: г.Москва, ул.Нерис Саломеи, д.2, корп.4 | 42.22 33.20 | 42.22 33.20 | нет | нет | 549.1083 | 658.93 | Запрос цен по результатам предварительного отбора | 2019-12-30 | Согласно технического задания | 796 | шт. | 1 | 45000000000 | Город Москва | 29.02.2019 | 2
085-0012959 | ПАО "МОЭСК" | Выполнение СМР, ПНР, материалы, оборудование (за исключением замков, предоставляемых Заказчиком) по титулу: Реконструкция ТП 10/0,4кВ 25968 с установкой двух комбинированных сборок на 14 присоединений, взамен существующих сборок н/н, в т.ч ПИР: г.Москва, Романов пер., д.3, стр.8 | 42.22 33.20 | 71.1 43.29 43.21 | да | нет | 2987.9 | 3585.48 | Запрос цен по результатам предварительного отбора | 2019-12-30 | Согласно технического задания | 796 | шт. | 1 | 45000000000 | Город Москва | 2020-02-28 | 2
085-0013040 | ПАО "МОЭСК" | Выполнение ПИР, СМР, ПНР, материалы по титулу: Реконструкция КЛ-0,4кВ от ТП-10/0,4кВ № 29660 до ВРЩ-0,4кВ № 1155, в т.ч ПИР: г.Москва, ул.Неглинная, д.29, стр.1 | 43.12 41.2 43.2 71.12 | 71.1 43.29 43.21 | да | нет | 1651.7917 | 1982.15 | Запрос цен по результатам предварительного отбора | 2019-12-30 | Согласно технического задания | 796 | шт. | 1 | 45000000000 | Город Москва | 2020-02-20 | 2
085-0012484 | ПАО "МОЭСК" | Выполнение СМР, ПНР, материалы по титулу: Реконструкция 4КЛ-0,4кВ от ТП 2559 до существующего ВРЩ-0,4кВ №16428 взамен существующих, в т.ч. ПИР: г.Москва, ул.Ярославская, д.10, корп.5 | 42.22 33.20 | 71.1 43.29 43.21 | да | нет | 1549.475 | 1859.37 | Запрос цен по результатам предварительного отбора | 2019-12-30 | Согласно технического задания | 796 | шт. | 1 | 45000000000 | Город Москва | 2020-12-31 | 2
085-0013494 | ПАО "МОЭСК" | Выполнение СМР, ПНР, материалы, оборудование (за исключением замков, предоставляемых Заказчиком) (2 этап) по титулу: Строительство КЛ-0,4кВ от ТП-10/0,4кВ № 27402 до группового ВРЩ-0,4кВ № 1, строительство группового ВРЩ-0,4кВ № 1, в т.ч. ПИР: г.Москва, ул.Нерис Саломеи, д.2, кв.10 | 42.22 33.20 | 42.22 33.20 | нет | нет | 4290.375 | 5148.45 | Запрос цен по результатам предварительного отбора | 2019-12-30 | Согласно технического задания | 796 | шт. | 1 | 45000000000 | Город Москва | 2020-12-31 | 2
085-0013806 | ПАО "МОЭСК" | Выполнение СМР, ПНР, материалы, оборудование (за исключением замков, предоставляемых Заказчиком) (2 этап) по титулу: Строительство КЛ-0,4кВ от ТП-10/0,4кВ № 27402 до группового ВРЩ-0,4кВ № 2, строительство группового ВРЩ-0,4кВ №2, в т.ч. ПИР: г.Москва, ул.Нерис Саломеи, д.2, корп.7, кв.10 | 42.22 33.20 | 42.22 33.20 | нет | нет | 3859.6833 | 4631.62 | Запрос цен по результатам предварительного отбора | 2019-12-30 | Согласно технического задания | 796 | шт. | 1 | 45000000000 | Город Москва | 2020-12-31 | 2
083-0011845 | ПАО "МОЭСК" | Выполнение СМР, ПНР, оборудование и материалы (дополнительный объем) по титулу: Строительство ТП-63 10/0,38 кВ, КВЛ-10 кВ от оп.15 ВЛЗ-10 кВ ф.6 РП-38 ПС-595 "Лидино", ВЛИ-0,38 кВ (КЛ-10 кВ - 0,25 км, ВЛ-10 кВ - 0,03 км, ВЛ-0,38 кВ - 0,26 км), в т.ч. ПИР, МО, Можайский р-н, д.Васюково, 50:18:0070303:947 для нужд ЗЭС – филиала ПАО «МОЭСК» | 71.1 42.22 33.20 | 71.1 42.22 33.20 | да | нет | 1211.173 | 1453.4076 | Запрос цен по результатам предварительного отбора | 2019-12-30 | Согласно технического задания | 796 | шт. | 1 | 46000000000 | Московская область | 2020-02-28 | 2
083-0011850 | ПАО "МОЭСК" | Выполнение СМР, ПНР, оборудование и материалы по титулу: Строительство 2КЛ-10 кВ от 2КЛ-10 кВ ф.501-РП-30 РП-10 кВ, 2КЛ-10 кВ от 2КЛ-10 кВ ф.608-РП-30 РП-10 кВ ПС 220 кВ №25 Встреча (0,4 км), в т.ч. ПИР, МО, Наро-Фоминский р-н, г.Апрелевка для нужд ЗЭС – филиала ПАО «МОЭСК» | 71.1 42.22 33.20 | 71.1 42.22 33.20 | да | нет | 870.2496 | 1044.2995 | Запрос цен по результатам предварительного отбора | 2019-12-31 | Согласно технического задания | 796 | шт. | 1 | 46000000000 | Московская область | 2020-03-31 | 2
083-0011855 | ПАО "МОЭСК" | Выполнение ПИР, авторский надзор, СМР, ПНР, оборудование и материалы по титулу: Строительство ТП-160 10/0,4 кВ, ВЛЗ-10 кВ от ВЛЗ-10 кВ ф.11 ПС-575 "Селятино", КЛ-10 кВ, ЛР-10 кВ (ВЛ-10 кВ-0,03 км, КЛ-10 В-0,11 км), в т.ч. ПИР, МО, Наро-Фоминский р-н, д.Свитино, 50:26:0180302:822 для нужд ЗЭС – филиала ПАО «МОЭСК» | 71.1 42.22 33.20 | 71.1 42.22 33.20 | да | нет | 1268.6478 | 1522.3773 | Запрос цен по результатам предварительного отбора | 2019-12-30 | Согласно технического задания | 796 | шт. | 1 | 46000000000 | Московская область | 06.04.2020 | 2
083-0011856 | ПАО "МОЭСК" | Выполнение ПИР, авторский надзор, СМР, ПНР, оборудование и материалы по титулу: Реконструкция ТП-250 10/0,4 кВ №374 с заменой на КТП в габ.630 кВА ПС-475 "Луч", ВЛИ-0,38 кВ (0,4 МВА; 0,25 км), в т.ч. ПИР, МО, Истринский р-н, д.Андреевское, 50:08:0040247:11 для нужд ЗЭС – филиала ПАО «МОЭСК» | 71.1 42.22 33.20 | 71.1 42.22 33.20 | да | нет | 2207.6166 | 2649.1399 | Запрос цен по результатам предварительного отбора | 2019-12-30 | Согласно технического задания | 796 | шт. | 1 | 46000000000 | Московская область | 09.06.2020 | 2
085-0013584 | ПАО "МОЭСК" | Выполнение ПИР, СМР, ПНР, материалы, оборудование (за исключением замков, предоставляемых Заказчиком) по титулу: Строительство нов.ТП-10/0,4кВ с тр-ми 2х1000кВА, 6КЛ-10кВ от ТП №19401, вр.в 2КЛ-10кВ напр.ТП №19401 - ТП №10600, РТП №19106 до нов.ТП, 22КЛ-0,4кВ от нов.ТП до ВРУ-0,4кВ № 1-5,7 Заявителя, в т.ч. ПИР: г.Москва,ул.Новочерёмушкинская,влад.35 | 71 42.22 33.20 | 71.1 71 42.22 33.20 | да | нет | 38265.7083 | 45918.85 | Запрос цен по результатам предварительного отбора | 2019-12-27 | Согласно технического задания | 796 | шт. | 1 | 45000000000 | Город Москва | 2021-10-03 | 2
085-0013583 | ПАО "МОЭСК" | Выполнение ПИР, СМР, ПНР, материалы, оборудование (за исключением замков, предоставляемых Заказчиком) по титулу: Строительство новой ТП-10/0,4кВ с тр-ми 2х1000кВА, 4КЛ-10кВ от врезки в 2КЛ-10кВ направлением ТП-10/0,4кВ № 22240 - ТП-10/0,4кВ № 17827 до новой ТП-10/0,4кВ, в т.ч. ПИР: г.Москва, Духовской пер., влад.17А | 71 42.22 33.20 | 71.1 71 42.22 33.20 | да | нет | 22054.35 | 26465.22 | Запрос цен по результатам предварительного отбора | 2019-12-27 | Согласно технического задания | 796 | шт. | 1 | 45000000000 | Город Москва | 2021-05-30 | 2
085-0013731 | ПАО "МОЭСК" | Выполнение ПИР, СМР, ПНР, материалы по титулу: Строительство 2КЛ-0,4 кВ от ТП-10/0,4 4 кВ № 26976 до ближайшей стены здания заявителя, в т.ч. ПИР: г.Москва, Ветошный пер., д.11 | 71 42.22 | 71.1 71 42.22 | да | нет | 14836.4333 | 17803.72 | Запрос цен по результатам предварительного отбора | 2019-12-27 | Согласно технического задания | 796 | шт. | 1 | 45000000000 | Город Москва | 2020-03-29 | 2
082-0015633 | ПАО "МОЭСК" | Выполнение СМР, ПНР, оборудование по титулу: Строительство КЛ-10кВ от проект. яч. 1-й с.ш. РУ-10кВ ПС 110/10/6 кВ №567 "Полиграф", ГНБ, КРН-1 шт, ЛР-1 шт., в т.ч. ПИР, МО, Чеховский р-н, г. Чехов, ул. Уездная, вл 19а Ю8-09-302-290(15) | 42.22 33.20 | 71.1 42.22 33.20 | да | нет | 7446.675 | 8936.01 | Запрос цен по результатам предварительного отбора | 2019-12-27 | Согласно технического задания | 796 | шт. | 1 | 46000000000 | Московская область | 2020-05-29 | 2
085-0013666 | ПАО "МОЭСК" | Выполнение ПИР, СМР, ПНР, материалы по титулу: Строительство 4КЛ-0,4кВ от РТП-10/0,4кВ № 17109 до стены фасада здания в сторону нового ВРЩ-0,4кВ Заявителя, в т.ч. ПИР: г.Москва, Боровское шоссе, д.43 | 43.12 41.2 43.2 71.12 | 71.1 43.29 43.21 | ДА | нет | 3730.6917 | 4476.83 | Запрос цен по результатам предварительного отбора | 2019-12-27 | Согласно технического задания | 796 | шт. | 1 | 45000000000 | Город Москва | 2020-11-11 | 2
085-0013471 | ПАО "МОЭСК" | Выполнение ПИР, авторский надзор по титулу: Строительство ТП-10/0,4 кВ с тр-ми 2х630 кВА, 4КЛ-10 кВ от ТП-10/0,4 кВ до РКЛ направлением ТП 10867 - ТП 11532, 10КЛ-0,4 кВ от ТП-10/0,4 кВ до ВРЩ-0,4 кВ № 1,2,3,4, в т.ч. ПИР: г.Москва, Линейный проезд, влад.8а | 71.12 | 71 | нет | нет | 1291.375 | 1549.65 | Запрос цен по результатам предварительного отбора | 2019-12-30 | Согласно технического задания | 796 | шт. | 1 | 45000000000 | Город Москва | 2020-09-30 | 2
062-0011079 | ПАО "МОЭСК" | Услуги по организации годового Общего собрания акционеров ПАО "МОЭСК" | 66.11.3 | 66.11.12.120 | нет | нет | 989.3 | 1104.4 | Закупка у единственного поставщика | 2019-04-11 | Предоставление акта выполненых работ по проведению ОСА | 796 | шт | 1 | 45000000 | Город Москва столица Российской Федерации город федерального значения | 2019-07-30 | 1
062-0011081 | ПАО "МОЭСК" | Услуги по организации внеочередного Общего собрания акционеров ПАО "МОЭСК" | 66.11.3 | 66.11.12.120 | нет | нет | 785.37 | 886.2 | Закупка у единственного поставщика | 2019-11-27 | Предоставление акта выполненых работ по проведению ОСА | 796 | шт | 1 | 45000000 | Город Москва столица Российской Федерации город федерального значения | 2019-12-31 | 1
062-0011082 | ПАО "МОЭСК" | Услуги по ведению реестра владельцев именных ценных бумаг | 66.11.3 | 66.11.12.120 | нет | нет | 600 | 600 | Закупка у единственного поставщика | 2019-01-01 | Ведение реестра акционеров | 796 | шт | 1 | 45000000 | Город Москва столица Российской Федерации город федерального значения | 2019-12-31 | 1
089-0000709 | ПАО "МОЭСК" | Оказание услуг на объектах МВС по реагированию мобильными нарядами полиции (Росгвардии) на «тревожные» сообщения, поступающие с оконечных устройств, сопряженных с пультом наблюдения полиции (Росгвардии) | 26.30.6 | 80.10.12.000 | да | Нет | 6882.8 | 6882.8 | Закупка у единственного поставщика | 2019-01-01 | В соответствии с договором | 796 | шт | 1 | 45300000000 | Москва | 2021-12-31 | 1
089-0000714 | ПАО "МОЭСК" | Аренда нежилого имущества по адресу: г.Москва, Старокаширское, д.4а, стр.3 (ПС Южная) | 68.20.2 | 68.20 | Искл (Л) | Нет | 2277.55 | 2733.06 | Закупка у единственного поставщика | 2019-04-01 | Ранее заключенный договор | 796 | шт | 1 | 45300000000 | Москва | 2020-02-29 | 1
089-0000715 | ПАО "МОЭСК" | Коммунальные услуги (отпуск питьевой воды из системы водоснабжения и прием сточных вод в систему канализации) | 36.00.2 | 36.00.30.000 | Искл (З) | Нет | 540 | 648 | Закупка у единственного поставщика | 2019-01-01 | Ранее заключенный договор | 796 | шт | 1 | 45300000000 | Москва | 2019-12-31 | 1
089-0000716 | ПАО "МОЭСК" | Аренда помещения для хранения ЦАЗ | 68.20.2 | 68.20 | Искл (Л) | Нет | 4969.5678 | 5963.4814 | Закупка у единственного поставщика | 2019-07-01 | Ранее заключенный договор | 796 | шт | 1 | 45300000000 | Москва | 2020-05-31 | 1
089-0000718 | ПАО "МОЭСК" | Аренда нежилого помещения по адресу: 2-й Кожуховский пр-д, д.29, корп. 2, стр.2 | 68.20.2 | 68.20 | Искл (Л) | Нет | 817.7677 | 981.3212 | Закупка у единственного поставщика | 2019-03-01 | Ранее заключенный договор | 796 | шт | 1 | 45300000000 | Москва | 2020-01-31 | 1
089-0000719 | ПАО "МОЭСК" | Коммунальные услуги (теплоснабжение) | 35.30.2 | 35.30.12.130 | Искл (З) | Нет | 1938.88 | 2326.656 | Закупка у единственного поставщика | 2019-01-01 | Ранее заключенный договор | 796 | шт | 1 | 45300000000 | Москва | 2019-12-31 | 1
089-0000721 | ПАО "МОЭСК" | Коммунальные услуги (теплоснабжение) | 35.30.6 | 35.30.12.140 | Искл (З) | Нет | 10555.34 | 12666.408 | Закупка у единственного поставщика | 2019-01-01 | Ранее заключенный договор | 796 | шт | 1 | 45300000000 | Москва | 2019-12-31 | 1
089-0000723 | ПАО "МОЭСК" | Коммунальные услуги (теплоснабжение) | 35.30.6 | 35.30.12.140 | Искл (З) | Нет | 725.3 | 870.36 | Закупка у единственного поставщика | 2019-01-01 | Ранее заключенный договор | 796 | шт | 1 | 45300000000 | Москва | 2019-12-31 | 1
089-0000724 | ПАО "МОЭСК" | Коммунальные услуги (отпуск питьевой воды из системы водоснабжения и прием сточных вод в систему канализации) | 36.00.2 | 36.00.30.000 | Искл (З) | Нет | 4200 | 5040 | Закупка у единственного поставщика | 2019-01-01 | Ранее заключенный договор | 796 | шт | 1 | 45300000000 | Москва | 2019-12-31 | 1
089-0000731 | ПАО "МОЭСК" | Коммунальные услуги (Техническое обслуж. т/сетей и эксплуатация инженерного оборудования ИТП) | 35.30.6 | 35.30.12.140 | нет | Нет | 1351.47 | 1621.764 | Закупка у единственного поставщика | 2019-01-01 | Ранее заключенный договор | 796 | шт | 1 | 45300000000 | Москва | 2019-12-31 | 1
089-0000743 | ПАО "МОЭСК" | Услуги по технической эксплуатации коллектора "Серп и Молот" | 68.20 | 68.3 | Искл (И) | Нет | 2254.1 | 2704.92 | Закупка у единственного поставщика | 2019-01-01 | Ранее заключенный договор | 796 | шт | 1 | 45300000000 | Москва | 2019-12-31 | 1
089-0000744 | ПАО "МОЭСК" | Услуги по технической эксплуатации коллекторов | 68.20 | 68.3 | Искл (И) | Нет | 6874.8 | 8249.76 | Закупка у единственного поставщика | 2019-01-01 | Ранее заключенный договор | 796 | шт | 1 | 45300000000 | Москва | 2019-12-31 | 1
089-0000747 | ПАО "МОЭСК" | Приобретение проездных билетов | 49.39.3 | 49 | Искл (И) | Нет | 2193.84 | 2193.84 | Закупка у единственного поставщика | 2019-01-01 | В соответствии с договором | 796 | шт | 1 | 45300000000 | Москва | 2019-12-31 | 1
089-0000748 | ПАО "МОЭСК" | Резервирование места и эксплуатация в ЛКС МГТС для размещения кабелей связи | 61.10.9 | 61.90.10.140 | Нет | Нет | 102391.6 | 122869.92 | Закупка у единственного поставщика | 2019-01-01 | Ранее заключенный договор | 796 | шт | 1 | 45300000000 | Москва | 2019-12-31 | 1
089-0000749 | ПАО "МОЭСК" | Предоставление в пользование места в кабельной канализации для размещения кабеля связи | 61.10.9 | 61.90.10.140 | Нет | Нет | 2505.42 | 3006.504 | Закупка у единственного поставщика | 2019-01-01 | Ранее заключенный договор | 796 | шт | 1 | 45300000000 | Москва | 2019-12-31 | 1
089-0000750 | ПАО "МОЭСК" | Предоставление услуг телефонной связи | 61.10.1 | 61.90.10.140 | Нет | Нет | 618 | 741.6 | Закупка у единственного поставщика | 2019-01-01 | Ранее заключенный договор | 796 | шт | 1 | 45300000000 | Москва | 2019-12-31 | 1
089-0000752 | ПАО "МОЭСК" | Аренда 2 оптических волокон в волоконно-оптическом кабеле. | 61.10.9 | 61.90.10.160 | Нет | Нет | 460.44 | 552.528 | Закупка у единственного поставщика | 2019-01-01 | Ранее заключенный договор | 796 | шт | 1 | 45300000000 | Москва | 2019-12-31 | 1
089-0000753 | ПАО "МОЭСК" | Услуги по предоставлению в пользование медно-жильных кабелей связи | 61.10.9 | 61.90.10.160 | Нет | Нет | 4588.32 | 5505.984 | Закупка у единственного поставщика | 2019-01-01 | Ранее заключенный договор | 796 | шт | 1 | 45300000000 | Москва | 2019-12-31 | 1
089-0000754 | ПАО "МОЭСК" | Услуги по предоставлению в пользование оптических волокон | 61.10.9 | 61.90.10.160 | Нет | Нет | 3542.24 | 4250.688 | Закупка у единственного поставщика | 2019-01-01 | Ранее заключенный договор | 796 | шт | 1 | 45300000000 | Москва | 2019-12-31 | 1
089-0000717 | ПАО "МОЭСК" | Прочистка канализации и откачка маслосборников на ПС МВС в 2019-2020 г.г. | 81.10 | 81.2 | да | Нет | 8000 | 9600 | Запрос предложений | 2019-05-11 | Согласно ТЗ | 796 | шт | 1 | 45300000000 | Москва | 2020-07-31 | а
089-0000720 | ПАО "МОЭСК" | Уборка помещений, территорий РПБ МВС, расположенных по адресу: ул. Генерала Дорохова д. 16б, Волгоградский пр-т д.43а, ул. Дорожная д.13а, Кронштадтский б-р д.35, 2-й Кожуховский пр-д д.29 к. 2 стр.8, ул. Подольских Курсантов д. 9а, ул. Рябиновая д.47а, | 81.29.9 | 81.21 | да | Нет | 5095.35 | 6114.42 | Запрос предложений | 2019-01-08 | Согласно ТЗ | 796 | шт | 1 | 45300000000 | Москва | 2020-02-28 | а
089-0000733 | ПАО "МОЭСК" | Обслуживание биотуалетов на ПС для нужд МВС- филиала ПАО "МОЭСК"-филиала ПАО "МОЭСК". | 38.2 | 38.21.22.000 | да | Нет | 907.2 | 1088.64 | Запрос предложений | 2019-02-27 | Согласно ТЗ | 796 | шт | 1 | 45300000000 | Москва | 2020-05-02 | а
089-0000755 | ПАО "МОЭСК" | Услуги по эксплуатации места в ЛКС для размещения кабелей связи | 61.10.9 | 61.90.10.190 | да | Нет | 2123.74 | 2548.488 | Закупка у единственного поставщика | 2019-01-01 | Ранее заключенный договор | 796 | шт | 1 | 45300000000 | Москва | 2019-12-31 | 1
089-0000756 | ПАО "МОЭСК" | Аренда мест для размещения ТЛКО | 61.10.9 | 61.90.10.160 | Нет | Нет | 2750.64 | 3300.768 | Закупка у единственного поставщика | 2019-01-01 | Ранее заключенный договор | 796 | шт | 1 | 45300000000 | Москва | 2019-12-31 | 1
089-0000757 | ПАО "МОЭСК" | Услуги по технической эксплуатации коллекторов | 61.10.9 | 61.90.10.190 | Искл (И) | Нет | 38244 | 45892.8 | Закупка у единственного поставщика | 2019-01-01 | Ранее заключенный договор | 796 | шт | 1 | 45300000000 | Москва | 2019-12-31 | 1
089-0000758 | ПАО "МОЭСК" | Размещение кабелей связи в тоннелях и коллекторах | 61.10.9 | 61.90.10.190 | Искл (И) | Нет | 3703.44 | 4444.128 | Закупка у единственного поставщика | 2019-01-01 | Ранее заключенный договор | 796 | шт | 1 | 45300000000 | Москва | 2019-12-31 | 1
089-0000732 | ПАО "МОЭСК" | Оказание услуг по вывозу ТБО, смета и приравненных к ним производственных отходов с объектов МКС, Московские высоковольтные сети, Новая Москва – филиалов ПАО «МОЭСК» в 2019-2020 гг | 38.11 | 38.21.29.000 | да | Нет | 5563.5 | 6676.2 | Запрос предложений | 2019-10-01 | Согласно ТЗ | 796 | шт | 1 | 45300000000 | Москва | 2020-09-25 | а
089-0000760 | ПАО "МОЭСК" | Предоставление услуг радиотелефонной связи | 61.10.1 | 61.90.10.140 | Нет | Нет | 1277.2 | 1532.64 | Закупка у единственного поставщика | 2019-01-01 | Ранее заключенный договор | 796 | шт | 1 | 45300000000 | Москва | 2019-12-31 | 1
089-0000729 | ПАО "МОЭСК" | Вывоз и утилизация снега с территорий ПС, центрального склада, гаражей для нужд МВС - филиала ПАО "МОЭСК" в 2019г. (рамочный) | 81.29.2 | 81.29.12 | да | Нет | 2000 | 2400 | Запрос предложений | 2019-01-08 | Согласно ТЗ | 796 | шт | 1 | 45300000000 | Москва | 2019-12-31 | а
089-0000762 | ПАО "МОЭСК" | Оказание услуг местной телефонной связи, услуг внутризоновой телефонной связи, услуги доступа к сети внутризоновой телефонной связи | 61.10.1 | 61.90.10.140 | Нет | Нет | 450 | 540 | Закупка у единственного поставщика | 2019-01-01 | Ранее заключенный договор | 796 | шт | 1 | 45300000000 | Москва | 2019-12-31 | 1
089-0000763 | ПАО "МОЭСК" | Оказание услуг местной телефонной связи, услуг внутризоновой телефонной связи, услуги доступа к сети внутризоновой телефонной связи | 61.10.1 | 61.90.10.140 | Нет | Нет | 422 | 506.4 | Закупка у единственного поставщика | 2019-01-01 | Ранее заключенный договор | 796 | шт | 1 | 45300000000 | Москва | 2019-12-31 | 1
089-0000764 | ПАО "МОЭСК" | Эксплуатация конструкций мостовых сооружений (КМС) | 61.10.9 | 61.90.10.160 | Нет | Нет | 960 | 1152 | Закупка у единственного поставщика | 2019-01-01 | Ранее заключенный договор | 796 | шт | 1 | 45300000000 | Москва | 2019-12-31 | 1
089-0000710 | ПАО "МОЭСК" | Техническому обслуживание инженерно-технических средств охраны объектов и электроподстанций Московских высоковольтных сетей филиала ПАО МОЭСК в 2019-2022 гг. | 33.14 | 80.20.10.000 | да | Нет | 111111.4141 | 133333.6969 | Конкурс | 2019-07-02 | Согласно ТЗ | 796 | шт | 1 | 45300000000 | Москва | 2022-09-19 | 1
089-0000591 | ПАО "МОЭСК" | Системное сопровождение АСУТП ПС МВС на базе решений АББ | 33.20 | 27.90 | нет | Нет | 1976 | 2371.2 | Запрос предложений | 2019-10-01 | Согласно ТЗ | 796 | шт | 1 | 45300000000 | Москва | 2020-09-30 | а
089-0000592 | ПАО "МОЭСК" | Системное сопровождение АСУТП ПС МВС на базе решений СИМЕНС | 33.20 | 27.90 | нет | Нет | 1900 | 2280 | Запрос предложений | 2019-10-01 | Согласно ТЗ | 796 | шт | 1 | 45300000000 | Москва | 2020-09-30 | а
089-0000761 | ПАО "МОЭСК" | Сервисное обслуживание, техническую поддержку, устранение неисправностей, программно-аппаратных комплексов на основе устройств МТ КЛ | 33.12 | 26.51.66.190 | да | Нет | 2000 | 2400 | Запрос предложений | 2019-01-26 | Согласно технического задания | 796 | шт. | 1 | 46000000000 | Московская область | 2020-04-30 | а
083-0010744 | ПАО "МОЭСК" | Аренда нежилых помещения общей площадью 72,3 кв. м. в здании многофункционального центра предоставления государственных и муниципальных услуг по адресу: МО, г. Наро-Фоминск, ул. Полубоярова, стр. 8. | 68.20.2 | 68.20.12.000 | искл (Л) | нет | 1052.64 | 1052.64 | Закупка у единственного поставщика | 2019-01-01 | В соответствии с договором | 796 | кв.м. | 72.3 | 46000000 | Московская область | 2019-12-31 | 1
083-0010745 | ПАО "МОЭСК" | Аренда нежилых помещений с целью размещения электросетевого оборудования и персонала диспетчерского пункта щита управления филиала ПАО «МОЭСК» - Западные электрические сети, расположенных по адресу: г. Москва, ул. Рябиновая, вл. 45А. | 68.20.2 | 68.20.12.000 | искл (Л) | нет | 5747.08 | 6896.5 | Закупка у единственного поставщика | 2019-01-01 | В соответствии с договором | 796 | кв.м. | 1 002,00 | 45000000 | Москва | 2019-12-31 | 1
085-0010979 | ПАО "МОЭСК" | Услуги по техническому обслуживанию СПД PLC МКС-филиала ПАО «МОЭСК» | 61.90 | 62.01.29.000 | нет | нет | 1400 | 1680 | Запрос предложений | 2019-10-01 | Согласно ТЗ | 796 | Штука | 1 | 45376000 | г.Москва | 2020-09-30 | а
062-0011072 | ПАО "МОЭСК" | Аренда нежилых помещений, расположенных по адресу:г.Москва, ул. Южнопортовая, д.17, стр.18 | 68.20.2 | 68.20.12.000 | искл (Л) | нет | 836.649 | 1003.9788 | Закупка у единственного поставщика | 2019-02-01 | в соответствии с договором | 796 | м2 | 226 | 45290594000 | г.Москва | 2019-12-31 | 1
062-0011099 | ПАО "МОЭСК" | Оказание услуг по разработке, изготовлению и оформлению в электроэнергетической тематике канцелярских товаров для нужд ПАО "МОЭСК" | 95 | 96.09.19 | нет | нет | 8166.6167 | 9799.94 | Запрос предложений | 2019-08-25 | В соответствии с ТЗ | 796 | Усл | 1 | 45000000 | Москва | 2019-12-31 | 1
062-0011078 | ПАО "МОЭСК" | Услуги по обеспечению питьевой бутилированной водой и оборудованием для её розлива ИА ПАО "МОЭСК" | 46.34.1 | 46.34.11.000 | да | нет | 4270 | 5124 | Запрос предложений | 2019-06-10 | В соответствии с ТЗ | 868 | бут | 1 | 45000000 | Москва | 2020-08-03 | 1
062-0011157 | ПАО "МОЭСК" | Заключение договоров аренды земельных участков под объектами недвижимого имущества ПАО "МОЭСК", находящимися на территории города Москвы и Муниципальных образований Московской области. | 68.20.2 | 68.20.12.000 | Искл (Л) | нет | 341458.2 | 341458.2 | Закупка у единственного поставщика | 2019-01-01 | в соответствии с договором | 796 | шт. | 1 | 45296559000 | г. Москва, Московская обл. | 2019-12-31 | 1
062-0011164 | ПАО "МОЭСК" | Подготовка материалов для рассмотрения на архитектурно - планировочной комиссии и разработка проекта размещения некапитальных объектов | 68.32.3 | 68.32 | нет | нет | 3000 | 3600 | Закупка у единственного поставщика | 2019-01-01 | в соответствии с договором | 796 | шт. | 1 | 45286585000 | г. Москва, Муниципальный округ Тверской | 2019-12-31 | 2
062-0011160 | ПАО "МОЭСК" | Проведение работ по технической инвентаризации и кадастровых работ объектов недвижимого имущества в Московской области | 68.32.3 | 68.32 | Искл (И) | нет | 2000 | 2400 | Закупка у единственного поставщика | 2019-01-01 | в соответствии с договором | 796 | шт. | 1 | 46223501000 | МО, Красногорский р-н, автодорога Балтия, 26км, БЦ Рига-Лэнд, Б2 | 2019-12-31 | а
062-0011158 | ПАО "МОЭСК" | Подготовка заключений по закреплению границ земельных участков | 68.32.3 | 68.32 | нет | нет | 2000 | 2400 | Закупка у единственного поставщика | 2019-01-01 | в соответствии с договором | 796 | шт. | 1 | 45286585000 | г. Москва, Муниципальный округ Тверской | 2019-12-31 | а
084-0006572 | ПАО "МОЭСК" | Аренда объектов электросетево-го хозяйства: Владимирская область, Киржачский район, МО Филипповское, с.Филипповское, проезд Электрик, д.2 | 68.20.2 | 68.20.12 | Искл (Л) | нет | 1288.13 | 1545.76 | Закупка у единственного поставщика | 2019-11-01 | в соответствии с договором | 796 | квадратный метр | 602.8 | 17230000103 | Владимирская область, Киржачский район, с.Филипповское, проезд Электрик, д.2 | 2020-09-30 | 1
062-0011178 | ПАО "МОЭСК" | Оказание услуг по подготовке и повышению квалификации специалистов и руководителей Общества по производственно-технологической тематике | 85.30 | 85.31.11.000 | Искл (Ц) | нет | 7350 | 7350 | Закупка у единственного поставщика | 2019-01-28 | В соответствии с договором | 796 | шт. | 1 | 45000000000 | Москва | 2019-12-31 | 1
062-0011179 | ПАО "МОЭСК" | Услуги по обучению с последующим представлением слушателей (личного состава аварийно-спасательных формирований) с сопровождающей аттестационной документацией на аттестацию спасателей в Отраслевую комиссию Минэнерго России по аттестации аварийно-спасательных служб (формирований) и спасателей топливно-энергетического комплекса | 85.30 | 85.31.11.000 | Искл (Ц) | нет | 12230 | 12230 | Закупка у единственного поставщика | 2019-03-29 | В соответствии с договором | 796 | шт. | 1 | 45000000000 | Москва | 2019-12-31 | 1
062-0011186 | ПАО "МОЭСК" | Оказание образовательных услуг по направлению «Электроэнергетика и электротехника» с присвоением квалификации бакалавр по очно-заочной форме обучения | 85.30 | 85.31.11.000 | Искл (Ц) | нет | 8910 | 8910 | Закупка у единственного поставщика | 2019-08-30 | В соответствии с договором | 796 | шт. | 1 | 45000000000 | Москва | 2023-06-30 | 1
062-0011198 | ПАО "МОЭСК" | Оказание услуг по организации и проведению тренингов, семинаров, семинаров - совещаний для руководителей и специалистов ИА и филиалов Общества | 85.30 | 85.31.11.000 | Искл (Ц) | нет | 4643.6 | 4643.6 | Запрос предложений | 2019-07-01 | В соответствии с ТЗ | 796 | шт. | 1 | 45000000000 | Москва | 2021-08-31 | 1
062-0011211 | ПАО "МОЭСК" | Оказание услуг по организации повышения квалификации и профессиональной переподготовке руководителей и специалистов ПАО "МОЭСК" по направлениям «Электроэнергетика и электротехника», «Строительство и эксплуатация зданий и сооружений», «Менеджмент», «Экономика» | 85.30 | 85.31.11.000 | Искл (Ц) | нет | 4002.184 | 4002.184 | Запрос предложений | 2019-07-01 | В соответствии с ТЗ | 796 | шт. | 1 | 45000000000 | Москва | 2021-08-24 | 1
062-0011393 | ПАО "МОЭСК" | Услуги по переподготовке и повышению квалификации руководителей и специалистов Общества по пожарной безопасности с правом проведения противопожарного инструктажа и преподавания пожарно-технического минимума в Обществе | 85.30 | 85.31.11.000 | Искл (Ц) | нет | 3999 | 3999 | Закупка у единственного поставщика | 2019-01-14 | В соответствии с договором | 796 | шт. | 1 | 45000000000 | Москва | 2021-01-13 | 1
082-0013583 | ПАО "МОЭСК" | Коммунальные услуги: отопление производственных объектов Чеховского РЭС ЮЭС | 35.30.14 | 35.30.11.120 | Искл (З) | нет | 691.2323 | 829.4787 | Закупка у единственного поставщика | 2019-01-01 | В соответствии с договором | 233 | Гигакалория | 331.5 | 46656101000 | Чехов | 2019-12-31 | 2
082-0013584 | ПАО "МОЭСК" | Коммунальные услуги: Отопление здания РДП в Г.О.Подольск, ул. Кирова, д. 65 | 35.30.14 | 35.30.11.120 | Искл (З) | нет | 1154.3819 | 1385.2583 | Закупка у единственного поставщика | 2019-01-01 | В соответствии с договором | 233 | Гигакалория | 659.15 | 46760000000 | Подольск | 2019-12-31 | 2
082-0013586 | ПАО "МОЭСК" | Коммунальные услуги: отопление и хим. очищенная горячая вода объектов ЮЭС в г. Кашира | 35.30.14 | 35.30.11.120 | Искл (З) | нет | 2744.3743 | 3293.2492 | Закупка у единственного поставщика | 2019-01-01 | В соответствии с договором | 233 | Гигакалория | 1752.8 | 46620101000 | Кашира | 2019-12-31 | 2
082-0013587 | ПАО "МОЭСК" | Электроэнергия на хозяйственно-бытовые нужды (Подольская зона) | 35.14 | 35.14.10.000 | Искл (З) | нет | 34209.3681 | 41051.2417 | Закупка у единственного поставщика | 2019-01-01 | В соответствии с договором | 245 | Киловатт час | 7566667 | 46760000000 | Подольск | 2019-12-31 | 2
082-0013588 | ПАО "МОЭСК" | Электроэнергия на хозяйственно-бытовые нужды (Раменский РЭС, Ленинский РЭС) | 35.14 | 35.14.10.000 | Искл (З) | нет | 7446.6806 | 8936.0168 | Закупка у единственного поставщика | 2019-01-01 | В соответствии с договором | 245 | Киловатт час | 1866336 | 46760000000 | Подольск | 2019-12-31 | 2
082-0013589 | ПАО "МОЭСК" | Электроэнергия на хозяйственно-бытовые нужды (Каширская зона) | 35.14 | 35.14.10.000 | Искл (З) | нет | 10100.5892 | 12120.7071 | Закупка у единственного поставщика | 2019-01-01 | В соответствии с договором | 245 | Киловатт час | 2 531 476,00 | 46620101000 | Кашира | 2019-12-31 | 2
082-0013590 | ПАО "МОЭСК" | Коммунальные услуги: водоснабжение и водоотведение на объектах ЮЭС в г. Подольске | 36.00.2 | 36.00.30.000 | Искл (З) | нет | 598.1519 | 717.7822 | Закупка у единственного поставщика | 2019-01-01 | В соответствии с договором | 113 | куб.м | 16274 20000 | 46760000000 | Подольск | 2019-12-31 | 2
082-0013585 | ПАО "МОЭСК" | Поставка тепловой энергии РРЭС М.о. г. Жуковский, ул. Жуковского,29 | 36.00.2 | 36.00.30.000 | Искл (З) | нет | 510.8806 | 613.0567 | Закупка у единственного поставщика | 2019-01-01 | В соответствии с договором | 233 | Гигакалория | 263 | 46725000000 | Город Жуковский | 2019-12-31 | 2
082-0013732 | ПАО "МОЭСК" | Предоставление в пользование оптических волокон в волоконно-оптических кабелях | 61 | 61.90.10.160 | нет | нет | 9822.23 | 11786.676 | Закупка у единственного поставщика | 2019-01-01 | В соответствии с договором | 796 | км | 426.312 | 46760000000 | Подольск | 2019-12-31 | 1
082-0013733 | ПАО "МОЭСК" | Оказание услуг подвижной спутниковой связи | 61 | 61.30.10.000 | Искл (Х) | нет | 637.6271 | 765.1526 | Закупка у единственного поставщика | 2019-01-01 | В соответствии с договором | 796 | шт. | 18 | 46760000000 | Подольск | 2019-12-31 | 1
082-0013729 | ПАО "МОЭСК" | Предоставление в пользование места в кабельной канализации | 61 | 61.90.10.160 | нет | нет | 2847.888 | 3417.4656 | Закупка у единственного поставщика | 2019-01-01 | В соответствии с договором | 796 | м | 39554 | 46760000000 | Подольск | 2019-12-31 | 1
082-0013731 | ПАО "МОЭСК" | Предоставление услуг телефонной связи | 61 | 61.10.11.190 | нет | нет | 720 | 864 | Закупка у единственного поставщика | 2019-01-01 | В соответствии с договором | 796 | шт. | 75 | 46760000000 | Подольск | 2019-12-31 | 1
082-0013730 | ПАО "МОЭСК" | Предоставление услуг телефонной и внутризоновой связи | 61 | 61.10.11.110 | нет | нет | 800 | 960 | Закупка у единственного поставщика | 2019-01-01 | В соответствии с договором | 796 | шт. | 1550 | 46760000000 | Подольск | 2019-12-31 | 1
082-0013696 | ПАО "МОЭСК" | Техническое обслуживание систем телемеханики в РЭС в 2019-2020 году для нужд филиала ПАО "МОЭСКК" - Южные ЭС | 61.90 | 26.51.45.190 | да | нет | 7500 | 9000 | Запрос предложений | 2019-01-18 | В соответствии с ТЗ | 796 | система | 1 | 46760000000 | Подольск | 2020-04-08 | а
082-0013698 | ПАО "МОЭСК" | Выполнение работ по техническому обслуживанию видеосистемы на РДП (ЮЭС) в 2019-2020гг. | 61.90 | 26.51.45.190 | да | нет | 2300 | 2760 | Запрос предложений | 2019-08-15 | В соответствии с ТЗ | 796 | система | 1 | 46760000000 | Подольск | 2020-11-14 | а
082-0013743 | ПАО "МОЭСК" | Аренда: - земельный участок, категория земель: земли населенных пунктов, общей площадью 2297,4 кв.м., - корпус гаража, площадью 115,7 кв.м., - автостоянка для служебного транспорта, площадью 164,7 кв.м., - здание: контора и мастерские, площадью 838,2 кв.м., - административно-бытовое здание, площадью 654,36 кв.м., - здание: гаражный комплекс, площадью 587 кв.м., - автостоянка, площадью 396 кв.м., - открытая эстакада, площадью 93,7 кв.м., расположенного по адресу: Московская область, г.Жуковский | 68 | 68 | Искл (Л) | нет | 16225 | 19470 | Закупка у единственного поставщика | 2019-04-01 | В соответствии с договором | 796 | Квадратный метр | 5147.06 | 46725000000 | Город Жуковский | 2020-02-29 | 1
082-0013695 | ПАО "МОЭСК" | Техническое обслуживание систем телемеханики типа ITDS PLC в 2019-2020 году для нужд филиала ПАО ""МОЭСК" ЮЭС | 61.90 | 26.51.45.190 | да | нет | 9412 | 11294.4 | Запрос предложений | 2019-01-15 | В соответствии с ТЗ | 796 | система | 1 | 46760000000 | Подольск | 2020-05-09 | а
082-0013697 | ПАО "МОЭСК" | Выполнение работ по техническому обслуживанию устройств ТМ Decont в 2019-2020 году (для нужд филиала ЮЭС | 61.90 | 26.51.45.190 | да | нет | 1908 | 2289.6 | Запрос предложений | 2019-08-15 | В соответствии с ТЗ | 796 | система | 1 | 46760000000 | Подольск | 2020-10-31 | а
082-0013740 | ПАО "МОЭСК" | Аренда электросетевого имущества, входящего в состав ПС 110 кВ №613 "Пролетарий", в виде здания ЗРУ, здания ОПУ, 5 молниеотводов, РУ 110 кВ, ограждения, дороги внутриплощадочной. | 68.20.1 | 68.20.1 | Искл (Л) | нет | 1461.864 | 1461.864 | Закупка у единственного поставщика | 2019-01-01 | В соответствии с договором | 796 | шт. | 1 | 46725000000 | Город Жуковский | 2019-12-31 | 1
082-0013741 | ПАО "МОЭСК" | Аренда земельного участка - площадки для размещения «Подстанции 35/6кВ «Сандарово», общей площадью 5927 кв.м., из них площадь земельного участка, занятая подстанцией – 5500 кв.м., площадь подъездных дорог – 415 кв.м., площадь под опорой ВЛ – 35 кВ - 12 кв.м., расположенного по адресу: Московская область, Чеховский район, городское поселение Столбовая, в районе д. Сандарово. | 68 | 68 | Искл (Л) | нет | 933.8175 | 1120.581 | Закупка у единственного поставщика | 2019-10-01 | В соответствии с договором | 796 | кв.м. | 5927 | 46656101000 | Чехов | 2020-08-31 | 1
082-0013739 | ПАО "МОЭСК" | Субаренда электросетевого имущества – зданий трансформаторных подстанций и распределительных пунктов городского округа Жуковский Московской области с АО «Мособлэнерго» | 68.20.1 | 68.20.1 | Искл (Л) | нет | 3207.7797 | 3849.3356 | Закупка у единственного поставщика | 2019-01-01 | В соответствии с договором | 796 | шт. | 84 | 46725000000 | Город Жуковский | 2019-12-31 | 1
086-0000330 | ПАО "МОЭСК" | Оказание услуг по снятию показаний приборов учета электроэнергии у потребителей физических лиц в индивидуальных домах на территории Московской области и Новой Москвы | 35.12.1 | 35.12 | нет | нет | 100000 | 120000 | Конкурс | 2019-10-01 | В соответствии с ТЗ | 796 | шт | 1 | 45000000 46000000 | Москва, МО | 2019-12-31 | а
086-0000333 | ПАО "МОЭСК" | Техническое обслуживание инженерных систем; уборка помещений; уборка территорий: административное здание филиала (ул. Шипиловская д. 13 к. 2), уборка помещенийСеверного управления энергоучета, уборка помещений Московского управления энергоучета, уборка помещений Западного управления энергоучета, Восточного управления. | 81.1 | 81.1 | нет | нет | 3417.2 | 4100.64 | Запрос предложений | 2019-10-01 | В соответствии с ТЗ | 796 | шт | 1 | 45000000 46000000 | Москва, МО | 2020-02-15 | а
086-0000332 | ПАО "МОЭСК" | Приобретение проездных билетов для проезда в городском обществ. транспорте г.Москвы | 49 | 49 | Искл (И) | нет | 2783.1 | 2783.1 | Закупка у единственного поставщика | 2019-01-01 | В сооответствии с договором | 796 | шт | 85 | 45000000 | Москва | 2019-12-31 | 1
086-0000326 | ПАО "МОЭСК" | Аренда нежилого помещения М.о., Сергиево-Посадский район, г.Хотьково, ул. 1-ая Овражная, д.17 | 68 | 68 | Искл (Л) | нет | 860.46 | 860.46 | Закупка у единственного поставщика | 2019-11-01 | В сооответствии с договором | 796 | м2 | 94.2 | 46000000 | МО | 2020-09-30 | 1
086-0000328 | ПАО "МОЭСК" | Аренда нежилого помещения МО, Щелковский р-н, п.Литвиново, д.5/1 | 68 | 68 | Искл (Л) | нет | 458.333 | 550 | Закупка у единственного поставщика | 2019-01-01 | В сооответствии с договором | 796 | м2 | 106.6 | 46000000 | МО | 2019-11-30 | 1
086-0000335 | ПАО "МОЭСК" | Аренда нежилого помещения МО, г.Железнодорожный, ул.Гидрогородок, д.4 | 68 | 68 | Искл (Л) | нет | 610.5 | 610.5 | Закупка у единственного поставщика | 2019-01-01 | В сооответствии с договором | 796 | м2 | 69.5 | 46000000 | МО | 2019-11-30 | 1
086-0000336 | ПАО "МОЭСК" | Аренда нежилого помещения МО, г.Железнодорожный, ул.Гидрогородок, д.5 | 68 | 68 | Искл (Л) | нет | 610.5 | 610.5 | Закупка у единственного поставщика | 2019-12-01 | В сооответствии с договором | 796 | м2 | 69.5 | 46000000 | МО | 2020-10-31 | 1
086-0000337 | ПАО "МОЭСК" | Аренда нежилого помещения МО, г. Павловский Посад, пер.1-ый Карповский, д.3, | 68 | 68 | Искл (Л) | нет | 507.2 | 507.2 | Закупка у единственного поставщика | 2019-12-01 | В сооответствии с договором | 796 | м2 | 38.9 | 46000000 | МО | 2020-10-31 | 1
086-0000338 | ПАО "МОЭСК" | Аренда нежилого помещения МО, Щелковский р-н, п.Литвиново, д.5/1 | 68 | 68 | Искл (Л) | нет | 458.333 | 550 | Закупка у единственного поставщика | 2019-12-01 | В сооответствии с договором | 796 | м2 | 106.6 | 46000000 | МО | 2020-10-31 | 1
086-0000356 | ПАО "МОЭСК" | Аренда нежилого помещения г.Москва, корпус 836 | 68 | 68 | Искл (Л) | нет | 775.32 | 930.38 | Закупка у единственного поставщика | 2019-10-01 | В сооответствии с договором | 796 | м2 | 78.6 | 45 | Москва | 2020-08-31 | 1
086-0000339 | ПАО "МОЭСК" | Аренда нежилого помещения МО, Орехово-Зуевский р-н, г.Куровское, ул.Советская, д.1А | 68 | 68 | Искл (Л) | нет | 576 | 576 | Закупка у единственного поставщика | 2019-09-01 | В сооответствии с договором | 796 | м2 | 91.7 | 46000000 | МО | 2020-07-31 | 1
086-0000341 | ПАО "МОЭСК" | Аренда нежилого помещения МО, г.Луховицы, ул.Тимирязева, д.13 | 68 | 68 | Искл (Л) | нет | 514.4 | 514.4 | Закупка у единственного поставщика | 2019-02-01 | В сооответствии с договором | 796 | м2 | 85.3 | 46000000 | МО | 2019-12-31 | 1
086-0000342 | ПАО "МОЭСК" | Аренда нежилого помещения МО, г.Коломна, ул.Октябрьской революции, д.406 | 68 | 68 | Искл (Л) | нет | 1947.1 | 1947.1 | Закупка у единственного поставщика | 2019-03-01 | В сооответствии с договором | 796 | м2 | 299.51 | 46000000 | МО | 2020-01-31 | 1
086-0000344 | ПАО "МОЭСК" | Аренда нежилого помещения МО, г.Озеры, улица Ленина, д.53б | 68 | 68 | Искл (Л) | нет | 691.6 | 691.6 | Закупка у единственного поставщика | 2019-04-01 | В сооответствии с договором | 796 | м2 | 65.8 | 46000000 | МО | 2020-02-28 | 1
086-0000345 | ПАО "МОЭСК" | Аренда нежилого помещения М.О., г. Наро-Фоминск, ул. Луговая, д. 5а | 68 | 68 | Искл (Л) | нет | 886.5 | 886.5 | Закупка у единственного поставщика | 2019-11-01 | В сооответствии с договором | 796 | м2 | 123.2 | 46000000 | МО | 2020-09-30 | 1
086-0000346 | ПАО "МОЭСК" | Аренда нежилого помещения М.О., г. Одинцово, ул. Сосновая, д. 34 | 68 | 68 | Искл (Л) | нет | 1283.33 | 1540 | Закупка у единственного поставщика | 2019-05-16 | В сооответствии с договором | 796 | м2 | 93.6 | 46000000 | МО | 2020-03-15 | 1
086-0000347 | ПАО "МОЭСК" | Аренда нежилого помещения М.О., г. Истра, пл. Революции, д. 6 | 68 | 68 | Искл (Л) | нет | 1760 | 1760 | Закупка у единственного поставщика | 2019-07-01 | В сооответствии с договором | 796 | м2 | 155.8 | 46000000 | МО | 2020-05-31 | 1
086-0000348 | ПАО "МОЭСК" | Аренда нежилого помещения г. Москва, 1-й Митинский пер., д.25 | 68 | 68 | Искл (Л) | нет | 3061.6 | 3061.6 | Закупка у единственного поставщика | 2019-03-01 | В сооответствии с договором | 796 | м2 | 232.2 | 45000000 | Москва | 2020-01-31 | 1
086-0000350 | ПАО "МОЭСК" | Аренда нежилого помещения г. Москва, ул. Барклая, д.13, стр.2 | 68 | 68 | Искл (Л) | нет | 4711.6667 | 5654 | Закупка у единственного поставщика | 2019-06-01 | В сооответствии с договором | 796 | м2 | 371 | 45000000 | Москва | 2020-04-30 | 1
086-0000351 | ПАО "МОЭСК" | Аренда нежилого помещения г. Москва, ул. Винокурова, д.10,к.1 | 68 | 68 | Искл (Л) | нет | 3682.98 | 3682.98 | Закупка у единственного поставщика | 2019-05-01 | В сооответствии с договором | 796 | м2 | 316.8 | 45000000 | Москва | 2020-03-31 | 1
086-0000352 | ПАО "МОЭСК" | Аренда нежилого помещения г. Москва, Михайловский проезд, д.3, стр.66 | 68 | 68 | Искл (Л) | нет | 5976.23 | 5976.23 | Закупка у единственного поставщика | 2019-05-01 | В сооответствии с договором | 055 | м2 | 339.1 | 45000000 | Москва | 2020-03-31 | 1
086-0000353 | ПАО "МОЭСК" | Аренда нежилого помещения Московская обл., г.Бронницы, ул.Красная, д.81 | 68 | 68 | Искл (Л) | нет | 1083.5 | 1083.5 | Закупка у единственного поставщика | 2019-03-01 | В сооответствии с договором | 796 | м2 | 111.1 | 46000000 | МО | 2020-01-31 | 1
086-0000354 | ПАО "МОЭСК" | Аренда нежилого помещения МО, г. Серебряные Пруды, ул. Набережная, д.91 | 68 | 68 | Искл (Л) | нет | 858 | 858 | Закупка у единственного поставщика | 2019-11-01 | В сооответствии с договором | 796 | м2 | 152.8 | 46000000 | МО | 2020-09-30 | 1
086-0000355 | ПАО "МОЭСК" | Аренда нежилого помещения Московская обл., г.Люберцы, ул.Красная, д.1 | 68 | 68 | Искл (Л) | нет | 475.4167 | 570.5 | Закупка у единственного поставщика | 2019-06-01 | В сооответствии с договором | 796 | м2 | 53 | 46000000 | МО | 2020-04-30 | 1
086-0000358 | ПАО "МОЭСК" | Аренда помещения по адресу: г.Москва, ул.Шипиловская, д.13, корп.2 | 68 | 68 | Искл (Л) | нет | 17550.5 | 21060.6 | Закупка у единственного поставщика | 2019-07-01 | В сооответствии с договором | 796 | м2 | 1122.5 | 45000000 | Москва | 2020-05-31 | 1
086-0000360 | ПАО "МОЭСК" | Аренда нежилого помещения:: МО, г.Клин, Волоколамское шоссе, д.25, стр.7, | 68 | 68 | Искл (Л) | нет | 738.1 | 738.1 | Закупка у единственного поставщика | 2019-04-01 | В сооответствии с договором | 796 | м2 | 110 | 46000000 | МО | 2020-02-28 | 1
086-0000361 | ПАО "МОЭСК" | Аренда нежилого помещения по адресу: г. Москва г.Троицк, Троицкий бульвар, дом 7 | 68 | 68 | Искл (Л) | нет | 6977.1434 | 6977.1434 | Закупка у единственного поставщика | 2019-09-01 | В сооответствии с договором | 796 | м2 | 175.4 | 45000000 | Москва | 2022-08-31 | 1
086-0000362 | ПАО "МОЭСК" | Аренда нежилого помещения : г.Москва, Старокаширское шоссе, д.4А, стр.36 | 68 | 68 | Искл (Л) | нет | 4904.28 | 5885.133 | Закупка у единственного поставщика | 2019-09-01 | В сооответствии с договором | 796 | м2 | 401.51 | 45000000 | Москва | 2020-07-31 | 1
088-0002489 | ПАО "МОЭСК" | Аренда нежилого помещения | 70 | 68.32.13 | Искл (Л) | нет | 4543.88 | 4543.88 | Закупка у единственного поставщика | 2019-04-09 | Согласно технического задания | 796 | квадратный метр | 310.9 | 45952000 | г. Москва | 2019-11-02 | 1
088-0002490 | ПАО "МОЭСК" | Аренда оборудования | 68.2 | 68.20.1 | Искл (Л) | нет | 2211.65 | 2653.98 | Закупка у единственного поставщика | 2019-01-01 | Согласно технического задания | 796 | шт | 1 | 45327000 | г. Москва | 2019-12-31 | 1
088-0002515 | ПАО "МОЭСК" | Техническое обслуживание видеосистем на РДП филиала "Новая Москва", РДП Московского РЭС, РДП Троицкого РЭС в 2019-2020г.г. | 35.12.1 | 35.12.10.110 | нет | нет | 5000 | 6000 | Запрос предложений | 2019-10-01 | В соответствии с ТЗ | 796 | шт. | 3 | 45000000 46000000 | Москва, Московская обл. | 2020-09-30 | а
088-0002509 | ПАО "МОЭСК" | Техническое обслуживание систем телемеханики в РТП,ТП,АПС, линий10(6)кВ, филиала "Новая Москва"в 2019-2020г.г. | 61.90 | 26.51.66.190 | да | нет | 4295.2249 | 5154.2699 | Запрос предложений | 2019-10-01 | В соответствии с ТЗ | 796 | шт. | 1 | 45300000 | г.Москва | 2020-09-30 | а
088-0002510 | ПАО "МОЭСК" | Техническое обслуживание систем телемеханики (тип ДЕКОНТ)на подстанциях филиала "Новая Москва" в 2019-2020г.г. | 61.90 | 26.51.66.190 | да | нет | 2897.1006 | 3476.5207 | Запрос предложений | 2019-10-01 | В соответствии с ТЗ | 796 | шт. | 1 | 45300000 | г.Москва | 2020-09-30 | а
088-0002511 | ПАО "МОЭСК" | Техническое обслуживание систем телемеханики (тип ITDS PLS) на подстанциях филиала "Новая Москва" в 2019-2020г.г. | 61.90 | 26.51.66.190 | да | нет | 1961.4496 | 2353.7395 | Запрос предложений | 2019-10-01 | В соответствии с ТЗ | 796 | шт. | 1 | 45300000 | г.Москва | 2020-09-30 | а
088-0002519 | ПАО "МОЭСК" | Техническоое обслуживание инженерно-технических средств защиты комплекса автоматизированных систем управления безопасностью (КАСУБ) на объектах Новая Москва - филиала ПАО «МОЭСК» в 2019-2021 г.г. | 33.14 | 33.14.1 | да | Нет | 5875.7 | 7050.84 | Запрос предложений | 2019-10-01 | В соответствии с ТЗ | 796 | шт. | 563 | 46600000 | Московская область | 2021-12-31 | а
088-0002513 | ПАО "МОЭСК" | Покупка электрической энергии для собственных хозяйственных нужд производственной базы "Кокошкино", производственной базы Московского РЭС, производственной базы "Рассказовка", производственной базы "Ватутинки", производственной базы Троицкого РЭС (ПС 377 "Лесная"), ПС 193 "Троицкая" (гараж), ПС 781 "Леоново" (пост охраны) для нужд "Новая Москва" - филиал ПАО "МОЭСК" в 2019 году. | 35.12.1 | 35.12.10.110 | нет | нет | 3130 | 3756 | Закупка у единственного поставщика | 2019-01-01 | Своевременная оплата за предоставляемую тепловую энергию. | 214 | кВт | 10000 | 45000000 | г.Москва | 2019-12-31 | 1
088-0002514 | ПАО "МОЭСК" | Покупка тепловой энергии для собственных хозяйственных нужд производственной базы Московского РЭС для нужд "Новая Москва" - филиал ПАО "МОЭСК" в 2019 году. | 35.30.14 | 35.30.12 | нет | нет | 2150 | 2580 | Закупка у единственного поставщика | 2019-01-01 | Своевременная оплата за предоставляемую тепловую энергию. | 233 | Гкал | 10000 | 45000000 | г.Москва | 2019-12-31 | 1
088-0002512 | ПАО "МОЭСК" | Услуги по технической эксплуатации коллекторов Московского РЭС для нужд «Новая Москва» – филиала ПАО «МОЭСК» в 2019 году» | 35.30.14 | 35.30.12 | Искл (И) | нет | 4800 | 5760 | Закупка у единственного поставщика | 2019-01-01 | Своевременная оплата за тех эксплуатацию договоров | 796 | шт. | 10 | 45000000 | г.Москва | 2019-12-31 | 1
083-0010732 | ПАО "МОЭСК" | Коммунальные услуги: Поставка и транспортировка газа в котельную Базы Можайского РЭС ЗЭС, расположенной по адресу: г. Можайск, ул. Мира, д.107 | 35.22.11 | 35.22.10.110 | Искл (З) | нет | 969.4 | 1163.28 | Закупка у единственного поставщика | 2019-01-01 | Согласно условиям договора | 113 | куб.м | 1 | 46600000000 | Районы Московской области | 2019-12-31 | 1
083-0010734 | ПАО "МОЭСК" | Коммунальные услуги: Теплоэнергия на хозяйственно-бытовые нужды в помещениях Базы Наро-Фоминского РЭС ЗЭС, расположенной по адресу: г. Наро-Фоминск, ул. 8 Марта, д.2 | 35.30.2 | 35.30.1 | Искл (З) | нет | 1235.8 | 1482.96 | Закупка у единственного поставщика | 2019-01-01 | Согласно условиям договора | 233 | Гкал | 1 | 46600000000 | Районы Московской области | 2019-12-31 | 1
083-0010735 | ПАО "МОЭСК" | Коммунальные услуги: Теплоэнергия на хозяйственно-бытовые нужды помещениях базы Успенского РЭС ЗЭС, расположенной по адресу: Московская обл., Одинцовский р-н, Красногорское шоссе, д.1 | 35.30.2 | 35.30.1 | Искл (З) | нет | 818 | 981.6 | Закупка у единственного поставщика | 2019-01-01 | Согласно условиям договора | 233 | Гкал | 1 | 46600000000 | Районы Московской области | 2019-12-31 | 1
083-0010736 | ПАО "МОЭСК" | Коммунальные услуги: Теплоэнергия на хозяйственно-бытовые нужды в помещениях Базы Волоколамского РЭС ЗЭС, расположенной по адресу: г. Волоколамск, ул. Ново-Солдатская, д.22 | 35.30.2 | 35.30.1 | Искл (З) | нет | 3266 | 3919.2 | Закупка у единственного поставщика | 2019-01-01 | Согласно условиям договора | 233 | Гкал | 1 | 46600000000 | Районы Московской области | 2019-12-31 | 1
083-0010737 | ПАО "МОЭСК" | Коммунальные услуги: Электроэнергия на хозяйственно-бытовые нужды (Наро-Фоминск) | 35.12.1 | 35.11.10 | Искл (З) | нет | 2522.76 | 3027.312 | Закупка у единственного поставщика | 2019-01-01 | Согласно условиям договора | 245 | кВт*ч | 1 | 46600000000 | Районы Московской области | 2019-12-31 | 1
083-0010738 | ПАО "МОЭСК" | Коммунальные услуги: Электроэнергия на хозяйственно-бытовые нужды (Можайск) | 35.12.1 | 35.11.10 | Искл (З) | нет | 12524.15 | 15028.98 | Закупка у единственного поставщика | 2019-01-01 | Согласно условиям договора | 245 | кВт*ч | 1 | 46600000000 | Районы Московской области | 2019-12-31 | 1
083-0010739 | ПАО "МОЭСК" | Электроэнергия на хозяйственно-бытовые нужды (Западное ТО) | 35.12.1 | 35.11.10 | Искл (З) | нет | 18117.21 | 21740.652 | Закупка у единственного поставщика | 2019-01-01 | Согласно условиям договора | 245 | кВт*ч | 1 | 46600000000 | Районы Московской области | 2019-12-31 | 1
083-0010740 | ПАО "МОЭСК" | Электроэнергия на хозяйственно-бытовые нужды (Волоколамск) | 35.12.1 | 35.11.10 | Искл (З) | нет | 7492.27 | 8990.724 | Закупка у единственного поставщика | 2019-01-01 | Согласно условиям договора | 245 | кВт*ч | 1 | 46600000000 | Районы Московской области | 2019-12-31 | 1
084-0006607 | ПАО "МОЭСК" | Аренда кабельных сооружений : "ТК №36" Горьковское шоссе (аренда места в телефонной канализации | 61.10.9 | 61.90.10.160 | нет | нет | 1002.66 | 1203.19 | Закупка у единственного поставщика | 2019-01-01 | Ранее заключенный договор | 796 | м | 14700 | 46000000000 | Московская область | 2019-12-31 | 1
084-0006612 | ПАО "МОЭСК" | Предоставление в аренду оптического волокна Егорьевск - Коломна | 61.10.9 | 61.90.10.190 | да | нет | 1590.92 | 1909.1 | Закупка у единственного поставщика | 2019-01-01 | Ранее заключенный договор | 796 | шт | 2 | 46000000000 | Московская область | 2019-12-31 | 1
084-0006611 | ПАО "МОЭСК" | Предоставление в аренду места в телефонной канализации | 61.10.9 | 61.90.10.160 | нет | нет | 4298.45 | 5158.14 | Закупка у единственного поставщика | 2019-01-01 | Ранее заключенный договор | 796 | м | 61699 | 46000000000 | Московская область | 2019-12-31 | 1
084-0006606 | ПАО "МОЭСК" | Предоставление услуг телефонной связи | 61.10.1 | 61.10.11.110 | нет | нет | 1800 | 2160 | Закупка у единственного поставщика | 2019-06-01 | Ранее заключенный договор | 796 | шт | 131 | 46000000000 | Московская область | 2020-05-31 | 1
084-0006608 | ПАО "МОЭСК" | Предоставление комплекса услуг для обеспечения функционирования телекоммуникационного оборудования, размещенного на площади фил. ПАО "ФСК ЕЭС" МП МЭС | 68.20.2 | 68.20.12.000 | нет | нет | 900 | 1080 | Закупка у единственного поставщика | 2019-05-30 | Ранее заключенный договор | 362 | мес | 1 | 46000000000 | Московская область | 2020-05-31 | 1
084-0006609 | ПАО "МОЭСК" | Предоставление в аренду оптического волокна | 61.10.9 | 61.90.10.190 | да | нет | 1620 | 1944 | Закупка у единственного поставщика | 2019-03-01 | Ранее заключенный договор | 796 | шт | 8 | 46000000000 | Московская область | 2020-02-29 | 1
062-0011249 | ПАО "МОЭСК" | Консультационные услуги по оценке эффективности системы внутреннего контроля и системы управления рисками ПАО «МОЭСК» | 70.22 | 63.99.10 | да | нет | 7450.96 | 8941.152 | Запрос предложений | 2019-10-01 | в соответствии с ТЗ | 796 | Штука | 1 | 45914000 | муниципальный округ Даниловский | 2019-12-31 | а
085-0010978 | ПАО "МОЭСК" | Оказание услуг по сопровождению АСОИ МКС для Московских кабельных сетей - филиала ПАО «МОЭСК» | 62.01 | 62.01.29.000 | нет | нет | 3720 | 4464 | Запрос предложений | 2019-10-01 | Согласно ТЗ | 796 | Штука | 1 | 45376000 | г.Москва | 2020-09-30 | а
085-0011100 | ПАО "МОЭСК" | Оказание услуг по метрологическому обслуживанию приборов контроля воздушной среды в подземных сооружениях с поверкой | 74 | 45.3 | да | нет | 1833.5 | 2200.2 | Запрос предложений | 2019-06-01 | В соответствии с ТЗ | 796 | шт | 50 | 45315000 | г.Москва | 2019-12-31 | а
085-0011092 | ПАО "МОЭСК" | Приобретение лечебно-профилактического спецпитания (молока) | 74 | 46.33.11 | да | нет | 3072.35 | 3379.585 | Запрос предложений | 2019-04-08 | В соответствии с ТЗ | 796 | литров | 68936 | 45315000 | г.Москва | 2020-06-11 | 1
085-0010997 | ПАО "МОЭСК" | Услуги по транспортировке и переработке промышленных отходов 1-4 классов опасности | 38.22 | 38.22.19.000 | да | Нет | 768.1 | 921.72 | Запрос предложений | 2019-10-01 | в соотвествии с ТЗ | 796 | шт. | 1 | 45000000 | г.Москва | 2019-12-31 | а
085-0011113 | ПАО "МОЭСК" | Вывозу ТБО, смета и приравненных к ним производственных отходов с объектов МКС - филиала ПАО "МОЭСК" | 38.12 | 38.12.29.000 | да | нет | 5997.01 | 7196.412 | Запрос предложений | 2019-11-01 | в соотвествии с ТЗ | 796 | шт. | 6774 | 45000000 | г.Москва | 2020-12-31 | а
085-0011000 | ПАО "МОЭСК" | Услуги по вывозу снега с территорий подразделений. | 37.00 | 37.00.11.110 | нет | нет | 5512 | 6614.4 | Запрос предложений | 2019-11-01 | в соотвествии с ТЗ | 113 | куб.м | 14 173,78 | 45376000 | г.Москва | 2020-12-31 | а
085-0010999 | ПАО "МОЭСК" | Прием и размещение отходов производства и потребления 4 и 5 классов опасности на полигоне. | 38.21 | 38.21.22.000 | да | нет | 5249 | 6298.8 | Закупка у единственного поставщика | 2019-01-01 | 1. Обязательное наличие Лицензии Федеральной службы по надзору в сфере природопользования по Центральному Федеральному округу на осуществление деятельности по обезвреживанию и размещению отходов I-IV класса опасности.2. Обязательное наличие в лицензии полигона отходов IV-V класса опасности, соответствующих отходам, указанных в разрешительной документации МКС. | 168 | т | 15251 | 45000000 | г.Москва | 2019-08-31 | 1
085-0011099 | ПАО "МОЭСК" | Услуги по техническому обслуживанию комплексной системы безопасности энергообъектов для нужд МКС-филиала ПАО "МОЭСК" (30 объектов - ТП, РП, РТП) | 80.2 | 80.20.10.000 | Да | Нет | 16831.83 | 20198.196 | Конкурс | 2019-10-01 | В соответствии с договором | 796 | Объект | 30 | 45000000 | г.Москва | 2022-02-28 | а
085-0011071 | ПАО "МОЭСК" | Услуги по эксплуатации коллекторов ГУП "Москоллектор" (для КЛ, находящихся на балансе Общества) | 35 | 26 | Искл (И) | нет | 819180 | 983016 | Закупка у единственного поставщика | 2019-01-01 | Ранее заключенный договор | 796 | км | 4922.04 | 45000000 | г.Москва | 2019-12-31 | 1
085-0011072 | ПАО "МОЭСК" | Услуги по эксплуатации коллекторов Московского Кремля ГБУ "Гормост" (для КЛ, находящихся на балансе Общества) | 35 | 26 | нет | нет | 3503 | 4203.6 | Закупка у единственного поставщика | 2019-01-01 | Ранее заключенный договор | 796 | км | 50.95 | 45000000 | г.Москва | 2019-12-31 | 1
085-0011073 | ПАО "МОЭСК" | Услуги по эксплуатации коллектора Глубокий дренаж ГБУ "Гормост" (для КЛ, находящихся на балансе Общества) | 35 | 26 | нет | нет | 1965 | 2358 | Закупка у единственного поставщика | 2019-01-01 | Ранее заключенный договор | 796 | км | 28.44 | 45000000 | г.Москва | 2019-12-31 | 1
085-0011074 | ПАО "МОЭСК" | Услуги по эксплуатации конструкций мостовых сооружений ГБУ "Гормост" (для КЛ, находящихся на балансе Общества) | 35 | 26 | нет | нет | 18656.5 | 22387.8 | Закупка у единственного поставщика | 2019-01-01 | Ранее заключенный договор | 796 | км | 113.57 | 45000000 | г.Москва | 2019-12-31 | 1
085-0011075 | ПАО "МОЭСК" | Услуги по техническому обслуживанию КЛ, временно проложенных в Московском метрополитене | 35 | 26 | Искл (И) | нет | 3684.2046 | 4421.0455 | Закупка у единственного поставщика | 2019-01-01 | Ранее заключенный договор | 796 | км | 84.11 | 45000000 | г.Москва | 2019-12-31 | 1
085-0011005 | ПАО "МОЭСК" | приобретение проездных билетов для сотрудников МКС-филиала ПАО "МОЭСК" | 49.31.24 | 49 | Искл (И) | нет | 21527 | 21527 | Закупка у единственного поставщика | 2019-02-01 | в соответствии с договором | 796 | шт | 1201 | 45286560 | г.Москва | 2019-12-31 | 1
085-0011043 | ПАО "МОЭСК" | Предоставление услуг сотовой связи: МКС | 61.20.1 | 61.20.30.110 | Искл (Х) | нет | 4000 | 4800 | Закупка у единственного поставщика | 2019-01-01 | Ранее заключенный договор | 796 | шт. | 2530 | 45000000 | г.Москва | 2019-12-31 | 1
085-0011034 | ПАО "МОЭСК" | Услуги по резервированию и эксплуатации ЛКС МГТС: МКС | 61.90 | 61.90.10.160 | нет | нет | 680 | 816 | Закупка у единственного поставщика | 2019-01-01 | Ранее заключенный договор | 796 | км | 7.5 | 45000000 | г.Москва | 2019-12-31 | 1
085-0011036 | ПАО "МОЭСК" | Предоставление телефонных номеров: г. Москва Семеновская наб д.2/1; ул. Б.Переяславская д.12, ул. Международная д.17; ул.Садовническая д.13; ул. Б. Тульская д.4/32; Казанский пер. д.3 | 61.10.1 | 61.10.11.110 | нет | нет | 860 | 1032 | Закупка у единственного поставщика | 2019-01-01 | Ранее заключенный договор | 796 | шт. | 145 | 45000000 | г.Москва | 2019-12-31 | 1
085-0011037 | ПАО "МОЭСК" | Предоставление каналов телефонной связи: МКС (предоставление прямых проводов ПАО МГТС для нужд телемеханики) | 61.10.9 | 61.90.10.160 | нет | нет | 3000 | 3600 | Закупка у единственного поставщика | 2019-01-01 | Ранее заключенный договор | 796 | шт. | 471 | 45000000 | г.Москва | 2019-12-31 | 1
085-0011044 | ПАО "МОЭСК" | Предоставление телефонных номеров: МКС | 61.10.2 | 61.10.11.110 | нет | нет | 2050 | 2460 | Закупка у единственного поставщика | 2019-01-01 | Ранее заключенный договор | 796 | шт. | 11 | 45000000 | г.Москва | 2019-12-31 | 1
085-0011038 | ПАО "МОЭСК" | Аренда кабельных сооружений: МКС | 61.90 | 61.90.10.160 | нет | нет | 7772.4 | 9326.88 | Закупка у единственного поставщика | 2019-01-01 | Ранее заключенный договор | 796 | км | 247.4 | 45000000 | г.Москва | 2019-12-31 | 1
085-0011039 | ПАО "МОЭСК" | Поддержка работоспособности и контроль эксплуатационных параметров ВОЛС: МКС | 61.90 | 61.90.10.160 | нет | нет | 9656 | 11587.2 | Закупка у единственного поставщика | 2019-01-01 | Ранее заключенный договор | 796 | км | 1484 | 45000000 | г.Москва | 2019-12-31 | 1
085-0011040 | ПАО "МОЭСК" | Аренда ВОК: г. Москва Хорошевское шоссе кв.58Г | 61.90 | 61.90.10.160 | нет | нет | 1045.2 | 1254.24 | Закупка у единственного поставщика | 2019-01-01 | Ранее заключенный договор | 796 | м | 9000 | 45000000 | г.Москва | 2019-12-31 | а
085-0011008 | ПАО "МОЭСК" | Аренда помещений 1077,10 кв.м. (г. Москва, ул. Садовническая, д.13, стр.11) | 68.20.2 | 68.20.12.000 | Искл (Л) | Нет | 15964.48 | 19157.376 | Закупка у единственного поставщика | 2019-07-01 | Расположение офисных помещений должны быть в шаговой доступности к основному зданию МКС, Садовническая, д.36,стр.1, с целью обеспечения оперативной работы управления Филиала | 796 | кв.м. | 1077.1 | 45376000 | г.Москва | 2020-05-31 | 1
085-0011010 | ПАО "МОЭСК" | Аренда нежилых помещений 1 740,7 кв.м. (г. Москва, ул. Вилиса Лациса, д. 11, корп. 1) | 68.20.2 | 68.20.12.000 | Искл (Л) | Нет | 18216.86 | 21860.232 | Закупка у единственного поставщика | 2019-07-13 | 1) Отдельно стоящее здание - режимное предприятие), 2) Расположение здания 8 РЭР в СВО г. Москвы для оперативного реагирования и устранения аварий в данном округе, 3) здание с помещением от 150 кв.м. под диспетчерский наборный щит управления ТМЦ 8 РЭР, с высотой потолков от 3,5 м.,4) прилегающая, огороженная территория к зданию от 1100 кв.м. для размещения технического транспорта, катушек с кабелем, строительного материала. | 796 | кв.м. | 1740.7 | 45380000 | г.Москва | 2020-07-09 | 1
085-0011011 | ПАО "МОЭСК" | Аренда нежилых помещений 868,20 кв.м. (г. Москва, ул. Б. Переяславская, д.12, стр.1) | 68.20.2 | 68.20.12.000 | Искл (Л) | нет | 10384.02 | 12460.824 | Закупка у единственного поставщика | 2019-01-01 | 1) Отдельно стоящее здание - режимное предприятие), 2) Расположение здания 5 РЭР в ЦО г. Москвы для оперативного реагирования и устранения аварий в данном округе, 3) здание с помещением от 150 кв.м. под диспетчерский наборный щит управления ТМЦ 5 РЭР, с высотой потолков от 3,5 м.,4) прилегающая, огороженная территория к зданию от 1100 кв.м. для размещения технического транспорта, катушек с кабелем, строительного материала. | 796 | кв.м. | 868.2 | 45327000 | г.Москва | 2019-12-31 | 1
085-0011012 | ПАО "МОЭСК" | Аренда нежилых помещений 2 783,80 кв.м. (г. Москва, Бережковская набережная, д. 20-Е) | 68.20.2 | 68.20.12.000 | Искл (Л) | нет | 47263.8973 | 56716.6768 | Закупка у единственного поставщика | 2019-01-01 | 1) Отдельно стоящее здание - режимное предприятие), 2) Расположение здания 25 РЭР в ЗО г. Москвы для оперативного реагирования и устранения аварий в данном округе, 3) здание с помещением от 150 кв.м. под диспетчерский наборный щит управления ТМЦ 25 РЭР, с высотой потолков от 3,5 м.,4) прилегающая, огороженная территория к зданию от 1100 кв.м. для размещения технического транспорта, катушек с кабелем, строительного материала. | 796 | кв.м. | 2783.8 | 45318000 | г.Москва | 2019-11-30 | 1
085-0011013 | ПАО "МОЭСК" | Аренда нежилых помещений 2 712 кв.м. (г. Москва, ул. Краснобогатырская ул., д.2, стр.2, 3, 15, вл.2 и вл.6) | 68.20.2 | 68.20.12.000 | Искл (Л) | нет | 19616.6667 | 23540 | Закупка у единственного поставщика | 2019-10-01 | 1) Отдельно стоящее здание - режимное предприятие), 2) Расположение здания 18 РЭР в ВО г. Москвы для оперативного реагирования и устранения аварий в данном округе, 3) здание с помещением от 150 кв.м. под диспетчерский наборный щит управления ТМЦ 18 РЭР, с высотой потолков от 3,5 м.,4) прилегающая, огороженная территория к зданию от 1100 кв.. для размещения технического транспорта, катушек с кабелем, строительного материала. | 796 | кв.м. | 2712 | 45301000 | г.Москва | 2020-08-31 | 1
085-0011014 | ПАО "МОЭСК" | Аренда нежилых помещений 3 870,2 кв.м. (г. Москва, 2-й Грайвороновский проезд, д.8, стр.2) | 68.20.2 | 68.20.12.000 | Искл (Л) | нет | 16441.8 | 19730.16 | Закупка у единственного поставщика | 2019-01-01 | 1) Мобильное расположение автобазы МКС относительно всех зданий Филиала и основных транспортных артерий, с целью оперативного перемещения автотранспорта Филиала по г. Москве. | 796 | кв.м. | 3870.2 | 45396000 | г.Москва | 2019-12-31 | 1
085-0010971 | ПАО "МОЭСК" | Возмещение причиненного вреда между ПАО «Московская объединенная электросетевая компания» и ФГБУ «Национальный парк «Лосиный остров» | 71.20.1 | 71 | нет | нет | 5000 | 5000 | Закупка у единственного поставщика | 2019-02-01 | в соответсвии с ТЗ | 796 | руб. | 1 | 45000000 | г.Москва | 2019-12-31 | 1
085-0010972 | ПАО "МОЭСК" | Покупка тепловой энергии для собственных хозяйственных нужд районов, служб МКС - филиала ПАО "МОЭСК": 1 РЭР (Каз.), 1 РЭР (Мар.), 2 РЭР, 3 РЭР, 4 РЭР, 5 РЭР, 7 РЭР, 8 РЭР, 11 РЭР, 12 РЭР, 13 РЭР, 14 РЭР, 15 РЭР, 16 РЭР, 17 РЭР, 19 РЭР, 20 РЭР, 21 РЭР, 23 РЭР, АВС-1, 1 а/к, 2 а/к, 3 а/к, 4 а/к, СЭТМ, Сад.13, Сад.36, СУС, УРСЭО, ул.Вавилова, д. 7Б | 35.30.11 | 35.30.11.110 | Искл (З) | нет | 43466.9 | 52160.28 | Закупка у единственного поставщика | 2019-01-01 | Своевременная оплата за предоставляемую тепловую энергию. | 233 | Гкал | 28386.36 | 45000000 | г.Москва | 2019-12-31 | 1
085-0010973 | ПАО "МОЭСК" | Покупка тепловой энергии для собственных хозяйственных нужд УКС Зеленограда МКС-филиала ПАО "МОЭСК" | 35.30.11 | 35.30.11.110 | Искл (З) | нет | 1188.9 | 1426.68 | Закупка у единственного поставщика | 2019-01-01 | Своевременная оплата за предоставляемую тепловую энергию. | 233 | Гкал | 776.42 | 45000000 | г.Москва | 2019-12-31 | 1
085-0010977 | ПАО "МОЭСК" | Потребление воды и сброс сточных вод в городскую канализацию районами,службами МКС-филиала ПАО "МОЭСК": 1(Каз.),1(Мар.), 2, 3, 4, 5, 7, 8,11, 12, 13,14,15,16,17,19, 20, 21, 23 р-ны, УКС г.Зеленограда, АВС-1, УРСЭО,1 а/к, 2 а/к, 3 а/к,4 а/к, Сад.13, Сад.36, ул.Вавилова, д. 7Б. | 36.00.1 | 37.00.11.110 | нет | нет | 4373.7 | 5248.44 | Закупка у единственного поставщика | 2019-01-01 | Подача питьевой воды,согласно действующим нормативным документам | 113 | м3 | 80 | 45000000 | г.Москва | 2019-12-31 | 1
085-0010969 | ПАО "МОЭСК" | Покупка электроэнергии на хозяйственные нужды МКС - филиала ПАО "МОЭСК" у АО "Мосэнергосбыт" | 35.11.1 | 35.11.10.110 | Искл (З) | нет | 45342.6207 | 54411.1448 | Закупка у единственного поставщика | 2019-01-01 | Своевременная поставка электроэнергии | 245 | кВт.ч. | 8523049 | 45000000 | г.Москва | 2019-12-31 | 1
085-0010539 | ПАО "МОЭСК" | Обслуживание очистных сооружений: УАТиСМ 1 автоколонна, 2-й Грайвороновский пр-д, 6; УАТиСМ 2 автоколонна, Харьковский пр-д, 4, к.1; УАТиСМ 3 автоколонна, Ильменский пр-д, 7; УАТиСМ 4 автоколонна, Садовническая ул., 26; СРСЭО, г. Москва, ул. Голубинская, д. 10, корп. 1 (Обслуживание, санация очистных сооружений автомоек и транспортировка отходов) | 45.20.6 | 45.20.11.000 | да | нет | 2305.9599 | 2767.1519 | Запрос предложений | 2019-03-01 | Согласно технического задания | 796 | объект | 5 | 45000000 | г.Москва | 2019-12-31 | а
062-0011188 | ПАО "МОЭСК" | Установка систем учета электроэнергии за счет реализации энергосервисного контракта | 71.12 | 71.12.11 | да | нет | 300000 | 360000 | Конкурс | 2019-10-01 | в соответствии с ТЗ | 796 | шт | 11500 | 46600000 | Муниципальные районы Московской области | 2019-12-31 | а
062-0011278 | ПАО "МОЭСК" | Due diligence компании | 74.90.22 | 74.90.12.122 | нет | нет | 10000 | 12000 | Запрос предложений | 2019-10-01 | в соответствии с договором | 796 | шт. | 1 | 45290594000 | г.Москва | 2019-12-31 | а
062-0011046 | ПАО "МОЭСК" | Оказание услуг по подготовке отчета об организации и о результатах осуществления ПЭК | 71.20.62 | 71.20.19.110 | Да | Нет | 3000 | 3600 | Запрос предложений | 2019-10-01 | в соотвествии с ТЗ | 796 | шт. | 1 | 45000000, 46000000 | Москва, Московская область | 2019-12-31 | а
062-0011279 | ПАО "МОЭСК" | Разработка системы кластеризации цифровых РЭС и принципов формирования долгосрочной Программы создания цифровых электрических сетей | 72.1 | 72.1 | нет | нет | 33333.3333 | 40000 | Конкурс | 2019-10-01 | В соответствии с ТЗ | 796 | шт | 1 | 45000000000 46000000000 | Москва, Московская область | 2020-05-19 | а
062-0011280 | ПАО "МОЭСК" | Проведение теоретических и экспериментальных исследований и разработка стендов демонстрации опасности поражения электрическим током на учебном полигоне | 72.1 | 72.1 | нет | нет | 30505.7704 | 36606.9244 | Конкурс | 2019-03-29 | В соответствии с ТЗ | 796 | шт | 1 | 45000000000 46000000000 | Москва, Московская область | 2020-04-19 | а
062-0011303 | ПАО "МОЭСК" | Разработка системы мониторинга технического состояния и безопасности ЛЭП с применением цифровых технологий | 72.1 | 72.1 | нет | нет | 75000 | 90000 | Конкурс | 2019-10-01 | В соответствии с ТЗ | 796 | шт | 1 | 45000000000 46000000000 | Москва, Московская область | 2021-05-19 | а
062-0011288 | ПАО "МОЭСК" | Услуги страхования (КАСКО) | 65.12.9 | 65.12.29.000 | Искл (Д) | нет | 16054.168 | 16054.168 | Конкурс | 2019-10-01 | В соответствии с ТЗ | 796 | шт. | 1 | 45000000000 46000000000 | Москва, Московская обл. | 2020-12-20 | а
062-0011287 | ПАО "МОЭСК" | Услуги страхования (НС) | 65.12.4 | 65.12.11 | Искл (Д) | нет | 2028.0842 | 2028.0842 | Запрос предложений | 2019-10-01 | В соответствии с ТЗ | 796 | шт. | 1 | 45000000000 46000000000 | Москва, Московская обл. | 2021-01-10 | а
062-0011292 | ПАО "МОЭСК" | Услуги страхования (ОПО) | 65.12.3 | 65.1 | Искл (Д) | нет | 425.568 | 425.568 | Запрос предложений | 2019-10-01 | В соответствии с ТЗ | 796 | штука | 1 | 45000000000 46000000000 | Москва, Московская обл. | 2020-09-01 | а
062-0011301 | ПАО "МОЭСК" | Право заключения рамочных соглашений на оказание услуг по оценке рыночной стоимости объектов электросетевого хозяйства, недвижимого имущества, земельных участков, ценных бумаг, долей участия, непрофильных активов и иных объектов, а также прав аренды для нужд ПАО "МОЭСК" | 68.32.2 | 68.32.13 | да | нет | 0 | 0 | Запрос предложений | 2019-10-01 | В соответствии с ТЗ | 796 | шт. | 1 | 45000000000 | Москва | 2021-03-31 | а
062-0011073 | ПАО "МОЭСК" | Предоставление телекоммуникационных услуг. Предоставление стойко-места на ММТС-10 | 61.10.1 | 61.10.11.110 | нет | нет | 1463.52 | 1756.224 | Закупка у единственного поставщика | 2019-01-01 | Ранее заключенный договор | 796 | шт | 3 | 45000000000 | Москва | 2019-12-31 | 1
062-0011075 | ПАО "МОЭСК" | Предоставление производственных ресурсов на ММТС-9 | 61.10.1 | 61.10.11.110 | нет | нет | 478.08 | 573.696 | Закупка у единственного поставщика | 2019-01-01 | Ранее заключенный договор | 796 | шт | 1 | 45000000000 | Москва | 2019-12-31 | 1
062-0011076 | ПАО "МОЭСК" | Предоставление в аренду телекоммуникационного оборудования | 61.10.1 | 61.10.11.110 | нет | нет | 2025.72 | 2430.864 | Закупка у единственного поставщика | 2019-06-01 | Ранее заключенный договор | 796 | шт | 11 | 45000000000 | Москва | 2020-05-31 | 1
062-0011084 | ПАО "МОЭСК" | Предоставление в аренду оптических волокон | 61.10.1 | 61.10.11.110 | нет | нет | 575.2 | 690.24 | Закупка у единственного поставщика | 2019-01-01 | Ранее заключенный договор | 796 | шт | 2 | 45000000000 | Москва | 2019-12-31 | 1
062-0011085 | ПАО "МОЭСК" | Предоставление интеллектуального номера | 61.10.1 | 61.10.11.110 | нет | нет | 5228 | 6273.6 | Закупка у единственного поставщика | 2019-01-01 | Ранее заключенный договор | 796 | шт | 1 | 45000000000 | Москва | 2019-12-31 | 1
062-0011095 | ПАО "МОЭСК" | Техническое обслуживание оборудования и системы тактовой сетевой синхронизации ПАО "МОЭСК" | 61.10.1 | 61.90.10.190 | да | нет | 1458.36 | 1750.032 | Запрос предложений | 2019-10-01 | В соответствии с ТЗ | 796 | шт | 11 | 45000000000 46000000000 | Москва, Московская обл. | 2020-11-30 | а
062-0011091 | ПАО "МОЭСК" | Техническое обслуживание оборудования цифровых систем коммутации УПАТС AVAYA, установленного на объектах ПАО "МОЭСК" | 61.10.1 | 61.90.10.190 | да | нет | 7622.8 | 9147.36 | Запрос предложений | 2019-10-01 | В соответствии с ТЗ | 839 | компл. | 16540 | 45000000000 46000000000 | Москва, Московская обл. | 2020-12-31 | а
справочно к лоту 062-0011091 | справочно к лоту 062-0011091 | Техническое обслуживание оборудования цифровых систем коммутации УПАТС AVAYA, установленного на объектах ИА ПАО "МОЭСК" | 61.10.1 | 61.90.10.190 | да | нет | 860.28 | 1032.336 | Запрос предложений | 2019-10-01 | В соответствии с ТЗ | 839 | компл. | 3214 | 45000000000 46000000000 | Москва, Московская обл. | 2020-12-31 | а
справочно к лоту 062-0011091 | справочно к лоту 062-0011091 | Техническое обслуживание оборудования цифровых систем коммутации УПАТС AVAYA, установленного на объектах ИА ПАО "МОЭСК" | 61.10.1 | 61.90.10.190 | да | нет | 709.6 | 851.52 | Запрос предложений | 2019-10-01 | В соответствии с ТЗ | 839 | компл. | 1928 | 45000000000 46000000000 | Москва, Московская обл. | 2020-12-31 | а
справочно к лоту 062-0011091 | справочно к лоту 062-0011091 | Техническое обслуживание оборудования цифровых систем коммутации УПАТС AVAYA, установленного на объектах ИА ПАО "МОЭСК" | 61.10.1 | 61.90.10.190 | да | нет | 1968.84 | 2362.608 | Запрос предложений | 2019-10-01 | В соответствии с ТЗ | 839 | компл. | 4420 | 45000000000 46000000000 | Москва, Московская обл. | 2020-12-31 | а
справочно к лоту 062-0011091 | справочно к лоту 062-0011091 | Техническое обслуживание оборудования цифровых систем коммутации УПАТС AVAYA, установленного на объектах ИА ПАО "МОЭСК" | 61.10.1 | 61.90.10.190 | да | нет | 1401.12 | 1681.344 | Запрос предложений | 2019-10-01 | В соответствии с ТЗ | 839 | компл. | 2534 | 45000000000 46000000000 | Москва, Московская обл. | 2020-12-31 | а
справочно к лоту 062-0011091 | справочно к лоту 062-0011091 | Техническое обслуживание оборудования цифровых систем коммутации УПАТС AVAYA, установленного на объектах ИА ПАО "МОЭСК" | 61.10.1 | 61.90.10.190 | да | нет | 1033.68 | 1240.416 | Запрос предложений | 2019-10-01 | В соответствии с ТЗ | 839 | компл. | 1672 | 45000000000 46000000000 | Москва, Московская обл. | 2020-12-31 | а
справочно к лоту 062-0011091 | справочно к лоту 062-0011091 | Техническое обслуживание оборудования цифровых систем коммутации УПАТС AVAYA, установленного на объектах ИА ПАО "МОЭСК" | 61.10.1 | 61.90.10.190 | да | нет | 1649.28 | 1979.136 | Запрос предложений | 2019-10-01 | В соответствии с ТЗ | 839 | компл. | 2772 | 45000000000 46000000000 | Москва, Московская обл. | 2020-12-31 | а
062-0011092 | ПАО "МОЭСК" | Техническое обслуживание оборудования цифровых систем передачи информации FOX-515 и SDH на объектах ПАО "МОЭСК" | 61.10.1 | 61.90.10.190 | да | нет | 5998.67 | 7198.404 | Запрос предложений | 2019-10-01 | В соответствии с ТЗ | 839 | компл. | 21811 | 45000000000 46000000000 | Москва, Московская обл. | 2020-06-30 | а
справочно к лоту 062-0011092 | справочно к лоту 062-0011092 | Техническое обслуживание оборудования цифровых систем передачи информации FOX-515 и SDH на объектах ПАО "МОЭСК" | 61.10.1 | 61.90.10.190 | да | нет | 2225.2 | 2670.24 | Запрос предложений | 2019-10-01 | В соответствии с ТЗ | 839 | компл. | 2618 | 45000000000 46000000000 | Москва, Московская обл. | 2020-06-30 | а
справочно к лоту 062-0011092 | справочно к лоту 062-0011092 | Техническое обслуживание оборудования цифровых систем передачи информации FOX-515 и SDH на объектах ПАО "МОЭСК" | 61.10.1 | 61.90.10.190 | да | нет | 188.04 | 225.648 | Запрос предложений | 2019-10-01 | В соответствии с ТЗ | 839 | компл. | 853 | 45000000000 46000000000 | Москва, Московская обл. | 2020-06-30 | а
справочно к лоту 062-0011092 | справочно к лоту 062-0011092 | Техническое обслуживание оборудования цифровых систем передачи информации FOX-515 и SDH на объектах ПАО "МОЭСК" | 61.10.1 | 61.90.10.190 | да | нет | 325.95 | 391.14 | Запрос предложений | 2019-10-01 | В соответствии с ТЗ | 839 | компл. | 1543 | 45000000000 46000000000 | Москва, Московская обл. | 2020-06-30 | а
справочно к лоту 062-0011092 | справочно к лоту 062-0011092 | Техническое обслуживание оборудования цифровых систем передачи информации FOX-515 и SDH на объектах ПАО "МОЭСК" | 61.10.1 | 61.90.10.190 | да | нет | 2281.68 | 2738.016 | Запрос предложений | 2019-10-01 | В соответствии с ТЗ | 839 | компл. | 11404 | 45000000000 46000000000 | Москва, Московская обл. | 2020-06-30 | а
справочно к лоту 062-0011092 | справочно к лоту 062-0011092 | Техническое обслуживание оборудования цифровых систем передачи информации FOX-515 и SDH на объектах ПАО "МОЭСК" | 61.10.1 | 61.90.10.190 | да | нет | 463.83 | 556.596 | Запрос предложений | 2019-10-01 | В соответствии с ТЗ | 839 | компл. | 2283 | 45000000000 46000000000 | Москва, Московская обл. | 2020-06-30 | а
справочно к лоту 062-0011092 | справочно к лоту 062-0011092 | Техническое обслуживание оборудования цифровых систем передачи информации FOX-515 и SDH на объектах ПАО "МОЭСК" | 61.10.1 | 61.90.10.190 | да | нет | 426.24 | 511.488 | Запрос предложений | 2019-10-01 | В соответствии с ТЗ | 839 | компл. | 2659 | 45000000000 46000000000 | Москва, Московская обл. | 2020-06-30 | а
справочно к лоту 062-0011092 | справочно к лоту 062-0011092 | Техническое обслуживание оборудования цифровых систем передачи информации FOX-515 и SDH на объектах ПАО "МОЭСК" | 61.10.1 | 61.90.10.190 | да | нет | 87.73 | 105.276 | Запрос предложений | 2019-10-01 | В соответствии с ТЗ | 839 | компл. | 451 | 45000000000 46000000000 | Москва, Московская обл. | 2020-06-30 | а
062-0011093 | ПАО "МОЭСК" | Техническое обслуживание оборудования Диспетчерских коммутаторов и АТС CORAL, цифровых систем передачи RAD установленных на объектах ПАО «МОЭСК» | 61.10.1 | 61.90.10.190 | да | нет | 10341.6 | 12409.92 | Запрос предложений | 2019-10-01 | В соответствии с ТЗ | 839 | компл. | 314 | 45000000000 46000000000 | Москва, Московская обл. | 2020-06-30 | а
справочно к лоту 062-0011093 | справочно к лоту 062-0011093 | Техническое обслуживание оборудования Диспетчерских коммутаторов и АТС CORAL, цифровых систем передачи RAD установленных на объектах ПАО «МОЭСК» | 61.10.1 | 61.90.10.190 | да | нет | 322.16 | 386.592 | Запрос предложений | 2019-10-01 | В соответствии с ТЗ | 839 | компл. | 10 | 45000000000 46000000000 | Москва, Московская обл. | 2020-06-30 | а
справочно к лоту 062-0011093 | справочно к лоту 062-0011093 | Техническое обслуживание оборудования Диспетчерских коммутаторов и АТС CORAL, цифровых систем передачи RAD установленных на объектах ПАО «МОЭСК» | 61.10.1 | 61.90.10.190 | да | нет | 4735.88 | 5683.056 | Запрос предложений | 2019-10-01 | В соответствии с ТЗ | 839 | компл. | 147 | 45000000000 46000000000 | Москва, Московская обл. | 2020-06-30 | а
справочно к лоту 062-0011093 | справочно к лоту 062-0011093 | Техническое обслуживание оборудования Диспетчерских коммутаторов и АТС CORAL, цифровых систем передачи RAD установленных на объектах ПАО «МОЭСК» | 61.10.1 | 61.90.10.190 | да | нет | 1868.56 | 2242.272 | Запрос предложений | 2019-10-01 | В соответствии с ТЗ | 839 | компл. | 56 | 45000000000 46000000000 | Москва, Московская обл. | 2020-06-30 | а
справочно к лоту 062-0011093 | справочно к лоту 062-0011093 | Техническое обслуживание оборудования Диспетчерских коммутаторов и АТС CORAL, цифровых систем передачи RAD установленных на объектах ПАО «МОЭСК» | 61.10.1 | 61.90.10.190 | да | нет | 837.64 | 1005.168 | Запрос предложений | 2019-10-01 | В соответствии с ТЗ | 839 | компл. | 25 | 45000000000 46000000000 | Москва, Московская обл. | 2020-06-30 | а
справочно к лоту 062-0011093 | справочно к лоту 062-0011093 | Техническое обслуживание оборудования Диспетчерских коммутаторов и АТС CORAL, цифровых систем передачи RAD установленных на объектах ПАО «МОЭСК» | 61.10.1 | 61.90.10.190 | да | нет | 902.08 | 1082.496 | Запрос предложений | 2019-10-01 | В соответствии с ТЗ | 839 | компл. | 27 | 45000000000 46000000000 | Москва, Московская обл. | 2020-06-30 | а
справочно к лоту 062-0011093 | справочно к лоту 062-0011093 | Техническое обслуживание оборудования Диспетчерских коммутаторов и АТС CORAL, цифровых систем передачи RAD установленных на объектах ПАО «МОЭСК» | 61.10.1 | 61.90.10.190 | да | нет | 676.56 | 811.872 | Запрос предложений | 2019-10-01 | В соответствии с ТЗ | 839 | компл. | 20 | 45000000000 46000000000 | Москва, Московская обл. | 2020-06-30 | а
справочно к лоту 062-0011093 | справочно к лоту 062-0011093 | Техническое обслуживание оборудования Диспетчерских коммутаторов и АТС CORAL, цифровых систем передачи RAD установленных на объектах ПАО «МОЭСК» | 61.10.1 | 61.90.10.190 | да | нет | 998.72 | 1198.464 | Запрос предложений | 2019-10-01 | В соответствии с ТЗ | 839 | компл. | 29 | 45000000000 46000000000 | Москва, Московская обл. | 2020-06-30 | а
062-0011129 | ПАО "МОЭСК" | Техническое обслуживание оборудования УКВ диспетчерской радиосвязи, установленного на объектах предприятий электрических сетей ПАО «МОЭСК» | 61.10.1 | 61.90.10.190 | да | нет | 5207.3456 | 6248.8147 | Запрос предложений | 2019-10-01 | В соответствии с ТЗ | 796 | шт. | 2542 | 45000000000 46000000000 | Москва, Московская обл. | 2020-03-31 | а
справочно к лоту 062-0011129 | справочно к лоту 062-0011129 | Техническое обслуживание оборудования УКВ диспетчерской радиосвязи, установленного на объектах предприятий электрических сетей ПАО «МОЭСК» | 61.10.1 | 61.90.10.190 | да | нет | 1173.528 | 1408.2336 | Запрос предложений | 2019-10-01 | В соответствии с ТЗ | 796 | шт. | 333 | 45000000000 46000000000 | Москва, Московская обл. | 2020-03-31 | а
справочно к лоту 062-0011129 | справочно к лоту 062-0011129 | Техническое обслуживание оборудования УКВ диспетчерской радиосвязи, установленного на объектах предприятий электрических сетей ПАО «МОЭСК» | 61.10.1 | 61.90.10.190 | да | нет | 862.56 | 1035.072 | Запрос предложений | 2019-10-01 | В соответствии с ТЗ | 796 | шт. | 404 | 45000000000 46000000000 | Москва, Московская обл. | 2020-03-31 | а
справочно к лоту 062-0011129 | справочно к лоту 062-0011129 | Техническое обслуживание оборудования УКВ диспетчерской радиосвязи, установленного на объектах предприятий электрических сетей ПАО «МОЭСК» | 61.10.1 | 61.90.10.190 | да | нет | 1118.8 | 1342.56 | Запрос предложений | 2019-10-01 | В соответствии с ТЗ | 796 | шт. | 378 | 45000000000 46000000000 | Москва, Московская обл. | 2020-03-31 | а
справочно к лоту 062-0011129 | справочно к лоту 062-0011129 | Техническое обслуживание оборудования УКВ диспетчерской радиосвязи, установленного на объектах предприятий электрических сетей ПАО «МОЭСК» | 61.10.1 | 61.90.10.190 | да | нет | 1677.96 | 2013.552 | Запрос предложений | 2019-10-01 | В соответствии с ТЗ | 796 | шт. | 1171 | 45000000000 46000000000 | Москва, Московская обл. | 2020-03-31 | а
справочно к лоту 062-0011129 | справочно к лоту 062-0011129 | Техническое обслуживание оборудования УКВ диспетчерской радиосвязи, установленного на объектах предприятий электрических сетей ПАО «МОЭСК» | 61.10.1 | 61.90.10.190 | да | нет | 374.4976 | 449.3971 | Запрос предложений | 2019-10-01 | В соответствии с ТЗ | 796 | шт. | 256 | 45000000000 46000000000 | Москва, Московская обл. | 2020-03-31 | а
062-0011103 | ПАО "МОЭСК" | «Оказание услуг по сервисной поддержке и техническому сопровождению аппаратно-программного комплекса централизованного контроля состояния, управления и технического учета ЦПТСС и ТСПД ПАО «МОЭСК» | 61.10.1 | 61.90.10.190 | да | нет | 11500 | 13800 | Запрос предложений | 2019-10-01 | В соответствии с ТЗ | 796 | шт. | 23 | 45000000000 46000000000 | Москва, Московская обл. | 2020-09-30 | а
062-0011086 | ПАО "МОЭСК" | Предоставление услуг сотовой связи | 61.10.1 | 61.10.11.110 | Искл (Х) | нет | 10276 | 12331.2 | Закупка у единственного поставщика | 2019-01-01 | Ранее заключенный договор | 796 | шт | 9788 | 45000000000 46000000000 | Москва, Московская обл. | 2019-12-31 | 1
справочно к лоту 062-0011086 | справочно к лоту 062-0011086 | Предоставление услуг сотовой связи | 61.10.1 | 61.10.11.110 | Искл (Х) | нет | 2264 | 2716.8 | Закупка у единственного поставщика | 2019-01-01 | Ранее заключенный договор | 796 | шт | 557 | 45000000000 46000000000 | Москва, Московская обл. | 2019-12-31 | 1
справочно к лоту 062-0011086 | справочно к лоту 062-0011086 | Предоставление услуг сотовой связи | 61.10.1 | 61.10.11.110 | Искл (Х) | нет | 1040 | 1248 | Закупка у единственного поставщика | 2019-01-01 | Ранее заключенный договор | 796 | шт | 786 | 45000000000 46000000000 | Москва, Московская обл. | 2019-12-31 | 1
справочно к лоту 062-0011086 | справочно к лоту 062-0011086 | Предоставление услуг сотовой связи | 61.10.1 | 61.10.11.110 | Искл (Х) | нет | 960 | 1152 | Закупка у единственного поставщика | 2019-01-01 | Ранее заключенный договор | 796 | шт | 777 | 45000000000 46000000000 | Москва, Московская обл. | 2019-12-31 | 1
справочно к лоту 062-0011086 | справочно к лоту 062-0011086 | Предоставление услуг сотовой связи | 61.10.1 | 61.10.11.110 | Искл (Х) | нет | 1680 | 2016 | Закупка у единственного поставщика | 2019-01-01 | Ранее заключенный договор | 796 | шт | 805 | 45000000000 46000000000 | Москва, Московская обл. | 2019-12-31 | 1
справочно к лоту 062-0011086 | справочно к лоту 062-0011086 | Предоставление услуг сотовой связи | 61.10.1 | 61.10.11.110 | Искл (Х) | нет | 1280 | 1536 | Закупка у единственного поставщика | 2019-01-01 | Ранее заключенный договор | 796 | шт | 1217 | 45000000000 46000000000 | Москва, Московская обл. | 2019-12-31 | 1
справочно к лоту 062-0011086 | справочно к лоту 062-0011086 | Предоставление услуг сотовой связи | 61.10.1 | 61.10.11.110 | Искл (Х) | нет | 392 | 470.4 | Закупка у единственного поставщика | 2019-01-01 | Ранее заключенный договор | 796 | шт | 713 | 45000000000 46000000000 | Москва, Московская обл. | 2019-12-31 | 1
справочно к лоту 062-0011086 | справочно к лоту 062-0011086 | Предоставление услуг сотовой связи | 61.10.1 | 61.10.11.110 | Искл (Х) | нет | 300 | 360 | Закупка у единственного поставщика | 2019-01-01 | Ранее заключенный договор | 796 | шт | 130 | 45000000000 46000000000 | Москва, Московская обл. | 2019-12-31 | 1
справочно к лоту 062-0011086 | справочно к лоту 062-0011086 | Предоставление услуг сотовой связи | 61.10.1 | 61.10.11.110 | Искл (Х) | нет | 1240 | 1488 | Закупка у единственного поставщика | 2019-01-01 | Ранее заключенный договор | 796 | шт | 1091 | 45000000000 46000000000 | Москва, Московская обл. | 2019-12-31 | 1
справочно к лоту 062-0011086 | справочно к лоту 062-0011086 | Предоставление услуг сотовой связи | 61.10.1 | 61.10.11.110 | Искл (Х) | нет | 1120 | 1344 | Закупка у единственного поставщика | 2019-01-01 | Ранее заключенный договор | 796 | шт | 3712 | 45000000000 46000000000 | Москва, Московская обл. | 2019-12-31 | 1
062-0011087 | ПАО "МОЭСК" | Предоставление услуг сотовой связи | 61.10.1 | 61.10.11.110 | Искл (Х) | нет | 34296 | 41155.2 | Закупка у единственного поставщика | 2019-01-01 | Ранее заключенный договор | 796 | шт | 31428 | 45000000000 46000000000 | Москва, Московская обл. | 2019-12-31 | 1
справочно к лоту 062-0011087 | справочно к лоту 062-0011087 | Предоставление услуг сотовой связи | 61.10.1 | 61.10.11.110 | Искл (Х) | нет | 6560 | 7872 | Закупка у единственного поставщика | 2019-01-01 | Ранее заключенный договор | 796 | шт | 254 | 45000000000 46000000000 | Москва, Московская обл. | 2019-12-31 | 1
справочно к лоту 062-0011087 | справочно к лоту 062-0011087 | Предоставление услуг сотовой связи | 61.10.1 | 61.10.11.110 | Искл (Х) | нет | 2360 | 2832 | Закупка у единственного поставщика | 2019-01-01 | Ранее заключенный договор | 796 | шт | 851 | 45000000000 46000000000 | Москва, Московская обл. | 2019-12-31 | 1
справочно к лоту 062-0011087 | справочно к лоту 062-0011087 | Предоставление услуг сотовой связи | 61.10.1 | 61.10.11.110 | Искл (Х) | нет | 3200 | 3840 | Закупка у единственного поставщика | 2019-01-01 | Ранее заключенный договор | 796 | шт | 821 | 45000000000 46000000000 | Москва, Московская обл. | 2019-12-31 | 1
справочно к лоту 062-0011087 | справочно к лоту 062-0011087 | Предоставление услуг сотовой связи | 61.10.1 | 61.10.11.110 | Искл (Х) | нет | 2048 | 2457.6 | Закупка у единственного поставщика | 2019-01-01 | Ранее заключенный договор | 796 | шт | 294 | 45000000000 46000000000 | Москва, Московская обл. | 2019-12-31 | 1
справочно к лоту 062-0011087 | справочно к лоту 062-0011087 | Предоставление услуг сотовой связи | 61.10.1 | 61.10.11.110 | Искл (Х) | нет | 1520 | 1824 | Закупка у единственного поставщика | 2019-01-01 | Ранее заключенный договор | 796 | шт | 608 | 45000000000 46000000000 | Москва, Московская обл. | 2019-12-31 | 1
справочно к лоту 062-0011087 | справочно к лоту 062-0011087 | Предоставление услуг сотовой связи | 61.10.1 | 61.10.11.110 | Искл (Х) | нет | 216 | 259.2 | Закупка у единственного поставщика | 2019-01-01 | Ранее заключенный договор | 796 | шт | 877 | 45000000000 46000000000 | Москва, Московская обл. | 2019-12-31 | 1
справочно к лоту 062-0011087 | справочно к лоту 062-0011087 | Предоставление услуг сотовой связи | 61.10.1 | 61.10.11.110 | Искл (Х) | нет | 1480 | 1776 | Закупка у единственного поставщика | 2019-01-01 | Ранее заключенный договор | 796 | шт | 711 | 45000000000 46000000000 | Москва, Московская обл. | 2019-12-31 | 1
справочно к лоту 062-0011087 | справочно к лоту 062-0011087 | Предоставление услуг сотовой связи | 61.10.1 | 61.10.11.110 | Искл (Х) | нет | 3200 | 3840 | Закупка у единственного поставщика | 2019-01-01 | Ранее заключенный договор | 796 | шт | 976 | 45000000000 46000000000 | Москва, Московская обл. | 2019-12-31 | 1
справочно к лоту 062-0011087 | справочно к лоту 062-0011087 | Предоставление услуг сотовой связи | 61.10.1 | 61.10.11.110 | Искл (Х) | нет | 13712 | 16454.4 | Закупка у единственного поставщика | 2019-01-01 | Ранее заключенный договор | 796 | шт | 26036 | 45000000000 46000000000 | Москва, Московская обл. | 2019-12-31 | 1
062-0011088 | ПАО "МОЭСК" | Предоставление услуг сотовой связи | 61.10.1 | 61.10.11.110 | Искл (Х) | нет | 2472 | 2966.4 | Закупка у единственного поставщика | 2019-01-01 | Ранее заключенный договор | 796 | шт | 618 | 45000000000 46000000000 | Москва, Московская обл. | 2019-12-31 | 1
справочно к лоту 062-0011088 | справочно к лоту 062-0011088 | Предоставление услуг сотовой связи | 61.10.1 | 61.10.11.110 | Искл (Х) | нет | 720 | 864 | Закупка у единственного поставщика | 2019-01-01 | Ранее заключенный договор | 796 | шт | 59 | 45000000000 46000000000 | Москва, Московская обл. | 2019-12-31 | 1
справочно к лоту 062-0011088 | справочно к лоту 062-0011088 | Предоставление услуг сотовой связи | 61.10.1 | 61.10.11.110 | Искл (Х) | нет | 560 | 672 | Закупка у единственного поставщика | 2019-01-01 | Ранее заключенный договор | 796 | шт | 110 | 45000000000 46000000000 | Москва, Московская обл. | 2019-12-31 | 1
справочно к лоту 062-0011088 | справочно к лоту 062-0011088 | Предоставление услуг сотовой связи | 61.10.1 | 61.10.11.110 | Искл (Х) | нет | 40 | 48 | Закупка у единственного поставщика | 2019-01-01 | Ранее заключенный договор | 796 | шт | 23 | 45000000000 46000000000 | Москва, Московская обл. | 2019-12-31 | 1
справочно к лоту 062-0011088 | справочно к лоту 062-0011088 | Предоставление услуг сотовой связи | 61.10.1 | 61.10.11.110 | Искл (Х) | нет | 172 | 206.4 | Закупка у единственного поставщика | 2019-01-01 | Ранее заключенный договор | 796 | шт | 17 | 45000000000 46000000000 | Москва, Московская обл. | 2019-12-31 | 1
справочно к лоту 062-0011088 | справочно к лоту 062-0011088 | Предоставление услуг сотовой связи | 61.10.1 | 61.10.11.110 | Искл (Х) | нет | 420 | 504 | Закупка у единственного поставщика | 2019-01-01 | Ранее заключенный договор | 796 | шт | 361 | 45000000000 46000000000 | Москва, Московская обл. | 2019-12-31 | 1
справочно к лоту 062-0011088 | справочно к лоту 062-0011088 | Предоставление услуг сотовой связи | 61.10.1 | 61.10.11.110 | Искл (Х) | нет | 280 | 336 | Закупка у единственного поставщика | 2019-01-01 | Ранее заключенный договор | 796 | шт | 24 | 45000000000 46000000000 | Москва, Московская обл. | 2019-12-31 | 1
справочно к лоту 062-0011088 | справочно к лоту 062-0011088 | Предоставление услуг сотовой связи | 61.10.1 | 61.10.11.110 | Искл (Х) | нет | 280 | 336 | Закупка у единственного поставщика | 2019-01-01 | Ранее заключенный договор | 796 | шт | 24 | 45000000000 46000000000 | Москва, Московская обл. | 2019-12-31 | 1
062-0011304 | ПАО "МОЭСК" | Проведение технологического и ценового аудита проекта корректировки долгосрочной инвестиционной программы ПАО «МОЭСК», утвержденной приказом Минэнерго России от 16.10.2014 №735, на период регулирования 2020-2024 гг. | 69.2 | 69.2 | нет | нет | 30029.1767 | 36035.0121 | Конкурс | 2019-11-08 | в соотвествии с ТЗ | 796 | штука | 1 | 45000000 | Муниципальные образования города Москвы (столицы Российской Федерации города федерального значения) | 2020-12-31 | а
062-0011080 | ПАО "МОЭСК" | Оказание услуг по сервисной поддержке и техническому сопровождению программного обеспечения автоматизированной системы оперативно-технологического управления ПАО «МОЭСК» (PowerOn Fusion) | 35.12.1 | 35.12.10.110 | нет | нет | 23453.7 | 28144.44 | Конкурс | 2019-10-01 | согласно ТЗ | 796 | сист. | 1 | 45000000 46000000 | Москва и Московская обл. | 2020-05-31 | а
062-0011098 | ПАО "МОЭСК" | Техническое и сервисное обслуживание технических средств производства Сisco Systems в составе автоматитизированной оперативно-технологического управления ПАО "МОЭСК" | 35.12.1 | 35.12.10.110 | нет | нет | 7400 | 8880 | Запрос предложений | 2019-10-01 | согласно ТЗ | 796 | усл. | 1 | 45000000 46000000 | Москва и Московская обл. | 2020-10-31 | а
062-0011101 | ПАО "МОЭСК" | Техническое и сервисное обслуживание серверного оборудования в составе автоматизированной системы оперативно-технологического управления ПАО "МОЭСК" | 35.12.1 | 35.12.10.110 | нет | нет | 7500 | 9000 | Запрос предложений | 2019-10-01 | согласно ТЗ | 796 | усл. | 1 | 45000000 46000000 | Москва и Московская обл. | 2020-02-28 | а
062-0011105 | ПАО "МОЭСК" | Техническое обслуживание оборудования сбора/передачи информации системы регистрации аварийных процессов для нужд ПАО "МОЭСК" | 35.12.1 | 35.12.10.110 | нет | нет | 4400 | 5280 | Запрос предложений | 2019-10-01 | согласно ТЗ | 796 | сист. | 1 | 45000000 46000000 | Москва и Московская обл. | 2020-06-30 | а
Справочно к лоту 062-0011105 | Справочно к лоту 062-0011105 | Техническое обслуживание оборудования сбора/передачи информации системы регистрации аварийных процессов для нужд ПАО "МОЭСК" | 35.12.1 | 35.12.10.110 | нет | нет | 1113.332 | 1335.9984 | Запрос предложений | 2019-10-01 | согласно ТЗ | 796 | сист. | 1 | 45000000 46000000 | Москва и Московская обл. | 2020-06-30 | а
Справочно к лоту 062-0011105 | Справочно к лоту 062-0011105 | Техническое обслуживание оборудования сбора/передачи информации системы регистрации аварийных процессов для нужд ПАО "МОЭСК" | 35.12.1 | 35.12.10.110 | нет | нет | 492 | 590.4 | Запрос предложений | 2019-10-01 | согласно ТЗ | 796 | сист. | 1 | 45000000 46000000 | Москва и Московская обл. | 2020-06-30 | а
Справочно к лоту 062-0011105 | Справочно к лоту 062-0011105 | Техническое обслуживание оборудования сбора/передачи информации системы регистрации аварийных процессов для нужд ПАО "МОЭСК" | 35.12.1 | 35.12.10.110 | нет | нет | 957.332 | 1148.7984 | Запрос предложений | 2019-10-01 | согласно ТЗ | 796 | сист. | 1 | 45000000 46000000 | Москва и Московская обл. | 2020-06-30 | а
Справочно к лоту 062-0011105 | Справочно к лоту 062-0011105 | Техническое обслуживание оборудования сбора/передачи информации системы регистрации аварийных процессов для нужд ПАО "МОЭСК" | 35.12.1 | 35.12.10.110 | нет | нет | 776 | 931.2 | Запрос предложений | 2019-10-01 | согласно ТЗ | 796 | сист. | 1 | 45000000 46000000 | Москва и Московская обл. | 2020-06-30 | а
Справочно к лоту 062-0011105 | Справочно к лоту 062-0011105 | Техническое обслуживание оборудования сбора/передачи информации системы регистрации аварийных процессов для нужд ПАО "МОЭСК" | 35.12.1 | 35.12.10.110 | нет | нет | 1061.332 | 1273.5984 | Запрос предложений | 2019-10-01 | согласно ТЗ | 796 | сист. | 1 | 45000000 46000000 | Москва и Московская обл. | 2020-06-30 | а
062-0011107 | ПАО "МОЭСК" | Техническое обслуживание оборудования сбора/передачи информации системы регистрации аварийных процессов для нужд ПАО "МОЭСК" | 35.12.1 | 35.12.10.110 | нет | нет | 4600 | 5520 | Запрос предложений | 2019-10-01 | согласно ТЗ | 796 | сист. | 1 | 45000000 46000000 | Москва и Московская обл. | 2020-10-31 | а
Справочно к лоту 062-0011107 | Справочно к лоту 062-0011107 | Техническое обслуживание оборудования сбора/передачи информации системы регистрации аварийных процессов для нужд ПАО "МОЭСК" | 35.12.1 | 35.12.10.110 | нет | нет | 560 | 672 | Запрос предложений | 2019-10-01 | согласно ТЗ | 796 | сист. | 1 | 45000000 46000000 | Москва и Московская обл. | 2020-10-31 | а
Справочно к лоту 062-0011107 | Справочно к лоту 062-0011107 | Техническое обслуживание оборудования сбора/передачи информации системы регистрации аварийных процессов для нужд ПАО "МОЭСК" | 35.12.1 | 35.12.10.110 | нет | нет | 380 | 456 | Запрос предложений | 2019-10-01 | согласно ТЗ | 796 | сист. | 1 | 45000000 46000000 | Москва и Московская обл. | 2020-10-31 | а
Справочно к лоту 062-0011107 | Справочно к лоту 062-0011107 | Техническое обслуживание оборудования сбора/передачи информации системы регистрации аварийных процессов для нужд ПАО "МОЭСК" | 35.12.1 | 35.12.10.110 | нет | нет | 1460 | 1752 | Запрос предложений | 2019-10-01 | согласно ТЗ | 796 | сист. | 1 | 45000000 46000000 | Москва и Московская обл. | 2020-10-31 | а
Справочно к лоту 062-0011107 | Справочно к лоту 062-0011107 | Техническое обслуживание оборудования сбора/передачи информации системы регистрации аварийных процессов для нужд ПАО "МОЭСК" | 35.12.1 | 35.12.10.110 | нет | нет | 860 | 1032 | Запрос предложений | 2019-10-01 | согласно ТЗ | 796 | сист. | 1 | 45000000 46000000 | Москва и Московская обл. | 2020-10-31 | а
Справочно к лоту 062-0011107 | Справочно к лоту 062-0011107 | Техническое обслуживание оборудования сбора/передачи информации системы регистрации аварийных процессов для нужд ПАО "МОЭСК" | 35.12.1 | 35.12.10.110 | нет | нет | 1340 | 1608 | Запрос предложений | 2019-10-01 | согласно ТЗ | 796 | сист. | 1 | 45000000 46000000 | Москва и Московская обл. | 2020-10-31 | а
062-0011167 | ПАО "МОЭСК" | Выполнение комплекса кадастровых работ в отношении земельных участков под объектами электросетевого хозяйства ПАО «МОЭСК», проведения судебно-исковой работы по защите имущественных прав Общества, оформления договоров аренды земельных участков и договоров на размещение некапитальных объектов, установления публичного сервитута, постановки на кадастровый учет объектов капитального строительства, а также работы по определению границ охранных зон объектов электросетевого хозяйства, согласованию их в органах Ростехнадзора с внесением сведений о них в ГКН. | 68.20.2 | 68.32 | нет | нет | 749999 | 899998.8 | Конкурс | 2019-10-01 | Согласно технического задания | 796 | шт. | 1 | 46000000000 | Московская область | 2020-03-20 | а
062-0011305 | ПАО "МОЭСК" | Оказание услуг по поддержанию взаимоотношений с инвесторами в сети Интернет | 63.11.9 | 63.11.12.000 | нет | нет | 496.322 | 595.5864 | Закупка у единственного поставщика | 2019-08-01 | В соответствии с договором | 796 | шт | 1 | 450000000000 | Город Москва | 2020-07-31 | 1
081-0011435 | ПАО "МОЭСК" | Эксплуатация КЛ расположенных в коллекторах для Северных электрических сетей 2019г | 33.14 | 33 | Искл (И) | нет | 1145.8 | 1374.96 | Закупка у единственного поставщика | 2019-01-01 | В соответствии с ТЗ | 796 | шт | 1 | 46600000000 | Муниципальные районы Московской области | 2019-12-31 | 1
081-0011436 | ПАО "МОЭСК" | Эксплуатация КЛ расположенных в коллекторах для Северных электрических сетей (сшитый полиэтилен) | 33.14 | 33 | Искл (И) | нет | 2871.0997 | 3445.3196 | Закупка у единственного поставщика | 2019-01-01 | В соответствии с ТЗ | 796 | км | 8.58 | 46600000000 | Муниципальные районы Московской области | 2019-12-31 | 1
081-0011437 | ПАО "МОЭСК" | Эксплуатация КЛ расположенных в коллекторах для Северных электрических сетей (КЛ-20 кВ) | 33.14 | 33 | Искл (И) | нет | 1213.4 | 1456.08 | Закупка у единственного поставщика | 2019-01-01 | В соответствии с ТЗ | 796 | шт | 1 | 46600000000 | Муниципальные районы Московской области | 2019-12-31 | 1
062-0011277 | ПАО "МОЭСК" | услуги адвоката для оказания юридической помощи в целях защиты прав и интересов Общества в случае привлечения работников к уголовному производству в связи с осуществлением ими должностных обязанностей. | 69.1 | 69.1 | нет | нет | 30000 | 30000 | Конкурс | 2019-11-01 | Согласно ТЗ | 796 | услуга | 1 | 45000000 | Москва | 2023-02-11 | а
062-0011284 | ПАО "МОЭСК" | Рамочное соглашение с целью отбора участников запросов цен для закупок юридических и консультационных услуг | 69.1 | 69.1 | нет | нет | 0 | 0 | Запрос предложений | 2019-10-01 | Согласно ТЗ | 796 | услуга | 1 | 45000000 | Москва | 2020-09-13 | а
081-0011685 | ПАО "МОЭСК" | Коммунальные услуги (Отпуск тепловой энергии и горячее водоснабжение (ДРЭС) | 35.30.6 | 35.30.12.130 | Искл (З) | нет | 2326.02 | 2791.224 | Закупка у единственного поставщика | 2019-01-01 | в соответ-ии с договором | 233 | Гкал | 1001.79 | 46600000000 | Московская область | 2019-12-31 | 2
081-0011686 | ПАО "МОЭСК" | Коммунальные услуги (Теплоснабжение г.Мытищи (МРЭС)) | 35.30.6 | 35.30.12.130 | Искл (З) | нет | 1395.33 | 1674.396 | Закупка у единственного поставщика | 2019-01-01 | в соответ-ии с договором | 233 | Гкал | 724.32 | 46600000000 | Московская область | 2019-12-31 | 2
081-0011687 | ПАО "МОЭСК" | Коммунальные услуги (Теплоснабжение (г.Солнечногорск)) | 35.30.6 | 35.30.12.130 | Искл (З) | нет | 2760.21 | 3312.252 | Закупка у единственного поставщика | 2019-01-01 | в соответ-ии с договором | 233 | Гкал | 1353.24 | 46600000000 | Московская область | 2019-12-31 | 2
081-0011688 | ПАО "МОЭСК" | Коммунальные услуги (Теплоснабжение (г.Талдом)) | 35.30.6 | 35.30.12.130 | Искл (З) | нет | 888.8 | 1066.56 | Закупка у единственного поставщика | 2019-01-01 | в соответ-ии с договором | 233 | Гкал | 433.98 | 46600000000 | Московская область | 2019-12-31 | 2
081-0011689 | ПАО "МОЭСК" | Коммунальные услуги (Теплоснабжение г.Химки (ХРЭС)) | 35.30.6 | 35.30.12.130 | Искл (З) | нет | 664.42 | 797.304 | Закупка у единственного поставщика | 2019-01-01 | в соответ-ии с договором | 233 | Гкал | 355.29 | 46600000000 | Московская область | 2019-12-31 | 2
081-0011690 | ПАО "МОЭСК" | Коммунальные услуги (Отпуск и потребление тепловой энергии и теплоносителя по адресу: г.Королев, ул.Гагарина,4) | 35.30.6 | 35.30.12.130 | Искл (З) | нет | 924.35 | 1109.22 | Закупка у единственного поставщика | 2019-01-01 | в соответ-ии с договором | 233 | Гкал | 514.85 | 46600000000 | Московская область | 2019-12-31 | 2
081-0011692 | ПАО "МОЭСК" | Коммунальные услуги (Теплоснабжение г. Клин (КлРЭС)) | 35.30.6 | 35.30.12.130 | Искл (З) | нет | 465.34 | 558.408 | Закупка у единственного поставщика | 2019-01-01 | в соответ-ии с договором | 233 | Гкал | 223.8 | 46600000000 | Московская область | 2019-12-31 | 2
081-0011693 | ПАО "МОЭСК" | Коммунальные услуги (Снабжение тепловой энергией административного здания, РДП, САиСМ (г.Москва, Руставели,2) | 35.30.6 | 35.30.12.130 | Искл (З) | нет | 2908 | 3489.6 | Закупка у единственного поставщика | 2019-01-01 | в соответ-ии с договором | 233 | Гкал | 1472.14 | 46600000000 | Московская область | 2019-12-31 | 2
081-0011678 | ПАО "МОЭСК" | Коммунальные услуги (Поставка электроэнергии (МРЭС, ПРЭС, СПРЭС)) | 35.14 | 35.14.10.000 | Искл (З) | нет | 8230.36 | 9876.432 | Закупка у единственного поставщика | 2019-01-01 | в соответ-ии с договором | 245 | кВт*ч | 1860427.2 | 46600000000 | Московская область | 2019-12-31 | 2
081-0011681 | ПАО "МОЭСК" | Коммунальные услуги(Поставка электроэнергии (г.Дмитров) | 35.14 | 35.14.10.000 | Искл (З) | нет | 8756.35 | 10507.62 | Закупка у единственного поставщика | 2019-01-01 | в соответ-ии с договором | 245 | кВт*ч | 1877986.64 | 46600000000 | Московская область | 2019-12-31 | 2
081-0011682 | ПАО "МОЭСК" | Коммунальные услуги(Поставка электроэнергии (г.Долгопрудный) | 35.14 | 35.14.10.000 | Искл (З) | нет | 1635.99 | 1963.188 | Закупка у единственного поставщика | 2019-01-01 | в соответ-ии с договором | 245 | кВт*ч | 356378.97 | 46600000000 | Московская область | 2019-12-31 | 2
081-0011683 | ПАО "МОЭСК" | Коммунальные услуги(Поставка электроэнергии (г.Королев) | 35.14 | 35.14.10.000 | Искл (З) | нет | 721.38 | 865.656 | Закупка у единственного поставщика | 2019-01-01 | в соответ-ии с договором | 245 | кВт*ч | 152854.06 | 46600000000 | Московская область | 2019-12-31 | 2
081-0011709 | ПАО "МОЭСК" | Транспортное обслуживание для нужд СЭС - филиала ОАО "МОЭСК" | 52.29 | 52.29.20.000 | Нет | Нет | 7525.72 | 9030.864 | Запрос предложений | 2019-10-01 | В соответствии с ТЗ | 642 | ед. | 5 | 46600000000 | Московская область | 2020-04-30 | а
081-0011674 | ПАО "МОЭСК" | Аренда помещения по адресу: М.О.,Красногорский район, б-р Павшинский, д.5 | 68.20.2 | 68.32.13 | Искл (Л) | нет | 4050 | 4050 | Закупка у единственного поставщика | 2019-07-01 | в соответ-ии с договором | 796 | м2 | 234.4 | 46600000000 | Московская область | 2020-03-31 | 2
081-0011707 | ПАО "МОЭСК" | Предоставление доступа использование места в телефонной канализации | 64.20 | 61.10.30.190 | Нет | нет | 964 | 1156.8 | Закупка у единственного поставщика | 2019-01-01 | В соответствии с ТЗ | 796 | м | 14652 | 46600000000 | Московская область | 2019-12-31 | 1
081-0011708 | ПАО "МОЭСК" | Предоставление услуг телефонной ,внутризоновой,МГ и МН связи | 64.20 | 61.10.11.110 | Нет | нет | 1633.93 | 1960.716 | Закупка у единственного поставщика | 2019-01-01 | В соответствии с ТЗ | 796 | м | 212 | 46600000000 | Московская область | 2019-12-31 | 1
081-0011710 | ПАО "МОЭСК" | Предоставление услуг телефонной ,внутризоновой,МГ и МН связи | 64.20 | 61.10.30.190 | Нет | нет | 4067.3448 | 4880.8138 | Закупка у единственного поставщика | 2019-01-01 | В соответствии с ТЗ | 796 | м | 6282.5 | 45000000 | Москва | 2019-12-31 | 1
081-0011711 | ПАО "МОЭСК" | Предоставление в аренду ВОК | 64.20 | 61.10.30.190 | Нет | нет | 3254.24 | 3905.088 | Закупка у единственного поставщика | 2019-01-01 | В соответствии с ТЗ | 796 | м | 4 | 45000000 | Москва | 2019-12-31 | 1
081-0011715 | ПАО "МОЭСК" | Предоставление в аренду ВОК | 64.20 | 61.10.30.190 | Нет | нет | 635 | 762 | Закупка у единственного поставщика | 2019-01-01 | В соответствии с ТЗ | 796 | м | 4 | 45000000 | Москва | 2019-12-31 | 1
081-0011748 | ПАО "МОЭСК" | Поставка спецпитания (молока) для нужд Северных электрических сетей филиала ПАО "МОЭСК" | 01.41.21 | 10.5 | да | нет | 720.394 | 792.4334 | Запрос предложений | 2019-10-01 | В соответствии с ТЗ | 796 | шт | 18300 | 45000000 | Москва | 2019-12-31 | а
062-0011262 | ПАО "МОЭСК" | Разработка Схемы развития электрических сетей напряжением 6-20 кВ филиала ПАО "МОЭСК" - "Новая Москва" на период 2019-2021 гг. и до 2023 г. | 74.90 | 74.90 | нет | нет | 13983.0508 | 16779.661 | Конкурс | 2019-10-01 | В соответствии с ТЗ | 796 | шт | 1 | 4500000000 | Москва | 2020-04-01 | а
062-0010600 | ПАО "МОЭСК" | Разработка системы сбора, хранения и обмена корпоративной информацией ДЗО ПАО "Россети" | 62 | 62 | нет | нет | 15675 | 18810 | Конкурс | 2019-10-01 | В соответствии с ТЗ | 796 | шт | 1 | 45914000000 | Даниловский округ г. Москва | 2019-12-31 | а
062-0011183 | ПАО "МОЭСК" | Техническая поддержка рабочих мест и периферийного оборудования | 63 | 63.99.10 | да | нет | 169492 | 203390.4 | Конкурс | 2019-10-21 | В соответствии с ТЗ | 796 | шт | 1 | 45914000000 | Даниловский округ г. Москва | 2021-01-08 | а
062-0011184 | ПАО "МОЭСК" | Оказание услуг по комплексному сопровождению Автоматизированной системы управления финансово-хозяйственной деятельностью ПАО «МОЭСК» | 62 | 63.99.10 | да | нет | 191356 | 229627.2 | Конкурс | 2019-08-01 | В соответствии с ТЗ | 796 | шт | 1 | 45914000000 | Даниловский округ г. Москва | 2020-09-24 | а
062-0011185 | ПАО "МОЭСК" | Сопровождение системы поддержки подготовки технических условий на технологическое присоединение | 63 | 63.99.10 | да | нет | 21868 | 26241.6 | Конкурс | 2019-10-01 | В соответствии с ТЗ | 796 | шт | 1 | 45914000000 | Даниловский округ г. Москва | 2020-11-14 | а
062-0011194 | ПАО "МОЭСК" | Услуги по сопровождению корпоративной информационно-справочной системы Консультант Плюс для нужд ПАО "МОЭСК" | 63 | 63.99.10 | да | нет | 5763.3333 | 6916 | Запрос предложений | 2019-10-28 | В соответствии с ТЗ | 796 | шт | 1 | 45914000000 | Даниловский округ г. Москва | 2020-12-31 | а
062-0011196 | ПАО "МОЭСК" | Сопровождение информационных систем на платформе 1С:Предприятие | 62 | 62 | нет | нет | 18260 | 21912 | Конкурс | 2019-11-17 | В соответствии с ТЗ | 796 | шт | 1 | 45914000000 | Даниловский округ г. Москва | 2021-02-04 | а
062-0011197 | ПАО "МОЭСК" | Сопровождение портала по технологическим присоединениям | 63 | 63.99.10 | да | нет | 24000 | 28800 | Конкурс | 2019-11-24 | В соответствии с ТЗ | 796 | шт | 1 | 45914000000 | Даниловский округ г. Москва | 2021-02-11 | а
062-0011201 | ПАО "МОЭСК" | Внедрение интеграционных механизмов для информационного обмена систем ДЗО ПАО "Россети" с автоматизированной системой управления казначейскими операциями Группы компаний Россети | 63 | 63.99.10 | да | нет | 5556.6667 | 6668 | Запрос предложений | 2019-10-01 | В соответствии с ТЗ | 796 | шт | 1 | 45914000000 | Даниловский округ г. Москва | 2019-12-31 | а
062-0011203 | ПАО "МОЭСК" | Сопровождение единого электронного корпоративного хранилища документов | 63 | 63.99.10 | да | нет | 12713.3333 | 15256 | Конкурс | 2019-10-13 | В соответствии с ТЗ | 796 | шт | 1 | 45914000000 | Даниловский округ г. Москва | 2020-12-31 | а
062-0011212 | ПАО "МОЭСК" | Приобретение неисключительных прав и технической поддержки CAD-системы | 63 | 63.99.10 | да | нет | 4192 | 4192 | Запрос предложений | 2019-10-28 | В соответствии с ТЗ | 796 | шт | 1 | 45914000000 | Даниловский округ г. Москва | 2020-12-31 | а
062-0011144 | ПАО "МОЭСК" | Заключение договоров с ГБУ «Мосгоргеотрест» | 74.2 | 41.10.10.000 | Искл (И) | нет | 84745.7627 | 101694.9153 | Закупка у единственного поставщика | 2019-01-01 | Согласно пояснительной записке | 796 | шт. | 1 | 45000000000 | Город Москва | 2019-12-31 | 1
062-0011146 | ПАО "МОЭСК" | Заключение договоров с ГАУ МО «Мособлгосэкспертиза» | 74.2 | 41.10.10.000 | Искл (И) | нет | 25423.7288 | 30508.4746 | Закупка у единственного поставщика | 2019-01-01 | Согласно пояснительной записке | 796 | шт. | 1 | 46000000000 | Московская область | 2019-12-31 | 1
089-0000853 | ПАО "МОЭСК" | Заключение договоров с АО «Мосводоканал» на подключение (технологическое присоединение) к централизованной системе холодного водоснабжения и водоотведения, договоров холодного водоснабжения и водоотведения для нужд филиала ПАО «МОЭСК» - Московские высоковольтные сети | 74.2 | 41.10.10.000 | Искл (И) | нет | 5000 | 6000 | Закупка у единственного поставщика | 2019-01-01 | Согласно пояснительной записке | 796 | шт. | 1 | 45000000000 | Город Москва | 2019-12-31 | 2
089-0000852 | ПАО "МОЭСК" | Субаренда нежилых помещений, находящихся по адресу: 143345, Московская область, Наро-Фоминский район, поселок Селятино, ул. Спортивная д. 4, складской комплекс ЗАО «Кола» для хранения оборудования капитального строительства | 45.2 | 41.20.20 | Искл (Л) | нет | 11271.1 | 11271.1 | Закупка у единственного поставщика | 2019-06-01 | Согласно пояснительной записке | 796 | шт. | 1 | 45000000000 | Город Москва | 2020-04-30 | 1
085-0011279 | ПАО "МОЭСК" | Аренда ТП общей площадью 152,80кв.м., расположенное в подвале по адресу: г. Москва, Кремль, Государственный Кремлевский Дворец | 68.20.2 | 68.20.12 | Искл (Л) | нет | 1477.0667 | 1772.48 | Закупка у единственного поставщика | 2019-01-01 | расположение на территории Кремля для обеспечения электроснабжением потребителей в данном районе г. Москвы | 796 | кв.м. | 152.8 | 45376000 | г. Москва | 2019-12-31 | а
085-0011280 | ПАО "МОЭСК" | Аренда ТП общей площадью 147,50кв.м., расположенное на 1м этаже по адресу: г. Москва, Кремль, Александровский сад | 68.20.2 | 68.20.12 | Искл (Л) | нет | 1639.7083 | 1967.65 | Закупка у единственного поставщика | 2019-01-01 | расположение на территории Кремля для обеспечения электроснабжением потребителей в данном районе г. Москвы | 796 | кв.м. | 147.5 | 45376000 | г. Москва | 2019-12-31 | а
062-0011391 | ПАО "МОЭСК" | Предоставление информационно-справочных и аналитических услуг для нужд ПАО «МОЭСК» в целях проверки потенциальных контрагентов и работников Общества и осуществления мониторинга рыночных цен на товары и услуги. | 63.99 | 63.99.10 | да | нет | 6959 | 8350.8 | Запрос предложений | 2019-04-23 | В соответствии с ТЗ | 796 | шт | 1 | 45000000000 | Москва | 2020-06-30 | 1
062-0011396 | ПАО "МОЭСК" | Оказание агентских услуг по продаже непрофильных активов ПАО "МОЭСК" | 66 | 66.12.11 | нет | нет | 840 | 1008 | Конкурс | 2019-08-01 | В соответствии с ТЗ | 796 | шт. | 6 (возможно увеличение) | 45000000000/46000000000 | Москва, Московская область | 2021-03-19 | а
084-0006915 | ПАО "МОЭСК" | Техническое обслуживание систем охранного видеонаблюдения, периметральной сигнализации, СКУД и видеодомофонов на объектах ВЭС в 2019-2022 г.г. | 80.20 | 80.10.19.000 | да | Нет | 6075.2161 | 7290.2594 | Запрос предложений | 2019-07-01 | В соответствии с ТЗ | 796 | шт | 1282 | 46600000 | Московская область | 2022-07-31 | 1
062-0011290 | ПАО "МОЭСК" | Консультационные услуги (Оценка имущества Общества для целей страхования) | 65.1 | 65.1 | нет | нет | 1700 | 2040 | Запрос предложений | 2019-10-01 | В соответствии с ТЗ | 796 | шт. | 1 | 45000000000 46000000000 | Москва, Московская обл. | 2020-06-30 | а
062-0011291 | ПАО "МОЭСК" | Консультационные услуги (Сюрвейер, привелечение в случае крупных и спорных убытков, для расчета стоимости поврежденного имущества) | 65.1 | 65.1 | нет | нет | 1000 | 1200 | Запрос предложений | 2019-10-01 | В соответствии с ТЗ | 796 | шт. | 1 | 45000000000 46000000000 | Москва, Московская обл. | 2020-06-30 | а
062-0011379 | ПАО "МОЭСК" | Выбор кредитной организации для установления лимита на проведение документарных операций с использованием непокрытых аккредитивов с лимитом задолженнности 5 млрд. руб. для нужд ПАО «МОЭСК». | 64.19 | 64.19 | Искл (Д) | нет | 3000000 | 3000000 | Конкурс | 2019-08-01 | В соответствии с ТЗ | 383 | тыс.руб. | 3000000 | 45000000000 | Москва | 2024-04-03 | а
088-0002916 | ПАО "МОЭСК" | Аренда нежилых помещений в админстративном здании, расположенных по адресу: г. Москва, г.Московский, мкр-н 3, стр. 9а, пом. 1 | 70 | 68.20.12 | Искл (Л) | нет | 4543.88 | 4543.88 | Закупка у единственного поставщика | 2018-12-27 | Согласно технического задания | 796 | квадратный метр | 310.9 | 45952000000 | Москва | 2019-11-01 | 1
062-0011469 | ПАО "МОЭСК" | Договор аренды электросетевого имущества с АО "ОЭК" | 68.20.2 | 68.20.12 | Искл (Л) | нет | 3673.3846 | 4408.0615 | Закупка у единственного поставщика | 2018-12-29 | В соответствии с договором | 796 | шт. | 84 | 46725000000 | Город Москва | 2020-12-31 | 1
062-0011475 | ПАО "МОЭСК" | Рекламные услуги | 73.1 | 73 | нет | нет | 212500 | 255000 | Закупка у единственного поставщика | 2019-01-16 | В соответствии с Договором | 796 | шт | 1 | 45318000 | г.Москва | 2023-06-30 | 1
089-0000886 | ПАО "МОЭСК" | Оказание услуг на объектах МВС по реагированию мобильными нарядами полиции на «тревожные» сообщения, поступающие с оконечных устройств, сопряженных с пультом наблюдения «Радуга» и выполнение работ по техническому обслуживанию оконечных устройств (приемник, передатчик, антенна, блок питания, датчики, соединительные кабели | 26.30.6 | 80.10.1 | да | нет | 2043.9522 | 2452.7427 | Закупка у единственного поставщика | 2019-01-16 | Ранее заключенный договор | 796 | шт. | 1 | 45300000 | Москва | 2019-02-28 | 1
083-0011075 | ПАО "МОЭСК" | Оказание услуг по обращению с твердыми коммунальными отходами | 38.22 | 38.22.29.000 | Да | Нет | 1178.7838 | 1414.5405 | Закупка у единственного поставщика | 2018-12-27 | В соответствии с договором | 796 | шт | 1 | 46600000000 | Муниципальные образования Московской области | 2019-12-31 | 1
084-0006947 | ПАО "МОЭСК" | Теплоснабжение базы КЗО объекта ВЭС филиала ПАО «МОЭСК» в 2018 году расположенного по адресу: Московская область, г. Коломна, ул. Октябрьской революции, д.381 | 28.11.1 30.20.1 | 35.30.12.130 | Искл (З) | Нет | 882.3904 | 1058.8685 | Закупка у единственного поставщика | 2019-01-01 | предоставление коммунальных услуг по теплоснабжению | 114 | Гкал | 608 | 46600000000 | московская область | 2019-12-31 | 1
081-0012153 | ПАО "МОЭСК" | Оказание услуг по обращению с твердыми коммунальными отходами в Солнечногорском и Клинском районах | 38.11 | 39.00 | нет | нет | 618.541 | 742.2492 | Закупка у единственного поставщика | 2019-01-01 | в соответ-ии с договором | 113 | м3 | 831 | 46600000000 | Московская область | 2019-12-31 | 1
062-0011482 | ПАО "МОЭСК" | Услуги по обучению с последующим представлением слушателей (личного состава аварийно-спасательных формирований) с сопровождающей аттестационной документацией на аттестацию спасателей в Отраслевую комиссию Минэнерго России по аттестации аварийно-спасательных служб (формирований) и спасателей топливно-энергетического комплекса | 85.30 | 85.31.11.000 | Искл (Ц) | нет | 3608 | 3608 | Закупка у единственного поставщика | 2019-03-29 | В соответствии с договором | 796 | шт. | 1 | 45000000000 | Москва | 2019-12-31 | 1
084-0007070 | ПАО "МОЭСК" | Оказание услуг по обращению с твердыми коммунальными отходами в Ногинской зоне Регионального оператора | 38.1 | 39.00 | нет | нет | 867.76 | 1041.312 | Закупка у единственного поставщика | 2019-01-01 | В соответствии с договором | 113 | м3 | 1407.8 | 46639000 | Московская область | 2019-12-31 | 1
062-0011451 | ПАО "МОЭСК" | Оказание комплекса услуг по модерации сообщений на Портале "Светлая страна" ПАО "Россети" | 63.99.2 | 63.99.10 | да | Нет | 1575 | 1890 | Закупка у единственного поставщика | 2019-02-06 | Согласно ТЗ | 796 | штука | 1 | 45914000 | Муниципальный округ Даниловский | 2019-12-31 | 1
088-0002932 | ПАО "МОЭСК" | Оказание услуг по транспортному обслуживанию (перевозка сотрудников "Новая Москва"-филиала ПАО "МОЭСК") в феврале-марте 2019 года | 49.39.39 | 49.3 | да | Нет | 1010.0461 | 1212.0553 | Закупка у единственного поставщика | 2019-02-11 | автомобили не старше 3-х лет | 796 | ед. | 15 | 45931000 | Москва/Троицк | 2019-03-29 | 1
081-0012163 | ПАО "МОЭСК" | Оказание услуг по обращению с твердыми коммунальными отходами в Сергиево-Посадском, Талдомском, Дмитровском, Мытищинском, Пушкинском районах и г.Долгопрудный, Химки, Королев, Лобня | 38.11 | 38.2 | да | нет | 1161.397 | 1393.6764 | Закупка у единственного поставщика | 2019-01-01 | в соответ-ии с договором | 113 | м3 | 1609.14 | 46600000000 | Московская область | 2019-12-31 | 1
083-0010733 | ПАО "МОЭСК" | Коммунальные услуги: Теплоэнергия на хозяйственно-бытовые нужды в помещениях на ПС "Кубинка" по адресу: Одинцовский р-н, п. Старый Городок | 35.30.2 | 35.30.1 | Искл (З) | нет | 491.1833 | 589.42 | Закупка у единственного поставщика | 2019-01-01 | Согласно условиям договора | 233 | Гкал | 1 | 46600000000 | Районы Московской области | 2019-06-30 | 1
084-0006997 | ПАО "МОЭСК" | Теплоснабжение базы ВЭС филиала ПАО "МОЭСК" ПС № 43 "Истомкино" в 2019 году, расположенного по адресу: Московская область, г. Ногинск, ул. Радченко, д.13 | 28.11.1 30.20.1 | 35.30.12.130 | Искл (З) | Нет | 8490.001 | 10188.0012 | Закупка у единственного поставщика | 2019-01-01 | предоставление коммунальных услуг по теплоснабжению | 114 | Гкал | 3941.95 | 46 | московская область | 2019-12-31 | 1
084-0007082 | ПАО "МОЭСК" | Выполнение ПИР, СМР, ПНР, Оборудование по титулу: подготовка и согласование проекта электроснабжения, монтаж КТП - 400 кВА, строительство КЛ – 6 кВ (сеч. 50 мм²) не более 20 м, мероприятия по организации учета электроэнергии в соответствии с Техническими условиями № И-18-00-186972/102/В8 на технологическое присоединение к электрическим сетям ПАО «МОЭСК» энергопринимающих устройств | 71 42.22 33.20 | 71 42.22 33.20 | нет | нет | 1500.3068 | 1800.3681 | Запрос котировок | 2019-02-28 | согласно проекта | 796 | шт. | 1 | 46000000000 | Московская область | 2019-03-31 | 1
086-0000349 | ПАО "МОЭСК" | Аренда нежилого помещения Москва, ул. Красностуденческий проезд, д.7 | 68 | 68 | Искл (Л) | нет | 6341.9 | 7610.28 | Закупка у единственного поставщика | 2019-03-01 | В сооответствии с договором | 796 | м2 | 601.6 | 45 | Москва | 2020-01-31 | 1
062-0011558 | ПАО "МОЭСК" | Услуги охраны объектов ИА | 80.2 | 80.10.1 | да | нет | 2011.68 | 2414.016 | Закупка у единственного поставщика | 2019-02-28 | В соответствии с Договором | 796 | шт | 1 | 46760000 | г.Москва | 2021-05-31 | 1
062-0011506 | ПАО "МОЭСК" | Спонсорский вклад на производство телевизионных программ на условиях размещения рекламных материалов Спонсора | 59.11 | 59.11.1 | да | нет | 25000 | 30000 | Закупка у единственного поставщика | 2019-02-28 | в соответствии с договором | 796 | шт. | 1 | 45000000000 | г.Москва | 2019-12-31 | 1
062-0011530 | ПАО "МОЭСК" | Поставка подвесных полимерных изоляторов 35-110 кВ (ЗНТ 062-0011530) | 27.90 | 27.12.40.000 | нет | нет | 37364.66 | 44837.592 | Запрос котировок | 2019-03-13 | Согласно технического задания | 796 | шт | 7 089,00 | 45914000 | Москва | 2019-08-31 | 1
062-0011511 | ПАО "МОЭСК" | Поставка рогов индикаторных (ЗНТ 062-0011511) | 27.12 | 23.43.10.120 | нет | нет | 14464.6278 | 17357.5534 | Конкурс | 2019-03-13 | Согласно технического задания | 796 | шт | 6 592,00 | 45914000 | Москва | 2019-05-31 | 1
062-0011533 | ПАО "МОЭСК" | Поставка линейной арматуры (ЗНТ 062-0011533) | 27.12 | 23.43.10.120 | нет | нет | 559.5751 | 671.4901 | Запрос предложений | 2019-03-13 | Согласно технического задания | 796 | шт | 2 104,00 | 45914000 | Москва | 2019-07-01 | 1
062-0011501 | ПАО "МОЭСК" | Оказание услуг по сопровождению информационных систем на платформе 1С: Предприятие 8 | 62 | 62 | нет | нет | 20375.9673 | 24451.1607 | Конкурс | 2019-03-11 | В соответствии с ТЗ | 796 | шт | 1 | 45914000000 | Даниловский округ г. Москва | 2020-05-19 | 1
062-0011467 | ПАО "МОЭСК" | Оказание услуг по технической поддержке и приобретению неисключительных прав на программное обеспечение Smeta.ru для ПАО "МОЭСК" | 62 | 62 | нет | нет | 561.28 | 567.68 | Запрос предложений | 2019-03-11 | В соответствии с ТЗ | 796 | шт | 1 | 45914000000 | Даниловский округ г. Москва | 2020-05-04 | 1
Справочно к лоту 062-0011467 | Справочно к лоту 062-0011467 | Оказание услуг по технической поддержке ПО "Smeta.ru" | 62 | 62 | нет | нет | 32 | 38.4 | Запрос предложений | 2019-03-11 | В соответствии с ТЗ | 796 | шт | 1 | 45914000000 | Даниловский округ г. Москва | 2020-05-04 | 1
Справочно к лоту 062-0011467 | Справочно к лоту 062-0011467 | Приобретение неисключительных прав на ПО "Smeta.ru" | 62 | 62 | нет | нет | 529.28 | 529.28 | Запрос предложений | 2019-03-11 | В соответствии с ТЗ | 796 | шт | 1 | 45914000000 | Даниловский округ г. Москва | 2020-05-04 | 1
062-0011499 | ПАО "МОЭСК" | Оказание услуг по сопровождению информационной системы Единое электронное корпоративное хранилище документов ПАО "МОЭСК" | 62 | 62 | нет | нет | 12613.8504 | 15136.6205 | Конкурс | 2019-03-11 | В соответствии с ТЗ | 796 | шт | 1 | 45914000000 | Даниловский округ г. Москва | 2020-05-19 | 1
062-0011480 | ПАО "МОЭСК" | Оказание услуг по сопровождению информационной системы поддержки подготовки технических условий на технологическое присоединение до 150 кВт для ПАО «МОЭСК» | 62 | 62 | нет | нет | 21548.0371 | 25857.6446 | Конкурс | 2019-03-11 | В соответствии с ТЗ | 796 | шт | 1 | 45914000000 | Даниловский округ г. Москва | 2020-05-19 | 1
062-0011567 | ПАО "МОЭСК" | Проведение работ по техническому обслуживанию и текущему ремонту (ТО и ТР) передвижных электростанций (ПЭС) находящихся на балансе филиалов ПАО "МОЭСК" в 2019 г. | 45.20.3 | 33 | нет | нет | 13748.583 | 16498.3 | Конкурс | 2019-03-11 | Согласно технического задания | 796 | шт. | 120 | 45000000, 46000000 | г.Москва, МО | 2020-05-19 | 1
062-0011476 | ПАО "МОЭСК" | Выполнение работ по проектированию системы автоматического газового пожаротушения серверных помещений ПАО "МОЭСК" | 62 | 62 | нет | нет | 3321.3498 | 3985.6198 | Запрос предложений | 2019-03-11 | В соответствии с ТЗ | 796 | шт | 1 | 45914000000 | Даниловский округ г. Москва | 2019-06-23 | 1
085-0011765 | ПАО "МОЭСК" | Выполнение работ по благоустроительным работам в местах разрытий в зоне реализации городских программ («Моя улица», «Мой район», «вылетные магистрали» и пр.) для проведения аварийных ремонтов кабельных линий в МКС – филиале ПАО "МОЭСК” в 2019 г. | 42.11 | 42.99.29 | нет | нет | 20000 | 24000 | Конкурс | 2019-03-11 | В соответствии с ТЗ | 796 | шт | 350 | 45 | г.Москва | 2019-12-31 | 1
081-0011349 | ПАО "МОЭСК" | Выполнение плановых работ по ремонту электротехнического оборудования 6-220кВ в 2019г для нужд «Северных электрических сетей» - филиала ПАО "МОЭСК | 35.12.1 | 35.13.10.000 | нет | нет | 44760.0257 | 53712.0308 | Конкурс | 2019-03-11 | в соотвествии с ТЗ | 796 | шт | 1 | 46600000000 | Муниципальные районы Московской области | 2019-12-31 | 1
085-0011764 | ПАО "МОЭСК" | Вывоз ТБО, смета и приравненных к ним производственных отходов с объектов МКС - филиала ПАО "МОЭСК" на 2019 г. | 81.10 | 81.10.10.000 | нет | нет | 5762.1689 | 6914.6027 | Запрос предложений | 2019-03-11 | в соотвествии с ТЗ | 796 | шт. | 6774 | 45000000 | г.Москва | 2020-05-04 | 1
085-0011752 | ПАО "МОЭСК" | Услуги по погрузке и вывозу снега с территорий подразделений МКС - филиала ПАО "МОЭСК" на зимний период 209 г. | 37.00 | 37.00.11.110 | нет | нет | 5144.36 | 6173.232 | Запрос предложений | 2019-03-11 | в соотвествии с ТЗ | 113 | куб.м | 14 173,78 | 45376000 | г.Москва | 2020-05-04 | 1
062-0011306 | ПАО "МОЭСК" | Услуги по подготовке и изготовлению Годового отчета ПАО "МОЭСК" за 2018 год | 18.12 | 18.12.19.130 | нет | нет | 3140.4671 | 3768.5606 | Запрос предложений | 2019-03-11 | Наличие побед в конкурсах годовых отчетов Московской биржи у работ, подготовленных Исполнителем | 796 | шт | 1 | 450000000000 | Город Москва | 2019-08-07 | 1
062-0011286 | ПАО "МОЭСК" | Страхование ответственности директоров и должностных лиц для нужд ПАО «МОЭСК» | 65.1 | 65.1 | Искл (Д) | нет | 1404 | 1404 | Запрос предложений | 2019-03-18 | В соответствии с ТЗ | 796 | шт. | 1 | 45000000000 46000000000 | Москва, Московская обл. | 2020-05-11 | 1
062-0011547 | ПАО "МОЭСК" | Оказание услуг по санаторно-курортному лечению работников ПАО "МОЭСК" | 86.90.4 | 86.10.19.000 | нет | нет | 9125.262 | 9125.262 | Запрос предложений | 2019-03-11 | Среднее количество дней санаторно-курортного лечения - 18 дней. Регион нахождения санатория - Санаторий в одном из регионов: Московская область, Кавказские Минеральные воды, Черноморское побережье Краснодарского края. Условия оплаты: по факту оказанных услуг в соответствии в п.6 Технического задания (если иное не предусмотрено действующим Законодательством РФ). Авансирование не предусмотрено | 796 | шт | 109 | 45376000 | Москва | 2019-11-25 | 1
082-0013266 | ПАО "МОЭСК" | Сервисное обслуживание элегазового оборудования ПС филиала ЮЭС ПАО «МОЭСК» в 2019 году | 33.12 | 35.13.10.000 | нет | нет | 2480.5932 | 2976.7118 | Запрос предложений | 2019-03-11 | В соответствии с ТЗ | 796 | шт | 1 | 46434000000 | Моск.обл. | 2019-12-31 | 1
062-0011559 | ПАО "МОЭСК" | Выполнение неотложно-востановительных работ по ремонту административных зданий, помещений ИА ПАО "МОЭСК" в 2019 году | 43.39 | 42.99 | нет | нет | 8291.6667 | 9950 | Запрос предложений | 2019-03-11 | В соответствии с ТЗ | 796 | Усл | 1 | 45000000 | Москва | 2019-12-31 | 1
062-001560 | ПАО "МОЭСК" | Выполнение работ по ремонту ЦТП, КПП, Водительской комнаты ИА ПАО «МОЭСК» в 2019 году | 43.39 | 42.99 | нет | нет | 4099.5165 | 4919.4198 | Запрос предложений | 2019-03-11 | В соответствии с ТЗ | 796 | Усл | 1 | 45000000 | Москва | 2019-12-31 | 1
062-0011532 | ПАО "МОЭСК" | Поставка окрасочного и малярного инструмента (062-0011532) | 25.73 | 25.73.60 | нет | нет | 754.3155 | 905.1786 | Запрос предложений | 2019-03-01 | Согласно технического задания | 796 | шт | 16024 | 45914000 | Москва | 2019-10-01 | 1
062-0011542 | ПАО "МОЭСК" | Поставка шкафов с УСПД (ЗНТ 062-0011542) | 27.12 | 27.12.31.000 | нет | нет | 1059.322 | 1271.1864 | Запрос предложений | 2019-10-01 | Согласно технического задания | 796 | шт | 25 | 45914000 | Москва | 2019-12-31 | а
062-0011477 | ПАО "МОЭСК" | Поставка распорок (ЗНТ 062-0011477) | 27.12 | 23.43.10.120 | нет | нет | 15102.66 | 18123.192 | Конкурс | 2019-03-01 | Согласно технического задания | 796 | шт | 1140 | 45914000 | Москва | 2019-05-30 | 1
062-0011528 | ПАО "МОЭСК" | Поставка пломб (ЗНТ 062-0011528) | 25.73 | 25.73.60 | нет | нет | 1881.265 | 2257.518 | Запрос предложений | 2019-03-01 | Согласно технического задания | 796 | шт | 412 590,00 | 45300000 | Москва | 2019-10-01 | 1
062-0011484 | ПАО "МОЭСК" | Поставка реклоузеров (ЗНТ 062-0011484) | 27.12 | 27.12 | нет | да | 117500 | 141000 | Запрос предложений | 2019-08-01 | Согласно технического задания | 796 | шт | 107 | 45914000 | Москва | 2019-12-31 | 1
062-0011486 | ПАО "МОЭСК" | Поставка стоек СВ (ЗНТ 062-0011486) | 27.90 | 23.61.12.162 | нет | нет | 917.9921 | 1101.5905 | Запрос предложений | 2019-10-01 | Согласно технического задания | 796 | шт | 145 | 45914000 | Москва | 2019-12-31 | а
062-0011503 | ПАО "МОЭСК" | Поставка самонесущего изолированного провода (СИП) на напряжение до 35 кВ (ЗНТ 062-0011503) | 27.32 | 27.32.14.120 | нет | нет | 473.8 | 568.56 | Запрос котировок | 2019-03-01 | Согласно технического задания | 006 | м | 10 000,00 | 45914000 | Москва | 2019-07-01 | 1
062-0011100 | ПАО "МОЭСК" | Оказание услуг связи по предоставлению каналов связи и услуг связи по передаче данных, за исключением услуг связи по передаче данных для целей передачи голосовой информации, для нужд ПАО «МОЭСК» (1 этап) | 61.10.1 | 61.10.11.110 | нет | нет | 627444.0936 | 752932.9123 | Конкурс | 2019-04-08 | В соответствии с ТЗ | 796 | шт. | 1503 | 45000000000 46000000000 | Москва, Московская обл. | 2022-05-31 | 1
справочно к лоту 062-0011100 | справочно к лоту 062-0011100 | Оказание услуг связи по предоставлению каналов связи и услуг связи по передаче данных, за исключением услуг связи по передаче данных для целей передачи голосовой информации, для нужд ПАО «МОЭСК» (1 этап) | 61.10.1 | 61.10.11.110 | нет | нет | 120842.8389 | 145011.4067 | Конкурс | 2019-04-08 | В соответствии с ТЗ | 796 | шт. | 322 | 45000000000 46000000000 | Москва, Московская обл. | 2022-05-31 | 1
справочно к лоту 062-0011100 | справочно к лоту 062-0011100 | Оказание услуг связи по предоставлению каналов связи и услуг связи по передаче данных, за исключением услуг связи по передаче данных для целей передачи голосовой информации, для нужд ПАО «МОЭСК» (1 этап) | 61.10.1 | 61.10.11.110 | нет | нет | 78692.5933 | 94431.112 | Конкурс | 2019-04-08 | В соответствии с ТЗ | 796 | шт. | 179 | 45000000000 46000000000 | Москва, Московская обл. | 2022-05-31 | 1
справочно к лоту 062-0011100 | справочно к лоту 062-0011100 | Оказание услуг связи по предоставлению каналов связи и услуг связи по передаче данных, за исключением услуг связи по передаче данных для целей передачи голосовой информации, для нужд ПАО «МОЭСК» (1 этап) | 61.10.1 | 61.10.11.110 | нет | нет | 8095.976 | 9715.1712 | Конкурс | 2019-04-08 | В соответствии с ТЗ | 796 | шт. | 26 | 45000000000 46000000000 | Москва, Московская обл. | 2022-05-31 | 1
справочно к лоту 062-0011100 | справочно к лоту 062-0011100 | Оказание услуг связи по предоставлению каналов связи и услуг связи по передаче данных, за исключением услуг связи по передаче данных для целей передачи голосовой информации, для нужд ПАО «МОЭСК» (1 этап) | 61.10.1 | 61.10.11.110 | нет | нет | 11477.2327 | 13772.6792 | Конкурс | 2019-04-08 | В соответствии с ТЗ | 796 | шт. | 54 | 45000000000 46000000000 | Москва, Московская обл. | 2022-05-31 | 1
справочно к лоту 062-0011100 | справочно к лоту 062-0011100 | Оказание услуг связи по предоставлению каналов связи и услуг связи по передаче данных, за исключением услуг связи по передаче данных для целей передачи голосовой информации, для нужд ПАО «МОЭСК» (1 этап) | 61.10.1 | 61.10.11.110 | нет | нет | 63181.4853 | 75817.7824 | Конкурс | 2019-04-08 | В соответствии с ТЗ | 796 | шт. | 83 | 45000000000 46000000000 | Москва, Московская обл. | 2022-05-31 | 1
справочно к лоту 062-0011100 | справочно к лоту 062-0011100 | Оказание услуг связи по предоставлению каналов связи и услуг связи по передаче данных, за исключением услуг связи по передаче данных для целей передачи голосовой информации, для нужд ПАО «МОЭСК» (1 этап) | 61.10.1 | 61.10.11.110 | нет | нет | 24448.9333 | 29338.72 | Конкурс | 2019-04-08 | В соответствии с ТЗ | 796 | шт. | 51 | 45000000000 46000000000 | Москва, Московская обл. | 2022-05-31 | 1
справочно к лоту 062-0011100 | справочно к лоту 062-0011100 | Оказание услуг связи по предоставлению каналов связи и услуг связи по передаче данных, за исключением услуг связи по передаче данных для целей передачи голосовой информации, для нужд ПАО «МОЭСК» (1 этап) | 61.10.1 | 61.10.11.110 | нет | нет | 94522.9907 | 113427.5888 | Конкурс | 2019-04-08 | В соответствии с ТЗ | 796 | шт. | 258 | 45000000000 46000000000 | Москва, Московская обл. | 2022-05-31 | 1
справочно к лоту 062-0011100 | справочно к лоту 062-0011100 | Оказание услуг связи по предоставлению каналов связи и услуг связи по передаче данных, за исключением услуг связи по передаче данных для целей передачи голосовой информации, для нужд ПАО «МОЭСК» (1 этап) | 61.10.1 | 61.10.11.110 | нет | нет | 48936.7813 | 58724.1376 | Конкурс | 2019-04-08 | В соответствии с ТЗ | 796 | шт. | 31 | 45000000000 46000000000 | Москва, Московская обл. | 2022-05-31 | 1
справочно к лоту 062-0011100 | справочно к лоту 062-0011100 | Оказание услуг связи по предоставлению каналов связи и услуг связи по передаче данных, за исключением услуг связи по передаче данных для целей передачи голосовой информации, для нужд ПАО «МОЭСК» (1 этап) | 61.10.1 | 61.10.11.110 | нет | нет | 177245.2555 | 212694.3066 | Конкурс | 2019-04-08 | В соответствии с ТЗ | 796 | шт. | 499 | 45000000000 46000000000 | Москва, Московская обл. | 2022-05-31 | 1
062-0011441 | ПАО "МОЭСК" | Оказание услуг по определению обоснованности начальной (максимальной) цены контракта (договора) закупочной процедуры в 2019 году | 63.99.12 | 63.99 | нет | нет | 1000 | 1200 | Конкурс | 2019-03-20 | В соответствии с ТЗ | 796 | шт | 1 | 45000000000 | Москва | 2020-05-28 | 1
062-0011549 | ПАО "МОЭСК" | Предоставлении услуг центра обработки обращений | 61.90 | 61.90.10 | нет | нет | 6368.9517 | 7642.742 | Закупка у единственного поставщика | 2019-03-14 | в соответствии с договором | 796 | штука | 1 | 45000000000 | Москва | 2019-05-15 | 1
083-0011077 | ПАО "МОЭСК" | Оказание услуги по содержанию и уборке помещений филиала ПАО "МОЭСК" Западные электрические сети | 35.12.1 | 81.21 | да | нет | 629.13 | 754.95 | Закупка у единственного поставщика | 2019-03-14 | Ранее заключенный договор | 796 | шт. | 1 | 46600000000 | Московская область | 2019-08-31 | 1
081-0012324 | ПАО "МОЭСК" | Коммунальные услуги (Прием поверхностных сточных вод с территории объектов СЭС, расположенных в г.Химки | 37.00 | 37.00.11 | Искл (З) | нет | 444.75 | 533.7034 | Закупка у единственного поставщика | 2019-03-14 | в соответ-ии с договором | 113 | м3 | 45106.78 | 46600000000 | Московская область | 2019-12-31 | 1
062-0011546 | ПАО "МОЭСК" | Определение состава и количественных характеристик типовых технических решений, используемых для расчета полной стоимости инвестиционной программы ПАО «МОЭСК», на основании Укрупненных нормативов цены типовых технологических решений капитального строительства объектов электроэнергетики в части объектов электросетевого хозяйства, утвержденных приказом Минэнерго России от 17.01.2019 №10, интеграция ПТК «УНЦ-ЭСК» с УИДиКС» | 62.02 | 62.01 | нет | нет | 31611.9048 | 37934.2857 | Конкурс | 2019-03-11 | в соотвествии с ТЗ | 796 | штука | 1 | 45 | Муниципальные образования города Москвы (столицы Российской Федерации города федерального значения) | 2019-05-30 | 1
062-0011594 | ПАО "МОЭСК" | Казначейское обслуживание | 70.10.2 | 64.20.10 | Искл (Д) | Нет | 66777.82 | 80133.38 | Закупка у единственного поставщика | 2019-03-20 | в соответ-ии с договором | 796 | усл. | 1 | 45000000000 | Москва | 2021-12-31 | 1
083-0011193 | ПАО "МОЭСК" | Выполнение неотложных аварийно-восстановительных работ по ремонту электротехнического оборудования 6-220кВ и устройств РЗА в 2018-2019гг для нужд Западных электрических сетей – филиала ПАО «МОЭСК» | 35.12.1 | 33.20.50 | Нет | Нет | 3100 | 3720 | Закупка у единственного поставщика | 2019-03-20 | В соответствии с ТЗ | 796 | шт | 1 | 46600000000 | Районы Московской области | 2019-10-21 | 1
062-0011568 | ПАО "МОЭСК" | Выполнение работ по техническому обслуживанию и текущему ремонту (ТО и ТР) транспортынх средств отечественного производства находящихся на балансе филиалов ПАО "МОЭСК" в 2019 г. | 33 | 33 | нет | нет | 63067.5558 | 75681.0643 | Конкурс | 2019-04-08 | Согласно технического задания | 796 | шт. | 120 | 45000000, 46000000 | г.Москва, МО | 2020-03-31 | 1
062-0011215 | ПАО "МОЭСК" | Оказание услуг по повышению квалификации работников Общества в области обеспечения экологической безопасности | 85.30 | 85.31.11.000 | Искл (Ц) | нет | 3974.1 | 3974.1 | Запрос предложений | 2019-04-08 | В соответствии с ТЗ | 796 | шт. | 1 | 45000000000 | Москва | 2021-05-28 | 1
062-0011574 | ПАО "МОЭСК" | Выполнение работ по техническому (сервисному) обслуживанию (далее по тексту - ТО) и техническому ремонту (далее по тексту - ТР) легкового автотранспорта импортного производства, для нужд филиалов ПАО "МОЭСК". | 33 | 33 | нет | нет | 29545.28 | 35454.336 | Конкурс | 2019-04-08 | Согласно технического задания | 796 | шт. | 150 | 45000000, 46000000 | г.Москва, МО | 2020-03-31 | 1
062-0011551 | ПАО "МОЭСК" | Поставка ручного инструмента (ЗНТ 062-0011551) | 25.73 | 25.73.60 | нет | нет | 22473.3971 | 26968.0765 | Конкурс | 2019-03-26 | Согласно технического задания | 796 | шт | 73 723,00 | 45914000 | Москва | 2019-10-01 | 1
062-0011505 | ПАО "МОЭСК" | Поставка масла трансформаторного ГК (ЗНТ 062-0011505) | 20.59.4 | 19.20.42.110 | нет | нет | 13184.125 | 15820.95 | Конкурс | 2019-04-01 | Согласно технического задания | 166 | кг | 191 375,00 | 45914000 | Москва | 2019-07-31 | 1
062-0011538 | ПАО "МОЭСК" | Поставка устройств индикации наличия напряжения (ЗНТ 062-0011538) | 26.51.4 | 27.90.40.150 | нет | нет | 3244.0699 | 3892.8839 | Запрос предложений | 2019-10-01 | Согласно технического задания | 839 | комп | 696 | 45914000 | Москва | 2019-12-31 | а
062-0011531 | ПАО "МОЭСК" | Поставка измерительных преобразователей переменного тока (ЗНТ 062-0011531) | 26.51.4 | 27.90.40.150 | нет | нет | 498.0611 | 597.6734 | Запрос предложений | 2019-03-20 | Согласно технического задания | 796 | шт | 93 | 45914000 | Москва | 2019-07-31 | 1
062-0011527 | ПАО "МОЭСК" | Поставка приборов измерения параметров цепи (ЗНТ 062-0011527) | 26.51.4 | 27.90.40.150 | нет | нет | 1544.0563 | 1852.8675 | Запрос предложений | 2019-03-20 | Согласно технического задания | 796 | шт | 55 | 45914000 | Москва | 2019-07-31 | 1
062-0011556 | ПАО "МОЭСК" | Поставка приборов измерения параметров цепи (ЗНТ 062-0011527) | 26.51.5 | 27.90.40.150 | нет | нет | 533.5 | 640.2 | Запрос предложений | 2019-10-01 | Согласно технического задания | 796 | шт | 4 | 45914000 | Москва | 2019-12-31 | а
062-0011565 | ПАО "МОЭСК" | Поставка приборов для работы с кабельной инфраструктурой (ЗНТ 062-0011565) | 26.51.5 | 27.90.40.150 | нет | нет | 708.2493 | 849.8992 | Запрос предложений | 2019-03-26 | Согласно технического задания | 796 | шт | 71 | 45914000 | Москва | 2019-07-31 | 1
062-0011478 | ПАО "МОЭСК" | Поставка блоков системных и мониторов (ЗНТ 062-0011478) | 26.20 | 26.2 | нет | нет | 2145.9169 | 2575.1003 | Запрос предложений | 2019-03-20 | Согласно технического задания | 796 | шт | 160 | 45914000 | Москва | 2019-05-31 | 1
062-0011577 | ПАО "МОЭСК" | Поставка устройств АВР (ЗНТ 062-0011577) | 27.12 | 27.12.31.000 | нет | нет | 5853.1073 | 7023.7287 | Запрос предложений | 2019-03-29 | Согласно технического задания | 796 | шт | 7 | 45914000 | Москва | 2019-07-01 | 1
062-0011578 | ПАО "МОЭСК" | Поставка натяжных клиновых зажимов (ЗНТ 062-0011578) | 27.12 | 23.43.10.120 | нет | нет | 1389.312 | 1667.1744 | Запрос предложений | 2019-03-29 | Согласно технического задания | 796 | шт | 324 | 45914000 | Москва | 2019-06-30 | 1
062-0011535 | ПАО "МОЭСК" | Поставка арматуры к самонесущему изолированному проводу (СИП) (ЗНТ 062-0011535) | 27.12 | 23.43.10.120 | нет | нет | 953.2589 | 1143.9107 | Запрос предложений | 2019-03-27 | Согласно технического задания | 796 | шт | 2 414,00 | 45914000 | Москва | 2019-07-01 | 1
062-0011569 | ПАО "МОЭСК" | Поставка самонесущего изолированного провода (СИП) на напряжение до 35 кВ (ЗНТ 062-0011569) | 27.32 | 27.32.14.120 | нет | нет | 1211.22 | 1453.464 | Запрос котировок | 2019-03-27 | Согласно технического задания | 006 | м | 18 000,00 | 45914000 | Москва | 2019-06-30 | 1
062-0011479 | ПАО "МОЭСК" | Поставка ноутбуков (ЗНТ 062-0011479) | 26.20 | 26.2 | нет | нет | 1557.4504 | 1868.9405 | Запрос предложений | 2019-03-20 | Согласно технического задания | 796 | шт | 51 | 45914000 | Москва | 2019-07-31 | 1
062-0011494 | ПАО "МОЭСК" | Поставка бензоинструмента (ЗНТ 062-0011494) | 25.73 | 25.73.60 | нет | нет | 1028.0567 | 1233.668 | Запрос предложений | 2019-03-20 | Согласно технического задания | 796 | шт | 636 | 45914000 | Москва | 2019-07-31 | 1
062-0011592 | ПАО "МОЭСК" | Поставка железобетонных опор анкерно-угловой УБ110-7-1 и опоры ПБ110-8 (ЗНТ 062-0011592) | 27.90 | 23.61.12.162 | нет | нет | 1506.3937 | 1807.6724 | Запрос предложений | 2019-04-03 | Согласно технического задания | 796 | шт | 4 | 45914000 | Москва | 2019-06-01 | 1
088-0002492 | ПАО "МОЭСК" | Поставка канцтоваров для нужд НМ - филиала ПАО "МОЭСК" (ЗНТ 088-0002492) | 35.1 | 17.2 | нет | нет | 1016.9492 | 1220.339 | Запрос предложений | 2019-03-20 | Согласно технического задания | 796 | шт. | 1 | 45931000 | М/М.О. | 2019-12-31 | 1
089-0000933 | ПАО "МОЭСК" | Поставка технических тканей для нужд МВС - филиала ПАО "МОЭСК" (ЗНТ № 089-0000933) | 13.96 | 13.94.20.110 | нет | нет | 872.4451 | 1046.9341 | Запрос предложений | 2019-03-20 | Согласно техническому заданию | 796 | шт | 1 | 45300000000 | Москва | 2019-07-31 | 1
082-0013763 | ПАО "МОЭСК" | Поставка канцелярских товаров для ЮЭС ЗНТ 082-0013763 | 35.1 | 17.2 | нет | нет | 1943 | 2332 | Запрос предложений | 2019-03-20 | Согласно техническому заданию | 796 | шт. | 73 | 46760000 | Московская область | 2019-05-31 | 1
089-0000759 | ПАО "МОЭСК" | Предоставление технологической мощности ЛКС для размещения кабелей связи и соединительных оптических муфт | 61.10.9 | 61.90.10.190 | да | Нет | 1845.72 | 2214.864 | Закупка у единственного поставщика | 2019-04-01 | Ранее заключенный договор | 796 | шт | 1 | 45300000000 | Москва | 2019-12-31 | 1
088-0002967 | ПАО "МОЭСК" | Выполнение ПИР, СМР, ПНР, оборудование и материалы по объекту: Строительство КТП-1000/6/0,4 по адресу: 143350, г. Москва, Марушкинское п., Большое Свуинорье д, Перспективная ул. | 71 42.22 33.20 | 71 42.22 33.20 | нет | нет | 2035.394 | 2442.4728 | Запрос котировок | 2019-03-20 | Согласно технического задания | 796 | шт. | 1 | 45000000000 | Город Москва | 2019-11-30 | 1
088-0002968 | ПАО "МОЭСК" | Выполнение ПИР, СМР, ПНР, оборудование и материалы по объекту: Строительство КЛ-10 кВ, строительство ВЛ-10 кВ, строительство КТП-630 кВА, КРУН, ячейки в РП-120, в т.ч. ГНБ по адресу: г.Москва, Десеновское п., Тупиково д. | 71 42.22 33.20 | 71 42.22 33.20 | нет | нет | 10207.4783 | 12248.974 | Запрос котировок | 2019-03-20 | Согласно технического задания | 796 | шт. | 1 | 45000000000 | Город Москва | 2019-11-30 | 1
088-0002969 | ПАО "МОЭСК" | Выполнение ПИР, СМР, ПНР, оборудование и материалы по объекту: Строительство КЛ-10 кВ, строительство ВЛ-10 кВ, строительство КТП-630 кВА, КРУН, ТТ по адресу: г. Москва, Сосенское п., Столбово д. | 71 42.22 33.20 | 71 42.22 33.20 | нет | нет | 12166.4049 | 14599.6858 | Запрос котировок | 2019-03-20 | Согласно технического задания | 796 | шт. | 1 | 45000000000 | Город Москва | 2019-11-30 | 1
088-0002970 | ПАО "МОЭСК" | Выполнение ПИР, СМР, ПНР, оборудование и материалы по объекту: Строительство КЛ-10 кВ, строительство ВЛ-10 кВ, строительство КТП-630 кВА, РЛК, ячейки в РП-108 по адресу: г.Москва, Филимонковское п., Марьинская птицефабрика ОАО | 71 42.22 33.20 | 71 42.22 33.20 | нет | нет | 9576.4274 | 11491.7129 | Запрос котировок | 2019-03-20 | Согласно технического задания | 796 | шт. | 1 | 45000000000 | Город Москва | 2019-11-30 | 1
083-0011166 | ПАО "МОЭСК" | Выполнение ПИР, авторский надзор, СМР, ПНР, оборудование и материалы по титулу: Строительство КЛ-10 кВ АСБ-10 кВ 3х240 кВ (0,77 км) (0,9 км), ТП-10/0,4 кВ 2х630 кВА, КЛ-10 кВ АСБ-10 кВ 3х240 кВ (0,77 км), в т.ч. ПИР, МО, Одинцовский р-н, Ликино д, кад.№ 50:20:0070227:12225 | 71.1 42.22 33.20 | 71 42.22 33.20 | нет | нет | 12341.6881 | 14810.0257 | Запрос котировок | 2019-03-20 | Согласно технического задания | 796 | шт. | 1 | 46000000000 | Московская область | 2019-05-30 | 1
083-0011167 | ПАО "МОЭСК" | Выполнение ПИР, авторский надзор, СМР, ПНР, оборудование и материалы по титулу: Строительство ТП-6 кВ, смонтировать транс. 6/0,4 кВ, КЛ-6к кВ, в т.ч. ПИР, МО, Одинцовский р-н, д. Брехово, участок № 92, 50:20:0060548:529 | 71.1 42.22 33.20 | 71 42.22 33.20 | нет | нет | 850.3686 | 1020.4423 | Запрос котировок | 2019-03-20 | Согласно технического задания | 796 | шт. | 1 | 46000000000 | Московская область | 2019-05-30 | 1
084-0007140 | ПАО "МОЭСК" | Выполнение ПИР, СМР, ПНР, Оборудование по титулу: строительство КТП с трансформатором 630 кВА (2 шт.), КТП с трансформатором 250 кВА (1 шт.), ВЛ-10 кВ (600 м), установка пункта коммерческого учета (ПКУ-10 кВ) и ограничителя на разрешенную мощность в точке присоединения, выполнение монтажа приемного устройства, в том числе приборов учета и аппаратов защиты, обеспечивающих контроль величины максимальной мощности, выполнение мероприятий по установке приборов учета электроэнергии, устройств релейной защиты и автоматики, телемеханики и коммутационных аппаратов, выполнение мероприятий по организации учета электроэнергии по адресу: Московская область, Ногинский р-н, с/п Аксено-Бутырское, вблизи д. Тимохово, к.н.: 50:16:0000000:71328 | 71 42.22 33.20 | 71 42.22 33.20 | нет | нет | 6566.7263 | 7880.0716 | Запрос котировок | 2019-03-20 | согласно проекта | 796 | шт. | 1 | 46000000000 | Московская область | 2019-05-24 | 1
085-0011967 | ПАО "МОЭСК" | Заключение рамочного договора на выполнение работ по согласованию проекта прокладки инженерных сетей (электрокабелей 0,4 кВ) | 42.22 | 42.22 | нет | нет | 1231.875 | 1478.25 | Закупка у единственного поставщика | 2019-03-27 | в соответствии с договором | 796 | шт | 150 | 45000000000 | Москва | 2019-12-31 | 1
085-0011016 | ПАО "МОЭСК" | Аренда нежилых помещений 929.70 кв.м. (г. Москва, ул. Б. Переяславская, д.12) | 68.20.2 | 68.20.12 | Искл (Л) | нет | 25753.5825 | 30904.299 | Закупка у единственного поставщика | 2019-03-27 | 1) Отдельно стоящее здание - режимное предприятие), 2) Расположение здания 5 РЭР в ЦО г. Москвы для оперативного реагирования и устранения аварий в данном округе, 3) здание с помещением от 150 кв.м. под диспетчерский наборный щит управления ТМЦ 5 РЭР, с высотой потолков от 3,5 м.,4) прилегающая, огороженная территория к зданию от 1100 кв.м. для размещения технического транспорта, катушек с кабелем, строительного материала. | 55 | кв.м. | 929.7 | 45000000000 | Москва | 2023-01-31 | 1
085-0011966 | ПАО "МОЭСК" | Заключение рамочного договора на оказание услуг по согласованию проектной документации с ПАО «МГТС» | 42.22 | 42.22 | нет | нет | 750 | 900 | Закупка у единственного поставщика | 2019-03-27 | в соответствии с договором | 796 | шт | 150 | 45000000000 | Москва | 2019-12-31 | 1
085-0011988 | ПАО "МОЭСК" | Зключение рамочного договора на оказание услуг по рассмотрению проектной документации энергетических установок на соответствие требованиям действующих норм и правил с ФБУ «НТЦ «Энергобезопасность» | 42.22 | 42.22 | нет | нет | 1359.36 | 1631.232 | Закупка у единственного поставщика | 2019-03-27 | в соответствии с договором | 796 | шт | 150 | 45000000000 | Москва | 2019-12-31 | 1
084-0006264 | ПАО "МОЭСК" | Оказание услуг по уборке административных зданий и прилегающих территорий филиала ПАО «МОЭСК» Восточные электрические сети в 2019 - 2020 г.г. | 35.12.1 | 81.21 | да | нет | 564.792 | 677.7504 | Закупка у единственного поставщика | 2019-03-27 | Ранее заключенный договор | 796 | шт. | 1 | 46000000000 | Московская область | 2020-02-29 | 1
089-0000899 | ПАО "МОЭСК" | Техническое обслуживание инженерных систем; уборка помещений; уборка территории административное здание МВС (ул. Нижняя Красносельская, д. 6, стр.1) | 81.29.9 | 81.21 | да | Нет | 1200.98 | 1441.176 | Закупка у единственного поставщика | 2019-03-27 | Ранее заключенный договор | 796 | шт | 1 | 45000000000 | Москва | 2019-05-31 | 1
Справочно к лоту 089-0000899 | Справочно к лоту 089-0000899 | Техническое обслуживание инженерных систем; уборка помещений; уборка территории административное здание МВС (ул. Нижняя Красносельская, д. 6, стр.1) | 81.29.9 | 81.21 | да | Нет | 729.07 | 874.884 | Закупка у единственного поставщика | 2019-03-27 | Ранее заключенный договор | 796 | шт | 1 | 45000000000 | Москва | 2019-05-31 | 1
Справочно к лоту 089-0000899 | Справочно к лоту 089-0000899 | Техническое обслуживание инженерных систем; уборка помещений; уборка территории административное здание МВС (ул. Нижняя Красносельская, д. 6, стр.1) | 81.29.9 | 81.21 | да | Нет | 471.91 | 566.292 | Закупка у единственного поставщика | 2019-03-27 | Ранее заключенный договор | 796 | шт | 1 | 45000000000 | Москва | 2019-05-31 | 1
089-0000895 | ПАО "МОЭСК" | Поставка вводов для трансформаторов (ЗНТ 089-0000895) | 46.6 | 27.11.42.000 | да | нет | 5700 | 6840 | Закупка у единственного поставщика | 2019-03-27 | Согласно техническому заданию | 796 | шт. | 1 | 45000000000 | Москва | 2019-08-25 | 1
062-0011403 | ПАО "МОЭСК" | Оказание услуг технической поддерки и сопровождения информационной системы "Электронный оперативный журнал уровня ОСЦ (ЦУС) для ДЗО ПАО " Россети" | 35.12.1 | 35.12.10.110 | нет | нет | 3945 | 4734 | Конкурс | 2019-04-01 | согласно ТЗ | 796 | сист. | 1 | 45000000 46000000 | Москва и Московская обл. | 2022-06-30 | 1
089-0000896 | ПАО "МОЭСК" | Поставка кабельного разъединителя КЛ 220 кВ Бескудниково-Гражданская № 1 (ЗНТ 089-0000896) | 46.6 | 27.12.10.120 | да | нет | 1628.6 | 1954.32 | Закупка у единственного поставщика | 2019-04-01 | Согласно техническому заданию | 796 | шт. | 1 | 45300000 | Москва | 2019-04-30 | 1
062-0011205 | ПАО "МОЭСК" | Сопровождение автоматизированной системы управления мобильными бригадами ПАО «МОЭСК» | 62 | 62 | нет | нет | 32932.4057 | 39518.8869 | Конкурс | 2019-04-08 | В соответствии с ТЗ | 796 | шт | 1 | 45914000000 | Даниловский округ г. Москва | 2020-06-06 | 1
062-0011456 | ПАО "МОЭСК" | Предоставление неисключительных прав использования программного обеспечения, а также оказание услуг абонентского обслуживания программного обеспечения, предназначенного для формирования и отправки отчетности в контролирующие органы | 62 | 62 | нет | нет | 4220.11 | 4375.14 | Запрос предложений | 2019-04-10 | В соответствии с ТЗ | 796 | шт | 1 | 45914000000 | Даниловский округ г. Москва | 2022-06-30 | 1
Справочно к лоту 062-0011456 | Справочно к лоту 062-0011456 | предоставление неисключительных прав использования программного обеспечения | 62 | 62 | нет | нет | 3444.96 | 3444.96 | Запрос предложений | 2019-04-10 | В соответствии с ТЗ | 796 | шт | 1 | 45914000000 | Даниловский округ г. Москва | 2022-06-30 | 1
Справочно к лоту 062-0011456 | Справочно к лоту 062-0011456 | оказание услуг абонентского обслуживания программного обеспечения, предназначенного для формирования и отправки отчетности в контролирующие органы | 62 | 62 | нет | нет | 775.15 | 930.18 | Запрос предложений | 2019-04-10 | В соответствии с ТЗ | 796 | шт | 1 | 45914000000 | Даниловский округ г. Москва | 2022-06-30 | 1
081-0012238 | ПАО "МОЭСК" | Выполнение работ по техническому обслуживанию оборудования телемеханики АПС линий 6-10 кВ, ПТК РЭС для нужд СЭС – филиала ПАО «МОЭСК» в 2019-2020г. | 35.13 | 35.12.10.110 | нет | нет | 787.2374 | 944.6849 | Запрос предложений | 2019-04-10 | В соответствии с ТЗ | 796 | шт | 4 | 46600000000 | Муниципальные районы Московской области | 2020-03-31 | 1
081-0012237 | ПАО "МОЭСК" | Выполнение работ по техническому обслуживанию аппаратуры телемеханики ВРТФ-3, УТБ-3, УТМ-1, Микрон, Гранит, Гранит-Микро, измерительных преобразователей для нужд Северных электрических сетей в 2019-2020 гг. | 35.13 | 35.12.10.110 | нет | нет | 1249.1422 | 1498.9706 | Запрос предложений | 2019-04-10 | В соответствии с ТЗ | 796 | шт | 4 | 46600000000 | Муниципальные районы Московской области | 2020-03-31 | 1
062-0011295 | ПАО "МОЭСК" | Курьерские услуги по доставке и отправке договоров Технологического присоединения ПАО "МОЭСК" и услуги доставки по программе "Doing Business" | 53.20.31 | 53.20.11 | да | нет | 34999.89 | 41999.868 | Конкурс | 2019-04-10 | В соответстви с ТЗ | 362 | мес | 12 | 45296559000 | Москва | 2020-06-10 | 1
062-0010906 | ПАО "МОЭСК" | Выполнение неотложных аварийно-восстановительных работ на системах бесперебойного питания ПАО «МОЭСК» (для заключения рамочного договора) | 33.19 | 33.13.19.000 | да | нет | 18223 | 21867.6 | Конкурс | 2019-04-15 | В соответствии с ТЗ | 796 | шт | 1 | 45000000000 | Москва | 2021-06-23 | 1
089-0000571 | Справочно к лоту 062-0010906 | Выполнение неотложных аварийно-восстановительных работ на системах бесперебойного питания ПАО «МОЭСК» (для заключения рамочного договора) | 33.19 | 35.13.19.000 | да | нет | 3000 | 3600 | Конкурс | 2019-04-15 | В соответствии с ТЗ | 796 | шт | 1 | 45000000000 | Москва | 2021-06-23 | 1
082-0013168 | Справочно к лоту 062-0010906 | Выполнение неотложных аварийно-восстановительных работ на системах бесперебойного питания ПАО «МОЭСК» (для заключения рамочного договора) | 33.19 | 35.13.19.000 | да | нет | 3100 | 3720 | Конкурс | 2019-04-15 | В соответствии с ТЗ | 796 | шт | 1 | 45000000000 | Муниципальные районы Московской области | 2021-06-23 | 1
084-0006445 | Справочно к лоту 062-0010906 | Выполнение неотложных аварийно-восстановительных работ на системах бесперебойного питания ПАО «МОЭСК» (для заключения рамочного договора) | 33.19 | 35.13.19.000 | да | нет | 3200 | 3840 | Конкурс | 2019-04-15 | В соответствии с ТЗ | 796 | шт | 1 | 45000000000 | Муниципальные районы Московской области | 2021-06-23 | 1
081-0011558 | Справочно к лоту 062-0010906 | Выполнение неотложных аварийно-восстановительных работ на системах бесперебойного питания ПАО «МОЭСК» (для заключения рамочного договора) | 33.19 | 35.13.19.000 | да | нет | 1023 | 1227.6 | Конкурс | 2019-04-15 | В соответствии с ТЗ | 796 | шт | 1 | 45000000000 | Муниципальные районы Московской области | 2021-06-23 | 1
085-0010545 | Справочно к лоту 062-0010906 | Выполнение неотложных аварийно-восстановительных работ на системах бесперебойного питания ПАО «МОЭСК» (для заключения рамочного договора) | 33.19 | 35.13.19.000 | да | нет | 3100 | 3720 | Конкурс | 2019-04-15 | В соответствии с ТЗ | 796 | шт | 1 | 45000000000 | Москва | 2021-06-23 | 1
088-0002409 | Справочно к лоту 062-0010906 | Выполнение неотложных аварийно-восстановительных работ на системах бесперебойного питания ПАО «МОЭСК» (для заключения рамочного договора) | 33.19 | 35.13.19.000 | да | нет | 3100 | 3720 | Конкурс | 2019-04-15 | в соответствии с ТЗ | 796 | шт | 1 | 45000000000 | Москва | 2021-06-23 | 1
083-0010454 | Справочно к лоту 062-0010906 | Выполнение неотложных аварийно-восстановительных работ на системах бесперебойного питания ПАО «МОЭСК» (для заключения рамочного договора) | 33.19 | 35.13.19.000 | да | нет | 1700 | 2040 | Конкурс | 2019-04-15 | в соответствии с ТЗ | 796 | шт | 1 | 45000000000 | Муниципальные районы Московской области | 2021-06-23 | 1
062-0010905 | ПАО "МОЭСК" | Выполнение неотложных и ремонтно-восстановительных работ по ремонту КСРДП ПАО «МОЭСК» (для заключения рамочного договора) | 33.19 | 33.13.19.000 | да | нет | 17423 | 20907.6 | Конкурс | 2019-04-15 | В соответствии с ТЗ | 796 | шт | 1 | 45000000000 | Москва | 2021-06-23 | 1
089-0000570 | Справочно к лоту 062-0010905 | Выполнение неотложных ремонтно-восстановительных работ на КСРДП ПАО «МОЭСК» (для заключения рамочного договора) | 33.19 | 35.13.19.000 | да | нет | 2000 | 2400 | Конкурс | 2019-04-15 | В соответствии с ТЗ | 796 | шт | 1 | 45000000000 | Москва | 2021-06-23 | 1
082-0013167 | Справочно к лоту 062-0010905 | Выполнение неотложных ремонтно-восстановительных работ на КСРДП ПАО «МОЭСК» (для заключения рамочного договора) | 33.19 | 35.13.19.001 | да | нет | 6300 | 7560 | Конкурс | 2019-04-15 | В соответствии с ТЗ | 796 | шт | 1 | 45000000000 | Москва | 2021-06-23 | 1
084-0006444 | Справочно к лоту 062-0010905 | Выполнение неотложных ремонтно-восстановительных работ на КСРДП ПАО «МОЭСК» (для заключения рамочного договора) | 33.19 | 35.13.19.001 | да | нет | 3100 | 3720 | Конкурс | 2019-04-15 | В соответствии с ТЗ | 796 | шт | 1 | 45000000000 | Москва | 2021-06-23 | 1
081-0011559 | Справочно к лоту 062-0010905 | Выполнение неотложных ремонтно-восстановительных работ на КСРДП ПАО «МОЭСК» (для заключения рамочного договора) | 33.19 | 35.13.19.001 | да | нет | 1023 | 1227.6 | Конкурс | 2019-04-15 | В соответствии с ТЗ | 796 | шт | 1 | 45000000000 | Москва | 2021-06-23 | 1
085-0010544 | Справочно к лоту 062-0010905 | Выполнение неотложных ремонтно-восстановительных работ на КСРДП ПАО «МОЭСК» (для заключения рамочного договора) | 33.19 | 35.13.19.001 | да | нет | 2000 | 2400 | Конкурс | 2019-04-15 | В соответствии с ТЗ | 796 | шт | 1 | 45000000000 | Москва | 2021-06-23 | 1
088-0002410 | Справочно к лоту 062-0010905 | Выполнение неотложных ремонтно-восстановительных работ на КСРДП ПАО «МОЭСК» (для заключения рамочного договора) | 33.19 | 35.13.19.001 | да | нет | 2200 | 2640 | Конкурс | 2019-04-15 | В соответствии с ТЗ | 796 | шт | 1 | 45000000000 | Москва | 2021-06-23 | 1
083-0010453 | Справочно к лоту 062-0010905 | Выполнение неотложных ремонтно-восстановительных работ на КСРДП ПАО «МОЭСК» (для заключения рамочного договора) | 33.19 | 35.13.19.001 | да | нет | 800 | 960 | Конкурс | 2019-04-15 | В соответствии с ТЗ | 796 | шт | 1 | 45000000000 | Москва | 2021-06-23 | 1
062-0011102 | ПАО "МОЭСК" | Выполнение планово-профилактических работ на линиях связи ПАО "МОЭСК" | 61.10.1 | 61.90.10.190 | да | нет | 11185.234 | 13422.2808 | Запрос предложений | 2019-04-15 | В соответствии с ТЗ | 796 | шт. | 328 | 45000000000 46000000000 | Москва, Московская обл. | 2020-09-30 | 1
справочно к лоту 062-0011102 | справочно к лоту 062-0011102 | Выполнение планово-профилактических работ на линиях связи ПАО "МОЭСК" | 61.10.1 | 61.90.10.190 | да | нет | 5522.594 | 6627.1128 | Запрос предложений | 2019-04-15 | В соответствии с ТЗ | 796 | шт. | 201 | 45000000000 46000000000 | Москва, Московская обл. | 2020-09-30 | 1
справочно к лоту 062-0011102 | справочно к лоту 062-0011102 | Выполнение планово-профилактических работ на линиях связи ПАО "МОЭСК" | 61.10.1 | 61.90.10.190 | да | нет | 135.8 | 162.96 | Запрос предложений | 2019-04-15 | В соответствии с ТЗ | 796 | шт. | 5 | 45000000000 46000000000 | Москва, Московская обл. | 2020-09-30 | 1
справочно к лоту 062-0011102 | справочно к лоту 062-0011102 | Выполнение планово-профилактических работ на линиях связи ПАО "МОЭСК" | 61.10.1 | 61.90.10.190 | да | нет | 312.8 | 375.36 | Запрос предложений | 2019-04-15 | В соответствии с ТЗ | 796 | шт. | 8 | 45000000000 46000000000 | Москва, Московская обл. | 2020-09-30 | 1
справочно к лоту 062-0011102 | справочно к лоту 062-0011102 | Выполнение планово-профилактических работ на линиях связи ПАО "МОЭСК" | 61.10.1 | 61.90.10.190 | да | нет | 1464.6 | 1757.52 | Запрос предложений | 2019-04-15 | В соответствии с ТЗ | 796 | шт. | 33 | 45000000000 46000000000 | Москва, Московская обл. | 2020-09-30 | 1
справочно к лоту 062-0011102 | справочно к лоту 062-0011102 | Выполнение планово-профилактических работ на линиях связи ПАО "МОЭСК" | 61.10.1 | 61.90.10.190 | да | нет | 643.12 | 771.744 | Запрос предложений | 2019-04-15 | В соответствии с ТЗ | 796 | шт. | 18 | 45000000000 46000000000 | Москва, Московская обл. | 2020-09-30 | 1
справочно к лоту 062-0011102 | справочно к лоту 062-0011102 | Выполнение планово-профилактических работ на линиях связи ПАО "МОЭСК" | 61.10.1 | 61.90.10.190 | да | нет | 1843.24 | 2211.888 | Запрос предложений | 2019-04-15 | В соответствии с ТЗ | 796 | шт. | 38 | 45000000000 46000000000 | Москва, Московская обл. | 2020-09-30 | 1
справочно к лоту 062-0011102 | справочно к лоту 062-0011102 | Выполнение планово-профилактических работ на линиях связи ПАО "МОЭСК" | 61.10.1 | 61.90.10.190 | да | нет | 1263.08 | 1515.696 | Запрос предложений | 2019-04-15 | В соответствии с ТЗ | 796 | шт. | 25 | 45000000000 46000000000 | Москва, Московская обл. | 2020-09-30 | 1
062-0011595 | ПАО "МОЭСК" | Разработка стандарта «Технические требования к параметрам срабатывания дискретных входов микропроцессорных устройств релейной защиты ДЗО ПАО "Россети" по условиям обеспечения их отстройки от возмущений, возникающих при замыканиях на землю в системах оперативного постоянного тока электростанций и подстанций | 71.12.61 | 71 | нет | нет | 3000 | 3600 | Запрос предложений | 2019-04-10 | 1.Не находиться в процессе реорганизации или ликвидации; 2. В отношении участника не должно быть возбуждено производство по делу о несостоятельности (банкротству); 3. На имущество участника не должен быть наложен арест; | 796 | шт. | 1 | 45000000000 | г.Москва | 2019-08-25 | 1
088-0002962 | ПАО "МОЭСК" | Выполнение работ по приоритетной программе по ремонту зданий и сооружений подстанций для нужд "Новая Москва" - филиала ПАО "МОЭСК" в 2019 году | 33.14 | 41.20.40 | нет | нет | 11218.4918 | 13462.1902 | Запрос предложений | 2019-04-15 | соблюдение требований ТЗ | 796 | шт | 50 | 45000000000 | г.Москва | 2019-12-31 | 1
062-0011089 | ПАО "МОЭСК" | Оказание услуг по техническому обслуживанию, мониторингу и конфигурированию оборудования корпоративной сети передачи данных ПАО "МОЭСК" | 61.10.1 | 61.90.10.190 | да | нет | 9848 | 11817.6 | Запрос предложений | 2019-04-10 | В соответствии с ТЗ | 796 | шт | 1329 | 45000000000 46000000000 | Москва, Московская обл. | 2020-05-31 | 1
089-0000728 | ПАО "МОЭСК" | Техническое обслуживание оборудования инженерных систем, уборка помещений, территории административное здание МВС - филиала ПАО "МОЭСК" по адресу:ул. Нижняя Красносельская, д. 6, стр.1 в 2019-2020 гг. | 81.29.9 | 81.21 | да | Нет | 12130.9336 | 14557.1204 | Запрос предложений | 2019-04-10 | Согласно ТЗ | 796 | шт | 1 | 45300000000 | Москва | 2020-06-03 | 1
Справочно к лоту 089-0000728 | Справочно к лоту 089-0000728 | Техническое обслуживание инженерных систем; уборка помещений; уборка территории административное здание МВС (ул. Нижняя Красносельская, д. 6, стр.1) | 81.29.9 | 81.21 | да | Нет | 9217.7385 | 11061.2862 | Запрос предложений | 2019-04-10 | Согласно ТЗ | 796 | шт | 1 | 45300000000 | Москва | 2020-06-03 | 1
Справочно к лоту 089-0000728 | Справочно к лоту 089-0000728 | Техническое обслуживание инженерных систем; уборка помещений; уборка территории административное здание МВС (ул. Нижняя Красносельская, д. 6, стр.1) | 81.29.9 | 81.21 | да | Нет | 2913.1951 | 3495.8341 | Запрос предложений | 2019-04-10 | Согласно ТЗ | 796 | шт | 1 | 45300000000 | Москва | 2020-06-03 | 1
062-0011094 | ПАО "МОЭСК" | Техническое обслуживание оборудования корпоративной системы регистрации диспетчерских переговоров (КСРДП) «Эхо-плюс», установленного на объектах ПАО «МОЭСК». | 61.10.1 | 61.90.10.190 | да | нет | 4383.5175 | 5260.221 | Запрос предложений | 2019-06-28 | В соответствии с ТЗ | 839 | компл. | 80 | 45000000000 46000000000 | Москва, Московская обл. | 2020-08-21 | а
справочно к лоту 062-0011094 | справочно к лоту 062-0011094 | Техническое обслуживание оборудования корпоративной системы регистрации диспетчерских переговоров «Эхо-плюс», установленного на объектах ПАО «МОЭСК». | 61.10.1 | 61.90.10.190 | да | нет | 554.2378 | 665.0854 | Запрос предложений | 2019-06-28 | В соответствии с ТЗ | 839 | компл. | 11 | 45000000000 46000000000 | Москва, Московская обл. | 2020-08-21 | а
справочно к лоту 062-0011094 | справочно к лоту 062-0011094 | Техническое обслуживание оборудования корпоративной системы регистрации диспетчерских переговоров «Эхо-плюс», установленного на объектах ПАО «МОЭСК». | 61.10.1 | 61.90.10.190 | да | нет | 1108.4757 | 1330.1708 | Запрос предложений | 2019-06-28 | В соответствии с ТЗ | 839 | компл. | 21 | 45000000000 46000000000 | Москва, Московская обл. | 2020-08-21 | а
справочно к лоту 062-0011094 | справочно к лоту 062-0011094 | Техническое обслуживание оборудования корпоративной системы регистрации диспетчерских переговоров «Эхо-плюс», установленного на объектах ПАО «МОЭСК». | 61.10.1 | 61.90.10.190 | да | нет | 906.9347 | 1088.3216 | Запрос предложений | 2019-06-28 | В соответствии с ТЗ | 839 | компл. | 14 | 45000000000 46000000000 | Москва, Московская обл. | 2020-08-21 | а
справочно к лоту 062-0011094 | справочно к лоту 062-0011094 | Техническое обслуживание оборудования корпоративной системы регистрации диспетчерских переговоров «Эхо-плюс», установленного на объектах ПАО «МОЭСК». | 61.10.1 | 61.90.10.190 | да | нет | 1007.7052 | 1209.2462 | Запрос предложений | 2019-06-28 | В соответствии с ТЗ | 839 | компл. | 19 | 45000000000 46000000000 | Москва, Московская обл. | 2020-08-21 | а
справочно к лоту 062-0011094 | справочно к лоту 062-0011094 | Техническое обслуживание оборудования корпоративной системы регистрации диспетчерских переговоров «Эхо-плюс», установленного на объектах ПАО «МОЭСК». | 61.10.1 | 61.90.10.190 | да | нет | 705.3936 | 846.4723 | Запрос предложений | 2019-06-28 | В соответствии с ТЗ | 839 | компл. | 13 | 45000000000 46000000000 | Москва, Московская обл. | 2020-08-21 | а
справочно к лоту 062-0011094 | справочно к лоту 062-0011094 | Техническое обслуживание оборудования корпоративной системы регистрации диспетчерских переговоров «Эхо-плюс», установленного на объектах ПАО «МОЭСК». | 61.10.1 | 61.90.10.190 | да | нет | 100.7705 | 120.9246 | Запрос предложений | 2019-06-28 | В соответствии с ТЗ | 839 | компл. | 2 | 45000000000 46000000000 | Москва, Московская обл. | 2020-08-21 | а
082-0014143 | ПАО "МОЭСК" | Ремонт кабельных линий связи ПС 480 Северово - ПС 706 Щапово ЮЭС - филиала ПАО "МОЭСК" в 2019г. | 33.12 | 33 | нет | нет | 2702.8191 | 3243.3829 | Запрос предложений | 2019-04-08 | В соответствии с ТЗ | 796 | шт | 1 | 46460000000 | Моск.обл. | 2019-12-31 | 1
062-0011523 | ПАО "МОЭСК" | Поставка бензогенераторов (ЗНТ 062-0011523) | 27.11.1 | 27.11.42.000 | да | нет | 544.83 | 653.796 | Запрос предложений | 2019-04-03 | Согласно технического задания | 796 | шт | 24 | 45914000 | Москва | 2019-09-30 | 1
062-0011520 | ПАО "МОЭСК" | Поставка счетчиков электрической энергии (ЗНТ 062-0011520) | 35.13 | 26.51.63.130 | да | нет | 489.3 | 587.16 | Запрос предложений | 2019-04-03 | Согласно технического задания | 796 | шт | 49 | 45914000 | Москва | 2019-08-30 | 1
062-0011514 | ПАО "МОЭСК" | Поставка указателей и устройств индикации (ЗНТ 062-0011514) | 27.90 | 27.90.20.120 | нет | нет | 5032.4775 | 6038.9729 | Запрос предложений | 2019-04-03 | Согласно технического задания | 796 | шт | 2 383,00 | 45914000 | Москва | 2019-10-01 | 1
062-0011516 | ПАО "МОЭСК" | Поставка маломощных трансформаторов (ЗНТ 062-0011516) | 27.12 | 27.11 | нет | нет | 804.5548 | 965.4658 | Запрос предложений | 2019-04-03 | Согласно технического задания | 796 | шт | 63 | 45914000 | Москва | 2019-07-31 | 1
062-0011525 | ПАО "МОЭСК" | Поставка счетчиков (ЗНТ 062-0011525) | 35.13 | 26.51.63.130 | да | нет | 1690.3728 | 2028.4474 | Запрос предложений | 2019-04-04 | Согласно технического задания | 796 | шт | 160 | 45914000 | Москва | 2019-07-15 | 1
062-0011517 | ПАО "МОЭСК" | Поставка противопожарного оборудования и сигнализации (ЗНТ 062-0011517) | 27.90 | 27.90.20.120 | нет | нет | 6516.8682 | 7820.2418 | Запрос предложений | 2019-04-03 | Согласно технического задания | 796 | шт | 7 616,00 | 45914000 | Москва | 2019-10-01 | 1
062-0011489 | ПАО "МОЭСК" | Поставка светотехнической продукции (ЗНТ 062-0011489) | 27.40 | 27.90.20.110 | нет | нет | 576.0286 | 691.2343 | Запрос предложений | 2019-04-03 | Согласно технического задания | 796 | шт | 5 102,00 | 45914000 | Москва | 2019-07-31 | 1
062-0011589 | ПАО "МОЭСК" | Поставка силового кабеля на напряжение до 1 кВ (ЗНТ 062-0011589) | 27.32.2 | 27.32.13.111 | нет | нет | 438.9808 | 526.777 | Запрос предложений | 2019-04-03 | Согласно технического задания | 796 | м | 6 030,00 | 45914000 | Москва | 2019-07-31 | 1
062-0011507 | ПАО "МОЭСК" | Поставка шкафов (ЗНТ 062-0011507) | 27.12 | 27.12.31.000 | нет | нет | 2726.3781 | 3271.6537 | Запрос предложений | 2019-04-03 | Согласно технического задания | 796 | шт | 272 | 45914000 | Москва | 2019-08-30 | 1
062-0011575 | ПАО "МОЭСК" | Поставка запасных частей к высоковольтным выключателям (ЗНТ 062-0011575) | 27.90 | 27.12.40.000 | нет | нет | 1542.5218 | 1851.0262 | Запрос предложений | 2019-04-03 | Согласно технического задания | 796 | шт | 303 | 45914000 | Москва | 2019-07-31 | 1
062-0011536 | ПАО "МОЭСК" | Поставка спиральной арматуры для монтажа и ремонта проводов и тросов на ВЛ (ЗНТ 062-0011536) | 27.12 | 23.43.10.120 | нет | нет | 2463.2393 | 2955.8871 | Запрос предложений | 2019-04-15 | Согласно технического задания | 796 | шт | 810 | 45914000 | Москва | 2019-07-31 | 1
062-0011580 | ПАО "МОЭСК" | Поставка оборудования для сушки изоляции маслонаполненных трансформаторов (ЗНТ 062-0011580) | 27.11.13 | 27.11.62.110 | нет | нет | 2637.8642 | 3165.437 | Запрос предложений | 2019-04-15 | Согласно технического задания | 839 | комп | 2 | 45914000 | Москва | 2019-08-31 | 1
083-0011213 | ПАО "МОЭСК" | Поставка бумаги для офисной техники ЗЭС ЗНТ 083-0011213 | 17 | 17 | нет | нет | 1822.72 | 2187.264 | Запрос предложений | 2019-04-05 | в соотвествии с ЗНТ | 796 | шт. | 8000 | 46241501000 | Московская область | 2019-12-31 | 1
062-0011509 | ПАО "МОЭСК" | Поставка запасных частей к трансформаторам (ЗНТ 062-0011509) | 27.11.13 | 27.11.62.110 | нет | нет | 8864.6289 | 10637.5547 | Запрос предложений | 2019-04-05 | Согласно технического задания | 796 | шт | 1 182,00 | 45914000 | Москва | 2019-07-31 | 1
062-0011570 | ПАО "МОЭСК" | Поставка оборудования ЛЭП (ЗНТ 062-0011570) | 27.90 | 25.11.23.115 | нет | нет | 474.1208 | 568.9449 | Запрос предложений | 2019-04-15 | Согласно технического задания | 796 | шт | 766 | 45914000 | Москва | 2019-07-01 | 1
062-0011590 | ПАО "МОЭСК" | Поставка лакокрасочной продукции и растворителей (ЗНТ 062-0011590) | 20.30 | 20.30.22.110 | да | нет | 617.835 | 741.402 | Запрос предложений | 2019-04-15 | Согласно технического задания | 166 | кг | 11 051,30 | 45914000 | Москва | 2019-07-31 | 1
062-0011588 | ПАО "МОЭСК" | Поставка масла кабельного для линий низкого давления (ЗНТ 062-0011588) | 19.20 | 19.20.29.140 | да | нет | 12309.7858 | 14771.743 | Запрос предложений | 2019-04-16 | Согласно технического задания | 166 | кг | 49 860,00 | 45914000 | Москва | 2019-07-15 | 1
062-0011581 | ПАО "МОЭСК" | Поставка необслуживаемых осушителей воздуха (ЗНТ 062-0011581) | 27.11.13 | 27.11.62.110 | нет | нет | 4946.7989 | 5936.1586 | Запрос предложений | 2019-04-19 | Согласно технического задания | 796 | шт | 22 | 45914000 | Москва | 2019-08-30 | 1
081-0012088 | ПАО "МОЭСК" | Выполнение ПИР по титулу: "Выполнение проектной и рабочей документации по объекту «Переустройство ВЛ 35 кВ «Воробьево-Вахромеево»; ВЛ 110 кВ «Солнечногорск-Б.Раст 1,2»; Строительство ПС 110/35/10 «Литвиново» | 35.1 35.12 35.13 42.22 71.12 | 71 | нет | нет | 4985.0449 | 5982.0539 | Запрос котировок | 2019-07-01 | Согласно технического задания | 796 | шт. | 1 | 46000000000 | Московская область | 2019-09-30 | а
081-0012091 | ПАО "МОЭСК" | Выполнение СМР, ПНР, оборудование по титулу: "Монтаж наружного освещения на объекте "Реконструкция а/д "Маклыгино-Парашино-Никитино-Курапово, км 3-6.2 в Талдомском районе Московской области" | 35.1 35.12 35.13 42.22 71.12 | 71 | нет | нет | 1515.092 | 1818.1104 | Запрос котировок | 2019-04-10 | Согласно технического задания | 796 | шт. | 1 | 46000000000 | Московская область | 2019-06-10 | 1
081-0011679 | ПАО "МОЭСК" | Коммунальные услуги(Поставка электроэнергией СЭС (г.Москва, ул.Руставели 2) | 35.14 | 35.14.10.000 | Искл (З) | нет | 14798.45 | 17758.14 | Закупка у единственного поставщика | 2019-01-01 | в соответ-ии с договором | 245 | кВт*ч | 3256970.83 | 46600000000 | Московская область | 2019-12-31 | 2
062-0011182 | ПАО "МОЭСК" | Сопровождение серверной IT-инфраструктуры и сопутствующих инженерных систем | 62 | 62.03.12 | нет | нет | 48820.0678 | 58584.0816 | Запрос предложений | 2019-04-10 | В соответствии с ТЗ | 796 | шт | 1 | 45914000000 | Даниловский округ г. Москва | 2020-06-03 | 1
086-0000327 | ПАО "МОЭСК" | Аренда нежилого помещения МО, г. Павловский Посад, пер.1-ый Карповский, д.3, | 68 | 68 | Искл (Л) | нет | 525.6266 | 525.6266 | Закупка у единственного поставщика | 2019-04-09 | В сооответствии с договором | 055 | м2 | 38.9 | 46000000 | МО | 2019-11-30 | 1
086-0000419 | ПАО "МОЭСК" | Транспортное обслуживание (перевозка сотрудников филиала "Энергоучет") ПАО "МОЭСК" в 2019 году. | 49.3 | 49.3 | да | нет | 5541.7889 | 6650.1467 | Закупка у единственного поставщика | 2019-03-01 | В соответствии с ТЗ | 796 | шт | 110 | 45000000000 46000000000 | Москва, Московская обл. | 2019-03-31 | 1
062-0011247 | ПАО "МОЭСК" | Оказание консультационных услуг по вопросам финансово-хозяйственной деятельности | 35.12.1 | 35.12.10.120 | нет | нет | 0 | 0 | Предварительный отбор | 2019-04-16 | требоывния отпределяются в ТЗ | 796 | штука | 1 | 45376000000 | муниципальный округ Замоскворечье | 2020-06-11 | 1
062-0011237 | ПАО "МОЭСК" | Оказание услуг по сопровождению автоматизированной системы мониторинга транспортных средств ПАО «МОЭСК» | 62 | 62 | нет | нет | 24626.4323 | 29551.7187 | Запрос предложений | 2019-06-27 | В соответствии с ТЗ | 796 | шт. | 3 | 45914000000 | Даниловский округ г. Москва | 2020-08-20 | 1
062-0011044 | ПАО "МОЭСК" | Выполнение работ по созданию Автоматизированной информационной системы "Электронная карта свободной мощности для ТП объектов в ЦАО гор. Москвы и на прилегающих к нему территориях" | 62 | 62 | нет | нет | 45099.6262 | 54119.5514 | Конкурс | 2019-04-16 | В соответствии с ТЗ | 796 | шт. | 3 | 45914000000 | Даниловский округ г. Москва | 2020-06-24 | 1
062-0011608 | ПАО "МОЭСК" | Оказание услуг по сопровождению портала по технологическим присоединениям и личного кабинета ПАО «МОЭСК» | 62 | 62 | нет | нет | 24273.8674 | 29128.6408 | Конкурс | 2019-04-16 | В соответствии с ТЗ | 796 | шт | 1 | 45914000000 | Даниловский округ г. Москва | 2020-06-24 | 1
082-0014005 | ПАО "МОЭСК" | Ремонт зданий Каширского РЭС: Ремонт производственного здания Каширского РЭС; Ремонт помещений СДТУ здания технического корпуса Каширского РЭС; Ремонт турникета центрального входа и окраска коридора административного здания Каширского РЭС; Ремонт помещений ЛАЗ СДТУ , мастерских, коридора и тех.помещения Каширского РЭС; Ремонт комнат кладовщиков в здании склада Каширского РЭС; Ремонт лестницы в здании склада Каширского РЭС; Ремонт помещений в производственном корпусе Каширского РЭС ЮЭС – филиала ПАО «МОЭСК» в 2019г. | 33.12 | 33 | нет | нет | 2743.4072 | 3292.0886 | Запрос предложений | 2019-04-16 | В соответствии с ТЗ | 796 | шт | 1 | 46434000000 | Моск.обл. | 2019-12-31 | 1
083-0011192 | ПАО "МОЭСК" | Выполнение неотложных и аварийно-восстановительных работ по ремонту электротехнического оборудования 6-220 кВ и устройств РЗиА в 2019г. для нужд филиала Западные электрические сети ПАО «МОЭСК» | 35.12.1 | 33.20.50.000 | нет | нет | 31222 | 37466.4 | Конкурс | 2019-04-16 | В соответствии с ТЗ | 796 | шт | 1 | 46600000000 | Районы Московской области | 2019-12-31 | 1
082-0013438 | ПАО "МОЭСК" | Ремонт серверного оборудования КС РПД ЮЭС-филиала ПАО "МОЭСК" в 2019г | 33.12 | 33.1 | да | нет | 3185.3453 | 3822.4143 | Запрос предложений | 2019-04-15 | В соответствии с ТЗ | 796 | шт | 1 | 46434000000 | Моск.обл. | 2019-12-31 | 1
062-0011189 | ПАО "МОЭСК" | Оказание услуг по организации и проведению соревнований профессионального мастерства персонала Общества | 85.30 | 85.31.11.000 | Искл (Ц) | нет | 21072.5547 | 25287.0656 | Конкурс | 2019-04-16 | В соответствии с ТЗ | 796 | шт. | 1 | 45000000000 | Москва | 2019-12-30 | 1
085-0012029 | ПАО "МОЭСК" | Неотложные работы по охранным мероприятиям - ремонт ворот, дверей зданий, проходных, ограждения территории районов и служб МКС по результатам проверок и предписаний ОРОБ и ИА ПАО "МОЭСК" в 2019-2020гг. | 35.12.1 | 43.3 | да | нет | 5000 | 6000 | Запрос предложений | 2019-05-20 | Требования указаны в тех. задании | 796 | объект | 45 | 45 | г. Москва | 2020-12-31 | а
062-0011596 | ПАО "МОЭСК" | Оказание услуг по анализу технического состояния основного электротехнического оборудования, линий электропередачи и определению уровня готовности филиалов ПАО «МОЭСК» к работе в отопительный сезон 2019-2020 гг. | 35.12.1 | 35 | нет | нет | 13749.996 | 16499.9952 | Конкурс | 2019-04-19 | 1.Не находиться в процессе реорганизации или ликвидации; 2. В отношении участника не должно быть возбуждено производство по делу о несостоятельности (банкротству); 3. На имущество участника не должен быть наложен арест; | 796 | шт. | 1 | 45260 | г.Москва | 2019-12-31 | 1
081-0012236 | ПАО "МОЭСК" | Техническое обслуживание элегазового оборудования на подстанциях Северных электрических сетей в 2019г. | 35.13 | 35.12.10.110 | нет | нет | 6122.9182 | 7347.5018 | Запрос предложений | 2019-10-01 | В соответствии с ТЗ | 796 | шт | 4 | 46600000000 | Муниципальные районы Московской области | 2019-12-31 | а
062-0011127 | ПАО "МОЭСК" | Оказание услуг по обеспечению проезда, проживания проведения выездных мероприятий для нужд ИА ПАО "МОЭСК" | 96.09 | 55.10 | да | нет | 9353.75 | 9800.004 | Запрос предложений | 2019-04-19 | В соответствии с ТЗ | 796 | Усл | 1 | 45000000 | Москва | 2020-06-12 | 1
081-0012201 | ПАО "МОЭСК" | Аренда нежилого здания (помещений в здании) для размещения персонала филиала ПАО "МОЭСК"- Северные электрические сети | 68.20.2 | 68.32.13 | Искл (Л) | нет | 31050 | 37260 | Конкурс | 2019-04-16 | Согласно технического задания | 796 | квадратный метр | 310.9 | 45952000000 | Московская область | 2022-06-24 | 1
062-0011521 | ПАО "МОЭСК" | Поставка электродвигателей (ЗНТ 062-0011521) | 27.11 | 29.32.30.390 | да | нет | 3333.0761 | 3999.6914 | Запрос предложений | 2019-04-23 | Согласно технического задания | 796 | шт | 571 | 45914000 | Москва | 2019-09-30 | 1
062-0011421 | ПАО "МОЭСК" | Поставка комплектующих к компьютерам (ЗНТ 062-0011421) | 26.20 | 26.20.40.190 | да | нет | 4431.5971 | 5317.9165 | Запрос предложений | 2019-04-22 | Согласно технического задания | 796 | шт | 1 549,00 | 45914000 | Москва | 2019-07-31 | 1
085-0012053 | ПАО "МОЭСК" | Поставка кровельного материала для нужд МКС - филиала ПАО "МОЭСК" (ЗНТ 085-0012053) | 35.12.1 | 23.99.12.110 | да | нет | 21343.3 | 25611.96 | Конкурс | 2019-04-10 | В соответствии с ТС №1/19 от СЭЗиС | 55 | м2 | 1 | 45376000 | Москва | 2019-12-30 | 1
062-0011539 | ПАО "МОЭСК" | Поставка индикаторов короткого замыкания для высоковольтных линий (ЗНТ 062-0011539) | 26.51.4 | 27.90.40.150 | нет | нет | 11971.8258 | 14366.191 | Запрос предложений | 2019-04-10 | Согласно технического задания | 796 | шт | 801 | 45914000 | Москва | 2019-07-01 | 1
089-0000934 | ПАО "МОЭСК" | Поставка насосно-компрессорного оборудования и запчастей к нему для нужд МВС - филиала ПАО "МОЭСК" (ЗНТ № 089-0000934) | 28.13 | 27.90 | нет | нет | 3896.527 | 4675.8324 | Запрос предложений | 2019-04-19 | Согласно техническому заданию | 796 | шт | 1 | 45300000000 | Москва | 2019-09-30 | 1
062-0011518 | ПАО "МОЭСК" | Поставка спецобуви (ЗНТ 062-0011518) | 15.20 | 15.20.3 | нет | нет | 7496.5355 | 8995.8426 | Запрос предложений | 2019-04-30 | Согласно технического задания | 715 | пара | 9375 | 45914000 | Москва | 2019-10-01 | 1
062-0011617 | ПАО "МОЭСК" | Поставка плакатов и средств ограждения (ЗНТ 062-0011617) | 27.90 | 17.12.77.110 | да | нет | 1834.3 | 2201.16 | Запрос предложений | 2019-04-30 | Согласно технического задания | 796 | шт | 52 800,00 | 45914000 | Москва | 2019-10-01 | 1
062-0011614 | ПАО "МОЭСК" | Выполнение работ по повышению надежности электросетевого комплекса Республики Дагестан (ТОиР 1-й приоритет) | 42.22.2 | 42.22.22.140 | нет | нет | 15192.1 | 18230.52 | Запрос предложений | 2019-05-20 | В соответствии с ТЗ | 796 | шт | 1 | 45000000000 | Москва | 2019-09-30 | а
062-0011554 | ПАО "МОЭСК" | Оказание услуг по транспортному обслуживанию (перевозка сотрудников "Энергоучет" и "Новая Москва" - филиалов ПАО "МОЭСК") | 49.39.39 | 49 | нет | нет | 162723.59 | 195268.308 | Запрос предложений | 2019-04-15 | Согласно технического задания | 796 | шт | 162 | 45000000 46000000 | Москва, МО | 2020-04-30 | 1
084-0007167 | ПАО "МОЭСК" | Выполнение работ по ремонту ВЛ 35-220 кВ для нужд Восточных электрических сетей – филиала ПАО “МОЭСК в 2019 г. | 42.22.2 | 42.22.22.140 | нет | нет | 139130.01 | 166956.012 | Запрос предложений | 2019-04-15 | в соответствии с ТЗ | 796 | шт | 5 | 46600000000 | Муниципальные районы Московской области | 2019-12-31 | 1
062-0011048 | ПАО "МОЭСК" | Подготовка и передача заверенной в установленном порядке специализированной, детализированной по времени гидрометеорологической информации по г. Москве и Московской области» | 74.90.7 | 74.90.14.000 | Нет | Нет | 2727.226 | 3272.6712 | Закупка у единственного поставщика | 2019-04-11 | в соотвествии с договором | 796 | шт. | 1 | 45000000000 46000000000 | Москва, Московская область | 2020-04-10 | 1
062-0011483 | ПАО "МОЭСК" | Техническая поддержка и сопровождение эксплуатации АИС «КИС Баланс» в подразделениях ПАО «МОЭСК» | 62 | 62 | нет | нет | 9360 | 11232 | Запрос предложений | 2019-04-25 | В соответствии с ТЗ | 796 | шт | 1 | 45914000000 | Даниловский округ г. Москва | 2020-06-18 | 1
083-0010727 | ПАО "МОЭСК" | Сервисное обслуживание кондиционеров и вентиляционных систем для нужд Западных электрических сетей - филиала ПАО "МОЭСК" в 2019-2020гг | 28.25 | 28.25.12 | да | нет | 4264.1564 | 5116.9876 | Запрос предложений | 2019-04-25 | В соответствии с ТЗ | 796 | шт | 1 | 46600000000 | Районы Московской области | 2020-08-30 | 1
083-0011104 | ПАО "МОЭСК" | Техническое обслуживание и ремонт автоматических систем пожарной сигнализации и систем оповещения и управления эвакуацией людей в случае пожара для нужд Западных элек-трических сетей – филиала ПАО "МОЭСК" в 2019-2021 г.г | 35.12.1 | 43.29.11.140 | да | нет | 11272.6392 | 13527.167 | Запрос предложений | 2019-04-25 | В соответствии с ТЗ | 796 | шт | 1 | 46600000000 | Районы Московской области | 2021-12-31 | 1
081-0012356 | ПАО "МОЭСК" | Выполнение работ по ремонту порталов на ОРУ 35 кВ ПС №94 "Загорск" для нужд Северных электрических сетей - филиала ПАО «МОЭСК» в 2019-2020 гг. | 35.13 | 35.12.10.110 | нет | нет | 8136.0854 | 9763.3025 | Запрос предложений | 2019-04-25 | в соотвествии с ТЗ | 796 | шт | 1 | 46600000000 | Муниципальные районы Московской области | 2020-12-31 | 1
082-0013205 | ПАО "МОЭСК" | Выполнение работ: по ремонту зданий Домодедовский РЭС ЗТП №273; Подольский РЭС ЗТП №417, 597, 86, 433, 333; Серпуховский РЭС ЗТП №190, 177, 3, РП-4; Ступинский РЭС ЗТП № 651, 713, 242, 347, 568, 569; Серебряно-Прудский РЭС ЗТП № 184, 50, 62, 90, 115, 125, 223, 64, 112, 73, 127, РТП №8; Каширский РЭС ЗТП № 160; Раменский РЭС ЗТП № 1, 14 ЮЭС - филиала ПАО "МОЭСК" в 2019г | 33.12 | 33.1 | да | нет | 13270.5186 | 15924.6224 | Конкурс | 2019-04-25 | В соответствии с ТЗ | 796 | шт | 1 | 46434000000 | Моск.обл. | 2019-12-31 | 1
089-0000652 | ПАО "МОЭСК" | Ремонт инженерных сетей для нужд МВС – филиала ПАО «МОЭСК» в 2019-2021гг. | 42.22.3 | 42.99.29 | нет | нет | 25700.4475 | 30840.537 | Конкурс | 2019-04-25 | в соотвествии с ТЗ | 796 | шт. | 1 | 45300000 | Внутригородские территории города Москвы | 2021-12-31 | 1
084-0007148 | ПАО "МОЭСК" | Выполнение работ по ремонту санитарно-бытовых помещений и объектов социального назначения по Шатурской зоне обслуживания для нужд Восточных электрических сетей – филиала ПАО “МОЭСК” в 2019 г.. | 43.29 | 43.29 | нет | нет | 4540.57 | 5448.684 | Запрос предложений | 2019-04-25 | в соответствии с ТЗ | 796 | шт | 7 | 46600000000 | Муниципальные районы Московской области | 2019-12-31 | 1
084-0007149 | ПАО "МОЭСК" | Выполнение работ по ремонту санитарно-бытовых помещений и объектов социального назначения по Коломенской зоне обслуживания для нужд Восточных электрических сетей – филиала ПАО “МОЭСК” в 2019 г.. | 43.29 | 43.29 | нет | нет | 5921.6799 | 7106.0159 | Запрос предложений | 2019-04-25 | в соответствии с ТЗ | 796 | шт | 7 | 46600000000 | Муниципальные районы Московской области | 2019-12-31 | 1
089-0000956 | ПАО "МОЭСК" | Техническое обслуживание аккумуляторных батарей и зарядно-выпрямительных устройств с заменой дефектных деталей и узлов филиала Московские высоковольтные сети ПАО «МОЭСК» в 2019г. | 35.1 | 35.1 | нет | нет | 16044.6359 | 19253.5631 | Конкурс | 2019-04-25 | в соотвествии с ТЗ | 796 | шт. | 1 | 45300000 | Внутригородские территории города Москвы | 2020-07-03 | 1
062-0011200 | ПАО "МОЭСК" | Оказание услуг по повышению квалификации в области промышленной безопасности | 85.30 | 85.31.11.000 | Искл (Ц) | нет | 8493.2332 | 8493.2332 | Запрос предложений | 2019-04-25 | В соответствии с ТЗ | 796 | шт. | 1 | 45000000000 | Москва | 2021-06-18 | 1
062-0011209 | ПАО "МОЭСК" | Оказание услуг по дополнительному профессиональному образованию и профессиональному обучению рабочих, специалистов и руководителей безопасным методам производства работ | 85.30 | 85.31.11.000 | Искл (Ц) | нет | 8137.156 | 8137.156 | Запрос предложений | 2019-04-25 | В соответствии с ТЗ | 796 | шт. | 1 | 45000000000 | Москва | 2021-06-18 | 1
089-0000892 | ПАО "МОЭСК" | Оказание услуг по техническому обслуживанию приборов газового контроля, принадлежащих МВС - филиалу ПАО «МОЭСК». | 33.13 | 33.13.11.000 | да | Нет | 1249.1046 | 1498.9255 | Запрос предложений | 2019-04-25 | Согласно ТЗ | 796 | шт | 1 | 45000000000 | Москва | 2019-12-31 | 1
083-0010725 | ПАО "МОЭСК" | Оказание услуг по поверке измерительных ТТ и ТН, поверке эталонных и переносных средств измерений (СИ) для нужд ЗЭС - филиала ПАО «МОЭСК» в 2019 году. | 71.20.9 | 71.12.40.120 | да | нет | 4694 | 5632.8 | Запрос предложений | 2019-04-25 | В соответствии с ТЗ | 796 | шт | 1 | 46600000000 | Районы Московской области | 2019-12-27 | 1
089-0000708 | ПАО "МОЭСК" | Оказание услуг на объектах МВС по техническому обслуживанию кнопок тревожной сигнализации (далее КТС) и охранной сигнализации (далее ОС) и реагированию мобильными нарядами УВО Росгвардии на тревожные сообщения, поступающие с КТС и ОС в 2019-2020 годах | 26.30.6 | 80.10.12.000 | да | Нет | 37473.4786 | 44968.1744 | Конкурс | 2019-04-25 | Согласно ТЗ | 796 | шт | 1 | 45300000000 | Москва | 2022-03-01 | 1
062-0011256 | ПАО "МОЭСК" | Мониторинг СМИ и блогосферы о деятельности ПАО "МОЭСК" для нужд ПАО "МОЭСК" | 63.11.1 | 63.11.1 | нет | нет | 2850 | 3420 | Запрос предложений | 2019-04-25 | В соответствии с ТЗ | 796 | шутка | 1 | 45914000 | Москва | 2020-06-18 | 1
085-0011999 | ПАО "МОЭСК" | Выполнение неотложно восстановительных работ по ремонту кабельных смотровых колодцах г. Москвы для нужд МКС - филиала ПАО "МОЭСК" в 2019г. | 35.12.1 | 43.3 | да | нет | 2593.91 | 3112.692 | Запрос предложений | 2019-07-01 | Требования указаны в тех. задании | 796 | шт | 5 | 45 | г. Москва | 2019-11-30 | а
085-0011998 | ПАО "МОЭСК" | Выполнение работ по ремонту мягких и металлических кровель ТП, РП | 35.12.1 | 43.3 | да | нет | 5822.28 | 6986.736 | Запрос предложений | 2019-07-01 | Требования указаны в тех. задании | 796 | шт | 100 | 45 | г. Москва | 2019-10-31 | а
083-0011227 | ПАО "МОЭСК" | Выполнение ПИР, авторский надзор, СМР, ПНР по титулу: Вынос 4 КЛ-10кВ от ТП 25020 А, Б, 7 КЛ-0,4кВ от ТП 25021, в т.ч. ПИР, МО, Одинцовский р-н, пос. Горки-10, уч.58, к.н. участка 50:20:0041615:662 | 71 42.22 33.20 | 71 42.22 33.20 | нет | нет | 5418.4047 | 6502.0857 | Запрос котировок | 2019-04-25 | Согласно технического задания | 796 | шт. | 1 | 46000000000 | Московская область | 2019-06-30 | 1
083-0011235 | ПАО "МОЭСК" | Выполнение ПИР, авторский надзор, СМР, ПНР, оборудование и материалы по титулу: Реконструкция ТП-6/0,4кВ № 5355, замена трансформатора 250 кВА на 400кВА, в т.ч. ПИР, МО, Одинцовский р-н, с. Аксиньино | 71 42.22 33.20 | 71 42.22 33.20 | нет | нет | 1398.1402 | 1677.7682 | Запрос котировок | 2019-04-25 | Согласно технического задания | 796 | шт. | 1 | 46000000000 | Московская область | 2019-06-30 | 1
083-0011236 | ПАО "МОЭСК" | Выполнение ПИР, авторский надзор, СМР, ПНР, оборудование и материалы по титулу: Вынос 2-х КЛ-6 кВ с приминением кабеля АСБ 3х240, уст. АПС-6 кВ, 2 ЛР-6 типа РЛК, в т.ч. ПИР, МО, Истринский р-н, с/пос. Павло-Слободское, дер. Исаково уч. 120 | 71 42.22 33.20 | 71 42.22 33.20 | нет | нет | 3690.0007 | 4428.0008 | Запрос котировок | 2019-04-25 | Согласно технического задания | 796 | шт. | 1 | 46000000000 | Московская область | 2019-06-30 | 1
062-0011611 | ПАО "МОЭСК" | Поставка запчастей телемеханики (ЗНТ 062-0011611) | 32.99.9 | 27.12.3 | нет | нет | 1452.888 | 1743.4656 | Запрос предложений | 2019-04-26 | Согласно технического задания | 796 | шт | 24 | 45914000 | Москва | 2019-07-31 | 1
085-0012085 | ПАО "МОЭСК" | Поставка черного и цветного металлопроката для нужд МКС - филиала ПАО "МОЭСК" (ЗНТ 085-0012085) | 46.12.22 | 24.10 | Нет | нет | 4050 | 4860 | Запрос предложений | 2019-04-29 | Согласно технического задания | 168, 166 | т, кг, шт. | 23 719,64 | 45376000 | Москва | 2019-08-25 | 1
082-0014543 | ПАО "МОЭСК" | Поставка мебели для ЮЭС (ЗНТ 082-0014543) | 35.1 | 35.11.10.110 | Да | нет | 1676.81 | 2012.17 | Запрос предложений | 2019-04-25 | Согласно технического задания | 796 | шт. | 85 | 46760000 | Московская область | 2019-07-31 | 1
062-0011187 | ПАО "МОЭСК" | Оказание услуг по участию во Всероссийских (Межрегиональных) соревнованиях профессионального мастерства | 85.30 | 85.31.11.000 | Искл (Ц) | нет | 1933.333 | 2320 | Закупка у единственного поставщика | 2019-04-17 | В соответствии с договором | 796 | шт. | 1 | 45000000000 | Москва | 2019-07-26 | 1
081-0012229 | ПАО "МОЭСК" | Ремонт ВЛ 0,4-10 кВ в Дмитровском районе Северных электрических сетей в 2019-2020 гг. | 33.14 | 35.12.10.110 | нет | нет | 16071.8854 | 19286.2625 | Запрос предложений | 2019-04-25 | в соотвествии с ТЗ | 796 | шт | 1 | 46600000000 | Муниципальные районы Московской области | 2020-12-31 | 1
081-0012228 | ПАО "МОЭСК" | Ремонт ВЛ 0,4-10 кВ в Клинском районе в 2019-2020 гг. для нужд СЭС | 33.14 | 35.12.10.110 | нет | нет | 16604.6384 | 19925.5661 | Запрос предложений | 2019-04-25 | в соотвествии с ТЗ | 796 | шт | 1 | 46600000000 | Муниципальные районы Московской области | 2020-12-31 | 1
084-0007168 | ПАО "МОЭСК" | Выполнение работ по ремонту ВЛ 0,4-10 кВ для нужд Восточных электрических сетей – филиала ПАО “МОЭСК в 2019 г. | 42.22.2 | 42.22.22.140 | нет | нет | 61134.2236 | 73361.0684 | Запрос предложений | 2019-04-25 | в соответствии с ТЗ | 796 | шт | 28 | 46600000000 | Муниципальные районы Московской области | 2019-12-31 | 1
084-0007169 | ПАО "МОЭСК" | Выполнение неотложных и аварийно-восстановительных ремонтных работ на ВЛ 0,4-10 кВ для нужд ВЭС - филиала ПАО "МОЭСК" в 2019 - 2021 гг. | 42.22.2 | 42.22.22.140 | нет | нет | 17000 | 20400 | Запрос предложений | 2019-10-01 | в соответствии с ТЗ | 796 | шт | 1 | 46600000000 | Муниципальные районы Московской области | 2021-12-31 | а
084-0007170 | ПАО "МОЭСК" | Выполнение неотложных и аварийно-восстановительных ремонтных работ на ВЛ 35-220 кВ для нужд ВЭС - филиала ПАО "МОЭСК" в 2019 - 2021 гг. | 42.22.2 | 42.22.22.140 | нет | нет | 17000 | 20400 | Запрос предложений | 2019-04-25 | в соответствии с ТЗ | 796 | шт | 1 | 46600000000 | Муниципальные районы Московской области | 2021-12-31 | 1
062-0011621 | ПАО "МОЭСК" | Предоставление услуг Центра Обработки Обращений для нужд ПАО "МОЭСК" | 61.90 | 61.90.10 | нет | нет | 82881 | 99457.2 | Конкурс | 2019-05-01 | В соответствии с ТЗ | 796 | штука | 1 | 45914000 | г.Москва | 2022-06-25 | 1
089-0000951 | ПАО "МОЭСК" | Выполнение гидроизоляционных работ в сооружениях КЛ 110-220кВ, с агрессивными условиями эксплуатации для нужд МВС в 2019 – 2021 гг. | 42.22.3 | 42.99.29 | нет | нет | 42457.73 | 50949.27 | Конкурс | 2019-05-02 | в соотвествии с ТЗ | 796 | шт. | 1 | 45300000 | Внутригородские территории города Москвы | 2021-04-30 | 1
089-0000594 | ПАО "МОЭСК" | Выполнение работ по ремонту аппаратуры телемеханики, измерительных цепей и цепей АПТС на подстанциях МВС в 2019 году. | 33.12 | 33.20.39 | нет | нет | 3992.63 | 4791.15 | Запрос предложений | 2019-05-02 | в соотвествии с ТЗ | 796 | шт. | 1 | 45300000 | Внутригородские территории города Москвы | 2019-12-31 | 1
082-0014012 | ПАО "МОЭСК" | Неотложные аварийно-восстановительные работы по капитальному ремонту ЗРУ – 10 кВ ПС № 309 «Болятино» с восстановлением ячеек ф.137,139,123, яч.ДГР и ТСН, ф.119,117,115,113,111 ЮЭС – филиала ПАО»МОЭСК» в 2019 г. | 33.12 | 33.1 | да | нет | 13355.0853 | 16026.1023 | Конкурс | 2019-05-02 | В соответствии с ТЗ | 796 | шт | 1 | 46434000000 | Моск.обл. | 2019-12-31 | 1
083-0011279 | ПАО "МОЭСК" | Ремонт АТС на базе ДК Coral ДП Волоколамского и Можайского РЭС в 2019 г. для нужд филиала Западные электрические сети ПАО «МОЭСК» | 61.10.1 | 61.90.10.190 | да | нет | 2061.1497 | 2473.3797 | Запрос предложений | 2019-05-02 | В соответствии с ТЗ | 796 | шт | 1 | 46600000000 | Районы Московской области | 2019-12-31 | 1
081-0012230 | ПАО "МОЭСК" | Ремонт ВЛ 0,4-10 кВ в Талдомском районе в 2019-2020 гг. для нужд СЭС | 33.14 | 35.12.10.110 | нет | нет | 11910.393 | 14292.4716 | Запрос предложений | 2019-05-02 | в соотвествии с ТЗ | 796 | шт | 1 | 46600000000 | Муниципальные районы Московской области | 2020-12-31 | 1
089-0000996 | ПАО "МОЭСК" | Выполнение работ по ремонту ВЛ 35-220 кВ, проходящих вдоль МКАД с заменой изоляции в Московских высоковольтных сетях – филиала ПАО «МОЭСК» в 2019 году. | 35.12.1 | 35.12.10 | нет | нет | 50000 | 60000 | Конкурс | 2019-05-02 | в соотвествии с ТЗ | 796 | шт. | 1 | 45300000 | Внутригородские территории города Москвы | 2019-09-30 | 1
084-0007206 | ПАО "МОЭСК" | ПИР, СМР, ПНР, оборудование по титулу: подготовка и согласование проекта электроснабжения, монтаж КТП – 400 кВА, строительство ВЛ – 6 кВ (сеч. 70 мм²), мероприятия по организации учета электроэнергии (монтаж ПКУ) по адресу: Московская область, Балашихинский р-он, д. Дятловка, земельный участок расположен в северо-восточной части кадастрового квартала, к.н. 50:15:08007016:0003 | 71 42.22 33.20 | 71 42.22 33.20 | нет | нет | 2416.623 | 2899.9477 | Запрос котировок | 2019-04-26 | согласно проекта | 796 | шт. | 1 | 46000000000 | Московская область | 2019-07-10 | 1
088-0002971 | ПАО "МОЭСК" | Выполнение ПИР, СМР, ПНР, оборудование и материалы по объекту: Строительство КЛ-10 кВ, строительство КТП-400 кВА, КТП-630 кВА, ячейки в РП-101 по адресу: г.Москва, Сосенское п, Коммунарка п., Сосенский Стан ул., дом № 10, корпус 1 | 71 42.22 33.20 | 71 42.22 33.20 | нет | нет | 28663.871 | 34396.6452 | Запрос котировок | 2019-05-08 | Согласно технического задания | 796 | шт. | 1 | 45000000000 | Город Москва | 2019-11-30 | 1
062-0011624 | ПАО "МОЭСК" | Услуги по повышению квалификации работников мобилизационных органов или назначенных мобилизационных работников, а так же руководителей, имеющих мобилизационные задания; руководителей Общества, ответственных за защиту сведений, составляющих государственную тайну (в зачет государственной аттестации) и работников подразделений по защите государственной тайны | 85.30 | 85.31.11.000 | Искл (Ц) | нет | 2004.74 | 2004.74 | Закупка у единственного поставщика | 2019-04-17 | В соответствии с договором | 796 | шт. | 1 | 45000000000 | Москва | 2022-05-13 | 1
062-0011472 | ПАО "МОЭСК" | Изучение скорости прироста основных видов лесообразующих древесных пород в зависимости от климатических зон и состояния почвы в местах прохождения трасс действующих ВЛ с созданием региональных карт периодичности расчистки просек ВЛ и выдачей рекомендаций по способу выполнения работ | 72.1 | 72.1 | нет | нет | 2055.3533 | 2466.424 | Конкурс | 2019-10-01 | В соответствии с ТЗ | 796 | шт | 1 | 45000000000 46000000000 | Москва, Московская область | 2021-08-04 | а
085-0012000 | ПАО "МОЭСК" | Выполнение работ по ремонту системы автоматической охранно-пожарной сигнализации и оповещения о пожаре в кабельных коллекторах МКС -филиала ПАО "МОЭСК" в 2019 году | 35.12.1 | 43.29.11.140 | да | нет | 2499.8744 | 2999.8493 | Запрос предложений | 2019-10-01 | Требования указаны в тех. задании | 796 | объект | 2 | 45 | г. Москва | 2019-12-31 | а
089-0000903 | ПАО "МОЭСК" | Оказание услуг по уборке служебных помещений, содержанию территорий и сооружений, вывозу и утилизации снега в зданиях и сооружениях, расположенных по адресу: Старокаширское шоссе, д.4А (завод «РЭТО») в 2019-2020г. | 81.10 | 81.10.10.000 | нет | Нет | 11528.72 | 13834.46 | Запрос предложений | 2019-10-01 | в соотвествии с ТЗ | 796 | шт. | 1 | 45300000 | Москва | 2020-12-31 | а
089-0000944 | ПАО "МОЭСК" | Ремонт пассажирских лифтов рег. №№ 7164, 7174, 6776, установленных по адресу: г. Москва, ул. Нижняя Красносельская, д.6,стр.1. в 2019-2020гг. | 35.12.1 | 35.13.10.000 | нет | нет | 21014.86 | 25217.8366 | Конкурс | 2019-05-14 | в соотвествии с ТЗ | 796 | шт. | 1 | 45300000 | Внутригородские территории города Москвы | 2020-12-31 | 1
089-0000722 | ПАО "МОЭСК" | Техническое обслуживание оборудования, инженерных систем и коммуникаций зданий ремонтно-производственных баз, гаражей МВС филиала ПАО «МОЭСК», расположенных по адресам: ул. Генерала Дорохова д.16б, Волгоградский пр-т д. 43а, ул. Дорожная д.13а, Кронштадтский б-р д.35, ул. Подольских Курсантов д.9а, ул. Рябиновая д. 47а, Старокаширское шоссе, д.4Б, ул.Чагинская, д.1Г, стр.1, Бережковская набережная, д.18, стр.3. | 81.10 | 81.10.10.000 | нет | нет | 4533.65 | 5440.3811 | Запрос предложений | 2019-05-14 | в соотвествии с ТЗ | 796 | шт. | 1 | 45300000 | Внутригородские территории города Москвы | 2020-06-30 | 1
089-0000942 | ПАО "МОЭСК" | Обработка огнезащитным составом кабелей и металлоконструкций, выполнение заделки мест прохода кабелей через строительные конструкции на объектах филиала МВС - ПАО "МОЭСК" в 2019-2020гг. | 35.12.1 | 35.13.10.000 | нет | нет | 3997.97 | 4797.5674 | Запрос предложений | 2019-05-14 | в соотвествии с ТЗ | 796 | шт. | 1 | 45300000 | Внутригородские территории города Москвы | 2020-12-31 | 1
089-0000725 | ПАО "МОЭСК" | Уборка служебных и производственных помещений и содержание фасадов административных зданий по адресу: ПС ОВЭС ЗАО, ЮЗАО, СЗАО, ЦАО, ЮАО, ЮВАО, СВАО, ВАО, САО, Зеленоградский АО для нужд МВС - филиала ПАО «МОЭСК» в 2019-2020гг | 81.10 | 81.10.10.000 | нет | Нет | 50400.1135 | 60480.1362 | Конкурс | 2019-05-14 | Согласно ТЗ | 796 | шт | 1 | 45300000000 | Москва | 2020-06-30 | 1
Справочно к лоту 089-0000725 | Справочно к лоту 089-0000725 | Уборка служебных и производственных помещений и содержание фасадов административных зданий по адресу: ПС ОВЭС ЗАО, ЮЗАО, СЗАО, ЦАО, ЮАО, ЮВАО, СВАО, ВАО, САО, Зеленоградский АО для нужд МВС - филиала ПАО «МОЭСК» в 2019-2020гг | 81.10 | 81.10.10.000 | нет | Нет | 47901.7588 | 57482.1105 | Конкурс | 2019-05-14 | Согласно ТЗ | 796 | шт | 1 | 45300000000 | Москва | 2020-06-30 | 1
Справочно к лоту 089-0000725 | Справочно к лоту 089-0000725 | Уборка служебных и производственных помещений и содержание фасадов административных зданий по адресу: ПС ОВЭС ЗАО, ЮЗАО, СЗАО, ЦАО, ЮАО, ЮВАО, СВАО, ВАО, САО, Зеленоградский АО для нужд МВС - филиала ПАО «МОЭСК» в 2019-2020гг | 81.10 | 81.10.10.000 | нет | Нет | 2498.3548 | 2998.0257 | Конкурс | 2019-05-14 | Согласно ТЗ | 796 | шт | 1 | 45300000000 | Москва | 2020-06-30 | 1
062-0011070 | ПАО "МОЭСК" | Услуги по организации и обеспечению буфетным обслуживанием мероприятий для нужд ПАО "МОЭСК" | 56.21 | 56.10.11 | да | нет | 6499.7199 | 7799.6638 | Запрос предложений | 2019-05-14 | В соответствии с ТЗ | 796 | Усл | 1 | 45000000 | Москва | 2020-07-07 | 1
062-0011210 | ПАО "МОЭСК" | Передача неисключительных прав на право пользования системой управления юридическими процессами и на право пользования системы для мониторинга судебных дел и проверки контрагентов | 62 | 62 | нет | нет | 5659 | 5659 | Запрос предложений | 2019-05-14 | В соответствии с ТЗ | 796 | шт | 1 | 45914000000 | Даниловский округ г. Москва | 2020-07-07 | 1
082-0014199 | ПАО "МОЭСК" | Выполнение плановых работ по ремонту электротехнического оборудования: трансформаторов 6-220 кВ на ПС ЮЭС - филиала ПАО "МОЭСК" в 2019г. | 35.13 | 35.13.10.000 | нет | нет | 10842.4355 | 13010.9226 | Запрос предложений | 2019-05-14 | В соответствии с ТЗ | 796 | шт | 1 | 46434000000 | Моск.обл. | 2019-12-31 | 1
062-0010927 | ПАО "МОЭСК" | Оказание услуг по разработке, продлению и согласованию разрешительной природоохранной документации, производственному контролю на границе СЗЗ, расчету платы за негативное воздействие на окружающую среду, ведение кадастра отходов, подготовки отчетности о выбросах вредных (загрязняющих) веществ в атмосферный воздух для нужд СЭС, ЮЭС, ЗЭС, ВЭС филиалов ПАО «МОЭСК» в 2019 – 2020 гг. | 71.20.62 | 71.20.19.110 | Да | Нет | 17066.955 | 20480.346 | Конкурс | 2019-05-14 | в соотвествии с ТЗ | 796 | шт. | 1 | 46 | Московская область | 2020-09-01 | 1
081-0011632 | Справочно к лоту 062-0010927 | Оказание услуг по разработке, продлению и согласованию разрешительной природоохранной документации, производственному контролю на границе СЗЗ, расчету платы за негативное воздействие на окружающую среду, ведение кадастра отходов, подготовки отчетности о выбросах вредных (загрязняющих) веществ в атмосферный воздух для нужд СЭС, ЮЭС, ЗЭС, ВЭС филиалов ПАО «МОЭСК» в 2019 – 2020 гг. | 71.20.62 | 71.20.19.110 | Да | Нет | 5793.547 | 6952.2564 | Конкурс | 2019-05-13 | в соотвествии с ТЗ | 796 | шт. | 1 | 46 | Московская область | 2020-09-01 | 1
082-0013571 | Справочно к лоту 062-0010927 | Оказание услуг по разработке, продлению и согласованию разрешительной природоохранной документации, производственному контролю на границе СЗЗ, расчету платы за негативное воздействие на окружающую среду, ведение кадастра отходов, подготовки отчетности о выбросах вредных (загрязняющих) веществ в атмосферный воздух для нужд СЭС, ЮЭС, ЗЭС, ВЭС филиалов ПАО «МОЭСК» в 2019 – 2020 гг. | 71.20.62 | 71.20.19.110 | Да | Нет | 3889.61 | 4667.532 | Конкурс | 2019-05-13 | в соотвествии с ТЗ | 796 | шт. | 1 | 46 | Московская область | 2020-09-01 | 1
083-0010684 | Справочно к лоту 062-0010927 | Оказание услуг по разработке, продлению и согласованию разрешительной природоохранной документации, производственному контролю на границе СЗЗ, расчету платы за негативное воздействие на окружающую среду, ведение кадастра отходов, подготовки отчетности о выбросах вредных (загрязняющих) веществ в атмосферный воздух для нужд СЭС, ЮЭС, ЗЭС, ВЭС филиалов ПАО «МОЭСК» в 2019 – 2020 гг. | 71.20.62 | 71.20.19.110 | Да | Нет | 3633.371 | 4360.0452 | Конкурс | 2019-05-13 | в соотвествии с ТЗ | 796 | шт. | 1 | 46 | Московская область | 2020-09-01 | 1
084-0006522 | Справочно к лоту 062-0010927 | Оказание услуг по разработке, продлению и согласованию разрешительной природоохранной документации, производственному контролю на границе СЗЗ, расчету платы за негативное воздействие на окружающую среду, ведение кадастра отходов, подготовки отчетности о выбросах вредных (загрязняющих) веществ в атмосферный воздух для нужд СЭС, ЮЭС, ЗЭС, ВЭС филиалов ПАО «МОЭСК» в 2019 – 2020 гг. | 71.20.62 | 71.20.19.110 | Да | Нет | 3750.427 | 4500.5124 | Конкурс | 2019-05-13 | в соотвествии с ТЗ | 796 | шт. | 1 | 46 | Московская область | 2020-09-01 | 1
062-0011047 | ПАО "МОЭСК" | Проведение проверки соблюдения требований природоохранного законодательства в филиалах ПАО «МОЭСК» в 2019 г. | 71.20.62 | 71.20.19.110 | Да | Нет | 2128.73 | 2554.476 | Запрос предложений | 2019-05-14 | в соотвествии с ТЗ | 796 | шт. | 1 | 46000000 | Московская область | 2019-10-31 | 1
081-0011699 | ПАО "МОЭСК" | Комплексная уборка служебных и производственных помещений, территорий филиала ПАО "МОЭСК" - Северные электрические сети | 81.21 | 81.21.10.000 | да | нет | 47313.1818 | 56775.8182 | Конкурс | 2019-05-14 | в соотвествии с ТЗ | 796 | м2 | 130376 | 46600000000 | Московская область | 2021-07-22 | 1
084-0007150 | ПАО "МОЭСК" | Выполнение работ по ремонту зданий и сооружений административно-хозяйственного назначения, производственных зданий и сооружений ПС и ОРУ 35-110 кВ, РП и ТП 6-10 кВ по Шатурскому району для нужд Восточных электрических сетей – филиала ПАО “МОЭСК” в 2019-2020 гг. | 43.29 | 43.29 | нет | нет | 12025.7943 | 14430.9532 | Запрос предложений | 2019-05-14 | в соответствии с ТЗ | 796 | шт | 23 | 46600000000 | Муниципальные районы Московской области | 2020-12-31 | 1
084-0007151 | ПАО "МОЭСК" | Выполнение работ по ремонту производственных зданий и сооружений ПС и ОРУ 35-110 кВ, РП и ТП 6-10 кВ по Егорьевскому району для нужд Восточных электрических сетей – филиала ПАО “МОЭСК” в 2019-2020 гг. | 43.29 | 43.29 | нет | нет | 5210.327 | 6252.3925 | Запрос предложений | 2019-05-14 | в соответствии с ТЗ | 796 | шт | 16 | 46600000000 | Муниципальные районы Московской области | 2020-12-31 | 1
084-0007153 | ПАО "МОЭСК" | Выполнение работ по ремонту зданий и сооружений административно-хозяйственного назначения, производственных зданий и сооружений ПС и ОРУ 35-110 кВ, РП и ТП 6-10 кВ по Коломенскому району для нужд Восточных электрических сетей – филиала ПАО “МОЭСК” в 2019-2020 гг. | 43.29 | 43.29 | нет | нет | 8656.18 | 10387.4146 | Запрос предложений | 2019-05-14 | в соответствии с ТЗ | 796 | шт | 7 | 46600000000 | Муниципальные районы Московской области | 2020-12-31 | 1
084-0007154 | ПАО "МОЭСК" | Выполнение работ по ремонту зданий и сооружений административно-хозяйственного назначения, производственных зданий и сооружений ПС и ОРУ 35-110 кВ, РП и ТП 6-10 кВ по Луховицкому району для нужд Восточных электрических сетей – филиала ПАО “МОЭСК” в 2019-2020г. | 43.29 | 43.29 | нет | нет | 3612.36 | 4334.8312 | Запрос предложений | 2019-05-14 | в соответствии с ТЗ | 796 | шт | 8 | 46600000000 | Муниципальные районы Московской области | 2020-12-31 | 1
084-0007155 | ПАО "МОЭСК" | Выполнение работ по ремонту производственных зданий и сооружений ПС и ОРУ 35-110 кВ, РП и ТП 6-10 кВ по Воскресенскому району для нужд Восточных электрических сетей – филиала ПАО “МОЭСК” в 2019-2020 гг. | 43.29 | 43.29 | нет | нет | 5120.268 | 6144.3216 | Запрос предложений | 2019-05-14 | в соответствии с ТЗ | 796 | шт | 12 | 46600000000 | Муниципальные районы Московской области | 2020-12-31 | 1
084-0007156 | ПАО "МОЭСК" | Выполнение работ по ремонту зданий и сооружений административно-хозяйственного назначения, производственных зданий и сооружений ПС и ОРУ 35-110 кВ, РП и ТП 6-10 кВ по Зарайскому и Озерскому районам для нужд Восточных электрических сетей – филиала ПАО “МОЭСК” в 2019-2020 гг. | 43.29 | 43.29 | нет | нет | 7170.27 | 8604.3198 | Запрос предложений | 2019-05-14 | в соответствии с ТЗ | 796 | шт | 14 | 46600000000 | Муниципальные районы Московской области | 2020-12-31 | 1
084-0007160 | ПАО "МОЭСК" | Выполнение работ по ремонту щитов собственных нужд ПС 35-220кВ для нужд Восточных электрических сетей – филиала ПАО «МОЭСК» в 2019 г. | 43.29 | 43.29 | нет | нет | 3292.88 | 3951.4605 | Запрос предложений | 2019-05-14 | в соответствии с ТЗ | 796 | шт | 10 | 46600000000 | Муниципальные районы Московской области | 2019-12-31 | 1
084-0007227 | ПАО "МОЭСК" | Выполнение работ по капитальному ремонту высокочастотного оборудования для нужд Восточных электрических сетей – филиала ПАО “МОЭСК” в 2019 г | 95.12 | 95.12.1 | нет | нет | 5650.1157 | 6780.1388 | Запрос предложений | 2019-05-14 | в соответствии с ТЗ | 796 | шт | 1 | 46600000000 | Муниципальные районы Московской области | 2019-09-30 | 1
084-0007145 | ПАО "МОЭСК" | Выполнение работ по ремонту систем оперативного постоянного тока ПС 35-220кВ для нужд Восточных электрических сетей – филиала ПАО «МОЭСК» в 2019 г. | 43.29 | 43.29 | нет | нет | 3290.26 | 3948.312 | Запрос предложений | 2019-05-14 | в соответствии с ТЗ | 796 | шт | 10 | 46600000000 | Муниципальные районы Московской области | 2019-12-31 | 1
082-0013193 | ПАО "МОЭСК" | Ремонт аппаратуры корпоративной системы регистрации диспетчерских (КС РДП) переговоров ДРЭС, ЧРЭС, СРЭС, ПРЭС ЮЭС - филиала ПАО "МОЭСК" в 2019г. | 33.12 | 33.1 | да | нет | 8073.703 | 9688.4436 | Запрос предложений | 2019-05-14 | В соответствии с ТЗ | 796 | шт | 1 | 46434000000 | Моск.обл. | 2019-12-31 | 1
084-0006527 | ПАО "МОЭСК" | Техническое обслуживание комплексов телемеханики "Деконт" на 11 пс: 380 - Захарово, 5 - Балашиха, 730 - Гребнево, 83 - Райки, 641 - Гранит, 22 - Кучино, 696 - Прогресс, 115 - Чкалово, 419 - Минеральная, 206 - Фрязино, 821-Гребчиха ВЭС - филиала ПАО "МОЭСК" в 2019-2020 гг. | 61.9 | 26.51.66.190 | Да | нет | 1258.2561 | 1509.9074 | Запрос предложений | 2019-05-14 | Согласно с ТЗ | 796 | шт. | 1 | 46600000 | МО | 2020-07-07 | 1
084-0006526 | ПАО "МОЭСК" | Техническое обслуживание комплексов телемеханики типа «Topaz» на 8-ми подстанциях ВЭС – филиала ПАО «МОЭСК» в 2019-2020 гг. | 61.9 | 26.51.66.190 | Да | нет | 779.3903 | 935.2684 | Запрос предложений | 2019-05-14 | Согласно с ТЗ | 796 | шт. | 1 | 46600000 | МО | 2020-07-07 | 1
089-0000574 | ПАО "МОЭСК" | Ремонт помещений ПС, административных зданий, маслохозяйство на ПС «Чагино» для нужд МВС – филиала ПАО «МОЭСК» в 2019-2020гг. | 42.22.3 | 42.99.29 | нет | нет | 16759.992 | 20111.9904 | Конкурс | 2019-05-14 | в соотвествии с ТЗ | 796 | шт. | 1 | 45300000 | Внутригородские территории города Москвы | 2020-12-31 | 1
089-0000875 | ПАО "МОЭСК" | Выполнение работ по ремонту ЗиС и металлоконструкций на объектах МВС-филиала ПАО "МОЭСК" в 2019 году. | 42.22.3 | 42.99.29 | нет | нет | 31074.71 | 37289.65 | Конкурс | 2019-05-06 | в соотвествии с ТЗ | 796 | шт. | 1 | 45300000 | Внутригородские территории города Москвы | 2019-12-31 | 1
089-0000726 | ПАО "МОЭСК" | Содержание территорий и сооружений ПС ОВЭС ЗАО, ЮЗАО, СЗАО, ЦАО, ЮАО, ЮВАО, СВАО, ВАО, САО, Зеленоградский АО для нужд МВС - филиала ПАО «МОЭСК» в 2019-2020гг | 81.10 | 81.10.10.000 | нет | Нет | 42357.8684 | 50829.4421 | Конкурс | 2019-05-14 | Согласно ТЗ | 796 | шт | 1 | 45300000000 | Москва | 2020-06-30 | 1
062-0011512 | ПАО "МОЭСК" | Проведение технологического и ценового аудита годового и квартальных отчетов о реализации инвестиционной программы ПАО "МОЭСК" за 2019 год | 69.2 | 69.2 | нет | нет | 5743.223 | 6891.867 | Запрос предложений | 2019-05-14 | Согласно технического задания | 796 | шт. | 1 | 45000000000 | Москва | 2020-05-10 | 1
088-0002984 | ПАО "МОЭСК" | Выполнение работ по ремонту ВЛ 6-10 кВ для нужд «Новая Москва» - филиала ПАО «МОЭСК» в 2019г. | 43.2 | 43.29.19.190 | нет | нет | 79661.5354 | 95593.8425 | Конкурс | 2019-05-14 | соблюдение требований ТЗ | 796 | шт | 1 | 45000000000 | г.Москва | 2019-12-31 | 1
088-0002983 | ПАО "МОЭСК" | Выполнение работ очистке фасадов зданий РП, ТП от самовольно размещенных объявлений, надписей, изображений для нужд "Новая Москва" – филиала ПАО "МОЭСК" в 2019 году (с целью заключения рамочного Договора) | 43.2 | 43.29.19.190 | нет | нет | 3000 | 3600 | Запрос предложений | 2019-05-14 | соблюдение требований ТЗ | 796 | шт | 1 | 45000000000 | г.Москва | 2019-12-31 | 1
081-0012231 | ПАО "МОЭСК" | На выполнение плановых ремонтных работ на КЛ 0,4-35кВ в 2019-2020 гг для нужд СЭС – филиала ПАО «МОЭСК» | 35.13 | 35.12.10.110 | нет | нет | 163407.0401 | 196088.4481 | Конкурс | 2019-05-14 | В соответствии с ТЗ | 796 | шт | 1 | 46600000000 | Муниципальные районы Московской области | 2020-09-30 | 1
062-0011544 | ПАО "МОЭСК" | Оказание юридических услуг для нужд ПАО «МОЭСК» по защите интересов Общества в части установления экономически необоснованной величины необходимой валовой выручки ПАО «МОЭСК» на 2020-2022 гг. путем признания незаконными действий (бездействия) Департамента экономической политики и развития города Москвы при установлении тарифа на 2019 год | 69.10 | 69.10.12 | нет | нет | 44883 | 53859.6 | Запрос котировок | 2019-05-20 | В соответствии с ТЗ | 796 | шт. | 1 | 46600000 | Москва | 2022-12-31 | 1
089-0000616 | ПАО "МОЭСК" | Выполнение работ по техническому обслуживанию устройств телемеханики TOPAZ на подстанциях и КВЛ МВС МВС в 2019-2020 гг. | 33.20 | 26.51.66.190 | да | Нет | 3446.4028 | 4135.6833 | Запрос предложений | 2019-05-20 | Согласно ТЗ | 796 | шт | 1 | 45300000000 | Москва | 2020-07-22 | 1
089-0000617 | ПАО "МОЭСК" | Выполнение работ по техническому обслуживанию устройств телемеханики Деконт на подстанциях МВС в 2019-2020 гг. | 33.20 | 26.51.66.190 | да | Нет | 2769.3151 | 3323.1781 | Запрос предложений | 2019-05-20 | Согласно ТЗ | 796 | шт | 1 | 45300000000 | Москва | 2020-07-22 | 1
089-0000618 | ПАО "МОЭСК" | Выполнение работ по техническому обслуживанию устройств телемеханики D-20, МТК-30, Моторола, Гранит, Телеканал-М, Черный ящик, ТК-113 на подстанциях МВС в 2019-2020 гг. | 33.20 | 26.51.66.190 | да | Нет | 3008.6821 | 3610.4185 | Запрос предложений | 2019-05-20 | Согласно ТЗ | 796 | шт | 1 | 45300000000 | Москва | 2020-07-22 | 1
089-0001017 | ПАО "МОЭСК" | Поставка запорной арматуры для нужд МВС - филиала ПАО "МОЭСК" (ЗНТ № 089-0001017) | 28.14 | 28.14.13 | да | нет | 4560.3444 | 5472.4133 | Запрос предложений | 2019-05-05 | Согласно техническому заданию | 796 | шт | 1 | 45300000000 | Москва | 2019-08-30 | 1
084-0006837 | ПАО "МОЭСК" | Поставка строительных материалов для нужд филиала ВЭС 2019 год (ЗНТ № 084-0006837) | 32.99.9 | 32.99.59.000 | да | нет | 2558.54 | 3070.25 | Запрос предложений | 2019-05-05 | В соответствии с ЗНТ | 796 | шт. | 1 | 46000000000 | Московская область | 2019-12-30 | 1
084-0006830 | ПАО "МОЭСК" | Поставка металлопроката черных и цветных металлов для нужд филиала ВЭС2019 год.(ЗНТ № 084-0006830) | 39 | 24.4 | да | нет | 2572.53 | 3087.04 | Запрос предложений | 2019-05-05 | В соответствии с ЗНТ | 796 | шт. | 1 | 46000000000 | Московская область | 2019-12-30 | 1
062-0011644 | ПАО "МОЭСК" | Поставка н/в предохранителей (ЗНТ 062-0011644) | 27.12 | 27.12.10.120 | Да | нет | 5755.1362 | 6906.1634 | Запрос предложений | 2019-05-20 | Согласно технического задания | 796 | шт | 25 607,00 | 45914000 | Москва | 2019-08-01 | 1
081-0011696 | ПАО "МОЭСК" | Поставка инертных материалов (ЗНТ 081-0011696) | 46.73 | 08.12 | да | нет | 1625.218 | 1950.2616 | Запрос предложений | 2019-05-08 | в соотвествии с ЗНТ | 113 | м3 | 959 | 46000000 | московская область | 2019-07-31 | 1
081-0011680 | ПАО "МОЭСК" | Поставка изолированного провода (ЗНТ 081-0011680) | 27.3 | 27.3 | нет | нет | 1089.351 | 1307.2212 | Запрос предложений | 2019-06-24 | в соотвествии с ЗНТ | 796 | м | 22235 | 45000000 | москва | 2019-09-30 | 1
081-0011695 | ПАО "МОЭСК" | Поставка метизов (ЗНТ 081-0011695) | 24.10.1 | 24.4 | да | нет | 2086.64 | 2503.968 | Запрос предложений | 2019-06-24 | в соотвествии с ЗНТ | 166 | кг | 28887 | 45000000 | москва | 2019-09-30 | а
081-0011701 | ПАО "МОЭСК" | Поставка канц.товаров (ЗНТ 081-0011701) | 46.49.33 | 17.23.1 | да | нет | 2118.374 | 2542.0488 | Запрос предложений | 2019-05-08 | в соотвествии с ЗНТ | 796 | шт | 32880 | 45000000 | москва | 2019-09-30 | 1
081-0011697 | ПАО "МОЭСК" | Поставка автозапчастей для оперативных ремонтов (ЗНТ 081-0011697) | 45 | 45.2 | да | нет | 7000 | 8400 | Запрос предложений | 2019-05-08 | в соотвествии с ТЗ | 796 | шт | 10000 | 45000000 | москва | 2019-12-31 | 1
062-0011579 | ПАО "МОЭСК" | Поставка вводов 110-220 Кв (ЗНТ 062-0011579) | 27.12 | 23.19.25.000 | нет | нет | 8982.385 | 10778.862 | Запрос предложений | 2019-05-27 | Согласно технического задания | 796 | шт | 40 | 45914000 | Москва | 2019-09-30 | 1
062-0011583 | ПАО "МОЭСК" | Поставка газового и струйного реле (ЗНТ 062-0011583) | 35.13 | 27.12.24 | Да | нет | 3314.1911 | 3977.0293 | Запрос предложений | 2019-05-27 | Согласно технического задания | 796 | шт | 80 | 45914000 | Москва | 2019-09-30 | 1
081-0012528 | ПАО "МОЭСК" | Дополнительное соглашение по комплексной уборке служебных (производственных) помещений и территорий о продлении срока | 81.21 | 81.21 | да | нет | 1553.121 | 1863.7453 | Закупка у единственного поставщика | 2019-05-15 | Дополнительное соглашение по комплексной уборке служебных (производственных) помещений и территорий. Продление срока | 55 | м2 | 130376 | 45000000000 | Москва | 2019-06-09 | 1
084-0007159 | ПАО "МОЭСК" | Выполнение работ по ремонту производственных зданий и сооружений ПС и ОРУ 35-110-220 кВ, РП и ТП 6-10 кВ по Балашихинскому району для нужд Восточных электрических сетей – филиала ПАО “МОЭСК” в 2019-2020 гг. | 43.29 | 43.29 | нет | нет | 16650.2774 | 19980.3329 | Запрос предложений | 2019-05-14 | в соответствии с ТЗ | 796 | шт | 25 | 46600000000 | Муниципальные районы Московской области | 2020-12-31 | 1
089-0001008 | ПАО "МОЭСК" | ТР грузовых автомобилей отечественного производства | 45.20.2 | 45.20.11 | да | нет | 447.5388 | 537.0466 | Закупка у единственного поставщика | 2019-04-20 | Согласно технического задания | 796 | шт. | 48 | 45 | Москва | 2019-05-15 | 1
083-0011287 | ПАО "МОЭСК" | ТО транспортных средств (ТС) отечественного производства | 45.20.2 | 45.20.21 | да | нет | 622.669 | 747.2029 | Закупка у единственного поставщика | 2019-04-20 | Согласно технического задания | 796 | шт. | 423 | 45 | Москва | 2019-05-15 | 1
081-0012482 | ПАО "МОЭСК" | ТО автотранспортныхсредств отечественного производства для нужд СЭС | 45.20.2 | 45.20.11.100 | да | нет | 553.9 | 664.68 | Закупка у единственного поставщика | 2019-04-20 | Согласно технического задания | 796 | шт. | 505 | 45 | Москва | 2019-05-15 | 1
081-0012481 | ПАО "МОЭСК" | ТР автотранспортных средств отечественного производства для нужд СЭС | 45.20.2 | 45.20.11.200 | да | нет | 2243.83 | 2692.59 | Закупка у единственного поставщика | 2019-04-20 | Согласно технического задания | 796 | шт. | 505 | 45 | Москва | 2019-05-15 | 1
085-0012105 | ПАО "МОЭСК" | ТО легковых автомобилей бизнес-класса и микроавтобусов, легковых автомашин HYUNDAI, автомашин VOLKSWAGEN. | 45.20.2 | 45.20.11 | да | нет | 903.9996 | 1084.7996 | Закупка у единственного поставщика | 2019-04-20 | Согласно технического задания | 796 | шт. | 200 | 45 | Москва | 2019-05-15 | 1
062-0011097 | ПАО "МОЭСК" | Техническое обслуживание, мониторинг и управление оборудованием бесперебойного питания узлов связи ПАО «МОЭСК». | 61.10.1 | 61.90.10.190 | да | нет | 5541.9567 | 6650.3481 | Запрос предложений | 2019-06-03 | В соответствии с ТЗ | 839 | компл. | 1228 | 45000000000 46000000000 | Москва, Московская обл. | 2020-06-30 | 1
справочно к лоту 062-0011097 | справочно к лоту 062-0011097 | Техническое обслуживание, мониторинг и управление оборудованием бесперебойного питания узлов связи ПАО «МОЭСК». | 61.10.1 | 61.90.10.190 | да | нет | 252.5825 | 303.099 | Запрос предложений | 2019-06-03 | В соответствии с ТЗ | 839 | компл. | 54 | 45000000000 46000000000 | Москва, Московская обл. | 2020-06-30 | 1
справочно к лоту 062-0011097 | справочно к лоту 062-0011097 | Техническое обслуживание, мониторинг и управление оборудованием бесперебойного питания узлов связи ПАО «МОЭСК». | 61.10.1 | 61.90.10.190 | да | нет | 822.1312 | 986.5574 | Запрос предложений | 2019-06-03 | В соответствии с ТЗ | 839 | компл. | 164 | 45000000000 46000000000 | Москва, Московская обл. | 2020-06-30 | 1
справочно к лоту 062-0011097 | справочно к лоту 062-0011097 | Техническое обслуживание, мониторинг и управление оборудованием бесперебойного питания узлов связи ПАО «МОЭСК». | 61.10.1 | 61.90.10.190 | да | нет | 965.7565 | 1158.9078 | Запрос предложений | 2019-06-03 | В соответствии с ТЗ | 839 | компл. | 238 | 45000000000 46000000000 | Москва, Московская обл. | 2020-06-30 | 1
справочно к лоту 062-0011097 | справочно к лоту 062-0011097 | Техническое обслуживание, мониторинг и управление оборудованием бесперебойного питания узлов связи ПАО «МОЭСК». | 61.10.1 | 61.90.10.190 | да | нет | 559.6435 | 671.5722 | Запрос предложений | 2019-06-03 | В соответствии с ТЗ | 839 | компл. | 127 | 45000000000 46000000000 | Москва, Московская обл. | 2020-06-30 | 1
справочно к лоту 062-0011097 | справочно к лоту 062-0011097 | Техническое обслуживание, мониторинг и управление оборудованием бесперебойного питания узлов связи ПАО «МОЭСК». | 61.10.1 | 61.90.10.190 | да | нет | 648.7903 | 778.5483 | Запрос предложений | 2019-06-03 | В соответствии с ТЗ | 839 | компл. | 123 | 45000000000 46000000000 | Москва, Московская обл. | 2020-06-30 | 1
справочно к лоту 062-0011097 | справочно к лоту 062-0011097 | Техническое обслуживание, мониторинг и управление оборудованием бесперебойного питания узлов связи ПАО «МОЭСК». | 61.10.1 | 61.90.10.190 | да | нет | 678.5059 | 814.207 | Запрос предложений | 2019-06-03 | В соответствии с ТЗ | 839 | компл. | 147 | 45000000000 46000000000 | Москва, Московская обл. | 2020-06-30 | 1
справочно к лоту 062-0011097 | справочно к лоту 062-0011097 | Техническое обслуживание, мониторинг и управление оборудованием бесперебойного питания узлов связи ПАО «МОЭСК». | 61.10.1 | 61.90.10.190 | да | нет | 1485.7793 | 1782.9351 | Запрос предложений | 2019-06-03 | В соответствии с ТЗ | 839 | компл. | 287 | 45000000000 46000000000 | Москва, Московская обл. | 2020-06-30 | 1
справочно к лоту 062-0011097 | справочно к лоту 062-0011097 | Техническое обслуживание, мониторинг и управление оборудованием бесперебойного питания узлов связи ПАО «МОЭСК». | 61.10.1 | 61.90.10.190 | да | нет | 128.7675 | 154.521 | Запрос предложений | 2019-06-03 | В соответствии с ТЗ | 839 | компл. | 88 | 45000000000 46000000000 | Москва, Московская обл. | 2020-06-30 | 1
062-0011615 | ПАО "МОЭСК" | Построение системы мониторинга активности работников мобильных бригад ПАО "МОЭСК" | 72.1 | 72.1 | нет | нет | 37144.0608 | 44572.873 | Конкурс | 2019-05-27 | В соответствии с ТЗ | 796 | шт | 1 | 45000000000 | Москва, | 2021-02-02 | 1
085-0010541 | ПАО "МОЭСК" | Покрытие огнезащитным составом силовых кабельных линий 0,4-20 кВ МКС-филиала ПАО "МОЭСК" в городских и внутриквартальных коммуникационных коллекторах г.Москвы и кабельных сооружениях ПАО "МОЭСК": "Сигнальный", "Рига", "Бакулевский", "Ярцевский", "Рублевский", "Крылатский" | 35 | 26 | нет | нет | 4938.7531 | 5926.5038 | Запрос предложений | 2019-06-03 | В соответствии с ТЗ | 008 | кв.м | 6132 | 45000000000 | г.Москва | 2019-12-20 | 1
089-0000736 | ПАО "МОЭСК" | Разработка и согласование природоохранной документации, контроль соблюдения нормативов | 71.20.62 | 71.20.19.120 | да | нет | 6459.5112 | 7751.4135 | Запрос предложений | 2019-06-03 | В соответствии с ТЗ | 796 | шт | 1 | 75378000 | Москва | 2020-03-01 | 1
083-0011280 | ПАО "МОЭСК" | Поставка воды в бутылях из поликарбоната емкостью 19,0 литров, для нужд Западных электрических сетей – филиала ПАО «МОЭСК» в 2019-2020 гг. | 56.30 | 36.00.1 | да | нет | 1248 | 1497.6 | Запрос предложений | 2019-06-03 | В соответствии с ТЗ | 796 | шт | 1 | 46600000000 | Районы Московской области | 2020-07-25 | 1
084-0007184 | ПАО "МОЭСК" | Оказание услуг по техническому освидетельствованию ВЛ 35-220 кВ для нужд Восточных электрических сетей – филиала ПАО “МОЭСК” в 2019 г | 71.2 | 35.12 | нет | нет | 2159.1973 | 2591.0368 | Запрос предложений | 2019-06-03 | в соответствии с ТЗ | 796 | шт | 59 | 46600000000 | Муниципальные районы Московской области | 2019-08-31 | 1
085-0012100 | ПАО "МОЭСК" | Поставка инертных материалов для нужд МКС - филиала ПАО "МОЭСК" | 46.13.2 | 23.99.19.190 | Нет | Нет | 11000 | 13200 | Запрос предложений | 2019-05-30 | В соответствии с требованиями технического задания | 113 | куб.м. | 5000 | 45376000 | г. Москва | 2020-07-19 | 1
062-0011515 | ПАО "МОЭСК" | Поставка муфт и ремонтных комплектов (ЗНТ 062-0011515) | 27.90 | 27.90.40 | нет | нет | 1797.3013 | 2156.7615 | Запрос предложений | 2019-10-01 | Согласно технического задания | 796 | шт | 624 | 45914000 | Москва | 2019-12-31 | а
084-0007229 | ПАО "МОЭСК" | Выполнение СМР, ПНР, оборудование по титулу: монтаж БКТП 2Х1000 кВА с присоединением проектируемой БКТП двумя КЛ-10 кВ (до 100 м включительно), мероприятия по организации учета электроэнергии по адресу: Московская обл, г. Балашиха, мкр. Железнодорожный, ул. Советская, к.н. 50:50:0040901:23 в соответствии с Техническими условиями № В-18-00-906383/125 на технологическое присоединение к электрическим сетям ПАО "МОЭСК" энергопринимающих устройств | 42.22 33.20 | 71 42.22 33.20 | нет | нет | 6686.9484 | 8024.338 | Запрос котировок | 2019-05-20 | согласно проекта | 796 | шт. | 1 | 46000000000 | Московская область | 2019-07-22 | 1
062-0011656 | ПАО "МОЭСК" | Оказание услуг по организации и проведению чемпионата по компетенции «Обслуживание и ремонт оборудования релейной защиты и автоматики» | 85.30 | 85.31.11.000 | Искл (Ц) | нет | 700 | 840 | Закупка у единственного поставщика | 2019-05-13 | В соответствии с договором | 796 | шт. | 1 | 45000000000 | Москва | 2019-09-30 | 1
062-0011654 | ПАО "МОЭСК" | Оказание услуг по транспортному обслуживанию (перевозка сотрудников исполнительного аппарата ПАО "МОЭСК") | 49.39.39 | 49 | нет | нет | 419823.009 | 503787.6108 | Конкурс (20 дн.) | 2019-05-29 | Согласно технического задания | 796 | шт | 85 | 45000000 46000000 | Москва, МО | 2021-06-20 | 1
062-0011133 | ПАО "МОЭСК" | Услуги по обеспечению проведения годового Общего собрания акционеров ПАО "МОЭСК" | 56.21 | 56.10.11 | да | нет | 1427.45 | 1712.94 | Закупка у единственного поставщика | 2019-05-22 | В соответствии с договором | 796 | Усл | 1 | 45000000 | Москва | 2019-06-14 | 1
062-0011662 | ПАО "МОЭСК" | Услуги по организации участия ПАО «МОЭСК» в качестве экспонента в рамках выставочного пространства стенда ПАО «Россети» на Петербургском международном экономическом форуме (ПМЭФ )2019 г | 70.2 | 73.1 | да | нет | 4166.67 | 5000 | Закупка у единственного поставщика | 2019-05-22 | В соответствии с ТЗ | 796 | шутка | 1 | 45000000 | Москва | 2019-06-11 | 1
085-0012313 | ПАО "МОЭСК" | Выполнение работам по благоустройству в зоне реализации городских программ («Моя улица», «Мой район», «вылетные магистрали» и пр.) для проведения аварийных ремонтов кабельных линий в МКС – филиале ПАО "МОЭСК” в 2019 г. | 42.11 | 43.12.11 | да | нет | 12500 | 15000 | Закупка у единственного поставщика | 2019-05-08 | В соответствии с ТЗ | 796 | шт | 150 | 45000000 | Москва | 2019-05-15 | 1
085-0012332 | ПАО "МОЭСК" | Поставку грунта и семенного материала для проведения работ по благоустройству мест проведения ремонтных работ в зимний период (ЗНТ 085-0012332) | 46.13 | 43.12.11 | да | нет | 1595.73 | 1914.876 | Закупка у единственного поставщика | 2019-05-08 | В соответствии с ТЗ | 113 | м3 | 4135 | 45000000 | Москва | 2019-05-22 | 1
062-0011195 | ПАО "МОЭСК" | Выполнение работ по развитию информационной системы ведения единой БД по точкам поставки потребителей и ТСО, расчета объемов оказанных услуг по передаче, формирования балансов электроэнергии для нужд ПАО «МОЭСК» | 62 | 62 | нет | нет | 55559.7993 | 66671.7592 | Конкурс | 2019-05-24 | В соответствии с ТЗ | 796 | шт | 1 | 45914000000 | Даниловский округ г. Москва | 2020-06-30 | 1
089-0000702 | ПАО "МОЭСК" | Комплексное обследование и диагностика заземляющего устройства (с учетом ЭМС) на ПС МВС в 2019 году. | 71.20.9 | 74.90.19.190 | нет | нет | 876.9188 | 1052.3026 | Запрос предложений | 2019-06-03 | в соотвествии с ТЗ | 796 | шт. | 1 | 45300000 | Внутригородские территории города Москвы | 2019-12-31 | 1
062-0011657 | ПАО "МОЭСК" | Оказание услуг по организации и проведению обучения персонала ПАО «МОЭСК» по программе: «Эксплуатация и обслуживание беспилотных авиационных систем (БАС) DJI малого и среднего класса (весом до 30 кг)» | 85.30 | 85.31.11.000 | Искл (Ц) | нет | 2618.1607 | 3141.7929 | Запрос предложений | 2019-06-03 | В соответствии с ТЗ | 796 | шт. | 1 | 45000000000 | Москва | 2022-08-11 | 1
062-0011628 | ПАО "МОЭСК" | Выполнение работ по реализации пилотного проекта "ОЖУР РЭС НМ" на базе Троицкого и Московского РЭС - Филиала ПАО "МОЭСК" Новая Москва | 61.10 | 70.22.15 | нет | нет | 1792.2506 | 2150.7007 | Запрос предложений | 2019-06-04 | согласно ТЗ | 796 | усл. | 1 | 45000000000 | Москва и Московская обл. | 2019-08-01 | 1
089-0000506 | ПАО "МОЭСК" | Выполнение работ по ремонту схемы дифференциальной защиты шин 110 кВ на ПС 220 кВ Павелецкая филиала ПАО "МОЭСК" - Московские высоковольтные сети в 2019 году. | 35.1 | 39.00.23 | нет | нет | 6250.5948 | 7500.7137 | Запрос предложений | 2019-05-27 | в соотвествии с ТЗ | 796 | шт. | 1 | 45300000 | Внутригородские территории города Москвы | 2019-12-31 | а
082-0014678 | ПАО "МОЭСК" | Поставка запорной арматуры и труб для ЮЭС ЗНТ 082-0014678 | 35.1 | 28.14.13.130 | Да | нет | 729.9 | 875.88 | Запрос предложений | 2019-05-22 | в соотвествии с ТЗ | 796 | шт. | 11 | 46760000 | Московская область | 2019-08-31 | 1
089-0001020 | ПАО "МОЭСК" | Поставка автозапчастей для оперативных ремонтов для нужд МВС - филиала ПАО "МОЭСК" (ЗНТ № 089-0001020) | 46.69.2 | 46.69.12.000 | нет | нет | 3600 | 4320 | Запрос предложений | 2019-05-31 | Согласно техническому заданию | 796 | шт | 1 | 45300000000 | Москва | 2019-10-31 | 1
062-0011593 | ПАО "МОЭСК" | Поставка техпластин универсальных маслотепломорозостойких (ЗНТ 062-0011593) | 22.19.1 | 22.19.10.000 | нет | нет | 2155.3837 | 2586.4604 | Запрос предложений | 2019-06-03 | Согласно технического задания | 166 | кг | 8 345,00 | 45914000 | Москва | 2019-09-30 | а
062-0011524 | ПАО "МОЭСК" | Поставка силикагеля (ЗНТ 062-0011524) | 20.59 | 20.1 | Да | нет | 1380.8767 | 1657.0521 | Запрос предложений | 2019-06-04 | Согласно технического задания | 166 | кг | 17 075,00 | 45914000 | Москва | 2019-08-30 | 1
083-0011306 | ПАО "МОЭСК" | Выполнение ПИР, авторский надзор, СМР, ПНР, оборудование и материалы по титулу: Строительство ТП-10кВ, смонтировать трансформатор 10/0,4кВ, запитать ТП-10кВ путем строительства ИКВН-10кВ, КЛ-10кВ, в т.ч. ПИР, МО, Одинцовский р-н, п. Горки-10, уч. 58, 50:20:0041615:662 | 71 42.22 33.20 | 71 42.22 33.20 | нет | нет | 1028.764 | 1234.5168 | Запрос котировок | 2019-05-21 | Согласно технического задания | 796 | шт. | 1 | 46000000000 | Московская область | 2019-06-30 | 1
089-0000980 | ПАО "МОЭСК" | Выполнение неотложных и аварийно-восстановительных работ по ремонту электротехнического оборудования подстанций 6-220 кВ и устройств РЗиА в 2019г. для нужд МВС - филиала ПАО «МОЭСК. | 43.99.9 | 43.29.19.190 | нет | нет | 50000 | 60000 | Запрос предложений | 2019-05-27 | в соотвествии с ТЗ | 796 | шт. | 1 | 45300000 | Внутригородские территории города Москвы | 2019-12-31 | 1
062-0011661 | ПАО "МОЭСК" | Оказание услуг по организации и проведению чемпионата по компетенции «Интеллектуальная система учета электроэнергии» | 85.30 | 85.31.11.000 | Искл (Ц) | нет | 1400 | 1680 | Закупка у единственного поставщика | 2019-05-13 | В соответствии с договором | 796 | шт. | 1 | 45000000000 | Москва | 2019-09-13 | 1
062-0011638 | ПАО "МОЭСК" | Поставка базовых носителей регистрационных, идентификационных и информационных данных, размещаемых на подстанциях и линиях электропередачи (ЗНТ 062-0011638) | 27.90 | 17.29.11.110 | нет | нет | 26704.1132 | 32044.9358 | Конкурентный предварительный отбор | 2019-06-10 | Согласно технического задания | 796 | шт | 16161 | 45914000 | Москва | 2021-12-31 | 1
085-0010866 | ПАО "МОЭСК" | Транспортное обслуживание (услуги автотранспортных средств и строительной техники) для нужд ДКС МКС - филиала ПАО "МОЭСК" в 2019 г | 49.39.39 | 49 | нет | нет | 29638.6523 | 35566.3828 | Запрос предложений | 2019-05-31 | В соответствии с ТЗ | 642 | ед. | 33 | 45 | Москва | 2019-12-31 | а
083-0011219 | ПАО "МОЭСК" | Проведение сервисного обслуживания и повышения надежности элегазового оборудования для нужд Западных электрических сетей - филиала ПАО "МОЭСК" в 2019г. | 33.12 | 35.13.10.000 | нет | нет | 2485.9465 | 2983.1358 | Запрос предложений | 2019-06-01 | В соответствии с ТЗ | 796 | шт | 1 | 46600000000 | Районы Московской области | 2019-12-31 | 1
083-0011225 | ПАО "МОЭСК" | На оказание услуг по разработке карт электрических и магнитных полей для распределительных устройств ПС 35-110 кВ для нужд Западных электрических сетей - филиала ПАО “МОЭСК” в 2019 году. | 35.12.1 | 33.12.1 | да | нет | 4712.0527 | 5654.4633 | Запрос предложений | 2019-05-29 | В соответствии с ТЗ | 796 | шт | 1 | 46600000000 | Районы Московской области | 2019-09-30 | 1
089-0000727 | ПАО "МОЭСК" | Оказание услуг по техническому обслуживанию оборудования инженерных систем, уборке помещений и территории административных зданий МВС – филиала ПАО «МОЭСК» по адресам: г. Москва, Старокаширское шоссе д.4, корп. 10; Каширское шоссе, д.18. в 2019-2020 гг. | 81.10 | 81.10.10.000 | нет | Нет | 8276.5584 | 9931.87 | Запрос предложений | 2019-06-05 | Согласно ТЗ | 796 | шт | 1 | 45300000000 | Москва | 2020-06-16 | 1
Справочно к лоту 890727 | Справочно к лоту 890727 | Оказание услуг по техническому обслуживанию оборудования инженерных систем, уборке помещений и территории административных зданий МВС – филиала ПАО «МОЭСК» по адресам: г. Москва, Старокаширское шоссе д.4, корп. 10; Каширское шоссе, д.18. в 2019-2020 гг. | 81.10 | 81.10.10.000 | нет | Нет | 2383.2145 | 2859.8574 | Запрос предложений | 2019-06-05 | Согласно ТЗ | 796 | шт | 1 | 45300000000 | Москва | 2020-06-16 | 1
Справочно к лоту 890727 | Справочно к лоту 890727 | Оказание услуг по техническому обслуживанию оборудования инженерных систем, уборке помещений и территории административных зданий МВС – филиала ПАО «МОЭСК» по адресам: г. Москва, Старокаширское шоссе д.4, корп. 10; Каширское шоссе, д.18. в 2019-2020 гг. | 81.10 | 81.10.10.000 | нет | Нет | 447.2 | 536.64 | Запрос предложений | 2019-06-05 | Согласно ТЗ | 796 | шт | 1 | 45300000000 | Москва | 2020-06-16 | 1
Справочно к лоту 890727 | Справочно к лоту 890727 | Оказание услуг по техническому обслуживанию оборудования инженерных систем, уборке помещений и территории административных зданий МВС – филиала ПАО «МОЭСК» по адресам: г. Москва, Старокаширское шоссе д.4, корп. 10; Каширское шоссе, д.18. в 2019-2020 гг. | 81.10 | 81.10.10.000 | нет | Нет | 5446.14 | 6535.37 | Запрос предложений | 2019-06-05 | Согласно ТЗ | 796 | шт | 1 | 45300000000 | Москва | 2020-06-16 | 1
062-0011676 | ПАО "МОЭСК" | Поставка планшетов (ЗНТ 062-0011676) | 26.20 | 26.20.11.110 | да | нет | 6175.3721 | 7410.4466 | Запрос предложений | 2019-06-14 | Согласно технического задания | 796 | шт | 447 | 45300000 | Москва | 2019-12-31 | а
справочно к лоту 6211676 | справочно к лоту 6211676 | Поставка планшетов (ЗНТ 062-0011676) Эксплуатация | 26.20 | 26.20.11.110 | да | нет | 5707.9638 | 6849.5565 | Запрос предложений | 2019-06-14 | Согласно технического задания | 796 | шт | 436 | 45300000 | Москва | 2019-09-30 | а
справочно к лоту 6211676 | справочно к лоту 6211676 | Поставка планшетов (ЗНТ 062-0011676) по титулу: Приобретение планшета LenovoYoga Book (Windows) (ОНМ-2018) | 26.20 | 26.20.11.110 | да | нет | 467.4084 | 560.89 | Запрос предложений | 2019-06-14 | Согласно технического задания | 796 | шт | 11 | 45300000 | Москва | 2019-12-31 | а
062-0011166 | ПАО "МОЭСК" | Проведение работ по адресной регистрации, технической инвентаризации и кадастровых работ объектов недвижимого имущества | 68.32.3 | 68.32 | нет | нет | 6000 | 7200 | Закупка у единственного поставщика | 2019-01-01 | в соответствии с договором | 796 | шт. | 1 | 45286585000 | г. Москва, Муниципальный округ Тверской | 2019-12-31 | 1
062-0011159 | ПАО "МОЭСК" | Проведение работ по технической инвентаризации и кадастровых работ объектов недвижимого имущества | 68.32.3 | 68.32 | нет | нет | 4000 | 4800 | Закупка у единственного поставщика | 2019-01-01 | в соответствии с договором | 796 | шт. | 1 | 45268581000 | г. Москва, Муниципальный округ Проспект Вернадского | 2019-12-31 | 1
062-0011649 | ПАО "МОЭСК" | Оказание услуг по транспортному обслуживанию (перевозка сотрудников филиалов ПАО «МОЭСК»). | 49 | 49 | нет | нет | 26543.8 | 31852.56 | Запрос предложений | 2019-06-06 | Согласно технического задания | 796 | шт | 23 | 45000000 46000000 | Москва, МО | 2020-06-30 | 1
062-0011702 | ПАО "МОЭСК" | Оказание услуг по транспортному обслуживанию автобусами, микроавтобусами и полноприводными автомобилями | 49 | 49 | нет | нет | 46171.14 | 55405.368 | Запрос предложений | 2019-06-06 | Согласно технического задания | 796 | шт | 20 | 45000000 46000000 | Москва, МО | 2021-06-30 | 1
089-0000595 | ПАО "МОЭСК" | Ремонт регулировочных и силовых трансформаторов III габарита и выше, напряжением 35-220 кВ на месте установки в 2019-2020гг. | 35.1 | 39.00.23 | нет | нет | 77938.5147 | 93526.2176 | Запрос предложений | 2019-06-01 | в соотвествии с ТЗ | 796 | шт. | 1 | 45300000 | Внутригородские территории города Москвы | 2020-12-31 | 1
062-0011652 | ПАО "МОЭСК" | Оказание услуг по транспортному обслуживанию (перевозка сотрудников Московских высоковольтных сетей - филиал ПАО «МОЭСК»). | 49.39.39 | 49.3 | да | нет | 820.868 | 985.041 | Закупка у единственного поставщика | 2019-05-27 | Согласно технического задания | 796 | шт | 10 | 45000000 46000000 | Москва, МО | 2019-06-30 | 1
062-0011651 | ПАО "МОЭСК" | Оказание услуг по транспортному обслуживанию (перевозка сотрудников Северных электрических сетей - филиал ПАО «МОЭСК»). | 49.39.39 | 49.3 | да | нет | 658.9102 | 790.6922 | Закупка у единственного поставщика | 2019-05-27 | Согласно технического задания | 796 | шт | 10 | 45000000 46000000 | Москва, МО | 2019-06-30 | 1
062-0011650 | ПАО "МОЭСК" | Оказание услуг по транспортному обслуживанию (перевозка сотрудников Западных электрических сетей - филиал ПАО «МОЭСК»). | 49.39.39 | 49.3 | да | нет | 836.233 | 1003.4831 | Закупка у единственного поставщика | 2019-05-27 | Согласно технического задания | 796 | шт | 10 | 45000000 46000000 | Москва, МО | 2019-06-30 | 1
062-0011653 | ПАО "МОЭСК" | Оказание услуг по транспортному обслуживанию автобусами, микроавтобусами и полноприводными автомобилями (ИА ПАО "МОЭСК") | 49.39.39 | 49.3 | да | нет | 877.326 | 1052.791 | Закупка у единственного поставщика | 2019-05-27 | Согласно технического задания | 796 | шт | 11 | 45000000 46000000 | Москва, МО | 2019-06-30 | 1
062-0011669 | ПАО "МОЭСК" | Предоставление права на использование программного обеспечения и передачу сертификатов на техническую поддержку программного обеспечения систем информационной безопасности для нужд ПАО "МОЭСК" | 63.99.12 | 62.01.11 | нет | нет | 39295.672 | 39625.072 | Конкурс | 2019-06-10 | В соответствии с ТЗ | 796 | шт./чел.час | 1399/1 | 45000000000 | Москва | 2023-01-14 | 1
Справочно к лоту 062-0011669 | Справочно к лоту 062-0011669 | Предоставление права на использование программного обеспечения и передачу сертификатов на техническую поддержку программного обеспечения систем информационной безопасности для нужд ПАО "МОЭСК" | 63.99.12 | 62.01.11 | нет | нет | 37648.672 | 37648.672 | Конкурс | 2019-06-10 | В соответствии с ТЗ | 796 | шт. | 1399 | 45000000000 | Москва | 2023-01-14 | 1
Справочно к лоту 062-0011669 | Справочно к лоту 062-0011669 | Предоставление права на использование программного обеспечения и передачу сертификатов на техническую поддержку программного обеспечения систем информационной безопасности для нужд ПАО "МОЭСК" | 63.99.12 | 62.01.11 | нет | нет | 1647 | 1976.4 | Конкурс | 2019-06-10 | В соответствии с ТЗ | 539 | чел.час | 1 | 45000000000 | Москва | 2023-01-14 | 1
062-0011686 | ПАО "МОЭСК" | Услуги по обеспечению буфетным обслуживанием мероприятий ИА ПАО "МОЭСК" | 56.21 | 56.10.11 | да | нет | 654.158 | 784.99 | Закупка у единственного поставщика | 2019-06-05 | В соответствии с ТЗ | 796 | Усл | 1 | 45000000 | Москва | 2019-07-31 | 1
062-0011620 | ПАО "МОЭСК" | Оказание услуг по предоставлению каналов связи и организации VPN для нужд ПАО «МОЭСК» | 61.10.1 | 61.90.10.190 | да | нет | 36963.0777 | 44355.6932 | Закупка у единственного поставщика | 2019-06-01 | В соответствии с ТЗ | 796 | шт. | 1250 | 45000000000 46000000000 | Москва, Московская обл. | 2019-08-31 | 1
081-0012287 | ПАО "МОЭСК" | Услуги по предоставлению места в телефонной канализации | 64.20 | 61.10.30.190 | нет | нет | 615.255 | 738.306 | Закупка у единственного поставщика | 2019-01-01 | В соответствии с Договором | 6 | м | 4.54 | 46000000000 | Московская обл. | 2021-12-31 | 1
062-0011281 | ПАО "МОЭСК" | Разработка защиты с улучшенными показателями точности и селективности на методах определения расстояния до места повреждения для распределительных сетей с реализацией опытного образца | 72.1 | 72.1 | нет | нет | 20608.0474 | 24729.6569 | Конкурс | 2019-06-19 | В соответствии с ТЗ | 796 | шт | 1 | 45000000000 46000000000 | Москва, Московская область | 2020-10-27 | 1
082-0014654 | ПАО "МОЭСК" | Выполнение работ по капитальному ремонту ВЛ 35-220 кВ Южных электрических сетей ПАО "МОЭСК" в 2019г | 33.12 | 43.3 | да | нет | 26003.5861 | 31204.3033 | Конкурс | 2019-06-19 | В соответствии с ТЗ | 796 | шт | 1 | 46434000000 | Моск.обл. | 2019-12-31 | 1
086-0000427 | ПАО "МОЭСК" | Аренда нежилых помещений для размещения персонала Центрального отделения по реализации услуг Московского управления (ЦОРУ МУЭ) "Энергоучета" филиала ПАО "МОЭСК" | 68 | 68 | Искл (Л) | нет | 4978.6618 | 5974.3941 | Запрос предложений | 2019-06-19 | В сооответствии с тз | 055 | м2 | 434.5 | 45000000 | Москва | 2020-07-27 | 1
084-0007164 | ПАО "МОЭСК" | Оказание услуг по техническому обслуживанию и повышению надёжности отдельностоящего элегазового оборудования и КРУЭ 110-220 кВ на ПС 35-220 кВ для нужд Восточных электрических сетей – филиала ПАО “МОЭСК” в 2019 г | 33.14 | 35.12.10.110 | нет | нет | 3723.5351 | 4468.2421 | Запрос предложений | 2019-06-19 | в соответствии с ТЗ | 796 | шт | 1 | 46600000000 | Муниципальные районы Московской области | 2019-12-31 | а
082-0014015 | ПАО "МОЭСК" | Оказание услуг по воздушному лазерному сканированию трассы ВЛ 35-220 кВ | 71.20.9 | 33.12.1 | да | нет | 4415.7316 | 5298.8779 | Запрос предложений | 2019-10-01 | В соответствии с ТЗ | 796 | шт | 1 | 46434000000 | Моск.обл. | 2019-12-31 | а
082-0014253 | ПАО "МОЭСК" | Оказание услуг по разработке карт электрических и магнитных полей для распределительных устройств ПС 35-220 кВ для нужд Южных электрических сетей - филиала ПАО "МОЭСК" в 2019-2021гг. | 35.13 | 35.11.10.110 | да | нет | 11285.3302 | 13542.3963 | Запрос предложений | 2019-06-19 | В соответствии с ТЗ | 796 | шт | 1 | 46434000000 | Моск.обл. | 2019-12-31 | 1
062-0011063 | ПАО "МОЭСК" | Выполнение работ по развитию централизованной информационной системы «CRM. Управление взаимоотношениями с клиентами» ПАО «МОЭСК» | 62 | 62 | нет | нет | 7689.7922 | 9227.7507 | Запрос предложений | 2019-06-19 | В соответствии с ТЗ | 796 | шт | 1 | 45914000000 | Даниловский округ г. Москва | #REF! | 1
089-0000952 | ПАО "МОЭСК" | Техническое обслуживание подъемных сооружений (стреловых автомобильных кранов, кранов – манипуляторов, автомобильных подъемников, мостового крана, мостовых кранов управляемых с пола, электрических тельферов, подкрановых путей) в 2019-2020г. | 35.12.1 | 35.13.10.000 | нет | нет | 4483.0394 | 5379.6473 | Запрос предложений | 2019-06-25 | в соотвествии с ТЗ | 796 | шт. | 1 | 45300000 | Внутригородские территории города Москвы | 2020-12-31 | 1
062-0011658 | ПАО "МОЭСК" | Оказание услуг по проведению производственного контроля за соблюдением санитарных правил и нормативов в части воздействия шумового и электромагнитного излучения на окружающую среду, выбросов загрязняющих веществ в атмосферный воздух для подстанций СЭС, ВЭС, ЮЭС, ЗЭС, МВС, Новая Москва - филиалов ПАО "МОЭСК" | 71.20.62 | 71.20.19.110 | Да | Нет | 2950 | 3540 | Запрос предложений | 2019-06-19 | В соответствии с техническим заданием | 796 | шт | 1 | 45000000000, 46000000000 | Москва, Московская область | 2019-11-30 | 1
084-0006617 | ПАО "МОЭСК" | Техническое обслуживание подъемных сооружений для нужд Восточных электрических сетей - филиала ПАО "МОЭСК" | 33.14 | 43.29.11.140 | да | нет | 6000 | 7200 | Запрос предложений | 2019-06-19 | В соответствии с ТЗ | 796 | шт | 1 | 45 | Московская область | 2021-12-31 | 1
089-0000950 | ПАО "МОЭСК" | Выполнение работ по ремонту внешней молниезащиты на подстанциях МВС в 2019 г. | 35.1 | 39.00.23 | нет | нет | 1377.0412 | 1652.4494 | Запрос предложений | 2019-06-19 | Согласно ТЗ | 796 | шт | 1 | 45300000000 | Москва | 2019-12-31 | а
089-0000599 | ПАО "МОЭСК" | Выполнение работ по капитальному ремонту ОРУ - 110 кВ, с заменой выключателей ММО 110 кВ на ВМТ 110 кВ (5 шт.) на ПС МВС - филиала ПАО «МОЭСК» в 2019г. | 35.1 | 39.00.23 | нет | нет | 1699.7799 | 2039.7358 | Запрос предложений | 2019-06-19 | Согласно ТЗ | 796 | шт | 1 | 45300000000 | Москва | 2019-12-31 | а
089-0000876 | ПАО "МОЭСК" | Ремонт зданий, инженерных сетей, кровель, ограждений объектов МВС-филиала ПАО "МОЭСК" в 2019 году. | 42.22.3 | 42.99.29 | нет | нет | 10076.2428 | 12091.4913 | Запрос предложений | 2019-06-19 | Согласно ТЗ | 796 | шт | 1 | 45300000000 | Москва | 2019-12-31 | 1
089-0000734 | ПАО "МОЭСК" | Проведение мероприятий по улучшению условий труда: техническое обслуживание и замена кондиционеров на ПС для нужд Московских высоковольтных сетей - филиала ПАО «МОЭСК» в 2019-2020гг. | 42.22.3 | 42.99.29 | нет | нет | 3072.6572 | 3687.1887 | Запрос предложений | 2019-06-19 | в соотвествии с ТЗ | 796 | шт. | 1 | 45300000 | Внутригородские территории города Москвы | 2020-09-30 | 1
089-0001031 | ПАО "МОЭСК" | Поставка инертных материалов для нужд МВС - филиала ПАО "МОЭСК" (ЗНТ № 089-0001031) | 08.12.1 | 08.12 | да | нет | 1693.7513 | 2032.5016 | Запрос предложений | 2019-06-19 | Согласно техническому заданию | 796 | шт | 1 | 45300000000 | Москва | 2019-11-29 | 1
089-0000987 | ПАО "МОЭСК" | Поставка металлопроката для нужд МВС - филиала ПАО "МОЭСК" (ЗНТ № 089-0000987) | 24.10.3 | 24.10.6 | нет | нет | 6233.9622 | 7480.7546 | Запрос предложений | 2019-06-19 | Согласно техническому заданию | 796 | шт | 1 | 45300000000 | Москва | 2019-10-31 | 1
081-0011684 | ПАО "МОЭСК" | Поставка питьевой бутилированной воды для нужд Северных электрических сетей - филиала ПАО "МОЭСК" | 11.07 | 46.3 | да | нет | 1277.5 | 1533 | Запрос предложений | 2019-06-11 | в соотвествии с ТЗ | 796 | шт | 35000 | 45000000 | москва | 2020-12-31 | 1
062-0011655 | ПАО "МОЭСК" | Поставка вводов 110 кВ (ЗНТ 062-0011655) | 27.12 | 23.19.25.000 | нет | нет | 3529.3585 | 4235.2302 | Запрос котировок | 2019-06-13 | Согласно технического задания | 796 | шт | 15 | 45914000 | Москва | 2019-09-30 | 1
062-0011699 | ПАО "МОЭСК" | Поставка оборудования РЗА (ЗНТ 062-0011699) | 32.99.9 | 27.12.3 | нет | нет | 18081.9435 | 21698.3323 | Конкурс | 2019-06-18 | Согласно технического задания | 796 | шт | 255 | 45914000 | Москва | 2019-11-30 | 1
062-0011708 | ПАО "МОЭСК" | Поставка приемопередатчиков (ЗНТ 062-0011708) | 27.12 | 27.12.40 | нет | нет | 1680.5284 | 2016.6341 | Запрос предложений | 2019-06-17 | Согласно технического задания | 796 | шт | 4 | 45914000 | Москва | 2019-10-31 | 1
089-0001018 | ПАО "МОЭСК" | Поставка бутилированной питьевой воды для нужд МВС - филиала ПАО "МОЭСК" (ЗНТ № 089-0001018) | 11.07 | 11.07.1 | нет | нет | 1464.0288 | 1756.8346 | Запрос предложений | 2019-06-24 | Согласно техническому заданию | 796 | шт | 1 | 45300000000 | Москва | 2019-11-29 | 1
062-0011513 | ПАО "МОЭСК" | Поставка трансформаторов тока на 10 кВ (ЗНТ 062-0011513) | 27.12 | 27.12 | нет | нет | 2939.805 | 3527.766 | Запрос предложений | 2019-06-20 | Согласно технического задания | 796 | шт | 281 | 45300000 | Москва | 2019-09-01 | 1
062-0011711 | ПАО "МОЭСК" | Поставка оборудования РЗА (ЗНТ 062-0011711) | 32.99.9 | 27.12.3 | нет | нет | 586.3186 | 703.5824 | Запрос предложений | 2019-06-21 | Согласно технического задания | 796 | шт | 5 | 45914000 | Москва | 2019-11-30 | 1
062-0011722 | ПАО "МОЭСК" | Поставка мнемознаков (ЗНТ 062-0011722) | 27.90 | 17.12.77.110 | Да | нет | 752.949 | 903.5388 | Запрос предложений | 2019-06-27 | Согласно технического задания | 796 | шт | 52950 | 45914000 | Москва | 2019-08-30 | 1
084-0007254 | ПАО "МОЭСК" | Выполнение ПИР, СМР, ПНР, Оборудование по титулу: переустройство ВЛ – 6 кВ в КЛ – 6 кВ в отношении объекта, расположенного по адресу: Московская область, Ногинский р-он, к.н. 50:16:0502053:258 в границах земельного участка | 71 42.22 33.20 | 71 42.22 33.20 | нет | нет | 978.1408 | 1173.769 | Запрос котировок | 2019-06-18 | согласно проекта | 796 | шт. | 1 | 46000000000 | Московская область | 2019-07-30 | 1
085-0012469 | ПАО "МОЭСК" | Выполнение неотложных и аварийно-восстановительных работ по ремонту КЛ 0,4-20 кВ в 22 РЭР в 2019 году для нужд МКС - филиала ПАО "МОЭСК" | 42.22.2 | 42.22.21.120 | нет | нет | 5000 | 6000 | Запрос предложений | 2019-06-18 | В соответствии с ТЗ | 796 | шт | 25 | 45 | г.Москва | 2019-12-31 | 1
085-0012470 | ПАО "МОЭСК" | Выполнение неотложных и аварийно-восстановительных работ по ремонту КЛ 0,4-20 кВ в 12, 21 РЭР в 2019 году для нужд МКС - филиала ПАО "МОЭСК" | 42.22.2 | 42.22.21.120 | нет | нет | 5000 | 6000 | Запрос предложений | 2019-06-18 | В соответствии с ТЗ | 796 | шт | 25 | 45 | г.Москва | 2019-12-31 | 1
085-0011627 | ПАО "МОЭСК" | Выполнение неотложных и аварийно-восстановительных работ по ремонту КЛ 0,4-20 кВ в 6, 7, 23 РЭР в 2019 г для нужд МКС - филиала ПАО "МОЭСК" | 42.22.2 | 42.22.21.120 | нет | нет | 30000 | 36000 | Закупка у единственного поставщика | 2019-06-03 | В соответствии с ТЗ | 796 | шт | 150 | 45 | г.Москва | 2019-12-31 | 1
085-0011628 | ПАО "МОЭСК" | Выполнение неотложных и аварийно-восстановительных работ по ремонту КЛ 0,4-20 кВ в 17, 25 РЭР в 2019 году для нужд МКС - филиала ПАО "МОЭСК" | 42.22.2 | 43.12.11 | да | нет | 15000 | 18000 | Закупка у единственного поставщика | 2019-06-03 | В соответствии с ТЗ | 796 | шт | 75 | 45 | г.Москва | 2019-12-31 | 1
085-0011629 | ПАО "МОЭСК" | Выполнение неотложных и аварийно-восстановительных работ по ремонту КЛ 0,4-20 кВ в 5, 9, 13 РЭР в 2019 году для нужд МКС - филиала ПАО "МОЭСК" | 42.22.2 | 43.12.11 | да | нет | 15000 | 18000 | Закупка у единственного поставщика | 2019-06-03 | В соответствии с ТЗ | 796 | шт | 75 | 45 | г.Москва | 2019-12-31 | 1
085-0011630 | ПАО "МОЭСК" | Выполнение неотложных и аварийно-восстановительных работ по ремонту КЛ 0,4-20 кВ в 11 РЭР в 2019 году для нужд МКС - филиала ПАО "МОЭСК" | 42.22.2 | 43.12.11 | да | нет | 15000 | 18000 | Закупка у единственного поставщика | 2019-06-03 | В соответствии с ТЗ | 796 | шт | 75 | 45 | г.Москва | 2019-12-31 | 1
085-0012403 | ПАО "МОЭСК" | Выполнение неотложных и аварийно-восстановительных работ по ремонту КЛ 0,4-20 кВ в 4 РЭР в 2019 году для нужд МКС - филиала ПАО "МОЭСК" | 42.22.2 | 43.12.11 | да | нет | 8250 | 9900 | Закупка у единственного поставщика | 2019-06-03 | В соответствии с ТЗ | 796 | шт | 40 | 45 | г.Москва | 2019-12-31 | 1
085-0012404 | ПАО "МОЭСК" | Выполнение неотложных и аварийно-восстановительных работ по ремонту КЛ 0,4-20 кВ в 24 РЭР в 2019 году для нужд МКС - филиала ПАО "МОЭСК" | 42.22.2 | 43.12.11 | да | нет | 15000 | 18000 | Закупка у единственного поставщика | 2019-06-03 | В соответствии с ТЗ | 796 | шт | 75 | 45 | г.Москва | 2019-12-31 | 1
085-0012468 | ПАО "МОЭСК" | Выполнение неотложных и аварийно-восстановительных работ по ремонту КЛ 0,4-20 кВ в 8 РЭР в 2019 году для нужд МКС - филиала ПАО "МОЭСК" | 42.22.2 | 43.12.11 | да | нет | 5000 | 6000 | Закупка у единственного поставщика | 2019-06-03 | В соответствии с ТЗ | 796 | шт | 25 | 45 | г.Москва | 2019-12-31 | 1
089-0000891 | ПАО "МОЭСК" | Выполнение аварийно-восстановительных работ по ремонту автотрансформатора АТДЦТН - 200000/220/110, ремонту канализации, ремонтным работам по промывке, очистке, откачке коллектора и очистных сооружений, выполнению земляных работ, восстановлению благоустройства, покрытия дорог и объектов после проведения ремонта на ПС 751 «Гавриково» Московских высоковольтных сетей – филиала ПАО «МОЭСК» | 35.1 | 33.1 | да | нет | 39832.66 | 47799.192 | Закупка у единственного поставщика | 2019-06-19 | Согласно ТЗ | 796 | шт | 1 | 45300000000 | Москва | 2019-10-31 | 1
062-0011648 | ПАО "МОЭСК" | Оказание услуг по транспортному обслуживанию (перевозка сотрудников ИА ПАО «МОЭСК»). | 49.39.39 | 49 | нет | нет | 18462.3722 | 22154.8466 | Закупка у единственного поставщика | 2019-05-21 | Согласно технического задания | 796 | шт | 86 | 45000000 46000000 | Москва, МО | 2019-06-25 | 1
062-0011724 | ПАО "МОЭСК" | Транспортное обслуживание для нужд «Новая Москва» - филиала ПАО "МОЭСК" | 49.39.39 | 49.3 | да | нет | 1512.049 | 1814.459 | Закупка у единственного поставщика | 2019-04-15 | Согласно технического задания | 796 | шт | 15 | 45000000 46000000 | Москва, МО | 2019-05-20 | 1
062-0011625 | ПАО "МОЭСК" | Оказание услуг по транспортнму обслуживанию (перевозка сотрудников "Новая Москва"-филиала ПАО "МОЭСК") в апреле-мае 2019 года | 49.39.39 | 49.3 | да | нет | 631.962 | 758.355 | Закупка у единственного поставщика | 2019-03-30 | Согласно технического задания | 796 | шт | 15 | 45000000 46000000 | Москва, МО | 2019-04-30 | 1
062-0011718 | ПАО "МОЭСК" | Транспортное обслуживание (перевозка сотрудников "Энергоучет" - филиал ПАО "МОЭСК") | 49.39.39 | 49.3 | да | нет | 8125.755 | 9750.907 | Закупка у единственного поставщика | 2019-04-15 | Согласно технического задания | 796 | шт | 110 | 45000000 46000000 | Москва, МО | 2019-05-20 | 1
062-0011623 | ПАО "МОЭСК" | Оказание услуг по транспортнму обслуживанию (перевозка сотрудников филиала "Энергоучет") ПАО "МОЭСК" в 2019 году. | 49.39.39 | 49.3 | да | нет | 3863.325 | 4635.99 | Закупка у единственного поставщика | 2019-04-01 | Согласно технического задания | 796 | шт | 110 | 45000000 46000000 | Москва, МО | 2019-04-30 | 1
062-0011552 | ПАО "МОЭСК" | Оказание консультационных услуг по совершенствованию системы управления ПАО «МОЭСК» | 70.22 | 70.22.14.000 | нет | Нет | 55120 | 66144 | Конкурс | 2019-07-01 | В соответствии с ТЗ | 796 | шт. | 1 | 45000000 | Москва | 2019-12-31 | 1
082-0013197 | ПАО "МОЭСК" | Выполнение работ по капитальному ремонту высокочастотного оборудования телемеханики и связи: ВЧ посты (ЮЭС) ПС 320 Новодомодедово - ПС 425 Яковлево, ПС 379 Хомутово - ПС 663 Взлетная ЮЭС – филиала ПАО «МОЭСК» в 2019 году. | 33.12 | 33 | нет | нет | 4124.2021 | 4949.0425 | Запрос предложений | 2019-06-28 | В соответствии с ТЗ | 796 | шт | 1 | 46460000000 | Моск.обл. | 2019-12-31 | 1
062-0011250 | ПАО "МОЭСК" | Издательско-полиграфические услуги в интересах ПАО "МОЭСК", выпуск корпоративной газеты "Вести МОЭСК", изданий для потребителей для нужд ПАО "МОЭСК" | 58.19 | 58.19.1 | нет | нет | 22211.7293 | 26654.0751 | Конкурс | 2019-07-01 | В соответствии с ТЗ | 796 | шутка | 1 | 45000000 | Москва | #REF! | 1
062-0010886 | ПАО "МОЭСК" | Выполнение неотложных аварийно-восстановительных работ на волоконно-оптических кабелях связи ПАО «Московская объединенная электросетевая компания» (для заключения рамочного договора) | 33.19 | 33.13.19.000 | да | нет | 58981.1437 | 70777.3724 | Конкурс | 2019-06-28 | В соответствии с ТЗ | 796 | шт | 1 | 45000000000 | Москва | 2021-09-05 | а
089-0000569 | Справочно к лоту 062-0010886 | Выполнение неотложных аварийно-восстановительных работ на волоконно-оптических кабелях связи ПАО «Московская объединенная электросетевая компания» (для заключения рамочного договора) | 33.19 | 35.13.19.000 | да | нет | 13500 | 16200 | Конкурс | 2019-06-28 | В соответствии с ТЗ | 796 | шт | 1 | 45000000000 | Москва | 2021-09-05 | а
082-0013170 | Справочно к лоту 062-0010886 | Выполнение неотложных аварийно-восстановительных работ на волоконно-оптических кабелях связи ПАО «Московская объединенная электросетевая компания» (для заключения рамочного договора) | 33.19 | 35.13.19.000 | да | нет | 7500.7936 | 9000.9523 | Конкурс | 2019-06-28 | В соответствии с ТЗ | 796 | шт | 1 | 45000000000 | Муниципальные районы Московской области | 2021-09-05 | а
084-0006443 | Справочно к лоту 062-0010886 | Выполнение неотложных аварийно-восстановительных работ на волоконно-оптических кабелях связи ПАО «Московская объединенная электросетевая компания» (для заключения рамочного договора) | 33.19 | 35.13.19.000 | да | нет | 10616.5283 | 12739.834 | Конкурс | 2019-06-28 | В соответствии с ТЗ | 796 | шт | 1 | 45000000000 | Муниципальные районы Московской области | 2021-09-05 | а
081-0011375 | Справочно к лоту 062-0010886 | Выполнение неотложных аварийно-восстановительных работ на волоконно-оптических кабелях связи ПАО «Московская объединенная электросетевая компания» (для заключения рамочного договора) | 33.19 | 35.13.19.000 | да | нет | 8625.7 | 10350.84 | Конкурс | 2019-06-28 | В соответствии с ТЗ | 796 | шт | 1 | 45000000000 | Муниципальные районы Московской области | 2021-09-05 | а
085-0010543 | Справочно к лоту 062-0010886 | Выполнение неотложных аварийно-восстановительных работ на волоконно-оптических кабелях связи ПАО «Московская объединенная электросетевая компания» (для заключения рамочного договора) | 33.19 | 35.13.19.000 | да | нет | 4437.5528 | 5325.0634 | Конкурс | 2019-06-28 | В соответствии с ТЗ | 796 | шт | 1 | 45000000000 | Москва | 2021-09-05 | а
088-0002411 | Справочно к лоту 062-0010886 | Выполнение неотложных аварийно-восстановительных работ на волоконно-оптических кабелях связи ПАО «Московская объединенная электросетевая компания» (для заключения рамочного договора) | 33.19 | 35.13.19.000 | да | нет | 8300.569 | 9960.6828 | Конкурс | 2019-06-28 | в соответствии с ТЗ | 796 | шт | 1 | 45000000000 | Москва | 2021-09-05 | а
083-0010452 | Справочно к лоту 062-0010886 | Выполнение неотложных аварийно-восстановительных работ на волоконно-оптических кабелях связи ПАО «Московская объединенная электросетевая компания» (для заключения рамочного договора) | 33.19 | 35.13.19.000 | да | нет | 6000 | 7200 | Конкурс | 2019-06-28 | в соответствии с ТЗ | 796 | шт | 1 | 45000000000 | Муниципальные районы Московской области | 2021-09-05 | а
083-0011344 | ПАО "МОЭСК" | Техническое и сервисное обслуживание оборудования телемеханики, установленного на РП, ТП, РТП, линий 10(6) кВ Западных электрических сетей - филиала ПАО «МОЭСК» в 2019 г. | 35.12.1 | 33.19.10.000 | да | нет | 2062.0635 | 2474.4762 | запрос предложений | 2019-07-01 | В соответствии с ТЗ | 796 | шт | 1 | 46600000000 | Районы Московской области | 2019-12-31 | 1
083-0011342 | ПАО "МОЭСК" | Замена гирлянд изоляторов, гасителей вибрации, шлейфовых зажимов на ВЛ-110 кВ Западных электрических сетей - филиала ПАО "МОЭСК" в 2019г. | 35.12.1 | 33.12.1 | да | нет | 22756.9488 | 27308.3386 | Конкурс | 2019-07-01 | В соответствии с ТЗ | 796 | шт | 1 | 46600000000 | Районы Московской области | 2019-12-31 | 1
088-0002589 | ПАО "МОЭСК" | Оказание услуг по разработке, продлению и согласованию разрешительной природоохранной документации, производственному контролю на границе СЗЗ, расчету платы за негативное воздействие на окружающую среду, ведение кадастра отходов, подготовки отчетности о выбросах вредных (загрязняющих) веществ в атмосферный воздух для нужд «Новая Москва» филиала ПАО «МОЭСК» в 2019г. | 71.12.53 | 71.20.19.120 | Да | Нет | 1210.0579 | 1452.0695 | Запрос предложений | 2019-07-02 | в соответствии с ТЗ | 796 | шт. | 1 | 45000000 | Москва | 2019-12-31 | 1
089-0000898 | ПАО "МОЭСК" | Поставка промышленных газов для нужд МВС - филиала ПАО "МОЭСК" (ЗНТ № 089-0000898) | 20.11 | 20 | нет | нет | 3529.9 | 4235.88 | Запрос предложений | 2019-06-28 | Согласно техническому заданию | 796 | шт | 1 | 45300000000 | Москва | 2019-12-20 | 1
062-0011712 | ПАО "МОЭСК" | Поставка масла трансформаторного ГК (ЗНТ 062-0011712) | 20.59.4 | 19.20.29.140 | Да | нет | 1360 | 1632 | Запрос предложений | 2019-06-24 | Согласно технического задания | 166 | кг | 20000 | 45914000 | Москва | 2019-10-30 | 1
062-0011689 | ПАО "МОЭСК" | Поставка дерматологических средств (ЗНТ 062-0011689) | 20.53 | 20.53 | нет | нет | 4315.1214 | 5178.1457 | Запрос предложений | 2019-06-25 | Согласно технического задания | 796 | шт | 75312 | 45914000 | Москва | 2019-10-31 | 1
062-0011609 | ПАО "МОЭСК" | Поставка электроинструмента (ЗНТ 062-0011609) | 25.73 | 25.73.30.290 | да | нет | 761.3279 | 913.5934 | Запрос предложений | 2019-07-03 | Согласно технического задания | 796 | шт | 83 | 45914000 | Москва | 2019-10-31 | 1
082-0014782 | ПАО "МОЭСК" | Выполнение ПИР, СМР, ПНР оборудование по титулу: комплекс работ по строительству сетевых обътов ООО "Бугры " по адресу: Московская обл, Раменский р-н, Островецкое с.п., земельный участок расположен в юго-западной части кадастрового квартала, 50:23:0030131:24.(доп. услуги) | 71 42.22 33.20 | 42.22 33.20 | нет | нет | 3845.475 | 4614.57 | Запрос котировок | 2019-06-18 | Согласно технического задания | 796 | шт. | 1 | 46000000000 | Московская область | 2019-08-30 | 1
082-0014783 | ПАО "МОЭСК" | Выполнение ПИР, СМР, ПНР оборудование по титулу:Механизация строительства адресу: МО, Ленинский р-он, Булатниковское с/п, 50:21:0030210:9737 (доп. услуги) | 71 42.22 33.20 | 42.22 33.20 | нет | нет | 12542.6167 | 15051.14 | Запрос котировок | 2019-06-18 | Согласно технического задания | 796 | шт. | 1 | 46000000000 | Московская область | 2019-08-30 | 1
089-0001036 | ПАО "МОЭСК" | Техническое обслуживание оборудования инженерных систем; уборка помещений и территории административных зданий МВС – филиала ПАО «МОЭСК» по адресам: г.Москва, Старокаширское шоссе д.4, корп. 10; Каширское шоссе, д.18 | 81.29.9 | 81.21 | да | Нет | 793.072 | 951.6864 | Закупка у единственного поставщика | 2019-06-17 | Ранее заключенный договор | 796 | шт | 1 | 45300000000 | Москва | 2019-07-31 | 1
Справочно к лоту 089-0001036 | Справочно к лоту 089-0001036 | Техническое обслуживание оборудования инженерных систем; уборка помещений и территории административных зданий МВС – филиала ПАО «МОЭСК» по адресам: г.Москва, Старокаширское шоссе д.4, корп. 10; Каширское шоссе, д.18 | 81.29.9 | 81.21 | да | Нет | 612.6861 | 735.2233 | Закупка у единственного поставщика | 2019-06-17 | Ранее заключенный договор | 796 | шт | 1 | 45300000000 | Москва | 2019-07-31 | 1
Справочно к лоту 089-0001036 | Справочно к лоту 089-0001036 | Техническое обслуживание оборудования инженерных систем; уборка помещений и территории административных зданий МВС – филиала ПАО «МОЭСК» по адресам: г.Москва, Старокаширское шоссе д.4, корп. 10; Каширское шоссе, д.18 | 81.29.9 | 81.21 | да | Нет | 180.3859 | 216.4631 | Закупка у единственного поставщика | 2019-06-17 | Ранее заключенный договор | 796 | шт | 1 | 45300000000 | Москва | 2019-07-31 | 1
062-0011741 | ПАО "МОЭСК" | Предоставление информационно-справочных и аналитических услуг для нужд ПАО «МОЭСК» | 63.99.12 | 63.99.10.110 | да | нет | 579.916 | 579.916 | Закупка у единственного поставщика | 2019-07-01 | В соответствии с ТЗ | 796 | шт | 1 | 45268569000 | муниципальный округ Можайский | 2019-07-31 | 1
089-0000985 | ПАО "МОЭСК" | Выполнение неотложного ремонта зданий и сооружений, устранения предписаний и замечаний надзорных органов в 2019г. для нужд МВС – филиала ПАО «МОЭСК». (с целью заключения рамочного Договора) | 81.10 | 81.10.10.000 | нет | нет | 50000 | 60000 | Конкурс | 2019-07-10 | Согласно ТЗ | 796 | шт | 1 | 45300000000 | Москва | 2019-12-31 | 1
062-0011202 | ПАО "МОЭСК" | Оказание услуг по подготовке, переподготовке и повышению квалификации рабочих и специалистов по производству работ на опасных производственных объектах | 85.30 | 85.31.11.000 | Искл (Ц) | нет | 7008.2913 | 7008.2913 | Запрос предложений | 2019-07-08 | В соответствии с ТЗ | 796 | шт. | 1 | 45000000000 | Москва | 2021-09-08 | 1
062-0011192 | ПАО "МОЭСК" | Оказание услуг по подготовке и профессиональной переподготовке специалистов и руководителей по направлению «Безопасность дорожного движения» | 85.30 | 85.31.11.000 | Искл (Ц) | нет | 9993.81 | 9993.81 | Запрос предложений | 2019-07-29 | В соответствии с ТЗ | 796 | шт. | 1 | 45000000000 | Москва | 2021-09-23 | 1
081-0012577 | ПАО "МОЭСК" | Покраска опор ВЛ 35-110 кВ для нужд СЭС - филиала ПАО "МОЭСК" в 2019г проходящих по территории г. Дмитров | 35.13 | 35.12.10.110 | нет | нет | 2377.5491 | 2853.0589 | Запрос предложений | 2019-07-10 | Согласно ТЗ | 796 | шт | 1 | 46600000000 | Муниципальные районы Московской области | 2019-12-31 | 1
062-0011616 | ПАО "МОЭСК" | Поставка СИЗ рук и ног (ЗНТ 062-0011616) | 22.19.6 | 22.19.60.119 | нет | нет | 11967.031 | 14360.4372 | Запрос предложений | 2019-07-09 | Согласно технического задания | 715 | пара | 157 665,00 | 45914000 | Москва | 2019-10-31 | 1
062-0011612 | ПАО "МОЭСК" | Поставка реле (ЗНТ 062-0011612) | 35.13 | 27.12.24 | да | нет | 417.2892 | 500.747 | Запрос предложений | 2019-07-09 | Согласно технического задания | 796 | шт | 186 | 45914000 | Москва | 2019-09-30 | 1
062-0011739 | ПАО "МОЭСК" | Поставка выключателей нагрузки (ЗНТ 062-0011739) | 35.13 | 27.12.10.110 | нет | нет | 863.9208 | 1036.7049 | Запрос предложений | 2019-07-08 | Согласно технического задания | 796 | шт | 38 | 45914000 | Москва | 2019-09-30 | а
083-0011361 | ПАО "МОЭСК" | Выполнение ПИР, авторский надзор, СМР, ПНР, оборудование и материалы по титулу: Строительство ТП-10кВ, смонтировать трансформатор 10/0,4кВ, запитать ТП-10кВ путем строительства ВЛ-10кВ, монтаж приемного устройства, в т.ч. ПИР, МО, Истринский р-н, с/п Новопетровское, д. Деньково, к.н. 50:08:0090121:234 | 71 42.22 33.20 | 71 42.22 33.20 | нет | нет | 5756.0833 | 6907.3 | Запрос котировок | 2019-07-02 | Согласно технического задания | 796 | шт. | 1 | 46000000000 | Московская область | 2019-09-30 | 1
083-0011362 | ПАО "МОЭСК" | Выполнение ПИР, авторский надзор, СМР, ПНР, оборудование и материалы по титулу: Строительство ТП-10кВ, смонтировать трансформатор 10/0,4кВ, запитать ТП-10кВ путем строительства КЛ-10кВ, монтаж приемного устройства, в т.ч. ПИР, МО, Рузский р-н, д. Морево, 50:19:0050409:438 | 71 42.22 33.20 | 71 42.22 33.20 | нет | нет | 1076.2471 | 1291.4965 | Запрос котировок | 2019-07-02 | Согласно технического задания | 796 | шт. | 1 | 46000000000 | Московская область | 2019-09-30 | 1
083-0011396 | ПАО "МОЭСК" | Выполнение ПИР, авторский надзор, СМР, ПНР по титулу: Строительство КЛ-6 кВ фид. 14 от РП-109 до РП-61, фид. 75 ПС-836 от ЛР-801, фид. Колхозный Куст от РП-61 (0,33 км), в т.ч. ПИР, МО, Истринский р-н, д.Лешково, к.н. участка 50:08:0050222:227, 50:08:0050222:226 | 71 42.22 33.20 | 71 42.22 33.20 | нет | нет | 1335.3915 | 1602.4698 | Запрос котировок | 2019-07-02 | Согласно технического задания | 796 | шт. | 1 | 46000000000 | Московская область | 2019-09-30 | а
083-0011397 | ПАО "МОЭСК" | Выполнение ПИР, авторский надзор, СМР, ПНР по титулу: Строительство КЛ-6 кВ фид. 14 от РП-109 до РП-61, фид. 75 ПС-836 от ЛР-801, фид. Колхозный Куст от РП-61 (0,51 км), в т.ч. ПИР, МО, Истринский р-н, д.Лешково, к.н. участка 50:08:0050222:225 | 71 42.22 33.20 | 71 42.22 33.20 | нет | нет | 2049.0519 | 2458.8622 | Запрос котировок | 2019-07-02 | Согласно технического задания | 796 | шт. | 1 | 46000000000 | Московская область | 2019-09-30 | а
083-0011398 | ПАО "МОЭСК" | Выполнение ПИР, авторский надзор, СМР, ПНР по титулу: Строительство КЛ-6 кВ фид. 14 от РП-109 до РП-61, фид. 75 ПС-836 от ЛР-801, фид. Колхозный Куст от РП-61 (0,21 км), в т.ч. ПИР, МО, Истринский р-н, д.Лешково, к.н. участка 50:08:0050222:228 | 71 42.22 33.20 | 71 42.22 33.20 | нет | нет | 837.5731 | 1005.0877 | Запрос котировок | 2019-07-02 | Согласно технического задания | 796 | шт. | 1 | 46000000000 | Московская область | 2019-09-30 | а
084-0007306 | ПАО "МОЭСК" | Выполнение ПИР, СМР, ПНР, оборудование по титулу: монтаж ТП 2Х1250 кВА на объекте комплексная жилая застройка по адресу: Московская область, г. Балашиха, ул. Трубецкая, вл. 2Б, к.н. 50:15:0000000:151005, 50:15:0000000:151006, 50:15:0000000:151009, 50:15:0040404:265, 50:15:0040404:266, 50:15:0040404:267, 50:15:0040602:300, 50:15:0040602:301, 50:15:0040602:302, 50:15:0040602:304, 50:15:0040602:305, 50:15:0040602:306 | 42.22 33.20 | 71 42.22 33.20 | нет | нет | 7936.6667 | 9524 | Запрос котировок | 2019-07-01 | согласно проекта | 796 | шт. | 1 | 46000000000 | Московская область | 2019-09-16 | 1
062-0011077 | ПАО "МОЭСК" | Предоставление в аренду оптических волокон | 61.10.1 | 61.10.11.110 | нет | нет | 6473.9875 | 7768.785 | Закупка у единственного поставщика | 2019-04-01 | Ранее заключенный договор | 796 | шт | 31 | 45000000000 | Москва | 2020-03-31 | 1
089-0001044 | ПАО "МОЭСК" | Услуги по уборке служебных и производственных помещений и содержанию фасадов административных зданий по адресу ПС ОВЭС ЗАО, ЮЗАО, СЗАО, ЦАО, ЮАО, ЮВАО, СВАО, ВАО, САО, Зеленоградский АО для нужд МВС – филиала ПАО «МОЭСК» в июле-августе 2019 г.г. | 81.29.9 | 81.21 | да | Нет | 5302.155 | 6362.586 | Закупка у единственного поставщика | 2019-06-26 | Ранее заключенный договор | 796 | шт | 1 | 45300000000 | Москва | 2019-08-31 | 1
089-0000872 | ПАО "МОЭСК" | Выполнение ремонтных работ на ПС № 17 «Фили» для нужд Московских высоковольтных сетей – филиала ПАО «МОЭСК» в 2019 года. | 42.22.3 | 42.99.29 | нет | нет | 11884.6547 | 14261.5856 | Запрос предложений | 2019-07-15 | Согласно ТЗ | 796 | шт | 1 | 45300000000 | Москва | 2019-12-31 | 1
089-0000583 | ПАО "МОЭСК" | Ремонт помещений с заменой осветительных приборов на объектах МВС в соответствии с программой энергосбережения и повышения энергетической эффективности для нужд Московских высоковольтных сетей - филиала ПАО "МОЭСК" в 2019-2021 гг. | 42.22.3 | 33.12.1 | да | нет | 29792.3757 | 35750.8509 | Конкурс | 2019-07-15 | в соотвествии с ТЗ | 796 | шт. | 1 | 45300000 | Внутригородские территории города Москвы | 2021-12-31 | 1
062-0011710 | ПАО "МОЭСК" | Право заключения договоров на предоставление права на использование программного обеспечения, передачу сертификатов на техническую поддержку программного обеспечения и оказание услуг по технической поддержке программного обеспечения SAP | 62 | 62 | нет | нет | 27999.986 | 27999.986 | Конкурс | 2019-07-15 | В соответствии с ТЗ | 796 | шт | 1 | 45914000000 | Даниловский округ г. Москва | 2019-11-30 | 1
084-0006528 | ПАО "МОЭСК" | Выполнение работ по техническому обслуживанию системы ретрансляции телеинформации с ДП Шатурского и Ногинского зональных участков Восточных ЭС филиала ПАО «МОЭСК» на ДП филиала ОАО «СО ЕЭС» Московское РДУ и техническому обслуживанию комплексов телемеханики МТК-30 КП «Систел» на ПС «Жегалово», «Горенки», «Восточная», «Бруски», «Щелково» в 2019-2020гг. | 61.9 | 26.51.66.190 | Да | нет | 671.2032 | 805.4439 | Запрос предложений | 2019-07-15 | В соответствии с ТЗ | 384 | тыс.руб | Ведомость объема работ | 46239 | Районы Московской области | 2020-09-22 | 1
084-0007315 | ПАО "МОЭСК" | Выполнение ПИР, СМР, ПНР, Оборудование по титулу: монтаж КТПН - 1х630 кВА по адресу: Московская область, г. Балашиха, ул. Трубецкая, д. 2Б, к.н. 50:15:0000000:151005, 50:15:0000000:151006, 50:15:0000000:151007, 50:15:0000000:151009, 50:15:0040404:265, 50:15:0040404:266, 50:15:0040404:267, 50:15:0040602:300, 50:15:0040602:301, 50:15:0040602:302, 50:15:0040602:303, 50:15:0040602:304, 50:15:0040602:305, 50:15:0040602:306 | 42.22 33.20 | 71 42.22 33.20 | нет | нет | 1480 | 1776 | Запрос котировок | 2019-07-09 | согласно проекта | 796 | шт. | 1 | 46000000000 | Московская область | 2019-08-30 | 1
062-0011748 | ПАО "МОЭСК" | Дополнительное соглашение к Договору "Об услуг центра обработки вызовов" | 61.90 | 63.99.10 | да | нет | 816.8408 | 980.209 | Закупка у единственного поставщика | 2019-07-15 | Ранее заключенный договор | 796 | штука | 1 | 45914000 | Москва | 2019-10-01 | 1
062-0011165 | ПАО "МОЭСК" | Оказание услуг по проведению внешней независимой оценки деятельности внутреннего аудита в ПАО «Московская объединенная электросетевая компания» | 70.22 | 70.22.1 | нет | нет | 2000 | 2400 | Конкурс | 2019-08-01 | в соотвествии с ТЗ | 796 | штука | 1 | 45000000 | Муниципальные образования города Москвы (столицы Российской Федерации города федерального значения) | 2019-12-20 | 1
081-0012675 | ПАО "МОЭСК" | Выполнение работ по устранению повреждений на КЛ 0,4-35кВ в 2019гг для нужд СЭС – филиала ПАО «МОЭСК» (с целью заключения рамочного договора). | 35.13 | 35.12.10.110 | нет | нет | 40000 | 48000 | Конкурс | 2019-07-20 | В соответствии с ТЗ | 796 | шт | 1 | 46600000000 | Муниципальные районы Московской области | 2019-12-31 | 1
089-0000576 | ПАО "МОЭСК" | Ремонт кровель для нужд Московских высоковольтных сетей – филиала ПАО «МОЭСК» в 2019-2021гг. | 42.22.3 | 42.99.29 | нет | нет | 38262.8545 | 45915.4254 | Конкурс | 2019-07-22 | Согласно ТЗ | 796 | шт | 1 | 45300000000 | Москва | 2021-12-31 | 1
062-0011750 | ПАО "МОЭСК" | Расчистка трасс ВЛ 0,4-220 от ДКР и уборка угрожающих деревьев в 2019-2020 | 43.29 | 43.29 | нет | нет | 334674.4298 | 401609.3157 | Конкурс | 2019-07-20 | В соответствии с ТЗ | 796 | шт | 1 | 46600000000 | Районы Московской области | 2020-12-31 | а
089-0000575 | ПАО "МОЭСК" | Ремонт кабельных коллекторов, ограждений, полов в ЗРУ, санитарно-бытовых помещений Московских высоковольтных сетей – филиала ПАО «МОЭСК» в 2019г. | 42.22.3 | 42.99.29 | нет | нет | 15971.2875 | 19165.545 | Конкурс | 2019-07-22 | Согласно ТЗ | 796 | шт | 1 | 45300000000 | Москва | 2019-12-31 | 1
085-0012647 | ПАО "МОЭСК" | Выполнение неотложных и аварийно-восстановительных ремонтных работ на КЛ 0,4-35 кВ в 2019 г.-2020гг для нужд МКС филиала ПАО «МОЭСК | 43.29 | 43.29 | нет | нет | 40000 | 48000 | Конкурс | 2019-07-20 | В соответствии с ТЗ | 796 | шт | 1 | 46600000000 | Районы Московской области | 2020-12-31 | а
084-0007147 | ПАО "МОЭСК" | Выполнение работ по ремонту санитарно-бытовых помещений и объектов социального назначения по Ногинской зоне обслуживания для нужд Восточных электрических сетей – филиала ПАО “МОЭСК” в 2019 г.. | 43.29 | 43.29 | нет | нет | 2218.886 | 2662.6632 | Запрос предложений | 2019-07-20 | в соответствии с ТЗ | 796 | шт | 7 | 46600000000 | Муниципальные районы Московской области | 2019-12-31 | 1
084-0007011 | ПАО "МОЭСК" | Оказание услуг по дератизации и дезинсекции (производственных помещений и территорий ВЭС) в 2019-2020гг | 81.29.9 | 81.29.11.000 | Да | Нет | 1490.3704 | 1788.4445 | Запрос предложений | 2019-07-20 | В соответствии с ТЗ | 796 | шт | 1 | 46000000000 | Районы Московской области | 2020-08-31 | 1
062-0011585 | ПАО "МОЭСК" | Поставка гасителей вибрации (ЗНТ 062-0011585) | 27.12 | 23.43.10.120 | нет | нет | 7457.7293 | 8949.2751 | Запрос предложений | 2019-07-25 | Согласно технического задания | 796 | шт | 13 587,00 | 45914000 | Москва | 2019-10-30 | 1
085-0012549 | ПАО "МОЭСК" | Аренда комплекса оборудования для обеспечения надежной работы электрической сети 0,4кВ на территории ЦВЗ «Манеж» с использованием ДГУ и системы ИБП, доставку (ввоз и вывоз), монтаж/демонтаж, обслуживание в период проведения Международного форума по энергоэффективности и развитию энергетики «Российская энергетическая неделя - 2019» (2-5 октября, ЦВЗ «Манеж») | 68.20 | 68.20.12.000 | нет | нет | 25263.2813 | 30315.9376 | Запрос предложений | 2019-07-20 | В соответствии с ТЗ | 796 | шт | 1 | 45376000 | Внутренние территории г. Москвы | 2019-10-05 | 1
062-0011755 | ПАО "МОЭСК" | Оказание консультациооных услуг по организации и проведению рабочей сессии по развитию лидерства и совершенствованию культуры безопасности с использованием мировой концепции «Vision zero» | 85.30 | 85.31.11.000 | Искл (Ц) | нет | 524.7 | 524.7 | Закупка у единственного поставщика | 2019-07-18 | В соответствии с договором | 796 | шт. | 1 | 45000000000 | Москва | 2019-09-30 | 1
089-0001045 | ПАО "МОЭСК" | Услуги по содержанию территории и сооружений ПС ОВЭС ЗАО, ЮЗАО, СЗАО, ЦАО, ЮАО, ЮВАО, СВАО, ВАО, САО, Зеленоградский АО для нужд МВС - филиала ПАО «МОЭСК» в июле 2019 г. | 81.29.9 | 81.21 | да | Нет | 2666.8789 | 3200.2546 | Закупка у единственного поставщика | 2019-06-28 | Ранее заключенный договор | 796 | шт | 1 | 45300000000 | Москва | 2019-07-31 | 1
062-0011714 | ПАО "МОЭСК" | Приобретение неисключительных прав на использования программного комплекса «Omni-UtilitieS 4.0» в составе АИС «КИС Баланс» | 62 | 62 | нет | нет | 2200 | 2200 | Запрос предложений | 2019-07-29 | В соответствии с ТЗ | 796 | шт | 1 | 45914000000 | Даниловский округ г. Москва | 2019-10-03 | 1
088-0002913 | ПАО "МОЭСК" | Техническое обслуживание автоматизированной системы оперативно-диспетчерского контроля над состоянием РТП,ТП,АПС, линий10(6)кВ "Новая Москва"-филиала ПАО "МОЭСК" в 2019г. | 61.90 | 26.51.66.190 | да | нет | 968.9234 | 1162.708 | Запрос предложений | 2019-07-29 | согласно ТЗ | 796 | шт. | 1 | 45300000000 | г.Москва | 2019-12-31 | 1
083-0011307 | ПАО "МОЭСК" | Неотложно-восстановительные работы по ремонту источников бесперебойного питания (модулей КЭБД) на РТП-16161 , расположенной на территории охраняемой ФСО РФ, для нужд ЗЭС - филиала ПАО "МОЭСК" в 2019 г. | 35.12 | 33.14.11.000 | да | нет | 7003.0119 | 8403.6143 | Запрос предложений | 2019-07-29 | В соответствии с ТЗ | 796 | шт | 1 | 46600000000 | Районы Московской области | 2019-12-31 | 1
062-0011737 | ПАО "МОЭСК" | Организация цифрового дистанционного управления оборудованием и устройствами РЗА электрических распределительных устройств подстанций распределительных электрических сетей | 72.1 | 72.1 | нет | нет | 68891.6717 | 82670.0061 | Конкурс | 2019-07-29 | В соответствии с ТЗ | 796 | шт | 1 | 45000000000 | Москва | 2021-03-28 | 1
085-0012402 | ПАО "МОЭСК" | Выполнение неотложных и аварийно-восстановительных работ по ремонту КЛ 0,4-20 кВ в 20 РЭР в 2019 году для нужд МКС - филиала ПАО "МОЭСК" | 42.22.2 | 43.12.11 | да | нет | 8250 | 9900 | Запрос предложений | 2019-07-29 | В соответствии с ТЗ | 796 | шт | 40 | 45000000000 | г.Москва | 2019-12-31 | а
085-0012472 | ПАО "МОЭСК" | Выполнение неотложных и аварийно-восстановительных работ по ремонту КЛ 0,4-20 кВ в 14, 15 РЭР в 2019 году для нужд МКС - филиала ПАО "МОЭСК" | 42.22.2 | 43.12.11 | да | нет | 5000 | 6000 | Запрос предложений | 2019-07-29 | В соответствии с ТЗ | 796 | шт | 25 | 45000000000 | г.Москва | 2019-12-31 | а
081-0012326 | ПАО "МОЭСК" | Выполнение работ по ремонту систем оперативного постоянного тока (СОПТ) на подстанциях Северных электрических сетей в 2019-2020гг. | 35.13 | 33 | нет | нет | 12353.5978 | 14824.3173 | Запрос предложений | 2019-07-29 | в соотвествии с ТЗ | 796 | шт | 1 | 46600000000 | Муниципальные районы Московской области | 2020-12-31 | а
062-0011586 | ПАО "МОЭСК" | Выполнение работ по ремонту системы охранного телевидения и системы контроля и управления доступом (СКУД) в Административном здании ИА ПАО «МОЭСК» (2-й Павелецкий пр-д, д.3) | 42.22.2 | 80.20.10.000 | да | нет | 3880.0076 | 4656.0091 | Запрос предложений | 2019-07-25 | В соответствии с ТЗ | 796 | шт | 1 | 45000000000 | Москва | 2019-09-30 | 1
062-0011727 | ПАО "МОЭСК" | Поставка стеклянных изоляторов (ЗНТ 062-0011727) | 27.12 | 23.43.10 | нет | нет | 438.224 | 525.8688 | Запрос котировок | 2019-07-29 | Согласно технического задания | 796 | шт | 976 | 45914000 | Москва | 2019-10-31 | 1
062-0011734 | ПАО "МОЭСК" | Поставка кабельных муфт на напряжение 110 кВ (ЗНТ 062-0011734) | 27.90 | 27.90.40 | нет | нет | 617.45 | 740.94 | Запрос предложений | 2019-07-26 | Согласно технического задания | 796 | шт | 2 | 45914000 | Москва | 2019-10-31 | 1
083-0011238 | ПАО "МОЭСК" | Поставка автозапчастей для оперативных ремонтов для нужд ЗЭС – филиала ПАО «МОЭСК» в 2019 году. (ЗНТ 083-0011238) | 45.32 | 29.32.30.390 | да | нет | 7000 | 8400 | Запрос предложений | 2019-07-26 | В соответствии с ТЗ | 796 | шт | 1 | 46600000000 | Районы Московской области | 2019-12-31 | 1
062-0011740 | ПАО "МОЭСК" | Поставка блоков электромагнитных (ЗНТ 062-0011740) | 35.13 | 27.12.24 | да | нет | 9554.88 | 11465.856 | Запрос предложений | 2019-07-31 | Согласно технической спецификации | 796 | шт | 38 | 45914000 | Москва | 2019-12-31 | 1
062-0011763 | ПАО "МОЭСК" | Поставка жидкости полиметилсилоксановой ПМС-100 (ЗНТ 062-0011763) | 20.16 | 20.16.57.120 | да | нет | 891.66 | 1069.992 | Запрос предложений | 2019-07-31 | Согласно технической спецификации | 166 | кг | 2000 | 45914000 | Москва | 2019-11-29 | 1
062-0011765 | ПАО "МОЭСК" | Поставка запчастей КРУЭ (ЗНТ 062-0011765) | 27.12 | 27.12 | нет | нет | 1714.63 | 2057.556 | Запрос предложений | 2019-07-31 | Согласно технической спецификации | 796 | шт | 4 | 45914000 | Москва | 2019-12-31 | 1
062-0011761 | ПАО "МОЭСК" | Поставка масла для бензоинструмента (ЗНТ 062-0011761) | 20.59.4 | 19.20.29.110 | да | нет | 582.9 | 699.48 | Запрос предложений | 2019-08-02 | Согласно технической спецификации | 796 | шт | 1691 | 45914000 | Москва | 2019-11-29 | 1
082-0013753 | ПАО "МОЭСК" | Комплексная уборка служебных и производственных помещений и территорий к административным зданиям ЮЭС - филиала ПАО "МОЭСК" в 2019-2020 гг. | 81.21 | 81.21 | да | нет | 22560.442 | 27072.5304 | Конкурс | 2019-08-06 | В соответствии с ТЗ | 796 | м.кв. | 90702 72918 | 46760000000 | Подольск | 2020-08-11 | 1
088-0002520 | ПАО "МОЭСК" | Услуги по реагированию мобильными нарядами полиции на сигналы «ТРЕВОГА», поступающие с устройств, находящихся на объектах филиала и сопряженных с пультом централизованного наблюдения (ПЦН) «Радуга» и выполнение работ по техническому обслуживанию устройств в 2019-2022 г.г. для нужд филиала ПАО «МОЭСК» - Новая Москва | 80.2 | 80.20.10.000 | Да | Нет | 2525.5 | 3030.6 | Запрос предложений | 2019-08-06 | В соответствии с ТЗ | 796 | штука | 8 | 45000000 | Москва | 2022-10-01 | 1
062-0011253 | ПАО "МОЭСК" | Услуги по переводу информационных материалов на иностранные языки для нужд ПАО "МОЭСК" | 74.3 | 73.12 | да | нет | 3767.9516 | 4521.5419 | Запрос предложений | 2019-08-06 | Согласно ТЗ | 796 | шутка | 1 | 45914000 | Москва | 2022-10-01 | 1
084-0007312 | ПАО "МОЭСК" | Выполнение работ по ремонту ВЛ 110-220 кВ (замена изоляции, проводов, грозотроса, опор) для нужд Восточных электрических сетей – филиала ПАО “МОЭСК” в 2019г. | 42.22.2 | 33.12.1 | да | нет | 35941.0269 | 43129.2323 | Конкурс | 2019-08-06 | Согласно ТЗ | 796 | шт | 12 | 46600000000 | Муниципальные районы Московской области | 2019-12-31 | 1
089-0000564 | ПАО "МОЭСК" | Капитальный ремонт насосных блоков автоматических подпитывающих установок (АПУ) КЛВД 110-500 кВ | 35 | 35.11 | нет | нет | 1160.2629 | 1392.3154 | Запрос предложений | 2019-08-06 | Согласно ТЗ | 796 | шт | 1 | 45300000000 | Москва | 2019-12-31 | 1
082-0014416 | ПАО "МОЭСК" | Выполнение плановых работ по ремонту электротехнического оборудования: МВ 10-220 кВ, разъединителей, ТТ, ТН для нужд ЮЭС-филиала ПАО "МОЭСК" в 2019г. | 33.12 | 35.13.10.000 | нет | нет | 39361.5429 | 47233.8515 | Конкурс | 2019-08-06 | Согласно ТЗ | 796 | шт | 1 | 46434000000 | Моск.обл. | 2019-12-31 | 1
062-0011728 | ПАО "МОЭСК" | Модернизация автоматизированной системы управления финансово-хозяйственной деятельности в связи с внесением изменений в ПБУ 18/02 «учет расчетов по налогу на прибыль организаций» | 62 | 62 | нет | нет | 29619.3032 | 35543.1639 | Конкурс | 2019-08-06 | В соответствии с ТЗ | 796 | шт | 1 | 45914000000 | Даниловский округ г. Москва | 2020-05-31 | 1
062-0011321 | ПАО "МОЭСК" | Выполнение работ "Аттестация объектов информатизации на соответствие требованиям по безопасности информации, составляющей государственную тайну. Контроль состояния и эффективности защиты аттестованных объектов информатизации. Проведение специальной проверки технических средств" | 71.12.64 | 62.02.20.120 | нет | нет | 1198.9503 | 1438.7403 | Запрос предложений | 2019-08-06 | В соответствии с ТЗ | 796 | шт | 1 | 45000000 46000000 | город Москва Московская область | 2019-12-31 | 1
089-0000927 | ПАО "МОЭСК" | Выполнения работ по техническому обслуживанию зданий и сооружений, инженерных сетей Московских высоковольтных сетей - филиала ПАО «МОЭСК» в 2020 году (с целью заключения рамочного Договора). | 81.10 | 33.12.1 | да | нет | 10000 | 12000 | Запрос предложений | 2019-08-06 | Согласно ТЗ | 796 | шт | 1 | 45300000000 | Москва | 2020-12-31 | 1
089-0000579 | ПАО "МОЭСК" | Капитальный ремонт строительной части и гидроизоляции кабельных сооружений (соединительных колодцев, транспозиционных колодцев, камер присоединения) для нужд МВС в 2019 – 2021 году. | 42.22.3 | 33.12.1 | да | нет | 11211.3523 | 13453.6228 | Запрос предложений | 2019-08-06 | Согласно ТЗ | 796 | шт | 1 | 45300000000 | Москва | 2021-04-30 | а
089-0000577 | ПАО "МОЭСК" | Ремонт фасадов, отмосток, фундаментов порталов, АКЗ металлоконструкций для нужд Московских высоковольтных сетей – филиала ПАО «МОЭСК» в 2019г. | 42.22.3 | 33.12.1 | да | нет | 9965.6161 | 11958.7393 | Запрос предложений | 2019-08-06 | Согласно ТЗ | 796 | шт | 1 | 45300000000 | Москва | 2019-12-31 | 1
089-0000697 | ПАО "МОЭСК" | Выполнение работ по первому профилактическому контролю устройств релейной защиты и автоматики на ПС 110 кВ "Медведевская" Московских высоковольтных сетей - филиала ПАО «МОЭСК» в 2019 году. | 35.1 | 33.12.1 | да | нет | 13245.4848 | 15894.5818 | Конкурс | 2019-08-06 | Согласно ТЗ | 796 | шт | 1 | 45300000000 | Москва | 2019-12-31 | а
089-0000746 | ПАО "МОЭСК" | Выполнение работ по техническому обслуживанию (ТО) путей вентиляции кабельных сооружений для нужд МВС – филиала ПАО «МОЭСК» в 2019 году. | 71.20.4 | 33.12.1 | да | нет | 3108.3746 | 3730.0495 | Запрос предложений | 2019-08-06 | Согласно ТЗ | 796 | шт | 1 | 45300000000 | Москва | 2019-12-31 | 1
084-0007238 | ПАО "МОЭСК" | Выполнение работ по покраске металлоконструкций ОРУ ПС 35-220 кВ и покраске опор ВЛ 35-110 кВ для нужд Восточных электрических сетей - филиала ПАО «МОЭСК» в 2019 г. | 43.34.1 | 43.34.10 | да | нет | 5695.6072 | 6834.7286 | Запрос предложений | 2019-08-06 | Согласно ТЗ | 796 | шт | 1 | 46600000000 | Муниципальные районы Московской области | 2019-10-31 | 1
081-0012281 | ПАО "МОЭСК" | Диагностика заземляющих устройств, проверка на ЭМС на ПС для нужд Северных электрических сетей - филиала ПАО "МОЭСК" в 2019году | 35.14 | 33.12.1 | да | нет | 756.6651 | 907.9981 | Запрос предложений | 2019-08-06 | Согласно ТЗ | 796 | шт | 1 | 46600000000 | Муниципальные районы Московской области | 2019-12-31 | 1
084-0007152 | ПАО "МОЭСК" | Выполнение работ по ремонту производственных зданий и сооружений ПС и ОРУ 35-110 кВ, РП и ТП 6-10 кВ по Орехово-Зуевскому району для нужд Восточных электрических сетей – филиала ПАО “МОЭСК” в 2019-2020 гг. | 43.29 | 43.3 | да | нет | 2437.02 | 2924.4205 | Запрос предложений | 2019-08-06 | Согласно ТЗ | 796 | шт | 12 | 46600000000 | Муниципальные районы Московской области | 2020-12-31 | 1
062-0011771 | ПАО "МОЭСК" | Поставка вводов 110 кВ (ЗНТ 062-0011771) | 27.12 | 23.19.25 | нет | нет | 875.49 | 1050.588 | Запрос предложений | 2019-08-06 | Согласно технической спецификации | 796 | шт | 4 | 45914000 | Москва | 2019-10-31 | 1
062-0011791 | ПАО "МОЭСК" | Поставка элегазовых выключателей (ЗНТ 062-0011791) | 35.13 | 27.12.10.110 | нет | нет | 4609.1 | 5530.92 | Запрос предложений | 2019-08-09 | Согласно технической спецификации | 796 | шт | 2 | 45914000 | Москва | 2019-12-31 | 1
089-00001057 | ПАО "МОЭСК" | Услуги по технической эксплуатации коллекторов | 61.10.9 | 61.90.10 | нет | нет | 1697.19 | 2036.62 | Закупка у единственного поставщика | 2019-08-01 | Ранее заключенный договор | 796 | шт | 1 | 45300000000 | Москва | 2019-12-31 | 1
084-0007367 | ПАО "МОЭСК" | Оперативное реагирование и техническое обслуживание систем тревожной сигнализации | 80.20 | 80.10.1 | да | Нет | 778.3046 | 933.9656 | Закупка у единственного поставщика | 2019-08-01 | В соответствии с ТЗ | 539 | чел/час | 720 | 46600000 | Московская область | 2019-09-30 | 1
081-0012589 | ПАО "МОЭСК" | Аренда помещения по адресу: 141900, Московская область, г. Талдом, ул. Собцова, д.6/1а | 68.20.2 | 68.32.13 | Искл (Л) | нет | 840 | 840 | Закупка у единственного поставщика | 2019-08-05 | В соответствии с договором | 796 | м2 | 57.7 | 46000000000 | Московская область | 2021-03-12 | 1
084-0006571 | ПАО "МОЭСК" | Аренда помещений: Московская область, г.Озеры, ул.Серафимовича, д.3 | 68.20.2 | 68.20.12 | Искл (Л) | нет | 2554.51 | 3065.42 | Закупка у единственного поставщика | 2019-08-18 | в соответствии с договором | 796 | квадратный метр | 356.4 | 46456000000 | Московская область, г.Озеры, ул.Серафимовича, д.3 | 2024-08-17 | 1
062-0011208 | ПАО "МОЭСК" | Предоставление права на использование программного обеспечения Microsoft для нужд ПАО "МОЭСК" | 46.51.2 | 62.01.29.000 | нет | нет | 156883.4042 | 156883.4042 | Конкурс | 2019-08-31 | В соответствии с ТЗ | 796 | шт | 1 | 45914000000 | Даниловский округ г. Москва | 2022-09-30 | 1
062-0011090 | ПАО "МОЭСК" | Техническое обслуживание, мониторинг и управление оборудованием систем селекторной и видеоконференцсвязи ПАО «МОЭСК» | 61.10.1 | 61.90.10.190 | да | нет | 12360.5931 | 14832.7117 | Запрос предложений | 2019-08-12 | В соответствии с ТЗ | 796 | шт | 1204 | 45000000000 46000000000 | Москва, Московская обл. | 2020-10-06 | 1
083-0011403 | ПАО "МОЭСК" | Восстановление антикоррозийного покрытия дефектных металлических опор ВЛ 35-110 кВ на пересечении или параллельном следовании с Белорусской ж/д для нужд ЗЭС - филиала ПАО "МОЭСК" в 2019 году. | 33.17 | 33.17.19.000 | да | нет | 2311.2664 | 2773.5197 | Запрос предложений | 2019-08-12 | В соответствии с ТЗ | 796 | шт | 1 | 46600000000 | Районы Московской области | 2019-12-31 | 1
083-0010720 | ПАО "МОЭСК" | Выполнение работ по техническому обслуживанию парка аккумуляторных батарей и сервисному обслуживанию зарядных устройств аккумуляторных батарей на ПС Западных электрических сетей - филиала ПАО «МОЭСК» в 2019-2020 гг. | 27.2 | 27.20 | да | нет | 4813.69 | 5776.428 | Запрос предложений | 2019-08-12 | В соответствии с ТЗ | 796 | шт | 1 | 46600000000 | Районы Московской области | 2020-10-06 | 1
083-0011208 | ПАО "МОЭСК" | Оказание услуг по комплексной химводообработке грузового и легкового автотранспорта (АТС) для нужд ЗЭС - филиала ПАО «МОЭСК» в 2019г. | 45.20.2 | 45.20.21.100 | да | нет | 1339 | 1606.8 | Запрос предложений | 2019-08-12 | В соответствии с ТЗ | 796 | шт | 1 | 46600000000 | Районы Московской области | 2019-12-31 | а
082-0013199 | ПАО "МОЭСК" | Ремонт пожарной сигнализации и системы оповещения и управления эвакуацией при пожаре на объектах Южных электрических сетей - филиала ПАО "МОЭСК"в 2019г. | 33.12 | 33.1 | да | нет | 4589.375 | 5507.25 | Запрос предложений | 2019-08-12 | В соответствии с ТЗ | 796 | шт | 1 | 46434000000 | Моск.обл. | 2019-12-31 | 1
085-0012737 | ПАО "МОЭСК" | Поставка бумаги для офисной техники для нужд МКС - филиала ПАО "МОЭСК" | 46.49.33 | 17.1 | да | нет | 4025.63 | 4830.75 | Запрос предложений | 2019-08-05 | В соответствии с ТС №1/25 | 796 | шт | 19670 | 45376000 | Москва | 2019-12-31 | 1
062-0011801 | ПАО "МОЭСК" | Поставка полосы фторсиликоновой (ЗНТ 062-0011801) | 35.13 | 26.20 | да | нет | 6544.9932 | 7853.9918 | Запрос предложений | 2019-08-14 | Согласно технической спецификации | 166 | кг | 1020 | 45914000 | Москва | 2019-12-31 | 1
084-0007332 | ПАО "МОЭСК" | Выполнение ПИР, СМР, ПНР, Оборудование по титулу: монтаж КТП с трансформатором 1000 кВА, пункта коммерческого учета, линейного разъединителя, строительство ВЛ-10кВ (100м) в соответствии с Техническими условиями № В-19-00-903460/102 на технологическое присоединение к электрическим сетям ПАО «МОЭСК» энер-гопринимающих устройств по адресу: установлено относительно ориентира, расположенного в границах участка. Почтовый адрес ориентира: Московская область, Егорьевский р-он, с северной стороны участок примыкает к землям, находящимся в собственности участников общей долевой, ЗАО «Демидовское», с восточной части проходит вдоль русла р. Райка до д. Сидоровская, далее огибает д. Сидоровская, с восточной, асеверной и западной стороны; с южной стороны граничит с землями, находящимися в собственности участников общей долевой собственности ЗАО, к.н. 50:30:0020306:202 | 42.22 33.20 | 71 42.22 33.20 | нет | нет | 2030.1417 | 2436.17 | Запрос котировок | 2019-08-02 | согласно проекта | 796 | шт. | 1 | 46000000000 | Московская область | 2019-09-30 | 1
062-0011804 | ПАО "МОЭСК" | Оказание услуг по комплексному сопровождению Автоматизированной системы управления финансово-хозяйственной деятельностью ПАО «МОЭСК» | 62 | 62 | нет | нет | 217336.2912 | 260803.5495 | Конкурс | 2019-08-19 | В соответствии с ТЗ | 796 | шт | 1 | 45914000000 | Даниловский округ г. Москва | 2020-10-31 | 1
062-0011015 | ПАО "МОЭСК" | Оказание услуг по организации культурно-массовых мероприятий в ПАО «МОЭСК в 2020 году | 93 | 93.29.19.000 | Да | Нет | 15759.1 | 18910.92 | Конкурс | 2019-08-19 | Оказание услуг в соответствии с требованиями технического задания | 796 | шт | 1 | 45296000 | г. Москва | 2020-12-31 | 1
085-0012328 | ПАО "МОЭСК" | Техническое обслуживание электротехнических лабораторий производства холдинга «Seba KMT» для МКС - филиала ПАО «МОЭСК» в 2019-2020 году | 33.20 | 46.69.15.000 | нет | нет | 4689.468 | 5627.3616 | Запрос предложений | 2019-08-19 | В соответствии с ТЗ | 796 | шт | 56 | 45286590000 | Москва | 2020-10-14 | 1
089-0001054 | ПАО "МОЭСК" | Аренда аппаратов по очистке воды | 36.00.2 | 36.00.20.110 | да | нет | 3504 | 4204.8 | Запрос предложений | 2019-08-19 | В соответствии с ТЗ | 796 | шт | 60 | 45300000 | г. Москва | 2021-10-13 | 1
062-0011785 | ПАО "МОЭСК" | Предоставление услуг Центра Обработки Вызовов для нужд ПАО «Московская объединенная электросетевая компания» | 61.90 | 61.90.10.190 | да | нет | 10631.549 | 12757.8588 | Запрос предложений | 2019-08-19 | В соответствии с ТЗ | 796 | штука | 1 | 45914000 | Муниципальный округ Даниловский | 2020-10-14 | 1
081-0012663 | ПАО "МОЭСК" | Оказание услуг по обследованию состояния просек воздушных ЛЭП напряжением 35 кВ и выше для нужд Северных электрических сетей – филиала ПАО "МОЭСК" в 2019 году. | 35.14 | 35.14.1 | нет | нет | 5501.2163 | 6601.4596 | Запрос предложений | 2019-10-01 | В соответствии с ТЗ | 796 | шт | 1 | 46600000000 | Муниципальные районы Московской области | 2019-12-31 | а
083-0011076 | ПАО "МОЭСК" | Обследование состояния просек воздушных ЛЭП напряжением 35 кВ и выше для нужд филиала ПАО «МОЭСК» - Западные электрические сети в 2019г. | 35.12.1 | 33.20.50.000 | нет | нет | 5185.9745 | 6223.1694 | Запрос предложений | 2019-08-19 | В соответствии с ТЗ | 796 | шт | 1 | 46600000000 | Районы Московской области | 2019-12-31 | а
084-0007304 | ПАО "МОЭСК" | Оказание услуг по обследованию состояния просек воздушных ЛЭП напряжением 35 кВ и выше для нужд ВЭС – филиала ПАО «МОЭСК» в 2019г. | 71.2 | 35.12 | нет | нет | 5196.1808 | 6235.417 | Запрос предложений | 2019-10-01 | Согласно ТЗ | 796 | шт | 60 | 46600000000 | Муниципальные районы Московской области | 2019-12-30 | а
088-0003056 | ПАО "МОЭСК" | Выполнение неотложных и аварийно-восстановительных работ по ремонту КЛ 0,4-35 кВ в 2019 г. для нужд «Новая Москва»-филиала ПАО «МОЭСК» (с целью заключения рамочного договора) | 33.14 | 43.29.19.190 | нет | нет | 40000 | 48000 | Конкурс | 2019-08-19 | соблюдение требований ТЗ | 796 | шт | 50 | 45000000000 | г.Москва | 2019-12-31 | а
084-0007157 | ПАО "МОЭСК" | Выполнение работ по ремонту производственных зданий и сооружений ПС и ОРУ 35-110 кВ, РП и ТП 6-10 кВ по Ногинскому району для нужд Восточных электрических сетей – филиала ПАО “МОЭСК” в 2019-2020 гг. | 43.29 | 43.3 | да | нет | 16417.0248 | 19700.4298 | Конкурс | 2019-08-19 | в соответствии с ТЗ | 796 | шт | 37 | 46600000000 | Муниципальные районы Московской области | 2020-12-31 | 1
088-0002985 | ПАО "МОЭСК" | Выполнение неотложных ремонтных работ по зданиям и сооружениям для нужд «Новая Москва» – филиала ПАО «МОЭСК» в 2019-2020 г.(с целью заключения рамочного договора) | 43.29 | 43.3 | да | нет | 20000 | 24000 | Конкурс | 2019-08-19 | соблюдение требований ТЗ | 796 | шт | 50 | 45000000000 | г.Москва | 2020-12-31 | 1
088-0002991 | ПАО "МОЭСК" | Выполнение неотложных и аварийно восстановительных работ по ремонту КЛ 0,4-35 кВ в 2019 г. для нужд «Новая Москва» - филиала ПАО «МОЭСК» | 33.14 | 43.29.19.190 | нет | нет | 25000 | 30000 | Конкурс | 2019-08-19 | соблюдение требований ТЗ | 796 | шт | 50 | 45000000000 | г.Москва | 2019-12-31 | а
082-0014966 | ПАО "МОЭСК" | Уборка служебных и производственных помещений, прилегающих территорий к административным зданиям ЮЭС - филиала ПАО "МОЭСК" | 81.21 | 81.21 | да | нет | 2551.4825 | 3061.779 | Закупка у единственного поставщика | 2019-08-12 | В соответствии с ТЗ | 055 | м.кв. | 90702 | 46760000000 | Подольск | 2019-09-16 | 1
062-0011810 | ПАО "МОЭСК" | Оказание услуг по организации и проведению Мероприятия - Всероссийский съезд «Лидеры энергетики» | 85.30 | 85.31.11.000 | Искл (Ц) | нет | 1622.5 | 1947 | Закупка у единственного поставщика | 2019-08-14 | В соответствии с договором | 796 | шт. | 1 | 45000000000 | Москва | 2019-08-31 | 1
085-0012662 | ПАО "МОЭСК" | Выполнение неотложных и аварийно-восстановительных работ по ремонту КЛ 0,4-20 кВ в 2019 г для нужд МКС - филиала ПАО "МОЭСК" | 42.22.2 | 42.22.21.120 | нет | нет | 50000 | 60000 | Закупка у единственного поставщика | 2019-08-22 | В соответствии с ТЗ | 796 | шт | 220 | 45 | г.Москва | 2019-12-31 | 1
062-0011716 | ПАО "МОЭСК" | Оказание услуг по анализу оснащенности средствами защиты подстанций 35 – 110 кВ для нужд филиалов ПАО “МОЭСК” в 2019 году | 71.20.9 | 71.20.1 | да | нет | 7482.2 | 8978.64 | Запрос предложений | 2019-09-02 | В соответствии с ТЗ | 796 | шт. | 1 | 46700000 | Москва | 2019-11-30 | 1
062-0011358 | ПАО "МОЭСК" | Выбор кредитной организации для оказания услуг по предоставлению кредитных ресурсов в форме возобновляемой кредитной линии для нужд ПАО «МОЭСК» в размере 5 000 000 000 рублей, сроком на 84 месяца. | 64.19 | 64.19.21.000 | Искл (Д) | нет | 3850000 | 3850000 | Конкурс | 2019-09-02 | В соответствии с ТЗ | 383 | тыс.руб. | 3850000 | 45000000000 | Москва | 2026-11-12 | 1
062-0011359 | ПАО "МОЭСК" | Выбор кредитной организации для оказания услуг по предоставлению кредитных ресурсов в форме возобновляемой кредитной линии для нужд ПАО «МОЭСК» в размере 5 000 000 000 рублей, сроком на 84 месяца. | 64.19 | 64.19.21.000 | Искл (Д) | нет | 3850000 | 3850000 | Конкурс | 2019-09-02 | В соответствии с ТЗ | 383 | тыс.руб. | 3850000 | 45000000000 | Москва | 2026-11-12 | 1
062-0011360 | ПАО "МОЭСК" | Выбор кредитной организации для оказания услуг по предоставлению кредитных ресурсов в форме возобновляемой кредитной линии для нужд ПАО «МОЭСК» в размере 5 000 000 000 рублей, сроком на 84 месяца. | 64.19 | 64.19.21.000 | Искл (Д) | нет | 3850000 | 3850000 | Конкурс | 2019-09-02 | В соответствии с ТЗ | 383 | тыс.руб. | 3850000 | 45000000000 | Москва | 2026-11-12 | 1
062-0011361 | ПАО "МОЭСК" | Выбор кредитной организации для оказания услуг по предоставлению кредитных ресурсов в форме возобновляемой кредитной линии для нужд ПАО «МОЭСК» в размере 5 000 000 000 рублей, сроком на 84 месяца. | 64.19 | 64.19.21.000 | Искл (Д) | нет | 3850000 | 3850000 | Конкурс | 2019-09-02 | В соответствии с ТЗ | 383 | тыс.руб. | 3850000 | 45000000000 | Москва | 2026-11-12 | 1
062-0011362 | ПАО "МОЭСК" | Выбор кредитной организации для оказания услуг по предоставлению кредитных ресурсов в форме возобновляемой кредитной линии для нужд ПАО «МОЭСК» в размере 5 000 000 000 рублей, сроком на 84 месяца. | 64.19 | 64.19.21.000 | Искл (Д) | нет | 3850000 | 3850000 | Конкурс | 2019-09-02 | В соответствии с ТЗ | 383 | тыс.руб. | 3850000 | 45000000000 | Москва | 2026-11-12 | 1
062-0011363 | ПАО "МОЭСК" | Выбор кредитной организации для оказания услуг по предоставлению кредитных ресурсов в форме возобновляемой кредитной линии для нужд ПАО «МОЭСК» в размере 5 000 000 000 рублей, сроком на 84 месяца. | 64.19 | 64.19.21.000 | Искл (Д) | нет | 3850000 | 3850000 | Конкурс | 2019-09-02 | В соответствии с ТЗ | 383 | тыс.руб. | 3850000 | 45000000000 | Москва | 2026-11-12 | 1
062-0011364 | ПАО "МОЭСК" | Выбор кредитной организации для оказания услуг по предоставлению кредитных ресурсов в форме возобновляемой кредитной линии для нужд ПАО «МОЭСК» в размере 5 000 000 000 рублей, сроком на 60 месяцев. | 64.19 | 64.19.21.000 | Искл (Д) | нет | 2750000 | 2750000 | Конкурс | 2019-09-02 | В соответствии с ТЗ | 383 | тыс.руб. | 2750000 | 45000000000 | Москва | 2024-11-12 | 1
062-0011365 | ПАО "МОЭСК" | Выбор кредитной организации для оказания услуг по предоставлению кредитных ресурсов в форме возобновляемой кредитной линии для нужд ПАО «МОЭСК» в размере 5 000 000 000 рублей, сроком на 60 месяцев. | 64.19 | 64.19.21.000 | Искл (Д) | нет | 2750000 | 2750000 | Конкурс | 2019-09-02 | В соответствии с ТЗ | 383 | тыс.руб. | 2750000 | 45000000000 | Москва | 2024-11-12 | 1
062-0011366 | ПАО "МОЭСК" | Выбор кредитной организации для оказания услуг по предоставлению кредитных ресурсов в форме возобновляемой кредитной линии для нужд ПАО «МОЭСК» в размере 5 000 000 000 рублей, сроком на 60 месяцев. | 64.19 | 64.19.21.000 | Искл (Д) | нет | 2750000 | 2750000 | Конкурс | 2019-09-02 | В соответствии с ТЗ | 383 | тыс.руб. | 2750000 | 45000000000 | Москва | 2024-11-12 | 1
062-0011367 | ПАО "МОЭСК" | Выбор кредитной организации для оказания услуг по предоставлению кредитных ресурсов в форме возобновляемой кредитной линии для нужд ПАО «МОЭСК» в размере 5 000 000 000 рублей, сроком на 60 месяцев. | 64.19 | 64.19.21.000 | Искл (Д) | нет | 2750000 | 2750000 | Конкурс | 2019-09-02 | В соответствии с ТЗ | 383 | тыс.руб. | 2750000 | 45000000000 | Москва | 2024-11-12 | 1
062-0011368 | ПАО "МОЭСК" | Выбор кредитной организации для оказания услуг по предоставлению кредитных ресурсов в форме возобновляемой кредитной линии для нужд ПАО «МОЭСК» в размере 5 000 000 000 рублей, сроком на 60 месяцев. | 64.19 | 64.19.21.000 | Искл (Д) | нет | 2750000 | 2750000 | Конкурс | 2019-09-02 | В соответствии с ТЗ | 383 | тыс.руб. | 2750000 | 45000000000 | Москва | 2024-11-12 | 1
062-0011369 | ПАО "МОЭСК" | Выбор кредитной организации для оказания услуг по предоставлению кредитных ресурсов в форме возобновляемой кредитной линии для нужд ПАО «МОЭСК» в размере 5 000 000 000 рублей, сроком на 60 месяцев. | 64.19 | 64.19.21.000 | Искл (Д) | нет | 2750000 | 2750000 | Конкурс | 2019-09-02 | В соответствии с ТЗ | 383 | тыс.руб. | 2750000 | 45000000000 | Москва | 2024-11-12 | 1
062-0011378 | ПАО "МОЭСК" | Выбор кредитной организации для заключения договора банковских гарантий с возобновляемым лимитом 2.5 млрд. руб. со сроком действия 5 лет для ПАО «МОЭСК». | 64.19 | 64.19 | Искл (Д) | нет | 187500 | 187500 | Конкурс | 2019-09-02 | В соответствии с ТЗ | 383 | тыс.руб. | 187500 | 45000000000 | Москва | 2024-11-12 | 2
062-0011380 | ПАО "МОЭСК" | Выбор кредитной организации для заключения договора банковских гарантий с возобновляемым лимитом 2.5 млрд. руб. со сроком действия 5 лет для ПАО «МОЭСК». | 64.19 | 64.19 | Искл (Д) | нет | 187500 | 187500 | Конкурс | 2019-09-02 | В соответствии с ТЗ | 383 | тыс.руб. | 187500 | 45000000000 | Москва | 2024-11-12 | 2
062-0011757 | ПАО "МОЭСК" | Оказание консультационных и юридических услуг, связанных с проведением выездной налоговой проверки деятельности ПАО «МОЭСК» за 2016-2018г.г. | 35.12.1 | 35.12.10.120 | нет | нет | 49562.759 | 59475.3108 | Запрос котировок | 2019-08-29 | Согласно ТЗ | 796 | штука | 1 | 45376000000 | муниципальный округ Замоскворечье | 2024-10-24 | 1
089-0000998 | ПАО "МОЭСК" | Выполнение работ по ремонту РУ 110-220 кВ с заменой проходных масляных вводов на подстанциях МВС в 2019г. | 35.1 | 33.12.1 | да | нет | 14291.8743 | 17150.2492 | Конкурс | 2019-08-29 | Согласно ТЗ | 796 | шт | 1 | 45300000000 | Москва | 2019-12-31 | а
089-0001016 | ПАО "МОЭСК" | На восстановление антикоррозийного покрытия опор ВЛ 110-220 кВ в 2019г. в Московских высоковольтных сетях – филиала ПАО «МОЭСК». | 35.12.1 | 33.12.1 | да | нет | 9010 | 10812 | Запрос предложений | 2019-08-29 | Согласно ТЗ | 796 | шт | 1 | 45300000000 | Москва | 2019-12-31 | 1
089-0000593 | ПАО "МОЭСК" | Выполнение работ по ремонту оборудования АСУТП ПС «Хлебниково» в 2019 году. | 33.20 | 33.20.39 | нет | нет | 2523.379 | 3028.0548 | Запрос предложений | 2019-08-29 | в соотвествии с ТЗ | 796 | шт. | 1 | 45300000 | Внутригородские территории города Москвы | 2019-12-31 | 1
084-0007158 | ПАО "МОЭСК" | Выполнение работ по ремонту производственных зданий и сооружений ПС и ОРУ 35-110 кВ, РП и ТП 6-10 кВ по Щелковскому району для нужд Восточных электрических сетей – филиала ПАО “МОЭСК” в 2019-2020 гг. | 43.29 | 43.3 | да | нет | 17226.4336 | 20671.7204 | Конкурс | 2019-08-29 | в соответствии с ТЗ | 796 | шт | 37 | 46600000000 | Муниципальные районы Московской области | 2020-12-31 | 1
089-0001062 | ПАО "МОЭСК" | Поставка резинотехнических изделий для нужд МВС - филиала ПАО "МОЭСК" (ЗНТ № 089-0001062) | 22.19.2 | 38.32.34.000 | да | нет | 6407.1948 | 7688.6338 | Запрос предложений | 2019-08-25 | Согласно техническому заданию | 796 | шт | 1 | 45300000000 | Москва | 2019-12-06 | 1
062-0011814 | ПАО "МОЭСК" | Поставка огнетушителей (ЗНТ 062-0011814) | 28.29 | 28.29.22.110 | да | нет | 1066.7066 | 1280.048 | Запрос предложений | 2019-08-27 | Согласно технической спецификации | 796 | шт | 1 191,00 | 45914000 | Москва | 2019-12-31 | 1
062-0011821 | ПАО "МОЭСК" | Поставка батарей аккумуляторных (ЗНТ 062-0011821) | 20.59.4 | 27.20.21.000 | да | нет | 479.1665 | 574.9998 | Запрос предложений | 2019-08-29 | Согласно технической спецификации | 796 | шт | 50 | 45914000 | Москва | 2019-12-25 | 1
062-0011800 | ПАО "МОЭСК" | Поставка пластин фторсиликоновых (ЗНТ 062-0011800) | 35.13 | 22.19.2 | нет | нет | 51391.0299 | 61669.2359 | Запрос предложений | 2019-08-21 | Согласно технической спецификации | 166 | кг | 8009 | 45914000 | Москва | 2019-12-31 | 1
062-0011802 | ПАО "МОЭСК" | Поставка листов резинопробковых (ЗНТ 062-0011802) | 35.13 | 22.19.2 | нет | нет | 25349.2063 | 30419.0476 | Запрос предложений | 2019-08-21 | Согласно технической спецификации | 166 | кг | 14787 | 45914000 | Москва | 2019-12-31 | 1
088-0003140 | ПАО "МОЭСК" | Выполнение ПИР, СМР, ПНР, оборудование и материалы по объекту: Строительство ВЛ-10 кВ, установка РЛК-10 кВ, КРУН по адресу: Ленинский район, Воскресенский с/о, в районе д. Городище | 71 42.22 33.20 71.1 | 71.1 42.22 33.20 71.1 | да | нет | 4020.9578 | 4825.1494 | Запрос цен по результатам предварительного отбора | 2019-09-02 | Согласно технического задания | 796 | шт. | 1 | 45000000000 | Город Москва | 2019-12-31 | 1
088-0003139 | ПАО "МОЭСК" | Выполнение ПИР, СМР, ПНР, оборудование и материалы по объекту: Строительство КТП 1х630 кВА (киоскового типа), установка РЛК-10 кВ по адресу: 142791, Москва г., Сосенское п., Сосенки д., 50:21:0120114:3445 | 71 42.22 33.20 71.1 | 71.1 42.22 33.20 71.1 | да | нет | 2709.0695 | 3250.8834 | Запрос цен по результатам предварительного отбора | 2019-09-02 | Согласно технического задания | 796 | шт. | 1 | 45000000000 | Город Москва | 2019-12-31 | 1
081-0012599 | ПАО "МОЭСК" | Выполнение ПИР по титулу: Переустройство ВЛ 35 кВ «Воробьево-Вахромеево»; ВЛ 110 кВ «Солнечногорск-Б.Раст 1,2»; Строительство ПС 110/35/10 «Литвиново» | 71 | 71 | нет | нет | 4237.2917 | 5084.75 | Запрос цен по результатам предварительного отбора | 2019-08-27 | Согласно технического задания | 796 | шт. | 1 | 46000000000 | Московская область | 2019-09-30 | 1
089-0001019 | ПАО "МОЭСК" | Выполнение работ по вырубке древесно-кустарниковой растительности в охранных зонах ЛЭП МВС в 2019 году. (Для заключения рамочного договора). | 35.12.1 | 42.22.11.110 | нет | нет | 50000 | 60000 | Запрос предложений | 2019-08-29 | Согласно ТЗ | 796 | шт | 1 | 45300000000 | Москва | 2019-12-31 | 1
084-0007374 | ПАО "МОЭСК" | Выполнение неотложных и аварийно-восстановительных ремонтных работ на кабельных ЛЭП 0,4-35 кВ для нужд Восточных электрических сетей – филиала ПАО «МОЭСК» в 2019-2020гг. | 42.22.2 | 42.22.12.110 | нет | нет | 70000 | 84000 | Конкурс | 2019-09-09 | в соответствии с ТЗ | 796 | шт | 1 | 46600000000 | Муниципальные районы Московской области | 2020-12-31 | 1
062-0011823 | ПАО "МОЭСК" | Оказание услуг по проведению экспертизы параметров, учитываемых при формировании операционных расходов в составе тарифов, утверждаемых органами исполнительной власти субъектов Российской Федерации в области государственного регулирования тарифов за период 2017 - 2019 гг. для нужд ПАО «МОЭСК» | 70.22 | 70.22 | нет | нет | 52383.0825 | 62859.6991 | Конкурс | 2019-09-09 | В соответствии с ТЗ | 796 | шт. | 1 | 45300000 | г.Москва | 2020-10-10 | 2
062-0011822 | ПАО "МОЭСК" | Оказание услуг по проведению экспертизы тарифно-балансовых решений, принятых регулирующими органами за период 2017-2019 гг. | 70.22 | 70.22 | нет | нет | 42913.7242 | 51496.469 | Конкурс | 2019-09-09 | В соответствии с ТЗ | 796 | шт. | 1 | 45300000 | г.Москва | 2020-10-10 | 2
062-0010910 | ПАО "МОЭСК" | Выполнение работ по автоматизации методики проведения оценки готовности ПАО "МОЭСК" к работе в отопительный сезон | 63 | 63.99.10 | да | нет | 18976.4684 | 22771.7621 | Конкурс | 2019-09-09 | В соответствии с ТЗ | 796 | шт | 1 | 45914000000 | Даниловский округ г. Москва | 2020-05-18 | 1
081-0012710 | ПАО "МОЭСК" | Оказание услуг по разработке карт электрических и магнитных полей, для распределительных устройств ПС 35-220 кВ для нужд Северных электрических сетей – филиала ПАО “МОЭСК” в 2019 году. | 33.14 | 33.14.11 | да | нет | 7200.7041 | 8640.8449 | Запрос предложений | 2019-09-09 | В соответствии с ТЗ | 796 | шт | 1 | 46600000000 | Муниципальные районы Московской области | 2019-12-31 | 1
081-0012771 | ПАО "МОЭСК" | Выполнение работ по защите опор ЛЭП от несанкционированного подъема и замене дефектных элементов ВЛ 35-220кВ в 2019-2020 гг. для нужд Северных электрических сетей- филиала ПАО «МОЭСК» (с целью заключения рамочного договора) | 33.14 | 33.12.1 | да | нет | 16600 | 19920 | Конкурс | 2019-09-06 | В соответствии с ТЗ | 796 | шт | 1 | 46600000000 | Муниципальные районы Московской области | 2020-12-31 | 1
062-0011050 | ПАО "МОЭСК" | Оказание услуг по транспортировке и сдаче на утилизацию (переработку) промышленных отходов с объектов СЭС, ЮЭС, ЗЭС, ВЭС филиалов ПАО «МОЭСК» в 2019 г. | 38.22 | 38.22.29.000 | Да | Нет | 2588.157 | 3105.7884 | Запрос предложений | 2019-09-09 | в соотвествии с ТЗ | 796 | шт. | 1 | 46000000 | Московская область | 2019-12-31 | 1
Справочно к лоту 062-0011050 | Справочно к лоту 062-0011050 | Оказание услуг по транспортировке и сдаче на утилизацию (переработку) промышленных отходов с объектов СЭС филиала ПАО «МОЭСК» в 2019 г. | 38.22 | 38.22.29.000 | Да | Нет | 880.693 | 1056.8316 | Запрос предложений | 2019-09-09 | в соотвествии с ТЗ | 796 | шт. | 1 | 46000000 | Московская область | 2019-12-31 | 1
Справочно к лоту 062-0011050 | Справочно к лоту 062-0011050 | Оказание услуг по транспортировке и сдаче на утилизацию (переработку) промышленных отходов с объектов ЮЭС филиала ПАО «МОЭСК» в 2019 г. | 38.22 | 38.22.29.000 | Да | Нет | 736.136 | 883.3632 | Запрос предложений | 2019-09-09 | в соотвествии с ТЗ | 796 | шт. | 1 | 46000000 | Московская область | 2019-12-31 | 1
Справочно к лоту 062-0011050 | Справочно к лоту 062-0011050 | Оказание услуг по транспортировке и сдаче на утилизацию (переработку) промышленных отходов с объектов ЗЭС филиала ПАО «МОЭСК» в 2019 г. | 38.22 | 38.22.29.000 | Да | Нет | 319.985 | 383.982 | Запрос предложений | 2019-09-09 | в соотвествии с ТЗ | 796 | шт. | 1 | 46000000 | Московская область | 2019-12-31 | 1
Справочно к лоту 062-0011050 | Справочно к лоту 062-0011050 | Оказание услуг по транспортировке и сдаче на утилизацию (переработку) промышленных отходов с объектов ВЭС филиала ПАО «МОЭСК» в 2019 г. | 38.22 | 38.22.29.000 | Да | Нет | 651.342 | 781.6104 | Запрос предложений | 2019-09-09 | в соотвествии с ТЗ | 796 | шт. | 1 | 46000000 | Московская область | 2019-12-31 | 1
083-0011292 | ПАО "МОЭСК" | Восстановление антикоррозийного покрытия дефектных металлических опор ВЛ 6, 35-220 кВ на пересечении или параллельном следовании с трассами федерального значения для нужд ЗЭС - филиала ПАО "МОЭСК" в 2019 году. | 33.12 | 43.3 | да | нет | 3498.7679 | 4198.5215 | Запрос предложений | 2019-09-09 | В соответствии с ТЗ | 796 | шт | 1 | 46600000000 | Районы Московской области | 2019-12-31 | 1
085-0012467 | ПАО "МОЭСК" | Выполнение неотложных и аварийно-восстановительных работ по ремонту КЛ 0,4-20 кВ в 19 РЭР в 2019 году для нужд МКС - филиала ПАО "МОЭСК" | 42.22.2 | 43.12.11 | да | нет | 8250 | 9900 | Запрос предложений | 2019-09-09 | В соответствии с ТЗ | 796 | шт | 40 | 45000000000 | г.Москва | 2019-12-31 | а
082-0014321 | ПАО "МОЭСК" | Выполнение плановых работ по капитальному ремонту электротехнического оборудования: МВ и ТТ 110 кВ на ПС №432 Пурлово, ПС № 698 Ситня для нужд ЮЭС-филиала ПАО "МОЭСК" в 2019г. | 33.12 | 33.1 | да | нет | 17630.4945 | 21156.5934 | Конкурс | 2019-09-09 | В соответствии с ТЗ | 796 | шт | 1 | 46434000000 | Моск.обл. | 2019-12-31 | 1
062-0011660 | ПАО "МОЭСК" | Предоставление услуг удостоверяющего центра по изготовлению квалифицированных сертификатов ключей проверки электронных подписей для нужд ПАО "МОЭСК" | 63.99.12 | 62.01.29.000 | нет | нет | 5416.6667 | 6500 | Запрос предложений | 2019-09-09 | В соответствии с Договором | 796 | шт | 1 | 45000000000 | Москва | 2021-11-03 | 1
089-0000948 | ПАО "МОЭСК" | Выполнение работ по капитальному ремонту компрессоров с заменой отдельных элементов на подстанциях МВС в 2019-2020 гг. | 35.1 | 33.12.1 | да | нет | 15615.4408 | 18738.529 | Конкурс | 2019-09-09 | Согласно ТЗ | 796 | шт | 1 | 45300000000 | Москва | 2020-12-31 | 1
084-0006654 | ПАО "МОЭСК" | Выполнение работ по техническому обслуживанию комплекса на базе видеостены на ДП ВЭС – филиала ПАО «МОЭСК» по адресу: МО,г.Ногинск, ул.Радченко, д.13 в 2019-2020 гг | 61.9 | 26.51.66.190 | Да | нет | 2071.2942 | 2485.553 | Запрос предложений | 2019-09-09 | Согласно ТЗ | 796 | шт. | 1 | 46600000 | МО | 2020-11-18 | 1
062-0011819 | ПАО "МОЭСК" | Поставка автомобильных шин (ЗНТ 062-0011819) | 22.11 | 22.11.11.000 | нет | нет | 5988.737 | 7186.4844 | Запрос предложений | 2019-09-03 | Согласно технической спецификации | 796 | шт | 226 | 45914000 | Москва | 2019-12-27 | 1
062-0011826 | ПАО "МОЭСК" | Поставка фильтрующих самоспасателей (ЗНТ 062-0011826) | 32 | 32.50.42.120 | нет | нет | 768.75 | 922.5 | Запрос предложений | 2019-09-03 | Согласно технической спецификации | 796 | шт | 615 | 45914000 | Москва | 2019-12-31 | 1
062-0011812 | ПАО "МОЭСК" | Поставка тележек гидравлических (ЗНТ 062-0011812) | 27.90 | 25.73.30 | да | нет | 565.32 | 678.384 | Запрос предложений | 2019-09-09 | Согласно технической спецификации | 796 | шт | 52 | 45914000 | Москва | 2019-12-27 | 1
062-0011820 | ПАО "МОЭСК" | Поставка тележек ручных (ЗНТ 062-0011820) | 25.99 | 25.73.30 | да | нет | 1088.4754 | 1306.1704 | Запрос предложений | 2019-09-06 | Согласно технической спецификации | 796 | шт | 80 | 45914000 | Москва | 2019-12-25 | 1
062-0011831 | ПАО "МОЭСК" | Поставка автомобильных масел и смазочных материалов (ЗНТ 062-0011831) | 20.59.4 | 19.20.29.110 | да | нет | 7447.701 | 8937.2412 | Запрос предложений | 2019-09-06 | Согласно технической спецификации | 642 | ед | 22 062,00 | 45914000 | Москва | 2019-12-31 | 1
062-0011832 | ПАО "МОЭСК" | Поставка платформенных и крановых весов (ЗНТ 062-0011832) | 26.5 | 26.51.31.000 | да | нет | 443.25 | 531.9 | Запрос предложений | 2019-09-10 | Согласно технической спецификации | 796 | шт | 42 | 45914000 | Москва | 2019-12-31 | 1
062-0011824 | ПАО "МОЭСК" | Поставка ГСМ - 2020 (ЗНТ 062-0011824) | 19.20 | 19.20.21.100 | Искл (М) | нет | 465119.66 | 558143.592 | Конкурс | 2019-09-16 | Согласно технического задания | 112 | л | 12176838.68 | 45300000000/46600000000 | Москва/Московская область | 2020-12-31 | 1
062-0011770 | ПАО "МОЭСК" | Оказание услуг по организации функционирования и развитию распределительного электросетевого комплекса | 35.12.1 | 35.12.10.110 | искл (Ч) | нет | 375000 | 450000 | Закупка у единственного поставщика | 2019-09-10 | В соответствии с договором | 796 | шт | 1 | 45321000 | Город Москва | 2019-12-31 | 1
085-0012729 | ПАО "МОЭСК" | Выполнение работ по ремонту серверного оборудования АСТУиТМ технологического помещения по ул. Садовническая, 36, к. 412 | 95.12 | 95.12.10.000 | да | нет | 1641.8489 | 1970.2186 | Запрос предложений | 2019-09-19 | Согласно ТЗ | 796 | Штука | 1 | 45376000 | г.Москва | 2020-06-01 | 1
085-0011001 | ПАО "МОЭСК" | Оказание услуг по разработке, согласованию и ведению природоохранной разрешительной документации в МКС-филиал ПАО «МОЭСК» | 71.20.1 | 71.20.19.120 | да | нет | 6185.158 | 7422.1896 | Запрос предложений | 2019-09-19 | в соотвествии с ТЗ | 796 | шт. | 8 | 45000000 | г.Москва | 2020-06-30 | 1
089-0001010 | ПАО "МОЭСК" | Оказание услуг по обслуживанию биотуалетов на подстанциях для нужд Московских высоковольтных сетей – филиала ПАО «МОЭСК» в 2019 – 2020гг. | 35.12.1 | 42.99.29 | нет | нет | 934.7994 | 1121.7593 | Запрос предложений | 2019-09-19 | в соотвествии с ТЗ | 796 | шт. | 1 | 45300000 | Внутригородские территории города Москвы | 2020-11-13 | 1
089-0000614 | ПАО "МОЭСК" | Выполнение капитального ремонта по замене дефектных опор и изоляции на ВЛ 110-220 кВ в Московских высоковольтных сетях – филиала ПАО «МОЭСК» в 2019 году. | 35.12.2 | 35.12.10 | нет | нет | 12997.8259 | 15597.3911 | Конкурс | 2019-09-19 | в соотвествии с ТЗ | 796 | шт. | 1 | 45300000 | Внутригородские территории города Москвы | 2019-12-31 | 1
089-0000632 | ПАО "МОЭСК" | Техническое обслуживание блокировок безопасности в распределительных устройствах ПС МВС – филиала ПАО «МОЭСК» в 2019 году. | 35.1 | 39.00.23 | нет | нет | 2022.3778 | 2426.8534 | Запрос предложений | 2019-09-19 | в соотвествии с ТЗ | 796 | шт. | 1 | 45300000000 | Москва | 2019-12-31 | а
083-0011312 | ПАО "МОЭСК" | Ремонт дорог, проездов, площадок на объектах Волоколамского РЭС и ПС №405 «Волоколамск» для нужд ЗЭС в 2019г. | 35.12.1 | 43.3 | да | нет | 22399.0407 | 26878.8488 | Конкурс | 2019-09-19 | В соответствии с ТЗ | 796 | шт | 1 | 46600000000 | Районы Московской области | 2020-11-29 | 1
081-0012673 | ПАО "МОЭСК" | Выполнение работ по устранению повреждений на ВЛ 35-220кВ в 2019-2020 гг. для нужд Северных электрических сетей- филиала ПАО «МОЭСК» (с целью заключения рамочного договора) | 35.13 | 33.12.1 | Да | нет | 16600 | 19920 | Конкурс | 2019-09-19 | В соответствии с ТЗ | 796 | шт | 1 | 46600000000 | Муниципальные районы Московской области | 2020-12-31 | 1
062-0011854 | ПАО "МОЭСК" | Услуги по реализации лома черных и цветных металлов 2019-2020 г. (ЗНТ 062-0011854) | 38.11 | 38.21.29.000 | да | нет | 24952.4548 | 29942.9458 | Запрос предложений | 2019-09-10 | Согласно технической спецификации | 168 | т | 1 146,82 | 45914000 | Москва | 2020-09-01 | а
062-0011855 | ПАО "МОЭСК" | Поставка устройств индикации наличия высокого напряжения 6-10 Кв (ЗНТ 062-0011855) | 26.5 | 26.51.45.190 | да | нет | 4020.8477 | 4825.0172 | Запрос предложений | 2019-09-13 | Согласно технической спецификации | 796 | шт | 696 | 45914000 | Москва | 2019-12-31 | 1
062-0011833 | ПАО "МОЭСК" | Поставка кабельных домкратов и измерителей длины кабеля (ЗНТ 062-0011833) | 26.5 | 26.51.64.190 | да | нет | 2622.6501 | 3147.1802 | Запрос предложений | 2019-09-11 | Согласно технической спецификации | 796 | шт | 93 | 45914000 | Москва | 2019-12-31 | 1
062-0011760 | ПАО "МОЭСК" | Поставка многогранной опоры (ЗНТ 062-0011760) | 27.90 | 25.11.23.119 | да | нет | 2091.004 | 2509.2048 | Запрос предложений | 2019-09-10 | Согласно технической спецификации | 796 | шт | 4 | 45914000 | Москва | 2019-12-31 | а
062-0011543 | ПАО "МОЭСК" | Поставка видеонаблюдения и оборудования доступа (062-0011543) | 26.40.5 | 26.40.51.000 | нет | нет | 622.271 | 746.7252 | Запрос предложений | 2019-09-18 | Согласно технического задания | 796 | шт | 415 | 45914000 | Москва | 2019-12-30 | 1
085-0012827 | ПАО "МОЭСК" | Поставка бетона для нужд МКС - филиал ПАО "МОЭСК"(ЗНТ 085-0012827) | 23.63 | 23.63.10.000 | нет | нет | 1055.81 | 1266.97 | Запрос предложений | 2019-09-09 | Согласно технической спецификации | 113 | куб.м. | 350 | 45376000 | Москва | 2020-11-01 | а
083-0011678 | ПАО "МОЭСК" | Поставка источников бесперебойного питания и аккумуляторных батарей для объектов ЗЭС - филиала ПАО "МОЭСК" в 2019 году (ЗНТ 083-0011678) | 29.3 | 29.32.30.390 | да | нет | 6348.2667 | 7617.92 | Закупка у единственного поставщика | 2019-09-17 | Согласно технической спецификации | 796 | шт | 320 | 46600000 | Районы Московской области | 2019-09-30 | 1
083-0011680 | ПАО "МОЭСК" | Поставка источников бесперебойного питания в составе 4-х блоковMHT 200 и 2-х блоков MHT 250 для объектов ЗЭС - филиала ПАО "МОЭСК" в 2019 году (ЗНТ 083-0011680) | 29.3 | 29.32.30.390 | да | нет | 16897.9474 | 20277.5368 | Закупка у единственного поставщика | 2019-09-18 | Согласно технической спецификации | 796 | шт | 320 | 46600000 | Районы Московской области | 2019-10-20 | 1
062-0011885 | ПАО "МОЭСК" | Расчистка трасс ВЛ 0,4-220 от ДКР и уборка угрожающих деревьев в 2019-2020гг для нужд филиалов ПАО «МОЭСК» (для заключения рамочного договора) | 43.29 | 43.29 | нет | нет | 421458.9109 | 505750.693 | Конкурс | 2019-09-25 | В соответствии с ТЗ | 796 | шт | 1 | 46600000000 | Районы Московской области | 2020-12-31 | 1
062-0011825 | ПАО "МОЭСК" | Предоставление права пользования системой мониторинга средств массовой информации и блогосферы о деятельности ПАО «МОЭСК» | 62 | 62 | нет | нет | 852 | 852 | Запрос предложений | 2019-09-25 | В соответствии с ТЗ | 796 | шт | 1 | 45914000000 | Даниловский округ г. Москва | 2020-11-27 | 1
085-0010982 | ПАО "МОЭСК" | Услуги по сервисной поддержке и техническому сопровождению специализированного программного обеспечения оперативно-информационных комплексов (СПО ОИК) МКС - филиала ПАО «МОЭСК | 61.90 | 61.90.10.190 | да | нет | 1504.7814 | 1805.7376 | Запрос предложений | 2019-09-25 | Согласно ТЗ | 796 | шт | 1 | 45376000 | г.Москва | 2020-11-19 | 1
085-0011006 | ПАО "МОЭСК" | Право заключения договора на уборку административных зданий и территорий МКС-филиала ПАО «МОЭСК» в 2019-2020гг. | 81.29.9 | 81.21 | да | нет | 80010.7 | 96012.84 | Конкурс | 2019-09-25 | согласно ТЗ | 796 | кв.м. | 233 147,08 | 45286560 | г.Москва | 2020-12-04 | 1
088-0003096 | ПАО "МОЭСК" | Выполнение неотложных и аварийно-восстановительных работ по ремонту электротехнического оборудования подстанций 35-220 кВ в 2019 г. для нужд Новая Москва - филиала ПАО «МОЭСК. | 33.14 | 43.29.19.190 | нет | нет | 30000 | 36000 | Конкурс | 2019-09-25 | В соответствии с ТЗ | 796 | шт | 1 | 45000000000 | г.Москва | 2019-12-31 | 1
082-0013187 | ПАО "МОЭСК" | выполнение плановых работ по ремонту КЛ 0,4-35 кВ для нужд ЮЭС - филиала ПАО «МОЭСК» в 2019г. | 43.99.9 | 43.29.19.190 | нет | нет | 70947.2346 | 85136.6815 | Конкурс | 2019-09-25 | В соответствии с ТЗ | 796 | шт | 1 | 46434000000 | Моск.обл. | 2019-12-31 | 1
083-0011420 | ПАО "МОЭСК" | Ремонт ВЛ 35-110кВ РМС Фили для нужд ЗЭС в 2020г. | 35.12.1 | 33.12.1 | да | нет | 27349.3634 | 32819.236 | Конкурс | 2019-09-25 | В соответствии с ТЗ | 796 | шт | 1 | 46600000000 | Районы Московской области | 2020-12-31 | 1
088-0003113 | ПАО "МОЭСК" | Выполнение неотложных и ремонтно-восстановительных работ на ВЛ 35-220 кВ в 2019 г. для нужд «Новая Москва» - филиала ПАО «МОЭСК» | 33.14 | 33.12.1 | да | нет | 20000 | 24000 | Конкурс | 2019-09-25 | В соответствии с ТЗ | 796 | шт | 1 | 45000000000 | г.Москва | 2019-12-31 | 1
062-0011154 | ПАО "МОЭСК" | проведению предварительных и периодических медицинских осмотров работникам ПАО «Московская объединенная электросетевая компания» в 2020 - 2023 г.г. | 86.90 | 86.90.18 | нет | нет | 46328.88 | 46328.88 | Конкурс | 2019-09-25 | В соответствие с ТЗ | 796 | шт. | 1 | 45398000 | Москва и Московская область | 2023-01-31 | 1
081-0012437 | ПАО "МОЭСК" | Выполнение работ по ремонту ВЛ-110 кВ "Юрьево-Темпы I с отп на Рогачево, Раменье для нужд СЭС - филиала ПАО МОЭСК в 2019 году | 33.14 | 33.12.1 | да | нет | 15356.9637 | 18428.3564 | Конкурс | 2019-09-25 | в соотвествии с ТЗ | 796 | шт | 1 | 46600000000 | Муниципальные районы Московской области | 2019-12-31 | 1
085-0011091 | ПАО "МОЭСК" | Оказание услуг по проведению стирки, химической чистки и мелкого ремонта спецодежды | 74 | 96.01.12 | да | нет | 3351.816 | 4022.1792 | Запрос предложений | 2019-09-25 | В соответствии с ТЗ | 796 | шт | 17969 | 45315000 | г.Москва | 2020-11-19 | 1
085-0011033 | ПАО "МОЭСК" | Мониторинг и управление оборудованием широкополосной сети передачи данных МКС - филиала ПАО "МОЭСК" | 62.03.11 | 61.90.10.190 | да | нет | 17930.8795 | 21517.0554 | Конкурс | 2019-09-25 | В соответствии с ТЗ | 796 | шт. | 2100 | 45000000 | г.Москва | 2020-12-04 | 1
082-0013177 | ПАО "МОЭСК" | Выполнение аварийно-восстановительных работ по ремонту ВЛ 110 кВ Кашира - Мордвес уч.60-68; ВЛ 35 кВ Климовск - Молчаново уч.1,2 Южных электрических сетей ПАО "МОЭСК" в 2019г. | 33.12 | 43.3 | да | нет | 13759.5602 | 16511.4722 | Конкурс | 2019-09-25 | В соответствии с ТЗ | 796 | шт | 1 | 46434000000 | Московская область | 2019-12-31 | а
062-0011905 | ПАО "МОЭСК" | Выполнение ПИР, СМР, ПНР, оборудование по подключению объектов к сетям электричества с установкой временных электрических щитов с вводными автоматами и счетчиками, установке опор освещения и их подключение к сетям | 71 42.22 33.20 | 71 42.22 33.20 | нет | нет | 2807.19 | 3368.628 | Запрос предложений | 2019-09-20 | Согласно технического задания | 796 | шт. | 1 | 46000000000 | Московская область | 2019-12-31 | 1
084-0007547 | ПАО "МОЭСК" | Выполнение ПИР, СМР, ПНР, оборудование по титулу: монтаж КТП 250 кВА с трансформатором 250 кВА, замена трансформатора 160 кВА на трансформатор 400 кВА в КТП 400 кВА, мероприятия по организации учета электроэнергии по адресу: Московская область, Ногинский р-он, Муниципальное образование городской округ Черноголовка, к.н. 50:16:0101035:36 | 42.22 33.20 | 71.1 42.22 33.20 | да | нет | 1588.4917 | 1906.19 | Запрос цен по результатам предварительного отбора | 2019-09-27 | согласно проекта | 796 | шт. | 1 | 46000000000 | Московская область | 2019-11-30 | 1
085-0010996 | ПАО "МОЭСК" | Прием, транспортирование и очистка поверхностного стока (ГУП "Мосводосток") | 37.00 | 37.00.11.120 | Искл (З) | нет | 2249 | 2698.8 | Закупка у единственного поставщика | 2019-01-01 | 1. Наличие водоотводящий системы поверхностно-ливневых стоков | 796 | шт. | 31 | 45000000 | г.Москва | 2019-12-31 | 1
089-0001060 | ПАО "МОЭСК" | Выполнение перевозки автотрансформатора АТДЦТН - 250000/220/110-У1 с ПС 369 «Сабурово» на ПС 554 «Чоботы» Московских высоковольтных сетей – филиала ПАО «МОЭСК» | 35.12.1 | 49.3 | да | нет | 2917 | 3500 | Закупка у единственного поставщика | 2019-09-20 | Согласно ТЗ | 796 | шт | 1 | 45300000000 | Москва | 2019-10-31 | 1
085-00013082 | ПАО "МОЭСК" | Дополнительное соглашение на продление сроков к договору на "услуги по уборке административных помещений и прилегающей территории" | 81.29.9 | 81.29.19 | да | нет | 5405.0471 | 6486.0565 | Закупка у единственного поставщика | 2019-09-16 | согласно ТЗ | 055 | м2 | 233150 | 45000000000 | г.Москва | 2019-10-31 | 1
085-00013502 | ПАО "МОЭСК" | Дополнительное соглашение на продление сроков к договору на "услуги по уборке административных помещений и прилегающей территории" | 81.29.9 | 81.29.19 | да | нет | 2449.97 | 2939.964 | Закупка у единственного поставщика | 2019-10-29 | согласно ТЗ | 055 | м2 | 233150 | 45000000000 | г.Москва | 2019-11-15 | 1
082-0014786 | ПАО "МОЭСК" | Выполнение неотложных и аварийно-восстановительных работ по ремонту трансформаторов 6-220 кВ для нужд ЮЭС - филиала ПАО «МОЭСК» в 2019-2020 гг. (с целью заключения рамочного Договора) | 35.13 | 35.13.10 | нет | нет | 41666.6667 | 50000 | Запрос предложений | 2019-09-25 | В соответствии с ТЗ | 796 | шт | 1 | 46434000000 | Моск.обл. | 2020-12-31 | 1
062-0012107 | ПАО "МОЭСК" | Оказание клиринговых услуг | 66 | 66.11 | Искл (Д) | нет | 10569.529 | 10569.529 | Закупка у единственного поставщика | 2019-11-01 | В соответствии с договором | 796 | шт | 1 | 45000000 | Москва | 2020-11-01 | 1
062-0012108 | ПАО "МОЭСК" | Оказание услуг по размещению временно свободных денежных средств | 64 | 64.19.11 | Искл (Д) | нет | 4101.583 | 4101.583 | Закупка у единственного поставщика | 2019-11-01 | В соответствии с договором | 796 | шт | 1 | 45000000 | Москва | 2020-11-01 | 1
062-0012121 | ПАО "МОЭСК" | Услуг по распространению и размещению информации рекламного характера в рамках подготовки и проведения конкурса «МедиаТЭК». | 73.1 | 73.1 | да | нет | 5000 | 6000 | Закупка у единственного поставщика | 2019-09-20 | В соответствии с ТЗ | 796 | усл. | 1 | 45000000000 | Муниципальный округ Даниловский | 2019-10-05 | 1
089-0000742 | ПАО "МОЭСК" | Оказание услуг: «Проведение исследований (измерений) уровней физического воздействия для объектов Московских высоковольтных сетей – филиала ПАО «МОЭСК», с целью выявления показателей, превышающих санитарно-эпидемиологические требования». | 71.20.62 | 71.20.19.120 | да | нет | 720.83 | 864.996 | Запрос предложений | 2019-10-01 | в соответствии с ТЗ | 796 | шт | 1 | 75378000 | Москва | 2019-12-30 | 1
062-0011016 | ПАО "МОЭСК" | Оказание услуг по организации физкультурно-оздоровительных и спортивно-массовых мероприятий в ПАО «МОЭСК на 2020 год. | 93 | 93.29.19.000 | да | нет | 19596 | 23515.2 | Конкурс | 2019-10-01 | Оказание услуг в соответствии с требованиями технического задания | 796 | шт | 1 | 45296000 | г. Москва | 2020-12-31 | 1
062-0011830 | ПАО "МОЭСК" | Оказание услуг по сервисной поддержке и техническому сопровождению аппаратно-программных комплексов СИБ САЦ ПАО "МОЭСК" | 63 | 63.99.10 | да | нет | 38682.5925 | 46419.111 | Конкурс | 2019-10-01 | В соответствии с ТЗ | 796 | шт | 1 | 45000000 46000000 | Москва и Московская область | 2020-12-10 | 1
089-0000741 | ПАО "МОЭСК" | Разработка программ производственного экологического контроля для объектов Московских высоковольтных сетей – филиала ПАО «МОЭСК», с учетом их категории НВОС. Подготовка отчетов об организации и о результатах осуществления производственного экологического контроля по каждому объекту | 71.20.62 | 71.20.19.120 | да | нет | 1530.7365 | 1836.8838 | Запрос предложений | 2019-10-01 | В соответствии с ТЗ | 796 | шт | 1 | 45300000000 | Москва | 2019-12-31 | 1
062-0011805 | ПАО "МОЭСК" | Оказание услуг по технической поддержке средств защиты информации автоматизированной информационной системы управления мобильными бригадами ПАО «МОЭСК» | 63 | 63.99.10 | да | нет | 6248.8151 | 7498.5781 | Запрос предложений | 2019-10-01 | В соответствии с ТЗ | 796 | шт | 1 | 45914000000 | Даниловский округ г. Москва | 2020-11-30 | 1
084-0006525 | ПАО "МОЭСК" | Выполнение работ по техническому обслуживанию оборудования телемеханики АПС линий 10(6) кВ, ПТК РЭС ВЭС – филиала ПАО «МОЭСК» в 2019-2020гг. | 61.9 | 26.51.66.190 | Да | нет | 731.8087 | 878.1705 | Запрос предложений | 2019-10-01 | В соответствии с ТЗ | 384 | шт | 1 | 46239 | Районы Московской области | 2020-11-25 | 1
085-0012106 | ПАО "МОЭСК" | Замена фильтров и фильтрующей загрузки, санации очистных сооружений и наружной канализационной сети 1;2;3;4 автоколонн УАТиСМ и УРСЭО МКС - филиала ПАО "МОЭСК", и транспортирование отходов до места утилизации | 45.20 | 45.20.11 | да | нет | 2305.9595 | 2767.1514 | Запрос предложений | 2019-10-01 | Согласно технического задания | 796 | шт | 5 | 45000000 | Москва | 2019-12-31 | 1
062-0011049 | ПАО "МОЭСК" | Оказание услуг по транспортировке и сдаче на утилизацию (переработку) промышленных отходов с объектов МКС, Московские высоковольтные сети, Новая Москва – филиалов ПАО «МОЭСК» в 2019г. | 38.22 | 38.22.29.000 | Да | Нет | 2051.8205 | 2462.1841 | Запрос предложений | 2019-10-01 | в соотвествии с ТЗ | 796 | шт. | 1 | 45000000 | Москва | 2019-12-31 | а
Справочно к лоту 062-0011049 | Справочно к лоту 062-0011049 | Оказание услуг по транспортировке и сдаче на утилизацию (переработку) промышленных отходов с объектов Московские высоковольтные сети – филиала ПАО «МОЭСК» в 2019г. | 38.22 | 38.22.29.000 | Да | Нет | 901.181 | 1081.4172 | Запрос предложений | 2019-10-01 | в соотвествии с ТЗ | 796 | шт. | 1 | 45000000 | Москва | 2019-12-31 | а
Справочно к лоту 062-0011049 | Справочно к лоту 062-0011049 | Оказание услуг по транспортировке и сдаче на утилизацию (переработку) промышленных отходов с объектов МКС – филиала ПАО «МОЭСК» в 2019г. | 38.22 | 38.22.29.000 | Да | Нет | 614.539 | 737.4468 | Запрос предложений | 2019-10-01 | в соотвествии с ТЗ | 796 | шт. | 1 | 45000000 | Москва | 2019-12-31 | а
Справочно к лоту 062-0011049 | Справочно к лоту 062-0011049 | Оказание услуг по транспортировке и сдаче на утилизацию (переработку) промышленных отходов с объектов Новая Москва – филиала ПАО «МОЭСК» в 2019г. | 38.22 | 38.22.29.000 | Да | Нет | 536.099 | 643.3188 | Запрос предложений | 2019-10-01 | в соотвествии с ТЗ | 796 | шт. | 1 | 45000000 | Москва | 2019-12-31 | а
062-0011673 | ПАО "МОЭСК" | Поставка персональных видеорегистраторов для допуска бригад по нарядам и распоряжениям (ЗНТ 062-0011673) | 26.40.3 | 26.40.3 | нет | нет | 3919.3347 | 4703.2016 | Запрос предложений | 2019-06-03 | Согласно технического задания | 796 | шт | 415 | 45914000 | Москва | 2020-03-31 | 1
062-0011792 | ПАО "МОЭСК" | Поставка вводов 110 кВ (ЗНТ 062-0011792) | 27.12 | 23.19.25.000 | нет | нет | 978.6 | 1174.32 | Запрос котировок | 2019-09-25 | Согласно технической спецификации | 796 | шт | 4 | 45914000 | Москва | 2020-02-01 | 1
062-0011864 | ПАО "МОЭСК" | Поставка компьютеров и периферийного оборудования (ЗНТ 062-0011864) | 26.20 | 26.20.11.110 | да | нет | 1765.9335 | 2119.1203 | Запрос предложений | 2019-09-25 | Согласно технической спецификации | 796 | шт | 105 | 45914000 | Москва | 2019-12-20 | 1
088-0003015 | ПАО "МОЭСК" | Выполнение СМР, ПНР по объекту: Реконструкция ВЛ 35 кВ Щербинка - Рязаново с отпайкой на ПС Знаменская по адресу: г.Москва, поселение Рязановское, с. Остафьево 1 | 42.22 | 42.22 | нет | нет | 24044.1909 | 28853.0291 | Конкурс | 2019-09-26 | Согласно технического задания | 796 | шт. | 1 | 45000000000 | Город Москва | 2019-12-30 | 1
062-0012091 | ПАО "МОЭСК" | Поставка силового кабеля и кабельных муфт на напряжение 220 Кв (ЗНТ 062-0012091) | 27.3 | 27.3 | нет | нет | 2945.3 | 3534.36 | Запрос предложений | 2019-10-03 | Согласно технической спецификации | 796 | шт | 4 | 45914000 | Москва | 2020-02-28 | а
085-0012881 | ПАО "МОЭСК" | Дополнительная закупка к лоту 2017 года № 085-0008879 Аренда зданя 1259.20 кв.м (г. Москва, пер. Васнецова, д.4, стр.2) | 68.20.2 | 68.20.12 | Искл (Л) | нет | 675.9077 | 675.9077 | Закупка у единственного поставщика | 2019-09-05 | 1) Отдельно стоящее здание - режимное предприятие), 2) Расположение здания 6 РЭР в ЦО г. Москвы для оперативного реагирования и устранения аварий в данном округе, 3) здание с помещением от 120 кв.м. под диспетчерский наборный щит управления ТМЦ 6 РЭР, с высотой потолков от 3,5 м.,4) прилегающая, огороженная территория к зданию от 1000 кв.м. для размещения технического транспорта, катушек с кабелем, строительного материала. | 55 | м2 | 1259,20 | 45000000000 | г.Москва | 2020-06-30 | 1
089-0000740 | ПАО "МОЭСК" | Оказание услуг по приему и транспортировке сточных вод и сбросу загрязняющих веществ со сточными водами. | 37.00 | 37.00.11.110 | Искл (И) | нет | 10636.2 | 12763.44 | Закупка у единственного поставщика | 2019-01-01 | В соответствии с договором | 796 | шт | 1 | 45000000000 | Москва | 2019-08-31 | 1
081-0011691 | ПАО "МОЭСК" | Коммунальные услуги (Теплоснабжение г. Пушкино (ПРЭС)) | 35.30.6 | 35.30.12.130 | Искл (З) | нет | 2182.59 | 2619.108 | Закупка у единственного поставщика | 2019-01-01 | в соответ-ии с договором | 233 | Гкал | 985.86 | 46600000000 | Московская область | 2019-12-31 | 1
083-0011494 | ПАО "МОЭСК" | Сервисное обслуживание подъемных сооружений ЗЭС в 2017-2019гг. | 43.29 | 45.20.11 | да | Нет | 1534 | 1840.8 | Закупка у единственного поставщика | 2019-10-05 | В соответствии с ТЗ | 796 | шт | 1 | 46600000000 | Районы Московской области | 2019-12-31 | 1
062-0012078 | ПАО "МОЭСК" | Предоставление услуг удостоверяющего центра по изготовлению квалифицированных сертификатов ключей проверки электронных подписей для нужд ПАО "МОЭСК" | 63.99.12 | 63.99.10 | да | нет | 13212.42 | 15854.9 | Конкурс | 2019-10-10 | В соответствии с ТЗ | 796 | шт | 1 | 45914000000 | Даниловский округ г. Москва | 2021-12-19 | а
062-0011213 | ПАО "МОЭСК" | Оказание услуг по повышению квалификации оперативного и производственно-технического персонала | 85.30 | 85.31.11.000 | Искл (Ц) | нет | 3109.9 | 3109.9 | Запрос предложений | 2019-10-07 | В соответствии с ТЗ | 796 | шт. | 1 | 45000000000 | Москва | 2021-12-09 | 1
062-0011204 | ПАО "МОЭСК" | Оказание услуг по аттестации руководителей Общества в Ростехнадзоре | 85.30 | 85.31.11.000 | Искл (Ц) | нет | 4114.1776 | 4114.1776 | Запрос предложений | 2019-10-07 | В соответствии с ТЗ | 796 | шт. | 1 | 45000000000 | Москва | 2021-12-09 | 1
085-0013078 | ПАО "МОЭСК" | Выполнение неотложных и аварийно-восстановительных работ по ремонту КЛ 0,4-20 кВ в 2019 г для нужд МКС - филиала ПАО «МОЭСК». | 33.12 | 35.13.10 | нет | нет | 140000 | 168000 | Запрос предложений | 2019-11-12 | В соответствии с ТЗ | 796 | шт | 500 | 45 | г.Москва | 2019-12-31 | 1
083-0011547 | ПАО "МОЭСК" | Выполнение неотложно-восстановительных работ по ремонту ВЛ 35-220 кВ для нужд филиала ПАО «МОЭСК»- Западные электрические сети в 2020-2022гг. (с целью заключения рамочного договора) | 35.12.1 | 33.12.1 | да | нет | 30000 | 36000 | Конкурс | 2019-10-10 | В соответствии с ТЗ | 796 | шт | 1 | 46600000000 | Районы Московской области | 2022-12-31 | 1
083-0011538 | ПАО "МОЭСК" | Восстановление антикоррозийного покрытия дефектных металлических опор ВЛ 35-110 кВ для нужд филиала ПАО "МОЭСК" - Западные элек-трические сети в 2020 году | 35.12.1 | 33.12.1 | да | нет | 2990.1297 | 3588.1556 | Запрос предложений | 2019-10-10 | В соответствии с ТЗ | 796 | шт | 1 | 46600000000 | Районы Московской области | 2020-12-31 | 1
083-0011419 | ПАО "МОЭСК" | Ремонт ВЛ 35-110 кВ РМС Новопетровск, РМС Волоколамск для нужд ЗЭС в 2020г. | 35.12.1 | 33.12.1 | да | нет | 17191.3389 | 20629.6067 | Конкурс | 2019-10-10 | В соответствии с ТЗ | 796 | шт | 1 | 46600000000 | Районы Московской области | 2020-12-31 | 1
083-0011429 | ПАО "МОЭСК" | Выполнение плановых работ по ремонту ВЛ 0,4-10 кВ Рузского РЭС для нужд Западных электрических сетей-филиала ПАО "МОЭСК" в 2020 г. | 35.12.1 | 33.12.1 | да | нет | 22122.4396 | 26546.9275 | Конкурс | 2019-10-10 | В соответствии с ТЗ | 796 | шт | 1 | 46600000000 | Районы Московской области | 2020-12-31 | 1
083-0011328 | ПАО "МОЭСК" | Выполнение работ по неотложному и аварийно-восстановительному ремонту системы компенсации емкостных токов 6-35 кВ (ДГР) на ПС ЗЭС в 2019 г. (с целью заключения рамочного Договора) | 33.12 | 35.13.10.000 | нет | нет | 5000 | 6000 | Запрос предложений | 2019-10-10 | В соответствии с ТЗ | 796 | шт | 1 | 46600000000 | Районы Московской области | 2019-12-31 | а
089-0000606 | ПАО "МОЭСК" | Выполнение работ по ремонту ОРУ - 110 кВ, с заменой разъединителей 110 кВ и ошиновки на ПС №6 Кожухово, принадлежащей МВС - филиалу ПАО «МОЭСК» в 2019-2021гг. | 42.22.2 | 43.12.11 | да | нет | 65456.5324 | 78547.8389 | Конкурс | 2019-10-10 | в соотвествии с ТЗ | 796 | шт. | 1 | 45300000 | Внутригородские территории города Москвы | 2021-12-31 | 1
083-0011334 | ПАО "МОЭСК" | Огнезащитная обработка деревянных конструкций для нужд Западных электрических сетей – филиала ПАО "МОЭСК" в 2019г | 35.12.1 | 43.29.11.140 | да | нет | 1531.4984 | 1837.798 | Запрос предложений | 2019-10-10 | В соответствии с ТЗ | 796 | шт | 1 | 46600000000 | Районы Московской области | 2019-12-31 | 1
083-0011349 | ПАО "МОЭСК" | Комплексная разборка зданий (ПС 188 «Одинцово» здание Реакторной №1 инв.№030-10035 и здание Реакторной №2 инв.№030-10036, база Волоколамского РЭС здание склада инв.№ 015-100316), для нужд ЗЭС – филиала ПАО «МОЭСК» в 2019 году. | 43.29 | 43.39 | да | нет | 2818.6146 | 3382.3375 | Запрос предложений | 2019-10-10 | В соответствии с ТЗ | 796 | шт | 1 | 46600000000 | Районы Московской области | 2020-12-31 | 1
084-0006916 | ПАО "МОЭСК" | Осуществление оперативного реагирования и технического обслуживания систем тревожной сигнализации на объектах ВЭС - филиала ПАО "МОЭСК" в 2019-2022 г.г. | 80.20 | 80.10.1 | да | нет | 16802.0868 | 20162.5041 | Конкурс | 2019-10-10 | В соответствии с ТЗ | 539 | чел/час | 720 | 46600000 | Московская область | 2022-07-31 | 1
084-0007552 | ПАО "МОЭСК" | Выполнение ПИР, СМР, ПНР, оборудование по титулу: Монтаж БКТП-2500/10/04 кВА с трансформатором 2500 кВА от вновь установленного СП-10 кВ, ПСС-10 ПУ по адресу: Московская область, Егорьевский муниципальный район, сельское поселение Раменское, в районе д. Поцелуево, к.н. 50:30:0050230:378 | 71 42.22 33.20 | 71.1 42.22 33.20 | да | нет | 18769.3253 | 22523.1904 | Запрос цен по результатам предварительного отбора | 2019-10-07 | Согласно технического задания | 796 | шт. | 1 | 46000000000 | Московская область | 2019-11-30 | 1
062-0012127 | ПАО "МОЭСК" | Поставка самонесущего изолированного провода (СИП) на напряжение до 1 кВ (ЗНТ 062-0012127) | 27.32 | 27.32.14.120 | нет | нет | 1442.8 | 1731.36 | Запрос котировок | 2019-10-09 | Согласно технической спецификации | 006 | м | 10 000,00 | 45914000 | Москва | 2019-12-30 | 1
062-0011752 | ПАО "МОЭСК" | Поставка индикаторов повреждения воздушных линий (ЗНТ 062-0011752) | 26.51.5 | 27.90.40.190 | да | нет | 14950.76 | 17940.912 | Конкурс | 2019-10-04 | Согласно технического задания | 796 | шт | 493 | 45914000 | Москва | 2019-12-31 | 2
085-0013226 | ПАО "МОЭСК" | Поставка печатной продукции для нужд филиала ПАО "МОЭСК" - Московскик кабельные сети | 17.23 | 17.23.13 | да | нет | 3879.16 | 4654.99 | Запрос предложений | 2019-10-07 | Согласно технического задания | 796 | шт | 409371 | 45376000 | Москва | 2019-12-30 | 2
062-0011659 | ПАО "МОЭСК" | Поставка сухих трансформаторов напряжением 6-20кВ (ЗНТ 062-0011659) | 27.11.13 | 27.11.43.000 | нет | нет | 590 | 708 | Запрос предложений | 2019-10-14 | Согласно технического задания | 796 | шт | 2 | 45914000 | Москва | 2020-01-31 | а
085-0012738 | ПАО "МОЭСК" | Поставка канцелярских товаров и материалов для оргтехники для нужд ДКС МКС - филиала ПАО "МОЭСК" в 2019г. | 17.23 95.11 | 17.23.13.199 | да | нет | 3616.8252 | 4340.1902 | Запрос предложений | 2019-10-15 | В соответстсвии с ЗНТ | 796 | шт. | 834 | 45376000 | Город Москва | 2019-12-31 | 1
085-0013260 | ПАО "МОЭСК" | Оказание услуг по рассмотрению проектов точечных объектов (пересечения) на соответствие требований строительных норм и правил для проведения работ в охранной зоне тепловой сети, по 150 адресам (объектам) | 74.2 | 41.10.10.000 | Искл (И) | Нет | 2257.8 | 2709.36 | Закупка у единственного поставщика | 2019-10-15 | Согласно пояснительной записке | 796 | шт. | 1 | 45000000000 | Город Москва | 2020-12-31 | 1
081-0012753 | ПАО "МОЭСК" | выполнение работ по ремонту ВЧ оборудования каналов связи для нужд Северных электрических сетей – филиала ПАО «МОЭСК» в 2020-2021 г. | 35.12 | 33.12.1 | да | нет | 3574.311 | 4289.1732 | Запрос предложений | 2019-10-21 | В соответствии с ТЗ | 796 | шт | 1 | 46600000000 | Районы Московской области | 2021-12-31 | 1
081-0012723 | ПАО "МОЭСК" | на техническое обслуживание автоматических ворот и шлагбаумов на объектах Северных электрических сетей в 2020 году | 35.12 | 33.12.1 | да | нет | 1676.3796 | 2011.6655 | Запрос предложений | 2019-10-21 | В соответствии с ТЗ | 796 | шт | 1 | 46600000000 | Районы Московской области | 2020-12-31 | 1
081-0012758 | ПАО "МОЭСК" | Выполнение работ по ремонту электротехнического оборудования 6-220кВ для нужд «Северных электрических сетей» - филиала ПАО "МОЭСК в 2020г | 35.12 | 35.12.1 | нет | нет | 41988.113 | 50385.7356 | Конкурс | 2019-10-21 | В соответствии с ТЗ | 796 | шт | 1 | 46600000000 | Районы Московской области | 2020-12-31 | а
081-0012741 | ПАО "МОЭСК" | Выполнение неотложных и аварийно-восстановительных работ по ремонту электротехнического оборудования 6-220кВ и устройств РЗиА в 2020гг для нужд СЭС филиала ПАО "МОЭСК” (с целью заключения рамочных договоров) | 35.12 | 35.12.1 | нет | нет | 20000 | 24000 | Конкурс | 2019-10-21 | В соответствии с ТЗ | 796 | шт | 1 | 46600000000 | Районы Московской области | 2020-12-31 | а
081-0012724 | ПАО "МОЭСК" | техническое обслуживание систем теплоснабжения, холодного и горячего водоснабжения, канализации, обслуживание электроприемников на объектах Северных электрических сетей – филиала ПАО "МОЭСК" 2020 г. | 35.12 | 33.12.1 | да | нет | 6671.074 | 8005.2888 | Запрос предложений | 2019-10-21 | В соответствии с ТЗ | 796 | шт | 1 | 46600000000 | Районы Московской области | 2020-12-31 | 1
081-0012752 | ПАО "МОЭСК" | выполнение ремонта системы гарантированного электропитания СДТУ для Северных электрических сетей – филиала ПАО «МОЭСК» в 2020 г. | 35.12 | 33.12.1 | да | нет | 2431.1012 | 2917.3214 | Запрос предложений | 2019-10-21 | В соответствии с ТЗ | 796 | шт | 1 | 46600000000 | Районы Московской области | 2020-12-31 | 1
062-0011381 | ПАО "МОЭСК" | Выбор кредитной организации для заключения договора на проведение документарных операций с использованием непокрытых аккредитивов с лимитом задолженности 10 млрд. руб. для нужд ПАО «МОЭСК». | 64.19 | 64.19 | Искл (Д) | нет | 3300000 | 3300000 | Конкурс | 2019-10-21 | В соответствии с ТЗ | 383 | тыс.руб. | 3300000 | 45000000000 | Москва | 2022-12-29 | 2
062-0011803 | ПАО "МОЭСК" | Выбор кредитной организации для заключения договора на проведение документарных операций с использованием непокрытых аккредитивов с лимитом задолженности 10 млрд. руб. для нужд ПАО «МОЭСК». | 64.19 | 64.19 | Искл (Д) | нет | 3300000 | 3300000 | Конкурс | 2019-10-21 | В соответствии с ТЗ | 383 | тыс.руб. | 3300000 | 45000000000 | Москва | 2022-12-29 | 2
081-0012727 | ПАО "МОЭСК" | Оказание услуг по обследованию состояния просек воздушных ЛЭП напряжением 35 кВ и выше для нужд Северных электрических сетей - филиала ПАО "МОЭСК" в 2020 году. | 35.12 | 35.12.1 | нет | нет | 10203.4105 | 12244.0926 | Запрос предложений | 2019-10-21 | В соответствии с ТЗ | 796 | шт | 1 | 46600000000 | Районы Московской области | 2020-12-31 | а
062-0011732 | ПАО "МОЭСК" | Выполнение работ по ремонту оборудования связи СДТУ | 61.10.1 | 61.90.10.190 | да | нет | 15000 | 18000 | Конкурс | 2019-10-21 | В соответствии с ТЗ | 796 | шт | 112 | 45000000000/46000000000 | Москва, Московская обл. | 2019-12-31 | 1
062-0012035 | ПАО "МОЭСК" | Выполнение работ по созданию внутреннего корпоративного портала ПАО «МОЭСК» | 63 | 63.99.10 | да | нет | 16599.5076 | 19359.6091 | Конкурс | 2019-10-21 | В соответствии с ТЗ | 796 | шт | 1 | 45914000000 | Даниловский округ г. Москва | 2020-06-29 | 1
062-0011834 | ПАО "МОЭСК" | Выполнение работ по развитию автоматизированной информационной системы мобильное приложение взаимодействия с клиентами ПАО «МОЭСК» | 63 | 63.99.10 | да | нет | 23321.275 | 27985.53 | Конкурс | 2019-10-21 | В соответствии с ТЗ | 796 | шт | 1 | 45914000000 | Даниловский округ г. Москва | 2020-01-29 | 1
081-0013112 | ПАО "МОЭСК" | Восстановление антикоррозийного покрытия опор ВЛ 6,10, 35-110 кВ для нужд Северных электрических сетей - филиала ПАО "МОЭСК" в 2019г | 35.12.1 | 33.12.1 | да | нет | 1876.3891 | 2251.667 | Запрос предложений | 2019-10-21 | В соответствии с ТЗ | 796 | шт | 1 | 46600000000 | Районы Московской области | 2019-12-31 | 1
088-0003225 | ПАО "МОЭСК" | Выполнение неотложных и аварийно-восстановительных работ по ремонту КЛ 0,4-35 кВ в 2019 г. для нужд «Новая Москва»-филиала ПАО «МОЭСК» (с целью заключения рамочного договора) | 33.14 | 43.29.19.190 | нет | нет | 65000 | 78000 | Конкурс | 2019-10-21 | соблюдение требований ТЗ | 796 | шт | 50 | 45000000000 | г.Москва | 2019-12-31 | 1
062-0011849 | ПАО "МОЭСК" | Выполнение неотложных работ по восстановлению и ремонту административных зданий, помещений ИА ПАО «МОЭСК» в 2020 году. | 43.3 | 43.3 | да | нет | 8291.6667 | 9950 | Запрос предложений | 2019-10-21 | В соответствии с ТЗ | 796 | Услуги | 1 | 45000000 | Москва | 2020-12-31 | 1
083-0011529 | ПАО "МОЭСК" | Выполнение неотложных и аварийно-восстановительных работ по ремонту электро-технического оборудования 6-220кВ и устройств РЗиА в 2020гг для нужд ЗЭС - филиала ПАО "МОЭСК» (с целью заключения рамочного договора) | 35.12.1 | 35.12.10.110 | нет | нет | 31222 | 37466.4 | Конкурс | 2019-10-21 | В соответствии с ТЗ | 796 | шт | 1 | 46600000000 | Районы Московской области | 2020-12-31 | а
083-0011533 | ПАО "МОЭСК" | Ремонт ВЛ 35-110кВ РМС Можайск, РМС Наро-Фоминск для нужд ЗЭС в 2020 г. | 35.1 | 33.12.1 | да | нет | 22138.3332 | 26565.9999 | Конкурс | 2019-10-21 | В соответствии с ТЗ | 796 | шт | 1 | 46600000000 | Районы Московской области | 2020-12-31 | 1
083-0011536 | ПАО "МОЭСК" | Выполнение плановых работ по ремонту ВЛ 0,4-10кВ Истринского РЭС, Шаховской РЭС, Волоколамский РЭС для нужд Западных электрических сетей-филиала ПАО "МОЭСК" в 2020 г. | 35.1 | 33.12.1 | да | нет | 40264.4767 | 48317.372 | Конкурс | 2019-10-21 | В соответствии с ТЗ | 796 | шт | 1 | 46600000000 | Районы Московской области | 2020-12-31 | 1
089-0000949 | ПАО "МОЭСК" | Ремонт ОРУ с усилением креплений подвесных изоляторов к порталам ПС 35-220 кВ в 2019г. | 35.1 | 33.12.1 | да | нет | 2798.2162 | 3357.8594 | Запрос предложений | 2019-10-21 | Согласно ТЗ | 796 | шт | 1 | 45300000000 | Москва | 2019-12-31 | а
083-0011507 | ПАО "МОЭСК" | Ремонт РП, ЗТП Истринского и Успенского РЭС для нужд ЗЭС в 2020г. | 35.1 | 33.12.1 | да | нет | 9522.3107 | 11426.7729 | Запрос предложений | 2019-10-21 | В соответствии с ТЗ | 796 | шт | 1 | 46600000000 | Районы Московской области | 2020-12-31 | 1
089-0001067 | ПАО "МОЭСК" | Поставка мебели для нужд МВС - филиала ПАО "МОЭСК" (ЗНТ № 089-0001067) | 46.65 | 31.01.1 | да | нет | 2056.5665 | 2467.8798 | Запрос предложений | 2019-10-10 | Согласно техническому заданию | 796 | шт | 1 | 45300000000 | Москва | 2019-12-06 | 1
089-0001191 | ПАО "МОЭСК" | Поставка канцелярских товаров для нужд МВС - филиала ПАО "МОЭСК" (ЗНТ № 089-0001191) | 46.49.33 | 46.49.23.000 | да | нет | 3304.0343 | 3964.8412 | Запрос предложений | 2019-10-15 | Согласно техническому заданию | 796 | шт | 1 | 45300000000 | Москва | 2019-12-13 | 1
062-0012058 | ПАО "МОЭСК" | Поставка КШЗ-ПЗ для установки на ВЛ без подъема на опору (ЗНТ 062-0012058) | 27.90 | 27.90.20.120 | нет | нет | 2076.68 | 2492.016 | Запрос предложений | 2019-10-18 | Согласно технического задания | 839 | компл | 113 | 45914000 | Москва | 2020-07-01 | 1
085-0011042 | ПАО "МОЭСК" | Оказание услуг радиотелефонной связи: МКС | 61.20.1 | 61.90.10.190 | да | нет | 1385 | 1662 | Закупка у единственного поставщика | 2019-01-01 | Ранее заключенный договор | 796 | шт. | 211 | 45 | г. Москва | 2019-06-30 | 1
085-0012997 | ПАО "МОЭСК" | Оказание услуг радиотелефонной связи: МКС | 61.20.1 | 61.20.30.110 | нет | нет | 5778 | 6933.6 | Закупка у единственного поставщика | 2019-10-15 | Новый договор | 796 | шт. | 211 | 45 | г. Москва | 2020-12-31 | 1
085-0013409 | ПАО "МОЭСК" | Заключении договора на выполнение комплекса работ на проведение инженерно-геодезических изысканий М 1:500, М 1:200 и создания инженерно-топографического плана М 1:500, М 1:200 с ГБУ «Мосгоргеотрест» | 74.2 | 74.2 | нет | нет | 10833.3 | 13000 | Закупка у единственного поставщика | 2019-10-15 | Согласно договора | 796 | шт. | 1 | 45000000000 | Город Москва | 2020-12-31 | 1
062-0011818 | ПАО "МОЭСК" | Оказание услуг по организации и проведению Всероссийского семинара-совещания на тему: «Тарифное регулирование в 2019 году и задачи органов государственного регулирования на 2020 год» | 85.30 | 85.31.11 | Искл (Ц) | нет | 433.3333 | 520 | Закупка у единственного поставщика | 2019-08-28 | В соответствии с договором | 796 | шт. | 1 | 45000000000 | Москва | 2019-10-18 | 1
062-0011096 | ПАО "МОЭСК" | Подписка на периодические издания для нужд ИА | 63.99 | 63.99.10 | да | нет | 3468.0651 | 4161.6781 | Запрос предложений | 2019-10-28 | В соответствии с ТЗ | 796 | шт | 1 | 45000000 | Москва | 2020-12-31 | 1
082-0014726 | ПАО "МОЭСК" | Техническое обслуживание кондиционеров и сплит системы в Южных ЭС – филиала ПАО «МОЭСК» в 2020г. | 28.25 | 28.25.12 | да | Нет | 1098.1948 | 1317.8338 | Запрос предложений | 2019-10-28 | в соотвествии с ТЗ | 796 | шт | 1 | 46434000000 | Московская область | 2020-11-30 | 1
082-0014712 | ПАО "МОЭСК" | Выполнение работ по ремонту фундаментов порталов, кабельных каналов, маслоприемников в Рам. ПУВЭС, Каш ПУВЭС, Под.ПУВЭС и Сер. Филиал ЮЭС – ПАО "Россети Московский регион" в 2020г. | 35.12 | 33.12.1 | да | Нет | 4943.4033 | 5932.0839 | Запрос предложений | 2019-10-28 | в соотвествии с ТЗ | 796 | шт | 1 | 46434000000 | Московская область | 2020-12-31 | 1
082-0015009 | ПАО "МОЭСК" | Оказание услуг по поверке средств измерений, принадлежащих Южным электрическим сетям – филиалу ПАО «МОЭСК» в 2020 году. | 35.13 | 71.12.40.120 | Да | Нет | 7410.3229 | 8892.3875 | Запрос предложений | 2019-10-28 | в соотвествии с ТЗ | 796 | шт | 1 | 46760000 | город Подольск | 2020-12-31 | 1
062-0011294 | ПАО "МОЭСК" | Оказание услуг по экспресс-доставке первичной и отчетной документации в рамках программы централизации бухгалтерии ПАО «МОЭСК» (работает под брендом «Россети Московский регион») | 53.20.31 | 53.20.11 | да | нет | 9285 | 11142 | Запрос предложений | 2019-10-28 | В соответстви с ТЗ | 362 | мес | 12 | 45296559000 | Москва и Московская область | 2020-12-27 | 1
062-0012001 | ПАО "МОЭСК" | Выбор кредитной организации для заключения договора на проведение документарных операций с использованием непокрытых аккредитивов с лимитом задолженности 10 млрд. руб. для нужд ПАО «МОЭСК». | 64.19 | 64.19 | Искл (Д) | нет | 3300000 | 3300000 | Конкурс | 2019-10-28 | В соответствии с ТЗ | 383 | тыс.руб. | 3300000 | 45000000000 | Москва | 2022-12-29 | 2
082-0013277 | ПАО "МОЭСК" | Выполнение плановых работ по восстановлению устройств релейной защиты и автоматики в распределительных сетях 6-10 кВ в 2019г. для нужд Южных электрических сетей - филиала ПАО «МОЭСК». | 33.12 | 33.12.1 | Да | нет | 2119.6294 | 2543.5552 | Запрос предложений | 2019-10-28 | В соответствии с ТЗ | 796 | шт | 1 | 46434000000 | Моск.обл. | 2019-12-31 | а
089-0001190 | ПАО "МОЭСК" | Поставка лабораторной продукции для нужд МВС - филиала ПАО "МОЭСК" (ЗНТ № 089-0001190) | 46.69.9 | 23.19.23.110 | нет | нет | 1370.1354 | 1644.1625 | Запрос предложений | 2019-10-11 | Согласно техническому заданию | 796 | шт | 1 | 45300000000 | Москва | 2019-12-13 | 1
062-0012153 | ПАО "МОЭСК" | Поставка персональных видеорегистраторов для допуска бригад по нарядам и распоряжениям (ЗНТ 062-0012153) | 26.40.3 | 26.40.3 | нет | нет | 453.31 | 543.972 | Запрос предложений | 2019-10-22 | Согласно техническому заданию | 839 | компл | 48 | 45914000 | Москва | 2020-04-01 | 1
062-0012154 | ПАО "МОЭСК" | Поставка штанг для работы в электроустановках (ЗНТ 062-0012154) | 27.90 | 27.90.20.120 | нет | нет | 1617.16 | 1940.592 | Запрос предложений | 2019-10-22 | Согласно техническому заданию | 796 | шт | 1 620,00 | 45914000 | Москва | 2020-07-01 | 1
062-0011733 | ПАО "МОЭСК" | Поставка кабельных муфт на напряжение до 35 кВ включительно (ЗНТ 062-0011733) | 27.90 | 27.90.40 | нет | нет | 3516.6 | 4219.92 | Запрос предложений | 2019-10-24 | Согласно технической спецификации | 796 | шт | 805 | 45914000 | Москва | 2019-12-30 | а
081-0012563 | ПАО "МОЭСК" | Выполнение ПИР по титулу: Строительство кабельного коллектора 220 кВ вдоль Пенягинского шоссе | 71 | 71 | нет | нет | 17408.5108 | 20890.213 | Конкурс | 2019-10-30 | Согласно технического задания | 796 | шт. | 1 | 46000000000 | Московская область | 2020-08-31 | 1
089-0000945 | ПАО "МОЭСК" | Техническое обслуживание, освидетельствование пассажирских и грузовых лифтов (ул. Н. Красносельская д. 6 стр. 1, Волгоградский проспект д. 43а, ул. Н. Красносельская д.6, стр.2, проезд Серебрякова, д.16, Старокаширское шоссе д. 4, кор.10) для нужд МВС в 2019 - 2020 гг. | 28.22.6 | 33.1 | да | нет | 2598.8535 | 3118.6242 | Запрос предложений | 2019-10-28 | в соотвествии с ТЗ | 796 | шт. | 1 | 45300000 | Внутригородские территории города Москвы | 2020-12-31 | а
062-0012056 | ПАО "МОЭСК" | Поставка переносных заземлений, набросов (ЗНТ 062-0012056) | 27.90 | 27.90.20.120 | нет | нет | 5699.47 | 6839.364 | Запрос предложений | 2019-10-25 | Согласно техническому заданию | 839 | компл | 870 | 45914000 | Москва | 2020-07-01 | 1
062-0012092 | ПАО "МОЭСК" | Поставка силового кабеля на напряжение 10 Кв (ЗНТ 062-0012092) | 27.32 | 27.32.14.112 | нет | нет | 68532.4527 | 82238.9432 | Запрос котировок | 2019-11-05 | Согласно техническому заданию | 006 | м | 81 380,00 | 45914000 | Москва | 2020-10-01 | 1
062-0012163 | ПАО "МОЭСК" | Поставка вводов 35-110 кВ (ЗНТ 062-0012163) | 27.12 | 23.19.25.000 | нет | нет | 64264.105 | 77116.926 | Запрос котировок | 2019-11-05 | Согласно техническому заданию | 796 | шт | 193 | 45914000 | Москва | 2020-04-01 | 2
062-0012167 | ПАО "МОЭСК" | Поставка подвесных стеклянных изоляторов (ЗНТ 062-0012167) | 27.12 | 23.19.25.000 | нет | нет | 28012.6062 | 33615.1275 | Запрос котировок | 2019-11-05 | Согласно техническому заданию | 796 | шт | 54 913,00 | 45914000 | Москва | 2020-07-01 | 1
062-0012181 | ПАО "МОЭСК" | Поставка опор деревянных (ЗНТ 062-0012181) | 27.90 | 02.20.11.141 | нет | нет | 837.933 | 1005.5196 | Запрос котировок | 2019-11-05 | Согласно техническому заданию | 796 | шт | 143 | 45914000 | Москва | 2020-10-01 | 1
062-0012177 | ПАО "МОЭСК" | Поставка стоек СВ и приставок ПТ (ЗНТ 062-0012177) | 27.90 | 23.61.12.162 | нет | нет | 37613.4987 | 45136.1985 | Конкурс | 2019-11-05 | Согласно техническому заданию | 796 | шт | 6664 | 45914000 | Москва | 2020-07-01 | 2
062-0012193 | ПАО "МОЭСК" | Поставка металлоконструкций к МТП и металлоконструкций для монтажа разъединителя (ЗНТ 062-0012193) | 25.99.29 | 25.11.23.115 | нет | нет | 2140.8883 | 2569.066 | Запрос предложений | 2019-11-05 | Согласно техническому заданию | 796 | шт | 89 | 45914000 | Москва | 2020-07-01 | 1
062-0012218 | ПАО "МОЭСК" | Поставка оборудования РЗА (ЗНТ 062-0012218) | 32.99.9 | 27.12.3 | нет | нет | 11603.6122 | 13924.3346 | Запрос предложений | 2019-11-05 | Согласно техническому заданию | 796 | шт | 82 | 45914000 | Москва | 2020-07-01 | 1
062-0012103 | ПАО "МОЭСК" | Поставка самонесущего изолированного провода (СИП) на напряжение до 20 Кв (ЗНТ 062-0012103) | 27.32 | 27.32.14.120 | нет | нет | 47171.6197 | 56605.9437 | Запрос котировок | 2019-11-05 | Согласно техническому заданию | 006 | м | 664 118,45 | 45914000 | Москва | 2020-07-01 | 1
088-0003162 | ПАО "МОЭСК" | Обслуживание кондиционеров для нужд "Новая Москва" - филиал ПАО "МОЭСК" в 2020 году. | 28.25 | 28.25.12 | да | нет | 715.4958 | 858.595 | Запрос предложений | 2019-11-05 | соблюдение требований ТЗ | 796 | шт | 50 | 45000000000 | г.Москва | 2020-12-31 | 1
088-0003161 | ПАО "МОЭСК" | Обслуживание систем ХВС,ГВС, инженерных систем филиала «Новая Москва»- ПАО "МОЭСК" в 2020 году. | 33.12 | 33.12.1 | да | нет | 6000 | 7200 | Запрос предложений | 2019-11-05 | соблюдение требований ТЗ | 796 | шт | 50 | 45000000000 | г.Москва | 2020-12-31 | 1
088-0003236 | ПАО "МОЭСК" | Очистка фасадов ТП,РП от несанкционированной рекламы, объявлений для нужд филиала «Новая Москва»- ПАО "МОЭСК" в 2020 году. | 81.2 | 81.2 | да | нет | 3600 | 4320 | Запрос предложений | 2019-11-05 | соблюдение требований ТЗ | 796 | шт | 160 | 45000000000 | г.Москва | 2020-12-31 | 1
088-0003158 | ПАО "МОЭСК" | Техническое обслуживание зданий, сооружений и территорий филиала «Новая Москва»- ПАО "МОЭСК" в 2020-2021 гг. | 33.12 | 33.12.1 | да | нет | 22000 | 26400 | Конкурс | 2019-11-05 | соблюдение требований ТЗ | 796 | шт | 50 | 45000000000 | г.Москва | 2021-12-31 | 1
088-0003157 | ПАО "МОЭСК" | Выполнение неотложных и аварийно-восстановительных работ по ремонту электротехнического оборудования подстанций 35-220 кВ в 2020-2021 гг. для нужд Новая Москва - филиала ПАО «МОЭСК. (для заключения рамочного Договора) | 33.14 | 43.29.19.190 | нет | нет | 22000 | 26400 | Конкурс | 2019-11-05 | В соответствии с ТЗ | 796 | шт | 1 | 45000000000 | г.Москва | 2021-12-31 | 1
089-0001006 | ПАО "МОЭСК" | Экспертиза промышленной безопасности сосудов – воздухосборников ПС МВС на 2020 г. с целью определения возможности их дальнейшей безопасной эксплуатации. | 35.12.1 | 71.20.13.000 | да | нет | 1501.6145 | 1801.9374 | Запрос предложений | 2019-11-05 | Согласно ТЗ | 796 | шт | 1 | 45300000000 | Москва | 2020-12-31 | 1
089-0000991 | ПАО "МОЭСК" | Оказание услуг по поверке средств измерений, принадлежащих Московским высоковольтным сетям – филиалу ПАО «МОЭСК» в 2020 году. | 71.12.62 | 71.12.40.120 | да | нет | 9974.9601 | 11969.9522 | Запрос предложений | 2019-11-05 | В соответствии с ТЗ | 796 | шт | 1 | 45000000000 | Москва | 2020-12-31 | 1
089-0000857 | ПАО "МОЭСК" | Техническое сопровождение информационной системы (ПО): оперативный информационный комплекс «TOPAZ» (ДП МВС) для нужд МВС - филиала ПАО «МОЭСК» в 2019-2020 году. | 33.20 | 26.20 | да | нет | 1536.4132 | 1843.6958 | Запрос предложений | 2019-11-05 | В соответствии с ТЗ | 796 | шт | 1 | 45000000000 | г.Москва | 2020-12-30 | 2
062-0011911 | ПАО "МОЭСК" | Разработка критериев типизации энергообъектов ПАО "МОЭСК" и определение состава мер по обеспечению информационной безопасности | 61.10.1 | 61.90.10.190 | да | нет | 2777.2888 | 3332.7466 | Запрос предложений | 2019-11-05 | В соответствии с ТЗ | 796 | шт | 1 | 45000000000 46000000000 | Москва, Московская обл. | 2020-04-20 | 1
089-0000963 | ПАО "МОЭСК" | Выполнение работ по техническому обслуживанию ворот и шлагбаумов для нужд МВС – филиала ПАО «МОЭСК» в 2020 году. | 33.12 | 33.12.1 | да | нет | 899.149 | 1078.9788 | Запрос предложений | 2019-11-05 | Согласно ТЗ | 796 | шт | 1 | 45300000000 | Москва | 2020-12-31 | 1
089-0001066 | ПАО "МОЭСК" | Выполнение неотложного ремонта зданий и сооружений, устранения предписаний и замечаний надзорных органов в 2020 – 2021 гг. для нужд МВС – фи-лиала ПАО «МОЭСК» (с целью заключения рамочного Договора) | 35.12.1 | 42.99.29 | нет | нет | 50000 | 60000 | Конкурс | 2019-11-05 | Согласно ТЗ | 796 | шт | 1 | 45300000000 | Москва | 2021-12-31 | а
081-0012696 | ПАО "МОЭСК" | Оказание услуг по поверке и калибровке средств измерений, принадлежащих Северным электрическим сетям – филиалу ПАО «МОЭСК» в 2020 г. | 33.12 | 33.12.1 | да | нет | 14893.5673 | 17872.2808 | Конкурс | 2019-11-05 | В соответствии с ТЗ | 796 | шт | 1 | 46600000000 | Районы Московской области | 2020-12-31 | 1
081-0012704 | ПАО "МОЭСК" | Выполнение работ по техническому обслуживанию ОИК "Сириус" на РДП для Северных электрических сетей в 2020 году. | 33.12 | 33.12.1 | да | нет | 1957.8088 | 2349.3705 | Запрос предложений | 2019-11-05 | В соответствии с ТЗ | 796 | шт | 1 | 46600000000 | Районы Московской области | 2020-12-31 | 2
081-0012705 | ПАО "МОЭСК" | Выполнение работ по техническому обслуживанию ОИК "СИСТЕЛ" РДП Северной ОЗ и Дмитровской ОЗ для нужд Северных электрических сетей в 2020 году. | 33.12 | 33.12.1 | да | нет | 1024.0488 | 1228.8585 | Запрос предложений | 2019-11-05 | В соответствии с ТЗ | 796 | шт | 1 | 46600000000 | Районы Московской области | 2020-12-31 | 1
081-0012706 | ПАО "МОЭСК" | Выполнение работ по техническому обслуживанию телемеханики МТК-30 для нужд Северных электрических сетей в 2020-2021 г. | 33.12 | 33.12.1 | да | нет | 1098.1634 | 1317.7961 | Запрос предложений | 2019-11-05 | В соответствии с ТЗ | 796 | шт | 1 | 46600000000 | Районы Московской области | 2021-03-31 | 1
081-0012708 | ПАО "МОЭСК" | выполнение работ по техническому обслуживанию аппаратуры телемеханики ВРТФ-3, УТБ-3, УТМ-1, Микрон, Гранит, Гранит-Микро, измерительных преобразователей для нужд Северных электрических сетей в 2020-2021 году. | 33.12 | 33.12.1 | да | нет | 1229.9246 | 1475.9095 | Запрос предложений | 2019-11-05 | В соответствии с ТЗ | 796 | шт | 1 | 46600000000 | Районы Московской области | 2021-03-31 | 1
081-0012712 | ПАО "МОЭСК" | Техническое обслуживание устройств телемеханики СИРИУС, Моторола для нужд Северных электрических сетей в 2020 - 2021 гг. | 33.12 | 33.12.1 | да | нет | 1713.8363 | 2056.6035 | Запрос предложений | 2019-11-05 | В соответствии с ТЗ | 796 | шт | 1 | 46600000000 | Районы Московской области | 2021-03-31 | 1
081-0012713 | ПАО "МОЭСК" | Обработка огнезащитным составом кабелей на ПС для Северных электрических сетей филиала ПАО «МОЭСК» в 2020 г. | 33.12 | 33.12.1 | да | нет | 4676.815 | 5612.178 | Запрос предложений | 2019-11-05 | В соответствии с ТЗ | 796 | шт | 1 | 46600000000 | Районы Московской области | 2020-12-31 | 1
081-0012716 | ПАО "МОЭСК" | Выполнение работ по техническому обслуживанию автоматических установок пожарной сигнализации и систем оповещения людей о пожаре в 2020г. | 33.12 | 33.12.1 | да | нет | 1220.6927 | 1464.8312 | Запрос предложений | 2019-11-05 | В соответствии с ТЗ | 796 | шт | 1 | 46600000000 | Районы Московской области | 2020-12-31 | 1
081-0012717 | ПАО "МОЭСК" | Выполнение работ по техническому обслуживанию вентиляционных систем на объектах и для нужд Северных электрических сетей филиала ПАО «МОЭСК» в 2020г. (с целью заключения рамочного договора) | 33.12 | 33.12.1 | да | нет | 1200 | 1440 | Запрос предложений | 2019-11-05 | В соответствии с ТЗ | 796 | шт | 1 | 46600000000 | Районы Московской области | 2020-12-31 | 2
081-0012719 | ПАО "МОЭСК" | Восстановление антикоррозийного покрытия опор ВЛ 35-110 кВ для нужд СЭС - филиала ПАО "МОЭСК" в 2020 -2021 гг. | 33.12 | 33.12.1 | да | нет | 7267.9559 | 8721.5471 | Запрос предложений | 2019-11-05 | В соответствии с ТЗ | 796 | шт | 1 | 46600000000 | Районы Московской области | 2021-09-30 | 1
081-0012755 | ПАО "МОЭСК" | Выполнение работ по ремонту контуров заземления на подстанциях "Северных электрических сетей" - филиала ПАО "МОЭСК" в 2020 году. | 33.12 | 33.12.1 | да | нет | 2373.2297 | 2847.8756 | Запрос предложений | 2019-11-05 | В соответствии с ТЗ | 796 | шт | 1 | 46600000000 | Районы Московской области | 2020-12-31 | а
083-0011557 | ПАО "МОЭСК" | Оказание услуг по поверке измерительных ТТ и ТН, поверке эталонных и переносных средств измерений (СИ) для нужд Западных электрических сетей - филиала ПАО «МОЭСК» в 2020 году. | 71.20.9 | 71.12.40.120 | да | нет | 6580 | 7896 | Запрос предложений | 2019-11-05 | В соответствии с ТЗ | 796 | шт | нет | Себестоимость | Метрология | 2020-12-31 | 1
086-0000429 | ПАО "МОЭСК" | Оказание услуг по поверке средств измерений, принадлежащих Энергоучет – филиалу ПАО «МОЭСК» в 2020 году. | 71.20.9 | 71.12.40.120 | да | нет | 16101.2261 | 19321.4713 | Конкурс | 2019-11-05 | В соответствии с ТЗ | 796 | шт | 8893 | 45000000000 | Москва | 2020-12-31 | 1
062-0011190 | ПАО "МОЭСК" | Оказание услуг по повышению квалификации работников департамента бухгалтерского и налогового учета и отчетности ПАО «МОЭСК» | 85.30 | 85.31.11.000 | Искл (Ц) | нет | 1560 | 1560 | Запрос предложений | 2019-11-05 | В соответствии с ТЗ | 796 | шт. | 1 | 45000000000 | Москва | 2021-08-30 | 1
062-0011207 | ПАО "МОЭСК" | Оказание услуг по повышению квалификации персонала ПАО "МОЭСК" в области информационно-технологических систем и связи | 85.30 | 85.31.11.000 | Искл (Ц) | нет | 3599.1715 | 3599.1715 | Запрос предложений | 2019-11-05 | В соответствии с ТЗ | 796 | шт. | 1 | 45000000000 | Москва | 2021-12-30 | 1
084-0007379 | ПАО "МОЭСК" | Выполнение работ по ремонту заземляющих устройств ПС 35-220кВ для нужд Восточных электрических сетей- филиала ПАО "МОЭСК" в 2020 г. | 33.12 | 33.12.1 | да | нет | 2426.2084 | 2911.4501 | Запрос предложений | 2019-11-05 | в соответствии с ТЗ | 796 | шт | 1 | 46600000000 | Муниципальные районы Московской области | 2020-09-30 | 2
084-0007378 | ПАО "МОЭСК" | Выполнение работ по ремонту систем оперативного постоянного тока ПС 35-220кВ для нужд Восточных электрических сетей – филиала ПАО «МОЭСК» в 2020 г. | 33.12 | 33.12.1 | да | нет | 1544.3578 | 1853.2294 | Запрос предложений | 2019-11-05 | в соответствии с ТЗ | 796 | шт | 1 | 46600000000 | Муниципальные районы Московской области | 2020-12-31 | а
083-0011528 | ПАО "МОЭСК" | Сервисное обслуживание подъемных сооружений филиала ПАО «МОЭСК» - Западные электрические сети в 2020-2022гг. | 43.29 | 45.20.1 | да | нет | 17100 | 20520 | Конкурс | 2019-11-05 | В соответствии с ТЗ | 796 | шт | 1 | 46600000000 | Районы Московской области | 2022-12-31 | 1
083-0011431 | ПАО "МОЭСК" | Ремонт ЗТП в Волоколамском, Лотошинском, Шаховском РЭС для нужд ЗЭС в 2020г. | 33.12 | 33.12.1 | да | нет | 16002.5281 | 19203.0337 | Конкурс | 2019-11-05 | В соответствии с ТЗ | 796 | шт | 1 | 46600000000 | Районы Московской области | 2020-12-31 | 1
062-0011181 | ПАО "МОЭСК" | Оказание услуг по комплексному техническому сопровождению программно-технических средств в Центрах обслуживания клиентов (ЦОК) ПАО «МОЭСК» на 1 год | 63 | 63.99.10 | да | нет | 7966.4776 | 9559.7731 | Запрос предложений | 2019-11-05 | В соответствии с ТЗ | 796 | шт | 1 | 45914000000 | Даниловский округ г. Москва | 2020-12-30 | 1
082-0013573 | ПАО "МОЭСК" | Оказание услуг по оснащению районов электрических сетей (РЭС) графическими изображениями зоны обслуживания в Южных электрических сетях - филиале ПАО "МОЭСК" | 33.12 | 33.12.1 | да | нет | 1480 | 1776 | Запрос предложений | 2019-11-05 | В соответствии с ТЗ | 796 | шт | 1 | 46434000000 | Моск.обл. | 2019-12-31 | а
062-0011452 | ПАО "МОЭСК" | Разработка методик цифровизации интеллектуальной системы управления оперативными процессами подстанции 110-220 кВ с макетированием функций дежурного электромонтера | 71.2 | 71.2 | да | нет | 10450 | 12540 | Запрос предложений | 2019-11-05 | В соответствии с ТЗ | 796 | шт | 1 | 45000000000 | Москва | 2020-08-30 | 1
085-0012138 | ПАО "МОЭСК" | Услуги по утилизации отходов строительной индустрии и грунты 4-5 (четвёртого-пятого) класса опасности | 38.11 | 38.12.1 | да | Нет | 34494 | 41392.8 | Конкурс | 2019-11-05 | в соотвествии с ТЗ | 796 | шт. | 32857.69 | 45376000 | г.Москва | 2020-12-30 | 2
справочно к лоту 8512138 | справочно к лоту 8512138 | Услуги по утилизации отходов строительной индустрии и грунты 4-5 (четвёртого-пятого) класса опасности | 38.11 | 38.12.1 | да | Нет | 11893.92 | 14272.704 | Конкурс | 2019-11-05 | в соотвествии с ТЗ | 796 | шт. | 11329.7 | 45376000 | г.Москва | 2020-12-30 | 2
справочно к лоту 8512138 | справочно к лоту 8512138 | Услуги по утилизации отходов строительной индустрии и грунты 4-5 (четвёртого-пятого) класса опасности | 38.11 | 38.12.1 | да | Нет | 22600.08 | 27120.096 | Конкурс | 2019-11-05 | в соотвествии с ТЗ | 796 | шт. | 21527.99 | 45376000 | г.Москва | 2020-12-30 | 2
062-0012059 | ПАО "МОЭСК" | Поставка приспособлений для работы на высоте и СИЗ от падения с высоты (ЗНТ 062-0012059) | 13.92 | 13.92.29.140 | нет | нет | 4393.2642 | 5271.917 | Запрос предложений | 2019-11-05 | Согласно техническому заданию | 796 | шт | 2728 | 45914000 | Москва | 2020-07-01 | 1
062-0012061 | ПАО "МОЭСК" | Поставка медицинских аптечек (ЗНТ 062-0012061) | 21.1 | 21.1 | нет | нет | 4120.1021 | 4643.5789 | Запрос предложений | 2019-11-05 | Согласно техническому заданию | 796 | шт | 3206 | 45914000 | Москва | 2020-07-01 | 2
062-0012089 | ПАО "МОЭСК" | Поставка запчастей трансформатора (ЗНТ 062-0012089) | 27.11.13 | 27.11.62.110 | нет | нет | 2599.705 | 3119.646 | Запрос предложений | 2019-11-05 | Согласно техническому заданию | 796 | шт | 9428 | 45914000 | Москва | 2020-07-01 | 1
062-0012102 | ПАО "МОЭСК" | Поставка неизолированного провода (ЗНТ 062-0012102) | 27.32.1 | 27.32.14.120 | нет | нет | 11123.5789 | 13348.2946 | Запрос котировок | 2019-11-05 | Согласно техническому заданию | 166 | кг | 67 928,00 | 45914000 | Москва | 2020-07-01 | 1
062-0012155 | ПАО "МОЭСК" | Поставка СИЗ органов дыхания (ЗНТ 062-0012155) | 32.5 | 32.50.42.120 | нет | нет | 1123.927 | 1348.7124 | Запрос предложений | 2019-11-05 | Согласно техническому заданию | 796 | шт | 7 427,00 | 45914000 | Москва | 44105 | 1
062-0012178 | ПАО "МОЭСК" | Поставка оборудования ЛЭП (ЗНТ 062-0012178) | 27.90 | 25.11.23.115 | нет | нет | 8198.4862 | 9838.1834 | Запрос предложений | 2019-11-05 | Согласно техническому заданию | 796 | шт | 9621 | 45914000 | Москва | 2020-10-01 | 1
062-0012199 | ПАО "МОЭСК" | Поставка гасителей вибрации (ЗНТ 062-0012199) | 27.12 | 23.43.10.120 | нет | нет | 7184.1044 | 8620.9253 | Запрос предложений | 2019-11-05 | Согласно техническому заданию | 796 | шт | 13 071,00 | 45914000 | Москва | 2020-04-01 | 1
062-0012200 | ПАО "МОЭСК" | Поставка спиральной арматуры для монтажа и ремонта проводов и тросов на ВЛ (ЗНТ 062-0012200) | 27.12 | 23.43.10.120 | нет | нет | 15615.563 | 18738.6756 | Конкурс | 2019-11-05 | Согласно техническому заданию | 796 | шт | 11 640,00 | 45914000 | Москва | 2020-07-01 | 2
062-0012232 | ПАО "МОЭСК" | Поставка вакуумных выключателей (ЗНТ 062-0012232) | 35.13 | 27.12.10.110 | нет | нет | 2385.852 | 2863.0224 | Запрос котировок | 2019-11-05 | Согласно техническому заданию | 796 | шт | 12 | 45914000 | Москва | 2020-03-31 | 1
062-0012235 | ПАО "МОЭСК" | Поставка сварочного оборудования (ЗНТ 062-0012235) | 28.29.7 | 28.29.70.110 | да | нет | 1440.3917 | 1728.47 | Запрос предложений | 2019-11-05 | Согласно техническому заданию | 796 | шт | 5 111,00 | 45914000 | Москва | 2020-10-01 | 2
062-0012241 | ПАО "МОЭСК" | Поставка устройств сбора и передачи данных (ЗНТ 062-0012241) | 35.1 | 26.51.45 | да | нет | 1690 | 2028 | Запрос предложений | 2019-11-05 | Согласно техническому заданию | 796 | шт | 50 | 45914000 | Москва | 2020-02-28 | 2
062-0012176 | ПАО "МОЭСК" | Поставка средств ограждения (ЗНТ 062-0012176) | 27.90 | 17.12.77.110 | да | нет | 2929.5375 | 3515.445 | Запрос предложений | 2019-11-05 | Согласно техническому заданию | 796 | шт | 4232 | 45914000 | Москва | 2020-10-01 | а
062-0012179 | ПАО "МОЭСК" | Поставка грозотроса (ЗНТ 062-0012179) | 27.90 | 42.22.11.110 | нет | нет | 3255.88 | 3907.056 | Запрос предложений | 2019-11-05 | Согласно техническому заданию | 006 | м | 55 280,00 | 45914000 | Москва | 2020-02-29 | 2
062-0012197 | ПАО "МОЭСК" | Поставка линейной арматуры (ЗНТ 062-0012197) | 27.12 | 23.43.10.120 | нет | нет | 7013.0967 | 8415.7161 | Запрос предложений | 2019-11-05 | Согласно техническому заданию | 796 | шт | 59 495,00 | 45914000 | Москва | 2020-10-01 | 2
062-0012237 | ПАО "МОЭСК" | Поставка окрасочного и малярного инструмента (ЗНТ 062-0012237) | 25.73 | 25.73.60 | нет | нет | 1030.042 | 1236.0503 | Запрос предложений | 2019-11-05 | Согласно техническому заданию | 796 | шт | 21 056,00 | 45914000 | Москва | 2020-10-01 | 1
062-0012239 | ПАО "МОЭСК" | Поставка автомобильных аккумуляторов (ЗНТ 062-0012239) | 20.59.4 | 27.20.21.000 | да | нет | 4917.4939 | 5900.9927 | Запрос предложений | 2019-11-05 | Согласно техническому заданию | 796 | шт | 1 136,00 | 45914000 | Москва | 2020-10-01 | 1
062-0012259 | ПАО "МОЭСК" | Поставка устройств автоматического ввода резерва (АВР) (ЗНТ 062-0012259) | 27.12 | 27.12.31.000 | нет | нет | 2706.4576 | 3247.7492 | Запрос предложений | 2019-11-05 | Согласно техническому заданию | 839 | комп | 5 | 45914000 | Москва | 2020-03-31 | а
062-0012260 | ПАО "МОЭСК" | Поставка ВЧ связи (ЗНТ 062-0012260) | 27.90 | 27.90.1 | да | нет | 2449 | 2938.8 | Запрос предложений | 2019-11-05 | Согласно техническому заданию | 796 | шт | 42 | 45914000 | Москва | 2020-03-31 | 2
062-0012264 | ПАО "МОЭСК" | Поставка припоев (ЗНТ 062-0012264) | 24.43.1 | 24.43.21 | да | нет | 2475.5186 | 2970.6223 | Запрос предложений | 2019-11-05 | Согласно техническому заданию | 796 | шт | 3 793,00 | 45914000 | Москва | 2020-10-01 | 2
062-0012183 | ПАО "МОЭСК" | Поставка строп, канатов (ЗНТ 062-0012183) | 27.90 | 25.93.11.140 | нет | нет | 898.636 | 1078.3632 | Запрос предложений | 2019-11-05 | Согласно техническому заданию | 796 | шт | 1643 | 45914000 | Москва | 2020-10-01 | 1
062-0012194 | ПАО "МОЭСК" | Поставка шкафов распределительных к МТП (ЗНТ 062-0012194) | 27.12 | 27.12.31.000 | нет | нет | 7306.0272 | 8767.2327 | Запрос предложений | 2019-11-05 | Согласно техническому заданию | 796 | шт | 86 | 45914000 | Москва | 2020-07-01 | 2
062-0012206 | ПАО "МОЭСК" | Поставка инструмента для монтажа СИП (ЗНТ 062-0012206) | 27.12 | 25.73.60.190 | нет | нет | 2054.6408 | 2465.569 | Запрос предложений | 2019-11-05 | Согласно техническому заданию | 796 | шт | 788 | 45914000 | Москва | 2020-10-01 | 2
062-0012210 | ПАО "МОЭСК" | Поставка растворителей (ЗНТ 062-0012210) | 20.30 | 20.30.22.220 | да | нет | 2114.8567 | 2537.8281 | Запрос предложений | 2019-11-05 | Согласно техническому заданию | 112 | л | 37 721,00 | 45914000 | Москва | 2020-10-01 | 2
062-0012220 | ПАО "МОЭСК" | Поставка продукции ж/б (ЗНТ 062-0012220) | 27.90 | 23.61.12.169 | да | нет | 2576.1427 | 3091.3712 | Запрос предложений | 2019-11-05 | Согласно техническому заданию | 796 | шт | 2753 | 45914000 | Москва | 2020-07-01 | 2
062-0012236 | ПАО "МОЭСК" | Поставка абразивного инструмента (ЗНТ 062-0012236) | 25.73 | 25.73.60 | нет | нет | 981.9855 | 1178.3826 | Запрос предложений | 2019-11-05 | Согласно техническому заданию | 796 | шт | 24 791,00 | 45914000 | Москва | 2020-10-01 | 1
088-0003294 | ПАО "МОЭСК" | Выполнение ПИР, СМР, ПНР, оборудование и материалы по объекту: Строительство КЛ-10 кВ, строительство КТП 1х1000 кВА, строительство ВЛ-10 кВ, КРУН с ТМ по адресу: г. Москва, п.Десеновское, в районе д. Ватутинки, уч.1, 50:21:0140218:37 | 42.22 33.20 71 | 71.1 42.22 33.20 71 | да | нет | 8995.1258 | 10794.1509 | Запрос цен по результатам предварительного отбора | 2019-10-25 | Согласно технического задания | 796 | шт. | 1 | 45000000000 | Город Москва | 2020-03-30 | 1
088-0003295 | ПАО "МОЭСК" | Выполнение ПИР, СМР, ПНР, оборудование и материалы по объекту: Строительство ВЛ-10 кВ, строительство КТП-630 кВА, КТП-400 кВа, КРУН с ТП по адресу: г. Москва, п.Десеновское, в районе д. Ватутинки, уч.2, 50:2:0140218:781 | 42.22 33.20 71 | 71.1 42.22 33.20 71 | да | нет | 13717.8432 | 16461.4118 | Запрос цен по результатам предварительного отбора | 2019-10-25 | Согласно технического задания | 796 | шт. | 1 | 45000000000 | Город Москва | 2020-03-30 | 1
088-0003070 | ПАО "МОЭСК" | Транспортное обслуживание (услуги автотранспортных средств и строительной техники) для нужд Новая Москва - филиала ПАО "МОЭСК" в 2019-2020гг | 49.39.39 | 49.3 | да | нет | 46305 | 55566 | Конкурс | 2019-11-05 | В соответствии с ТЗ | 642 | ед. | 33 | 45 | Москва | 2020-12-30 | а
062-0012261 | ПАО "МОЭСК" | Предоставление права использования программы для ЭВМ и/или базы данных, функциональное назначение которой заключается в расчете протяженности маршрутов и расчётного времени прибытия между парами заданных координат, для нужд ПАО «МОЭСК» | 62 | 62.0 | нет | нет | 2600 | 2600 | Закупка у единственного поставщика | 2019-10-30 | В соответствии с договором | 796 | шт | 1 | 45914000000 | Даниловский округ г. Москва | 2020-12-12 | 1
089-0000913 | ПАО "МОЭСК" | Промывка наружного остекления, очистка поверхности конструктивных элементов, очистка от снега наружного остекления эстакады «Сущевская», по адресу: Сущевский вал, д. 64 в 2020 году. | 71.20.4 | 71.20.13.000 | да | нет | 1296.5155 | 1555.8186 | Запрос предложений | 2019-11-12 | Согласно ТЗ | 796 | шт | 1 | 45300000000 | Москва | 2020-12-31 | 2
089-0001079 | ПАО "МОЭСК" | Выполнение работ по неотложно - восстановительному ремонту грузоподъёмного оборудования (электрические тали, кран-балки) для нужд МВС – филиала ПАО «МОЭСК» в 2020 году. (с целью заключения рамочного договора) | 35.1 | 33.12.1 | да | нет | 1200 | 1440 | Запрос предложений | 2019-11-12 | Согласно ТЗ | 796 | шт | 1 | 45300000000 | Москва | 2020-12-31 | 2
089-0001069 | ПАО "МОЭСК" | Выполнение работ по капитальному ремонту компрессоров с заменой отдельных элементов на подстанциях МВС в 2020г. | 35.1 | 33.12.1 | да | нет | 16563.9116 | 19876.6939 | Конкурс | 2019-11-12 | Согласно ТЗ | 796 | шт | 1 | 45300000000 | Москва | 2020-12-31 | 2
089-0000922 | ПАО "МОЭСК" | Выполнение работ по капитальному ремонту системы сигнализации уровня масла в баках хранилищах АПУ КЛВД 110-500 кВ Московских высоковольтных сетей –филиала ПАО МОЭСК. | 35 | 33.12.1 | да | нет | 1326.789 | 1592.1468 | Запрос предложений | 2019-11-12 | Согласно ТЗ | 796 | шт | 1 | 45300000000 | Москва | 2020-12-31 | 2
089-0000974 | ПАО "МОЭСК" | Выполнение работ по техническому обслуживанию систем кондиционирования помещений ЗРУ на ПС 35-220 кВ МВС - филиала ПАО «МОЭСК» в 2020 году. | 35.1 | 33.12.1 | да | нет | 810.8722 | 973.0466 | Запрос предложений | 2019-11-12 | Согласно ТЗ | 796 | шт | 1 | 45300000000 | Москва | 2020-12-31 | 1
089-0000607 | ПАО "МОЭСК" | Выполнение работ по капитальному ремонт ОРУ - 110 кВ, с заменой разъединителей 110 кВ и ошиновки. ПС №32 Измайлово в 2020-2021гг. | 35.1 | 33.12.1 | да | нет | 59086.0113 | 70903.2135 | Конкурс | 2019-11-12 | Согласно ТЗ | 796 | шт | 1 | 45300000000 | Москва | 2021-12-31 | 2
082-0014936 | ПАО "МОЭСК" | Выполнение работ по капитальному ремонту высокочастотного оборудования телемеханики и связи: ВЧ посты (ЮЭС) ПС 109 Юсупово - ПС 23 Кварц, ПС 309 Болятино - ПС 2 Красково ЮЭС – филиала ПАО «МОЭСК» в 2020 году. | 33.12 | 33.1 | да | нет | 4059.6198 | 4871.5438 | Запрос предложений | 2019-11-12 | В соответствии с ТЗ | 796 | шт | 1 | 46460000000 | Моск.обл. | 2020-12-31 | 2
082-0014711 | ПАО "МОЭСК" | Выполнение работ по ремонту административно-бытовых зданий в ЧРЭС и помещений ЛАЗ на ПС Филиал ЮЭС – ПАО Россети Московский регион" в 2020г. | 33.12 | 33.1 | да | нет | 13459.6461 | 16151.5754 | Конкурс | 2019-11-12 | В соответствии с ТЗ | 796 | шт | 1 | 46434000000 | Моск.обл. | 2020-12-31 | 2
082-0014955 | ПАО "МОЭСК" | Выполнение работ по ремонту зданий Центрального склада и зданий базы СЭЗиС филиал ЮЭС – ПАО «МОЭСК» в 2020г | 33.12 | 33.1 | да | нет | 14469.5667 | 17363.48 | Конкурс | 2019-11-12 | В соответствии с ТЗ | 796 | шт | 1 | 46434000000 | Моск.обл. | 2020-12-31 | 2
062-0012246 | ПАО "МОЭСК" | Оказание услуг по разработке и внедрению в ПАО «МОЭСК», его дочерних обществ и филиалах системы внутреннего обеспечения соответствия требованиям антимонопольного законодательства (антимонопольный комплаенс) | 69.1 | 69.10.19.000 | нет | нет | 55000 | 66000 | Запрос котировок | 2019-11-12 | В соответствии с ТЗ | 796 | шт | 1 | 45375000 | Москва | 2021-09-19 | 1
084-0007377 | ПАО "МОЭСК" | Выполнение работ по ремонту щитов собственных нужд ПС 35-220кВ для нужд Восточных электрических сетей – филиала ПАО «МОЭСК» в 2020 г. | 33.14 | 43.21 | нет | нет | 4048.4948 | 4858.1938 | Запрос предложений | 2019-11-12 | в соответствии с ТЗ | 796 | шт | 1 | 46600000000 | Муниципальные районы Московской области | 2020-12-31 | а
084-0007504 | ПАО "МОЭСК" | Выполнение работ по усилению крепления гирлянд и замене фарфоровой изоляции на ПС 35-110кВ для нужд Восточных электрических сетей – филиала ПАО “МОЭСК” в 2020 г | 33.12 | 33.12.1 | да | нет | 17316.3001 | 20779.5601 | Конкурс | 2019-11-12 | в соответствии с ТЗ | 796 | шт | 1 | 46600000000 | Муниципальные районы Московской области | 2020-12-31 | 2
084-0007383 | ПАО "МОЭСК" | Работы по ремонту комплексов гарантированного и бесперебойного электропитания узлов связи для нужд Восточных электрических сетей филиал ПАО “МОЭСК” в 2020 г. | 33.12 | 33.12.1 | да | нет | 4511.1311 | 5413.3573 | Запрос предложений | 2019-11-12 | в соответствии с ТЗ | 796 | шт | 1 | 46600000000 | Муниципальные районы Московской области | 2020-09-30 | 2
085-0012712 | ПАО "МОЭСК" | Оказание услуг по замене фильтров и фильтрующей загрузки, санации очистных сооружений и наружной канализационной сети 1; 2; 3; 4 автоколонн УАТиСМ и УРСЭО МКС – филиала ПАО «МОЭСК», и транспортирование отходов до места утилизации. | 45.20 | 45.20.11 | да | нет | 2538.6612 | 3046.3934 | Запрос предложений | 2019-11-12 | Согласно технического задания | 796 | шт | 5 | 45000000 | г.Москва | 2020-12-31 | 2
062-0011193 | ПАО "МОЭСК" | Оказание услуг по сопровождению АСОИ МКС для Московских кабельных сетей - филиала ПАО "МОЭСК" | 63 | 63.99.10 | да | нет | 3721.3603 | 4465.6323 | Запрос предложений | 2019-11-12 | В соответствии с ТЗ | 796 | шт | 1 | 45914000000 | Даниловский округ г. Москва | 2021-01-20 | 2
082-0015312 | ПАО "МОЭСК" | Выполнение НВР по ремонту ВЛ 0,4-10 кВ Южных электрических сетей – филиала ПАО «МОЭСК» в 2020-2021гг. | 33.12 | 33.1 | да | нет | 45000 | 54000 | Конкурс | 2019-11-12 | В соответствии с ТЗ | 796 | шт | 1 | 46434000000 | Моск.обл. | 2021-12-31 | 2
082-0014918 | ПАО "МОЭСК" | Выполнение работ по антикоррозийному покрытию металлических опор ВЛ 0,6-10 кВ, 35-220 кВ для нужд ЮЭС – филиала ПАО «МОЭСК» в 2020 г. | 33.12 | 43.3 | да | нет | 14874.9539 | 17849.9447 | Конкурс | 2019-11-12 | В соответствии с ТЗ | 796 | шт | 1 | 46434000000 | Моск.обл. | 2020-12-31 | 2
082-0014727 | ПАО "МОЭСК" | На выполнение работ по техническому обслуживанию инженерных сетей (систем теплоснабжения, холодного и горячего водоснабжения, канализации), обслуживание электроприемников на объектах ЮЭС – филиала ПАО «МОЭСК» в 2020 г | 33.19 | 33.1 | да | нет | 11500 | 13800 | Запрос предложений | 2019-11-12 | В соответствии с ТЗ | 796 | шт | 1 | 46434000000 | Моск.обл. | 2020-12-31 | а
082-0014716 | ПАО "МОЭСК" | Выполнение работ по ремонту зданий распределительных сетей ЮЭС-филиала ПАО "МОЭСК" в 2020г. | 33.12 | 33.1 | да | нет | 14770.6168 | 17724.7401 | Конкурс | 2019-11-12 | В соответствии с ТЗ | 796 | шт | 1 | 46434000000 | Моск.обл. | 2020-12-31 | 2
082-0014713 | ПАО "МОЭСК" | Выполнение работ по ремонту зданий на ПС 244 Глубокая; ПС 538 Лосево; ПС 572 Стрелецкая; ПС-729 Барсуки Филиал ЮЭС – ПАО "МОЭСК" в 2020г. | 33.12 | 33.1 | да | нет | 17204.0893 | 20644.9071 | Конкурс | 2019-11-12 | В соответствии с ТЗ | 796 | шт | 1 | 46434000000 | Моск.обл. | 2020-12-31 | 2
084-0007463 | ПАО "МОЭСК" | Выполнение работ по восстановлению антикоррозийного покрытия опор ВЛ-35-220 кВ, металлоконструкций ПС 35-220 кВ, радиомачты ПС № 43 «Истомкино» для нужд Восточных электрических сетей - филиала ПАО «МОЭСК» в 2020 г. | 43.34.1 | 43.34.10 | да | нет | 31635.3407 | 37962.4088 | Конкурс | 2019-11-12 | в соответствии с ТЗ | 796 | шт | 1 | 46600000000 | Муниципальные районы Московской области | 2020-09-30 | 2
084-0007438 | ПАО "МОЭСК" | Оказание услуг по техническому освидетельствованию ВЛ 35-220 кВ для нужд Восточных электрических сетей – филиала ПАО “МОЭСК” в 2020 г | 71.2 | 71.2 | да | нет | 4096.5948 | 4915.9138 | Запрос предложений | 2019-11-12 | в соответствии с ТЗ | 796 | шт | 1 | 46600000000 | Муниципальные районы Московской области | 2020-08-15 | 1
081-0012743 | ПАО "МОЭСК" | Выполнение целевой программы по комплексному ремонту зданий ТП, РП и ремонту полов в ЗРУ 6-20 кВ на объектах Северных электрических сетей на 2020 г. | 33.12 | 33.12.1 | да | нет | 15998.7599 | 19198.5119 | Конкурс | 2019-11-12 | В соответствии с ТЗ | 796 | шт | 1 | 46600000000 | Районы Московской области | 2020-12-31 | 2
081-0012746 | ПАО "МОЭСК" | Выполнение работ по ремонту зданий и сооружений Дмитровской зоны обслуживания для нужд Северных электрических сетей - филиала ПАО "МОЭСК" в 2020 г. | 33.12 | 33.12.1 | да | нет | 14993.9541 | 17992.7449 | Конкурс | 2019-11-12 | В соответствии с ТЗ | 796 | шт | 1 | 46600000000 | Районы Московской области | 2020-12-31 | 2
081-0012707 | ПАО "МОЭСК" | Выполнение работ по техническому обслуживанию оборудования телемеханики АПС линий 6-10 кВ, ПТК РЭС СЭС – филиала ПАО «МОЭСК» в 2020-2021г. | 33.12 | 33.12.1 | да | нет | 842.6253 | 1011.1504 | Запрос предложений | 2019-11-12 | В соответствии с ТЗ | 796 | шт | 1 | 46600000000 | Районы Московской области | 2021-03-31 | 2
081-0012749 | ПАО "МОЭСК" | Выполнение работ по ремонту системы телемеханики ТОПАЗ на ПС №215 "Н.Софрино", ПС №787 "Раменье" №184 "Вахромеево" для нужд Северных электрических сетей в 2020 г. | 33.12 | 33.12.1 | да | нет | 3322.0395 | 3986.4475 | Запрос предложений | 2019-11-12 | В соответствии с ТЗ | 796 | шт | 1 | 46600000000 | Районы Московской области | 2020-12-31 | 2
062-0012274 | ПАО "МОЭСК" | Оказание услуг по исполнению функций дежурного по безопасности ЦУБ ПАО "МОЭСК" | 80.2 | 80.20.10 | да | нет | 4752.528 | 5703.0336 | Запрос предложений | 2019-11-12 | В соответствии с ТЗ | 796 | шт | 1 | 459140000 | Даниловский округ г. Москва | 2020-12-31 | 2
081-0012279 | ПАО "МОЭСК" | Обработка огнезащитным составом кабелей на ПС для Северных электрических сетей филиала ПАО «МОЭСК» в 2019 г. | 35.12.1 | 43.29.11.140 | да | нет | 4236.7688 | 5084.1225 | Запрос предложений | 2019-11-12 | В соответствии с ТЗ | 796 | шт | 1 | 46600000000 | Муниципальные районы Московской области | 2019-12-31 | 1
062-0012093 | ПАО "МОЭСК" | Поставка силового кабеля до 1 кВ (ЗНТ 062-0012093) | 27.32 | 27.32.14.112 | нет | нет | 36663.2741 | 43995.929 | Конкурс | 2019-11-12 | Согласно техническому заданию | 006 | м | 108 898,00 | 45914000 | Москва | 2020-10-01 | а
062-0012113 | ПАО "МОЭСК" | Поставка компараторов фаз (ЗНТ 062-0012113) | 27.12 | 27.12.21.000 | да | нет | 465.335 | 558.402 | Запрос предложений | 2019-11-12 | Согласно техническому заданию | 796 | шт | 2 | 45914000 | Москва | 2020-04-30 | 2
062-0012174 | ПАО "МОЭСК" | Поставка знаков, плакатов (ЗНТ 062-0012174) | 27.90 | 17.12.77.110 | да | нет | 3085.0066 | 3702.008 | Запрос предложений | 2019-11-12 | Согласно техническому заданию | 796 | шт | 127932 | 45914000 | Москва | 2020-10-01 | 2
062-0012182 | ПАО "МОЭСК" | Поставка опор промежуточных ПБ (ЗНТ 062-0012182) | 27.90 | 23.61.12.162 | нет | нет | 8503.4144 | 10204.0972 | Запрос предложений | 2019-11-12 | Согласно техническому заданию | 796 | шт | 68 | 45914000 | Москва | 2020-03-31 | 2
062-0012207 | ПАО "МОЭСК" | Поставка арматуры для воздушных линий электропередачи напряжением 6-110 кВ с защищенными проводами (ЗНТ 062-0012207) | 27.12 | 23.43.10.120 | нет | нет | 3608.2443 | 4329.8932 | Запрос предложений | 2019-11-12 | Согласно техническому заданию | 796 | шт | 11 065,00 | 45914000 | Москва | 2020-07-01 | 2
062-0012208 | ПАО "МОЭСК" | Поставка арматуры к самонесущему изолированному проводу (СИП) напряжением до 1 кВ (ЗНТ 062-0012208) | 27.12 | 23.43.10.120 | нет | нет | 18043.0716 | 21651.6859 | Конкурс | 2019-11-12 | Согласно техническому заданию | 796 | шт | 116 016,00 | 45914000 | Москва | 2020-10-01 | 2
062-0012216 | ПАО "МОЭСК" | Поставка силикагеля и цеолита (ЗНТ 062-0012216) | 20.59 | 20.1 | да | нет | 2148.0305 | 2577.6366 | Запрос предложений | 2019-11-12 | Согласно техническому заданию | 166 | кг | 21 235,00 | 45914000 | Москва | 2020-07-01 | 2
062-0012198 | ПАО "МОЭСК" | Поставка ОПН 6, 10 Кв (ЗНТ 062-0012198) | 27.90 | 27.90.40 | нет | нет | 4199.9 | 5039.88 | Запрос котировок | 2019-11-05 | Согласно техническому заданию | 796 | шт | 1 349,00 | 45914000 | Москва | 2020-10-01 | 2
062-0012209 | ПАО "МОЭСК" | Поставка ОПН 35-110 Кв (ЗНТ 062-0012209) | 27.90 | 27.90.40 | нет | нет | 2578.7 | 3094.44 | Запрос котировок | 2019-11-05 | Согласно техническому заданию | 796 | шт | 102 | 45914000 | Москва | 2020-04-01 | 2
062-0012101 | ПАО "МОЭСК" | Поставка кабельных муфт на напряжение 35 Кв (ЗНТ 062-0012101) | 27.90 | 27.90.40 | нет | нет | 5610.061 | 6732.0732 | Запрос котировок | 2019-11-12 | Согласно техническому заданию | 796 | шт | 144 | 45914000 | Москва | 2020-07-01 | 2
062-0012162 | ПАО "МОЭСК" | Поставка удлинителей (ЗНТ 062-0012162) | 20.59.5 | 20.1 | да | нет | 950.488 | 1140.5856 | Запрос предложений | 2019-11-12 | Согласно техническому заданию | 796 | шт | 989 | 45914000 | Москва | 2020-10-01 | 2
062-0012171 | ПАО "МОЭСК" | Поставка патронов и предохранителей в/в (ЗНТ 062-0012171) | 27.90 | 27.12.40.000 | нет | нет | 3684.7303 | 4421.6764 | Запрос предложений | 2019-11-12 | Согласно техническому заданию | 796 | шт | 8 345,00 | 45914000 | Москва | 2020-10-01 | 2
062-0012172 | ПАО "МОЭСК" | Поставка разъединителей 10-35 Кв (ЗНТ 062-0012172) | 35.13 | 27.12.10 | нет | нет | 1301.916 | 1562.2992 | Запрос котировок | 2019-11-12 | Согласно техническому заданию | 796 | шт | 179 | 45914000 | Москва | 2020-07-01 | 2
062-0012173 | ПАО "МОЭСК" | Поставка запасных частей к вакуумным выключателям (ЗНТ 062-0012173) | 27.12 | 23.19.25.000 | нет | нет | 2376 | 2851.2 | Запрос предложений | 2019-11-12 | Согласно техническому заданию | 796 | шт | 60 | 45914000 | Москва | 2020-10-01 | 2
062-0012201 | ПАО "МОЭСК" | Поставка масла трансформаторного ГК (ЗНТ 062-0012201) | 20.59.4 | 19.20.29.140 | да | нет | 27506.425 | 33007.71 | Конкурс | 2019-11-12 | Согласно техническому заданию | 166 | кг | 393 675,00 | 45914000 | Москва | 2020-07-01 | 2
062-0012211 | ПАО "МОЭСК" | Поставка лакокрасочной продукции (ЗНТ 062-0012211) | 20.30 | 20.30.22.110 | да | нет | 17407.768 | 20889.3216 | Конкурс | 2019-11-12 | Согласно техническому заданию | 166 | кг | 168 837,00 | 45914000 | Москва | 2020-10-01 | 2
062-0012233 | ПАО "МОЭСК" | Поставка ручного инструмента (ЗНТ 062-0012233) | 25.73 | 25.73.60 | нет | нет | 16040.1197 | 19248.1436 | Конкурс | 2019-11-12 | Согласно техническому заданию | 796 | шт | 20 153,00 | 45914000 | Москва | 2020-10-01 | 2
062-0012242 | ПАО "МОЭСК" | Поставка кожухов стальных разъемных для кабельных муфт (ЗНТ 062-0012242) | 27.33 | 27.33.13.130 | да | нет | 5666.2229 | 6799.4675 | Запрос предложений | 2019-11-12 | Согласно техническому заданию | 796 | шт | 1 322,00 | 45914000 | Москва | 2020-10-01 | 2
062-0012067 | ПАО "МОЭСК" | Поставка диэлектрических лестниц и стремянок (ЗНТ 062-0012067) | 23.12.3 | 23.12.13.129 | нет | нет | 1796.6277 | 2155.9533 | Запрос предложений | 2019-11-12 | Согласно техническому заданию | 796 | шт | 283 | 45914000 | Москва | 2020-07-01 | 2
062-0012204 | ПАО "МОЭСК" | Поставка масла кабельного для линий низкого давления (ЗНТ 062-0012204) | 19.20 | 19.20.29.140 | да | нет | 10993.374 | 13192.0488 | Запрос предложений | 2019-11-12 | Согласно техническому заданию | 166 | кг | 45 720,00 | 45914000 | Москва | 2020-04-30 | 2
062-0012276 | ПАО "МОЭСК" | Поставка канцелярских товаров (ЗНТ 062-0012276) | 17.23 | 17.23.1 | да | нет | 7799.4031 | 9359.2837 | Запрос предложений | 2019-11-12 | Согласно техническому заданию | 796 | шт | 97 593,00 | 45914000 | Москва | 2020-10-01 | 2
062-0012278 | ПАО "МОЭСК" | Поставка вентильных разрядников (ЗНТ 062-0012278) | 27.12 | 27.12.2 | да | нет | 1025.551 | 1230.6612 | Запрос предложений | 2019-11-12 | Согласно техническому заданию | 796 | шт | 1 724,00 | 45914000 | Москва | 2020-07-01 | 2
062-0012164 | ПАО "МОЭСК" | Поставка изоляторов 55 в сборе (ЗНТ 062-0012164) | 27.12 | 23.19.25.000 | нет | нет | 1045 | 1254 | Запрос предложений | 2019-11-12 | Согласно техническому заданию | 796 | шт | 1000 | 45914000 | Москва | 2020-10-01 | 2
062-0012166 | ПАО "МОЭСК" | Поставка подвесных полимерных изоляторов (ЗНТ 062-0012166) | 27.12 | 23.19.25.000 | нет | нет | 7495.9139 | 8995.0967 | Запрос котировок | 2019-11-12 | Согласно техническому заданию | 796 | шт | 5 465,00 | 45914000 | Москва | 2020-07-01 | а
062-0012169 | ПАО "МОЭСК" | Поставка опорных полимерных изоляторов на напряжение 10-220 Кв (ЗНТ 062-0012169) | 27.12 | 23.19.25.000 | нет | нет | 13884.3227 | 16661.1873 | Запрос котировок | 2019-11-12 | Согласно техническому заданию | 796 | шт | 2 693,00 | 45914000 | Москва | 2020-07-01 | 2
062-0012098 | ПАО "МОЭСК" | Поставка кабеля связи (ЗНТ 062-0012098) | 27.32 | 27.32.13.152 | нет | нет | 4332.9088 | 5199.4906 | Запрос предложений | 2019-11-12 | Согласно техническому заданию | 006 | м | 16 240,00 | 45914000 | Москва | 2020-10-01 | 2
062-0012100 | ПАО "МОЭСК" | Поставка кабельных муфт на напряжение до 20 Кв (ЗНТ 062-0012100) | 27.90 | 27.90.40 | нет | нет | 77524.7161 | 93029.6594 | Запрос котировок | 2019-11-12 | Согласно техническому заданию | 796 | шт | 27 503,00 | 45914000 | Москва | 2020-10-01 | 1
062-0012271 | ПАО "МОЭСК" | Поставка разрядников (ЗНТ 062-0012271) | 27.12 | 27.12.2 | да | нет | 4771.411 | 5725.6932 | Запрос предложений | 2019-11-12 | Согласно техническому заданию | 796 | шт | 1 696,00 | 45914000 | Москва | 2020-07-01 | 2
083-0011685 | ПАО "МОЭСК" | Выполнение ПИР, авторский надзор, СМР, ПНР, оборудование и материалы по титулу: Строительство ТП6/0,4кВ., смонтировать транс. 400кВА, запитать ЛЭП 6кВ., в т.ч. ПИР, Истринский р-н, Павло-Слободское с/п, Ноаинки д., 50:08:0050247:199 | 71.1 42.22 33.20 | 71.1 42.22 33.20 | да | нет | 1278.3135 | 1533.9761 | Запрос цен по результатам предварительного отбора | 2019-11-01 | Согласно технического задания | 796 | шт. | 1 | 46000000000 | Московская область | 2019-12-31 | 1
083-0011686 | ПАО "МОЭСК" | Выполнение ПИР, авторский надзор, СМР, ПНР, оборудование и материалы по титулу: Строительство ЛР-10кВ, КЛ-10кВ до РУ-0,4кВ в т.ч. ПИР, МО, Одинцовский р-н, Барвихинский с.о., вблизи д. Раздоры, участок с кадастровым номером 50:20:0010112:1705 | 71.1 42.22 33.20 | 71.1 42.22 33.20 | да | нет | 1662.5377 | 1995.0452 | Запрос цен по результатам предварительного отбора | 2019-11-01 | Согласно технического задания | 796 | шт. | 1 | 46000000000 | Московская область | 2019-12-31 | 1
083-0011687 | ПАО "МОЭСК" | Выполнение ПИР, авторский надзор, СМР, ПНР, оборудование и материалы по титулу: Строительство ТП-10/0,4 кВ., смонтировать транс. 100 кВА, запитать ЛЭП ВЛ/КЛ-10кВ, в т.ч. ПИР, МО, Волоколамский р-н, М-9 "Балтия, км 17-910 - км 83+068, км 50+016 - км 82+878 | 71.1 42.22 33.20 | 71.1 42.22 33.20 | да | нет | 890.5305 | 1068.6366 | Запрос цен по результатам предварительного отбора | 2019-11-01 | Согласно технического задания | 796 | шт. | 1 | 46000000000 | Московская область | 2019-12-31 | 1
083-0011688 | ПАО "МОЭСК" | Выполнение ПИР, авторский надзор, СМР, ПНР, оборудование и материалы по титулу: Строительство ТП-10 кВ., транс. 100кВА, запитать новое ТП-10 кВ путем строительство ВЛ-10 кВ., МО, Наро-Фоминский р-н. Первомайский с.о., 39 кс а/д, 50:26:0190101:1 | 71.1 42.22 33.20 | 71.1 42.22 33.20 | да | нет | 1002.4287 | 1202.9144 | Запрос цен по результатам предварительного отбора | 2019-11-01 | Согласно технического задания | 796 | шт. | 1 | 46000000000 | Московская область | 2019-12-31 | 1
083-0011689 | ПАО "МОЭСК" | Выполнение ПИР, авторский надзор, СМР, ПНР, оборудование и материалы по титулу: Строительство ТП-10/0,4 кВ., смонтировать транс. 10/0,4кВ, запитать ТП-10/0,4 кВ путем стр. ВЛ-10кВ, в т.ч. ПИР, МО, Истринский р-н городское поселение Истра, в близи д. Вельяминово 50:08:0060303:588 | 71.1 42.22 33.20 | 71.1 42.22 33.20 | да | нет | 1185.908 | 1423.0896 | Запрос цен по результатам предварительного отбора | 2019-11-01 | Согласно технического задания | 796 | шт. | 1 | 46000000000 | Московская область | 2019-12-31 | 1
083-0011690 | ПАО "МОЭСК" | Выполнение ПИР, авторский надзор, СМР, ПНР, оборудование и материалы по титулу: Строительство ТП-10/0,4 кВ. 400кВА, в т.ч. ПИР, МО, Истринский р-н, Бужаровское с/п, вблизи д. Сафонтьево 50:08:040223:4 | 71.1 42.22 33.20 | 71.1 42.22 33.20 | да | нет | 1447.5521 | 1737.0625 | Запрос цен по результатам предварительного отбора | 2019-11-01 | Согласно технического задания | 796 | шт. | 1 | 46000000000 | Московская область | 2019-12-31 | 1
083-0011691 | ПАО "МОЭСК" | Выполнение ПИР, авторский надзор, СМР, ПНР, оборудование и материалы по титулу: Реконструкция ТП-2411, замена транс. 2х630 на транс. 2х1000, запмитать ТП-2411 кВ от РП-106 ф. 305; 408 ПС-220/110/10/6 кВ "Слобода" (№836), в т.ч. ПИР, Истринский р-н, с/пос. Павло-Слободское, дер. Новинки | 71.1 42.22 33.20 | 71.1 42.22 33.20 | да | нет | 2767.955 | 3321.5459 | Запрос цен по результатам предварительного отбора | 2019-11-01 | Согласно технического задания | 796 | шт. | 1 | 46000000000 | Московская область | 2019-12-31 | 1
062-0012269 | ПАО "МОЭСК" | Поставка базовых носителей регистрационных, идентификационных и информационных данных, размещаемых на подстанциях и линиях электропередачи (ЗНТ 062-0012269) | 27.90 | 17.29.11.110 | нет | нет | 2196.7596 | 2636.1115 | Запрос цен по результатам предварительного отбора | 2019-11-05 | Согласно технического задания | 796 | шт | 2435 | 45914000 | Москва | 2019-12-31 | а
083-0011698 | ПАО "МОЭСК" | Выполнение ПИР, авторский надзор, СМР, ПНР, оборудование и материалы по титулу: Строительство КЛ-10 кВ (11 шт.) фид. 3, 21, 27, 30, 34, 55 ПС 110 кВ №483 Ивановская, КЛ-6 кВ фид. 60, 71, установка АПС-6 кВ, КРН-6 кВ, в т.ч. ПИР, МО, Истринский р-н, с/п Ивановское, к.н. 50:08:0050338:124 | 71 42.22 33.20 | 71.1 71 42.22 33.20 | да | нет | 37305.3776 | 44766.4531 | Запрос цен по результатам предварительного отбора | 2019-11-01 | Согласно технического задания | 796 | шт. | 1 | 46000000000 | Московская область | 2019-12-31 | 1
062-0012144 | ПАО "МОЭСК" | Поставка разъединителей рубящего типа (ЗНТ 062-0012144) | 35.13 | 27.12.10 | нет | нет | 15094.8549 | 18113.8259 | Запрос котировок | 2019-11-05 | Согласно техническому заданию | 796 | шт | 413 | 45914000 | Москва | 2020-07-01 | а
083-0011747 | ПАО "МОЭСК" | «Выполнение неотложных и аварийно-восстановительных работ по ремонту электротехнического оборудования 6-220 кВ и устройств РЗиА в 2019г. для нужд Западных электрических сетей – филиала ПАО «МОЭСК» (с целью заключения рамочного договора)» | 35.12.1 | 33.20.50 | Нет | Нет | 3122 | 3746.4 | Закупка у единственного поставщика | 2019-10-30 | В соответствии с ТЗ | 796 | шт | 1 | 45000000000 | Районы Московской области | 2019-12-31 | 1
083-0011748 | ПАО "МОЭСК" | Коммунальные услуги: Теплооэнергия на хозяйственно-бытовые нужды в здании АТК ЗЭС, расположенному по адресу: МО, Одинцовский р-н, г.Одинцово, Транспортный проезд, 13 | 35.30.2 | 35.30.1 | Искл (З) | нет | 4697.017 | 5636.4204 | Закупка у единственного поставщика | 2019-10-28 | Согласно договора | 114 | Гкал | 2781.39 | 46600000000 | Районы Московской области | 2019-12-31 | 1
086-0000430 | ПАО "МОЭСК" | Оказание дополнительных услуг энергоснабжения в 2019 – 2020 г.г. для филиала ПАО «МОЭСК» - «Энергоучет» для заключения рамочного договора. | 35.12.2 | 35.12.10.120 | нет | нет | 50000 | 60000 | Запрос предложений | 2019-11-12 | В соответствии с ТЗ | 796 | шт | 1 | 45318000 | Дорогомиловский округ г. Москва | 2020-12-31 | 1
062-0012350 | ПАО "МОЭСК" | Предоставление услуг удостоверяющего центра по изготовлению квалифицированных сертификатов ключей проверкиэлектронных подписей для нужд ПАО "МОЭСК" | 63.99.1 | 62.01.29.000 | нет | нет | 5254.83 | 6305.8 | Закупка у единственного поставщика | 2019-10-01 | В соответствии с ТЗ | 796 | шт | 1 | 45914000000 | Даниловский округ г. Москва | 2019-12-31 | 1
062-0011285 | ПАО "МОЭСК" | Право заключения Договора добровольного личного страхования | 65.12.1 | 65.12.1 | Искл (Д) | нет | 432174.594 | 432174.594 | Конкурс | 2019-11-20 | В соответствии с ТЗ | 796 | шт. | 1 | 45000000000 46000000000 | Москва, Московская обл. | 2021-02-11 | 2
062-0011289 | ПАО "МОЭСК" | Оказание услуг по организации комплексного страхования гражданской ответственности владельцев транспортных средств для нужд ПАО «МОЭСК» | 65.12.3 | 65.12.21 | Искл (Д) | нет | 21720.2023 | 21720.2023 | Конкурс | 2019-11-20 | В соответствии с ТЗ | 796 | шт. | 1 | 45000000000 46000000000 | Москва, Московская обл. | 2021-03-31 | 2
085-0012851 | ПАО "МОЭСК" | Покрытие огнезащитным составом силовых кабельных линий 0,4-20 кВ МКС-филиала ПАО «МОЭСК» в городских и внутриквартальных коммуникационных коллекторах г. Москвы и кабельных сооружениях ПАО «МОЭСК». | 35.12.1 | 43.29.11.140 | да | нет | 3180.7603 | 3816.9124 | Запрос предложений | 2019-11-20 | Согласно технического задания | 8 | кв.м. | 48100 | 45000000000 | г.Москва | 2020-12-21 | 2
089-0000921 | ПАО "МОЭСК" | Капитальный ремонт провода ПАЭ 1*350 на участке от М3 до М5 КЛ 110кВ «ТЭЦ-9 – Автозаводская №7» для нужд МВС в 2020 г. | 35 | 33.12.1 | да | нет | 3187.3865 | 3824.8638 | Запрос предложений | 2019-11-20 | Согласно ТЗ | 796 | шт | 1 | 45300000000 | Москва | 2020-12-31 | 2
081-0012714 | ПАО "МОЭСК" | диагностика заземляющих устройств, проверка на ЭМС на ПС для нужд Северных электрических сетей – филиала ПАО «МОЭСК» в 2020 году | 33.12 | 71.20.1 | да | нет | 1383.7605 | 1660.5126 | Запрос предложений | 2019-11-20 | В соответствии с ТЗ | 796 | шт | 1 | 46600000000 | Районы Московской области | 2020-12-31 | 2
088-0003155 | ПАО "МОЭСК" | Ремонт строительной части ТП,РП для нужд "Новая Москва" - филиал ПАО "МОЭСК" в 2020 году. | 43.3 | 43.3 | да | нет | 8585.85 | 10303.02 | Запрос предложений | 2019-11-20 | В соответствии с ТЗ | 796 | шт | 30 | 45000000000 | г.Москва | 2020-12-31 | 2
083-0011452 | ПАО "МОЭСК" | Оказание услуг по содержанию и уборке помещений в 2020-2021г. для нужд Западных электрических сетей – филиала ПАО «МОЭСК» | 81.22 | 81.2 | да | нет | 58448.696 | 70138.4352 | Конкурс | 2019-11-20 | В соответствии с ТЗ | 796 | шт | 1 | 46600000000 | Московская область | 2021-12-31 | 2
085-0013227 | ПАО "МОЭСК" | Выполнение работ по ремонту купе лифтовых кабин в офисном здании по адресу: г. Москва, ул. Вавилова, д.7Б | 33.12 | 33.12.15 | да | нет | 1394.4055 | 1673.2866 | Запрос предложений | 2019-11-20 | В соответствии с ТЗ | 796 | шт | 2 | 45376000 | г. Москва | 2020-03-20 | 2
083-0011530 | ПАО "МОЭСК" | Выполнение плановых работ по ремонту силовых трансформаторов в 2020г. для нужд Западных электрических сетей - филиала ПАО «МОЭСК». | 35.12.1 | 35.12.10.110 | нет | нет | 41521.057 | 49825.2684 | Конкурс | 2019-11-20 | В соответствии с ТЗ | 796 | шт | 1 | 46600000000 | Районы Московской области | 2020-12-31 | 2
083-0011534 | ПАО "МОЭСК" | Выполнение плановых работ по ремонту ВЛ 0,4-10кВ Одинцовского РЭС для нужд Западных электрических сетей-филиала ПАО "МОЭСК" в 2020 г. | 33.12 | 33.12.1 | да | нет | 14211.3993 | 17053.6791 | Конкурс | 2019-11-20 | В соответствии с ТЗ | 796 | шт | 1 | 46600000000 | Районы Московской области | 2020-12-31 | а
083-0011543 | ПАО "МОЭСК" | Ремонт зданий и сооружений Рузского, Можайского РЭС в 2020г. | 33.12 | 33.12.1 | да | нет | 20008.4974 | 24010.1968 | Конкурс | 2019-11-20 | В соответствии с ТЗ | 796 | шт | 1 | 46600000000 | Районы Московской области | 2020-12-31 | 2
083-0011549 | ПАО "МОЭСК" | Техническое обслуживание тепловых пунктов электрокотельных для нужд филиала ПАО "МОЭСК"- Западные электрические сети в 2020г. | 33.12 | 33.12.1 | да | нет | 2188.7177 | 2626.4612 | Запрос предложений | 2019-11-20 | В соответствии с ТЗ | 796 | шт | 1 | 46600000000 | Районы Московской области | 2020-12-31 | 1
062-0011736 | ПАО "МОЭСК" | Оказание услуг по проведению экспертиз образцов спецодежды, спецобуви и других средств индивидуальной и коллективной защиты работников от действия опасных и вредных факторов, поставляемых в ПАО «МОЭСК» на соответствие фактических характеристик заявленным в технических паспортах данной продукции | 71.20.1 | 71.20.1 | да | нет | 4995 | 5994 | Запрос предложений | 2019-11-20 | В соответствии с ТЗ | 796 | шт | 1 | 45376000 | Муниципальный округ Замоскворечье г. Москва | 2020-12-31 | 2
082-0014688 | ПАО "МОЭСК" | Выполнение работ по капитальному ремонту ОРУ 110 кВ с заменой отдельных элементов ПС 320 "Ново-Домодедово" ЮЭС-филиала ПАО "МОЭСК" в 2019-2020гг. | 35.12.1 | 33.12.1 | да | нет | 8611.9571 | 10334.3485 | Запрос предложений | 2019-11-20 | В соответствии с ТЗ | 796 | шт | 1 | 46600000000 | Районы Московской области | 2020-03-31 | 2
062-0012090 | ПАО "МОЭСК" | Поставка устройств защиты и регулирования (ЗНТ 062-0012090) | 26.51.6 | 26.51.65 | да | нет | 1438.9234 | 1726.708 | Запрос предложений | 2019-11-19 | Согласно техническому заданию | 796 | шт | 28 | 45914000 | Москва | 2020-07-01 | 2
062-0012104 | ПАО "МОЭСК" | Поставка арматуры для монтажа кабеля связи (ЗНТ 062-0012104) | 27.32 | 27.32.14.120 | нет | нет | 1533.0232 | 1839.6279 | Запрос предложений | 2019-11-19 | Согласно техническому заданию | 796 | шт | 774 | 45914000 | Москва | 2020-10-01 | 2
062-0012168 | ПАО "МОЭСК" | Поставка линейных изоляторов (ЗНТ 062-0012168) | 27.12 | 23.19.25.000 | нет | нет | 1638.7346 | 1966.4815 | Запрос предложений | 2019-11-19 | Согласно техническому заданию | 796 | шт | 8 323,00 | 45914000 | Москва | 2020-07-01 | 2
062-0012192 | ПАО "МОЭСК" | Поставка шкафов, щитов, панелей, ящиков (ЗНТ 062-0012192) | 27.12 | 27.12.31.000 | нет | нет | 1829.9403 | 2195.9284 | Запрос предложений | 2019-11-19 | Согласно техническому заданию | 796 | шт | 208 | 45914000 | Москва | 2020-07-01 | 2
062-0012217 | ПАО "МОЭСК" | Поставка скобяных изделий (ЗНТ 062-0012217) | 25.7 | 25.73.30 | да | нет | 9158.5853 | 10990.3023 | Запрос предложений | 2019-11-19 | Согласно техническому заданию | 796 | шт | 12 692,00 | 45914000 | Москва | 2020-10-01 | 2
062-0012240 | ПАО "МОЭСК" | Поставка пломб (ЗНТ 062-0012240) | 25.73 | 25.73.60 | нет | нет | 1512.1777 | 1814.6132 | Запрос предложений | 2019-11-19 | Согласно техническому заданию | 796 | шт | 330 163,00 | 45914000 | Москва | 2020-04-01 | 2
062-0012160 | ПАО "МОЭСК" | Поставка электроизоляционных материалов (ЗНТ 062-0012160) | 20.59.5 | 20.1 | да | нет | 1411.6316 | 1693.9579 | Запрос предложений | 2019-11-19 | Согласно техническому заданию | 796 | шт | 27 180,00 | 45914000 | Москва | 2020-10-01 | 2
062-0012143 | ПАО "МОЭСК" | Поставка реле (ЗНТ 062-0012143) | 35.13 | 27.12.24 | да | нет | 7650.042 | 9180.0504 | Запрос предложений | 2019-11-18 | Согласно технического задания | 796 | шт | 2 457,00 | 45914000 | Москва | 2020-10-01 | 2
062-0012165 | ПАО "МОЭСК" | Поставка проходных и опорных изоляторов (ЗНТ 062-0012165) | 27.12 | 23.19.25.000 | нет | нет | 3929.1092 | 4714.9311 | Запрос предложений | 2019-11-18 | Согласно технического задания | 796 | шт | 7 551,00 | 45914000 | Москва | 2020-10-01 | 2
062-0012195 | ПАО "МОЭСК" | Поставка сухих трансформаторов напряжением 6-20 Кв (ЗНТ 062-0012195) | 27.11.13 | 27.11.43.000 | нет | нет | 590 | 708 | Запрос предложений | 2019-11-18 | Согласно технического задания | 796 | шт | 2 | 45914000 | Москва | 2020-03-31 | 2
062-0012215 | ПАО "МОЭСК" | Поставка автомобильных шин (ЗНТ 062-0012215) | 22.11 | 22.11.11.000 | нет | нет | 30814.2961 | 36977.1553 | Конкурс | 2019-11-18 | Согласно технического задания | 796 | шт | 3 328,00 | 45914000 | Москва | 2020-10-01 | 2
062-0012223 | ПАО "МОЭСК" | Поставка устройств защиты и автоматики (ЗНТ 062-0012223) | 26.51.6 | 26.51.65 | да | нет | 9608.9283 | 11530.714 | Запрос предложений | 2019-11-18 | Согласно технического задания | 796 | шт | 220 | 45914000 | Москва | 2020-04-30 | 2
062-0012234 | ПАО "МОЭСК" | Поставка гаражного оборудования (ЗНТ 062-0012234) | 45.4 | 28.99.39.190 | да | нет | 1339.7666 | 1607.7199 | Запрос предложений | 2019-11-18 | Согласно технического задания | 796 | шт | 833 | 45914000 | Москва | 2020-07-01 | 2
062-0012284 | ПАО "МОЭСК" | Поставка запасных частей для автомобилей марки УАЗ (ЗНТ 062-0012284) | 45.31.1 | 47 | нет | нет | 3149.3004 | 3779.1604 | Запрос предложений | 2019-11-18 | Согласно технического задания | 796 | шт | 1 611,00 | 45914000 | Москва | 2020-10-01 | 2
082-0015395 | ПАО "МОЭСК" | Поставка автозапчастей для оперативных ремонтов в 2020г. (ЗНТ 082-0015395) | 45.31.1 | 47 | нет | нет | 6000 | 7200 | Запрос предложений | 2019-11-08 | Согласно технического задания | 796 | шт. | 680000 | 46760000 | Московская область | 2020-12-31 | 2
062-0011534 | ПАО "МОЭСК" | Поставка телефонов (ЗНТ 062-0011534) | 26.30.11 | 26.30.11.130 | да | нет | 971.0928 | 1165.3114 | Запрос предложений | 2019-11-20 | Согласно технического задания | 796 | шт | 631 | 45914000 | Москва | 2020-07-01 | 2
062-0012213 | ПАО "МОЭСК" | Поставка противопожарного оборудования и сигнализации (ЗНТ 062-0012213) | 28.29.22 | 28.29.22.110 | да | нет | 11191.8181 | 13430.1817 | Запрос предложений | 2019-11-20 | Согласно технического задания | 796 | шт | 8 923,00 | 45914000 | Москва | 2020-10-01 | 2
085-0013570 | ПАО "МОЭСК" | Поставка метизов для нужд филиала ПАО "МОЭСК"-Московские кабельные сети (ЗНТ 085-0013570) | 46.73.6 | 25.99 | нет | нет | 1316.4 | 1579.68 | Запрос предложений | 2019-11-11 | Согласно технического задания | 796 | шт | 390734 | 45376000 | Москва | 2019-12-30 | 2
062-0012348 | ПАО "МОЭСК" | Поставка светотехнической продукции (ЗНТ 062-0012348) | 27.40 | 27.90.20.110 | нет | нет | 8589.57 | 10307.49 | Запрос предложений | 2019-11-12 | Согласно технического задания | 796 | шт | 30 200,00 | 45914000 | Москва | 2019-12-30 | 1
085-0012755 | ПАО "МОЭСК" | Поставка технических газов для нужд Филиала ПАО "МОЭСК"-Московские кабельные сети (ЗНТ 085-0012755) | 46.12.1 | 20 | Нет | Нет | 2760 | 3312 | Запрос предложений | 2019-11-22 | В соответствии с требованиями технического задания | 112,166 | л, кг | 2560,43500 | 45376000 | г. Москва | 2021-01-22 | 2
083-0011714 | ПАО "МОЭСК" | Выполнение ПИР, авторский надзор, СМР, ПНР, оборудование и материалы по титулу: Строительство АПС-6кВ, ВЛ-10 кВ, в т.ч. ПИР, МО, Одинцовский р-н, гп Кубинка, в районе г. Кубинка, уч. 63, 50:20:0070752:1304 | 71.1 42.22 33.20 | 71.1 42.22 33.20 | да | нет | 2879.1188 | 3454.9426 | Запрос цен по результатам предварительного отбора | 2019-11-15 | Согласно технического задания | 796 | шт. | 1 | 46000000000 | Московская область | 2019-12-31 | 2
083-0011715 | ПАО "МОЭСК" | Выполнение ПИР, авторский надзор, СМР, ПНР, оборудование и материалы по титулу: Строительство ТП-10/0,4 кВ., в ТП-10/0,4 кВ смонтировать трасформатор 10/0,04 кВ., запитать новое ТП-10/0,4 кВ путем строительство ВЛ-10кВ (0,413 км.), в т.ч. ПИР, МО, Наро-Фоминский р-н, Новая д., СНТ "Новь", 50:26:01103002:447 | 71.1 42.22 33.20 | 71.1 42.22 33.20 | да | нет | 1255.1899 | 1506.2278 | Запрос цен по результатам предварительного отбора | 2019-11-15 | Согласно технического задания | 796 | шт. | 1 | 46000000000 | Московская область | 2019-12-31 | 2
062-0012323 | ПАО "МОЭСК" | Оказание услуг по огранизации участия ПАО "МОЭСК" в качестве экспонента в рамках выставочного пространства стенда ПАО "Россети" на Международном форуме "Электические сети" | 73.1 | 73 | нет | нет | 1666.67 | 2000 | Закупка у единственного поставщика | 2019-11-19 | В соответствии с ТЗ | 796 | усл. | 1 | 45000000 | Москва | 2019-12-06 | 1
062-0012351 | ПАО "МОЭСК" | Дополнительное соглашение на оказание услуг на проведение технологического и ценового аудита проекта изменений, вносимых в утвержденную инвестиционную программу ПАО «МОЭСК» на период 2015-2022 гг., утвержденную приказом Минэнерго России от 16.10.2014г. № 735 (в редакции приказа Минэнерго России от 26.12.2018 г. № 31@), с продлением периода реализации. | 69.2 | 69.2 | нет | нет | 2500 | 3000 | Закупка у единственного поставщика | 2019-11-15 | в соотвествии с дополнительным соглашением | 796 | штука | 1 | 45000000 | Москва | 2019-12-31 | 1
062-0012251 | ПАО "МОЭСК" | Выполнение работ по повышению надежности электросетевого комплекса Республики Дагестан (ТОиР 1-й приоритет) | 42.22.2 | 42.22.22.140 | нет | нет | 148175.9295 | 177811.1154 | Запрос предложений | 2019-11-26 | В соответствии с ТЗ | 796 | шт | 1 | 45000000000 | Москва | 2019-12-31 | 1
086-0000323 | ПАО "МОЭСК" | Оказание услуг по осуществлению мероприятий, направленных на выявление, документирование и взыскание в претензионном (досудебном) порядке стоимости бездоговорного потребления электрической энергии с лиц, осуществляющих бездоговорное потребление в границах деятельности ПАО "МОЭСК" в г. Москве и Московской области | 35.12.1 | 35.12.10.110 | нет | нет | 450000 | 540000 | Конкурс | 2019-12-01 | В соответствии с ТЗ | 796 | шт | 1 | 45000000 46000000 | Москва, Московская область | 2022-12-31 | 2
085-0012421 | ПАО "МОЭСК" | Выполнение неотложно восстановительных работ по ремонту и покраске фасадов энергообъектов (ТП, РП) по предписаниям ОАТИ г. Москвы с оформлением в соответствии с фирменным стилем ПАО «МОЭСК» для нужд Московских кабельных сетей-филиала ПАО «МОЭСК» в 2020-2021гг. (для заключения рамочного договора) | 35.12.1 | 43.3 | да | нет | 98383 | 118059.6 | Конкурс | 2019-11-28 | В соответствии с ТЗ | 796 | шт | 2363 | 45 | г. Москва | 2021-05-31 | 2
083-0011540 | ПАО "МОЭСК" | Ремонт зданий и сооружений ПС Волоколамской и Истринской ГП, Волоколамского и Шаховского РЭС в 2020г. | 35.12.1 | 43.3 | да | нет | 16083.5575 | 19300.2689 | Конкурс | 2019-11-28 | В соответствии с ТЗ | 796 | шт | 1 | 46600000000 | Районы Московской области | 2020-12-31 | 2
083-0011733 | ПАО "МОЭСК" | Ремонтные работы на ПС №64 «Барвиха» для нужд ЗЭС в 2020г. | 35.12.1 | 43.3 | да | нет | 9148.3563 | 10978.0276 | Запрос предложений | 2019-11-28 | В соответствии с ТЗ | 796 | шт | 1 | 46600000000 | Районы Московской области | 2020-12-31 | 2
062-0011914 | ПАО "МОЭСК" | Оказание услуг по анализу технического состояния основного электротехнического оборудования, линий электропередачи и определению уровня готовности филиалов ПАО «МОЭСК» к работе в отопительный сезон 2020-20201 гг. | 35.12.1 | 35 | нет | нет | 20299.996 | 24359.9952 | Конкурс | 2019-11-28 | В соответствии с ТЗ | 796 | шт | 1 | 45914000000 | Даниловский округ г. Москва | 2020-12-31 | 2
082-0014720 | ПАО "МОЭСК" | Ремонт системы ТМ ПС ЮЭС: № 282 «Жадино», № 281 «Жерехово», № 278 «Епифановка» в 2020 году. | 33.12 | 33.12.1 | да | нет | 3297.5258 | 3957.031 | Запрос предложений | 2019-11-28 | В соответствии с ТЗ | 796 | шт | 1 | 46434000000 | Моск.обл. | 2020-09-30 | 2
082-0015315 | ПАО "МОЭСК" | Техническое обслуживание систем освещения ПС и ОРУ 35-220 кВ, ЮЭС – филиал ПАО «МОЭСК» в 2020 году. | 33.12 | 33.12.1 | да | нет | 3163.7632 | 3796.5158 | Запрос предложений | 2019-11-28 | В соответствии с ТЗ | 796 | шт | 1 | 46434000000 | Моск.обл. | 2020-12-31 | 2
085-0012980 | ПАО "МОЭСК" | Оказание услуг по поверке средств измерений, принадлежащих Московским кабельным сетям – филиалу ПАО «МОЭСК» | 35.12.1 | 71.12.40.120 | да | нет | 3150 | 3780 | Запрос предложений | 2019-11-28 | В соответствии с ТЗ | 796 | шт. | 1066 | 45300000000 | г.Москва | 2020-12-31 | 2
083-0010568 | ПАО "МОЭСК" | Ремонт дорог, проездов, площадок на объектах Западных электрических сетей - филиала ПАО "МОЭСК" в 2020г. | 35.12.1 | 43.3 | да | нет | 6359.8782 | 7631.8539 | Запрос предложений | 2019-11-28 | В соответствии с ТЗ | 796 | шт | 1 | 46600000000 | Районы Московской области | 2020-12-31 | 2
083-0011531 | ПАО "МОЭСК" | Ремонт заземляющих устройств на ПС ЗЭС - филиала ПАО "МОЭСК" в 2020г. | 43.29 | 33.11.19.000 | да | нет | 1491.6697 | 1790.0036 | Запрос предложений | 2019-11-28 | В соответствии с ТЗ | 796 | шт | 1 | 46600000000 | Районы Московской области | 2020-09-30 | 2
083-0011542 | ПАО "МОЭСК" | Ремонт зданий и сооружений ПС Наро-Фоминской и Можайской ГП для нужд Западных электрических сетей - филиала ПАО "МОЭСК" в 2020 г. | 35.12.1 | 43.3 | да | нет | 9663.4494 | 11596.1393 | Запрос предложений | 2019-11-28 | В соответствии с ТЗ | 796 | шт | 1 | 46600000000 | Районы Московской области | 2020-12-31 | 2
083-0011545 | ПАО "МОЭСК" | Ремонт зданий и сооружений в Наро-Фоминском и Одинцовском РЭС для нужд ЗЭС в 2020г. | 35.12.1 | 43.3 | да | нет | 9211.0959 | 11053.315 | Запрос предложений | 2019-11-28 | В соответствии с ТЗ | 796 | шт | 1 | 46600000000 | Районы Московской области | 2020-12-31 | 2
089-0000999 | ПАО "МОЭСК" | Выполнение неотложных восстановительных ремонтных работ по устранению замечаний надзорных структур по обеспечению пожарной безопасности объектов Московских высоковольтных сетей – филиала ПАО «МОЭСК» | 35.12.1 | 33.12.1 | да | нет | 24967.1746 | 29960.6095 | Конкурс | 2019-11-28 | Согласно ТЗ | 796 | шт | 1 | 45300000000 | Москва | 2020-02-29 | 2
089-0000492 | ПАО "МОЭСК" | Ремонт оперативной электромагнитной блокировки на ПС МВС – филиала ПАО «МОЭСК» в 2020-2021гг. | 35.1 | 33.12.1 | да | нет | 68957.392 | 82748.8704 | Конкурс | 2019-11-28 | Согласно ТЗ | 796 | шт | 1 | 45300000000 | Москва | 2021-12-31 | 2
085-0012581 | ПАО "МОЭСК" | Выполнение неотложных работ по техническому обслуживанию административно – производственных зданий для нужд МКС - филиала ПАО «МОЭСК» (в целях заключения рамочного Договора) | 35.12.1 | 33.12.1 | да | нет | 1820 | 2184 | Запрос предложений | 2019-11-28 | В соответствии с ТЗ | 796 | шт | 48 | 45000000000 | г. Москва | 2020-12-30 | 2
085-0012418 | ПАО "МОЭСК" | Выполнение неотложно аварийно восстановительных работ по ремонту мягких и металлических кровель ТП, РП все округа, дя нужд МКС — филиала ПАО «МОЭСК» в 2020г. (с целью заключения рамочного Договора) | 35.12.1 | 43.3 | да | нет | 5824.426 | 6989.3112 | Запрос предложений | 2019-11-28 | В соответствии с ТЗ | 796 | шт | 100 | 45 | г. Москва | 2020-11-30 | 2
085-0012422 | ПАО "МОЭСК" | Выполнение работ по изготовлению и установке (замене) металлических дверей в трансформаторных подстанциях (ТП, РП) все округа для нужд МКС — филиала ПАО «МОЭСК» | 35.12.1 | 43.3 | да | нет | 4078.0984 | 4893.7181 | Запрос предложений | 2019-11-28 | В соответствии с ТЗ | 796 | шт | 100 | 45 | г. Москва | 2020-12-31 | 2
085-0012420 | ПАО "МОЭСК" | Вьшолнение комплексного ремонта строительных конструкций ТП, РП для нужд МКС - филиала ПАО «МОЭСК» (для заключения рамочного договора) | 35.12.1 | 43.3 | да | нет | 5351.4951 | 6421.7941 | Запрос предложений | 2019-11-28 | В соответствии с ТЗ | 796 | шт | 10 | 45 | г. Москва | 2020-12-31 | 2
085-0012416 | ПАО "МОЭСК" | Выполнение ремонта строительных конструкций кабельных тоннелей (коллекторов) МКС - филиала ПАО "МОЭСК" на 2020 г. | 35.12.1 | 43.3 | да | нет | 26875.4069 | 32250.4882 | Конкурс | 2019-11-28 | В соответствии с ТЗ | 796 | шт | 2 | 45 | г. Москва | 2020-12-31 | 2
085-0012450 | ПАО "МОЭСК" | Проведение работ по промывке систем отопления зданий МКС – филиала ПАО «МОЭСК» и подготовке их к отопительному сезону 2020-2021гг. | 35.12.1 | 33.12.1 | да | нет | 5038.3693 | 6046.0432 | Запрос предложений | 2019-11-28 | В соответствии с ТЗ | 796 | шт | 33 | 45 | г. Москва | 2020-10-31 | 2
085-0012448 | ПАО "МОЭСК" | Выполнение работ по техническому обслуживанию узлов учета потребляемой тепловой энергии, автоматики и оборудования тепловых пунктов, и систем приточно-вытяжной вентиляции в зданиях МКС – филиала ПАО «МОЭСК». | 35.12.1 | 33.12.1 | да | нет | 16565.3603 | 19878.4324 | Конкурс | 2019-11-28 | В соответствии с ТЗ | 796 | шт | 31 | 45 | г. Москва | 2021-04-30 | 2
085-0012424 | ПАО "МОЭСК" | Выполнение неотложных работ по ремонту систем отопления, ХВС, ГВС, канализации и вентиляции для нужд МКС – филиала ПАО «МОЭСК» (с целью заключения рамочного | 35.12.1 | 43.22.1 | да | нет | 12823 | 15387.6 | Конкурс | 2019-11-28 | В соответствии с ТЗ | 796 | шт | 39 | 45 | г. Москва | 2021-06-30 | 2
085-0012425 | ПАО "МОЭСК" | Выполнение ремонта мягкой, металлической кровли и фасадов административно-производственных зданий МКС-филиала ПАО "МОЭСК" в 2020 году. | 35.12.1 | 43.3 | да | нет | 2898.1361 | 3477.7634 | Запрос предложений | 2019-11-28 | В соответствии с ТЗ | 796 | шт | 4 | 45 | г. Москва | 2020-12-31 | 2
085-0012423 | ПАО "МОЭСК" | Выполнение работ по внутреннему ремонту помещений административно-производственных зданий МКС-филиала ПАО «МОЭСК» в 2020 году. | 35.12.1 | 43.3 | да | нет | 4726.2755 | 5671.5306 | Запрос предложений | 2019-11-28 | В соответствии с ТЗ | 796 | шт | 3 | 45 | г. Москва | 2020-12-31 | 2
085-0012579 | ПАО "МОЭСК" | Выполнение работ по ремонту складских помещений зданий МКС-филиала ПАО "МОЭСК" в 2020 году. | 35.12.1 | 43.3 | да | нет | 1936.1506 | 2323.3807 | Запрос предложений | 2019-11-28 | В соответствии с ТЗ | 796 | шт | 5 | 45 | г. Москва | 2020-12-31 | 2
083-0011552 | ПАО "МОЭСК" | Обследование состояния просек воздушных ЛЭП напряжением 35 кВ и выше для нужд филиала ПАО «МОЭСК» - Западные электрические сети в 2020г. | 71.2 | 71.2 | да | нет | 1593.7531 | 1912.5037 | Запрос предложений | 2019-11-28 | В соответствии с ТЗ | 796 | шт | 1 | 46600000000 | Районы Московской области | 2020-12-31 | а
081-0013263 | ПАО "МОЭСК" | Выполнение ПИР, СМР по титулу: "Выполнение работ на стороне Заказчика согласно Техническим условиям № И-19-00-909594/103/С8 - приложению № 1 к договору об осуществлении технологического присоединения энергопринимающих устройств к электрическим сетям от 18 марта 2019 г. № С8-19-302-1721(909594)" | 42.22 33.20 | 71.1 42.22 33.20 | да | нет | 738.7532 | 886.5038 | Запрос цен по результатам предварительного отбора | 2019-11-18 | Согласно технического задания | 796 | шт. | 1 | 46000000000 | Московская область | 2019-12-31 | 1
062-0011545 | ПАО "МОЭСК" | Поставка оборудования для систем удаленного мониторинга и управления (ЗНТ 062-0011545) | 26.30.11 | 26.30.11.110 | да | нет | 3852.768 | 4623.3216 | Запрос предложений | 2019-11-22 | Согласно технического задания | 796 | шт | 533 | 45914000 | Москва | 2020-03-31 | 2
062-0012203 | ПАО "МОЭСК" | Поставка бензоинструмента (ЗНТ 062-0012203) | 25.73 | 25.73.30.290 | да | нет | 2600.5427 | 3120.6513 | Запрос предложений | 2019-11-22 | Согласно технического задания | 796 | шт | 2 529,00 | 45914000 | Москва | 2020-07-01 | 2
062-0012238 | ПАО "МОЭСК" | Поставка электроинструмента (ЗНТ 062-0012238) | 25.73 | 25.73.30.290 | да | нет | 2354.8854 | 2825.8625 | Запрос предложений | 2019-11-22 | Согласно технического задания | 796 | шт | 624 | 45914000 | Москва | 2020-10-01 | 2
062-0012244 | ПАО "МОЭСК" | Поставка щитовых электроизмерительных приборов (ЗНТ 062-0012244) | 26.51 | 26.51.43.130 | да | нет | 916.4157 | 1099.6988 | Запрос предложений | 2019-11-22 | Согласно технического задания | 796 | шт | 127 | 45914000 | Москва | 2020-03-31 | 2
062-0012247 | ПАО "МОЭСК" | Поставка опорно-укрывного элемента с антивандальной защитой (ЗНТ 062-0012247) | 32.99.9 | 32.99.59.000 | да | нет | 773.9615 | 928.7538 | Запрос предложений | 2019-11-22 | Согласно технического задания | 796 | шт | 50 | 45914000 | Москва | 2020-07-01 | 2
062-0012263 | ПАО "МОЭСК" | Поставка автозапчастей (ЗНТ 062-0012263) | 45.31.1 | 29.32.30.390 | да | нет | 37493.8246 | 44992.5896 | Конкурс | 2019-11-22 | Согласно техническому заданию | 796 | шт | 22 962,00 | 45914000 | Москва | 2020-10-01 | 2
062-0012310 | ПАО "МОЭСК" | Поставка комплекта ремонтного для ликвидации течей масла и нефтепродуктов (ЗНТ 062-0012310) | 20.59.4 | 20.59.42.140 | да | нет | 871.9902 | 1046.3882 | Запрос предложений | 2019-11-22 | Согласно технического задания | 796 | шт | 6 | 45914000 | Москва | 2020-07-01 | 2
062-0011856 | ПАО "МОЭСК" | Поставка оригинальных запчастей для спецтехники JCB (ЗНТ 062-0011856) | 45.31.1 | 29.32.30.390 | да | нет | 2309.337 | 2771.2044 | Запрос предложений | 2019-11-27 | Согласно технической спецификации | 796 | шт | 626 | 45914000 | Москва | 2020-01-31 | 2
062-0012099 | ПАО "МОЭСК" | Поставка зажима аппаратного штыревого и кабельных муфт на напряжение 110-220 кВ (ЗНТ 062-0012099) | 27.90 | 27.90.40 | нет | нет | 11828.28 | 14193.936 | Запрос предложений | 2019-11-27 | Согласно технического задания | 796 | шт | 41 | 45914000 | Москва | 2020-07-01 | 2
062-0012170 | ПАО "МОЭСК" | Поставка запчастей к в/в выключателям (ЗНТ 062-0012170) | 27.90 | 27.12.40.000 | нет | нет | 14729.71 | 17675.652 | Конкурс | 2019-11-27 | Согласно технического задания | 796 | шт | 13 876,00 | 45914000 | Москва | 2020-07-01 | 2
062-0012214 | ПАО "МОЭСК" | Поставка электродвигателей (ЗНТ 062-0012214) | 27.11 | 27.11.10.110 | нет | нет | 2284.4286 | 2741.3143 | Запрос предложений | 2019-11-27 | Согласно технического задания | 796 | шт | 617 | 45914000 | Москва | 2020-07-01 | 2
062-0012227 | ПАО "МОЭСК" | Поставка сотовых телефонов (ЗНТ 062-0012227) | 26.30.11 | 26.30.11.130 | да | нет | 1000.7082 | 1200.8498 | Запрос предложений | 2019-11-27 | Согласно технического задания | 796 | шт | 335 | 45914000 | Москва | 2020-03-31 | 2
062-0012270 | ПАО "МОЭСК" | Поставка блоков электромагнитных (ЗНТ 062-0012270) | 35.13 | 27.12.24 | да | нет | 6648.88 | 7978.656 | Запрос предложений | 2019-11-27 | Согласно технического задания | 796 | шт | 33 | 45914000 | Москва | 2020-04-30 | а
062-0012309 | ПАО "МОЭСК" | Поставка масел и смазочных материалов для оборудования (ЗНТ 062-0012309) | 20.59.4 | 19.20.29.110 | да | нет | 3349.4151 | 4019.2981 | Запрос предложений | 2019-11-27 | Согласно технического задания | 642 | ед | 8 966,00 | 45914000 | Москва | 2020-10-01 | 2
062-0012319 | ПАО "МОЭСК" | Поставка телефонов SIP (ЗНТ 062-0012319) | 26.30.11 | 26.30.11.130 | да | нет | 912.2786 | 1094.7344 | Запрос предложений | 2019-11-27 | Согласно технического задания | 796 | шт | 698 | 45914000 | Москва | 2020-04-30 | 2
062-0012347 | ПАО "МОЭСК" | Поставка терминалов (ЗНТ 062-0012347) | 26.30.11 | 26.30.11.130 | да | нет | 711.54 | 853.848 | Запрос предложений | 2019-11-27 | Согласно технического задания | 796 | шт | 201 | 45914000 | Москва | 2020-04-30 | 2
062-0012191 | ПАО "МОЭСК" | Поставка спецодежды для защиты от механических воздействий (порезов, в том числе ручной цепной пилы) (ЗНТ 062-0012191) | 13.99 | 13.99.19.190 | нет | нет | 7113.216 | 8535.8592 | Запрос предложений | 2019-11-29 | Согласно технического задания | 642 | шт | 2 064,00 | 45914000 | Москва | 2020-05-31 | 2
062-0012255 | ПАО "МОЭСК" | Поставка преобразователей измерительных (ЗНТ 062-0012255) | 26.51 | 26.51.43.117 | да | нет | 449.1663 | 538.9996 | Запрос предложений | 2019-11-29 | Согласно технического задания | 796 | шт | 80 | 45914000 | Москва | 2020-03-31 | 2
062-0011703 | ПАО "МОЭСК" | Поставка комплектующих к ПК и планшетов (062-0011703) | 26.20 | 26.20.30.000 | да | нет | 449.9457 | 539.9348 | Запрос предложений | 2019-11-29 | Согласно технического задания | 796 | шт | 67 | 45914000 | Москва | 2020-02-20 | 2
062-0012196 | ПАО "МОЭСК" | Поставка видеонаблюдения и оборудования доступа (ЗНТ 062-0012196) | 26.40.5 | 26.70.13.000 | да | нет | 432.2001 | 518.6401 | Запрос предложений | 2019-11-29 | Согласно технического задания | 796 | шт | 754 | 45914000 | Москва | 2020-04-15 | 2
085-0013558 | ПАО "МОЭСК" | Поставка строительных материалов для нужд филиала ПАО "МОЭСК"-Московские кабельные сети (ЗНТ 085-0013558) | 35.12.1 | 23.99.19.190 | нет | нет | 7750 | 9300 | Запрос предложений | 2019-11-29 | Согласно технического задания | 796 | шт | 74897 | 45376000 | Москва | 2020-12-30 | 2
062-0011298 | ПАО "МОЭСК" | Услуги по проведению актуарной оценки пенсионных и социальных обязательств ПАО «МОЭСК» для целей формирования консолидированной финансовой отчетности, подготовленной по международным стандартам финансовой отчетности, Группы компаний МОЭСК за 2020 и 2021 годы. | 69.20.2 | 69.20.23 | нет | нет | 804.3162 | 965.1795 | Конкурс | 2019-12-31 | В соответствии с ТЗ | 642 | ед. | 1 | 45000000000 | г.Москва | 2022-03-31 | 2
062-0011311 | ПАО "МОЭСК" | Оказание услуг Маркет-мейкера на бирже ПАО Московская биржа для нужд ПАО "МОЭСК" | 64.99 | 64.19.30.000 | нет | нет | 1349 | 1349 | Запрос предложений | 2019-11-28 | В соответствии с ТЗ | 796 | шт | 1 | 45000000000 | Город Москва | 2021-01-31 | а
062-0011309 | ПАО "МОЭСК" | Оказание услуг Маркет-мейкера на бирже ПАО Московская биржа для нужд ПАО "МОЭСК" | 64.99 | 64.19.30.000 | нет | нет | 1349 | 1349 | Запрос предложений | 2019-11-28 | В соответствии с ТЗ | 796 | шт | 1 | 45000000000 | Город Москва | 2021-01-31 | а
062-0012325 | ПАО "МОЭСК" | Оказание информационные услуги сотрудникам Заказчика в виде предоставления доступа к базе резюме и возможности публикации информации на домене Исполнителя http://www.hh.ru» | 78.10 | 73 | нет | нет | 466.5833 | 559.9 | Закупка у единственного поставщика | 2019-11-14 | В соответствии с договором | 6 | шт. | 1 | 45000000000 | Москва | 2020-12-20 | 1
081-0012805 | ПАО "МОЭСК" | Выполнение аварийно-восстановительных работ по ремонту КВЛ 220 кВ ТЭЦ27-Бутырки с отпайкой на ПС Тайнинка для нужд Северных электрических сетей – филиала ПАО «МОЭСК» в 2019 г | 33.12 | 33.12.1 | да | нет | 3777.3183 | 4532.7819 | Закупка у единственного поставщика | 2019-11-20 | В соответствии с ТЗ | 796 | шт | 1 | 46600000000 | Районы Московской области | 2019-12-31 | 1
062-0012289 | ПАО "МОЭСК" | Выполнение неотложных и аварийно-восстановительных работ по ремонту электротехнического оборудования 6-220 кВ и устройств РЗиА для нужд филиалов ПАО «МОЭСК» в 2020 г. (с целью заключения рамочного договора) | 43.99.9 | 43.29.19.190 | нет | нет | 161222 | 193466.4 | Запрос предложений | 2019-12-05 | В соответствии с ТЗ | 796 | шт | 1 | 45300000000 46600000000 | Москва, Районы Московской области | 2020-12-31 | 2
062-0012158 | ПАО "МОЭСК" | Выполнение неотложных и аварийно-восстановительных ремонтных работ на КЛ 0,4-35 кВ в 2020г для нужд филиалов ПАО «МОЭСК (с целью заключения рамочного Договора) | 43.99.9 | 43.29.19.190 | нет | нет | 435000 | 522000 | Запрос предложений | 2019-12-05 | В соответствии с ТЗ | 796 | шт | 1 | 45000000000 | Москва | 2020-12-31 | 1
085-0012427 | ПАО "МОЭСК" | Выполнение работ по обслуживанию оборудования управления доступом для нужд МКС – филиала ПАО «МОЭСК» в 2020-2022гг. | 35.12.1 | 33.12.1 | да | нет | 3498.9729 | 4198.7675 | Запрос предложений | 2019-12-05 | В соответствии с ТЗ | 796 | шт | 31 | 45000000000 | г. Москва | 2022-06-30 | 2
084-0007503 | ПАО "МОЭСК" | Выполнение плановых работ по ремонту электротехнического оборудования 6-220 кВ для нужд Восточных электрических сетей – филиала ПАО “МОЭСК” в 2020 году | 33.20 | 33.20.5 | нет | нет | 30495.4605 | 36594.5526 | Конкурс | 2019-12-05 | В соответствии с ТЗ | 796 | шт | 1 | 46600000000 | Муниципальные районы Московской области | 2020-09-30 | 2
084-0007382 | ПАО "МОЭСК" | Выполнение ремонтных работ на комплексах телемеханики ПС №157 "Горенки", ПС №212 "Восточная", ПС №360 "Белоомут" ПС №656 "Митяево" ПС №477 "Бруски" для нужд Восточных электрических сетей – филиала ПАО “МОЭСК” в 2020 г | 35.12.1 | 33.12.1 | да | нет | 7231.5648 | 8677.8777 | Запрос предложений | 2019-12-05 | В соответствии с ТЗ | 796 | шт | 1 | 46600000000 | Муниципальные районы Московской области | 2020-09-30 | 2
086-0000334 | ПАО "МОЭСК" | Выполенние работ по текущему ремонту фасада здания, занимаемого АУП филиала "Энергоучет", по адресу: г. Москва, ул. Шипиловская, д. 13, к. 2 | 43.3 | 43.39 | да | нет | 1369.1304 | 1642.9565 | Запрос предложений | 2019-12-05 | В соответствии с ТЗ | 796 | шт | 1 | 45000000000 | Москва | 2020-03-05 | 2
062-0012362 | ПАО "МОЭСК" | Построение системы мониторинга активности работников мобильных бригад ПАО "МОЭСК" | 72.1 | 72.1 | нет | нет | 37127.039 | 44552.4469 | Конкурс | 2019-12-05 | В соответствии с ТЗ | 796 | шт | 1 | 45000000000 | Москва | 2021-02-13 | 2
085-0012449 | ПАО "МОЭСК" | Выполнение работ по прочистке вентканалов и замене фильтров в зданиях МКС - филиала ПАО "МОЭСК" | 35.12.1 | 33.12.1 | да | нет | 1126.7428 | 1352.0914 | Запрос предложений | 2019-12-05 | В соответствии с ТЗ | 796 | шт | 15 | 45000000000 | г. Москва | 2020-10-31 | 2
085-0012454 | ПАО "МОЭСК" | Выполнение работ по техническому обслуживанию сплит-систем кондиционирования воздуха в зданиях МКС – филиала ПАО «МОЭСК» в 2020-2021гг. | 35.12.1 | 33.12.1 | да | нет | 3603.4035 | 4324.0843 | Запрос предложений | 2019-12-05 | В соответствии с ТЗ | 796 | шт | 900 | 45000000000 | г. Москва | 2021-04-04 | 2
083-0011537 | ПАО "МОЭСК" | Выполнение плановых работ по ремонту ВЛ 0,4-10кВ Наро-Фоминского РЭС для нужд Западных электрических сетей-филиала ПАО "МОЭСК" в 2020 г. | 35.12.1 | 33.12.1 | да | нет | 21893.1996 | 26271.8395 | Конкурс | 2019-12-05 | В соответствии с ТЗ | 796 | шт | 1 | 46600000000 | Районы Московской области | 2020-12-31 | 2
083-0011550 | ПАО "МОЭСК" | Сервисное обслуживание кондиционеров и вентиляционных систем для нужд Западных электрических сетей - филиала ПАО "МОЭСК" в 2020-2021гг. | 28.25 | 28.25.12 | да | нет | 3237.0841 | 3884.5009 | Запрос предложений | 2019-12-05 | В соответствии с ТЗ | 796 | шт | 1 | 46600000000 | Районы Московской области | 2021-08-30 | 2
083-0011433 | ПАО "МОЭСК" | Выполнение плановых работ по ремонту ВЛ 0,4-10 кВ Лотошинского РЭС и Можайского РЭС для нужд ЗЗС в 2020 г. | 35.12.1 | 33.12.1 | да | нет | 13391.7791 | 16070.135 | Конкурс | 2019-12-05 | В соответствии с ТЗ | 796 | шт | 1 | 46600000000 | Районы Московской области | 2020-12-31 | 2
089-0000992 | ПАО "МОЭСК" | Оказание услуг по техническому обслуживанию приборов газового контроля, принадлежащих МВС - филиалу ПАО «МОЭСК». | 33.12 | 33.12.1 | да | нет | 1741.6249 | 2089.9498 | Запрос предложений | 2019-12-05 | В соответствии с ТЗ | 796 | шт | 1 | 45000000000 | Москва | 2020-12-31 | 2
062-0012087 | ПАО "МОЭСК" | Поставка светильников и прожекторов (ЗНТ 062-0012087) | 27.40 | 27.40.39.110 | да | нет | 10221.4786 | 12265.7744 | Запрос предложений | 2019-12-02 | Согласно технического задания | 796 | шт | 4502 | 45914000 | Москва | 2020-10-01 | 2
062-0012057 | ПАО "МОЭСК" | Поставка указателей напряжения и устройств индикации (ЗНТ 062-0012057) | 27.90 | 27.90.20.120 | нет | нет | 3946.9 | 4736.28 | Запрос предложений | 2019-12-02 | Согласно технического задания | 796 | шт | 2330 | 45914000 | Москва | 2020-10-01 | 2
062-0012086 | ПАО "МОЭСК" | Поставка светотехнической продукции (ЗНТ 062-0012086) | 27.40 | 27.40.39.110 | да | нет | 3179.079 | 3814.8948 | Запрос предложений | 2019-12-02 | Согласно технического задания | 796 | шт | 47981 | 45914000 | Москва | 2020-10-30 | 2
062-0012116 | ПАО "МОЭСК" | Поставка трансформаторов тока на 10кВ (ЗНТ 062-0012116) | 27.11.13 | 27.11.42.000 | да | нет | 8441.8 | 10130.16 | Запрос предложений | 2019-12-02 | Согласно технического задания | 796 | шт | 589 | 45914000 | Москва | 2020-04-01 | 2
062-0012302 | ПАО "МОЭСК" | Поставка специальных и технических жидкостей (ЗНТ 062-0012302) | 20.59.4 | 20.59.42.140 | да | нет | 4414.2282 | 5297.0738 | Запрос предложений | 2019-12-02 | Согласно технического задания | 796 | шт | 23801 | 45914000 | Москва | 2020-10-01 | 2
062-0012321 | ПАО "МОЭСК" | Поставка трансиверов оптических (ЗНТ 062-0012321) | 26.30.11 | 26.30.11.130 | да | нет | 1005.6278 | 1206.7534 | Запрос предложений | 2019-12-02 | Согласно технического задания | 796 | шт | 29 | 45914000 | Москва | 2020-04-30 | 2
062-0011926 | ПАО "МОЭСК" | Поставка кабельных муфт на напряжение 35 кВ (ЗНТ 062-0011926) | 27.90 | 27.90.40 | нет | нет | 1571.439 | 1885.7268 | Запрос предложений | 2019-12-05 | Согласно технического задания | 796 | шт | 20 | 45914000 | Москва | 2020-05-29 | 2
062-0012340 | ПАО "МОЭСК" | Поставка мониторов (ЗНТ 062-0012340) | 26.2 | 26.20.17.110 | да | нет | 3111.8667 | 3734.24 | Запрос предложений | 2019-12-05 | Согласно технического задания | 796 | шт | 401 | 45914000 | Москва | 2020-04-15 | 2
062-0012357 | ПАО "МОЭСК" | Поставка батарей аккумуляторных (ЗНТ 062-0012357) | 22.29.2 | 22.29.29 | да | нет | 2221.0893 | 2665.3071 | Запрос предложений | 2019-12-04 | Согласно технического задания | 796 | шт | 1018 | 45914000 | Москва | 2020-04-30 | 2
062-0012292 | ПАО "МОЭСК" | Поставка автомобильных масел и смазочных материалов (ЗНТ 062-0012292) | 47.30.2 | 19.20.29.110 | да | нет | 16105.153 | 19326.1836 | Конкурс | 2019-12-04 | Согласно технического задания | 642 | шт | 66 915,50 | 45914000 | Москва | 2020-10-01 | 2
062-0012175 | ПАО "МОЭСК" | Поставка электромонтажных и электроустановочных изделий (ЗНТ 062-0012175) | 22.29.2 | 22.29.29 | да | нет | 2124.174 | 2549.0088 | Запрос предложений | 2019-12-04 | Согласно технического задания | 796 | шт | 48 067,00 | 45914000 | Москва | 2020-10-01 | 2
088-0003293 | ПАО "МОЭСК" | Выполнение СМР, ПНР, оборудование и материалы по объекту: Реконструкция ВЛ 35 кВ Щербинка - Рязаново с отпайкой на ПС Знаменская по адресу: г.Москва, поселение Рязановское, с. Остафьево (2-ой этап) | 42.22 33.20 | 71.1 42.22 33.20 | да | нет | 50926.2666 | 61111.52 | Конкурс | 2019-12-02 | Согласно технического задания | 796 | шт. | 1 | 45000000000 | Город Москва | 2020-12-31 | 2
062-0012291 | ПАО "МОЭСК" | Приобретение неисключительных прав (продление неисключительных прав на приобретенные лицензии, приобретение дополнительных лицензий) на программное обеспечение Naumen Service Desk v.4 и поставку сертификата технической поддержки для нужд ПАО «МОЭСК» | 62 | 62 | нет | нет | 16965.37 | 18112.49 | Запрос предложений | 2019-12-05 | В соответствии с ТЗ | 796 | шт | 1 | 45914000000 | Даниловский округ г. Москва | 2020-12-31 | 2
Справочно к лоту 062-0012291 | Справочно к лоту 062-0012291 | Приобретение неисключительных прав (продление неисключительных прав на приобретенные лицензии, приобретение дополнительных лицензий) на программное обеспечение Naumen Service Desk v.4 и поставку сертификата технической поддержки для нужд ПАО «МОЭСК» | 62 | 62 | нет | нет | 11229.77 | 11229.77 | Запрос предложений | 2019-12-05 | В соответствии с ТЗ | 796 | шт | 1 | 45914000000 | Даниловский округ г. Москва | 2020-12-31 | 2
Справочно к лоту 062-0012291 | Справочно к лоту 062-0012291 | Приобретение неисключительных прав (продление неисключительных прав на приобретенные лицензии, приобретение дополнительных лицензий) на программное обеспечение Naumen Service Desk v.4 и поставку сертификата технической поддержки для нужд ПАО «МОЭСК» | 62 | 62 | нет | нет | 5735.6 | 6882.72 | Запрос предложений | 2019-12-05 | В соответствии с ТЗ | 796 | шт | 1 | 45914000000 | Даниловский округ г. Москва | 2020-12-31 | 2
089-0001217 | ПАО "МОЭСК" | Выполнение неотложных и аварийно-восстановительных работ по ремонту электротехнического оборудования подстанций 6-220 кВ и устройств РЗиА в 2019-2020гг. для нужд МВС - филиала ПАО «МОЭСК. | 43.99.9 | 43.29.19.190 | нет | нет | 5000 | 6000 | Закупка у единственного поставщика | 2019-06-06 | в соответствии с ТЗ | 796 | шт | 1 | 45300000000 | Москва | 2020-03-31 | 1
062-0011276 | ПАО "МОЭСК" | Оказание услуг по подготовке предложений по разработке и изменению действующих законодательных нормативных правовых актов и сопровождению их рассмотрения в ПАО «Россети» и органах государственной власти по различным направлениям деятельности ПАО «МОЭСК» | 69.1 | 69.1 | нет | нет | 18500 | 22200 | Конкурс | 2019-12-16 | В соответствии с ТЗ | 796 | услуга | 1 | 45397000 | Муниципальный округ Академический, г. Москва | 2021-03-25 | 2
062-0012374 | ПАО "МОЭСК" | Оказание услуг Маркет-мейкера на бирже ПАО Московская биржа для нужд ПАО "МОЭСК" | 64.99 | 64.19.30.000 | нет | нет | 2698 | 2698 | Запрос предложений | 2019-12-16 | В соответствии с ТЗ | 796 | шт | 1 | 45000000000 | Город Москва | 2021-01-31 | 2
062-0011309 | справочно к лоту 6212374 | Оказание услуг Маркет-мейкера на бирже ПАО Московская биржа для нужд ПАО "МОЭСК" | 64.99 | 64.19.30.000 | нет | нет | 1349 | 1349 | Запрос предложений | 2019-12-16 | В соответствии с ТЗ | 796 | шт | 1 | 45000000000 | Город Москва | 2021-01-31 | 2
062-0011311 | справочно к лоту 6212374 | Оказание услуг Маркет-мейкера на бирже ПАО Московская биржа для нужд ПАО "МОЭСК" | 64.99 | 64.19.30.000 | нет | нет | 1349 | 1349 | Запрос предложений | 2019-12-16 | В соответствии с ТЗ | 796 | шт | 1 | 45000000000 | Город Москва | 2021-01-31 | 2
081-0012880 | ПАО "МОЭСК" | Выполнение работ по хромотографическому анализу газов, растворенных в трансформаторном масле, полного физико-химического анализа и определения фурановых производных в трансформаторном масле из электрооборудования П/ст для нужд Северных электрических сетей в 2020 г. | 74.90 | 74.90 | нет | нет | 1099.6037 | 1319.5245 | Запрос предложений | 2019-12-13 | В соответствии с ТЗ | 796 | шт | 1 | 46600000000 | Районы Московской области | 2020-12-31 | 2
081-0012969 | ПАО "МОЭСК" | Техническое обслуживание тревожной сигнализации объектов (стационарных кнопок для подачи извещения о тревоге с выездом на пункты централизованной охраны подразделений вневедомственной охраны полиции) для нужд СЭС – филиала ПАО «МОЭСК» на период 2020-2022гг. | 33.12 | 33.12.1 | да | нет | 15410.5657 | 18492.6789 | Конкурс | 2019-12-13 | В соответствии с ТЗ | 796 | шт | 1 | 46600000000 | Районы Московской области | 2022-12-31 | 2
081-0012725 | ПАО "МОЭСК" | Выполнение работ по техническому освидетельствованию объектов распределительных сетей филиала ПАО «МОЭСК» - Северные электрические сети на 2020 год | 33.12 | 33.12.1 | да | нет | 926.7408 | 1112.089 | Запрос предложений | 2019-12-13 | В соответствии с ТЗ | 796 | шт | 1 | 46600000000 | Районы Московской области | 2020-09-30 | 2
081-0012721 | ПАО "МОЭСК" | Выполнение работ по техническому освидетельствованию электрооборудования подстанций 35-220 кВ Северных электрических сетей в 2020году | 33.12 | 33.12.1 | да | нет | 1439.6401 | 1727.5681 | Запрос предложений | 2019-12-13 | В соответствии с ТЗ | 796 | шт | 1 | 46600000000 | Районы Московской области | 2020-08-31 | 2
081-0012722 | ПАО "МОЭСК" | Проведение технического обслуживания элегазового оборудования на подстанциях Северных электрических сетей в 2020 г. | 35.14 | 43.29.19.190 | нет | нет | 6423.427 | 7708.1124 | Запрос предложений | 2019-12-13 | В соответствии с ТЗ | 796 | шт | 1 | 46600000000 | Районы Московской области | 2020-12-31 | 2
081-0012728 | ПАО "МОЭСК" | Выполнение технического обслуживания подъемных сооружений (ПС - автокранов, автоподъемников, кранов-манипуляторов) для нужд Северных электрических сетей - филиала ПАО «МОЭСК» в 2020 году.». (для заключения рамочного договора) | 33.12 | 33.12.1 | да | нет | 1345 | 1614 | Запрос предложений | 2019-12-13 | В соответствии с ТЗ | 796 | шт | 1 | 46600000000 | Районы Московской области | 2020-12-31 | 2
081-0012750 | ПАО "МОЭСК" | Выполнение работ по ремонту зданий и сооружений Дмитровского ПУВЭС для нужд Северных электрических сетей - филиала ПАО "МОЭСК" в 2020 г. | 33.12 | 33.12.1 | да | нет | 15399.4455 | 18479.3347 | Конкурс | 2019-12-13 | В соответствии с ТЗ | 796 | шт | 1 | 46600000000 | Районы Московской области | 2020-12-31 | 2
081-0012747 | ПАО "МОЭСК" | Выполнение работ по ремонту зданий и сооружений Северной зоны обслуживания для нужд Северных электрических сетей - филиала ПАО "МОЭСК" в 2020-2021гг. | 33.12 | 33.12.1 | да | нет | 15198.3304 | 18237.9965 | Конкурс | 2019-12-13 | В соответствии с ТЗ | 796 | шт | 1 | 46600000000 | Районы Московской области | 2021-12-31 | 2
084-0007516 | ПАО "МОЭСК" | Оказание услуг по техническому обслуживанию систем гарантированного и бесперебойного электропитания узлов связи ВЭС для нужд ВЭС филиала ПАО МОЭСК в 2020-2021 гг | 71.20.9 | 71.20.13.110 | да | нет | 6389.8179 | 7667.7815 | Запрос предложений | 2019-12-13 | В соответствии с ТЗ | 796 | шт | 1 | 46600000000 | Муниципальные районы Московской области | 2021-12-31 | 2
062-0012361 | ПАО "МОЭСК" | Выполнение неотложных и аварийно-восстановительных работ по ремонту источников бесперебойного питания (модулей КЭБД) в РТП-28528, 16161, 5599, 5029, 6712, 23410 Успенского РЭС, расположенных на территории охраняемой ФСО РФ, в 2020-2022 г.г. (с целью заключения рамочного Договора) | 35.12.1 | 43.29.19.190 | нет | нет | 7000 | 8400 | Запрос предложений | 2019-12-13 | В соответствии с ТЗ | 796 | шт | 1 | 46600000000 | Районы Московской области | 2022-12-31 | 2
089-0000960 | ПАО "МОЭСК" | Оказание услуг по вывозу ТБО, смета и приравненных к ним производственных отходов с объектов Московских высоковольтных сетей - филиала ПАО «МОЭСК» на период 2020 -2021 гг. (с целью заключения рамочного Договора) | 35.12.1 | 38.21.22.000 | да | нет | 5563.5 | 6676.2 | Запрос предложений | 2019-12-13 | В соответствии с ТЗ | 796 | шт | 1 | 45300000000 | Москва | 2021-02-06 | 2
084-0007517 | ПАО "МОЭСК" | Оказание услуг по обследованию состояния просек воздушных ЛЭП напряжением 35 кВ и выше для нужд ВЭС- филиала ПАО "МОЭСК" в 2020 г. | 71.2 | 71.2 | да | нет | 7018.3524 | 8422.0229 | Запрос предложений | 2019-12-13 | в соответствии с ТЗ | 796 | шт | 1 | 46600000000 | Муниципальные районы Московской области | 2020-11-30 | 2
084-0007386 | ПАО "МОЭСК" | Оказание услуг по техническому освидетельствованию электрооборудования и сооружений (строительных конструкций) ПС 35-220 кВ и КЛ 35 кВ для нужд Восточных электрических сетей – филиала ПАО “МОЭСК” в 2020 году | 71.2 | 71.2 | да | нет | 3972.7109 | 4767.253 | Запрос предложений | 2019-12-13 | В соответствии с ТЗ | 796 | шт | 1 | 46600000000 | Муниципальные районы Московской области | 2020-08-31 | 2
084-0007385 | ПАО "МОЭСК" | Оказание услуг по покосу травы на территориях подстанций и прилегающих участках для нужд Восточных электрических сетей – филиала ПАО “МОЭСК” в 2020 году | 43.12.1 | 43.12.11.140 | да | нет | 6384.5693 | 7661.4832 | Запрос предложений | 2019-12-13 | В соответствии с ТЗ | 796 | шт | 1 | 46600000000 | Муниципальные районы Московской области | 2020-09-30 | 2
084-0007387 | ПАО "МОЭСК" | Оказание услуг по обработке кабелей огнезащитным составом на ПС 35-220 кВ для нужд Восточных электрических сетей – филиала ПАО “МОЭСК” в 2020 году | 43.34.1 | 43.34.10 | да | нет | 3392.9418 | 4071.5302 | Запрос предложений | 2019-12-13 | В соответствии с ТЗ | 796 | шт | 1 | 46600000000 | Муниципальные районы Московской области | 2020-09-30 | 2
062-0011104 | ПАО "МОЭСК" | Оказание услуг по сопровождению базовой картографической основы на территорию Московской области | 62.02.1 | 63.99.10 | да | нет | 5668.4532 | 6802.1439 | Запрос предложений | 2019-12-13 | В соответствии с ТЗ | 796 | шт | 1 | 45000000 46000000 | Москва и Московская обл. | 2021-02-07 | 2
085-0012419 | ПАО "МОЭСК" | Выполнение работ по ремонту системы автоматической охранно-пожарной сигнализации и оповещения о пожаре в зданиях 13 РЭР УКС СВО МКС-филиала ПАО «МОЭСК» в 2020 году. | 35.12.1 | 43.29.11.140 | да | нет | 4040.6987 | 4848.8385 | Запрос предложений | 2019-12-13 | В соответствии с ТЗ | 796 | шт | 1 | 45000000000 | г. Москва | 2020-12-31 | 2
083-0011553 | ПАО "МОЭСК" | Техническое освидетельствование оборудования подстанций для нужд филиала ПАО "МОЭСК" - Западные электрические сети - в 2020г. | 71.2 | 71.2 | да | нет | 982.7348 | 1179.2817 | Запрос предложений | 2019-12-13 | В соответствии с ТЗ | 796 | шт | 1 | 46600000000 | Районы Московской области | 2020-08-31 | 2
084-0007525 | ПАО "МОЭСК" | Поставка канцтоваров для нужд ВЭС - филиала ПАО "МОЭСК" в 2020г. (ЗНТ 084-0007525) | 17.23 | 17.23.13.199 | да | нет | 2055.79 | 2466.95 | Запрос предложений | 2019-12-06 | В соответствии с ЗНТ | 796 | шт. | 1 | 46000000000 | Московская область | 2020-12-30 | 2
062-0012110 | ПАО "МОЭСК" | Поставка н/в предохранителей (ЗНТ 062-0012110) | 27.12 | 27.12.10.120 | да | нет | 1812.3268 | 2174.7922 | Запрос предложений | 2019-12-10 | Согласно техническому заданию | 796 | шт | 15 306,00 | 45914000 | Москва | 2020-04-01 | 2
062-0012257 | ПАО "МОЭСК" | Поставка устройств дистанционного прокола кабеля (ЗНТ 062-0012257) | 26.51 | 27.12.10.140 | нет | нет | 2772.6524 | 3327.1829 | Запрос предложений | 2019-12-12 | Согласно технического задания | 796 | шт | 140 | 45914000 | Москва | 2020-03-31 | 2
062-0012097 | ПАО "МОЭСК" | Поставка кабельных муфт на напряжение до 35 кВ (ЗНТ 062-0012097) | 27.90 | 27.90.40 | нет | нет | 6912.008 | 8294.4096 | Запрос предложений | 2019-12-12 | Согласно технического задания | 796 | шт | 1586 | 45914000 | Москва | 2020-04-30 | 2
062-0012254 | ПАО "МОЭСК" | Поставка трассопоисковых приборов и комплектующих к ним (ЗНТ 062-0012254) | 26.51 | 26.51.12.190 | да | нет | 966.7133 | 1160.0559 | Запрос предложений | 2019-12-12 | Согласно технического задания | 796 | шт | 43 | 45914000 | Москва | 2020-03-31 | 2
083-0011798 | ПАО "МОЭСК" | Выполнение ПИР, авторский надзор по титулу: Строительство РТП-6 кВ взамен существующего РПТ-6 кВ №5065, КЛ-10 кВ, КЛ-0,4 кВ, МО, Одинцовский р-н, д.Барвиха (ПИР) | 71.1 | 71.1 | да | нет | 1438.2737 | 1725.9284 | Запрос цен по результатам предварительного отбора | 2019-12-06 | Согласно технического задания | 796 | шт. | 1 | 46000000000 | Московская область | 2020-01-30 | 2
088-0003386 | ПАО "МОЭСК" | Выполнение ПИР, СМР, ПНР, оборудование и материалы по объекту: Строительство КЛ-10 кВ, установка КРУН, ГНБ по адресу: г.Москва, п.Сосенское, п.Газопровод, 77:17:0120316:884 | 42.22 33.20 71 | 71.1 42.22 33.20 | да | нет | 10314.1438 | 12376.9725 | Запрос цен по результатам предварительного отбора | 2019-12-02 | Согласно технического задания | 796 | шт. | 1 | 45000000000 | Город Москва | 2020-06-30 | 1
088-0003387 | ПАО "МОЭСК" | Выполнение ПИР, СМР, ПНР, оборудование и материалы по объекту: Строительство КТП-6/0,4 с установкой тр-ра 160 кВА, тр-ра 630 кВА, установка КРН по адресу: г.Москва, п.Рязановское, вблизи д.Алхимово | 42.22 33.20 71 | 71.1 42.22 33.20 | да | нет | 14226.5845 | 17071.9014 | Запрос цен по результатам предварительного отбора | 2019-12-02 | Согласно технического задания | 796 | шт. | 1 | 45000000000 | Город Москва | 2020-06-30 | 1
062-0012288 | ПАО "МОЭСК" | Выполнение технического обслуживания источников бесперебойного питания (модулей КЭБД) в РТП-28528, 16161, 5599, 5029, 6712, 23410 Успенского РЭС, расположенных на территории охраняемой ФСО РФ, в 2020-2022 г.г. | 35.12.1 | 43.29.19.190 | нет | нет | 25624.6796 | 30749.6156 | Запрос предложений | 2019-12-13 | В соответствии с ТЗ | 796 | шт | 1 | 46600000000 | Районы Московской области | 2022-12-31 | 2
085-0011015 | ПАО "МОЭСК" | Аренда нежилых помещений 1261,00 кв.м. (г. Москва, ул. Отрадная, д.2Б, стр.9) | 68.20.2 | 68.20.12.000 | Искл (Л) | нет | 25694.0089 | 30832.8106 | Закупка у единственного поставщика | 2019-11-25 | 1) Отдельно стоящее здание - режимное предприятие), 2) Расположение здания 9 РЭР в СВО г. Москвы для оперативного реагирования и устранения аварий в данном округе, 3) здание с помещением от 150 кв.м. под диспетчерский наборный щит управления ТМЦ 9 РЭР, с высотой потолков от 3,5 м.,4) прилегающая, огороженная территория к зданияю от 1100 кв.м. для размещения технического транспорта, катушек с кабелем, строительного материала. | 796 | м2 | 1261 | 45359000 | г.Москва | 2020-12-31 | 1
089-0001218 | ПАО "МОЭСК" | Выполнение работ по ремонту ВЛ 110-220 кВ, проходящих вдоль МКАД с заменой изоляции на в Московских высоковольтных сетях – филиала ПАО «МОЭСК» в 2019 - 2020 гг. | 35.12.1 | 35.12.10 | нет | нет | 5000 | 6000 | Закупка у единственного поставщика | 2019-12-09 | в соответствии с ТЗ | 796 | шт | 1 | 45300000000 | Москва | 2020-03-31 | 1
062-0012368 | ПАО "МОЭСК" | Образовательные услуги по повышению квалификации представителей Заказчика по дополнительным профессиональным программам (программам повышения квалификации) в области противодействия коррупции | 85.30 | 85.31.11.000 | Искл (Ц) | нет | 756 | 756 | Закупка у единственного поставщика | 2019-12-04 | В соответствии с договором | 796 | шт. | 1 | 45000000000 | Москва | 2020-12-31 | 1
062-0011773 | ПАО "МОЭСК" | Выбор кредитной организации для оказания услуг по предоставлению кредитных ресурсов в форме возобновляемой кредитной линии для нужд ПАО «МОЭСК» в размере 5 000 000 000 рублей, сроком на 60 месяцев. | 64.19 | 64.19.21.000 | Искл (Д) | нет | 2250000 | 2250000 | Конкурс | 2019-12-23 | В соответствии с ТЗ | 383 | тыс.руб. | 2250000 | 45000000000 | Москва | 2025-03-11 | 2
062-0011774 | ПАО "МОЭСК" | Выбор кредитной организации для оказания услуг по предоставлению кредитных ресурсов в форме возобновляемой кредитной линии для нужд ПАО «МОЭСК» в размере 5 000 000 000 рублей, сроком на 60 месяцев. | 64.19 | 64.19.21.000 | Искл (Д) | нет | 2250000 | 2250000 | Конкурс | 2019-12-23 | В соответствии с ТЗ | 383 | тыс.руб. | 2250000 | 45000000000 | Москва | 2025-03-11 | 2
085-0013050 | ПАО "МОЭСК" | Техническое обслуживание электротехнических лабораторий производства холдинга «Seba КМТ» для МКС - филиала ПАО "МОЭСК" в 2020-2021 году | 33.20 | 46.69.15.000 | нет | нет | 4872.98 | 5847.576 | Запрос предложений | 2019-12-23 | В соответствии с ТЗ | 796 | шт | 56 | 45286590000 | Москва | 2021-10-30 | 2
062-0012071 | ПАО "МОЭСК" | Услуги по фото, видеосъемке, изготовлению видеографики и монтажу видеосюжетов о деятельности ПАО "МОЭСК" для нужд ПАО "МОЭСК" | 59.11 | 59.11.1 | да | нет | 16500 | 19800 | Конкурс | 2019-12-23 | В соответствии с ТЗ | 796 | шт | 1 | 45914000000 | Даниловский округ г. Москва | 2022-12-31 | 2
062-0011882 | ПАО "МОЭСК" | Оказание услуг по доставке и отправке документации и почтовой корреспонденции исполнительного аппарата и филиалов ПАО "МОЭСК" | 53.20.31 | 53.20.11 | да | нет | 33981.5 | 40777.8 | Конкурс | 2019-12-23 | В соответствии с ТЗ | 362 | мес | 12 | 45296559000 | Москва и Московская область | 2021-03-02 | 2
082-0014911 | ПАО "МОЭСК" | Техническое обслуживание аккумуляторных батарей, зарядно-выпрямительных устройств, БСК, ЩПТ и БАО в ЮЭС филиала ПАО «МОЭСК» в 2020 году. | 33.12 | 33.12.1 | да | нет | 10840.6132 | 13008.7359 | Запрос предложения | 2019-12-23 | В соответствии с ТЗ | 796 | шт | 1 | 46434000000 | Моск.обл. | 2020-12-31 | 2
082-0014917 | ПАО "МОЭСК" | Проведение полного физико-химического анализа параметров масла, хроматографического анализа газов, раствореных в трансформаторном масле и определение фурановых производных на основе ХАРГ в 2020г. (ЮЭС). | 96.09 | 71.20.1 | да | нет | 1845.7933 | 2214.952 | Запрос предложения | 2019-12-23 | В соответствии с ТЗ | 796 | шт | 1 | 46434000000 | Моск.обл. | 2020-12-31 | 2
082-0015183 | ПАО "МОЭСК" | Выполнение плановых работ по ремонту электротехнического оборудования на месте установки: трансформаторов 35-220 кВ на ПС ЮЭС-филиала ПАО "МОЭСК" в 2020г. | 43.29 | 43.29 | нет | нет | 21807.9694 | 26169.5633 | Конкурс | 2019-12-23 | В соответствии с ТЗ | 796 | шт | 1 | 46434000000 | Моск.обл. | 2020-11-30 | 2
082-0014934 | ПАО "МОЭСК" | Ремонт пожарной сигнализации и системы оповещения и управления эвакуацией при пожаре на объектах Южных электрических сетей – филиала ПАО «МОЭСК» в 2020 году. | 33.12 | 33.1 | да | нет | 3041.3619 | 3649.6343 | Запрос предложения | 2019-12-23 | В соответствии с ТЗ | 796 | шт | 1 | 46460000000 | Моск.обл. | 2020-12-31 | 2
082-0014910 | ПАО "МОЭСК" | Техническое обслуживание щитов собственных нужд и систем вентиляции ПС филиала ЮЭС ПАО «МОЭСК» в 2020 году. | 33.19 | 33.1 | да | нет | 7080.1666 | 8496.2 | Запрос предложения | 2019-12-23 | В соответствии с ТЗ | 796 | шт | 1 | 46434000000 | Моск.обл. | 2020-12-31 | 2
088-0003392 | ПАО "МОЭСК" | Уборка административных помещений для нужд Новая Москва-филиала ПАО "МОЭСК" в 2020 году | 81.2 | 81.2 | да | нет | 3971.9655 | 4766.3587 | Запрос предложения | 2019-12-23 | В соответствии с ТЗ | 796 | шт | 30 | 45000000000 | г.Москва | 2020-12-31 | 2
062-0012359 | ПАО "МОЭСК" | Ремонт гаража, помещения для хранения документов ул. Вавилова7б для нужд ИА ПАО «МОЭСК» в 2020 году | 43.39 | 43.3 | да | нет | 4100.0198 | 4920.0238 | Запрос предложения | 2019-12-23 | В соответствии с ТЗ | 796 | шт | 1 | 45000000 | Москва | 2020-12-31 | 2
083-0011554 | ПАО "МОЭСК" | Обработка кабелей огнезащитным составом для нужд филиала ПАО "МОЭСК"- Западные электрические сети в 2020г. | 33.12 | 33.12.1 | да | нет | 3486.463 | 4183.7556 | Запрос предложения | 2019-12-23 | В соответствии с ТЗ | 796 | шт | 1 | 46600000000 | Районы Московской области | 2020-12-31 | 2
089-0000612 | ПАО "МОЭСК" | Выполнение работ по покраске опор ВЛ 110-220кВ в корпоративную символику в 2020 г. в Московских высоковольтных сетях – филиала ПАО «МОЭСК». | 35.1 | 33.12.1 | да | нет | 5055.5681 | 6066.6817 | Запрос предложений | 2019-12-23 | В соответствии с ТЗ | 796 | шт | 1 | 45300000000 | Москва | 2020-12-31 | 2
084-0007451 | ПАО "МОЭСК" | Уборка производственных зданий и прилегающих территорий для нужд филиала ПАО «МОЭСК» Восточные электрические сети в 2020-2021 г.г. | 81.22 | 81.29.19.000 | да | нет | 9951.5774 | 11941.8929 | Запрос предложений | 2019-12-23 | В соответствии с ТЗ | 796 | шт | 1 | 46600000000 | Районы Московской области | 2021-02-28 | 2
084-0007452 | ПАО "МОЭСК" | Уборка административных зданий и прилегающих территорий для нужд филиала ПАО «МОЭСК» Восточные электрические сети в 2020-2021 г.г. | 81.22 | 81.29.19.000 | да | нет | 26722.4328 | 32066.9193 | Конкурс | 2019-12-23 | В соответствии с ТЗ | 796 | шт | 1 | 46600000000 | Районы Московской области | 2021-02-28 | 2
085-0012833 | ПАО "МОЭСК" | Оказание услуг на объектах филиала ПАО «МОЭСК» - Московские кабельные сети по автоматическому контролю за состоянием охранной сигнализации, организации реагирования мобильными нарядами Росгвардии на «тревожные сообщения», поступающие с оконечных устройств, сопряженных с пультом наблюдения и оказания услуг по техническому обслуживанию охранной сигнализации для нужд филиала ПАО «МОЭСК» - Московские кабельные сети в 2020 – 2023 годах | 80.2 | 80.20.10.000 | Да | Нет | 48076.7021 | 57692.0425 | Конкурс | 2019-12-23 | В соответствии с договором | 796 | шт | 202 | 45000000 | г.Москва | 2023-03-02 | 2
085-0010983 | ПАО "МОЭСК" | Услуги по техническому сопровождению ОИК Телескад и ОИК SyTrack комплекса телемеханики УКС Зеленограда МКС - филиала ПАО "МОЭСК" | 63 | 63.99.10 | да | нет | 902.7244 | 1083.2693 | Запрос предложений | 2019-12-23 | В соответствии с ТЗ | 796 | шт | 59 | 45000000 | г.Москва | 2021-01-16 | 2
081-0012715 | ПАО "МОЭСК" | Выполнение работ по установке базовых носителей регистрационных, идентификационных и информационных данных на опорах ВЛ-35-110 кВ для нужд Северных электрических сетей – филиала ПАО «МОЭСК» в 2020 г. | 35.12 | 33.12.1 | да | нет | 517.9063 | 621.4876 | Запрос предложений | 2019-12-23 | В соответствии с ТЗ | 796 | шт | 1 | 46600000000 | Районы Московской области | 2020-09-30 | 2
081-0012720 | ПАО "МОЭСК" | Выполнение работ по ремонту фундаментов опор ВЛ35-220 кВ для нужд Северных электрических сетей – филиала ПАО МОЭСК в 2020-2021 году | 33.12 | 33.12.1 | да | нет | 2213.2612 | 2655.9135 | Запрос предложений | 2019-12-23 | В соответствии с ТЗ | 796 | шт | 1 | 46600000000 | Районы Московской области | 2021-12-31 | 2
062-0012096 | ПАО "МОЭСК" | Поставка контрольного кабеля (ЗНТ 062-0012096) | 27.3 | 27.32.13.143 | нет | нет | 3427.0332 | 4112.4399 | Запрос предложений | 2019-12-17 | Согласно дополнительным условиям к заявке | 006 | м | 28 300,00 | 45914000 | Москва | 2020-10-01 | 2
062-0012202 | ПАО "МОЭСК" | Поставка изолирующих шлейфов (ЗНТ 062-0012202) | 27.12 | 23.43.10.120 | нет | нет | 735.1574 | 882.1889 | Запрос предложений | 2019-12-13 | Согласно техническому заданию | 796 | шт | 36 | 45914000 | Москва | 2020-03-31 | 2
062-0012119 | ПАО "МОЭСК" | Поставка масляных трансформаторов тока (ЗНТ 062-0012119) | 27.11.13 | 27.11.42.000 | да | нет | 3701.058 | 4441.2696 | Запрос предложений | 2019-12-16 | Согласно техническому заданию | 796 | шт | 11 | 45914000 | Москва | 2020-04-30 | 2
062-0012250 | ПАО "МОЭСК" | Поставка силового кабеля на напряжение 35 Кв (ЗНТ 062-0012250) | 27.32 | 27.32.14.112 | нет | нет | 3442.9598 | 4131.5518 | Запрос котировок | 2019-12-16 | Согласно техническому заданию | 006 | м | 1000 | 45914000 | Москва | 2020-03-31 | 2
062-0012371 | ПАО "МОЭСК" | Поставка силового кабеля на напряжение 110 кВ (ЗНТ 062-0012371) | 27.32.2 | 27.32.14.110 | нет | нет | 1459.3741 | 1751.2489 | Запрос предложений | 2019-12-17 | Согласно дополнительным условиям к заявке | 006 | м | 424 | 45914000 | Москва | 2020-07-01 | 2
062-0012094 | ПАО "МОЭСК" | Поставка силового кабеля с бумажной изоляцией на напряжение 35 кВ (ЗНТ 062-0012094) | 27.32 | 27.32.14.112 | нет | нет | 7799.8914 | 9359.8697 | Запрос предложений | 2019-12-19 | Согласно техническому заданию | 796 | м | 1 240,00 | 45914000 | Москва | 2020-04-30 | 2
062-0012117 | ПАО "МОЭСК" | Поставка маломощных трансформаторов (ЗНТ 062-0012117) | 27.11.13 | 27.11.42.000 | да | нет | 1058.1009 | 1269.7211 | Запрос предложений | 2019-12-18 | Согласно техническому заданию | 796 | шт | 139 | 45914000 | Москва | 2020-04-01 | 2
062-0012225 | ПАО "МОЭСК" | Поставка фонарей и комплектующих (ЗНТ 062-0012225) | 29.31 | 27.40.2 | да | нет | 1995.4159 | 2394.499 | Запрос предложений | 2019-12-18 | Согласно техническому заданию | 796 | шт | 685 | 45914000 | Москва | 2020-10-01 | 2
089-0001213 | ПАО "МОЭСК" | Поставка промышленных газов для нужд МВС - филиала ПАО "МОЭСК" на 2020 год (ЗНТ № 089-0001213) | 20.11 | 20.11.1 | да | нет | 4473.3257 | 5367.9909 | Запрос предложений | 2019-12-23 | Согласно техническому заданию | 796 | шт | 1 | 45300000000 | Москва | 2020-12-31 | 2
084-0007854 | ПАО "МОЭСК" | Выполнение ПИР, СМР, ПНР, оборудование по титулу: монтаж МТП-160 кВА с трансформатором 160 кВА, монтаж ПКУ-10 кВ, строительство ВЛ-10 кВ (сеч. 70 мм²), мероприятия по организации учета электроэнергии по адресу: Московская область, Щелковский р-он, тер. ЗАО "Сельскохозяйственное предприятие "Фряновское", к.н.: 50:14:0010212:47 | 42.22 33.20 | 71.1 42.22 33.20 | да | нет | 1211.8789 | 1454.2547 | Запрос цен по результатам предварительного отбора | 2019-12-18 | согласно проекта | 796 | шт. | 1 | 46000000000 | Московская область | 2020-01-30 | 2
083-0011732 | ПАО "МОЭСК" | Выполнение ПИР, авторский надзор, СМР, ПНР, оборудование и материалы по титулу: Строительство ТП-10/0,4 кВ., ВЛ-10кВ (ТП -250 кВА, ВЛ-10 кВ-2,72 км.), в т.ч. ПИР, МО, Наро-Фоминский муниципальный район, городское поселение Наро-Фоминск, в районе улице Магистральная, 50:26:0100213:322 | 71.1 42.22 33.20 | 71.1 42.22 33.20 | да | нет | 1507.0984 | 1808.5181 | Запрос цен по результатам предварительного отбора | 2019-12-13 | Согласно технического задания | 796 | шт. | 1 | 46000000000 | Московская область | 2020-01-31 | 2
081-0013538 | ПАО "МОЭСК" | Выполнение ПНР, СМР, ПНР по титулу: вынос КЛ-10 кВ на земельном участке по адресу: 141508 Московская область, Солнечногорский район, д. Дубинино, кадастровый номер 50:09:0020544:29 | 42.22 33.20 | 71.1 42.22 33.20 | да | нет | 864.549 | 1037.4588 | Запрос цен по результатам предварительного отбора | 2019-12-13 | Согласно технического задания | 796 | шт. | 1 | 46000000000 | Московская область | 2020-01-31 | 2
085-0013573 | ПАО "МОЭСК" | ТО легковых автомобилей бизнес-класса и микроавтобусов, легковых автомашин HYUNDAI, автомашин VOLKSWAGEN. | 45.20.2 | 45.20.11 | да | нет | 960 | 1152 | Закупка у единственного поставщика | 2019-12-17 | Согласно технического задания | 796 | шт. | 200 | 45 | Москва | 2020-03-31 | 1
088-0003323 | ПАО "МОЭСК" | Аренда нежилого помещения | 70 | 68.32.13 | Искл (Л) | нет | 14870.88 | 14870.88 | Закупка у единственного поставщика | 2019-11-02 | Согласно технического задания | 796 | квадратный метр | 310.9 | 45952000 | г. Москва | 2022-11-01 | 1
062-0011775 | ПАО "МОЭСК" | Выбор кредитной организации для оказания услуг по предоставлению кредитных ресурсов в форме возобновляемой кредитной линии для нужд ПАО «МОЭСК» в размере 5 000 000 000 рублей, сроком на 60 месяцев. | 64.19 | 64.19.21.000 | Искл (Д) | нет | 2250000 | 2250000 | Конкурс | 2019-12-30 | В соответствии с ТЗ | 383 | тыс.руб. | 2250000 | 45000000000 | Москва | 2025-03-18 | 2
062-0011776 | ПАО "МОЭСК" | Выбор кредитной организации для оказания услуг по предоставлению кредитных ресурсов в форме возобновляемой кредитной линии для нужд ПАО «МОЭСК» в размере 5 000 000 000 рублей, сроком на 60 месяцев. | 64.19 | 64.19.21.000 | Искл (Д) | нет | 2250000 | 2250000 | Конкурс | 2019-12-30 | В соответствии с ТЗ | 383 | тыс.руб. | 2250000 | 45000000000 | Москва | 2025-03-18 | 2
089-0000959 | ПАО "МОЭСК" | Оказание услуг по техническому обслуживанию теплотехнического оборудования: ИТП, систем КИПиА, коммерческих узлов учета тепловой энергии МВС – филиала ПАО «МОЭСК» в 2020-2021гг. | 33.12 | 33.12.1 | да | нет | 4221.2003 | 5065.4404 | Запрос предложения | 2019-12-30 | В соответствии с ТЗ | 796 | шт | 1 | 45300000000 | Москва | 2021-02-23 | 2
082-0014921 | ПАО "МОЭСК" | Выполнение ремонтных работ систем вентиляции на ПС для нужд ЮЭС - филиала ПАО МОЭСК в 2020г. | 33.12 | 33.12.1 | да | нет | 5171.6562 | 6205.9874 | Запрос предложения | 2019-12-30 | В соответствии с ТЗ | 796 | шт | 1 | 46434000000 | Моск.обл. | 2020-12-31 | 2
082-0014908 | ПАО "МОЭСК" | Выполнение работ по покосу травы на территории ПС ЮЭС. Промывка гравийной замасленной и загрязненной засыпки маслоприемников и систем охлаждения трансформаторов на ПС. Замена замасленной и загрязненной гравийной засыпки ЮЭС-филиала ПАО "МОЭСК" в 2020 г. | 81.30 | 38 | да | нет | 12292.3392 | 14750.807 | Запрос предложения | 2019-12-30 | В соответствии с ТЗ | 796 | шт | 1 | 46434000000 | Моск.обл. | 2020-10-31 | 2
062-0012053 | ПАО "МОЭСК" | Услуги по информационному сопровождению деятельности ПАО "МОЭСК" в региональных и специализированных СМИ для нужд ПАО "МОЭСК" | 60.2 | 60.2 | нет | нет | 7987.0911 | 9584.5093 | Запрос предложений | 2019-12-30 | В соответствии с ТЗ | 796 | шт | 1 | 45914000000 | Даниловский округ г. Москва | 2020-12-31 | 2
062-0012066 | ПАО "МОЭСК" | Информационное сопровождение деятельности ПАО "МОЭСК" в Интернет-СМИ для нужд ПАО "МОЭСК" | 63.11 | 63.11 | нет | нет | 5916 | 7099.2 | Запрос предложений | 2019-12-30 | В соответствии с ТЗ | 796 | шт | 1 | 45914000000 | Даниловский округ г. Москва | 2021-12-31 | 2
062-0011206 | ПАО "МОЭСК" | Оказание услуг по сопровождению информационной системы электронного архива «Хранилище проектно-сметной документации» ПАО «МОЭСК» | 63 | 63.99.10 | да | нет | 10632.6599 | 12759.1919 | Запрос предложений | 2019-12-30 | В соответствии с ТЗ | 796 | шт | 1 | 45914000000 | Даниловский округ г. Москва | 2021-03-03 | 2
089-0001219 | ПАО "МОЭСК" | Выполнение работ по вырубке древесно-кустарниковой растительности в охранных зонах ЛЭП МВС в 2020-2021 году. | 35.1 | 33.12.1 | да | нет | 80700 | 96840 | Конкурс | 2019-12-30 | В соответствии с ТЗ | 796 | шт | 1 | 45300000000 | Москва | 2021-12-31 | 2
089-0000986 | справочно к лоту 891219 | Выполнение работ по вырубке древесно-кустарниковой растительности в охранных зонах ЛЭП МВС в 2020-2021 году. | 35.1 | 33.12.1 | да | нет | 70000 | 84000 | Конкурс | 2019-12-30 | В соответствии с ТЗ | 796 | шт | 1 | 45300000000 | Москва | 2021-12-31 | 2
089-0000993 | справочно к лоту 891219 | Выполнение работ по вырубке древесно-кустарниковой растительности в охранных зонах ЛЭП МВС в 2020 году. | 35.1 | 33.12.1 | да | нет | 10700 | 12840 | Конкурс | 2019-12-30 | В соответствии с ТЗ | 796 | шт | 1 | 45300000000 | Москва | 2020-12-31 | 2
062-0012356 | ПАО "МОЭСК" | Оказание услуг по определению технического состояния строительных конструкций, составления паспортов зданий и сооружений, техническому освидетельствованию производственных зданий для нужд филиалов ПАО «МОЭСК» в 2020 году. | 71 | 71.12.1 | да | нет | 43394.6903 | 52073.6283 | Конкурс | 2019-12-30 | В соответствии с ТЗ | 796 | шт. | 1 | 45000000000 46000000000 | Москва и Московская обл. | 2020-09-30 | 2
082-0014725 | Справочно к лоту 6212356 | оказание услуг по определению технического состояния строительных конструкций, составления паспортов зданий и сооружений, техническому освидетельствованию производственных зданий Южных электрических сетей - филиала ПАО "МОЭСК" в 2020г. | 71 | 71.12.1 | да | нет | 9647.0649 | 11576.4779 | Конкурс | 2019-12-30 | В соответствии с ТЗ | 796 | шт. | 1 | 46000000000 | МО | 2020-09-30 | 2
088-0003160 | Справочно к лоту 6212356 | оказание услуг по определению технического состояния строительных конструкций, составления паспортов зданий и сооружений, техническому освидетельствованию производственных зданий для нужд «Новая Москва» - филиала ПАО «МОЭСК» в 2020 году. | 71 | 71.12.1 | да | нет | 3323.4793 | 3988.1751 | Конкурс | 2019-12-30 | В соответствии с ТЗ | 796 | шт. | 1 | 46000000000 | МО | 2020-09-30 | 2
084-0007520 | Справочно к лоту 6212356 | оказание услуг по определению технического состояния строительных конструкций, составление паспортов зданий и сооружений, техническому освидетельствованию производственных зданий Восточных электрических сетей - филиала ПАО "МОЭСК" в 2020г. | 71 | 71.12.1 | да | нет | 4968.7002 | 5962.4402 | Конкурс | 2019-12-30 | В соответствии с ТЗ | 796 | шт. | 1 | 46000000000 | МО | 2020-09-30 | 2
081-0012726 | Справочно к лоту 6212356 | оказание услуг по определению технического состояния строительных конструкций, техническому освидетельствованию производственных зданий для нужд Северных электрических сетей - филиала ПАО "МОЭСК" в 2020г. | 71 | 71.12.1 | да | нет | 11766.7181 | 14120.0617 | Конкурс | 2019-12-30 | В соответствии с ТЗ | 796 | шт. | 1 | 46000000000 | МО | 2020-09-30 | 2
083-0011548 | Справочно к лоту 6212356 | оказание услуг по определению технического состояния строительных конструкций, составления паспортов зданий и сооружений, техническому освидетельствованию производственных зданий для нужд ЗЭС - филиала ПАО «МОЭСК» в 2020 году. | 71 | 71.12.1 | да | нет | 2691.8685 | 3230.2422 | Конкурс | 2019-12-30 | В соответствии с ТЗ | 796 | шт. | 1 | 46000000000 | МО | 2020-09-30 | 2
089-0001005 | Справочно к лоту 6212356 | оказания услуг по техническому обследованию и паспортизации зданий и сооружений для нужд МВС - филиала ПАО «МОЭСК» в 2020 году | 71 | 71.12.1 | да | нет | 5258.9804 | 6310.7765 | Конкурс | 2019-12-30 | В соответствии с ТЗ | 796 | шт. | 1 | 46000000000 | МО | 2020-09-30 | 2
085-0012451 | Справочно к лоту 6212356 | комплексное обследование строительных конструкций административно-производственных зданий МКС - филиала ПАО «МОЭСК» в 2020 году. | 71 | 71.12.1 | да | нет | 1024.3772 | 1229.2527 | Конкурс | 2019-12-30 | В соответствии с ТЗ | 796 | шт. | 1 | 46000000000 | МО | 2020-09-30 | 2
085-0012453 | Справочно к лоту 6212356 | оказание услуг по определению технического состояния строительных конструкций кабельных тоннелей (коллекторов) и их паспортизации: «П/СТ-179»,», «Устьинский», «П/СТ- 17», «Картошка», «Раушский», «Берсеньевский» для МКС - филиала ПАО «МОЭСК» в 2020году. | 71 | 71.12.1 | да | нет | 1078.2429 | 1293.8914 | Конкурс | 2019-12-30 | В соответствии с ТЗ | 796 | шт. | 1 | 46000000000 | МО | 2020-09-30 | 2
085-0012580 | Справочно к лоту 6212356 | оказание услуг по определению технического состояния строительных конструкций и составлению паспортов на кабельные смотровые колодцы и подводные кабельные переходы для МКС - филиала ПАО «МОЭСК» в 2020 году. | 71 | 71.12.1 | да | нет | 779.1861 | 935.0233 | Конкурс | 2019-12-30 | В соответствии с ТЗ | 796 | шт. | 1 | 46000000000 | МО | 2020-09-30 | 2
085-0012452 | Справочно к лоту 6212356 | оказание услуг по определению технического состояния строительных конструкций ТП,РП и составлению паспортов на строительную часть трансформаторных подстанций (ТП, РП) для МКС - филиала ПАО «МОЭСК» в 2020 году | 71 | 71.12.1 | да | нет | 2856.0727 | 3427.2873 | Конкурс | 2019-12-30 | В соответствии с ТЗ | 796 | шт. | 1 | 46000000000 | МО | 2020-09-30 | 2
084-0007519 | ПАО "МОЭСК" | Оказание услуг по техническому освидетельствованию электрооборудования, ВЛ, КЛ и РУ распределительных сетей 6-10 кВ для нужд Восточных электрических сетей – филиала ПАО “МОЭСК” в 2020 г | 71.2 | 71.2 | да | нет | 3190.325 | 3828.3901 | Запрос предложений | 2019-12-30 | в соответствии с ТЗ | 796 | шт | 1 | 46600000000 | Муниципальные районы Московской области | 2020-08-31 | 2
081-0012756 | ПАО "МОЭСК" | Выполнение ремонтных работ по предписаниям надзорных органов для нужд Северных электрических сетей - филиала ПАО "МОЭСК" в 2020 – 2021 г. | 33.12 | 33.12.1 | да | нет | 16596.5462 | 19915.8554 | Конкурс | 2019-12-30 | В соответствии с ТЗ | 796 | шт | 1 | 46600000000 | Районы Московской области | 2021-12-31 | 2
081-0012748 | ПАО "МОЭСК" | Выполнение работ по ремонту зданий и сооружений Октябрьской зоны обслуживания для нужд Северных электрических сетей - филиала ПАО "МОЭСК" в 2020 г. | 33.12 | 33.12.1 | да | нет | 16196.4338 | 19435.7205 | Конкурс | 2019-12-30 | В соответствии с ТЗ | 796 | шт | 1 | 46600000000 | Районы Московской области | 2020-12-31 | 2
083-0011551 | ПАО "МОЭСК" | Оказание услуг по установке информационных знаков на опоры ЛЭП 35 – 110кВ для нужд филиала ПАО «МОЭСК»- Западные электрические сети в 2020 году | 58.19 | 58.19.11 | да | нет | 441.5211 | 529.8253 | Запрос предложений | 2019-12-30 | В соответствии с ТЗ | 796 | шт | 1 | 46600000000 | Районы Московской области | 2020-10-23 | 2
081-0012751 | ПАО "МОЭСК" | Выполнение работ по ремонту зданий и сооружений ПС Мытищинского ПУВЭС для нужд Северных электрических сетей - филиала ПАО "МОЭСК" в 2020 -2021 г. | 33.12 | 33.12.1 | да | нет | 14995.1837 | 17994.2205 | Конкурс | 2019-12-30 | В соответствии с ТЗ | 796 | шт | 1 | 46600000000 | Районы Московской области | 2021-12-31 | 2
081-0012754 | ПАО "МОЭСК" | Выполнение работ по ремонту ограждений, маслоприёмных устройств, фундаментов под оборудованием и сооружений для нужд Северных электрических сетей - филиала ПАО «МОЭСК» в 2020 г. | 33.12 | 33.12.1 | да | нет | 16598.9457 | 19918.7348 | Конкурс | 2019-12-30 | В соответствии с ТЗ | 796 | шт | 1 | 46600000000 | Районы Московской области | 2020-12-31 | 2
081-0012729 | ПАО "МОЭСК" | Выполнение работ по периодическому техническому освидетельствованию ВЛ 35-110 кВ филиалов ПАО «МОЭСК» «Северные электрические сети» в 2020 г. | 33.12 | 33.12.1 | да | нет | 1442.7896 | 1731.3475 | Запрос предложений | 2019-12-30 | В соответствии с ТЗ | 796 | шт | 1 | 46600000000 | Районы Московской области | 2020-08-31 | 2
085-0012259 | ПАО "МОЭСК" | Выполнение работ по неотложному ремонту здания ТМЦ 5 РЭР УКС СВО МКС - филиала ПАО «МОЭСК» по адресу: г. Москва, ул. Руставели, д. 2, стр.6. | 43.99.9 | 43.29.19.190 | нет | нет | 21923.5311 | 26308.2373 | Конкурс | 2019-12-30 | В соответствии с ТЗ | 796 | шт | 1 | 45000000 | г. Москва | 2020-06-30 | 2
085-0012447 | ПАО "МОЭСК" | Выполнение услуг по техническому обслуживанию инженерных систем коллекторов и подводных кабельных переходов, очистка дренажных систем коллектора «ТЭЦ-21» и «ТЭЦ-23». МКС - филиала ПАО «МОЭСК» (все округа) | 35.12.1 | 33.12.1 | да | нет | 25303.4623 | 30364.1548 | Конкурс | 2019-12-30 | В соответствии с ТЗ | 796 | шт | 28 | 45000000 | г. Москва | 2021-02-28 | 2
085-0012426 | ПАО "МОЭСК" | Выполнение работ по асфальтировке дорожных покрытий территорий районов и служб МКС – филиала ПАО «МОЭСК» в 2020 году. | 35.12.1 | 42.11 | да | нет | 12914.1598 | 15496.9917 | Конкурс | 2019-12-30 | В соответствии с ТЗ | 796 | шт | 9 | 45000000 | г. Москва | 2020-12-31 | 2
062-0012212 | ПАО "МОЭСК" | Оказание технологических услуг по поддержке рабочих мест, периферийного и офисного оборудования ПАО "МОЭСК" | 63 | 63.99.10 | да | нет | 195420.95 | 234505.14 | Конкурс | 2019-12-30 | В соответствии с ТЗ | 796 | шт | 1 | 45914000000 | Даниловский округ г. Москва | 2021-03-14 | 2
089-0001000 | ПАО "МОЭСК" | Техническое обследование строительных конструкций зданий и сооружений и инженерных сетей при устранении предписаний надзорных органов и замечаний ЦТН для нужд МВС – филиала ПАО «МОЭСК» в 2020 году. | 35.12.1 | 33.12.1 | да | нет | 1700 | 2040 | Запрос предложений | 2019-12-30 | Согласно ТЗ | 796 | шт | 1 | 45300000000 | Москва | 2020-12-31 | 2
085-0012707 | ПАО "МОЭСК" | Выполнение работ по техническому обслуживанию инженерных систем помещений СДТУ | 35.12.1 | 33.12.19.000 | да | нет | 1436.1757 | 1723.4109 | Запрос предложений | 2019-12-30 | В соответствии с ТЗ | 796 | шт | 59 | 45000000000 | г.Москва | 2021-02-28 | 2
062-0012088 | ПАО "МОЭСК" | Поставка запчастей телемеханики (ЗНТ 062-0012088) | 32.99.9 | 27.12.3 | нет | нет | 11465.105 | 13758.126 | Запрос предложений | 2019-12-23 | Согласно техническому заданию | 642 | ед | 395 | 45914000 | Москва | 2020-10-01 | 2
062-0012377 | ПАО "МОЭСК" | Поставка вводов 110-220 кВ (ЗНТ 062-0012377) | 27.12 | 23.19.25.000 | нет | нет | 8823.826 | 10588.5912 | Запрос предложений | 2019-12-23 | Согласно техническому заданию | 796 | шт | 31 | 45914000 | Москва | 2020-05-31 | 2
062-0012378 | ПАО "МОЭСК" | Поставка оборудования для обеспечения бесперебойного электроснабжения (ЗНТ 062-0012378) | 27.90 | 26.20.40.110 | да | нет | 492.5035 | 591.0042 | Запрос предложений | 2019-12-23 | Согласно техническому заданию | 796 | шт | 108 | 45914000 | Москва | 2020-04-30 | 2
062-0012118 | ПАО "МОЭСК" | Поставка стеллажей (ЗНТ 062-0012118) | 31.09 | 31.09.11.120 | да | нет | 4777.5599 | 5733.0719 | Запрос предложений | 2019-12-23 | Согласно техническому заданию | 796 | шт | 535 | 45914000 | Москва | 2020-04-30 | 2
062-0012245 | ПАО "МОЭСК" | Поставка биноклей и отпугивателей животных (ЗНТ 062-0012245) | 26.70 | 26.70.22.110 | да | нет | 863.3095 | 1035.9714 | Запрос предложений | 2019-12-23 | Согласно техническому заданию | 796 | шт | 211 | 45914000 | Москва | 2020-03-31 | 2
062-0012085 | ПАО "МОЭСК" | Поставка кабельной арматуры до 35кВ (ЗНТ 062-0012085) | 27.3 | 27.33.13.130 | да | нет | 9109.5252 | 10931.4303 | Запрос предложений | 2019-12-23 | Согласно техническому заданию | 642 | ед | 66082 | 45914000 | Москва | 2020-10-01 | 2
062-0012308 | ПАО "МОЭСК" | Поставка жидкости полиметилсилоксановой (ЗНТ 062-0012308) | 20.16 | 20 | нет | нет | 540 | 648 | Запрос предложений | 2019-12-22 | Согласно технического задания | 166 | кг | 2000 | 45914000 | Москва | 2020-04-01 | 2
062-0012063 | ПАО "МОЭСК" | Поставка дерматологических средств (ЗНТ 062-0012063) | 20.53 | 20.53.10.110 | нет | нет | 9385.5051 | 11262.6061 | Запрос предложений | 2019-12-24 | Согласно техническому заданию | 796 | шт | 135 479,00 | 45914000 | Москва | 2020-10-01 | 2
062-0012114 | ПАО "МОЭСК" | Поставка токоограничивающих реакторов (ЗНТ 062-0012114) | 27.12 | 27.12 | нет | нет | 1531.25 | 1837.5 | Запрос предложений | 2019-12-24 | Согласно техническому заданию | 796 | Фаза | 2 | 45914000 | Москва | 2020-04-30 | 2
062-0012062 | ПАО "МОЭСК" | Поставка СИЗ лица и головы (ЗНТ 062-0012062) | 22.29 | 22.29.10.110 | нет | нет | 623.4289 | 748.1146 | Запрос предложений | 2019-12-23 | Согласно технического задания | 796 | шт | 3739 | 45914000 | Москва | 2020-10-01 | 2
справочно к лоту 6212062 | справочно к лоту 6212062 | Поставка СИЗ лица и головы (ЗНТ 062-0012062) | 22.29 | 22.29.10.110 | нет | нет | 617.1289 | 740.5546 | Запрос предложений | 2019-12-23 | Согласно технического задания | 796 | шт | 3694 | 45914000 | Москва | 2020-10-01 | 2
справочно к лоту 6212062 | справочно к лоту 6212062 | Поставка СИЗ лица и головы (ЗНТ 062-0012062) по титулу: "Приобретение материалов для обеспечения работ по тарифному ТП хозспособом на филиале МКС" | 22.29 | 22.29.10.110 | нет | нет | 6.3 | 7.56 | Запрос предложений | 2019-12-23 | Согласно технического задания | 796 | шт | 45 | 45914000 | Москва | 2020-10-01 | 2
062-0012060 | ПАО "МОЭСК" | Поставка спецобуви (ЗНТ 062-0012060) | 15.20.13 | 15.20 | нет | нет | 8476.398 | 10171.6776 | Запрос предложений | 2019-12-23 | Согласно технического задания | 715 | пара | 10820 | 45914000 | Москва | 2020-10-01 | 2
справочно к лоту 6212060 | справочно к лоту 6212060 | Поставка спецобуви (ЗНТ 062-0012060) | 15.20.13 | 15.20 | нет | нет | 8414.043 | 10096.8516 | Запрос предложений | 2019-12-23 | Согласно технического задания | 715 | пара | 10720 | 45914000 | Москва | 2020-10-01 | 2
справочно к лоту 6212060 | справочно к лоту 6212060 | Поставка спецобуви (ЗНТ 062-0012060) по титулу: "Приобретение материалов для обеспечения работ по тарифному ТП хозспособом на филиале МКС" | 15.20.13 | 15.20 | нет | нет | 62.355 | 74.826 | Запрос предложений | 2019-12-23 | Согласно технического задания | 715 | пара | 100 | 45914000 | Москва | 2020-10-01 | 2
062-0012055 | ПАО "МОЭСК" | Поставка спецодежды (ЗНТ 062-0012055) | 13.99 | 13.99.19.190 | нет | нет | 15850.8596 | 19021.0315 | Конкурс | 2019-12-23 | Согласно технического задания | 715 | пара | 9038 | 45914000 | Москва | 2020-10-01 | 2
справочно к лоту 6212055 | справочно к лоту 6212055 | Поставка спецодежды (ЗНТ 062-0012055) | 15.20.13 | 15.20 | нет | нет | 15723.794 | 18868.5528 | Конкурс | 2019-12-23 | Согласно технического задания | 715 | пара | 8919 | 45914000 | Москва | 2020-10-01 | 2
справочно к лоту 6212055 | справочно к лоту 6212055 | Поставка спецодежды (ЗНТ 062-0012055) по титулу: "Приобретение материалов для обеспечения работ по тарифному ТП хозспособом на филиале МКС" | 15.20.13 | 15.20 | нет | нет | 127.0656 | 152.4787 | Конкурс | 2019-12-23 | Согласно технического задания | 715 | пара | 119 | 45914000 | Москва | 2020-10-01 | 2
089-0000751 | ПАО "МОЭСК" | Резервирование места и эксплуатация в ЛКС МГТС для размещения кабелей связи | 61.10.9 | 61.90.10.140 | нет | нет | 1951.54 | 2341.84 | Закупка у единственного поставщика | 2019-01-01 | Ранее заключенный договор | 796 | шт | 1 | 45300000000 | Москва | 2019-12-31 | 2
083-0010742 | ПАО "МОЭСК" | Услуги связи: Предоставление услуг телефонной, внутризоновой связи | 61.10.1 | 61.1 | нет | нет | 1100 | 1320 | Закупка у единственного поставщика | 2019-09-01 | Согласно условиям договора | 796 | шт | 1 | 46600000000 | Районы Московской области | 2020-08-31 | 2
062-0012369 | ПАО "МОЭСК" | Поставка силового кабеля до 1 кВ (ЗНТ 062-0012369) | 27.32 | 27.32.13 | нет | нет | 49035.3376 | 58842.4051 | Запрос предложений | 2019-12-18 | Согласно техническому заданию | 006 | м | 116544 | 45914000 | Москва | 2020-10-01 | 2
062-0012221 | ПАО "МОЭСК" | Поставка опор многогранных ПМ и фундаментов (ЗНТ 062-0012221) | 27.90 | 25.11 | нет | нет | 20290.042 | 24348.0504 | Запрос предложений | 2019-12-25 | Согласно техническому заданию | 796 | шт | 82 | 45914000 | Москва | 2020-04-30 | 2
062-0012115 | ПАО "МОЭСК" | Поставка масляных трансформаторов напряжения (ЗНТ 062-0012115) | 27.11.13 | 27.11.42.000 | нет | нет | 15615.6 | 18738.72 | Запрос предложений | 2019-12-25 | Согласно техническому заданию | 796 | шт | 68 | 45914000 | Москва | 2020-04-01 | 2
085-0012878 | ПАО "МОЭСК" | Аренда нежилых помещений 2 610,20 кв.м. (г. Москва, Бережковская набережная, д. 20-Е) | 68.20.2 | 68.20.12 | Искл (Л) | нет | 45638.3 | 54765.96 | Закупка у единственного поставщика | 2019-12-01 | 1) Отдельно стоящее здание - режимное предприятие), 2) Расположение здания 25 РЭР в ЗО г. Москвы для оперативного реагирования и устранения аварий в данном округе, 3) здание с помещением от 150 кв.м. под диспетчерский наборный щит управления ТМЦ 25 РЭР, с высотой потолков от 3,5 м.,4) прилегающая, огороженная территория к зданию от 1100 кв.м. для размещения технического транспорта, катушек с кабелем, строительного материала. | 55 | кв.м. | 2610.2 | 45318000 | г. Москва | 2020-10-31 | 1
062-0011768 | ПАО "МОЭСК" | Оказание финансовых услуг по предоставлению кредитных ресурсов в форме овердрафтного кредита с фиксированной ставкой для нужд ПАО "МОЭСК" с лимитом 3 000 000 000 рублей | 64.19 | 64.19.2 | Искл (Д) | нет | 900000 | 900000 | Конкурс | 2019-12-31 | В соответствии с ТЗ | 383 | тыс.руб. | 900000 | 45000000000 | Москва | 2023-03-20 | 2
062-0012394 | ПАО "МОЭСК" | Оказание консультационных услуг по разработке стратегии развития нетарифных услуг ПАО "МОЭСК" в целях достижения ключевых показателей в 2020-2025 гг. | 73 | 73.20 | да | нет | 27525 | 33030 | Конкурс | 2019-12-31 | В соответствии с ТЗ | 796 | шт | 1 | 45000000000 | г.Москва | 2020-08-11 | 2
062-0012392 | ПАО "МОЭСК" | Оказание услуг по страхованию ответственности директоров и должностных лиц для нужд ПАО «МОЭСК» | 65.1 | 65.1 | Искл (Д) | нет | 2250 | 2250 | Запрос предложений | 2019-12-31 | В соответствии с ТЗ | 796 | шт. | 1 | 45000000000 46000000000 | Москва, Московская обл. | 2021-04-12 | 2
062-0011293 | ПАО "МОЭСК" | Оказание услуг по организации комбинированного страхования строительно-монтажных рисков для нужд ПАО «МОЭСК» | 65.1 | 65.1 | Искл (Д) | нет | 2680.1021 | 2680.1021 | Запрос предложений | 2019-12-31 | В соответствии с ТЗ | 796 | шт. | 1 | 45000000000 46000000000 | Москва, Московская обл. | 2025-03-09 | 2
089-0001013 | ПАО "МОЭСК" | Выполнение работ по хроматографическому анализу газов растворенных в трансформаторном масле, полного физико-химического анализа и определения фурановых производных в трансформаторном масле из электрооборудования подстанций для нужд МВС в 2020 г. | 71.2 | 71.20.1 | да | нет | 1874.6689 | 2249.6026 | Запрос предложений | 2019-12-31 | Согласно ТЗ | 796 | шт | 1 | 45300000000 | Москва | 2020-12-31 | 2
089-0001026 | ПАО "МОЭСК" | Оказание услуг по техническому обслуживанию систем автоматического пожаротушения, внутреннего и наружного противопожарного водопровода, систем противодымной защиты на объектах Московских высоковольтных сетей – филиал ПАО «МОЭСК» в 2020-2021 гг. | 35.12.1 | 33.12.1 | да | нет | 18052.9454 | 21663.5345 | Конкурс | 2019-12-31 | Согласно ТЗ | 796 | шт | 1 | 45300000000 | Москва | 2021-12-31 | 2
089-0001070 | ПАО "МОЭСК" | Выполнение работ по ремонту трансформаторов в 2020-2021 гг. для нужд МВС-филиала ПАО "МОЭСК" (с целью заключения рамочного Договора) | 33.20 | 33.20.5 | нет | нет | 120000 | 144000 | Конкурс | 2019-12-31 | Согласно ТЗ | 796 | шт | 1 | 45300000000 | Москва | 2021-12-31 | 2
089-0000856 | ПАО "МОЭСК" | Сопровождение прикладных систем: система коллективного отображения (ЦУС МОЭСК, ДП МВС) для нужд МВС - филиала ПАО «МОЭСК» в 2020 году. | 33.20 | 26.20 | да | нет | 2922.1838 | 3506.6205 | Запрос предложений | 2019-12-31 | В соответствии с ТЗ | 796 | шт | 1 | 45000000000 | г.Москва | 2020-12-31 | 2
085-0012028 | ПАО "МОЭСК" | Выполнение работ по неотложному ремонту административно – производственных зданий для нужд МКС - филиала ПАО «МОЭСК» в 2020-2021 г.г. (для заключения рамочного Договора) | 35.12.1 | 43.39.19.190 | да | нет | 16672 | 20006.4 | Конкурс | 2019-12-31 | Согласно ТЗ | 796 | шт. | 46 | 45000000 | г. Москва | 2021-03-31 | 2
083-0011110 | ПАО "МОЭСК" | Выполнение работ направленных на предотвращение гибели птиц (установка птицезащитных устройств) для нужд ЗЭС в 2020 году | 71.20.62 | 71.20.19.110 | да | нет | 2244.0846 | 2692.9016 | Запрос предложений | 2019-12-31 | Согласно ТЗ | 796 | шт. | 1 | 46000000 | Московская область | 2020-07-01 | 2
062-0012228 | ПАО "МОЭСК" | Поставка оборудование связи (ЗНТ 062-0012228) | 26.30.11 | 26.30.11.130 | да | нет | 1106.2985 | 1327.5582 | Запрос предложений | 2019-12-26 | Согласно техническому заданию | 796 | шт | 245 | 45914000 | Москва | 2020-05-29 | 2
062-0011742 | ПАО "МОЭСК" | Поставка быстромонтируемых комплектных трансформаторных подстанций (ЗНТ 062-0011742) | 25.99.29 | 25.11.23.115 | нет | нет | 2120.1 | 2544.12 | Запрос предложений | 2019-12-27 | Согласно техническому заданию | 796 | шт | 10 | 45914000 | Москва | 2020-04-30 | 2
062-0012249 | ПАО "МОЭСК" | Поставка приборов контроля и измерения электрических величин (ЗНТ 062-0012249) | 26.5 | 26.51.43.119 | да | нет | 2778.8811 | 3334.6574 | Запрос предложений | 2019-12-27 | Согласно техническому заданию | 796 | шт | 306 | 45914000 | Москва | 2020-04-30 | 2
062-0012205 | ПАО "МОЭСК" | Поставка распорок и рогов индикаторных (ЗНТ 062-0012205) | 27.12 | 23.43.10.120 | нет | нет | 521.9347 | 626.3216 | Запрос предложений | 2019-12-27 | Согласно техническому заданию | 796 | шт | 103 | 45914000 | Москва | 2020-04-30 | 2
062-0011861 | ПАО "МОЭСК" | Поставка интеллектуальных околоповерхностных маркеров для силовых линий (ЗНТ 062-0011861) | 26.51.4 | 26.51.45.119 | да | нет | 432.7425 | 519.291 | Запрос предложений | 2019-12-27 | Согласно технической спецификации | 796 | шт | 150 | 45914000 | Москва | 2020-04-30 | 2
083-0011825 | ПАО "МОЭСК" | Поставка автозапчастей для оперативных ремонтов для нужд ЗЭС – филиала ПАО «МОЭСК» в 2020 году (ЗНТ 083-0011825) | 29.32.3 | 29.32.3 | да | нет | 10200 | 12240 | Запрос предложений | 2019-12-27 | В соответствии с ТЗ | 796 | шт | 1 | 46600000 | Районы Московской области | 2020-12-31 | 2
062-0011308 | ПАО "МОЭСК" | Оказание услуг по информированию ПАО "МОЭСК" об исполнении Маркет-мейкером условий Договора об оказании услуг Маркет-мейкера для нужд ПАО "МОЭСК" | 64.99 | 64.19.30.000 | нет | нет | 50 | 60 | Закупка у единственного поставщика | 2020-02-10 | В соответствии с договором | 796 | шт | 1 | 450000000000 | Город Москва | 2021-02-09 | 1
062-0011310 | ПАО "МОЭСК" | Оказание услуг по информированию ПАО "МОЭСК" об исполнении Маркет-мейкером условий Договора об оказании услуг Маркет-мейкера для нужд ПАО "МОЭСК" | 64.99 | 64.19.30.000 | нет | нет | 50 | 60 | Закупка у единственного поставщика | 2020-02-10 | В соответствии с договором | 796 | шт | 1 | 450000000000 | Город Москва | 2021-02-09 | 1
062-0011145 | ПАО "МОЭСК" | Заключение договоров с ГАУ «Мосгосэкспертиза» | 74.2 | 41.10.10.000 | Искл (И) | нет | 513.3139 | 615.9767 | Закупка у единственного поставщика | 2019-01-01 | Согласно пояснительной записке | 796 | шт. | 1 | 45000000000 | Город Москва | 2019-12-31 | 1
082-0015673 | ПАО "МОЭСК" | Выполнение неотложных и аварийно-восстановительных работ по ремонту трансформаторов 6-220 кВ для нужд ЮЭС - филиала ПАО «МОЭСК» в 2019-2020 гг. (с целью заключения рамочного Договора) | 35.13 | 35.13.10 | нет | нет | 4166.6667 | 5000 | Закупка у единственного поставщика | 2019-12-24 | В соответствии с ТЗ | 796 | шт | 1 | 46600000000 | Моск.обл. | 2020-12-31 | 1
084-0007855 | ПАО "МОЭСК" | Дополнительное соглашение №3 к договору №2-26/19 от 19.10.2018 года на выполнение неотложных и аварийно-восстановительных работ по ремонту электротехнического оборудования 6-220 кВ и устройств РЗиА в 2018-2019 гг. для нужд Восточных электрических сетей – филиала ПАО «МОЭСК» | 33.14 | 35.12 | нет | нет | 2500 | 3000 | Закупка у единственного поставщика | 2019-12-20 | в соответствии с ТЗ | 796 | шт | 1 | 46600000000 | Муниципальные районы Московской области | 2020-05-31 | 1
082-0015653 | ПАО "МОЭСК" | Оказание услуг по поверке средств измерений, принадлежащих Южным электрическим сетям – филиалу ПАО «МОЭСК» в 2019 году. | 35.13 | 71.12.40.120 | Да | Нет | 434.6784 | 521.6141 | Закупка у единственного поставщика | 2019-12-20 | в соотвествии с ТЗ | 796 | усл | 1 | 46600000000 | город Подольск | 2020-02-28 | 1
062-0012294 | ПАО "МОЭСК" | Оказание комплекса услуг по модерации сообщений на портале "Светлая страна" ПАО "Россети" | 82.99 | 82.99.19.000 | нет | нет | 1575 | 1890 | Закупка у единственного источника | 2019-12-20 | В соответствии с ТЗ | 796 | штука | 1 | 45914000 | Муниципальный округ Даниловский | 2020-12-31 | 1
062-0011930 | ПАО "МОЭСК" | Поставка бригадных автомобилей на шасси КАМАЗ или аналог (ЗНТ 062-0011930) | 29.10.5 | 29.10.59.390 | нет | нет | 46904.0827 | 56284.8993 | Закупка у единственного поставщика | 2019-12-25 | Согласно технического задания | 796 | шт | 9 | 46000000000 | Московская область | 2019-12-31 | 1
справочно к лоту 6211930 | справочно к лоту 6211930 | Поставка бригадных автомобилей на шасси КАМАЗ или аналог (ЗНТ 062-0011930) по титулу: Приобретение Автомобилей бригадных на шасси КАМАЗ-43501 (43502) (4х4) для областных филиалов (Реновация 2019 - 2021) | 29.10.5 | 29.10.59.390 | нет | нет | 26057.8237 | 31269.3885 | Закупка у единственного поставщика | 2019-12-25 | Согласно технического задания | 796 | шт | 5 | 46000000000 | Московская область | 2019-12-31 | 1
справочно к лоту 6211930 | справочно к лоту 6211930 | Поставка бригадных автомобилей на шасси КАМАЗ или аналог (ЗНТ 062-0011930) по титулу: Приобретение Автомобилей бригадных на шасси КАМАЗ-43501 (43502) (4х4) для московских филиалов (Реновация 2019 - 2021) | 29.10.5 | 29.10.59.390 | нет | нет | 5211.5647 | 6253.8777 | Закупка у единственного поставщика | 2019-12-25 | Согласно технического задания | 796 | шт | 1 | 45000000000 | Москва | 2019-12-31 | 1
справочно к лоту 6211930 | справочно к лоту 6211930 | Поставка бригадных автомобилей на шасси КАМАЗ или аналог (ЗНТ 062-0011930) по титулу: Приобретение Автомобилей бригадных на шасси КАМАЗ-43118 (6х6) для областных филиалов (Реновация 2019 - 2021) | 29.10.5 | 29.10.59.390 | нет | нет | 15634.6942 | 18761.6331 | Закупка у единственного поставщика | 2019-12-25 | Согласно технического задания | 796 | шт | 3 | 46000000000 | Московская область | 2019-12-31 | 1
062-0011928 | ПАО "МОЭСК" | Поставка автогидроподъёмников (ЗНТ 062-0011928) | 29.10.5 | 29.10.59.390 | нет | нет | 49373.3333 | 59248 | Закупка у единственного поставщика | 2019-12-25 | Согласно технического задания | 796 | шт | 6 | 46000000000 | Московская область | 2019-12-31 | 1
справочно к лоту 6211928 | справочно к лоту 6211928 | Поставка автогидроподъёмников (ЗНТ 062-0011928) по титулу: Приобретение Автогидроподъёмников АГП-28 (стрела над кабиной, вылет до 19,7м. г/п 80кг.; вылет до 14,7 г/п 400кг.) на шасси КАМАЗ-43118 для областных филиалов (Реновация 2019 - 2021) | 29.10.5 | 29.10.59.390 | нет | нет | 9298.3333 | 11158 | Закупка у единственного поставщика | 2019-12-25 | Согласно технического задания | 796 | шт | 1 | 46000000000 | Московская область | 2019-12-31 | 1
справочно к лоту 6211928 | справочно к лоту 6211928 | Поставка автогидроподъёмников (ЗНТ 062-0011928) по титулу: Приобретение Автогидроподъёмников АГП-28 (стрела над кабиной, вылет до 17,4м. г/п 80кг.; вылет до 12,9м. г/п 400кг.) на шасси КАМАЗ-43502 для областных филиалов (Реновация 2019 - 2021) | 29.10.5 | 29.10.59.390 | нет | нет | 8941.6667 | 10730 | Закупка у единственного поставщика | 2019-12-25 | Согласно технического задания | 796 | шт | 1 | 46000000000 | Московская область | 2019-12-31 | 1
справочно к лоту 6211928 | справочно к лоту 6211928 | Поставка автогидроподъёмников (ЗНТ 062-0011928) по титулу: Приобретение Автогидроподъёмников АГП-22 (стрела над кабиной) на шасси КАМАЗ-43253 для московских филиалов (Реновация 2019 - 2021) | 29.10.5 | 29.10.59.390 | нет | нет | 7295.8333 | 8755 | Закупка у единственного поставщика | 2019-12-25 | Согласно технического задания | 796 | шт | 1 | 45000000000 | Москва | 2019-12-31 | 1
справочно к лоту 6211928 | справочно к лоту 6211928 | Поставка автогидроподъёмников (ЗНТ 062-0011928) по титулу: Приобретение Автогидроподъёмников АГП-22 (стрела над кабиной, вылет до 15,5м. (80кг.), грузоподъёмность 300кг.) на шасси КАМАЗ-43502 для областных филиалов (Реновация 2019 - 2021) | 29.10.5 | 29.10.59.390 | нет | нет | 23837.5 | 28605 | Закупка у единственного поставщика | 2019-12-25 | Согласно технического задания | 796 | шт | 3 | 46000000000 | Московская область | 2019-12-31 | 1
062-0012187 | ПАО "МОЭСК" | Поставка бригадного автомобиля на шасси КАМАЗ или аналог (СЭС) (ЗНТ 062-0012187) | 29.10.5 | 29.10.59.390 | нет | нет | 4891.6667 | 5870 | Закупка у единственного поставщика | 2019-12-25 | Согласно технического задания | 796 | шт | 1 | 46000000000 | Московская область | 2019-12-31 | 1
062-0012313 | ПАО "МОЭСК" | Поставка бригадного автомобиля на шасси КАМАЗ или аналог (СЭС) (ЗНТ 062-0012187) | 29.10.5 | 29.10.59.390 | нет | нет | 4891.6667 | 5870 | Закупка у единственного поставщика | 2019-12-25 | Согласно технического задания | 796 | шт | 1 | 46000000000 | Московская область | 2019-12-31 | 1
. | . | . | . | . | . | . | . | . | . | . | . | . | . | . | . | . | . | .