## 2026_Стоимость_МО
Перечень работ по ремонту электротехнического оборудования 6-220 кВ и устройств РЗиА
№ п/п | Наименование работ и затрат | Единица измерения | Количество | Ориентировочная стоимость единицы работ без учёта стоимости материалов, с НДС-22%, руб.
1 | 2 | 3 | 4 | 5
№1: Капитальный ремонт силовых трансформаторов напряжением от 6 до 220 кВ без смены обмоток
Раздел: 1. Работы, связанные с разгерметизацией трансформаторов при ремонте и замене узлов Состав работ: Установка технологического оборудования на ремонтной площадке и его опробование. Слив масла. Разгерметизация трансформатора и подготовка его к заливке маслом. Испытания трансформатора. Демонтаж технологического оборудования.
1 | Мощность трансформатора 2500 кВА и более, класс напряжения до 35 кВ, защита масла трансформатора - воздухоосушителем. | 1 работа | 1 | 80516.9549
2 | Независимо от мощности трансформатора, класс напряжения свыше 110 до 150 кВ, защита масла трансформатора - воздухоосушителем. | 1 работа | 1 | 134187.2827
3 | Независимо от мощности трансформатора, класс напряжения свыше 220 до 500 кВ, защита масла трансформатора - воздухоосушителем. | 1 работа | 1 | 320493.551
4 | Независимо от мощности трансформатора, класс напряжения свыше 110 до 750 кВ, защита масла трансформатора - пленочная. | 1 работа | 1 | 402584.7744
5 | Независимо от мощности трансформатора, класс напряжения свыше 220 до 500 кВ, защита масла трансформатора - азотная. | 1 работа | 1 | 482773.1198
Раздел:2. Трансформаторы трехфазные двухобмоточные класса напряжения 10кВ,переключаемые без возбуждения
Подраздел: 2.1 Ремонт трансформаторов до 10 кВ, переключаемые без возбуждения, без смены обмоток Состав работ: Произвести слив масла.Вскрытие активной части. Осмотр и ремонт активной части (без разборки). Испытание изоляции ярмовых балок,прессующих колец, промывку активной части маслом.Закрытие и герметизацию активной части,заливку маслом,испытания.
6 | Мощность трансформатора 20 кВА. | шт. | 1 | 11081.016
7 | Мощность трансформатора 25 кВА. | шт. | 1 | 11860.5082
8 | Мощность трансформатора 30 кВА. | шт. | 1 | 12960.9677
9 | Мощность трансформатора 40 кВА. | шт. | 1 | 14665.1515
10 | Мощность трансформатора 50 кВА. | шт. | 1 | 15910.8106
11 | Мощность трансформатора 63 кВА. | шт. | 1 | 16850.7864
12 | Мощность трансформатора 100 кВА. | шт. | 1 | 17783.1202
13 | Мощность трансформатора 160 кВА. | шт. | 1 | 19342.1045
14 | Мощность трансформатора 180 кВА. | шт. | 1 | 19663.0718
15 | Мощность трансформатора 250 кВА. | шт. | 1 | 22154.3899
16 | Мощность трансформатора 320 кВА. | шт. | 1 | 27465.6355
17 | Мощность трансформатора 400 кВА. | шт. | 1 | 33074.9222
18 | Мощность трансформатора 560 кВА. | шт. | 1 | 39012.8184
19 | Мощность трансформатора 630 кВА. | шт. | 1 | 48061.0411
20 | Мощность трансформатора 750 кВА. | шт. | 1 | 74900.0261
21 | Мощность трансформатора 1000 кВА. | шт. | 1 | 92064.1378
22 | Мощность трансформатора 1600 кВА. | шт. | 1 | 110168.2253
23 | Мощность трансформатора 1800 кВА. | шт. | 1 | 132322.6152
24 | Мощность трансформатора 2500 кВА. | шт. | 1 | 144802.1318
25 | Мощность трансформатора 3200 кВА. | шт. | 1 | 157289.2906
26 | Мощность трансформатора 4000 кВА. | шт. | 1 | 162585.252
27 | Мощность трансформатора 5600 кВА. | шт. | 1 | 196607.7922
28 | Мощность трансформатора 6300 кВА. | шт. | 1 | 231875.9914
Подраздел: 2.2 Демонтаж трансформаторов до 10 кВ (переключаемых без возбуждения) Состав работ: Демонтаж трансформатора.Разгерметизация. Демонтаж съемных комплектующих узлов. Установка транспортных креплений узлов на активной части и консервация комплектующих узлов. Герметизация.
29 | Мощность трансформатора 1800 кВА. | шт. | 1 | 44943.0725
30 | Мощность трансформатора 2500 кВА. | шт. | 1 | 49314.3422
31 | Мощность трансформатора 3200 кВА. | шт. | 1 | 53670.3278
32 | Мощность трансформатора 4000 кВА | шт. | 1 | 55229.3122
33 | Мощность трансформатора 5600 кВА | шт. | 1 | 66784.1371
34 | Мощность трансформатора 6300 кВА | шт. | 1 | 78957.9706
Подраздел: 2.3 Монтаж трансформаторов до 10 кВ (переключаемых без возбуждения) Состав работ: Монтаж трансформатора.Разгерметизация. Осмотр активной части и устранение выявленных дефектов, снятие транспортных креплений узлов. Расконсервация и монтаж комплектующих узлов. Герметизация, заливка маслом, испытания.
35 | Мощность трансформатора 1800 кВА | шт. | 1 | 67403.1456
36 | Мощность трансформатора 2500 кВА | шт. | 1 | 73646.725
37 | Мощность трансформатора 3200 кВА | шт. | 1 | 80195.9875
38 | Мощность трансформатора 4000 кВА | шт. | 1 | 82702.5898
39 | Мощность трансформатора 5600 кВА | шт. | 1 | 100172.3846
40 | Мощность трансформатора 6300 кВА | шт. | 1 | 118276.4722
Раздел: 3. Трансформаторы трехфазные двухобмоточные класса напряжения до 10кВ, регулируемые под нагрузкой
Подраздел: 3.1 Ремонт трансформаторов до 10 кВ, регулируемые под нагрузкой, без смены обмоток Состав работ: Произвести слив масла.Вскрытие активной части. Осмотр и ремонт активной части (без разборки). Испытание изоляции ярмовых балок,прессующих колец, промывку активной части маслом.Закрытие и герметизацию активной части,заливку маслом,испытания.
41 | Мощность трансформатора 60 кВА. | шт. | 1 | 33074.9222
42 | Мощность трансформатора 100 кВА. | шт. | 1 | 44629.7472
43 | Мощность трансформатора 560 кВА. | шт. | 1 | 74586.7008
44 | Мощность трансформатора 750 кВА. | шт. | 1 | 97994.3918
45 | Мощность трансформатора 1000 кВА | шт. | 1 | 101731.369
46 | Мощность трансформатора 6300 кВА | шт. | 1 | 244668.8333
Подраздел: 3.2 Демонтаж трансформатора до 10 кВ (регулируемых под нагрузкой) Состав работ:Демонтаж трансформатора.Разгерметизация. Демонтаж съемных комплектующих узлов. Установка транспортных креплений узлов на активной части и консервация комплектующих узлов. Герметизация.
47 | Мощность трансформатора 6300 кВА | шт. | 1 | 63352.8432
Подраздел: 3.3 Монтаж трансформатора до 10 кВ (регулируемых под нагрузкой) Состав работ: Монтаж трансформатора.Разгерметизация. Осмотр активной части и устранение выявленных дефектов, снятие транспортных креплений узлов. Расконсервация и монтаж комплектующих узлов. Герметизация, заливка маслом, испытания.
48 | Мощность трансформатора 6300 кВА | шт. | 1 | 94563.0979
Раздел: 4.Трансформаторы трехфазные двухобмоточные класса напряжения до 10кВ с расщепленной обмоткой НН, регулируемые под нагрузкой
Подраздел: 4.1 Ремонт трансформаторов до 10кВ с расщепленной обмоткой НН, регулируемые под нагрузкой без смены обмоток Состав работ: Произвести слив масла.Вскрытие активной части. Осмотр и ремонт активной части (без разборки). Испытание изоляции ярмовых балок,прессующих колец, промывку активной части маслом.Закрытие и герметизацию активной части,заливку маслом,испытания.
49 | Мощность трансформатора 25000 кВА | шт. | 1 | 472792.5634
50 | Мощность трансформатора 32000 кВА | шт. | 1 | 515542.3589
51 | Мощность трансформатора 16000 кВА | шт. | 1 | 431227.2902
Подраздел: 4.2 Демонтаж трансформаторов до 10кВ (с расщепленной обмоткой НН, регулируемые под нагрузкой ) Состав работ: Демонтаж трансформатора.Разгерметизация. Демонтаж съемных комплектующих узлов. Установка транспортных креплений узлов на активной части и консервация комплектующих узлов. Герметизация.
52 | Мощность трансформатора 25000 кВА | шт. | 1 | 160720.5845
53 | Мощность трансформатора 32000 кВА | шт. | 1 | 175378.0939
54 | Мощность трансформатора 16000 кВА | шт. | 1 | 146529.2419
Подраздел: 4.3 Монтаж трансформаторов до 10кВ (с расщепленной обмоткой НН, регулируемые под нагрузкой ) Состав работ: Монтаж трансформатора.Разгерметизация. Осмотр активной части и устранение выявленных дефектов, снятие транспортных креплений узлов. Расконсервация и монтаж комплектующих узлов. Герметизация, заливка маслом, испытания.
55 | Мощность трансформатора 25000 кВА | шт. | 1 | 240916.572
56 | Мощность трансформатора 32000 кВА | шт. | 1 | 263078.604
57 | Мощность трансформатора 16000 кВА | шт. | 1 | 221368.1314
Раздел: 5.Трансформаторы трехфазные двухобмоточные класса напряжения 35кВ, переключаемые без возбуждения
Подраздел: 5.1 Ремонт трансформаторов 35кВ, переключаемые без возбуждения, без смены обмоток Состав работ: Произвести слив масла.Вскрытие активной части. Осмотр и ремонт активной части (без разборки). Испытание изоляции ярмовых балок,прессующих колец, промывку активной части маслом.Закрытие и герметизацию активной части,заливку маслом,испытания.
58 | Мощность трансформатора 100 кВА. | шт. | 1 | 29337.9451
59 | Мощность трансформатора 160 кВА. | шт. | 1 | 39318.5016
60 | Мощность трансформатора 180 кВА. | шт. | 1 | 40258.4774
61 | Мощность трансформатора 250 кВА. | шт. | 1 | 48374.3664
62 | Мощность трансформатора 320 кВА. | шт. | 1 | 55229.3122
63 | Мощность трансформатора 400 кВА. | шт. | 1 | 68656.4467
64 | Мощность трансформатора 560 кВА. | шт. | 1 | 73333.3997
65 | Мощность трансформатора 630 кВА. | шт. | 1 | 78637.0032
66 | Мощность трансформатора 750 кВА. | шт. | 1 | 89557.5355
67 | Мощность трансформатора 1000 кВА | шт. | 1 | 101425.6858
68 | Мощность трансформатора 1600 кВА | шт. | 1 | 128570.3539
69 | Мощность трансформатора 1800 кВА | шт. | 1 | 166016.5459
70 | Мощность трансформатора 2500 кВА | шт. | 1 | 173521.0685
71 | Мощность трансформатора 3200 кВА | шт. | 1 | 216889.8725
72 | Мощность трансформатора 4000 кВА | шт. | 1 | 225945.7373
73 | Мощность трансформатора 5600 кВА | шт. | 1 | 237485.2781
74 | Мощность трансформатора 6300 кВА | шт. | 1 | 249468.0595
75 | Мощность трансформатора 7500 кВА | шт. | 1 | 255276.0403
76 | Мощность трансформатора 10000 кВА | шт. | 1 | 262451.9534
77 | Мощность трансформатора 15000 кВА | шт. | 1 | 328296.1147
78 | Мощность трансформатора 16000 кВА | шт. | 1 | 339850.9397
79 | Мощность трансформатора 20000 кВА | шт. | 1 | 366063.2741
80 | Мощность трансформатора 31500 кВА | шт. | 1 | 458433.095
81 | Мощность трансформатора 40500 кВА | шт. | 1 | 567348.0192
82 | Мощность трансформатора 75000 кВА | шт. | 1 | 672204.9989
83 | Мощность трансформатора 80000 кВА | шт. | 1 | 682819.848
Подраздел: 5.2 Демонтаж трансформаторов 35кВ (переключаемых без возбуждения) Состав работ: Демонтаж трансформатора.Разгерметизация. Демонтаж съемных комплектующих узлов. Установка транспортных креплений узлов на активной части и консервация комплектующих узлов. Герметизация.
84 | Мощность трансформатора 1800 кВА | шт. | 1 | 56482.6133
85 | Мощность трансформатора 2500 кВА | шт. | 1 | 59294.8987
86 | Мощность трансформатора 3200 кВА | шт. | 1 | 73646.725
87 | Мощность трансформатора 4000 кВА | шт. | 1 | 77078.0189
88 | Мощность трансформатора 5600 кВА | шт. | 1 | 80830.2802
89 | Мощность трансформатора 6300 кВА | шт. | 1 | 83008.273
90 | Мощность трансформатора 7500 кВА | шт. | 1 | 86760.5342
91 | Мощность трансформатора 10000 кВА | шт. | 1 | 89251.8523
92 | Мощность трансформатора 15000 кВА | шт. | 1 | 111727.2096
93 | Мощность трансформатора 16000 кВА | шт. | 1 | 115464.1867
94 | Мощность трансформатора 20000 кВА | шт. | 1 | 124825.7347
95 | Мощность трансформатора 31500 кВА | шт. | 1 | 155722.6642
96 | Мощность трансформатора 40500 кВА | шт. | 1 | 192863.173
97 | Мощность трансформатора 75000 кВА | шт. | 1 | 228429.4133
98 | Мощность трансформатора 80000 кВА | шт. | 1 | 232181.6746
Подраздел: 5.3 Монтаж трансформаторов 35кВ (переключаемых без возбуждения) Состав работ: Монтаж трансформатора.Разгерметизация. Осмотр активной части и устранение выявленных дефектов, снятие транспортных креплений узлов. Расконсервация и монтаж комплектующих узлов. Герметизация, заливка маслом, испытания.
99 | Мощность трансформатора 1800 кВА | шт. | 1 | 84880.5826
100 | Мощность трансформатора 2500 кВА | шт. | 1 | 88319.5186
101 | Мощность трансформатора 3200 кВА | шт. | 1 | 111092.917
102 | Мощность трансформатора 4000 кВА | шт. | 1 | 115158.5035
103 | Мощность трансформатора 5600 кВА | шт. | 1 | 121088.7576
104 | Мощность трансформатора 6300 кВА | шт. | 1 | 124825.7347
105 | Мощность трансформатора 7500 кВА | шт. | 1 | 130129.3382
106 | Мощность трансформатора 10000 кВА | шт. | 1 | 133568.2742
107 | Мощность трансформатора 15000 кВА | шт. | 1 | 167269.847
108 | Мощность трансформатора 16000 кВА | шт. | 1 | 173200.1011
109 | Мощность трансформатора 20000 кВА | шт. | 1 | 186619.5936
110 | Мощность трансформатора 31500 кВА | шт. | 1 | 234053.9842
111 | Мощность трансформатора 40500 кВА | шт. | 1 | 289283.2963
112 | Мощность трансформатора 75000 кВА | шт. | 1 | 342968.9083
113 | Мощность трансформатора 80000 кВА | шт. | 1 | 348272.5118
Раздел: 6. Трансформаторы трехфазные двухобмоточные класса напряжения 35кВ, регулируемые под нагрузкой
Подраздел: 6.1 Ремонт трансформаторов 35кВ, регулируемые под нагрузкой без смены обмоток Состав работ: Произвести слив масла.Вскрытие активной части. Осмотр и ремонт активной части (без разборки). Испытание изоляции ярмовых балок,прессующих колец, промывку активной части маслом.Закрытие и герметизацию активной части,заливку маслом,испытания.
114 | Мощность трансформатора 560 кВА. | шт. | 1 | 92369.821
115 | Мощность трансформатора 1000 кВА | шт. | 1 | 113286.1939
116 | Мощность трансформатора 1600 кВА | шт. | 1 | 164457.5616
117 | Мощность трансформатора 1800 кВА | шт. | 1 | 198472.4597
118 | Мощность трансформатора 2500 кВА | шт. | 1 | 211586.269
119 | Мощность трансформатора 3200 кВА | шт. | 1 | 248100.1272
120 | Мощность трансформатора 4000 кВА | шт. | 1 | 282734.0338
121 | Мощность трансформатора 5600 кВА | шт. | 1 | 302091.4224
122 | Мощность трансформатора 6300 кВА | шт. | 1 | 312385.3042
123 | Мощность трансформатора 7500 кВА | шт. | 1 | 315503.2728
124 | Мощность трансформатора 10000 кВА | шт. | 1 | 330489.3917
125 | Мощность трансформатора 15000 кВА | шт. | 1 | 388530.9893
126 | Мощность трансформатора 16000 кВА | шт. | 1 | 399138.1963
127 | Мощность трансформатора 20000 кВА | шт. | 1 | 459686.3962
128 | Мощность трансформатора 25000 кВА | шт. | 1 | 477782.8416
129 | Мощность трансформатора 31500 кВА | шт. | 1 | 591069.0355
130 | Мощность трансформатора 40000 кВА | шт. | 1 | 610411.14
Подраздел: 6.2 Демонтаж трансформаторов 35кВ (регулируемых под нагрузкой) Состав работ: Демонтаж трансформатора.Разгерметизация. Демонтаж съемных комплектующих узлов. Установка транспортных креплений узлов на активной части и консервация комплектующих узлов. Герметизация.
131 | Мощность трансформатора 1800 кВА | шт. | 1 | 67403.1456
132 | Мощность трансформатора 2500 кВА | шт. | 1 | 72087.7406
133 | Мощность трансформатора 3200 кВА | шт. | 1 | 84261.5741
134 | Мощность трансформатора 4000 кВА | шт. | 1 | 96122.0822
135 | Мощность трансформатора 5600 кВА | шт. | 1 | 102671.3448
136 | Мощность трансформатора 6300 кВА | шт. | 1 | 106102.6387
137 | Мощность трансформатора 7500 кВА | шт. | 1 | 107355.9398
138 | Мощность трансформатора 10000 кВА | шт. | 1 | 112346.2181
139 | Мощность трансформатора 15000 кВА | шт. | 1 | 132628.2984
140 | Мощность трансформатора 16000 кВА | шт. | 1 | 135753.9091
141 | Мощность трансформатора 20000 кВА | шт. | 1 | 156349.3147
142 | Мощность трансформатора 25000 кВА | шт. | 1 | 161660.5603
143 | Мощность трансформатора 31500 кВА | шт. | 1 | 187551.9274
144 | Мощность трансформатора 40000 кВА | шт. | 1 | 200665.7366
Подраздел: 6.3 Монтаж трансформаторов 35кВ (регулируемых под нагрузкой) Состав работ: Монтаж трансформатора.Разгерметизация. Осмотр активной части и устранение выявленных дефектов, снятие транспортных креплений узлов. Расконсервация и монтаж комплектующих узлов. Герметизация, заливка маслом, испытания.
145 | Мощность трансформатора 1800 кВА | шт. | 1 | 101425.6858
146 | Мощность трансформатора 2500 кВА | шт. | 1 | 107974.9483
147 | Мощность трансформатора 3200 кВА | шт. | 1 | 126698.0443
148 | Мощность трансформатора 4000 кВА | шт. | 1 | 144175.4813
149 | Мощность трансформатора 5600 кВА | шт. | 1 | 154163.6798
150 | Мощность трансформатора 6300 кВА | шт. | 1 | 159467.2834
151 | Мощность трансформатора 7500 кВА | шт. | 1 | 161026.2677
152 | Мощность трансформатора 10000 кВА | шт. | 1 | 168515.5061
153 | Мощность трансформатора 15000 кВА | шт. | 1 | 198166.7765
154 | Мощность трансформатора 16000 кВА | шт. | 1 | 203470.38
155 | Мощность трансформатора 20000 кВА | шт. | 1 | 234367.3094
156 | Мощность трансформатора 25000 кВА | шт. | 1 | 243102.2069
157 | Мощность трансформатора 31500 кВА | шт. | 1 | 281175.0494
158 | Мощность трансформатора 40000 кВА | шт. | 1 | 300532.4381
Раздел: 7. Трансформаторы трехфазные двухобмоточные класса напряжения 35кВ с расщепленной обмоткой НН, регулируемые под нагрузкой
Подраздел: 7.1 Ремонт трансформаторов 35кВ с расщепленной обмоткой НН, регулируемые под нагрузкой, без смены обмоток Состав работ: Произвести слив масла.Вскрытие активной части. Осмотр и ремонт активной части (без разборки). Испытание изоляции ярмовых балок,прессующих колец, промывку активной части маслом.Закрытие и герметизацию активной части,заливку маслом,испытания.
159 | Мощность трансформатора 25000 кВА | шт. | 1 | 568914.6456
160 | Мощность трансформатора 32000 кВА | шт. | 1 | 617594.6952
161 | Мощность трансформатора 40000 кВА | шт. | 1 | 682819.848
162 | Мощность трансформатора 63000 кВА | шт. | 1 | 701848.6272
Подраздел: 7.2 Демонтаж трансформаторов 35кВ (с расщепленной обмоткой НН, регулируемые под нагрузкой) Состав работ: Демонтаж трансформатора.Разгерметизация. Демонтаж съемных комплектующих узлов. Установка транспортных креплений узлов на активной части и консервация комплектующих узлов. Герметизация.
163 | Мощность трансформатора 25000 кВА | шт. | 1 | 192863.173
164 | Мощность трансформатора 32000 кВА | шт. | 1 | 210027.2846
165 | Мощность трансформатора 40000 кВА | шт. | 1 | 232181.6746
166 | Мощность трансформатора 63000 кВА | шт. | 1 | 238738.5792
Подраздел: 7.3 Монтаж трансформаторов 35кВ (с расщепленной обмоткой НН, регулируемые под нагрузкой) Состав работ: Монтаж трансформатора.Разгерметизация. Осмотр активной части и устранение выявленных дефектов, снятие транспортных креплений узлов. Расконсервация и монтаж комплектующих узлов. Герметизация, заливка маслом, испытания.
167 | Мощность трансформатора 25000 кВА | шт. | 1 | 290536.5974
168 | Мощность трансформатора 32000 кВА | шт. | 1 | 314570.939
169 | Мощность трансформатора 40000 кВА | шт. | 1 | 348272.5118
170 | Мощность трансформатора 63000 кВА | шт. | 1 | 357939.743
Раздел: 8. Трансформаторы трехфазные трехобмоточные класса напряжения 35кВ, регулируемые под нагрузкой
Подраздел: 8.1 Ремонт трансформаторов трехфазных трехобмоточных класса напряжения 35кВ, регулируемых под нагрузкой, без смены обмоток Состав работ: Произвести слив масла.Вскрытие активной части. Осмотр и ремонт активной части (без разборки). Испытание изоляции ярмовых балок,прессующих колец, промывку активной части маслом.Закрытие и герметизацию активной части,заливку маслом,испытания.
171 | Мощность трансформатора 6300 кВА | шт. | 1 | 313011.9547
172 | Мощность трансформатора 10000 кВА | шт. | 1 | 345146.9011
173 | Мощность трансформатора 16000 кВА | шт. | 1 | 417555.6091
Подраздел: 8.2 Демонтаж трансформаторов трехфазных трехобмоточных класса напряжения 35кВ (регулируемых под нагрузкой) Состав работ: Демонтаж трансформатора.Разгерметизация. Демонтаж съемных комплектующих узлов. Установка транспортных креплений узлов на активной части и консервация комплектующих узлов. Герметизация.
174 | Мощность трансформатора 6300 кВА | шт. | 1 | 106415.964
175 | Мощность трансформатора 10000 кВА | шт. | 1 | 117649.8216
176 | Мощность трансформатора 16000 кВА | шт. | 1 | 141989.8464
Подраздел:8.3 Монтаж трансформаторов трехфазных трехобмоточных класса напряжения 35кВ (регулируемых под нагрузкой) Состав работ: Монтаж трансформатора.Разгерметизация. Осмотр активной части и устранение выявленных дефектов, снятие транспортных креплений узлов. Расконсервация и монтаж комплектующих узлов. Герметизация, заливка маслом, испытания.
177 | Мощность трансформатора 6300 кВА | шт. | 1 | 159467.2834
178 | Мощность трансформатора 10000 кВА | шт. | 1 | 176012.3866
179 | Мощность трансформатора 16000 кВА | шт. | 1 | 212831.928
Раздел: 9. Трансформаторы трехфазные двухобмоточные класса напряжения 110кВ, переключаемые без возбуждения
Подраздел:9.1 Ремонт трансформаторов трехфазных двухобмоточных класса напряжения 110кВ, переключаемых без возбуждения, без смены обмоток Состав работ: Произвести слив масла.Вскрытие активной части. Осмотр и ремонт активной части (без разборки). Испытание изоляции ярмовых балок,прессующих колец, промывку активной части маслом.Закрытие и герметизацию активной части,заливку маслом,испытания.
180 | Мощность трансформатора 2500 кВА | шт. | 1 | 211899.5942
181 | Мощность трансформатора 3200 кВА | шт. | 1 | 235612.9685
182 | Мощность трансформатора 4000 кВА | шт. | 1 | 245914.4923
183 | Мощность трансформатора 5600 кВА | шт. | 1 | 286165.3277
184 | Мощность трансформатора 6300 кВА | шт. | 1 | 290536.5974
185 | Мощность трансформатора 7500 кВА | шт. | 1 | 316756.5739
186 | Мощность трансформатора 10000 кВА | шт. | 1 | 343901.2421
187 | Мощность трансформатора 15000 кВА | шт. | 1 | 423799.1885
188 | Мощность трансформатора 16000 кВА | шт. | 1 | 425358.1728
189 | Мощность трансформатора 20000 кВА | шт. | 1 | 508679.771
190 | Мощность трансформатора 25000 кВА | шт. | 1 | 516169.0094
191 | Мощность трансформатора 31500 кВА | шт. | 1 | 535824.4392
192 | Мощность трансформатора 32000 кВА | шт. | 1 | 537704.3909
193 | Мощность трансформатора 40000 кВА | шт. | 1 | 585444.4646
194 | Мощность трансформатора 40500 кВА | шт. | 1 | 588562.4333
195 | Мощность трансформатора 60000 кВА | шт. | 1 | 658158.8558
196 | Мощность трансформатора 63000 кВА | шт. | 1 | 667833.7291
197 | Мощность трансформатора 70000 кВА | шт. | 1 | 670332.6893
198 | Мощность трансформатора 75000 кВА | шт. | 1 | 682819.848
199 | Мощность трансформатора 80000 кВА | шт. | 1 | 688742.46
200 | Мощность трансформатора 90000 кВА | шт. | 1 | 708711.215
201 | Мощность трансформатора 120000 кВА | шт. | 1 | 790794.7963
202 | Мощность трансформатора 125000 кВА | шт. | 1 | 819192.7656
203 | Мощность трансформатора 180000 кВА | шт. | 1 | 897829.7688
204 | Мощность трансформатора 200000 кВА | шт. | 1 | 933403.6512
205 | Мощность трансформатора 240000 кВА | шт. | 1 | 960869.2867
206 | Мощность трансформатора 250000 кВА | шт. | 1 | 970857.4853
207 | Мощность трансформатора 400000 кВА | шт. | 1 | 1128452.459
Подраздел: 9.2 Демонтаж трансформаторов трехфазных двухобмоточных класса напряжения 110кВ (переключаемых без возбуждения) Состав работ: Демонтаж трансформатора.Разгерметизация. Демонтаж съемных комплектующих узлов. Установка транспортных креплений узлов на активной части и консервация комплектующих узлов. Герметизация.
208 | Мощность трансформатора 2500 кВА. | шт. | 1 | 76459.0104
209 | Мощность трансформатора 3200 кВА | шт. | 1 | 84880.5826
210 | Мощность трансформатора 4000 кВА | шт. | 1 | 88319.5186
211 | Мощность трансформатора 5600 кВА | шт. | 1 | 103603.6786
212 | Мощность трансформатора 6300 кВА | шт. | 1 | 104856.9797
213 | Мощность трансформатора 7500 кВА | шт. | 1 | 113905.2024
214 | Мощность трансформатора 10000 кВА | шт. | 1 | 123885.7589
215 | Мощность трансформатора 15000 кВА | шт. | 1 | 152604.6955
216 | Мощность трансформатора 16000 кВА | шт. | 1 | 153537.0293
217 | Мощность трансформатора 20000 кВА | шт. | 1 | 183180.6576
218 | Мощность трансформатора 25000 кВА | шт. | 1 | 185679.6178
219 | Мощность трансформатора 31500 кВА | шт. | 1 | 192542.2056
220 | Мощность трансформатора 32000 кВА | шт. | 1 | 193176.4982
221 | Мощность трансформатора 40000 кВА | шт. | 1 | 210646.2931
222 | Мощность трансформатора 40500 кВА | шт. | 1 | 212205.2774
223 | Мощность трансформатора 60000 кВА | шт. | 1 | 236552.9443
224 | Мощность трансформатора 63000 кВА | шт. | 1 | 240297.5635
225 | Мощность трансформатора 70000 кВА | шт. | 1 | 241543.2226
226 | Мощность трансформатора 75000 кВА | шт. | 1 | 245914.4923
227 | Мощность трансформатора 80000 кВА | шт. | 1 | 248100.1272
228 | Мощность трансформатора 90000 кВА | шт. | 1 | 254962.715
229 | Мощность трансформатора 120000 кВА | шт. | 1 | 284606.3434
230 | Мощность трансформатора 125000 кВА | шт. | 1 | 294907.8672
231 | Мощность трансформатора 180000 кВА | шт. | 1 | 322992.5112
232 | Мощность трансформатора 200000 кВА | шт. | 1 | 336419.6458
233 | Мощность трансформатора 240000 кВА | шт. | 1 | 346086.877
234 | Мощность трансформатора 250000 кВА | шт. | 1 | 349212.4877
235 | Мощность трансформатора 400000 кВА | шт. | 1 | 406314.1094
Подраздел: 9.3 Монтаж трансформаторов трехфазных двухобмоточных класса напряжения 110кВ (переключаемых без возбуждения) Состав работ: Монтаж трансформатора.Разгерметизация. Осмотр активной части и устранение выявленных дефектов, снятие транспортных креплений узлов. Расконсервация и монтаж комплектующих узлов. Герметизация, заливка маслом, испытания.
236 | Мощность трансформатора 2500 кВА | шт. | 1 | 114524.2109
237 | Мощность трансформатора 3200 кВА | шт. | 1 | 127011.3696
238 | Мощность трансформатора 4000 кВА | шт. | 1 | 132628.2984
239 | Мощность трансформатора 5600 кВА | шт. | 1 | 154163.6798
240 | Мощность трансформатора 6300 кВА | шт. | 1 | 156975.9653
241 | Мощность трансформатора 7500 кВА | шт. | 1 | 175378.0939
242 | Мощность трансформатора 10000 кВА | шт. | 1 | 185679.6178
243 | Мощность трансформатора 15000 кВА | шт. | 1 | 228429.4133
244 | Мощность трансформатора 16000 кВА | шт. | 1 | 229682.7144
245 | Мощность трансформатора 20000 кВА | шт. | 1 | 274625.7869
246 | Мощность трансформатора 25000 кВА | шт. | 1 | 278683.7314
247 | Мощность трансформатора 31500 кВА | шт. | 1 | 289604.2637
248 | Мощность трансформатора 32000 кВА | шт. | 1 | 290544.2395
249 | Мощность трансформатора 40000 кВА | шт. | 1 | 316443.2486
250 | Мощность трансформатора 40500 кВА | шт. | 1 | 317696.5498
251 | Мощность трансформатора 60000 кВА | шт. | 1 | 355448.425
252 | Мощность трансформатора 63000 кВА | шт. | 1 | 360446.3453
253 | Мощность трансформатора 70000 кВА | шт. | 1 | 361692.0043
254 | Мощность трансформатора 75000 кВА | шт. | 1 | 368867.9174
255 | Мощность трансформатора 80000 кВА | шт. | 1 | 371672.5608
256 | Мощность трансформатора 90000 кВА | шт. | 1 | 382600.7352
257 | Мощность трансформатора 120000 кВА | шт. | 1 | 426596.1898
258 | Мощность трансформатора 125000 кВА | шт. | 1 | 441582.3086
259 | Мощность трансформатора 180000 кВА | шт. | 1 | 484958.7547
260 | Мощность трансформатора 200000 кВА | шт. | 1 | 503689.4928
261 | Мощность трансформатора 240000 кВА | шт. | 1 | 518660.3275
262 | Мощность трансформатора 250000 кВА | шт. | 1 | 524277.2563
263 | Мощность трансформатора 400000 кВА | шт. | 1 | 609157.8389
Раздел: 10. Трансформаторы трехфазные двухобмоточные класса напряжения 110кВ, регулируемые под нагрузкой
Подраздел: 10.1 Ремонт трансформаторов трехфазных двухобмоточных класса напряжения 110кВ, регулируемых под нагрузкой, без смены обмоток Состав работ: Произвести слив масла.Вскрытие активной части. Осмотр и ремонт активной части (без разборки). Испытание изоляции ярмовых балок,прессующих колец, промывку активной части маслом.Закрытие и герметизацию активной части,заливку маслом, испытания.
264 | Мощность трансформатора 2500 кВА | шт. | 1 | 274312.4616
265 | Мощность трансформатора 5600 кВА | шт. | 1 | 356380.7587
266 | Мощность трансформатора 6300 кВА | шт. | 1 | 361065.3538
267 | Мощность трансформатора 10000 кВА | шт. | 1 | 459999.7214
268 | Мощность трансформатора 15000 кВА | шт. | 1 | 537704.3909
269 | Мощность трансформатора 16000 кВА | шт. | 1 | 539263.3752
270 | Мощность трансформатора 20000 кВА | шт. | 1 | 599796.2909
271 | Мощность трансформатора 25000 кВА | шт. | 1 | 647551.6488
272 | Мощность трансформатора 31500 кВА | шт. | 1 | 669087.0302
273 | Мощность трансформатора 40000 кВА | шт. | 1 | 731805.5808
274 | Мощность трансформатора 40500 кВА | шт. | 1 | 733991.2157
275 | Мощность трансформатора 60000 кВА | шт. | 1 | 822616.4174
276 | Мощность трансформатора 63000 кВА | шт. | 1 | 834171.2424
277 | Мощность трансформатора 80000 кВА | шт. | 1 | 861010.2274
Подраздел: 10.2 Демонтаж трансформаторов трехфазных двухобмоточных класса напряжения 110кВ (регулируемых под нагрузкой) Состав работ: Демонтаж трансформатора.Разгерметизация. Демонтаж съемных комплектующих узлов. Установка транспортных креплений узлов на активной части и консервация комплектующих узлов. Герметизация.
278 | Мощность трансформатора 2500 кВА | шт. | 1 | 98926.7256
279 | Мощность трансформатора 5600 кВА | шт. | 1 | 128257.0286
280 | Мощность трансформатора 6300 кВА | шт. | 1 | 130129.3382
281 | Мощность трансформатора 10000 кВА | шт. | 1 | 165710.8627
282 | Мощность трансформатора 15000 кВА | шт. | 1 | 193482.1814
283 | Мощность трансформатора 16000 кВА | шт. | 1 | 194108.832
284 | Мощность трансформатора 20000 кВА | шт. | 1 | 215949.8966
285 | Мощность трансформатора 25000 кВА | шт. | 1 | 233114.0083
286 | Мощность трансформатора 31500 кВА | шт. | 1 | 240916.572
287 | Мощность трансформатора 40000 кВА | шт. | 1 | 263391.9293
288 | Мощность трансформатора 40500 кВА | шт. | 1 | 264324.263
289 | Мощность трансформатора 60000 кВА | шт. | 1 | 296161.1683
290 | Мощность трансформатора 63000 кВА | шт. | 1 | 300211.4707
291 | Мощность трансформатора 80000 кВА | шт. | 1 | 310199.6693
Подраздел: 10.3 Монтаж трансформаторов трехфазных двухобмоточных класса напряжения 110кВ (регулируемых под нагрузкой) Состав работ: Монтаж трансформатора.Разгерметизация. Осмотр активной части и устранение выявленных дефектов, снятие транспортных креплений узлов. Расконсервация и монтаж комплектующих узлов. Герметизация, заливка маслом, испытания.
292 | Мощность трансформатора 2500 кВА | шт. | 1 | 147927.7426
293 | Мощность трансформатора 5600 кВА | шт. | 1 | 192542.2056
294 | Мощность трансформатора 6300 кВА | шт. | 1 | 195048.8078
295 | Мощность трансформатора 10000 кВА | шт. | 1 | 248100.1272
296 | Мощность трансформатора 15000 кВА | шт. | 1 | 290536.5974
297 | Мощность трансформатора 16000 кВА | шт. | 1 | 291163.248
298 | Мощность трансформатора 20000 кВА | шт. | 1 | 323932.487
299 | Мощность трансформатора 25000 кВА | шт. | 1 | 349212.4877
300 | Мощность трансформатора 31500 кВА | шт. | 1 | 361386.3211
301 | Мощность трансформатора 40000 кВА | шт. | 1 | 395393.5771
302 | Мощность трансформатора 40500 кВА | шт. | 1 | 396020.2277
303 | Мощность трансформатора 60000 кВА | шт. | 1 | 444394.5941
304 | Мощность трансформатора 63000 кВА | шт. | 1 | 450630.5314
305 | Мощность трансформатора 80000 кВА | шт. | 1 | 464676.6744
Раздел: 11. Трансформаторы трехфазные двухобмоточные класса напряжения 110кВ с расщепленной обмоткой НН, регулируемые под нагрузкой
Подраздел: 11.1 Ремонт трансформаторов трехфазных двухобмоточных класса напряжения 110кВ с расщепленной обмоткой НН, регулируемых под нагрузкой, без смены обмоток Состав работ: Произвести слив масла.Вскрытие активной части. Осмотр и ремонт активной части (без разборки). Испытание изоляции ярмовых балок,прессующих колец, промывку активной части маслом.Закрытие и герметизацию активной части,заливку маслом,испытания.
306 | Мощность трансформатора 25000 кВА | шт. | 1 | 677814.2856
307 | Мощность трансформатора 32000 кВА | шт. | 1 | 736176.8506
308 | Мощность трансформатора 40000 кВА | шт. | 1 | 794531.7734
309 | Мощность трансформатора 63000 кВА | шт. | 1 | 922169.7936
310 | Мощность трансформатора 80000 кВА | шт. | 1 | 1000814.4389
311 | Мощность трансформатора 125000 кВА | шт. | 1 | 1122522.205
Подраздел: 11.2 Демонтаж трансформаторов трехфазных двухобмоточных класса напряжения 110кВ (с расщепленной обмоткой НН, регулируемых под нагрузкой) Состав работ: Демонтаж трансформатора.Разгерметизация. Демонтаж съемных комплектующих узлов. Установка транспортных креплений узлов на активной части и консервация комплектующих узлов. Герметизация.
312 | Мощность трансформатора 25000 кВА | шт. | 1 | 244355.508
313 | Мощность трансформатора 32000 кВА | шт. | 1 | 265264.2389
314 | Мощность трансформатора 40000 кВА | шт. | 1 | 285859.6445
315 | Мощность трансформатора 63000 кВА | шт. | 1 | 332048.376
316 | Мощность трансформатора 80000 кВА | шт. | 1 | 360133.02
317 | Мощность трансформатора 125000 кВА | шт. | 1 | 404136.1166
Подраздел: 11.3 Монтаж трансформаторов трехфазных двухобмоточных класса напряжения 110кВ (с расщепленной обмоткой НН, регулируемых под нагрузкой) Состав работ: Монтаж трансформатора.Разгерметизация. Осмотр активной части и устранение выявленных дефектов, снятие транспортных креплений узлов. Расконсервация и монтаж комплектующих узлов. Герметизация, заливка маслом, испытания.
318 | Мощность трансформатора 25000 кВА | шт. | 1 | 366063.2741
319 | Мощность трансформатора 32000 кВА | шт. | 1 | 397579.212
320 | Мощность трансформатора 40000 кВА | шт. | 1 | 429408.4752
321 | Мощность трансформатора 63000 кВА | шт. | 1 | 497445.9134
322 | Мощность трансформатора 80000 кВА | шт. | 1 | 540501.3922
323 | Мощность трансформатора 125000 кВА | шт. | 1 | 606360.8376
Раздел: 12. Трансформаторы трехфазные трехобмоточные класса напряжения 110кВ, переключаемые без возбуждения
Подраздел: 12.1 Ремонт трансформаторов трехфазных трехобмоточных класса напряжения 110кВ, переключаемых без возбуждения, без смены обмоток Состав работ: Произвести слив масла.Вскрытие активной части. Осмотр и ремонт активной части (без разборки). Испытание изоляции ярмовых балок,прессующих колец, промывку активной части маслом.Закрытие и герметизацию активной части,заливку маслом,испытания.
324 | Мощность трансформатора 5600 кВА | шт. | 1 | 346400.2022
325 | Мощность трансформатора 6300 кВА | шт. | 1 | 366995.6078
326 | Мощность трансформатора 7500 кВА | шт. | 1 | 374798.1715
327 | Мощность трансформатора 10000 кВА | шт. | 1 | 402882.8155
328 | Мощность трансформатора 15000 кВА | шт. | 1 | 444394.5941
329 | Мощность трансформатора 16000 кВА | шт. | 1 | 459999.7214
330 | Мощность трансформатора 20000 кВА | шт. | 1 | 542068.0186
331 | Мощность трансформатора 31500 кВА | шт. | 1 | 637250.125
332 | Мощность трансформатора 60000 кВА | шт. | 1 | 680939.8963
333 | Мощность трансформатора 63000 кВА | шт. | 1 | 719639.3894
334 | Мощность трансформатора 75000 кВА | шт. | 1 | 801715.3286
Подраздел: 12.2 Демонтаж трансформаторов трехфазных трехобмоточных класса напряжения 110кВ (переключаемых без возбуждения) Состав работ: Демонтаж трансформатора.Разгерметизация. Демонтаж съемных комплектующих узлов. Установка транспортных креплений узлов на активной части и консервация комплектующих узлов. Герметизация.
335 | Мощность трансформатора 5600 кВА | шт. | 1 | 124825.7347
336 | Мощность трансформатора 6300 кВА | шт. | 1 | 131688.3226
337 | Мощность трансформатора 7500 кВА | шт. | 1 | 134813.9333
338 | Мощность трансформатора 10000 кВА | шт. | 1 | 145115.4571
339 | Мощность трансформатора 15000 кВА | шт. | 1 | 160093.9339
340 | Мощность трансформатора 16000 кВА | шт. | 1 | 165710.8627
341 | Мощность трансформатора 20000 кВА | шт. | 1 | 195048.8078
342 | Мощность трансформатора 31500 кВА | шт. | 1 | 229682.7144
343 | Мощность трансформатора 60000 кВА | шт. | 1 | 249040.103
344 | Мощность трансформатора 63000 кВА | шт. | 1 | 259326.3427
345 | Мощность трансформатора 75000 кВА | шт. | 1 | 288664.2878
Подраздел: 12.3 Монтаж трансформаторов трехфазных трехобмоточных класса напряжения 110кВ (переключаемых без возбуждения) Состав работ: Монтаж трансформатора.Разгерметизация. Осмотр активной части и устранение выявленных дефектов, снятие транспортных креплений узлов. Расконсервация и монтаж комплектующих узлов. Герметизация, заливка маслом, испытания.
346 | Мощность трансформатора 5600 кВА | шт. | 1 | 186932.9189
347 | Мощность трансформатора 6300 кВА | шт. | 1 | 198472.4597
348 | Мощность трансформатора 7500 кВА | шт. | 1 | 202538.0462
349 | Мощность трансформатора 10000 кВА | шт. | 1 | 217829.8483
350 | Мощность трансформатора 15000 кВА | шт. | 1 | 239984.2382
351 | Мощность трансформатора 16000 кВА | шт. | 1 | 248100.1272
352 | Мощность трансформатора 20000 кВА | шт. | 1 | 292729.8744
353 | Мощность трансформатора 31500 кВА | шт. | 1 | 343901.2421
354 | Мощность трансформатора 60000 кВА | шт. | 1 | 373544.8704
355 | Мощность трансформатора 63000 кВА | шт. | 1 | 388530.9893
356 | Мощность трансформатора 75000 кВА | шт. | 1 | 432839.7691
Раздел: 13. Трансформаторы трехфазные трехобмоточные класса напряжения 110кВ, регулируемые под нагрузкой
Подраздел: 13.1 Ремонт трансформаторов трехфазных трехобмоточных класса напряжения 110кВ, регулируемых под нагрузкой, без смены обмоток Состав работ: Произвести слив масла.Вскрытие активной части. Осмотр и ремонт активной части (без разборки). Испытание изоляции ярмовых балок,прессующих колец, промывку активной части маслом.Закрытие и герметизацию активной части,заливку маслом,испытания.
357 | Мощность трансформатора 6300 кВА | шт. | 1 | 468726.9768
358 | Мощность трансформатора 10000 кВА | шт. | 1 | 476216.2152
359 | Мощность трансформатора 15000 кВА | шт. | 1 | 554868.5026
360 | Мощность трансформатора 16000 кВА | шт. | 1 | 585444.4646
361 | Мощность трансформатора 20000 кВА | шт. | 1 | 633505.5058
362 | Мощность трансформатора 25000 кВА | шт. | 1 | 674382.9917
363 | Мощность трансформатора 31500 кВА | шт. | 1 | 724629.6677
364 | Мощность трансформатора 40000 кВА | шт. | 1 | 799843.019
365 | Мощность трансформатора 40500 кВА | шт. | 1 | 806392.2816
366 | Мощность трансформатора 60000 кВА | шт. | 1 | 864747.2045
367 | Мощность трансформатора 63000 кВА | шт. | 1 | 931531.3416
368 | Мощность трансформатора 75000 кВА | шт. | 1 | 1003000.0738
369 | Мощность трансформатора 80000 кВА | шт. | 1 | 1072275.529
Подраздел: 13.2 Демонтаж трансформаторов трехфазных трехобмоточных класса напряжения 110кВ (регулируемых под нагрузкой) Состав работ:Демонтаж трансформатора.Разгерметизация. Демонтаж съемных комплектующих узлов. Установка транспортных креплений узлов на активной части и консервация комплектующих узлов. Герметизация.
370 | Мощность трансформатора 6300 кВА | шт. | 1 | 169142.1566
371 | Мощность трансформатора 10000 кВА | шт. | 1 | 171327.7915
372 | Мощность трансформатора 15000 кВА | шт. | 1 | 199725.7608
373 | Мощность трансформатора 16000 кВА | шт. | 1 | 210646.2931
374 | Мощность трансформатора 20000 кВА | шт. | 1 | 228123.7301
375 | Мощность трансформатора 25000 кВА | шт. | 1 | 242796.5237
376 | Мощность трансформатора 31500 кВА | шт. | 1 | 260892.9691
377 | Мощность трансформатора 40000 кВА | шт. | 1 | 288045.2794
378 | Мощность трансформатора 40500 кВА | шт. | 1 | 289917.589
379 | Мощность трансформатора 60000 кВА | шт. | 1 | 310818.6778
380 | Мощность трансформатора 63000 кВА | шт. | 1 | 335479.6699
381 | Мощность трансформатора 75000 кВА | шт. | 1 | 361065.3538
382 | Мощность трансформатора 80000 кВА | шт. | 1 | 386345.3544
Подраздел: 13.3 Монтаж трансформаторов трехфазных трехобмоточных класса напряжения 110кВ (регулируемых под нагрузкой) Состав работ: Монтаж трансформатора.Разгерметизация. Осмотр активной части и устранение выявленных дефектов, снятие транспортных креплений узлов. Расконсервация и монтаж комплектующих узлов. Герметизация, заливка маслом, испытания.
383 | Мощность трансформатора 6300 кВА | шт. | 1 | 252777.0802
384 | Мощность трансформатора 10000 кВА | шт. | 1 | 257148.3499
385 | Мощность трансформатора 15000 кВА | шт. | 1 | 299279.137
386 | Мощность трансформатора 16000 кВА | шт. | 1 | 316443.2486
387 | Мощность трансформатора 20000 кВА | шт. | 1 | 342028.9325
388 | Мощность трансформатора 25000 кВА | шт. | 1 | 363877.6392
389 | Мощность трансформатора 31500 кВА | шт. | 1 | 391648.9579
390 | Мощность трансформатора 40000 кВА | шт. | 1 | 431907.4354
391 | Мощность трансформатора 40500 кВА | шт. | 1 | 435652.0546
392 | Мощность трансформатора 60000 кВА | шт. | 1 | 467167.9925
393 | Мощность трансформатора 63000 кВА | шт. | 1 | 503055.2002
394 | Мощность трансформатора 75000 кВА | шт. | 1 | 541754.6933
395 | Мощность трансформатора 80000 кВА | шт. | 1 | 578581.8768
Раздел: 14. Трансформаторы однофазные двухобмоточные класса напряжения 110кВ, переключаемые без вобуждения
Подраздел: 14.1 Ремонт трансформаторов однофазных двухобмоточных класса напряжения 110кВ, переключаемых без вобуждения, без смены обмоток Состав работ: Произвести слив масла.Вскрытие активной части. Осмотр и ремонт активной части (без разборки). Испытание изоляции ярмовых балок,прессующих колец, промывку активной части маслом.Закрытие и герметизацию активной части,заливку маслом,испытания.
396 | Мощность трансформатора 10500 кВА | шт. | 1 | 295221.1925
397 | Мощность трансформатора 20000 кВА | шт. | 1 | 434093.0702
398 | Мощность трансформатора 40000 кВА | шт. | 1 | 504935.1518
399 | Мощность трансформатора 50000 кВА | шт. | 1 | 595119.3379
Подраздел: 14.2 Демонтаж трансформаторов однофазных двухобмоточных класса напряжения 110кВ (переключаемых без вобуждения) Состав работ:Демонтаж трансформатора.Разгерметизация. Демонтаж съемных комплектующих узлов. Установка транспортных креплений узлов на активной части и консервация комплектующих узлов. Герметизация.
400 | Мощность трансформатора 10500 кВА | шт. | 1 | 106102.6387
401 | Мощность трансформатора 20000 кВА | шт. | 1 | 156654.9979
402 | Мощность трансформатора 40000 кВА | шт. | 1 | 181942.6406
403 | Мощность трансформатора 50000 кВА | шт. | 1 | 214077.587
Подраздел: 14.3 Монтаж трансформаторов однофазных двухобмоточных класса напряжения 110кВ (переключаемых без вобуждения) Состав работ: Монтаж трансформатора.Разгерметизация. Осмотр активной части и устранение выявленных дефектов, снятие транспортных креплений узлов. Расконсервация и монтаж комплектующих узлов. Герметизация, заливка маслом, испытания.
404 | Мощность трансформатора 10500 кВА | шт. | 1 | 159467.2834
405 | Мощность трансформатора 20000 кВА | шт. | 1 | 234053.9842
406 | Мощность трансформатора 40000 кВА | шт. | 1 | 272126.8267
407 | Мощность трансформатора 50000 кВА | шт. | 1 | 321433.5269
Раздел: 15. Трансформаторы однофазные трехобмоточные класса напряжения 110кВ, переключаемые без возбуждения
Подраздел: 15.1 Ремонт трансформаторов однофазных трехобмоточных класса напряжения 110кВ, переключаемых без возбуждения, без смены обмоток Состав работ: Произвести слив масла.Вскрытие активной части. Осмотр и ремонт активной части (без разборки). Испытание изоляции ярмовых балок,прессующих колец, промывку активной части маслом.Закрытие и герметизацию активной части,заливку маслом,испытания.
408 | Мощность трансформатора 5000 кВА | шт. | 1 | 301151.4466
409 | Мощность трансформатора 6667 кВА | шт. | 1 | 318934.5667
410 | Мощность трансформатора 10500 кВА | шт. | 1 | 354202.7659
411 | Мощность трансформатора 13500 кВА | шт. | 1 | 385405.3786
412 | Мощность трансформатора 20000 кВА | шт. | 1 | 420673.5778
Подраздел: 15.2 Демонтаж трансформаторов однофазных трехобмоточных класса напряжения 110кВ (переключаемых без возбуждения) Состав работ:Демонтаж трансформатора.Разгерметизация. Демонтаж съемных комплектующих узлов. Установка транспортных креплений узлов на активной части и консервация комплектующих узлов. Герметизация.
413 | Мощность трансформатора 5000 кВА | шт. | 1 | 108601.5989
414 | Мощность трансформатора 6667 кВА | шт. | 1 | 114845.1782
415 | Мощность трансформатора 10500 кВА | шт. | 1 | 126392.3611
416 | Мощность трансформатора 13500 кВА | шт. | 1 | 138871.8778
417 | Мощность трансформатора 20000 кВА | шт. | 1 | 151351.3944
Подраздел: 15.3 Монтаж трансформаторов однофазных трехобмоточных класса напряжения 110кВ (переключаемых без возбуждения) Состав работ: Монтаж трансформатора.Разгерметизация. Осмотр активной части и устранение выявленных дефектов, снятие транспортных креплений узлов. Расконсервация и монтаж комплектующих узлов. Герметизация, заливка маслом, испытания.
418 | Мощность трансформатора 5000 кВА | шт. | 1 | 162585.252
419 | Мощность трансформатора 6667 кВА | шт. | 1 | 172260.1253
420 | Мощность трансформатора 10500 кВА | шт. | 1 | 189745.2043
421 | Мощность трансформатора 13500 кВА | шт. | 1 | 207841.6498
422 | Мощность трансформатора 20000 кВА | шт. | 1 | 227191.3963
Раздел: 16. Трансформаторы трехфазные двухобмоточные класса напряжения 220кВ, переключаемые без возбуждения
Подраздел: 16.1 Ремонт трансформаторов трехфазных двухобмоточных класса напряжения 220кВ, переключаемых без возбуждения, без смены обмоток Состав работ: Произвести слив масла.Вскрытие активной части. Осмотр и ремонт активной части (без разборки). Испытание изоляции ярмовых балок,прессующих колец, промывку активной части маслом.Закрытие и герметизацию активной части,заливку маслом,испытания.
423 | Мощность трансформатора 80000 кВА | шт. | 1 | 982083.7008
424 | Мощность трансформатора 90000 кВА | шт. | 1 | 1015173.9072
425 | Мощность трансформатора 120000 кВА | шт. | 1 | 1163407.333
426 | Мощность трансформатора 125000 кВА | шт. | 1 | 1196482.2552
427 | Мощность трансформатора 160000 кВА | шт. | 1 | 1259827.4563
428 | Мощность трансформатора 180000 кВА | шт. | 1 | 1300720.2264
429 | Мощность трансформатора 200000 кВА | шт. | 1 | 1322247.9658
430 | Мощность трансформатора 240000 кВА | шт. | 1 | 1394649.0317
431 | Мощность трансформатора 250000 кВА | шт. | 1 | 1440211.1126
432 | Мощность трансформатора 275000 кВА | шт. | 1 | 1640555.8819
433 | Мощность трансформатора 360000 кВА | шт. | 1 | 1704535.3757
434 | Мощность трансформатора 400000 кВА | шт. | 1 | 1792541.569
435 | Мощность трансформатора 630000 кВА | шт. | 1 | 1869619.5878
436 | Мощность трансформатора 1000000 кВА | шт. | 1 | 2020046.2906
Подраздел: 16.2 Демонтаж трансформаторов трехфазных двухобмоточных класса напряжения 220кВ (переключаемых без возбуждения) Состав работ:Демонтаж трансформатора.Разгерметизация. Демонтаж съемных комплектующих узлов. Установка транспортных креплений узлов на активной части и консервация комплектующих узлов. Герметизация.
437 | Мощность трансформатора 80000 кВА | шт. | 1 | 373239.1872
438 | Мощность трансформатора 90000 кВА | шт. | 1 | 385718.7038
439 | Мощность трансформатора 120000 кВА | шт. | 1 | 442201.3171
440 | Мощность трансформатора 125000 кВА | шт. | 1 | 446572.5869
441 | Мощность трансформатора 160000 кВА | шт. | 1 | 466235.6587
442 | Мощность трансформатора 180000 кВА | шт. | 1 | 494320.3027
443 | Мощность трансформатора 200000 кВА | шт. | 1 | 502122.8664
444 | Мощность трансформатора 240000 кВА | шт. | 1 | 529901.8272
445 | Мощность трансформатора 250000 кВА | шт. | 1 | 547379.2642
446 | Мощность трансформатора 275000 кВА | шт. | 1 | 608233.1472
447 | Мощность трансформатора 360000 кВА | шт. | 1 | 647857.332
448 | Мощность трансформатора 400000 кВА | шт. | 1 | 661284.4666
449 | Мощность трансформатора 630000 кВА | шт. | 1 | 673137.3326
450 | Мощность трансформатора 1000000 кВА | шт. | 1 | 767700.4306
Подраздел: 16.3 Монтаж трансформаторов трехфазных двухобмоточных класса напряжения 220кВ (переключаемых без возбуждения) Состав работ: Монтаж трансформатора.Разгерметизация. Осмотр активной части и устранение выявленных дефектов, снятие транспортных креплений узлов. Расконсервация и монтаж комплектующих узлов. Герметизация, заливка маслом, испытания.
451 | Мощность трансформатора 80000 кВА | шт. | 1 | 559858.7808
452 | Мощность трансформатора 90000 кВА | шт. | 1 | 578581.8768
453 | Мощность трансформатора 120000 кВА | шт. | 1 | 663156.7762
454 | Мощность трансформатора 125000 кВА | шт. | 1 | 670011.7219
455 | Мощность трансформатора 160000 кВА | шт. | 1 | 699983.9597
456 | Мощность трансформатора 180000 кВА | шт. | 1 | 741480.4541
457 | Мощность трансформатора 200000 кВА | шт. | 1 | 753654.2875
458 | Мощность трансформатора 240000 кВА | шт. | 1 | 794845.0987
459 | Мощность трансформатора 250000 кВА | шт. | 1 | 820751.7499
460 | Мощность трансформатора 275000 кВА | шт. | 1 | 912808.2456
461 | Мощность трансформатора 360000 кВА | шт. | 1 | 971476.4938
462 | Мощность трансформатора 400000 кВА | шт. | 1 | 991445.2488
463 | Мощность трансформатора 630000 кВА | шт. | 1 | 1009549.3363
464 | Мощность трансформатора 1000000 кВА | шт. | 1 | 1151852.508
Раздел:17. Трансформаторы трехфазные двухобмоточные класса напряжения 220кВ , регулируемые под нагрузкой
Подраздел: 17.1 Ремонт трансформаторов трехфазных двухобмоточных класса напряжения 220кВ , регулируемых под нагрузкой, без смены обмоток Состав работ: Произвести слив масла.Вскрытие активной части. Осмотр и ремонт активной части (без разборки). Испытание изоляции ярмовых балок,прессующих колец, промывку активной части маслом.Закрытие и герметизацию активной части,заливку маслом,испытания.
465 | Мощность трансформатора 32000 кВА | шт. | 1 | 855698.9818
466 | Мощность трансформатора 63000 кВА | шт. | 1 | 1114719.6413
467 | Мощность трансформатора 160000 кВА | шт. | 1 | 1794100.5533
Подраздел: 17.2 Демонтаж трансформаторов трехфазных двухобмоточных класса напряжения 220кВ (регулируемых под нагрузкой) Состав работ:Демонтаж трансформатора.Разгерметизация. Демонтаж съемных комплектующих узлов. Установка транспортных креплений узлов на активной части и консервация комплектующих узлов. Герметизация.
468 | Мощность трансформатора 32000 кВА | шт. | 1 | 325178.1461
469 | Мощность трансформатора 63000 кВА | шт. | 1 | 423799.1885
470 | Мощность трансформатора 160000 кВА | шт. | 1 | 681879.8722
Подраздел: 17.3 Монтаж трансформаторов трехфазных двухобмоточных класса напряжения 220кВ (регулируемых под нагрузкой) Состав работ: Монтаж трансформатора.Разгерметизация. Осмотр активной части и устранение выявленных дефектов, снятие транспортных креплений узлов. Расконсервация и монтаж комплектующих узлов. Герметизация, заливка маслом, испытания.
471 | Мощность трансформатора 32000 кВА | шт. | 1 | 488084.3654
472 | Мощность трансформатора 63000 кВА | шт. | 1 | 635064.4901
473 | Мощность трансформатора 160000 кВА | шт. | 1 | 1022655.5035
Раздел: 18. Трансформаторы трехфазные двухобмоточные класса напряжения 220кВ с расщепленной обмоткой НН, регулируемые под нагрузкой |  |  |  | 0
Подраздел: 18.1 Ремонт трансформаторов трехфазных двухобмоточных класса напряжения 220кВ с расщепленной обмоткой НН, регулируемых под нагрузкой, без смены обмоток Состав работ: Произвести слив масла.Вскрытие активной части. Осмотр и ремонт активной части (без разборки). Испытание изоляции ярмовых балок,прессующих колец, промывку активной части маслом.Закрытие и герметизацию активной части,заливку маслом,испытания.
474 | Мощность трансформатора 32000 кВА | шт. | 1 | 949948.7544
475 | Мощность трансформатора 40000 кВА | шт. | 1 | 1182130.429
476 | Мощность трансформатора 63000 кВА | шт. | 1 | 1236748.3747
477 | Мощность трансформатора 100000 кВА | шт. | 1 | 1518229.1074
478 | Мощность трансформатора 160000 кВА | шт. | 1 | 1973857.559
Подраздел: 18.2 Демонтаж трансформаторов трехфазных двухобмоточных класса напряжения 220кВ с расщепленной обмоткой НН (регулируемых под нагрузкой) Состав работ:Демонтаж трансформатора.Разгерметизация. Демонтаж съемных комплектующих узлов. Установка транспортных креплений узлов на активной части и консервация комплектующих узлов. Герметизация.
479 | Мощность трансформатора 32000 кВА | шт. | 1 | 342028.9325
480 | Мощность трансформатора 40000 кВА | шт. | 1 | 425358.1728
481 | Мощность трансформатора 63000 кВА | шт. | 1 | 469980.2779
482 | Мощность трансформатора 100000 кВА | шт. | 1 | 550810.5581
483 | Мощность трансформатора 160000 кВА | шт. | 1 | 749909.6683
Подраздел: 18.3 Монтаж трансформаторов трехфазных двухобмоточных класса напряжения 220кВ с расщепленной обмоткой НН (регулируемых под нагрузкой) Состав работ: Монтаж трансформатора.Разгерметизация. Осмотр активной части и устранение выявленных дефектов, снятие транспортных креплений узлов. Расконсервация и монтаж комплектующих узлов. Герметизация, заливка маслом, испытания.
484 | Мощность трансформатора 32000 кВА | шт. | 1 | 513051.0408
485 | Мощность трансформатора 40000 кВА | шт. | 1 | 638495.784
486 | Мощность трансформатора 63000 кВА | шт. | 1 | 704974.2379
487 | Мощность трансформатора 100000 кВА | шт. | 1 | 826047.7114
488 | Мощность трансформатора 160000 кВА | шт. | 1 | 1125326.8483
Раздел: 19. Трансформаторы трехфазные трехобмоточные класса напряжения 220кВ, регулируемые под нагрузкой
Подраздел: 19.1 Ремонт трансформаторов трехфазных трехобмоточных класса напряжения 220кВ, регулируемых под нагрузкой, без смены обмоток Состав работ: Произвести слив масла.Вскрытие активной части. Осмотр и ремонт активной части (без разборки). Испытание изоляции ярмовых балок,прессующих колец, промывку активной части маслом.Закрытие и герметизацию активной части,заливку маслом,испытания.
489 | Мощность трансформатора 20000 кВА | шт. | 1 | 842592.8146
490 | Мощность трансформатора 25000 кВА | шт. | 1 | 897210.7603
491 | Мощность трансформатора 40000 кВА | шт. | 1 | 1026713.448
492 | Мощность трансформатора 63000 кВА | шт. | 1 | 1168091.928
Подраздел: 19.2 Демонтаж трансформаторов трехфазных трехобмоточных класса напряжения 220кВ (регулируемых под нагрузкой) Состав работ:Демонтаж трансформатора.Разгерметизация. Демонтаж съемных комплектующих узлов. Установка транспортных креплений узлов на активной части и консервация комплектующих узлов. Герметизация.
493 | Мощность трансформатора 20000 кВА | шт. | 1 | 320180.2258
494 | Мощность трансформатора 25000 кВА | шт. | 1 | 340775.6314
495 | Мощность трансформатора 40000 кВА | шт. | 1 | 359506.3694
496 | Мощность трансформатора 63000 кВА | шт. | 1 | 443760.3014
Подраздел: 19.3 Монтаж трансформаторов трехфазных трехобмоточных класса напряжения 220кВ (регулируемых под нагрузкой) Состав работ: Монтаж трансформатора.Разгерметизация. Осмотр активной части и устранение выявленных дефектов, снятие транспортных креплений узлов. Расконсервация и монтаж комплектующих узлов. Герметизация, заливка маслом, испытания.
497 | Мощность трансформатора 20000 кВА | шт. | 1 | 480281.8018
498 | Мощность трансформатора 25000 кВА | шт. | 1 | 511484.4144
499 | Мощность трансформатора 40000 кВА | шт. | 1 | 539263.3752
500 | Мощность трансформатора 63000 кВА | шт. | 1 | 665961.4195
Раздел: 20. Трансформаторы однофазные двухобмоточные класса напряжения 220кВ, переключаемые без возбуждения
Подраздел: 20.1 Ремонт трансформаторов однофазных двухобмоточных класса напряжения 220кВ, переключаемых без возбуждения, без смены обмоток Состав работ: Произвести слив масла.Вскрытие активной части. Осмотр и ремонт активной части (без разборки). Испытание изоляции ярмовых балок,прессующих колец, промывку активной части маслом.Закрытие и герметизацию активной части,заливку маслом,испытания.
501 | Мощность трансформатора 20000 кВА | шт. | 1 | 496192.6123
502 | Мощность трансформатора 25000 кВА | шт. | 1 | 543627.0029
503 | Мощность трансформатора 40000 кВА | шт. | 1 | 605107.5365
504 | Мощность трансформатора 50000 кВА | шт. | 1 | 649416.3163
505 | Мощность трансформатора 60000 кВА | шт. | 1 | 674382.9917
506 | Мощность трансформатора 66667 кВА | шт. | 1 | 731805.5808
507 | Мощность трансформатора 72000 кВА | шт. | 1 | 745232.7154
Подраздел: 20.2 Демонтаж трансформаторов однофазных двухобмоточных класса напряжения 220кВ, переключаемых без возбуждения Состав работ:Демонтаж трансформатора.Разгерметизация. Демонтаж съемных комплектующих узлов. Установка транспортных креплений узлов на активной части и консервация комплектующих узлов. Герметизация.
508 | Мощность трансформатора 20000 кВА | шт. | 1 | 188805.2285
509 | Мощность трансформатора 25000 кВА | шт. | 1 | 205029.3643
510 | Мощность трансформатора 40000 кВА | шт. | 1 | 229996.0397
511 | Мощность трансформатора 50000 кВА | шт. | 1 | 246846.8261
512 | Мощность трансформатора 60000 кВА | шт. | 1 | 256521.6994
513 | Мощность трансформатора 66667 кВА | шт. | 1 | 278362.764
514 | Мощность трансформатора 72000 кВА | шт. | 1 | 283047.359
Подраздел: 20.3 Монтаж трансформаторов однофазных двухобмоточных класса напряжения 220кВ, переключаемых без возбуждения Состав работ: Монтаж трансформатора.Разгерметизация. Осмотр активной части и устранение выявленных дефектов, снятие транспортных креплений узлов. Расконсервация и монтаж комплектующих узлов. Герметизация, заливка маслом, испытания.
515 | Мощность трансформатора 20000 кВА | шт. | 1 | 282734.0338
516 | Мощность трансформатора 25000 кВА | шт. | 1 | 308014.0344
517 | Мощность трансформатора 40000 кВА | шт. | 1 | 344841.2179
518 | Мощность трансформатора 50000 кВА | шт. | 1 | 370113.5765
519 | Мощность трансформатора 60000 кВА | шт. | 1 | 384159.7195
520 | Мощность трансформатора 66667 кВА | шт. | 1 | 416928.9586
521 | Мощность трансформатора 72000 кВА | шт. | 1 | 425037.2054
Раздел: 21. Трансформаторы однофазные трехобмоточные класса напряжения 220кВ, переключаемые без возбуждения
Подраздел: 21.1 Ремонт трансформаторов однофазных трехобмоточных класса напряжения 220кВ, переключаемых без возбуждения, без смены обмоток Состав работ: Произвести слив масла.Вскрытие активной части. Осмотр и ремонт активной части (без разборки). Испытание изоляции ярмовых балок,прессующих колец, промывку активной части маслом.Закрытие и герметизацию активной части,заливку маслом,испытания.
522 | Мощность трансформатора 30000 кВА | шт. | 1 | 643180.379
523 | Мощность трансформатора 33333 кВА | шт. | 1 | 711836.8258
524 | Мощность трансформатора 40000 кВА | шт. | 1 | 724629.6677
525 | Мощность трансформатора 46667 кВА | шт. | 1 | 760837.8427
526 | Мощность трансформатора 50000 кВА | шт. | 1 | 777367.6618
527 | Мощность трансформатора 60000 кВА | шт. | 1 | 789854.8205
528 | Мощность трансформатора 82500 кВА | шт. | 1 | 888468.2208
Подраздел: 21.2 Демонтаж трансформаторов однофазных трехобмоточных класса напряжения 220кВ (переключаемых без возбуждения) Состав работ:Демонтаж трансформатора.Разгерметизация. Демонтаж съемных комплектующих узлов. Установка транспортных креплений узлов на активной части и консервация комплектующих узлов. Герметизация.
529 | Мощность трансформатора 30000 кВА | шт. | 1 | 244668.8333
530 | Мощность трансформатора 33333 кВА | шт. | 1 | 270560.2003
531 | Мощность трансформатора 40000 кВА | шт. | 1 | 275244.7954
532 | Мощность трансформатора 46667 кВА | шт. | 1 | 289283.2963
533 | Мощность трансформатора 50000 кВА | шт. | 1 | 295221.1925
534 | Мощность трансформатора 60000 кВА | шт. | 1 | 300211.4707
535 | Мощность трансформатора 82500 кВА | шт. | 1 | 337657.6627
Подраздел: 21.3 Монтаж трансформаторов однофазных трехобмоточных класса напряжения 220кВ (переключаемых без возбуждения) Состав работ: Монтаж трансформатора.Разгерметизация. Осмотр активной части и устранение выявленных дефектов, снятие транспортных креплений узлов. Расконсервация и монтаж комплектующих узлов. Герметизация, заливка маслом, испытания.
536 | Мощность трансформатора 30000 кВА | шт. | 1 | 366376.5994
537 | Мощность трансформатора 33333 кВА | шт. | 1 | 405695.101
538 | Мощность трансформатора 40000 кВА | шт. | 1 | 413184.3394
539 | Мощность трансформатора 46667 кВА | шт. | 1 | 433466.4197
540 | Мощность трансформатора 50000 кВА | шт. | 1 | 442522.2845
541 | Мощность трансформатора 60000 кВА | шт. | 1 | 450324.8482
542 | Мощность трансформатора 82500 кВА | шт. | 1 | 506180.8109
Раздел: 22. Автотрансформаторы трехфазные класса напряжения 220кВ, переключаемые без возбуждения
Подраздел: 22.1 Ремонт автотрансформаторов трехфазных класса напряжения 220кВ, переключаемых без возбуждения, без смены обмоток Состав работ: Произвести слив масла.Вскрытие активной части. Осмотр и ремонт активной части (без разборки). Испытание изоляции ярмовых балок,прессующих колец, промывку активной части маслом.Закрытие и герметизацию активной части,заливку маслом,испытания.
543 | Мощность трансформатора 63000 кВА | шт. | 1 | 891272.8642
544 | Мощность трансформатора 90000 кВА | шт. | 1 | 1068844.235
545 | Мощность трансформатора 120000 кВА | шт. | 1 | 1155283.8019
546 | Мощность трансформатора 180000 кВА | шт. | 1 | 1489831.1381
547 | Мощность трансформатора 240000 кВА | шт. | 1 | 1507927.5835
Подраздел: 22.2 Демонтаж автотрансформаторов трехфазных класса напряжения 220кВ (переключаемых без возбуждения) Состав работ:Демонтаж трансформатора.Разгерметизация. Демонтаж съемных комплектующих узлов. Установка транспортных креплений узлов на активной части и консервация комплектующих узлов. Герметизация.
548 | Мощность трансформатора 63000 кВА | шт. | 1 | 339216.647
549 | Мощность трансформатора 90000 кВА | шт. | 1 | 406314.1094
550 | Мощность трансформатора 120000 кВА | шт. | 1 | 439083.3485
551 | Мощность трансформатора 180000 кВА | шт. | 1 | 527089.5418
552 | Мощность трансформатора 240000 кВА | шт. | 1 | 572964.948
Подраздел: 22.3 Монтаж автотрансформаторов трехфазных класса напряжения 220кВ (переключаемых без возбуждения) Состав работ: Монтаж трансформатора.Разгерметизация. Осмотр активной части и устранение выявленных дефектов, снятие транспортных креплений узлов. Расконсервация и монтаж комплектующих узлов. Герметизация, заливка маслом, испытания.
553 | Мощность трансформатора 63000 кВА | шт. | 1 | 509298.7795
554 | Мощность трансформатора 90000 кВА | шт. | 1 | 609157.8389
555 | Мощность трансформатора 120000 кВА | шт. | 1 | 658472.1811
556 | Мощность трансформатора 180000 кВА | шт. | 1 | 790794.7963
557 | Мощность трансформатора 240000 кВА | шт. | 1 | 859756.9262
Раздел: 23. Автотрансформаторы трехфазные класса напряжения 220кВ,регулируемые под нагрузкой
Подраздел: 23.1 Ремонт автотрансформаторов трехфазных класса напряжения 220кВ, регулируемых под нагрузкой, без смены обмоток Состав работ: Произвести слив масла.Вскрытие активной части. Осмотр и ремонт активной части (без разборки). Испытание изоляции ярмовых балок,прессующих колец, промывку активной части маслом.Закрытие и герметизацию активной части,заливку маслом,испытания.
558 | Мощность трансформатора 30000 кВА | шт. | 1 | 946196.4931
559 | Мощность трансформатора 32000 кВА | шт. | 1 | 992385.2246
560 | Мощность трансформатора 60000 кВА | шт. | 1 | 1047622.1789
561 | Мощность трансформатора 63000 кВА | шт. | 1 | 1115040.6086
562 | Мощность трансформатора 125000 кВА | шт. | 1 | 1462059.8194
563 | Мощность трансформатора 200000 кВА | шт. | 1 | 1777868.7754
564 | Мощность трансформатора 250000 кВА | шт. | 1 | 1931726.772
Подраздел: 23.2 Демонтаж автотрансформаторов трехфазных класса напряжения 220кВ (регулируемых под нагрузкой) Состав работ:Демонтаж трансформатора.Разгерметизация. Демонтаж съемных комплектующих узлов. Установка транспортных креплений узлов на активной части и консервация комплектующих узлов. Герметизация.
565 | Мощность трансформатора 30000 кВА | шт. | 1 | 359506.3694
566 | Мощность трансформатора 32000 кВА | шт. | 1 | 371366.8776
567 | Мощность трансформатора 60000 кВА | шт. | 1 | 398198.2205
568 | Мощность трансформатора 63000 кВА | шт. | 1 | 423799.1885
569 | Мощность трансформатора 125000 кВА | шт. | 1 | 555487.511
570 | Мощность трансформатора 200000 кВА | шт. | 1 | 675322.9675
571 | Мощность трансформатора 250000 кВА | шт. | 1 | 733991.2157
Подраздел: 23.3 Монтаж автотрансформаторов трехфазных класса напряжения 220кВ (регулируемых под нагрузкой) Состав работ: Монтаж трансформатора.Разгерметизация. Осмотр активной части и устранение выявленных дефектов, снятие транспортных креплений узлов. Расконсервация и монтаж комплектующих узлов. Герметизация, заливка маслом, испытания.
572 | Мощность трансформатора 30000 кВА | шт. | 1 | 539263.3752
573 | Мощность трансформатора 32000 кВА | шт. | 1 | 556740.8122
574 | Мощность трансформатора 60000 кВА | шт. | 1 | 596678.3222
575 | Мощность трансформатора 63000 кВА | шт. | 1 | 635683.4986
576 | Мощность трансформатора 125000 кВА | шт. | 1 | 833544.5918
577 | Мощность трансформатора 200000 кВА | шт. | 1 | 1013614.9229
578 | Мощность трансформатора 250000 кВА | шт. | 1 | 1100673.4982
Раздел: 24. Автотрансформаторы однофазные класса напряжения 220кВ, переключаемые без возбуждения
Подраздел: 24.1 Ремонт автотрансформаторов однофазных класса напряжения 220кВ, переключаемых без возбуждения, без смены обмоток Состав работ: Произвести слив масла.Вскрытие активной части. Осмотр и ремонт активной части (без разборки). Испытание изоляции ярмовых балок,прессующих колец, промывку активной части маслом.Закрытие и герметизацию активной части,заливку маслом,испытания.
579 | Мощность трансформатора 40000 кВА | шт. | 1 | 631006.5456
580 | Мощность трансформатора 60000 кВА | шт. | 1 | 718707.0557
581 | Мощность трансформатора 80000 кВА | шт. | 1 | 787042.535
582 | Мощность трансформатора 120000 кВА | шт. | 1 | 967112.8661
583 | Мощность трансформатора 133000 кВА | шт. | 1 | 1016411.9242
Подраздел: 24.2 Демонтаж автотрансформаторов однофазных класса напряжения 220кВ (переключаемых без возбуждения) Состав работ:Демонтаж трансформатора.Разгерметизация. Демонтаж съемных комплектующих узлов. Установка транспортных креплений узлов на активной части и консервация комплектующих узлов. Герметизация.
584 | Мощность трансформатора 40000 кВА | шт. | 1 | 239984.2382
585 | Мощность трансформатора 60000 кВА | шт. | 1 | 272753.4773
586 | Мощность трансформатора 80000 кВА | шт. | 1 | 298965.8117
587 | Мощность трансформатора 120000 кВА | шт. | 1 | 367301.291
588 | Мощность трансформатора 133000 кВА | шт. | 1 | 386345.3544
Подраздел: 24.3 Монтаж автотрансформаторов однофазных класса напряжения 220кВ (переключаемых без возбуждения) Состав работ: Монтаж трансформатора.Разгерметизация. Осмотр активной части и устранение выявленных дефектов, снятие транспортных креплений узлов. Расконсервация и монтаж комплектующих узлов. Герметизация, заливка маслом, испытания.
589 | Мощность трансформатора 40000 кВА | шт. | 1 | 359193.0442
590 | Мощность трансформатора 60000 кВА | шт. | 1 | 410066.3707
591 | Мощность трансформатора 80000 кВА | шт. | 1 | 448765.8638
592 | Мощность трансформатора 120000 кВА | шт. | 1 | 551116.2413
593 | Мощность трансформатора 133000 кВА | шт. | 1 | 579200.8853
Раздел: 25.Трансформаторы вольтодобавочные класса напряжения 35кВ, регулируемые под нагрузкой
Подраздел: 25.1 Ремонт трансформаторов вольтодобавочных класса напряжения 35кВ, регулируемых под нагрузкой, без смены обмоток Состав работ: Произвести слив масла.Вскрытие активной части. Осмотр и ремонт активной части (без разборки). Испытание изоляции ярмовых балок,прессующих колец, промывку активной части маслом.Закрытие и герметизацию активной части,заливку маслом,испытания.
594 | Мощность трансформатора 120000 кВА | шт. | 1 | 508060.7626
595 | Мощность трансформатора 180000 кВА | шт. | 1 | 779239.9714
596 | Мощность трансформатора 240000 кВА | шт. | 1 | 785170.2254
597 | Мощность трансформатора 270000 кВА | шт. | 1 | 802028.6539
598 | Мощность трансформатора 360000 кВА | шт. | 1 | 830418.9811
Подраздел: 25.2 Демонтаж трансформаторов вольтодобавочных класса напряжения 35кВ (регулируемых под нагрузкой) Состав работ:Демонтаж трансформатора.Разгерметизация. Демонтаж съемных комплектующих узлов. Установка транспортных креплений узлов на активной части и консервация комплектующих узлов. Герметизация.
599 | Мощность трансформатора 120000 кВА | шт. | 1 | 172886.7758
600 | Мощность трансформатора 180000 кВА | шт. | 1 | 265264.2389
601 | Мощность трансформатора 240000 кВА | шт. | 1 | 267128.9064
602 | Мощность трансформатора 270000 кВА | шт. | 1 | 272753.4773
603 | Мощность трансформатора 360000 кВА | шт. | 1 | 282428.3506
Подраздел: 25.3 Монтаж трансформаторов вольтодобавочных класса напряжения 35кВ (регулируемых под нагрузкой) Состав работ: Монтаж трансформатора.Разгерметизация. Осмотр активной части и устранение выявленных дефектов, снятие транспортных креплений узлов. Расконсервация и монтаж комплектующих узлов. Герметизация, заливка маслом, испытания.
604 | Мощность трансформатора 120000 кВА | шт. | 1 | 259020.6595
605 | Мощность трансформатора 180000 кВА | шт. | 1 | 397273.5288
606 | Мощность трансформатора 240000 кВА | шт. | 1 | 400391.4974
607 | Мощность трансформатора 270000 кВА | шт. | 1 | 409126.3949
608 | Мощность трансформатора 360000 кВА | шт. | 1 | 423478.2211
Раздел: 26. Трансформаторы линейные класса напряжения 10кВ, регулируемые под нагрузкой
Подраздел: 26.1 Ремонт трансформаторов линейных класса напряжения 10кВ, регулируемых под нагрузкой, без смены обмоток Состав работ: Произвести слив масла.Вскрытие активной части. Осмотр и ремонт активной части (без разборки). Испытание изоляции ярмовых балок,прессующих колец, промывку активной части маслом.Закрытие и герметизацию активной части,заливку маслом,испытания.
609 | Мощность трансформатора 16000 кВА | шт. | 1 | 226564.7458
610 | Мощность трансформатора 40000 кВА | шт. | 1 | 345146.9011
Подраздел: 26.2 Демонтаж трансформаторов линейных класса напряжения 10кВ (регулируемых под нагрузкой) Состав работ:Демонтаж трансформатора.Разгерметизация. Демонтаж съемных комплектующих узлов. Установка транспортных креплений узлов на активной части и консервация комплектующих узлов. Герметизация.
611 | Мощность трансформатора 16000 кВА | шт. | 1 | 77078.0189
612 | Мощность трансформатора 40000 кВА | шт. | 1 | 117649.8216
Подраздел: 26.3 Монтаж трансформаторов линейных класса напряжения 10кВ (регулируемых под нагрузкой) Состав работ: Монтаж трансформатора.Разгерметизация. Осмотр активной части и устранение выявленных дефектов, снятие транспортных креплений узлов. Расконсервация и монтаж комплектующих узлов. Герметизация, заливка маслом, испытания.
613 | Мощность трансформатора 16000 кВА | шт. | 1 | 115464.1867
614 | Мощность трансформатора 40000 кВА | шт. | 1 | 176012.3866
Раздел: 27. Трансформаторы линейные класса напряжения 35кВ, регулируемые под нагрузкой
Подраздел: 27.1 Ремонт трансформаторов линейных класса напряжения 35кВ, регулируемых под нагрузкой, без смены обмоток Состав работ: Произвести слив масла.Вскрытие активной части. Осмотр и ремонт активной части (без разборки). Испытание изоляции ярмовых балок,прессующих колец, промывку активной части маслом.Закрытие и герметизацию активной части,заливку маслом,испытания. (Ремонтные работы производятся в условиях электрических сетей, а также с вредными условиями труда)
615 | Мощность трансформатора 40000 кВА | шт. | 1 | 259639.668
616 | Мощность трансформатора 63000 кВА | шт. | 1 | 392588.9338
617 | Мощность трансформатора 100000 кВА | шт. | 1 | 535824.4392
Подраздел: 27.2 Демонтаж трансформаторов линейных класса напряжения 35кВ (регулируемых под нагрузкой) Состав работ:Демонтаж трансформатора.Разгерметизация. Демонтаж съемных комплектующих узлов. Установка транспортных креплений узлов на активной части и консервация комплектующих узлов. Герметизация.
618 | Мощность трансформатора 40000 кВА | шт. | 1 | 88319.5186
619 | Мощность трансформатора 63000 кВА | шт. | 1 | 133568.2742
620 | Мощность трансформатора 100000 кВА | шт. | 1 | 182248.3238
Подраздел:27.3 Монтаж трансформаторов линейных класса напряжения 35кВ (регулируемых под нагрузкой) Состав работ: Монтаж трансформатора.Разгерметизация. Осмотр активной части и устранение выявленных дефектов, снятие транспортных креплений узлов. Расконсервация и монтаж комплектующих узлов. Герметизация, заливка маслом, испытания.
621 | Мощность трансформатора 40000 кВА | шт. | 1 | 132322.6152
622 | Мощность трансформатора 63000 кВА | шт. | 1 | 200352.4114
623 | Мощность трансформатора 100000 кВА | шт. | 1 | 273066.8026
Раздел: 28.Испытания вводов 35 - 220кВ Состав работ: Выполнить сборку схемы. Испытания, измерения с составлением протоколов.Разборку схемы.
624 | Осмотр и оценка состояния изоляции. Конструктивное исполнение изоляции ввода - фарфоровая. | 1 ВВОД | 1 | 573.156
625 | Измерение сопротивления изоляции. Конструктивное исполнение изоляции ввода - фарфоровая. | 1 ВВОД | 1 | 1138.6699
626 | Испытание повышенным напряжением частоты 50 Гц. Конструктивное исполнение изоляции ввода - фарфоровая. | 1 ВВОД | 1 | 1711.8259
627 | Осмотр и оценка состояния изоляции. Конструктивное исполнение изоляции ввода - бумажно-бакелитовая. | 1 ВВОД | 1 | 573.156
628 | Измерение сопротивления изоляции. Конструктивное исполнение изоляции ввода - бумажно-бакелитовая. | 1 ВВОД | 1 | 1146.312
629 | Измерение тангенса диэлектрических потерь. Конструктивное исполнение изоляции ввода - бумажно-бакелитовая. | 1 ВВОД | 1 | 3996.8078
630 | Осмотр и оценка состояния изоляции. Конструктивное исполнение изоляции ввода - бумажно-эпоксидная. | 1 ВВОД | 1 | 573.156
631 | Измерение сопротивления изоляции. Конструктивное исполнение изоляции ввода - бумажно-эпоксидная. | 1 ВВОД | 1 | 1146.312
632 | Измерение тангенса диэлектрических потерь. Конструктивное исполнение изоляции ввода - бумажно-эпоксидная. | 1 ВВОД | 1 | 4287.2069
Раздел: 29. Вводы съемные класса напряжения до 35кВ
Подраздел: 29.1 Ремонт вводы съемных,класс напряжения до 35кВ Состав работ: Выполнить разборку, очистку поверхностей изоляторов, токоведущих элементов, изоляционных деталей. Ремонт (замену) дефектных деталей, замену уплотнений. Сборку.
633 | Номинальный ток до 630 А | шт. | 1 | 1964.0146
634 | Номинальный ток свыше 630 до 2000 А | шт. | 1 | 2498.9602
635 | Номинальный ток свыше 2000 до 4000 А | шт. | 1 | 3148.537
636 | Номинальный ток свыше 4000 А | шт. | 1 | 5930.2541
Подраздел: 29.2 Замена вводов съемных,класс напряжения до 35кВ Состав работ: Выполнить демонтаж и монтаж вводов.
637 | Номинальный ток свыше 630 до 2000 А (для демонтажа и монтажа вводов на ток до 630А) | шт. | 1 | 1497.8477
638 | Номинальный ток свыше 630 до 2000 А | шт. | 1 | 1497.8477
639 | Номинальный ток свыше 2000 до 4000 А | шт. | 1 | 1964.0146
640 | Номинальный ток свыше 4000 А | шт. | 1 | 3928.0291
Раздел: 30. Вводы герметичные класса напряжения 110кВ и 220кВ
Подраздел: 30.1 Замена герметичных вводов 110кВ . Состав работ: Выполнить демонтаж и монтаж вводов.
641 | Вводы герметичные класса напряжения 110 кВ. | шт. | 1 | 10874.6798
642 | Вводы герметичные класса напряжения 110 кВ. (замена вводов с перепайкой отвода) | шт. | 1 | 17399.4936
Подраздел: 30.2 Замена герметичных вводов 220кВ . Состав работ: Выполнить демонтаж и монтаж вводов.
643 | Вводы герметичные класса напряжения 220 кВ | шт. | 1 | 14359.4683
644 | Вводы герметичные класса напряжения 220кВ (замена вводов с перепайкой отвода) | шт. | 1 | 22975.1522
Раздел: 31. Вентиляторы
Подраздел: 31.1 Ремонт вентиляторов. Состав работ: Выполнить разборку вентиляторов и электродвигателей, осмотр, дефектацию, устранение дефектов с заменой подшипников, смазку. Сборку, испытания, балансировку.
645 | Типа МЦ-4 | шт. | 1 | 4745.7317
646 | Типа МЦ-8 | шт. | 1 | 7489.2384
647 | Типа НАП № 7,4 | шт. | 1 | 9048.2227
Подраздел: 31.2 Замена вентиляторов Состав работ: Выполнить отсоединение кабеля, демонтаж вентилятора, монтаж вентилятора, подсоединение и фазировку кабеля, опробование.
648 | Типа МЦ-4 | шт. | 1 | 3928.0291
649 | Типа МЦ-8 | шт. | 1 | 7183.5552
650 | Типа НАП № 7,4 | шт. | 1 | 9048.2227
Подраздел: 31.3 Дополнительные работы при замене вентиляторов МЦ-4,МЦ-8
651 | Расконсервация нового двигателя. Мощность до 1 кВт (Продувка сжатым воздухом. Снятие подшипниковых крышек. Проверка плотности посадки подшипников, измерение радиального зазора и контроль осевого люфта. Заполнение подшипников смазкой и установка подшипниковых крышек. Проверка состояния уплотнений коробки выводов, кабельных наконечников и изоляции выводных проводов. Зачистка контактных поверхностей и подтяжка болтовых соединений. Проверка сопротивления изоляции обмотки) | 1 электродвигатель | 1 | 3247.884
Раздел: 32. Маслонасосы
Подраздел: 32.1 Маслонасосы
652 | Маслонасосы типа Т, ТЭ, ЭЦТ. (Разборка, осмотр, дефектация, замена дефектных обмоток, подшипников и уплотнений. Сборка, испытания. | шт. | 1 | 15910.8106
653 | Маслонасосы типа Т, ТЭ, ЭЦТ. (Разборка, осмотр, замена дефектных подшипников и уплотнений. Сборка, испытания.) | шт. | 1 | 11860.5082
654 | Маслонасосы типа Т, ТЭ, ЭЦТ (Отсоединение кабеля, демонтаж маслонасоса, монтаж маслонасоса, подсоединение и фазировка кабеля, опробование) | шт. | 1 | 11081.016
Раздел: 33. Охладители
Подраздел: 33.1 Ремонт охладителей (с применением сварочных работ) Состав работ: Разборка, осмотр, дефектация, очистка поверхностей, заварка и заглушка дефектных трубок, замена уплотнений. Сборка, испытания.
655 | Тип ДЦ | шт. | 1 | 47747.7158
656 | Тип Ц, МП-21 | шт. | 1 | 61472.8915
657 | Тип Ц, МП-37 | шт. | 1 | 63971.8517
658 | Тип Ц, МП-65 | шт. | 1 | 68969.772
659 | Тип МО-53-4А | шт. | 1 | 82702.5898
Подраздел: 33.2 Ремонт охладителей (без применения сварочных работ) Состав работ: Разборка, осмотр, очистка поверхностей, замена дефектных уплотнений. Сборка, испытания
660 | Тип ДЦ | шт. | 1 | 17783.1202
661 | Тип Ц, МП-21 | шт. | 1 | 22788.6826
662 | Тип Ц, МП-37 | шт. | 1 | 23713.3742
663 | Тип Ц, МП-65 | шт. | 1 | 25585.6838
664 | Тип МО-53-4А | шт. | 1 | 30583.6042
Подраздел: 33.3 Замена охладителей Состав работ: Разборка маслопровода, демонтаж охладителя, монтаж охладителя. Замена уплотнений, чистка фильтра, сборка маслопровода.
665 | Тип ДЦ | шт. | 1 | 13885.6594
666 | Тип Ц, МП-21 | шт. | 1 | 19663.0718
667 | Тип Ц, МП-37 | шт. | 1 | 21848.7067
668 | Тип Ц, МП-65 | шт. | 1 | 23713.3742
669 | Тип МО-53-4А | шт. | 1 | 28397.9693
Раздел: 34. Переключающие устройства ПБВ
Подраздел: 34.1 Ремонт переключающих устройств ПБВ Состав работ: Разборка, осмотр, дефектация, устранение дефектов с заменой изношенных деталей. Сборка, регулировка.
670 | Класс напряжения до 10 кВ | шт. | 1 | 17783.1202
671 | Класс напряжения 35 кВ | шт. | 1 | 23713.3742
672 | Класс напряжения 110 кВ | шт. | 1 | 31515.9379
673 | Класс напряжения 220 кВ | шт. | 1 | 39318.5016
Подраздел: 34.2 Замена переключающих устройств ПБВ Состав работ: Распайка соединений регулировочных отводов, демонтаж переключателя. Осмотр и монтаж переключателя, пайка и изолировка соединений регулировочных отводов, регулировка.
674 | Класс напряжения до 10 кВ | шт. | 1 | 15910.8106
675 | Класс напряжения 35 кВ | шт. | 1 | 19663.0718
676 | Класс напряжения 110 кВ | шт. | 1 | 27465.6355
677 | Класс напряжения 220 кВ | шт. | 1 | 35581.5245
Раздел: 35. Избиратели переключающих устройств РПН
Подраздел: 35.1 Ремонт избирателей РПН (с разборкой и заменой изношенных деталей) Состав работ: Разборка, осмотр, дефектация, устранение дефектов с заменой изношенных деталей, чистка контактов, сборка, регулировка.
678 | Тип РНО-9/10 | шт. | 1 | 28397.9693
679 | Тип РНО-13/35 | шт. | 1 | 73027.7165
680 | Тип РНТ-9/10 | шт. | 1 | 52745.6362
681 | Тип РНТ-13/35 | шт. | 1 | 122021.0914
682 | Тип РНТ-18/35 | шт. | 1 | 168515.5061
683 | Тип РНТ-20/35 | шт. | 1 | 206588.3486
684 | Тип РНТА-2-10/400 | шт. | 1 | 149173.4016
685 | Тип РНТА-2--35/1250 | шт. | 1 | 158534.9496
686 | Тип РНТА-4-35/1000 | шт. | 1 | 161339.593
687 | Тип РС-3-35/400, РС-4-35/400 | шт. | 1 | 158213.9822
688 | Тип РОНА-35/1000 | шт. | 1 | 161660.5603
689 | Тип SDV-35/630 | шт. | 1 | 167575.5302
690 | Тип SCV-35/1000 | шт. | 1 | 170701.141
691 | Тип РС-3-110/400, РС-4-110/400 | шт. | 1 | 162585.252
692 | Тип РС-3-110/630, РС-4-110/630 | шт. | 1 | 163219.5446
693 | Тип РНОА-110/1000 | шт. | 1 | 168515.5061
694 | Тип 3РНОА-110/1000 | шт. | 1 | 296161.1683
695 | Тип SAV-110/1600 | шт. | 1 | 201284.7451
696 | Тип РС-3-220/400, РС-4-220/400 | шт. | 1 | 175072.4107
697 | Тип РНОА-220/2000 | шт. | 1 | 186619.5936
698 | Тип SAV-220/1600 | шт. | 1 | 213145.2533
699 | Тип РС-3-330/1200, РС-4-330/1200 | шт. | 1 | 183180.6576
700 | Тип РНОА-330/2000 | шт. | 1 | 190983.2213
Подраздел: 35.2 Ремонт избирателей (без разборки) Состав работ: Осмотр, устранение дефектов (без разборки), чистка контактов, подтяжка болтовых соединений, регулировка
701 | Тип РНО-9/10 | шт. | 1 | 5525.2238
702 | Тип РНО-13/35 | шт. | 1 | 14206.6267
703 | Тип РНТ-9/10 | шт. | 1 | 10301.5238
704 | Тип РНТ-13/35 | шт. | 1 | 23713.3742
705 | Тип РНТ-18/35 | шт. | 1 | 32769.239
706 | Тип РНТ-20/35 | шт. | 1 | 40258.4774
707 | Тип РНТА-2-10/400 | шт. | 1 | 28703.6525
708 | Тип РНТА-2--35/1250 | шт. | 1 | 30896.9294
709 | Тип РНТА-4-35/1000 | шт. | 1 | 31210.2547
710 | Тип РС-3-35/400, РС-4-35/400 | шт. | 1 | 30896.9294
711 | Тип РОНА-35/1000 | шт. | 1 | 31829.2632
712 | Тип SDV-35/630 | шт. | 1 | 32769.239
713 | Тип SCV-35/1000 | шт. | 1 | 33074.9222
714 | Тип РС-3-110/400, РС-4-110/400 | шт. | 1 | 31515.9379
715 | Тип РС-3-110/630, РС-4-110/630 | шт. | 1 | 31829.2632
716 | Тип РНОА-110/1000 | шт. | 1 | 32769.239
717 | Тип 3РНОА-110/1000 | шт. | 1 | 57735.9144
718 | Тип SAV-110/1600 | шт. | 1 | 39012.8184
719 | Тип РС-3-220/400, РС-4-220/400 | шт. | 1 | 34014.8981
720 | Тип РНОА-220/2000 | шт. | 1 | 36200.533
721 | Тип SAV-220/1600 | шт. | 1 | 41511.7786
722 | Тип РС-3-330/1200, РС-4-330/1200 | шт. | 1 | 35581.5245
723 | Тип РНОА-330/2000 | шт. | 1 | 37140.5088
Подраздел: 35.3 Замена избирателей Состав работ: Отсоединение отводов, демонтаж избирателя, осмотр, монтаж избирателя, подсоединение отводов, регулировка.
724 | Тип РНО-9/10 | шт. | 1 | 11081.016
725 | Тип РНО-13/35 | шт. | 1 | 28397.9693
726 | Тип РНТ-9/10 | шт. | 1 | 20595.4056
727 | Тип РНТ-13/35 | шт. | 1 | 47434.3906
728 | Тип РНТ-18/35 | шт. | 1 | 65538.4781
729 | Тип РНТ-20/35 | шт. | 1 | 80516.9549
730 | Тип РНТА-2-10/400 | шт. | 1 | 57735.9144
731 | Тип РНТА-2--35/1250 | шт. | 1 | 61472.8915
732 | Тип РНТА-4-35/1000 | шт. | 1 | 62412.8674
733 | Тип РС-3-35/400, РС-4-35/400 | шт. | 1 | 61472.8915
734 | Тип РОНА-35/1000 | шт. | 1 | 63971.8517
735 | Тип SDV-35/630 | шт. | 1 | 65538.4781
736 | Тип SCV-35/1000 | шт. | 1 | 66157.4866
737 | Тип РС-3-110/400, РС-4-110/400 | шт. | 1 | 63031.8758
738 | Тип РС-3-110/630, РС-4-110/630 | шт. | 1 | 63971.8517
739 | Тип РНОА-110/1000 | шт. | 1 | 65538.4781
740 | Тип 3РНОА-110/1000 | шт. | 1 | 115158.5035
741 | Тип SAV-110/1600 | шт. | 1 | 78017.9947
742 | Тип РС-3-220/400, РС-4-220/400 | шт. | 1 | 67716.4709
743 | Тип РНОА-220/2000 | шт. | 1 | 72714.3912
744 | Тип SAV-220/1600 | шт. | 1 | 82702.5898
745 | Тип РС-3-330/1200, РС-4-330/1200 | шт. | 1 | 71155.4069
746 | Тип РНОА-330/2000 | шт. | 1 | 73646.725
Раздел: 36. Контакторы переключающих устройств РПН
Подраздел: 36.1 Ремонт контакторов переключающих устройств РПН (с разборкой и заменой изношенных деталей) Состав работ: Разборка, осмотр, дефектация, устранение дефектов с заменой изношенных деталей, чистка контактов. Сборка, регулировка.
747 | Тип РНО-9/10 | шт. | 1 | 18104.0875
748 | Тип РНО-13/35 | шт. | 1 | 46188.7315
749 | Тип РНТ-9/10 | шт. | 1 | 33388.2475
750 | Тип РНТ-13/35 | шт. | 1 | 77078.0189
751 | Тип РНТ-18/35 | шт. | 1 | 106102.6387
752 | Тип РНТ-20/35 | шт. | 1 | 130129.3382
753 | Тип РНТА-2-10/400 | шт. | 1 | 93928.8053
754 | Тип РНТА-2--35/1250 | шт. | 1 | 100172.3846
755 | Тип РНТА-4-35/1000 | шт. | 1 | 102044.6942
756 | Тип РС-3-35/400, РС-4-35/400 | шт. | 1 | 100172.3846
757 | Тип РОНА-35/1000 | шт. | 1 | 103603.6786
758 | Тип SDV-35/630 | шт. | 1 | 106102.6387
759 | Тип SCV-35/1000 | шт. | 1 | 107661.623
760 | Тип РС-3-110/400, РС-4-110/400 | шт. | 1 | 102671.3448
761 | Тип РС-3-110/630, РС-4-110/630 | шт. | 1 | 102984.6701
762 | Тип РНОА-110/1000 | шт. | 1 | 106415.964
763 | Тип 3РНОА-110/1000 | шт. | 1 | 187551.9274
764 | Тип SAV-110/1600 | шт. | 1 | 127011.3696
765 | Тип РС-3-220/400, РС-4-220/400 | шт. | 1 | 110787.2338
766 | Тип РНОА-220/2000 | шт. | 1 | 117970.789
767 | Тип SAV-220/1600 | шт. | 1 | 134500.608
768 | Тип РС-3-330/1200, РС-4-330/1200 | шт. | 1 | 115464.1867
769 | Тип РНОА-330/2000 | шт. | 1 | 120767.7902
Подраздел: 36.2 Ремонт контакторов переключающих устройств РПН (без разборки) Состав работ: Осмотр, устранение дефектов (без разборки), чистка контактов, подтяжка болтовых соединений, регулировка.
770 | Тип РНО-9/10 | шт. | 1 | 2774.075
771 | Тип РНО-13/35 | шт. | 1 | 7183.5552
772 | Тип РНТ-9/10 | шт. | 1 | 5112.5515
773 | Тип РНТ-13/35 | шт. | 1 | 11860.5082
774 | Тип РНТ-18/35 | шт. | 1 | 16224.1358
775 | Тип РНТ-20/35 | шт. | 1 | 19976.3971
776 | Тип РНТА-2-10/400 | шт. | 1 | 14665.1515
777 | Тип РНТА-2--35/1250 | шт. | 1 | 15444.6437
778 | Тип РНТА-4-35/1000 | шт. | 1 | 15910.8106
779 | Тип РС-3-35/400, РС-4-35/400 | шт. | 1 | 30896.9294
780 | Тип РОНА-35/1000 | шт. | 1 | 15910.8106
781 | Тип SDV-35/630 | шт. | 1 | 16224.1358
782 | Тип SCV-35/1000 | шт. | 1 | 16545.1032
783 | Тип РС-3-110/400, РС-4-110/400 | шт. | 1 | 31515.9379
784 | Тип РС-3-110/630, РС-4-110/630 | шт. | 1 | 31515.9379
785 | Тип РНОА-110/1000 | шт. | 1 | 16545.1032
786 | Тип 3РНОА-110/1000 | шт. | 1 | 28703.6525
787 | Тип SAV-110/1600 | шт. | 1 | 19663.0718
788 | Тип РС-3-220/400, РС-4-220/400 | шт. | 1 | 34014.8981
789 | Тип РНОА-220/2000 | шт. | 1 | 18104.0875
790 | Тип SAV-220/1600 | шт. | 1 | 20595.4056
791 | Тип РС-3-330/1200, РС-4-330/1200 | шт. | 1 | 35581.5245
792 | Тип РНОА-330/2000 | шт. | 1 | 18417.4128
Подраздел:36.3 Замена контакторов Состав работ: Отсоединение отводов, демонтаж контактора, осмотр, монтаж контактора, подсоединение отводов, регулировка.
793 | Тип РНО-9/10 | шт. | 1 | 5525.2238
794 | Тип РНО-13/35 | шт. | 1 | 14206.6267
795 | Тип РНТ-9/10 | шт. | 1 | 10301.5238
796 | Тип РНТ-13/35 | шт. | 1 | 23713.3742
797 | Тип РНТ-18/35 | шт. | 1 | 32455.9138
798 | Тип РНТ-20/35 | шт. | 1 | 40258.4774
799 | Тип РНТА-2-10/400 | шт. | 1 | 29337.9451
800 | Тип РНТА-2--35/1250 | шт. | 1 | 30896.9294
801 | Тип РНТА-4-35/1000 | шт. | 1 | 31515.9379
802 | Тип РС-3-35/400, РС-4-35/400 | шт. | 1 | 30896.9294
803 | Тип РОНА-35/1000 | шт. | 1 | 31515.9379
804 | Тип SDV-35/630 | шт. | 1 | 32455.9138
805 | Тип SCV-35/1000 | шт. | 1 | 33074.9222
806 | Тип РС-3-110/400, РС-4-110/400 | шт. | 1 | 31515.9379
807 | Тип РС-3-110/630, РС-4-110/630 | шт. | 1 | 31515.9379
808 | Тип РНОА-110/1000 | шт. | 1 | 33074.9222
809 | Тип 3РНОА-110/1000 | шт. | 1 | 57735.9144
810 | Тип SAV-110/1600 | шт. | 1 | 39318.5016
811 | Тип РС-3-220/400, РС-4-220/400 | шт. | 1 | 34014.8981
812 | Тип РНОА-220/2000 | шт. | 1 | 36200.533
813 | Тип SAV-220/1600 | шт. | 1 | 40877.4859
814 | Тип РС-3-330/1200, РС-4-330/1200 | шт. | 1 | 35581.5245
815 | Тип РНОА-330/2000 | шт. | 1 | 33074.9222
Раздел: 37. Испытания переключающих устройств
Подраздел: 37.1 Осциллографирование процесса переключения контактов контактора 220кВ
816 | Осциллографирование процесса переключения контактов контактора при текущем ремонте | Одно устройство при числе ступеней регулирования:21-27 | 1 | 6390.2575
817 | Осциллографирование процесса переключения контактов контактора при капитальном ремонте | Одно устройство при числе ступеней регулирования:21-27 | 1 | 6390.2575
818 | Осциллографирование процесса переключения контактов контактора при текущем ремонте | Одно устройство при числе ступеней регулирования:16-18 | 1 | 4792.6822
819 | Осциллографирование процесса переключения контактов контактора при капитальном ремонте | Одно устройство при числе ступеней регулирования:16-18 | 1 | 4792.6822
820 | Осциллографирование процесса переключения контактов контактора при текущем ремонте | Одно устройство при числе ступеней регулирования:9-12 | 1 | 3195.1507
821 | Осциллографирование процесса переключения контактов контактора при капитальном ремонте | Одно устройство при числе ступеней регулирования:9-12 | 1 | 3195.1507
Подраздел: 37.2 Осциллографирование процесса переключения контактов контактора 110кВ
822 | Осциллографирование процесса переключения контактов контактора при текущем ремонте | Одно устройство при числе ступеней регулирования:16-18 | 1 | 4792.6822
823 | Осциллографирование процесса переключения контактов контактора при капитальном ремонте | Одно устройство при числе ступеней регулирования:16-18 | 1 | 4792.6822
824 | Осциллографирование процесса переключения контактов контактора при текущем ремонте | Одно устройство при числе ступеней регулирования:9-12 | 1 | 3195.1507
825 | Осциллографирование процесса переключения контактов контактора при капитальном ремонте | Одно устройство при числе ступеней регулирования:9-12 | 1 | 3195.1507
Подраздел: 37.3 Переключающие устройства силовых трансформаторов напряжением: 220 кВ Снятие круговой диаграммы |  |  |  | 0
826 | Снятие круговой диаграммы | Одно устройство при числе ступеней регулирования:21-27 | 1 | 6390.2575
827 | Снятие круговой диаграммы | Одно устройство при числе ступеней регулирования:16-18 | 1 | 4792.6822
828 | Снятие круговой диаграммы | Одно устройство при числе ступеней регулирования:9-12 | 1 | 3195.1507
Подраздел: 37.4 Переключающие устройства силовых трансформаторов напряжением: до 110 кВ включительно Снятие круговой диаграммы |  |  |  | 0
829 | Снятие круговой диаграммы | Одно устройство при числе ступеней регулирования:16-18 | 1 | 4792.6822
830 | Снятие круговой диаграммы | Одно устройство при числе ступеней регулирования:9-12 | 1 | 3195.1507
Раздел: 38.Привод переключающего устройства РПН
Подраздел: 38.1 Ремонт привода (с разборкой) Состав работ: Разборка, осмотр, дефектация, устранение дефектов с заменой изношенных деталей, чистка контактов, смазка. Сборка, регулировка.
831 | Привод переключающего устройства РПН | шт. | 1 | 90810.8366
832 | Привод переключающего устройства РПН иностранного производства | шт. | 1 | 108973.001
Подраздел: 38.2 Ремонт привода (без разборки) Состав работ: Осмотр, устранение дефектов (без разборки), проверка работы привода в конечных положениях, чистка контактов, смазка редакторов, регулировка.
833 | Привод переключающего устройства РПН | шт. | 1 | 25272.3586
834 | Привод переключающего устройства РПН иностранного производства | шт. | 1 | 30326.8332
Подраздел: 38.3 Замена привода Состав работ: Демонтаж, монтаж и регулировка привода.
835 | Привод переключающего устройства РПН | шт. | 1 | 15910.8106
Раздел: 39. Термосифонные фильтры
Подраздел: 39.1 Ремонт термосифонного фильтров ( с примененимем сварочных работ) Состав работ: Разборка, осмотр, дефектация, заварка мест течи, очистка поверхностей сеток, замена силикагеля и дефектных уплотнений. Сборка, испытания.
836 | Тип ТФ-8, ТФ-10 | шт. | 1 | 7030.7136
837 | Тип ТФ-16, ТФ-25 | шт. | 1 | 7963.0474
838 | Тип ТФ-40, ТФ-63 | шт. | 1 | 11860.5082
839 | Тип ТФ-100, ТФ-160 | шт. | 1 | 17783.1202
Подраздел: 39.2 Ремонт термосифонных фильтров (без применения сварочных работ) Состав работ: Разборка, осмотр, дефектация, очистка поверхностей сеток, замена силикагеля и дефектных уплотнений. Сборка, испытания.
840 | Тип ТФ-8, ТФ-10 | шт. | 1 | 3515.3568
841 | Тип ТФ-16, ТФ-25 | шт. | 1 | 3928.0291
842 | Тип ТФ-40, ТФ-63 | шт. | 1 | 5930.2541
843 | Тип ТФ-100, ТФ-160 | шт. | 1 | 7963.0474
Подраздел: 39.3 Замена термосифонных фильтров Состав работ: Демонтаж и монтаж фильтра.
844 | Тип ТФ-8, ТФ-10 | шт. | 1 | 3515.3568
845 | Тип ТФ-16, ТФ-25 | шт. | 1 | 3928.0291
846 | Тип ТФ-40, ТФ-63 | шт. | 1 | 5930.2541
847 | Тип ТФ-100, ТФ-160 | шт. | 1 | 7963.0474
Подраздел: 39.4 Обработка трансформаторного масла и силикагеля для термосифонного фильтра |  |  |  | 0
848 | Сушка силикагеля и цеолита (засыпка, сушка, заливка маслом). | 100 кг | 0.01 | 51.1229
Раздел: 40. Расширители трансформаторов без пленочной защиты масла |  |  |  | 0
Подраздел: 40.1 Ремонт расширителя (с применением сварочных работ) Состав работ: Разборка, осмотр, дефектация, очистка и обезжиривание поверхностей, заварка мест течи, замена дефектных уплотнений, ремонт (замена) маслоуказателя, воздухоосушителя, арматуры. Сборка, испытания.
849 | Диаметр до 200 мм | шт. | 1 | 27778.9608
850 | Диаметр свыше 200 до 500 мм | шт. | 1 | 38386.1678
851 | Диаметр свыше 500 до 1000 мм | шт. | 1 | 63031.8758
852 | Диаметр свыше 1000 мм | шт. | 1 | 94242.1306
Подраздел: 40.2 Ремонт расширителя (без применения сварочных работ) Состав работ: Разборка, осмотр, дефектация, очистка поверхностей, замена дефектных уплотнений, ремонт (замена) маслоуказателя, воздухоосушителя. Сборка, испытания.
853 | Диаметр до 200 мм | шт. | 1 | 9674.8733
854 | Диаметр свыше 200 до 500 мм | шт. | 1 | 12326.675
855 | Диаметр свыше 500 до 1000 мм | шт. | 1 | 17783.1202
856 | Диаметр свыше 1000 мм | шт. | 1 | 23713.3742
Подраздел: 40.3 Замена расширителя Состав работ: Разборка трубопроводов, демонтаж расширителя. Монтаж расшиителя,сборка трубопроводов.
857 | Диаметр до 200 мм | шт. | 1 | 3186.7474
858 | Диаметр свыше 200 до 500 мм | шт. | 1 | 4371.2698
859 | Диаметр свыше 500 до 1000 мм | шт. | 1 | 5930.2541
860 | Диаметр свыше 1000 мм | шт. | 1 | 8742.5395
Раздел: 41. Расширители трансформаторов с пленочной защитой масла
861 | Разборка, осмотр, дефектация, демонтаж гибкой оболочки, очистка и обезжиривание поверхностей, заварка мест течи, замена дефектных уплотнений, ремонт (замена) гибкой оболочки, маслоуказателя, воздухоосушителя, арматуры, установка и тренировка гибкой оболочки. Сборка, испытания. | шт. | 1 | 246533.5008
862 | Разборка, осмотр, дефектация, тренировка гибкой оболочки, очистка поверхностей, замена дефектных уплотнений, ремонт (замена) маслоуказателя, воздухоосушителя, арматуры. Сборка, испытания.) | шт. | 1 | 35581.5245
863 | Разборка трубопроводов, демонтаж расширителя, монтаж. Сборка трубопроводов | шт. | 1 | 23713.3742
Раздел: 42. Радиаторы прямотрубные и с гнутыми трубами
Подраздел: 42.1 Радиаторы однорядные
Подраздел: 42.1. Ремонт радиаторов однорядных (с применением сварочных работ) Состав работ: Разборка, осмотр, дефектация, устранение дефектов с заменой изношенных деталей, замена дефектных уплотнений, очистка внутренних поверхностей, обезжиривание, заварка мест течи, ремонт кранов, промывка. Сборка, испытания.
864 | Расстояние между центрами патрубков до 1200 мм | РАДИАТОР | 1 | 11394.3413
865 | Расстояние между центрами патрубков свыше 1200 до 1880 мм. | РАДИАТОР | 1 | 13885.6594
866 | Расстояние между центрами патрубков свыше 1880 до 2285 мм. | РАДИАТОР | 1 | 16545.1032
867 | Расстояние между центрами патрубков свыше 2285 до 3000 мм. | РАДИАТОР | 1 | 17783.1202
868 | Расстояние между центрами патрубков свыше 3000 до 3750 мм. | РАДИАТОР | 1 | 22788.6826
869 | Расстояние между центрами патрубков свыше 3750 до 4250 мм. | РАДИАТОР | 1 | 24026.6995
Подраздел: 42.2 Ремонт радиаторов однорядных (без сварочных работ и замены деталей) Состав работ: Разборка, осмотр, дефектация, очистка внутренних поверхностей, замена дефектных уплотнений, ремонт кранов, промывка. Сборка, испытания.
870 | Расстояние между центрами патрубков до 1200 мм | РАДИАТОР | 1 | 6862.5878
871 | Расстояние между центрами патрубков свыше 1200 до 1880 мм. | РАДИАТОР | 1 | 8268.7306
872 | Расстояние между центрами патрубков свыше 1880 до 2285 мм. | РАДИАТОР | 1 | 9835.357
873 | Расстояние между центрами патрубков свыше 2285 до 3000 мм. | РАДИАТОР | 1 | 10614.8491
874 | Расстояние между центрами патрубков свыше 3000 до 3750 мм. | РАДИАТОР | 1 | 13885.6594
875 | Расстояние между центрами патрубков свыше 3750 до 4250 мм. | РАДИАТОР | 1 | 14665.1515
Подраздел: 42.3 Радиаторы двухрядные
Подраздел: 42.3.1 Ремонт двухрядных радиаторов (с применением сварочных работ и заменой деталей) Состав работ: Разборка, осмотр, дефектация, устранение дефектов с заменой изношенных деталей, замена дефектных уплотнений, очистка внутренних поверхностей, обезжиривание, заварка мест течи, ремонт кранов, промывка. Сборка, испытания.
876 | Расстояние между центрами патрубков до 1200 мм | РАДИАТОР | 1 | 18417.4128
877 | Расстояние между центрами патрубков свыше 1200 до 1880 мм. | РАДИАТОР | 1 | 19342.1045
878 | Расстояние между центрами патрубков свыше 1880 до 2285 мм. | РАДИАТОР | 1 | 21848.7067
879 | Расстояние между центрами патрубков свыше 2285 до 3000 мм. | РАДИАТОР | 1 | 22788.6826
880 | Расстояние между центрами патрубков свыше 3000 до 3750 мм. | РАДИАТОР | 1 | 26525.6597
881 | Расстояние между центрами патрубков свыше 3750 до 4250 мм. | РАДИАТОР | 1 | 27465.6355
Подраздел: 42.3.2 Ремонт двухрядных радиаторов (без сварочных работ и замены деталей ) Состав работ: Разборка, осмотр, дефектация, очистка внутренних поверхностей, замена дефектных уплотнений, ремонт кранов, промывка. Сборка, испытания.
882 | Расстояние между центрами патрубков до 1200 мм | РАДИАТОР | 1 | 9201.0643
883 | Расстояние между центрами патрубков свыше 1200 до 1880 мм. | РАДИАТОР | 1 | 9835.357
884 | Расстояние между центрами патрубков свыше 1880 до 2285 мм. | РАДИАТОР | 1 | 12953.3256
885 | Расстояние между центрами патрубков свыше 2285 до 3000 мм. | РАДИАТОР | 1 | 13885.6594
886 | Расстояние между центрами патрубков свыше 3000 до 3750 мм. | РАДИАТОР | 1 | 26525.6597
887 | Расстояние между центрами патрубков свыше 3750 до 4250 мм. | РАДИАТОР | 1 | 27465.6355
Подраздел: 42.4 Замена двухрядных радиаторов Состав работ: Демонтаж и монтаж радиаторов.
888 | Расстояние между центрами патрубков до 1200 мм | РАДИАТОР | 1 | 3500.0726
889 | Расстояние между центрами патрубков свыше 1200 до 1880 мм. | РАДИАТОР | 1 | 4340.7014
890 | Расстояние между центрами патрубков свыше 1880 до 2285 мм. | РАДИАТОР | 1 | 5112.5515
891 | Расстояние между центрами патрубков свыше 2285 до 3000 мм. | РАДИАТОР | 1 | 5525.2238
892 | Расстояние между центрами патрубков свыше 3000 до 3750 мм. | РАДИАТОР | 1 | 6709.7462
893 | Расстояние между центрами патрубков свыше 3750 до 4250 мм. | РАДИАТОР | 1 | 7183.5552
Раздел: 43. Выхлопные трубы
Подраздел: 43.1 Ремонт выхлопной трубы Состав работ: Очистка,ремонт диафрагмы,испытания избыточным давлением на герметичность
894 | Диаметр до 100 мм | шт. | 1 | 7183.5552
895 | Диаметр свыше 100 до 250 мм | шт. | 1 | 7963.0474
896 | Диаметр свыше 250 мм | шт. | 1 | 9835.357
Подраздел: 43.2 Снятие и установка выхлопной трубы |  |  |  | 0
897 | Снятие выхлопной трубы (диаметр до 100 мм) | шт. | 1 | 1545.2227
898 | Замена выхлопной трубы (диаметр до 100 мм) | шт. | 1 | 5150.7619
899 | Снятие выхлопной трубы (диаметр свыше 100 до 250 мм) | шт. | 1 | 1779.0821
900 | Замена выхлопной трубы (диаметр свыше 100 до 250 мм) | шт. | 1 | 5930.2541
901 | Снятие выхлопной трубы (диаметр свыше 250 мм) | шт. | 1 | 2388.9113
902 | Замена выхлопной трубы (диаметр свыше 250 мм) | шт. | 1 | 7963.0474
Раздел: 44. Ремонт и замена узлов предохранительных устройств
Подраздел: 44.1 Предохранительный клапан.
903 | Разборка,осмотр, очистка внутренних поверхностей, замена дефектных уплотнений, промывку. Сборка | шт. | 1 | 4997.9203
904 | Демонтаж предохранительного клапана | шт. | 1 | 1238.017
905 | Монтаж предохранительного клапана | шт. | 1 | 2888.7062
Подраздел: 44.2 Баллон азотной защиты |  |  |  | 0
906 | Замена баллона азотной защиты | шт. | 1 | 2498.9602
Подраздел: 44.3 Воздухоосушитель
907 | Разборка,осмотр, очистка внутренних поверхностей, замена дефектных уплотнений, промывку. Сборка | шт. | 1 | 4997.9203
908 | Замена воздухоосушителя | шт. | 1 | 3752.2613
Подраздел: 44.4 Струйное реле |  |  |  | 0
909 | Разборка,очистка внутренних поверхностей, замена паронитовых прокладок,замена геркона, сборка.) | шт. | 1 | 6251.2214
910 | Замена струйного реле | шт. | 1 | 3752.2613
Подраздел: 44.5 Пластинчатый фильтр
911 | Разборка,осмотр, очистка внутренних поверхностей, замена дефектных уплотнений, промывку. Сборка | шт. | 1 | 7496.8805
912 | Замена пластинчатого фильтра | шт. | 1 | 4997.9203
Подраздел: 44.6 Отсечной клапан
913 | Разборка,осмотр, очистка внутренних поверхностей, замена дефектных уплотнений, промывку. Сборка | шт. | 1 | 8750.1816
914 | Замена отсечного клапана | шт. | 1 | 6251.2214
Подраздел: 44.7 Газовое реле
915 | Замена газового реле. Диаметр условного прохода 25 мм | шт. | 1 | 4631.1005
916 | Замена газового реле. Диаметр условного прохода 50 мм | шт. | 1 | 5823.265
917 | Замена газового реле. Диаметр условного прохода 80 мм | шт. | 1 | 6618.0413
918 | Ремонт реле газового, тип РГЧЗ-66 (Разборка,очистка внутренних поверхностей, замена паронитовых прокладок,замена геркона, сборка.) | шт. | 1 | 6044.8853
919 | Ремонт реле газового, тип BF-80/Q (Разборка,очистка внутренних поверхностей, замена паронитовых прокладок,замена геркона, сборка.) | шт. | 1 | 3400.7256
Раздел: 45. Расшиновка и ошиновка трансформаторов |  |  |  | 0
Подраздел: 45.1 Расшиновка и ошиновка двухобмоточных трансформаторов |  |  |  | 0
920 | Мощность трансформатора до 1000 кВА | 1 цикл | 1 | 3095.0424
921 | Мощность трансформатора свыше 1000 до 6300 кВА | 1 цикл | 1 | 7810.2058
922 | Мощность трансформатора свыше 6300 до 25000 кВА | 1 цикл | 1 | 15910.8106
923 | Мощность трансформатора свыше 25000 до 125000 кВА | 1 цикл | 1 | 23713.3742
924 | Мощность трансформатора свыше 125000 кВА | 1 цикл | 1 | 32455.9138
Подраздел: 45.2 Расшиновка и ошиновка трехобмоточных трансформаторов и трансформаторов с расщепленной обмоткой при наличии со стороны НН шести выводов |  |  |  | 0
925 | Мощность трансформатора до 1000 кВА | 1 цикл | 1 | 4023.5551
926 | Мощность трансформатора свыше 1000 до 6300 кВА | 1 цикл | 1 | 10153.2646
927 | Мощность трансформатора свыше 6300 до 25000 кВА | 1 цикл | 1 | 20684.0508
928 | Мощность трансформатора свыше 25000 до 125000 кВА | 1 цикл | 1 | 30827.3894
929 | Мощность трансформатора свыше 125000 кВА | 1 цикл | 1 | 42192.685
Раздел: 46. Ремонт бака трансформатора Состав работ: Чистка и промывка внутренних и наружных поверхностей бака. Зачистка мест трещин под сварку, заварка трещин. Правка вмятин, замена уплотнений
930 | Мощность трансформатора до 630 кВА | шт. | 1 | 15910.8106
931 | Мощность трансформатора свыше 630 до 1800 кВА | шт. | 1 | 28084.644
932 | Мощность трансформатора свыше 1800 до 4000 кВА | шт. | 1 | 29345.5872
933 | Мощность трансформатора свыше 4000 до 6300 кВА | шт. | 1 | 31386.0226
934 | Мощность трансформатора свыше 6300 до 10000 кВА | шт. | 1 | 35199.4205
935 | Мощность трансформатора свыше 10000 до 16000 кВА | шт. | 1 | 37056.4459
936 | Мощность трансформатора свыше 16000 до 20000 кВА | шт. | 1 | 43231.2466
937 | Мощность трансформатора свыше 20000 до 25000 кВА | шт. | 1 | 48848.1754
938 | Мощность трансформатора свыше 25000 до 40000 кВА | шт. | 1 | 54854.8502
939 | Мощность трансформатора свыше 40000 до 63000 кВА | шт. | 1 | 60104.9592
940 | Мощность трансформатора свыше 63000 до 80000 кВА | шт. | 1 | 86645.903
941 | Мощность трансформатора свыше 80000 до 10000 кВА | шт. | 1 | 93111.1027
942 | Мощность трансформатора свыше 100000 до 125000 кВА | шт. | 1 | 107333.0136
943 | Мощность трансформатора свыше 125000 до 200000 кВА | шт. | 1 | 114730.547
944 | Мощность трансформатора свыше 200000 до 250000 кВА | шт. | 1 | 118643.292
945 | Мощность трансформатора свыше 250000 до 400000 кВА | шт. | 1 | 131680.6805
946 | Мощность трансформатора свыше 400000 до 630000 кВА | шт. | 1 | 183837.8765
947 | Мощность трансформатора свыше 630000 до 1000000 кВА | шт. | 1 | 208605.8578
Раздел: 47 Щиты и пульты управления |  |  |  | 0
948 | Демонтаж распределительной коробки 600х400х500 | шт. | 1 | 1296.0938
949 | Установка шкафа ВА 51-25 размер 600х400х500 | шт. | 1 | 3240.2419
950 | Демонтаж шкафа ШД-2 размер 600х400х500 | шт. | 1 | 1296.0938
951 | Установка шкафа ШД-2 размер 600х400х500 | шт. | 1 | 3240.2419
Раздел: 48.Пропиточно-сушильные работы
Подраздел: 48.1 Трансформаторы класса напряжения 35кВ
Подраздел: 48.1.1 Сушка трансформатора 35кВ
952 | Мощность трансформатора свыше 630 до 1000 кВА. | 1 технологическая операция | 1 | 80516.9549
953 | Мощность трансформатора свыше 1000 до 1600 кВА. | 1 технологическая операция | 1 | 99553.3762
954 | Мощность трансформатора свыше 1600 до 2500 кВА. | 1 технологическая операция | 1 | 108914.9242
955 | Мощность трансформатора свыше 2500 до 4000 кВА. | 1 технологическая операция | 1 | 132628.2984
956 | Мощность трансформатора свыше 4000 до 6300 кВА. | 1 технологическая операция | 1 | 175072.4107
957 | Мощность трансформатора свыше 6300 до 10000 кВА. | 1 технологическая операция | 1 | 198785.785
958 | Мощность трансформатора свыше 10000 до 1600 кВА. | 1 технологическая операция | 1 | 277124.747
959 | Мощность трансформатора свыше 16000 до 20000 кВА. | 1 технологическая операция | 1 | 293669.8502
960 | Мощность трансформатора свыше 20000 до 25000 кВА. | 1 технологическая операция | 1 | 307700.7091
961 | Мощность трансформатора свыше 25000 до 40000 кВА. | 1 технологическая операция | 1 | 345781.1938
962 | Мощность трансформатора свыше 40000 до 63000 кВА. | 1 технологическая операция | 1 | 392902.259
963 | Мощность трансформатора свыше 63000 до 80000 кВА. | 1 технологическая операция | 1 | 440329.0075
Подраздел: 48.1.2 Подсушка трансформатора 35кВ
964 | Мощность трансформатора свыше 630 до 1000 кВА. | 1 технологическая операция | 1 | 28397.9693
965 | Мощность трансформатора свыше 1000 до 1600 кВА. | 1 технологическая операция | 1 | 35268.1992
966 | Мощность трансформатора свыше 1600 до 2500 кВА. | 1 технологическая операция | 1 | 38386.1678
967 | Мощность трансформатора свыше 2500 до 4000 кВА. | 1 технологическая операция | 1 | 46502.0568
968 | Мощность трансформатора свыше 4000 до 6300 кВА. | 1 технологическая операция | 1 | 61472.8915
969 | Мощность трансформатора свыше 6300 до 10000 кВА. | 1 технологическая операция | 1 | 69596.4226
970 | Мощность трансформатора свыше 10000 до 1600 кВА. | 1 технологическая операция | 1 | 97054.416
971 | Мощность трансформатора свыше 16000 до 20000 кВА. | 1 технологическая операция | 1 | 102732.4814
972 | Мощность трансформатора свыше 20000 до 25000 кВА. | 1 технологическая операция | 1 | 107974.9483
973 | Мощность трансформатора свыше 25000 до 40000 кВА. | 1 технологическая операция | 1 | 121088.7576
974 | Мощность трансформатора свыше 40000 до 63000 кВА. | 1 технологическая операция | 1 | 137618.5766
975 | Мощность трансформатора свыше 63000 до 80000 кВА. | 1 технологическая операция | 1 | 154163.6798
Подраздел:48.1.3 Прогрев трансформатора 35кВ
976 | Мощность трансформатора свыше 630 до 1000 кВА. | 1 технологическая операция | 1 | 7963.0474
977 | Мощность трансформатора свыше 1000 до 1600 кВА. | 1 технологическая операция | 1 | 9835.357
978 | Мощность трансформатора свыше 1600 до 2500 кВА. | 1 технологическая операция | 1 | 11081.016
979 | Мощность трансформатора свыше 2500 до 4000 кВА. | 1 технологическая операция | 1 | 13419.4925
980 | Мощность трансформатора свыше 4000 до 6300 кВА. | 1 технологическая операция | 1 | 17477.437
981 | Мощность трансформатора свыше 6300 до 10000 кВА. | 1 технологическая операция | 1 | 19663.0718
982 | Мощность трансформатора свыше 10000 до 1600 кВА. | 1 технологическая операция | 1 | 28084.644
983 | Мощность трансформатора свыше 16000 до 20000 кВА. | 1 технологическая операция | 1 | 29337.9451
984 | Мощность трансформатора свыше 20000 до 25000 кВА. | 1 технологическая операция | 1 | 30896.9294
985 | Мощность трансформатора свыше 25000 до 40000 кВА. | 1 технологическая операция | 1 | 34641.5486
986 | Мощность трансформатора свыше 40000 до 63000 кВА. | 1 технологическая операция | 1 | 39318.5016
987 | Мощность трансформатора свыше 63000 до 80000 кВА. | 1 технологическая операция | 1 | 44308.7798
Подраздел: 48.2 Трансформаторы класса напряжения от 110кВ до 150кВ
Подраздел: 48.2.1 Сушка трансформатора 110кВ
988 | Мощность трансформатора до 2500 кВА | 1 технологическая операция | 1 | 539882.3837
989 | Мощность трансформатора свыше 2500 до 4000 кВА | 1 технологическая операция | 1 | 591688.044
990 | Мощность трансформатора свыше 4000 до 6300 кВА | 1 технологическая операция | 1 | 648491.6246
991 | Мощность трансформатора свыше 6300 до 10000 кВА | 1 технологическая операция | 1 | 710270.1994
992 | Мощность трансформатора свыше 10000 до 16000 кВА | 1 технологическая операция | 1 | 745538.3986
993 | Мощность трансформатора свыше 16000 до 20000 кВА | 1 технологическая операция | 1 | 762396.827
994 | Мощность трансформатора свыше 20000 до 25000 кВА | 1 технологическая операция | 1 | 781119.923
995 | Мощность трансформатора свыше 25000 до 40000 кВА | 1 технологическая операция | 1 | 823869.7186
996 | Мощность трансформатора свыше 40000 до 63000 кВА | 1 технологическая операция | 1 | 871304.1091
997 | Мощность трансформатора свыше 63000 до 80000 кВА | 1 технологическая операция | 1 | 923109.7694
998 | Мощность трансформатора свыше 80000 до 125000 кВА | 1 технологическая операция | 1 | 946830.7858
999 | Мощность трансформатора свыше 125000 до 200000 кВА | 1 технологическая операция | 1 | 1008303.6773
1000 | Мощность трансформатора свыше 200000 до 250000 кВА | 1 технологическая операция | 1 | 1022655.5035
1001 | Мощность трансформатора свыше 250000 до 400000 кВА | 1 технологическая операция | 1 | 1088820.6322
Подраздел: 48.2.2 Подсушка трансформатора 110кВ
1002 | Мощность трансформатора до 2500 кВА | 1 технологическая операция | 1 | 189110.9117
1003 | Мощность трансформатора свыше 2500 до 4000 кВА | 1 технологическая операция | 1 | 207528.3245
1004 | Мощность трансформатора свыше 4000 до 6300 кВА | 1 технологическая операция | 1 | 227191.3963
1005 | Мощность трансформатора свыше 6300 до 10000 кВА | 1 технологическая операция | 1 | 248405.8104
1006 | Мощность трансформатора свыше 10000 до 16000 кВА | 1 технологическая операция | 1 | 260892.9691
1007 | Мощность трансформатора свыше 16000 до 20000 кВА | 1 технологическая операция | 1 | 267128.9064
1008 | Мощность трансформатора свыше 20000 до 25000 кВА | 1 технологическая операция | 1 | 273685.811
1009 | Мощность трансформатора свыше 25000 до 40000 кВА | 1 технологическая операция | 1 | 288358.6046
1010 | Мощность трансформатора свыше 40000 до 63000 кВА | 1 технологическая операция | 1 | 304888.4237
1011 | Мощность трансформатора свыше 63000 до 80000 кВА | 1 технологическая операция | 1 | 323611.5197
1012 | Мощность трансформатора свыше 80000 до 125000 кВА | 1 технологическая операция | 1 | 331414.0834
1013 | Мощность трансформатора свыше 125000 до 200000 кВА | 1 технологическая операция | 1 | 353262.7901
1014 | Мощность трансформатора свыше 200000 до 250000 кВА | 1 технологическая операция | 1 | 357939.743
1015 | Мощность трансформатора свыше 250000 до 400000 кВА | 1 технологическая операция | 1 | 381041.7509
Подраздел: 48.2.3 Прогрев трансформатора 110кВ
1016 | Мощность трансформатора до 2500 кВА | 1 технологическая операция | 1 | 53991.2952
1017 | Мощность трансформатора свыше 2500 до 4000 кВА | 1 технологическая операция | 1 | 59294.8987
1018 | Мощность трансформатора свыше 4000 до 6300 кВА | 1 технологическая операция | 1 | 64598.5022
1019 | Мощность трансформатора свыше 6300 до 10000 кВА | 1 технологическая операция | 1 | 71155.4069
1020 | Мощность трансформатора свыше 10000 до 16000 кВА | 1 технологическая операция | 1 | 74900.0261
1021 | Мощность трансформатора свыше 16000 до 20000 кВА | 1 технологическая операция | 1 | 76145.6851
1022 | Мощность трансформатора свыше 20000 до 25000 кВА | 1 технологическая операция | 1 | 78017.9947
1023 | Мощность трансформатора свыше 25000 до 40000 кВА | 1 технологическая операция | 1 | 82389.2645
1024 | Мощность трансформатора свыше 40000 до 63000 кВА | 1 технологическая операция | 1 | 87066.2174
1025 | Мощность трансформатора свыше 63000 до 80000 кВА | 1 технологическая операция | 1 | 92369.821
1026 | Мощность трансформатора свыше 80000 до 125000 кВА | 1 технологическая операция | 1 | 94563.0979
1027 | Мощность трансформатора свыше 125000 до 200000 кВА | 1 технологическая операция | 1 | 101112.3605
1028 | Мощность трансформатора свыше 200000 до 250000 кВА | 1 технологическая операция | 1 | 102044.6942
1029 | Мощность трансформатора свыше 250000 до 400000 кВА | 1 технологическая операция | 1 | 109228.2494
Подраздел:48.3 Трансформаторы класса напряжения 220кВ
Подраздел: 48.3.1 Сушка трансформатора 220кВ
1030 | Мощность трансформатора до 25000 кВА | 1 технологическая операция | 1 | 823869.7186
1031 | Мощность трансформатора свыше 25000 до 32000 кВА | 1 технологическая операция | 1 | 875981.0621
1032 | Мощность трансформатора свыше 32000 до 40000 кВА | 1 технологическая операция | 1 | 918432.8165
1033 | Мощность трансформатора свыше 40000 до 63000 кВА | 1 технологическая операция | 1 | 965859.565
1034 | Мощность трансформатора свыше 63000 до 80000 кВА | 1 технологическая операция | 1 | 1022655.5035
1035 | Мощность трансформатора свыше 80000 до 100000 кВА | 1 технологическая операция | 1 | 1053552.433
1036 | Мощность трансформатора свыше 100000 до 125000 кВА | 1 технологическая операция | 1 | 1093810.9104
1037 | Мощность трансформатора свыше 125000 до 160000 кВА | 1 технологическая операция | 1 | 1112534.0064
1038 | Мощность трансформатора свыше 160000 до 200000 кВА | 1 технологическая операция | 1 | 1131570.4277
1039 | Мощность трансформатора свыше 200000 до 250000 кВА | 1 технологическая операция | 1 | 1140931.9757
1040 | Мощность трансформатора свыше 250000 до 400000 кВА | 1 технологическая операция | 1 | 1164645.3499
1041 | Мощность трансформатора свыше 400000 до 630000 кВА | 1 технологическая операция | 1 | 1207410.4296
Подраздел: 48.3.2 Подсушка трансформатора 220кВ
1042 | Мощность трансформатора до 25000 кВА | 1 технологическая операция | 1 | 288358.6046
1043 | Мощность трансформатора свыше 25000 до 32000 кВА | 1 технологическая операция | 1 | 304582.7405
1044 | Мощность трансформатора свыше 32000 до 40000 кВА | 1 технологическая операция | 1 | 321433.5269
1045 | Мощность трансформатора свыше 40000 до 63000 кВА | 1 технологическая операция | 1 | 337978.6301
1046 | Мощность трансформатора свыше 63000 до 80000 кВА | 1 технологическая операция | 1 | 357939.743
1047 | Мощность трансформатора свыше 80000 до 100000 кВА | 1 технологическая операция | 1 | 368867.9174
1048 | Мощность трансформатора свыше 100000 до 125000 кВА | 1 технологическая операция | 1 | 383227.3858
1049 | Мощность трансформатора свыше 125000 до 160000 кВА | 1 технологическая операция | 1 | 392588.9338
1050 | Мощность трансформатора свыше 160000 до 200000 кВА | 1 технологическая операция | 1 | 396020.2277
1051 | Мощность трансформатора свыше 200000 до 250000 кВА | 1 технологическая операция | 1 | 399138.1963
1052 | Мощность трансформатора свыше 250000 до 400000 кВА | 1 технологическая операция | 1 | 407567.4106
1053 | Мощность трансформатора свыше 400000 до 630000 кВА | 1 технологическая операция | 1 | 422859.2126
Подраздел:48.3.3 Прогрев трансформатора 220кВ
1054 | Мощность трансформатора до 25000 кВА | 1 технологическая операция | 1 | 82389.2645
1055 | Мощность трансформатора свыше 25000 до 32000 кВА | 1 технологическая операция | 1 | 87692.868
1056 | Мощность трансформатора свыше 32000 до 40000 кВА | 1 технологическая операция | 1 | 92064.1378
1057 | Мощность трансформатора свыше 40000 до 63000 кВА | 1 технологическая операция | 1 | 96741.0907
1058 | Мощность трансформатора свыше 63000 до 80000 кВА | 1 технологическая операция | 1 | 102044.6942
1059 | Мощность трансформатора свыше 80000 до 100000 кВА | 1 технологическая операция | 1 | 105796.9555
1060 | Мощность трансформатора свыше 100000 до 125000 кВА | 1 технологическая операция | 1 | 109228.2494
1061 | Мощность трансформатора свыше 125000 до 160000 кВА | 1 технологическая операция | 1 | 111406.2422
1062 | Мощность трансформатора свыше 160000 до 200000 кВА | 1 технологическая операция | 1 | 113286.1939
1063 | Мощность трансформатора свыше 200000 до 250000 кВА | 1 технологическая операция | 1 | 113905.2024
1064 | Мощность трансформатора свыше 250000 до 400000 кВА | 1 технологическая операция | 1 | 116404.1626
1065 | Мощность трансформатора свыше 400000 до 630000 кВА | 1 технологическая операция | 1 | 120767.7902
Раздел: 49 Очистка, обеспыливание, обезжирование поверхностей трансформатора и гравийной подсыпки
1066 | Очистка, обеспыливание, обезжирование поверхностей трансформатора | 1 кв.м | 1 | 100.5475
1067 | Промывка гравийной подсыпки под трансформатором | 1 приямок | 1 | 1170.0874
Раздел: 50.Перепайка наконечников
1068 | Распайка и пайка (сварка) стыков соединительных и выводных шин | 1 стык | 1 | 7886.6266
№2: Капитальный ремонт силовых трансформаторов и реакторов напряжением от 6 до 220 кВ со сменой обмоток
Раздел: 51. Испытания
Состав работ: Комплектация и подготовка испытательного оборудования. Ознакомление с результатами предыдущих замеров. Сборка схемы. Испытания с составлением протоколов. Разборка схемы
Подраздел: 51.1 Испытания двухобмоточных трансформаторов 3-20 кВ
1069 | Испытание изоляции обмоток повышенным напряжением промышленной частоты 50 Гц | ОДИН ТРАНСФОРМАТОР | 1 | 1722.2789
1070 | Измерение холостого хода трансфоматора номинальным напряжение от СПЧ | 1 трансформатор | 1 | 2537.1706
1071 | Испытание витковой изоляции обмоток ВН и НН трансформатора индуктированным напряжением частотой 100 Гц | ОДИН ТРАНСФОРМАТОР | 1 | 1722.2789
1072 | Акустическое обследование и локация разрядов трансформатора | 1 реактор, 1 трансформатор | 1 | 1871.4458
1073 | Измерение частичных разрядов | ОДИН ТРАНСФОРМАТОР | 1 | 1222.7914
1074 | Измерение сопротивления короткого замыкания ( Zк) трансформатора до 110 кВ | 1 трансформатор | 1 | 7852.4568
1075 | Снятие круговой диаграммы | Одно устройство при числе ступеней регулирования:9-12 | 1 | 3195.1507
Подраздел: 51.2 Испытания двухобмоточных трансформаторов 35 кВ
1076 | Испытание изоляции обмоток повышенным напряжением промышленной частоты 50 Гц | ОДИН ТРАНСФОРМАТОР | 1 | 1994.2169
1077 | Измерение холостого хода трансфоматора номинальным напряжение от СПЧ | 1 трансформатор | 1 | 3072.1162
1078 | Испытание витковой изоляции обмоток ВН и НН трансформатора индуктированным напряжением частотой 100 Гц | ОДИН ТРАНСФОРМАТОР | 1 | 1994.2169
1079 | Акустическое обследование и локация разрядов трансформатора | 1 реактор, 1 трансформатор | 1 | 1871.4458
1080 | Измерение частичных разрядов | ОДИН ТРАНСФОРМАТОР | 1 | 1222.7914
1081 | Измерение сопротивления короткого замыкания ( Zк) трансформатора до 110 кВ | 1 трансформатор | 1 | 7852.4568
1082 | Снятие круговой диаграммы | Одно устройство при числе ступеней регулирования:16-18 | 1 | 4792.6822
1083 | Осциллографирование процесса переключения контактов контактора | Одно устройство при числе ступеней регулирования:16-18 | 1 | 4792.6822
Подраздел: 51.3 Испытания двухобмоточных трансформаторов 110-150 кВ
1084 | Испытание изоляции обмоток повышенным напряжением промышленной частоты 50 Гц) | ОДИН ТРАНСФОРМАТОР | 1 | 2266.1402
1085 | Измерение холостого хода трансфоматора номинальным напряжение от СПЧ) | 1 трансформатор | 1 | 3714.0509
1086 | Испытание витковой изоляции обмоток ВН и НН трансформатора индуктированным напряжением частотой 100 Гц | ОДИН ТРАНСФОРМАТОР | 1 | 2266.1402
1087 | Акустическое обследование и локация разрядов трансформатора | 1 реактор, 1 трансформатор | 1 | 1871.4458
1088 | Измерение частичных разрядов | ОДИН ТРАНСФОРМАТОР | 1 | 1222.7914
1089 | Измерение сопротивления короткого замыкания ( Zк) трансформатора до 110 кВ | 1 трансформатор | 1 | 7852.4568
1090 | Снятие круговой диаграммы | Одно устройство при числе ступеней регулирования:21-27 | 1 | 6390.2575
1091 | Осциллографирование процесса переключения контактов контактора | Одно устройство при числе ступеней регулирования:21-27 | 1 | 6390.2575
Подраздел: 51.4 Испытания двухобмоточных трансформаторов 220-330 кВ
1092 | Испытание изоляции обмоток повышенным напряжением промышленной частоты 50 Гц | ОДИН ТРАНСФОРМАТОР | 1 | 2691.359
1093 | Измерение холостого хода трансфоматора номинальным напряжение от СПЧ | 1 трансформатор | 1 | 3996.8078
1094 | Испытание витковой изоляции обмоток ВН и НН трансформатора индуктированным напряжением частотой 100 Гц | ОДИН ТРАНСФОРМАТОР | 1 | 2691.359
1095 | Акустическое обследование и локация разрядов трансформатора | 1 реактор, 1 трансформатор | 1 | 1871.4458
1096 | Измерение частичных разрядов | ОДИН ТРАНСФОРМАТОР | 1 | 1298.0263
1097 | Измерение сопротивления короткого замыкания ( Zк) трансформатора 220 кВ | 1 трансформатор | 1 | 8233.6092
1098 | Снятие круговой диаграммы | Одно устройство при числе ступеней регулирования:21-27 | 1 | 6390.2575
1099 | Осциллографирование процесса переключения контактов контактора | Одно устройство при числе ступеней регулирования:21-27 | 1 | 6390.2575
Подраздел: 51.5 Испытания трехобмоточных трансформаторов 35 кВ
1100 | Испытание изоляции обмоток повышенным напряжением промышленной частоты 50 Гц | ОДИН ТРАНСФОРМАТОР | 1 | 2356.7765
1101 | Измерение холостого хода трансфоматора номинальным напряжение от СПЧ | 1 трансформатор | 1 | 3202.0315
1102 | Испытание витковой изоляции обмоток ВН и НН трансформатора индуктированным напряжением частотой 100 Гц | ОДИН ТРАНСФОРМАТОР | 1 | 2356.7765
1103 | Акустическое обследование и локация разрядов трансформатора | 1 реактор, 1 трансформатор | 1 | 1871.4458
1104 | Измерение частичных разрядов | ОДИН ТРАНСФОРМАТОР | 1 | 1222.7914
1105 | Измерение сопротивления короткого замыкания ( Zк) трансформатора до 110 кВ | 1 трансформатор | 1 | 7852.4568
1106 | Снятие круговой диаграммы | Одно устройство при числе ступеней регулирования:16-18 | 1 | 4792.6822
1107 | Осциллографирование процесса переключения контактов контактора | Одно устройство при числе ступеней регулирования:16-18 | 1 | 4792.6822
Подраздел: 51.6 Испытания трехобмоточных трансформаторов 110-150 кВ
1108 | Испытание изоляции обмоток повышенным напряжением промышленной частоты 50 Гц | ОДИН ТРАНСФОРМАТОР | 1 | 3797.089
1109 | Измерение холостого хода трансфоматора номинальным напряжение от СПЧ | 1 трансформатор | 1 | 2911.6325
1110 | Испытанию витковой изоляции обмоток ВН и НН трансформатора индуктированным напряжением частотой 100 Гц | ОДИН ТРАНСФОРМАТОР | 1 | 3797.089
1111 | Акустическое обследование и локация разрядов трансформатора | 1 реактор, 1 трансформатор | 1 | 1871.4458
1112 | Измерение частичных разрядов | ОДИН ТРАНСФОРМАТОР | 1 | 1222.7914
1113 | Измерение сопротивления короткого замыкания ( Zк) трансформатора до 110 кВ | 1 трансформатор | 1 | 7852.4568
1114 | Снятие круговой диаграммы | Одно устройство при числе ступеней регулирования:21-27 | 1 | 6390.2575
1115 | Осциллографирование процесса переключения контактов контактора | Одно устройство при числе ступеней регулирования:21-27 | 1 | 6390.2575
Подраздел: 51.7 Испытания трехобмоточных трансформаторов 220-330 кВ
1116 | Испытание изоляции обмоток повышенным напряжением промышленной частоты 50 Гц | ОДИН ТРАНСФОРМАТОР | 1 | 3460.2958
1117 | Измерение холостого хода трансфоматора номинальным напряжение от СПЧ | 1 трансформатор | 1 | 4287.2069
1118 | Испытанию витковой изоляции обмоток ВН и НН трансформатора индуктированным напряжением частотой 100 Гц | ОДИН ТРАНСФОРМАТОР | 1 | 3460.2958
1119 | Акустическое обследование и локация разрядов трансформатора | 1 реактор, 1 трансформатор | 1 | 1871.4458
1120 | Измерение частичных разрядов | ОДИН ТРАНСФОРМАТОР | 1 | 1298.0263
1121 | Измерение сопротивления короткого замыкания ( Zк) трансформатора 220 кВ | 1 трансформатор | 1 | 8212.0152
1122 | Снятие круговой диаграммы | Одно устройство при числе ступеней регулирования:21-27 | 1 | 6390.2575
1123 | Осциллографирование процесса переключения контактов контактора | Одно устройство при числе ступеней регулирования:21-27 | 1 | 6390.2575
Подраздел:51.8 Испытания реакторов однофазных дугогасящих от 3-20 кВ
1124 | Высоковольтные испытания измерения тока и потерь холостого хода при номинальном напряжении от СПЧ | 1 трансформатор | 1 | 2537.1706
1125 | Высоковольтные испытания изоляции обмоток повышенным напряжением промышленной частоты 50 Гц | 1 трансформатор | 1 | 3744.6192
Подраздел: 51.9 Испытания реакторов однофазных дугогасящих 35 кВ |  |  |  | 0
1126 | Высоковольтные испытания измерения тока и потерь холостого хода при номинальном напряжении от СПЧ | 1 трансформатор | 1 | 3072.1162
1127 | Высоковольтные испытания изоляции обмоток повышенным напряжением промышленной частоты 50 Гц | 1 трансформатор | 1 | 3744.6192
Раздел: 52. Трансформаторы трехфазные двухобмоточные класса напряжения 10кВ, переключаемые без возбуждения
Состав работ: Выполнить комплекс работ при капитальном ремонте со сменой обмоток: разборка трансформатора с расшихтовкой верхнего ярма, снятие (установка) обмоток и главной изоляции, ремонт или замена переключающих устройств. Сушка активной части. Восстановление антикоррозийных покрытий внутренних поверхностей оборудования (узлов), сборка, заливка маслом, испытания.
1128 | Мощность трансформатора 20 кВА. | шт. | 1 | 30270.2789
1129 | Мощность трансформатора 25 кВА. | шт. | 1 | 32455.9138
1130 | Мощность трансформатора 30 кВА. | шт. | 1 | 35268.1992
1131 | Мощность трансформатора 40 кВА. | шт. | 1 | 38386.1678
1132 | Мощность трансформатора 50 кВА. | шт. | 1 | 41511.7786
1133 | Мощность трансформатора 63 кВА. | шт. | 1 | 43376.4461
1134 | Мощность трансформатора 100 кВА. | шт. | 1 | 50552.3592
1135 | Мощность трансформатора 160 кВА. | шт. | 1 | 57735.9144
1136 | Мощность трансформатора 180 кВА. | шт. | 1 | 61167.2083
1137 | Мощность трансформатора 250 кВА. | шт. | 1 | 68969.772
1138 | Мощность трансформатора 320 кВА. | шт. | 1 | 86439.5669
1139 | Мощность трансформатора 400 кВА. | шт. | 1 | 108914.9242
1140 | Мощность трансформатора 560 кВА. | шт. | 1 | 140744.1874
1141 | Мощность трансформатора 630 кВА. | шт. | 1 | 172886.7758
1142 | Мощность трансформатора 750 кВА. | шт. | 1 | 260892.9691
1143 | Мощность трансформатора 1000 кВА. | шт. | 1 | 319561.2173
1144 | Мощность трансформатора 1600 кВА. | шт. | 1 | 373239.1872
1145 | Мощность трансформатора 1800 кВА. | шт. | 1 | 396020.2277
1146 | Мощность трансформатора 2500 кВА. | шт. | 1 | 434719.7208
1147 | Мощность трансформатора 3200 кВА. | шт. | 1 | 479341.8259
1148 | Мощность трансформатора 4000 кВА. | шт. | 1 | 517101.3432
1149 | Мощность трансформатора 5600 кВА. | шт. | 1 | 589502.4091
1150 | Мощность трансформатора 6300 кВА. | шт. | 1 | 660971.1413
Раздел: 53. Трансформаторы трехфазные двухобмоточные класса напряжения до 10кВ, регулируемые под нагрузкой
Состав работ: Выполнить комплекс работ при капитальном ремонте со сменой обмоток: разборка трансформатора с расшихтовкой верхнего ярма, снятие (установка) обмоток и главной изоляции, ремонт или замена переключающих устройств. Сушка активной части. Восстановление антикоррозийных покрытий внутренних поверхностей оборудования (узлов), сборка, заливка маслом, испытания.
1151 | Мощность трансформатора 60 кВА. | шт. | 1 | 92064.1378
1152 | Мощность трансформатора 100 кВА. | шт. | 1 | 120454.465
1153 | Мощность трансформатора 560 кВА. | шт. | 1 | 267763.199
1154 | Мощность трансформатора 750 кВА. | шт. | 1 | 340775.6314
1155 | Мощность трансформатора 1000 кВА. | шт. | 1 | 355142.7418
1156 | Мощность трансформатора 6300 кВА. | шт. | 1 | 789854.8205
Раздел: 54. Трансформаторы трехфазные двухобмоточные класса напряжения до 10кВ с расщепленной обмоткой НН, регулируемые под нагрузкой
Состав работ: Выполнить комплекс работ при капитальном ремонте со сменой обмоток: разборка трансформатора с расшихтовкой верхнего ярма, снятие (установка) обмоток и главной изоляции, ремонт или замена переключающих устройств. Сушка активной части. Восстановление антикоррозийных покрытий внутренних поверхностей оборудования (узлов), сборка, заливка маслом, испытания.
1157 | Мощность трансформатора 25000 кВА. | шт. | 1 | 1594688.1178
1158 | Мощность трансформатора 32000 кВА. | шт. | 1 | 1857140.0712
1159 | Мощность трансформатора 16000 кВА. | шт. | 1 | 1403834.8118
Раздел: 55. Трансформаторы трехфазные двухобмоточные класса напряжения 35кВ, переключаемые без возбуждения
Состав работ: Выполнить комплекс работ при капитальном ремонте со сменой обмоток: разборка трансформатора с расшихтовкой верхнего ярма, снятие (установка) обмоток и главной изоляции, ремонт или замена переключающих устройств. Сушка активной части. Восстановление антикоррозийных покрытий внутренних поверхностей оборудования (узлов), сборка, заливка маслом, испытания.
1160 | Мощность трансформатора 100 кВА. | шт. | 1 | 65844.1613
1161 | Мощность трансформатора 160 кВА. | шт. | 1 | 107042.6146
1162 | Мощность трансформатора 180 кВА. | шт. | 1 | 120767.7902
1163 | Мощность трансформатора 250 кВА. | шт. | 1 | 152604.6955
1164 | Мощность трансформатора 320 кВА. | шт. | 1 | 175699.0613
1165 | Мощность трансформатора 400 кВА. | шт. | 1 | 198785.785
1166 | Мощность трансформатора 560 кВА. | шт. | 1 | 224073.4277
1167 | Мощность трансформатора 630 кВА. | шт. | 1 | 249040.103
1168 | Мощность трансформатора 750 кВА. | шт. | 1 | 276184.7712
1169 | Мощность трансформатора 1000 кВА. | шт. | 1 | 314884.2643
1170 | Мощность трансформатора 1600 кВА. | шт. | 1 | 374798.1715
1171 | Мощность трансформатора 1800 кВА. | шт. | 1 | 476216.2152
1172 | Мощность трансформатора 2500 кВА. | шт. | 1 | 499937.2315
1173 | Мощность трансформатора 3200 кВА. | шт. | 1 | 576082.9166
1174 | Мощность трансформатора 4000 кВА. | шт. | 1 | 594187.0042
1175 | Мощность трансформатора 5600 кВА. | шт. | 1 | 692800.4045
1176 | Мощность трансформатора 6300 кВА. | шт. | 1 | 717148.0714
1177 | Мощность трансформатора 7500 кВА. | шт. | 1 | 798177.0456
1178 | Мощность трансформатора 10000 кВА. | шт. | 1 | 812635.861
1179 | Мощность трансформатора 15000 кВА. | шт. | 1 | 941840.5075
1180 | Мощность трансформатора 16000 кВА. | шт. | 1 | 981159.0091
1181 | Мощность трансформатора 20000 кВА. | шт. | 1 | 1244856.6216
1182 | Мощность трансформатора 31500 кВА. | шт. | 1 | 1354084.871
1183 | Мощность трансформатора 40500 кВА. | шт. | 1 | 1810958.9818
1184 | Мощность трансформатора 75000 кВА. | шт. | 1 | 2212588.4962
1185 | Мощность трансформатора 80000 кВА. | шт. | 1 | 2256278.2675
Раздел: 56. Трансформаторы трехфазные двухобмоточные класса напряжения 35кВ, регулируемые под нагрузкой
Состав работ: Выполнить комплекс работ при капитальном ремонте со сменой обмоток: разборка трансформатора с расшихтовкой верхнего ярма, снятие (установка) обмоток и главной изоляции, ремонт или замена переключающих устройств. Сушка активной части. Восстановление антикоррозийных покрытий внутренних поверхностей оборудования (узлов), сборка, заливка маслом, испытания.
1186 | Мощность трансформатора 560 кВА. | шт. | 1 | 280556.041
1187 | Мощность трансформатора 1000 кВА. | шт. | 1 | 352024.7731
1188 | Мощность трансформатора 1600 кВА. | шт. | 1 | 479028.5006
1189 | Мощность трансформатора 1800 кВА. | шт. | 1 | 568914.6456
1190 | Мощность трансформатора 2500 кВА. | шт. | 1 | 604801.8533
1191 | Мощность трансформатора 3200 кВА. | шт. | 1 | 647857.332
1192 | Мощность трансформатора 4000 кВА. | шт. | 1 | 738668.1686
1193 | Мощность трансформатора 5600 кВА. | шт. | 1 | 825742.0282
1194 | Мощность трансформатора 6300 кВА. | шт. | 1 | 857578.9334
1195 | Мощность трансформатора 7500 кВА. | шт. | 1 | 986454.9706
1196 | Мощность трансформатора 10000 кВА. | шт. | 1 | 1030144.7419
1197 | Мощность трансформатора 15000 кВА. | шт. | 1 | 1105358.0933
1198 | Мощность трансформатора 16000 кВА. | шт. | 1 | 1149361.1899
1199 | Мощность трансформатора 20000 кВА. | шт. | 1 | 1358456.1408
1200 | Мощность трансформатора 25000 кВА. | шт. | 1 | 1394962.357
1201 | Мощность трансформатора 31500 кВА. | шт. | 1 | 1741362.5592
1202 | Мощность трансформатора 40000 кВА. | шт. | 1 | 1788789.3077
Раздел: 57. Трансформаторы трехфазные двухобмоточные класса напряжения 35кВ с расщепленной обмоткой НН, регулируемые под нагрузкой
Состав работ: Выполнить комплекс работ при капитальном ремонте со сменой обмоток: разборка трансформатора с расшихтовкой верхнего ярма, снятие (установка) обмоток и главной изоляции, ремонт или замена переключающих устройств. Сушка активной части. Восстановление антикоррозийных покрытий внутренних поверхностей оборудования (узлов), сборка, заливка маслом, испытания.
1203 | Мощность трансформатора 25000 кВА. | шт. | 1 | 1664284.5403
1204 | Мощность трансформатора 32000 кВА. | шт. | 1 | 1994452.9646
1205 | Мощность трансформатора 40000 кВА. | шт. | 1 | 2377367.0251
1206 | Мощность трансформатора 63000 кВА. | шт. | 1 | 2641996.9714
Раздел: 58. Трансформаторы трехфазные трехобмоточные класса напряжения 35кВ, регулируемые под нагрузкой
Состав работ: Выполнить комплекс работ при капитальном ремонте со сменой обмоток: разборка трансформатора с расшихтовкой верхнего ярма, снятие (установка) обмоток и главной изоляции, ремонт или замена переключающих устройств. Сушка активной части. Восстановление антикоррозийных покрытий внутренних поверхностей оборудования (узлов), сборка, заливка маслом, испытания.
1207 | Мощность трансформатора 6300 кВА. | шт. | 1 | 1032651.3442
1208 | Мощность трансформатора 10000 кВА. | шт. | 1 | 1288240.7098
1209 | Мощность трансформатора 16000 кВА. | шт. | 1 | 1436474.1355
Раздел: 59. Трансформаторы трехфазные двухобмоточные класса напряжения 110кВ, переключаемые без возбуждения
Состав работ: Выполнить комплекс работ при капитальном ремонте со сменой обмоток: разборка трансформатора с расшихтовкой верхнего ярма, снятие (установка) обмоток и главной изоляции, ремонт или замена переключающих устройств. Сушка активной части. Восстановление антикоррозийных покрытий внутренних поверхностей оборудования (узлов), сборка, заливка маслом, испытания.
1210 | Мощность трансформатора 2500 кВА. | шт. | 1 | 1003000.0738
1211 | Мощность трансформатора 3200 кВА. | шт. | 1 | 1096936.5211
1212 | Мощность трансформатора 4000 кВА. | шт. | 1 | 1144057.5864
1213 | Мощность трансформатора 5600 кВА. | шт. | 1 | 1245475.6301
1214 | Мощность трансформатора 6300 кВА. | шт. | 1 | 1272314.615
1215 | Мощность трансформатора 7500 кВА. | шт. | 1 | 1481088.5986
1216 | Мощность трансформатора 10000 кВА. | шт. | 1 | 1503563.9558
1217 | Мощность трансформатора 15000 кВА. | шт. | 1 | 1768201.5442
1218 | Мощность трансформатора 16000 кВА. | шт. | 1 | 1790669.2594
1219 | Мощность трансформатора 20000 кВА. | шт. | 1 | 2060297.1259
1220 | Мощность трансформатора 25000 кВА. | шт. | 1 | 2091194.0554
1221 | Мощность трансформатора 31500 кВА. | шт. | 1 | 2122090.9848
1222 | Мощность трансформатора 32000 кВА. | шт. | 1 | 2130512.557
1223 | Мощность трансформатора 40000 кВА. | шт. | 1 | 2220085.3766
1224 | Мощность трансформатора 40500 кВА. | шт. | 1 | 2230692.5837
1225 | Мощность трансформатора 60000 кВА. | шт. | 1 | 2332118.2694
1226 | Мощность трансформатора 63000 кВА. | шт. | 1 | 2367378.8266
1227 | Мощность трансформатора 70000 кВА. | шт. | 1 | 2403266.0342
1228 | Мощность трансформатора 75000 кВА. | шт. | 1 | 2448828.1152
1229 | Мощность трансформатора 80000 кВА. | шт. | 1 | 2471303.4725
1230 | Мощность трансформатора 90000 кВА. | шт. | 1 | 2585514.3581
1231 | Мощность трансформатора 120000 кВА. | шт. | 1 | 3067974.1526
1232 | Мощность трансформатора 125000 кВА. | шт. | 1 | 3104495.653
1233 | Мощность трансформатора 180000 кВА. | шт. | 1 | 3321698.8507
1234 | Мощность трансформатора 200000 кВА. | шт. | 1 | 3493958.976
1235 | Мощность трансформатора 240000 кВА. | шт. | 1 | 3615972.4253
1236 | Мощность трансформатора 250000 кВА. | шт. | 1 | 3675588.2914
1237 | Мощность трансформатора 400000 кВА. | шт. | 1 | 4152117.8318
Раздел: 60. Трансформаторы трехфазные двухобмоточные класса напряжения 110кВ, регулируемые под нагрузкой
Состав работ: Выполнить комплекс работ при капитальном ремонте со сменой обмоток: разборка трансформатора с расшихтовкой верхнего ярма, снятие (установка) обмоток и главной изоляции, ремонт или замена переключающих устройств. Сушка активной части. Восстановление антикоррозийных покрытий внутренних поверхностей оборудования (узлов), сборка, заливка маслом, испытания.
1238 | Мощность трансформатора 2500 кВА. | шт. | 1 | 1253912.4864
1239 | Мощность трансформатора 5600 кВА. | шт. | 1 | 1556928.6005
1240 | Мощность трансформатора 6300 кВА. | шт. | 1 | 1579701.9989
1241 | Мощность трансформатора 10000 кВА. | шт. | 1 | 1851523.1424
1242 | Мощность трансформатора 15000 кВА. | шт. | 1 | 2210089.536
1243 | Мощность трансформатора 16000 кВА. | шт. | 1 | 2232564.8933
1244 | Мощность трансформатора 20000 кВА. | шт. | 1 | 2575533.8016
1245 | Мощность трансформатора 25000 кВА. | шт. | 1 | 2627645.1451
1246 | Мощность трансформатора 31500 кВА. | шт. | 1 | 2823633.9288
1247 | Мощность трансформатора 40000 кВА. | шт. | 1 | 2860453.4702
1248 | Мощность трансформатора 40500 кВА. | шт. | 1 | 2873872.9627
1249 | Мощность трансформатора 60000 кВА. | шт. | 1 | 2914750.4486
1250 | Мощность трансформатора 63000 кВА. | шт. | 1 | 2962505.8066
1251 | Мощность трансформатора 80000 кВА. | шт. | 1 | 3089203.8509
Раздел: 61. Трансформаторы трехфазные двухобмоточные класса напряжения 110кВ с расщепленной обмоткой НН, регулируемые под нагрузкой
Состав работ: Выполнить комплекс работ при капитальном ремонте со сменой обмоток: разборка трансформатора с расшихтовкой верхнего ярма, снятие (установка) обмоток и главной изоляции, ремонт или замена переключающих устройств. Сушка активной части. Восстановление антикоррозийных покрытий внутренних поверхностей оборудования (узлов), сборка, заливка маслом, испытания.
1252 | Мощность трансформатора 25000 кВА. | шт. | 1 | 2833301.16
1253 | Мощность трансформатора 32000 кВА. | шт. | 1 | 2957821.2115
1254 | Мощность трансформатора 40000 кВА. | шт. | 1 | 3052682.3506
1255 | Мощность трансформатора 63000 кВА. | шт. | 1 | 3206540.3472
1256 | Мощность трансформатора 80000 кВА. | шт. | 1 | 3398463.5443
1257 | Мощность трансформатора 125000 кВА. | шт. | 1 | 4296919.9637
Раздел: 62. Трансформаторы трехфазные трехобмоточные класса напряжения 110кВ, переключаемые без возбуждения
Состав работ: Выполнить комплекс работ при капитальном ремонте со сменой обмоток: разборка трансформатора с расшихтовкой верхнего ярма, снятие (установка) обмоток и главной изоляции, ремонт или замена переключающих устройств. Сушка активной части. Восстановление антикоррозийных покрытий внутренних поверхностей оборудования (узлов), сборка, заливка маслом, испытания.
1258 | Мощность трансформатора 5600 кВА. | шт. | 1 | 1521354.7181
1259 | Мощность трансформатора 6300 кВА. | шт. | 1 | 1610912.2536
1260 | Мощность трансформатора 7500 кВА. | шт. | 1 | 1662091.2634
1261 | Мощность трансформатора 10000 кВА. | шт. | 1 | 1807520.0458
1262 | Мощность трансформатора 15000 кВА. | шт. | 1 | 1946391.9235
1263 | Мощность трансформатора 16000 кВА. | шт. | 1 | 2058424.8163
1264 | Мощность трансформатора 20000 кВА. | шт. | 1 | 2125522.2787
1265 | Мощность трансформатора 31500 кВА. | шт. | 1 | 2550246.1589
1266 | Мощность трансформатора 60000 кВА. | шт. | 1 | 3007433.5949
1267 | Мощность трансформатора 63000 кВА. | шт. | 1 | 3142874.1787
1268 | Мощность трансформатора 75000 кВА. | шт. | 1 | 3473050.2451
Раздел: 63. Трансформаторы трехфазные трехобмоточные класса напряжения 110кВ, регулируемые под нагрузкой
Состав работ: Выполнить комплекс работ при капитальном ремонте со сменой обмоток: разборка трансформатора с расшихтовкой верхнего ярма, снятие (установка) обмоток и главной изоляции, ремонт или замена переключающих устройств. Сушка активной части. Восстановление антикоррозийных покрытий внутренних поверхностей оборудования (узлов), сборка, заливка маслом, испытания.
1269 | Мощность трансформатора 6300 кВА. | шт. | 1 | 2029086.8712
1270 | Мощность трансформатора 10000 кВА. | шт. | 1 | 2234742.8861
1271 | Мощность трансформатора 15000 кВА. | шт. | 1 | 2433222.9878
1272 | Мощность трансформатора 16000 кВА. | шт. | 1 | 2520289.2053
1273 | Мощность трансформатора 20000 кВА. | шт. | 1 | 2656983.0902
1274 | Мощность трансформатора 25000 кВА. | шт. | 1 | 2922866.3376
1275 | Мощность трансформатора 31500 кВА. | шт. | 1 | 3187503.9259
1276 | Мощность трансформатора 40000 кВА. | шт. | 1 | 3445271.2843
1277 | Мощность трансформатора 40500 кВА. | шт. | 1 | 3505819.4842
1278 | Мощность трансформатора 60000 кВА. | шт. | 1 | 3759528.8981
1279 | Мощность трансформатора 63000 кВА. | шт. | 1 | 3912760.2442
1280 | Мощность трансформатора 75000 кВА. | шт. | 1 | 4341542.0688
1281 | Мощность трансформатора 80000 кВА. | шт. | 1 | 4431733.897
Раздел: 64. Трансформаторы однофазные двухобмоточные класса напряжения 110кВ, переключаемые без вобуждения
Состав работ: Выполнить комплекс работ при капитальном ремонте со сменой обмоток: разборка трансформатора с расшихтовкой верхнего ярма, снятие (установка) обмоток и главной изоляции, ремонт или замена переключающих устройств. Сушка активной части. Восстановление антикоррозийных покрытий внутренних поверхностей оборудования (узлов), сборка, заливка маслом, испытания.
1282 | Мощность трансформатора 10500 кВА. | шт. | 1 | 1117218.6014
1283 | Мощность трансформатора 20000 кВА. | шт. | 1 | 1644308.1432
1284 | Мощность трансформатора 40000 кВА. | шт. | 1 | 1912690.3507
1285 | Мощность трансформатора 50000 кВА. | шт. | 1 | 2254413.6
Раздел: 65. Трансформаторы однофазные трехобмоточные класса напряжения 110кВ, переключаемые без возбуждения
Состав работ: Выполнить комплекс работ при капитальном ремонте со сменой обмоток: разборка трансформатора с расшихтовкой верхнего ярма, снятие (установка) обмоток и главной изоляции, ремонт или замена переключающих устройств. Сушка активной части. Восстановление антикоррозийных покрытий внутренних поверхностей оборудования (узлов), сборка, заливка маслом, испытания.
1286 | Мощность трансформатора 5000 кВА. | шт. | 1 | 1140931.9757
1287 | Мощность трансформатора 6667 кВА. | шт. | 1 | 1208342.7634
1288 | Мощность трансформатора 10500 кВА. | шт. | 1 | 1340657.7365
1289 | Мощность трансформатора 13500 кВА. | шт. | 1 | 1459874.1845
1290 | Мощность трансформатора 20000 кВА. | шт. | 1 | 1594069.1093
Раздел: 66. Трансформаторы трехфазные двухобмоточные класса напряжения 220кВ, переключаемые без возбуждения
Состав работ: Выполнить комплекс работ при капитальном ремонте со сменой обмоток: разборка трансформатора с расшихтовкой верхнего ярма, снятие (установка) обмоток и главной изоляции, ремонт или замена переключающих устройств. Сушка активной части. Восстановление антикоррозийных покрытий внутренних поверхностей оборудования (узлов), сборка, заливка маслом, испытания.
1291 | Мощность трансформатора 80000 кВА. | шт. | 1 | 4563743.1869
1292 | Мощность трансформатора 90000 кВА. | шт. | 1 | 4714467.9307
1293 | Мощность трансформатора 120000 кВА. | шт. | 1 | 5183515.8749
1294 | Мощность трансформатора 125000 кВА. | шт. | 1 | 5682834.0979
1295 | Мощность трансформатора 160000 кВА. | шт. | 1 | 5920946.0266
1296 | Мощность трансформатора 180000 кВА. | шт. | 1 | 6182144.6789
1297 | Мощность трансформатора 200000 кВА. | шт. | 1 | 6284189.3731
1298 | Мощность трансформатора 240000 кВА. | шт. | 1 | 6600945.947
1299 | Мощность трансформатора 250000 кВА. | шт. | 1 | 7120232.9251
1300 | Мощность трансформатора 275000 кВА. | шт. | 1 | 7160491.4026
1301 | Мощность трансформатора 360000 кВА. | шт. | 1 | 7657303.0234
1302 | Мощность трансформатора 400000 кВА. | шт. | 1 | 8052077.592
1303 | Мощность трансформатора 630000 кВА. | шт. | 1 | 8194067.4384
Раздел: 67. Трансформаторы трехфазные двухобмоточные класса напряжения 220кВ, регулируемые под нагрузкой
Состав работ: Выполнить комплекс работ при капитальном ремонте со сменой обмоток: разборка трансформатора с расшихтовкой верхнего ярма, снятие (установка) обмоток и главной изоляции, ремонт или замена переключающих устройств. Сушка активной части. Восстановление антикоррозийных покрытий внутренних поверхностей оборудования (узлов), сборка, заливка маслом, испытания.
1304 | Мощность трансформатора 32000 кВА. | шт. | 1 | 4922622.9058
1305 | Мощность трансформатора 63000 кВА. | шт. | 1 | 5640084.3024
1306 | Мощность трансформатора 160000 кВА. | шт. | 1 | 8529233.783
Раздел: 68. Трансформаторы трехфазные двухобмоточные класса напряжения 220кВ с расщепленной обмоткой НН, регулируемые под нагрузкой
Состав работ: Выполнить комплекс работ при капитальном ремонте со сменой обмоток: разборка трансформатора с расшихтовкой верхнего ярма, снятие (установка) обмоток и главной изоляции, ремонт или замена переключающих устройств. Сушка активной части. Восстановление антикоррозийных покрытий внутренних поверхностей оборудования (узлов), сборка, заливка маслом, испытания.
1307 | Мощность трансформатора 32000 кВА. | шт. | 1 | 5466884.2013
1308 | Мощность трансформатора 40000 кВА. | шт. | 1 | 5863523.4374
1309 | Мощность трансформатора 63000 кВА. | шт. | 1 | 6260475.9989
1310 | Мощность трансформатора 100000 кВА. | шт. | 1 | 6899292.7502
1311 | Мощность трансформатора 160000 кВА. | шт. | 1 | 8687463.0494
Раздел: 69. Трансформаторы трехфазные трехобмоточные класса напряжения 220кВ, регулируемые под нагрузкой
Состав работ: Выполнить комплекс работ при капитальном ремонте со сменой обмоток: разборка трансформатора с расшихтовкой верхнего ярма, снятие (установка) обмоток и главной изоляции, ремонт или замена переключающих устройств. Сушка активной части. Восстановление антикоррозийных покрытий внутренних поверхностей оборудования (узлов), сборка, заливка маслом, испытания.
1312 | Мощность трансформатора 20000 кВА. | шт. | 1 | 3372556.8931
1313 | Мощность трансформатора 25000 кВА. | шт. | 1 | 3460876.4117
1314 | Мощность трансформатора 40000 кВА. | шт. | 1 | 4644573.467
1315 | Мощность трансформатора 63000 кВА. | шт. | 1 | 5484973.0046
Раздел: 70. Трансформаторы однофазные двухобмоточные класса напряжения 220кВ, переключаемые без возбуждения
Состав работ: Выполнить комплекс работ при капитальном ремонте со сменой обмоток: разборка трансформатора с расшихтовкой верхнего ярма, снятие (установка) обмоток и главной изоляции, ремонт или замена переключающих устройств. Сушка активной части. Восстановление антикоррозийных покрытий внутренних поверхностей оборудования (узлов), сборка, заливка маслом, испытания.
1316 | Мощность трансформатора 20000 кВА. | шт. | 1 | 2027214.5616
1317 | Мощность трансформатора 25000 кВА. | шт. | 1 | 2189807.4557
1318 | Мощность трансформатора 40000 кВА. | шт. | 1 | 2351154.6907
1319 | Мощность трансформатора 50000 кВА. | шт. | 1 | 2594875.9061
1320 | Мощность трансформатора 60000 кВА. | шт. | 1 | 2693802.6317
1321 | Мощность трансформатора 66667 кВА. | шт. | 1 | 2943775.0685
1322 | Мощность трансформатора 72000 кВА. | шт. | 1 | 2997758.7216
Раздел: 71. Трансформаторы однофазные трехобмоточные класса напряжения 220кВ, переключаемые без возбуждения
Состав работ: Выполнить комплекс работ при капитальном ремонте со сменой обмоток: разборка трансформатора с расшихтовкой верхнего ярма, снятие (установка) обмоток и главной изоляции, ремонт или замена переключающих устройств. Сушка активной части. Восстановление антикоррозийных покрытий внутренних поверхностей оборудования (узлов), сборка, заливка маслом, испытания.
1323 | Мощность трансформатора 30000 кВА. | шт. | 1 | 2523101.4907
1324 | Мощность трансформатора 33333 кВА. | шт. | 1 | 2813332.405
1325 | Мощность трансформатора 40000 кВА. | шт. | 1 | 2900711.9477
1326 | Мощность трансформатора 46667 кВА. | шт. | 1 | 3075471.0331
1327 | Мощность трансформатора 50000 кВА. | шт. | 1 | 3159419.2819
1328 | Мощность трансформатора 60000 кВА. | шт. | 1 | 3232446.9984
1329 | Мощность трансформатора 82500 кВА. | шт. | 1 | 3673708.3397
Раздел: 72. Автотрансформаторы трехфазные класса напряжения 220кВ, переключаемые без возбуждения
Состав работ: Выполнить комплекс работ при капитальном ремонте со сменой обмоток: разборка трансформатора с расшихтовкой верхнего ярма, снятие (установка) обмоток и главной изоляции, ремонт или замена переключающих устройств. Сушка активной части. Восстановление антикоррозийных покрытий внутренних поверхностей оборудования (узлов), сборка, заливка маслом, испытания.
1330 | Мощность трансформатора 63000 кВА. | шт. | 1 | 3582584.1778
1331 | Мощность трансформатора 90000 кВА. | шт. | 1 | 4220774.2786
1332 | Мощность трансформатора 120000 кВА. | шт. | 1 | 4647691.4357
1333 | Мощность трансформатора 180000 кВА. | шт. | 1 | 5493715.5442
1334 | Мощность трансформатора 240000 кВА. | шт. | 1 | 6395916.5827
Раздел: 73. Автотрансформаторы трехфазные класса напряжения 220кВ, регулируемые под нагрузкой
Состав работ: Выполнить комплекс работ при капитальном ремонте со сменой обмоток: разборка трансформатора с расшихтовкой верхнего ярма, снятие (установка) обмоток и главной изоляции, ремонт или замена переключающих устройств. Сушка активной части. Восстановление антикоррозийных покрытий внутренних поверхностей оборудования (узлов), сборка, заливка маслом, испытания.
1335 | Мощность трансформатора 30000 кВА. | шт. | 1 | 3615040.0915
1336 | Мощность трансформатора 32000 кВА. | шт. | 1 | 3637821.132
1337 | Мощность трансформатора 60000 кВА. | шт. | 1 | 3916191.5381
1338 | Мощность трансформатора 63000 кВА. | шт. | 1 | 3959254.6589
1339 | Мощность трансформатора 125000 кВА. | шт. | 1 | 5882246.5334
1340 | Мощность трансформатора 200000 кВА. | шт. | 1 | 7735634.3434
1341 | Мощность трансформатора 250000 кВА. | шт. | 1 | 8193761.7552
Раздел: 74. Автотрансформаторы однофазные класса напряжения 220кВ, переключаемые без возбуждения
Состав работ: Выполнить комплекс работ при капитальном ремонте со сменой обмоток: разборка трансформатора с расшихтовкой верхнего ярма, снятие (установка) обмоток и главной изоляции, ремонт или замена переключающих устройств. Сушка активной части. Восстановление антикоррозийных покрытий внутренних поверхностей оборудования (узлов), сборка, заливка маслом, испытания.
1342 | Мощность трансформатора 40000 кВА. | шт. | 1 | 2409509.6136
1343 | Мощность трансформатора 60000 кВА. | шт. | 1 | 2950331.9731
1344 | Мощность трансформатора 80000 кВА. | шт. | 1 | 3490527.6821
1345 | Мощность трансформатора 120000 кВА. | шт. | 1 | 3873120.7752
1346 | Мощность трансформатора 133000 кВА. | шт. | 1 | 4271647.6051
Раздел: 75. Трансформаторы вольтодобавочные класса напряжения 35кВ, регулируемые под нагрузкой
Состав работ: Выполнить комплекс работ при капитальном ремонте со сменой обмоток: разборка трансформатора с расшихтовкой верхнего ярма, снятие (установка) обмоток и главной изоляции, ремонт или замена переключающих устройств. Сушка активной части. Восстановление антикоррозийных покрытий внутренних поверхностей оборудования (узлов), сборка, заливка маслом, испытания.
1347 | Мощность трансформатора 120000 кВА. | шт. | 1 | 1545068.0923
1348 | Мощность трансформатора 180000 кВА. | шт. | 1 | 2338040.8814
1349 | Мощность трансформатора 240000 кВА. | шт. | 1 | 2354891.6678
1350 | Мощность трансформатора 270000 кВА. | шт. | 1 | 2406697.3282
1351 | Мощность трансформатора 360000 кВА. | шт. | 1 | 2491891.236
1352 | Мощность трансформатора 405000 кВА. | шт. | 1 | 2525913.7762
1353 | Мощность трансформатора 480000 кВА. | шт. | 1 | 2594256.8976
1354 | Мощность трансформатора 750000 кВА. | шт. | 1 | 3123218.749
Раздел: 76. Трансформаторы линейные класса напряжения 10кВ, регулируемые под нагрузкой
Состав работ: Выполнить комплекс работ при капитальном ремонте со сменой обмоток: разборка трансформатора с расшихтовкой верхнего ярма, снятие (установка) обмоток и главной изоляции, ремонт или замена переключающих устройств. Сушка активной части. Восстановление антикоррозийных покрытий внутренних поверхностей оборудования (узлов), сборка, заливка маслом, испытания.
1355 | Мощность трансформатора 16000 кВА. | шт. | 1 | 679373.2699
1356 | Мощность трансформатора 40000 кВА. | шт. | 1 | 1043571.8765
Раздел: 77. Трансформаторы линейные класса напряжения 35кВ, регулируемые под нагрузкой
Состав работ: Выполнить комплекс работ при капитальном ремонте со сменой обмоток: разборка трансформатора с расшихтовкой верхнего ярма, снятие (установка) обмоток и главной изоляции, ремонт или замена переключающих устройств. Сушка активной части. Восстановление антикоррозийных покрытий внутренних поверхностей оборудования (узлов), сборка, заливка маслом, испытания.
1357 | Мощность трансформатора 40000 кВА. | шт. | 1 | 800775.3528
1358 | Мощность трансформатора 63000 кВА. | шт. | 1 | 1177759.1592
1359 | Мощность трансформатора 100000 кВА. | шт. | 1 | 1607794.285
Раздел: 78. Автотрансформаторы однофазные класса напряжения 500кВ, регулируемые под нагрузкой
Состав работ: Выполнить комплекс работ при капитальном ремонте со сменой обмоток: разборка трансформатора с расшихтовкой верхнего ярма, снятие (установка) обмоток и главной изоляции, ремонт или замена переключающих устройств. Сушка активной части. Восстановление антикоррозийных покрытий внутренних поверхностей оборудования (узлов), сборка, заливка маслом, испытания.
1360 | Мощность трансформатора 133000 кВА. | шт. | 1 | 10039048.9603
1361 | Мощность трансформатора 167000 кВА. | шт. | 1 | 10312421.4461
Раздел: 79. Переизолировка обмоточного провода
Состав работ: Удаление старой изоляции. Отжиг провода. Наложение новой изоляции.
1362 | Толщина изоляции до 0,5 мм. Сечение проволоки до 10 мм2 | 1000 М | 0.001 | 18.4171
1363 | Толщина изоляции до 0,5 мм. Сечение проволоки свыше 10 до 20 мм2 | 1000 М | 0.001 | 22.1503
1364 | Толщина изоляции до 0,5 мм. Сечение проволоки свыше 20 до 30 мм2 | 1000 М | 0.001 | 26.5277
1365 | Толщина изоляции до 0,5 мм. Сечение проволоки свыше 30 до 40 мм2 | 1000 М | 0.001 | 31.2125
1366 | Толщина изоляции до 0,5 мм. Сечение проволоки свыше 40 мм2 | 1000 М | 0.001 | 35.8826
1367 | Толщина изоляции свыше 0,5 до 1,35 мм. Сечение проволоки до 10 мм2 | 1000 М | 0.001 | 22.1503
1368 | Толщина изоляции свыше 0,5 до 1,35 мм. Сечение проволоки свыше 10 до 20 мм2 | 1000 М | 0.001 | 25.5907
1369 | Толщина изоляции свыше 0,5 до 1,35 мм. Сечение проволоки свыше 20 до 30 мм2 | 1000 М | 0.001 | 30.2755
1370 | Толщина изоляции свыше 0,5 до 1,35 мм. Сечение проволоки свыше 30 до 40 мм2 | 1000 М | 0.001 | 34.6382
1371 | Толщина изоляции свыше 0,5 до 1,35 мм. Сечение проволоки свыше 40 мм2 | 1000 М | 0.001 | 44.3153
1372 | Толщина изоляции свыше 1,35 мм. Сечение проволоки до 10 мм2 | 1000 М | 0.001 | 25.5907
1373 | Толщина изоляции свыше 1,35 мм. Сечение проволоки свыше 10 до 20 мм2 | 1000 М | 0.001 | 29.646
1374 | Толщина изоляции свыше 1,35 мм. Сечение проволоки свыше 20 до 30 мм2 | 1000 М | 0.001 | 34.3308
1375 | Толщина изоляции свыше 1,35 мм. Сечение проволоки свыше 30 до 40 мм2 | 1000 М | 0.001 | 38.6935
1376 | Толщина изоляции свыше 1,35 мм. Сечение проволоки свыше 40 мм2 | 1000 М | 0.001 | 52.7479
Раздел: 80. Переизолировка проводов отводов
Состав работ: Удаление старой изоляции. Наложение новой изоляции.
1377 | Марка провода ПБОТ-3 | 10 м | 0.1 | 780.2534
1378 | Марка провода ПБОТ-6 | 10 м | 0.1 | 1295.3326
1379 | Марка провода ПБОТ-8 | 10 м | 0.1 | 1591.0752
Раздел: 81. Перетяжка обмоточной проволоки с уменьшением сечения до 10 % |  |  |  | 0
1380 | Перетяжка обмоточной проволоки с уменьшением сечения до 10% | 1000 М | 0.001 | 13.4249
Раздел: 82. Восстановление витков обмоток
Состав работ: Размотка витков обмоток. Восстановление (изготовление) изоляционных деталей и элементов емкостной защиты. Намотка витков обмоток. Сушка, отделка, испытания.
Подраздел: 82.1 Обмотки НН класса напряжения до 1 кВ цилиндрические из прямоугольного провода |  |  |  | 0
1381 | Внутренний диаметр обмотки до 130 мм. Число параллельных проводов в витке 1 | 1 виток | 1 | 84.0629
1382 | Внутренний диаметр обмотки до 130 мм. Число параллельных проводов в витке 2 | 1 виток | 1 | 106.9891
1383 | Внутренний диаметр обмотки свыше 130 до 140 мм. Число параллельных проводов в витке 1 | 1 виток | 1 | 114.6312
1384 | Внутренний диаметр обмотки свыше 130 до 140 мм. Число параллельных проводов в витке 2 | 1 виток | 1 | 129.9154
1385 | Внутренний диаметр обмотки свыше 140 до 150 мм. Число параллельных проводов в витке 1 | 1 виток | 1 | 152.8416
1386 | Внутренний диаметр обмотки свыше 140 до 150 мм. Число параллельных проводов в витке 2 | 1 виток | 1 | 168.1258
1387 | Внутренний диаметр обмотки свыше 140 до 150 мм. Число параллельных проводов в витке 3 | 1 виток | 1 | 191.052
1388 | Внутренний диаметр обмотки свыше 140 до 150 мм. Число параллельных проводов в витке 4 и более | 1 виток | 1 | 206.3362
1389 | Внутренний диаметр обмотки свыше 150 до 160 мм. Число параллельных проводов в витке 1 | 1 виток | 1 | 206.3362
1390 | Внутренний диаметр обмотки свыше 150 до 160 мм. Число параллельных проводов в витке 2 | 1 виток | 1 | 236.9045
1391 | Внутренний диаметр обмотки свыше 150 до 160 мм. Число параллельных проводов в витке 3 | 1 виток | 1 | 252.1886
1392 | Внутренний диаметр обмотки свыше 150 до 160 мм. Число параллельных проводов в витке 4 и более | 1 виток | 1 | 259.8307
1393 | Внутренний диаметр обмотки свыше 160 до 170 мм. Число параллельных проводов в витке 1 | 1 виток | 1 | 252.1886
1394 | Внутренний диаметр обмотки свыше 160 до 170 мм. Число параллельных проводов в витке 2 | 1 виток | 1 | 282.757
1395 | Внутренний диаметр обмотки свыше 160 до 170 мм. Число параллельных проводов в витке 3 | 1 виток | 1 | 298.0411
1396 | Внутренний диаметр обмотки свыше 160 до 170 мм. Число параллельных проводов в витке 4 и более | 1 виток | 1 | 328.6094
1397 | Внутренний диаметр обмотки свыше 170 до 180 мм. Число параллельных проводов в витке 1 | 1 виток | 1 | 328.6094
1398 | Внутренний диаметр обмотки свыше 170 до 180 мм. Число параллельных проводов в витке 2 | 1 виток | 1 | 359.1778
1399 | Внутренний диаметр обмотки свыше 170 до 180 мм. Число параллельных проводов в витке 3 | 1 виток | 1 | 374.4619
1400 | Внутренний диаметр обмотки свыше 170 до 180 мм. Число параллельных проводов в витке 4 и более | 1 виток | 1 | 405.0302
1401 | Внутренний диаметр обмотки свыше 180 до 200 мм. Число параллельных проводов в витке 2 | 1 виток | 1 | 420.3144
1402 | Внутренний диаметр обмотки свыше 180 до 200 мм. Число параллельных проводов в витке 3 | 1 виток | 1 | 473.809
1403 | Внутренний диаметр обмотки свыше 180 до 200 мм. Число параллельных проводов в витке 4 и более | 1 виток | 1 | 565.5139
1404 | Внутренний диаметр обмотки свыше 200 мм. Число параллельных проводов в витке 2 | 1 виток | 1 | 802.4184
1405 | Внутренний диаметр обмотки свыше 200 мм. Число параллельных проводов в витке 3 | 1 виток | 1 | 1176.8803
1406 | Внутренний диаметр обмотки свыше 200 мм. Число параллельных проводов в витке 4 и более | 1 виток | 1 | 1413.7848
Подраздел: 82.2 Обмотки класса напряжения свыше 1 кВ до 35 кВ цилиндрические из круглого провода |  |  |  | 0
1407 | Внутренний диаметр обмотки до 170 мм | 10 витков | 0.1 | 3.821
1408 | Внутренний диаметр обмотки свыше 170 до 180 мм | 10 витков | 0.1 | 4.5823
1409 | Внутренний диаметр обмотки свыше 180 до 190 мм | 10 витков | 0.1 | 6.8808
1410 | Внутренний диаметр обмотки свыше 190 до 210 мм | 10 витков | 0.1 | 9.1646
1411 | Внутренний диаметр обмотки свыше 210 до 220 мм | 10 витков | 0.1 | 10.7018
1412 | Внутренний диаметр обмотки свыше 220 до 240 мм | 10 витков | 0.1 | 16.8067
1413 | Внутренний диаметр обмотки свыше 240 до 260 мм | 10 витков | 0.1 | 25.2247
1414 | Внутренний диаметр обмотки свыше 260 до 270 мм | 10 витков | 0.1 | 29.807
1415 | Внутренний диаметр обмотки свыше 270 до 300 мм | 10 витков | 0.1 | 39.733
1416 | Внутренний диаметр обмотки свыше 300 мм | 10 витков | 0.1 | 43.554
Подраздел: 82.3 Обмотки ВН класса напряжения от 3 кВ до 10 кВ цилиндрические из прямоугольного провода |  |  |  | 0
1417 | Внутренний диаметр обмотки до 180 мм. Число параллельных проводов в витке 1 | 10 витков | 0.1 | 23.6875
1418 | Внутренний диаметр обмотки до 180 мм. Число параллельных проводов в витке 2 | 10 витков | 0.1 | 28.2698
1419 | Внутренний диаметр обмотки до 180 мм. Число параллельных проводов в витке 3 и более | 10 витков | 0.1 | 29.807
1420 | Внутренний диаметр обмотки свыше 180 до 200 мм. Число параллельных проводов в витке 1 | 10 витков | 0.1 | 31.3296
1421 | Внутренний диаметр обмотки свыше 180 до 200 мм. Число параллельных проводов в витке 2 | 10 витков | 0.1 | 35.9119
1422 | Внутренний диаметр обмотки свыше 180 до 200 мм. Число параллельных проводов в витке 3 и более | 10 витков | 0.1 | 40.5089
1423 | Внутренний диаметр обмотки свыше 200 до 300 мм. Число параллельных проводов в витке 1 | 10 витков | 0.1 | 43.554
1424 | Внутренний диаметр обмотки свыше 200 до 300 мм. Число параллельных проводов в витке 2 | 10 витков | 0.1 | 47.375
1425 | Внутренний диаметр обмотки свыше 200 до 300 мм. Число параллельных проводов в витке 3 и более | 10 витков | 0.1 | 51.972
1426 | Внутренний диаметр обмотки свыше 300 до 400 мм. Число параллельных проводов в витке 1 | 10 витков | 0.1 | 71.0772
1427 | Внутренний диаметр обмотки свыше 300 до 400 мм. Число параллельных проводов в витке 2 | 10 витков | 0.1 | 74.8982
1428 | Внутренний диаметр обмотки свыше 300 до 400 мм. Число параллельных проводов в витке 3 и более | 10 витков | 0.1 | 82.5403
1429 | Внутренний диаметр обмотки свыше 400 мм. Число параллельных проводов в витке 1 | 10 витков | 0.1 | 158.9611
1430 | Внутренний диаметр обмотки свыше 400 мм. Число параллельных проводов в витке 2 | 10 витков | 0.1 | 177.2904
1431 | Внутренний диаметр обмотки свыше 400 мм. Число параллельных проводов в витке 3 и более | 10 витков | 0.1 | 196.3956
Подраздел: 82.4 Обмотки ВН класса напряжения свыше 10 кВ до 35 кВ цилиндрические из прямоугольного провода |  |  |  | 0
1432 | Внутренний диаметр обмотки от 300 до 400 мм | 10 витков | 0.1 | 49.6735
1433 | Внутренний диаметр обмотки свыше 400 мм | 10 витков | 0.1 | 110.8102
Подраздел: 82.5 Обмотки НН класса напряжения свыше 35 кВ и обмотки РО всех классов напряжения цилиндрические из прямоугольного провода |  |  |  | 0
1434 | Внутренний диаметр обмотки свыше 400 до 500 мм. Число параллельных проводов в витке до 4 | 1 виток | 1 | 2086.2878
1435 | Внутренний диаметр обмотки свыше 400 до 500 мм. Число параллельных проводов в витке 5 | 1 виток | 1 | 2560.0968
1436 | Внутренний диаметр обмотки свыше 400 до 500 мм. Число параллельных проводов в витке 6 | 1 виток | 1 | 3026.2637
1437 | Внутренний диаметр обмотки свыше 400 до 500 мм. Число параллельных проводов в витке 7 | 1 виток | 1 | 3522.9989
1438 | Внутренний диаметр обмотки свыше 400 до 500 мм. Число параллельных проводов в витке 8 | 1 виток | 1 | 4019.7341
1439 | Внутренний диаметр обмотки свыше 400 до 500 мм. Число параллельных проводов в витке 9 | 1 виток | 1 | 4562.3218
1440 | Внутренний диаметр обмотки свыше 400 до 500 мм. Число параллельных проводов в витке свыше 9 до 12 | 1 виток | 1 | 6021.959
1441 | Внутренний диаметр обмотки свыше 400 до 500 мм. Число параллельных проводов в витке свыше 12 до 18 | 1 виток | 1 | 6862.5878
1442 | Внутренний диаметр обмотки свыше 500 до 600 мм. Число параллельных проводов в витке до 4 | 1 виток | 1 | 3645.2722
1443 | Внутренний диаметр обмотки свыше 500 до 600 мм. Число параллельных проводов в витке 5 | 1 виток | 1 | 3836.3242
1444 | Внутренний диаметр обмотки свыше 500 до 600 мм. Число параллельных проводов в витке 6 | 1 виток | 1 | 4019.7341
1445 | Внутренний диаметр обмотки свыше 500 до 600 мм. Число параллельных проводов в витке 7 | 1 виток | 1 | 4462.9747
1446 | Внутренний диаметр обмотки свыше 500 до 600 мм. Число параллельных проводов в витке 8 | 1 виток | 1 | 4837.4366
1447 | Внутренний диаметр обмотки свыше 500 до 600 мм. Число параллельных проводов в витке 9 | 1 виток | 1 | 5464.0872
1448 | Внутренний диаметр обмотки свыше 500 до 600 мм. Число параллельных проводов в витке свыше 9 до 12 | 1 виток | 1 | 7328.7547
1449 | Внутренний диаметр обмотки свыше 500 до 600 мм. Число параллельных проводов в витке свыше 12 до 18 | 1 виток | 1 | 8268.7306
1450 | Внутренний диаметр обмотки свыше 600 до 1000 мм. Число параллельных проводов в витке до 4 | 1 виток | 1 | 4424.7643
1451 | Внутренний диаметр обмотки свыше 600 до 1000 мм. Число параллельных проводов в витке 5 | 1 виток | 1 | 5242.4669
1452 | Внутренний диаметр обмотки свыше 600 до 1000 мм. Число параллельных проводов в витке 6 | 1 виток | 1 | 6021.959
1453 | Внутренний диаметр обмотки свыше 600 до 1000 мм. Число параллельных проводов в витке 7 | 1 виток | 1 | 6709.7462
1454 | Внутренний диаметр обмотки свыше 600 до 1000 мм. Число параллельных проводов в витке 8 | 1 виток | 1 | 7328.7547
1455 | Внутренний диаметр обмотки свыше 600 до 1000 мм. Число параллельных проводов в витке 9 | 1 виток | 1 | 7963.0474
1456 | Внутренний диаметр обмотки свыше 600 до 1000 мм. Число параллельных проводов в витке свыше 9 до 12 | 1 виток | 1 | 9835.357
1457 | Внутренний диаметр обмотки свыше 600 до 1000 мм. Число параллельных проводов в витке свыше 12 до 18 | 1 виток | 1 | 10614.8491
1458 | Внутренний диаметр обмотки свыше 1000 до 1500 мм. Число параллельных проводов в витке до 4 | 1 виток | 1 | 6083.0957
1459 | Внутренний диаметр обмотки свыше 1000 до 1500 мм. Число параллельных проводов в витке 5 | 1 виток | 1 | 6404.063
1460 | Внутренний диаметр обмотки свыше 1000 до 1500 мм. Число параллельных проводов в витке 6 | 1 виток | 1 | 6709.7462
1461 | Внутренний диаметр обмотки свыше 1000 до 1500 мм. Число параллельных проводов в витке 7 | 1 виток | 1 | 7183.5552
1462 | Внутренний диаметр обмотки свыше 1000 до 1500 мм. Число параллельных проводов в витке 8 | 1 виток | 1 | 7642.08
1463 | Внутренний диаметр обмотки свыше 1000 до 1500 мм. Число параллельных проводов в витке 9 | 1 виток | 1 | 9674.8733
1464 | Внутренний диаметр обмотки свыше 1000 до 1500 мм. Число параллельных проводов в витке свыше 9 до 12 | 1 виток | 1 | 14206.6267
1465 | Внутренний диаметр обмотки свыше 1000 до 1500 мм. Число параллельных проводов в витке свыше 12 до 18 | 1 виток | 1 | 14986.1189
1466 | Внутренний диаметр обмотки свыше 1500 до 2000 мм. Число параллельных проводов в витке до 4 | 1 виток | 1 | 7328.7547
1467 | Внутренний диаметр обмотки свыше 1500 до 2000 мм. Число параллельных проводов в витке 5 | 1 виток | 1 | 8895.3811
1468 | Внутренний диаметр обмотки свыше 1500 до 2000 мм. Число параллельных проводов в витке 6 | 1 виток | 1 | 10454.3654
1469 | Внутренний диаметр обмотки свыше 1500 до 2000 мм. Число параллельных проводов в витке 7 | 1 виток | 1 | 11233.8576
1470 | Внутренний диаметр обмотки свыше 1500 до 2000 мм. Число параллельных проводов в витке 8 | 1 виток | 1 | 12013.3498
1471 | Внутренний диаметр обмотки свыше 1500 до 2000 мм. Число параллельных проводов в витке 9 | 1 виток | 1 | 14206.6267
1472 | Внутренний диаметр обмотки свыше 1500 до 2000 мм. Число параллельных проводов в витке свыше 9 до 12 | 1 виток | 1 | 16224.1358
1473 | Внутренний диаметр обмотки свыше 1500 до 2000 мм. Число параллельных проводов в витке свыше 12 до 18 | 1 виток | 1 | 16850.7864
1474 | Внутренний диаметр обмотки свыше 2000 мм. Число параллельных проводов в витке до 4 | 1 виток | 1 | 7963.0474
1475 | Внутренний диаметр обмотки свыше 2000 мм. Число параллельных проводов в витке 5 | 1 виток | 1 | 9361.548
1476 | Внутренний диаметр обмотки свыше 2000 мм. Число параллельных проводов в витке 6 | 1 виток | 1 | 10920.5323
1477 | Внутренний диаметр обмотки свыше 2000 мм. Число параллельных проводов в витке 7 | 1 виток | 1 | 11860.5082
1478 | Внутренний диаметр обмотки свыше 2000 мм. Число параллельных проводов в витке 8 | 1 виток | 1 | 12640.0003
1479 | Внутренний диаметр обмотки свыше 2000 мм. Число параллельных проводов в витке 9 | 1 виток | 1 | 14825.6352
1480 | Внутренний диаметр обмотки свыше 2000 мм. Число параллельных проводов в витке свыше 9 до 12 | 1 виток | 1 | 16850.7864
1481 | Внутренний диаметр обмотки свыше 2000 мм. Число параллельных проводов в витке свыше 12 до 18 | 1 виток | 1 | 17783.1202
Подраздел: 82.6 Обмотки непрерывные всех классов напряжения |  |  |  | 0
1482 | Внутренний диаметр обмотки до 300 мм. Число параллельных проводов в витке 1 | 1 виток | 1 | 619.0085
1483 | Внутренний диаметр обмотки до 300 мм. Число параллельных проводов в витке 2 | 1 виток | 1 | 664.861
1484 | Внутренний диаметр обмотки до 300 мм. Число параллельных проводов в витке 3 | 1 виток | 1 | 748.9238
1485 | Внутренний диаметр обмотки до 300 мм. Число параллельных проводов в витке 4 | 1 виток | 1 | 810.0605
1486 | Внутренний диаметр обмотки свыше 300 до 500 мм. Число параллельных проводов в витке 1 | 1 виток | 1 | 871.1971
1487 | Внутренний диаметр обмотки свыше 300 до 500 мм. Число параллельных проводов в витке 2 | 1 виток | 1 | 985.8283
1488 | Внутренний диаметр обмотки свыше 300 до 500 мм. Число параллельных проводов в витке 3 | 1 виток | 1 | 1031.6808
1489 | Внутренний диаметр обмотки свыше 300 до 500 мм. Число параллельных проводов в витке 4 | 1 виток | 1 | 1153.9541
1490 | Внутренний диаметр обмотки свыше 300 до 500 мм. Число параллельных проводов в витке 5 | 1 виток | 1 | 1306.7957
1491 | Внутренний диаметр обмотки свыше 300 до 500 мм. Число параллельных проводов в витке 6 | 1 виток | 1 | 1467.2794
1492 | Внутренний диаметр обмотки свыше 500 до 700 мм. Число параллельных проводов в витке 1 | 1 виток | 1 | 1994.5829
1493 | Внутренний диаметр обмотки свыше 500 до 700 мм. Число параллельных проводов в витке 2 | 1 виток | 1 | 2277.3398
1494 | Внутренний диаметр обмотки свыше 500 до 700 мм. Число параллельных проводов в витке 3 | 1 виток | 1 | 2437.8235
1495 | Внутренний диаметр обмотки свыше 500 до 700 мм. Число параллельных проводов в витке 4 | 1 виток | 1 | 2735.8646
1496 | Внутренний диаметр обмотки свыше 500 до 700 мм. Число параллельных проводов в витке 5 | 1 виток | 1 | 3049.1899
1497 | Внутренний диаметр обмотки свыше 500 до 700 мм. Число параллельных проводов в витке 6 | 1 виток | 1 | 3240.2419
1498 | Внутренний диаметр обмотки свыше 300 до 500 мм. Число параллельных проводов в витке 7 | 1 виток | 1 | 3545.9251
1499 | Внутренний диаметр обмотки свыше 300 до 500 мм. Число параллельных проводов в витке 8 | 1 виток | 1 | 3996.8078
1500 | Внутренний диаметр обмотки свыше 700 до 1000 мм. Число параллельных проводов в витке 1 | 1 виток | 1 | 3423.6518
1501 | Внутренний диаметр обмотки свыше 700 до 1000 мм. Число параллельных проводов в витке 2 | 1 виток | 1 | 3729.335
1502 | Внутренний диаметр обмотки свыше 700 до 1000 мм. Число параллельных проводов в витке 3 | 1 виток | 1 | 4164.9336
1503 | Внутренний диаметр обмотки свыше 700 до 1000 мм. Число параллельных проводов в витке 4 | 1 виток | 1 | 4447.6906
1504 | Внутренний диаметр обмотки свыше 700 до 1000 мм. Число параллельных проводов в витке 5 | 1 виток | 1 | 4890.9312
1505 | Внутренний диаметр обмотки свыше 700 до 1000 мм. Число параллельных проводов в витке 6 | 1 виток | 1 | 5433.5189
1506 | Внутренний диаметр обмотки свыше 700 до 1000 мм. Число параллельных проводов в витке 7 | 1 виток | 1 | 6021.959
1507 | Внутренний диаметр обмотки свыше 700 до 1000 мм. Число параллельных проводов в витке 8 | 1 виток | 1 | 6663.8938
1508 | Внутренний диаметр обмотки свыше 1000 мм. Число параллельных проводов в витке 1 | 1 виток | 1 | 4371.2698
1509 | Внутренний диаметр обмотки свыше 1000 мм. Число параллельных проводов в витке 2 | 1 виток | 1 | 4898.5733
1510 | Внутренний диаметр обмотки свыше 1000 мм. Число параллельных проводов в витке 3 | 1 виток | 1 | 5433.5189
1511 | Внутренний диаметр обмотки свыше 1000 мм. Число параллельных проводов в витке 4 | 1 виток | 1 | 5991.3907
1512 | Внутренний диаметр обмотки свыше 1000 мм. Число параллельных проводов в витке 5 | 1 виток | 1 | 6595.115
1513 | Внутренний диаметр обмотки свыше 1000 мм. Число параллельных проводов в витке 6 | 1 виток | 1 | 7160.629
1514 | Внутренний диаметр обмотки свыше 1000 мм. Число параллельных проводов в витке 7 | 1 виток | 1 | 7871.3424
1515 | Внутренний диаметр обмотки свыше 1000 мм. Число параллельных проводов в витке 8 | 1 виток | 1 | 8612.6242
Раздел: 82.7 Обмотки одноходовые винтовые
1516 | Внутренний диаметр обмотки до 650 мм. Число параллельных проводов в витке 4 | 1 виток | 1 | 1436.711
1517 | Внутренний диаметр обмотки до 650 мм. Число параллельных проводов в витке 8 | 1 виток | 1 | 1750.0363
1518 | Внутренний диаметр обмотки до 650 мм. Число параллельных проводов в витке 12 | 1 виток | 1 | 2055.7195
1519 | Внутренний диаметр обмотки до 650 мм. Число параллельных проводов в витке 16 | 1 виток | 1 | 2369.0448
1520 | Внутренний диаметр обмотки до 650 мм. Число параллельных проводов в витке 20 | 1 виток | 1 | 2774.075
1521 | Внутренний диаметр обмотки до 650 мм. Число параллельных проводов в витке 24 | 1 виток | 1 | 3056.832
1522 | Внутренний диаметр обмотки до 650 мм. Число параллельных проводов в витке 28 | 1 виток | 1 | 3339.589
1523 | Внутренний диаметр обмотки до 650 мм. Число параллельных проводов в витке 32 | 1 виток | 1 | 3683.4826
1524 | Внутренний диаметр обмотки до 650 мм. Число параллельных проводов в витке 36 | 1 виток | 1 | 3996.8078
1525 | Внутренний диаметр обмотки до 650 мм. Число параллельных проводов в витке 40 | 1 виток | 1 | 4302.491
1526 | Внутренний диаметр обмотки до 650 мм. Число параллельных проводов в витке 48 | 1 виток | 1 | 4936.7837
1527 | Внутренний диаметр обмотки свыше 650 до 900 мм. Число параллельных проводов в витке 4 | 1 виток | 1 | 1750.0363
1528 | Внутренний диаметр обмотки свыше 650 до 900 мм. Число параллельных проводов в витке 8 | 1 виток | 1 | 2055.7195
1529 | Внутренний диаметр обмотки свыше 650 до 900 мм. Число параллельных проводов в витке 12 | 1 виток | 1 | 2315.5502
1530 | Внутренний диаметр обмотки свыше 650 до 900 мм. Число параллельных проводов в витке 16 | 1 виток | 1 | 2995.6954
1531 | Внутренний диаметр обмотки свыше 650 до 900 мм. Число параллельных проводов в витке 20 | 1 виток | 1 | 3217.3157
1532 | Внутренний диаметр обмотки свыше 650 до 900 мм. Число параллельных проводов в витке 24 | 1 виток | 1 | 3400.7256
1533 | Внутренний диаметр обмотки свыше 650 до 900 мм. Число параллельных проводов в витке 28 | 1 виток | 1 | 3683.4826
1534 | Внутренний диаметр обмотки свыше 650 до 900 мм. Число параллельных проводов в витке 32 | 1 виток | 1 | 4019.7341
1535 | Внутренний диаметр обмотки свыше 650 до 900 мм. Число параллельных проводов в витке 36 | 1 виток | 1 | 4302.491
1536 | Внутренний диаметр обмотки свыше 650 до 900 мм. Число параллельных проводов в витке 40 | 1 виток | 1 | 4462.9747
1537 | Внутренний диаметр обмотки свыше 650 до 900 мм. Число параллельных проводов в витке 48 | 1 виток | 1 | 5303.6035
1538 | Внутренний диаметр обмотки свыше 900 мм. Число параллельных проводов в витке 4 | 1 виток | 1 | 2055.7195
1539 | Внутренний диаметр обмотки свыше 900 мм. Число параллельных проводов в витке 8 | 1 виток | 1 | 2315.5502
1540 | Внутренний диаметр обмотки свыше 900 мм. Число параллельных проводов в витке 12 | 1 виток | 1 | 2774.075
1541 | Внутренний диаметр обмотки свыше 900 мм. Число параллельных проводов в витке 16 | 1 виток | 1 | 3056.832
1542 | Внутренний диаметр обмотки свыше 900 мм. Число параллельных проводов в витке 20 | 1 виток | 1 | 3400.7256
1543 | Внутренний диаметр обмотки свыше 900 мм. Число параллельных проводов в витке 24 | 1 виток | 1 | 3683.4826
1544 | Внутренний диаметр обмотки свыше 900 мм. Число параллельных проводов в витке 28 | 1 виток | 1 | 4019.7341
1545 | Внутренний диаметр обмотки свыше 900 мм. Число параллельных проводов в витке 32 | 1 виток | 1 | 4302.491
1546 | Внутренний диаметр обмотки свыше 900 мм. Число параллельных проводов в витке 36 | 1 виток | 1 | 4615.8163
1547 | Внутренний диаметр обмотки свыше 900 мм. Число параллельных проводов в витке 40 | 1 виток | 1 | 4936.7837
1548 | Внутренний диаметр обмотки свыше 900 мм. Число параллельных проводов в витке 48 | 1 виток | 1 | 5624.5709
Подраздел: 82.8 Обмотки двухходовые винтовые
1549 | Внутренний диаметр обмотки до 1000 мм. Число параллельных проводов в витке 8 | 1 виток | 1 | 3278.4523
1550 | Внутренний диаметр обмотки до 1000 мм. Число параллельных проводов в витке 16 | 1 виток | 1 | 3928.0291
1551 | Внутренний диаметр обмотки до 1000 мм. Число параллельных проводов в витке 24 | 1 виток | 1 | 4776.3
1552 | Внутренний диаметр обмотки до 1000 мм. Число параллельных проводов в витке 32 | 1 виток | 1 | 5395.3085
1553 | Внутренний диаметр обмотки до 1000 мм. Число параллельных проводов в витке 40 | 1 виток | 1 | 6213.011
1554 | Внутренний диаметр обмотки до 1000 мм. Число параллельных проводов в витке 48 | 1 виток | 1 | 8108.2469
1555 | Внутренний диаметр обмотки до 1000 мм. Число параллельных проводов в витке 56 | 1 виток | 1 | 8895.3811
1556 | Внутренний диаметр обмотки до 1000 мм. Число параллельных проводов в витке 64 | 1 виток | 1 | 9835.357
1557 | Внутренний диаметр обмотки до 1000 мм. Число параллельных проводов в витке 72 | 1 виток | 1 | 10614.8491
1558 | Внутренний диаметр обмотки до 1000 мм. Число параллельных проводов в витке 80 | 1 виток | 1 | 11394.3413
1559 | Внутренний диаметр обмотки до 1000 мм. Число параллельных проводов в витке 88 | 1 виток | 1 | 12326.675
1560 | Внутренний диаметр обмотки до 1000 мм. Число параллельных проводов в витке 96 | 1 виток | 1 | 13266.6509
1561 | Внутренний диаметр обмотки свыше 1000 до 1350 мм. Число параллельных проводов в витке 8 | 1 виток | 1 | 3714.0509
1562 | Внутренний диаметр обмотки свыше 1000 до 1350 мм. Число параллельных проводов в витке 16 | 1 виток | 1 | 4493.543
1563 | Внутренний диаметр обмотки свыше 1000 до 1350 мм. Число параллельных проводов в витке 24 | 1 виток | 1 | 5303.6035
1564 | Внутренний диаметр обмотки свыше 1000 до 1350 мм. Число параллельных проводов в витке 32 | 1 виток | 1 | 6083.0957
1565 | Внутренний диаметр обмотки свыше 1000 до 1350 мм. Число параллельных проводов в витке 40 | 1 виток | 1 | 6709.7462
1566 | Внутренний диаметр обмотки свыше 1000 до 1350 мм. Число параллельных проводов в витке 48 | 1 виток | 1 | 7489.2384
1567 | Внутренний диаметр обмотки свыше 1000 до 1350 мм. Число параллельных проводов в витке 56 | 1 виток | 1 | 8108.2469
1568 | Внутренний диаметр обмотки свыше 1000 до 1350 мм. Число параллельных проводов в витке 64 | 1 виток | 1 | 8895.3811
1569 | Внутренний диаметр обмотки свыше 1000 до 1350 мм. Число параллельных проводов в витке 72 | 1 виток | 1 | 9674.8733
1570 | Внутренний диаметр обмотки свыше 1000 до 1350 мм. Число параллельных проводов в витке 80 | 1 виток | 1 | 10454.3654
1571 | Внутренний диаметр обмотки свыше 1000 до 1350 мм. Число параллельных проводов в витке 88 | 1 виток | 1 | 11081.016
1572 | Внутренний диаметр обмотки свыше 1000 до 1350 мм. Число параллельных проводов в витке 96 | 1 виток | 1 | 11860.5082
1573 | Внутренний диаметр обмотки свыше 1350 до 1700 мм. Число параллельных проводов в витке 8 | 1 виток | 1 | 4493.543
1574 | Внутренний диаметр обмотки свыше 1350 до 1700 мм. Число параллельных проводов в витке 16 | 1 виток | 1 | 5112.5515
1575 | Внутренний диаметр обмотки свыше 1350 до 1700 мм. Число параллельных проводов в витке 24 | 1 виток | 1 | 5930.2541
1576 | Внутренний диаметр обмотки свыше 1350 до 1700 мм. Число параллельных проводов в витке 32 | 1 виток | 1 | 6549.2626
1577 | Внутренний диаметр обмотки свыше 1350 до 1700 мм. Число параллельных проводов в витке 40 | 1 виток | 1 | 7328.7547
1578 | Внутренний диаметр обмотки свыше 1350 до 1700 мм. Число параллельных проводов в витке 48 | 1 виток | 1 | 8108.2469
1579 | Внутренний диаметр обмотки свыше 1350 до 1700 мм. Число параллельных проводов в витке 56 | 1 виток | 1 | 8895.3811
1580 | Внутренний диаметр обмотки свыше 1350 до 1700 мм. Число параллельных проводов в витке 64 | 1 виток | 1 | 9522.0317
1581 | Внутренний диаметр обмотки свыше 1350 до 1700 мм. Число параллельных проводов в витке 72 | 1 виток | 1 | 10301.5238
1582 | Внутренний диаметр обмотки свыше 1350 до 1700 мм. Число параллельных проводов в витке 80 | 1 виток | 1 | 10920.5323
1583 | Внутренний диаметр обмотки свыше 1350 до 1700 мм. Число параллельных проводов в витке 88 | 1 виток | 1 | 11700.0245
1584 | Внутренний диаметр обмотки свыше 1350 до 1700 мм. Число параллельных проводов в витке 96 | 1 виток | 1 | 12326.675
1585 | Внутренний диаметр обмотки свыше 1700 мм. Число параллельных проводов в витке 8 | 1 виток | 1 | 5059.057
1586 | Внутренний диаметр обмотки свыше 1700 мм. Число параллельных проводов в витке 16 | 1 виток | 1 | 5807.9808
1587 | Внутренний диаметр обмотки свыше 1700 мм. Число параллельных проводов в витке 24 | 1 виток | 1 | 6404.063
1588 | Внутренний диаметр обмотки свыше 1700 мм. Число параллельных проводов в витке 32 | 1 виток | 1 | 7328.7547
1589 | Внутренний диаметр обмотки свыше 1700 мм. Число параллельных проводов в витке 40 | 1 виток | 1 | 7963.0474
1590 | Внутренний диаметр обмотки свыше 1700 мм. Число параллельных проводов в витке 48 | 1 виток | 1 | 8742.5395
1591 | Внутренний диаметр обмотки свыше 1700 мм. Число параллельных проводов в витке 56 | 1 виток | 1 | 9361.548
1592 | Внутренний диаметр обмотки свыше 1700 мм. Число параллельных проводов в витке 64 | 1 виток | 1 | 10141.0402
1593 | Внутренний диаметр обмотки свыше 1700 мм. Число параллельных проводов в витке 72 | 1 виток | 1 | 10760.0486
1594 | Внутренний диаметр обмотки свыше 1700 мм. Число параллельных проводов в витке 80 | 1 виток | 1 | 11539.5408
1595 | Внутренний диаметр обмотки свыше 1700 мм. Число параллельных проводов в витке 88 | 1 виток | 1 | 12173.8334
1596 | Внутренний диаметр обмотки свыше 1700 мм. Число параллельных проводов в витке 96 | 1 виток | 1 | 12953.3256
Раздел: 83. Восстановление витков дисковых обмоток
Состав работ: Размотка витков обмоток. Восстановление (изготовление) изоляционных деталей и элементов емкостной защиты. Намотка витков обмоток. Сушка, отделка, испытания.
Подраздел: 83.1 Обмотки НН класса напряжения до 1 кВ цилиндрические из прямоугольного провода (дисковые обмотки) |  |  |  | 0
1597 | Внутренний диаметр обмотки до 130 мм. Число параллельных проводов в витке 1 | 1 виток | 1 | 168.1258
1598 | Внутренний диаметр обмотки до 130 мм. Число параллельных проводов в витке 2 | 1 виток | 1 | 213.9782
1599 | Внутренний диаметр обмотки свыше 130 до 140 мм. Число параллельных проводов в витке 1 | 1 виток | 1 | 229.2624
1600 | Внутренний диаметр обмотки свыше 130 до 140 мм. Число параллельных проводов в витке 2 | 1 виток | 1 | 259.8307
1601 | Внутренний диаметр обмотки свыше 140 до 150 мм. Число параллельных проводов в витке 1 | 1 виток | 1 | 305.6832
1602 | Внутренний диаметр обмотки свыше 140 до 150 мм. Число параллельных проводов в витке 2 | 1 виток | 1 | 336.2515
1603 | Внутренний диаметр обмотки свыше 140 до 150 мм. Число параллельных проводов в витке 3 | 1 виток | 1 | 382.104
1604 | Внутренний диаметр обмотки свыше 140 до 150 мм. Число параллельных проводов в витке 4 и более | 1 виток | 1 | 412.6723
1605 | Внутренний диаметр обмотки свыше 150 до 160 мм. Число параллельных проводов в витке 1 | 1 виток | 1 | 412.6723
1606 | Внутренний диаметр обмотки свыше 150 до 160 мм. Число параллельных проводов в витке 2 | 1 виток | 1 | 473.809
1607 | Внутренний диаметр обмотки свыше 150 до 160 мм. Число параллельных проводов в витке 3 | 1 виток | 1 | 504.3773
1608 | Внутренний диаметр обмотки свыше 150 до 160 мм. Число параллельных проводов в витке 4 и более | 1 виток | 1 | 519.6614
1609 | Внутренний диаметр обмотки свыше 160 до 170 мм. Число параллельных проводов в витке 1 | 1 виток | 1 | 504.3773
1610 | Внутренний диаметр обмотки свыше 160 до 170 мм. Число параллельных проводов в витке 2 | 1 виток | 1 | 565.5139
1611 | Внутренний диаметр обмотки свыше 160 до 170 мм. Число параллельных проводов в витке 3 | 1 виток | 1 | 596.0822
1612 | Внутренний диаметр обмотки свыше 160 до 170 мм. Число параллельных проводов в витке 4 и более | 1 виток | 1 | 657.2189
1613 | Внутренний диаметр обмотки свыше 170 до 180 мм. Число параллельных проводов в витке 1 | 1 виток | 1 | 657.2189
1614 | Внутренний диаметр обмотки свыше 170 до 180 мм. Число параллельных проводов в витке 2 | 1 виток | 1 | 718.3555
1615 | Внутренний диаметр обмотки свыше 170 до 180 мм. Число параллельных проводов в витке 3 | 1 виток | 1 | 748.9238
1616 | Внутренний диаметр обмотки свыше 170 до 180 мм. Число параллельных проводов в витке 4 и более | 1 виток | 1 | 810.0605
1617 | Внутренний диаметр обмотки свыше 180 до 200 мм. Число параллельных проводов в витке 2 | 1 виток | 1 | 840.6288
1618 | Внутренний диаметр обмотки свыше 180 до 200 мм. Число параллельных проводов в витке 3 | 1 виток | 1 | 947.6179
1619 | Внутренний диаметр обмотки свыше 180 до 200 мм. Число параллельных проводов в витке 4 и более | 1 виток | 1 | 1131.0278
1620 | Внутренний диаметр обмотки свыше 200 мм. Число параллельных проводов в витке 2 | 1 виток | 1 | 1604.8368
1621 | Внутренний диаметр обмотки свыше 200 мм. Число параллельных проводов в витке 3 | 1 виток | 1 | 2353.7606
1622 | Внутренний диаметр обмотки свыше 200 мм. Число параллельных проводов в витке 4 и более | 1 виток | 1 | 2827.5696
Подраздел: 83.2 Обмотки класса напряжения свыше 1 кВ до 35 кВ цилиндрические из круглого провода (дисковые обмотки)
1623 | Внутренний диаметр обмотки до 170 мм | 10 витков | 0.1 | 7.6421
1624 | Внутренний диаметр обмотки свыше 170 до 180 мм | 10 витков | 0.1 | 9.1646
1625 | Внутренний диаметр обмотки свыше 180 до 190 мм | 10 витков | 0.1 | 13.7616
1626 | Внутренний диаметр обмотки свыше 190 до 210 мм | 10 витков | 0.1 | 18.3439
1627 | Внутренний диаметр обмотки свыше 210 до 220 мм | 10 витков | 0.1 | 21.4037
1628 | Внутренний диаметр обмотки свыше 220 до 240 мм | 10 витков | 0.1 | 33.6281
1629 | Внутренний диаметр обмотки свыше 240 до 260 мм | 10 витков | 0.1 | 50.4348
1630 | Внутренний диаметр обмотки свыше 260 до 270 мм | 10 витков | 0.1 | 59.6141
1631 | Внутренний диаметр обмотки свыше 270 до 300 мм | 10 витков | 0.1 | 79.4806
1632 | Внутренний диаметр обмотки свыше 300 мм | 10 витков | 0.1 | 87.1226
Подраздел: 83.3 Обмотки ВН класса напряжения от 3 кВ до 10 кВ цилиндрические из прямоугольного провода (дисковые обмотки)
1633 | Внутренний диаметр обмотки до 180 мм. Число параллельных проводов в витке 1 | 10 витков | 0.1 | 47.375
1634 | Внутренний диаметр обмотки до 180 мм. Число параллельных проводов в витке 2 | 10 витков | 0.1 | 56.5543
1635 | Внутренний диаметр обмотки до 180 мм. Число параллельных проводов в витке 3 и более | 10 витков | 0.1 | 59.6141
1636 | Внутренний диаметр обмотки свыше 180 до 200 мм. Число параллельных проводов в витке 1 | 10 витков | 0.1 | 62.6592
1637 | Внутренний диаметр обмотки свыше 180 до 200 мм. Число параллельных проводов в витке 2 | 10 витков | 0.1 | 71.8385
1638 | Внутренний диаметр обмотки свыше 180 до 200 мм. Число параллельных проводов в витке 3 и более | 10 витков | 0.1 | 81.0031
1639 | Внутренний диаметр обмотки свыше 200 до 300 мм. Число параллельных проводов в витке 1 | 10 витков | 0.1 | 87.1226
1640 | Внутренний диаметр обмотки свыше 200 до 300 мм. Число параллельных проводов в витке 2 | 10 витков | 0.1 | 94.7647
1641 | Внутренний диаметр обмотки свыше 200 до 300 мм. Число параллельных проводов в витке 3 и более | 10 витков | 0.1 | 103.9294
1642 | Внутренний диаметр обмотки свыше 300 до 400 мм. Число параллельных проводов в витке 1 | 10 витков | 0.1 | 142.1398
1643 | Внутренний диаметр обмотки свыше 300 до 400 мм. Число параллельных проводов в витке 2 | 10 витков | 0.1 | 149.7818
1644 | Внутренний диаметр обмотки свыше 300 до 400 мм. Число параллельных проводов в витке 3 и более | 10 витков | 0.1 | 165.066
1645 | Внутренний диаметр обмотки свыше 400 мм. Число параллельных проводов в витке 1 | 10 витков | 0.1 | 317.9076
1646 | Внутренний диаметр обмотки свыше 400 мм. Число параллельных проводов в витке 2 | 10 витков | 0.1 | 354.5954
1647 | Внутренний диаметр обмотки свыше 400 мм. Число параллельных проводов в витке 3 и более | 10 витков | 0.1 | 392.8058
Подраздел: 83.4 Обмотки ВН класса напряжения свыше 10 кВ до 35 кВ цилиндрические из прямоугольного провода (дисковые обмотки)
1648 | Внутренний диаметр обмотки от 300 до 400 мм | 10 витков | 0.1 | 99.347
1649 | Внутренний диаметр обмотки свыше 400 мм | 10 витков | 0.1 | 221.6203
Подраздел: 83.5 Обмотки НН класса напряжения свыше 35 кВ и обмотки РО всех классов напряжения цилиндрические из прямоугольного провода (дисковые обмотки)
1650 | Внутренний диаметр обмотки свыше 400 до 500 мм. Число параллельных проводов в витке до 4 | 1 виток | 1 | 4172.5757
1651 | Внутренний диаметр обмотки свыше 400 до 500 мм. Число параллельных проводов в витке 5 | 1 виток | 1 | 5120.1936
1652 | Внутренний диаметр обмотки свыше 400 до 500 мм. Число параллельных проводов в витке 6 | 1 виток | 1 | 6052.5274
1653 | Внутренний диаметр обмотки свыше 400 до 500 мм. Число параллельных проводов в витке 7 | 1 виток | 1 | 7045.9978
1654 | Внутренний диаметр обмотки свыше 400 до 500 мм. Число параллельных проводов в витке 8 | 1 виток | 1 | 8039.4682
1655 | Внутренний диаметр обмотки свыше 400 до 500 мм. Число параллельных проводов в витке 9 | 1 виток | 1 | 9124.6435
1656 | Внутренний диаметр обмотки свыше 400 до 500 мм. Число параллельных проводов в витке свыше 9 до 12 | 1 виток | 1 | 12043.9181
1657 | Внутренний диаметр обмотки свыше 400 до 500 мм. Число параллельных проводов в витке свыше 12 до 18 | 1 виток | 1 | 13725.1757
1658 | Внутренний диаметр обмотки свыше 500 до 600 мм. Число параллельных проводов в витке до 4 | 1 виток | 1 | 7290.5443
1659 | Внутренний диаметр обмотки свыше 500 до 600 мм. Число параллельных проводов в витке 5 | 1 виток | 1 | 7672.6483
1660 | Внутренний диаметр обмотки свыше 500 до 600 мм. Число параллельных проводов в витке 6 | 1 виток | 1 | 8039.4682
1661 | Внутренний диаметр обмотки свыше 500 до 600 мм. Число параллельных проводов в витке 7 | 1 виток | 1 | 8925.9494
1662 | Внутренний диаметр обмотки свыше 500 до 600 мм. Число параллельных проводов в витке 8 | 1 виток | 1 | 9674.8733
1663 | Внутренний диаметр обмотки свыше 500 до 600 мм. Число параллельных проводов в витке 9 | 1 виток | 1 | 10928.1744
1664 | Внутренний диаметр обмотки свыше 500 до 600 мм. Число параллельных проводов в витке свыше 9 до 12 | 1 виток | 1 | 14657.5094
1665 | Внутренний диаметр обмотки свыше 500 до 600 мм. Число параллельных проводов в витке свыше 12 до 18 | 1 виток | 1 | 16537.4611
1666 | Внутренний диаметр обмотки свыше 600 до 1000 мм. Число параллельных проводов в витке до 4 | 1 виток | 1 | 8849.5286
1667 | Внутренний диаметр обмотки свыше 600 до 1000 мм. Число параллельных проводов в витке 5 | 1 виток | 1 | 10484.9338
1668 | Внутренний диаметр обмотки свыше 600 до 1000 мм. Число параллельных проводов в витке 6 | 1 виток | 1 | 12043.9181
1669 | Внутренний диаметр обмотки свыше 600 до 1000 мм. Число параллельных проводов в витке 7 | 1 виток | 1 | 13419.4925
1670 | Внутренний диаметр обмотки свыше 600 до 1000 мм. Число параллельных проводов в витке 8 | 1 виток | 1 | 14657.5094
1671 | Внутренний диаметр обмотки свыше 600 до 1000 мм. Число параллельных проводов в витке 9 | 1 виток | 1 | 15926.0947
1672 | Внутренний диаметр обмотки свыше 600 до 1000 мм. Число параллельных проводов в витке свыше 9 до 12 | 1 виток | 1 | 19670.7139
1673 | Внутренний диаметр обмотки свыше 600 до 1000 мм. Число параллельных проводов в витке свыше 12 до 18 | 1 виток | 1 | 21229.6982
1674 | Внутренний диаметр обмотки свыше 1000 до 1500 мм. Число параллельных проводов в витке до 4 | 1 виток | 1 | 12166.1914
1675 | Внутренний диаметр обмотки свыше 1000 до 1500 мм. Число параллельных проводов в витке 5 | 1 виток | 1 | 12808.1261
1676 | Внутренний диаметр обмотки свыше 1000 до 1500 мм. Число параллельных проводов в витке 6 | 1 виток | 1 | 13419.4925
1677 | Внутренний диаметр обмотки свыше 1000 до 1500 мм. Число параллельных проводов в витке 7 | 1 виток | 1 | 14367.1104
1678 | Внутренний диаметр обмотки свыше 1000 до 1500 мм. Число параллельных проводов в витке 8 | 1 виток | 1 | 15284.16
1679 | Внутренний диаметр обмотки свыше 1000 до 1500 мм. Число параллельных проводов в витке 9 | 1 виток | 1 | 19349.7466
1680 | Внутренний диаметр обмотки свыше 1000 до 1500 мм. Число параллельных проводов в витке свыше 9 до 12 | 1 виток | 1 | 28413.2534
1681 | Внутренний диаметр обмотки свыше 1000 до 1500 мм. Число параллельных проводов в витке свыше 12 до 18 | 1 виток | 1 | 29972.2378
1682 | Внутренний диаметр обмотки свыше 1500 до 2000 мм. Число параллельных проводов в витке до 4 | 1 виток | 1 | 14657.5094
1683 | Внутренний диаметр обмотки свыше 1500 до 2000 мм. Число параллельных проводов в витке 5 | 1 виток | 1 | 17790.7622
1684 | Внутренний диаметр обмотки свыше 1500 до 2000 мм. Число параллельных проводов в витке 6 | 1 виток | 1 | 20908.7309
1685 | Внутренний диаметр обмотки свыше 1500 до 2000 мм. Число параллельных проводов в витке 7 | 1 виток | 1 | 22467.7152
1686 | Внутренний диаметр обмотки свыше 1500 до 2000 мм. Число параллельных проводов в витке 8 | 1 виток | 1 | 24026.6995
1687 | Внутренний диаметр обмотки свыше 1500 до 2000 мм. Число параллельных проводов в витке 9 | 1 виток | 1 | 28413.2534
1688 | Внутренний диаметр обмотки свыше 1500 до 2000 мм. Число параллельных проводов в витке свыше 9 до 12 | 1 виток | 1 | 32448.2717
1689 | Внутренний диаметр обмотки свыше 1500 до 2000 мм. Число параллельных проводов в витке свыше 12 до 18 | 1 виток | 1 | 33701.5728
1690 | Внутренний диаметр обмотки свыше 2000 мм. Число параллельных проводов в витке до 4 | 1 виток | 1 | 15926.0947
1691 | Внутренний диаметр обмотки свыше 2000 мм. Число параллельных проводов в витке 5 | 1 виток | 1 | 18723.096
1692 | Внутренний диаметр обмотки свыше 2000 мм. Число параллельных проводов в витке 6 | 1 виток | 1 | 21841.0646
1693 | Внутренний диаметр обмотки свыше 2000 мм. Число параллельных проводов в витке 7 | 1 виток | 1 | 23721.0163
1694 | Внутренний диаметр обмотки свыше 2000 мм. Число параллельных проводов в витке 8 | 1 виток | 1 | 25280.0006
1695 | Внутренний диаметр обмотки свыше 2000 мм. Число параллельных проводов в витке 9 | 1 виток | 1 | 29651.2704
1696 | Внутренний диаметр обмотки свыше 2000 мм. Число параллельных проводов в витке свыше 9 до 12 | 1 виток | 1 | 33701.5728
1697 | Внутренний диаметр обмотки свыше 2000 мм. Число параллельных проводов в витке свыше 12 до 18 | 1 виток | 1 | 35566.2403
Подраздел: 83.6 Обмотки непрерывные всех классов напряжения (дисковые обмотки)
1698 | Внутренний диаметр обмотки до 300 мм. Число параллельных проводов в витке 1 | 1 виток | 1 | 1238.017
1699 | Внутренний диаметр обмотки до 300 мм. Число параллельных проводов в витке 2 | 1 виток | 1 | 1329.7219
1700 | Внутренний диаметр обмотки до 300 мм. Число параллельных проводов в витке 3 | 1 виток | 1 | 1497.8477
1701 | Внутренний диаметр обмотки до 300 мм. Число параллельных проводов в витке 4 | 1 виток | 1 | 1620.121
1702 | Внутренний диаметр обмотки свыше 300 до 500 мм. Число параллельных проводов в витке 1 | 1 виток | 1 | 1742.3942
1703 | Внутренний диаметр обмотки свыше 300 до 500 мм. Число параллельных проводов в витке 2 | 1 виток | 1 | 1971.6566
1704 | Внутренний диаметр обмотки свыше 300 до 500 мм. Число параллельных проводов в витке 3 | 1 виток | 1 | 2063.3616
1705 | Внутренний диаметр обмотки свыше 300 до 500 мм. Число параллельных проводов в витке 4 | 1 виток | 1 | 2307.9082
1706 | Внутренний диаметр обмотки свыше 300 до 500 мм. Число параллельных проводов в витке 5 | 1 виток | 1 | 2613.5914
1707 | Внутренний диаметр обмотки свыше 300 до 500 мм. Число параллельных проводов в витке 6 | 1 виток | 1 | 2934.5587
1708 | Внутренний диаметр обмотки свыше 500 до 700 мм. Число параллельных проводов в витке 1 | 1 виток | 1 | 3989.1658
1709 | Внутренний диаметр обмотки свыше 500 до 700 мм. Число параллельных проводов в витке 2 | 1 виток | 1 | 4554.6797
1710 | Внутренний диаметр обмотки свыше 500 до 700 мм. Число параллельных проводов в витке 3 | 1 виток | 1 | 4875.647
1711 | Внутренний диаметр обмотки свыше 500 до 700 мм. Число параллельных проводов в витке 4 | 1 виток | 1 | 5471.7293
1712 | Внутренний диаметр обмотки свыше 500 до 700 мм. Число параллельных проводов в витке 5 | 1 виток | 1 | 6098.3798
1713 | Внутренний диаметр обмотки свыше 500 до 700 мм. Число параллельных проводов в витке 6 | 1 виток | 1 | 6480.4838
1714 | Внутренний диаметр обмотки свыше 300 до 500 мм. Число параллельных проводов в витке 7 | 1 виток | 1 | 7091.8502
1715 | Внутренний диаметр обмотки свыше 300 до 500 мм. Число параллельных проводов в витке 8 | 1 виток | 1 | 7993.6157
1716 | Внутренний диаметр обмотки свыше 700 до 1000 мм. Число параллельных проводов в витке 1 | 1 виток | 1 | 6847.3037
1717 | Внутренний диаметр обмотки свыше 700 до 1000 мм. Число параллельных проводов в витке 2 | 1 виток | 1 | 7458.6701
1718 | Внутренний диаметр обмотки свыше 700 до 1000 мм. Число параллельных проводов в витке 3 | 1 виток | 1 | 8329.8672
1719 | Внутренний диаметр обмотки свыше 700 до 1000 мм. Число параллельных проводов в витке 4 | 1 виток | 1 | 8895.3811
1720 | Внутренний диаметр обмотки свыше 700 до 1000 мм. Число параллельных проводов в витке 5 | 1 виток | 1 | 9781.8624
1721 | Внутренний диаметр обмотки свыше 700 до 1000 мм. Число параллельных проводов в витке 6 | 1 виток | 1 | 10867.0378
1722 | Внутренний диаметр обмотки свыше 700 до 1000 мм. Число параллельных проводов в витке 7 | 1 виток | 1 | 12043.9181
1723 | Внутренний диаметр обмотки свыше 700 до 1000 мм. Число параллельных проводов в витке 8 | 1 виток | 1 | 13327.7875
1724 | Внутренний диаметр обмотки свыше 1000 мм. Число параллельных проводов в витке 1 | 1 виток | 1 | 8742.5395
1725 | Внутренний диаметр обмотки свыше 1000 мм. Число параллельных проводов в витке 2 | 1 виток | 1 | 9797.1466
1726 | Внутренний диаметр обмотки свыше 1000 мм. Число параллельных проводов в витке 3 | 1 виток | 1 | 10867.0378
1727 | Внутренний диаметр обмотки свыше 1000 мм. Число параллельных проводов в витке 4 | 1 виток | 1 | 11982.7814
1728 | Внутренний диаметр обмотки свыше 1000 мм. Число параллельных проводов в витке 5 | 1 виток | 1 | 13190.2301
1729 | Внутренний диаметр обмотки свыше 1000 мм. Число параллельных проводов в витке 6 | 1 виток | 1 | 14321.2579
1730 | Внутренний диаметр обмотки свыше 1000 мм. Число параллельных проводов в витке 7 | 1 виток | 1 | 15742.6848
1731 | Внутренний диаметр обмотки свыше 1000 мм. Число параллельных проводов в витке 8 | 1 виток | 1 | 17225.2483
Раздел: 83.7 Обмотки одноходовые винтовые (дисковые обмотки)
1732 | Внутренний диаметр обмотки до 650 мм. Число параллельных проводов в витке 4 | 1 виток | 1 | 2873.4221
1733 | Внутренний диаметр обмотки до 650 мм. Число параллельных проводов в витке 8 | 1 виток | 1 | 3500.0726
1734 | Внутренний диаметр обмотки до 650 мм. Число параллельных проводов в витке 12 | 1 виток | 1 | 4111.439
1735 | Внутренний диаметр обмотки до 650 мм. Число параллельных проводов в витке 16 | 1 виток | 1 | 4738.0896
1736 | Внутренний диаметр обмотки до 650 мм. Число параллельных проводов в витке 20 | 1 виток | 1 | 5548.1501
1737 | Внутренний диаметр обмотки до 650 мм. Число параллельных проводов в витке 24 | 1 виток | 1 | 6113.664
1738 | Внутренний диаметр обмотки до 650 мм. Число параллельных проводов в витке 28 | 1 виток | 1 | 6679.1779
1739 | Внутренний диаметр обмотки до 650 мм. Число параллельных проводов в витке 32 | 1 виток | 1 | 7366.9651
1740 | Внутренний диаметр обмотки до 650 мм. Число параллельных проводов в витке 36 | 1 виток | 1 | 7993.6157
1741 | Внутренний диаметр обмотки до 650 мм. Число параллельных проводов в витке 40 | 1 виток | 1 | 8604.9821
1742 | Внутренний диаметр обмотки до 650 мм. Число параллельных проводов в витке 48 | 1 виток | 1 | 9873.5674
1743 | Внутренний диаметр обмотки свыше 650 до 900 мм. Число параллельных проводов в витке 4 | 1 виток | 1 | 3500.0726
1744 | Внутренний диаметр обмотки свыше 650 до 900 мм. Число параллельных проводов в витке 8 | 1 виток | 1 | 4111.439
1745 | Внутренний диаметр обмотки свыше 650 до 900 мм. Число параллельных проводов в витке 12 | 1 виток | 1 | 4631.1005
1746 | Внутренний диаметр обмотки свыше 650 до 900 мм. Число параллельных проводов в витке 16 | 1 виток | 1 | 5991.3907
1747 | Внутренний диаметр обмотки свыше 650 до 900 мм. Число параллельных проводов в витке 20 | 1 виток | 1 | 6434.6314
1748 | Внутренний диаметр обмотки свыше 650 до 900 мм. Число параллельных проводов в витке 24 | 1 виток | 1 | 6801.4512
1749 | Внутренний диаметр обмотки свыше 650 до 900 мм. Число параллельных проводов в витке 28 | 1 виток | 1 | 7366.9651
1750 | Внутренний диаметр обмотки свыше 650 до 900 мм. Число параллельных проводов в витке 32 | 1 виток | 1 | 8039.4682
1751 | Внутренний диаметр обмотки свыше 650 до 900 мм. Число параллельных проводов в витке 36 | 1 виток | 1 | 8604.9821
1752 | Внутренний диаметр обмотки свыше 650 до 900 мм. Число параллельных проводов в витке 40 | 1 виток | 1 | 8925.9494
1753 | Внутренний диаметр обмотки свыше 650 до 900 мм. Число параллельных проводов в витке 48 | 1 виток | 1 | 10607.207
1754 | Внутренний диаметр обмотки свыше 900 мм. Число параллельных проводов в витке 4 | 1 виток | 1 | 4111.439
1755 | Внутренний диаметр обмотки свыше 900 мм. Число параллельных проводов в витке 8 | 1 виток | 1 | 4631.1005
1756 | Внутренний диаметр обмотки свыше 900 мм. Число параллельных проводов в витке 12 | 1 виток | 1 | 5548.1501
1757 | Внутренний диаметр обмотки свыше 900 мм. Число параллельных проводов в витке 16 | 1 виток | 1 | 6113.664
1758 | Внутренний диаметр обмотки свыше 900 мм. Число параллельных проводов в витке 20 | 1 виток | 1 | 6801.4512
1759 | Внутренний диаметр обмотки свыше 900 мм. Число параллельных проводов в витке 24 | 1 виток | 1 | 7366.9651
1760 | Внутренний диаметр обмотки свыше 900 мм. Число параллельных проводов в витке 28 | 1 виток | 1 | 8039.4682
1761 | Внутренний диаметр обмотки свыше 900 мм. Число параллельных проводов в витке 32 | 1 виток | 1 | 8604.9821
1762 | Внутренний диаметр обмотки свыше 900 мм. Число параллельных проводов в витке 36 | 1 виток | 1 | 9231.6326
1763 | Внутренний диаметр обмотки свыше 900 мм. Число параллельных проводов в витке 40 | 1 виток | 1 | 9873.5674
1764 | Внутренний диаметр обмотки свыше 900 мм. Число параллельных проводов в витке 48 | 1 виток | 1 | 11249.1418
Подраздел: 83.8 Обмотки двухходовые винтовые (дисковые обмотки)
1765 | Внутренний диаметр обмотки до 1000 мм. Число параллельных проводов в витке 8 | 1 виток | 1 | 6556.9046
1766 | Внутренний диаметр обмотки до 1000 мм. Число параллельных проводов в витке 16 | 1 виток | 1 | 7856.0582
1767 | Внутренний диаметр обмотки до 1000 мм. Число параллельных проводов в витке 24 | 1 виток | 1 | 9552.6
1768 | Внутренний диаметр обмотки до 1000 мм. Число параллельных проводов в витке 32 | 1 виток | 1 | 10790.617
1769 | Внутренний диаметр обмотки до 1000 мм. Число параллельных проводов в витке 40 | 1 виток | 1 | 12426.0221
1770 | Внутренний диаметр обмотки до 1000 мм. Число параллельных проводов в витке 48 | 1 виток | 1 | 16216.4938
1771 | Внутренний диаметр обмотки до 1000 мм. Число параллельных проводов в витке 56 | 1 виток | 1 | 17790.7622
1772 | Внутренний диаметр обмотки до 1000 мм. Число параллельных проводов в витке 64 | 1 виток | 1 | 19670.7139
1773 | Внутренний диаметр обмотки до 1000 мм. Число параллельных проводов в витке 72 | 1 виток | 1 | 21229.6982
1774 | Внутренний диаметр обмотки до 1000 мм. Число параллельных проводов в витке 80 | 1 виток | 1 | 22788.6826
1775 | Внутренний диаметр обмотки до 1000 мм. Число параллельных проводов в витке 88 | 1 виток | 1 | 24653.3501
1776 | Внутренний диаметр обмотки до 1000 мм. Число параллельных проводов в витке 96 | 1 виток | 1 | 26533.3018
1777 | Внутренний диаметр обмотки свыше 1000 до 1350 мм. Число параллельных проводов в витке 8 | 1 виток | 1 | 7428.1018
1778 | Внутренний диаметр обмотки свыше 1000 до 1350 мм. Число параллельных проводов в витке 16 | 1 виток | 1 | 8987.0861
1779 | Внутренний диаметр обмотки свыше 1000 до 1350 мм. Число параллельных проводов в витке 24 | 1 виток | 1 | 10607.207
1780 | Внутренний диаметр обмотки свыше 1000 до 1350 мм. Число параллельных проводов в витке 32 | 1 виток | 1 | 12166.1914
1781 | Внутренний диаметр обмотки свыше 1000 до 1350 мм. Число параллельных проводов в витке 40 | 1 виток | 1 | 13419.4925
1782 | Внутренний диаметр обмотки свыше 1000 до 1350 мм. Число параллельных проводов в витке 48 | 1 виток | 1 | 14978.4768
1783 | Внутренний диаметр обмотки свыше 1000 до 1350 мм. Число параллельных проводов в витке 56 | 1 виток | 1 | 16216.4938
1784 | Внутренний диаметр обмотки свыше 1000 до 1350 мм. Число параллельных проводов в витке 64 | 1 виток | 1 | 17790.7622
1785 | Внутренний диаметр обмотки свыше 1000 до 1350 мм. Число параллельных проводов в витке 72 | 1 виток | 1 | 19349.7466
1786 | Внутренний диаметр обмотки свыше 1000 до 1350 мм. Число параллельных проводов в витке 80 | 1 виток | 1 | 20908.7309
1787 | Внутренний диаметр обмотки свыше 1000 до 1350 мм. Число параллельных проводов в витке 88 | 1 виток | 1 | 22162.032
1788 | Внутренний диаметр обмотки свыше 1000 до 1350 мм. Число параллельных проводов в витке 96 | 1 виток | 1 | 23721.0163
1789 | Внутренний диаметр обмотки свыше 1350 до 1700 мм. Число параллельных проводов в витке 8 | 1 виток | 1 | 8987.0861
1790 | Внутренний диаметр обмотки свыше 1350 до 1700 мм. Число параллельных проводов в витке 16 | 1 виток | 1 | 10225.103
1791 | Внутренний диаметр обмотки свыше 1350 до 1700 мм. Число параллельных проводов в витке 24 | 1 виток | 1 | 11860.5082
1792 | Внутренний диаметр обмотки свыше 1350 до 1700 мм. Число параллельных проводов в витке 32 | 1 виток | 1 | 13098.5251
1793 | Внутренний диаметр обмотки свыше 1350 до 1700 мм. Число параллельных проводов в витке 40 | 1 виток | 1 | 14657.5094
1794 | Внутренний диаметр обмотки свыше 1350 до 1700 мм. Число параллельных проводов в витке 48 | 1 виток | 1 | 16216.4938
1795 | Внутренний диаметр обмотки свыше 1350 до 1700 мм. Число параллельных проводов в витке 56 | 1 виток | 1 | 17790.7622
1796 | Внутренний диаметр обмотки свыше 1350 до 1700 мм. Число параллельных проводов в витке 64 | 1 виток | 1 | 19044.0634
1797 | Внутренний диаметр обмотки свыше 1350 до 1700 мм. Число параллельных проводов в витке 72 | 1 виток | 1 | 20603.0477
1798 | Внутренний диаметр обмотки свыше 1350 до 1700 мм. Число параллельных проводов в витке 80 | 1 виток | 1 | 21841.0646
1799 | Внутренний диаметр обмотки свыше 1350 до 1700 мм. Число параллельных проводов в витке 88 | 1 виток | 1 | 23400.049
1800 | Внутренний диаметр обмотки свыше 1350 до 1700 мм. Число параллельных проводов в витке 96 | 1 виток | 1 | 24653.3501
1801 | Внутренний диаметр обмотки свыше 1700 мм. Число параллельных проводов в витке 8 | 1 виток | 1 | 10118.1139
1802 | Внутренний диаметр обмотки свыше 1700 мм. Число параллельных проводов в витке 16 | 1 виток | 1 | 11615.9616
1803 | Внутренний диаметр обмотки свыше 1700 мм. Число параллельных проводов в витке 24 | 1 виток | 1 | 12808.1261
1804 | Внутренний диаметр обмотки свыше 1700 мм. Число параллельных проводов в витке 32 | 1 виток | 1 | 14657.5094
1805 | Внутренний диаметр обмотки свыше 1700 мм. Число параллельных проводов в витке 40 | 1 виток | 1 | 15926.0947
1806 | Внутренний диаметр обмотки свыше 1700 мм. Число параллельных проводов в витке 48 | 1 виток | 1 | 17485.079
1807 | Внутренний диаметр обмотки свыше 1700 мм. Число параллельных проводов в витке 56 | 1 виток | 1 | 18723.096
1808 | Внутренний диаметр обмотки свыше 1700 мм. Число параллельных проводов в витке 64 | 1 виток | 1 | 20282.0803
1809 | Внутренний диаметр обмотки свыше 1700 мм. Число параллельных проводов в витке 72 | 1 виток | 1 | 21520.0973
1810 | Внутренний диаметр обмотки свыше 1700 мм. Число параллельных проводов в витке 80 | 1 виток | 1 | 23079.0816
1811 | Внутренний диаметр обмотки свыше 1700 мм. Число параллельных проводов в витке 88 | 1 виток | 1 | 24347.6669
1812 | Внутренний диаметр обмотки свыше 1700 мм. Число параллельных проводов в витке 96 | 1 виток | 1 | 25906.6512
Раздел: 84. Восстановление витков обмоток с внутренними регулировочными отводами
Состав работ: Размотка витков обмоток. Восстановление (изготовление) изоляционных деталей и элементов емкостной защиты. Намотка витков обмоток. Сушка, отделка, испытания.
Подраздел: 84.1 Обмотки НН класса напряжения до 1 кВ цилиндрические из прямоугольного провода (с внутренними регулировочными отводами)
1813 | Внутренний диаметр обмотки до 130 мм. Число параллельных проводов в витке 1 | 1 виток | 1 | 92.4662
1814 | Внутренний диаметр обмотки до 130 мм. Число параллельных проводов в витке 2 | 1 виток | 1 | 117.691
1815 | Внутренний диаметр обмотки свыше 130 до 140 мм. Число параллельных проводов в витке 1 | 1 виток | 1 | 126.0943
1816 | Внутренний диаметр обмотки свыше 130 до 140 мм. Число параллельных проводов в витке 2 | 1 виток | 1 | 142.901
1817 | Внутренний диаметр обмотки свыше 140 до 150 мм. Число параллельных проводов в витке 1 | 1 виток | 1 | 168.1258
1818 | Внутренний диаметр обмотки свыше 140 до 150 мм. Число параллельных проводов в витке 2 | 1 виток | 1 | 184.9325
1819 | Внутренний диаметр обмотки свыше 140 до 150 мм. Число параллельных проводов в витке 3 | 1 виток | 1 | 210.1572
1820 | Внутренний диаметр обмотки свыше 140 до 150 мм. Число параллельных проводов в витке 4 и более | 1 виток | 1 | 226.9639
1821 | Внутренний диаметр обмотки свыше 150 до 160 мм. Число параллельных проводов в витке 1 | 1 виток | 1 | 226.9639
1822 | Внутренний диаметр обмотки свыше 150 до 160 мм. Число параллельных проводов в витке 2 | 1 виток | 1 | 260.592
1823 | Внутренний диаметр обмотки свыше 150 до 160 мм. Число параллельных проводов в витке 3 | 1 виток | 1 | 277.4134
1824 | Внутренний диаметр обмотки свыше 150 до 160 мм. Число параллельных проводов в витке 4 и более | 1 виток | 1 | 285.8167
1825 | Внутренний диаметр обмотки свыше 160 до 170 мм. Число параллельных проводов в витке 1 | 1 виток | 1 | 277.4134
1826 | Внутренний диаметр обмотки свыше 160 до 170 мм. Число параллельных проводов в витке 2 | 1 виток | 1 | 311.0268
1827 | Внутренний диаметр обмотки свыше 160 до 170 мм. Число параллельных проводов в витке 3 | 1 виток | 1 | 327.8482
1828 | Внутренний диаметр обмотки свыше 160 до 170 мм. Число параллельных проводов в витке 4 и более | 1 виток | 1 | 361.4762
1829 | Внутренний диаметр обмотки свыше 170 до 180 мм. Число параллельных проводов в витке 1 | 1 виток | 1 | 361.4762
1830 | Внутренний диаметр обмотки свыше 170 до 180 мм. Число параллельных проводов в витке 2 | 1 виток | 1 | 395.0897
1831 | Внутренний диаметр обмотки свыше 170 до 180 мм. Число параллельных проводов в витке 3 | 1 виток | 1 | 411.911
1832 | Внутренний диаметр обмотки свыше 170 до 180 мм. Число параллельных проводов в витке 4 и более | 1 виток | 1 | 445.5391
1833 | Внутренний диаметр обмотки свыше 180 до 200 мм. Число параллельных проводов в витке 2 | 1 виток | 1 | 462.3458
1834 | Внутренний диаметр обмотки свыше 180 до 200 мм. Число параллельных проводов в витке 3 | 1 виток | 1 | 521.184
1835 | Внутренний диаметр обмотки свыше 180 до 200 мм. Число параллельных проводов в витке 4 и более | 1 виток | 1 | 622.0682
1836 | Внутренний диаметр обмотки свыше 200 мм. Число параллельных проводов в витке 2 | 1 виток | 1 | 882.6602
1837 | Внутренний диаметр обмотки свыше 200 мм. Число параллельных проводов в витке 3 | 1 виток | 1 | 1294.5713
1838 | Внутренний диаметр обмотки свыше 200 мм. Число параллельных проводов в витке 4 и более | 1 виток | 1 | 1555.1633
Подраздел: 84.2 Обмотки класса напряжения свыше 1 кВ до 35 кВ цилиндрические из круглого провода (с внутренними регулировочными отводами)
1839 | Внутренний диаметр обмотки до 170 мм | 10 витков | 0.1 | 4.2017
1840 | Внутренний диаметр обмотки свыше 170 до 180 мм | 10 витков | 0.1 | 5.0508
1841 | Внутренний диаметр обмотки свыше 180 до 190 мм | 10 витков | 0.1 | 7.5689
1842 | Внутренний диаметр обмотки свыше 190 до 210 мм | 10 витков | 0.1 | 10.087
1843 | Внутренний диаметр обмотки свыше 210 до 220 мм | 10 витков | 0.1 | 11.7706
1844 | Внутренний диаметр обмотки свыше 220 до 240 мм | 10 витков | 0.1 | 18.4903
1845 | Внутренний диаметр обмотки свыше 240 до 260 мм | 10 витков | 0.1 | 27.7428
1846 | Внутренний диаметр обмотки свыше 260 до 270 мм | 10 витков | 0.1 | 32.779
1847 | Внутренний диаметр обмотки свыше 270 до 300 мм | 10 витков | 0.1 | 43.715
1848 | Внутренний диаметр обмотки свыше 300 мм | 10 витков | 0.1 | 47.9167
Подраздел: 84.3 Обмотки ВН класса напряжения от 3 кВ до 10 кВ цилиндрические из прямоугольного провода (с внутренними регулировочными отводами)
1849 | Внутренний диаметр обмотки до 180 мм. Число параллельных проводов в витке 1 | 10 витков | 0.1 | 26.0592
1850 | Внутренний диаметр обмотки до 180 мм. Число параллельных проводов в витке 2 | 10 витков | 0.1 | 31.11
1851 | Внутренний диаметр обмотки до 180 мм. Число параллельных проводов в витке 3 и более | 10 витков | 0.1 | 32.779
1852 | Внутренний диаметр обмотки свыше 180 до 200 мм. Число параллельных проводов в витке 1 | 10 витков | 0.1 | 34.4626
1853 | Внутренний диаметр обмотки свыше 180 до 200 мм. Число параллельных проводов в витке 2 | 10 витков | 0.1 | 39.5134
1854 | Внутренний диаметр обмотки свыше 180 до 200 мм. Число параллельных проводов в витке 3 и более | 10 витков | 0.1 | 44.5495
1855 | Внутренний диаметр обмотки свыше 200 до 300 мм. Число параллельных проводов в витке 1 | 10 витков | 0.1 | 47.9167
1856 | Внутренний диаметр обмотки свыше 200 до 300 мм. Число параллельных проводов в витке 2 | 10 витков | 0.1 | 52.1184
1857 | Внутренний диаметр обмотки свыше 200 до 300 мм. Число параллельных проводов в витке 3 и более | 10 витков | 0.1 | 57.1692
1858 | Внутренний диаметр обмотки свыше 300 до 400 мм. Число параллельных проводов в витке 1 | 10 витков | 0.1 | 78.1776
1859 | Внутренний диаметр обмотки свыше 300 до 400 мм. Число параллельных проводов в витке 2 | 10 витков | 0.1 | 82.3793
1860 | Внутренний диаметр обмотки свыше 300 до 400 мм. Число параллельных проводов в витке 3 и более | 10 витков | 0.1 | 90.7826
1861 | Внутренний диаметр обмотки свыше 400 мм. Число параллельных проводов в витке 1 | 10 витков | 0.1 | 174.8455
1862 | Внутренний диаметр обмотки свыше 400 мм. Число параллельных проводов в витке 2 | 10 витков | 0.1 | 195.0194
1863 | Внутренний диаметр обмотки свыше 400 мм. Число параллельных проводов в витке 3 и более | 10 витков | 0.1 | 216.0425
Подраздел: 84.4 Обмотки ВН класса напряжения свыше 10 кВ до 35 кВ цилиндрические из прямоугольного провода (с внутренними регулировочными отводами)
1864 | Внутренний диаметр обмотки от 300 до 400 мм | 10 витков | 0.1 | 54.6365
1865 | Внутренний диаметр обмотки свыше 400 мм | 10 витков | 0.1 | 121.8926
Подраздел: 84.5 Обмотки НН класса напряжения свыше 35 кВ и обмотки РО всех классов напряжения цилиндрические из прямоугольного провода (с внутренними регулировочными отводами)
1866 | Внутренний диаметр обмотки свыше 400 до 500 мм. Число параллельных проводов в витке до 4 | 1 виток | 1 | 2294.9225
1867 | Внутренний диаметр обмотки свыше 400 до 500 мм. Число параллельных проводов в витке 5 | 1 виток | 1 | 2816.1065
1868 | Внутренний диаметр обмотки свыше 400 до 500 мм. Число параллельных проводов в витке 6 | 1 виток | 1 | 3328.8871
1869 | Внутренний диаметр обмотки свыше 400 до 500 мм. Число параллельных проводов в витке 7 | 1 виток | 1 | 3875.2958
1870 | Внутренний диаметр обмотки свыше 400 до 500 мм. Число параллельных проводов в витке 8 | 1 виток | 1 | 4421.7046
1871 | Внутренний диаметр обмотки свыше 400 до 500 мм. Число параллельных проводов в витке 9 | 1 виток | 1 | 5018.5481
1872 | Внутренний диаметр обмотки свыше 400 до 500 мм. Число параллельных проводов в витке свыше 9 до 12 | 1 виток | 1 | 6624.1608
1873 | Внутренний диаметр обмотки свыше 400 до 500 мм. Число параллельных проводов в витке свыше 12 до 18 | 1 виток | 1 | 7548.8525
1874 | Внутренний диаметр обмотки свыше 500 до 600 мм. Число параллельных проводов в витке до 4 | 1 виток | 1 | 4009.7935
1875 | Внутренний диаметр обмотки свыше 500 до 600 мм. Число параллельных проводов в витке 5 | 1 виток | 1 | 4219.9507
1876 | Внутренний диаметр обмотки свыше 500 до 600 мм. Число параллельных проводов в витке 6 | 1 виток | 1 | 4421.7046
1877 | Внутренний диаметр обмотки свыше 500 до 600 мм. Число параллельных проводов в витке 7 | 1 виток | 1 | 4909.2751
1878 | Внутренний диаметр обмотки свыше 500 до 600 мм. Число параллельных проводов в витке 8 | 1 виток | 1 | 5321.1862
1879 | Внутренний диаметр обмотки свыше 500 до 600 мм. Число параллельных проводов в витке 9 | 1 виток | 1 | 6010.4959
1880 | Внутренний диаметр обмотки свыше 500 до 600 мм. Число параллельных проводов в витке свыше 9 до 12 | 1 виток | 1 | 8061.6331
1881 | Внутренний диаметр обмотки свыше 500 до 600 мм. Число параллельных проводов в витке свыше 12 до 18 | 1 виток | 1 | 9095.5978
1882 | Внутренний диаметр обмотки свыше 600 до 1000 мм. Число параллельных проводов в витке до 4 | 1 виток | 1 | 4867.2437
1883 | Внутренний диаметр обмотки свыше 600 до 1000 мм. Число параллельных проводов в витке 5 | 1 виток | 1 | 5766.7106
1884 | Внутренний диаметр обмотки свыше 600 до 1000 мм. Число параллельных проводов в витке 6 | 1 виток | 1 | 6624.1608
1885 | Внутренний диаметр обмотки свыше 600 до 1000 мм. Число параллельных проводов в витке 7 | 1 виток | 1 | 7380.7267
1886 | Внутренний диаметр обмотки свыше 600 до 1000 мм. Число параллельных проводов в витке 8 | 1 виток | 1 | 8061.6331
1887 | Внутренний диаметр обмотки свыше 600 до 1000 мм. Число параллельных проводов в витке 9 | 1 виток | 1 | 8759.3462
1888 | Внутренний диаметр обмотки свыше 600 до 1000 мм. Число параллельных проводов в витке свыше 9 до 12 | 1 виток | 1 | 10818.8868
1889 | Внутренний диаметр обмотки свыше 600 до 1000 мм. Число параллельных проводов в витке свыше 12 до 18 | 1 виток | 1 | 11676.337
1890 | Внутренний диаметр обмотки свыше 1000 до 1500 мм. Число параллельных проводов в витке до 4 | 1 виток | 1 | 6691.4023
1891 | Внутренний диаметр обмотки свыше 1000 до 1500 мм. Число параллельных проводов в витке 5 | 1 виток | 1 | 7044.4752
1892 | Внутренний диаметр обмотки свыше 1000 до 1500 мм. Число параллельных проводов в витке 6 | 1 виток | 1 | 7380.7267
1893 | Внутренний диаметр обмотки свыше 1000 до 1500 мм. Число параллельных проводов в витке 7 | 1 виток | 1 | 7901.9107
1894 | Внутренний диаметр обмотки свыше 1000 до 1500 мм. Число параллельных проводов в витке 8 | 1 виток | 1 | 8406.288
1895 | Внутренний диаметр обмотки свыше 1000 до 1500 мм. Число параллельных проводов в витке 9 | 1 виток | 1 | 10642.3577
1896 | Внутренний диаметр обмотки свыше 1000 до 1500 мм. Число параллельных проводов в витке свыше 9 до 12 | 1 виток | 1 | 15627.2923
1897 | Внутренний диаметр обмотки свыше 1000 до 1500 мм. Число параллельных проводов в витке свыше 12 до 18 | 1 виток | 1 | 16484.7278
1898 | Внутренний диаметр обмотки свыше 1500 до 2000 мм. Число параллельных проводов в витке до 4 | 1 виток | 1 | 8061.6331
1899 | Внутренний диаметр обмотки свыше 1500 до 2000 мм. Число параллельных проводов в витке 5 | 1 виток | 1 | 9784.9222
1900 | Внутренний диаметр обмотки свыше 1500 до 2000 мм. Число параллельных проводов в витке 6 | 1 виток | 1 | 11499.8078
1901 | Внутренний диаметр обмотки свыше 1500 до 2000 мм. Число параллельных проводов в витке 7 | 1 виток | 1 | 12357.2434
1902 | Внутренний диаметр обмотки свыше 1500 до 2000 мм. Число параллельных проводов в витке 8 | 1 виток | 1 | 13214.6789
1903 | Внутренний диаметр обмотки свыше 1500 до 2000 мм. Число параллельных проводов в витке 9 | 1 виток | 1 | 15627.2923
1904 | Внутренний диаметр обмотки свыше 1500 до 2000 мм. Число параллельных проводов в витке свыше 9 до 12 | 1 виток | 1 | 17846.5553
1905 | Внутренний диаметр обмотки свыше 1500 до 2000 мм. Число параллельных проводов в витке свыше 12 до 18 | 1 виток | 1 | 18535.865
1906 | Внутренний диаметр обмотки свыше 2000 мм. Число параллельных проводов в витке до 4 | 1 виток | 1 | 8759.3462
1907 | Внутренний диаметр обмотки свыше 2000 мм. Число параллельных проводов в витке 5 | 1 виток | 1 | 10297.7028
1908 | Внутренний диаметр обмотки свыше 2000 мм. Число параллельных проводов в витке 6 | 1 виток | 1 | 12012.5885
1909 | Внутренний диаметр обмотки свыше 2000 мм. Число параллельных проводов в витке 7 | 1 виток | 1 | 13046.5531
1910 | Внутренний диаметр обмотки свыше 2000 мм. Число параллельных проводов в витке 8 | 1 виток | 1 | 13904.0033
1911 | Внутренний диаметр обмотки свыше 2000 мм. Число параллельных проводов в витке 9 | 1 виток | 1 | 16308.1987
1912 | Внутренний диаметр обмотки свыше 2000 мм. Число параллельных проводов в витке свыше 9 до 12 | 1 виток | 1 | 18535.865
1913 | Внутренний диаметр обмотки свыше 2000 мм. Число параллельных проводов в витке свыше 12 до 18 | 1 виток | 1 | 19561.4263
Подраздел: 84.6 Обмотки непрерывные всех классов напряжения (с внутренними регулировочными отводами)
1914 | Внутренний диаметр обмотки до 300 мм. Число параллельных проводов в витке 1 | 1 виток | 1 | 680.9064
1915 | Внутренний диаметр обмотки до 300 мм. Число параллельных проводов в витке 2 | 1 виток | 1 | 731.3412
1916 | Внутренний диаметр обмотки до 300 мм. Число параллельных проводов в витке 3 | 1 виток | 1 | 823.8221
1917 | Внутренний диаметр обмотки до 300 мм. Число параллельных проводов в витке 4 | 1 виток | 1 | 891.0636
1918 | Внутренний диаметр обмотки свыше 300 до 500 мм. Число параллельных проводов в витке 1 | 1 виток | 1 | 958.3198
1919 | Внутренний диаметр обмотки свыше 300 до 500 мм. Число параллельных проводов в витке 2 | 1 виток | 1 | 1084.4141
1920 | Внутренний диаметр обмотки свыше 300 до 500 мм. Число параллельных проводов в витке 3 | 1 виток | 1 | 1134.8489
1921 | Внутренний диаметр обмотки свыше 300 до 500 мм. Число параллельных проводов в витке 4 | 1 виток | 1 | 1269.3466
1922 | Внутренний диаметр обмотки свыше 300 до 500 мм. Число параллельных проводов в витке 5 | 1 виток | 1 | 1437.4723
1923 | Внутренний диаметр обмотки свыше 300 до 500 мм. Число параллельных проводов в витке 6 | 1 виток | 1 | 1614.0014
1924 | Внутренний диаметр обмотки свыше 500 до 700 мм. Число параллельных проводов в витке 1 | 1 виток | 1 | 2194.0382
1925 | Внутренний диаметр обмотки свыше 500 до 700 мм. Число параллельных проводов в витке 2 | 1 виток | 1 | 2505.0797
1926 | Внутренний диаметр обмотки свыше 500 до 700 мм. Число параллельных проводов в витке 3 | 1 виток | 1 | 2681.6088
1927 | Внутренний диаметр обмотки свыше 500 до 700 мм. Число параллельных проводов в витке 4 | 1 виток | 1 | 3009.457
1928 | Внутренний диаметр обмотки свыше 500 до 700 мм. Число параллельных проводов в витке 5 | 1 виток | 1 | 3354.1118
1929 | Внутренний диаметр обмотки свыше 500 до 700 мм. Число параллельных проводов в витке 6 | 1 виток | 1 | 3564.269
1930 | Внутренний диаметр обмотки свыше 300 до 500 мм. Число параллельных проводов в витке 7 | 1 виток | 1 | 3900.5206
1931 | Внутренний диаметр обмотки свыше 300 до 500 мм. Число параллельных проводов в витке 8 | 1 виток | 1 | 4396.4945
1932 | Внутренний диаметр обмотки свыше 700 до 1000 мм. Число параллельных проводов в витке 1 | 1 виток | 1 | 3766.0229
1933 | Внутренний диаметр обмотки свыше 700 до 1000 мм. Число параллельных проводов в витке 2 | 1 виток | 1 | 4102.2744
1934 | Внутренний диаметр обмотки свыше 700 до 1000 мм. Число параллельных проводов в витке 3 | 1 виток | 1 | 4581.427
1935 | Внутренний диаметр обмотки свыше 700 до 1000 мм. Число параллельных проводов в витке 4 | 1 виток | 1 | 4892.4538
1936 | Внутренний диаметр обмотки свыше 700 до 1000 мм. Число параллельных проводов в витке 5 | 1 виток | 1 | 5380.0243
1937 | Внутренний диаметр обмотки свыше 700 до 1000 мм. Число параллельных проводов в витке 6 | 1 виток | 1 | 5976.8678
1938 | Внутренний диаметр обмотки свыше 700 до 1000 мм. Число параллельных проводов в витке 7 | 1 виток | 1 | 6624.1608
1939 | Внутренний диаметр обмотки свыше 700 до 1000 мм. Число параллельных проводов в витке 8 | 1 виток | 1 | 7330.2773
1940 | Внутренний диаметр обмотки свыше 1000 мм. Число параллельных проводов в витке 1 | 1 виток | 1 | 4808.3909
1941 | Внутренний диаметр обмотки свыше 1000 мм. Число параллельных проводов в витке 2 | 1 виток | 1 | 5388.4277
1942 | Внутренний диаметр обмотки свыше 1000 мм. Число параллельных проводов в витке 3 | 1 виток | 1 | 5976.8678
1943 | Внутренний диаметр обмотки свыше 1000 мм. Число параллельных проводов в витке 4 | 1 виток | 1 | 6590.5327
1944 | Внутренний диаметр обмотки свыше 1000 мм. Число параллельных проводов в витке 5 | 1 виток | 1 | 7254.6324
1945 | Внутренний диаметр обмотки свыше 1000 мм. Число параллельных проводов в витке 6 | 1 виток | 1 | 7876.686
1946 | Внутренний диаметр обмотки свыше 1000 мм. Число параллельных проводов в витке 7 | 1 виток | 1 | 8658.4766
1947 | Внутренний диаметр обмотки свыше 1000 мм. Число параллельных проводов в витке 8 | 1 виток | 1 | 9473.8807
Подраздел: 84.7 Обмотки одноходовые винтовые (с внутренними регулировочными отводами)
1948 | Внутренний диаметр обмотки до 650 мм. Число параллельных проводов в витке 4 | 1 виток | 1 | 1580.388
1949 | Внутренний диаметр обмотки до 650 мм. Число параллельных проводов в витке 8 | 1 виток | 1 | 1925.0429
1950 | Внутренний диаметр обмотки до 650 мм. Число параллельных проводов в витке 12 | 1 виток | 1 | 2261.2944
1951 | Внутренний диаметр обмотки до 650 мм. Число параллельных проводов в витке 16 | 1 виток | 1 | 2605.9493
1952 | Внутренний диаметр обмотки до 650 мм. Число параллельных проводов в витке 20 | 1 виток | 1 | 3051.4884
1953 | Внутренний диаметр обмотки до 650 мм. Число параллельных проводов в витке 24 | 1 виток | 1 | 3362.5152
1954 | Внутренний диаметр обмотки до 650 мм. Число параллельных проводов в витке 28 | 1 виток | 1 | 3673.542
1955 | Внутренний диаметр обмотки до 650 мм. Число параллельных проводов в витке 32 | 1 виток | 1 | 4051.825
1956 | Внутренний диаметр обмотки до 650 мм. Число параллельных проводов в витке 36 | 1 виток | 1 | 4396.4945
1957 | Внутренний диаметр обмотки до 650 мм. Число параллельных проводов в витке 40 | 1 виток | 1 | 4732.746
1958 | Внутренний диаметр обмотки до 650 мм. Число параллельных проводов в витке 48 | 1 виток | 1 | 5430.4591
1959 | Внутренний диаметр обмотки свыше 650 до 900 мм. Число параллельных проводов в витке 4 | 1 виток | 1 | 1925.0429
1960 | Внутренний диаметр обмотки свыше 650 до 900 мм. Число параллельных проводов в витке 8 | 1 виток | 1 | 2261.2944
1961 | Внутренний диаметр обмотки свыше 650 до 900 мм. Число параллельных проводов в витке 12 | 1 виток | 1 | 2547.1111
1962 | Внутренний диаметр обмотки свыше 650 до 900 мм. Число параллельных проводов в витке 16 | 1 виток | 1 | 3295.259
1963 | Внутренний диаметр обмотки свыше 650 до 900 мм. Число параллельных проводов в витке 20 | 1 виток | 1 | 3539.0443
1964 | Внутренний диаметр обмотки свыше 650 до 900 мм. Число параллельных проводов в витке 24 | 1 виток | 1 | 3740.7982
1965 | Внутренний диаметр обмотки свыше 650 до 900 мм. Число параллельных проводов в витке 28 | 1 виток | 1 | 4051.825
1966 | Внутренний диаметр обмотки свыше 650 до 900 мм. Число параллельных проводов в витке 32 | 1 виток | 1 | 4421.7046
1967 | Внутренний диаметр обмотки свыше 650 до 900 мм. Число параллельных проводов в витке 36 | 1 виток | 1 | 4732.746
1968 | Внутренний диаметр обмотки свыше 650 до 900 мм. Число параллельных проводов в витке 40 | 1 виток | 1 | 4909.2751
1969 | Внутренний диаметр обмотки свыше 650 до 900 мм. Число параллельных проводов в витке 48 | 1 виток | 1 | 5833.9668
1970 | Внутренний диаметр обмотки свыше 900 мм. Число параллельных проводов в витке 4 | 1 виток | 1 | 2261.2944
1971 | Внутренний диаметр обмотки свыше 900 мм. Число параллельных проводов в витке 8 | 1 виток | 1 | 2547.1111
1972 | Внутренний диаметр обмотки свыше 900 мм. Число параллельных проводов в витке 12 | 1 виток | 1 | 3051.4884
1973 | Внутренний диаметр обмотки свыше 900 мм. Число параллельных проводов в витке 16 | 1 виток | 1 | 3362.5152
1974 | Внутренний диаметр обмотки свыше 900 мм. Число параллельных проводов в витке 20 | 1 виток | 1 | 3740.7982
1975 | Внутренний диаметр обмотки свыше 900 мм. Число параллельных проводов в витке 24 | 1 виток | 1 | 4051.825
1976 | Внутренний диаметр обмотки свыше 900 мм. Число параллельных проводов в витке 28 | 1 виток | 1 | 4421.7046
1977 | Внутренний диаметр обмотки свыше 900 мм. Число параллельных проводов в витке 32 | 1 виток | 1 | 4732.746
1978 | Внутренний диаметр обмотки свыше 900 мм. Число параллельных проводов в витке 36 | 1 виток | 1 | 5077.4009
1979 | Внутренний диаметр обмотки свыше 900 мм. Число параллельных проводов в витке 40 | 1 виток | 1 | 5430.4591
1980 | Внутренний диаметр обмотки свыше 900 мм. Число параллельных проводов в витке 48 | 1 виток | 1 | 6187.025
Подраздел: 84.8 Обмотки двухходовые винтовые (с внутренними регулировочными отводами)
1981 | Внутренний диаметр обмотки до 1000 мм. Число параллельных проводов в витке 8 | 1 виток | 1 | 3606.3005
1982 | Внутренний диаметр обмотки до 1000 мм. Число параллельных проводов в витке 16 | 1 виток | 1 | 4320.835
1983 | Внутренний диаметр обмотки до 1000 мм. Число параллельных проводов в витке 24 | 1 виток | 1 | 5253.93
1984 | Внутренний диаметр обмотки до 1000 мм. Число параллельных проводов в витке 32 | 1 виток | 1 | 5934.8364
1985 | Внутренний диаметр обмотки до 1000 мм. Число параллельных проводов в витке 40 | 1 виток | 1 | 6834.318
1986 | Внутренний диаметр обмотки до 1000 мм. Число параллельных проводов в витке 48 | 1 виток | 1 | 8919.0686
1987 | Внутренний диаметр обмотки до 1000 мм. Число параллельных проводов в витке 56 | 1 виток | 1 | 9784.9222
1988 | Внутренний диаметр обмотки до 1000 мм. Число параллельных проводов в витке 64 | 1 виток | 1 | 10818.8868
1989 | Внутренний диаметр обмотки до 1000 мм. Число параллельных проводов в витке 72 | 1 виток | 1 | 11676.337
1990 | Внутренний диаметр обмотки до 1000 мм. Число параллельных проводов в витке 80 | 1 виток | 1 | 12533.7725
1991 | Внутренний диаметр обмотки до 1000 мм. Число параллельных проводов в витке 88 | 1 виток | 1 | 13559.3484
1992 | Внутренний диаметр обмотки до 1000 мм. Число параллельных проводов в витке 96 | 1 виток | 1 | 14593.313
1993 | Внутренний диаметр обмотки свыше 1000 до 1350 мм. Число параллельных проводов в витке 8 | 1 виток | 1 | 4085.453
1994 | Внутренний диаметр обмотки свыше 1000 до 1350 мм. Число параллельных проводов в витке 16 | 1 виток | 1 | 4942.9032
1995 | Внутренний диаметр обмотки свыше 1000 до 1350 мм. Число параллельных проводов в витке 24 | 1 виток | 1 | 5833.9668
1996 | Внутренний диаметр обмотки свыше 1000 до 1350 мм. Число параллельных проводов в витке 32 | 1 виток | 1 | 6691.4023
1997 | Внутренний диаметр обмотки свыше 1000 до 1350 мм. Число параллельных проводов в витке 40 | 1 виток | 1 | 7380.7267
1998 | Внутренний диаметр обмотки свыше 1000 до 1350 мм. Число параллельных проводов в витке 48 | 1 виток | 1 | 8238.1622
1999 | Внутренний диаметр обмотки свыше 1000 до 1350 мм. Число параллельных проводов в витке 56 | 1 виток | 1 | 8919.0686
2000 | Внутренний диаметр обмотки свыше 1000 до 1350 мм. Число параллельных проводов в витке 64 | 1 виток | 1 | 9784.9222
2001 | Внутренний диаметр обмотки свыше 1000 до 1350 мм. Число параллельных проводов в витке 72 | 1 виток | 1 | 10642.3577
2002 | Внутренний диаметр обмотки свыше 1000 до 1350 мм. Число параллельных проводов в витке 80 | 1 виток | 1 | 11499.8078
2003 | Внутренний диаметр обмотки свыше 1000 до 1350 мм. Число параллельных проводов в витке 88 | 1 виток | 1 | 12189.1176
2004 | Внутренний диаметр обмотки свыше 1000 до 1350 мм. Число параллельных проводов в витке 96 | 1 виток | 1 | 13046.5531
2005 | Внутренний диаметр обмотки свыше 1350 до 1700 мм. Число параллельных проводов в витке 8 | 1 виток | 1 | 4942.9032
2006 | Внутренний диаметр обмотки свыше 1350 до 1700 мм. Число параллельных проводов в витке 16 | 1 виток | 1 | 5623.8096
2007 | Внутренний диаметр обмотки свыше 1350 до 1700 мм. Число параллельных проводов в витке 24 | 1 виток | 1 | 6523.2766
2008 | Внутренний диаметр обмотки свыше 1350 до 1700 мм. Число параллельных проводов в витке 32 | 1 виток | 1 | 7204.183
2009 | Внутренний диаметр обмотки свыше 1350 до 1700 мм. Число параллельных проводов в витке 40 | 1 виток | 1 | 8061.6331
2010 | Внутренний диаметр обмотки свыше 1350 до 1700 мм. Число параллельных проводов в витке 48 | 1 виток | 1 | 8919.0686
2011 | Внутренний диаметр обмотки свыше 1350 до 1700 мм. Число параллельных проводов в витке 56 | 1 виток | 1 | 9784.9222
2012 | Внутренний диаметр обмотки свыше 1350 до 1700 мм. Число параллельных проводов в витке 64 | 1 виток | 1 | 10474.2319
2013 | Внутренний диаметр обмотки свыше 1350 до 1700 мм. Число параллельных проводов в витке 72 | 1 виток | 1 | 11331.6821
2014 | Внутренний диаметр обмотки свыше 1350 до 1700 мм. Число параллельных проводов в витке 80 | 1 виток | 1 | 12012.5885
2015 | Внутренний диаметр обмотки свыше 1350 до 1700 мм. Число параллельных проводов в витке 88 | 1 виток | 1 | 12870.024
2016 | Внутренний диаметр обмотки свыше 1350 до 1700 мм. Число параллельных проводов в витке 96 | 1 виток | 1 | 13559.3484
2017 | Внутренний диаметр обмотки свыше 1700 мм. Число параллельных проводов в витке 8 | 1 виток | 1 | 5564.9568
2018 | Внутренний диаметр обмотки свыше 1700 мм. Число параллельных проводов в витке 16 | 1 виток | 1 | 6388.7789
2019 | Внутренний диаметр обмотки свыше 1700 мм. Число параллельных проводов в витке 24 | 1 виток | 1 | 7044.4752
2020 | Внутренний диаметр обмотки свыше 1700 мм. Число параллельных проводов в витке 32 | 1 виток | 1 | 8061.6331
2021 | Внутренний диаметр обмотки свыше 1700 мм. Число параллельных проводов в витке 40 | 1 виток | 1 | 8759.3462
2022 | Внутренний диаметр обмотки свыше 1700 мм. Число параллельных проводов в витке 48 | 1 виток | 1 | 9616.7964
2023 | Внутренний диаметр обмотки свыше 1700 мм. Число параллельных проводов в витке 56 | 1 виток | 1 | 10297.7028
2024 | Внутренний диаметр обмотки свыше 1700 мм. Число параллельных проводов в витке 64 | 1 виток | 1 | 11155.1383
2025 | Внутренний диаметр обмотки свыше 1700 мм. Число параллельных проводов в витке 72 | 1 виток | 1 | 11836.0594
2026 | Внутренний диаметр обмотки свыше 1700 мм. Число параллельных проводов в витке 80 | 1 виток | 1 | 12693.4949
2027 | Внутренний диаметр обмотки свыше 1700 мм. Число параллельных проводов в витке 88 | 1 виток | 1 | 13391.2226
2028 | Внутренний диаметр обмотки свыше 1700 мм. Число параллельных проводов в витке 96 | 1 виток | 1 | 14248.6582
Раздел: 85. Восстановление витков обмоток с перемоткой на "ребро"
Состав работ: Размотка витков обмоток. Восстановление (изготовление) изоляционных деталей и элементов емкостной защиты. Намотка витков обмоток. Сушка, отделка, испытания.
Подраздел: 85.1 Обмотки НН класса напряжения до 1 кВ цилиндрические из прямоугольного провода (с перемоткой на "ребро") |  |  |  | 0
2029 | Внутренний диаметр обмотки до 130 мм. Число параллельных проводов в витке 1 | 1 виток | 1 | 109.2876
2030 | Внутренний диаметр обмотки до 130 мм. Число параллельных проводов в витке 2 | 1 виток | 1 | 139.08
2031 | Внутренний диаметр обмотки свыше 130 до 140 мм. Число параллельных проводов в витке 1 | 1 виток | 1 | 149.0206
2032 | Внутренний диаметр обмотки свыше 130 до 140 мм. Число параллельных проводов в витке 2 | 1 виток | 1 | 168.887
2033 | Внутренний диаметр обмотки свыше 140 до 150 мм. Число параллельных проводов в витке 1 | 1 виток | 1 | 198.6941
2034 | Внутренний диаметр обмотки свыше 140 до 150 мм. Число параллельных проводов в витке 2 | 1 виток | 1 | 218.5606
2035 | Внутренний диаметр обмотки свыше 140 до 150 мм. Число параллельных проводов в витке 3 | 1 виток | 1 | 248.3676
2036 | Внутренний диаметр обмотки свыше 140 до 150 мм. Число параллельных проводов в витке 4 и более | 1 виток | 1 | 268.2341
2037 | Внутренний диаметр обмотки свыше 150 до 160 мм. Число параллельных проводов в витке 1 | 1 виток | 1 | 268.2341
2038 | Внутренний диаметр обмотки свыше 150 до 160 мм. Число параллельных проводов в витке 2 | 1 виток | 1 | 307.9817
2039 | Внутренний диаметр обмотки свыше 150 до 160 мм. Число параллельных проводов в витке 3 | 1 виток | 1 | 327.8482
2040 | Внутренний диаметр обмотки свыше 150 до 160 мм. Число параллельных проводов в витке 4 и более | 1 виток | 1 | 337.7741
2041 | Внутренний диаметр обмотки свыше 160 до 170 мм. Число параллельных проводов в витке 1 | 1 виток | 1 | 327.8482
2042 | Внутренний диаметр обмотки свыше 160 до 170 мм. Число параллельных проводов в витке 2 | 1 виток | 1 | 367.5811
2043 | Внутренний диаметр обмотки свыше 160 до 170 мм. Число параллельных проводов в витке 3 | 1 виток | 1 | 387.4476
2044 | Внутренний диаметр обмотки свыше 160 до 170 мм. Число параллельных проводов в витке 4 и более | 1 виток | 1 | 427.1952
2045 | Внутренний диаметр обмотки свыше 170 до 180 мм. Число параллельных проводов в витке 1 | 1 виток | 1 | 427.1952
2046 | Внутренний диаметр обмотки свыше 170 до 180 мм. Число параллельных проводов в витке 2 | 1 виток | 1 | 466.9282
2047 | Внутренний диаметр обмотки свыше 170 до 180 мм. Число параллельных проводов в витке 3 | 1 виток | 1 | 486.7946
2048 | Внутренний диаметр обмотки свыше 170 до 180 мм. Число параллельных проводов в витке 4 и более | 1 виток | 1 | 526.5422
2049 | Внутренний диаметр обмотки свыше 180 до 200 мм. Число параллельных проводов в витке 2 | 1 виток | 1 | 546.4087
2050 | Внутренний диаметр обмотки свыше 180 до 200 мм. Число параллельных проводов в витке 3 | 1 виток | 1 | 615.9487
2051 | Внутренний диаметр обмотки свыше 180 до 200 мм. Число параллельных проводов в витке 4 и более | 1 виток | 1 | 735.1622
2052 | Внутренний диаметр обмотки свыше 200 мм. Число параллельных проводов в витке 2 | 1 виток | 1 | 1043.1439
2053 | Внутренний диаметр обмотки свыше 200 мм. Число параллельных проводов в витке 3 | 1 виток | 1 | 1529.9386
2054 | Внутренний диаметр обмотки свыше 200 мм. Число параллельных проводов в витке 4 и более | 1 виток | 1 | 1837.9202
Подраздел: 85.2 Обмотки класса напряжения свыше 1 кВ до 35 кВ цилиндрические из круглого провода (с перемоткой на "ребро")
2055 | Внутренний диаметр обмотки до 170 мм | 10 витков | 0.1 | 4.963
2056 | Внутренний диаметр обмотки свыше 170 до 180 мм | 10 витков | 0.1 | 5.9585
2057 | Внутренний диаметр обмотки свыше 180 до 190 мм | 10 витков | 0.1 | 8.945
2058 | Внутренний диаметр обмотки свыше 190 до 210 мм | 10 витков | 0.1 | 11.917
2059 | Внутренний диаметр обмотки свыше 210 до 220 мм | 10 витков | 0.1 | 13.908
2060 | Внутренний диаметр обмотки свыше 220 до 240 мм | 10 витков | 0.1 | 21.8575
2061 | Внутренний диаметр обмотки свыше 240 до 260 мм | 10 витков | 0.1 | 32.779
2062 | Внутренний диаметр обмотки свыше 260 до 270 мм | 10 витков | 0.1 | 38.7521
2063 | Внутренний диаметр обмотки свыше 270 до 300 мм | 10 витков | 0.1 | 51.6646
2064 | Внутренний диаметр обмотки свыше 300 мм | 10 витков | 0.1 | 56.6275
Подраздел: 85.3 Обмотки ВН класса напряжения от 3 кВ до 10 кВ цилиндрические из прямоугольного провода (с перемоткой на "ребро")
2065 | Внутренний диаметр обмотки до 180 мм. Число параллельных проводов в витке 1 | 10 витков | 0.1 | 30.8026
2066 | Внутренний диаметр обмотки до 180 мм. Число параллельных проводов в витке 2 | 10 витков | 0.1 | 36.761
2067 | Внутренний диаметр обмотки до 180 мм. Число параллельных проводов в витке 3 и более | 10 витков | 0.1 | 38.7521
2068 | Внутренний диаметр обмотки свыше 180 до 200 мм. Число параллельных проводов в витке 1 | 10 витков | 0.1 | 40.7285
2069 | Внутренний диаметр обмотки свыше 180 до 200 мм. Число параллельных проводов в витке 2 | 10 витков | 0.1 | 46.687
2070 | Внутренний диаметр обмотки свыше 180 до 200 мм. Число параллельных проводов в витке 3 и более | 10 витков | 0.1 | 52.6601
2071 | Внутренний диаметр обмотки свыше 200 до 300 мм. Число параллельных проводов в витке 1 | 10 витков | 0.1 | 56.6275
2072 | Внутренний диаметр обмотки свыше 200 до 300 мм. Число параллельных проводов в витке 2 | 10 витков | 0.1 | 61.5905
2073 | Внутренний диаметр обмотки свыше 200 до 300 мм. Число параллельных проводов в витке 3 и более | 10 витков | 0.1 | 67.549
2074 | Внутренний диаметр обмотки свыше 300 до 400 мм. Число параллельных проводов в витке 1 | 10 витков | 0.1 | 92.393
2075 | Внутренний диаметр обмотки свыше 300 до 400 мм. Число параллельных проводов в витке 2 | 10 витков | 0.1 | 97.356
2076 | Внутренний диаметр обмотки свыше 300 до 400 мм. Число параллельных проводов в витке 3 и более | 10 витков | 0.1 | 107.2966
2077 | Внутренний диаметр обмотки свыше 400 мм. Число параллельных проводов в витке 1 | 10 витков | 0.1 | 206.6436
2078 | Внутренний диаметр обмотки свыше 400 мм. Число параллельных проводов в витке 2 | 10 витков | 0.1 | 230.4922
2079 | Внутренний диаметр обмотки свыше 400 мм. Число параллельных проводов в витке 3 и более | 10 витков | 0.1 | 255.3216
Подраздел: 85.4 Обмотки ВН класса напряжения свыше 10 кВ до 35 кВ цилиндрические из прямоугольного провода (с перемоткой на "ребро")
2080 | Внутренний диаметр обмотки от 300 до 400 мм | 10 витков | 0.1 | 64.577
2081 | Внутренний диаметр обмотки свыше 400 мм | 10 витков | 0.1 | 144.0576
Подраздел: 85.5 Обмотки НН класса напряжения свыше 35 кВ и обмотки РО всех классов напряжения цилиндрические из прямоугольного провода (с перемоткой на "ребро")
2082 | Внутренний диаметр обмотки свыше 400 до 500 мм. Число параллельных проводов в витке до 4 | 1 виток | 1 | 2712.1771
2083 | Внутренний диаметр обмотки свыше 400 до 500 мм. Число параллельных проводов в витке 5 | 1 виток | 1 | 3328.1258
2084 | Внутренний диаметр обмотки свыше 400 до 500 мм. Число параллельных проводов в витке 6 | 1 виток | 1 | 3934.1486
2085 | Внутренний диаметр обмотки свыше 400 до 500 мм. Число параллельных проводов в витке 7 | 1 виток | 1 | 4579.9044
2086 | Внутренний диаметр обмотки свыше 400 до 500 мм. Число параллельных проводов в витке 8 | 1 виток | 1 | 5225.6602
2087 | Внутренний диаметр обмотки свыше 400 до 500 мм. Число параллельных проводов в витке 9 | 1 виток | 1 | 5931.0154
2088 | Внутренний диаметр обмотки свыше 400 до 500 мм. Число параллельных проводов в витке свыше 9 до 12 | 1 виток | 1 | 7828.5497
2089 | Внутренний диаметр обмотки свыше 400 до 500 мм. Число параллельных проводов в витке свыше 12 до 18 | 1 виток | 1 | 8921.3671
2090 | Внутренний диаметр обмотки свыше 500 до 600 мм. Число параллельных проводов в витке до 4 | 1 виток | 1 | 4738.8509
2091 | Внутренний диаметр обмотки свыше 500 до 600 мм. Число параллельных проводов в витке 5 | 1 виток | 1 | 4987.2185
2092 | Внутренний диаметр обмотки свыше 500 до 600 мм. Число параллельных проводов в витке 6 | 1 виток | 1 | 5225.6602
2093 | Внутренний диаметр обмотки свыше 500 до 600 мм. Число параллельных проводов в витке 7 | 1 виток | 1 | 5801.8613
2094 | Внутренний диаметр обмотки свыше 500 до 600 мм. Число параллельных проводов в витке 8 | 1 виток | 1 | 6288.6706
2095 | Внутренний диаметр обмотки свыше 500 до 600 мм. Число параллельных проводов в витке 9 | 1 виток | 1 | 7103.3134
2096 | Внутренний диаметр обмотки свыше 500 до 600 мм. Число параллельных проводов в витке свыше 9 до 12 | 1 виток | 1 | 9527.3753
2097 | Внутренний диаметр обмотки свыше 500 до 600 мм. Число параллельных проводов в витке свыше 12 до 18 | 1 виток | 1 | 10749.3468
2098 | Внутренний диаметр обмотки свыше 600 до 1000 мм. Число параллельных проводов в витке до 4 | 1 виток | 1 | 5752.1878
2099 | Внутренний диаметр обмотки свыше 600 до 1000 мм. Число параллельных проводов в витке 5 | 1 виток | 1 | 6815.2128
2100 | Внутренний диаметр обмотки свыше 600 до 1000 мм. Число параллельных проводов в витке 6 | 1 виток | 1 | 7828.5497
2101 | Внутренний диаметр обмотки свыше 600 до 1000 мм. Число параллельных проводов в витке 7 | 1 виток | 1 | 8722.673
2102 | Внутренний диаметр обмотки свыше 600 до 1000 мм. Число параллельных проводов в витке 8 | 1 виток | 1 | 9527.3753
2103 | Внутренний диаметр обмотки свыше 600 до 1000 мм. Число параллельных проводов в витке 9 | 1 виток | 1 | 10351.9586
2104 | Внутренний диаметр обмотки свыше 600 до 1000 мм. Число параллельных проводов в витке свыше 9 до 12 | 1 виток | 1 | 12785.9611
2105 | Внутренний диаметр обмотки свыше 600 до 1000 мм. Число параллельных проводов в витке свыше 12 до 18 | 1 виток | 1 | 13799.298
2106 | Внутренний диаметр обмотки свыше 1000 до 1500 мм. Число параллельных проводов в витке до 4 | 1 виток | 1 | 7908.0302
2107 | Внутренний диаметр обмотки свыше 1000 до 1500 мм. Число параллельных проводов в витке 5 | 1 виток | 1 | 8325.2849
2108 | Внутренний диаметр обмотки свыше 1000 до 1500 мм. Число параллельных проводов в витке 6 | 1 виток | 1 | 8722.673
2109 | Внутренний диаметр обмотки свыше 1000 до 1500 мм. Число параллельных проводов в витке 7 | 1 виток | 1 | 9338.6218
2110 | Внутренний диаметр обмотки свыше 1000 до 1500 мм. Число параллельных проводов в витке 8 | 1 виток | 1 | 9934.704
2111 | Внутренний диаметр обмотки свыше 1000 до 1500 мм. Число параллельных проводов в витке 9 | 1 виток | 1 | 12577.3411
2112 | Внутренний диаметр обмотки свыше 1000 до 1500 мм. Число параллельных проводов в витке свыше 9 до 12 | 1 виток | 1 | 18468.6089
2113 | Внутренний диаметр обмотки свыше 1000 до 1500 мм. Число параллельных проводов в витке свыше 12 до 18 | 1 виток | 1 | 19481.9604
2114 | Внутренний диаметр обмотки свыше 1500 до 2000 мм. Число параллельных проводов в витке до 4 | 1 виток | 1 | 9527.3753
2115 | Внутренний диаметр обмотки свыше 1500 до 2000 мм. Число параллельных проводов в витке 5 | 1 виток | 1 | 11563.9896
2116 | Внутренний диаметр обмотки свыше 1500 до 2000 мм. Число параллельных проводов в витке 6 | 1 виток | 1 | 13590.678
2117 | Внутренний диаметр обмотки свыше 1500 до 2000 мм. Число параллельных проводов в витке 7 | 1 виток | 1 | 14604.0149
2118 | Внутренний диаметр обмотки свыше 1500 до 2000 мм. Число параллельных проводов в витке 8 | 1 виток | 1 | 15617.3518
2119 | Внутренний диаметр обмотки свыше 1500 до 2000 мм. Число параллельных проводов в витке 9 | 1 виток | 1 | 18468.6089
2120 | Внутренний диаметр обмотки свыше 1500 до 2000 мм. Число параллельных проводов в витке свыше 9 до 12 | 1 виток | 1 | 21091.3795
2121 | Внутренний диаметр обмотки свыше 1500 до 2000 мм. Число параллельных проводов в витке свыше 12 до 18 | 1 виток | 1 | 21906.0223
2122 | Внутренний диаметр обмотки свыше 2000 мм. Число параллельных проводов в витке до 4 | 1 виток | 1 | 10351.9586
2123 | Внутренний диаметр обмотки свыше 2000 мм. Число параллельных проводов в витке 5 | 1 виток | 1 | 12170.0124
2124 | Внутренний диаметр обмотки свыше 2000 мм. Число параллельных проводов в витке 6 | 1 виток | 1 | 14196.6862
2125 | Внутренний диаметр обмотки свыше 2000 мм. Число параллельных проводов в витке 7 | 1 виток | 1 | 15418.6577
2126 | Внутренний диаметр обмотки свыше 2000 мм. Число параллельных проводов в витке 8 | 1 виток | 1 | 16431.9946
2127 | Внутренний диаметр обмотки свыше 2000 мм. Число параллельных проводов в витке 9 | 1 виток | 1 | 19273.3258
2128 | Внутренний диаметр обмотки свыше 2000 мм. Число параллельных проводов в витке свыше 9 до 12 | 1 виток | 1 | 21906.0223
2129 | Внутренний диаметр обмотки свыше 2000 мм. Число параллельных проводов в витке свыше 12 до 18 | 1 виток | 1 | 23118.0533
Подраздел: 85.6 Обмотки непрерывные всех классов напряжения (с перемоткой на "ребро")
2130 | Внутренний диаметр обмотки до 300 мм. Число параллельных проводов в витке 1 | 1 виток | 1 | 804.7169
2131 | Внутренний диаметр обмотки до 300 мм. Число параллельных проводов в витке 2 | 1 виток | 1 | 864.3163
2132 | Внутренний диаметр обмотки до 300 мм. Число параллельных проводов в витке 3 | 1 виток | 1 | 973.6039
2133 | Внутренний диаметр обмотки до 300 мм. Число параллельных проводов в витке 4 | 1 виток | 1 | 1053.0845
2134 | Внутренний диаметр обмотки свыше 300 до 500 мм. Число параллельных проводов в витке 1 | 1 виток | 1 | 1132.5504
2135 | Внутренний диаметр обмотки свыше 300 до 500 мм. Число параллельных проводов в витке 2 | 1 виток | 1 | 1281.571
2136 | Внутренний диаметр обмотки свыше 300 до 500 мм. Число параллельных проводов в витке 3 | 1 виток | 1 | 1341.185
2137 | Внутренний диаметр обмотки свыше 300 до 500 мм. Число параллельных проводов в витке 4 | 1 виток | 1 | 1500.1462
2138 | Внутренний диаметр обмотки свыше 300 до 500 мм. Число параллельных проводов в витке 5 | 1 виток | 1 | 1698.8402
2139 | Внутренний диаметр обмотки свыше 300 до 500 мм. Число параллельных проводов в витке 6 | 1 виток | 1 | 1907.4602
2140 | Внутренний диаметр обмотки свыше 500 до 700 мм. Число параллельных проводов в витке 1 | 1 виток | 1 | 2592.9636
2141 | Внутренний диаметр обмотки свыше 500 до 700 мм. Число параллельных проводов в витке 2 | 1 виток | 1 | 2960.5447
2142 | Внутренний диаметр обмотки свыше 500 до 700 мм. Число параллельных проводов в витке 3 | 1 виток | 1 | 3169.1647
2143 | Внутренний диаметр обмотки свыше 500 до 700 мм. Число параллельных проводов в витке 4 | 1 виток | 1 | 3556.627
2144 | Внутренний диаметр обмотки свыше 500 до 700 мм. Число параллельных проводов в витке 5 | 1 виток | 1 | 3963.941
2145 | Внутренний диаметр обмотки свыше 500 до 700 мм. Число параллельных проводов в витке 6 | 1 виток | 1 | 4212.3086
2146 | Внутренний диаметр обмотки свыше 300 до 500 мм. Число параллельных проводов в витке 7 | 1 виток | 1 | 4609.6968
2147 | Внутренний диаметр обмотки свыше 300 до 500 мм. Число параллельных проводов в витке 8 | 1 виток | 1 | 5195.8531
2148 | Внутренний диаметр обмотки свыше 700 до 1000 мм. Число параллельных проводов в витке 1 | 1 виток | 1 | 4450.7503
2149 | Внутренний диаметр обмотки свыше 700 до 1000 мм. Число параллельных проводов в витке 2 | 1 виток | 1 | 4848.1385
2150 | Внутренний диаметр обмотки свыше 700 до 1000 мм. Число параллельных проводов в витке 3 | 1 виток | 1 | 5414.4137
2151 | Внутренний диаметр обмотки свыше 700 до 1000 мм. Число параллельных проводов в витке 4 | 1 виток | 1 | 5781.9948
2152 | Внутренний диаметр обмотки свыше 700 до 1000 мм. Число параллельных проводов в витке 5 | 1 виток | 1 | 6358.2106
2153 | Внутренний диаметр обмотки свыше 700 до 1000 мм. Число параллельных проводов в витке 6 | 1 виток | 1 | 7063.5804
2154 | Внутренний диаметр обмотки свыше 700 до 1000 мм. Число параллельных проводов в витке 7 | 1 виток | 1 | 7828.5497
2155 | Внутренний диаметр обмотки свыше 700 до 1000 мм. Число параллельных проводов в витке 8 | 1 виток | 1 | 8663.059
2156 | Внутренний диаметр обмотки свыше 1000 мм. Число параллельных проводов в витке 1 | 1 виток | 1 | 5682.6478
2157 | Внутренний диаметр обмотки свыше 1000 мм. Число параллельных проводов в витке 2 | 1 виток | 1 | 6368.1511
2158 | Внутренний диаметр обмотки свыше 1000 мм. Число параллельных проводов в витке 3 | 1 виток | 1 | 7063.5804
2159 | Внутренний диаметр обмотки свыше 1000 мм. Число параллельных проводов в витке 4 | 1 виток | 1 | 7788.8021
2160 | Внутренний диаметр обмотки свыше 1000 мм. Число параллельных проводов в витке 5 | 1 виток | 1 | 8573.6525
2161 | Внутренний диаметр обмотки свыше 1000 мм. Число параллельных проводов в витке 6 | 1 виток | 1 | 9308.8147
2162 | Внутренний диаметр обмотки свыше 1000 мм. Число параллельных проводов в витке 7 | 1 виток | 1 | 10232.7451
2163 | Внутренний диаметр обмотки свыше 1000 мм. Число параллельных проводов в витке 8 | 1 виток | 1 | 11196.4085
Подраздел: 85.7 Обмотки одноходовые винтовые (с перемоткой на "ребро")
2164 | Внутренний диаметр обмотки до 650 мм. Число параллельных проводов в витке 4 | 1 виток | 1 | 1867.7273
2165 | Внутренний диаметр обмотки до 650 мм. Число параллельных проводов в витке 8 | 1 виток | 1 | 2275.0414
2166 | Внутренний диаметр обмотки до 650 мм. Число параллельных проводов в витке 12 | 1 виток | 1 | 2672.4295
2167 | Внутренний диаметр обмотки до 650 мм. Число параллельных проводов в витке 16 | 1 виток | 1 | 3079.7582
2168 | Внутренний диаметр обмотки до 650 мм. Число параллельных проводов в витке 20 | 1 виток | 1 | 3606.3005
2169 | Внутренний диаметр обмотки до 650 мм. Число параллельных проводов в витке 24 | 1 виток | 1 | 3973.8816
2170 | Внутренний диаметр обмотки до 650 мм. Число параллельных проводов в витке 28 | 1 виток | 1 | 4341.4627
2171 | Внутренний диаметр обмотки до 650 мм. Число параллельных проводов в витке 32 | 1 виток | 1 | 4788.5244
2172 | Внутренний диаметр обмотки до 650 мм. Число параллельных проводов в витке 36 | 1 виток | 1 | 5195.8531
2173 | Внутренний диаметр обмотки до 650 мм. Число параллельных проводов в витке 40 | 1 виток | 1 | 5593.2413
2174 | Внутренний диаметр обмотки до 650 мм. Число параллельных проводов в витке 48 | 1 виток | 1 | 6417.8246
2175 | Внутренний диаметр обмотки свыше 650 до 900 мм. Число параллельных проводов в витке 4 | 1 виток | 1 | 2275.0414
2176 | Внутренний диаметр обмотки свыше 650 до 900 мм. Число параллельных проводов в витке 8 | 1 виток | 1 | 2672.4295
2177 | Внутренний диаметр обмотки свыше 650 до 900 мм. Число параллельных проводов в витке 12 | 1 виток | 1 | 3010.2182
2178 | Внутренний диаметр обмотки свыше 650 до 900 мм. Число параллельных проводов в витке 16 | 1 виток | 1 | 3894.401
2179 | Внутренний диаметр обмотки свыше 650 до 900 мм. Число параллельных проводов в витке 20 | 1 виток | 1 | 4182.5162
2180 | Внутренний диаметр обмотки свыше 650 до 900 мм. Число параллельных проводов в витке 24 | 1 виток | 1 | 4420.9433
2181 | Внутренний диаметр обмотки свыше 650 до 900 мм. Число параллельных проводов в витке 28 | 1 виток | 1 | 4788.5244
2182 | Внутренний диаметр обмотки свыше 650 до 900 мм. Число параллельных проводов в витке 32 | 1 виток | 1 | 5225.6602
2183 | Внутренний диаметр обмотки свыше 650 до 900 мм. Число параллельных проводов в витке 36 | 1 виток | 1 | 5593.2413
2184 | Внутренний диаметр обмотки свыше 650 до 900 мм. Число параллельных проводов в витке 40 | 1 виток | 1 | 5801.8613
2185 | Внутренний диаметр обмотки свыше 650 до 900 мм. Число параллельных проводов в витке 48 | 1 виток | 1 | 6894.6787
2186 | Внутренний диаметр обмотки свыше 900 мм. Число параллельных проводов в витке 4 | 1 виток | 1 | 2672.4295
2187 | Внутренний диаметр обмотки свыше 900 мм. Число параллельных проводов в витке 8 | 1 виток | 1 | 3010.2182
2188 | Внутренний диаметр обмотки свыше 900 мм. Число параллельных проводов в витке 12 | 1 виток | 1 | 3606.3005
2189 | Внутренний диаметр обмотки свыше 900 мм. Число параллельных проводов в витке 16 | 1 виток | 1 | 3973.8816
2190 | Внутренний диаметр обмотки свыше 900 мм. Число параллельных проводов в витке 20 | 1 виток | 1 | 4420.9433
2191 | Внутренний диаметр обмотки свыше 900 мм. Число параллельных проводов в витке 24 | 1 виток | 1 | 4788.5244
2192 | Внутренний диаметр обмотки свыше 900 мм. Число параллельных проводов в витке 28 | 1 виток | 1 | 5225.6602
2193 | Внутренний диаметр обмотки свыше 900 мм. Число параллельных проводов в витке 32 | 1 виток | 1 | 5593.2413
2194 | Внутренний диаметр обмотки свыше 900 мм. Число параллельных проводов в витке 36 | 1 виток | 1 | 6000.5554
2195 | Внутренний диаметр обмотки свыше 900 мм. Число параллельных проводов в витке 40 | 1 виток | 1 | 6417.8246
2196 | Внутренний диаметр обмотки свыше 900 мм. Число параллельных проводов в витке 48 | 1 виток | 1 | 7311.948
Подраздел: 85.8 Обмотки двухходовые винтовые (с перемоткой на "ребро")
2197 | Внутренний диаметр обмотки до 1000 мм. Число параллельных проводов в витке 8 | 1 виток | 1 | 4261.9822
2198 | Внутренний диаметр обмотки до 1000 мм. Число параллельных проводов в витке 16 | 1 виток | 1 | 5106.432
2199 | Внутренний диаметр обмотки до 1000 мм. Число параллельных проводов в витке 24 | 1 виток | 1 | 6209.19
2200 | Внутренний диаметр обмотки до 1000 мм. Число параллельных проводов в витке 32 | 1 виток | 1 | 7013.9069
2201 | Внутренний диаметр обмотки до 1000 мм. Число параллельных проводов в витке 40 | 1 виток | 1 | 8076.9173
2202 | Внутренний диаметр обмотки до 1000 мм. Число параллельных проводов в витке 48 | 1 виток | 1 | 10540.7268
2203 | Внутренний диаметр обмотки до 1000 мм. Число параллельных проводов в витке 56 | 1 виток | 1 | 11563.9896
2204 | Внутренний диаметр обмотки до 1000 мм. Число параллельных проводов в витке 64 | 1 виток | 1 | 12785.9611
2205 | Внутренний диаметр обмотки до 1000 мм. Число параллельных проводов в витке 72 | 1 виток | 1 | 13799.298
2206 | Внутренний диаметр обмотки до 1000 мм. Число параллельных проводов в витке 80 | 1 виток | 1 | 14812.6495
2207 | Внутренний диаметр обмотки до 1000 мм. Число параллельных проводов в витке 88 | 1 виток | 1 | 16024.6805
2208 | Внутренний диаметр обмотки до 1000 мм. Число параллельных проводов в витке 96 | 1 виток | 1 | 17246.652
2209 | Внутренний диаметр обмотки свыше 1000 до 1350 мм. Число параллельных проводов в витке 8 | 1 виток | 1 | 4828.272
2210 | Внутренний диаметр обмотки свыше 1000 до 1350 мм. Число параллельных проводов в витке 16 | 1 виток | 1 | 5841.6089
2211 | Внутренний диаметр обмотки свыше 1000 до 1350 мм. Число параллельных проводов в витке 24 | 1 виток | 1 | 6894.6787
2212 | Внутренний диаметр обмотки свыше 1000 до 1350 мм. Число параллельных проводов в витке 32 | 1 виток | 1 | 7908.0302
2213 | Внутренний диаметр обмотки свыше 1000 до 1350 мм. Число параллельных проводов в витке 40 | 1 виток | 1 | 8722.673
2214 | Внутренний диаметр обмотки свыше 1000 до 1350 мм. Число параллельных проводов в витке 48 | 1 виток | 1 | 9736.0099
2215 | Внутренний диаметр обмотки свыше 1000 до 1350 мм. Число параллельных проводов в витке 56 | 1 виток | 1 | 10540.7268
2216 | Внутренний диаметр обмотки свыше 1000 до 1350 мм. Число параллельных проводов в витке 64 | 1 виток | 1 | 11563.9896
2217 | Внутренний диаметр обмотки свыше 1000 до 1350 мм. Число параллельных проводов в витке 72 | 1 виток | 1 | 12577.3411
2218 | Внутренний диаметр обмотки свыше 1000 до 1350 мм. Число параллельных проводов в витке 80 | 1 виток | 1 | 13590.678
2219 | Внутренний диаметр обмотки свыше 1000 до 1350 мм. Число параллельных проводов в витке 88 | 1 виток | 1 | 14405.3208
2220 | Внутренний диаметр обмотки свыше 1000 до 1350 мм. Число параллельных проводов в витке 96 | 1 виток | 1 | 15418.6577
2221 | Внутренний диаметр обмотки свыше 1350 до 1700 мм. Число параллельных проводов в витке 8 | 1 виток | 1 | 5841.6089
2222 | Внутренний диаметр обмотки свыше 1350 до 1700 мм. Число параллельных проводов в витке 16 | 1 виток | 1 | 6646.3111
2223 | Внутренний диаметр обмотки свыше 1350 до 1700 мм. Число параллельных проводов в витке 24 | 1 виток | 1 | 7709.3362
2224 | Внутренний диаметр обмотки свыше 1350 до 1700 мм. Число параллельных проводов в витке 32 | 1 виток | 1 | 8514.0384
2225 | Внутренний диаметр обмотки свыше 1350 до 1700 мм. Число параллельных проводов в витке 40 | 1 виток | 1 | 9527.3753
2226 | Внутренний диаметр обмотки свыше 1350 до 1700 мм. Число параллельных проводов в витке 48 | 1 виток | 1 | 10540.7268
2227 | Внутренний диаметр обмотки свыше 1350 до 1700 мм. Число параллельных проводов в витке 56 | 1 виток | 1 | 11563.9896
2228 | Внутренний диаметр обмотки свыше 1350 до 1700 мм. Число параллельных проводов в витке 64 | 1 виток | 1 | 12378.647
2229 | Внутренний диаметр обмотки свыше 1350 до 1700 мм. Число параллельных проводов в витке 72 | 1 виток | 1 | 13391.9839
2230 | Внутренний диаметр обмотки свыше 1350 до 1700 мм. Число параллельных проводов в витке 80 | 1 виток | 1 | 14196.6862
2231 | Внутренний диаметр обмотки свыше 1350 до 1700 мм. Число параллельных проводов в витке 88 | 1 виток | 1 | 15210.0377
2232 | Внутренний диаметр обмотки свыше 1350 до 1700 мм. Число параллельных проводов в витке 96 | 1 виток | 1 | 16024.6805
2233 | Внутренний диаметр обмотки свыше 1700 мм. Число параллельных проводов в витке 8 | 1 виток | 1 | 6576.7711
2234 | Внутренний диаметр обмотки свыше 1700 мм. Число параллельных проводов в витке 16 | 1 виток | 1 | 7550.375
2235 | Внутренний диаметр обмотки свыше 1700 мм. Число параллельных проводов в витке 24 | 1 виток | 1 | 8325.2849
2236 | Внутренний диаметр обмотки свыше 1700 мм. Число параллельных проводов в витке 32 | 1 виток | 1 | 9527.3753
2237 | Внутренний диаметр обмотки свыше 1700 мм. Число параллельных проводов в витке 40 | 1 виток | 1 | 10351.9586
2238 | Внутренний диаметр обмотки свыше 1700 мм. Число параллельных проводов в витке 48 | 1 виток | 1 | 11365.2955
2239 | Внутренний диаметр обмотки свыше 1700 мм. Число параллельных проводов в витке 56 | 1 виток | 1 | 12170.0124
2240 | Внутренний диаметр обмотки свыше 1700 мм. Число параллельных проводов в витке 64 | 1 виток | 1 | 13183.3493
2241 | Внутренний диаметр обмотки свыше 1700 мм. Число параллельных проводов в витке 72 | 1 виток | 1 | 13988.0662
2242 | Внутренний диаметр обмотки свыше 1700 мм. Число параллельных проводов в витке 80 | 1 виток | 1 | 15001.403
2243 | Внутренний диаметр обмотки свыше 1700 мм. Число параллельных проводов в витке 88 | 1 виток | 1 | 15825.9864
2244 | Внутренний диаметр обмотки свыше 1700 мм. Число параллельных проводов в витке 96 | 1 виток | 1 | 16839.3233
Раздел: 86. Изготовление главной изоляции трансформаторов
Состав работ: Проверка электроизоляционного картона, раскрой изоляционных деталей в соответствии с требованиями рабочих чертежей, лакирование электроизоляционного картона, сушка лакированных листов картона. Раскрой листов на заготовки, сборка заготовок в пакеты и склейка (прессование) деталей. Зачистка деталей.
Подраздел: 86.1 Трансформаторы трехфазные двухобмоточные класса напряжения до 35 кВ |  |  |  | 0
2245 | Мощность трансформатора до 63 кВА | КОМПЛЕКТ | 1 | 7963.0474
2246 | Мощность трансформатора свыше 63 до 160 кВА | КОМПЛЕКТ | 1 | 11081.016
2247 | Мощность трансформатора свыше 160 до 400 кВА | КОМПЛЕКТ | 1 | 14986.1189
2248 | Мощность трансформатора свыше 400 до 630 кВА | КОМПЛЕКТ | 1 | 22154.3899
2249 | Мощность трансформатора свыше 630 до 1000 кВА | КОМПЛЕКТ | 1 | 39952.7942
2250 | Мощность трансформатора свыше 1000 до 1600 кВА | КОМПЛЕКТ | 1 | 56795.9386
2251 | Мощность трансформатора свыше 1600 до 2500 кВА | КОМПЛЕКТ | 1 | 71774.4154
2252 | Мощность трансформатора свыше 2500 до 4000 кВА | КОМПЛЕКТ | 1 | 90810.8366
2253 | Мощность трансформатора свыше 4000 до 6300 кВА | КОМПЛЕКТ | 1 | 104543.6544
2254 | Мощность трансформатора свыше 6300 до 10000 кВА | КОМПЛЕКТ | 1 | 118895.4806
2255 | Мощность трансформатора свыше 10000 до 16000 кВА | КОМПЛЕКТ | 1 | 131688.3226
2256 | Мощность трансформатора свыше 16000 до 25000 кВА | КОМПЛЕКТ | 1 | 153857.9966
2257 | Мощность трансформатора свыше 25000 до 32000 кВА | КОМПЛЕКТ | 1 | 174759.0854
2258 | Мощность трансформатора свыше 32000 до 63000 кВА | КОМПЛЕКТ | 1 | 195667.8163
2259 | Мощность трансформатора свыше 40000 до 63000 кВА | КОМПЛЕКТ | 1 | 240916.572
2260 | Мощность трансформатора свыше 63000 до 80000 кВА | КОМПЛЕКТ | 1 | 269001.216
Подраздел: 86.2 Трансформаторы трехфазные трехобмоточные класса напряжения до 35 кВ
2261 | Мощность трансформатора до 63 кВА | КОМПЛЕКТ | 1 | 9555.6598
2262 | Мощность трансформатора свыше 63 до 160 кВА | КОМПЛЕКТ | 1 | 13297.2192
2263 | Мощность трансформатора свыше 160 до 400 кВА | КОМПЛЕКТ | 1 | 17983.3368
2264 | Мощность трансформатора свыше 400 до 630 кВА | КОМПЛЕКТ | 1 | 26585.2738
2265 | Мощность трансформатора свыше 630 до 1000 кВА | КОМПЛЕКТ | 1 | 47943.3502
2266 | Мощность трансформатора свыше 1000 до 1600 кВА | КОМПЛЕКТ | 1 | 68155.1292
2267 | Мощность трансформатора свыше 1600 до 2500 кВА | КОМПЛЕКТ | 1 | 86129.3014
2268 | Мощность трансформатора свыше 2500 до 4000 кВА | КОМПЛЕКТ | 1 | 108973.001
2269 | Мощность трансформатора свыше 4000 до 6300 кВА | КОМПЛЕКТ | 1 | 125452.3853
2270 | Мощность трансформатора свыше 6300 до 10000 кВА | КОМПЛЕКТ | 1 | 142674.5738
2271 | Мощность трансформатора свыше 10000 до 16000 кВА | КОМПЛЕКТ | 1 | 158025.99
2272 | Мощность трансформатора свыше 16000 до 25000 кВА | КОМПЛЕКТ | 1 | 184629.593
2273 | Мощность трансформатора свыше 25000 до 32000 кВА | КОМПЛЕКТ | 1 | 209710.8996
2274 | Мощность трансформатора свыше 32000 до 63000 кВА | КОМПЛЕКТ | 1 | 234801.3854
2275 | Мощность трансформатора свыше 40000 до 63000 кВА | КОМПЛЕКТ | 1 | 289099.8864
2276 | Мощность трансформатора свыше 63000 до 80000 кВА | КОМПЛЕКТ | 1 | 322801.4592
Подраздел: 86.3 Реакторы однофазные дугогасящие класса напряжения до 35 кВ
2277 | Мощность реактора свыше 63 до 160 кВА | КОМПЛЕКТ | 1 | 8310.762
2278 | Мощность реактора свыше 160 до 400 кВА | КОМПЛЕКТ | 1 | 11239.5965
2279 | Мощность реактора свыше 400 до 630 кВА | КОМПЛЕКТ | 1 | 16615.7998
2280 | Мощность реактора свыше 630 до 1000 кВА | КОМПЛЕКТ | 1 | 29964.5957
2281 | Мощность реактора свыше 1000 до 1600 кВА | КОМПЛЕКТ | 1 | 42596.9539
2282 | Мощность реактора свыше 1600 до 2500 кВА | КОМПЛЕКТ | 1 | 53830.8115
2283 | Мощность реактора свыше 2500 до 4000 кВА | КОМПЛЕКТ | 1 | 68108.1348
Подраздел: 86.4 Трансформаторы трехфазные двухобмоточные класса напряжения 110 кВ
2284 | Мощность трансформатора до 2500 кВА | КОМПЛЕКТ | 1 | 171946.8
2285 | Мощность трансформатора свыше 2500 до 6300 кВА | КОМПЛЕКТ | 1 | 210027.2846
2286 | Мощность трансформатора свыше 6300 до 10000 кВА | КОМПЛЕКТ | 1 | 240916.572
2287 | Мощность трансформатора свыше 10000 до 16000 кВА | КОМПЛЕКТ | 1 | 278057.0808
2288 | Мощность трансформатора свыше 16000 до 25000 кВА | КОМПЛЕКТ | 1 | 305828.3995
2289 | Мощность трансформатора свыше 25000 до 32000 кВА | КОМПЛЕКТ | 1 | 337344.3374
2290 | Мощность трансформатора свыше 32000 до 40000 кВА | КОМПЛЕКТ | 1 | 371985.8861
2291 | Мощность трансформатора свыше 40000 до 63000 кВА | КОМПЛЕКТ | 1 | 445953.5784
2292 | Мощность трансформатора свыше 63000 до 80000 кВА | КОМПЛЕКТ | 1 | 530520.8357
2293 | Мощность трансформатора свыше 80000 до 125000 кВА | КОМПЛЕКТ | 1 | 634758.8069
Подраздел: 86.5 Трансформаторы трехфазные трехобмоточные класса напряжения 110 кВ
2294 | Мощность трансформатора свыше 2500 до 6300 кВА | КОМПЛЕКТ | 1 | 231555.024
2295 | Мощность трансформатора свыше 6300 до 10000 кВА | КОМПЛЕКТ | 1 | 264637.5883
2296 | Мощность трансформатора свыше 10000 до 16000 кВА | КОМПЛЕКТ | 1 | 305828.3995
2297 | Мощность трансформатора свыше 16000 до 25000 кВА | КОМПЛЕКТ | 1 | 352024.7731
2298 | Мощность трансформатора свыше 25000 до 32000 кВА | КОМПЛЕКТ | 1 | 361692.0043
2299 | Мощность трансформатора свыше 32000 до 40000 кВА | КОМПЛЕКТ | 1 | 376043.8306
2300 | Мощность трансформатора свыше 40000 до 63000 кВА | КОМПЛЕКТ | 1 | 431601.7522
2301 | Мощность трансформатора свыше 63000 до 80000 кВА | КОМПЛЕКТ | 1 | 471539.2622
Подраздел: 86.6 Трансформаторы трехфазные двухобмоточные класса напряжения 220 кВ
2302 | Мощность трансформатора до 25000 кВА | КОМПЛЕКТ | 1 | 321433.5269
2303 | Мощность трансформатора свыше 25000 до 32000 кВА | КОМПЛЕКТ | 1 | 350458.1467
2304 | Мощность трансформатора свыше 32000 до 40000 кВА | КОМПЛЕКТ | 1 | 397579.212
2305 | Мощность трансформатора свыше 40000 до 63000 кВА | КОМПЛЕКТ | 1 | 454061.8253
2306 | Мощность трансформатора свыше 63000 до 80000 кВА | КОМПЛЕКТ | 1 | 508679.771
2307 | Мощность трансформатора свыше 80000 до 125000 кВА | КОМПЛЕКТ | 1 | 565789.0349
Подраздел: 86.7 Трансформаторы трехфазные трехобмоточные класса напряжения 220 кВ
2308 | Мощность трансформатора до 25000 кВА | КОМПЛЕКТ | 1 | 331735.0507
2309 | Мощность трансформатора свыше 25000 до 32000 кВА | КОМПЛЕКТ | 1 | 362631.9802
2310 | Мощность трансформатора свыше 32000 до 40000 кВА | КОМПЛЕКТ | 1 | 410685.3792
2311 | Мощность трансформатора свыше 40000 до 63000 кВА | КОМПЛЕКТ | 1 | 531460.8115
2312 | Мощность трансформатора свыше 63000 до 80000 кВА | КОМПЛЕКТ | 1 | 616035.7109
2313 | Мощность трансформатора свыше 80000 до 125000 кВА | КОМПЛЕКТ | 1 | 720885.0485
Подраздел: 86.8 Трансформаторы однофазные двухобмоточные класса напряжения 220 кВ
2314 | Мощность трансформатора до 25000 кВА | КОМПЛЕКТ | 1 | 241075.1525
2315 | Мощность трансформатора свыше 25000 до 32000 кВА | КОМПЛЕКТ | 1 | 262843.6174
2316 | Мощность трансформатора свыше 32000 до 40000 кВА | КОМПЛЕКТ | 1 | 298184.4163
2317 | Мощность трансформатора свыше 40000 до 63000 кВА | КОМПЛЕКТ | 1 | 340546.369
2318 | Мощность трансформатора свыше 63000 до 80000 кВА | КОМПЛЕКТ | 1 | 381509.8356
2319 | Мощность трансформатора свыше 80000 до 125000 кВА | КОМПЛЕКТ | 1 | 424341.7762
Раздел: 87. Ремонт магнитной системы
Подраздел: 87.1 Ремонт магнитной системы
2320 | Толщина стали 0,35 мм. Количество слоев 1 Состав работ: Разборка магнитной системы, промывка чистым сухим маслом, обезжиривание,покрытие пластин лаком. Восстановление изоляции проходных (стягивающих) шпилек. | т | 1 | 73027.7165
2321 | Толщина стали 0,5 мм. Количество слоев 1 Состав работ: Разборка магнитной системы, промывка чистым сухим маслом, обезжиривание,покрытие пластин лаком. Восстановление изоляции проходных (стягивающих) шпилек. | т | 1 | 51179.0098
Раздел: 88. Пропиточно-сушильные работы
Подраздел: 88.1 Сушка обмоток класса напряжения до 35 кВ
2322 | Мощность трансформатора свыше 1600 до 16000 кВА | 1 обмотка | 1 | 23713.3742
2323 | Мощность трансформатора свыше 16000 до 40000 кВА | 1 обмотка | 1 | 29643.6283
2324 | Мощность трансформатора свыше 40000 до 80000 кВА | 1 обмотка | 1 | 35581.5245
Подраздел:88.2 Сушка обмоток класса напряжения от 110 кВ до 150 кВ
2325 | Мощность трансформатора до 25000 кВА | 1 обмотка | 1 | 33388.2475
2326 | Мощность трансформатора свыше 25000 до 40000 кВА | 1 обмотка | 1 | 37446.192
2327 | Мощность трансформатора свыше 40000 до 80000 кВА | 1 обмотка | 1 | 45248.7557
2328 | Мощность трансформатора свыше 80000 до 125000 кВА | 1 обмотка | 1 | 57109.2638
Подраздел: 88.3 Сушка обмоток класса напряжения 220 кВ
2329 | Мощность трансформатора до 63000 кВА | 1 обмотка | 1 | 53364.6446
2330 | Мощность трансформатора свыше 63000 до 125000 кВА | 1 обмотка | 1 | 63031.8758
№3: Капитальный ремонт разъединителей напряжением 35-220 кВ
Раздел: 89.Ремонт разъединителей 35,110, 220 кВ
Подраздел: 89.1. Капитальный ремонт разъединителей 35, 110, 220 кВ типа РЛНД,РВЛ,РВ,РЛНДЗ,РНД,РГП,РНДЗ,РЗНГ,РДЗ,РГПЗ,РНД,РГП,РГНП,SGF,NSA,SONK,РНЗ Состав работ:Внешний осмотр Уточнение неисправностей, определение объема работ, проверка состояния заземления 2. Расшиновка Отсоединение шин, закрепление шинных спусков; разболчивание и снятие экранов 3. Ремонт главного полуножа с ламелями Снятие кожухов ножей, гибких связей; осмотр, разборка, чистка; промывка подшипников, проверка соответствия контактов нормалям, горизонтальности ножа; замена дефектных деталей, смазка, сборка, установка, регулирование 4. Ремонт главного полуножа без ламелей Снятие кожухов, ножей, гибких связей, осмотр, разборка, правка, промывка подшипников, проверка соответствия контактов и ножей техническим требованиям; замена дефектных деталей; сборка, сборка, установка, регулирование 5. Ремонт поворотной колонки Осмотр, разболчивание, строповка, снятие, чистка, разборка, подтяжка, промывка подшипника, замена дефектных деталей; сборка, установка, смазка, регулировка плавности вращения колонки; проверка целости армировочных швов; измерение сопротивления изоляции 6. Ремонт привода Осмотр, разболчивание, установка и снятие приспособления и изолятора; чистка, крепление; замер сопротивления изоляции 7. Ремонт приводного механизма Разборка, осмотр, чистка; проверка работы механизма, замена дефектных деталей; сборка, смазка трущихся частей и шарнирных соединений, регулирование 8. Контрольная обтяжка гаек Подтяжка болтовых соединений; замена дефектных болтов 9. Измерение сопротивления постоянному току Измерение сопротивления контактной системы каждого полюса 10. Регулировка Проверка зазоров, плавности хода, одновременности включения /отключения/ ножей; измерения вытягивающих усилий 11. Покраска Чистка металлической щеткой, покраска кистью 2 раза металлических частей 12. Ошиновка Открепление шинных спусков, чистка зажимов, экранов; смазка, присоединение, крепление 13. Проверка работы, сдача в эксплуатацию Выполнение многократных операций: включение, отключение; сдача в эксплуатацию
2331 | Разъединитель РЛНД-35, РВЛ-35, РВ-35 (трудоемкость - 20,28 чел/час) | 1 РАЗЪЕДИНИТЕЛЬ | 1 | 24376.9469
2332 | Разъединитель РДЗ-35, РЛНДЗ-35 (трудоемкость - 20,28 чел/час) | 1 РАЗЪЕДИНИТЕЛЬ | 1 | 24376.9469
2333 | Разъединитель РНД-35, РГП-35 (трудоемкость - 20,28 чел/час) | 1 РАЗЪЕДИНИТЕЛЬ | 1 | 24376.9469
2334 | Разъединитель РНДЗ-35, РЗНГ-35, РДЗ-35, РГПЗ-35 (трудоемкость - 20,28 чел/час) | 1 РАЗЪЕДИНИТЕЛЬ | 1 | 24376.9469
2335 | Разъединитель РЛНД-110, РЛНДЗ-110 (трудоемкость - 30,12 чел/час) | 1 РАЗЪЕДИНИТЕЛЬ | 1 | 36204.8225
2336 | Разъединитель РНД-110, РГП-110, РГНП-110, SGF-123, NSA-145, SONK-12-31,5 (трудоемкость - 30,12 чел/час) | 1 РАЗЪЕДИНИТЕЛЬ | 1 | 36204.8225
2337 | Разъединитель РНДЗ-110, РНЗ-110, РДЗ-110 (трудоемкость - 30,12 чел/час) | 1 РАЗЪЕДИНИТЕЛЬ | 1 | 36204.8225
2338 | Разъединитель РЛНД-220, SGF-245 (трудоемкость - 46,80чел/час) | 1 РАЗЪЕДИНИТЕЛЬ | 1 | 61738.6661
Подраздел: 89.2. Капитальный ремонт разъединителей 35, 110, 220 кВ типа:РЛН,РЛВ,РВН,РЛНЗ,РЛНД,РЛНДЗ Состав работ:Внешний осмотр Выявление неисправностей, определение объема работ, проверка заземления .Выполнить сборку, разборку, настилов . Расшиновать разъединитель , Разболчивание, отсоединение, закрепление шинных спусков 4. Измерение сопротивления постоянному току Измерение сопротивления контактной системы разъединителя постоянному току 5. Ремонт контактной системы Снятие гибкой связи, искрогасительного рога, пружин, контактов; разборка, чистка; проверка льдоломающего устройства, антикоррозийных покрытий; зачистка контактов, проверка соответствия контактов нормалям; смазка подшипников, трущихся поверхностей, сборка, установка, регулировка 6. Ремонт изоляторов поворотных колонок Контроль штангой многоэлементных изоляторов, снятие их, разборка подпятника, чистка, смазка, замена дефектных деталей, сборка; проверка установки, работы подшипников 7. Проверка состояния изоляторов Осмотр, чистка, проверка целостности поверхности, крепления пластин, замер сопротивления изоляции 8. Ремонт привода, блокировки Вскрытие, осмотр узлов сцепления, блок-контактов, проверка целостности конических шестерен, замена дефектных деталей; чистка, смазка, проверка состояния магнитного пускателя, регулировка 9. Ремонт приводного механизма Разборка тяг, рычагов; осмотр, чистка, замена дефектных деталей, смазка; сборка, регулировка 10. Регулировка разъединителя Проверка ограничения продольного перемещения ножа, плавности хода, измерение и регулировка контактного давления, работы блокировки 11. Контрольная обтяжка гаек крепления Контрольная обтяжка болтовых соединений, заземления, привода, разъединителя; смазка 12. Покраска Восстановление армировочных швов, в случае необходимости - чистка щеткой, покраска кистью металлоконструкций два раза 13. Ошиновка Открепление контактов, чистка контактов, смазка, присоединение, крепление 14. Проверка работы, сдача в эксплуатацию Выполнение многократных операций включения и отключения; сдача в эксплуатацию
2339 | Разъединитель РЛН-35, РЛВ-35, РВН-35 ( трудоемкость - 22,41 чел/час) | 1 РАЗЪЕДИНИТЕЛЬ | 1 | 26959.0476
2340 | Разъединитель РЛНЗ-35 | 1 РАЗЪЕДИНИТЕЛЬ | 1 | 26959.0476
2341 | Разъединитель РЛНД-110, РЛНДЗ-110 (трудоемкость - 30,12 чел/час) | 1 РАЗЪЕДИНИТЕЛЬ | 1 | 36204.8225
2342 | Разъединитель РЛН-110 | 1 РАЗЪЕДИНИТЕЛЬ | 1 | 38940.8482
2343 | Разъединитель РЛНЗ-110 | 1 РАЗЪЕДИНИТЕЛЬ | 1 | 38940.8482
2344 | Разъединитель РЛН-220 | 1 РАЗЪЕДИНИТЕЛЬ | 1 | 65091.2993
2345 | Разъединитель РЛНЗ-220 | 1 РАЗЪЕДИНИТЕЛЬ | 1 | 65091.2993
Раздел:90. Демонтаж, монтаж разъединителей 6-10, 35, 110, 220 кВ
Демонтаж разъединителя . Состав работ : Установка конструкций под оборудование.Отсоединение заземляющих спусков .Демонтаж привода , открепление рамы, снятие разъединителя. Спуск с опоры.
Монтаж разъединителя . Состав работ: Установка конструкций под оборудование. Подъем, установка и крепление разъединителя, регулирующих тяг. Установка привода.Прокладка заземляющего спуска, закрепление его скобами, присоединение к разъединителю, приводу и заземлителю. Проверка сопротивления заземления. Регулирование работы разъединителя и привода.
Подраздел: 90.1 Демонтаж, монтаж разъединителей 6-10 кВ
2346 | Демонтаж разъединителя | КОМПЛ | 1 | 13257.6473
2347 | Монтаж разъединителя | КОМПЛ | 1 | 18939.4898
Подраздел: 90.2 Демонтаж монтаж разъединителей 35 кВ
2348 | Разъединитель напряжением 35 кВ, на ток 1000А без заземляющих ножей (демонтаж ) | КОМПЛ | 1 | 31441.1568
2349 | Разъединитель напряжением 35 кВ, на ток 1000А с одним или двумя заземляющими ножами (демонтаж) | КОМПЛ | 1 | 45282.5155
2350 | Разъединитель напряжением 35 кВ, на ток 2000-3200А без заземляющих ножей (демонтаж) | КОМПЛ | 1 | 42175.3512
2351 | Разъединитель напряжением 35 кВ, на ток 2000-3200А с одним или двумя заземляющими ножами (демонтаж) | КОМПЛ | 1 | 58165.7448
2352 | Разъединитель напряжением 35 кВ, на ток 1000А без заземляющих ножей (монтаж) | КОМПЛ | 1 | 44915.9738
2353 | Разъединитель напряжением 35 кВ, на ток 1000А с одним или двумя заземляющими ножами (монтаж) | КОМПЛ | 1 | 64689.3434
2354 | Разъединитель напряжением 35 кВ, на ток 2000-3200А без заземляющих ножей (монтаж) | КОМПЛ | 1 | 60250.4954
2355 | Разъединитель напряжением 35 кВ, на ток 2000-3200А с одним или двумя заземляющими ножами (монтаж) | КОМПЛ | 1 | 83093.9462
Подраздел: 90.3 Демонтаж, монтаж разъединителей 110 кВ
2356 | Разъединитель напряжением 110 и 150 кВ, на ток 1000-3200 А без заземляющих ножей (демонтаж) | КОМПЛ | 1 | 58371.4661
2357 | Разъединитель напряжением 110 и 150 кВ, на ток 1000-3200 А с одним или двумя заземляющими ножами (демонтаж) | КОМПЛ | 1 | 80526.2513
2358 | Разъединитель напряжением 110 и 150 кВ, на ток 1000-3200 А без заземляющих ножей ( Монтаж) | КОМПЛ | 1 | 83387.815
2359 | Разъединитель напряжением 110 и 150 кВ, на ток 1000-3200 А с одним или двумя заземляющими ножами (монтаж) | КОМПЛ | 1 | 115037.5039
Подраздел: 90.4 Демонтаж, монтаж разъединителей 220 кВ
2360 | Разъединитель напряжением 220 кВ, на ток 1000-3200А без заземляющих ножей (демонтаж) | КОМПЛ | 1 | 105203.3914
2361 | Разъединитель напряжением 220 кВ, на ток 1000-3200А с одним или двумя заземляющими ножами (демонтаж) | КОМПЛ | 1 | 143638.1347
2362 | Разъединитель напряжением 220 кВ, на ток 1000-3200А без заземляющих ножей (монтаж) | КОМПЛ | 1 | 150290.5507
2363 | Разъединитель напряжением 220 кВ, на ток 1000-3200А с одним или двумя заземляющими ножами (монтаж) | КОМПЛ | 1 | 205197.373
Раздел:91 . Замена опорно-стержневой ( подставной) изоляции
Подраздел: 91.1 . Демонтаж опорно-стержневой изоляции 10, 35, 110 кВ Состав работ: Демонтаж шинодержателя . Отсоединение токоведущих шин, снятие старого изолятора.
2364 | Изолятор опорный напряжением: до 10 кВ, количество точек крепления 1 | ШТ | 1 | 225.5878
2365 | Изолятор опорный напряжением: до 10 кВ, количество точек крепления 2 | ШТ | 1 | 232.1758
2366 | Изолятор опорный напряжением: до 10 кВ, количество точек крепления 4 | ШТ | 1 | 364.0529
2367 | Изолятор опорный напряжением 35 кВ | ШТ | 1 | 1606.1837
2368 | Изолятор опорный напряжением 110 кВ | ШТ | 1 | 1760.5039
Подраздел: 91.2 . Монтаж опорно-стержневой изоляции 10, 35, 110 кВ Состав работ:Установка нового изолятора.Прокладка, приварка и окраска шин заземления. Присоединение токоведущих шин.Монтаж шинодержателя.
2369 | Изолятор опорный напряжением: до 10 кВ, количество точек крепления 1 | ШТ | 1 | 751.8665
2370 | Изолятор опорный напряжением: до 10 кВ, количество точек крепления 2 | ШТ | 1 | 773.9436
2371 | Изолятор опорный напряжением: до 10 кВ, количество точек крепления 4 | ШТ | 1 | 1213.4218
2372 | Изолятор опорный напряжением 35 кВ | ШТ | 1 | 5353.9358
2373 | Изолятор опорный напряжением 110 кВ | ШТ | 1 | 5868.3269
Раздел: 92. Пусконаладочные работы |  |  |  | 0
2374 | Выполнить проверку наличия цепи между заземлителями и заземленными элементами | 100 соединений | 0.01 | 96.9754
2375 | Собрать схему,выполнить измерение сопротивления изоляции опорного изолятора 220 кВ мегаомметром, записать результаты.Разобрать схему. | 10 изоляторов | 0.1 | 503.3964
2376 | Собрать схему,выполнить измерение сопротивления изоляции опорного изолятора 110 кВ мегаомметром, записать результаты.Разобрать схему. | 10 изоляторов | 0.1 | 268.5854
2377 | Собрать схему,выполнить измерение сопротивления изоляции опорного изолятора 20-35кВ мегаомметром, записать результаты.Разобрать схему. | 10 изоляторов | 0.1 | 214.8713
2378 | Собрать схему ,провести испытание опорных изоляторов 35-220 кВ повышенным напряжением частотой 50 Гц , записать результаты.Разобрать схему. | 10 изоляторов | 0.1 | 376.043
№4: Капитальный ремонт воздушных выключателей напряжением 110-220 кВ
Раздел:93 Дугогасительное устройство тип выключателей ВВУ-110; ВВБ-220; ВВБК-220, ВВД-220
Подраздел 93.1.Снятие и установка дугогасительного устройства .
Состав работ: Разболчивание, строповка, отсоединение, спуск, укладка на подставку; отсоединение промежуточного изолятора от дугогасительного устройства
2379 | Тип выключателя ВВУ-110; ВВБ-220; ВВБК-220, ВВД-220 | 1 дугогасительное устройство | 1 | 32799.8074
2380 | Тип выключателя ВВУ-35; ВВБ-110, ВВБК-110, ВВБМ-110 | 1 дугогасительное устройство | 1 | 32799.8074
Подраздел 93.2. Разборка и сборка дугогасительного устройства
Состав работ: Разборка Разболчивание, снятие крышки, траверся, неподвижных контактов, сопла, уголков, механизма траверсы, шунтирующих сопротивлений, дополнительного дутья, клапанов управления, маркировка, укладка на настил.Сборка. Установка траверсы с механизмами подвижныхконтактов, сопла, уголков в корпус; чистка, крепление, регулировка, продувка.
2381 | Тип выключателя ВВУ-110; ВВБ-220; ВВБК-220, ВВД-220 | 1 дугогасительное устройство | 1 | 36200.533
2382 | Тип выключателя ВВУ-35; ВВБ-110, ВВБК-110, ВВБМ-110 | 1 дугогасительное устройство | 1 | 36200.533
Подраздел 93.3. Ремонт дугогасительного устройства
Состав работ: Проверка состояния траверсы с механизмом, подвижных контактов, корпуса, шунтирующих резисторов;измерение сопротивления контактов, клапанов управления, дополнительного дутья; замена неисправных деталей, устранение неисправностей; чистка, сборка, регулировка узлов
2383 | Тип выключателя ВВУ-110; ВВБ-220; ВВБК-220, ВВД-220 | 1 дугогасительное устройство | 1 | 35887.2077
2384 | Тип выключателя ВВУ-35; ВВБ-110, ВВБК-110, ВВБМ-110 | 1 дугогасительное устройство | 1 | 35887.2077
Раздел 94: Шкаф управления, распределительный шкаф
Подраздел 94.1 Разборка и сборка шкафа управления ( распределительного шкафа)
Состав работ: Разборка.Отсоединение токопроводов, снятие клапанов, привода СБК, блока управоления, уазателя продувки, указателя. ( Разборка блока пневматических клапанов, редуктора, кнопочного устройства отключения , вентиля.) Сборка. Установка сборочных единиц, крепление, подсоединение трубопроводов, токопроводов; регулирование, закрытие двери шкафа; продувка, чистка, осмотр резервуара, крепление крышки резервуара; проверка герметичности. (Установка, крепление сборочных единиц, присоединение воздухопроводов, манометров; проверка герметичности, устранение дефектов, регулирование, закрытие шкафа)
2385 | Тип выключателя ВВУ-110; ВВБ-220; ВВБК-220, ВВД-220 | шт. | 1 | 5609.2867
2386 | Тип выключателя ВВУ-35; ВВБ-110, ВВБК-110, ВВБМ-110 | шт. | 1 | 5609.2867
Подраздел 94.2 Ремонт шкафа управления ( распределительного шкафа)
Состав работ: Установка сборочных единиц, крепление, присоединение трудопроводов, токапроводов; регулирование, закрытие двери шкафа; продувка, чистка, осмотр резервуара, крепление крышки резервуара; проверка герметисности. (Разборка блока пневматических клапанов, редуктора, кнопочного устройства отключения, вентиля)
2387 | Тип выключателя. Тип выключателя ВВУ-110; ВВБ-220; ВВБК-220, ВВД-220 | шт. | 1 | 3553.5672
2388 | Тип выключателя. Тип выключателя ВВУ-35; ВВБ-110, ВВБК-110, ВВБМ-110 | шт. | 1 | 3553.5672
Раздел: 95. Опорная колонка
Состав работ: Разборка; проверка состояния тяг, изоляторов, тарельчататых колец, стеклоэпоксидных цилиндров, крепежных деталей, резьбовых соединений; чистка, смазка; измерение сопротивлений; чистка, смазка; измерение сопротивления изоляции; замена дефектных деталей, сборка
2389 | Тип выключателя ВВУ-110; ВВБ-220; ВВБК-220, ВВД-220 | шт. | 1 | 6404.063
2390 | Тип выключателя ВВУ-35; ВВБ-110, ВВБК-110, ВВБМ-110 | шт. | 1 | 3553.5672
Раздел 96 : Снятие и установка элемента полюса выключателя
Состав работ: Отсоединение , снятие элемента для замены. Установка,крепление .
2391 | Тип выключателя ВВН-110; ВВШ-110 | 1 элемент полюса | 1 | 2774.075
2392 | Тип выключателя ВВН-220-10; ВВН-220-15 | 1 элемент полюса | 1 | 15910.8106
2393 | Тип выключателя ВВН-110 с ножевым отделителем | 1 элемент полюса | 1 | 1589.5526
2394 | Тип выключателя ВВН-220 с ножевым отделителем | 1 элемент полюса | 1 | 4745.7317
Раздел 97 : Элемент дугогасительной камеры
Подраздел 97.1: Снятие и установка элемента дугогасительной камеры
Состав работ: Отсоединение дугогасительной камеры от опорных колонок, строповка, снятие элемента дугогасительной камеры. Строповка, подъем на опрную колонку, установка элемента , крепление.
2395 | Тип выключателя ВВН-110; ВВШ-110 | 1 элемент дугогасительной камеры | 1 | 4837.4366
2396 | Тип выключателя ВВН-220-10; ВВН-220-15 | 1 элемент дугогасительной камеры | 1 | 4837.4366
2397 | Тип выключателя ВВН-110 с ножевым отделителем | 1 элемент дугогасительной камеры | 1 | 3362.5152
2398 | Тип выключателя ВВН-220 с ножевым отделителем | 1 элемент дугогасительной камеры | 1 | 3087.4003
Подраздел 97.2: Разборка и сборка элемента дугогасительной камеры
Состав работ: Разболчивание, разборка колонок по элементам , отсоединение фланца с механизмами и неподвижными контактами от изоляторов , подетальная разборка механизмов подвижных контактов.
2399 | Тип выключателя ВВН-110; ВВШ-110 | 1 элемент дугогасительной камеры | 1 | 4547.0376
2400 | Тип выключателя ВВН-220-10; ВВН-220-15 | 1 элемент дугогасительной камеры | 1 | 4547.0376
2401 | Тип выключателя ВВН-110 с ножевым отделителем | 1 элемент дугогасительной камеры | 1 | 2942.2008
2402 | Тип выключателя ВВН-220 с ножевым отделителем | 1 элемент дугогасительной камеры | 1 | 2942.2008
Подраздел 97.3: Ремонт дугогасительной камеры
Состав работ: Осмотр , промывка , смазка ,замена неисправленных деталей, уплотнений, проверка состояния скользящих контактов, чистка.
2403 | Тип выключателей ВВН-110, ВВШ-110 | 1 элемент дугогасительной камеры | 1 | 7535.0909
2404 | Тип выключателей ВВН-220-10, ВВН-220-15 | 1 элемент дугогасительной камеры | 1 | 7535.0909
2405 | Тип выключателей ВВН-110 с ножевым отделителем | 1 элемент дугогасительной камеры | 1 | 2774.075
2406 | Тип выключателей ВВН-220 с ножевым отделителем | 1 элемент дугогасительной камеры | 1 | 4745.7317
Раздел 98: Элемент отделителя
Подраздел 98.1:Разборка и сборка элемента отделителя
Состав работ.Разборка , дефектация, замена резиновых уплотнений. Сборка,установка , проверка на геретичность.
2407 | Тип выключателя ВВН-110; ВВШ-110 | 1 элемент отделителя | 1 | 5930.2541
2408 | Тип выключателя ВВН-220-10; ВВН-220-15 | 1 элемент отделителя | 1 | 5930.2541
Подраздел 98.2: Ремонт элемента отделителя
Состав работ. Разборка, проверка состояния тяг, изоляторов, тарельчатых колец, стекло-эпоксидных цилиндров, крепежных деталей, резьбовых соединений; чистка, смазка; измерение сопротивления изоляции; замена дефектных деталей; сборка.
2409 | Тип выключателя ВВН-110; ВВШ-110 | 1 элемент отделителя | 1 | 5930.2541
2410 | Тип выключателя ВВН-220-10; ВВН-220-15 | 1 элемент отделителя | 1 | 5930.2541
Раздел 99: Шкаф управления, распределительный шкаф
Подраздел 99.1 Разборка и сборка шкафа управления ( распределительного шкафа)
Состав работ: Разборка.Отсоединение токопроводов, снятие клапанов, привода СБК, блока управления, указателя продувки. (Разборка блока пневматических клапанов, редуктора, кнопочного устройства отключения , вентиля.) Сборка. Установка сборочных единиц, крепление, подсоединение трубопроводов, токопроводов; регулирование, закрытие двери шкафа; продувка, чистка, осмотр резервуара, крепление крышки резервуара; проверка герметичности. (Установка, крепление сборочных единиц, присоединение воздухопроводов, манометров; проверка герметичности, устранение дефектов, регулирование, закрытие шкафа)
2411 | Тип выключателя ВВН-110; ВВШ-110 | шт. | 1 | 4485.901
2412 | Тип выключателя ВВН-220-10; ВВН-220-15 | шт. | 1 | 4485.901
2413 | Тип выключателя ВВН-110 с ножевым отделителем | шт. | 1 | 4485.901
2414 | Тип выключателя ВВН-220 с ножевым отделителем | шт. | 1 | 4485.901
Подраздел 99.2 Ремонт шкафа управления ( распределительного шкафа)
Состав работ: Установка сборочных единиц, крепление, присоединение трудопроводов, токапроводов; регулирование, закрытие двери шкафа; продувка, чистка, осмотр резервуара, крепление крышки резервуара; проверка герметисности. (Разборка блока пневматических клапанов, редуктора, кнопочного устройства отключения, вентиля)
2415 | Тип выключателя ВВН-110; ВВШ-110 | шт. | 1 | 10095.1877
2416 | Тип выключателя ВВН-220-10; ВВН-220-15 | шт. | 1 | 12892.189
2417 | Тип выключателя ВВН-110 с ножевым отделителем | шт. | 1 | 18639.0331
2418 | Тип выключателя ВВН-220 с ножевым отделителем | шт. | 1 | 21443.6765
Раздел 100: Дутьевой клапан
Состав работ: Осмотр, устранение дефектов; чистка, покрытие уплотнений лаком; подтяжка гаек крепления
2419 | Тип выключателя ВВН-110; ВВШ-110 | шт. | 1 | 1964.0146
2420 | Тип выключателя ВВН-220-10; ВВН-220-15 | шт. | 1 | 1964.0146
2421 | Тип выключателя ВВН-110 с ножевым отделителем | шт. | 1 | 3316.6627
2422 | Тип выключателя ВВН-220 с ножевым отделителем | шт. | 1 | 1964.0146
Раздел 101:Ремонт привода ножа
Состав работ: Чистка ножей, механизма привода, смазка, регулировка.
2423 | Тип выключателя ВВН-110 с ножевым отделителем | шт. | 1 | 7023.0715
2424 | Тип выключателя ВВН-220 с ножевым отделителем | шт. | 1 | 28084.644
Раздел 102: Опорная колонка
Ремонт опорной колонки
Состав работ: Разборка; проверка состояния тяг, изоляторов, тарельчататых колец, стеклоэпоксидных цилиндров, крепежных деталей, резьбовых соединений; чистка, смазка; измерение сопротивлений; чистка, смазка; измерение сопротивления изоляции; замена дефектных деталей, сборка
2425 | Тип выключателя ВВН-110; ВВШ-110 | шт. | 1 | 2804.6434
2426 | Тип выключателя ВВН-220-10; ВВН-220-15 | шт. | 1 | 4768.6579
2427 | Тип выключателя ВВН-110 с ножевым отделителем | шт. | 1 | 4768.6579
2428 | Тип выключателя ВВН-220 с ножевым отделителем | шт. | 1 | 6969.577
Раздел 103 : Бетэловые резисторы
Состав работ: Разборка колонки с зачисткой бетловых резисторов, сборка.
2429 | Тип выключателя ВВН-110; ВВШ-110 | шт. | 1 | 46188.7315
2430 | Тип выключателя ВВН-220-10; ВВН-220-15 | шт. | 1 | 108914.9242
Раздел 104 : Ремонт без снятия и установки элементов полюса выключателя
Состав работ: Вскрытие люка резервуара, осмотр, проверка состояния внутренней полости, спускного клапана, клапана проодувки, устранение неисправностей, закрытие клапана, люка
2431 | Тип выключателя ВВН-110 ВВШ-110 | шт. | 1 | 113599.5192
2432 | Тип выключателя ВВН-220-10, ВВН-220-15 | шт. | 1 | 229682.7144
Раздел 105: Испытания
Состав работ . Комплектация испытательного оборудования. Сборка и опробывание схемы. Измерения, испытания с оформлением результатов. Разборка схемы.
2433 | Осмотр и оценка состояния изоляции выключателя. Напряжение 110-150 кВ | 1 фаза | 1 | 1069.8912
2434 | Осмотр и оценка состояния изоляции выключателя. Напряжение 220 кВ | 1 фаза | 1 | 1964.0146
2435 | Измерение сопротивления изоляции. Напряжение 110-150 кВ | 1 фаза | 1 | 1069.8912
2436 | Измерение сопротивления изоляции. Напряжение 220 кВ | 1 фаза | 1 | 1337.364
2437 | Осцилографирование воздушных выключателей. Напряжение 110-150 кВ | 1 фаза | 1 | 8016.5419
2438 | Осцилографирование воздушных выключателей. Напряжение 220 кВ | 1 фаза | 1 | 9353.9059
Раздел 106 : Обратные клапаны
Состав работ: Осмотр, разборка, промывка деталей бензином, замена резиновых уплотнений, смазка, сборка.
2439 | Обратные клапаны выключателя типа ВВН-110, ВВШ-110 | шт. | 1 | 4363.6277
Раздел 107: Делители напряжения
2440 | Ремонт делителя напряжения с заменой элементов. Тип выключателя: ВВН-110, ВВШ-110 Состав работ: Отсоединение токоведущих шинок между элементами делителя. Замена осушителя. Подсоединение токоведущих шинок между элементами делителя. | шт. | 1 | 10355.0184
2441 | Ремонт делителя напряжения без замены элементов. Тип выключателя: ВВН-110, ВВШ-110 Состав работ: Осмотр, очистка внешней поверхности фарфоровых изоляторов, выборочная проверка элементов делителей (10% общего количества). | шт. | 1 | 4768.6579
2442 | Измерение сопротивления распределителя напряжения. Тип выключателя: ВВН-110, ВВШ-110 | шт. | 1 | 1635.4051
№5: Капитальный ремонт масляных выключателей напряжением 35-220 кВ
Раздел 108: Капитальный ремонт масляных выключателей 10 - 220 кВ
Подраздел 108.1 Капитальный ремонт маслянных выключателей Состав работ: Слив масла, расшиновка, ремонт внешних контактных соединений, дефектация. Ремонт баков, арматуры, электро-подогревателей. Разборка дугогасительных камер, ремонт контактной системы и шунтирующих сопротивлений, сборка и регулировка камер. Ремонт приводного механизма выключателя. Регулировка выключателя в сборе, заливка масла.
2443 | Тип выключателей ВМ-14, ВМ-16, ВМ-22, ВМ-23, ВМ-10 (трудоемкость- 9,9 чел/часа) | шт. | 1 | 12326.675
2444 | Тип выключателей ВМП-10, ВМПП-10, ВМГ-133, ВМГ-10, ВМПЭ-10, ВМГП-10, ВММ-10, ВММ-10А, ВК-10, ВМПМ-10, ВПМ-10, ВТМП-10 (трудоемкость -37,4 чел/час) | шт. | 1 | 46731.3192
2445 | Тип выключателей МГГ-229, МГТ-10, МГГ-10 (трудоемкость-32,7 чел/час) | шт. | 1 | 40862.2018
2446 | Тип выключателей ВМК-110 | шт. | 1 | 88716.9067
2447 | Тип выключателей ММО-110 | шт. | 1 | 115456.5446
2448 | Тип выключателей ММГ-110 | шт. | 1 | 77467.765
2449 | Тип выключателей ВМ-35, ВМД-35, ВМП-35, У-35, С-35, ВТ-35, ВТД-35, ВМГ-35, ВМ-25 ( трудоемкость-38чел/час) | шт. | 1 | 47480.243
2450 | Тип выключателей МКП-35, ВМК-35 | шт. | 1 | 36238.7434
2451 | Тип выключателей МКП-110, У-110, МКП-160, ВМТ-110 | шт. | 1 | 127446.9682
2452 | Тип выключателей МКП-220, У-220, ВМТ-220 | шт. | 1 | 234902.255
Подраздел 108.2 Ремонт масляных выключателей с разборкой механизма свободного расцепления Состав работ: Дефектация выключателя, разборка (сборка) механизма свободного расцепления и регулировка привода. Измерение скоростных характеристик и регулировочных данных выключателя и привода.
2453 | Тип выключателей ВМ-14, ВМ-16, ВМ-22, ВМ-23, ВМ-10 (трудоемкость- 4,6 чел/часа) | шт. | 1 | 5303.6035
2454 | Тип выключателей ВМП-10, ВМПП-10, ВМГ-133, ВМГ-10, ВМПЭ-10, ВМГП-10, ВММ-10, ВММ-10А, ВК-10, ВМПМ-10, ВПМ-10, ВТМП-10 (трудоемкость -6,5 чел/час) | шт. | 1 | 7519.8067
2455 | Тип выключателей МГГ-229, МГТ-10, МГГ-10 (трудоемкость- 5,7 чел/час) | шт. | 1 | 6541.6205
2456 | Тип выключателей ВМК-110 | шт. | 1 | 23239.5653
2457 | Тип выключателей ММО-110 | шт. | 1 | 28222.2014
2458 | Тип выключателей ММГ-110 | шт. | 1 | 18845.3693
2459 | Тип выключателей ВМ-35, ВМД-35, ВМП-35, У-35, С-35, ВТ-35, ВТД-35, ВМГ-35, ВМ-25 (трудоемкость- 15,2 чел/час) | шт. | 1 | 17576.784
2460 | Тип выключателей МКП-35, ВМК-35 | шт. | 1 | 15842.0318
2461 | Тип выключателей МКП-110, У-110, МКП-160, ВМТ-110 | шт. | 1 | 60242.5166
2462 | Тип выключателей МКП-220, У-220, ВМТ-220 | шт. | 1 | 119071.2485
Подраздел 108.3 Ремонт масляного выключателя с устранением течи масла Состав работ: Дефектация выключателя, устранение течей масла, восстановление дефектных внешних контактов и соединений, регулировка привода, выставление уровней масла в баках и вводах.
2463 | Тип выключателей ВМ-14, ВМ-16, ВМ-22, ВМ-23, ВМ-10 (трудоемкость- 1,9 чел/часа) | шт. | 1 | 2216.2032
2464 | Тип выключателей ВМП-10, ВМПП-10, ВМГ-133, ВМГ-10, ВМПЭ-10, ВМГП-10, ВММ-10, ВММ-10А, ВК-10, ВМПМ-10, ВПМ-10, ВТМП-10 (трудоемкость -3,5 чел/час) | шт. | 1 | 4057.9445
2465 | Тип выключателей МГГ-229, МГТ-10, МГГ-10 (трудоемкость-3,9 чел/час) | шт. | 1 | 4508.8272
2466 | Тип выключателей ВМК-110 | шт. | 1 | 11539.5408
2467 | Тип выключателей ММО-110 | шт. | 1 | 13106.1672
2468 | Тип выключателей ММГ-110 | шт. | 1 | 11394.3413
2469 | Тип выключателей ВМ-35, ВМД-35, ВМП-35, У-35, С-35, ВТ-35, ВТД-35, ВМГ-35, ВМ-25 (трудоемкость- 5,8 чел/час) | шт. | 1 | 6709.7462
2470 | Тип выключателей МКП-35, ВМК-35 | шт. | 1 | 6404.063
2471 | Тип выключателей МКП-110, У-110, МКП-160, ВМТ-110 | шт. | 1 | 22788.6826
2472 | Тип выключателей МКП-220, У-220, ВМТ-220 | шт. | 1 | 43070.7629
Раздел 109: Замена катушки соленоида масляного выключателя
Состав работ: Отсоединение тяг, разборка,замена дефектной катушки;сборка,регулировка,крепление
2473 | Тип выключателей ВМ-14, ВМ-16, ВМ-22, ВМ-23, ВМ-10 ( трудоемкость- 1,3 чел/часа) | шт. | 1 | 1558.9843
2474 | Тип выключателей ВМП-10, ВМПП-10, ВМГ-133, ВМГ-10, ВМПЭ-10, ВМГП-10, ВММ-10, ВММ-10А, ВК-10, ВМПМ-10, ВПМ-10, ВТМП-10 ( трудоемкость -1,3 чел/час) | шт. | 1 | 1558.9843
2475 | Тип выключателей МГ-10, МГ-20, МГГ-229, МГТ-10, МГГ-10 ( трудоемкость-1,3 чел/час) | шт. | 1 | 1558.9843
2476 | Тип выключателей ВМК-110 | шт. | 1 | 5624.5709
2477 | Тип выключателей ММО-110 | шт. | 1 | 5624.5709
2478 | Тип выключателей ММГ-110 | шт. | 1 | 5624.5709
2479 | Тип выключателей ВМ-35, ВМД-35, ВМП-35, У-35, С-35, ВТ-35, ВТД-35, ВМГ-35, ВМ-25( трудоемкость-2,8 чел/час) | шт. | 1 | 3186.7474
2480 | Тип выключателей МКП-35, ВМК-35 | шт. | 1 | 3186.7474
2481 | Тип выключателей МКП-110, У-110, МКП-160, ВМТ-110 | шт. | 1 | 6472.8418
2482 | Тип выключателей МКП-220, У-220, ВМТ-220 | шт. | 1 | 6472.8418
Раздел 110.Расшиновка и ошиновка масляного выключателя
Состав работ: Разболчивание,отсоединение шин, закрепление шинных спусков.Раскрепление шинных спусков,зачистка контактов,присоединение, крепление.
2483 | Тип выключателей ВМК-110 | шт. | 1 | 3377.7994
2484 | Тип выключателей ММО-110 | шт. | 1 | 3377.7994
2485 | Тип выключателей ММГ-110 | шт. | 1 | 3377.7994
2486 | Тип выключателей ВМ-35, ВМД-35, ВМП-35, У-35, С-35, ВТ-35, ВТД-35, ВМГ-35, ВМ-25( трудоемкость-1,4 чел/час) | шт. | 1 | 1558.9843
2487 | Тип выключателей МКП-35, ВМК-35 | шт. | 1 | 1558.9843
2488 | Тип выключателей МКП-110, У-110, МКП-160, ВМТ-110 | шт. | 1 | 3377.7994
2489 | Тип выключателей МКП-220, У-220, ВМТ-220 | шт. | 1 | 4019.7341
Раздел 111: Ремонт привода масляных выключателей
Состав работ: Разборка, осмотр, дефектация, устранение дефектов с заменой изношенных деталей, чистка контактов, смазка. Сборка, регулировка.
2490 | Тип привода ПС-10; ПС-20; ПРБА, ПБП ( трудоемкость-2 чел/час) | шт. | 1 | 2246.7715
2491 | Тип привода ПП-67 | шт. | 1 | 3400.7256
2492 | Тип привода ПЭ-11; ПЭ-21; ППМ-10, ПВЭ-14, ППВ-10, ПРН-10, ППк-63, ППк-66, ПП-61, ПЭ-12, ПЭ-13, ПЭ-2, ПЭВ-10, ПЭВ-11, ПЭВ-12, ПЭВ-21, ПЭВ-2, ПЭМ, УПГ51, УПГП, УПГП-61 ( трудоемкость-4,2 чел/час) | шт. | 1 | 4936.7837
2493 | Тип привода ШПС-30, ПС-30, ПС-31 ( трудоемкость-10,3 чел/час) | шт. | 1 | 11860.5082
2494 | Тип привода ШПС-30Б | шт. | 1 | 7963.0474
2495 | Тип привода ШПЭ-2 | шт. | 1 | 3775.1875
2496 | Тип привода ШПЭ-31; ШПЭ-33 | шт. | 1 | 7642.08
2497 | Тип привода ШПЭ-42; ШПЭ-44 | шт. | 1 | 22154.3899
Раздел 112: Замена маслоуказательного стекла |  |  |  | 0
2498 | Снятие дефектного маслоуказательного стекла на баке масляного выключателя и установка нового | шт. | 1 | 4294.849
№6: Капитальный ремонт систем автоматического пожаротушения силовых трансформаторов напряжением 110 и 220 кВ
Раздел 113.Ремонт насосов
Подраздел 113.1.Ремонт насосов центробежных горизонтальных секционных типа Кс ( с заменой изношенных деталей)
Состав работ : Разборка соединительной муфты, насоса (с разборкой ротора). Очистка, дефектация, устранение дефектов, замена изношенных деталей, восстановление плотности сопряжения поверхностей. Ремонт маслосистемы (без ремонта маслонасосов). Сборка, центровка. Опробование.
2499 | Насосы центробежные горизонтальные секционные типа Кс, подачей воды, м3/ч: 32, напор 150 м. | шт. | 1 | 84895.8667
2500 | Насосы центробежные горизонтальные секционные типа Кс, подачей воды, м3/ч: 50, напор 55 м. | шт. | 1 | 71476.3742
2501 | Насосы центробежные горизонтальные секционные типа Кс, подачей воды, м3/ч: 50, напор 110 м. | шт. | 1 | 122815.8677
2502 | Насосы центробежные горизонтальные секционные типа Кс, подачей воды, м3/ч: 80, напор 155 м. | шт. | 1 | 112751.2483
Подраздел 113.2. Ремонт насосов центробежных горизонтальных секционных типа Кс ( с заменой уплотняющих элементов)
Состав работ : .Разборка соединительной муфты, насоса (с разборкой ротора). Очистка, дефектация, замена дефектных уплотняющих элементов. Ремонт маслосистемы (без ремонта маслонасосов). Сборка, центровка. Опробование.
2503 | Насосы центробежные горизонтальные секционные типа Кс, подачей воды, м3/ч: 32, напор 150 м. | шт. | 1 | 51003.2419
2504 | Насосы центробежные горизонтальные секционные типа Кс, подачей воды, м3/ч: 50, напор 55 м. | шт. | 1 | 42619.8802
2505 | Насосы центробежные горизонтальные секционные типа Кс, подачей воды, м3/ч: 50, напор 110 м. | шт. | 1 | 73822.4928
2506 | Насосы центробежные горизонтальные секционные типа Кс, подачей воды, м3/ч: 80, напор 155 м. | шт. | 1 | 68121.5011
Подраздел 113.3.Ремонт насосов центробежных горизонтальных секционных типа Кс (без разборки ротора)
Состав работ :Разборка подшипников,соединительных муфт, насосы без разборки ротора, уплотнений, узла разгрузки. Очистка, дефектация, устранение дефектов, замена изношенных деталей. Сборка. Опробование.
2507 | Насосы центробежные горизонтальные секционные типа Кс, подачей воды, м3/ч: 32, напор 150 м. | шт. | 1 | 24836.76
2508 | Насосы центробежные горизонтальные секционные типа Кс, подачей воды, м3/ч: 50, напор 55 м. | шт. | 1 | 23828.0054
2509 | Насосы центробежные горизонтальные секционные типа Кс, подачей воды, м3/ч: 50, напор 110 м. | шт. | 1 | 31210.2547
2510 | Насосы центробежные горизонтальные секционные типа Кс, подачей воды, м3/ч: 80, напор 155 м. | шт. | 1 | 45309.8923
Подраздел 113.4.Ремонт насосов одноступенчатых типа Д,СЭ,ЦН, КС, ПД (кроме бустерных насосов) не имеющих маслосистемы с подшипниками скольжения с разборкой ротора и восстановлением плотности сопряженных поверхностей.
Состав работ : Разборка соединительной муфты, насоса (с разборкой ротора). Очистка, дефектация, устранение дефектов, замена изношенных деталей, восстановление плотности сопряжения поверхностей. Сборка, центровка. Опробование.
2511 | Насосы центробежные горизонтальные спирального типа одноступенчатых насосов типа Д, СЭ, ЦН, Кс, ПД (кроме бустерных насосов), подачей воды, м3/ч: до 400 | шт. | 1 | 74294.7792
2512 | Насосы центробежные горизонтальные спирального типа одноступенчатых насосов типа Д, СЭ, ЦН, Кс, ПД (кроме бустерных насосов), подачей воды, м3/ч: свыше 400 до 800 | шт. | 1 | 155838.8179
Подраздел 113.5.Ремонт насосов одноступенчатых типа Д,СЭ,ЦН, КС, ПД (кроме бустерных насосов) не имеющих маслосистемы с подшипниками скольжения с восстановлением плотности сопряженных поверхностей.
Состав работ : .Разборка соединительной муфты, насоса (без разборки ротора). Очистка, дефектация,замена дефектных уплотняющих элементов. Восстановление плотности сопряженных поверхностей. Сборка, центровка. Опробование.
2513 | Насосы центробежные горизонтальные спирального типа одноступенчатых насосов типа Д, СЭ, ЦН, Кс, ПД (кроме бустерных насосов), подачей воды, м3/ч: до 400 | шт. | 1 | 51374.8051
2514 | Насосы центробежные горизонтальные спирального типа одноступенчатых насосов типа Д, СЭ, ЦН, Кс, ПД (кроме бустерных насосов), подачей воды, м3/ч: свыше 400 до 800 | шт. | 1 | 110820.247
Подраздел 113.6.Ремонт насосов одноступенчатых типа Д,СЭ,ЦН, КС, ПД (кроме бустерных насосов) не имеющих маслосистемы с подшипниками скольжения без восстановления плотности сопряжения поверхностей.
Состав работ : .Разборка соединительной муфты, насоса (без разборки ротора). Очистка, дефектация,замена дефектных уплотняющих элементов. Сборка, центровка. Опробование.
2515 | Насосы центробежные горизонтальные спирального типа одноступенчатых насосов типа Д, СЭ, ЦН, Кс, ПД (кроме бустерных насосов), подачей воды, м3/ч: до 400 | шт. | 1 | 33019.9051
2516 | Насосы центробежные горизонтальные спирального типа одноступенчатых насосов типа Д, СЭ, ЦН, Кс, ПД (кроме бустерных насосов), подачей воды, м3/ч: свыше 400 до 800 | шт. | 1 | 68191.8024
Подраздел 113.7.Ремонт насосов одноступенчатых типа Д,СЭ,ЦН, КС, ПД (кроме бустерных насосов) не имеющих маслосистемы с подшипниками качения с разборкой ротора и восстановлением плотности сопряженных поверхностей.
Состав работ : Разборка соединительной муфты, насоса (с разборкой ротора). Очистка, дефектация, устранение дефектов, замена изношенных деталей, восстановление плотности сопряжения поверхностей. Сборка, центровка. Опробование.
2517 | Насосы центробежные горизонтальные спирального типа одноступенчатых насосов типа Д, СЭ, ЦН, Кс, ПД (кроме бустерных насосов), подачей воды, м3/ч: до 400 | шт. | 1 | 66865.3013
2518 | Насосы центробежные горизонтальные спирального типа одноступенчатых насосов типа Д, СЭ, ЦН, Кс, ПД (кроме бустерных насосов), подачей воды, м3/ч: свыше 400 до 800 | шт. | 1 | 140254.9478
Подраздел 113.8.Ремонт насосов одноступенчатых типа Д,СЭ,ЦН, КС, ПД (кроме бустерных насосов) не имеющих маслосистемы с подшипниками качения с восстановлением плотности сопряженных поверхностей.
Состав работ : .Разборка соединительной муфты, насоса (без разборки ротора). Очистка, дефектация,замена дефектных уплотняющих элементов. Восстановление плотности сопряженных поверхностей. Сборка, центровка. Опробование.
2519 | Насосы центробежные горизонтальные спирального типа одноступенчатых насосов типа Д, СЭ, ЦН, Кс, ПД (кроме бустерных насосов), подачей воды, м3/ч: до 400 | шт. | 1 | 44182.3342
2520 | Насосы центробежные горизонтальные спирального типа одноступенчатых насосов типа Д, СЭ, ЦН, Кс, ПД (кроме бустерных насосов), подачей воды, м3/ч: свыше 400 до 800 | шт. | 1 | 95305.4191
Подраздел 113.9.Ремонт насосов одноступенчатых типа Д,СЭ,ЦН, КС, ПД (кроме бустерных насосов) не имеющих маслосистемы с подшипниками скольжения без восстановления плотности сопряжения поверхностей.
Состав работ : .Разборка соединительной муфты, насоса (без разборки ротора). Очистка, дефектация,замена дефектных уплотняющих элементов. Сборка, центровка. Опробование.
2521 | Насосы центробежные горизонтальные спирального типа одноступенчатых насосов типа Д, СЭ, ЦН, Кс, ПД (кроме бустерных насосов), подачей воды, м3/ч: до 400 | шт. | 1 | 26415.9182
2522 | Насосы центробежные горизонтальные секционные спирального типа одноступенчатых насосов типа Д, СЭ, ЦН, Кс, ПД (кроме бустерных насосов), подачей воды, м3/ч: свыше 400 до 800 | шт. | 1 | 54553.4419
Подраздел 113.10.Ремонт насосов консольного типа одноступенсатые
Подраздел 113.10.1.Ремонт насосов центробежных горизонтальных консольного типа подочей до 800 м3/ч, ЭЦН-4, грунтовых двухкорпусныхс разборкой и заменой изношенных деталей.
Состав работ :Разборка соединительной муфты, насоса ( с разборкой ротора). Очистка, дефектация. Устранение дефектов, замена изношенных деталей, восстановление плотности сопрягаемых поверхностей. Сборка, центровка. Опробование.
2523 | Насосы центробежные горизонтальные консольного типа одноступенчатых подачей воды до 800 м3/ч, подача м3/ч: до 50 при напоре до 35 м (типа К20/30) | шт. | 1 | 14932.6243
2524 | Насосы центробежные горизонтальные консольного типа одноступенчатых подачей воды до 800 м3/ч, подача м3/ч: свыше 50 до 100, при напоре до 35 м | шт. | 1 | 24156.6149
2525 | Насосы центробежные горизонтальные консольного типа одноступенчатых подачей воды до 800 м3/ч, подача м3/ч: свыше 100 до 200, при напоре до 35 м | шт. | 1 | 42956.1317
Подраздел 113.10.2.Ремонт насосов центробежных горизонтальных консольного типа подочей до 800 м3/ч, ЭЦН-4, грунтовых двухкорпусныхс разборкой и заменой дефектных уплотняющих элементов
Состав работ : Разборка соединительной муфты, насоса ( с разборкой ротора) . Очистка, дефектация. Замена дефектных уплотняющих элементов. Сборка, центровка. Опробование.
2526 | Насосы центробежные горизонтальные консольного типа одноступенчатых подачей воды до 800 м3/ч, подача м3/ч: до 50 при напоре до 35 м | шт. | 1 | 8895.3811
2527 | Насосы центробежные горизонтальные консольного типа одноступенчатых подачей воды до 800 м3/ч, подача м3/ч: свыше 50 до 100, при напоре до 35 м | шт. | 1 | 14428.247
2528 | Насосы центробежные горизонтальные консольного типа одноступенчатых подачей воды до 800 м3/ч, подача м3/ч: свыше 100 до 200, при напоре до 35 м | шт. | 1 | 25837.8725
Подраздел 113.11. Ремонт насосов типа "Гном"
Подраздел 113.11.1. Ремонт насоса "ГНОМ"с разборкой и заменой изношенных деталей
Состав работ : Разборка насоса. Очистка, дефектация, устранение дефектов, замена изношенных деталей, восстановление плотности сопряжения поверхностей. Сборка, опробование.
2529 | Насосы типа "ГНОМ", подача, м3/ч: до 10 | шт. | 1 | 15773.2531
2530 | Насосы типа "ГНОМ", подача, м3/ч: свыше 10 до 25 | шт. | 1 | 26510.3755
2531 | Насосы типа "ГНОМ", подача, м3/ч: свыше 25 до 40 | шт. | 1 | 48993.3749
Подраздел 113.11.2.Ремонт насоса "ГНОМ" с разборкой и заменой дефектных уплотняющих элементов.
Состав работ : Разборка насоса . Очистка, дефектация, замена дефектных уплотняющих элементов. Сборка, опробование.
2532 | Насосы типа "ГНОМ", подача, м3/ч: до 10 | шт. | 1 | 9063.5069
2533 | Насосы типа "ГНОМ", подача, м3/ч: свыше 10 до 25 | шт. | 1 | 15437.0016
2534 | Насосы типа "ГНОМ", подача, м3/ч: свыше 25 до 40 | шт. | 1 | 28527.8846
Подраздел 113.11.3. Демонтаж и монтаж насоса "Гном"
Состав работ :Снятие. Установка. Опробование.
2535 | Демонтаж дренажного насоса "Гном" | шт. | 1 | 2491.3181
2536 | Монтаж дренажного насоса "Гном" | шт. | 1 | 3736.9771
2537 | Замена дренажного насоса "Гном" | шт. | 1 | 6228.2952
Раздел 114. Ремонт выключателей
Подраздел 114.1.Ремонт выключателей с разборкой
Состав работ :Расшиновка, разборка, дефектация выключателя, ремонт контактной системы, дугогасительных камер, приводного механизма и привода с заменой изношенных деталей. Сборка, регулировка, ошиновка и опробование.
2538 | Выключатели АЗ100, А3700, А4100, ВА-51, ВА-52 с электромеханическим приводом номинальным током 250А и выше | шт. | 1 | 13572.3341
2539 | Выключатели АВМ-4, АВМ-10, АВ-4, АВ-10 с электромеханическим приводом. | шт. | 1 | 14986.1189
Подраздел 114.2.Ремонт выключателей без разборки
Состав работ :Дефектация выключателя, ремонт контактной системы и контактных соединений, регулировка и опробование
2540 | Выключатели АВМ-4, АВМ-10, АВ-4, АВ-10 с электромеханическим приводом. | шт. | 1 | 4493.543
2541 | Выключатели АЗ100, А3700, А4100, ВА-51, ВА-52 с электромеханическим приводом номинальным током 250А и выше | шт. | 1 | 5181.3302
Раздел 115. Ремонт электроприводов
Подраздел 115.1. Ремонт электропривода с разборкой, ремонтом дефектных узлов и деталей, с устранением неисправностей электрической схемы
Состав работ : вскрытие прибора, очистка;снятие дефектных узлов ( синхронного и реверсивного электродвигателей, многотечного переключателя, печатающей каретки, ленточного механизма электронного и полупроводникового усилителей, реохорда и т.д.) и деталей прибора; ремонт дефектных узлов и деталей; устранение неисправностей электрической схемы прибора ( замена радиодеталей, микросхем, микросборок, микромодулей, разъемов, стрелочных индикаторов и т.п.); сборка прибора; проверка механических и эектрических характеристик прибора в рабочих режимах; регулировка и настройка прибора по картам напряжений,контрольным точкам на соответствие требования нормативно-технической документации; поверка прибора.
2542 | Ремонт электропривода, тип А,Б,В,Г, ПЭВ | шт. | 1 | 8979.444
Подраздел 115.2. Ремонт электропривода с разборкой, заменой или ремонтом дефектных узлов и деталей, с устранением дефектов корпуса
Состав работ : полная разборка прибора и его узлов, очистка;- дефектация;- замена или ремонт дефектных узлов и деталей, в том числе базовых;- устранение дефектов корпуса, покраска;- комплексная проверка и настройка прибора;- технологическая (стендовая) обкатка прибора;- приемо-сдаточные испытания;- предъявление прибора в поверку.
2543 | Ремонт электропривода, тип А,Б,В,Г,Я,ПЭВ | шт. | 1 | 11333.2046
Подраздел 115.3. Демонтаж,монтаж электропривода
Состав работ :Заменить электропривод .
2544 | Демонтаж электропривода А,Б,В,Г,З,ПЭВ | шт. | 1 | 3209.6736
2545 | Монтаж электропривода А,Б,В,Г,З,ПЭВ | шт. | 1 | 4814.5104
Раздел 116 Ремонт манометров
Подраздел 116.1.Продувка импульсной линии
Состав работ :осуществить продувку импульсной трубки, соединяющей трубопровод и манометр от шлама и воздуха
2546 | Продувка импульсной трубки, соединяющей трубопровод и манометр от шлама и воздуха . (Данная работа аналогична ремонту импульсной линии) | шт. | 1 | 1520.7739
Подраздел 116.2.Замена манометров показывающего
Состав работ : Замена манометров
2547 | Демонтаж манометра | шт. | 1 | 213.9782
2548 | Монтаж манометра | шт. | 1 | 320.9674
Подраздел 116.3 Ремонт манометров
Подраздел 116.3.1 Ремонт манометров без разборки
Состав работ: Вскрытие прибора, очистка;осмотр узлов и элементов прибора без его разборки; проверка состояния креплений, контактных соединений изолирующих элементов, отдельных деталей и узлов; замена быстроизнашивающихся деталей и элементов (контактного ролика, тросика, стекла, фетровых дисков, печатающей каретки, стрелки, тумблеров, переключателей, вибропреобразователей, съемных печатных плат и т.д.);- проверка работы, регулировка (юстировка);- предъявление прибора в поверку.
2549 | Манометр, мановакуумметр, вакуумметр с контактными устройствами, электроконтактных и других типов | шт. | 1 | 1918.1621
Подраздел 116.3.2 Ремонт манометров без устранения дефектов корпуса и покраски
Состав работ:вскрытие прибора, очистка;снятие дефектных узлов (синхронного и реверсивного электродвигателей, многоточечного переключателя, печатающей каретки, ленточного механизма электронного и полупроводникового усилителей, реохорда и т.д.) и деталей прибора;ремонт дефектных узлов и деталей прибора;устранение неисправностей электрической схемы прибора (замена радиодеталей, микросхем, микросборок, микромодулей, разъемов, стрелочных индикаторов и т.п.);сборка прибора; проверка механических и электрических характеристик прибора в рабочих режимах; регулировка и настройка прибора по картам напряжений, контрольным точкам на соответствие требованиям нормативно-технической документации; предъявление прибора в поверку.
2550 | Манометр, мановакуумметр, вакуумметр с контактными устройствами,электроконтактных и других типов | шт. | 1 | 2896.3483
Подраздел 116.3.3.Ремонт манометров с устранением дефектов корпуса и покраской
Состав работ:полная разборка прибора и его узлов, очистка;дефектация; замена или ремонт дефектных узлов и деталей, в том числе базовых;устранение дефектов корпуса, покраска; комплексная проверка и настройка прибора; технологическая (стендовая) обкатка прибора;приемо-сдаточные испытания; предъявление прибора в поверку.
2551 | Манометр показывающий, всех типов | шт. | 1 | 1513.1318
2552 | Манометр, мановакуумметр, вакуумметр с контактными устройствами, электроконтактных и других типов | шт. | 1 | 4623.4584
Подраздел 116.4 Поверка манометра
Состав работ :Определить соотношение действительных характеристик манометра после ремонта и установленных при помощи эталона
2553 | Манометр, мановакуумметр, вакуумметр с контактными устройствами, электроконтактных и других типов | шт. | 1 | 1069.8912
2554 | Манометр показывающий, всех типов | шт. | 1 | 168.1258
Раздел 117 Ремонт бака для запитки дренажных насосов.
2555 | Изготовить новый бак в с связи с коррозийным износом действующего бака | тонна | 1 | 28948.199
2556 | Демонтаж бака водяного емкостью, м3: до 3 | тонна | 1 | 8902.2619
2557 | Монтаж бака водяного емкостью, м3: до 3 | тонна | 1 | 20771.9347
Раздел 118 Замена датчика уровня РОС-301 |  |  |  | 0
2558 | Демонтаж датчика уровня РОС-301 | шт. | 1 | 3209.6736
2559 | Монтаж датчика уровня РОС-301 | шт. | 1 | 4814.5104
2560 | Замена датчика уровня РОС-301 | шт. | 1 | 8024.184
№7: Такелажные работы крупногабаритного оборудования
Раздел 119 Перемещение трансформаторов в пределах производственной площадки подрядчика
Состав работ: Погрузка груза на катки, строповка и перемещение. Расстроповка и снятие груза.
2561 | Перемещение АЧТ массой от 10 до 20 т на расстояние свыше рабочей зоны на 100 м на место работ и обратно (данная работа аналогична перемещению трансформатора узкой стороной по рельсам на собственных катках до 50 м. Транспортная масса трансформатора от 10 до 20 т) | т | 1 | 4883.2891
2562 | Перемещение АЧТ массой свыше 20 до 50 т на расстояние свыше рабочей зоны на 100 м на место работ и обратно (данная работа аналогична перемещению трансформатора узкой стороной по рельсам на собственных катках до 50 м. Транспортная масса трансформатора свыше 20 до 50 т) | т | 1 | 2774.075
Раздел: 120. Такелажные работы крупногабаритного оборудования при перемещении и замене на ПС, для объектов, расположенных в Московской области
2563 | Устройство опор из шпальных клеток | 100 ШТ | 0.01 | 1051.5619
2564 | Подъем трансформатора на рабочую шпальную клеть на высоту до 5 м | 10 т | 0.1 | 4363.7302
2565 | Установка электролебедки без подъема, тяговое усилие 70 кН (7 тс) | ШТ | 1 | 50573.8068
2566 | Разматывание стального каната диаметром до 28 мм | 100 м | 0.01 | 213.1438
2567 | Запасовка полиспастов монтажных грузоподъемностью до 20 т | ШТ | 1 | 78220.0121
2568 | Запасовка полиспастов монтажных грузоподъемностью до 32 т | ШТ | 1 | 90375.7651
2569 | Запасовка полиспастов монтажных грузоподъемностью до 50 т | ШТ | 1 | 139723.3109
2570 | Установка внизу запасованного полиспаста грузоподъемностью до 20 т | ШТ | 1 | 14567.0342
2571 | Установка внизу запасованного полиспаста грузоподъемностью до 30 т | ШТ | 1 | 20921.8044
2572 | Установка внизу запасованного полиспаста грузоподъемностью до 40 т | ШТ | 1 | 25504.2854
2573 | Установка внизу запасованного полиспаста грузоподъемностью до 50 т | ШТ | 1 | 35791.301
2574 | Горизонтальное перемещение трансформатора на расстояние до 100м | 10 т | 0.1 | 937.3699
2575 | Горизонтальное перемещение трансформатора на расстояние до 50м | 10 т | 0.1 | 591.1193
2576 | Снятие установленного внизу запасованного полиспаста грузоподъемностью до 20 т | ШТ | 1 | 10376.0414
2577 | Снятие установленного внизу запасованного полиспаста грузоподъемностью до 30 т | ШТ | 1 | 13092.7423
2578 | Снятие установленного внизу запасованного полиспаста грузоподъемностью до 40 т | ШТ | 1 | 15119.0501
2579 | Снятие установленного внизу запасованного полиспаста грузоподъемностью до 50 т | ШТ | 1 | 21839.4835
2580 | Распасовка полиспастов монтажных грузоподъемностью до 20 т | ШТ | 1 | 58763.9352
2581 | Распасовка полиспастов монтажных грузоподъемностью до 32 т | ШТ | 1 | 74509.1966
2582 | Распасовка полиспастов монтажных грузоподъемностью до 50 т | ШТ | 1 | 114339.1466
2583 | Наматывание стального каната диаметром до 28 мм | 100 м | 0.01 | 233.0542
2584 | Снятие электролебедки, тяговое усилие 70 кН (7 тс) | ШТ | 1 | 37701.2062
2585 | Спуск трансформатора с рабочей шпальной клети, высота до 5 м | 10 т | 0.1 | 3927.3703
2586 | Разборка опор из шпальных клеток | 100 ШТ | 0.01 | 920.4314
№8: Ремонт и наладка средств систем технологического контроля, автоматического регулирования защиты, сигнализации и электроавтоматики
Раздел: 121. Логические микропроцессорные устройства (микропроцессорные терминалы защит на ЩУ и в КРУ)
Подраздел: 121.1 Ремонт без разборки прибора
Состав работ: Осмотр узлов и элементов прибора без его разборки; проверка состояния креплений, контактных соединений изолирующих элементов, отдельных деталей и узлов; замена быстроизнашивающих деталей и элементов; проверка, регулировка.
2587 | Ремонт логического микропроцессорного контроллера (устройств системы АВВ, Siemens, Бреслер, МИРК и другие) Состав работ: Осмотр узлов и элементов прибора без его разборки; проверка состояния креплений, контактных соединений изолирующих элементов, отдельных деталей и узлов; замена быстроизнашивающих деталей и элементов; проверка, регулировка. | шт. | 1 | 639550.391
2588 | Ремонт логического микропроцессорного контроллера (устройств системы АВВ, Siemens, Бреслер, МИРК и другие) Состав работ: Вскрытие прибора, очистка; снятие дефектных узлов и деталей прибора; ремонт дефектных узлов и деталей прибора; устранение неисправностей электрической схемы прибора; сборка прибора; проверка механических и электрических характеристик прибора в рабочих режимах; регулировка и настройка прибора. | шт. | 1 | 1278779.8147
Раздел: 122 Схемы автоматического обегания точек (элементы схем сигнализации и устройства поиска земли на ГЩУ)
Подраздел: 122.1 Ремонтно-наладочные работы с проверкой схемы
Состав работ: Профилактический контроль схем: выявление и устранение неисправностей; проверка работы схем.
2589 | Ремонт схемы, выполненной на релейной аппаратуре, количество точек обегания до 25шт | 1 схема | 1 | 21099.7829
2590 | Ремонт схемы, выполненной на релейной аппаратуре, количество точек обегания от 25 до 50шт | 1 схема | 1 | 29597.7758
2591 | Ремонт схемы, выполненной на релейной аппаратуре, количество точек обегания от 50 до 100шт | 1 схема | 1 | 51958.5019
2592 | Ремонт схемы, выполненной на релейной аппаратуре, количество точек обегания от 100 до 150шт | 1 схема | 1 | 74005.9027
2593 | Ремонт схемы, выполненной на релейной аппаратуре, количество точек обегания более 150шт | 1 схема | 1 | 98873.231
2594 | Ремонт схемы, выполненной на интегральных микросхемах, количество точек обегания до 25шт | 1 схема | 1 | 30553.0358
2595 | Ремонт схемы, выполненной на интегральных микросхемах, количество точек обегания от 25 до 50шт | 1 схема | 1 | 43147.1837
2596 | Ремонт схемы, выполненной на интегральных микросхемах, количество точек обегания от 50 до 100шт | 1 схема | 1 | 74632.5533
2597 | Ремонт схемы, выполненной на интегральных микросхемах, количество точек обегания от 100 до 150шт | 1 схема | 1 | 107065.5408
2598 | Ремонт схемы, выполненной на интегральных микросхемах, количество точек обегания более 150шт | 1 схема | 1 | 142333.74
Подраздел: 122.2 Ремонтно-наладочные работы без разборки схемы, замена неисправных элементов
Состав работ: Проверка элементов схем и электрических соединений; индивидуальное опробования элементов схем; регулировка и наладка схем.
2599 | Ремонт схемы, выполненной на релейной аппаратуре, количество точек обегания до 25шт | 1 схема | 1 | 41886.2405
2600 | Ремонт схемы, выполненной на релейной аппаратуре, количество точек обегания от 25 до 50шт | 1 схема | 1 | 60150.8117
2601 | Ремонт схемы, выполненной на релейной аппаратуре, количество точек обегания от 50 до 100шт | 1 схема | 1 | 103603.6786
2602 | Ремонт схемы, выполненной на релейной аппаратуре, количество точек обегания от 100 до 150шт | 1 схема | 1 | 147996.5213
2603 | Ремонт схемы, выполненной на релейной аппаратуре, количество точек обегания более 150шт | 1 схема | 1 | 197119.8115
2604 | Ремонт схемы, выполненной на интегральных микросхемах, количество точек обегания до 25шт | 1 схема | 1 | 60777.4622
2605 | Ремонт схемы, выполненной на интегральных микросхемах, количество точек обегания от 25 до 50шт | 1 схема | 1 | 86600.0506
2606 | Ремонт схемы, выполненной на интегральных микросхемах, количество точек обегания от 50 до 100шт | 1 схема | 1 | 149578.4318
2607 | Ремонт схемы, выполненной на интегральных микросхемах, количество точек обегания от 100 до 150шт | 1 схема | 1 | 213817.7563
2608 | Ремонт схемы, выполненной на интегральных микросхемах, количество точек обегания более 150шт | 1 схема | 1 | 284659.8379
Подраздел: 122.3 Ремонтно-наладочные работы с разборкой схемы
Состав работ: Разборка схем; проверка приборов и аппаратуры; проверка схем вторичной коммутации и кабельных связей; сборка и наладка схем; комплексная регулировка и испытание системы.
2609 | Ремонт схемы, выполненной на релейной аппаратуре, количество точек обегания до 25шт | 1 схема | 1 | 70536.3984
2610 | Ремонт схемы, выполненной на релейной аппаратуре, количество точек обегания от 25 до 50шт | 1 схема | 1 | 99828.491
2611 | Ремонт схемы, выполненной на релейной аппаратуре, количество точек обегания от 50 до 100шт | 1 схема | 1 | 173192.459
2612 | Ремонт схемы, выполненной на релейной аппаратуре, количество точек обегания от 100 до 150шт | 1 схема | 1 | 247504.045
2613 | Ремонт схемы, выполненной на релейной аппаратуре, количество точек обегания более 150шт | 1 схема | 1 | 328746.9974
2614 | Ремонт схемы, выполненной на интегральных микросхемах, количество точек обегания до 25шт | 1 схема | 1 | 101081.7922
2615 | Ремонт схемы, выполненной на интегральных микросхемах, количество точек обегания от 25 до 50шт | 1 схема | 1 | 143908.0085
2616 | Ремонт схемы, выполненной на интегральных микросхемах, количество точек обегания от 50 до 100шт | 1 схема | 1 | 249391.6387
2617 | Ремонт схемы, выполненной на интегральных микросхемах, количество точек обегания от 100 до 150шт | 1 схема | 1 | 356778.1469
2618 | Ремонт схемы, выполненной на интегральных микросхемах, количество точек обегания более 150шт | 1 схема | 1 | 474229.2744
Раздел: 123. Схемы автоматического регулирования, выполненные на аппаратуре с ненормированным сигналом (регуляторы в схемах РЗА, на ЩУ)
Подраздел: 123.1 Ремонтно-наладочные работы с проверкой схемы
Состав работ: Профилактический контроль схем: выявление и устранение неисправностей; проверка работы схем.
2619 | Ремонт схемы авторегулирования без взаимосвязей с другими регуляторами или схемами | шт. | 1 | 36850.1098
2620 | Ремонт схемы авторегулирования при наличии взаимосвязей с другими регуляторами или схемами | шт. | 1 | 49749.9408
Подраздел: 123.2 Ремонтно-наладочные работы без разборки схемы, замена неисправных элементов
Состав работ: Проверка элементов схем и электрических соединений; индивидуальное опробования элементов схем; регулировка и наладка схем.
2621 | Ремонт схемы авторегулирования без взаимосвязей с другими регуляторами или схемами | шт. | 1 | 72423.9922
2622 | Ремонт схемы авторегулирования при наличии взаимосвязей с другими регуляторами или схемами | шт. | 1 | 97933.2552
Подраздел: 123.3 Ремонтно-наладочные работы с разборкой схемы
Состав работ: Разборка схем; проверка приборов и аппаратуры; проверка схем вторичной коммутации и кабельных связей; сборка и наладка схем; комплексная регулировка и испытание системы.
2623 | Ремонт схемы авторегулирования без взаимосвязей с другими регуляторами или схемами | шт. | 1 | 120920.6318
2624 | Ремонт схемы авторегулирования при наличии взаимосвязей с другими регуляторами или схемами | шт. | 1 | 162485.905
Раздел: 124. Схемы автоматического регулирования, выполненные на аппаратуре с нормированным сигналом (схемы ШАОТ, АРНТ на ГЩУ)
Подраздел: 124.1 Ремонтно-наладочные работы с проверкой схемы
Состав работ: Профилактический контроль схем: выявление и устранение неисправностей; проверка работы схем.
2625 | Ремонт схемы авторегулирования, выполненной на аппаратуре с нормированным сигналом без взаимосвязей с другими регуляторами или схемами | шт. | 1 | 58263.2179
2626 | Ремонт схемы авторегулирования, выполненной на аппаратуре с нормированным сигналом при наличии взаимосвязей с другими регуляторами или схемами | шт. | 1 | 81869.603
Подраздел: 124.2 Ремонтно-наладочные работы без разборки схемы, замена неисправных элементов
Состав работ: Проверка элементов схем и электрических соединений; индивидуальное опробования элементов схем; регулировка и наладка схем.
2627 | Ремонт схемы авторегулирования, выполненной на аппаратуре с нормированным сигналом без взаимосвязей с другими регуляторами или схемами | шт. | 1 | 114623.5579
2628 | Ремонт схемы авторегулирования, выполненной на аппаратуре с нормированным сигналом при наличии взаимосвязей с другими регуляторами или схемами | шт. | 1 | 161224.9618
Подраздел:124.3 Ремонтно-наладочные работы с разборкой схемы
Состав работ: Разборка схем; проверка приборов и аппаратуры; проверка схем вторичной коммутации и кабельных связей; сборка и наладка схем; комплексная регулировка и испытание системы.
2629 | Ремонт схемы авторегулирования, выполненной на аппаратуре с нормированным сигналом без взаимосвязей с другими регуляторами или схемами | шт. | 1 | 190517.0544
2630 | Ремонт схемы авторегулирования, выполненной на аппаратуре с нормированным сигналом при наличии взаимосвязей с другими регуляторами или схемами | шт. | 1 | 257904.9158
Раздел: 125. Схемы избирательного управления, выполненные на базе электромеханической релейной аппаратуры (логические защиты, УРОВ на ГЩУ)
Подраздел: 125.1 Ремонтно-наладочные работы с проверкой схемы
Состав работ: Профилактический контроль схем: выявление и устранение неисправностей; проверка работы схем.
2631 | Ремонт схемы избирательного управления, выполненная на базе электромеханической релейной аппаратуры, количество единиц управления в схеме до 10шт | 1 схема | 1 | 18891.2218
2632 | Ремонт схемы избирательного управления, выполненная на базе электромеханической релейной аппаратуры, количество единиц управления в схеме от 10 до 20шт | 1 схема | 1 | 25509.263
2633 | Ремонт схемы избирательного управления, выполненная на базе электромеханической релейной аппаратуры, количество единиц управления в схеме от 20 до 40шт | 1 схема | 1 | 34641.5486
2634 | Ремонт схемы избирательного управления, выполненная на базе электромеханической релейной аппаратуры, количество единиц управления в схеме от 40 до 70шт | 1 схема | 1 | 48183.3144
2635 | Ремонт схемы избирательного управления, выполненная на базе электромеханической релейной аппаратуры, количество единиц управления в схеме от 70 до 130шт | 1 схема | 1 | 58263.2179
Подраздел: 125.2 Ремонтно-наладочные работы без разборки схемы, замена неисправных элементов
Состав работ: Проверка элементов схем и электрических соединений; индивидуальное опробования элементов схем; регулировка и наладка схем.
2636 | Ремонт схемы избирательного управления, выполненная на базе электромеханической релейной аппаратуры, количество единиц управления в схеме до 10шт | 1 схема | 1 | 37790.0856
2637 | Ремонт схемы избирательного управления, выполненная на базе электромеханической релейной аппаратуры, количество единиц управления в схеме от 10 до 20шт | 1 схема | 1 | 59516.519
2638 | Ремонт схемы избирательного управления, выполненная на базе электромеханической релейной аппаратуры, количество единиц управления в схеме от 20 до 40шт | 1 схема | 1 | 80608.6598
2639 | Ремонт схемы избирательного управления, выполненная на базе электромеханической релейной аппаратуры, количество единиц управления в схеме от 40 до 70шт | 1 схема | 1 | 112728.3221
2640 | Ремонт схемы избирательного управления, выполненная на базе электромеханической релейной аппаратуры, количество единиц управления в схеме от 70 до 130шт | 1 схема | 1 | 135402.3734
Подраздел: 125.3 Ремонтно-наладочные работы с разборкой схемы
Состав работ: Разборка схем; проверка приборов и аппаратуры; проверка схем вторичной коммутации и кабельных связей; сборка и наладка схем; комплексная регулировка и испытание системы.
2641 | Ремонт схемы избирательного управления, выполненная на базе электромеханической релейной аппаратуры, количество единиц управления в схеме до 10шт | 1 схема | 1 | 62665.056
2642 | Ремонт схемы избирательного управления, выполненная на базе электромеханической релейной аппаратуры, количество единиц управления в схеме от 10 до 20шт | 1 схема | 1 | 85018.14
2643 | Ремонт схемы избирательного управления, выполненная на базе электромеханической релейной аппаратуры, количество единиц управления в схеме от 20 до 40шт | 1 схема | 1 | 114936.8832
2644 | Ремонт схемы избирательного управления, выполненная на базе электромеханической релейной аппаратуры, количество единиц управления в схеме от 40 до 70шт | 1 схема | 1 | 161224.9618
2645 | Ремонт схемы избирательного управления, выполненная на базе электромеханической релейной аппаратуры, количество единиц управления в схеме от 70 до 130шт | 1 схема | 1 | 193344.624
Раздел: 126. Схемы технологических защит, блокировок, автоматического включения резерва (АВР), функционально-группового управления (УЛУ-1), логические схемы контроля и управления (схемы АВР, комбинированные защиты на ГЩУ)
Подраздел: 126.1 Схемы, выполненные на базе электромеханической релейной аппаратуры
Состав работ: Профилактический контроль схем: выявление и устранение неисправностей; проверка работы схем.
2646 | Ремонт схем ТЗ, блокировок, АВР, ФГУ, логических и др., количество элементов в схеме до 10шт | 1 схема | 1 | 14642.2253
2647 | Ремонт схем ТЗ, блокировок, АВР, ФГУ, логических и др., количество элементов в схеме от 10 до 25шт | 1 схема | 1 | 35589.1666
2648 | Ремонт схем ТЗ, блокировок, АВР, ФГУ, логических и др., количество элементов в схеме от 25 до 50шт | 1 схема | 1 | 66126.9182
2649 | Ремонт схем ТЗ, блокировок, АВР, ФГУ, логических и др., количество элементов в схеме от 50 до 100шт | 1 схема | 1 | 118398.7454
2650 | Ремонт схем ТЗ, блокировок, АВР, ФГУ, логических и др., количество элементов в схеме от 100 до 150шт | 1 схема | 1 | 155554.5384
2651 | Ремонт схем ТЗ, блокировок, АВР, ФГУ, логических и др., количество элементов в схеме от 150 до 200шт | 1 схема | 1 | 213183.4637
Подраздел: 126.2 Схемы, выполненные на базе электромеханической релейной аппаратуры, замена неисправных элементов
Состав работ: Проверка элементов схем и электрических соединений; индивидуальное опробования элементов схем; регулировка и наладка схем.
2652 | Ремонт схем ТЗ, блокировок, АВР, ФГУ, логических и др., количество элементов в схеме до 10шт | 1 схема | 1 | 29292.0926
2653 | Ремонт схем ТЗ, блокировок, АВР, ФГУ, логических и др., количество элементов в схеме от 10 до 25шт | 1 схема | 1 | 71484.0163
2654 | Ремонт схем ТЗ, блокировок, АВР, ФГУ, логических и др., количество элементов в схеме от 25 до 50шт | 1 схема | 1 | 132574.8038
2655 | Ремонт схем ТЗ, блокировок, АВР, ФГУ, логических и др., количество элементов в схеме от 50 до 100шт | 1 схема | 1 | 236491.8077
2656 | Ремонт схем ТЗ, блокировок, АВР, ФГУ, логических и др., количество элементов в схеме от 100 до 150шт | 1 схема | 1 | 311116.7189
2657 | Ремонт схем ТЗ, блокировок, АВР, ФГУ, логических и др., количество элементов в схеме от 150 до 200шт | 1 схема | 1 | 428575.4885
Подраздел: 126.3 Схемы, выполненные на базе электромеханической релейной аппаратуры
Состав работ: Разборка схем; проверка приборов и аппаратуры; проверка схем вторичной коммутации и кабельных связей; сборка и наладка схем; комплексная регулировка и испытание системы.
2658 | Ремонт схем ТЗ, блокировок, АВР, ФГУ, логических и др., количество элементов в схеме до 10шт | 1 схема | 1 | 52898.4778
2659 | Ремонт схем ТЗ, блокировок, АВР, ФГУ, логических и др., количество элементов в схеме от 10 до 25шт | 1 схема | 1 | 128165.3237
2660 | Ремонт схем ТЗ, блокировок, АВР, ФГУ, логических и др., количество элементов в схеме от 25 до 50шт | 1 схема | 1 | 239946.0278
2661 | Ремонт схем ТЗ, блокировок, АВР, ФГУ, логических и др., количество элементов в схеме от 50 до 100шт | 1 схема | 1 | 428254.5211
2662 | Ремонт схем ТЗ, блокировок, АВР, ФГУ, логических и др., количество элементов в схеме от 100 до 150шт | 1 схема | 1 | 559874.065
2663 | Ремонт схем ТЗ, блокировок, АВР, ФГУ, логических и др., количество элементов в схеме от 150 до 200шт | 1 схема | 1 | 709452.4968
Подраздел: 126.4 Схемы, выполненные на базе интегральных микросхем
Состав работ: Профилактический контроль схем: выявление и устранение неисправностей; проверка работы схем.
2664 | Ремонт схем ТЗ, блокировок, АВР, ФГУ, логических и др., количество элементов в схеме до 10шт | 1 схема | 1 | 19034.8987
2665 | Ремонт схем ТЗ, блокировок, АВР, ФГУ, логических и др., количество элементов в схеме от 10 до 25шт | 1 схема | 1 | 46265.9136
2666 | Ремонт схем ТЗ, блокировок, АВР, ФГУ, логических и др., количество элементов в схеме от 25 до 50шт | 1 схема | 1 | 85964.9966
2667 | Ремонт схем ТЗ, блокировок, АВР, ФГУ, логических и др., количество элементов в схеме от 50 до 100шт | 1 схема | 1 | 153918.372
2668 | Ремонт схем ТЗ, блокировок, АВР, ФГУ, логических и др., количество элементов в схеме от 100 до 150шт | 1 схема | 1 | 202220.8999
2669 | Ремонт схем ТЗ, блокировок, АВР, ФГУ, логических и др., количество элементов в схеме от 150 до 200шт | 1 схема | 1 | 277138.5086
Подраздел: 126.5 Схемы, выполненные на базе интегральных микросхем, замена неисправных элементов
Состав работ: Проверка элементов схем и электрических соединений; индивидуальное опробования элементов схем; регулировка и наладка схем.
2670 | Ремонт схем ТЗ, блокировок, АВР, ФГУ, логических и др., количество элементов в схеме до 10шт | 1 схема | 1 | 38079.7234
2671 | Ремонт схем ТЗ, блокировок, АВР, ФГУ, логических и др., количество элементов в схеме от 10 до 25шт | 1 схема | 1 | 92929.2154
2672 | Ремонт схем ТЗ, блокировок, АВР, ФГУ, логических и др., количество элементов в схеме от 25 до 50шт | 1 схема | 1 | 172347.2479
2673 | Ремонт схем ТЗ, блокировок, АВР, ФГУ, логических и др., количество элементов в схеме от 50 до 100шт | 1 схема | 1 | 307439.3558
2674 | Ремонт схем ТЗ, блокировок, АВР, ФГУ, логических и др., количество элементов в схеме от 100 до 150шт | 1 схема | 1 | 404451.7404
2675 | Ремонт схем ТЗ, блокировок, АВР, ФГУ, логических и др., количество элементов в схеме от 150 до 200шт | 1 схема | 1 | 557148.1409
Подраздел: 126.6 Схемы, выполненные на базе интегральных микросхем (с разборкой)
Состав работ: Разборка схем; проверка приборов и аппаратуры; проверка схем вторичной коммутации и кабельных связей; сборка и наладка схем; комплексная регулировка и испытание системы.
2676 | Ремонт схем ТЗ, блокировок, АВР, ФГУ, логических и др., количество элементов в схеме до 10шт | 1 схема | 1 | 68768.0182
2677 | Ремонт схем ТЗ, блокировок, АВР, ФГУ, логических и др., количество элементов в схеме от 10 до 25шт | 1 схема | 1 | 166614.9266
2678 | Ремонт схем ТЗ, блокировок, АВР, ФГУ, логических и др., количество элементов в схеме от 25 до 50шт | 1 схема | 1 | 311929.8391
2679 | Ремонт схем ТЗ, блокировок, АВР, ФГУ, логических и др., количество элементов в схеме от 50 до 100шт | 1 схема | 1 | 556730.8716
2680 | Ремонт схем ТЗ, блокировок, АВР, ФГУ, логических и др., количество элементов в схеме от 100 до 150шт | 1 схема | 1 | 727836.2815
2681 | Ремонт схем ТЗ, блокировок, АВР, ФГУ, логических и др., количество элементов в схеме от 150 до 200шт | 1 схема | 1 | 922288.2458
Раздел: 127. Схемы логического управления единичной функциональной группой оборудовании (УЛУ-II) (микропроцессорные защиты, аварийные регистраторы в составе защит на ГЩУ)
Подраздел: 127.1 Схемы, выполненные на релейной электромеханической аппаратуре
Состав работ: Профилактический контроль схем: выявление и устранение неисправностей; проверка работы схем.
2682 | Ремонт схем логического управления единичной функциональной группой оборудования (УЛУ-II), кол-во единиц управления до 6шт, кол-во технологических шагов до 5 | 1 схема | 1 | 256643.9726
2683 | Ремонт схем логического управления единичной функциональной группой оборудования (УЛУ-II), кол-во единиц управления от 6 до 12шт, кол-во технологических шагов до 5 | 1 схема | 1 | 354890.5531
Подраздел: 127.2 Схемы, выполненные на релейной электромеханической аппаратуре, замена неисправных элементов
Состав работ: Проверка элементов схем и электрических соединений; индивидуальное опробования элементов схем; регулировка и наладка схем.
2684 | Ремонт схем логического управления единичной функциональной группой оборудования (УЛУ-II), кол-во единиц управления до 6шт, кол-во технологических шагов от 5 до 10 | 1 схема | 1 | 474855.925
2685 | Ремонт схем логического управления единичной функциональной группой оборудования (УЛУ-II), кол-во единиц управления от 6 до 12шт, кол-во технологических шагов от 5 до 10 | 1 схема | 1 | 676079.5334
Подраздел: 127.3 Схемы, выполненные на релейной электромеханической аппаратуре ( с разборкой)
Состав работ: Разборка схем; проверка приборов и аппаратуры; проверка схем вторичной коммутации и кабельных связей; сборка и наладка схем; комплексная регулировка и испытание системы.
2686 | Ремонт схем логического управления единичной функциональной группой оборудования (УЛУ-II), кол-во единиц управления до 6шт, кол-во технологических шагов от 10 до 15 | 1 схема | 1 | 672930.9965
2687 | Ремонт схем логического управления единичной функциональной группой оборудования (УЛУ-II), кол-во единиц управления от 6 до 12шт, кол-во технологических шагов от 10 до 15 | 1 схема | 1 | 902170.4702
Подраздел: 127.4 Схемы, выполненные на базе вычислительной техники
Состав работ: Профилактический контроль схем: выявление и устранение неисправностей; проверка работы схем.
2688 | Ремонт схем логического управления единичной функциональной группой оборудования (УЛУ-II), кол-во единиц управления до 6шт, кол-во технологических шагов до 5 | 1 схема | 1 | 333637.1674
2689 | Ремонт схем логического управления единичной функциональной группой оборудования (УЛУ-II), кол-во единиц управления от 6 до 12шт, кол-во технологических шагов до 5 | 1 схема | 1 | 461357.7132
Подраздел: 127.5 Схемы, выполненные на базе вычислительной техники,замена неисправных элементов
Состав работ: Проверка элементов схем и электрических соединений; индивидуальное опробования элементов схем; регулировка и наладка схем.
2690 | Ремонт схем логического управления единичной функциональной группой оборудования (УЛУ-II), кол-во единиц управления до 6шт, кол-во технологических шагов от 5 до 10 | 1 схема | 1 | 617312.6995
2691 | Ремонт схем логического управления единичной функциональной группой оборудования (УЛУ-II), кол-во единиц управления от 6 до 12шт, кол-во технологических шагов от 5 до 10 | 1 схема | 1 | 878903.3964
Подраздел: 127.6 Схемы, выполненные на базе вычислительной техники (с разборкой)
Состав работ: Разборка схем; проверка приборов и аппаратуры; проверка схем вторичной коммутации и кабельных связей; сборка и наладка схем; комплексная регулировка и испытание системы.
2692 | Ремонт схем логического управления единичной функциональной группой оборудования (УЛУ-II), кол-во единиц управления до 6шт, кол-во технологических шагов от 10 до 15 | 1 схема | 1 | 874810.3013
2693 | Ремонт схем логического управления единичной функциональной группой оборудования (УЛУ-II), кол-во единиц управления от 6 до 12шт, кол-во технологических шагов от 10 до 15 | 1 схема | 1 | 1172821.6142
Раздел: 128. Схемы управления обдувочными аппаратами (схемы ШД, ШАОТ в ОРУ)
Подраздел: 128.1 Ремонтно-наладочные работы с проверкой схемы
Состав работ: Профилактический контроль схем: выявление и устранение неисправностей; проверка работы схем.
2694 | Ремонт схемы управления обдувочными аппаратами, количество обдувочных аппаратов до 8шт | 1 схема | 1 | 13855.091
2695 | Ремонт схемы управления обдувочными аппаратами, количество обдувочных аппаратов от 8 до 16шт | 1 схема | 1 | 21099.7829
2696 | Ремонт схемы управления обдувочными аппаратами, количество обдувочных аппаратов от 16 до 24шт | 1 схема | 1 | 29918.7432
2697 | Ремонт схемы управления обдувочными аппаратами, количество обдувочных аппаратов от 24 до 32шт | 1 схема | 1 | 39364.3541
Подраздел: 128.2 Ремонтно-наладочные работы без разборки схемы, замена неисправных элементов
Состав работ: Проверка элементов схем и электрических соединений; индивидуальное опробования элементов схем; регулировка и наладка схем.
2698 | Ремонт схемы управления обдувочными аппаратами, количество обдувочных аппаратов до 8шт | 1 схема | 1 | 33067.2802
2699 | Ремонт схемы управления обдувочными аппаратами, количество обдувочных аппаратов от 8 до 16шт | 1 схема | 1 | 49123.2902
2700 | Ремонт схемы управления обдувочными аппаратами, количество обдувочных аппаратов от 16 до 24шт | 1 схема | 1 | 66447.8856
2701 | Ремонт схемы управления обдувочными аппаратами, количество обдувочных аппаратов от 24 до 32шт | 1 схема | 1 | 91949.5066
Подраздел: 128.3 Ремонтно-наладочные работы с разборкой схемы (с разборкой)
Состав работ: Разборка схем; проверка приборов и аппаратуры; проверка схем вторичной коммутации и кабельных связей; сборка и наладка схем; комплексная регулировка и испытание системы.
2702 | Ремонт схемы управления обдувочными аппаратами, количество обдувочных аппаратов до 8шт | 1 схема | 1 | 47556.6638
2703 | Ремонт схемы управления обдувочными аппаратами, количество обдувочных аппаратов от 8 до 16шт | 1 схема | 1 | 69596.4226
2704 | Ремонт схемы управления обдувочными аппаратами, количество обдувочных аппаратов от 16 до 24шт | 1 схема | 1 | 96679.9541
2705 | Ремонт схемы управления обдувочными аппаратами, количество обдувочных аппаратов от 24 до 32шт | 1 схема | 1 | 133201.4544
Раздел: 129. Схемы управления питанием щитов и автоматики включения резерва (схемы питания шинок на ГЩУ)
Подраздел: 129.1 Ремонтно-наладочные работы с проверкой схемы
Состав работ: Профилактический контроль схем: выявление и устранение неисправностей; проверка работы схем.
2706 | Ремонт схемы управления питанием щитов и автоматики включения резерва, количество щитов до 5 | 1 схема | 1 | 4470.6168
2707 | Ремонт схемы управления питанием щитов и автоматики включения резерва, количество щитов от 5 до 10 | 1 схема | 1 | 10079.9035
2708 | Ремонт схемы управления питанием щитов и автоматики включения резерва, количество щитов от 10 до 15 | 1 схема | 1 | 13694.6074
2709 | Ремонт схемы управления питанием щитов и автоматики включения резерва, количество щитов от 15 до 20 | 1 схема | 1 | 19212.1891
2710 | Ремонт схемы управления питанием щитов и автоматики включения резерва, количество щитов от 20 до 25 | 1 схема | 1 | 26770.2062
Подраздел: 129.2 Ремонтно-наладочные работы без разборки схемы, замена неисправных элементов
Состав работ: Проверка элементов схем и электрических соединений; индивидуальное опробования элементов схем; регулировка и наладка схем.
2711 | Ремонт схемы управления питанием щитов и автоматики включения резерва, количество щитов до 5 | 1 схема | 1 | 9445.6109
2712 | Ремонт схемы управления питанием щитов и автоматики включения резерва, количество щитов от 5 до 10 | 1 схема | 1 | 22360.7261
2713 | Ремонт схемы управления питанием щитов и автоматики включения резерва, количество щитов от 10 до 15 | 1 схема | 1 | 32119.6622
2714 | Ремонт схемы управления питанием щитов и автоматики включения резерва, количество щитов от 15 до 20 | 1 схема | 1 | 45034.7774
2715 | Ремонт схемы управления питанием щитов и автоматики включения резерва, количество щитов от 20 до 25 | 1 схема | 1 | 62978.3813
Подраздел: 129.3 Ремонтно-наладочные работы с разборкой схемы (с разборкой)
Состав работ: Разборка схем; проверка приборов и аппаратуры; проверка схем вторичной коммутации и кабельных связей; сборка и наладка схем; комплексная регулировка и испытание системы.
2716 | Ремонт схемы управления питанием щитов и автоматики включения резерва, количество щитов до 5 | 1 схема | 1 | 15582.2011
2717 | Ремонт схемы управления питанием щитов и автоматики включения резерва, количество щитов от 5 до 10 | 1 схема | 1 | 32440.6296
2718 | Ремонт схемы управления питанием щитов и автоматики включения резерва, количество щитов от 10 до 15 | 1 схема | 1 | 45661.428
2719 | Ремонт схемы управления питанием щитов и автоматики включения резерва, количество щитов от 15 до 20 | 1 схема | 1 | 63925.9992
2720 | Ремонт схемы управления питанием щитов и автоматики включения резерва, количество щитов от 20 до 25 | 1 схема | 1 | 89427.6202
Раздел: 130. Схемы технологической сигнализации, выполненные на электромеханической релейной аппаратуре (схемы сигнализации на ГЩУ)
Подраздел:130.1 Ремонтно-наладочные работы с проверкой схемы
Состав работ: Профилактический контроль схем: выявление и устранение неисправностей; проверка работы схем.
2721 | Ремонт схемы технологической сигнализации, выполненной на электромеханической релейной аппаратуре, количество сигналов до 10 | 1 схема | 1 | 21099.7829
2722 | Ремонт схемы технологической сигнализации, выполненной на электромеханической релейной аппаратуре, количество сигналов от 10 до 20 | 1 схема | 1 | 44087.1595
2723 | Ремонт схемы технологической сигнализации, выполненной на электромеханической релейной аппаратуре, количество сигналов от 20 до 30 | 1 схема | 1 | 46295.7206
2724 | Ремонт схемы технологической сигнализации, выполненной на электромеханической релейной аппаратуре, количество сигналов от 30 до 40 | 1 схема | 1 | 54793.7136
2725 | Ремонт схемы технологической сигнализации, выполненной на электромеханической релейной аппаратуре, количество сигналов от 40 до 50 | 1 схема | 1 | 62351.7307
2726 | Ремонт схемы технологической сигнализации, выполненной на электромеханической релейной аппаратуре, количество сигналов более 50 | 1 схема | 1 | 71484.0163
Подраздел: 130.2 Ремонтно-наладочные работы без разборки схемы,замена неисправных элементов
Состав работ: Проверка элементов схем и электрических соединений; индивидуальное опробования элементов схем; регулировка и наладка схем.
2727 | Ремонт схемы технологической сигнализации, выполненной на электромеханической релейной аппаратуре, количество сигналов до 10 | 1 схема | 1 | 42191.9237
2728 | Ремонт схемы технологической сигнализации, выполненной на электромеханической релейной аппаратуре, количество сигналов от 10 до 20 | 1 схема | 1 | 89427.6202
2729 | Ремонт схемы технологической сигнализации, выполненной на электромеханической релейной аппаратуре, количество сигналов от 20 до 30 | 1 схема | 1 | 93531.4171
2730 | Ремонт схемы технологической сигнализации, выполненной на электромеханической релейной аппаратуре, количество сигналов от 30 до 40 | 1 схема | 1 | 111161.6957
2731 | Ремонт схемы технологической сигнализации, выполненной на электромеханической релейной аппаратуре, количество сигналов от 40 до 50 | 1 схема | 1 | 127844.3563
2732 | Ремонт схемы технологической сигнализации, выполненной на электромеханической релейной аппаратуре, количество сигналов более 50 | 1 схема | 1 | 145168.9517
Подраздел: 130.3 Ремонтно-наладочные работы с разборкой схемы
Состав работ: Разборка схем; проверка приборов и аппаратуры; проверка схем вторичной коммутации и кабельных связей; сборка и наладка схем; комплексная регулировка и испытание системы.
2733 | Ремонт схемы технологической сигнализации, выполненной на электромеханической релейной аппаратуре, количество сигналов до 10 | 1 схема | 1 | 63299.3486
2734 | Ремонт схемы технологической сигнализации, выполненной на электромеханической релейной аппаратуре, количество сигналов от 10 до 20 | 1 схема | 1 | 134141.4302
2735 | Ремонт схемы технологической сигнализации, выполненной на электромеханической релейной аппаратуре, количество сигналов от 20 до 30 | 1 схема | 1 | 140438.5042
2736 | Ремонт схемы технологической сигнализации, выполненной на электромеханической релейной аппаратуре, количество сигналов от 30 до 40 | 1 схема | 1 | 166261.0925
2737 | Ремонт схемы технологической сигнализации, выполненной на электромеханической релейной аппаратуре, количество сигналов от 40 до 50 | 1 схема | 1 | 190196.087
2738 | Ремонт схемы технологической сигнализации, выполненной на электромеханической релейной аппаратуре, количество сигналов более 50 | 1 схема | 1 | 217906.2691
Раздел: 131. Устройства регистрации аварийных ситуаций, выполненные на электромеханической релейной аппаратуре (аварийные регистраторы, осциллографы на ГЩУ)
Подраздел: 131.1 Ремонтно-наладочные работы с проверкой схемы
Состав работ: Профилактический контроль схем: выявление и устранение неисправностей; проверка работы схем.
2739 | Ремонт устройства регистрации аварийных ситуаций, выполненного на электромеханической релейной аппаратуре, количество регистрируемых событий до 25 | 1 устройство | 1 | 61090.7875
2740 | Ремонт устройства регистрации аварийных ситуаций, выполненного на электромеханической релейной аппаратуре, количество регистрируемых событий от 25 до 50 | 1 устройство | 1 | 111161.6957
2741 | Ремонт устройства регистрации аварийных ситуаций, выполненного на электромеханической релейной аппаратуре, количество регистрируемых событий от 50 до 75 | 1 устройство | 1 | 157763.0995
2742 | Ремонт устройства регистрации аварийных ситуаций, выполненного на электромеханической релейной аппаратуре, количество регистрируемых событий от 75 до 100 | 1 устройство | 1 | 192083.6808
2743 | Ремонт устройства регистрации аварийных ситуаций, выполненного на электромеханической релейной аппаратуре, количество регистрируемых событий более 100 | 1 устройство | 1 | 204677.8286
Подраздел: 131.2 Ремонтно-наладочные работы без разборки схемы, замена неисправных элементов
Состав работ: Проверка элементов схем и электрических соединений; индивидуальное опробования элементов схем; регулировка и наладка схем.
2744 | Ремонт устройства регистрации аварийных ситуаций, выполненного на электромеханической релейной аппаратуре, количество регистрируемых событий до 25 | 1 устройство | 1 | 194605.5672
2745 | Ремонт устройства регистрации аварийных ситуаций, выполненного на электромеханической релейной аппаратуре, количество регистрируемых событий от 25 до 50 | 1 устройство | 1 | 222942.3998
2746 | Ремонт устройства регистрации аварийных ситуаций, выполненного на электромеханической релейной аппаратуре, количество регистрируемых событий от 50 до 75 | 1 устройство | 1 | 313951.9306
2747 | Ремонт устройства регистрации аварийных ситуаций, выполненного на электромеханической релейной аппаратуре, количество регистрируемых событий от 75 до 100 | 1 устройство | 1 | 386689.248
2748 | Ремонт устройства регистрации аварийных ситуаций, выполненного на электромеханической релейной аппаратуре, количество регистрируемых событий более 100 | 1 устройство | 1 | 410937.5678
Подраздел: 131.3 Ремонтно-наладочные работы с разборкой схемы
Состав работ: Разборка схем; проверка приборов и аппаратуры; проверка схем вторичной коммутации и кабельных связей; сборка и наладка схем; комплексная регулировка и испытание системы.
2749 | Ремонт устройства регистрации аварийных ситуаций, выполненного на электромеханической релейной аппаратуре, количество регистрируемых событий до 25 | 1 устройство | 1 | 204677.8286
2750 | Ремонт устройства регистрации аварийных ситуаций, выполненного на электромеханической релейной аппаратуре, количество регистрируемых событий от 25 до 50 | 1 устройство | 1 | 371573.2138
2751 | Ремонт устройства регистрации аварийных ситуаций, выполненного на электромеханической релейной аппаратуре, количество регистрируемых событий от 50 до 75 | 1 устройство | 1 | 523673.532
2752 | Ремонт устройства регистрации аварийных ситуаций, выполненного на электромеханической релейной аппаратуре, количество регистрируемых событий от 75 до 100 | 1 устройство | 1 | 634819.9435
2753 | Ремонт устройства регистрации аварийных ситуаций, выполненного на электромеханической релейной аппаратуре, количество регистрируемых событий более 100 | 1 устройство | 1 | 678907.103
Раздел: 132. Системы аналого-дискретного преобразователя информации (преобразователи тока, напряжения на ГЩУ)
Подраздел: 132.1 Ремонтно-наладочные работы с проверкой схемы
Состав работ: Профилактический контроль схем: выявление и устранение неисправностей; проверка работы схем.
2754 | Ремонт системы аналого-дискретного преобразователя информации, количество входов до 10 | 1 система | 1 | 16376.9774
2755 | Ремонт системы аналого-дискретного преобразователя информации, количество входов от 10 до 25 | 1 система | 1 | 35268.1992
2756 | Ремонт системы аналого-дискретного преобразователя информации, количество входов от 25 до 50 | 1 система | 1 | 45348.1027
2757 | Ремонт системы аналого-дискретного преобразователя информации, количество входов от 50 до 75 | 1 система | 1 | 54159.421
2758 | Ремонт системы аналого-дискретного преобразователя информации, количество входов от 75 до 100 | 1 система | 1 | 61090.7875
2759 | Ремонт системы аналого-дискретного преобразователя информации, количество входов более 100 | 1 система | 1 | 68014.512
Подраздел: 132.2 Ремонтно-наладочные работы без разборки схемы, замена неисправных элементов
Состав работ: Проверка элементов схем и электрических соединений; индивидуальное опробования элементов схем; регулировка и наладка схем.
2760 | Ремонт системы аналого-дискретного преобразователя информации, количество входов до 10 | 1 система | 1 | 32746.3128
2761 | Ремонт системы аналого-дискретного преобразователя информации, количество входов от 10 до 25 | 1 система | 1 | 71797.3416
2762 | Ремонт системы аналого-дискретного преобразователя информации, количество входов от 25 до 50 | 1 система | 1 | 91315.2139
2763 | Ремонт системы аналого-дискретного преобразователя информации, количество входов от 50 до 75 | 1 система | 1 | 108953.1346
2764 | Ремонт системы аналого-дискретного преобразователя информации, количество входов от 75 до 100 | 1 система | 1 | 122808.2256
2765 | Ремонт системы аналого-дискретного преобразователя информации, количество входов более 100 | 1 система | 1 | 135723.3408
Подраздел: 132.3 Ремонтно-наладочные работы с разборкой схемы
Состав работ: Разборка схем; проверка приборов и аппаратуры; проверка схем вторичной коммутации и кабельных связей; сборка и наладка схем; комплексная регулировка и испытание системы.
2766 | Ремонт системы аналого-дискретного преобразователя информации, количество входов до 10 | 1 система | 1 | 54480.3883
2767 | Ремонт системы аналого-дискретного преобразователя информации, количество входов от 10 до 25 | 1 система | 1 | 119659.6886
2768 | Ремонт системы аналого-дискретного преобразователя информации, количество входов от 25 до 50 | 1 система | 1 | 152100.3182
2769 | Ремонт системы аналого-дискретного преобразователя информации, количество входов от 50 до 75 | 1 система | 1 | 181063.8014
2770 | Ремонт системы аналого-дискретного преобразователя информации, количество входов от 75 до 100 | 1 система | 1 | 204677.8286
2771 | Ремонт системы аналого-дискретного преобразователя информации, количество входов более 100 | 1 система | 1 | 226725.2294
Раздел: 133. Блоки питания и заряда (устройства заряда, подзаряда, блоки питания, фильтры на ГЩУ)
Подраздел: 133.1 Профилактический контроль без устранения причин отказов
Состав работ: Производство работ в объеме профилактического контроля без устранения причин отказов: внешний осмотр, проверка надежности работ функциональных блоков и элементов.
2772 | Ремонт блока питания, тип БПТ-110 | шт. | 1 | 534.9456
2773 | Ремонт блока питания, тип БПТ-11/1 | шт. | 1 | 534.9456
2774 | Ремонт блока питания, тип БПТ-11/2 | шт. | 1 | 649.5768
2775 | Ремонт блока питания, тип БПТ-1002 | шт. | 1 | 2262.0557
2776 | Ремонт блока питания, тип БПН-1002 | шт. | 1 | 2139.7824
2777 | Ремонт блока питания преобразовательного, тип БП-180 | шт. | 1 | 6136.5902
2778 | Ремонт блока питания и заряда, тип БПЗ-401 | шт. | 1 | 1352.6482
2779 | Ремонт блока питания и заряда, тип БПЗ-402 | шт. | 1 | 1291.5115
2780 | Ремонт блока питания секций 0.4кВ, тип БПНС | шт. | 1 | 30858.719
Подраздел: 133.2 Профилактический контроль с устранением причин отказов
Состав работ: Производство работ в объеме профилактического контроля: осмотр, чистка, выявление и устранение неисправностей, проверка работы функциональных блоков и элементов.
2781 | Ремонт блока питания, тип БПТ-110 | шт. | 1 | 1069.8912
2782 | Ремонт блока питания, тип БПТ-11/1 | шт. | 1 | 1069.8912
2783 | Ремонт блока питания, тип БПТ-11/2 | шт. | 1 | 1352.6482
2784 | Ремонт блока питания, тип БПТ-1002 | шт. | 1 | 4317.7752
2785 | Ремонт блока питания, тип БПН-1002 | шт. | 1 | 3935.6712
2786 | Ремонт блока питания преобразовательного, тип БП-180 | шт. | 1 | 12288.4646
2787 | Ремонт блока питания и заряда, тип БПЗ-401 | шт. | 1 | 2682.3701
2788 | Ремонт блока питания и заряда, тип БПЗ-402 | шт. | 1 | 2583.023
2789 | Ремонт блока питания секций 0.4 кВ, тип БПНС | шт. | 1 | 63925.9992
Подраздел: 133.3 Профилактическое восстановление с ремонтом (заменой) деталей
Состав работ: Производство работ в объеме профилактического восстановления: осмотр, дефектация, ремонт (замена) изношенных узлов и деталей, проверка работы функциональных блоков и элементов.
2790 | Ремонт блока питания, тип БПТ-110 | шт. | 1 | 1795.8888
2791 | Ремонт блока питания, тип БПТ-11/1 | шт. | 1 | 1795.8888
2792 | Ремонт блока питания, тип БПТ-11/2 | шт. | 1 | 2139.7824
2793 | Ремонт блока питания, тип БПТ-1002 | шт. | 1 | 7558.0171
2794 | Ремонт блока питания, тип БПН-1002 | шт. | 1 | 6770.8829
2795 | Ремонт блока питания преобразовательного, тип БП-180 | шт. | 1 | 20473.1323
2796 | Ремонт блока питания и заряда, тип БПЗ-401 | шт. | 1 | 4501.1851
2797 | Ремонт блока питания и заряда, тип БПЗ-402 | шт. | 1 | 4317.7752
2798 | Ремонт блока питания секций 0.4Кв, тип БПНС | шт. | 1 | 102656.0606
Раздел: 134. Реле тока (реле тока в составе защит ОРУ, КРУ, ГЩУ)
Подраздел: 134.1 Профилактический контроль без устранения причин отказов
Состав работ: Производство работ в объеме профилактического контроля без устранения причин отказов: внешний осмотр, проверка надежности работ функциональных блоков и элементов.
2799 | Ремонт реле максимального тока, тип РТ-80,РТ-90 | шт. | 1 | 978.1862
Подраздел: 134.2 Профилактический контроль с устранением причин отказов
Состав работ: Производство работ в объеме профилактического контроля: осмотр, чистка, выявление и устранение неисправностей, проверка работы функциональных блоков и элементов.
2800 | Ремонт реле максимального тока, тип РТ-80,РТ-90 | шт. | 1 | 1727.1101
Подраздел: 134.3 Профилактическое восстановление с ремонтом (заменой) деталей
Состав работ: Производство работ в объеме профилактического восстановления: осмотр, дефектация, ремонт (замена) изношенных узлов и деталей, проверка работы функциональных блоков и элементов.
2801 | Ремонт реле максимального тока, тип РТ-80,РТ-90 | шт. | 1 | 2399.6131
2802 | Ремонт реле тока, тип РТ-40, | шт. | 1 | 894.1234
Раздел: 135. Реле напряжения (реле напряжения в составе защит ОРУ, КРУ, ГЩУ, ТН, ШАОТ)
Подраздел: 135.1 Профилактический контроль без устранения причин отказов
Состав работ: Производство работ в объеме профилактического контроля без устранения причин отказов: внешний осмотр, проверка надежности работ функциональных блоков и элементов.
2803 | Ремонт реле минимального напряжения, тип РН-53/60Д | шт. | 1 | 473.809
Подраздел: 135.2 Профилактический контроль с устранением причин отказов
Состав работ: Производство работ в объеме профилактического контроля: осмотр, чистка, выявление и устранение неисправностей, проверка работы функциональных блоков и элементов.
2804 | Ремонт реле минимального напряжения, тип РН | шт. | 1 | 649.5768
2805 | Ремонт реле минимального напряжения, тип РН-53/60Д | шт. | 1 | 947.6179
Подраздел: 135.3 Профилактическое восстановление с ремонтом (заменой) деталей |  |  |  | 0
Состав работ: Производство работ в объеме профилактического восстановления: осмотр, дефектация, ремонт (замена) изношенных узлов и деталей, проверка работы функциональных блоков и элементов.
2806 | Ремонт реле напряжения, тип РН-53,РН-54, | шт. | 1 | 978.1862
2807 | Ремонт реле минимального напряжения, тип РН | шт. | 1 | 1069.8912
2808 | Ремонт реле минимального напряжения, тип РН-50 | шт. | 1 | 1046.965
2809 | Ремонт реле минимального напряжения, тип РН-53/60Д | шт. | 1 | 1543.7002
Раздел: 136. Реле токовые дифференциальные в составе защит ГЩУ (защита силовых трансформаторов, линий)
Состав работ: Производство работ в объеме профилактического восстановления с ремонтом (заменой) изношенных узлов и деталей.
2810 | Ремонт реле дифференциального с магнитным торможением, тип РНТ-561-РНТ-567 | шт. | 1 | 3400.7256
2811 | Ремонт реле дифференциального с магнитным торможением, тип ДЗТ-11 | шт. | 1 | 3805.7558
Раздел: 137. Реле мощности в составе защит ГЩУ (защита силовых трансформаторов)
2812 | Ремонт реле мощности, тип РБМ-273,РБМ-274 Состав работ: Производство работ в объеме профилактического контроля без устранения причин отказов. | шт. | 1 | 1604.8368
2813 | Ремонт реле мощности, тип РБМ-273,РБМ-274 Состав работ: Производство работ в объеме профилактического контроля с устранением причин отказов. | шт. | 1 | 2865.78
2814 | Ремонт реле мощности, тип РБМ-273,РБМ-274 Состав работ: Производство работ в объеме профилактического восстановления с ремонтом (заменой) изношенных узлов и деталей. | шт. | 1 | 5066.699
Раздел: 138. Реле времени в составе защит ГЩУ (защита силовых трансформаторов, линий и др.энергооборудования)
Подраздел: 138.1 Профилактический контроль без устранения причин отказов
Состав работ: Производство работ в объеме профилактического контроля без устранения причин отказов: внешний осмотр, проверка надежности работ функциональных блоков и элементов.
2815 | Ремонт реле времени, тип РВМ-12,РВМ-13 | шт. | 1 | 703.0714
2816 | Ремонт реле времени, тип РВ-112-РВ-144 | шт. | 1 | 213.9782
2817 | Ремонт реле времени, тип РВ-215-РВ-248 | шт. | 1 | 122.2733
2818 | Ремонт реле времени, тип РВ-01 | шт. | 1 | 1513.1318
Подраздел:138.2 Профилактический контроль с устранением причин отказов |  |  |  | 0
Состав работ: Производство работ в объеме профилактического контроля: осмотр, чистка, выявление и устранение неисправностей, проверка работы функциональных блоков и элементов.
2819 | Ремонт реле времени, тип РВМ-12,РВМ-13 | шт. | 1 | 2835.2117
2820 | Ремонт реле времени, тип РВ-112-РВ-144 | шт. | 1 | 534.9456
2821 | Ремонт реле времени, тип РВ-215-РВ-248 | шт. | 1 | 725.9976
2822 | Ремонт реле времени, тип РВ-01 | шт. | 1 | 2988.0533
Подраздел: 138.3 Профилактическое восстановление с ремонтом (заменой) деталей |  |  |  | 0
Состав работ: Производство работ в объеме профилактического восстановления: осмотр, дефектация, ремонт (замена) изношенных узлов и деталей, проверка работы функциональных блоков и элементов.
2823 | Ремонт реле времени, тип РВМ-12,РВМ-13 | шт. | 1 | 3079.7582
2824 | Ремонт реле времени, тип РВ-112-РВ-144 | шт. | 1 | 748.9238
2825 | Ремонт реле времени, тип РВ-215-РВ-248 | шт. | 1 | 1260.9432
2826 | Ремонт реле времени, тип РВ-01 | шт. | 1 | 4944.4258
Раздел: 139. Реле промежуточные в составе защит (реле времени)
Состав работ: Производство работ в объеме профилактического восстановления с ремонтом (заменой) изношенных узлов и деталей.
2827 | Ремонт реле промежуточного двухпозиционного, тип РП-8,РП-9 | шт. | 1 | 1864.6675
2828 | Ремонт реле промежуточного двухпозиционного, тип РП-11,РП-12 | шт. | 1 | 1757.6784
2829 | Ремонт реле промежуточного двухпозиционного, тип РП-351,РП-352 | шт. | 1 | 1444.3531
2830 | Ремонт реле промежуточного, тип РП-23-РП-26, | шт. | 1 | 1230.3749
2831 | Ремонт реле промежуточного, тип РП-232,РП-233, | шт. | 1 | 1100.4595
2832 | Ремонт реле промежуточного, тип РП-251,РП-252,РП-256, | шт. | 1 | 1543.7002
2833 | Ремонт реле промежуточного, тип РП-253-РП-255, | шт. | 1 | 1352.6482
2834 | Ремонт реле промежуточного, тип РП-321,РП-341, | шт. | 1 | 1192.1645
2835 | Ремонт реле промежуточного, тип РП-16,РП-17, | шт. | 1 | 1826.4571
2836 | Ремонт реле промежуточного, тип РП-18, | шт. | 1 | 2544.8126
2837 | Ремонт реле промежуточного, тип РЭВ-261,РЭВ-822,РЭВ-826, | шт. | 1 | 817.7026
2838 | Ремонт реле промежуточного, тип РП-257,РП-258, | шт. | 1 | 1069.8912
2839 | Ремонт реле промежуточного, тип РП-342, | шт. | 1 | 1260.9432
Раздел: 140. Реле указательные в составе защит (реле времени)
Состав работ: Производство работ в объеме профилактического восстановления с ремонтом (заменой) изношенных узлов и деталей.
2840 | Ремонт реле указательного, тип РУ-21 | шт. | 1 | 1008.7546
Раздел: 141. Реле частоты в составе защит ГЩУ (защита линий)
Состав работ: Производство работ в объеме профилактического восстановления с ремонтом (заменой) изношенных узлов и деталей.
2841 | Ремонт реле частоты, тип РЧ-1, РЧ-2, ВУ-3 | шт. | 1 | 8505.635
Раздел: 142. Реле повторного включения в составе защит (защита линий)
2842 | Ремонт реле повторного включения, тип РПВ-258 Состав работ: Производство работ в объеме профилактического контроля без устранения причин отказов. | шт. | 1 | 886.4813
2843 | Ремонт реле повторного включения, тип РПВ-258 Состав работ: Производство работ в объеме профилактического контроля с устранением причин отказов. | шт. | 1 | 1765.3205
2844 | Ремонт реле повторного включения, тип РПВ-258 Состав работ: Производство работ в объеме профилактического восстановления с ремонтом (заменой) изношенных узлов и деталей. | шт. | 1 | 2865.78
Раздел: 143. Реле сопротивления в составе защит (защита силовых трансформаторов, линий)
Состав работ: Производство работ в объеме профилактического контроля без устранения причин отказов.
2845 | Ремонт блока-реле сопротивления, тип БРЭ-2801 | шт. | 1 | 10546.0704
Состав работ: Производство работ в объеме профилактического контроля с устранением причин отказов.
2846 | Ремонт блока-реле сопротивления, тип БРЭ-2801 | шт. | 1 | 21099.7829
Состав работ: Производство работ в объеме профилактического восстановления с ремонтом (заменой) изношенных узлов и деталей.
2847 | Ремонт блока-реле сопротивления, тип БРЭ-2801 | шт. | 1 | 34954.8739
2848 | Ремонт блока-реле сопротивления, тип КРС-1 | шт. | 1 | 17324.5954
Раздел: 144. Устройство блокировки при качаниях и неисправностях цепей напряжения в составе защит (защита линий)
Подраздел: 144.1 Профилактический контроль без устранения причин отказов
Состав работ: Производство работ в объеме профилактического контроля без устранения причин отказов: внешний осмотр, проверка надежности работ функциональных блоков и элементов.
2849 | Ремонт устройства блокировки при неисправностях цепей напряжения тип КРБ-12, | шт. | 1 | 1138.6699
Подраздел: 144.2 Профилактическое восстановление с ремонтом (заменой) деталей |  |  |  | 0
Состав работ: Производство работ в объеме профилактического восстановления: осмотр, дефектация, ремонт (замена) изношенных узлов и деталей, проверка работы функциональных блоков и элементов.
2850 | Ремонт устройства блокировки при неисправностях цепей напряжения тип КРБ-11, | шт. | 1 | 3309.0206
2851 | Ремонт устройства блокировки при неисправностях цепей напряжения тип КРБ-12, | шт. | 1 | 2934.5587
2852 | Ремонт устройства блокировки при неисправностях цепей напряжения тип КРБ-13, | шт. | 1 | 3148.537
Раздел: 145. Реле прочие в составе защит (защита силовых трансформаторов, линий, сигнализации)
Подраздел: 145.1 Профилактический контроль без устранения причин отказов
Состав работ: Производство работ в объеме профилактического контроля без устранения причин отказов: внешний осмотр, проверка надежности работ функциональных блоков и элементов.
2853 | Ремонт реле импульсного сигнализации, тип РИС-Э2М | шт. | 1 | 3339.589
2854 | Ремонт реле импульсного сигнализации, тип РИС-Э3М | шт. | 1 | 2957.485
2855 | Ремонт устройства пуска осциллографа, тип УПО-1 | шт. | 1 | 10079.9035
Подраздел: 145.2 Профилактический контроль с устранением причин отказов |  |  |  | 0
Состав работ: Производство работ в объеме профилактического контроля: осмотр, чистка, выявление и устранение неисправностей, проверка работы функциональных блоков и элементов.
2856 | Ремонт реле импульсного сигнализации, тип РИС-Э2М | шт. | 1 | 4822.1525
2857 | Ремонт реле импульсного сигнализации, тип РИС-Э3М | шт. | 1 | 4157.2915
2858 | Ремонт устройства пуска осциллографа, тип УПО-1 | шт. | 1 | 20152.165
Подраздел: 145.3 Профилактическое восстановление с ремонтом (заменой) деталей |  |  |  | 0
Состав работ: Производство работ в объеме профилактического восстановления: осмотр, дефектация, ремонт (замена) изношенных узлов и деталей, проверка работы функциональных блоков и элементов.
2859 | Ремонт реле импульсного сигнализации, тип РИС-Э2М | шт. | 1 | 7244.6918
2860 | Ремонт реле импульсного сигнализации, тип РИС-Э3М | шт. | 1 | 6297.0739
2861 | Ремонт устройства пуска осциллографа, тип УПО-1 | шт. | 1 | 33701.5728
Раздел: 146. Комплекты защит (аппаратная часть), установленные на релейных щитах, на ГЩУ, в КРУ |  |  |  | 0
Подраздел: 146.1 Профилактический контроль без устранения причин отказов |  |  |  | 0
Состав работ: Производство работ в объеме профилактического контроля без устранения причин отказов: внешний осмотр, проверка надежности работ функциональных блоков и элементов.
2862 | Ремонт комплекта защит, тип ДЗ-20 | шт. | 1 | 12433.6642
2863 | Ремонт комплекта защит, тип КЗ-1,КЗ-2,КЗ-9,КЗ9/2,КЗ-12 | шт. | 1 | 2208.5611
2864 | Ремонт комплекта защит, тип ЯРЭ-2201 | шт. | 1 | 32746.3128
2865 | Ремонт комплекта защит, тип АПВ-503 | шт. | 1 | 52592.7946
2866 | Ремонт комплекта защит, тип ДФЗ-201 | шт. | 1 | 22360.7261
Подраздел: 146.2 Профилактический контроль с устранением причин отказов |  |  |  | 0
Состав работ: Производство работ в объеме профилактического контроля: осмотр, чистка, выявление и устранение неисправностей, проверка работы функциональных блоков и элементов.
2867 | Ремонт комплекта защит, тип ЯРЭ-2201 | шт. | 1 | 66126.9182
2868 | Ремонт комплекта защит, тип АПВ-503 | шт. | 1 | 105491.2723
2869 | Ремонт комплекта защит, тип ДФЗ-201 | шт. | 1 | 44087.1595
Подраздел: 146.3 Профилактическое восстановление с ремонтом (заменой) деталей |  |  |  | 0
Состав работ: Производство работ в объеме профилактического восстановления: осмотр, дефектация, ремонт (замена) изношенных узлов и деталей, проверка работы функциональных блоков и элементов.
2870 | Ремонт комплекта защит, тип ДЗ-20 | шт. | 1 | 42826.2163
2871 | Ремонт комплекта защит, тип КЗ-1,КЗ-2,КЗ-9,КЗ9/2,КЗ-12 | шт. | 1 | 5601.6446
2872 | Ремонт комплекта защит, тип ЯРЭ-2201 | шт. | 1 | 108953.1346
2873 | Ремонт комплекта защит, тип ДЗЛ-2,УК-14,ТИ-1. | шт. | 1 | 28336.8326
2874 | Ремонт комплекта защит, тип АПВ-503 | шт. | 1 | 176027.6707
2875 | Ремонт комплекта защит, тип ДФЗ-201 | шт. | 1 | 73684.9354
Раздел: 147. Устройство сигнализации замыканий на землю в электросетях 6-35 кВ (на релейных щитах, на ГЩУ, в КРУ) |  |  |  | 0
Подраздел: 147.1 Профилактический контроль без устранения причин отказов |  |  |  | 0
Состав работ: Производство работ в объеме профилактического контроля без устранения причин отказов: внешний осмотр, проверка надежности работ функциональных блоков и элементов.
2876 | Ремонт защиты земляной направленной, тип ЗЗП-1,ЗЗП-1М,ВУ-1 | шт. | 1 | 1260.9432
2877 | Ремонт защиты земляной импульсной, тип ИЗС | шт. | 1 | 2521.8864
2878 | Ремонт устройства сигнализации однофазных замыканий на землю, тип УСЗ-2/2 | шт. | 1 | 1322.0798
2879 | Ремонт устройства сигнализации однофазных замыканий на землю, тип УСЗ-3 | шт. | 1 | 649.5768
2880 | Ремонт устройства сигнализации однофазных замыканий на землю, тип УСЗ-3М | шт. | 1 | 978.1862
2881 | Ремонт устройства центральной сигнализации замыканий на землю, тип УЦСЗ-20 | шт. | 1 | 8910.6653
2882 | Ремонт устройства центральной сигнализации замыканий на землю, тип УЦСЗ-60 | шт. | 1 | 12754.6315
Подраздел: 147.2 Профилактический контроль с устранением причин отказов |  |  |  | 0
Состав работ: Производство работ в объеме профилактического контроля: осмотр, чистка, выявление и устранение неисправностей, проверка работы функциональных блоков и элементов.
2883 | Ремонт защиты земляной направленной, тип ЗЗП-1,ЗЗП-1М,ВУ-1 | шт. | 1 | 2262.0557
2884 | Ремонт защиты земляной импульсной, тип ИЗС | шт. | 1 | 4126.7232
2885 | Ремонт устройства сигнализации однофазных замыканий на землю, тип УСЗ-2/2 | шт. | 1 | 2644.1597
2886 | Ремонт устройства сигнализации однофазных замыканий на землю, тип УСЗ-3 | шт. | 1 | 978.1862
2887 | Ремонт устройства сигнализации однофазных замыканий на землю, тип УСЗ-3М | шт. | 1 | 1604.8368
2888 | Ремонт устройства центральной сигнализации замыканий на землю, тип УЦСЗ-20 | шт. | 1 | 17630.2786
2889 | Ремонт устройства центральной сигнализации замыканий на землю, тип УЦСЗ-60 | шт. | 1 | 25509.263
Подраздел: 147.3 Профилактическое восстановление с ремонтом (заменой) деталей |  |  |  | 0
Состав работ: Производство работ в объеме профилактического восстановления: осмотр, дефектация, ремонт (замена) изношенных узлов и деталей, проверка работы функциональных блоков и элементов.
2890 | Ремонт защиты земляной направленной, тип ЗЗП-1,ЗЗП-1М,ВУ-1 | шт. | 1 | 3752.2613
2891 | Ремонт защиты земляной импульсной, тип ИЗС | шт. | 1 | 6931.3666
2892 | Ремонт устройства сигнализации однофазных замыканий на землю, тип УСЗ-2/2 | шт. | 1 | 4409.4802
2893 | Ремонт устройства сигнализации однофазных замыканий на землю, тип УСЗ-3 | шт. | 1 | 2239.1294
2894 | Ремонт устройства сигнализации однофазных замыканий на землю, тип УСЗ-3М | шт. | 1 | 2865.78
2895 | Ремонт устройства центральной сигнализации замыканий на землю, тип УЦСЗ-20 | шт. | 1 | 29597.7758
2896 | Ремонт устройства центральной сигнализации замыканий на землю, тип УЦСЗ-60 | шт. | 1 | 42512.891
Раздел: 148. Устройства для определения мест повреждений на воздушных линиях электропередач и в кабельных сетях (устройства ОМП поэлементно и в комплексе) |  |  |  | 0
Подраздел:148.1 Профилактический контроль без устранения причин отказов |  |  |  | 0
Состав работ: Производство работ в объеме профилактического контроля без устранения причин отказов: внешний осмотр, проверка надежности работ функциональных блоков и элементов.
2897 | Ремонт индикатора повреждения изоляции, тип ИПИ-1 | шт. | 1 | 12915.1152
2898 | Ремонт индикатора фиксирующего, тип ФИС | шт. | 1 | 14176.0584
2899 | Ремонт индикатора фиксирующего, тип ФПТ,ФПН | шт. | 1 | 6931.3666
2900 | Ремонт искателя локационного, тип ЛИДА | шт. | 1 | 193971.2746
2901 | Ремонт кабелеискателя, тип КАИ | шт. | 1 | 22674.0514
2902 | Ремонт омметра, тип ФМК-10 | шт. | 1 | 10393.2288
2903 | Ремонт прибора фиксирующего повреждения линий, тип ЛИФП-1 | шт. | 1 | 14176.0584
2904 | Ремонт прибора фиксирующего повреждения линий, тип ЛИФП-2 | шт. | 1 | 16376.9774
2905 | Ремонт прибора фиксирующего повреждения линий, тип ФИП-А | шт. | 1 | 10079.9035
2906 | Ремонт прибора фиксирующего повреждения линий, тип ФИП-Б | шт. | 1 | 9445.6109
2907 | Ремонт указателя опор с поврежденной изоляцией, тип УПИ-1 | шт. | 1 | 8024.184
2908 | Ремонт указателя поврежденного участка линий, тип УПУ-1 | шт. | 1 | 3652.9142
2909 | Ремонт устройства для отыскания мест повреждений, тип ЗОНД | шт. | 1 | 1727.1101
Подраздел: 148.2 Профилактический контроль с устранением причин отказов |  |  |  | 0
Состав работ: Производство работ в объеме профилактического контроля: осмотр, чистка, выявление и устранение неисправностей, проверка работы функциональных блоков и элементов.
2910 | Ремонт индикатора повреждения изоляции, тип ИПИ-1 | шт. | 1 | 25822.5883
2911 | Ремонт индикатора фиксирующего, тип ФИС | шт. | 1 | 28336.8326
2912 | Ремонт индикатора фиксирующего, тип ФПТ,ФПН | шт. | 1 | 13694.6074
2913 | Ремонт искателя локационного, тип ЛИДА | шт. | 1 | 387950.1912
2914 | Ремонт кабелеискателя, тип КАИ | шт. | 1 | 45348.1027
2915 | Ремонт омметра, тип ФМК-10 | шт. | 1 | 20786.4576
2916 | Ремонт прибора фиксирующего повреждения линий, тип ЛИФП-1 | шт. | 1 | 28336.8326
2917 | Ремонт прибора фиксирующего повреждения линий, тип ЛИФП-2 | шт. | 1 | 33067.2802
2918 | Ремонт прибора фиксирующего повреждения линий, тип ФИП-А | шт. | 1 | 20152.165
2919 | Ремонт прибора фиксирующего повреждения линий, тип ФИП-Б | шт. | 1 | 18891.2218
2920 | Ремонт указателя опор с поврежденной изоляцией, тип УПИ-1 | шт. | 1 | 15742.6848
2921 | Ремонт указателя поврежденного участка линий, тип УПУ-1 | шт. | 1 | 7397.5334
2922 | Ремонт устройства для отыскания мест повреждений, тип ЗОНД | шт. | 1 | 3400.7256
Подраздел: 148.3 Профилактическое восстановление с ремонтом (заменой) деталей |  |  |  | 0
Состав работ: Производство работ в объеме профилактического восстановления: осмотр, дефектация, ремонт (замена) изношенных узлов и деталей, проверка работы функциональных блоков и элементов.
2923 | Ремонт индикатора повреждения изоляции, тип ИПИ-1 | шт. | 1 | 43147.1837
2924 | Ремонт индикатора фиксирующего, тип ФИС | шт. | 1 | 46922.3712
2925 | Ремонт индикатора фиксирующего, тип ФПТ,ФПН | шт. | 1 | 22995.0187
2926 | Ремонт искателя локационного, тип ЛИДА | шт. | 1 | 646474.1155
2927 | Ремонт кабелеискателя, тип КАИ | шт. | 1 | 75266.8459
2928 | Ремонт омметра, тип ФМК-10 | шт. | 1 | 34328.2234
2929 | Ремонт прибора фиксирующего повреждения линий, тип ЛИФП-1 | шт. | 1 | 47235.6965
2930 | Ремонт прибора фиксирующего повреждения линий, тип ЛИФП-2 | шт. | 1 | 55420.3642
2931 | Ремонт прибора фиксирующего повреждения линий, тип ФИП-А | шт. | 1 | 33701.5728
2932 | Ремонт прибора фиксирующего повреждения линий, тип ФИП-Б | шт. | 1 | 31493.0117
2933 | Ремонт указателя опор с поврежденной изоляцией, тип УПИ-1 | шт. | 1 | 26449.2389
2934 | Ремонт указателя поврежденного участка линий, тип УПУ-1 | шт. | 1 | 12288.4646
2935 | Ремонт устройства для отыскания мест повреждений, тип ЗОНД | шт. | 1 | 5693.3496
Раздел: 149. Устройства для регулирования коэффициента трансформации трансформаторов и перетоков реактивной мощности (выполненные на интегральных схемах на ГЩУ)
Подраздел: 149.1 Профилактический контроль без устранения причин отказов
Состав работ: Производство работ в объеме профилактического контроля без устранения причин отказов: внешний осмотр, проверка надежности работ функциональных блоков и элементов.
2936 | Ремонт блока автоматического управления регулятором под нагрузкой, тип БАУРПН | шт. | 1 | 2865.78
2937 | Ремонт регулятора автоматического трансформаторов, тип АРТ-1Н | шт. | 1 | 3240.2419
2938 | Ремонт регулятора коэффициента трансформации, тип РКТ | шт. | 1 | 5387.6664
Подраздел: 149.2 Профилактический контроль с устранением причин отказов
Состав работ: Производство работ в объеме профилактического контроля: осмотр, чистка, выявление и устранение неисправностей, проверка работы функциональных блоков и элементов.
2939 | Ремонт блока автоматического управления регулятором под нагрузкой, тип БАУРПН | шт. | 1 | 5731.56
2940 | Ремонт регулятора автоматического трансформаторов, тип АРТ-1Н | шт. | 1 | 6457.5576
2941 | Ремонт регулятора коэффициента трансформации, тип РКТ | шт. | 1 | 10706.5541
Подраздел: 149.3 Профилактическое восстановление с ремонтом (заменой) деталей
Состав работ: Производство работ в объеме профилактического восстановления: осмотр, дефектация, ремонт (замена) изношенных узлов и деталей, проверка работы функциональных блоков и элементов.
2942 | Ремонт блока автоматического управления регулятором под нагрузкой, тип БАУРПН | шт. | 1 | 9606.0946
2943 | Ремонт регулятора автоматического трансформаторов, тип АРТ-1Н | шт. | 1 | 10706.5541
2944 | Ремонт регулятора коэффициента трансформации, тип РКТ | шт. | 1 | 17951.2459
Раздел: 150. Устройства автоматики сетей 0,4-35 кВ (выполненные на интегральных схемах линий)
Подраздел: 150.1 Профилактический контроль без устранения причин отказов
Состав работ: Производство работ в объеме профилактического контроля без устранения причин отказов: внешний осмотр, проверка надежности работ функциональных блоков и элементов.
2945 | Ремонт устройства автоматического включения резерва, тип АВР-10 | шт. | 1 | 2896.3483
2946 | Ремонт устройства автоматической частотной разгрузки электросетей, тип АЧРС-1 | шт. | 1 | 18891.2218
2947 | Ремонт устройства автоматической частотной разгрузки электросетей, тип АЧРС-2 | шт. | 1 | 16376.9774
2948 | Ремонт устройства защиты и автоматики комплектного, тип КРЗА-С | шт. | 1 | 6931.3666
2949 | Ремонт устройства переключения уставок защит, тип УПЗС | шт. | 1 | 1069.8912
2950 | Ремонт устройства питания схем защит и автоматики, тип УП-10 | шт. | 1 | 1956.3725
Подраздел: 150.2 Профилактический контроль с устранением причин отказов
Состав работ: Производство работ в объеме профилактического контроля: осмотр, чистка, выявление и устранение неисправностей, проверка работы функциональных блоков и элементов.
2951 | Ремонт устройства автоматического включения резерва, тип АВР-10 | шт. | 1 | 5830.907
2952 | Ремонт устройства автоматической частотной разгрузки электросетей, тип АЧРС-1 | шт. | 1 | 38103.4109
2953 | Ремонт устройства автоматической частотной разгрузки электросетей, тип АЧРС-2 | шт. | 1 | 33067.2802
2954 | Ремонт устройства защиты и автоматики комплектного, тип КРЗА-С | шт. | 1 | 14015.5747
2955 | Ремонт устройства переключения уставок защит, тип УПЗС | шт. | 1 | 2139.7824
2956 | Ремонт устройства питания схем защит и автоматики, тип УП-10 | шт. | 1 | 3874.5346
Подраздел: 150.3 Профилактическое восстановление с ремонтом (заменой) деталей
Состав работ: Производство работ в объеме профилактического восстановления: осмотр, дефектация, ремонт (замена) изношенных узлов и деталей, проверка работы функциональных блоков и элементов.
2957 | Ремонт устройства автоматического включения резерва, тип АВР-10 | шт. | 1 | 9606.0946
2958 | Ремонт устройства автоматической частотной разгрузки электросетей, тип АЧРС-1 | шт. | 1 | 63605.0318
2959 | Ремонт устройства автоматической частотной разгрузки электросетей, тип АЧРС-2 | шт. | 1 | 55420.3642
2960 | Ремонт устройства защиты и автоматики комплектного, тип КРЗА-С | шт. | 1 | 23300.7019
2961 | Ремонт устройства переключения уставок защит, тип УПЗС | шт. | 1 | 3591.7776
2962 | Ремонт устройства питания схем защит и автоматики, тип УП-10 | шт. | 1 | 6457.5576
Раздел: 151. Устройства защиты сборных шин, линий электропередач и трансформаторов (выполненные на интегральных схемах)
Подраздел: 151.1 Профилактический контроль без устранения причин отказов
Состав работ: Производство работ в объеме профилактического контроля без устранения причин отказов: внешний осмотр, проверка надежности работ функциональных блоков и элементов.
2963 | Ремонт защиты длительной линий 10кВ с сетевым резервированием, тип ДМЗ | шт. | 1 | 6618.0413
2964 | Ремонт защиты шин дифференциальной с торможением, тип ДЗШТ | шт. | 1 | 12433.6642
2965 | Ремонт защиты дистанционной линий 35кВ, тип БРЭ2701 | шт. | 1 | 18891.2218
2966 | Ремонт защиты токовой линий и трансформаторов без трансформаторов тока, тип ТЗК-1 | шт. | 1 | 6618.0413
2967 | Ремонт защиты токовой линий и трансформаторов с трансформаторами тока, тип ТЗК-2 | шт. | 1 | 4852.7208
2968 | Ремонт счетчика отключений коротких замыканий, тип СКЗ-6 | шт. | 1 | 848.2709
2969 | Ремонт устройства бесконтактного для повышения селективности и чувствительности защит, тип УБ | шт. | 1 | 3148.537
Подраздел: 151.2 Профилактический контроль с устранением причин отказов
Состав работ: Производство работ в объеме профилактического контроля: осмотр, чистка, выявление и устранение неисправностей, проверка работы функциональных блоков и элементов.
2970 | Ремонт защиты длительной линий 10кВ с сетевым резервированием, тип ДМЗ | шт. | 1 | 13388.9242
2971 | Ремонт защиты шин дифференциальной с торможением, тип ДЗШТ | шт. | 1 | 24882.6125
2972 | Ремонт защиты дистанционной линий 35кВ, тип БРЭ2701 | шт. | 1 | 38103.4109
2973 | Ремонт защиты токовой линий и трансформаторов без трансформаторов тока, тип ТЗК-1 | шт. | 1 | 13388.9242
2974 | Ремонт защиты токовой линий и трансформаторов с трансформаторами тока, тип ТЗК-2 | шт. | 1 | 9766.5782
2975 | Ремонт счетчика отключений коротких замыканий, тип СКЗ-6 | шт. | 1 | 1765.3205
2976 | Ремонт устройства бесконтактного для повышения селективности и чувствительности защит, тип УБ | шт. | 1 | 6297.0739
Подраздел: 151.3 Профилактическое восстановление с ремонтом (заменой) деталей
Состав работ: Производство работ в объеме профилактического восстановления: осмотр, дефектация, ремонт (замена) изношенных узлов и деталей, проверка работы функциональных блоков и элементов.
2977 | Ремонт защиты длительной линий 10кВ с сетевым резервированием, тип ДМЗ | шт. | 1 | 22360.7261
2978 | Ремонт защиты шин дифференциальной с торможением, тип ДЗШТ | шт. | 1 | 41251.9478
2979 | Ремонт защиты дистанционной линий 35кВ, тип БРЭ2701 | шт. | 1 | 63605.0318
2980 | Ремонт защиты токовой линий и трансформаторов без трансформаторов тока, тип ТЗК-1 | шт. | 1 | 22360.7261
2981 | Ремонт защиты токовой линий и трансформаторов с трансформаторами тока, тип ТЗК-2 | шт. | 1 | 16063.6522
2982 | Ремонт счетчика отключений коротких замыканий, тип СКЗ-6 | шт. | 1 | 2896.3483
2983 | Ремонт устройства бесконтактного для повышения селективности и чувствительности защит, тип УБ | шт. | 1 | 10546.0704
Раздел: 152. Прочие устройства в составе защит (линии, силовые трансформаторы, схемы сигнализации)
Подраздел: 152.1 Профилактический контроль без устранения причин отказов
Состав работ: Производство работ в объеме профилактического контроля без устранения причин отказов: внешний осмотр, проверка надежности работ функциональных блоков и элементов.
2984 | Ремонт преобразователя измерительного активной мощности, тип ОЗМА-0.25-РТ | шт. | 1 | 11333.2046
2985 | Ремонт приемопередатчика высокочастотного, тип УПЗ-70 | шт. | 1 | 79042.0334
2986 | Ремонт приемопередатчика высокочастотного, тип АВЗК-80 | шт. | 1 | 84078.1642
2987 | Ремонт приемопередатчика высокочастотного, тип ПВЗК | шт. | 1 | 49123.2902
2988 | Ремонт приемопередатчика высокочастотного, тип ПВЗД | шт. | 1 | 58263.2179
2989 | Ремонт усилителя постоянного тока, тип УПТ-1М2 | шт. | 1 | 2300.2661
2990 | Ремонт прибора фиксирующего, тип ФИП-2,ФИП-2А | шт. | 1 | 3622.3459
2991 | Ремонт приемопередатчика высокочастотного, тип ПВЗ | шт. | 1 | 86959.2283
2992 | Ремонт приемопередатчика высокочастотного, тип ПВЗУ | шт. | 1 | 89878.5029
2993 | Ремонт приемопередатчика высокочастотного, тип ПВЗ-90 | шт. | 1 | 92186.411
2994 | Ремонт аппаратуры низкочастотной каналов автоматики, тип АНКА передатчик | шт. | 1 | 62986.0234
2995 | Ремонт аппаратуры низкочастотной каналов автоматики, тип АНКА приемник | шт. | 1 | 69137.8978
2996 | Ремонт аппаратуры высокочастотной противоаварийной автоматики, тип АВПА передатчик | шт. | 1 | 63757.8734
2997 | Ремонт аппаратуры высокочастотной противоаварийной автоматики, тип АВПА приемник | шт. | 1 | 62229.4574
2998 | Ремонт инвертора (преобразователя напряжения), тип И-6 | шт. | 1 | 19204.547
2999 | Ремонт аппаратуры канальной для противоаварийной автоматики, тип АКПА передатчик | шт. | 1 | 145956.0859
3000 | Ремонт аппаратуры канальной для противоаварийной автоматики, тип АКПА приемник | шт. | 1 | 150564.2602
Подраздел: 152.2 Профилактический контроль с устранением причин отказов
Состав работ: Производство работ в объеме профилактического контроля: осмотр, чистка, выявление и устранение неисправностей, проверка работы функциональных блоков и элементов.
3001 | Ремонт преобразователя измерительного активной мощности, тип ОЗМА-0.25-РТ | шт. | 1 | 22674.0514
3002 | Ремонт приемопередатчика высокочастотного, тип УПЗ-70 | шт. | 1 | 158076.4248
3003 | Ремонт приемопередатчика высокочастотного, тип АВЗК-80 | шт. | 1 | 164373.4987
3004 | Ремонт приемопередатчика высокочастотного, тип ПВЗК | шт. | 1 | 98246.5805
3005 | Ремонт приемопередатчика высокочастотного, тип ПВЗД | шт. | 1 | 116197.8264
3006 | Ремонт усилителя постоянного тока, тип УПТ-1М2 | шт. | 1 | 4623.4584
3007 | Ремонт прибора фиксирующего, тип ФИП-2,ФИП-2А | шт. | 1 | 7244.6918
3008 | Ремонт приемопередатчика высокочастотного, тип ПВЗ | шт. | 1 | 175148.8315
3009 | Ремонт приемопередатчика высокочастотного, тип ПВЗУ | шт. | 1 | 181293.0638
3010 | Ремонт приемопередатчика высокочастотного, тип ПВЗ-90 | шт. | 1 | 185901.2381
3011 | Ремонт аппаратуры низкочастотной каналов автоматики, тип АНКА передатчик | шт. | 1 | 125987.3309
3012 | Ремонт аппаратуры низкочастотной каналов автоматики, тип АНКА приемник | шт. | 1 | 138283.4376
3013 | Ремонт аппаратуры высокочастотной противоаварийной автоматики, тип АВПА передатчик | шт. | 1 | 127515.7469
3014 | Ремонт аппаратуры высокочастотной противоаварийной автоматики, тип АВПА приемник | шт. | 1 | 124443.6307
3015 | Ремонт инвертора (преобразователя напряжения), тип И-6 | шт. | 1 | 38409.0941
3016 | Ремонт аппаратуры канальной для противоаварийной автоматики, тип АКПА передатчик | шт. | 1 | 291919.8139
3017 | Ремонт аппаратуры канальной для противоаварийной автоматики, тип АКПА приемник | шт. | 1 | 301128.5203
Подраздел: 152.3 Профилактическое восстановление с ремонтом (заменой) деталей
Состав работ: Производство работ в объеме профилактического восстановления: осмотр, дефектация, ремонт (замена) изношенных узлов и деталей, проверка работы функциональных блоков и элементов.
3018 | Ремонт преобразователя измерительного активной мощности, тип ОЗМА-0.25-РТ | шт. | 1 | 37790.0856
3019 | Ремонт приемопередатчика высокочастотного, тип УПЗ-70 | шт. | 1 | 262620.0792
3020 | Ремонт приемопередатчика высокочастотного, тип АВЗК-80 | шт. | 1 | 279623.7072
3021 | Ремонт приемопередатчика высокочастотного, тип ПВЗК | шт. | 1 | 163746.8482
3022 | Ремонт приемопередатчика высокочастотного, тип ПВЗД | шт. | 1 | 194605.5672
3023 | Ремонт усилителя постоянного тока, тип УПТ-1М2 | шт. | 1 | 7718.5008
3024 | Ремонт прибора фиксирующего, тип ФИП-2,ФИП-2А | шт. | 1 | 13694.6074
3025 | Ремонт приемопередатчика высокочастотного, тип ПВЗ | шт. | 1 | 298056.4042
3026 | Ремонт приемопередатчика высокочастотного, тип ПВЗУ | шт. | 1 | 308808.8107
3027 | Ремонт приемопередатчика высокочастотного, тип ПВЗ-90 | шт. | 1 | 316038.2184
3028 | Ремонт аппаратуры низкочастотной каналов автоматики, тип АНКА передатчик | шт. | 1 | 213565.5677
3029 | Ремонт аппаратуры низкочастотной каналов автоматики, тип АНКА приемник | шт. | 1 | 235070.3808
3030 | Ремонт аппаратуры высокочастотной противоаварийной автоматики, тип АВПА передатчик | шт. | 1 | 216630.0418
3031 | Ремонт аппаратуры высокочастотной противоаварийной автоматики, тип АВПА приемник | шт. | 1 | 212021.8675
3032 | Ремонт инвертора (преобразователя напряжения), тип И-6 | шт. | 1 | 65301.5736
3033 | Ремонт аппаратуры канальной для противоаварийной автоматики, тип АКПА передатчик | шт. | 1 | 496253.749
3034 | Ремонт аппаратуры канальной для противоаварийной автоматики, тип АКПА приемник | шт. | 1 | 511621.9718
Раздел: 153. Элементы полупроводниковых устройств измерительной и преобразовательной техники (в составе схем защит и управления на ГЩУ, в КРУ и ОРУ)
Подраздел: 153.1 Профилактический контроль без устранения причин отказов
Состав работ: Производство работ в объеме профилактического контроля без устранения причин отказов: внешний осмотр, проверка надежности работ функциональных блоков и элементов.
3035 | Ремонт датчика индуктивного электрического или контактного механического | шт. | 1 | 443.2406
3036 | Ремонт комплекта сельсинов | шт. | 1 | 2139.7824
3037 | Ремонт органа измерительного непрерывного действия диодного с одной воздействующей величиной | шт. | 1 | 6770.8829
3038 | Ремонт органа измерительного непрерывного действия диодного с двумя воздействующими величинами | шт. | 1 | 8184.6677
3039 | Ремонт преобразователя аналого-цифрового | шт. | 1 | 10079.9035
3040 | Ремонт преобразователя индукционного | шт. | 1 | 4317.7752
3041 | Ремонт преобразователя трансформаторного | шт. | 1 | 3935.6712
3042 | Ремонт преобразователя магнитоэлектрического | шт. | 1 | 4317.7752
3043 | Ремонт преобразователя электромагнитного | шт. | 1 | 3591.7776
3044 | Ремонт преобразователя прямого оптико-электрического | шт. | 1 | 26770.2062
3045 | Ремонт преобразователя прямого оптико-электрического с источником излучения | шт. | 1 | 20786.4576
3046 | Ремонт преобразователя сигнала "ток-напряжение" и "напряжение-напряжение" на операционных усилителях | шт. | 1 | 8658.4766
3047 | Ремонт преобразователя сигнала "ток-напряжение" и "напряжение-напряжение" на делителях и трансформаторах | шт. | 1 | 2865.78
3048 | Ремонт реле активной мощности и частоты электронного | шт. | 1 | 11027.5214
3049 | Ремонт реле направления мощности гальваномагнитного измерительного | шт. | 1 | 20473.1323
3050 | Ремонт реле сопротивления измерительного | шт. | 1 | 22360.7261
3051 | Ремонт системы следящей, программного устройства | шт. | 1 | 48496.6397
3052 | Ремонт схемы интегрирующей и дифференцирующей цепей | шт. | 1 | 2139.7824
3053 | Ремонт схемы сравнения непрерывного действия диодной | шт. | 1 | 3240.2419
3054 | Ремонт схемы сравнения времяимпульсной | шт. | 1 | 5036.1307
3055 | Ремонт схемы сравнения фаз дискретной | шт. | 1 | 6770.8829
3056 | Ремонт усилителя тиристорного | шт. | 1 | 4317.7752
3057 | Ремонт усилителя магнитного | шт. | 1 | 5036.1307
3058 | Ремонт усилителя транзисторного переменного тока | шт. | 1 | 3591.7776
3059 | Ремонт усилителя транзисторного постоянного тока | шт. | 1 | 2865.78
3060 | Ремонт фотореле с электронным устройством | шт. | 1 | 2139.7824
3061 | Ремонт элемента сравнения вычисляющего | шт. | 1 | 17630.2786
3062 | Ремонт формирователя модуля амплитудного или частотного | шт. | 1 | 5036.1307
Подраздел: 153.2 Профилактический контроль с устранением причин отказов
Состав работ: Производство работ в объеме профилактического контроля: осмотр, чистка, выявление и устранение неисправностей, проверка работы функциональных блоков и элементов.
3063 | Ремонт датчика индуктивного электрического или контактного механического | шт. | 1 | 848.2709
3064 | Ремонт комплекта сельсинов | шт. | 1 | 4317.7752
3065 | Ремонт органа измерительного непрерывного действия диодного с одной воздействующей величиной | шт. | 1 | 13694.6074
3066 | Ремонт органа измерительного непрерывного действия диодного с двумя воздействующими величинами | шт. | 1 | 16690.3027
3067 | Ремонт преобразователя аналого-цифрового | шт. | 1 | 20473.1323
3068 | Ремонт преобразователя индукционного | шт. | 1 | 8658.4766
3069 | Ремонт преобразователя трансформаторного | шт. | 1 | 7878.9845
3070 | Ремонт преобразователя магнитоэлектрического | шт. | 1 | 8184.6677
3071 | Ремонт преобразователя электромагнитного | шт. | 1 | 7244.6918
3072 | Ремонт преобразователя прямого оптико-электрического | шт. | 1 | 54480.3883
3073 | Ремонт преобразователя прямого оптико-электрического с источником излучения | шт. | 1 | 41565.2731
3074 | Ремонт преобразователя сигнала "ток-напряжение" и "напряжение-напряжение" на операционных усилителях | шт. | 1 | 17324.5954
3075 | Ремонт преобразователя сигнала "ток-напряжение" и "напряжение-напряжение" на делителях и трансформаторах | шт. | 1 | 5762.1283
3076 | Ремонт реле активной мощности и частоты электронного | шт. | 1 | 22039.7587
3077 | Ремонт реле направления мощности гальваномагнитного измерительного | шт. | 1 | 41251.9478
3078 | Ремонт реле сопротивления измерительного | шт. | 1 | 44713.8101
3079 | Ремонт системы следящей, программного устройства | шт. | 1 | 96985.6373
3080 | Ремонт схемы интегрирующей и дифференцирующей цепей | шт. | 1 | 3935.6712
3081 | Ремонт схемы сравнения непрерывного действия диодной | шт. | 1 | 6113.664
3082 | Ремонт схемы сравнения времяимпульсной | шт. | 1 | 10079.9035
3083 | Ремонт схемы сравнения фаз дискретной | шт. | 1 | 13694.6074
3084 | Ремонт усилителя тиристорного | шт. | 1 | 8979.444
3085 | Ремонт усилителя магнитного | шт. | 1 | 10393.2288
3086 | Ремонт усилителя транзисторного переменного тока | шт. | 1 | 6770.8829
3087 | Ремонт усилителя транзисторного постоянного тока | шт. | 1 | 5731.56
3088 | Ремонт фотореле с электронным устройством | шт. | 1 | 4317.7752
3089 | Ремонт элемента сравнения вычисляющего | шт. | 1 | 34641.5486
3090 | Ремонт формирователя модуля амплитудного или частотного | шт. | 1 | 10079.9035
Подраздел: 153.3 Профилактическое восстановление с ремонтом (заменой) деталей
Состав работ: Производство работ в объеме профилактического восстановления: осмотр, дефектация, ремонт (замена) изношенных узлов и деталей, проверка работы функциональных блоков и элементов.
3091 | Ремонт датчика индуктивного электрического или контактного механического | шт. | 1 | 1444.3531
3092 | Ремонт комплекта сельсинов | шт. | 1 | 7244.6918
3093 | Ремонт органа измерительного непрерывного действия диодного с одной воздействующей величиной | шт. | 1 | 23017.945
3094 | Ремонт органа измерительного непрерывного действия диодного с двумя воздействующими величинами | шт. | 1 | 28336.8326
3095 | Ремонт преобразователя аналого-цифрового | шт. | 1 | 34007.256
3096 | Ремонт преобразователя индукционного | шт. | 1 | 14328.9
3097 | Ремонт преобразователя трансформаторного | шт. | 1 | 12915.1152
3098 | Ремонт преобразователя магнитоэлектрического | шт. | 1 | 14015.5747
3099 | Ремонт преобразователя электромагнитного | шт. | 1 | 12288.4646
3100 | Ремонт преобразователя прямого оптико-электрического | шт. | 1 | 90688.5634
3101 | Ремонт преобразователя прямого оптико-электрического с источником излучения | шт. | 1 | 69275.4552
3102 | Ремонт преобразователя сигнала "ток-напряжение" и "напряжение-напряжение" на операционных усилителях | шт. | 1 | 28657.8
3103 | Ремонт преобразователя сигнала "ток-напряжение" и "напряжение-напряжение" на делителях и трансформаторах | шт. | 1 | 10079.9035
3104 | Ремонт реле активной мощности и частоты электронного | шт. | 1 | 36529.1424
3105 | Ремонт реле направления мощности гальваномагнитного измерительного | шт. | 1 | 68969.772
3106 | Ремонт реле сопротивления измерительного | шт. | 1 | 74945.8786
3107 | Ремонт системы следящей, программного устройства | шт. | 1 | 161545.9291
3108 | Ремонт схемы интегрирующей и дифференцирующей цепей | шт. | 1 | 6457.5576
3109 | Ремонт схемы сравнения непрерывного действия диодной | шт. | 1 | 10393.2288
3110 | Ремонт схемы сравнения времяимпульсной | шт. | 1 | 16690.3027
3111 | Ремонт схемы сравнения фаз дискретной | шт. | 1 | 22995.0187
3112 | Ремонт усилителя тиристорного | шт. | 1 | 14802.709
3113 | Ремонт усилителя магнитного | шт. | 1 | 17630.2786
3114 | Ремонт усилителя транзисторного переменного тока | шт. | 1 | 11172.721
3115 | Ремонт усилителя транзисторного постоянного тока | шт. | 1 | 9285.1272
3116 | Ремонт фотореле с электронным устройством | шт. | 1 | 7244.6918
3117 | Ремонт элемента сравнения вычисляющего | шт. | 1 | 57628.9253
3118 | Ремонт формирователя модуля амплитудного или частотного | шт. | 1 | 16376.9774
Раздел: 154. Защита и автоматика силовых трансформаторов и автотрансформаторов (поэлементно и в комплексе)
Подраздел: 154.1 Профилактический контроль без устранения причин отказов
Состав работ: Производство ремонтно-наладочных работ в объеме профилактического контроля без устранения причин отказов: внешний осмотр, проверка взаимодействия элементов схем защит и автоматики.
3119 | Ремонт автоматики системы охлаждения трансформатора с принудительной циркуляцией, количество электроприводов до 3 | шт. | 1 | 6297.0739
3120 | Ремонт автоматики системы охлаждения трансформатора с принудительной циркуляцией, количество электроприводов от 3 до 12 | шт. | 1 | 21099.7829
3121 | Ремонт автоматики системы охлаждения трансформатора с принудительной циркуляцией, количество электроприводов от 12 до 21 | шт. | 1 | 37155.793
3122 | Ремонт автоматики системы охлаждения трансформатора с принудительной циркуляцией, количество электроприводов от 21 до 30 | шт. | 1 | 52592.7946
3123 | Ремонт автоматики системы охлаждения трансформатора с принудительной циркуляцией, количество электроприводов от 30 до 40 | шт. | 1 | 69596.4226
3124 | Ремонт автоматики системы охлаждения трансформатора с принудительной циркуляцией, количество электроприводов более 40 | шт. | 1 | 87226.7011
3125 | Ремонт защиты токовой от перегрузки или токовой отсечки, тип базового реле РТ-40 | шт. | 1 | 1627.763
3126 | Ремонт защиты токовой от перегрузки или токовой отсечки, тип базового реле РТВК | шт. | 1 | 2453.1077
3127 | Ремонт защиты токовой максимальной, тип базового реле РТ-40 | шт. | 1 | 3148.537
3128 | Ремонт защиты токовой максимальной, тип базового реле РТ-80 | шт. | 1 | 3591.7776
3129 | Ремонт защиты токовой максимальной с пуском по напряжению, тип базового реле РН-40,РТ-50 | шт. | 1 | 5387.6664
3130 | Ремонт защиты токовой нулевой последовательности ненаправленной, тип базового реле РТ-40 | шт. | 1 | 2804.6434
3131 | Ремонт защиты токовой нулевой последовательности направленной, тип базового реле РТ-40,РБМ | шт. | 1 | 7878.9845
3132 | Ремонт защиты земляной, тип базового реле ТЗЛР,РТ-40,ТЗЛ | шт. | 1 | 2705.2963
3133 | Ремонт защиты газовой, тип базового реле РП | шт. | 1 | 1352.6482
3134 | Ремонт защиты струйной, тип базового реле РП | шт. | 1 | 1352.6482
3135 | Ремонт защиты по температуре масла, тип базового реле РП | шт. | 1 | 1795.8888
3136 | Ремонт защиты по уровню масла, тип базового реле РП | шт. | 1 | 1352.6482
3137 | Ремонт защиты дифференциальной, тип базового реле РТ-40 | шт. | 1 | 5762.1283
3138 | Ремонт защиты дифференциальной, тип базового реле РНТ-565,ДЗТ-11 | шт. | 1 | 28657.8
3139 | Ремонт защиты дифференциальной, тип базового реле ДЗТ-21,ДЗТ-23 | шт. | 1 | 45348.1027
3140 | Проверка и снятие вольтамперных характеристик после замены кабеля (работа аналогична ремонту системы вторичных цепей измерительных приборов контроля и учета электрических параметров) | шт. | 1 | 12288.4646
3141 | Ремонт устройства защитного ДЗШ, тип базового реле РНТ,ДЗТ | шт. | 1 | 19846.4818
3142 | Ремонт устройства защитного УРОВ, тип базового реле РНТ,ДЗТ | шт. | 1 | 18264.5712
3143 | Ремонт устройства контроля изоляции вводов трансформатора, тип базового реле КИВ-500Р | шт. | 1 | 25509.263
3144 | Ремонт устройства автоматического регулирования напряжения, тип базового реле БАУРПН | шт. | 1 | 18891.2218
3145 | Ремонт устройства автоматического регулирования напряжения, тип базового реле АРТ-1Н | шт. | 1 | 20473.1323
3146 | Ремонт устройства автоматического регулирования напряжения, тип базового реле РКТ | шт. | 1 | 27083.5315
3147 | Ремонт устройства автоматического повторного включения, тип базового реле РПВ-358 | шт. | 1 | 8505.635
3148 | Ремонт устройства автоматического повторного включения, тип базового реле АПВ-2П | шт. | 1 | 3935.6712
3149 | Ремонт устройства автоматического повторного включения, тип базового реле АПВ-2 | шт. | 1 | 4057.9445
3150 | Ремонт устройства автоматического включения резервного трансформатора, тип базового реле РПВ-258 | шт. | 1 | 7718.5008
Подраздел: 154.2 Профилактический контроль с устранением причин отказов
Состав работ: Производство ремонтно-наладочных работ в объеме профилактического контроля: осмотр, выявление и устранение неисправностей, проверка взаимодействия элементов схем защит и автоматики.
3151 | Ремонт автоматики системы охлаждения трансформатора с принудительной циркуляцией, количество электроприводов до 3 | шт. | 1 | 12594.1478
3152 | Ремонт автоматики системы охлаждения трансформатора с принудительной циркуляцией, количество электроприводов от 3 до 12 | шт. | 1 | 41886.2405
3153 | Ремонт автоматики системы охлаждения трансформатора с принудительной циркуляцией, количество электроприводов от 12 до 21 | шт. | 1 | 74005.9027
3154 | Ремонт автоматики системы охлаждения трансформатора с принудительной циркуляцией, количество электроприводов от 21 до 30 | шт. | 1 | 109564.501
3155 | Ремонт автоматики системы охлаждения трансформатора с принудительной циркуляцией, количество электроприводов от 30 до 40 | шт. | 1 | 139811.8536
3156 | Ремонт автоматики системы охлаждения трансформатора с принудительной циркуляцией, количество электроприводов более 40 | шт. | 1 | 174140.077
3157 | Ремонт защиты токовой от перегрузки или токовой отсечки, тип базового реле РТ-40 | шт. | 1 | 3591.7776
3158 | Ремонт защиты токовой от перегрузки или токовой отсечки, тип базового реле РТВК | шт. | 1 | 4852.7208
3159 | Ремонт защиты токовой максимальной, тип базового реле РТ-40 | шт. | 1 | 6297.0739
3160 | Ремонт защиты токовой максимальной, тип базового реле РТ-80 | шт. | 1 | 7718.5008
3161 | Ремонт защиты токовой максимальной с пуском по напряжению, тип базового реле РН-40,РТ-50 | шт. | 1 | 11333.2046
3162 | Ремонт защиты токовой нулевой последовательности ненаправленной, тип базового реле РТ-40 | шт. | 1 | 5036.1307
3163 | Ремонт защиты токовой нулевой последовательности направленной, тип базового реле РТ-40,РБМ | шт. | 1 | 14802.709
3164 | Ремонт защиты земляной, тип базового реле ТЗЛР,РТ-40,ТЗЛ | шт. | 1 | 5853.8333
3165 | Ремонт защиты газовой, тип базового реле РП | шт. | 1 | 2705.2963
3166 | Ремонт защиты струйной, тип базового реле РП | шт. | 1 | 2705.2963
3167 | Ремонт защиты по температуре масла, тип базового реле РП | шт. | 1 | 3148.537
3168 | Ремонт защиты по уровню масла, тип базового реле РП | шт. | 1 | 2705.2963
3169 | Ремонт защиты дифференциальной, тип базового реле РТ-40 | шт. | 1 | 11493.6883
3170 | Ремонт защиты дифференциальной, тип базового реле РНТ-565,ДЗТ-11 | шт. | 1 | 57002.2747
3171 | Ремонт защиты дифференциальной, тип базового реле ДЗТ-21,ДЗТ-23 | шт. | 1 | 83764.8389
3172 | Проверка и снятие вольтамперных характеристик после замены кабеля (работа аналогична ремонту системы вторичных цепей измерительных приборов контроля и учета электрических параметров) | шт. | 1 | 24882.6125
3173 | Ремонт устройства защитного ДЗШ, тип базового реле РНТ,ДЗТ | шт. | 1 | 39043.3867
3174 | Ремонт устройства защитного УРОВ, тип базового реле РНТ,ДЗТ | шт. | 1 | 37155.793
3175 | Ремонт устройства контроля изоляции вводов трансформатора, тип базового реле КИВ-500Р | шт. | 1 | 51331.8514
3176 | Ремонт устройства автоматического регулирования напряжения, тип базового реле БАУРПН | шт. | 1 | 37476.7603
3177 | Ремонт устройства автоматического регулирования напряжения, тип базового реле АРТ-1Н | шт. | 1 | 41251.9478
3178 | Ремонт устройства автоматического регулирования напряжения, тип базового реле РКТ | шт. | 1 | 54480.3883
3179 | Ремонт устройства автоматического повторного включения, тип базового реле РПВ-358 | шт. | 1 | 17324.5954
3180 | Ремонт устройства автоматического повторного включения, тип базового реле АПВ-2П | шт. | 1 | 7878.9845
3181 | Ремонт устройства автоматического повторного включения, тип базового реле АПВ-2 | шт. | 1 | 8658.4766
3182 | Ремонт устройства автоматического включения резервного трансформатора, тип базового реле РПВ-258 | шт. | 1 | 14955.5506
Подраздел: 154.3 Профилактическое восстановление с ремонтом (заменой) деталей
Состав работ: Производство работ в объеме профилактического восстановления: осмотр, дефектация, ремонт (замена) изношенных узлов и деталей, проверка и регулировка взаимодействия элементов схем защит и автоматики.
3183 | Ремонт автоматики системы охлаждения трансформатора с принудительной циркуляцией, количество электроприводов до 3 | шт. | 1 | 21099.7829
3184 | Ремонт автоматики системы охлаждения трансформатора с принудительной циркуляцией, количество электроприводов от 3 до 12 | шт. | 1 | 69596.4226
3185 | Ремонт автоматики системы охлаждения трансформатора с принудительной циркуляцией, количество электроприводов от 12 до 21 | шт. | 1 | 122808.2256
3186 | Ремонт автоматики системы охлаждения трансформатора с принудительной циркуляцией, количество электроприводов от 21 до 30 | шт. | 1 | 175080.0528
3187 | Ремонт автоматики системы охлаждения трансформатора с принудительной циркуляцией, количество электроприводов от 30 до 40 | шт. | 1 | 232708.9781
3188 | Ремонт автоматики системы охлаждения трансформатора с принудительной циркуляцией, количество электроприводов более 40 | шт. | 1 | 290330.2613
3189 | Ремонт защиты токовой от перегрузки или токовой отсечки, тип базового реле РТ-40 | шт. | 1 | 6044.8853
3190 | Ремонт защиты токовой от перегрузки или токовой отсечки, тип базового реле РТВК | шт. | 1 | 7878.9845
3191 | Ремонт защиты токовой максимальной, тип базового реле РТ-40 | шт. | 1 | 10706.5541
3192 | Ремонт защиты токовой максимальной, тип базового реле РТ-80 | шт. | 1 | 13067.9568
3193 | Ремонт защиты токовой максимальной с пуском по напряжению, тип базового реле РН-40,РТ-50 | шт. | 1 | 18891.2218
3194 | Ремонт защиты токовой нулевой последовательности ненаправленной, тип базового реле РТ-40 | шт. | 1 | 7878.9845
3195 | Ремонт защиты токовой нулевой последовательности направленной, тип базового реле РТ-40,РБМ | шт. | 1 | 24561.6451
3196 | Ремонт защиты земляной, тип базового реле ТЗЛР,РТ-40,ТЗЛ | шт. | 1 | 9445.6109
3197 | Ремонт защиты газовой, тип базового реле РП | шт. | 1 | 4057.9445
3198 | Ремонт защиты струйной, тип базового реле РП | шт. | 1 | 4057.9445
3199 | Ремонт защиты по температуре масла, тип базового реле РП | шт. | 1 | 4944.4258
3200 | Ремонт защиты по уровню масла, тип базового реле РП | шт. | 1 | 4501.1851
3201 | Ремонт защиты дифференциальной, тип базового реле РТ-40 | шт. | 1 | 19846.4818
3202 | Ремонт защиты дифференциальной, тип базового реле РНТ-565,ДЗТ-11 | шт. | 1 | 95419.0109
3203 | Ремонт защиты дифференциальной, тип базового реле ДЗТ-21,ДЗТ-23 | шт. | 1 | 143908.0085
3204 | Проверка и снятие вольтамперных характеристик после замены кабеля (работа аналогична ремонту системы вторичных цепей измерительных приборов контроля и учета электрических параметров) | шт. | 1 | 41251.9478
3205 | Ремонт устройства защитного ДЗШ, тип базового реле РНТ,ДЗТ | шт. | 1 | 66447.8856
3206 | Ремонт устройства защитного УРОВ, тип базового реле РНТ,ДЗТ | шт. | 1 | 61090.7875
3207 | Ремонт устройства контроля изоляции вводов трансформатора, тип базового реле КИВ-500Р | шт. | 1 | 84712.4568
3208 | Ремонт устройства автоматического регулирования напряжения, тип базового реле БАУРПН | шт. | 1 | 61411.7549
3209 | Ремонт устройства автоматического регулирования напряжения, тип базового реле АРТ-1Н | шт. | 1 | 68969.772
3210 | Ремонт устройства автоматического регулирования напряжения, тип базового реле РКТ | шт. | 1 | 68014.512
3211 | Ремонт устройства автоматического повторного включения, тип базового реле РПВ-358 | шт. | 1 | 29597.7758
3212 | Ремонт устройства автоматического повторного включения, тип базового реле АПВ-2П | шт. | 1 | 13541.7658
3213 | Ремонт устройства автоматического повторного включения, тип базового реле АПВ-2 | шт. | 1 | 14497.0258
3214 | Ремонт устройства автоматического включения резервного трансформатора, тип базового реле РПВ-258 | шт. | 1 | 24882.6125
Раздел: 155. Защита и автоматика линий электропередач напряжением до 35кВ (поэлементно и в комплексе)
Подраздел: 155.1 Профилактический контроль без устранения причин отказов
Состав работ: Производство ремонтно-наладочных работ в объеме профилактического контроля без устранения причин отказов: внешний осмотр, проверка взаимодействия элементов схем защит и автоматики.
3215 | Ремонт защиты и автоматики пункта секционирования, тип базового реле (устройства) КРЗА-С | шт. | 1 | 16376.9774
3216 | Ремонт защиты делительной, тип базового реле (устройства) ДМЗ | шт. | 1 | 11172.721
3217 | Ремонт защиты многофункциональной на интегральных микросхемах, тип базового реле (устройства) ЯРЭ-2201 | шт. | 1 | 99507.5237
3218 | Ремонт защиты токовой - отсечки, тип базового реле (устройства) РТ-40,РТ-80 | шт. | 1 | 3148.537
3219 | Ремонт защиты токовой максимальной, тип базового реле (устройства) РТ-80 | шт. | 1 | 5853.8333
3220 | Ремонт защиты токовой максимальной, тип базового реле (устройства) РТ-40 | шт. | 1 | 4057.9445
3221 | Ремонт защиты токовой на реле прямого действия, тип базового реле (устройства) РТМ | шт. | 1 | 4501.1851
3222 | Ремонт защиты токовой на реле прямого действия, тип базового реле (устройства) РТВ | шт. | 1 | 5387.6664
3223 | Ремонт защиты токовой полупроводниковой, тип базового реле (устройства) МТЗ-М | шт. | 1 | 20152.165
3224 | Ремонт защиты токовой с пуском по напряжению, тип базового реле (устройства) РН,РТ | шт. | 1 | 5853.8333
3225 | Ремонт защиты токовой с пуском по напряжению обратной последовательности, тип базового реле (устройства) РНФ-1М,РТ | шт. | 1 | 7878.9845
3226 | Ремонт защиты токовой направленной прямой последовательности, тип базового реле (устройства) РБМ,РТ-40 | шт. | 1 | 9919.4198
3227 | Ремонт защиты токовой направленной нулевой последовательности, тип базового реле (устройства) РБМ | шт. | 1 | 9919.4198
3228 | Ремонт защиты токовой нулевой последовательности ненаправленной, тип базового реле (устройства) РТ-40 | шт. | 1 | 2705.2963
3229 | Ремонт защиты токовой дифференциальной продольной, тип базового реле (устройства) РНТ-565,ДЗТ-11 | шт. | 1 | 28031.1494
3230 | Ремонт защиты токовой дифференциальной поперечной, тип базового реле (устройства) РНТ-565,ДЗТ-11 | шт. | 1 | 27083.5315
3231 | Ремонт защиты от замыканий на землю с использованием амплитуд бросков тока, тип базового реле (устройства) УЦСЗ-60 | шт. | 1 | 93837.1003
3232 | Ремонт системы вторичных цепей измерительных приборов контроля и учета электрических параметров, тип базового реле (устройства) ТТ,ТН | шт. | 1 | 8658.4766
3233 | Ремонт указателя короткого замыкания, тип базового реле (устройства) УКЗ-3 | шт. | 1 | 5922.612
3234 | Ремонт указателя поврежденного участка, тип базового реле (устройства) УПУ-1 | шт. | 1 | 8979.444
3235 | Ремонт устройства автоматического повторного включения, тип базового реле (устройства) АПВ-2П,АПВ-2 | шт. | 1 | 3935.6712
3236 | Ремонт устройства автоматического повторного включения, тип базового реле (устройства) РПВ-68,РПВ-358 | шт. | 1 | 9919.4198
3237 | Ремонт устройства автоматического повторного включения, тип базового реле (устройства) РПВ-258 | шт. | 1 | 9139.9277
3238 | Ремонт устройства автоматической частотной разгрузки, тип базового реле (устройства) АЧРС-1 | шт. | 1 | 42826.2163
3239 | Ремонт устройства автоматической частотной разгрузки, тип базового реле (устройства) АЧРС-2 | шт. | 1 | 38103.4109
3240 | Ремонт устройства автоматической частотной разгрузки, тип базового реле (устройства) ИВЧ | шт. | 1 | 8979.444
3241 | Ремонт устройства автоматической частотной разгрузки, тип базового реле (устройства) РЧ-1,РЧ-2 | шт. | 1 | 14802.709
3242 | Ремонт устройства автоматического включения резерва, тип базового реле (устройства) РП,РН | шт. | 1 | 6457.5576
3243 | Ремонт устройства автоматического включения резерва, тип базового реле (устройства) АВР-10 | шт. | 1 | 10393.2288
3244 | Ремонт устройства защиты комплектного, тип базового реле (устройства) КЗ-9,КЗ-9/2 | шт. | 1 | 2262.0557
3245 | Ремонт устройства защиты комплектного, тип базового реле (устройства) КЗ-2,КЗ-12 | шт. | 1 | 2521.8864
3246 | Ремонт устройства защитного УРОВ, тип базового реле (устройства) РНТ,ДЗТ | шт. | 1 | 8024.184
3247 | Ремонт устройства защитного ДЗШ, тип базового реле (устройства) РНТ,ДЗТ | шт. | 1 | 9445.6109
3248 | Ремонт устройства фиксации мест коротких замыканий, тип базового реле (устройства) ФМК-10 | шт. | 1 | 10079.9035
Подраздел: 155.2 Профилактический контроль с устранением причин отказов
Состав работ: Производство ремонтно-наладочных работ в объеме профилактического контроля: осмотр, выявление и устранение неисправностей, проверка взаимодействия элементов схем защит и автоматики.
3249 | Ремонт защиты и автоматики пункта секционирования, тип базового реле (устройства) КРЗА-С | шт. | 1 | 30858.719
3250 | Ремонт защиты делительной, тип базового реле (устройства) ДМЗ | шт. | 1 | 21413.1082
3251 | Ремонт защиты многофункциональной на интегральных микросхемах, тип базового реле (устройства) ЯРЭ-2201 | шт. | 1 | 199015.0474
3252 | Ремонт защиты токовой - отсечки, тип базового реле (устройства) РТ-40,РТ-80 | шт. | 1 | 6297.0739
3253 | Ремонт защиты токовой максимальной, тип базового реле (устройства) РТ-80 | шт. | 1 | 10706.5541
3254 | Ремонт защиты токовой максимальной, тип базового реле (устройства) РТ-40 | шт. | 1 | 7718.5008
3255 | Ремонт защиты токовой на реле прямого действия, тип базового реле (устройства) РТМ | шт. | 1 | 8979.444
3256 | Ремонт защиты токовой на реле прямого действия, тип базового реле (устройства) РТВ | шт. | 1 | 10706.5541
3257 | Ремонт защиты токовой полупроводниковой, тип базового реле (устройства) МТЗ-М | шт. | 1 | 39043.3867
3258 | Ремонт защиты токовой с пуском по напряжению, тип базового реле (устройства) РН,РТ | шт. | 1 | 11654.172
3259 | Ремонт защиты токовой с пуском по напряжению обратной последовательности, тип базового реле (устройства) РНФ-1М,РТ | шт. | 1 | 16056.0101
3260 | Ремонт защиты токовой направленной прямой последовательности, тип базового реле (устройства) РБМ,РТ-40 | шт. | 1 | 19525.5144
3261 | Ремонт защиты токовой направленной нулевой последовательности, тип базового реле (устройства) РБМ | шт. | 1 | 19846.4818
3262 | Ремонт защиты токовой нулевой последовательности ненаправленной, тип базового реле (устройства) РТ-40 | шт. | 1 | 4944.4258
3263 | Ремонт защиты токовой дифференциальной продольной, тип базового реле (устройства) РНТ-565,ДЗТ-11 | шт. | 1 | 56047.0147
3264 | Ремонт защиты токовой дифференциальной поперечной, тип базового реле (устройства) РНТ-565,ДЗТ-11 | шт. | 1 | 56047.0147
3265 | Ремонт защиты от замыканий на землю с использованием амплитуд бросков тока, тип базового реле (устройства) УЦСЗ-60 | шт. | 1 | 187368.5174
3266 | Ремонт системы вторичных цепей измерительных приборов контроля и учета электрических параметров, тип базового реле (устройства) ТТ,ТН | шт. | 1 | 16376.9774
3267 | Ремонт указателя короткого замыкания, тип базового реле (устройства) УКЗ-3 | шт. | 1 | 12288.4646
3268 | Ремонт указателя поврежденного участка, тип базового реле (устройства) УПУ-1 | шт. | 1 | 18264.5712
3269 | Ремонт устройства автоматического повторного включения, тип базового реле (устройства) АПВ-2П,АПВ-2 | шт. | 1 | 7878.9845
3270 | Ремонт устройства автоматического повторного включения, тип базового реле (устройства) РПВ-68,РПВ-358 | шт. | 1 | 19846.4818
3271 | Ремонт устройства автоматического повторного включения, тип базового реле (устройства) РПВ-258 | шт. | 1 | 18264.5712
3272 | Ремонт устройства автоматической частотной разгрузки, тип базового реле (устройства) АЧРС-1 | шт. | 1 | 85973.4
3273 | Ремонт устройства автоматической частотной разгрузки, тип базового реле (устройства) АЧРС-2 | шт. | 1 | 75893.4965
3274 | Ремонт устройства автоматической частотной разгрузки, тип базового реле (устройства) ИВЧ | шт. | 1 | 18891.2218
3275 | Ремонт устройства автоматической частотной разгрузки, тип базового реле (устройства) РЧ-1,РЧ-2 | шт. | 1 | 28971.1253
3276 | Ремонт устройства автоматического включения резерва, тип базового реле (устройства) РП,РН | шт. | 1 | 12288.4646
3277 | Ремонт устройства автоматического включения резерва, тип базового реле (устройства) АВР-10 | шт. | 1 | 20473.1323
3278 | Ремонт устройства защиты комплектного, тип базового реле (устройства) КЗ-9,КЗ-9/2 | шт. | 1 | 4501.1851
3279 | Ремонт устройства защиты комплектного, тип базового реле (устройства) КЗ-2,КЗ-12 | шт. | 1 | 5853.8333
3280 | Ремонт устройства защитного УРОВ, тип базового реле (устройства) РНТ,ДЗТ | шт. | 1 | 16063.6522
3281 | Ремонт устройства защитного ДЗШ, тип базового реле (устройства) РНТ,ДЗТ | шт. | 1 | 18585.5386
3282 | Ремонт устройства фиксации мест коротких замыканий, тип базового реле (устройства) ФМК-10 | шт. | 1 | 19525.5144
Подраздел: 155.3 Профилактическое восстановление с ремонтом (заменой) деталей
Состав работ: Производство работ в объеме профилактического восстановления: осмотр, дефектация, ремонт (замена) изношенных узлов и деталей, проверка и регулировка взаимодействия элементов схем защит и автоматики.
3283 | Ремонт защиты и автоматики пункта секционирования, тип базового реле (устройства) КРЗА-С | шт. | 1 | 46295.7206
3284 | Ремонт защиты делительной, тип базового реле (устройства) ДМЗ | шт. | 1 | 33632.7941
3285 | Ремонт защиты многофункциональной на интегральных микросхемах, тип базового реле (устройства) ЯРЭ-2201 | шт. | 1 | 331582.2091
3286 | Ремонт защиты токовой - отсечки, тип базового реле (устройства) РТ-40,РТ-80 | шт. | 1 | 10706.5541
3287 | Ремонт защиты токовой максимальной, тип базового реле (устройства) РТ-80 | шт. | 1 | 17630.2786
3288 | Ремонт защиты токовой максимальной, тип базового реле (устройства) РТ-40 | шт. | 1 | 12594.1478
3289 | Ремонт защиты токовой на реле прямого действия, тип базового реле (устройства) РТМ | шт. | 1 | 14955.5506
3290 | Ремонт защиты токовой на реле прямого действия, тип базового реле (устройства) РТВ | шт. | 1 | 17951.2459
3291 | Ремонт защиты токовой полупроводниковой, тип базового реле (устройства) МТЗ-М | шт. | 1 | 64865.975
3292 | Ремонт защиты токовой с пуском по напряжению, тип базового реле (устройства) РН,РТ | шт. | 1 | 19846.4818
3293 | Ремонт защиты токовой с пуском по напряжению обратной последовательности, тип базового реле (устройства) РНФ-1М,РТ | шт. | 1 | 25188.2957
3294 | Ремонт защиты токовой направленной прямой последовательности, тип базового реле (устройства) РБМ,РТ-40 | шт. | 1 | 31493.0117
3295 | Ремонт защиты токовой направленной нулевой последовательности, тип базового реле (устройства) РБМ | шт. | 1 | 33067.2802
3296 | Ремонт защиты токовой нулевой последовательности ненаправленной, тип базового реле (устройства) РТ-40 | шт. | 1 | 8024.184
3297 | Ремонт защиты токовой дифференциальной продольной, тип базового реле (устройства) РНТ-565,ДЗТ-11 | шт. | 1 | 92576.1571
3298 | Ремонт защиты токовой дифференциальной поперечной, тип базового реле (устройства) РНТ-565,ДЗТ-11 | шт. | 1 | 90375.2381
3299 | Ремонт защиты от замыканий на землю с использованием амплитуд бросков тока, тип базового реле (устройства) УЦСЗ-60 | шт. | 1 | 313004.3126
3300 | Ремонт системы вторичных цепей измерительных приборов контроля и учета электрических параметров, тип базового реле (устройства) ТТ,ТН | шт. | 1 | 28031.1494
3301 | Ремонт указателя короткого замыкания, тип базового реле (устройства) УКЗ-3 | шт. | 1 | 20473.1323
3302 | Ремонт указателя поврежденного участка, тип базового реле (устройства) УПУ-1 | шт. | 1 | 30553.0358
3303 | Ремонт устройства автоматического повторного включения, тип базового реле (устройства) АПВ-2П,АПВ-2 | шт. | 1 | 13541.7658
3304 | Ремонт устройства автоматического повторного включения, тип базового реле (устройства) РПВ-68,РПВ-358 | шт. | 1 | 33067.2802
3305 | Ремонт устройства автоматического повторного включения, тип базового реле (устройства) РПВ-258 | шт. | 1 | 30553.0358
3306 | Ремонт устройства автоматической частотной разгрузки, тип базового реле (устройства) АЧРС-1 | шт. | 1 | 143587.0411
3307 | Ремонт устройства автоматической частотной разгрузки, тип базового реле (устройства) АЧРС-2 | шт. | 1 | 126583.4131
3308 | Ремонт устройства автоматической частотной разгрузки, тип базового реле (устройства) ИВЧ | шт. | 1 | 32746.3128
3309 | Ремонт устройства автоматической частотной разгрузки, тип базового реле (устройства) РЧ-1,РЧ-2 | шт. | 1 | 49123.2902
3310 | Ремонт устройства автоматического включения резерва, тип базового реле (устройства) РП,РН | шт. | 1 | 20473.1323
3311 | Ремонт устройства автоматического включения резерва, тип базового реле (устройства) АВР-10 | шт. | 1 | 34007.256
3312 | Ремонт устройства защиты комплектного, тип базового реле (устройства) КЗ-9,КЗ-9/2 | шт. | 1 | 7718.5008
3313 | Ремонт устройства защиты комплектного, тип базового реле (устройства) КЗ-2,КЗ-12 | шт. | 1 | 9919.4198
3314 | Ремонт устройства защитного УРОВ, тип базового реле (устройства) РНТ,ДЗТ | шт. | 1 | 27083.5315
3315 | Ремонт устройства защитного ДЗШ, тип базового реле (устройства) РНТ,ДЗТ | шт. | 1 | 30858.719
3316 | Ремонт устройства фиксации мест коротких замыканий, тип базового реле (устройства) ФМК-10 | шт. | 1 | 32746.3128
Раздел: 156. Защита и автоматика линий электропередач напряжением 35кВ и выше (поэлементно и в комплексе)
Подраздел: 156.1 Профилактический контроль без устранения причин отказов
Состав работ: Производство ремонтно-наладочных работ в объеме профилактического контроля без устранения причин отказов: внешний осмотр, проверка взаимодействия элементов схем защит и автоматики.
3317 | Ремонт защиты дифференциальнофазной (один полукомплект), тип базового реле (устройства) ДФЗ-2 | шт. | 1 | 27083.5315
3318 | Ремонт защиты дифференциальнофазной (один полукомплект), тип базового реле (устройства) ДФЗ-201 | шт. | 1 | 48496.6397
3319 | Ремонт защиты дистанционной, тип базового реле (устройства) ПЗ-3/2,ПЗ-4/2 | шт. | 1 | 46922.3712
3320 | Ремонт защиты дистанционной, тип базового реле (устройства) ПЗ-3/1,ПЗ-4/1 | шт. | 1 | 45034.7774
3321 | Ремонт защиты дистанционной, тип базового реле (устройства) ПЗ-2,ПЗ-201 | шт. | 1 | 63299.3486
3322 | Ремонт защиты дистанционной, тип базового реле (устройства) БРЭ-2701 | шт. | 1 | 45034.7774
3323 | Ремонт защиты дифференциальной продольной, тип базового реле (устройства) ДЗЛ-1 | шт. | 1 | 35894.8498
3324 | Ремонт защиты универсальной, тип базового реле (устройства) ЭПЗ-1636 | шт. | 1 | 74311.5859
3325 | Ремонт приемопередатчика высокочастотного, тип базового реле (устройства) ПВЗК | шт. | 1 | 47556.6638
3326 | Ремонт приемопередатчика высокочастотного, тип базового реле (устройства) ПВЗД | шт. | 1 | 57002.2747
3327 | Ремонт приемопередатчика высокочастотного, тип базового реле (устройства) УПЗ-70 | шт. | 1 | 69596.4226
3328 | Ремонт приемопередатчика высокочастотного, тип базового реле (устройства) АВЗК-80 | шт. | 1 | 83130.5462
3329 | Ремонт системы автоматической записи аварийных режимов, тип базового реле (устройства) УПО-1,Н-13,ЭПО-1077 | шт. | 1 | 61090.7875
3330 | Ремонт системы автоматической записи аварийных режимов, тип базового реле (устройства) Н-049,Н-050 | шт. | 1 | 89427.6202
3331 | Ремонт системы автоматической записи аварийных режимов на интегральных микросхемах, тип базового реле (устройства) ПДЭ-0301 | шт. | 1 | 58263.2179
3332 | Ремонт системы вторичных цепей измерительных приборов контроля и учета электрических параметров, тип базового реле (устройства) ТН,ТТ | шт. | 1 | 11654.172
3333 | Ремонт устройства высокочастотной блокировки защит, тип базового реле (устройства) ЭПЗ-1643 | шт. | 1 | 28971.1253
3334 | Ремонт устройства передачи сигналов противоаварийной автоматики, тип базового реле (устройства) УСПА | шт. | 1 | 94471.393
3335 | Ремонт устройства контроля высокочастотного канала, тип базового реле (устройства) КВЧ-4,АПК-1 | шт. | 1 | 21413.1082
3336 | Ремонт устройства высокочастотного телеотключения (полукомплект), тип базового реле (устройства) ВЧТО-М | шт. | 1 | 101081.7922
3337 | Ремонт устройства высокочастотного телеотключения с низкочастотной приставкой, тип базового реле (устройства) ВЧТО-М | шт. | 1 | 115876.859
3338 | Ремонт устройства автоматики повторного включения, тип базового реле (устройства) РПВ-358,РПВ-58 | шт. | 1 | 10393.2288
3339 | Ремонт устройства автоматики повторного включения, тип базового реле (устройства) АПВ-503 | шт. | 1 | 55741.3315
3340 | Ремонт устройства автоматики повторного включения с улавливанием синхронизма, тип базового реле (устройства) РПВ,РН-55 | шт. | 1 | 19525.5144
3341 | Ремонт устройства автоматики повторного включения с контролем синхронизма, тип базового реле (устройства) РПВ,РН-55 | шт. | 1 | 14802.709
3342 | Ремонт устройства автоматической частотной разгрузки, тип базового реле (устройства) РЧ-1,РЧ-2 | шт. | 1 | 10079.9035
3343 | Ремонт устройства автоматической фиксации аварийных параметров, тип базового реле (устройства) ЛИДА | шт. | 1 | 283093.2115
3344 | Ремонт устройства автоматической фиксации аварийных параметров, тип базового реле (устройства) ЛИФП-1 | шт. | 1 | 34641.5486
3345 | Ремонт устройства автоматической фиксации аварийных параметров, тип базового реле (устройства) ЛИФП-2 | шт. | 1 | 33380.6054
3346 | Ремонт устройства автоматической фиксации аварийных параметров, тип базового реле (устройства) ФИС-1 | шт. | 1 | 35894.8498
3347 | Ремонт устройства автоматической фиксации аварийных параметров, тип базового реле (устройства) ФИС-2 | шт. | 1 | 35268.1992
3348 | Ремонт устройства автоматической фиксации аварийных параметров, тип базового реле (устройства) ФПТ-1 | шт. | 1 | 31493.0117
3349 | Ремонт устройства автоматической фиксации аварийных параметров, тип базового реле (устройства) ФПТ-2 | шт. | 1 | 30553.0358
3350 | Ремонт устройства автоматической фиксации аварийных параметров, тип базового реле (устройства) ФПН-1 | шт. | 1 | 28336.8326
3351 | Ремонт устройства автоматической фиксации аварийных параметров, тип базового реле (устройства) ФПН-2 | шт. | 1 | 27083.5315
3352 | Ремонт устройства автоматической фиксации аварийных параметров, тип базового реле (устройства) ФИП-А | шт. | 1 | 23300.7019
3353 | Ремонт устройства автоматической фиксации аварийных параметров, тип базового реле (устройства) ФИП-Б | шт. | 1 | 22995.0187
3354 | Ремонт устройства для определения опор с поврежденной изоляцией, тип базового реле (устройства) УПИ-1-1,УПИ-1-2 | шт. | 1 | 12288.4646
3355 | Ремонт устройства для определения опор с поврежденной изоляцией, тип базового реле (устройства) УПИ-1-3 | шт. | 1 | 24882.6125
3356 | Ремонт устройства индикации гололедной нагрузки, тип базового реле (устройства) ИНГА | шт. | 1 | 201529.2917
3357 | Ремонт устройства защитного (ДЗШ), тип базового реле (устройства) РНТ,ДЗТ | шт. | 1 | 12594.1478
3358 | Ремонт устройства защитного (УРОВ), тип базового реле (устройства) РНТ,ДЗТ | шт. | 1 | 11333.2046
3359 | Ремонт устройства пуска осциллографа или магнитографа, тип базового реле (устройства) УПО-1 | шт. | 1 | 39364.3541
3360 | Ремонт схемы передачи отключающего сигнала, тип базового реле (устройства) ЭПО-1053 | шт. | 1 | 17951.2459
3361 | Ремонт системы автоматической записи аварийных режимов с устройством пуска осциллографа и осциллографом, тип базового реле (устройства) УПО-1,НО22 | шт. | 1 | 23621.6693
3362 | Ремонт приемопередатчика высокочастотного, тип базового реле (устройства) ПВЗ, | шт. | 1 | 84506.1206
3363 | Ремонт приемопередатчика высокочастотного, тип базового реле (устройства) ПВЗУ, | шт. | 1 | 89106.6528
3364 | Ремонт приемопередатчика высокочастотного, тип базового реле (устройства) ПВЗ-90, | шт. | 1 | 92186.411
3365 | Ремонт аппаратуры канальнойдля противоаварийной автоматики, тип базового реле (устройства) АКПА комплект | шт. | 1 | 269635.5086
Подраздел: 156.2 Профилактический контроль с устранением причин отказов
Состав работ: Производство ремонтно-наладочных работ в объеме профилактического контроля: осмотр, выявление и устранение неисправностей, проверка взаимодействия элементов схем защит и автоматики.
3366 | Ремонт защиты дифференциальнофазной (один полукомплект), тип базового реле (устройства) ДФЗ-2 | шт. | 1 | 53532.7704
3367 | Ремонт защиты дифференциальнофазной (один полукомплект), тип базового реле (устройства) ДФЗ-201 | шт. | 1 | 96358.9867
3368 | Ремонт защиты дистанционной, тип базового реле (устройства) ПЗ-3/2,ПЗ-4/2 | шт. | 1 | 93837.1003
3369 | Ремонт защиты дистанционной, тип базового реле (устройства) ПЗ-3/1,ПЗ-4/1 | шт. | 1 | 89748.5875
3370 | Ремонт защиты дистанционной, тип базового реле (устройства) ПЗ-2,ПЗ-201 | шт. | 1 | 125956.7626
3371 | Ремонт защиты дистанционной, тип базового реле (устройства) БРЭ-2701 | шт. | 1 | 89748.5875
3372 | Ремонт защиты дифференциальной продольной, тип базового реле (устройства) ДЗЛ-1 | шт. | 1 | 71797.3416
3373 | Ремонт защиты универсальной, тип базового реле (устройства) ЭПЗ-1636 | шт. | 1 | 148317.4886
3374 | Ремонт приемопередатчика высокочастотного, тип базового реле (устройства) ПВЗК | шт. | 1 | 94471.393
3375 | Ремонт приемопередатчика высокочастотного, тип базового реле (устройства) ПВЗД | шт. | 1 | 114936.8832
3376 | Ремонт приемопередатчика высокочастотного, тип базового реле (устройства) УПЗ-70 | шт. | 1 | 138550.9104
3377 | Ремонт приемопередатчика высокочастотного, тип базового реле (устройства) АВЗК-80 | шт. | 1 | 165634.4419
3378 | Ремонт системы автоматической записи аварийных режимов, тип базового реле (устройства) УПО-1,Н-13,ЭПО-1077 | шт. | 1 | 122494.9003
3379 | Ремонт системы автоматической записи аварийных режимов, тип базового реле (устройства) Н-049,Н-050 | шт. | 1 | 179176.2077
3380 | Ремонт системы автоматической записи аварийных режимов на интегральных микросхемах, тип базового реле (устройства) ПДЭ-0301 | шт. | 1 | 116832.119
3381 | Ремонт системы вторичных цепей измерительных приборов контроля и учета электрических параметров, тип базового реле (устройства) ТН,ТТ | шт. | 1 | 23300.7019
3382 | Ремонт устройства высокочастотной блокировки защит, тип базового реле (устройства) ЭПЗ-1643 | шт. | 1 | 58889.8685
3383 | Ремонт устройства передачи сигналов противоаварийной автоматики, тип базового реле (устройства) УСПА | шт. | 1 | 188935.1438
3384 | Ремонт устройства контроля высокочастотного канала, тип базового реле (устройства) КВЧ-4,АПК-1 | шт. | 1 | 42826.2163
3385 | Ремонт устройства высокочастотного телеотключения (полукомплект), тип базового реле (устройства) ВЧТО-М | шт. | 1 | 202163.5843
3386 | Ремонт устройства высокочастотного телеотключения с низкочастотной приставкой, тип базового реле (устройства) ВЧТО-М | шт. | 1 | 231761.3602
3387 | Ремонт устройства автоматики повторного включения, тип базового реле (устройства) РПВ-358,РПВ-58 | шт. | 1 | 20786.4576
3388 | Ремонт устройства автоматики повторного включения, тип базового реле (устройства) АПВ-503 | шт. | 1 | 110840.7283
3389 | Ремонт устройства автоматики повторного включения с улавливанием синхронизма, тип базового реле (устройства) РПВ,РН-55 | шт. | 1 | 38737.7035
3390 | Ремонт устройства автоматики повторного включения с контролем синхронизма, тип базового реле (устройства) РПВ,РН-55 | шт. | 1 | 28971.1253
3391 | Ремонт устройства автоматической частотной разгрузки, тип базового реле (устройства) РЧ-1,РЧ-2 | шт. | 1 | 53853.7378
3392 | Ремонт устройства автоматической фиксации аварийных параметров, тип базового реле (устройства) ЛИДА | шт. | 1 | 565865.4557
3393 | Ремонт устройства автоматической фиксации аварийных параметров, тип базового реле (устройства) ЛИФП-1 | шт. | 1 | 69275.4552
3394 | Ремонт устройства автоматической фиксации аварийных параметров, тип базового реле (устройства) ЛИФП-2 | шт. | 1 | 66447.8856
3395 | Ремонт устройства автоматической фиксации аварийных параметров, тип базового реле (устройства) ФИС-1 | шт. | 1 | 71797.3416
3396 | Ремонт устройства автоматической фиксации аварийных параметров, тип базового реле (устройства) ФИС-2 | шт. | 1 | 69909.7478
3397 | Ремонт устройства автоматической фиксации аварийных параметров, тип базового реле (устройства) ФПТ-1 | шт. | 1 | 62351.7307
3398 | Ремонт устройства автоматической фиксации аварийных параметров, тип базового реле (устройства) ФПТ-2 | шт. | 1 | 61098.4296
3399 | Ремонт устройства автоматической фиксации аварийных параметров, тип базового реле (устройства) ФПН-1 | шт. | 1 | 56047.0147
3400 | Ремонт устройства автоматической фиксации аварийных параметров, тип базового реле (устройства) ФПН-2 | шт. | 1 | 53853.7378
3401 | Ремонт устройства автоматической фиксации аварийных параметров, тип базового реле (устройства) ФИП-А | шт. | 1 | 46601.4038
3402 | Ремонт устройства автоматической фиксации аварийных параметров, тип базового реле (устройства) ФИП-Б | шт. | 1 | 45348.1027
3403 | Ремонт устройства для определения опор с поврежденной изоляцией, тип базового реле (устройства) УПИ-1-1,УПИ-1-2 | шт. | 1 | 24882.6125
3404 | Ремонт устройства для определения опор с поврежденной изоляцией, тип базового реле (устройства) УПИ-1-3 | шт. | 1 | 49444.2576
3405 | Ремонт устройства индикации гололедной нагрузки, тип базового реле (устройства) ИНГА | шт. | 1 | 403058.5834
3406 | Ремонт устройства защитного (ДЗШ), тип базового реле (устройства) РНТ,ДЗТ | шт. | 1 | 24882.6125
3407 | Ремонт устройства защитного (УРОВ), тип базового реле (устройства) РНТ,ДЗТ | шт. | 1 | 22674.0514
3408 | Ремонт устройства пуска осциллографа или магнитографа, тип базового реле (устройства) УПО-1 | шт. | 1 | 79042.0334
3409 | Ремонт схемы передачи отключающего сигнала, тип базового реле (устройства) ЭПО-1053 | шт. | 1 | 37155.793
3410 | Ремонт системы автоматической записи аварийных режимов с устройством пуска осциллографа и осциллографом, тип базового реле (устройства) УПО-1,НО22 | шт. | 1 | 37790.0856
3411 | Ремонт приемопередатчика высокочастотного, тип базового реле (устройства) ПВЗ, | шт. | 1 | 167002.3742
3412 | Ремонт приемопередатчика высокочастотного, тип базового реле (устройства) ПВЗУ, | шт. | 1 | 178220.9477
3413 | Ремонт приемопередатчика высокочастотного, тип базового реле (устройства) ПВЗ-90, | шт. | 1 | 184365.18
3414 | Ремонт аппаратуры канальнойдля противоаварийной автоматики, тип базового реле (устройства) АКПА комплект | шт. | 1 | 532668.2602
Подраздел:156.3 Профилактическое восстановление с ремонтом (заменой) деталей
Состав работ: Производство работ в объеме профилактического восстановления: осмотр, дефектация, ремонт (замена) изношенных узлов и деталей, проверка и регулировка взаимодействия элементов схем защит и автоматики.
3415 | Ремонт защиты дифференциальнофазной (один полукомплект), тип базового реле (устройства) ДФЗ-2 | шт. | 1 | 88800.9696
3416 | Ремонт защиты дифференциальнофазной (один полукомплект), тип базового реле (устройства) ДФЗ-201 | шт. | 1 | 159964.0186
3417 | Ремонт защиты дистанционной, тип базового реле (устройства) ПЗ-3/2,ПЗ-4/2 | шт. | 1 | 156509.7984
3418 | Ремонт защиты дистанционной, тип базового реле (устройства) ПЗ-3/1,ПЗ-4/1 | шт. | 1 | 149578.4318
3419 | Ремонт защиты дистанционной, тип базового реле (устройства) ПЗ-2,ПЗ-201 | шт. | 1 | 210034.9267
3420 | Ремонт защиты дистанционной, тип базового реле (устройства) БРЭ-2701 | шт. | 1 | 140132.821
3421 | Ремонт защиты дифференциальной продольной, тип базового реле (устройства) ДЗЛ-1 | шт. | 1 | 104230.3291
3422 | Ремонт защиты универсальной, тип базового реле (устройства) ЭПЗ-1636 | шт. | 1 | 247198.3618
3423 | Ремонт приемопередатчика высокочастотного, тип базового реле (устройства) ПВЗК | шт. | 1 | 157449.7742
3424 | Ремонт приемопередатчика высокочастотного, тип базового реле (устройства) ПВЗД | шт. | 1 | 191143.705
3425 | Ремонт приемопередатчика высокочастотного, тип базового реле (устройства) УПЗ-70 | шт. | 1 | 258210.599
3426 | Ремонт приемопередатчика высокочастотного, тип базового реле (устройства) АВЗК-80 | шт. | 1 | 276475.1702
3427 | Ремонт системы автоматической записи аварийных режимов, тип базового реле (устройства) УПО-1,Н-13,ЭПО-1077 | шт. | 1 | 204372.1454
3428 | Ремонт системы автоматической записи аварийных режимов, тип базового реле (устройства) Н-049,Н-050 | шт. | 1 | 298514.929
3429 | Ремонт системы автоматической записи аварийных режимов на интегральных микросхемах, тип базового реле (устройства) ПДЭ-0301 | шт. | 1 | 194292.2419
3430 | Ремонт системы вторичных цепей измерительных приборов контроля и учета электрических параметров, тип базового реле (устройства) ТН,ТТ | шт. | 1 | 38737.7035
3431 | Ремонт устройства высокочастотной блокировки защит, тип базового реле (устройства) ЭПЗ-1643 | шт. | 1 | 84391.4894
3432 | Ремонт устройства передачи сигналов противоаварийной автоматики, тип базового реле (устройства) УСПА | шт. | 1 | 315518.557
3433 | Ремонт устройства контроля высокочастотного канала, тип базового реле (устройства) КВЧ-4,АПК-1 | шт. | 1 | 64560.2918
3434 | Ремонт устройства высокочастотного телеотключения (полукомплект), тип базового реле (устройства) ВЧТО-М | шт. | 1 | 336931.6651
3435 | Ремонт устройства высокочастотного телеотключения с низкочастотной приставкой, тип базового реле (устройства) ВЧТО-М | шт. | 1 | 386054.9554
3436 | Ремонт устройства автоматики повторного включения, тип базового реле (устройства) РПВ-358,РПВ-58 | шт. | 1 | 34641.5486
3437 | Ремонт устройства автоматики повторного включения, тип базового реле (устройства) АПВ-503 | шт. | 1 | 185159.9563
3438 | Ремонт устройства автоматики повторного включения с улавливанием синхронизма, тип базового реле (устройства) РПВ,РН-55 | шт. | 1 | 64560.2918
3439 | Ремонт устройства автоматики повторного включения с контролем синхронизма, тип базового реле (устройства) РПВ,РН-55 | шт. | 1 | 48809.965
3440 | Ремонт устройства автоматической частотной разгрузки, тип базового реле (устройства) РЧ-1,РЧ-2 | шт. | 1 | 55909.4573
3441 | Ремонт устройства автоматической фиксации аварийных параметров, тип базового реле (устройства) ЛИДА | шт. | 1 | 943109.0928
3442 | Ремонт устройства автоматической фиксации аварийных параметров, тип базового реле (устройства) ЛИФП-1 | шт. | 1 | 114936.8832
3443 | Ремонт устройства автоматической фиксации аварийных параметров, тип базового реле (устройства) ЛИФП-2 | шт. | 1 | 110535.0451
3444 | Ремонт устройства автоматической фиксации аварийных параметров, тип базового реле (устройства) ФИС-1 | шт. | 1 | 119659.6886
3445 | Ремонт устройства автоматической фиксации аварийных параметров, тип базового реле (устройства) ФИС-2 | шт. | 1 | 116832.119
3446 | Ремонт устройства автоматической фиксации аварийных параметров, тип базового реле (устройства) ФПТ-1 | шт. | 1 | 104230.3291
3447 | Ремонт устройства автоматической фиксации аварийных параметров, тип базового реле (устройства) ФПТ-2 | шт. | 1 | 101716.0848
3448 | Ремонт устройства автоматической фиксации аварийных параметров, тип базового реле (устройства) ФПН-1 | шт. | 1 | 93531.4171
3449 | Ремонт устройства автоматической фиксации аварийных параметров, тип базового реле (устройства) ФПН-2 | шт. | 1 | 89748.5875
3450 | Ремонт устройства автоматической фиксации аварийных параметров, тип базового реле (устройства) ФИП-А | шт. | 1 | 77460.1229
3451 | Ремонт устройства автоматической фиксации аварийных параметров, тип базового реле (устройства) ФИП-Б | шт. | 1 | 75572.5291
3452 | Ремонт устройства для определения опор с поврежденной изоляцией, тип базового реле (устройства) УПИ-1-1,УПИ-1-2 | шт. | 1 | 41244.3058
3453 | Ремонт устройства для определения опор с поврежденной изоляцией, тип базового реле (устройства) УПИ-1-3 | шт. | 1 | 82190.5704
3454 | Ремонт устройства индикации гололедной нагрузки, тип базового реле (устройства) ИНГА | шт. | 1 | 671670.0533
3455 | Ремонт устройства защитного (ДЗШ), тип базового реле (устройства) РНТ,ДЗТ | шт. | 1 | 41251.9478
3456 | Ремонт устройства защитного (УРОВ), тип базового реле (устройства) РНТ,ДЗТ | шт. | 1 | 37790.0856
3457 | Ремонт устройства пуска осциллографа или магнитографа, тип базового реле (устройства) УПО-1 | шт. | 1 | 132253.8365
3458 | Ремонт схемы передачи отключающего сигнала, тип базового реле (устройства) ЭПО-1053 | шт. | 1 | 72859.5907
3459 | Ремонт системы автоматической записи аварийных режимов с устройством пуска осциллографа и осциллографом, тип базового реле (устройства) УПО-1,НО22 | шт. | 1 | 55107.0389
3460 | Ремонт приемопередатчика высокочастотного, тип базового реле (устройства) ПВЗ, | шт. | 1 | 278851.8571
3461 | Ремонт приемопередатчика высокочастотного, тип базового реле (устройства) ПВЗУ, | шт. | 1 | 302672.2205
3462 | Ремонт приемопередатчика высокочастотного, тип базового реле (устройства) ПВЗ-90, | шт. | 1 | 313424.627
3463 | Ремонт аппаратуры канальнойдля противоаварийной автоматики, тип базового реле (устройства) АКПА комплект | шт. | 1 | 889576.3224
Раздел: 157. Защита шин и автоматика резервирования отказа выключателей на ГЩУ (поэлементно и в комплексе)
Подраздел: 157.1 Профилактический контроль без устранения причин отказов
Состав работ: Производство ремонтно-наладочных работ в объеме профилактического контроля без устранения причин отказов: внешний осмотр, проверка взаимодействия элементов схем защит и автоматики.
3464 | Ремонт защиты шин дифференциальной с количеством присоединений до 4-х, тип базового реле (устройства) РНТ-565 | шт. | 1 | 31179.6864
3465 | Ремонт защиты шин дифференциальной с торможением и количеством присоединений до 4-х, тип базового реле (устройства) ДЗШТ | шт. | 1 | 88487.6443
3466 | Ремонт устройства резервирования отказа выключателей при количестве присоединений до 4-х, тип базового реле (устройства) РП-220 | шт. | 1 | 25822.5883
Подраздел: 157.2 Профилактический контроль с устранением причин отказов
Состав работ: Производство ремонтно-наладочных работ в объеме профилактического контроля: осмотр, выявление и устранение неисправностей, проверка взаимодействия элементов схем защит и автоматики.
3467 | Ремонт защиты шин дифференциальной с количеством присоединений до 4-х, тип базового реле (устройства) РНТ-565 | шт. | 1 | 66447.8856
3468 | Ремонт защиты шин дифференциальной с торможением и количеством присоединений до 4-х, тип базового реле (устройства) ДЗШТ | шт. | 1 | 176661.9634
3469 | Ремонт устройства резервирования отказа выключателей при количестве присоединений до 4-х, тип базового реле (устройства) РП-220 | шт. | 1 | 51958.5019
Подраздел: 157.3 Профилактическое восстановление с ремонтом (заменой) деталей
Состав работ: Производство работ в объеме профилактического восстановления: осмотр, дефектация, ремонт (замена) изношенных узлов и деталей, проверка и регулировка взаимодействия элементов схем защит и автоматики.
3470 | Ремонт защиты шин дифференциальной с количеством присоединений до 4-х, тип базового реле (устройства) РНТ-565 | шт. | 1 | 79042.0334
3471 | Ремонт защиты шин дифференциальной с торможением и количеством присоединений до 4-х, тип базового реле (устройства) ДЗШТ | шт. | 1 | 294105.4488
3472 | Ремонт устройства резервирования отказа выключателей при количестве присоединений до 4-х, тип базового реле (устройства) РП-220 | шт. | 1 | 80929.6272
Раздел: 158. Прочие устройства защиты и автоматики линий, силовых трансформаторов и др. энергооборудования (поэлементно и в комплексе)
Подраздел: 158.1 Профилактический контроль без устранения причин отказов
Состав работ: Производство ремонтно-наладочных работ в объеме профилактического контроля без устранения причин отказов: внешний осмотр, проверка взаимодействия элементов схем защит и автоматики.
3473 | Ремонт регулятора автоматического напряжения аккумуляторной батареи, тип АРН-2,АРН-3 | шт. | 1 | 34007.256
3474 | Ремонт устройства автоматического ступенчатого регулирования перетоков реактивной мощности, тип АРКОН-1 | шт. | 1 | 5387.6664
3475 | Ремонт устройства питания схем РЗА стабилизированным напряжением, тип БПНС | шт. | 1 | 43147.1837
3476 | Ремонт устройства питания схем РЗА стабилизированным напряжением, тип БПТ,БПН | шт. | 1 | 8024.184
3477 | Ремонт устройства автоматического отключения компенсаторов, тип ВАКО | шт. | 1 | 3148.537
3478 | Ремонт устройства подзарядного аккумуляторной батареи, тип ВАЗП-380/220 | шт. | 1 | 101395.1174
3479 | Ремонт защиты групповой минимального напряжения одной секции распределительных устройств | шт. | 1 | 11493.6883
3480 | Ремонт системы разводки шинок сигнализации одной секции | шт. | 1 | 8979.444
3481 | Ремонт системы разводки шинок групповой защиты минимального напряжения одной секции | шт. | 1 | 10706.5541
3482 | Ремонт технологической блокировки в схемах автоматики | шт. | 1 | 3148.537
3483 | Ремонт устройства дистанционного управления элементным коммутатором аккумуляторной батареи | шт. | 1 | 7878.9845
3484 | Ремонт устройства контроля изоляции на переменном токе | шт. | 1 | 3752.2613
3485 | Ремонт устройства контроля изоляции на постоянном токе | шт. | 1 | 4057.9445
3486 | Ремонт устройства сигнализации с одним импульсным реле сигнализации | шт. | 1 | 14328.9
3487 | Ремонт устройства сигнализации с двумя импульсными реле сигнализации | шт. | 1 | 27083.5315
3488 | Ремонт устройства компенсации емкостного тока в сети напряжением 6-35 кВ без выравнивания емкостей фаз | шт. | 1 | 109274.1019
3489 | Ремонт устройства компенсации емкостного тока в сети напряжением 6-35 кВ с выравниванием емкостей фаз | шт. | 1 | 170364.8894
3490 | Ремонт схемы автоматики обогрева аппаратуры КРУН | шт. | 1 | 20473.1323
3491 | Ремонт устройства выпрямительного, тип УВК,ШПА,ТОН,ВАЗ-230/70 | шт. | 1 | 8024.184
3492 | Ремонт устройства выпрямительного, тип ВУК-67/140,ВУК-67/70 | шт. | 1 | 5357.0981
3493 | Ремонт устройства выпрямительного, тип ВУ-24 | шт. | 1 | 6044.8853
3494 | Ремонт устройства выпрямительного, тип КВ-24 | шт. | 1 | 1092.8174
Подраздел:158.2 Профилактический контроль с устранением причин отказов
Состав работ: Производство ремонтно-наладочных работ в объеме профилактического контроля: осмотр, выявление и устранение неисправностей, проверка взаимодействия элементов схем защит и автоматики.
3495 | Ремонт регулятора автоматического напряжения аккумуляторной батареи, тип АРН-2,АРН-3 | шт. | 1 | 68014.512
3496 | Ремонт устройства автоматического ступенчатого регулирования перетоков реактивной мощности, тип АРКОН-1 | шт. | 1 | 10706.5541
3497 | Ремонт устройства питания схем РЗА стабилизированным напряжением, тип БПНС | шт. | 1 | 86279.0832
3498 | Ремонт устройства питания схем РЗА стабилизированным напряжением, тип БПТ,БПН | шт. | 1 | 15742.6848
3499 | Ремонт устройства автоматического отключения компенсаторов, тип ВАКО | шт. | 1 | 6297.0739
3500 | Ремонт устройства подзарядного аккумуляторной батареи, тип ВАЗП-380/220 | шт. | 1 | 201850.259
3501 | Ремонт защиты групповой минимального напряжения одной секции распределительных устройств | шт. | 1 | 22995.0187
3502 | Ремонт системы разводки шинок сигнализации одной секции | шт. | 1 | 17951.2459
3503 | Ремонт системы разводки шинок групповой защиты минимального напряжения одной секции | шт. | 1 | 21099.7829
3504 | Ремонт технологической блокировки в схемах автоматики | шт. | 1 | 6770.8829
3505 | Ремонт устройства дистанционного управления элементным коммутатором аккумуляторной батареи | шт. | 1 | 16063.6522
3506 | Ремонт устройства контроля изоляции на переменном токе | шт. | 1 | 7558.0171
3507 | Ремонт устройства контроля изоляции на постоянном токе | шт. | 1 | 8024.184
3508 | Ремонт устройства сигнализации с одним импульсным реле сигнализации | шт. | 1 | 28657.8
3509 | Ремонт устройства сигнализации с двумя импульсными реле сигнализации | шт. | 1 | 53853.7378
3510 | Ремонт устройства компенсации емкостного тока в сети напряжением 6-35 кВ без выравнивания емкостей фаз | шт. | 1 | 217592.9438
3511 | Ремонт устройства компенсации емкостного тока в сети напряжением 6-35 кВ с выравниванием емкостей фаз | шт. | 1 | 340401.1694
3512 | Ремонт схемы автоматики обогрева аппаратуры КРУН | шт. | 1 | 22995.0187
3513 | Ремонт устройства выпрямительного, тип УВК,ШПА,ТОН,ВАЗ-230/70 | шт. | 1 | 15437.0016
3514 | Ремонт устройства выпрямительного, тип ВУК-67/140,ВУК-67/70 | шт. | 1 | 9445.6109
3515 | Ремонт устройства выпрямительного, тип ВУ-24 | шт. | 1 | 10867.0378
3516 | Ремонт устройства выпрямительного, тип КВ-24 | шт. | 1 | 1604.8368
Подраздел: 158.3 Профилактическое восстановление с ремонтом (заменой) деталей
Состав работ: Производство работ в объеме профилактического восстановления: осмотр, дефектация, ремонт (замена) изношенных узлов и деталей, проверка и регулировка взаимодействия элементов схем защит и автоматики.
3517 | Ремонт регулятора автоматического напряжения аккумуляторной батареи, тип АРН-2,АРН-3 | шт. | 1 | 112728.3221
3518 | Ремонт устройства автоматического ступенчатого регулирования перетоков реактивной мощности, тип АРКОН-1 | шт. | 1 | 16690.3027
3519 | Ремонт устройства питания схем РЗА стабилизированным напряжением, тип БПНС | шт. | 1 | 143587.0411
3520 | Ремонт устройства питания схем РЗА стабилизированным напряжением, тип БПТ,БПН | шт. | 1 | 26449.2389
3521 | Ремонт устройства автоматического отключения компенсаторов, тип ВАКО | шт. | 1 | 10706.5541
3522 | Ремонт устройства подзарядного аккумуляторной батареи, тип ВАЗП-380/220 | шт. | 1 | 336305.0146
3523 | Ремонт защиты групповой минимального напряжения одной секции распределительных устройств | шт. | 1 | 35894.8498
3524 | Ремонт системы разводки шинок сигнализации одной секции | шт. | 1 | 28657.8
3525 | Ремонт системы разводки шинок групповой защиты минимального напряжения одной секции | шт. | 1 | 35589.1666
3526 | Ремонт технологической блокировки в схемах автоматики | шт. | 1 | 11333.2046
3527 | Ремонт устройства дистанционного управления элементным коммутатором аккумуляторной батареи | шт. | 1 | 25188.2957
3528 | Ремонт устройства контроля изоляции на переменном токе | шт. | 1 | 11807.0136
3529 | Ремонт устройства контроля изоляции на постоянном токе | шт. | 1 | 12754.6315
3530 | Ремонт устройства сигнализации с одним импульсным реле сигнализации | шт. | 1 | 45034.7774
3531 | Ремонт устройства сигнализации с двумя импульсными реле сигнализации | шт. | 1 | 79042.0334
3532 | Ремонт устройства компенсации емкостного тока в сети напряжением 6-35 кВ без выравнивания емкостей фаз | шт. | 1 | 363075.2208
3533 | Ремонт устройства компенсации емкостного тока в сети напряжением 6-35 кВ с выравниванием емкостей фаз | шт. | 1 | 340401.1694
3534 | Ремонт схемы автоматики обогрева аппаратуры КРУН | шт. | 1 | 33380.6054
3535 | Ремонт устройства выпрямительного, тип УВК,ШПА,ТОН,ВАЗ-230/70 | шт. | 1 | 32119.6622
3536 | Ремонт устройства выпрямительного, тип ВУК-67/140,ВУК-67/70 | шт. | 1 | 14802.709
3537 | Ремонт устройства выпрямительного, тип ВУ-24 | шт. | 1 | 16690.3027
3538 | Ремонт устройства выпрямительного, тип КВ-24 | шт. | 1 | 2300.2661
Раздел: 159. Схемы управления оперативных цепей защиты силовых трехфазных трансформаторов (поэлементно и в комплексе)
Подраздел:159.1 Профилактический контроль без устранения причин отказов (двухобмоточные тр-ры)
Состав работ: Производство ремонтно-наладочных работ в объеме профилактического контроля без устранения причин отказов: внешний осмотр, проверка взаимодействия элементов схем управления оперативных цепей защиты трансформатора.
3539 | Ремонт схемы управления оперативных цепей защиты силовых трехфазных двухобмоточных трансформаторов, мощность трансформатора до 1 МВА | шт. | 1 | 16063.6522
3540 | Ремонт схемы управления оперативных цепей защиты силовых трехфазных двухобмоточных трансформаторов, мощность трансформатора от 1 до 15 МВА | шт. | 1 | 23300.7019
3541 | Ремонт схемы управления оперативных цепей защиты силовых трехфазных двухобмоточных трансформаторов, мощность трансформатора от 15 до 60 МВА | шт. | 1 | 32746.3128
3542 | Ремонт схемы управления оперативных цепей защиты силовых трехфазных двухобмоточных трансформаторов, мощность трансформатора от 60 до 180 МВА | шт. | 1 | 43147.1837
3543 | Ремонт схемы управления оперативных цепей защиты силовых трехфазных двухобмоточных трансформаторов, мощность трансформатора от 180 до 250 МВА | шт. | 1 | 46922.3712
Подраздел: 159.2 Профилактический контроль с устранением причин отказов (двухобмоточные тр-ры)
Состав работ: Производство ремонтно-наладочных работ в объеме профилактического контроля: осмотр, выявление и устранение неисправностей, проверка взаимодействия элементов схем управления оперативных цепей защиты трансформатора.
3544 | Ремонт схемы управления оперативных цепей защиты силовых трехфазных двухобмоточных трансформаторов, мощность трансформатора до 1 МВА | шт. | 1 | 32440.6296
3545 | Ремонт схемы управления оперативных цепей защиты силовых трехфазных двухобмоточных трансформаторов, мощность трансформатора от 1 до 15 МВА | шт. | 1 | 46922.3712
3546 | Ремонт схемы управления оперативных цепей защиты силовых трехфазных двухобмоточных трансформаторов, мощность трансформатора от 15 до 60 МВА | шт. | 1 | 64865.975
3547 | Ремонт схемы управления оперативных цепей защиты силовых трехфазных двухобмоточных трансформаторов, мощность трансформатора от 60 до 180 МВА | шт. | 1 | 86600.0506
3548 | Ремонт схемы управления оперативных цепей защиты силовых трехфазных двухобмоточных трансформаторов, мощность трансформатора от 180 до 250 МВА | шт. | 1 | 94158.0677
Подраздел: 159.3 Профилактическое восстановление с ремонтом (заменой) деталей (двухобмоточные тр-ры)
Состав работ: Производство работ в объеме профилактического восстановления: осмотр, дефектация, ремонт (замена) изношенных узлов и деталей, проверка и регулировка взаимодействия элементов схем управления оперативных цепей защиты трансформатора.
3549 | Ремонт схемы управления оперативных цепей защиты силовых трехфазных двухобмоточных трансформаторов, мощность трансформатора до 1 МВА | шт. | 1 | 53853.7378
3550 | Ремонт схемы управления оперативных цепей защиты силовых трехфазных двухобмоточных трансформаторов, мощность трансформатора от 1 до 15 МВА | шт. | 1 | 78415.3829
3551 | Ремонт схемы управления оперативных цепей защиты силовых трехфазных двухобмоточных трансформаторов, мощность трансформатора от 15 до 60 МВА | шт. | 1 | 108639.8093
3552 | Ремонт схемы управления оперативных цепей защиты силовых трехфазных двухобмоточных трансформаторов, мощность трансформатора от 60 до 180 МВА | шт. | 1 | 144542.3011
3553 | Ремонт схемы управления оперативных цепей защиты силовых трехфазных двухобмоточных трансформаторов, мощность трансформатора от 180 до 250 МВА | шт. | 1 | 157136.449
Подраздел: 159.4 Профилактический контроль без устранения причин отказов (трехобмоточные тр-ры)
Состав работ: Производство ремонтно-наладочных работ в объеме профилактического контроля без устранения причин отказов: внешний осмотр, проверка взаимодействия элементов схем управления оперативных цепей защиты трансформатора.
3554 | Ремонт схемы управления оперативных цепей защиты силовых трехфазных трехобмоточных трансформаторов, мощность трансформатора до 1 МВА | шт. | 1 | 20882.7449
3555 | Ремонт схемы управления оперативных цепей защиты силовых трехфазных трехобмоточных трансформаторов, мощность трансформатора от 1 до 15 МВА | шт. | 1 | 30290.9066
3556 | Ремонт схемы управления оперативных цепей защиты силовых трехфазных трехобмоточных трансформаторов, мощность трансформатора от 15 до 60 МВА | шт. | 1 | 42570.2066
3557 | Ремонт схемы управления оперативных цепей защиты силовых трехфазных трехобмоточных трансформаторов, мощность трансформатора от 60 до 180 МВА | шт. | 1 | 56091.3446
3558 | Ремонт схемы управления оперативных цепей защиты силовых трехфазных трехобмоточных трансформаторов, мощность трансформатора от 180 до 250 МВА | шт. | 1 | 60999.0826
Подраздел: 159.5 Профилактический контроль с устранением причин отказов (трехобмоточные тр-ры)
Состав работ: Производство ремонтно-наладочных работ в объеме профилактического контроля: осмотр, выявление и устранение неисправностей, проверка взаимодействия элементов схем управления оперативных цепей защиты трансформатора.
3559 | Ремонт схемы управления оперативных цепей защиты силовых трехфазных трехобмоточных трансформаторов, мощность трансформатора до 1 МВА | шт. | 1 | 42172.8185
3560 | Ремонт схемы управления оперативных цепей защиты силовых трехфазных трехобмоточных трансформаторов, мощность трансформатора от 1 до 15 МВА | шт. | 1 | 60999.0826
3561 | Ремонт схемы управления оперативных цепей защиты силовых трехфазных трехобмоточных трансформаторов, мощность трансформатора от 15 до 60 МВА | шт. | 1 | 84325.7705
3562 | Ремонт схемы управления оперативных цепей защиты силовых трехфазных трехобмоточных трансформаторов, мощность трансформатора от 60 до 180 МВА | шт. | 1 | 112580.0628
3563 | Ремонт схемы управления оперативных цепей защиты силовых трехфазных трехобмоточных трансформаторов, мощность трансформатора от 180 до 250 МВА | шт. | 1 | 122405.4938
Подраздел: 159.6 Профилактическое восстановление с ремонтом (заменой) деталей (трехобмоточные тр-ры)
Состав работ: Производство работ в объеме профилактического восстановления: осмотр, дефектация, ремонт (замена) изношенных узлов и деталей, проверка и регулировка взаимодействия элементов схем управления оперативных цепей защиты трансформатора.
3564 | Ремонт схемы управления оперативных цепей защиты силовых трехфазных трехобмоточных трансформаторов, мощность трансформатора до 1 МВА | шт. | 1 | 70009.8562
3565 | Ремонт схемы управления оперативных цепей защиты силовых трехфазных трехобмоточных трансформаторов, мощность трансформатора от 1 до 15 МВА | шт. | 1 | 101940.0036
3566 | Ремонт схемы управления оперативных цепей защиты силовых трехфазных трехобмоточных трансформаторов, мощность трансформатора от 15 до 60 МВА | шт. | 1 | 141231.7579
3567 | Ремонт схемы управления оперативных цепей защиты силовых трехфазных трехобмоточных трансформаторов, мощность трансформатора от 60 до 180 МВА | шт. | 1 | 187904.9856
3568 | Ремонт схемы управления оперативных цепей защиты силовых трехфазных трехобмоточных трансформаторов, мощность трансформатора от 180 до 250 МВА | шт. | 1 | 204277.3807
Раздел: 160. Схемы вторичных цепей измерительных трансформаторов напряжения (в составе защит)
Подраздел: 160.1 Профилактический контроль без устранения причин отказов
Состав работ: Производство ремонтно-наладочных работ в объеме профилактического контроля без устранения причин отказов: внешний осмотр, проверка взаимодействия элементов схем вторичных цепей.
3569 | Ремонт схемы вторичных цепей измерительных трансформаторов напряжения, напряжение трансформатора до 1 кВ | шт. | 1 | 3591.7776
3570 | Ремонт схемы вторичных цепей измерительных трансформаторов напряжения, напряжение трансформатора от 1 до 10 кВ | шт. | 1 | 4661.6688
3571 | Ремонт схемы вторичных цепей измерительных трансформаторов напряжения, напряжение трансформатора от 10 до 35 кВ | шт. | 1 | 7244.6918
3572 | Ремонт схемы вторичных цепей измерительных трансформаторов напряжения, напряжение трансформатора от 35 до 110 кВ | шт. | 1 | 10079.9035
3573 | Ремонт схемы вторичных цепей измерительных трансформаторов напряжения, напряжение трансформатора от 110 до 220 кВ | шт. | 1 | 12915.1152
Подраздел: 160.2 Профилактический контроль с устранением причин отказов
Состав работ: Производство ремонтно-наладочных работ в объеме профилактического контроля: осмотр, выявление и устранение неисправностей, проверка взаимодействия элементов схем вторичных цепей.
3574 | Ремонт схемы вторичных цепей измерительных трансформаторов напряжения, напряжение трансформатора до 1 кВ | шт. | 1 | 7244.6918
3575 | Ремонт схемы вторичных цепей измерительных трансформаторов напряжения, напряжение трансформатора от 1 до 10 кВ | шт. | 1 | 8979.444
3576 | Ремонт схемы вторичных цепей измерительных трансформаторов напряжения, напряжение трансформатора от 10 до 35 кВ | шт. | 1 | 14328.9
3577 | Ремонт схемы вторичных цепей измерительных трансформаторов напряжения, напряжение трансформатора от 35 до 110 кВ | шт. | 1 | 20152.165
3578 | Ремонт схемы вторичных цепей измерительных трансформаторов напряжения, напряжение трансформатора от 110 до 220 кВ | шт. | 1 | 25509.263
Подраздел: 160.3 Профилактическое восстановление с ремонтом (заменой) деталей
Состав работ: Производство работ в объеме профилактического восстановления: осмотр, дефектация, ремонт (замена) изношенных узлов и деталей, проверка и регулировка взаимодействия элементов схем вторичных цепей.
3579 | Ремонт схемы вторичных цепей измерительных трансформаторов напряжения, напряжение трансформатора до 1 кВ | шт. | 1 | 11807.0136
3580 | Ремонт схемы вторичных цепей измерительных трансформаторов напряжения, напряжение трансформатора от 1 до 10 кВ | шт. | 1 | 15437.0016
3581 | Ремонт схемы вторичных цепей измерительных трансформаторов напряжения, напряжение трансформатора от 10 до 35 кВ | шт. | 1 | 24561.6451
3582 | Ремонт схемы вторичных цепей измерительных трансформаторов напряжения, напряжение трансформатора от 35 до 110 кВ | шт. | 1 | 33380.6054
3583 | Ремонт схемы вторичных цепей измерительных трансформаторов напряжения, напряжение трансформатора от 110 до 220 кВ | шт. | 1 | 39364.3541
Раздел: 161. Схемы управления оперативных цепей релейной защиты и автоматики электродвигателей переменного тока (в составе схем управления выключателями, ШАОТ, ШД)
Подраздел: 161.1 Профилактический контроль без устранения причин отказов
Состав работ: Производство ремонтно-наладочных работ в объеме профилактического контроля без устранения причин отказов: внешний осмотр, проверка взаимодействия элементов схем управления оперативных цепей защиты.
3584 | Ремонт схемы управления оперативных цепей релейной защиты и автоматики электродвигателей переменного тока, мощность электродвигателя до 10 кВт | шт. | 1 | 4317.7752
3585 | Ремонт схемы управления оперативных цепей релейной защиты и автоматики электродвигателей переменного тока, мощность электродвигателя от 10 до 50 кВт | шт. | 1 | 5762.1283
Подраздел: 161.2 Профилактический контроль с устранением причин отказов
Состав работ: Производство ремонтно-наладочных работ в объеме профилактического контроля: осмотр, выявление и устранение неисправностей, проверка взаимодействия элементов схем управления оперативных цепей защиты.
3586 | Ремонт схемы управления оперативных цепей релейной защиты и автоматики электродвигателей переменного тока, мощность электродвигателя до 10 кВт | шт. | 1 | 8818.9603
3587 | Ремонт схемы управления оперативных цепей релейной защиты и автоматики электродвигателей переменного тока, мощность электродвигателя от 10 до 50 кВт | шт. | 1 | 11654.172
Подраздел: 161.3 Профилактическое восстановление с ремонтом (заменой) деталей
Состав работ: Производство работ в объеме профилактического восстановления: осмотр, дефектация, ремонт (замена) изношенных узлов и деталей, проверка и регулировка взаимодействия элементов схем управления оперативных цепей защиты.
3588 | Ремонт схемы управления оперативных цепей релейной защиты и автоматики электродвигателей переменного тока, мощность электродвигателя до 10 кВт | шт. | 1 | 14481.7416
3589 | Ремонт схемы управления оперативных цепей релейной защиты и автоматики электродвигателей переменного тока, мощность электродвигателя от 10 до 50 кВт | шт. | 1 | 19212.1891
Раздел: 162. Схемы управления масляных выключателей с трехфазным управлением
Подраздел: 162.1 Профилактический контроль без устранения причин отказов
Состав работ: Производство ремонтно-наладочных работ в объеме профилактического контроля без устранения причин отказов: внешний осмотр, проверка взаимодействия элементов схем управления оперативных цепей защиты.
3590 | Ремонт схемы управления масляных выключателей с трехфазным управлением, напряжение выключателя до 10 кВ | шт. | 1 | 4317.7752
3591 | Ремонт схемы управления масляных выключателей с трехфазным управлением, напряжение выключателя от 10 до 20 кВ | шт. | 1 | 6770.8829
3592 | Ремонт схемы управления масляных выключателей с трехфазным управлением, напряжение выключателя от 20 до 35 кВ | шт. | 1 | 9139.9277
3593 | Ремонт схемы управления масляных выключателей с трехфазным управлением, напряжение выключателя от 35 до 110 кВ | шт. | 1 | 13541.7658
3594 | Ремонт схемы управления масляных выключателей с трехфазным управлением, напряжение выключателя более 110 кВ | шт. | 1 | 17630.2786
Подраздел: 162.2 Профилактический контроль с устранением причин отказов
Состав работ: Производство ремонтно-наладочных работ в объеме профилактического контроля: осмотр, выявление и устранение неисправностей, проверка взаимодействия элементов схем управления оперативных цепей защиты.
3595 | Ремонт схемы управления масляных выключателей с трехфазным управлением, напряжение выключателя до 10 кВ | шт. | 1 | 9139.9277
3596 | Ремонт схемы управления масляных выключателей с трехфазным управлением, напряжение выключателя от 10 до 20 кВ | шт. | 1 | 14015.5747
3597 | Ремонт схемы управления масляных выключателей с трехфазным управлением, напряжение выключателя от 20 до 35 кВ | шт. | 1 | 17951.2459
3598 | Ремонт схемы управления масляных выключателей с трехфазным управлением, напряжение выключателя от 35 до 110 кВ | шт. | 1 | 27396.8568
3599 | Ремонт схемы управления масляных выключателей с трехфазным управлением, напряжение выключателя более 110 кВ | шт. | 1 | 35268.1992
Подраздел: 162.3 Профилактическое восстановление с ремонтом (заменой) деталей
Состав работ: Производство работ в объеме профилактического восстановления: осмотр, дефектация, ремонт (замена) изношенных узлов и деталей, проверка и регулировка взаимодействия элементов схем управления оперативных цепей защиты.
3600 | Ремонт схемы управления масляных выключателей с трехфазным управлением, напряжение выключателя до 10 кВ | шт. | 1 | 14328.9
3601 | Ремонт схемы управления масляных выключателей с трехфазным управлением, напряжение выключателя от 10 до 20 кВ | шт. | 1 | 22674.0514
3602 | Ремонт схемы управления масляных выключателей с трехфазным управлением, напряжение выключателя от 20 до 35 кВ | шт. | 1 | 29597.7758
3603 | Ремонт схемы управления масляных выключателей с трехфазным управлением, напряжение выключателя от 35 до 110 кВ | шт. | 1 | 45348.1027
3604 | Ремонт схемы управления масляных выключателей с трехфазным управлением, напряжение выключателя более 110 кВ | шт. | 1 | 58889.8685
Раздел: 163. Схемы управления воздушных выключателей с трехфазным управлением (в аппаратном отсеке)
Подраздел: 163.1 Профилактический контроль без устранения причин отказов
Состав работ: Производство ремонтно-наладочных работ в объеме профилактического контроля без устранения причин отказов: внешний осмотр, проверка взаимодействия элементов схем управления оперативных цепей защиты.
3605 | Ремонт схемы управления воздушных выключателей с трехфазным управлением, напряжение выключателя до 35 кВ | шт. | 1 | 12915.1152
3606 | Ремонт схемы управления воздушных выключателей с трехфазным управлением, напряжение выключателя от 35 до 110 кВ | шт. | 1 | 16063.6522
3607 | Ремонт схемы управления воздушных выключателей с трехфазным управлением, напряжение выключателя от 110 до 220 кВ | шт. | 1 | 22674.0514
Подраздел: 163.2 Профилактический контроль с устранением причин отказов
Состав работ: Производство ремонтно-наладочных работ в объеме профилактического контроля: осмотр, выявление и устранение неисправностей, проверка взаимодействия элементов схем управления оперативных цепей защиты.
3608 | Ремонт схемы управления воздушных выключателей с трехфазным управлением, напряжение выключателя до 35 кВ | шт. | 1 | 27083.5315
3609 | Ремонт схемы управления воздушных выключателей с трехфазным управлением, напряжение выключателя от 35 до 110 кВ | шт. | 1 | 32119.6622
3610 | Ремонт схемы управления воздушных выключателей с трехфазным управлением, напряжение выключателя от 110 до 220 кВ | шт. | 1 | 45974.7533
Подраздел: 163.3 Профилактическое восстановление с ремонтом (заменой) деталей
Состав работ: Производство работ в объеме профилактического восстановления: осмотр, дефектация, ремонт (замена) изношенных узлов и деталей, проверка и регулировка взаимодействия элементов схем управления оперативных цепей защиты.
3611 | Ремонт схемы управления воздушных выключателей с трехфазным управлением, напряжение выключателя до 35 кВ | шт. | 1 | 44408.1269
3612 | Ремонт схемы управления воздушных выключателей с трехфазным управлением, напряжение выключателя от 35 до 110 кВ | шт. | 1 | 46922.3712
3613 | Ремонт схемы управления воздушных выключателей с трехфазным управлением, напряжение выключателя от 110 до 220 кВ | шт. | 1 | 74945.8786
Раздел: 164. Схемы управления автоматических выключателей (в аппаратном отсеке)
Подраздел: 164.1 Профилактический контроль без устранения причин отказов
Состав работ: Производство ремонтно-наладочных работ в объеме профилактического контроля без устранения причин отказов: внешний осмотр, проверка взаимодействия элементов схем управления оперативных цепей защиты.
3614 | Ремонт схемы управления автоматических выключателей, тип выключателя АВМ-4 | шт. | 1 | 2521.8864
3615 | Ремонт схемы управления автоматических выключателей, тип выключателя АВМ-10 | шт. | 1 | 2865.78
3616 | Ремонт схемы управления автоматических выключателей, тип выключателя "Электрон" | шт. | 1 | 6113.664
3617 | Ремонт схемы управления автоматических выключателей, тип выключателя АЗ3700 | шт. | 1 | 4096.1549
Подраздел: 164.2 Профилактический контроль с устранением причин отказов
Состав работ: Производство ремонтно-наладочных работ в объеме профилактического контроля: осмотр, выявление и устранение неисправностей, проверка взаимодействия элементов схем управления оперативных цепей защиты.
3618 | Ремонт схемы управления автоматических выключателей, тип выключателя АВМ-4 | шт. | 1 | 5387.6664
3619 | Ремонт схемы управления автоматических выключателей, тип выключателя АВМ-10 | шт. | 1 | 6113.664
3620 | Ремонт схемы управления автоматических выключателей, тип выключателя "Электрон" | шт. | 1 | 7244.6918
3621 | Ремонт схемы управления автоматических выключателей, тип выключателя АЗ3700 | шт. | 1 | 8184.6677
Подраздел: 164.3 Профилактическое восстановление с ремонтом (заменой) деталей
Состав работ: Производство работ в объеме профилактического восстановления: осмотр, дефектация, ремонт (замена) изношенных узлов и деталей, проверка и регулировка взаимодействия элементов схем управления оперативных цепей защиты.
3622 | Ремонт схемы управления автоматических выключателей, тип выключателя АВМ-4 | шт. | 1 | 9139.9277
3623 | Ремонт схемы управления автоматических выключателей, тип выключателя АВМ-10 | шт. | 1 | 10079.9035
3624 | Ремонт схемы управления автоматических выключателей, тип выключателя "Электрон" | шт. | 1 | 14359.4683
3625 | Ремонт схемы управления автоматических выключателей, тип выключателя АЗ3700 | шт. | 1 | 13694.6074
Раздел: 165. Прочие схемы (в составе схем защит и управления)
Подраздел: 165.1 Профилактический контроль без устранения причин отказов
Состав работ: Производство ремонтно-наладочных работ в объеме профилактического контроля без устранения причин отказов: внешний осмотр, проверка взаимодействия элементов схем управления оперативных цепей защиты.
3626 | Ремонт схемы оперативных цепей противоаварийной автоматики линий электропередач | шт. | 1 | 23621.6693
3627 | Ремонт схемы управления короткозамыкателя или отделителя | шт. | 1 | 15437.0016
3628 | Ремонт схемы управления разъединителя с электроприводом и трехфазным управлением | шт. | 1 | 6457.5576
3629 | Ремонт схемы электромагнитной блокировки разъединения с одним выключателем | шт. | 1 | 4317.7752
3630 | Ремонт схемы электромагнитной блокировки разъединителя с двумя выключателями | шт. | 1 | 7558.0171
3631 | Ремонт схемы электромагнитной блокировки разъединителя с тремя и более выключателями | шт. | 1 | 12915.1152
3632 | Ремонт схемы электромагнитной блокировки разъединителя с одним выключателем и заземляющими ножами | шт. | 1 | 6618.0413
3633 | Ремонт схемы электромагнитной блокировки разъединителя обходной системы шин с одним выключателем и заземляющими ножами | шт. | 1 | 11654.172
3634 | Ремонт схемы оперативных цепей дифференциальной защиты присоединения | шт. | 1 | 10393.2288
3635 | Ремонт схемы оперативных цепей дистанционной защиты присоединения | шт. | 1 | 15437.0016
3636 | Ремонт схемы оперативных цепей дифференциальной защиты шин | шт. | 1 | 16682.6606
3637 | Ремонт схемы оперативных цепей устройства резервирования отказа выключателей | шт. | 1 | 10867.0378
3638 | Ремонт схемы оперативных цепей однофазного устройства автоматического повторного включения | шт. | 1 | 12915.1152
3639 | Ремонт схемы управления и блокировок компрессорной установки (электрическая часть) | шт. | 1 | 23621.6693
3640 | Ремонт схемы управления привода регулятора напряжения трансформатора под нагрузкой | шт. | 1 | 15742.6848
3641 | Ремонт схемы блокировки с контроллерами, путевыми или конечными выключателями | шт. | 1 | 23934.9946
Подраздел: 165.2 Профилактический контроль с устранением причин отказов
Состав работ: Производство ремонтно-наладочных работ в объеме профилактического контроля: осмотр, выявление и устранение неисправностей, проверка взаимодействия элементов схем управления оперативных цепей защиты.
3642 | Ремонт схемы оперативных цепей противоаварийной автоматики линий электропередач | шт. | 1 | 47235.6965
3643 | Ремонт схемы управления короткозамыкателя или отделителя | шт. | 1 | 31179.6864
3644 | Ремонт схемы управления разъединителя с электроприводом и трехфазным управлением | шт. | 1 | 12915.1152
3645 | Ремонт схемы электромагнитной блокировки разъединения с одним выключателем | шт. | 1 | 8658.4766
3646 | Ремонт схемы электромагнитной блокировки разъединителя с двумя выключателями | шт. | 1 | 14802.709
3647 | Ремонт схемы электромагнитной блокировки разъединителя с тремя и более выключателями | шт. | 1 | 25509.263
3648 | Ремонт схемы электромагнитной блокировки разъединителя с одним выключателем и заземляющими ножами | шт. | 1 | 13228.4405
3649 | Ремонт схемы электромагнитной блокировки разъединителя обходной системы шин с одним выключателем и заземляющими ножами | шт. | 1 | 23300.7019
3650 | Ремонт схемы оперативных цепей дифференциальной защиты присоединения | шт. | 1 | 21099.7829
3651 | Ремонт схемы оперативных цепей дистанционной защиты присоединения | шт. | 1 | 30858.719
3652 | Ремонт схемы оперативных цепей дифференциальной защиты шин | шт. | 1 | 33380.6054
3653 | Ремонт схемы оперативных цепей устройства резервирования отказа выключателей | шт. | 1 | 21734.0755
3654 | Ремонт схемы оперативных цепей однофазного устройства автоматического повторного включения | шт. | 1 | 25822.5883
3655 | Ремонт схемы управления и блокировок компрессорной установки (электрическая часть) | шт. | 1 | 46922.3712
3656 | Ремонт схемы управления привода регулятора напряжения трансформатора под нагрузкой | шт. | 1 | 31493.0117
3657 | Ремонт схемы блокировки с контроллерами, путевыми или конечными выключателями | шт. | 1 | 48183.3144
Подраздел: 165.3 Профилактическое восстановление с ремонтом (заменой) деталей
Состав работ: Производство работ в объеме профилактического восстановления: осмотр, дефектация, ремонт (замена) изношенных узлов и деталей, проверка и регулировка взаимодействия элементов схем управления оперативных цепей защиты.
3658 | Ремонт схемы оперативных цепей противоаварийной автоматики линий электропередач | шт. | 1 | 79042.0334
3659 | Ремонт схемы управления короткозамыкателя или отделителя | шт. | 1 | 62978.3813
3660 | Ремонт схемы управления разъединителя с электроприводом и трехфазным управлением | шт. | 1 | 21413.1082
3661 | Ремонт схемы электромагнитной блокировки разъединения с одним выключателем | шт. | 1 | 14328.9
3662 | Ремонт схемы электромагнитной блокировки разъединителя с двумя выключателями | шт. | 1 | 24882.6125
3663 | Ремонт схемы электромагнитной блокировки разъединителя с тремя и более выключателями | шт. | 1 | 42512.891
3664 | Ремонт схемы электромагнитной блокировки разъединителя с одним выключателем и заземляющими ножами | шт. | 1 | 22360.7261
3665 | Ремонт схемы электромагнитной блокировки разъединителя обходной системы шин с одним выключателем и заземляющими ножами | шт. | 1 | 38737.7035
3666 | Ремонт схемы оперативных цепей дифференциальной защиты присоединения | шт. | 1 | 35268.1992
3667 | Ремонт схемы оперативных цепей дистанционной защиты присоединения | шт. | 1 | 51331.8514
3668 | Ремонт схемы оперативных цепей дифференциальной защиты шин | шт. | 1 | 56047.0147
3669 | Ремонт схемы оперативных цепей устройства резервирования отказа выключателей | шт. | 1 | 36215.8171
3670 | Ремонт схемы оперативных цепей однофазного устройства автоматического повторного включения | шт. | 1 | 43147.1837
3671 | Ремонт схемы управления и блокировок компрессорной установки (электрическая часть) | шт. | 1 | 78415.3829
3672 | Ремонт схемы управления привода регулятора напряжения трансформатора под нагрузкой | шт. | 1 | 52592.7946
3673 | Ремонт схемы блокировки с контроллерами, путевыми или конечными выключателями | шт. | 1 | 79668.684
Раздел: 166. Замена приборов, устройств и аппаратуры (поэлементно на месте установки)
3674 | Замена блока логики или автоматического регулирования (демонтаж/монтаж микропроцессорного терминала) | шт. | 1 | 1306.7957
3675 | Замена преобразователя измерительного (снятие/установка платы терминала) | шт. | 1 | 725.9976
3676 | Замена стабилизатора напряжения, тока или источника питания | шт. | 1 | 947.6179
3677 | Замена клеммы наборной щитов и пультов | шт. | 1 | 68.7787
3678 | Замена амперметра, вольтметра щитового | шт. | 1 | 328.6094
3679 | Замена вольтметра, фазометра, чистотомера щитового | шт. | 1 | 458.5248
3680 | Замена приборов, устройств и аппаратуры, счетчик однофазный, в электроустановках напряжением до 1 кВ (замена счетчика при восстановлении ячеек до 1 кВ) | шт. | 1 | 1031.6808
3681 | Замена приборов, устройств и аппаратуры, счетчик трехфазный прямого включения, в электроустановках напряжением до 1 кВ (замена счетчика при восстановлении ячеек до 1 кВ) | шт. | 1 | 1872.3096
3682 | Замена приборов, устройств и аппаратуры, счетчик трехфазный включенный через измерительные трансформаторы тока, в электроустановках напряжением до 1 кВ(замена счетчика при восстановлении ячеек до 1 кВ) | шт. | 1 | 3079.7582
3683 | Замена приборов, устройств и аппаратуры, счетчик однофазный, в распределительных устройствах напряжением 0,4 кВ трансформаторных подстанций напряжением 6(10) кВ (замена счетчика при восстановлении ячеек до 6/10 кВ) | шт. | 1 | 1872.3096
3684 | Замена приборов, устройств и аппаратуры, счетчик трехфазный прямого включения, в распределительных устройствах напряжением 0,4 кВ трансформаторных подстанций напряжением 6(10) кВ(замена счетчика при восстановлении ячеек до 6/10 кВ) | шт. | 1 | 1979.2987
3685 | Замена приборов, устройств и аппаратуры, счетчик трехфазный включенный через измерительные трансформаторы тока, в распределительных устройствах напряжением 0,4 кВ трансформаторных подстанций напряжением 6(10) кВ (замена счетчика при восстановлении ячеек до 6/10 кВ) | шт. | 1 | 3301.3786
3686 | Замена приборов, устройств и аппаратуры, счетчик трехфазный, вкюченный через измерительные трансформаторы тока и напряжения, в распределительных устройствах напряжением 6(10) кВ и выше понизительных подстанций напряжением 35 кВ и выше (замена счетчика при восстановлении ячеек до 6/10 кВ) | шт. | 1 | 4004.4499
Раздел: 167. Ремонт рубильников Р, РБ, РПБ, РПЦ, Р2000, ЯРВ, КЦЛС1 (на месте установки)
3687 | Ремонт рубильников Р, РБ, РПБ, РПЦ, Р200, ЯРВ, КЦЛС1. Номинальный ток до 250 А Состав работ: Расшиновка, разборка, дефектация. Ремонт контактной системы и соединений. Замена изношенных деталей.Сборка, ошиновка, регулировка, опробование. | шт. | 1 | 1841.7413
3688 | Ремонт рубильников Р, РБ, РПБ, РПЦ, Р200, ЯРВ, КЦЛС1. Номинальный ток до 250 А Состав работ: Дефектация, восстановление изношенных деталей контактной системы. Регулировка, опробование. | шт. | 1 | 1092.8174
3689 | Ремонт рубильников Р, РБ, РПБ, РПЦ, Р200, ЯРВ, КЦЛС1. Номинальный ток до 250 А Состав работ: замена | шт. | 1 | 1306.7957
Раздел: 168. Ремонт магнитных пускателей (на месте установки) |  |  |  | 0
3690 | Ремонт магнитных пускателей. Тип пускателя ПМЕ. Номинальный ток до 200 А. Состав работ: Расшиновка, разборка, дефектация. Ремонт контактной системы, дугогасительной камер магнитопровода. Сборка, опробование. | шт. | 1 | 2124.4982
3691 | Ремонт магнитных пускателей. Тип пускателя ПМЕ, Номинальный ток до 200 А. Состав работ: Дефектация, восстановление изношенных деталей контактной системы. Регулировка, опробование. | шт. | 1 | 1291.5115
3692 | Ремонт магнитных пускателей. Тип пускателя ПМЕ. Номинальный ток до 200 А. Состав работ: Замена. | шт. | 1 | 1490.2056
Раздел: 169. Ремонт контакторов (на месте установки)
Подраздел: 169.1 Ремонт контактора с разборкой
Состав работ: Расшиновка, разборка, дефектация. Ремонт контактной системы, дугогасительной камер магнитопровода. Сборка, опробование.
3693 | Ремонт контакторов типа КТВ, КТЭ, КТУ, КТП, КН. Номинальный ток до 250 А | КОНТАКТОР | 1 | 2529.5285
3694 | Ремонт контакторов типа КПВ. Номинальный ток до 250 А | КОНТАКТОР | 1 | 5953.1803
3695 | Ремонт контакторов типа КТ с номинальным током до 250 А. | КОНТАКТОР | 1 | 4233.7123
3696 | Ремонт контакторов типа КТ с номинальным током свыше 250 до 600 А. | КОНТАКТОР | 1 | 5555.7922
Подраздел: 169.2 Ремонт контактора без разборки
Состав работ: Дефектация, восстановление изношенных деталей контактной системы. Регулировка, опробование.
3697 | Ремонт контакторов типа КТВ, КТЭ, КТУ, КТП, КН. Номинальный ток до 250 А | КОНТАКТОР | 1 | 1719.468
3698 | Ремонт контакторов типа КПВ. Номинальный ток до 250 А | КОНТАКТОР | 1 | 3973.8816
3699 | Ремонт контакторов типа КТ с номинальным током до 250 А. | КОНТАКТОР | 1 | 2835.2117
3700 | Ремонт контакторов типа КТ с номинальным током свыше 250 до 600 А. | КОНТАКТОР | 1 | 3721.693
Подраздел: 169.3 Замена контактора
Состав работ: Замена
3701 | Замена контакторов типа КТВ, КТЭ, КТУ, КТП, КН. Номинальный ток до 250 А | КОНТАКТОР | 1 | 2116.8562
3702 | Замена контакторов типа КПВ. Номинальный ток до 250 А | КОНТАКТОР | 1 | 4944.4258
3703 | Замена контакторов типа КТ с номинальным током до 250 А. | КОНТАКТОР | 1 | 3515.3568
3704 | Замена контакторов типа КТ с номинальным током свыше 250 до 600 А. | КОНТАКТОР | 1 | 4608.1742
Раздел: 170. Испытания разрядников (на месте установки)
Состав работ: Подбор приборов и оборудования. Сборка схемы. Измерения с составлением протоколов. Разборка схемы.
3705 | Измерение сопротивления элементов напряжением до 10 кВ | 1 измерение | 1 | 458.5248
3706 | Измерение сопротивления элементов напряжением 35 кВ | 1 измерение | 1 | 619.0085
Раздел:171. Выключатели (на месте установки) |  |  |  | 0
Подраздел: 171.1 Ремонт выключателей |  |  |  | 0
3707 | Ремонт выключателей типа АП-50, АК-50. Состав работ: Расшиновка, разборка, дефектация выключателя, ремонт контактной системы, дугогасительных камер, приводного механизма и привода с заменой изношенных деталей. Сборка, регулировка, ошиновка и опробование. | шт. | 1 | 2055.7195
3708 | Ремонт выключателей типа АП-50, АК-50. Состав работ: Дефектация выключателя, ремонт контактной системы и контактных соединений, регулировка и опробование. | шт. | 1 | 565.5139
Подраздел: 171.2 Испытания выключателей
Состав работ: Комплектация приборов. Сборка схемы. Испытания, измерения с составлением протоколов. Разборка схемы.
Подраздел: 171.2.1 Выключатели напряжением 6-10 кВ
3709 | Измерение сопротивления изоляции вторичных цепей, в т. ч. включающего и отключающего электромагнитов. Напряжение 6-10 кВ | 1 выключатель | 1 | 1337.364
3710 | Замер переходных сопротивлений контактов. Напряжение 6-10 кВ | 1 выключатель | 1 | 1604.8368
3711 | Испытание изоляции повышенным напряжением частоты 50 Гц вторичных цепей и обмоток включающего и отключающего электромагнитов Напряжение 6-10 кВ | 1 выключатель | 1 | 1337.364
3712 | Снятие временных (скоростных) характеристик. Напряжение 6-10 кВ | 1 выключатель | 1 | 1069.8912
Подраздел:171.2.2 Выключатели напряжением 35 кВ |  |  |  | 0
3713 | Измерение сопротивления изоляции вторичных цепей, в т. ч. включающего и отключающего электромагнитов. Напряжение 35 кВ | 1 выключатель | 1 | 1604.8368
3714 | Замер переходных сопротивлений контактов. Напряжение 35 кВ | 1 выключатель | 1 | 1742.3942
3715 | Испытание изоляции повышенным напряжением частоты 50 Гц вторичных цепей и обмоток включающего и отключающего электромагнитов Напряжение 35 кВ | 1 выключатель | 1 | 1467.2794
3716 | Снятие временных (скоростных) характеристик. Напряжение 35 кВ | 1 выключатель | 1 | 1337.364
Подраздел: 171.2.3 Выключатели напряжением 110-150 кВ
3717 | Измерение сопротивления изоляции вторичных цепей, в т. ч. включающего и отключающего электромагнитов. Напряжение 110-150 кВ | 1 выключатель | 1 | 1604.8368
3718 | Замер переходных сопротивлений контактов. Напряжение 110-150 кВ | 1 выключатель | 1 | 1742.3942
3719 | Испытание изоляции повышенным напряжением частоты 50 Гц вторичных цепей и обмоток включающего и отключающего электромагнитов Напряжение 110-150 кВ | 1 выключатель | 1 | 1467.2794
3720 | Снятие временных (скоростных) характеристик. Напряжение 110-150 кВ | 1 выключатель | 1 | 1604.8368
Подраздел: 171.2.4 Выключатели напряжением 220-330 кВ |  |  |  | 0
3721 | Измерение сопротивления изоляции вторичных цепей, в т. ч. включающего и отключающего электромагнитов. Напряжение 220-330 кВ | 1 выключатель | 1 | 2407.2552
3722 | Замер переходных сопротивлений контактов. Напряжение 220-330 кВ | 1 выключатель | 1 | 2407.2552
3723 | Испытание изоляции повышенным напряжением частоты 50 Гц вторичных цепей и обмоток включающего и отключающего электромагнитов Напряжение 220-330 кВ | 1 выключатель | 1 | 2277.3398
3724 | Снятие временных (скоростных) характеристик. Напряжение 220-330 кВ | 1 выключатель | 1 | 2002.225
Раздел: 172. Заземляющие устройства (на месте установки)
Состав работ: Подготовительные работы. Сборка схемы. Измерения с оформлением результатов. Разборка схемы.
3725 | Проверка соединения заземлителей с заземляющими элементами | 100 соединений | 0.01 | 96.9754
3726 | Проверка состояния заземлителей | 10 заземлений | 0.1 | 99.347
3727 | Измерения полного сопротивления петли фаза-нуль | 1 измерение | 1 | 2239.1294
3728 | Определение удельного сопротивления грунта | 1 измерение | 1 | 1360.2902
3729 | Измерение сопротивления локального контура заземления | 1 измерение | 1 | 2116.8562
Раздел: 173. Испытание силовых кабельных линий
Состав работ: Сборка схемы измерений и испытаний. Измерения или испытания с составлением протоколов. Разборка схемы.
3730 | Измерение сопротивления изоляции. Напряжение до 1 кВ | 1 измерение | 1 | 1429.069
Раздел: 174. Испытание измерительных трансформаторов (на месте установки)
Подраздел: 174.1 Испытание измерительных трансформаторов тока
Состав работ: Подбор приборов и оборудования. Сборка схемы. Измерения с составлением протоколов. Разборка схемы.
Подраздел: 174.1.1 Испытание измерительных трансформаторов тока напряжением до 10 кВ включительно |  |  |  | 0
3731 | Осмотр и оценка состояния изоляции обмоток | 1 трансформатор тока | 1 | 359.1778
3732 | Измерение сопротивления изоляции обмоток | 1 трансформатор тока | 1 | 473.809
3733 | Испытание изоляции первичной обмотки повышенным напряжением частоты 50 Гц | 1 трансформатор тока | 1 | 703.0714
3734 | Испытание изоляции вторичной обмотки повышенным напряжением частоты 50 Гц | 1 трансформатор тока | 1 | 473.809
3735 | Измерение сопротивления обмоток постоянному току | 1 трансформатор тока | 1 | 1176.8803
3736 | Измерение коэффициента трансформации | 1 трансформатор тока | 1 | 1765.3205
Подраздел: 174.1.2 Испытание измерительных трансформаторов тока напряжением свыше 10 до 35 кВ |  |  |  | 0
3737 | Осмотр и оценка состояния изоляции обмоток | 1 трансформатор тока | 1 | 473.809
3738 | Измерение сопротивления изоляции обмоток | 1 трансформатор тока | 1 | 588.4402
3739 | Испытание изоляции первичной обмотки повышенным напряжением частоты 50 Гц | 1 трансформатор тока | 1 | 825.3446
3740 | Испытание изоляции вторичной обмотки повышенным напряжением частоты 50 Гц | 1 трансформатор тока | 1 | 588.4402
3741 | Измерение сопротивления обмоток постоянному току | 1 трансформатор тока | 1 | 1413.7848
3742 | Измерение коэффициента трансформации | 1 трансформатор тока | 1 | 2705.2963
Подраздел: 174.1.3 Испытание измерительных трансформаторов тока напряжением свыше 35 до 150 кВ |  |  |  | 0
3743 | Осмотр и оценка состояния изоляции обмоток | 1 трансформатор тока | 1 | 680.1451
3744 | Измерение сопротивления изоляции обмоток | 1 трансформатор тока | 1 | 817.7026
3745 | Испытание изоляции вторичной обмотки повышенным напряжением частоты 50 Гц | 1 трансформатор тока | 1 | 947.6179
3746 | Измерение сопротивления обмоток постоянному току | 1 трансформатор тока | 1 | 1895.2358
3747 | Измерение коэффициента трансформации | 1 трансформатор тока | 1 | 3805.7558
Подраздел: 174.1.4 Испытание измерительных трансформаторов тока напряжением свыше 150 до 220 кВ |  |  |  | 0
3748 | Осмотр и оценка состояния изоляции обмоток | 1 трансформатор тока | 1 | 1092.8174
3749 | Измерение сопротивления изоляции обмоток | 1 трансформатор тока | 1 | 947.6179
3750 | Испытание изоляции вторичной обмотки повышенным напряжением частоты 50 Гц | 1 трансформатор тока | 1 | 1360.2902
3751 | Измерение сопротивления обмоток постоянному току | 1 трансформатор тока | 1 | 2170.3507
3752 | Измерение коэффициента трансформации | 1 трансформатор тока | 1 | 4447.6906
Подраздел: 174.2 Испытание измерительных однофазных трансформаторов напряжения
Состав работ: Подбор приборов и оборудования. Сборка схемы. Измерения с составлением протоколов. Разборка схемы.
Подраздел: 174.2.1 Испытание измерительных однофазных трансформаторов напряжения до 10 кВ включительно
3753 | Осмотр и оценка состояния изоляции обмоток | Трансформатор однофазный | 1 | 359.1778
3754 | Измерение сопротивления изоляции обмоток | Трансформатор однофазный | 1 | 473.809
3755 | Испытание изоляции первичной обмотки повышенным напряжением частоты 50 Гц | Трансформатор однофазный | 1 | 825.3446
3756 | Испытание изоляции вторичной обмотки повышенным напряжением частоты 50 Гц | Трансформатор однофазный | 1 | 473.809
3757 | Измерение тока холостого хода | Трансформатор однофазный | 1 | 1176.8803
3758 | Измерение сопротивления обмоток постоянному току | Трансформатор однофазный | 1 | 473.809
Подраздел: 174.2.2 Испытание измерительных однофазных трансформаторов напряжения 35 кВ |  |  |  | 0
3759 | Осмотр и оценка состояния изоляции обмоток | Трансформатор однофазный | 1 | 473.809
3760 | Измерение сопротивления изоляции обмоток | Трансформатор однофазный | 1 | 588.4402
3761 | Испытание изоляции первичной обмотки повышенным напряжением частоты 50 Гц | Трансформатор однофазный | 1 | 1062.2491
3762 | Испытание изоляции вторичной обмотки повышенным напряжением частоты 50 Гц | Трансформатор однофазный | 1 | 588.4402
3763 | Измерение тока холостого хода | Трансформатор однофазный | 1 | 1413.7848
3764 | Измерение сопротивления обмоток постоянному току | Трансформатор однофазный | 1 | 588.4402
Подраздел: 174.2.3 Испытание измерительных однофазных трансформаторов напряжения 110-150 кВ |  |  |  | 0
3765 | Осмотр и оценка состояния изоляции обмоток | Трансформатор однофазный | 1 | 680.1451
3766 | Измерение сопротивления изоляции обмоток | Трансформатор однофазный | 1 | 817.7026
3767 | Испытание изоляции вторичной обмотки повышенным напряжением частоты 50 Гц | Трансформатор однофазный | 1 | 947.6179
3768 | Измерение тока холостого хода | Трансформатор однофазный | 1 | 1895.2358
3769 | Измерение сопротивления обмоток постоянному току | Трансформатор однофазный | 1 | 817.7026
Подраздел: 174.2.4 Испытание измерительных однофазных трансформаторов напряжения 220 кВ |  |  |  | 0
3770 | Осмотр и оценка состояния изоляции обмоток | Трансформатор однофазный | 1 | 1360.2902
3771 | Измерение сопротивления изоляции обмоток | Трансформатор однофазный | 1 | 947.6179
3772 | Испытание изоляции вторичной обмотки повышенным напряжением частоты 50 Гц | Трансформатор однофазный | 1 | 1222.7328
3773 | Измерение тока холостого хода | Трансформатор однофазный | 1 | 2170.3507
3774 | Измерение сопротивления обмоток постоянному току | Трансформатор однофазный | 1 | 947.6179
Подраздел: 174.3 Испытание измерительных трехфазных трансформаторов напряжения
Состав работ: Подбор приборов и оборудования. Сборка схемы. Измерения с составлением протоколов. Разборка схемы.
Подраздел: 174.3.1 Испытание измерительных трехфазных трансформаторов напряжения до 10 кВ включительно
3775 | Осмотр и оценка состояния изоляции обмоток | Трансформатор однофазный | 1 | 431.0162
3776 | Измерение сопротивления изоляции обмоток | Трансформатор однофазный | 1 | 568.5737
3777 | Испытание изоляции первичной обмотки повышенным напряжением частоты 50 Гц | Трансформатор однофазный | 1 | 990.4106
3778 | Испытание изоляции вторичной обмотки повышенным напряжением частоты 50 Гц | Трансформатор однофазный | 1 | 568.5737
3779 | Измерение тока холостого хода | Трансформатор однофазный | 1 | 1412.2622
3780 | Измерение сопротивления обмоток постоянному току | Трансформатор однофазный | 1 | 568.5737
Подраздел: 174.3.2 Испытание измерительных трехфазных трансформаторов напряжения 35 кВ |  |  |  | 0
3781 | Осмотр и оценка состояния изоляции обмоток | Трансформатор однофазный | 1 | 568.5737
3782 | Измерение сопротивления изоляции обмоток | Трансформатор однофазный | 1 | 706.1311
3783 | Испытание изоляции первичной обмотки повышенным напряжением частоты 50 Гц | Трансформатор однофазный | 1 | 1274.7048
3784 | Испытание изоляции вторичной обмотки повышенным напряжением частоты 50 Гц | Трансформатор однофазный | 1 | 706.1311
3785 | Измерение тока холостого хода | Трансформатор однофазный | 1 | 1696.5418
3786 | Измерение сопротивления обмоток постоянному току | Трансформатор однофазный | 1 | 706.1311
Подраздел: 174.3.3 Испытание измерительных трехфазных трансформаторов напряжения 110-150 кВ |  |  |  | 0
3787 | Осмотр и оценка состояния изоляции обмоток | Трансформатор однофазный | 1 | 816.18
3788 | Измерение сопротивления изоляции обмоток | Трансформатор однофазный | 1 | 981.246
3789 | Испытание изоляции вторичной обмотки повышенным напряжением частоты 50 Гц | Трансформатор однофазный | 1 | 1137.1474
3790 | Измерение тока холостого хода | Трансформатор однофазный | 1 | 2274.2801
3791 | Измерение сопротивления обмоток постоянному току | Трансформатор однофазный | 1 | 981.246
Подраздел: 174.3.4. Испытание измерительных трехфазных трансформаторов напряжения 220 кВ |  |  |  | 0
3792 | Осмотр и оценка состояния изоляции обмоток | Трансформатор однофазный | 1 | 1632.3454
3793 | Измерение сопротивления изоляции обмоток | Трансформатор однофазный | 1 | 1137.1474
3794 | Испытание изоляции вторичной обмотки повышенным напряжением частоты 50 Гц | Трансформатор однофазный | 1 | 1467.2794
3795 | Измерение тока холостого хода | Трансформатор однофазный | 1 | 2604.4267
3796 | Измерение сопротивления обмоток постоянному току | Трансформатор однофазный | 1 | 1137.1474
Раздел: 175. Восстановление схемы включения средств учета (на месте установки)
Состав работ: Разборка схемы вторичной коммутации. Сборка и наладка. Проверка средств учета. Оформление акта о восстановлении схемы включения средств учета.
3797 | Восстановление схемы включения средств учета, счетчик однофазный. В электроустановках напряжением до 1 кВ | шт. | 1 | 932.3338
3798 | Восстановление схемы включения средств учета, счетчик трехфазный прямого включения. В электроустановках напряжением до 1 кВ | шт. | 1 | 1650.6893
3799 | Восстановление схемы включения средств учета, счетчик трехфазный, включенный через измерительные трансформаторы тока. В электроустановках напряжением до 1 кВ | шт. | 1 | 2858.1379
3800 | Восстановление схемы включения средств учета, счетчик однофазный В распределительных устройствах напряжением 0,4 кВ, трансформаторных подстанций напряжением 6(10) кВ | шт. | 1 | 1650.6893
3801 | Восстановление схемы включения средств учета, счетчик трехфазный прямого включения. В распределительных устройствах напряжением 0,4 кВ, трансформаторных подстанций напряжением 6(10) кВ | шт. | 1 | 1757.6784
3802 | Восстановление схемы включения средств учета, счетчик трехфазный, включенный через измерительные трансформаторы тока. В распределительных устройствах напряжением 0,4 кВ, трансформаторных подстанций напряжением 6(10) кВ | шт. | 1 | 3079.7582
3803 | Восстановление схемы включения средств учета, счетчик трехфазный, включенный через измерительные трансформаторы тока и напряжения. В распределительных устройствах напряжением 6(10) кВ и выше, понизительных подстанций напряжением 35 кВ и выше | шт. | 1 | 3752.2613
Раздел: 176. Ремонт шкафов
Состав работ: Разборка, дефектация. Ремонт контактной системы и соединений. Замена изношенных деталей. Сборка, регулировка, опробование.
3804 | Ремонт шкафа постоянного тока, ремонт шкафа вторичных коммутаций | 1 ШКАФ | 1 | 5685.7075
3805 | Ремонт шкафа управления обогревом | шт. | 1 | 4057.9445
Раздел: 177. Датчики положения, указатели положения
3806 | Замене датчика положения старых конструкций (снятых с производства) на датчик положения новой модификации типа ДП-2, ДП-3, ДП-4, ДП-5 (Данная работа анлогична работе по ремонту схемы избирательного управления, выполненная на базе электромеханической релейной аппаратуры, количество единиц управления в схеме до 10шт ) Состав работ:разборка схем; снятие, проверка, регулировка приборов и аппаратуры; проверка схем вторичной коммутации и кабельных связей; сборка схем; индивидуальное опробование элементов; наладка схем; комплексная регулировка и испытание системы (выполнение работ на схемах избирательного управления без мнемосхем) | 1 схема | 1 | 43865.5392
3807 | Замена указателя положения старой конструкции (снятой с производства) на указатель положения новой модификации УП-25, с частичной подгонкой площадки для установки прибора, регулировкой и наладкой схемы. ( Данная работа аналогична работе по ремонту схемы авторегулирования при наличии взаимосвязей с другими регуляторами или схемами) Состав работ: проверка элементов схем; проверка электрических соединений; индивидуальное опробование элементов схем; регулировка и наладка схем. | шт. | 1 | 97933.2552
3808 | Замена указателя положения типа УП-25 (Данная работа аналогична работе по ремонту схем ТЗ, блокировок, АВР, ФГУ, логических и др., количество элементов в схеме до 10шт ) Состав работ: разборка схем; снятие, проверка, регулировка приборов и аппаратуры; проверка схем вторичной коммутации и кабельных связей; сборка схем; индивидуальное опробование элементов; наладка схем; комплексная регулировка и испытание системы. | 1 схема | 1 | 52898.4778
3809 | Регулировка и наладка указателя положения типа УП-25 (Данная работа аналогична работе по ремонту схем ТЗ, блокировок, АВР, ФГУ, логических и др., количество элементов в схеме до 10шт ) Состав работ: проверка элементов схем, проверка электрических соединений, индивидуальное опробование элементов схем, регулировка и наладка схем. | 1 схема | 1 | 29292.0926
Раздел: 178. Ремонт кабельных каналов (на месте установки)
3810 | Ремонт кабельных каналов Состав работ: Вскрытие, закрытие. Очистка, устранение дефектов металлоконструкций. Восстановление маркировки. | 10 м погонных | 0.1 | 259.0694
Раздел: 179. Дополнительные работы
3811 | Обновление маркировки Состав работ: Проверка наличия и восстановление надписей на панелях, шкафа, ящиках и аппаратуре. | 10 НАДПИСЕЙ | 0.1 | 10.5701
3812 | Корректировка исполнительных схем и чертежей | Схема(чертеж) | 1 | 2064.1814
№ 9: Ремонт элегазового оборудования напряжением 35,110,220 кВ для объектов, расположенных в Московской области
Раздел: 180. Трубопровод системы контроля давления элегаза
Подраздел: 180.1 Демонтажные работы ( трубопровод подлежит дальнейшему использованию )
Состав работ: Разборка фланцевых соединений трубопроводов; демонтаж трубопроводов от газоизолированных объемов до шкафа контроля давления, демонтаж системы газораспределения.
3813 | Трубопровод из медных труб на условное давление до 2,5 МПа, диаметр труб наружный до 18 мм | 100 м | 0.01 | 849.6324
3814 | Трубопровод из медных труб на условное давление до 2,5 МПа, диаметр труб наружный свыше 18 до 28 мм | 100 м | 0.01 | 1061.8978
Подраздел: 180.2 Монтажные работы |  |  |  | 0
Состав работ: Сборка фланцевых соединений трубопроводов; монтаж трубопроводов от газоизолированных объемов до шкафа контроля давления, монтаж системы газораспределения. |  |  |  | 0
3815 | Трубопровод из медных труб на условное давление до 2,5 МПа, диаметр труб наружный до 18 мм | 100 м | 0.01 | 1416.054
3816 | Трубопровод из медных труб на условное давление до 2,5 МПа, диаметр труб наружный свыше 18 до 28 мм | 100 м | 0.01 | 1769.8003
Раздел: 181. Линейная и угловая секции токопровода соединяющая элементы КРУЭ |  |  |  | 0
Подраздел: 181.1 Демонтажные работы (токопровод подлежит дальнейшему использованию ) |  |  |  | 0
Состав работ: Разборка фланцевых соединений токопроводов и дисковых изоляторов; демонтаж секции токопроводов соединяющей отдельные ячейки.
3817 | Секция токопровода, сечение до 10 мм2 | 100 м | 0.01 | 556.7299
3818 | Секция токопровода, сечение до 20 мм2 | 100 м | 0.01 | 892.5715
3819 | Секция токопровода, напряжение 35 кВ, сечение до 400 мм2, количество проводов в фазе - 1 | пролет | 1 | 46123.5103
3820 | Секция токопровода, напряжение 35 кВ, сечение до 400 мм2, количество проводов в фазе - 2 | пролет | 1 | 63779.6431
3821 | Секция токопровода, напряжение 35 кВ, сечение до 600 мм2, количество проводов в фазе - 1 | пролет | 1 | 49918.6961
3822 | Секция токопровода, напряжение 35 кВ, сечение до 600 мм2, количество проводов в фазе - 2 | пролет | 1 | 70549.3841
3823 | Секция токопровода, напряжение 110-150 кВ, сечение до 400 мм2, количество проводов в фазе - 1 | пролет | 1 | 58267.9906
3824 | Секция токопровода, напряжение 110-150 кВ, сечение до 400 мм2, количество проводов в фазе - 2 | пролет | 1 | 72925.9978
3825 | Секция токопровода, напряжение 110-150 кВ, сечение до 600 мм2, количество проводов в фазе - 1 | пролет | 1 | 62943.4942
3826 | Секция токопровода, напряжение 110-150 кВ, сечение до 600 мм2, количество проводов в фазе - 2 | пролет | 1 | 79475.4653
3827 | Секция токопровода, напряжение 220 кВ, сечение до 600 мм2, количество проводов в фазе - 1 | пролет | 1 | 75409.5274
3828 | Секция токопровода, напряжение 220 кВ, сечение до 600 мм2, количество проводов в фазе - 2 | пролет | 1 | 106776.4886
3829 | Секция токопровода, напряжение 220 кВ, сечение до 600 мм2, количество проводов в фазе - 3 | пролет | 1 | 137411.5378
Подраздел: 181.2 Монтажные работы
Состав работ: Сборка фланцевых соединений токопроводов и дисковых изоляторов; монтаж секции токопроводов соединяющей отдельные ячейки.
3830 | Секция токопровода, сечение до 10 мм2 | 100 м | 0.01 | 1855.781
3831 | Секция токопровода, сечение до 20 мм2 | 100 м | 0.01 | 2975.1408
3832 | Секция токопровода, напряжение 35 кВ, сечение до 400 мм2, количество проводов в фазе - 1 | пролет | 1 | 76872.5465
3833 | Секция токопровода, напряжение 35 кВ, сечение до 400 мм2, количество проводов в фазе - 2 | пролет | 1 | 106299.4589
3834 | Секция токопровода, напряжение 35 кВ, сечение до 600 мм2, количество проводов в фазе - 1 | пролет | 1 | 83197.7292
3835 | Секция токопровода, напряжение 35 кВ, сечение до 600 мм2, количество проводов в фазе - 2 | пролет | 1 | 117582.2726
3836 | Секция токопровода, напряжение 110-150 кВ, сечение до 400 мм2, количество проводов в фазе - 1 | пролет | 1 | 97113.3274
3837 | Секция токопровода, напряжение 110-150 кВ, сечение до 400 мм2, количество проводов в фазе - 2 | пролет | 1 | 121543.2857
3838 | Секция токопровода, напряжение 110-150 кВ, сечение до 600 мм2, количество проводов в фазе - 1 | пролет | 1 | 104905.8334
3839 | Секция токопровода, напряжение 110-150 кВ, сечение до 600 мм2, количество проводов в фазе - 2 | пролет | 1 | 132459.2357
3840 | Секция токопровода, напряжение 220 кВ, сечение до 600 мм2, количество проводов в фазе - 1 | пролет | 1 | 125682.5114
3841 | Секция токопровода, напряжение 220 кВ, сечение до 600 мм2, количество проводов в фазе - 2 | пролет | 1 | 177960.7217
3842 | Секция токопровода, напряжение 220 кВ, сечение до 600 мм2, количество проводов в фазе - 3 | пролет | 1 | 229019.171
Подраздел: 181.3 Замена спусков, петель и перемычек
Состав работ: Демонтаж (снятие) дефектных спусков, петель и перемычек. Заготовка и монтаж новых спусков, петель и перемычек. Опрессовка зажимов. Подключение.
3843 | Замена спусков, петель и перемычек ОРУ 35-750 кВ, сечение проводов до 300 мм2, в фазе 1 провод | 1 фаза | 1 | 2781.7171
3844 | Замена спусков, петель и перемычек ОРУ 35-750 кВ, сечение проводов до 300 мм2, в фазе 2 провода | 1 фаза | 1 | 11646.5299
3845 | Замена спусков, петель и перемычек ОРУ 35-750 кВ, сечение проводов от 300 до 600 мм2, в фазе 1 провод | 1 фаза | 1 | 4768.6579
3846 | Замена спусков, петель и перемычек ОРУ 35-750 кВ, сечение проводов от 300 до 600 мм2, в фазе 2 провода | 1 фаза | 1 | 19189.2629
3847 | Замена спусков, петель и перемычек ОРУ 35-750 кВ, сечение проводов от 300 до 600 мм2, в фазе 3 провода | 1 фаза | 1 | 24087.8362
Раздел: 182. Элегазовый разъединитель
Состав работ: Разборка фланцевых соединений. Демонтаж привода разъединителя. Демонтаж полюсов разъединителя. Монтаж полюсов разъедителя, привода.Сборка фланцевых соединений.
3848 | Снятие и установка элегазового разъединителя 110 кВ | 1 элемент полюса | 1 | 14206.6267
3849 | Снятие и установка элегазового разъединителя 220 кВ | 1 элемент полюса | 1 | 15910.8106
Раздел: 183. Элегазовый однополюсный заземлитель
Состав работ: Демонтаж полюсов элегазового однополюсного заземлителя. Монтаж полюсов элегазового однополюсного заземлителя.
3850 | Снятие и установка однополюсного заземлителя 110 кВ | 1 элемент полюса | 1 | 14206.6267
3851 | Снятие и установка однополюсного заземлителя 220 кВ | 1 элемент полюса | 1 | 15910.8106
Работы связанные с ремонтом элегазового оборудования установленного в КРУЭ и отдельностоящего элегазового оборудования.
Раздел:184.Трансформаторы тока
Подраздел:184.1 Ремонт элегазовых трансформаторов тока с заменой деталей
Состав работ: Расшиновка, разборка, очистка, дефектация, замена изношенных деталей , вакуумирование, испытания.
3852 | Трансформатор тока класса напряжения 35 кВ | шт. | 1 | 6021.959
3853 | Трансформатор тока класса напряжения 110 кВ | шт. | 1 | 15307.0862
3854 | Трансформатор тока класса напряжения 220 кВ | шт. | 1 | 19594.2931
Подраздел:184.2 Ремонт элегазовых трансформаторов тока без замены деталей
Состав работ: Расшиновка, разборка, очистка, подтяжка болтовых соединений, испытания.
3855 | Трансформатор тока класса напряжения 35 кВ | шт. | 1 | 4631.1005
3856 | Трансформатор тока класса напряжения 110 кВ | шт. | 1 | 11776.4453
3857 | Трансформатор тока класса напряжения 220 кВ | шт. | 1 | 15070.1818
Подраздел:184.3 Снятие и установка трансформаторов тока
Состав работ: Демонтаж трансформатора тока. Монтаж трансформатора тока.
3858 | Трансформатор тока класса напряжения 35 кВ | шт. | 1 | 3706.4088
3859 | Трансформатор тока класса напряжения 110 кВ | шт. | 1 | 4233.7123
3860 | Трансформатор тока класса напряжения 220 кВ | шт. | 1 | 4631.1005
Раздел: 185. Снятие и установка газонаполненных вводов
Состав работ: Демонтаж ввода. Монтаж ввода.
3861 | Ввод для выключателей напряжением 35 кВ | шт. | 1 | 3148.537
3862 | Ввод для выключателей напряжением 110 кВ | шт. | 1 | 11860.5082
3863 | Ввод для выключателей напряжением 220 кВ | шт. | 1 | 28084.644
Раздел:186. Элегазовые выключатели
Подраздел: 186.1 Капитальный ремонт
Состав работ: Откачка элегаза с подсушкой, очисткой и контролем влажности. Демонтаж полюсов выключателя. Разъединение элегазовых полостей полюсов выключателя. Очистка деталей полюсов от продуктов распада элегаза. Ремонт дугогасительных камер и контактов полюсов. Замена элементов выключателя, уплотнительных прокладок. Смазка контактных поверхностей. Сборка и монтаж полюсов выключателя. Ремонт деталей приводного механизма и соедительных тяг. Ремонт деталей элегазовой системы. Заполнение выключателя элегазом. Проверка герметичности. Измерение характеристик и регулировочных данных выключателя. Испытания.
3864 | Ремонт элегазовых выключателей, класс напряжения 35 кВ | шт. | 1 | 421881.0264
3865 | Ремонт элегазовых выключателей, класс напряжения 72.5-150 кВ | шт. | 1 | 506249.5896
3866 | Ремонт элегазовых выключателей, класс напряжения 220 кВ | шт. | 1 | 590625.7949
Подраздел:186.2 Текущий ремонт
Состав работ: Осмотр и подтяжка крепления элементов выключателя. Проверка и подтяжка шинопровода к выводам выключателя. Откачка элегаза с подсушкой, очисткой и контролем влажности. Разъединение элегазовых полостей полюсов выключателя. Очистка деталей полюсов от продуктов распада элегаза. Зачистка контактных соединений. Смазка контактных поверхностей. Сборка полюсов выключателя. Подтяжка резьбовых соединений выключателя. Проверка рабоы привода. Заполнение выключателя элегазом. Проверка герметичности. Измерение характеристик и регулировочных данных выключателя. Испытания.
3867 | Ремонт элегазовых выключателей, класс напряжения 35 кВ | шт. | 1 | 124137.9475
3868 | Ремонт элегазовых выключателей, класс напряжения 72.5-150 кВ | шт. | 1 | 148959.4234
3869 | Ремонт элегазовых выключателей, класс напряжения 220 кВ | шт. | 1 | 175248.1786
Подраздел: 186.3 Демонтажные работы
Состав работ: Откачка элегаза. Демонтаж шкафов питания и обогрева выключателя. Отсоединение выключателя и привода. Демонтаж выключателя.
3870 | Демонтаж элегазовых выключателей. Класс напряжения: 35 кВ | шт. | 1 | 125742.7843
3871 | Демонтаж элегазовых выключателей. Класс напряжения: 72,5-150 кВ | шт. | 1 | 152214.9494
3872 | Демонтаж элегазовых выключателей. Класс напряжения: 220 кВ | шт. | 1 | 238249.4861
Подраздел: 186.4 Монтажные работы
Состав работ: Установка выключателя. Установка и регулировка привода. Соединение выключателя с приводом. Установка шкафов питания и обогрева выключателя. Измерение характеристик и регулировочных данных выключателя. Заполнение выключателя элегазом.
3873 | Монтаж элегазовых выключателей. Класс напряжения: 35 кВ | шт. | 1 | 251485.5686
3874 | Монтаж элегазовых выключателей. Класс напряжения: 72,5-150 кВ | шт. | 1 | 304429.8989
3875 | Монтаж элегазовых выключателей. Класс напряжения: 220 кВ | шт. | 1 | 476498.9722
Раздел: 187. Газотехнологические работы
Состав работ: Подбор приборов и газотехнологического оборудования. Сборка схемы. Проведение газотехнологических работ. Разборка схемы.
3876 | Анализ влагосодержания элегаза в отдельностоящем выключателе | ячейка | 1 | 4754.1936
3877 | Анализ влагосодержания элегаза (в ячейке) | ячейка | 1 | 4754.1936
3878 | Откачка элегаза из газоизолированных объемов | Газоизолированный объём | 1 | 944.441
3879 | Осушка, вакуумирование и заполнение элегазом объемов полюса | полюс | 1 | 2849.31
3880 | Поиск наличия утечки элегаза 35 кВ | 1 выключатель | 1 | 1287.3391
3881 | Поиск наличия утечки элегаза 110 кВ | 1 выключатель | 1 | 1471.2614
3882 | Поиск наличия утечки элегаза 220 кВ | 1 выключатель | 1 | 1655.1691
3883 | Замер давления элегаза контрольным манометром | ячейка | 1 | 944.441
№10: Вспомогательные работы, необходимые при ремонте электротехнического оборудования ПС 35-220 кВ
Раздел: 188. Испытания двухобмоточных трансформаторов Состав работ: Комплектация и подготовка испытательного оборудования. Ознакомление с результатами предыдущих замеров. Сборка схемы. Испытания с составлением протоколов. Разборка схемы.
Подраздел: 188.1 Испытания трехфазных двухобмоточных трансформаторов 3-20кВ |  |  |  | 0
3884 | Осмотр и оценка состояния обмоток трансформатора | 1 трансформатор | 1 | 405.0302
3885 | Измерение сопротивления изоляции обмоток трансформатора | 1 трансформатор | 1 | 2132.1403
3886 | Измерение сопротивления обмоток постоянному току. | 1 трансформатор | 1 | 8016.5419
3887 | Проверка коэффициента трансформации. | 1 трансформатор | 1 | 2277.3398
3888 | Проверка группы соединения обмоток трансформатора | 1 трансформатор | 1 | 1742.3942
3889 | Измерение тока с потерь холостого хода. | 1 трансформатор | 1 | 2537.1706
Подраздел: 188.2 Испытания трехфазных двухобмоточных трансформаторов 35кВ |  |  |  | 0
3890 | Осмотр и оценка состояния обмоток трансформатора | 1 трансформатор | 1 | 664.861
3891 | Измерение сопротивления изоляции обмоток трансформатора | 1 трансформатор | 1 | 2667.0859
3892 | Измерение тангенса диэлектрических потерь изоляции напряжением 35 кВ мощностью 1000 кВА, напряжением 110 кВ и выше всех мощностей. | 1 трансформатор | 1 | 3744.6192
3893 | Измерение сопротивления обмоток постоянному току. | 1 трансформатор | 1 | 9888.8515
3894 | Проверка коэффициента трансформации | 1 трансформатор | 1 | 3339.589
3895 | Проверка группы соединения обмоток трансформатора | 1 трансформатор | 1 | 2132.1403
3896 | Измерение тока с потерь холостого хода. | 1 трансформатор | 1 | 3072.1162
Подраздел: 188.3 Испытания трехфазных двухобмоточных трансформаторов 110 кВ |  |  |  | 0
3897 | Осмотр и оценка состояния обмоток трансформатора | 1 трансформатор | 1 | 1429.069
3898 | Измерение сопротивления изоляции обмоток трансформатора | 1 трансформатор | 1 | 3140.8949
3899 | Измерение тангенса диэлектрических потерь изоляции напряжением 35 кВ мощностью 1000 кВА, напряжением 110 кВ и выше всех мощностей. | 1 трансформатор | 1 | 4287.2069
3900 | Измерение сопротивления обмоток постоянному току. | 1 трансформатор | 1 | 13281.935
3901 | Проверка коэффициента трансформации. | 1 трансформатор | 1 | 5280.6773
3902 | Проверка группы соединения обмоток трансформатора | 1 трансформатор | 1 | 2567.7389
3903 | Измерение тока с потерь холостого хода | 1 трансформатор | 1 | 3714.0509
Подраздел: 188.4 Испытания трехфазных двухобмоточных трансформаторов 220 кВ |  |  |  | 0
3904 | Осмотр и оценка состояния обмоток трансформатора | 1 трансформатор | 1 | 2139.7824
3905 | Измерение сопротивления изоляции обмоток трансформатора | 1 трансформатор | 1 | 3851.6083
3906 | Измерение тангенса диэлектрических потерь изоляции напряжением 35 кВ мощностью 1000 кВА, напряжением 110 кВ и выше всех мощностей. | 1 трансформатор | 1 | 4424.7643
3907 | Измерение сопротивления обмоток постоянному току. | 1 трансформатор | 1 | 14137.848
3908 | Проверка коэффициента трансформации. | 1 трансформатор | 1 | 6854.9458
3909 | Проверка группы соединения обмоток трансформатора | 1 трансформатор | 1 | 2858.1379
3910 | Измерение тока с потерь холостого хода. | 1 трансформатор | 1 | 3996.8078
Раздел: 189. Испытания трехобмоточных трансформаторов Состав работ: Комплектация и подготовка испытательного оборудования. Ознакомление с результатами предыдущих замеров. Сборка схемы. Испытания с составлением протоколов. Разборка схемы.
Подраздел: 189.1 Испытания трехфазных трехобмоточных трансформаторов 35кВ
3911 | Осмотр и оценка состояния обмоток трансформатора . | 1 трансформатор | 1 | 886.4813
3912 | Измерение сопротивления изоляции обмоток трансформатора | 1 трансформатор | 1 | 2804.6434
3913 | Измерение тангенса диэлектрических потерь изоляции напряжением 35 кВ мощностью 1000 кВА, напряжением 110 кВ и выше всех мощностей. | 1 трансформатор | 1 | 4424.7643
3914 | Измерение сопротивления обмоток постоянному току. | 1 трансформатор | 1 | 13893.3014
3915 | Проверка коэффициента трансформации. | 1 трансформатор | 1 | 3874.5346
3916 | Проверка группы соединения обмоток трансформатора | 1 трансформатор | 1 | 2942.2008
3917 | Измерение тока с потерь холостого хода. | 1 трансформатор | 1 | 3202.0315
Подраздел: 189.2 Испытания трехфазных трехобмоточных трансформаторов 110 кВ |  |  |  | 0
3918 | Осмотр и оценка состояния обмоток трансформатора . | 1 трансформатор | 1 | 1864.6675
3919 | Измерение сопротивления изоляции обмоток трансформатора | 1 трансформатор | 1 | 3851.6083
3920 | Измерение тангенса диэлектрических потерь изоляции напряжением 35 кВ мощностью 1000 кВА, напряжением 110 кВ и выше всех мощностей. | 1 трансформатор | 1 | 4424.7643
3921 | Измерение сопротивления обмоток постоянному току. | 1 трансформатор | 1 | 15994.8734
3922 | Проверка коэффициента трансформации. | 1 трансформатор | 1 | 6136.5902
3923 | Проверка группы соединения обмоток трансформатора | 1 трансформатор | 1 | 3996.8078
3924 | Измерение тока с потерь холостого хода. | 1 трансформатор | 1 | 2911.6325
Подраздел: 189.3 Испытания трехфазных трехобмоточных трансформаторов 220 кВ |  |  |  | 0
3925 | Осмотр и оценка состояния обмоток трансформатора . | 1 трансформатор | 1 | 2567.7389
3926 | Измерение сопротивления изоляции обмоток трансформатора | 1 трансформатор | 1 | 4142.0074
3927 | Измерение тангенса диэлектрических потерь изоляции напряжением 35 кВ мощностью 1000 кВА, напряжением 110 кВ и выше всех мощностей | 1 трансформатор | 1 | 4707.5213
3928 | Измерение сопротивления обмоток постоянному току. | 1 трансформатор | 1 | 17133.5434
3929 | Проверка коэффициента трансформации. | 1 трансформатор | 1 | 8574.4138
3930 | Проверка группы соединения обмоток. | 1 трансформатор | 1 | 4707.5213
3931 | Измерение тока с потерь холостого хода. | 1 трансформатор | 1 | 4287.2069
Раздел:190.Пропиточно-сушильные работы
Подраздел: 190.1 Сушка активной части трансформатора класса напряжения 35кВ
3932 | Мощность до 63 кВА. | 1 технологическая операция | 1 | 12640.0003
3933 | Мощность свыше 63 до 160 кВА. | 1 технологическая операция | 1 | 16224.1358
3934 | Мощность свыше 160 до 400 кВА. | 1 технологическая операция | 1 | 22788.6826
3935 | Мощность свыше 400 до 630 кВА. | 1 технологическая операция | 1 | 71155.4069
3936 | Мощность свыше 630 до 1000 кВА. | 1 технологическая операция | 1 | 80516.9549
3937 | Мощность свыше 1000 до 1600 кВА. | 1 технологическая операция | 1 | 99553.3762
3938 | Мощность свыше 1600 до 2500 кВА. | 1 технологическая операция | 1 | 108914.9242
3939 | Мощность свыше 2500 до 4000 кВА. | 1 технологическая операция | 1 | 132628.2984
3940 | Мощность свыше 4000 до 6300 кВА. | 1 технологическая операция | 1 | 175072.4107
3941 | Мощность свыше 6300 до 10000 кВА. | 1 технологическая операция | 1 | 198785.785
3942 | Мощность свыше 10000 до 1600 кВА. | 1 технологическая операция | 1 | 277124.747
3943 | Мощность свыше 16000 до 20000 кВА. | 1 технологическая операция | 1 | 293669.8502
3944 | Мощность свыше 20000 до 25000 кВА. | 1 технологическая операция | 1 | 307700.7091
3945 | Мощность свыше 25000 до 40000 кВА. | 1 технологическая операция | 1 | 345781.1938
3946 | Мощность свыше 40000 до 63000 кВА. | 1 технологическая операция | 1 | 392902.259
3947 | Мощность свыше 63000 до 80000 кВА. | 1 технологическая операция | 1 | 440329.0075
Подраздел:190.2 Подсушка трансформатора класса напряжения 35кВ
3948 | Мощность до 63 кВА. | 1 технологическая операция | 1 | 4745.7317
3949 | Мощность свыше 63 до 160 кВА. | 1 технологическая операция | 1 | 5525.2238
3950 | Мощность свыше 160 до 400 кВА. | 1 технологическая операция | 1 | 7963.0474
3951 | Мощность свыше 400 до 630 кВА. | 1 технологическая операция | 1 | 25272.3586
3952 | Мощность свыше 630 до 1000 кВА. | 1 технологическая операция | 1 | 28397.9693
3953 | Мощность свыше 1000 до 1600 кВА. | 1 технологическая операция | 1 | 35268.1992
3954 | Мощность свыше 1600 до 2500 кВА. | 1 технологическая операция | 1 | 38386.1678
3955 | Мощность свыше 2500 до 4000 кВА. | 1 технологическая операция | 1 | 46502.0568
3956 | Мощность свыше 4000 до 6300 кВА. | 1 технологическая операция | 1 | 61472.8915
3957 | Мощность свыше 6300 до 10000 кВА. | 1 технологическая операция | 1 | 69596.4226
3958 | Мощность свыше 10000 до 1600 кВА. | 1 технологическая операция | 1 | 97054.416
3959 | Мощность свыше 16000 до 20000 кВА. | 1 технологическая операция | 1 | 102732.4814
3960 | Мощность свыше 20000 до 25000 кВА. | 1 технологическая операция | 1 | 107974.9483
3961 | Мощность свыше 25000 до 40000 кВА. | 1 технологическая операция | 1 | 121088.7576
3962 | Мощность свыше 40000 до 63000 кВА. | 1 технологическая операция | 1 | 137618.5766
3963 | Мощность свыше 63000 до 80000 кВА. | 1 технологическая операция | 1 | 154163.6798
Подраздел: 190.3 Прогрев трансформатора класса напряжения 35кВ
3964 | Мощность до 63 кВА. | 1 технологическая операция | 1 | 1184.5224
3965 | Мощность свыше 63 до 160 кВА. | 1 технологическая операция | 1 | 1558.9843
3966 | Мощность свыше 160 до 400 кВА. | 1 технологическая операция | 1 | 2369.0448
3967 | Мощность свыше 400 до 630 кВА. | 1 технологическая операция | 1 | 7183.5552
3968 | Мощность свыше 630 до 1000 кВА. | 1 технологическая операция | 1 | 7963.0474
3969 | Мощность свыше 1000 до 1600 кВА. | 1 технологическая операция | 1 | 9835.357
3970 | Мощность свыше 1600 до 2500 кВА. | 1 технологическая операция | 1 | 11081.016
3971 | Мощность свыше 2500 до 4000 кВА. | 1 технологическая операция | 1 | 13419.4925
3972 | Мощность свыше 4000 до 6300 кВА. | 1 технологическая операция | 1 | 17477.437
3973 | Мощность свыше 6300 до 10000 кВА. | 1 технологическая операция | 1 | 19663.0718
3974 | Мощность свыше 10000 до 1600 кВА. | 1 технологическая операция | 1 | 28084.644
3975 | Мощность свыше 16000 до 20000 кВА. | 1 технологическая операция | 1 | 29337.9451
3976 | Мощность свыше 20000 до 25000 кВА. | 1 технологическая операция | 1 | 30896.9294
3977 | Мощность свыше 25000 до 40000 кВА. | 1 технологическая операция | 1 | 34641.5486
3978 | Мощность свыше 40000 до 63000 кВА. | 1 технологическая операция | 1 | 39318.5016
3979 | Мощность свыше 63000 до 80000 кВА. | 1 технологическая операция | 1 | 44308.7798
Подраздел: 190.4 Сушка активной части трансформатора класса напряжения 110кВ
3980 | Мощность до 2500 кВА | 1 технологическая операция | 1 | 539882.3837
3981 | Мощность свыше 2500 до 4000 кВА | 1 технологическая операция | 1 | 591688.044
3982 | Мощность свыше 4000 до 6300 кВА | 1 технологическая операция | 1 | 648491.6246
3983 | Мощность свыше 6300 до 10000 кВА | 1 технологическая операция | 1 | 710270.1994
3984 | Мощность свыше 10000 до 1600 кВА | 1 технологическая операция | 1 | 745538.3986
3985 | Мощность свыше 16000 до 20000 кВА | 1 технологическая операция | 1 | 762396.827
3986 | Мощность свыше 20000 до 25000 кВА | 1 технологическая операция | 1 | 781119.923
3987 | Мощность свыше 25000 до 40000 кВА | 1 технологическая операция | 1 | 823869.7186
3988 | Мощность свыше 40000 до 63000 кВА | 1 технологическая операция | 1 | 871304.1091
3989 | Мощность свыше 63000 до 80000 кВА | 1 технологическая операция | 1 | 923109.7694
3990 | Мощность свыше 80000 до 125000 кВА | 1 технологическая операция | 1 | 946830.7858
3991 | Мощность свыше 125000 до 200000 кВА | 1 технологическая операция | 1 | 1008303.6773
3992 | Мощность свыше 200000 до 250000 кВА | 1 технологическая операция | 1 | 1022655.5035
3993 | Мощность свыше 250000 до 400000 кВА | 1 технологическая операция | 1 | 1088820.6322
Подраздел: 190.5 Подсушка трансформатора класса напряжения 110кВ
3994 | Мощность трансформатора до 2500 кВА | 1 технологическая операция | 1 | 189110.9117
3995 | Мощность свыше 2500 до 4000 кВА | 1 технологическая операция | 1 | 207528.3245
3996 | Мощность свыше 4000 до 6300 кВА | 1 технологическая операция | 1 | 227191.3963
3997 | Мощность свыше 6300 до 10000 кВА | 1 технологическая операция | 1 | 248405.8104
3998 | Мощность свыше 10000 до 1600 кВА | 1 технологическая операция | 1 | 260892.9691
3999 | Мощность свыше 16000 до 20000 кВА | 1 технологическая операция | 1 | 267128.9064
4000 | Мощность свыше 20000 до 25000 кВА | 1 технологическая операция | 1 | 273685.811
4001 | Мощность свыше 25000 до 40000 кВА | 1 технологическая операция | 1 | 288358.6046
4002 | Мощность свыше 40000 до 63000 кВА | 1 технологическая операция | 1 | 304888.4237
4003 | Мощность свыше 63000 до 80000 кВА | 1 технологическая операция | 1 | 323611.5197
4004 | Мощность свыше 80000 до 125000 кВА | 1 технологическая операция | 1 | 331414.0834
4005 | Мощность свыше 125000 до 200000 кВА | 1 технологическая операция | 1 | 353262.7901
4006 | Мощность свыше 200000 до 250000 кВА | 1 технологическая операция | 1 | 357939.743
4007 | Мощность свыше 250000 до 400000 кВА | 1 технологическая операция | 1 | 381041.7509
Подраздел: 190.6 Прогрев трансформатора класса напряжения 110кВ
4008 | Мощность до 2500 кВА | 1 технологическая операция | 1 | 53991.2952
4009 | Мощность свыше 2500 до 4000 кВА | 1 технологическая операция | 1 | 59294.8987
4010 | Мощность свыше 4000 до 6300 кВА | 1 технологическая операция | 1 | 64598.5022
4011 | Мощность свыше 6300 до 10000 кВА | 1 технологическая операция | 1 | 71155.4069
4012 | Мощность свыше 10000 до 1600 кВА | 1 технологическая операция | 1 | 74900.0261
4013 | Мощность свыше 16000 до 20000 кВА | 1 технологическая операция | 1 | 76145.6851
4014 | Мощность свыше 20000 до 25000 кВА | 1 технологическая операция | 1 | 78017.9947
4015 | Мощность свыше 25000 до 40000 кВА | 1 технологическая операция | 1 | 82389.2645
4016 | Мощность свыше 40000 до 63000 кВА | 1 технологическая операция | 1 | 87066.2174
4017 | Мощность свыше 63000 до 80000 кВА | 1 технологическая операция | 1 | 92369.821
4018 | Мощность свыше 80000 до 125000 кВА | 1 технологическая операция | 1 | 94563.0979
4019 | Мощность свыше 125000 до 200000 кВА | 1 технологическая операция | 1 | 101112.3605
4020 | Мощность свыше 200000 до 250000 кВА | 1 технологическая операция | 1 | 102044.6942
4021 | Мощность свыше 250000 до 400000 кВА | 1 технологическая операция | 1 | 109228.2494
Подраздел:190.7 Сушка активной части трансформатора класса напряжения 220кВ
4022 | Мощность до 25000 кВА | 1 технологическая операция | 1 | 823869.7186
4023 | Мощность свыше 25000 до 32000 кВА | 1 технологическая операция | 1 | 875981.0621
4024 | Мощность свыше 32000 до 40000 кВА | 1 технологическая операция | 1 | 918432.8165
4025 | Мощность свыше 40000 до 63000 кВА | 1 технологическая операция | 1 | 965859.565
4026 | Мощность свыше 63000 до 80000 кВА | 1 технологическая операция | 1 | 1022655.5035
4027 | Мощность свыше 80000 до 100000 кВА | 1 технологическая операция | 1 | 1053552.433
4028 | Мощность свыше 100000 до 125000 кВА | 1 технологическая операция | 1 | 1093810.9104
4029 | Мощность свыше 125000 до 160000 кВА | 1 технологическая операция | 1 | 1112534.0064
4030 | Мощность свыше 160000 до 200000 кВА | 1 технологическая операция | 1 | 1131570.4277
4031 | Мощность свыше 200000 до 250000 кВА | 1 технологическая операция | 1 | 1140931.9757
4032 | Мощность свыше 250000 до 400000 кВА | 1 технологическая операция | 1 | 1164645.3499
4033 | Мощность свыше 400000 до 630000 кВА | 1 технологическая операция | 1 | 1207410.4296
Подраздел: 190.8 Подсушка трансформатора класса напряжения 220кВ
4034 | Мощность до 25000 кВА | 1 технологическая операция | 1 | 288358.6046
4035 | Мощность свыше 25000 до 32000 кВА | 1 технологическая операция | 1 | 304582.7405
4036 | Мощность свыше 32000 до 40000 кВА | 1 технологическая операция | 1 | 321433.5269
4037 | Мощность свыше 40000 до 63000 кВА | 1 технологическая операция | 1 | 337978.6301
4038 | Мощность свыше 63000 до 80000 кВА | 1 технологическая операция | 1 | 357939.743
4039 | Мощность свыше 80000 до 100000 кВА | 1 технологическая операция | 1 | 368867.9174
4040 | Мощность свыше 100000 до 125000 кВА | 1 технологическая операция | 1 | 383227.3858
4041 | Мощность свыше 125000 до 160000 кВА | 1 технологическая операция | 1 | 392588.9338
4042 | Мощность свыше 160000 до 200000 кВА | 1 технологическая операция | 1 | 396020.2277
4043 | Мощность свыше 200000 до 250000 кВА | 1 технологическая операция | 1 | 399138.1963
4044 | Мощность свыше 250000 до 400000 кВА | 1 технологическая операция | 1 | 407567.4106
4045 | Мощность свыше 400000 до 630000 кВА | 1 технологическая операция | 1 | 422859.2126
Подраздел: 190.9 Прогрев трансформатора трансформатора класса напряжения 220кВ
4046 | Мощность до 25000 кВА | 1 технологическая операция | 1 | 82389.2645
4047 | Мощность свыше 25000 до 32000 кВА | 1 технологическая операция | 1 | 87692.868
4048 | Мощность свыше 32000 до 40000 кВА | 1 технологическая операция | 1 | 92064.1378
4049 | Мощность свыше 40000 до 63000 кВА | 1 технологическая операция | 1 | 96741.0907
4050 | Мощность свыше 63000 до 80000 кВА | 1 технологическая операция | 1 | 102044.6942
4051 | Мощность выше 80000 до 100000 кВА | 1 технологическая операция | 1 | 105796.9555
4052 | Мощность свыше 100000 до 125000 кВА | 1 технологическая операция | 1 | 109228.2494
4053 | Мощность свыше 125000 до 160000 кВА | 1 технологическая операция | 1 | 111406.2422
4054 | Мощность свыше 160000 до 200000 кВА | 1 технологическая операция | 1 | 113286.1939
4055 | Мощность свыше 200000 до 250000 кВА | 1 технологическая операция | 1 | 113905.2024
4056 | Мощность свыше 250000 до 400000 кВА | 1 технологическая операция | 1 | 116404.1626
4057 | Мощность свыше 400000 до 630000 кВА | 1 технологическая операция | 1 | 120767.7902
Раздел: 191. Испытания трансформаторного масла
4058 | Хроматографический анализ трансформаторного масла. | 1 анализ масла | 1 | 7145.3448
4059 | Измерение тангенса угла диэлектрических потерь. | 1 проба масла | 1 | 5143.1198
4060 | Определение количества растворенной воды в масле | 1 проба масла | 1 | 2323.1923
4061 | Определение содержания механических примесей | 1 проба масла | 1 | 1910.52
4062 | Определение прозрачности масла | 1 проба масла | 1 | 481.451
4063 | Определение кислотного числа | 1 проба масла | 1 | 1169.2382
4064 | Определение водорастворимых кислот и щелочей | 1 проба масла | 1 | 695.4293
4065 | Определение температуры вспышки масла | 1 проба масла | 1 | 1062.2491
4066 | Определение электрической прочности масла | 1 проба масла | 1 | 1566.6264
Раздел: 192. Обработка трансформаторного масла и силикагеля.
4067 | Слив масла на обработку | тонна | 1 | 2177.9928
4068 | Сушка и очистка трансформаторного масла. | тонна | 1 | 5525.2238
4069 | Сушка силикагеля и цеолита (засыпка, сушка, заливка маслом). | 100 кг | 0.01 | 51.1229
4070 | Восстановление отработанного цеолита. | 100 кг | 0.01 | 134.1902
4071 | Дегазация трансформаторного масла. | тонна | 1 | 1558.9843
4072 | Регенерация со стабилизацией трансформаторного масла (с сушкой) на базе Подрядчика | тонна | 1 | 18417.4128
4073 | Регенерация без стабилизации трансформаторного масла (с сушкой) на месте установки оборудования | тонна | 1 | 15910.8106
4074 | Заливка масла в трансформатор | тонна | 1 | 2177.9928
4075 | Заливка масла в трансформатор с дегазацией | тонна | 1 | 3339.589
Раздел: 193. Вырезка отверстий на пультах и щитах под приборы и аппаратуру Состав работ:Разметить , накернить, вырезать отверстие, зачистить острые кормки.
4076 | Диаметр отверстия до 20мм (рассверливание имеющихся отверстий в площадке для установке электродвигателей) | 1 отверстие | 1 | 262.8905
4077 | Диаметр отверстия до 20мм | 1 отверстие | 1 | 328.6094
Раздел: 195. Электродвигатели
Подраздел: 194.1 Ремонт статоров трехфазных асинхронных электродвигателей с заменой всыпной обмотки . Класс нагревостойкости изоляции обмоток А Состав работ: Демонтаж обмотки, укладка новой обмотки с предварительной подготовкой статора. Покрытие лаком,испытания.
4078 | Мощность электродвигателя до 1 кВт. Частота вращения 1000 об/м | шт. | 1 | 13106.1672
4079 | Мощность электродвигателя до 1 кВт. Частота вращения 1500-3000 об/м | шт. | 1 | 12013.3498
4080 | Мощность электродвигателя свыше 1 до 3 кВт. Частота вращения 750 об/м | шт. | 1 | 19342.1045
4081 | Мощность электродвигателя свыше 1 до 3 кВт. Частота вращения 1000 об/м | шт. | 1 | 17477.437
4082 | Мощность электродвигателя свыше 1 до 3 кВт. Частота вращения 1500-3000 об/м | шт. | 1 | 15605.1274
Подраздел: 194.2 Ремонт статоров трехфазных асинхронных электродвигателей с заменой всыпной обмотки . Класс нагревостойкости изоляции обмоток В. Состав работ: Демонтаж обмотки, укладка новой обмотки с предварительной подготовкой статора. Покрытие лаком,испытания.
4083 | Мощность электродвигателя до 1 кВт. Частота вращения 1000 об/м | шт. | 1 | 18348.6341
4084 | Мощность электродвигателя до 1 кВт. Частота вращения 1500-3000 об/м | шт. | 1 | 16818.6955
4085 | Мощность электродвигателя свыше 1 до 3 кВт. Частота вращения 750 об/м | шт. | 1 | 27078.9492
4086 | Мощность электродвигателя свыше 1 до 3 кВт. Частота вращения 1000 об/м | шт. | 1 | 24468.4176
4087 | Мощность электродвигателя свыше 1 до 3 кВт. Частота вращения 1500-3000 об/м | шт. | 1 | 21847.1842
Подраздел: 194.3 Ремонт статоров трехфазных асинхронных электродвигателей с заменой всыпной обмотки . Класс нагревостойкости изоляции обмоток F. Состав работ: Демонтаж обмотки, укладка новой обмотки с предварительной подготовкой статора. Покрытие лаком,испытания.
4088 | Мощность электродвигателя до 1 кВт. Частота вращения 1000 об/м | шт. | 1 | 23591.101
4089 | Мощность электродвигателя до 1 кВт. Частота вращения 1500-3000 об/м | шт. | 1 | 21624.0266
4090 | Мощность электродвигателя свыше 1 до 3 кВт. Частота вращения 750 об/м | шт. | 1 | 34815.7939
4091 | Мощность электродвигателя свыше 1 до 3 кВт. Частота вращения 1000 об/м | шт. | 1 | 31459.3836
4092 | Мощность электродвигателя свыше 1 до 3 кВт. Частота вращения 1500-3000 об/м | шт. | 1 | 28089.2263
Подраздел: 194.4 Ремонт трехфазных асинхронных электродвигателей отечественного производства с короткозамкнутым и фазным ротором без смены обмоток. Исполнение корпуса - закрытое Состав работ: Разборка с выводом ротора,очистка, дефектация. Замена изношенных деталей. Покрытие лаком (эмалью). Сборка,испытание.
4093 | Мощность до 1 кВт. Частота вращения 1000 об/мин | шт. | 1 | 6671.5358
4094 | Мощность до 1 кВт. Частота вращения 1500-3000 об/мин | шт. | 1 | 5769.7704
4095 | Мощность свыше 1 до 3 кВт. Частота вращения 750 об/мин | шт. | 1 | 10141.0402
4096 | Мощность свыше 1 до 3 кВт. Частота вращения 1000 об/мин | шт. | 1 | 9048.2227
4097 | Мощность свыше 1 до 3 кВт. Частота вращения 1500-3000 об/мин | шт. | 1 | 8268.7306
4098 | Мощность свыше 3 до 5 кВт. Частота вращения 1500-3000 об/мин | шт. | 1 | 11233.8576
4099 | Мощность свыше 50 до 75 кВт. Частота вращения 1000 об/мин | шт. | 1 | 50873.3266
4100 | Мощность свыше 50 до 75 кВт. Частота вращения 1500-3000 об/мин | шт. | 1 | 42130.787
4101 | Мощность свыше 75 до 100 кВт. Частота вращения 1000 об/мин | шт. | 1 | 60540.5578
4102 | Мощность свыше 75 до 100 кВт. Частота вращения 1500-3000 об/мин | шт. | 1 | 51179.0098
Подраздел:194.5 Ремонт трехфазных асинхронных электродвигателей отечественного производства с короткозамкнутым и фазным ротором без смены обмоток и без вывода ротора. Исполнение корпуса - закрытое Состав работ: Разборка без вывода ротора,очистка, дефектация. Замена изношенных деталей. Покрытие лаком (эмалью). Сборка,испытание.
4103 | Мощность до 1 кВт. Частота вращения 1000 об/мин | шт. | 1 | 2001.4637
4104 | Мощность до 1 кВт. Частота вращения 1500-3000 об/мин | шт. | 1 | 1730.9311
4105 | Мощность свыше 1 до 3 кВт. Частота вращения 750 об/мин | шт. | 1 | 3042.3091
4106 | Мощность свыше 1 до 3 кВт. Частота вращения 1000 об/мин | шт. | 1 | 2714.461
4107 | Мощность свыше 1 до 3 кВт. Частота вращения 1500-3000 об/мин | шт. | 1 | 2480.6162
4108 | Мощность свыше 3 до 5 кВт. Частота вращения 1500-3000 об/мин | шт. | 1 | 3370.1573
4109 | Мощность свыше 50 до 75 кВт. Частота вращения 1000 об/мин | шт. | 1 | 15261.995
4110 | Мощность свыше 50 до 75 кВт. Частота вращения 1500-3000 об/мин | шт. | 1 | 12639.239
4111 | Мощность свыше 75 до 100 кВт. Частота вращения 1000 об/мин | шт. | 1 | 18162.1644
4112 | Мощность свыше 75 до 100 кВт. Частота вращения 1500-3000 об/мин | шт. | 1 | 15353.7
Подраздел:194.6 Ремонт трехфазных асинхронных электродвигателей иностранного проиводства с короткозамкнутым и фазным ротором без смены обмоток. Исполнение корпуса - закрытое Состав работ: Разборка с выводом ротора,очистка, дефектация. Замена изношенных деталей. Покрытие лаком (эмалью). Сборка,испытание.
4113 | Мощность до 1 кВт. Частота вращения 1000 об/мин | шт. | 1 | 7672.2677
4114 | Мощность до 1 кВт. Частота вращения 1500-3000 об/мин | шт. | 1 | 6635.2433
4115 | Мощность свыше 1 до 3 кВт. Частота вращения 750 об/мин | шт. | 1 | 11662.1947
4116 | Мощность свыше 1 до 3 кВт. Частота вращения 1000 об/мин | шт. | 1 | 10405.4532
4117 | Мощность свыше 1 до 3 кВт. Частота вращения 1500-3000 об/мин | шт. | 1 | 9509.046
4118 | Мощность свыше 50 до 75 кВт. Частота вращения 1000 об/мин | шт. | 1 | 58504.3241
4119 | Мощность свыше 50 до 75 кВт. Частота вращения 1500-3000 об/мин | шт. | 1 | 48450.4066
4120 | Мощность свыше 75 до 100 кВт. Частота вращения 1000 об/мин | шт. | 1 | 69621.6473
4121 | Мощность свыше 75 до 100 кВт. Частота вращения 1500-3000 об/мин | шт. | 1 | 58855.8598
4122 | Мощность свыше 3 до 5 кВт. Частота вращения 1500-3000 об/мин | шт. | 1 | 12918.9362
4123 | Мощность свыше 5 до 10 кВт. Частота вращения 1000 об/мин | шт. | 1 | 18297.438
4124 | Мощность свыше 5 до 10 кВт. Частота вращения 1500-3000 об/мин | шт. | 1 | 15792.739
Подраздел:194.7 Ремонт трехфазных асинхронных электродвигателей без смены обмоток. Состав работ: Разборка с выводом ротора,очистка, дефектация. Замена изношенных деталей. Покрытие лаком (эмалью). Сборка,испытание.
4125 | Мощность свыше 180 до 250 кВт. Частота вращения 1000 об/мин | шт. | 1 | 80830.2802
4126 | Мощность свыше 180 до 250 кВт. Частота вращения 1500-3000 об/мин | шт. | 1 | 65538.4781
Подраздел: 194.8 Сушка изоляции обмоток электродвигателя |  |  |  | 0
4127 | Мощность электродвигателя свыше 1 до 3 кВт | шт. | 1 | 4042.6603
Подраздел: 194.9 Снятие электродвигателя |  |  |  | 0
4128 | Снятие электродвигателя с фундамента с помощью стационарного грузоподъемного механизма. Мощность до 5 кВт | шт. | 1 | 588.4402
Подраздел: 194.10 Установка электродвигателя |  |  |  | 0
4129 | Установка электродвигателя на фундамент с помощью стационарного грузоподъемного механизма. Мощность до 5 кВт | шт. | 1 | 832.9867
Подраздел: 194.11 Расконсервация электродвигателя Состав работ: Продувка сжатым воздухом. Снятие подшипниковых крышек. Проверка плотности посадки подшипников, измерение радиального зазора и контроль осевого люфта. Заполнение подшипников смазкой и установка подшипниковых крышек. Проверка состояния уплотнений коробки выводов, кабельных наконечников и изоляции выводных проводов. Зачистка контактных поверхностей и подтяжка болтовых соединений. Проверка сопротивления изоляции обмотки
4130 | Мощность до 1 кВт | 1 электродвигатель | 1 | 3247.884
4131 | Мощность свыше 1 до 3 кВт | 1 электродвигатель | 1 | 3752.2613
Раздел:195. Соединительный вал, токоуказатель
4132 | Снятие соединительного вала между приводом и переключателем РНТ-13 или приводом и угловым редуктором переключателя РС | шт. | 1 | 1941.8496
4133 | Установка соединительного вала между приводом и переключателем РНТ-13 или приводом и угловым редуктором переключателя РС | шт. | 1 | 2774.075
4134 | Ремонт токоуказателя. Состав работ: Разборка прибора,замена или ремонт поврежденных деталей и узлов, регулировка и настройка по всем метрологическим параметрам | шт. | 1 | 3935.6712
Раздел: 196. Замена приборов, устройств и аппаратуры |  |  |  | 0
4135 | Замена выключателей, пускателей, автоматов. | шт. | 1 | 3217.3157
4136 | Замена токоуказателя | шт. | 1 | 8024.184
4137 | Замена термосигнализатора ТКП-160 | шт. | 1 | 1704.1838
4138 | Замена терморегулятора (термостата) | шт. | 1 | 4218.4282
4139 | Замена преобразователя измерительного | шт. | 1 | 725.9976
4140 | Замена устройства отбора проб | шт. | 1 | 3775.1875
4141 | Замена электродвигателя мощностью до 1 кВт | шт. | 1 | 1604.8368
4142 | Замена электродвигателя мощностью от 1 до 10 кВт | шт. | 1 | 2644.1597
4143 | Замена манометра показывающего | шт. | 1 | 534.9456
4144 | Замена датчик плотности элегаза | шт. | 1 | 695.4293
4145 | Замена коробки соединительной | шт. | 1 | 1429.069
Раздел: 197. Щиты управления |  |  |  | 0
4146 | Снятие распределительной коробки , размеры 600х400х500 | шт. | 1 | 1296.0938
4147 | Установка шкафа ВА , размеры 600х400х500 | шт. | 1 | 3240.2419
4148 | Снятие шкафа ШД-2, размеры 1000х600х500 | шт. | 1 | 1574.2685
4149 | Установка шкафа ШД-2, размеры 1000х600х500 | шт. | 1 | 3935.6712
Раздел: 198. Изготовление резиновых прокладок |  |  |  | 0
Подраздел: 198.1 Изготовление резиновых прокладок наружным диаметром до 100мм |  |  |  | 0
4150 | для трансформаторов напряжением 35 кВ | шт. | 1 | 84.0629
4151 | для трансформаторов напряжением 110 кВ | шт. | 1 | 84.0629
4152 | для трансформаторов напряжением 220 кВ | шт. | 1 | 84.0629
Подраздел: 198.2 Изготовление резиновых прокладок наружным диаметром свыше 100мм до 200мм |  |  |  | 0
4153 | для трансформаторов напряжением 35 кВ | шт. | 1 | 122.2733
4154 | для трансформаторов напряжением 110 кВ | шт. | 1 | 122.2733
4155 | для трансформаторов напряжением 220 кВ | шт. | 1 | 122.2733
Подраздел: 198.3 Изготовление резиновых прокладок наружным диаметром свыше 200мм |  |  |  | 0
4156 | для трансформаторов напряжением 35 кВ | шт. | 1 | 175.7678
4157 | для трансформаторов напряжением 110 кВ | шт. | 1 | 175.7678
4158 | для трансформаторов напряжением 220 кВ | шт. | 1 | 175.7678
Подраздел: 198.4 Изготовление прокладок фланцевых соединений из паронита |  |  |  | 0
4159 | диаметр трубопровода до 60мм | 10ШТ | 0.1 | 127.6169
4160 | диаметр трубопровода 60-89мм | 10ШТ | 0.1 | 180.3502
4161 | диаметр трубопровода 89-108мм | 10ШТ | 0.1 | 256.0097
4162 | диаметр трубопровода 108-133мм | 10ШТ | 0.1 | 346.9534
4163 | диаметр трубопровода 133-159мм | 10ШТ | 0.1 | 362.2375
4164 | диаметр трубопровода 159-219мм | 10ШТ | 0.1 | 404.269
4165 | диаметр трубопровода 219-325мм | 10ШТ | 0.1 | 499.795
Раздел: 199. Замена металлорукава и контрольного кабеля |  |  |  | 0
Подраздел: 199.1 Прокладка металлорукава для контрольного кабеля Состав работ: Отмеривание и резка металлорукава. Прокладка по конструкциям и крепление хомутами,скобами или полосками.Установка соединительных муфт и перемычек заземления. Затягивание стальной проволоки.
4166 | Прокладка диаметр рукава 27мм | 100 м | 0.01 | 129.3737
4167 | Прокладка диаметр рукава 48 мм | 100 м | 0.01 | 135.259
Подраздел: 199.2 Замена контрольного кабеля Состав работ: Освобождение кабеля от крепежа. Снятие кабеля вручную и сматывание его на барабан (в бухту). Прокладка нового кабеля вручную и закрепление. Маркировка кабеля.
4168 | По металлическим конструкциям и в лотках со сплошным креплением, масса 1м кабеля до 0,5кг | 100 м погонных | 0.01 | 342.4882
4169 | Демонтаж металлорукава с силовым кабелем , прокладка кабеля в металлорукаве , масса 1м кабеля до 0,5кг | 100 м погонных | 0.01 | 208.5468
4170 | По стенам с креплением накладными скобами от оборудования до щита управления, масса 1м кабеля до 0,5кг | 100 м погонных | 0.01 | 377.4631
4171 | По металлическим конструкциям и в лотках со сплошным креплением, масса 1м кабеля свыше 0,5 до 1кг | 100 м погонных | 0.01 | 446.0076
4172 | Демонтаж металлорукава с силовым кабелем , прокладка кабеля в металлорукаве ,масса 1м кабеля свыше 0,5 до 1кг | 100 м погонных | 0.01 | 313.5742
4173 | По стенам с креплением накладными скобами от оборудования до щита управления ,масса 1м кабеля свыше 0,5 до 1кг | 100 м погонных | 0.01 | 490.1326
Подраздел: 199.3 Подключение контрольного кабеля Состав работ: Разделка,прозвонка, проверка сопротивления изоляции, маркировка и присоединение жил кабеля.
4174 | Кол-во жил 4 | 1 подключение с двух сторон | 1 | 1589.5526
4175 | Кол-во жил 7 | 1 подключение с двух сторон | 1 | 2116.8562
4176 | Кол-во жил 10 | 1 подключение с двух сторон | 1 | 3568.8514
4177 | Кол-во жил 14 | 1 подключение с двух сторон | 1 | 3966.2395
4178 | Кол-во жил 19 | 1 подключение с двух сторон | 1 | 4768.6579
4179 | Кол-во жил 27 | 1 подключение с двух сторон | 1 | 6083.0957
4180 | Кол-во жил 37 | 1 подключение с двух сторон | 1 | 6747.9566
Подраздел: 199.4 Замена и подключение провода вторичной коммутации Состав работ: Разделка,прозвонка, проверка сопротивления изоляции, маркировка и присоединение жил кабеля.
4181 | Замена коммутационного провода Состав работ: Демонтаж крепежа.Снятие провода и сматывание его в бухту.Прокладка и крепление нового провода.Маркировка. | 100 м погонных | 0.01 | 249.2021
4182 | Подключение провода Состав работ: Прозвонка, маркировка, проверка сопротивления изоляции, присоединение. | 100 выводов провода | 0.01 | 125.7137
Подраздел: 199.5 Замена штекерного разъема Состав работ: Снятие ,отсоединение проводов,прозвонка,марктровка,проверка сопротивления изоляции,присоединение .
4183 | Кол-во жил провода в штекерном разъеме до 5шт | 1 штекерный разъём | 1 | 580.7981
4184 | Кол-во жил провода в штекерном разъеме от 5 до 10шт | 1 штекерный разъём | 1 | 1276.2274
4185 | Кол-во жил провода в штекерном разъеме от 10 до 20шт | 1 штекерный разъём | 1 | 2170.3507
Подраздел: 199.6 Установка соединительной муфты на контрольном кабеле Состав работ: Разделка, соединение, изолировка и маркировка жил кабеля. Установка муфты. Проверка жил кабеля.
4186 | Кол-во жил 4 | 1 муфта | 1 | 5051.4149
4187 | Кол-во жил 7 | 1 муфта | 1 | 7771.9954
4188 | Кол-во жил 10 | 1 муфта | 1 | 8987.0861
4189 | Кол-во жил 14 | 1 муфта | 1 | 9629.0208
4190 | Кол-во жил 19 | 1 муфта | 1 | 10500.2179
4191 | Кол-во жил 27 | 1 муфта | 1 | 11715.3086
4192 | Кол-во жил 37 | 1 муфта | 1 | 12418.38
Подраздел: 199.7 Снятие соединительной муфты контрольного кабеля Состав работ: Перерезка кабеля с двух сторон муфты. Освобождение и удаление дефектной муфты. Заделка концов кабеля
4193 | Кол-во жил 4 | 1 муфта | 1 | 259.8307
4194 | Кол-во жил 7 | 1 муфта | 1 | 259.8307
4195 | Кол-во жил 10 | 1 муфта | 1 | 259.8307
4196 | Кол-во жил 14 | 1 муфта | 1 | 259.8307
4197 | Кол-во жил 19 | 1 муфта | 1 | 328.6094
4198 | Кол-во жил 27 | 1 муфта | 1 | 328.6094
4199 | Кол-во жил 37 | 1 муфта | 1 | 588.4402
Подраздел: 199.8 Замена коробки соединительной Состав работ: Снятие старой коробки,установка новой,подключение жил кабеля или провода к клеммам.
4200 | Кол-во клемм в коробке 8 | шт. | 1 | 1429.069
4201 | Кол-во клемм в коробке 16 | шт. | 1 | 1665.9734
4202 | Кол-во клемм в коробке 24 | шт. | 1 | 1895.2358
4203 | Кол-во клемм в коробке 32 | шт. | 1 | 2139.7824
Раздел: 200. Замена металлорукава и силового кабеля |  |  |  | 0
Подраздел: 200.1 Прокладка металлических рукавов для силового кабеля Состав работ: Отмеривание и резка металлорукава. Прокладка по конструкциям и крепление хомутами,скобами или полосками.Установка соединительных муфт и перемычек заземления. Затягивание стальной проволоки.
4204 | Прокладка диаметр рукава 27мм | прокладка 100 м | 0.01 | 129.3737
4205 | Прокладка диаметр рукава 48 мм | прокладка 100 м | 0.01 | 135.259
Подраздел: 200.2 Замена силового кабеля Состав работ: Освобождение кабеля от крепежа. Снятие кабеля вручную и сматывание его на барабан (в бухту). Прокладка нового кабеля вручную и закрепление . Маркировка кабеля.
4206 | В каналах без крепления, масса 1 м кабеля до 0,5 кг | 100 м погонных | 0.01 | 129.359
4207 | По металлическим конструкциям и в лотках со сплошным креплением, масса 1м кабеля до 0,5кг | 100 м погонных | 0.01 | 342.4882
4208 | По стенам с креплением накладными скобами от оборудования до щита управления, масса 1м кабеля до 0,5кг | 100 м погонных | 0.01 | 377.4631
4209 | Демонтаж металлорукава с силовым кабелем , прокладка кабеля в металлорукаве , масса 1м кабеля до 0,5кг | 100 м погонных | 0.01 | 208.5468
4210 | В каналах без крепления, масса 1 м кабеля свыше 0,5 до 1,0 кг | 100 м погонных | 0.01 | 185.6938
4211 | По металлическим конструкциям и в лотках со сплошным креплением, масса 1м кабеля свыше 0,5 до 1кг | 100 м погонных | 0.01 | 446.0076
4212 | По стенам с креплением накладными скобами от оборудования до щита управления, масса 1м кабеля свыше 0,5 до 1кг | 100 м погонных | 0.01 | 490.1326
4213 | Демонтаж металлорукава с силовым кабелем , прокладка кабеля в металлорукаве, масса 1м кабеля свыше 0,5 до 1кг | 100 м погонных | 0.01 | 313.5742
4214 | В каналах без крепления, масса 1 м кабеля свыше 1,0 до 1,5 кг | 100 м погонных | 0.01 | 197.9182
4215 | В каналах без крепления, масса 1 м кабеля свыше 1,5 до 2,0 кг | 100 м погонных | 0.01 | 210.0401
4216 | В каналах без крепления, масса 1 м кабеля свыше 2,0 до 2,5 кг | 100 м погонных | 0.01 | 222.2645
4217 | В каналах без крепления, масса 1 м кабеля свыше 2,5 до 3,0 кг | 100 м погонных | 0.01 | 235.9675
4218 | В каналах без крепления, масса 1 м кабеля свыше 3,0 до 3,5 кг | 100 м погонных | 0.01 | 251.1785
4219 | В каналах без крепления, масса 1 м кабеля свыше 3,5 до 4,0 кг | 100 м погонных | 0.01 | 264.8815
4220 | В каналах без крепления, масса 1 м кабеля свыше 4,0 до 4,5 кг | 100 м погонных | 0.01 | 278.5992
4221 | В каналах без крепления, масса 1 м кабеля свыше 4,5 до 5,0 кг | 100 м погонных | 0.01 | 293.7955
4222 | В каналах без крепления, масса 1 м кабеля свыше 5,0 до 5,5 кг | 100 м погонных | 0.01 | 309.0065
4223 | В каналах без крепления, масса 1 м кабеля свыше 5,5 до 6,0 кг | 100 м погонных | 0.01 | 324.2028
4224 | В каналах без крепления, масса 1 м кабеля свыше 6,0 до 6,5 кг | 100 м погонных | 0.01 | 333.3382
4225 | В каналах без крепления, масса 1 м кабеля свыше 6,5 до 7,0 кг | 100 м погонных | 0.01 | 342.4882
4226 | В каналах без крепления, масса 1 м кабеля свыше 7,0 до 7,5 кг | 100 м погонных | 0.01 | 353.1168
4227 | В каналах без крепления, масса 1 м кабеля свыше 7,5 до 8,0 кг | 100 м погонных | 0.01 | 362.2522
4228 | В каналах без крепления, масса 1 м кабеля свыше 8,0 до 8,5 кг | 100 м погонных | 0.01 | 371.4022
4229 | В каналах без крепления, масса 1 м кабеля свыше 8,5 до 9,0 кг | 100 м погонных | 0.01 | 380.5375
4230 | В каналах без крепления, масса 1 м кабеля свыше 9,0 до 13,0 кг | 100 м погонных | 0.01 | 426.2436
4231 | В каналах без крепления, масса 1 м кабеля свыше 13,0 до 18,0 кг | 100 м погонных | 0.01 | 511.4777
4232 | В каналах без крепления, масса 1 м кабеля свыше 18,0 до 23,0 кг | 100 м погонных | 0.01 | 517.5533
4233 | В трубах, блоках и коробах, масса 1 м кабеля свыше 1,0 до 1,5 кг | 100 м погонных | 0.01 | 380.5375
4234 | В трубах, блоках и коробах, масса 1 м кабеля свыше 2,0 до 2,5 кг | 100 м погонных | 0.01 | 526.6886
4235 | В трубах, блоках и коробах, масса 1 м кабеля свыше 2,5 до 3,0 кг | 100 м погонных | 0.01 | 589.0843
4236 | В трубах, блоках и коробах, масса 1 м кабеля свыше 3,0 до 3,5 кг | 100 м погонных | 0.01 | 613.4306
4237 | В трубах, блоках и коробах, масса 1 м кабеля свыше 3,5 до 4,0 кг | 100 м погонных | 0.01 | 636.2837
4238 | В трубах, блоках и коробах, масса 1 м кабеля свыше 4,0 до 4,5 кг | 100 м погонных | 0.01 | 666.691
4239 | В трубах, блоках и коробах, масса 1 м кабеля свыше 4,5 до 5,0 кг | 100 м погонных | 0.01 | 683.4684
4240 | В трубах, блоках и коробах, масса 1 м кабеля свыше 5,0 до 5,5 кг | 100 м погонных | 0.01 | 707.8147
4241 | В трубах, блоках и коробах, масса 1 м кабеля свыше 5,5 до 6,0 кг | 100 м погонных | 0.01 | 730.6678
4242 | В трубах, блоках и коробах, масса 1 м кабеля свыше 6,0 до 6,5 кг | 100 м погонных | 0.01 | 764.1494
4243 | В трубах, блоках и коробах, масса 1 м кабеля свыше 6,5 до 7,0 кг | 100 м погонных | 0.01 | 797.6311
4244 | В трубах, блоках и коробах, масса 1 м кабеля свыше 7,0 до 7,5 кг | 100 м погонных | 0.01 | 831.1128
4245 | В трубах, блоках и коробах, масса 1 м кабеля свыше 7,5 до 8,0 кг | 100 м погонных | 0.01 | 864.6091
4246 | В трубах, блоках и коробах, масса 1 м кабеля свыше 8,0 до 8,5 кг | 100 м погонных | 0.01 | 898.0908
4247 | В трубах, блоках и коробах, масса 1 м кабеля свыше 8,5 до 9,0 кг | 100 м погонных | 0.01 | 933.0658
4248 | В трубах, блоках и коробах, масса 1 м кабеля свыше 9,0 до 13,0 кг | 100 м погонных | 0.01 | 1159.8979
4249 | В трубах, блоках и коробах, масса 1 м кабеля свыше 13,0 до 18,0 кг | 100 м погонных | 0.01 | 1380.5666
4250 | В трубах, блоках и коробах, масса 1 м кабеля свыше 18,0 до 23,0 кг | 100 м погонных | 0.01 | 1605.9055
4251 | По металлическим конструкциям и в лотках со сплошным креплением, масса 1 м кабеля 1 м до 0,5 кг | 100 м погонных | 0.01 | 225.251
4252 | По металлическим конструкциям и в лотках со сплошным креплением, масса 1 м кабеля свыше 0,5 до 1,0 кг | 100 м погонных | 0.01 | 293.7955
4253 | По металлическим конструкциям и в лотках со сплошным креплением, масса 1 м кабеля свыше 1,0 до 1,5 кг | 100 м погонных | 0.01 | 340.9949
4254 | По металлическим конструкциям и в лотках со сплошным креплением, масса 1 м кабеля свыше 1,5 до 2,0 кг | 100 м погонных | 0.01 | 389.6729
4255 | По металлическим конструкциям и в лотках со сплошным креплением, масса 1 м кабеля свыше 2,0 до 2,5 кг | 100 м погонных | 0.01 | 432.3046
4256 | По металлическим конструкциям и в лотках со сплошным креплением, масса 1 м кабеля свыше 2,5 до 3,0 кг | 100 м погонных | 0.01 | 474.9216
4257 | По металлическим конструкциям и в лотках со сплошным креплением, масса 1 м кабеля свыше 3,0 до 3,5 кг | 100 м погонных | 0.01 | 502.3423
4258 | По металлическим конструкциям и в лотках со сплошным креплением, масса 1 м кабеля свыше 3,5 до 4,0 кг | 100 м погонных | 0.01 | 529.6752
4259 | По металлическим конструкциям и в лотках со сплошным креплением, масса 1 м кабеля свыше 4,0 до 4,5 кг | 100 м погонных | 0.01 | 557.0959
4260 | По металлическим конструкциям и в лотках со сплошным креплением, масса 1 м кабеля свыше 4,5 до 5,0 кг | 100 м погонных | 0.01 | 586.0099
4261 | По металлическим конструкциям и в лотках со сплошным креплением, масса 1 м кабеля свыше 5,0 до 5,5 кг | 100 м погонных | 0.01 | 613.4306
4262 | По металлическим конструкциям и в лотках со сплошным креплением, масса 1 м кабеля свыше 5,5 до 6,0 кг | 100 м погонных | 0.01 | 642.3446
4263 | По металлическим конструкциям и в лотках со сплошным креплением, масса 1 м кабеля свыше 6,0 до 6,5 кг | 100 м погонных | 0.01 | 665.1977
4264 | По металлическим конструкциям и в лотках со сплошным креплением, масса 1 м кабеля свыше 6,5 до 7,0 кг | 100 м погонных | 0.01 | 689.544
4265 | По металлическим конструкциям и в лотках со сплошным креплением, масса 1 м кабеля свыше 7,0 до 7,5 кг | 100 м погонных | 0.01 | 712.3824
4266 | По металлическим конструкциям и в лотках со сплошным креплением, масса 1 м кабеля свыше 7,5 до 8,0 кг | 100 м погонных | 0.01 | 736.7287
4267 | По металлическим конструкциям и в лотках со сплошным креплением, масса 1 м кабеля свыше 8,0 до 8,5 кг | 100 м погонных | 0.01 | 761.075
4268 | По металлическим конструкциям и в лотках со сплошным креплением, масса 1 м кабеля свыше 8,5 до 9,0 кг | 100 м погонных | 0.01 | 785.4214
4269 | По металлическим конструкциям и в лотках со сплошным креплением, масса 1 м кабеля свыше 9,0 до 13,0 кг | 100 м погонных | 0.01 | 998.5358
4270 | По металлическим конструкциям и в лотках со сплошным креплением, масса 1 м кабеля свыше 13,0 до 18,0 кг | 100 м погонных | 0.01 | 1270.9716
4271 | По металлическим конструкциям и в лотках со сплошным креплением, масса 1 м кабеля свыше 18,0 до 23,0 кг | 100 м погонных | 0.01 | 1458.2611
Подраздел: 200.3 Отсоединение кабеля Состав работ: Отсоединение жил кабеля
4272 | Сечение жил кабеля до 16 мм2, количество жил 3 шт | 1 КОНЕЦ | 1 | 175.7678
4273 | Сечение жил кабеля до 16 мм2, количество жил 4 шт | 1 КОНЕЦ | 1 | 236.9045
4274 | Сечение жил кабеля свыше 16 до 35 мм2, количество жил 3 шт | 1 КОНЕЦ | 1 | 213.9782
4275 | Сечение жил кабеля свыше 16 до 35 мм2, количество жил 4 шт | 1 КОНЕЦ | 1 | 290.399
Подраздел: 200.4 Присоединение кабеля Состав работ: Прозвонка,проверка сопротивления изоляции, маркировка и присоединение жил кабеля.
4276 | Сечение жил кабеля до 16 мм2, количество жил 3 шт | 1 КОНЕЦ | 1 | 290.399
4277 | Сечение жил кабеля до 16 мм2, количество жил 4 шт | 1 КОНЕЦ | 1 | 389.7461
4278 | Сечение жил кабеля свыше 16 до 35 мм2, количество жил 3 шт | 1 КОНЕЦ | 1 | 359.1778
4279 | Сечение жил кабеля свыше 16 до 35 мм2, количество жил 4 ш т | 1 КОНЕЦ | 1 | 473.809
Подраздел: 200.5 Демонтаж кабельного короба пластмассового Состав работ: Снятие крышек короба и соединительных элементов. Разборка оснований соединительных элементов (углов поворота, пересечений, отводов). Разборка основания короба.
4280 | Демонтаж короба пластмассового шириной до 40 мм (короб не подлежит дальнейшему использованию) | 100 м погонных | 0.01 | 87.3276
4281 | Демонтаж короба пластмассового шириной до 63 мм (короб не подлежит дальнейшему использованию) | 100 м погонных | 0.01 | 98.5858
4282 | Демонтаж короба пластмассового шириной до 120 мм (короб не подлежит дальнейшему использованию) | 100 м погонных | 0.01 | 108.9655
Подраздел: 200.6 Монтаж кабельного короба пластмассового Состав работ: Разметка мест установки и креплений. Установка основания короба с раскроем и подгонкой основания. Установка оснований соединительных элементов (углов поворота, пересечений, отводов). Надвижка крышек короба и соединительных элементов.
4283 | Монтаж короба пластмассового шириной до 40 мм | 100 м погонных | 0.01 | 291.0871
4284 | Монтаж короба пластмассового шириной до 63 мм | 100 м погонных | 0.01 | 328.6094
4285 | Монтаж короба пластмассового шириной до 120 мм | 100 м погонных | 0.01 | 363.233
Раздел: 201. Изготовление и установка бирки картонной |  |  |  | 0
4286 | Изготовление и установка бирки картонной | шт. | 1 | 252.1886
Раздел: 202. Вентили на давление до 6,4МПа |  |  |  | 0
Подраздел: 202.1 Снятие вентилей Состав работ: Разъединение фланцев (вырезка из трубопровода). Снятие арматуры.
4287 | ДУ-10мм | шт. | 1 | 420.3144
4288 | ДУ-15,20мм | шт. | 1 | 626.6506
4289 | ДУ-25,32мм | шт. | 1 | 832.9867
4290 | ДУ-40,50мм | шт. | 1 | 947.6179
4291 | ДУ-70,80мм | шт. | 1 | 993.4704
Подраздел: 202.2 Ремонт вентилей Состав работ: Разборка, очистка, промывка, дефектация. Сборка с заменой дефектных уплотнений (прокладок)
4292 | ДУ-25,32мм | шт. | 1 | 4279.5648
4293 | ДУ-40,50мм | шт. | 1 | 7237.0498
4294 | ДУ-70,80мм | шт. | 1 | 8230.5202
Подраздел: 202.3 Установка вентилей Состав работ: Механическая обработка концов трубопровода под сварку (уплотнительных поверхностей фланцев трубопроводов).Установка арматуры,приварка (соединение фланцев).
4295 | ДУ-10мм | шт. | 1 | 1352.6482
4296 | ДУ-15,20мм | шт. | 1 | 1803.5309
4297 | ДУ-25,32мм | шт. | 1 | 2468.3918
4298 | ДУ-40,50мм | шт. | 1 | 3484.7885
4299 | ДУ-70,80мм | шт. | 1 | 4042.6603
Раздел: 203.Задвижки на давление до 6,4МПа с подвижными тарелками (фланцевые) |  |  |  | 0
Подраздел: 203.1 Снятие задвижек Состав работ: Снятие привода (приводной головки), разъединение фланцев (вырезка из трубопровода).Снятие арматуры.
4300 | ДУ-50мм | шт. | 1 | 2093.9299
4301 | ДУ-80мм | шт. | 1 | 3668.1984
4302 | ДУ-100мм | шт. | 1 | 3767.5454
4303 | ДУ-125мм | шт. | 1 | 5028.4886
4304 | ДУ-150мм | шт. | 1 | 5341.8139
4305 | ДУ-200мм | шт. | 1 | 6281.7898
4306 | ДУ-250мм | шт. | 1 | 7535.0909
4307 | ДУ-300мм | шт. | 1 | 8169.3835
Подраздел: 203.2 Ремонт задвижек Состав работ: Разборка, очистка, промывка, дефектация. Сборка с заменой набивки сальниковой и дефектных уплотнений (прокладок).
4308 | ДУ-50мм | шт. | 1 | 6702.1042
4309 | ДУ-80мм | шт. | 1 | 9437.9688
4310 | ДУ-100мм | шт. | 1 | 13824.5227
4311 | ДУ-125мм | шт. | 1 | 14497.0258
4312 | ДУ-150мм | шт. | 1 | 16239.42
4313 | ДУ-200мм | шт. | 1 | 22269.0211
4314 | ДУ-250мм | шт. | 1 | 26334.6077
4315 | ДУ-300мм | шт. | 1 | 31829.2632
Подраздел: 203.3 Установка задвижек Состав работ: Механическая обработка концов трубопровода под сварку (уплотнительных поверхностей фланцев трубопроводов).Установка арматуры,приварка (соединение фланцев).
4316 | ДУ-50мм | шт. | 1 | 4493.543
4317 | ДУ-80мм | шт. | 1 | 5227.1827
4318 | ДУ-100мм | шт. | 1 | 6060.1694
4319 | ДУ-125мм | шт. | 1 | 6572.1888
4320 | ДУ-150мм | шт. | 1 | 7244.6918
4321 | ДУ-200мм | шт. | 1 | 8092.9627
4322 | ДУ-250мм | шт. | 1 | 12135.623
4323 | ДУ-300мм | шт. | 1 | 13029.7464
Раздел: 204. Дисковые затворы на давление до 6,4 Мпа |  |  |  | 0
Подраздел: 204.1 Снятие дисковых затворов Состав работ: Снятие привода (приводной головки), разъединение фланцев (вырезка из трубопровода).Снятие арматуры.
4324 | ДУ-50мм | шт. | 1 | 2093.9299
4325 | ДУ-80мм | шт. | 1 | 3668.1984
4326 | ДУ-100мм | шт. | 1 | 3767.5454
4327 | ДУ-125мм | шт. | 1 | 5028.4886
4328 | ДУ-150мм | шт. | 1 | 5341.8139
Подраздел: 204.2 Ремонт дисковых затворов Состав работ: Разборка, очистка, промывка, дефектация. Сборка с заменой дефектных уплотнений (прокладок).
4329 | ДУ-50мм | шт. | 1 | 6702.1042
4330 | ДУ-80мм | шт. | 1 | 9437.9688
4331 | ДУ-100мм | шт. | 1 | 13824.5227
4332 | ДУ-125мм | шт. | 1 | 14497.0258
4333 | ДУ-150мм | шт. | 1 | 16239.42
Подраздел: 204.3 Установка дисковых затворов Состав работ: Механическая обработка концов трубопровода под сварку (уплотнительных поверхностей фланцев трубопроводов).Установка арматуры,приварка (соединение фланцев).
4334 | ДУ-50мм | шт. | 1 | 4493.543
4335 | ДУ-80мм | шт. | 1 | 5227.1827
4336 | ДУ-100мм | шт. | 1 | 6060.1694
4337 | ДУ-125мм | шт. | 1 | 6572.1888
4338 | ДУ-150мм | шт. | 1 | 7244.6918
Раздел: 205. Краны шаровые |  |  |  | 0
Подраздел: 205.1 Снятие шаровых кранов Состав работ:Снятие арматуры.
4339 | ДУ-10мм | шт. | 1 | 252.1886
4340 | ДУ-15,20мм | шт. | 1 | 336.2515
4341 | ДУ-25,32мм | шт. | 1 | 420.3144
4342 | ДУ-40,50мм | шт. | 1 | 565.5139
4343 | ДУ-80,100мм | шт. | 1 | 779.4922
Подраздел: 205.2 Ремонт шаровых кранов Состав работ: Разборка,очистка,дефектация,устранение дефектов,замена прокладок,сборка.
4344 | ДУ-10мм | шт. | 1 | 2934.5587
4345 | ДУ-15,20мм | шт. | 1 | 4340.7014
4346 | ДУ-25,32мм | шт. | 1 | 4447.6906
4347 | ДУ-40,50мм | шт. | 1 | 6297.0739
4348 | ДУ-80,100мм | шт. | 1 | 11065.7318
Подраздел: 205.3 Установка шаровых кранов Состав работ: Установка арматуры.
4349 | ДУ-10мм | шт. | 1 | 420.3144
4350 | ДУ-15,20мм | шт. | 1 | 603.7243
4351 | ДУ-25,32мм | шт. | 1 | 848.2709
4352 | ДУ-40,50мм | шт. | 1 | 1413.7848
4353 | ДУ-80,100мм | шт. | 1 | 2284.9819
Раздел: 206. Клапаны обратные на давление до 6,4МПа |  |  |  | 0
Подраздел: 206.1 Снятие клапанов обратных на давление до 6,4МПа Состав работ: Снятие арматуры
4354 | ДУ-40,50мм | шт. | 1 | 1360.2902
4355 | ДУ-70,80мм | шт. | 1 | 1887.5938
4356 | ДУ-100мм | шт. | 1 | 2200.919
4357 | ДУ-150мм | шт. | 1 | 3354.8731
4358 | ДУ-200мм | шт. | 1 | 3973.8816
4359 | ДУ-250мм | шт. | 1 | 4814.5104
4360 | ДУ-300мм | шт. | 1 | 5441.161
Подраздел: 206.2 Ремонт клапанов обратных на давление до 6,4МПа Состав работ: Разборка,очистка,дефектация,устранение дефектов,замена фланцевых прокладок,сборка.
4361 | ДУ-40,50мм | шт. | 1 | 7466.3122
4362 | ДУ-70,80мм | шт. | 1 | 7901.9107
4363 | ДУ-100мм | шт. | 1 | 11417.2675
4364 | ДУ-150мм | шт. | 1 | 16468.6824
4365 | ДУ-200мм | шт. | 1 | 19976.3971
4366 | ДУ-250мм | шт. | 1 | 23163.1445
4367 | ДУ-300мм | шт. | 1 | 33143.701
Подраздел: 206.3 Установка клапанов обратных на давление до 6,4МПа Состав работ: Механическая обработка концов трубопровода под сварку (уплотнительных поверхностей фланцев трубопроводов).Установка арматуры,приварка (соединение фланцев).
4368 | ДУ-40,50мм | шт. | 1 | 5395.3085
4369 | ДУ-70,80мм | шт. | 1 | 6854.9458
4370 | ДУ-100мм | шт. | 1 | 8092.9627
4371 | ДУ-150мм | шт. | 1 | 9659.5891
4372 | ДУ-200мм | шт. | 1 | 10782.9749
4373 | ДУ-250мм | шт. | 1 | 12578.8637
4374 | ДУ-300мм | шт. | 1 | 13931.5118
Раздел: 207. Изготовление и замена металлоконструкций Состав работ: Отрезка дефектных металлоконструкций. Подготовка мест сопряжения для новых металлоконструкций. Входной контроль и установка новых металлоконструкций, выверка положения и соединение с узлами сопряжений
4375 | Изготовление металлоконструкций | т | 0.001 | 151.0555
4376 | Замена металлоконструкций, масса элемента до 0,02 т | т | 0.001 | 238.061
4377 | Замена металлоконструкций, масса элемента свыше 0,02 до 0,05 т | т | 0.001 | 166.0615
4378 | Замена металлоконструкций, масса элемента свыше 0,05 до 0,1 т | т | 0.001 | 104.7785
4379 | Снятие и установка лестниц и площадок, масса металлоконструкции до 0,2 т | т | 0.001 | 89.831
4380 | Снятие и установка лестниц и площадок, масса металлоконструкции свыше 0,2 до 0,5 т | т | 0.001 | 70.7405
4381 | Изготовление лестниц и площадок, масса металлоконструкции до 0,2 т | т | 0.001 | 149.6208
4382 | Изготовление лестниц и площадок, масса металлоконструкции свыше 0,2 до 0,5 т | т | 0.001 | 117.691
4383 | Ремонт лестниц и площадок Правка поручней, стоек, бортовых полос; замена отдельных элементов | т | 0.001 | 23.5411
Раздел: 208. Врезка трубопровода в трубопровод Состав работ: Вырезка отверстия в стенке трубопровода, подготовка под сварку отверстия и врезаемого трубопровода, стыковка, сварка и зачистка под контроль.
4384 | Диаметр труб до 60мм, толщина стенки до 10мм | врезка | 1 | 5555.7922
4385 | Диаметр труб до 60мм,толщина стенки 10-20мм | врезка | 1 | 9399.7584
4386 | Диаметр труб 60-89мм, толщина стенки до 10мм | врезка | 1 | 7451.028
4387 | Диаметр труб до 60-89мм,толщина стенки 10-20мм | врезка | 1 | 12601.7899
4388 | Диаметр труб 89-133мм, толщина стенки до 10мм | врезка | 1 | 8650.8346
4389 | Диаметр труб 89-133мм, толщина стенки 10-20мм | врезка | 1 | 14626.9411
4390 | Диаметр труб 133-160мм, толщина стенки до 10мм | врезка | 1 | 9415.0426
4391 | Диаметр труб 133-160мм, толщина стенки 10-20мм | врезка | 1 | 15933.7368
4392 | Диаметр труб 160-176мм, толщина стенки до 10мм | врезка | 1 | 10798.259
4393 | Диаметр труб 160-176мм, толщина стенки 10-20мм | врезка | 1 | 18264.5712
4394 | Диаметр труб 176-219мм, толщина стенки до 10мм | врезка | 1 | 12288.4646
4395 | Диаметр труб 219-273мм, толщина стенки до 10мм | врезка | 1 | 14206.6267
4396 | Диаметр труб 273-377мм, толщина стенки до 10мм | врезка | 1 | 16644.4502
Раздел: 209. Замена прямых участков трубопроводов Состав работ: Вырезка (разборка фланцев), снятие дефектного участка, изготовление и установка нового, сварка (сборка фланцев). Зачистка под контроль металла
4397 | Длиной до 3 м, при диаметре труб до 42 мм и толщине стенки до 10 мм | т | 0.001 | 370.0992
4398 | Длиной свыше 3 до 6 м, при диаметре труб до 42 мм и толщине стенки до 10 мм | т | 0.001 | 197.2154
4399 | Длиной до 3 м, при диаметре труб свыше 42 до 76 мм и толщине стенки до 10 мм | т | 0.001 | 319.3277
4400 | Длиной свыше 3 до 6 м, при диаметре труб свыше 42 до 76 мм и толщине стенки до 10 мм | т | 0.001 | 155.8867
4401 | Длиной до 3 м, при диаметре труб свыше 76 до 108 мм и толщине стенки до 10 мм | т | 0.001 | 296.1672
4402 | Длиной до 3 м, при диаметре труб свыше 76 до 108 мм и толщине стенки свыше 10 до 20мм | т | 0.001 | 275.1588
4403 | Длиной свыше 3 до 6 м, при диаметре труб свыше 76 до 108 мм и толщине стенки до 10 мм | т | 0.001 | 148.0982
4404 | Длиной до 3 м, при диаметре труб свыше 108 до 133 мм и толщине стенки до 10 мм | т | 0.001 | 257.9714
4405 | Длиной до 3 м, при диаметре труб свыше 108 до 133 мм и толщине стенки свыше 10 до 20мм | т | 0.001 | 234.7378
4406 | Длиной свыше 3 до 6 м, при диаметре труб свыше 108 до 133 мм и толщине стенки до 10 мм | т | 0.001 | 138.0259
4407 | Длиной до 3 м, при диаметре труб свыше 133 до 194 мм и толщине стенки до 10 мм | т | 0.001 | 238.5149
4408 | Длиной до 3 м, при диаметре труб свыше 133 до 194 мм и толщине стенки свыше 10 до 20 мм | т | 0.001 | 183.0878
4409 | Длиной до 3 м, при диаметре труб свыше 133 до 194 мм и толщине стенки свыше 20 до 36 мм | т | 0.001 | 159.8542
4410 | Длиной свыше 3 до 6 м, при диаметре труб свыше 133 до 194 мм и толщине стенки до 10 мм | т | 0.001 | 103.7244
4411 | Длиной до 3 м, при диаметре труб свыше 194 до 245 мм и толщине стенки до 10мм | т | 0.001 | 199.6018
4412 | Длиной до 3 м, при диаметре труб свыше 245 до 325 мм и толщине стенки до 10мм | т | 0.001 | 160.7326
Раздел: 210. Ремонт трубопровода. Состав работ: Дефектация и замер ползучести. Устранение дефектов опор, подвесок, реперов теплового расширения
4413 | при диаметре труб до 42мм | т | 0.001 | 48.8537
4414 | при диаметре свыше 42 до 60мм | т | 0.001 | 37.6394
4415 | при диаметре свыше 60 до 108мм | т | 0.001 | 27.7574
4416 | при диаметре свыше 108 до 159мм | т | 0.001 | 24.8148
4417 | при диаметре свыше 159 до 245мм | т | 0.001 | 21.0962
4418 | при диаметре свыше 245 до 325мм | т | 0.001 | 15.211
Раздел: 211. Изготовление и замена гибов трубопровода |  |  |  | 0
Подраздел: 211.1 Изготовление гибов трубопроводов Состав работ: Подбор труб, разметка, резка, холодное гнутье, зачистка под контроль металла.
4419 | длиной до 3м, при диаметре труб до 42мм и толщине стенки до 10мм | т | 0.001 | 304.8634
4420 | длиной свыше 3 до 6м, при диаметре труб до 42мм и толщине стенки до 10мм | т | 0.001 | 182.063
4421 | длиной до 3м, при диаметре труб свыше 42 до 76мм и толщине стенки до 10мм | т | 0.001 | 138.0113
4422 | длиной свыше 3 до 6м, при диаметре труб свыше 42 до 76мм и толщине стенки до 10мм | т | 0.001 | 79.8173
4423 | длиной до 3м, при диаметре труб свыше 76 до 108мм и толщине стенки до 10мм | т | 0.001 | 115.861
4424 | длиной до 3м, при диаметре труб свыше 76 до 108мм и толщине стенки свыше 10 до 20мм | т | 0.001 | 76.0841
4425 | длиной свыше 3 до 6м, при диаметре труб свыше 76 до 108мм и толщине стенки до 10мм | т | 0.001 | 75.8206
4426 | длиной свыше 3 до 6м, при диаметре труб свыше 76 до 108мм и толщине стенки свыше 10 до 20мм | т | 0.001 | 48.0485
4427 | длиной до 3м, при диаметре труб свыше 108 до 133мм и толщине стенки до 10мм | т | 0.001 | 107.8529
4428 | длиной до 3м, при диаметре труб свыше 108 до 133мм и толщине стенки свыше 10 до 20мм | т | 0.001 | 65.9386
4429 | длиной свыше 3 до 6м, при диаметре труб свыше 108 до 133мм и толщине стенки до 10мм | т | 0.001 | 65.9386
4430 | длиной свыше 3 до 6м, при диаметре труб свыше 108 до 133мм и толщине стенки свыше 10 до 20мм | т | 0.001 | 37.9176
4431 | длиной до 3м, при диаметре труб свыше 133 до 194мм и толщине стенки до 10мм | т | 0.001 | 103.8415
4432 | длиной до 3м, при диаметре труб свыше 133 до 194мм и толщине стенки свыше 10 до 20мм | т | 0.001 | 60.0679
4433 | длиной до 3м, при диаметре труб свыше 133 до 194мм и толщине стенки свыше 20 до 36мм | т | 0.001 | 42.1778
4434 | длиной свыше 3 до 6м, при диаметре труб свыше 133 до 194мм и толщине стенки до 10мм | т | 0.001 | 62.7324
4435 | длиной свыше 3 до 6м, при диаметре труб свыше 133 до 194мм и толщине стенки свыше 10 до 20мм | т | 0.001 | 33.9062
4436 | длиной свыше 3 до 6м, при диаметре труб свыше 133 до 194мм и толщине стенки свыше 20 до 36мм | т | 0.001 | 28.0356
Подраздел: 211.2 Замена гибов трубопроводов Состав работ: Вырезка (разборка фланцев), снятие дефектного участка, изготовление и установка нового, сварка (сборка фланцев). Зачистка под контроль металла
4437 | длиной до 1,5 м, при диаметре труб до 42 мм и толщине стенки до 10 мм | т | 0.001 | 865.8389
4438 | длиной свыше 1,5 до 3 м, при диаметре труб до 42 мм и толщине стенки до 10 мм | т | 0.001 | 481.1436
4439 | длиной до 1,5 м, при диаметре труб свыше 42 до 76 мм и толщине стенки до 10 мм | т | 0.001 | 684.3029
4440 | длиной свыше 1,5 до 3м, при диаметре труб свыше 42 до 76 мм и толщине стенки до 10 мм | т | 0.001 | 380.113
4441 | длиной до 1,5 м, при диаметре труб свыше 76 до 108 мм и толщине стенки до 10 мм | т | 0.001 | 636.474
4442 | длиной до 1,5 м, при диаметре труб свыше 76 до 108 мм и толщине стенки свыше 10 до 20мм | т | 0.001 | 615.7584
4443 | длиной свыше 1,5 до 3 м, при диаметре труб свыше 76 до 108 мм и толщине стенки до 10 мм | т | 0.001 | 353.6438
4444 | длиной до 1,5 м, при диаметре труб свыше 108 до 133 мм и толщине стенки до 10 мм | т | 0.001 | 604.0171
4445 | длиной до 1,5 м, при диаметре труб свыше 108 до 133 мм и толщине стенки свыше 10 до 20 мм | т | 0.001 | 549.5124
4446 | длиной свыше 1,5 до 3м, при диаметре труб свыше 108 до 133 мм и толщине стенки до 10мм | т | 0.001 | 335.5488
4447 | длиной до 1,5 м, при диаметре труб свыше 133 до 194 мм и толщине стенки до 10 мм | т | 0.001 | 454.6891
4448 | длиной до 1,5 м, при диаметре труб свыше 133 до 194 мм и толщине стенки 10-20 мм | т | 0.001 | 428.425
4449 | длиной до 1,5 м, при диаметре труб свыше 133 до 194 мм и толщине стенки 20-36 мм | т | 0.001 | 374.418
4450 | длиной 1,5-3.0 м, при диаметре труб свыше 133 до 194 мм и толщине стенки до 10 мм | т | 0.001 | 252.5839
4451 | длиной до 1,5 м, при диаметре труб свыше 194 до 245 мм и толщине стенки до 10 мм | т | 0.001 | 415.4686
4452 | длиной до 1,5 м, при диаметре труб свыше 245 до 325 мм и толщине стенки до 10 мм | т | 0.001 | 376.3212
Раздел: 212. Нарушение герметичности сварных соединений (переварка дефектных стыков трубопроводов) Состав работ: Сварка дефектных стыков труб, трубопроводов , зачистка под контроль металла
4453 | диаметр труб до 60 мм, толщина стенки до 10 мм | шт. | 1 | 886.4813
4454 | диаметр труб свыше 60 до 89 мм, толщина стенки до 10 мм | шт. | 1 | 1505.4898
4455 | диаметр труб свыше 89 до 108 мм, толщина стенки до 10 мм | шт. | 1 | 1879.9517
4456 | диаметр труб свыше 108 до 133 мм, толщина стенки до 10 мм | шт. | 1 | 2200.919
4457 | диаметр труб свыше 133 до 159 мм, толщина стенки до 10 мм | шт. | 1 | 2690.0122
4458 | диаметр труб свыше 159 до 175 мм, толщина стенки до 10 мм | шт. | 1 | 3240.2419
Раздел: 213. Замена дискового фланца трубопровода Состав работ: Отрезка дефектного фланца, подготовка кромок, насадка (установка) нового фланца, приварка
4459 | диаметром до 57 мм | ФЛАНЕЦ | 1 | 1604.8368
4460 | диаметром свыше 57 до 89 мм | ФЛАНЕЦ | 1 | 1887.5938
4461 | диаметром свыше 89 до 108 мм | ФЛАНЕЦ | 1 | 2422.5394
4462 | диаметром свыше 108 до 133 мм | ФЛАНЕЦ | 1 | 2949.8429
4463 | диаметром свыше 133 до 159 мм | ФЛАНЕЦ | 1 | 3507.7147
4464 | диаметром свыше 159 до 219 мм | ФЛАНЕЦ | 1 | 4317.7752
4465 | диаметром свыше 219 до 273 мм | ФЛАНЕЦ | 1 | 5655.1392
4466 | диаметром свыше 273 до 325 мм | ФЛАНЕЦ | 1 | 6740.3146
Раздел: 214. Замена воротникового фланца трубопровода Состав работ: Отрезка дефектного фланца, подготовка кромок, насадка (установка) нового фланца, приварка
4467 | диаметром до 57 мм | ФЛАНЕЦ | 1 | 1757.6784
4468 | диаметром свыше 57 до 89 мм | ФЛАНЕЦ | 1 | 1933.4462
4469 | диаметром свыше 89 до 108 мм | ФЛАНЕЦ | 1 | 3110.3266
4470 | диаметром свыше 108 до 133 мм | ФЛАНЕЦ | 1 | 3966.2395
4471 | диаметром свыше 133 до 159 мм | ФЛАНЕЦ | 1 | 6258.8635
4472 | диаметром свыше 159 до 219 мм | ФЛАНЕЦ | 1 | 8291.6568
4473 | диаметром свыше 219 до 273 мм | ФЛАНЕЦ | 1 | 12746.9894
4474 | диаметром свыше 273 до 325 мм | ФЛАНЕЦ | 1 | 17339.8795
Раздел: 215. Разборка и сборка фланцевого соединения трубопроводов с заменой прокладок Состав работ: Разболчивание фланцевого соединения, раздвижка фланцев, удаление прокладки, зачистка уплотнительных поверхностей фланцев, установка новой прокладки, сборка фланцевого соединения.
4475 | диаметром до 57 мм | фланцевое соединение | 1 | 1711.8259
4476 | диаметром свыше 57 до 89 мм | фланцевое соединение | 1 | 2078.6458
4477 | диаметром свыше 89 до 108мм | фланцевое соединение | 1 | 2812.2854
4478 | диаметром свыше 108 до 133 мм | фланцевое соединение | 1 | 3423.6518
4479 | диаметром свыше 133 до 159 мм | фланцевое соединение | 1 | 4035.0182
4480 | диаметром свыше 159 до 219 мм | фланцевое соединение | 1 | 4401.8381
4481 | диаметром свыше 219 до 273 мм | фланцевое соединение | 1 | 4768.6579
4482 | диаметром свыше 273 до 325 мм | фланцевое соединение | 1 | 5624.5709
Раздел: 216. Замена дефектных шпилек фланцевых соединений Состав работ: Снять дефектную шпильку и установить новую для восстановления фланцевого соединения
4483 | диаметр резьбы шпильки до 20 мм излом выше уровня фланца | шт. | 1 | 1505.4898
4484 | диаметр резьбы шпильки до 20 мм излом на уровне фланца | шт. | 1 | 1964.0146
4485 | диаметр резьбы шпильки до 20 мм излом ниже уровня фланца | шт. | 1 | 3003.3374
4486 | диаметр резьбы шпильки свыше 20 до 27 мм излом выше уровня фланца | шт. | 1 | 2078.6458
4487 | диаметр резьбы шпильки свыше 20 до 27 мм излом на уровне фланца | шт. | 1 | 2307.9082
4488 | диаметр резьбы шпильки свыше 20 до 27 мм излом ниже уровня фланца | шт. | 1 | 3928.0291
4489 | диаметр резьбы шпильки свыше 27 до 36 мм излом выше уровня фланца | шт. | 1 | 2774.075
4490 | диаметр резьбы шпильки свыше 27 до 36 мм излом на уровне фланца | шт. | 1 | 3232.5998
4491 | диаметр резьбы шпильки свыше 27 до 36 мм излом ниже уровня фланца | шт. | 1 | 4852.7208
4492 | диаметр резьбы шпильки свыше 36 до 42 мм излом выше уровня фланца | шт. | 1 | 3232.5998
4493 | диаметр резьбы шпильки свыше 36 до 42 мм излом на уровне фланца | шт. | 1 | 3576.4934
4494 | диаметр резьбы шпильки свыше 36 до 42 мм излом ниже уровня фланца | шт. | 1 | 5999.0328
4495 | диаметр резьбы шпильки свыше 42 до 52 мм излом выше уровня фланца | шт. | 1 | 3928.0291
4496 | диаметр резьбы шпильки свыше 42 до 52 мм излом на уровне фланца | шт. | 1 | 4386.5539
4497 | диаметр резьбы шпильки свыше 42 до 52 мм излом ниже уровня фланца | шт. | 1 | 6923.7245
Раздел: 217. Вырезка отверстий в крышке бака трансформатора под разборные вводы. Состав работ: Разметка, вырезка отверстия в крышке бака
4498 | толщина стенки до 30 мм, при диаметре отверстия до 60 мм | шт. | 1 | 6931.3666
4499 | толщина стенки до 30 мм, при диаметре отверстия свыше 60 до 108 мм | шт. | 1 | 10385.5867
4500 | толщина стенки до 30 мм, при диаметре отверстия свыше 108 мм | шт. | 1 | 16155.3571
Раздел: 218.Ремонт лакокрасочного покрытия Состав работ: Очистка,обеспыливание,обезжиривание поверхностей. Нанесение краскораспылителем лакокрасочных покрытий на плоские, цилиндрические и конические поверхности.
4501 | Ремонт лакокрасочного покрытия на один слой | 10 м2 | 0.1 | 1307.557
4502 | Ремонт лакокрасочного покрытия на каждый последующий слой | 10 м2 | 0.1 | 36.6878
Раздел: 219. Восстановление конструкторской документации |  |  |  | 0
Подраздел: 219.1 Чертеж сборочный |  |  |  | 0
- Простое механическое изделие, кол-во деталей в сборочном чертеже до 12. - Изделие, не имеющее существенных конструктивных изменений по сравнению с аналогом.Количество показателей технического уровня и качества изделия до 20. - Разработка с привязкой к ремонтируемому трансформатору. - Рабочая документация разрабатывается без предварительных стадий (технического предложения, эскизного проекта, технического проекта). |  |  |  | 0
4503 | фактический формат А1 | лист формата А1 | 1 | 14993.3218
4504 | фактический формат А2 | лист формата А1 | 1 | 5997.3346
4505 | фактический формат А3 | лист формата А1 | 1 | 2998.6673
4506 | фактический формат А4 | лист формата А1 | 1 | 1499.3263
- Изделие, включающее в себя несколько самостоятельных узлов сравнительно простых по конструкции, кол-во деталей в сборочном чертеже 13-26. - Изделие, не имеющее существенных конструктивных изменений по сравнению с аналогом.Количество показателей технического уровня и качества изделия до 20. - Разработка с привязкой к действующим сооружениям и технологическим линиям (ремонтируемому трансформатору). - Рабочая документация разрабатывается без предварительных стадий (технического предложения, эскизного проекта, технического проекта). |  |  |  | 0
4507 | фактический формат А1 | лист формата А1 | 1 | 22489.9826
4508 | фактический формат А2 | лист формата А1 | 1 | 8995.9872
4509 | фактический формат А3 | лист формата А1 | 1 | 4497.9936
4510 | фактический формат А4 | лист формата А1 | 1 | 2248.9968
- Изделие, имеющее электрические узлы, большое число элементов взаимодействия и связи, кол-во деталей в сборочном чертеже 27-59. - Изделие, не имеющее существенных конструктивных изменений по сравнению с аналогом.Количество показателей технического уровня и качества изделия до 20. - Разработка с привязкой к действующим сооружениям и технологическим линиям (ремонтируемому трансформатору). - Рабочая документация разрабатывается без предварительных стадий (технического предложения, эскизного проекта, технического проекта). |  |  |  | 0
4511 | фактический формат А1 | лист формата А1 | 1 | 34484.6371
4512 | фактический формат А2 | лист формата А1 | 1 | 13793.8519
4513 | фактический формат А3 | лист формата А1 | 1 | 6896.9333
4514 | фактический формат А4 | лист формата А1 | 1 | 3448.4666
- Изделие автоматического типа, в котором полностью или частично автоматизированы сложные рабочие и вспомогательные процессы, кол-во деталей в сборочном чертеже -60-131. - Изделие, не имеющее существенных конструктивных изменений по сравнению с аналогом.Количество показателей технического уровня и качества изделия до 20. - Разработка с привязкой к действующим сооружениям и технологическим линиям (ремонтируемому трансформатору). - Рабочая документация разрабатывается без предварительных стадий (технического предложения, эскизного проекта, технического проекта). |  |  |  | 0
4515 | фактический формат А1 | лист формата А1 | 1 | 52476.6115
4516 | фактический формат А2 | лист формата А1 | 1 | 20990.6417
4517 | фактический формат А3 | лист формата А1 | 1 | 10495.3282
4518 | фактический формат А4 | лист формата А1 | 1 | 5247.6641
Подраздел: 219.2 Чертеж общего вида |  |  |  | 0
- Простое механическое изделие, кол-во размеров на чертеже до 12. - Изделие, не имеющее существенных конструктивных изменений по сравнению с аналогом.Количество показателей технического уровня и качества изделия до 20. - Разработка с привязкой к ремонтируемому трансформатору. - Рабочая документация разрабатывается без предварительных стадий (технического предложения, эскизного проекта, технического проекта). |  |  |  | 0
4519 | фактический формат А1 | лист формата А1 | 1 | 26895.2318
4520 | фактический формат А2 | лист формата А1 | 1 | 10758.0869
4521 | фактический формат А3 | лист формата А1 | 1 | 5379.0434
4522 | фактический формат А4 | лист формата А1 | 1 | 2689.529
- Изделие, включающее в себя несколько самостоятельных узлов сравнительно простых по конструкции, кол-во размеров на чертеже до 13-21. - Изделие, не имеющее существенных конструктивных изменений по сравнению с аналогом.Количество показателей технического уровня и качества изделия до 20. - Разработка с привязкой к действующим сооружениям и технологическим линиям (ремонтируемому трансформатору). - Рабочая документация разрабатывается без предварительных стадий (технического предложения, эскизного проекта, технического проекта).
4523 | фактический формат А1 | лист формата А1 | 1 | 29584.7609
4524 | фактический формат А2 | лист формата А1 | 1 | 11833.9073
4525 | фактический формат А3 | лист формата А1 | 1 | 5916.9463
4526 | фактический формат А4 | лист формата А1 | 1 | 2958.4805
- Изделие, имеющее электрические узлы, большое число элементов взаимодействия и связи, кол-во размеров на чертеже 22-35. - Изделие, не имеющее существенных конструктивных изменений по сравнению с аналогом.Количество показателей технического уровня и качества изделия до 20. - Разработка с привязкой к действующим сооружениям и технологическим линиям (ремонтируемому трансформатору). - Рабочая документация разрабатывается без предварительных стадий (технического предложения, эскизного проекта, технического проекта). |  |  |  | 0
4527 | фактический формат А1 | лист формата А1 | 1 | 34963.8043
4528 | фактический формат А2 | лист формата А1 | 1 | 13985.5188
4529 | фактический формат А3 | лист формата А1 | 1 | 6992.7667
4530 | фактический формат А4 | лист формата А1 | 1 | 3496.3834
- Изделие автоматического типа, в котором полностью или частично автоматизированы сложные рабочие и вспомогательные процессы, кол-во размеров на чертеже 36-60. - Изделие, не имеющее существенных конструктивных изменений по сравнению с аналогом.Количество показателей технического уровня и качества изделия до 20. - Особые условия исполнения работ - разработка с привязкой к действующим сооружениям и технологическим линиям (ремонтируемому трансформатору). - Рабочая документация разрабатывается без предварительных стадий (технического предложения, эскизного проекта, технического проекта).
4531 | фактический формат А1 | лист формата А1 | 1 | 40342.8478
4532 | фактический формат А2 | лист формата А1 | 1 | 16137.145
4533 | фактический формат А3 | лист формата А1 | 1 | 8068.5725
4534 | фактический формат А4 | лист формата А1 | 1 | 4034.2862
Подраздел:219.3 Чертеж детали
- Простое механическое изделие, кол-во размеров на чертеже до 12. - Изделие, не имеющее существенных конструктивных изменений по сравнению с аналогом.Количество показателей технического уровня и качества изделия до 20. - Разработка с привязкой к ремонтируемому трансформатору. - Рабочая документация разрабатывается без предварительных стадий (технического предложения, эскизного проекта, технического проекта).
4535 | фактический формат А2 | лист формата А4 | 1 | 2967.7476
4536 | фактический формат А3 | лист формата А4 | 1 | 1483.8811
4537 | фактический формат А4 | лист формата А4 | 1 | 927.4147
- Изделие, включающее в себя несколько самостоятельных узлов сравнительно простых по конструкции, кол-во размеров на чертеже 13-21. - Изделие, не имеющее существенных конструктивных изменений по сравнению с аналогом.Количество показателей технического уровня и качества изделия до 20. - Разработка с привязкой к действующим сооружениям и технологическим линиям (ремонтируемому трансформатору). - Рабочая документация разрабатывается без предварительных стадий (технического предложения, эскизного проекта, технического проекта). |  |  |  | 0
4538 | фактический формат А2 | лист формата А4 | 1 | 3264.5297
4539 | фактический формат А3 | лист формата А4 | 1 | 1632.2575
4540 | фактический формат А4 | лист формата А4 | 1 | 1020.1591
- Изделие, имеющее электрические узлы, большое число элементов взаимодействия и связи, кол-во размеров на чертеже 22-35. - Изделие, не имеющее существенных конструктивных изменений по сравнению с аналогом.Количество показателей технического уровня и качества изделия до 20. - Разработка с привязкой к действующим сооружениям и технологическим линиям (ремонтируемому трансформатору). - Рабочая документация разрабатывается без предварительных стадий (технического предложения, эскизного проекта, технического проекта). |  |  |  | 0
4541 | фактический формат А2 | лист формата А4 | 1 | 3858.0792
4542 | фактический формат А3 | лист формата А4 | 1 | 1929.0396
4543 | фактический формат А4 | лист формата А4 | 1 | 1205.6479
- Изделие автоматического типа, в котором полностью или частично автоматизированы сложные рабочие и вспомогательные процессы, кол-во размеров на чертеже 36-60. - Изделие, не имеющее существенных конструктивных изменений по сравнению с аналогом.Количество показателей технического уровня и качества изделия до 20. - Разработка с привязкой к действующим сооружениям и технологическим линиям (ремонтируемому трансформатору). - Рабочая документация разрабатывается без предварительных стадий (технического предложения, эскизного проекта, технического проекта). |  |  |  | 0
4544 | фактический формат А2 | лист формата А4 | 1 | 4451.6287
4545 | фактический формат А3 | лист формата А4 | 1 | 2225.807
4546 | фактический формат А4 | лист формата А4 | 1 | 1391.1367
Подраздел: 219.4 Схема электрическая принципиальная
- Простое механическое изделие, кол-во элементов схемы до 13. - Изделие, не имеющее существенных конструктивных изменений по сравнению с аналогом.Количество показателей технического уровня и качества изделия до 20. - Разработка с привязкой к ремонтируемому трансформатору. - Рабочая документация разрабатывается без предварительных стадий (технического предложения, эскизного проекта, технического проекта).
4547 | фактический формат А1 | лист формата А2 | 1 | 30914.0582
4548 | фактический формат А2 | лист формата А2 | 1 | 19321.2864
4549 | фактический формат А3 | лист формата А2 | 1 | 7728.5146
4550 | фактический формат А4 | лист формата А2 | 1 | 3864.2573
- Изделие, включающее в себя несколько самостоятельных узлов сравнительно простых по конструкции, кол-во элементов схемы 14-27. - Изделие, не имеющее существенных конструктивных изменений по сравнению с аналогом.Количество показателей технического уровня и качества изделия до 20. - Разработка с привязкой к действующим сооружениям и технологическим линиям (ремонтируемому трансформатору). - Рабочая документация разрабатывается без предварительных стадий (технического предложения, эскизного проекта, технического проекта). |  |  |  | 0
4551 | фактический формат А1 | лист формата А2 | 1 | 55645.3078
4552 | фактический формат А2 | лист формата А2 | 1 | 34778.3155
4553 | фактический формат А3 | лист формата А2 | 1 | 13911.3233
4554 | фактический формат А4 | лист формата А2 | 1 | 6955.669
- Изделие, имеющее электрические узлы, большое число элементов взаимодействия и связи, кол-во элементов схемы 28-37. - Изделие, не имеющее существенных конструктивных изменений по сравнению с аналогом.Количество показателей технического уровня и качества изделия до 20. - Разработка с привязкой к действующим сооружениям и технологическим линиям (ремонтируемому трансформатору). - Рабочая документация разрабатывается без предварительных стадий (технического предложения, эскизного проекта, технического проекта).
4555 | фактический формат А1 | лист формата А2 | 1 | 74193.7339
4556 | фактический формат А2 | лист формата А2 | 1 | 46371.0874
4557 | фактический формат А3 | лист формата А2 | 1 | 18548.4408
4558 | фактический формат А4 | лист формата А2 | 1 | 9274.2204
- Изделие автоматического типа, в котором полностью или частично автоматизированы сложные рабочие и вспомогательные процессы, кол-во элементов схемы 38-50. - Изделие, не имеющее существенных конструктивных изменений по сравнению с аналогом.Количество показателей технического уровня и качества изделия до 20. - Разработка с привязкой к действующим сооружениям и технологическим линиям (ремонтируемому трансформатору). - Рабочая документация разрабатывается без предварительных стадий (технического предложения, эскизного проекта, технического проекта).
4559 | фактический формат А1 | лист формата А2 | 1 | 95833.5864
4560 | фактический формат А2 | лист формата А2 | 1 | 59895.9878
4561 | фактический формат А3 | лист формата А2 | 1 | 23958.3893
4562 | фактический формат А4 | лист формата А2 | 1 | 11979.1946
Подраздел 219.5 Схема электрическая структурная ( функциональная)
- Простое механическое изделие, кол-во элементов схемы до 13. - Изделие, не имеющее существенных конструктивных изменений по сравнению с аналогом.Количество показателей технического уровня и качества изделия до 20. - Разработка с привязкой к ремонтируемому трансформатору. - Рабочая документация разрабатывается без предварительных стадий (технического предложения, эскизного проекта, технического проекта).
4563 | фактический формат А1 | лист формата А2 | 1 | 24978.563
4564 | фактический формат А2 | лист формата А2 | 1 | 15611.5982
4565 | фактический формат А3 | лист формата А2 | 1 | 6244.6334
4566 | фактический формат А4 | лист формата А2 | 1 | 3122.3167
- Изделие, включающее в себя несколько самостоятельных узлов сравнительно простых по конструкции, кол-во элементов схемы 14-27. - Изделие, не имеющее существенных конструктивных изменений по сравнению с аналогом.Количество показателей технического уровня и качества изделия до 20. - Разработка с привязкой к действующим сооружениям и технологическим линиям (ремонтируемому трансформатору). - Рабочая документация разрабатывается без предварительных стадий (технического предложения, эскизного проекта, технического проекта).
4567 | фактический формат А1 | лист формата А2 | 1 | 44961.4018
4568 | фактический формат А2 | лист формата А2 | 1 | 28100.8798
4569 | фактический формат А3 | лист формата А2 | 1 | 11240.3578
4570 | фактический формат А4 | лист формата А2 | 1 | 5620.1789
- Изделие, имеющее электрические узлы, большое число элементов взаимодействия и связи, кол-во элементов схемы 28-37. - Изделие, не имеющее существенных конструктивных изменений по сравнению с аналогом.Количество показателей технического уровня и качества изделия до 20. - Разработка с привязкой к действующим сооружениям и технологическим линиям (ремонтируемому трансформатору). - Рабочая документация разрабатывается без предварительных стадий (технического предложения, эскизного проекта, технического проекта).
4571 | фактический формат А1 | лист формата А2 | 1 | 59948.5454
4572 | фактический формат А2 | лист формата А2 | 1 | 37467.8446
4573 | фактический формат А3 | лист формата А2 | 1 | 14987.129
4574 | фактический формат А4 | лист формата А2 | 1 | 7493.5718
- Изделие автоматического типа, в котором полностью или частично автоматизированы сложные рабочие и вспомогательные процессы, кол-во элементов схемы 38-50. - Изделие, не имеющее существенных конструктивных изменений по сравнению с аналогом.Количество показателей технического уровня и качества изделия до 20. - Разработка с привязкой к действующим сооружениям и технологическим линиям (ремонтируемому трансформатору). - Рабочая документация разрабатывается без предварительных стадий (технического предложения, эскизного проекта, технического проекта).
4575 | фактический формат А1 | лист формата А2 | 1 | 77433.5366
4576 | фактический формат А2 | лист формата А2 | 1 | 48395.9604
4577 | фактический формат А3 | лист формата А2 | 1 | 19358.3842
4578 | фактический формат А4 | лист формата А2 | 1 | 9679.1921
Подраздел: 219.6 Спецификация
4579 | Разработка конструкторской документации: спецификация | строка | 1 | 115.9342
Подраздел: 219.7 Расчет
4580 | фактический формат А3 | лист формата А4 | 1 | 8161.3169
4581 | фактический формат А4 | лист формата А4 | 1 | 5100.8249
Подраздел: 219.8 Пояснительная записка
4582 | фактический формат А3 | лист формата А4 | 1 | 4740.1538
4583 | фактический формат А4 | лист формата А4 | 1 | 2962.5943
Раздел: 220. АККУМУЛЯТОРНЫЕ БАТАРЕИ
Подраздел: 220.1. Ремонт аккумуляторных батарей с заменой свинцовых электродов и сепарации из 10 элементов Состав работ: Разборка АБК, ремонт с заменой деталей, установка и сборка АКБ. Осмотр, проверка целостности банок, наличия и исправности перемычек. Проверка отсутствия течи электролита. Замер плотности и уровня электролита. Замер температуры. Проверка напряжения на банках. Протирка стеллажей, банок, изоляторов содовым раствором.
4584 | Ремонт аккамуляторных батарей с заменой свинцовых электродов и сепарации из 10 элементов. Тип аккумулятора С-1; СК-1 | 1 батарея (10 элементов) | 1 | 10301.5238
4585 | Ремонт аккамуляторных батарей с заменой свинцовых электродов и сепарации из 10 элементов. Тип аккумулятора С-2; СК-2 | 1 батарея (10 элементов) | 1 | 14665.1515
4586 | Ремонт аккамуляторных батарей с заменой свинцовых электродов и сепарации из 10 элементов. Тип аккумулятора С-3; СК-3 | 1 батарея (10 элементов) | 1 | 19036.4213
4587 | Ремонт аккамуляторных батарей с заменой свинцовых электродов и сепарации из 10 элементов. Тип аккумулятора С-4; СК-4 | 1 батарея (10 элементов) | 1 | 22788.6826
4588 | Ремонт аккамуляторных батарей с заменой свинцовых электродов и сепарации из 10 элементов. Тип аккумулятора С-5; СК-5 | 1 батарея (10 элементов) | 1 | 26838.985
4589 | Ремонт аккамуляторных батарей с заменой свинцовых электродов и сепарации из 10 элементов. Тип аккумулятора С-6; СК-6 | 1 батарея (10 элементов) | 1 | 28703.6525
4590 | Ремонт аккамуляторных батарей с заменой свинцовых электродов и сепарации из 10 элементов. Тип аккумулятора С-8; СК-8 | 1 батарея (10 элементов) | 1 | 30583.6042
4591 | Ремонт аккамуляторных батарей с заменой свинцовых электродов и сепарации из 10 элементов. Тип аккумулятора С-10; СК-10 | 1 батарея (10 элементов) | 1 | 34328.2234
4592 | Ремонт аккамуляторных батарей с заменой свинцовых электродов и сепарации из 10 элементов. Тип аккумулятора С-12; СК-12 | 1 батарея (10 элементов) | 1 | 37446.192
4593 | Ремонт аккамуляторных батарей с заменой свинцовых электродов и сепарации из 10 элементов. Тип аккумулятора С-14; СК-14 | 1 батарея (10 элементов) | 1 | 41511.7786
4594 | Ремонт аккамуляторных батарей с заменой свинцовых электродов и сепарации из 10 элементов. Тип аккумулятора С-16; СК-16 | 1 батарея (10 элементов) | 1 | 46807.74
4595 | Ремонт аккамуляторных батарей с заменой свинцовых электродов и сепарации из 10 элементов. Тип аккумулятора С-18; СК-18 | 1 батарея (10 элементов) | 1 | 49620.0254
4596 | Ремонт аккамуляторных батарей с заменой свинцовых электродов и сепарации из 10 элементов. Тип аккумулятора С-20; СК-20 | 1 батарея (10 элементов) | 1 | 53670.3278
4597 | Ремонт аккамуляторных батарей с заменой свинцовых электродов и сепарации из 10 элементов. Тип аккумулятора С-24; СК-24 | 1 батарея (10 элементов) | 1 | 55229.3122
4598 | Ремонт аккамуляторных батарей с заменой свинцовых электродов и сепарации из 10 элементов. Тип аккумулятора С-28; СК-28 | 1 батарея (10 элементов) | 1 | 59294.8987
4599 | Ремонт аккамуляторных батарей с заменой свинцовых электродов и сепарации из 10 элементов. Тип аккумулятора С-32; СК-32 | 1 батарея (10 элементов) | 1 | 65225.1528
4600 | Ремонт аккамуляторных батарей с заменой свинцовых электродов и сепарации из 10 элементов. Тип аккумулятора С-36; СК-36 | 1 батарея (10 элементов) | 1 | 71155.4069
4601 | Ремонт аккамуляторных батарей с заменой свинцовых электродов и сепарации из 10 элементов. Тип аккумулятора С-40; СК-40 | 1 батарея (10 элементов) | 1 | 74586.7008
4602 | Ремонт аккамуляторных батарей с заменой свинцовых электродов и сепарации из 10 элементов. Тип аккумулятора С-44; СК-44 | 1 батарея (10 элементов) | 1 | 78637.0032
4603 | Ремонт аккамуляторных батарей с заменой свинцовых электродов и сепарации из 10 элементов. Тип аккумулятора С-48; СК-48 | 1 батарея (10 элементов) | 1 | 82389.2645
Подраздел: 220.2. Ремонт аккумуляторных батарей с заменой сепарации и рихтовкой покоробленных электродов из 10 элементов. Состав работ: Осмотр, проверка целостности банок, наличия и исправности перемычек. Проверка отсутствия течи электролита. Замер плотности и уровня электролита. Замер температуры. Проверка напряжения на банках. Дозарядка банок (уравнительный перезаряд). Протирка стеллажей, банок, изоляторов содовым раствором.
4604 | Ремонт аккамуляторных батарей с заменой сепарации и рихтовкой покоробленных электродов из 10 элементов. Тип аккумулятора С-1; СК-1 | 1 батарея (10 элементов) | 1 | 3522.9989
4605 | Ремонт аккамуляторных батарей с заменой сепарации и рихтовкой покоробленных электродов из 10 элементов. Тип аккумулятора С-2; СК-2 | 1 батарея (10 элементов) | 1 | 4745.7317
4606 | Ремонт аккамуляторных батарей с заменой сепарации и рихтовкой покоробленных электродов из 10 элементов. Тип аккумулятора С-3; СК-3 | 1 батарея (10 элементов) | 1 | 5960.8224
4607 | Ремонт аккамуляторных батарей с заменой сепарации и рихтовкой покоробленных электродов из 10 элементов. Тип аккумулятора С-4; СК-4 | 1 батарея (10 элементов) | 1 | 8268.7306
4608 | Ремонт аккамуляторных батарей с заменой сепарации и рихтовкой покоробленных электродов из 10 элементов. Тип аккумулятора С-5; СК-5 | 1 батарея (10 элементов) | 1 | 10301.5238
4609 | Ремонт аккамуляторных батарей с заменой сепарации и рихтовкой покоробленных электродов из 10 элементов. Тип аккумулятора С-6; СК-6 | 1 батарея (10 элементов) | 1 | 10614.8491
4610 | Ремонт аккамуляторных батарей с заменой сепарации и рихтовкой покоробленных электродов из 10 элементов. Тип аккумулятора С-8; СК-8 | 1 батарея (10 элементов) | 1 | 11081.016
4611 | Ремонт аккамуляторных батарей с заменой сепарации и рихтовкой покоробленных электродов из 10 элементов. Тип аккумулятора С-10; СК-10 | 1 батарея (10 элементов) | 1 | 12640.0003
4612 | Ремонт аккамуляторных батарей с заменой сепарации и рихтовкой покоробленных электродов из 10 элементов. Тип аккумулятора С-12; СК-12 | 1 батарея (10 элементов) | 1 | 14665.1515
4613 | Ремонт аккамуляторных батарей с заменой сепарации и рихтовкой покоробленных электродов из 10 элементов. Тип аккумулятора С-14; СК-14 | 1 батарея (10 элементов) | 1 | 15605.1274
4614 | Ремонт аккамуляторных батарей с заменой сепарации и рихтовкой покоробленных электродов из 10 элементов. Тип аккумулятора С-16; СК-16 | 1 батарея (10 элементов) | 1 | 17477.437
4615 | Ремонт аккамуляторных батарей с заменой сепарации и рихтовкой покоробленных электродов из 10 элементов. Тип аккумулятора С-18; СК-18 | 1 батарея (10 элементов) | 1 | 20282.0803
4616 | Ремонт аккамуляторных батарей с заменой сепарации и рихтовкой покоробленных электродов из 10 элементов. Тип аккумулятора С-20; СК-20 | 1 батарея (10 элементов) | 1 | 20908.7309
4617 | Ремонт аккамуляторных батарей с заменой сепарации и рихтовкой покоробленных электродов из 10 элементов. Тип аккумулятора С-24; СК-24 | 1 батарея (10 элементов) | 1 | 21222.0562
4618 | Ремонт аккамуляторных батарей с заменой сепарации и рихтовкой покоробленных электродов из 10 элементов. Тип аккумулятора С-28; СК-28 | 1 батарея (10 элементов) | 1 | 22788.6826
4619 | Ремонт аккамуляторных батарей с заменой сепарации и рихтовкой покоробленных электродов из 10 элементов. Тип аккумулятора С-32; СК-32 | 1 батарея (10 элементов) | 1 | 25906.6512
4620 | Ремонт аккамуляторных батарей с заменой сепарации и рихтовкой покоробленных электродов из 10 элементов. Тип аккумулятора С-36; СК-36 | 1 батарея (10 элементов) | 1 | 28084.644
4621 | Ремонт аккамуляторных батарей с заменой сепарации и рихтовкой покоробленных электродов из 10 элементов. Тип аккумулятора С-40; СК-40 | 1 батарея (10 элементов) | 1 | 30583.6042
4622 | Ремонт аккамуляторных батарей с заменой сепарации и рихтовкой покоробленных электродов из 10 элементов. Тип аккумулятора С-44; СК-44 | 1 батарея (10 элементов) | 1 | 31210.2547
4623 | Ремонт аккамуляторных батарей с заменой сепарации и рихтовкой покоробленных электродов из 10 элементов. Тип аккумулятора С-48; СК-48 | 1 батарея (10 элементов) | 1 | 33074.9222
Подраздел: 220.3. Ремонт аккумуляторных батарей с заменой дефектных электродов и сепарации. Замена кислотостойких вставок с их изготовлением из 10 элементов. Состав работ: Осмотр, проверка целостности банок, наличия и исправности перемычек. Проверка отсутствия течи электролита. Замер плотности и уровня электролита. Замер температуры. Проверка напряжения на банках. Дозарядка банок (уравнительный перезаряд). Протирка стеллажей, банок, изоляторов содовым раствором.
4624 | Ремонт аккамуляторных батарей с заменой дефектных электродов и сепарации. Замена кислотостойких вставок с их изготовлением из 10 элементов. Тип аккумулятора С-16; СК-16 | 1 батарея (10 элементов) | 1 | 62412.8674
4625 | Ремонт аккамуляторных батарей с заменой дефектных электродов и сепарации. Замена кислотостойких вставок с их изготовлением из 10 элементов. Тип аккумулятора С-18; СК-18 | 1 батарея (10 элементов) | 1 | 65225.1528
4626 | Ремонт аккамуляторных батарей с заменой дефектных электродов и сепарации. Замена кислотостойких вставок с их изготовлением из 10 элементов. Тип аккумулятора С-20; СК-20 | 1 батарея (10 элементов) | 1 | 72087.7406
4627 | Ремонт аккамуляторных батарей с заменой дефектных электродов и сепарации. Замена кислотостойких вставок с их изготовлением из 10 элементов. Тип аккумулятора С-24; СК-24 | 1 батарея (10 элементов) | 1 | 79576.979
4628 | Ремонт аккамуляторных батарей с заменой дефектных электродов и сепарации. Замена кислотостойких вставок с их изготовлением из 10 элементов. Тип аккумулятора С-28; СК-28 | 1 батарея (10 элементов) | 1 | 82389.2645
4629 | Ремонт аккамуляторных батарей с заменой дефектных электродов и сепарации. Замена кислотостойких вставок с их изготовлением из 10 элементов. Тип аккумулятора С-32; СК-32 | 1 батарея (10 элементов) | 1 | 87998.5512
4630 | Ремонт аккамуляторных батарей с заменой дефектных электродов и сепарации. Замена кислотостойких вставок с их изготовлением из 10 элементов. Тип аккумулятора С-36; СК-36 | 1 батарея (10 элементов) | 1 | 93928.8053
4631 | Ремонт аккамуляторных батарей с заменой дефектных электродов и сепарации. Замена кислотостойких вставок с их изготовлением из 10 элементов. Тип аккумулятора С-40; СК-40 | 1 батарея (10 элементов) | 1 | 97360.0992
4632 | Ремонт аккамуляторных батарей с заменой дефектных электродов и сепарации. Замена кислотостойких вставок с их изготовлением из 10 элементов. Тип аккумулятора С-44; СК-44 | 1 батарея (10 элементов) | 1 | 101425.6858
4633 | Ремонт аккамуляторных батарей с заменой дефектных электродов и сепарации. Замена кислотостойких вставок с их изготовлением из 10 элементов. Тип аккумулятора С-48; СК-48 | 1 батарея (10 элементов) | 1 | 105483.6302
Подраздел: 220.4. Ремонт аккумуляторных батарей с устранением дефектов кислотостойких вставок.Замена дефектных электродов и сепарации из 10 элементов. Состав работ: Замена дефектных электродов и сепарации из 10 элементов. Осмотр, проверка целостности банок, наличия и исправности перемычек. Проверка отсутствия течи электролита. Замер плотности и уровня электролита. Замер температуры. Проверка напряжения на банках. Протирка стеллажей, банок, изоляторов содовым раствором.
4634 | Ремонт аккамуляторных батарей с устранением дефектов кислотостойких вставок. Замена дефектных электродов и сепарации из 10 элементов. Тип аккумулятора С-16; СК-16 | 1 батарея (10 элементов) | 1 | 53051.3194
4635 | Ремонт аккамуляторных батарей с устранением дефектов кислотостойких вставок. Замена дефектных электродов и сепарации из 10 элементов. Тип аккумулятора С-18; СК-18 | 1 батарея (10 элементов) | 1 | 55550.2795
4636 | Ремонт аккамуляторных батарей с устранением дефектов кислотостойких вставок. Замена дефектных электродов и сепарации из 10 элементов. Тип аккумулятора С-20; СК-20 | 1 батарея (10 элементов) | 1 | 59294.8987
4637 | Ремонт аккамуляторных батарей с устранением дефектов кислотостойких вставок. Замена дефектных электродов и сепарации из 10 элементов. Тип аккумулятора С-24; СК-24 | 1 батарея (10 элементов) | 1 | 64285.177
4638 | Ремонт аккамуляторных батарей с устранением дефектов кислотостойких вставок. Замена дефектных электродов и сепарации из 10 элементов. Тип аккумулятора С-28; СК-28 | 1 батарея (10 элементов) | 1 | 67097.4624
4639 | Ремонт аккамуляторных батарей с устранением дефектов кислотостойких вставок. Замена дефектных электродов и сепарации из 10 элементов. Тип аккумулятора С-32; СК-32 | 1 батарея (10 элементов) | 1 | 72714.3912
4640 | Ремонт аккамуляторных батарей с устранением дефектов кислотостойких вставок. Замена дефектных электродов и сепарации из 10 элементов. Тип аккумулятора С-36; СК-36 | 1 батарея (10 элементов) | 1 | 78637.0032
4641 | Ремонт аккамуляторных батарей с устранением дефектов кислотостойких вставок. Замена дефектных электродов и сепарации из 10 элементов. Тип аккумулятора С-40; СК-40 | 1 батарея (10 элементов) | 1 | 82075.9392
4642 | Ремонт аккамуляторных батарей с устранением дефектов кислотостойких вставок. Замена дефектных электродов и сепарации из 10 элементов. Тип аккумулятора С-44; СК-44 | 1 батарея (10 элементов) | 1 | 86126.2416
4643 | Ремонт аккамуляторных батарей с устранением дефектов кислотостойких вставок. Замена дефектных электродов и сепарации из 10 элементов. Тип аккумулятора С-48; СК-48 | 1 батарея (10 элементов) | 1 | 89878.5029
Подраздел: 220.5. Приведение аккумуляторной батареи в действие при капитальном ремонте (формировочный заряд)элементов. Состав работ: Восстановление работоспособности аккамуляторной батареи путем проведения тренировочных циклов заряд-разряд.
4644 | Приведение аккамуляторной батареии в действие при капитальном ремонте (формировочный заряд). Тип аккукмулятора С-1; С-2; С-3; С-4; С-5; СК-1; СК-2; СК-3; СК-4; СК-5; | 1 батарея | 1 | 63971.8517
4645 | Приведение аккамуляторной батареии в действие при капитальном ремонте (формировочный заряд). Тип аккукмулятора С-6; С-8; С-10; С-12; С-14; СК-16; СК-12; СК-14; СК-16; СК-18; СК-20; | 1 батарея | 1 | 81449.2886
4646 | Приведение аккамуляторной батареии в действие при капитальном ремонте (формировочный заряд). Тип аккукмулятора С-24; С-28; С-32; С-36; С-40; С-44; С-48; СК-24; СК-28; СК-32; СК-36; СК-40; СК-44; СК-48; | 1 батарея | 1 | 93004.1136
Подраздел: 220.6. Восстановление работоспособности аккумуляторной батареи путем проведения тренировочных циклов заряд-разряд. Техническое обслуживание аккумуляторных батарей. Состав работ: Осмотр, проверка целостности банок, наличия и исправности перемычек. Проверка отсутствия течи электролита. Замер плотности и уровня электролита. Замер температуры. Проверка напряжения на банках. Дозарядка банок (уравнительный перезаряд).
4647 | Восстановление работоспособности аккамуляторной батареии путем проведения тренировочных циклов заряд-разряд. Тип аккукмулятора С-1; С-2; С-3; С-4; С-5; СК-1; СК-2; СК-3; СК-4; СК-5; | 1 цикл | 1 | 14986.1189
4648 | Восстановление работоспособности аккамуляторной батареии путем проведения тренировочных циклов заряд-разряд. Тип аккукмулятора С-6; С-8; С-10; С-12; С-14; С-16; С-18; С-20; СК-6; СК-8; СК-10; СК-12; СК-14; СК-16; СК-18; СК-20; | 1 цикл | 1 | 25906.6512
4649 | Восстановление работоспособности аккамуляторной батареии путем проведения тренировочных циклов заряд-разряд. Тип аккукмулятора С-24; С-28; С-32; С-36; С-40; С-44; С-48; СК-24; СК-28; СК-32; СК-36; СК-40; СК-44; СК-48; | 1 цикл | 1 | 34328.2234
Подраздел: 220.7. Контрольный разряд аккумуляторных батарей после окончания капитального ремонта. Состав работ: Осмотр, проверка целостности банок, наличия и исправности перемычек. Проверка отсутствия течи электролита. Замер плотности и уровня электролита. Замер температуры. Проверка напряжения на банках
4650 | Контрольный разряд аккамуляторных батарей после окончания капитального ремонта (для всех типов аккумуляторов) | 1 батарея | 1 | 29643.6283
Подраздел: 220.8. Ремонт свинцовых электродов в аккумуляторах типа С и СК. Состав работ: Осмотр, проверка целостности банок, наличия и исправности перемычек. Проверка отсутствия течи электролита. Замер плотности и уровня электролита. Замер температуры. Проверка напряжения на банках. Протирка стеллажей, банок, изоляторов содовым раствором.
4651 | Ремонт свинцовых электродов в аккамуляторах типа С и СК. Тип свинцового электрода И-1; К-1; И-2; К-2. | 10 шт. | 0.1 | 826.8672
4652 | Ремонт свинцовых электродов в аккамуляторах типа С и СК. Тип свинцового электрода И-4; К-4. | 10 шт. | 0.1 | 1685.0786
Подраздел: 220.9. Сборка резервной группы аккумуляторных батарей типа С; СК при их капитальном ремонте по группам из 10 элементов. Состав работ: Проверка соединения перемычек аккумуляторного блока. Осмотр, проверка целостности банок, наличия и исправности перемычек. Проверка отсутствия течи электролита. Замер плотности и уровня электролита. Замер температуры. Проверка напряжения на банках. Протирка стеллажей, банок, изоляторов содовым раствором.
4653 | Сборка резервной группы аккумуляторных батарей типа С; СК при их капитальном ремонте по группам из 10 элементов. Тип аккумулятора С-1; СК-1 | 1 группа (10 элементов) | 1 | 14665.1515
4654 | Сборка резервной группы аккумуляторных батарей типа С; СК при их капитальном ремонте по группам из 10 элементов. Тип аккумулятора С-2; СК-2 | 1 группа (10 элементов) | 1 | 20595.4056
4655 | Сборка резервной группы аккумуляторных батарей типа С; СК при их капитальном ремонте по группам из 10 элементов. Тип аккумулятора С-3; СК-3 | 1 группа (10 элементов) | 1 | 27144.6682
4656 | Сборка резервной группы аккумуляторных батарей типа С; СК при их капитальном ремонте по группам из 10 элементов. Тип аккумулятора С-4; СК-4 | 1 группа (10 элементов) | 1 | 32455.9138
4657 | Сборка резервной группы аккумуляторных батарей типа С; СК при их капитальном ремонте по группам из 10 элементов. Тип аккумулятора С-5; СК-5 | 1 группа (10 элементов) | 1 | 38386.1678
4658 | Сборка резервной группы аккумуляторных батарей типа С; СК при их капитальном ремонте по группам из 10 элементов. Тип аккумулятора С-6; СК-6 | 1 группа (10 элементов) | 1 | 41190.8112
4659 | Сборка резервной группы аккумуляторных батарей типа С; СК при их капитальном ремонте по группам из 10 элементов. Тип аккумулятора С-8; СК-8 | 1 группа (10 элементов) | 1 | 43376.4461
4660 | Сборка резервной группы аккумуляторных батарей типа С; СК при их капитальном ремонте по группам из 10 элементов. Тип аккумулятора С-10; СК-10 | 1 группа (10 элементов) | 1 | 48993.3749
4661 | Сборка резервной группы аккумуляторных батарей типа С; СК при их капитальном ремонте по группам из 10 элементов. Тип аккумулятора С-12; СК-12 | 1 группа (10 элементов) | 1 | 53364.6446
4662 | Сборка резервной группы аккумуляторных батарей типа С; СК при их капитальном ремонте по группам из 10 элементов. Тип аккумулятора С-14; СК-14 | 1 группа (10 элементов) | 1 | 57109.2638
4663 | Сборка резервной группы аккумуляторных батарей типа С; СК при их капитальном ремонте по группам из 10 элементов. Тип аккумулятора С-16; СК-16 | 1 группа (10 элементов) | 1 | 65225.1528
4664 | Сборка резервной группы аккумуляторных батарей типа С; СК при их капитальном ремонте по группам из 10 элементов. Тип аккумулятора С-18; СК-18 | 1 группа (10 элементов) | 1 | 68969.772
4665 | Сборка резервной группы аккумуляторных батарей типа С; СК при их капитальном ремонте по группам из 10 элементов. Тип аккумулятора С-20; СК-20 | 1 группа (10 элементов) | 1 | 74273.3755
4666 | Сборка резервной группы аккумуляторных батарей типа С; СК при их капитальном ремонте по группам из 10 элементов. Тип аккумулятора С-24; СК-24 | 1 группа (10 элементов) | 1 | 78957.9706
4667 | Сборка резервной группы аккумуляторных батарей типа С; СК при их капитальном ремонте по группам из 10 элементов. Тип аккумулятора С-28; СК-28 | 1 группа (10 элементов) | 1 | 82075.9392
4668 | Сборка резервной группы аккумуляторных батарей типа С; СК при их капитальном ремонте по группам из 10 элементов. Тип аккумулятора С-32; СК-32 | 1 группа (10 элементов) | 1 | 89878.5029
4669 | Сборка резервной группы аккумуляторных батарей типа С; СК при их капитальном ремонте по группам из 10 элементов. Тип аккумулятора С-36; СК-36 | 1 группа (10 элементов) | 1 | 98300.075
4670 | Сборка резервной группы аккумуляторных батарей типа С; СК при их капитальном ремонте по группам из 10 элементов. Тип аккумулятора С-40; СК-40 | 1 группа (10 элементов) | 1 | 103924.6459
4671 | Сборка резервной группы аккумуляторных батарей типа С; СК при их капитальном ремонте по группам из 10 элементов. Тип аккумулятора С-44; СК-44 | 1 группа (10 элементов) | 1 | 108914.9242
4672 | Сборка резервной группы аккумуляторных батарей типа С; СК при их капитальном ремонте по группам из 10 элементов. Тип аккумулятора С-48; СК-48 | 1 группа (10 элементов) | 1 | 113905.2024
Подраздел: 220.10. Демонтаж аккумуляторных батарей типа С; СК из 10 элементов Состав работ: Разборка
4673 | Демонтаж аккумуляторных батарей типа С; СК из 10 элементов. Тип аккумулятора С-1; СК-1 | 1 батарея (10 элементов) | 1 | 3186.7474
4674 | Демонтаж аккумуляторных батарей типа С; СК из 10 элементов. Тип аккумулятора С-2; СК-2 | 1 батарея (10 элементов) | 1 | 4302.491
4675 | Демонтаж аккумуляторных батарей типа С; СК из 10 элементов. Тип аккумулятора С-3; СК-3 | 1 батарея (10 элементов) | 1 | 5525.2238
4676 | Демонтаж аккумуляторных батарей типа С; СК из 10 элементов. Тип аккумулятора С-4; СК-4 | 1 батарея (10 элементов) | 1 | 6709.7462
4677 | Демонтаж аккумуляторных батарей типа С; СК из 10 элементов. Тип аккумулятора С-5; СК-5 | 1 батарея (10 элементов) | 1 | 7963.0474
4678 | Демонтаж аккумуляторных батарей типа С; СК из 10 элементов. Тип аккумулятора С-6; СК-6 | 1 батарея (10 элементов) | 1 | 8742.5395
4679 | Демонтаж аккумуляторных батарей типа С; СК из 10 элементов. Тип аккумулятора С-8; СК-8 | 1 батарея (10 элементов) | 1 | 9048.2227
4680 | Демонтаж аккумуляторных батарей типа С; СК из 10 элементов. Тип аккумулятора С-10; СК-10 | 1 батарея (10 элементов) | 1 | 10301.5238
4681 | Демонтаж аккумуляторных батарей типа С; СК из 10 элементов. Тип аккумулятора С-12; СК-12 | 1 батарея (10 элементов) | 1 | 11539.5408
4682 | Демонтаж аккумуляторных батарей типа С; СК из 10 элементов. Тип аккумулятора С-14; СК-14 | 1 батарея (10 элементов) | 1 | 12792.8419
4683 | Демонтаж аккумуляторных батарей типа С; СК из 10 элементов. Тип аккумулятора С-16; СК-16 | 1 батарея (10 элементов) | 1 | 13732.8178
4684 | Демонтаж аккумуляторных батарей типа С; СК из 10 элементов. Тип аккумулятора С-18; СК-18 | 1 батарея (10 элементов) | 1 | 14986.1189
4685 | Демонтаж аккумуляторных батарей типа С; СК из 10 элементов. Тип аккумулятора С-20; СК-20 | 1 батарея (10 элементов) | 1 | 16224.1358
4686 | Демонтаж аккумуляторных батарей типа С; СК из 10 элементов. Тип аккумулятора С-24; СК-24 | 1 батарея (10 элементов) | 1 | 16850.7864
4687 | Демонтаж аккумуляторных батарей типа С; СК из 10 элементов. Тип аккумулятора С-28; СК-28 | 1 батарея (10 элементов) | 1 | 17783.1202
4688 | Демонтаж аккумуляторных батарей типа С; СК из 10 элементов. Тип аккумулятора С-32; СК-32 | 1 батарея (10 элементов) | 1 | 19663.0718
4689 | Демонтаж аккумуляторных батарей типа С; СК из 10 элементов. Тип аккумулятора С-36; СК-36 | 1 батарея (10 элементов) | 1 | 21222.0562
4690 | Демонтаж аккумуляторных батарей типа С; СК из 10 элементов. Тип аккумулятора С-40; СК-40 | 1 батарея (10 элементов) | 1 | 22467.7152
4691 | Демонтаж аккумуляторных батарей типа С; СК из 10 элементов. Тип аккумулятора С-44; СК-44 | 1 батарея (10 элементов) | 1 | 23713.3742
4692 | Демонтаж аккумуляторных батарей типа С; СК из 10 элементов. Тип аккумулятора С-48; СК-48 | 1 батарея (10 элементов) | 1 | 24653.3501
Подраздел: 220..11. Демонтаж аккумуляторных батарей напряжением 24 В типа СН из 12 элементов Состав работ: Разборка
4693 | Демонтаж аккумуляторных батарей напряжением 24 В типа СН из 12 элементов. Тип аккумулятора 3СН-36 | 1 батарея (12 элементов) | 1 | 3966.2395
4694 | Демонтаж аккумуляторных батарей напряжением 24 В типа СН из 12 элементов. Тип аккумулятора СН-72 | 1 батарея (12 элементов) | 1 | 5066.699
4695 | Демонтаж аккумуляторных батарей напряжением 24 В типа СН из 12 элементов. Тип аккумулятора СН-108 | 1 батарея (12 элементов) | 1 | 6709.7462
4696 | Демонтаж аккумуляторных батарей напряжением 24 В типа СН из 12 элементов. Тип аккумулятора СН-144 | 1 батарея (12 элементов) | 1 | 7963.0474
4697 | Демонтаж аккумуляторных батарей напряжением 24 В типа СН из 12 элементов. Тип аккумулятора СН-180 | 1 батарея (12 элементов) | 1 | 9522.0317
4698 | Демонтаж аккумуляторных батарей напряжением 24 В типа СН из 12 элементов. Тип аккумулятора СН-216 | 1 батарея (12 элементов) | 1 | 10301.5238
4699 | Демонтаж аккумуляторных батарей напряжением 24 В типа СН из 12 элементов. Тип аккумулятора СН-288 | 1 батарея (12 элементов) | 1 | 11081.016
4700 | Демонтаж аккумуляторных батарей напряжением 24 В типа СН из 12 элементов. Тип аккумулятора СН-360 | 1 батарея (12 элементов) | 1 | 12173.8334
4701 | Демонтаж аккумуляторных батарей напряжением 24 В типа СН из 12 элементов. Тип аккумулятора СН-432 | 1 батарея (12 элементов) | 1 | 13732.8178
4702 | Демонтаж аккумуляторных батарей напряжением 24 В типа СН из 12 элементов. Тип аккумулятора СН-504 | 1 батарея (12 элементов) | 1 | 14986.1189
4703 | Демонтаж аккумуляторных батарей напряжением 24 В типа СН из 12 элементов. Тип аккумулятора СН-576 | 1 батарея (12 элементов) | 1 | 16545.1032
4704 | Демонтаж аккумуляторных батарей напряжением 24 В типа СН из 12 элементов. Тип аккумулятора СН-648 | 1 батарея (12 элементов) | 1 | 18104.0875
4705 | Демонтаж аккумуляторных батарей напряжением 24 В типа СН из 12 элементов. Тип аккумулятора СН-720 | 1 батарея (12 элементов) | 1 | 19342.1045
4706 | Демонтаж аккумуляторных батарей напряжением 24 В типа СН из 12 элементов. Тип аккумулятора СН-864 | 1 батарея (12 элементов) | 1 | 20595.4056
4707 | Демонтаж аккумуляторных батарей напряжением 24 В типа СН из 12 элементов. Тип аккумулятора СН-1008 | 1 батарея (12 элементов) | 1 | 21222.0562
4708 | Демонтаж аккумуляторных батарей напряжением 24 В типа СН из 12 элементов. Тип аккумулятора СН-1152 | 1 батарея (12 элементов) | 1 | 23713.3742
Подраздел: 220.12. Демонтаж аккумуляторных батарей напряжением 48-60 В типа СН из 24-30 элементов. Состав работ: Разборка
4709 | Демонтаж аккумуляторных батарей напряжением 48-60 В типа СН из 24-30 элементов. Тип аккумулятора 3СН-36 | 1 батарея (24-30 элементов) | 1 | 9522.0317
4710 | Демонтаж аккумуляторных батарей напряжением 48-60 В типа СН из 24-30 элементов. Тип аккумулятора СН-72 | 1 батарея (24-30 элементов) | 1 | 12953.3256
4711 | Демонтаж аккумуляторных батарей напряжением 48-60 В типа СН из 24-30 элементов. Тип аккумулятора СН-108 | 1 батарея (24-30 элементов) | 1 | 16545.1032
4712 | Демонтаж аккумуляторных батарей напряжением 48-60 В типа СН из 24-30 элементов. Тип аккумулятора СН-144 | 1 батарея (24-30 элементов) | 1 | 20282.0803
4713 | Демонтаж аккумуляторных батарей напряжением 48-60 В типа СН из 24-30 элементов. Тип аккумулятора СН-180 | 1 батарея (24-30 элементов) | 1 | 23713.3742
4714 | Демонтаж аккумуляторных батарей напряжением 48-60 В типа СН из 24-30 элементов. Тип аккумулятора СН-216 | 1 батарея (24-30 элементов) | 1 | 25906.6512
4715 | Демонтаж аккумуляторных батарей напряжением 48-60 В типа СН из 24-30 элементов. Тип аккумулятора СН-288 | 1 батарея (24-30 элементов) | 1 | 27144.6682
4716 | Демонтаж аккумуляторных батарей напряжением 48-60 В типа СН из 24-30 элементов. Тип аккумулятора СН-360 | 1 батарея (24-30 элементов) | 1 | 30896.9294
4717 | Демонтаж аккумуляторных батарей напряжением 48-60 В типа СН из 24-30 элементов. Тип аккумулятора СН-432 | 1 батарея (24-30 элементов) | 1 | 34328.2234
4718 | Демонтаж аккумуляторных батарей напряжением 48-60 В типа СН из 24-30 элементов. Тип аккумулятора СН-504 | 1 батарея (24-30 элементов) | 1 | 37759.5173
4719 | Демонтаж аккумуляторных батарей напряжением 48-60 В типа СН из 24-30 элементов. Тип аккумулятора СН-576 | 1 батарея (24-30 элементов) | 1 | 41511.7786
4720 | Демонтаж аккумуляторных батарей напряжением 48-60 В типа СН из 24-30 элементов. Тип аккумулятора СН-648 | 1 батарея (24-30 элементов) | 1 | 44943.0725
4721 | Демонтаж аккумуляторных батарей напряжением 48-60 В типа СН из 24-30 элементов. Тип аккумулятора СН-720 | 1 батарея (24-30 элементов) | 1 | 48374.3664
4722 | Демонтаж аккумуляторных батарей напряжением 48-60 В типа СН из 24-30 элементов. Тип аккумулятора СН-864 | 1 батарея (24-30 элементов) | 1 | 50873.3266
4723 | Демонтаж аккумуляторных батарей напряжением 48-60 В типа СН из 24-30 элементов. Тип аккумулятора СН-1008 | 1 батарея (24-30 элементов) | 1 | 53364.6446
4724 | Демонтаж аккумуляторных батарей напряжением 48-60 В типа СН из 24-30 элементов. Тип аккумулятора СН-1152 | 1 батарея (24-30 элементов) | 1 | 59294.8987
Подраздел: 220.13. Демонтаж аккумуляторных батарей напряжением 110 В типа СН типа СН из 60-70 элементов. Состав работ: Разборка
4725 | Демонтаж аккумуляторных батарей напряжением 110 В типа СН из 60-70 элементов. Тип аккумулятора 3СН-36 | 1 батарея (60-70 элементов) | 1 | 19036.4213
4726 | Демонтаж аккумуляторных батарей напряжением 110 В типа СН из 60-70 элементов. Тип аккумулятора СН-72 | 1 батарея (60-70 элементов) | 1 | 25906.6512
4727 | Демонтаж аккумуляторных батарей напряжением 110 В типа СН из 60-70 элементов. Тип аккумулятора СН-108 | 1 батарея (60-70 элементов) | 1 | 33074.9222
4728 | Демонтаж аккумуляторных батарей напряжением 110 В типа СН из 60-70 элементов. Тип аккумулятора СН-144 | 1 батарея (60-70 элементов) | 1 | 40258.4774
4729 | Демонтаж аккумуляторных батарей напряжением 110 В типа СН из 60-70 элементов. Тип аккумулятора СН-180 | 1 батарея (60-70 элементов) | 1 | 47434.3906
4730 | Демонтаж аккумуляторных батарей напряжением 110 В типа СН из 60-70 элементов. Тип аккумулятора СН-216 | 1 батарея (60-70 элементов) | 1 | 52111.3435
4731 | Демонтаж аккумуляторных батарей напряжением 110 В типа СН из 60-70 элементов. Тип аккумулятора СН-288 | 1 батарея (60-70 элементов) | 1 | 54304.6205
4732 | Демонтаж аккумуляторных батарей напряжением 110 В типа СН из 60-70 элементов. Тип аккумулятора СН-360 | 1 батарея (60-70 элементов) | 1 | 65225.1528
4733 | Демонтаж аккумуляторных батарей напряжением 110 В типа СН из 60-70 элементов. Тип аккумулятора СН-432 | 1 батарея (60-70 элементов) | 1 | 68656.4467
4734 | Демонтаж аккумуляторных батарей напряжением 110 В типа СН из 60-70 элементов. Тип аккумулятора СН-504 | 1 батарея (60-70 элементов) | 1 | 75840.0019
4735 | Демонтаж аккумуляторных батарей напряжением 110 В типа СН из 60-70 элементов. Тип аккумулятора СН-576 | 1 батарея (60-70 элементов) | 1 | 83008.273
4736 | Демонтаж аккумуляторных батарей напряжением 110 В типа СН из 60-70 элементов. Тип аккумулятора СН-648 | 1 батарея (60-70 элементов) | 1 | 89878.5029
4737 | Демонтаж аккумуляторных батарей напряжением 110 В типа СН из 60-70 элементов. Тип аккумулятора СН-720 | 1 батарея (60-70 элементов) | 1 | 97054.416
4738 | Демонтаж аккумуляторных батарей напряжением 110 В типа СН из 60-70 элементов. Тип аккумулятора СН-864 | 1 батарея (60-70 элементов) | 1 | 101731.369
4739 | Демонтаж аккумуляторных батарей напряжением 110 В типа СН из 60-70 элементов. Тип аккумулятора СН-1008 | 1 батарея (60-70 элементов) | 1 | 106415.964
4740 | Демонтаж аккумуляторных батарей напряжением 110 В типа СН из 60-70 элементов. Тип аккумулятора СН-1152 | 1 батарея (60-70 элементов) | 1 | 118276.4722
Подраздел: 220.14. Демонтаж аккумуляторных батарей напряжением 220 В типа СН типа СН из 108-118 элементов Состав работ: Разборка
4741 | Демонтаж аккумуляторных батарей напряжением 220 В типа СН из 108-118 элементов. Тип аккумулятора 3СН-36 | 1 батарея (108-118 элементов) | 1 | 35581.5245
4742 | Демонтаж аккумуляторных батарей напряжением 220 В типа СН из 108-118 элементов. Тип аккумулятора СН-72 | 1 батарея (108-118 элементов) | 1 | 48993.3749
4743 | Демонтаж аккумуляторных батарей напряжением 220 В типа СН из 108-118 элементов. Тип аккумулятора СН-108 | 1 батарея (108-118 элементов) | 1 | 62412.8674
4744 | Демонтаж аккумуляторных батарей напряжением 220 В типа СН из 108-118 элементов. Тип аккумулятора СН-144 | 1 батарея (108-118 элементов) | 1 | 75840.0019
4745 | Демонтаж аккумуляторных батарей напряжением 220 В типа СН из 108-118 элементов. Тип аккумулятора СН-180 | 1 батарея (108-118 элементов) | 1 | 89251.8523
4746 | Демонтаж аккумуляторных батарей напряжением 220 В типа СН из 108-118 элементов. Тип аккумулятора СН-216 | 1 батарея (108-118 элементов) | 1 | 98300.075
4747 | Демонтаж аккумуляторных батарей напряжением 220 В типа СН из 108-118 элементов. Тип аккумулятора СН-288 | 1 батарея (108-118 элементов) | 1 | 102671.3448
4748 | Демонтаж аккумуляторных батарей напряжением 220 В типа СН из 108-118 элементов. Тип аккумулятора СН-360 | 1 батарея (108-118 элементов) | 1 | 116090.8373
4749 | Демонтаж аккумуляторных батарей напряжением 220 В типа СН из 108-118 элементов. Тип аккумулятора СН-432 | 1 батарея (108-118 элементов) | 1 | 129510.3298
4750 | Демонтаж аккумуляторных батарей напряжением 220 В типа СН из 108-118 элементов. Тип аккумулятора СН-504 | 1 батарея (108-118 элементов) | 1 | 142929.8222
4751 | Демонтаж аккумуляторных батарей напряжением 220 В типа СН из 108-118 элементов. Тип аккумулятора СН-576 | 1 батарея (108-118 элементов) | 1 | 156035.9894
4752 | Демонтаж аккумуляторных батарей напряжением 220 В типа СН из 108-118 элементов. Тип аккумулятора СН-648 | 1 батарея (108-118 элементов) | 1 | 169455.4819
4753 | Демонтаж аккумуляторных батарей напряжением 220 В типа СН из 108-118 элементов. Тип аккумулятора СН-720 | 1 батарея (108-118 элементов) | 1 | 182561.6491
4754 | Демонтаж аккумуляторных батарей напряжением 220 В типа СН из 108-118 элементов. Тип аккумулятора СН-864 | 1 батарея (108-118 элементов) | 1 | 191617.5139
4755 | Демонтаж аккумуляторных батарей напряжением 220 В типа СН из 108-118 элементов. Тип аккумулятора СН-1008 | 1 батарея (108-118 элементов) | 1 | 200344.7693
4756 | Демонтаж аккумуляторных батарей напряжением 220 В типа СН из 108-118 элементов. Тип аккумулятора СН-1152 | 1 батарея (108-118 элементов) | 1 | 223133.4518
Подраздел: 220.15. Демонтаж аккумуляторных батарей напряжением 220 В типа СН из 120-130 элементов. Состав работ: Разборка
4757 | Демонтаж аккумуляторных батарей напряжением 220 В типа СН из 120-130 элементов. Тип аккумулятора 3СН-36 | 1 батарея (120-130 элементов) | 1 | 39318.5016
4758 | Демонтаж аккумуляторных батарей напряжением 220 В типа СН из 120-130 элементов. Тип аккумулятора СН-72 | 1 батарея (120-130 элементов) | 1 | 53991.2952
4759 | Демонтаж аккумуляторных батарей напряжением 220 В типа СН из 120-130 элементов. Тип аккумулятора СН-108 | 1 батарея (120-130 элементов) | 1 | 68969.772
4760 | Демонтаж аккумуляторных батарей напряжением 220 В типа СН из 120-130 элементов. Тип аккумулятора СН-144 | 1 батарея (120-130 элементов) | 1 | 83642.5656
4761 | Демонтаж аккумуляторных батарей напряжением 220 В типа СН из 120-130 элементов. Тип аккумулятора СН-180 | 1 батарея (120-130 элементов) | 1 | 98613.4003
4762 | Демонтаж аккумуляторных батарей напряжением 220 В типа СН из 120-130 элементов. Тип аккумулятора СН-216 | 1 батарея (120-130 элементов) | 1 | 108601.5989
4763 | Демонтаж аккумуляторных батарей напряжением 220 В типа СН из 120-130 элементов. Тип аккумулятора СН-288 | 1 батарея (120-130 элементов) | 1 | 113286.1939
4764 | Демонтаж аккумуляторных батарей напряжением 220 В типа СН из 120-130 элементов. Тип аккумулятора СН-360 | 1 батарея (120-130 элементов) | 1 | 128257.0286
4765 | Демонтаж аккумуляторных батарей напряжением 220 В типа СН из 120-130 элементов. Тип аккумулятора СН-432 | 1 батарея (120-130 элементов) | 1 | 142929.8222
4766 | Демонтаж аккумуляторных батарей напряжением 220 В типа СН из 120-130 элементов. Тип аккумулятора СН-504 | 1 батарея (120-130 элементов) | 1 | 157908.299
4767 | Демонтаж аккумуляторных батарей напряжением 220 В типа СН из 120-130 элементов. Тип аккумулятора СН-576 | 1 батарея (120-130 элементов) | 1 | 172581.0926
4768 | Демонтаж аккумуляторных батарей напряжением 220 В типа СН из 120-130 элементов. Тип аккумулятора СН-648 | 1 батарея (120-130 элементов) | 1 | 187551.9274
4769 | Демонтаж аккумуляторных батарей напряжением 220 В типа СН из 120-130 элементов. Тип аккумулятора СН-720 | 1 батарея (120-130 элементов) | 1 | 202224.721
4770 | Демонтаж аккумуляторных батарей напряжением 220 В типа СН из 120-130 элементов. Тип аккумулятора СН-864 | 1 батарея (120-130 элементов) | 1 | 211899.5942
4771 | Демонтаж аккумуляторных батарей напряжением 220 В типа СН из 120-130 элементов. Тип аккумулятора СН-1008 | 1 батарея (120-130 элементов) | 1 | 221880.1507
4772 | Демонтаж аккумуляторных батарей напряжением 220 В типа СН из 120-130 элементов. Тип аккумулятора СН-1152 | 1 батарея (120-130 элементов) | 1 | 246533.5008
Подраздел: 220.16. Монтаж аккумуляторных батарей напряжением 24 В типа СН и EAN из 12 элементов. Состав работ: Осмотр, проверка целостности банок, наличия и исправности перемычек. Проверка отсутствия течи электролита. Замер плотности и уровня электролита. Замер температуры. Проверка напряжения на банках. Протирка стеллажей, банок, изоляторов содовым раствором.
4773 | Монтаж аккумуляторных батарей напряжением 24 В типа СН и EAN из 12 элементов. Тип аккумулятора 3СН-36 | 1 батарея (12 элементов) | 1 | 84880.5826
4774 | Монтаж аккумуляторных батарей напряжением 24 В типа СН и EAN из 12 элементов. Тип аккумулятора СН-72; | 1 батарея (12 элементов) | 1 | 88319.5186
4775 | Монтаж аккумуляторных батарей напряжением 24 В типа СН и EAN из 12 элементов. Тип аккумулятора СН-108; 2EAN-55 | 1 батарея (12 элементов) | 1 | 92064.1378
4776 | Монтаж аккумуляторных батарей напряжением 24 В типа СН и EAN из 12 элементов. Тип аккумулятора СН-144; 3EAN-55 | 1 батарея (12 элементов) | 1 | 96741.0907
4777 | Монтаж аккумуляторных батарей напряжением 24 В типа СН и EAN из 12 элементов. Тип аккумулятора СН-180; 4EAN-55 | 1 батарея (12 элементов) | 1 | 101425.6858
4778 | Монтаж аккумуляторных батарей напряжением 24 В типа СН и EAN из 12 элементов. Тип аккумулятора СН-216; 5EAN-55 | 1 батарея (12 элементов) | 1 | 116404.1626
4779 | Монтаж аккумуляторных батарей напряжением 24 В типа СН и EAN из 12 элементов. Тип аккумулятора СН-288; 6EAN-55 | 1 батарея (12 элементов) | 1 | 127011.3696
4780 | Монтаж аккумуляторных батарей напряжением 24 В типа СН и EAN из 12 элементов. Тип аккумулятора СН-360; 5EAN-70 | 1 батарея (12 элементов) | 1 | 131069.3141
4781 | Монтаж аккумуляторных батарей напряжением 24 В типа СН и EAN из 12 элементов. Тип аккумулятора СН-432; 6EAN-70 | 1 батарея (12 элементов) | 1 | 133568.2742
4782 | Монтаж аккумуляторных батарей напряжением 24 В типа СН и EAN из 12 элементов. Тип аккумулятора СН-504; 7EAN-70 | 1 батарея (12 элементов) | 1 | 136059.5923
4783 | Монтаж аккумуляторных батарей напряжением 24 В типа СН и EAN из 12 элементов. Тип аккумулятора СН-576; 6EAN-100 | 1 батарея (12 элементов) | 1 | 139490.8862
4784 | Монтаж аккумуляторных батарей напряжением 24 В типа СН и EAN из 12 элементов. Тип аккумулятора СН-648; 7EAN-100 | 1 батарея (12 элементов) | 1 | 142929.8222
4785 | Монтаж аккумуляторных батарей напряжением 24 В типа СН и EAN из 12 элементов. Тип аккумулятора СН-720; 8EAN-100 | 1 батарея (12 элементов) | 1 | 149173.4016
4786 | Монтаж аккумуляторных батарей напряжением 24 В типа СН и EAN из 12 элементов. Тип аккумулятора СН-864; 9EAN-100 | 1 батарея (12 элементов) | 1 | 163525.2278
4787 | Монтаж аккумуляторных батарей напряжением 24 В типа СН и EAN из 12 элементов. Тип аккумулятора СН-1008; 10EAN-100 | 1 батарея (12 элементов) | 1 | 165710.8627
4788 | Монтаж аккумуляторных батарей напряжением 24 В типа СН и EAN из 12 элементов. Тип аккумулятора СН-1152; 12EAN-100 | 1 батарея (12 элементов) | 1 | 177571.3709
Подраздел: 220.17 Монтаж аккумуляторных батарей напряжением 48-60 В типа СН и EAN из 24-30 элементов. Состав работ: Осмотр, проверка целостности банок, наличия и исправности перемычек. Проверка отсутствия течи электролита. Замер плотности и уровня электролита. Замер температуры. Проверка напряжения на банках. Протирка стеллажей, банок, изоляторов содовым раствором.
4789 | Монтаж аккумуляторных батарей напряжением 48-60 В типа СН и EAN из 24-30 элементов. Тип аккумулятора 3СН-36 | 1 батарея (24-30 элементов) | 1 | 106415.964
4790 | Монтаж аккумуляторных батарей напряжением 48-60 В типа СН и EAN из 24-30 элементов. Тип аккумулятора СН-72; | 1 батарея (24-30 элементов) | 1 | 117336.4963
4791 | Монтаж аккумуляторных батарей напряжением 48-60 В типа СН и EAN из 24-30 элементов. Тип аккумулятора СН-108; 2EAN-55 | 1 батарея (24-30 элементов) | 1 | 125139.06
4792 | Монтаж аккумуляторных батарей напряжением 48-60 В типа СН и EAN из 24-30 элементов. Тип аккумулятора СН-144; 3EAN-55 | 1 батарея (24-30 элементов) | 1 | 132941.6237
4793 | Монтаж аккумуляторных батарей напряжением 48-60 В типа СН и EAN из 24-30 элементов. Тип аккумулятора СН-180; 4EAN-55 | 1 батарея (24-30 элементов) | 1 | 141370.8379
4794 | Монтаж аккумуляторных батарей напряжением 48-60 В типа СН и EAN из 24-30 элементов. Тип аккумулятора СН-216; 5EAN-55 | 1 батарея (24-30 элементов) | 1 | 147927.7426
4795 | Монтаж аккумуляторных батарей напряжением 48-60 В типа СН и EAN из 24-30 элементов. Тип аккумулятора СН-288; 6EAN-55 | 1 батарея (24-30 элементов) | 1 | 156349.3147
4796 | Монтаж аккумуляторных батарей напряжением 48-60 В типа СН и EAN из 24-30 элементов. Тип аккумулятора СН-360; 5EAN-70 | 1 батарея (24-30 элементов) | 1 | 162279.5688
4797 | Монтаж аккумуляторных батарей напряжением 48-60 В типа СН и EAN из 24-30 элементов. Тип аккумулятора СН-432; 6EAN-70 | 1 батарея (24-30 элементов) | 1 | 166650.8386
4798 | Монтаж аккумуляторных батарей напряжением 48-60 В типа СН и EAN из 24-30 элементов. Тип аккумулятора СН-504; 7EAN-70 | 1 батарея (24-30 элементов) | 1 | 172886.7758
4799 | Монтаж аккумуляторных батарей напряжением 48-60 В типа СН и EAN из 24-30 элементов. Тип аккумулятора СН-576; 6EAN-100 | 1 батарея (24-30 элементов) | 1 | 183814.9502
4800 | Монтаж аккумуляторных батарей напряжением 48-60 В типа СН и EAN из 24-30 элементов. Тип аккумулятора СН-648; 7EAN-100 | 1 батарея (24-30 элементов) | 1 | 192542.2056
4801 | Монтаж аккумуляторных батарей напряжением 48-60 В типа СН и EAN из 24-30 элементов. Тип аккумулятора СН-720; 8EAN-100 | 1 батарея (24-30 элементов) | 1 | 201284.7451
4802 | Монтаж аккумуляторных батарей напряжением 48-60 В типа СН и EAN из 24-30 элементов. Тип аккумулятора СН-864; 9EAN-100 | 1 батарея (24-30 элементов) | 1 | 211586.269
4803 | Монтаж аккумуляторных батарей напряжением 48-60 В типа СН и EAN из 24-30 элементов. Тип аккумулятора СН-1008; 10EAN-100 | 1 батарея (24-30 элементов) | 1 | 222514.4434
4804 | Монтаж аккумуляторных батарей напряжением 48-60 В типа СН и EAN из 24-30 элементов. Тип аккумулятора СН-1152; 12EAN-100 | 1 батарея (24-30 элементов) | 1 | 231241.6987
Подраздел: 220.18 Монтаж аккумуляторных батарей напряжением 110 В типа СН и EAN из 60-70 элементов. Состав работ: Осмотр, проверка целостности банок, наличия и исправности перемычек. Проверка отсутствия течи электролита. Замер плотности и уровня электролита. Замер температуры. Проверка напряжения на банках. Протирка стеллажей, банок, изоляторов содовым раствором.
4805 | Монтаж аккумуляторных батарей напряжением 110 В типа СН и EAN из 60-70 элементов. Тип аккумулятора 3СН-36 | 1 батарея (60-70 элементов) | 1 | 126705.6864
4806 | Монтаж аккумуляторных батарей напряжением 110 В типа СН и EAN из 60-70 элементов. Тип аккумулятора СН-72; | 1 батарея (60-70 элементов) | 1 | 131382.6394
4807 | Монтаж аккумуляторных батарей напряжением 110 В типа СН и EAN из 60-70 элементов. Тип аккумулятора СН-108; 2EAN-55 | 1 батарея (60-70 элементов) | 1 | 137618.5766
4808 | Монтаж аккумуляторных батарей напряжением 110 В типа СН и EAN из 60-70 элементов. Тип аккумулятора СН-144; 3EAN-55 | 1 батарея (60-70 элементов) | 1 | 144496.4486
4809 | Монтаж аккумуляторных батарей напряжением 110 В типа СН и EAN из 60-70 элементов. Тип аккумулятора СН-180; 4EAN-55 | 1 батарея (60-70 элементов) | 1 | 152291.3702
4810 | Монтаж аккумуляторных батарей напряжением 110 В типа СН и EAN из 60-70 элементов. Тип аккумулятора СН-216; 5EAN-55 | 1 батарея (60-70 элементов) | 1 | 165084.2122
4811 | Монтаж аккумуляторных батарей напряжением 110 В типа СН и EAN из 60-70 элементов. Тип аккумулятора СН-288; 6EAN-55 | 1 батарея (60-70 элементов) | 1 | 180383.6563
4812 | Монтаж аккумуляторных батарей напряжением 110 В типа СН и EAN из 60-70 элементов. Тип аккумулятора СН-360; 5EAN-70 | 1 батарея (60-70 элементов) | 1 | 189424.237
4813 | Монтаж аккумуляторных батарей напряжением 110 В типа СН и EAN из 60-70 элементов. Тип аккумулятора СН-432; 6EAN-70 | 1 батарея (60-70 элементов) | 1 | 209087.3088
4814 | Монтаж аккумуляторных батарей напряжением 110 В типа СН и EAN из 60-70 элементов. Тип аккумулятора СН-504; 7EAN-70 | 1 батарея (60-70 элементов) | 1 | 226251.4205
4815 | Монтаж аккумуляторных батарей напряжением 110 В типа СН и EAN из 60-70 элементов. Тип аккумулятора СН-576; 6EAN-100 | 1 батарея (60-70 элементов) | 1 | 248100.1272
4816 | Монтаж аккумуляторных батарей напряжением 110 В типа СН и EAN из 60-70 элементов. Тип аккумулятора СН-648; 7EAN-100 | 1 батарея (60-70 элементов) | 1 | 266823.2232
4817 | Монтаж аккумуляторных батарей напряжением 110 В типа СН и EAN из 60-70 элементов. Тип аккумулятора СН-720; 8EAN-100 | 1 батарея (60-70 элементов) | 1 | 284613.9854
4818 | Монтаж аккумуляторных батарей напряжением 110 В типа СН и EAN из 60-70 элементов. Тип аккумулятора СН-864; 9EAN-100 | 1 батарея (60-70 элементов) | 1 | 312690.9874
4819 | Монтаж аккумуляторных батарей напряжением 110 В типа СН и EAN из 60-70 элементов. Тип аккумулятора СН-1008; 10EAN-100 | 1 батарея (60-70 элементов) | 1 | 346086.877
4820 | Монтаж аккумуляторных батарей напряжением 110 В типа СН и EAN из 60-70 элементов. Тип аккумулятора СН-1152; 12EAN-100 | 1 батарея (60-70 элементов) | 1 | 373865.8378
Подраздел: 220.19 Монтаж аккумуляторных батарей напряжением 220 В типа СН и EAN из 108-118 элементов. Состав работ: Осмотр, проверка целостности банок, наличия и исправности перемычек. Проверка отсутствия течи электролита. Замер плотности и уровня электролита. Замер температуры. Проверка напряжения на банках. Протирка стеллажей, банок, изоляторов содовым раствором.
4821 | Монтаж аккумуляторных батарей напряжением 220 В типа СН и EAN из 108-118 элементов. Тип аккумулятора 3СН-36 | 1 батарея (108-118 элементов) | 1 | 190677.5381
4822 | Монтаж аккумуляторных батарей напряжением 220 В типа СН и EAN из 108-118 элементов. Тип аккумулятора СН-72; | 1 батарея (108-118 элементов) | 1 | 191304.1886
4823 | Монтаж аккумуляторных батарей напряжением 220 В типа СН и EAN из 108-118 элементов. Тип аккумулятора СН-108; 2EAN-55 | 1 батарея (108-118 элементов) | 1 | 193482.1814
4824 | Монтаж аккумуляторных батарей напряжением 220 В типа СН и EAN из 108-118 элементов. Тип аккумулятора СН-144; 3EAN-55 | 1 батарея (108-118 элементов) | 1 | 196913.4754
4825 | Монтаж аккумуляторных батарей напряжением 220 В типа СН и EAN из 108-118 элементов. Тип аккумулятора СН-180; 4EAN-55 | 1 батарея (108-118 элементов) | 1 | 212831.928
4826 | Монтаж аккумуляторных батарей напряжением 220 В типа СН и EAN из 108-118 элементов. Тип аккумулятора СН-216; 5EAN-55 | 1 батарея (108-118 элементов) | 1 | 236866.2696
4827 | Монтаж аккумуляторных батарей напряжением 220 В типа СН и EAN из 108-118 элементов. Тип аккумулятора СН-288; 6EAN-55 | 1 батарея (108-118 элементов) | 1 | 255589.3656
4828 | Монтаж аккумуляторных батарей напряжением 220 В типа СН и EAN из 108-118 элементов. Тип аккумулятора СН-360; 5EAN-70 | 1 батарея (108-118 элементов) | 1 | 270254.5171
4829 | Монтаж аккумуляторных батарей напряжением 220 В типа СН и EAN из 108-118 элементов. Тип аккумулятора СН-432; 6EAN-70 | 1 батарея (108-118 элементов) | 1 | 289917.589
4830 | Монтаж аккумуляторных батарей напряжением 220 В типа СН и EAN из 108-118 элементов. Тип аккумулятора СН-504; 7EAN-70 | 1 батарея (108-118 элементов) | 1 | 311758.6536
4831 | Монтаж аккумуляторных батарей напряжением 220 В типа СН и EAN из 108-118 элементов. Тип аккумулятора СН-576; 6EAN-100 | 1 батарея (108-118 элементов) | 1 | 342968.9083
4832 | Монтаж аккумуляторных батарей напряжением 220 В типа СН и EAN из 108-118 элементов. Тип аккумулятора СН-648; 7EAN-100 | 1 батарея (108-118 элементов) | 1 | 379788.4498
4833 | Монтаж аккумуляторных батарей напряжением 220 В типа СН и EAN из 108-118 элементов. Тип аккумулятора СН-720; 8EAN-100 | 1 батарея (108-118 элементов) | 1 | 392267.9664
4834 | Монтаж аккумуляторных батарей напряжением 220 В типа СН и EAN из 108-118 элементов. Тип аккумулятора СН-864; 9EAN-100 | 1 батарея (108-118 элементов) | 1 | 422859.2126
4835 | Монтаж аккумуляторных батарей напряжением 220 В типа СН и EAN из 108-118 элементов. Тип аккумулятора СН-1008; 10EAN-100 | 1 батарея (108-118 элементов) | 1 | 460924.4131
4836 | Монтаж аккумуляторных батарей напряжением 220 В типа СН и EAN из 108-118 элементов. Тип аккумулятора СН-1152; 12EAN-100 | 1 батарея (108-118 элементов) | 1 | 518041.319
Подраздел: 220.20 Монтаж аккумуляторных батарей напряжением 220 В типа СН и EAN из 120-130 элементов. Состав работ: Осмотр, проверка целостности банок, наличия и исправности перемычек. Проверка отсутствия течи электролита. Замер плотности и уровня электролита. Замер температуры. Проверка напряжения на банках. Протирка стеллажей, банок, изоляторов содовым раствором.
4837 | Монтаж аккумуляторных батарей напряжением 220 В типа СН и EAN из 120-130 элементов. Тип аккумулятора 3СН-36 | 1 батарея (120-130 элементов) | 1 | 213145.2533
4838 | Монтаж аккумуляторных батарей напряжением 220 В типа СН и EAN из 120-130 элементов. Тип аккумулятора СН-72; | 1 батарея (120-130 элементов) | 1 | 213771.9038
4839 | Монтаж аккумуляторных батарей напряжением 220 В типа СН и EAN из 120-130 элементов. Тип аккумулятора СН-108; 2EAN-55 | 1 батарея (120-130 элементов) | 1 | 218143.1736
4840 | Монтаж аккумуляторных батарей напряжением 220 В типа СН и EAN из 120-130 элементов. Тип аккумулятора СН-144; 3EAN-55 | 1 батарея (120-130 элементов) | 1 | 226251.4205
4841 | Монтаж аккумуляторных батарей напряжением 220 В типа СН и EAN из 120-130 элементов. Тип аккумулятора СН-180; 4EAN-55 | 1 батарея (120-130 элементов) | 1 | 238738.5792
4842 | Монтаж аккумуляторных батарей напряжением 220 В типа СН и EAN из 120-130 элементов. Тип аккумулятора СН-216; 5EAN-55 | 1 батарея (120-130 элементов) | 1 | 264010.9378
4843 | Монтаж аккумуляторных батарей напряжением 220 В типа СН и EAN из 120-130 элементов. Тип аккумулятора СН-288; 6EAN-55 | 1 батарея (120-130 элементов) | 1 | 286165.3277
4844 | Монтаж аккумуляторных батарей напряжением 220 В типа СН и EAN из 120-130 элементов. Тип аккумулятора СН-360; 5EAN-70 | 1 батарея (120-130 элементов) | 1 | 303023.7562
4845 | Монтаж аккумуляторных батарей напряжением 220 В типа СН и EAN из 120-130 элементов. Тип аккумулятора СН-432; 6EAN-70 | 1 батарея (120-130 элементов) | 1 | 323611.5197
4846 | Монтаж аккумуляторных батарей напряжением 220 В типа СН и EAN из 120-130 элементов. Тип аккумулятора СН-504; 7EAN-70 | 1 батарея (120-130 элементов) | 1 | 348899.1624
4847 | Монтаж аккумуляторных батарей напряжением 220 В типа СН и EAN из 120-130 элементов. Тип аккумулятора СН-576; 6EAN-100 | 1 батарея (120-130 элементов) | 1 | 383540.711
4848 | Монтаж аккумуляторных батарей напряжением 220 В типа СН и EAN из 120-130 элементов. Тип аккумулятора СН-648; 7EAN-100 | 1 батарея (120-130 элементов) | 1 | 426290.5066
4849 | Монтаж аккумуляторных батарей напряжением 220 В типа СН и EAN из 120-130 элементов. Тип аккумулятора СН-720; 8EAN-100 | 1 батарея (120-130 элементов) | 1 | 438151.0147
4850 | Монтаж аккумуляторных батарей напряжением 220 В типа СН и EAN из 120-130 элементов. Тип аккумулятора СН-864; 9EAN-100 | 1 батарея (120-130 элементов) | 1 | 473411.5718
4851 | Монтаж аккумуляторных батарей напряжением 220 В типа СН и EAN из 120-130 элементов. Тип аккумулятора СН-1008; 10EAN-100 | 1 батарея (120-130 элементов) | 1 | 514915.7083
4852 | Монтаж аккумуляторных батарей напряжением 220 В типа СН и EAN из 120-130 элементов. Тип аккумулятора СН-1152; 12EAN-100 | 1 батарея (120-130 элементов) | 1 | 579835.1779
Раздел: 221. Замена аккумуляторных батарей типа С; СК (с их разборкой) на аккумуляторные батареи типа СН и EAN
Подраздел: 221.1 Замена аккумуляторных батарей напряжением 24 В типа С; СК (с их разборкой) на аккумуляторные батареи типа СН из 12 элементов. Состав работ: Осмотр, проверка целостности банок, наличия и исправности перемычек. Проверка отсутствия течи электролита. Замер плотности и уровня электролита. Замер температуры. Проверка напряжения на банках. Протирка стеллажей, банок, изоляторов содовым раствором.
4853 | Замена аккумуляторных батарей напряжением 24 В типа С; СК (с их разборкой) на аккумуляторные батареи типа СН из 12 элементов. Тип аккумуляторной батареи заменяемой С-1; СК-1. Устанавливаемой 3СН-36. | 1 батарея (12 элементов) | 1 | 88632.8438
4854 | Замена аккумуляторных батарей напряжением 24 В типа С; СК (с их разборкой) на аккумуляторные батареи типа СН из 12 элементов. Тип аккумуляторной батареи заменяемой С-2; СК-2. Устанавливаемой СН-72; | 1 батарея (12 элементов) | 1 | 93623.1221
4855 | Замена аккумуляторных батарей напряжением 24 В типа С; СК (с их разборкой) на аккумуляторные батареи типа СН из 12 элементов. Тип аккумуляторной батареи заменяемой С-3; СК-3. Устанавливаемой СН-108 | 1 батарея (12 элементов) | 1 | 98613.4003
4856 | Замена аккумуляторных батарей напряжением 24 В типа С; СК (с их разборкой) на аккумуляторные батареи типа СН из 12 элементов. Тип аккумуляторной батареи заменяемой С-4; СК-4. Устанавливаемой СН-144 | 1 батарея (12 элементов) | 1 | 104856.9797
4857 | Замена аккумуляторных батарей напряжением 24 В типа С; СК (с их разборкой) на аккумуляторные батареи типа СН из 12 элементов. Тип аккумуляторной батареи заменяемой С-5; СК-5. Устанавливаемой СН-180 | 1 батарея (12 элементов) | 1 | 111092.917
4858 | Замена аккумуляторных батарей напряжением 24 В типа С; СК (с их разборкой) на аккумуляторные батареи типа СН из 12 элементов. Тип аккумуляторной батареи заменяемой С-6; СК-6. Устанавливаемой СН-216 | 1 батарея (12 элементов) | 1 | 127011.3696
4859 | Замена аккумуляторных батарей напряжением 24 В типа С; СК (с их разборкой) на аккумуляторные батареи типа СН из 12 элементов. Тип аккумуляторной батареи заменяемой С-8; СК-8. Устанавливаемой СН-288 | 1 батарея (12 элементов) | 1 | 137931.9019
4860 | Замена аккумуляторных батарей напряжением 24 В типа С; СК (с их разборкой) на аккумуляторные батареи типа СН из 12 элементов. Тип аккумуляторной батареи заменяемой С-10; СК-10. Устанавливаемой СН-360 | 1 батарея (12 элементов) | 1 | 143556.4728
4861 | Замена аккумуляторных батарей напряжением 24 В типа С; СК (с их разборкой) на аккумуляторные батареи типа СН из 12 элементов. Тип аккумуляторной батареи заменяемой С-12; СК-12. Устанавливаемой СН-432 | 1 батарея (12 элементов) | 1 | 147293.4499
4862 | Замена аккумуляторных батарей напряжением 24 В типа С; СК (с их разборкой) на аккумуляторные батареи типа СН из 12 элементов. Тип аккумуляторной батареи заменяемой С-14; СК-14. Устанавливаемой СН-504 | 1 батарея (12 элементов) | 1 | 151351.3944
4863 | Замена аккумуляторных батарей напряжением 24 В типа С; СК (с их разборкой) на аккумуляторные батареи типа СН из 12 элементов. Тип аккумуляторной батареи заменяемой С-16; СК-16. Устанавливаемой СН-576 | 1 батарея (12 элементов) | 1 | 156035.9894
4864 | Замена аккумуляторных батарей напряжением 24 В типа С; СК (с их разборкой) на аккумуляторные батареи типа СН из 12 элементов. Тип аккумуляторной батареи заменяемой С-18; СК-18. Устанавливаемой СН-648 | 1 батарея (12 элементов) | 1 | 161026.2677
4865 | Замена аккумуляторных батарей напряжением 24 В типа С; СК (с их разборкой) на аккумуляторные батареи типа СН из 12 элементов. Тип аккумуляторной батареи заменяемой С-20; СК-20. Устанавливаемой СН-720 | 1 батарея (12 элементов) | 1 | 168515.5061
4866 | Замена аккумуляторных батарей напряжением 24 В типа С; СК (с их разборкой) на аккумуляторные батареи типа СН из 12 элементов. Тип аккумуляторной батареи заменяемой С-24; СК-24. Устанавливаемой СН-864 | 1 батарея (12 элементов) | 1 | 183814.9502
4867 | Замена аккумуляторных батарей напряжением 24 В типа С; СК (с их разборкой) на аккумуляторные батареи типа СН из 12 элементов. Тип аккумуляторной батареи заменяемой С-28; СК-28. Устанавливаемой СН-1008 | 1 батарея (12 элементов) | 1 | 186932.9189
4868 | Замена аккумуляторных батарей напряжением 24 В типа С; СК (с их разборкой) на аккумуляторные батареи типа СН из 12 элементов. Тип аккумуляторной батареи заменяемой С-32; СК-32. Устанавливаемой СН-1152 | 1 батарея (12 элементов) | 1 | 201284.7451
Подраздел: 221.2 Замена аккумуляторных батарей напряжением 48-60 В типа С; СК (с их разборкой) на аккумуляторные батареи типа СН из 24-30 элементов. Состав работ: Осмотр, проверка целостности банок, наличия и исправности перемычек. Проверка отсутствия течи электролита. Замер плотности и уровня электролита. Замер температуры. Проверка напряжения на банках. Протирка стеллажей, банок, изоляторов содовым раствором.
4869 | Замена аккумуляторных батарей напряжением 48-60 В типа С; СК (с их разборкой) на аккумуляторные батареи типа СН из 24-30 элементов. Тип аккумуляторной батареи заменяемой С-1; СК-1. Устанавливаемой 3СН-36. | 1 батарея (24-30 элементов) | 1 | 116090.8373
4870 | Замена аккумуляторных батарей напряжением 48-60 В типа С; СК (с их разборкой) на аккумуляторные батареи типа СН из 24-30 элементов. Тип аккумуляторной батареи заменяемой С-2; СК-2. Устанавливаемой СН-72; | 1 батарея (24-30 элементов) | 1 | 130450.3056
4871 | Замена аккумуляторных батарей напряжением 48-60 В типа С; СК (с их разборкой) на аккумуляторные батареи типа СН из 24-30 элементов. Тип аккумуляторной батареи заменяемой С-3; СК-3. Устанавливаемой СН-108 | 1 батарея (24-30 элементов) | 1 | 141684.1632
4872 | Замена аккумуляторных батарей напряжением 48-60 В типа С; СК (с их разборкой) на аккумуляторные батареи типа СН из 24-30 элементов. Тип аккумуляторной батареи заменяемой С-4; СК-4. Устанавливаемой СН-144 | 1 батарея (24-30 элементов) | 1 | 153223.704
4873 | Замена аккумуляторных батарей напряжением 48-60 В типа С; СК (с их разборкой) на аккумуляторные батареи типа СН из 24-30 элементов. Тип аккумуляторной батареи заменяемой С-5; СК-5. Устанавливаемой СН-180 | 1 батарея (24-30 элементов) | 1 | 165397.5374
4874 | Замена аккумуляторных батарей напряжением 48-60 В типа С; СК (с их разборкой) на аккумуляторные батареи типа СН из 24-30 элементов. Тип аккумуляторной батареи заменяемой С-6; СК-6. Устанавливаемой СН-216 | 1 батарея (24-30 элементов) | 1 | 174140.077
4875 | Замена аккумуляторных батарей напряжением 48-60 В типа С; СК (с их разборкой) на аккумуляторные батареи типа СН из 24-30 элементов. Тип аккумуляторной батареи заменяемой С-8; СК-8. Устанавливаемой СН-288 | 1 батарея (24-30 элементов) | 1 | 183501.625
4876 | Замена аккумуляторных батарей напряжением 48-60 В типа С; СК (с их разборкой) на аккумуляторные батареи типа СН из 24-30 элементов. Тип аккумуляторной батареи заменяемой С-10; СК-10. Устанавливаемой СН-360 | 1 батарея (24-30 элементов) | 1 | 193176.4982
4877 | Замена аккумуляторных батарей напряжением 48-60 В типа С; СК (с их разборкой) на аккумуляторные батареи типа СН из 24-30 элементов. Тип аккумуляторной батареи заменяемой С-12; СК-12. Устанавливаемой СН-432 | 1 батарея (24-30 элементов) | 1 | 201284.7451
4878 | Замена аккумуляторных батарей напряжением 48-60 В типа С; СК (с их разборкой) на аккумуляторные батареи типа СН из 24-30 элементов. Тип аккумуляторной батареи заменяемой С-14; СК-14. Устанавливаемой СН-504 | 1 батарея (24-30 элементов) | 1 | 211265.3016
4879 | Замена аккумуляторных батарей напряжением 48-60 В типа С; СК (с их разборкой) на аккумуляторные батареи типа СН из 24-30 элементов. Тип аккумуляторной батареи заменяемой С-16; СК-16. Устанавливаемой СН-576 | 1 батарея (24-30 элементов) | 1 | 225005.7614
4880 | Замена аккумуляторных батарей напряжением 48-60 В типа С; СК (с их разборкой) на аккумуляторные батареи типа СН из 24-30 элементов. Тип аккумуляторной батареи заменяемой С-18; СК-18. Устанавливаемой СН-648 | 1 батарея (24-30 элементов) | 1 | 237485.2781
4881 | Замена аккумуляторных батарей напряжением 48-60 В типа С; СК (с их разборкой) на аккумуляторные батареи типа СН из 24-30 элементов. Тип аккумуляторной батареи заменяемой С-20; СК-20. Устанавливаемой СН-720 | 1 батарея (24-30 элементов) | 1 | 249964.7947
4882 | Замена аккумуляторных батарей напряжением 48-60 В типа С; СК (с их разборкой) на аккумуляторные батареи типа СН из 24-30 элементов. Тип аккумуляторной батареи заменяемой С-24; СК-24. Устанавливаемой СН-864 | 1 батарея (24-30 элементов) | 1 | 262138.6282
4883 | Замена аккумуляторных батарей напряжением 48-60 В типа С; СК (с их разборкой) на аккумуляторные батареи типа СН из 24-30 элементов. Тип аккумуляторной батареи заменяемой С-28; СК-28. Устанавливаемой СН-1008 | 1 батарея (24-30 элементов) | 1 | 275871.4459
4884 | Замена аккумуляторных батарей напряжением 48-60 В типа С; СК (с их разборкой) на аккумуляторные батареи типа СН из 24-30 элементов. Тип аккумуляторной батареи заменяемой С-32; СК-32. Устанавливаемой СН-1152 | 1 батарея (24-30 элементов) | 1 | 290223.2722
Подраздел: 221.3. Замена аккумуляторных батарей напряжением 110 В типа С; СК (с их разборкой) на аккумуляторные батареи типа СН из 60-70 элементов. Состав работ: Осмотр, проверка целостности банок, наличия и исправности перемычек. Проверка отсутствия течи электролита. Замер плотности и уровня электролита. Замер температуры. Проверка напряжения на банках. Протирка стеллажей, банок, изоляторов содовым раствором.
4885 | Замена аккумуляторных батарей напряжением 110 В типа С; СК (с их разборкой) на аккумуляторные батареи типа СН из 60-70 элементов. Тип аккумуляторной батареи заменяемой С-1; СК-1. Устанавливаемой 3СН-36. | 1 батарея (60-70 элементов) | 1 | 145734.4656
4886 | Замена аккумуляторных батарей напряжением 110 В типа С; СК (с их разборкой) на аккумуляторные батареи типа СН из 60-70 элементов. Тип аккумуляторной батареи заменяемой С-2; СК-2. Устанавливаемой СН-72; | 1 батарея (60-70 элементов) | 1 | 157289.2906
4887 | Замена аккумуляторных батарей напряжением 110 В типа С; СК (с их разборкой) на аккумуляторные батареи типа СН из 60-70 элементов. Тип аккумуляторной батареи заменяемой С-3; СК-3. Устанавливаемой СН-108 | 1 батарея (60-70 элементов) | 1 | 170701.141
4888 | Замена аккумуляторных батарей напряжением 110 В типа С; СК (с их разборкой) на аккумуляторные батареи типа СН из 60-70 элементов. Тип аккумуляторной батареи заменяемой С-4; СК-4. Устанавливаемой СН-144 | 1 батарея (60-70 элементов) | 1 | 184739.6419
4889 | Замена аккумуляторных батарей напряжением 110 В типа С; СК (с их разборкой) на аккумуляторные батареи типа СН из 60-70 элементов. Тип аккумуляторной батареи заменяемой С-5; СК-5. Устанавливаемой СН-180 | 1 батарея (60-70 элементов) | 1 | 200039.0861
4890 | Замена аккумуляторных батарей напряжением 110 В типа С; СК (с их разборкой) на аккумуляторные батареи типа СН из 60-70 элементов. Тип аккумуляторной батареи заменяемой С-6; СК-6. Устанавливаемой СН-216 | 1 батарея (60-70 элементов) | 1 | 217508.881
4891 | Замена аккумуляторных батарей напряжением 110 В типа С; СК (с их разборкой) на аккумуляторные батареи типа СН из 60-70 элементов. Тип аккумуляторной батареи заменяемой С-8; СК-8. Устанавливаемой СН-288 | 1 батарея (60-70 элементов) | 1 | 234672.9926
4892 | Замена аккумуляторных батарей напряжением 110 В типа С; СК (с их разборкой) на аккумуляторные батареи типа СН из 60-70 элементов. Тип аккумуляторной батареи заменяемой С-10; СК-10. Устанавливаемой СН-360 | 1 батарея (60-70 элементов) | 1 | 251218.0958
4893 | Замена аккумуляторных батарей напряжением 110 В типа С; СК (с их разборкой) на аккумуляторные батареи типа СН из 60-70 элементов. Тип аккумуляторной батареи заменяемой С-12; СК-12. Устанавливаемой СН-432 | 1 батарея (60-70 элементов) | 1 | 278362.764
4894 | Замена аккумуляторных батарей напряжением 110 В типа С; СК (с их разборкой) на аккумуляторные батареи типа СН из 60-70 элементов. Тип аккумуляторной батареи заменяемой С-14; СК-14. Устанавливаемой СН-504 | 1 батарея (60-70 элементов) | 1 | 303023.7562
4895 | Замена аккумуляторных батарей напряжением 110 В типа С; СК (с их разборкой) на аккумуляторные батареи типа СН из 60-70 элементов. Тип аккумуляторной батареи заменяемой С-16; СК-16. Устанавливаемой СН-576 | 1 батарея (60-70 элементов) | 1 | 330489.3917
4896 | Замена аккумуляторных батарей напряжением 110 В типа С; СК (с их разборкой) на аккумуляторные батареи типа СН из 60-70 элементов. Тип аккумуляторной батареи заменяемой С-18; СК-18. Устанавливаемой СН-648 | 1 батарея (60-70 элементов) | 1 | 356701.7261
4897 | Замена аккумуляторных батарей напряжением 110 В типа С; СК (с их разборкой) на аккумуляторные батареи типа СН из 60-70 элементов. Тип аккумуляторной батареи заменяемой С-20; СК-20. Устанавливаемой СН-720 | 1 батарея (60-70 элементов) | 1 | 381981.7267
4898 | Замена аккумуляторных батарей напряжением 110 В типа С; СК (с их разборкой) на аккумуляторные батареи типа СН из 60-70 элементов. Тип аккумуляторной батареи заменяемой С-24; СК-24. Устанавливаемой СН-864 | 1 батарея (60-70 элементов) | 1 | 413803.3478
4899 | Замена аккумуляторных батарей напряжением 110 В типа С; СК (с их разборкой) на аккумуляторные батареи типа СН из 60-70 элементов. Тип аккумуляторной батареи заменяемой С-28; СК-28. Устанавливаемой СН-1008 | 1 батарея (60-70 элементов) | 1 | 452816.1662
4900 | Замена аккумуляторных батарей напряжением 110 В типа С; СК (с их разборкой) на аккумуляторные батареи типа СН из 60-70 элементов. Тип аккумуляторной батареи заменяемой С-32; СК-32. Устанавливаемой СН-1152 | 1 батарея (60-70 элементов) | 1 | 491821.3426
Подраздел: 221.4. Замена аккумуляторных батарей напряжением 220 В типа С; (с их разборкой) на аккумуляторные батареи типа СН из 108-118 элементов. Состав работ: Осмотр, проверка целостности банок, наличия и исправности перемычек. Проверка отсутствия течи электролита. Замер плотности и уровня электролита. Замер температуры. Проверка напряжения на банках. Протирка стеллажей, банок, изоляторов содовым раствором.
4901 | Замена аккумуляторных батарей напряжением 220 В типа С; СК (с их разборкой) на аккумуляторные батареи типа СН из 108-118 элементов. Тип аккумуляторной батареи заменяемой С-1; СК-1. Устанавливаемой 3СН-36. | 1 батарея (108-118 элементов) | 1 | 228123.7301
4902 | Замена аккумуляторных батарей напряжением 220 В типа С; СК (с их разборкой) на аккумуляторные батареи типа СН из 108-118 элементов. Тип аккумуляторной батареи заменяемой С-2; СК-2. Устанавливаемой СН-72; | 1 батарея (108-118 элементов) | 1 | 242162.231
4903 | Замена аккумуляторных батарей напряжением 220 В типа С; СК (с их разборкой) на аккумуляторные батареи типа СН из 108-118 элементов. Тип аккумуляторной батареи заменяемой С-3; СК-3. Устанавливаемой СН-108 | 1 батарея (108-118 элементов) | 1 | 258707.3342
4904 | Замена аккумуляторных батарей напряжением 220 В типа С; СК (с их разборкой) на аккумуляторные батареи типа СН из 108-118 элементов. Тип аккумуляторной батареи заменяемой С-4; СК-4. Устанавливаемой СН-144 | 1 батарея (108-118 элементов) | 1 | 276184.7712
4905 | Замена аккумуляторных батарей напряжением 220 В типа С; СК (с их разборкой) на аккумуляторные батареи типа СН из 108-118 элементов. Тип аккумуляторной батареи заменяемой С-5; СК-5. Устанавливаемой СН-180 | 1 батарея (108-118 элементов) | 1 | 306768.3754
4906 | Замена аккумуляторных батарей напряжением 220 В типа С; СК (с их разборкой) на аккумуляторные батареи типа СН из 108-118 элементов. Тип аккумуляторной батареи заменяемой С-6; СК-6. Устанавливаемой СН-216 | 1 батарея (108-118 элементов) | 1 | 339850.9397
4907 | Замена аккумуляторных батарей напряжением 220 В типа С; СК (с их разборкой) на аккумуляторные батареи типа СН из 108-118 элементов. Тип аккумуляторной батареи заменяемой С-8; СК-8. Устанавливаемой СН-288 | 1 батарея (108-118 элементов) | 1 | 362311.0128
4908 | Замена аккумуляторных батарей напряжением 220 В типа С; СК (с их разборкой) на аккумуляторные батареи типа СН из 108-118 элементов. Тип аккумуляторной батареи заменяемой С-10; СК-10. Устанавливаемой СН-360 | 1 батарея (108-118 элементов) | 1 | 391648.9579
4909 | Замена аккумуляторных батарей напряжением 220 В типа С; СК (с их разборкой) на аккумуляторные батареи типа СН из 108-118 элементов. Тип аккумуляторной батареи заменяемой С-12; СК-12. Устанавливаемой СН-432 | 1 батарея (108-118 элементов) | 1 | 426290.5066
4910 | Замена аккумуляторных батарей напряжением 220 В типа С; СК (с их разборкой) на аккумуляторные батареи типа СН из 108-118 элементов. Тип аккумуляторной батареи заменяемой С-14; СК-14. Устанавливаемой СН-504 | 1 батарея (108-118 элементов) | 1 | 462804.3648
4911 | Замена аккумуляторных батарей напряжением 220 В типа С; СК (с их разборкой) на аккумуляторные батареи типа СН из 108-118 элементов. Тип аккумуляторной батареи заменяемой С-16; СК-16. Устанавливаемой СН-576 | 1 батарея (108-118 элементов) | 1 | 504935.1518
4912 | Замена аккумуляторных батарей напряжением 220 В типа С; СК (с их разборкой) на аккумуляторные батареи типа СН из 108-118 элементов. Тип аккумуляторной батареи заменяемой С-18; СК-18. Устанавливаемой СН-648 | 1 батарея (108-118 элементов) | 1 | 556427.4869
4913 | Замена аккумуляторных батарей напряжением 220 В типа С; СК (с их разборкой) на аккумуляторные батареи типа СН из 108-118 элементов. Тип аккумуляторной батареи заменяемой С-20; СК-20. Устанавливаемой СН-720 | 1 батарея (108-118 элементов) | 1 | 583885.4803
4914 | Замена аккумуляторных батарей напряжением 220 В типа С; СК (с их разборкой) на аккумуляторные батареи типа СН из 108-118 элементов. Тип аккумуляторной батареи заменяемой С-24; СК-24. Устанавливаемой СН-864 | 1 батарея (108-118 элементов) | 1 | 621644.9976
4915 | Замена аккумуляторных батарей напряжением 220 В типа С; СК (с их разборкой) на аккумуляторные батареи типа СН из 108-118 элементов. Тип аккумуляторной батареи заменяемой С-28; СК-28. Устанавливаемой СН-1008 | 1 батарея (108-118 элементов) | 1 | 670951.6978
4916 | Замена аккумуляторных батарей напряжением 220 В типа С; СК (с их разборкой) на аккумуляторные батареи типа СН из 108-118 элементов. Тип аккумуляторной батареи заменяемой С-32; СК-32. Устанавливаемой СН-1152 | 1 батарея (108-118 элементов) | 1 | 749909.6683
Подраздел: 221.5. Замена аккумуляторных батарей напряжением 220 В типа С; СК (с их разборкой) на аккумуляторные батареи типа СН из 120-130 элементов. Состав работ: Осмотр, проверка целостности банок, наличия и исправности перемычек. Проверка отсутствия течи электролита. Замер плотности и уровня электролита. Замер температуры. Проверка напряжения на банках. Протирка стеллажей, банок, изоляторов содовым раствором.
4917 | Замена аккумуляторных батарей напряжением 220 В типа С; СК (с их разборкой) на аккумуляторные батареи типа СН из 120-130 элементов. Тип аккумуляторной батареи заменяемой С-1; СК-1. Устанавливаемой 3СН-36. | 1 батарея (120-130 элементов) | 1 | 254649.3898
4918 | Замена аккумуляторных батарей напряжением 220 В типа С; СК (с их разборкой) на аккумуляторные батареи типа СН из 120-130 элементов. Тип аккумуляторной батареи заменяемой С-2; СК-2. Устанавливаемой СН-72; | 1 батарея (120-130 элементов) | 1 | 269635.5086
4919 | Замена аккумуляторных батарей напряжением 220 В типа С; СК (с их разборкой) на аккумуляторные батареи типа СН из 120-130 элементов. Тип аккумуляторной батареи заменяемой С-3; СК-3. Устанавливаемой СН-108 | 1 батарея (120-130 элементов) | 1 | 289917.589
4920 | Замена аккумуляторных батарей напряжением 220 В типа С; СК (с их разборкой) на аккумуляторные батареи типа СН из 120-130 элементов. Тип аккумуляторной батареи заменяемой С-4; СК-4. Устанавливаемой СН-144 | 1 батарея (120-130 элементов) | 1 | 313630.9632
4921 | Замена аккумуляторных батарей напряжением 220 В типа С; СК (с их разборкой) на аккумуляторные батареи типа СН из 120-130 элементов. Тип аккумуляторной батареи заменяемой С-5; СК-5. Устанавливаемой СН-180 | 1 батарея (120-130 элементов) | 1 | 342342.2578
4922 | Замена аккумуляторных батарей напряжением 220 В типа С; СК (с их разборкой) на аккумуляторные батареи типа СН из 120-130 элементов. Тип аккумуляторной батареи заменяемой С-6; СК-6. Устанавливаемой СН-216 | 1 батарея (120-130 элементов) | 1 | 377610.457
4923 | Замена аккумуляторных батарей напряжением 220 В типа С; СК (с их разборкой) на аккумуляторные батареи типа СН из 120-130 элементов. Тип аккумуляторной батареи заменяемой С-8; СК-8. Устанавливаемой СН-288 | 1 батарея (120-130 элементов) | 1 | 403822.7914
4924 | Замена аккумуляторных батарей напряжением 220 В типа С; СК (с их разборкой) на аккумуляторные батареи типа СН из 120-130 элементов. Тип аккумуляторной батареи заменяемой С-10; СК-10. Устанавливаемой СН-360 | 1 батарея (120-130 элементов) | 1 | 436897.7136
4925 | Замена аккумуляторных батарей напряжением 220 В типа С; СК (с их разборкой) на аккумуляторные батареи типа СН из 120-130 элементов. Тип аккумуляторной батареи заменяемой С-12; СК-12. Устанавливаемой СН-432 | 1 батарея (120-130 элементов) | 1 | 473732.5392
4926 | Замена аккумуляторных батарей напряжением 220 В типа С; СК (с их разборкой) на аккумуляторные батареи типа СН из 120-130 элементов. Тип аккумуляторной батареи заменяемой С-14; СК-14. Устанавливаемой СН-504 | 1 батарея (120-130 элементов) | 1 | 515236.6757
4927 | Замена аккумуляторных батарей напряжением 220 В типа С; СК (с их разборкой) на аккумуляторные батареи типа СН из 120-130 элементов. Тип аккумуляторной батареи заменяемой С-16; СК-16. Устанавливаемой СН-576 | 1 батарея (120-130 элементов) | 1 | 562036.7736
4928 | Замена аккумуляторных батарей напряжением 220 В типа С; СК (с их разборкой) на аккумуляторные батареи типа СН из 120-130 элементов. Тип аккумуляторной батареи заменяемой С-18; СК-18. Устанавливаемой СН-648 | 1 батарея (120-130 элементов) | 1 | 621025.9891
4929 | Замена аккумуляторных батарей напряжением 220 В типа С; СК (с их разборкой) на аккумуляторные батареи типа СН из 120-130 элементов. Тип аккумуляторной батареи заменяемой С-20; СК-20. Устанавливаемой СН-720 | 1 батарея (120-130 элементов) | 1 | 649110.6331
4930 | Замена аккумуляторных батарей напряжением 220 В типа С; СК (с их разборкой) на аккумуляторные батареи типа СН из 120-130 элементов. Тип аккумуляторной батареи заменяемой С-24; СК-24. Устанавливаемой СН-864 | 1 батарея (120-130 элементов) | 1 | 692487.0792
4931 | Замена аккумуляторных батарей напряжением 220 В типа С; СК (с их разборкой) на аккумуляторные батареи типа СН из 120-130 элементов. Тип аккумуляторной батареи заменяемой С-28; СК-28. Устанавливаемой СН-1008 | 1 батарея (120-130 элементов) | 1 | 746165.0491
4932 | Замена аккумуляторных батарей напряжением 220 В типа С; СК (с их разборкой) на аккумуляторные батареи типа СН из 120-130 элементов. Тип аккумуляторной батареи заменяемой С-32; СК-32. Устанавливаемой СН-1152 | 1 батарея (120-130 элементов) | 1 | 835409.2594
Подраздел: 221.6. Замена аккумуляторных батарей типа С; СК на аккумуляторные батареи типа EAN Состав работ: Замена аккумуляторных батарей напряжением 24 В типа С; СК (с их разборкой) на аккумуляторные батареи типа EAN из 12 элементов. Осмотр, проверка целостности банок, наличия и исправности перемычек. Проверка отсутствия течи электролита. Замер плотности и уровня электролита. Замер температуры. Проверка напряжения на банках. Протирка стеллажей, банок, изоляторов содовым раствором.
4933 | Замена аккумуляторных батарей типа С; СК на аккумуляторные батареи типа EAN. Тип аккумуляторной батареи заменяемой С-3; СК-3. Устанавливаемой 2EAN-55 | 1 батарея (12 элементов) | 1 | 119529.7733
4934 | Замена аккумуляторных батарей типа С; СК на аккумуляторные батареи типа EAN. Тип аккумуляторной батареи заменяемой С-4; СК-4. Устанавливаемой 3EAN-55 | 1 батарея (12 элементов) | 1 | 127951.3454
4935 | Замена аккумуляторных батарей типа С; СК на аккумуляторные батареи типа EAN. Тип аккумуляторной батареи заменяемой С-5; СК-5. Устанавливаемой 4EAN-55 | 1 батарея (12 элементов) | 1 | 135753.9091
4936 | Замена аккумуляторных батарей типа С; СК на аккумуляторные батареи типа EAN. Тип аккумуляторной батареи заменяемой С-6; СК-6. Устанавливаемой 5EAN-55 | 1 батарея (12 элементов) | 1 | 154163.6798
4937 | Замена аккумуляторных батарей типа С; СК на аккумуляторные батареи типа EAN. Тип аккумуляторной батареи заменяемой С-8; СК-8. Устанавливаемой 6EAN-55 | 1 батарея (12 элементов) | 1 | 168515.5061
4938 | Замена аккумуляторных батарей типа С; СК на аккумуляторные батареи типа EAN. Тип аккумуляторной батареи заменяемой С-10; СК-10. Устанавливаемой 5EAN-70 | 1 батарея (12 элементов) | 1 | 175072.4107
4939 | Замена аккумуляторных батарей типа С; СК на аккумуляторные батареи типа EAN. Тип аккумуляторной батареи заменяемой С-12; СК-12. Устанавливаемой 6EAN-70 | 1 батарея (12 элементов) | 1 | 180062.689
4940 | Замена аккумуляторных батарей типа С; СК на аккумуляторные батареи типа EAN. Тип аккумуляторной батареи заменяемой С-14; СК-14. Устанавливаемой 7EAN-70 | 1 батарея (12 элементов) | 1 | 184739.6419
4941 | Замена аккумуляторных батарей типа С; СК на аккумуляторные батареи типа EAN. Тип аккумуляторной батареи заменяемой С-16; СК-16. Устанавливаемой 6EAN-100 | 1 батарея (12 элементов) | 1 | 190677.5381
4942 | Замена аккумуляторных батарей типа С; СК на аккумуляторные батареи типа EAN. Тип аккумуляторной батареи заменяемой С-18; СК-18. Устанавливаемой 7EAN-100 | 1 батарея (12 элементов) | 1 | 196294.4669
4943 | Замена аккумуляторных батарей типа С; СК на аккумуляторные батареи типа EAN. Тип аккумуляторной батареи заменяемой С-20; СК-20. Устанавливаемой 8EAN-100 | 1 батарея (12 элементов) | 1 | 205656.0149
4944 | Замена аккумуляторных батарей типа С; СК на аккумуляторные батареи типа EAN. Тип аккумуляторной батареи заменяемой С-24; СК-24. Устанавливаемой 9EAN-100 | 1 батарея (12 элементов) | 1 | 224073.4277
4945 | Замена аккумуляторных батарей типа С; СК на аккумуляторные батареи типа EAN. Тип аккумуляторной батареи заменяемой С-28; СК-28. Устанавливаемой 10EAN-100 | 1 батарея (12 элементов) | 1 | 227810.4048
4946 | Замена аккумуляторных батарей типа С; СК на аккумуляторные батареи типа EAN. Тип аккумуляторной батареи заменяемой С-32; СК-32. Устанавливаемой 12EAN-100 | 1 батарея (12 элементов) | 1 | 235612.9685
Подраздел: 221.7 Замена аккумуляторных батарей напряжением 48-60 В типа С; СК (с их разборкой) на аккумуляторные батареи типа EAN из 24-30 элементов. Состав работ: Осмотр, проверка целостности банок, наличия и исправности перемычек. Проверка отсутствия течи электролита. Замер плотности и уровня электролита. Замер температуры. Проверка напряжения на банках. Протирка стеллажей, банок, изоляторов содовым раствором.
4947 | Замена аккумуляторных батарей напряжением 48-60 В типа С; СК (с их разборкой) на аккумуляторные батареи типа ЕAN из 24-30 элементов. Тип аккумуляторной батареи заменяемой С-3; СК-3. Устанавливаемой 2EAN-55 | 1 батарея (24-30 элементов) | 1 | 154163.6798
4948 | Замена аккумуляторных батарей напряжением 48-60 В типа С; СК (с их разборкой) на аккумуляторные батареи типа ЕAN из 24-30 элементов. Тип аккумуляторной батареи заменяемой С-4; СК-4. Устанавливаемой 3EAN-55 | 1 батарея (24-30 элементов) | 1 | 166016.5459
4949 | Замена аккумуляторных батарей напряжением 48-60 В типа С; СК (с их разборкой) на аккумуляторные батареи типа ЕAN из 24-30 элементов. Тип аккумуляторной батареи заменяемой С-5; СК-5. Устанавливаемой 4EAN-55 | 1 батарея (24-30 элементов) | 1 | 177571.3709
4950 | Замена аккумуляторных батарей напряжением 48-60 В типа С; СК (с их разборкой) на аккумуляторные батареи типа ЕAN из 24-30 элементов. Тип аккумуляторной батареи заменяемой С-6; СК-6. Устанавливаемой 5EAN-55 | 1 батарея (24-30 элементов) | 1 | 200979.0619
4951 | Замена аккумуляторных батарей напряжением 48-60 В типа С; СК (с их разборкой) на аккумуляторные батареи типа ЕAN из 24-30 элементов. Тип аккумуляторной батареи заменяемой С-8; СК-8. Устанавливаемой 6EAN-55 | 1 батарея (24-30 элементов) | 1 | 224379.1109
4952 | Замена аккумуляторных батарей напряжением 48-60 В типа С; СК (с их разборкой) на аккумуляторные батареи типа ЕAN из 24-30 элементов. Тип аккумуляторной батареи заменяемой С-10; СК-10. Устанавливаемой 5EAN-70 | 1 батарея (24-30 элементов) | 1 | 235612.9685
4953 | Замена аккумуляторных батарей напряжением 48-60 В типа С; СК (с их разборкой) на аккумуляторные батареи типа ЕAN из 24-30 элементов. Тип аккумуляторной батареи заменяемой С-12; СК-12. Устанавливаемой 6EAN-70 | 1 батарея (24-30 элементов) | 1 | 245287.8418
4954 | Замена аккумуляторных батарей напряжением 48-60 В типа С; СК (с их разборкой) на аккумуляторные батареи типа ЕAN из 24-30 элементов. Тип аккумуляторной батареи заменяемой С-14; СК-14. Устанавливаемой 7EAN-70 | 1 батарея (24-30 элементов) | 1 | 256521.6994
4955 | Замена аккумуляторных батарей напряжением 48-60 В типа С; СК (с их разборкой) на аккумуляторные батареи типа ЕAN из 24-30 элементов. Тип аккумуляторной батареи заменяемой С-16; СК-16. Устанавливаемой 6EAN-100 | 1 батарея (24-30 элементов) | 1 | 275565.7627
4956 | Замена аккумуляторных батарей напряжением 48-60 В типа С; СК (с их разборкой) на аккумуляторные батареи типа ЕAN из 24-30 элементов. Тип аккумуляторной батареи заменяемой С-18; СК-18. Устанавливаемой 7EAN-100 | 1 батарея (24-30 элементов) | 1 | 292729.8744
4957 | Замена аккумуляторных батарей напряжением 48-60 В типа С; СК (с их разборкой) на аккумуляторные батареи типа ЕAN из 24-30 элементов. Тип аккумуляторной батареи заменяемой С-20; СК-20. Устанавливаемой 8EAN-100 | 1 батарея (24-30 элементов) | 1 | 304269.4152
4958 | Замена аккумуляторных батарей напряжением 48-60 В типа С; СК (с их разборкой) на аккумуляторные батареи типа ЕAN из 24-30 элементов. Тип аккумуляторной батареи заменяемой С-24; СК-24. Устанавливаемой 9EAN-100 | 1 батарея (24-30 элементов) | 1 | 328617.0821
4959 | Замена аккумуляторных батарей напряжением 48-60 В типа С; СК (с их разборкой) на аккумуляторные батареи типа ЕAN из 24-30 элементов. Тип аккумуляторной батареи заменяемой С-28; СК-28. Устанавливаемой 10EAN-100 | 1 батарея (24-30 элементов) | 1 | 337038.6542
4960 | Замена аккумуляторных батарей напряжением 48-60 В типа С; СК (с их разборкой) на аккумуляторные батареи типа ЕAN из 24-30 элементов. Тип аккумуляторной батареи заменяемой С-32; СК-32. Устанавливаемой 12EAN-100 | 1 батарея (24-30 элементов) | 1 | 354508.4491
Подраздел: 221.8 Замена аккумуляторных батарей напряжением 110 В типа С; СК (с их разборкой) на аккумуляторные батареи типа EAN из 60-70 элементов. Состав работ: Осмотр, проверка целостности банок, наличия и исправности перемычек. Проверка отсутствия течи электролита. Замер плотности и уровня электролита. Замер температуры. Проверка напряжения на банках. Протирка стеллажей, банок, изоляторов содовым раствором.
4961 | Замена аккумуляторных батарей напряжением 110 В типа С; СК (с их разборкой) на аккумуляторные батареи типа ЕAN из 60-70 элементов. Тип аккумуляторной батареи заменяемой С-3; СК-3. Устанавливаемой 2EAN-55 | 1 батарея (60-70 элементов) | 1 | 208147.333
4962 | Замена аккумуляторных батарей напряжением 110 В типа С; СК (с их разборкой) на аккумуляторные батареи типа ЕAN из 60-70 элементов. Тип аккумуляторной батареи заменяемой С-4; СК-4. Устанавливаемой 3EAN-55 | 1 батарея (60-70 элементов) | 1 | 225311.4446
4963 | Замена аккумуляторных батарей напряжением 110 В типа С; СК (с их разборкой) на аккумуляторные батареи типа ЕAN из 60-70 элементов. Тип аккумуляторной батареи заменяемой С-5; СК-5. Устанавливаемой 4EAN-55 | 1 батарея (60-70 элементов) | 1 | 244034.5406
4964 | Замена аккумуляторных батарей напряжением 110 В типа С; СК (с их разборкой) на аккумуляторные батареи типа ЕAN из 60-70 элементов. Тип аккумуляторной батареи заменяемой С-6; СК-6. Устанавливаемой 5EAN-55 | 1 батарея (60-70 элементов) | 1 | 270881.1677
4965 | Замена аккумуляторных батарей напряжением 110 В типа С; СК (с их разборкой) на аккумуляторные батареи типа ЕAN из 60-70 элементов. Тип аккумуляторной батареи заменяемой С-8; СК-8. Устанавливаемой 6EAN-55 | 1 батарея (60-70 элементов) | 1 | 294907.8672
4966 | Замена аккумуляторных батарей напряжением 110 В типа С; СК (с их разборкой) на аккумуляторные батареи типа ЕAN из 60-70 элементов. Тип аккумуляторной батареи заменяемой С-10; СК-10. Устанавливаемой 5EAN-70 | 1 батарея (60-70 элементов) | 1 | 313944.2885
4967 | Замена аккумуляторных батарей напряжением 110 В типа С; СК (с их разборкой) на аккумуляторные батареи типа ЕAN из 60-70 элементов. Тип аккумуляторной батареи заменяемой С-12; СК-12. Устанавливаемой 6EAN-70 | 1 батарея (60-70 элементов) | 1 | 338910.9638
4968 | Замена аккумуляторных батарей напряжением 110 В типа С; СК (с их разборкой) на аккумуляторные батареи типа ЕAN из 60-70 элементов. Тип аккумуляторной батареи заменяемой С-14; СК-14. Устанавливаемой 7EAN-70 | 1 батарея (60-70 элементов) | 1 | 368241.2669
4969 | Замена аккумуляторных батарей напряжением 110 В типа С; СК (с их разборкой) на аккумуляторные батареи типа ЕAN из 60-70 элементов. Тип аккумуляторной батареи заменяемой С-16; СК-16. Устанавливаемой 6EAN-100 | 1 батарея (60-70 элементов) | 1 | 383227.3858
4970 | Замена аккумуляторных батарей напряжением 110 В типа С; СК (с их разборкой) на аккумуляторные батареи типа ЕAN из 60-70 элементов. Тип аккумуляторной батареи заменяемой С-18; СК-18. Устанавливаемой 7EAN-100 | 1 батарея (60-70 элементов) | 1 | 445953.5784
4971 | Замена аккумуляторных батарей напряжением 110 В типа С; СК (с их разборкой) на аккумуляторные батареи типа ЕAN из 60-70 элементов. Тип аккумуляторной батареи заменяемой С-20; СК-20. Устанавливаемой 8EAN-100 | 1 батарея (60-70 элементов) | 1 | 465609.0082
4972 | Замена аккумуляторных батарей напряжением 110 В типа С; СК (с их разборкой) на аккумуляторные батареи типа ЕAN из 60-70 элементов. Тип аккумуляторной батареи заменяемой С-24; СК-24. Устанавливаемой 9EAN-100 | 1 батарея (60-70 элементов) | 1 | 505248.4771
4973 | Замена аккумуляторных батарей напряжением 110 В типа С; СК (с их разборкой) на аккумуляторные батареи типа ЕAN из 60-70 элементов. Тип аккумуляторной батареи заменяемой С-28; СК-28. Устанавливаемой 10EAN-100 | 1 батарея (60-70 элементов) | 1 | 551750.5339
4974 | Замена аккумуляторных батарей напряжением 110 В типа С; СК (с их разборкой) на аккумуляторные батареи типа ЕAN из 60-70 элементов. Тип аккумуляторной батареи заменяемой С-32; СК-32. Устанавливаемой 12EAN-100 | 1 батарея (60-70 элементов) | 1 | 600117.2582
Подраздел: 221.9 Замена аккумуляторных батарей напряжением 220 В типа С; СК (с их разборкой) на аккумуляторные батареи типа EAN из 108-118 элементов. Состав работ: Осмотр, проверка целостности банок, наличия и исправности перемычек. Проверка отсутствия течи электролита. Замер плотности и уровня электролита. Замер температуры. Проверка напряжения на банках. Протирка стеллажей, банок, изоляторов содовым раствором.
4975 | Замена аккумуляторных батарей напряжением 220 В типа С; СК (с их разборкой) на аккумуляторные батареи типа ЕAN из 108-118 элементов. Тип аккумуляторной батареи заменяемой С-3; СК-3. Устанавливаемой 2EAN-55 | 1 батарея (108-118 элементов) | 1 | 320493.551
4976 | Замена аккумуляторных батарей напряжением 220 В типа С; СК (с их разборкой) на аккумуляторные батареи типа ЕAN из 108-118 элементов. Тип аккумуляторной батареи заменяемой С-4; СК-4. Устанавливаемой 3EAN-55 | 1 батарея (108-118 элементов) | 1 | 344841.2179
4977 | Замена аккумуляторных батарей напряжением 220 В типа С; СК (с их разборкой) на аккумуляторные батареи типа ЕAN из 108-118 элементов. Тип аккумуляторной батареи заменяемой С-5; СК-5. Устанавливаемой 4EAN-55 | 1 батарея (108-118 элементов) | 1 | 374179.163
4978 | Замена аккумуляторных батарей напряжением 220 В типа С; СК (с их разборкой) на аккумуляторные батареи типа ЕAN из 108-118 элементов. Тип аккумуляторной батареи заменяемой С-6; СК-6. Устанавливаемой 5EAN-55 | 1 батарея (108-118 элементов) | 1 | 414743.3237
4979 | Замена аккумуляторных батарей напряжением 220 В типа С; СК (с их разборкой) на аккумуляторные батареи типа ЕAN из 108-118 элементов. Тип аккумуляторной батареи заменяемой С-8; СК-8. Устанавливаемой 6EAN-55 | 1 батарея (108-118 элементов) | 1 | 444700.2773
4980 | Замена аккумуляторных батарей напряжением 220 В типа С; СК (с их разборкой) на аккумуляторные батареи типа ЕAN из 108-118 элементов. Тип аккумуляторной батареи заменяемой С-10; СК-10. Устанавливаемой 5EAN-70 | 1 батарея (108-118 элементов) | 1 | 478088.5248
4981 | Замена аккумуляторных батарей напряжением 220 В типа С; СК (с их разборкой) на аккумуляторные батареи типа ЕAN из 108-118 элементов. Тип аккумуляторной батареи заменяемой С-12; СК-12. Устанавливаемой 6EAN-70 | 1 батарея (108-118 элементов) | 1 | 519286.9781
4982 | Замена аккумуляторных батарей напряжением 220 В типа С; СК (с их разборкой) на аккумуляторные батареи типа ЕAN из 108-118 элементов. Тип аккумуляторной батареи заменяемой С-14; СК-14. Устанавливаемой 7EAN-70 | 1 батарея (108-118 элементов) | 1 | 562976.7494
4983 | Замена аккумуляторных батарей напряжением 220 В типа С; СК (с их разборкой) на аккумуляторные батареи типа ЕAN из 108-118 элементов. Тип аккумуляторной батареи заменяемой С-16; СК-16. Устанавливаемой 6EAN-100 | 1 батарея (108-118 элементов) | 1 | 617900.3784
4984 | Замена аккумуляторных батарей напряжением 220 В типа С; СК (с их разборкой) на аккумуляторные батареи типа ЕAN из 108-118 элементов. Тип аккумуляторной батареи заменяемой С-18; СК-18. Устанавливаемой 7EAN-100 | 1 батарея (108-118 элементов) | 1 | 681879.8722
4985 | Замена аккумуляторных батарей напряжением 220 В типа С; СК (с их разборкой) на аккумуляторные батареи типа ЕAN из 108-118 элементов. Тип аккумуляторной батареи заменяемой С-20; СК-20. Устанавливаемой 8EAN-100 | 1 батарея (108-118 элементов) | 1 | 713082.4848
4986 | Замена аккумуляторных батарей напряжением 220 В типа С; СК (с их разборкой) на аккумуляторные батареи типа ЕAN из 108-118 элементов. Тип аккумуляторной батареи заменяемой С-24; СК-24. Устанавливаемой 9EAN-100 | 1 батарея (108-118 элементов) | 1 | 762075.8597
4987 | Замена аккумуляторных батарей напряжением 220 В типа С; СК (с их разборкой) на аккумуляторные батареи типа ЕAN из 108-118 элементов. Тип аккумуляторной батареи заменяемой С-28; СК-28. Устанавливаемой 10EAN-100 | 1 батарея (108-118 элементов) | 1 | 820132.7414
4988 | Замена аккумуляторных батарей напряжением 220 В типа С; СК (с их разборкой) на аккумуляторные батареи типа ЕAN из 108-118 элементов. Тип аккумуляторной батареи заменяемой С-32; СК-32. Устанавливаемой 12EAN-100 | 1 батарея (108-118 элементов) | 1 | 918738.4997
Подраздел: 221.10 Замена аккумуляторных батарей напряжением 220 В типа С; СК (с их разборкой) на аккумуляторные батареи типа EAN из 120-130 элементов. Состав работ: Осмотр, проверка целостности банок, наличия и исправности перемычек. Проверка отсутствия течи электролита. Замер плотности и уровня электролита. Замер температуры. Проверка напряжения на банках. Протирка стеллажей, банок, изоляторов содовым раствором.
4989 | Замена аккумуляторных батарей напряжением 220 В типа С; СК (с их разборкой) на аккумуляторные батареи типа ЕAN из 120-130 элементов. Тип аккумуляторной батареи заменяемой С-3; СК-3. Устанавливаемой 2EAN-55 | 1 батарея (120-130 элементов) | 1 | 355448.425
4990 | Замена аккумуляторных батарей напряжением 220 В типа С; СК (с их разборкой) на аккумуляторные батареи типа ЕAN из 120-130 элементов. Тип аккумуляторной батареи заменяемой С-4; СК-4. Устанавливаемой 3EAN-55 | 1 батарея (120-130 элементов) | 1 | 383227.3858
4991 | Замена аккумуляторных батарей напряжением 220 В типа С; СК (с их разборкой) на аккумуляторные батареи типа ЕAN из 120-130 элементов. Тип аккумуляторной батареи заменяемой С-5; СК-5. Устанавливаемой 4EAN-55 | 1 батарея (120-130 элементов) | 1 | 416928.9586
4992 | Замена аккумуляторных батарей напряжением 220 В типа С; СК (с их разборкой) на аккумуляторные батареи типа ЕAN из 120-130 элементов. Тип аккумуляторной батареи заменяемой С-6; СК-6. Устанавливаемой 5EAN-55 | 1 батарея (120-130 элементов) | 1 | 459686.3962
4993 | Замена аккумуляторных батарей напряжением 220 В типа С; СК (с их разборкой) на аккумуляторные батареи типа ЕAN из 120-130 элементов. Тип аккумуляторной батареи заменяемой С-8; СК-8. Устанавливаемой 6EAN-55 | 1 батарея (120-130 элементов) | 1 | 493693.6522
4994 | Замена аккумуляторных батарей напряжением 220 В типа С; СК (с их разборкой) на аккумуляторные батареи типа ЕAN из 120-130 элементов. Тип аккумуляторной батареи заменяемой С-10; СК-10. Устанавливаемой 5EAN-70 | 1 батарея (120-130 элементов) | 1 | 532079.82
4995 | Замена аккумуляторных батарей напряжением 220 В типа С; СК (с их разборкой) на аккумуляторные батареи типа ЕAN из 120-130 элементов. Тип аккумуляторной батареи заменяемой С-12; СК-12. Устанавливаемой 6EAN-70 | 1 батарея (120-130 элементов) | 1 | 576082.9166
4996 | Замена аккумуляторных батарей напряжением 220 В типа С; СК (с их разборкой) на аккумуляторные батареи типа ЕAN из 120-130 элементов. Тип аккумуляторной батареи заменяемой С-14; СК-14. Устанавливаемой 7EAN-70 | 1 батарея (120-130 элементов) | 1 | 626016.2674
4997 | Замена аккумуляторных батарей напряжением 220 В типа С; СК (с их разборкой) на аккумуляторные батареи типа ЕAN из 120-130 элементов. Тип аккумуляторной батареи заменяемой С-16; СК-16. Устанавливаемой 6EAN-100 | 1 батарея (120-130 элементов) | 1 | 686251.1419
4998 | Замена аккумуляторных батарей напряжением 220 В типа С; СК (с их разборкой) на аккумуляторные батареи типа ЕAN из 120-130 элементов. Тип аккумуляторной батареи заменяемой С-18; СК-18. Устанавливаемой 7EAN-100 | 1 батарея (120-130 элементов) | 1 | 757391.2646
4999 | Замена аккумуляторных батарей напряжением 220 В типа С; СК (с их разборкой) на аккумуляторные батареи типа ЕAN из 120-130 элементов. Тип аккумуляторной батареи заменяемой С-20; СК-20. Устанавливаемой 8EAN-100 | 1 батарея (120-130 элементов) | 1 | 790794.7963
5000 | Замена аккумуляторных батарей напряжением 220 В типа С; СК (с их разборкой) на аккумуляторные батареи типа ЕAN из 120-130 элементов. Тип аккумуляторной батареи заменяемой С-24; СК-24. Устанавливаемой 9EAN-100 | 1 батарея (120-130 элементов) | 1 | 845405.1
5001 | Замена аккумуляторных батарей напряжением 220 В типа С; СК (с их разборкой) на аккумуляторные батареи типа ЕAN из 120-130 элементов. Тип аккумуляторной батареи заменяемой С-28; СК-28. Устанавливаемой 10EAN-100 | 1 батарея (120-130 элементов) | 1 | 910309.2854
5002 | Замена аккумуляторных батарей напряжением 220 В типа С; СК (с их разборкой) на аккумуляторные батареи типа ЕAN из 120-130 элементов. Тип аккумуляторной батареи заменяемой С-32; СК-32. Устанавливаемой 12EAN-100 | 1 батарея (120-130 элементов) | 1 | 1019858.5022
Раздел: 222. Изготовление деталей
Подраздел: 222.1 Изготовление винипластовых пружин
5003 | Изготовление винипластовых пружин. Тип пружин И-1 | 100 шт. | 0.01 | 37.4491
5004 | Изготовление винипластовых пружин. Тип пружин И-2 | 100 шт. | 0.01 | 59.6141
Подраздел: 222.2 Изготовление винипластовых (пластикатовых) прокладок
5005 | Изготовление винипластовых (пластикатовых) прокладок. Диаметр прокладки 50 мм | 100 шт. | 0.01 | 4.3627
Подраздел: 222.3. Отливка свинцовых деталей (соединительные полосы, свинцовые наконечники,прутки паяльного свинца)
5006 | Отливка свинцовых соединительных полос. Тип аккумулятора С-1; С-2; С-3; СК-1; СК-2; СК-3 | 10 шт. | 0.1 | 121.512
5007 | Отливка свинцовых соединительных полос. Тип аккумулятора С-4; С-5; С-6; С-8; С-10; СК-4; СК-5; СК-6; СК-8; СК-10 | 10 шт. | 0.1 | 165.066
5008 | Отливка свинцовых соединительных полос. Тип аккумулятора С-12; С-14; С-16; СК-12; СК-14; СК-16 | 10 шт. | 0.1 | 208.6346
5009 | Отливка свинцовых соединительных полос. Тип аккумулятора С-18; С-20; СК-18; СК-20 | 10 шт. | 0.1 | 265.1743
5010 | Отливка свинцовых соединительных полос. Тип аккумулятора С-24; С-28; СК-24; СК-28 | 10 шт. | 0.1 | 330.9079
5011 | Отливка свинцовых соединительных полос. Тип аккумулятора С-32; С-36; С-40; С-44; С-48; СК-32; СК-36; СК-40; СК-44; СК-48 | 10 шт. | 0.1 | 387.4476
5012 | Отливка свинцовых наконечников для всех типов аккумуляторов | 10 шт. | 0.1 | 87.1226
5013 | Отливка прутков паятельного прутка для всех типов аккумуляторов | 10 шт. | 0.1 | 21.4037
Раздел: 223. Ремонт элементного коммутатора аккумуляторной батареи Состав работ: Снятие электродвигателя и редуктора. Очистка, дефектация. Ремонт электродвигателя без смены обмоток. Ремонт редуктора с заменой изношенных деталей. Чистка и шлифовка подвижной щетки и пластин. Сборка. Опробование
5014 | Ремонт элементного коммутатора аккамуляторной батареии | 1 элементный коммутатор | 1 | 20908.7309
Раздел: 224. СИСТЕМА ОПЕРАТИВНОГО ТОКА
Подраздел: 224.1. Дополнительные работы
5015 | Замена арматуры освещения (выключатели, вилки, розетки, предохранители и патроны) Состав работ: Отключение. Снятие арматуры. Очистка, дефектация. Установка арматуры. Подключение. Опробование | шт. | 1 | 377.9023
5016 | Замена лампы люминисцентной Состав работ: Отключение. Снятие лампы. Очистка, дефектация. Установка лампы. Подключение. Опробование | шт. | 1 | 152.8416
5017 | Установка щита шкафного, размеры 1000х600х500 Состав работ: Отключение. Установка щита шкафного. Подключение. Заземление. | шт. | 1 | 3935.6712
5018 | Установка щита шкафного, размеры 1400х800х600 Состав работ: Отключение. Установка щита шкафного. Подключение. Заземление. | шт. | 1 | 4317.7752
5019 | Установка щита шкафного, размеры 2200х800х610 Состав работ: Отключение. Установка щита шкафного. Подключение. Заземление. | шт. | 1 | 5387.6664
5020 | Установка щита шкафного, размеры 2200х1000х600 Состав работ: Отключение. Установка щита шкафного. Подключение. Заземление. | шт. | 1 | 5387.6664
5021 | Установка щита шкафного, размеры 2200х1000х800 Состав работ: Отключение. Установка щита шкафного. Подключение. Заземление. | шт. | 1 | 5731.56
5022 | Установка щита шкафного, размеры 2200х1200х600 Состав работ: Отключение. Установка щита шкафного. Подключение. Заземление. | шт. | 1 | 6113.664
5023 | Установка щита шкафного, размеры 2200х1200х800 Состав работ: Отключение. Установка щита шкафного. Подключение. Заземление. | шт. | 1 | 6457.5576
5024 | Ремонт рубильников Р, РБ, РПБ, РПЦ, Р200, ЯРВ, КЦЛС1. Группа сложности ремонта III. Номинальный ток свыше 250 до 600 А Состав работ: Расшиновка. Снятие рубильника. Очистка, дефектация. Установка рубильника. Подключение. Опробование. | шт. | 1 | 1665.9734
5025 | Ремонт рубильников Р, РБ, РПБ, РПЦ, Р200, ЯРВ, КЦЛС1. Группа сложности ремонта I. Номинальный ток свыше 250 до 600 А Состав работ: Расшиновка, разборка, дефектация. Ремонт контактной системы и соединений. Замена изношенных деталей. Сборка, ошиновка, регулировка, опробование. | шт. | 1 | 2369.0448
5026 | Ремонт рубильников Р, РБ, РПБ, РПЦ, Р200, ЯРВ, КЦЛС1. Группа сложности ремонта II. Номинальный ток свыше 250 до 600 А Состав работ: Дефектация, восстановление изношенных деталей контактной системы. Регулировка, опробование | шт. | 1 | 1345.0061
Раздел: 225. Стоимость одного чел/часа производственного рабочего 4 разряда для определения стоимости работ не предусмотренных нормативными базами
5027 | Стоимость одного чел/часа (производственного рабочего 4 разряда для нормальных условий труда) для работ, не предусмотренных частями 5 и 6 "Базовых цен" и не предусмотренных перечнем | чел/час | 1 | 1409.7881
5028 | Стоимость одного чел/часа (производственного рабочего 4 разряда для нормальных условий труда) для работ, предусмотренных частями 5 и 6 "Базовых цен", не предусмотренных частями 5 и 6 "Базовых цен" и не предусмотренных перечнем за работу в выходные дни (доплата) | чел/час | 1 | 1044.2712
5029 | Стоимость одного чел/часа (машинист мостового крана 4 разряда для нормальных условий труда) для работ по погрузке/разгрузке силовых трансофрматоров мостовыми кранами | чел/час | 1 | 1277.6474
5030 | Стоимость одного чел/часа (производственного рабочего 4 разряда для нормальных условий труда) для такелажных работ в выходные дни (доплата), предусмотренных нормативной базой ФСНБ-2022 | чел/час | 1 | 639.4459