## Оглавление
ОГЛАВЛЕНИЕ
1: Капитальный ремонт силовых трансформаторов напряжением от 6 до 220 кВ без смены обмоток
2: Капитальный ремонт силовых трансформаторов и реакторов напряжением от 6 до 220 кВ со сменой обмоток
3: Капитальный ремонт воздушных выключателей напряжением 110-220 кВ
5: Капитальный ремонт масляных выключателей напряжением 35-220 кВ
6: Капитальный ремонт систем автоматического пожаротушения силовых трансформаторов напряжением 110 и 220 кВ
7: Такелажные работы крупногабаритного оборудования
8: Ремонт и наладка средств систем технологического контроля, автоматического регулирования защиты, сигнализации и электроавтоматики
9: Ремонт элегазового оборудования напряжением 35,110,220 кВ для объектов, расположенных в Московской области
10: Вспомогательные работы, необходимые при ремонте электротехнического оборудования ПС 35-220 кВ

## Перечень работ
Перечень работ по ремонту электротехнического оборудования 6-220 кВ и устройств РЗиА
№ п/п | Наименование работ и затрат | Единица измерения | Количество | Ориентировочная стоимость единицы работ без учёта стоимости материалов, с НДС-20%, руб.
1 | 2 | 3 | 4 | 5
№1: Капитальный ремонт силовых трансформаторов напряжением от 6 до 220 кВ без смены обмоток
Раздел: 1. Работы, связанные с разгерметизацией трансформаторов при ремонте и замене узлов Состав работ: Установка технологического оборудования на ремонтной площадке и его опробование. Слив масла. Разгерметизация трансформатора и подготовка его к заливке маслом. Испытания трансформатора. Демонтаж технологического оборудования.
1 | Мощность трансформатора 2500 кВА и более, класс напряжения до 35 кВ, защита масла трансформатора - воздухоосушителем. | 1 работа | 1 | 65997.504
2 | Независимо от мощности трансформатора, класс напряжения свыше 110 до 150 кВ, защита масла трансформатора - воздухоосушителем. | 1 работа | 1 | 109989.576
3 | Независимо от мощности трансформатора, класс напряжения свыше 220 до 500 кВ, защита масла трансформатора - воздухоосушителем. | 1 работа | 1 | 262699.632
4 | Независимо от мощности трансформатора, класс напряжения свыше 110 до 750 кВ, защита масла трансформатора - пленочная. | 1 работа | 1 | 329987.52
5 | Независимо от мощности трансформатора, класс напряжения свыше 220 до 500 кВ, защита масла трансформатора - азотная. | 1 работа | 1 | 395715.672
Раздел:2. Трансформаторы трехфазные двухобмоточные класса напряжения 10кВ,переключаемые без возбуждения
Подраздел: 2.1 Ремонт трансформаторов до 10 кВ, переключаемые без возбуждения, без смены обмоток Состав работ: Произвести слив масла.Вскрытие активной части. Осмотр и ремонт активной части (без разборки). Испытание изоляции ярмовых балок,прессующих колец, промывку активной части маслом.Закрытие и герметизацию активной части,заливку маслом,испытания.
6 | Мощность трансформатора 20 кВА. | шт. | 1 | 9082.8
7 | Мощность трансформатора 25 кВА. | шт. | 1 | 9721.728
8 | Мощность трансформатора 30 кВА. | шт. | 1 | 10623.744
9 | Мощность трансформатора 40 кВА. | шт. | 1 | 12020.616
10 | Мощность трансформатора 50 кВА. | шт. | 1 | 13041.648
11 | Мощность трансформатора 63 кВА. | шт. | 1 | 13812.12
12 | Мощность трансформатора 100 кВА. | шт. | 1 | 14576.328
13 | Мощность трансформатора 160 кВА. | шт. | 1 | 15854.184
14 | Мощность трансформатора 180 кВА. | шт. | 1 | 16117.272
15 | Мощность трансформатора 250 кВА. | шт. | 1 | 18159.336
16 | Мощность трансформатора 320 кВА. | шт. | 1 | 22512.816
17 | Мощность трансформатора 400 кВА. | шт. | 1 | 27110.592
18 | Мощность трансформатора 560 кВА. | шт. | 1 | 31977.72
19 | Мощность трансформатора 630 кВА. | шт. | 1 | 39394.296
20 | Мощность трансформатора 750 кВА. | шт. | 1 | 61393.464
21 | Мощность трансформатора 1000 кВА. | шт. | 1 | 75462.408
22 | Мощность трансформатора 1600 кВА. | шт. | 1 | 90301.824
23 | Мощность трансформатора 1800 кВА. | шт. | 1 | 108461.16
24 | Мощность трансформатора 2500 кВА. | шт. | 1 | 118690.272
25 | Мощность трансформатора 3200 кВА. | шт. | 1 | 128925.648
26 | Мощность трансформатора 4000 кВА. | шт. | 1 | 133266.6
27 | Мощность трансформатора 5600 кВА. | шт. | 1 | 161153.928
28 | Мощность трансформатора 6300 кВА. | шт. | 1 | 190062.288
Подраздел: 2.2 Демонтаж трансформаторов до 10 кВ (переключаемых без возбуждения) Состав работ: Демонтаж трансформатора.Разгерметизация. Демонтаж съемных комплектующих узлов. Установка транспортных креплений узлов на активной части и консервация комплектующих узлов. Герметизация.
29 | Мощность трансформатора 1800 кВА. | шт. | 1 | 36838.584
30 | Мощность трансформатора 2500 кВА. | шт. | 1 | 40421.592
31 | Мощность трансформатора 3200 кВА. | шт. | 1 | 43992.072
32 | Мощность трансформатора 4000 кВА | шт. | 1 | 45269.928
33 | Мощность трансформатора 5600 кВА | шт. | 1 | 54741.096
34 | Мощность трансформатора 6300 кВА | шт. | 1 | 64719.648
Подраздел: 2.3 Монтаж трансформаторов до 10 кВ (переключаемых без возбуждения) Состав работ: Монтаж трансформатора.Разгерметизация. Осмотр активной части и устранение выявленных дефектов, снятие транспортных креплений узлов. Расконсервация и монтаж комплектующих узлов. Герметизация, заливка маслом, испытания.
35 | Мощность трансформатора 1800 кВА | шт. | 1 | 55248.48
36 | Мощность трансформатора 2500 кВА | шт. | 1 | 60366.168
37 | Мощность трансформатора 3200 кВА | шт. | 1 | 65734.416
38 | Мощность трансформатора 4000 кВА | шт. | 1 | 67789.008
39 | Мощность трансформатора 5600 кВА | шт. | 1 | 82108.512
40 | Мощность трансформатора 6300 кВА | шт. | 1 | 96947.928
Раздел: 3. Трансформаторы трехфазные двухобмоточные класса напряжения до 10кВ, регулируемые под нагрузкой
Подраздел: 3.1 Ремонт трансформаторов до 10 кВ, регулируемые под нагрузкой, без смены обмоток Состав работ: Произвести слив масла.Вскрытие активной части. Осмотр и ремонт активной части (без разборки). Испытание изоляции ярмовых балок,прессующих колец, промывку активной части маслом.Закрытие и герметизацию активной части,заливку маслом,испытания.
41 | Мощность трансформатора 60 кВА. | шт. | 1 | 27110.592
42 | Мощность трансформатора 100 кВА. | шт. | 1 | 36581.76
43 | Мощность трансформатора 560 кВА. | шт. | 1 | 61136.64
44 | Мощность трансформатора 750 кВА. | шт. | 1 | 80323.272
45 | Мощность трансформатора 1000 кВА | шт. | 1 | 83386.368
46 | Мощность трансформатора 6300 кВА | шт. | 1 | 200548.224
Подраздел: 3.2 Демонтаж трансформатора до 10 кВ (регулируемых под нагрузкой) Состав работ:Демонтаж трансформатора.Разгерметизация. Демонтаж съемных комплектующих узлов. Установка транспортных креплений узлов на активной части и консервация комплектующих узлов. Герметизация.
47 | Мощность трансформатора 6300 кВА | шт. | 1 | 51928.56
Подраздел: 3.3 Монтаж трансформатора до 10 кВ (регулируемых под нагрузкой) Состав работ: Монтаж трансформатора.Разгерметизация. Осмотр активной части и устранение выявленных дефектов, снятие транспортных креплений узлов. Расконсервация и монтаж комплектующих узлов. Герметизация, заливка маслом, испытания.
48 | Мощность трансформатора 6300 кВА | шт. | 1 | 77510.736
Раздел: 4.Трансформаторы трехфазные двухобмоточные класса напряжения до 10кВ с расщепленной обмоткой НН, регулируемые под нагрузкой
Подраздел: 4.1 Ремонт трансформаторов до 10кВ с расщепленной обмоткой НН, регулируемые под нагрузкой без смены обмоток Состав работ: Произвести слив масла.Вскрытие активной части. Осмотр и ремонт активной части (без разборки). Испытание изоляции ярмовых балок,прессующих колец, промывку активной части маслом.Закрытие и герметизацию активной части,заливку маслом,испытания.
49 | Мощность трансформатора 25000 кВА | шт. | 1 | 387534.888
50 | Мощность трансформатора 32000 кВА | шт. | 1 | 422575.704
51 | Мощность трансформатора 16000 кВА | шт. | 1 | 353464.992
Подраздел: 4.2 Демонтаж трансформаторов до 10кВ (с расщепленной обмоткой НН, регулируемые под нагрузкой ) Состав работ: Демонтаж трансформатора.Разгерметизация. Демонтаж съемных комплектующих узлов. Установка транспортных креплений узлов на активной части и консервация комплектующих узлов. Герметизация.
52 | Мощность трансформатора 25000 кВА | шт. | 1 | 131738.184
53 | Мощность трансформатора 32000 кВА | шт. | 1 | 143752.536
54 | Мощность трансформатора 16000 кВА | шт. | 1 | 120105.936
Подраздел: 4.3 Монтаж трансформаторов до 10кВ (с расщепленной обмоткой НН, регулируемые под нагрузкой ) Состав работ: Монтаж трансформатора.Разгерметизация. Осмотр активной части и устранение выявленных дефектов, снятие транспортных креплений узлов. Расконсервация и монтаж комплектующих узлов. Герметизация, заливка маслом, испытания.
55 | Мощность трансформатора 25000 кВА | шт. | 1 | 197472.6
56 | Мощность трансформатора 32000 кВА | шт. | 1 | 215638.2
57 | Мощность трансформатора 16000 кВА | шт. | 1 | 181449.288
Раздел: 5.Трансформаторы трехфазные двухобмоточные класса напряжения 35кВ, переключаемые без возбуждения
Подраздел: 5.1 Ремонт трансформаторов 35кВ, переключаемые без возбуждения, без смены обмоток Состав работ: Произвести слив масла.Вскрытие активной части. Осмотр и ремонт активной части (без разборки). Испытание изоляции ярмовых балок,прессующих колец, промывку активной части маслом.Закрытие и герметизацию активной части,заливку маслом,испытания.
58 | Мощность трансформатора 100 кВА. | шт. | 1 | 24047.496
59 | Мощность трансформатора 160 кВА. | шт. | 1 | 32228.28
60 | Мощность трансформатора 180 кВА. | шт. | 1 | 32998.752
61 | Мощность трансформатора 250 кВА. | шт. | 1 | 39651.12
62 | Мощность трансформатора 320 кВА. | шт. | 1 | 45269.928
63 | Мощность трансформатора 400 кВА. | шт. | 1 | 56275.776
64 | Мощность трансформатора 560 кВА. | шт. | 1 | 60109.344
65 | Мощность трансформатора 630 кВА. | шт. | 1 | 64456.56
66 | Мощность трансформатора 750 кВА. | шт. | 1 | 73407.816
67 | Мощность трансформатора 1000 кВА | шт. | 1 | 83135.808
68 | Мощность трансформатора 1600 кВА | шт. | 1 | 105385.536
69 | Мощность трансформатора 1800 кВА | шт. | 1 | 136079.136
70 | Мощность трансформатора 2500 кВА | шт. | 1 | 142230.384
71 | Мощность трансформатора 3200 кВА | шт. | 1 | 177778.584
72 | Мощность трансформатора 4000 кВА | шт. | 1 | 185201.424
73 | Мощность трансформатора 5600 кВА | шт. | 1 | 194660.064
74 | Мощность трансформатора 6300 кВА | шт. | 1 | 204482.016
75 | Мощность трансформатора 7500 кВА | шт. | 1 | 209242.656
76 | Мощность трансформатора 10000 кВА | шт. | 1 | 215124.552
77 | Мощность трансформатора 15000 кВА | шт. | 1 | 269095.176
78 | Мощность трансформатора 16000 кВА | шт. | 1 | 278566.344
79 | Мощность трансформатора 20000 кВА | шт. | 1 | 300051.864
80 | Мощность трансформатора 31500 кВА | шт. | 1 | 375764.832
81 | Мощность трансформатора 40500 кВА | шт. | 1 | 465039.36
82 | Мощность трансформатора 75000 кВА | шт. | 1 | 550987.704
83 | Мощность трансформатора 80000 кВА | шт. | 1 | 559688.4
Подраздел: 5.2 Демонтаж трансформаторов 35кВ (переключаемых без возбуждения) Состав работ: Демонтаж трансформатора.Разгерметизация. Демонтаж съемных комплектующих узлов. Установка транспортных креплений узлов на активной части и консервация комплектующих узлов. Герметизация.
84 | Мощность трансформатора 1800 кВА | шт. | 1 | 46297.224
85 | Мощность трансформатора 2500 кВА | шт. | 1 | 48602.376
86 | Мощность трансформатора 3200 кВА | шт. | 1 | 60366.168
87 | Мощность трансформатора 4000 кВА | шт. | 1 | 63178.704
88 | Мощность трансформатора 5600 кВА | шт. | 1 | 66254.328
89 | Мощность трансформатора 6300 кВА | шт. | 1 | 68039.568
90 | Мощность трансформатора 7500 кВА | шт. | 1 | 71115.192
91 | Мощность трансформатора 10000 кВА | шт. | 1 | 73157.256
92 | Мощность трансформатора 15000 кВА | шт. | 1 | 91579.68
93 | Мощность трансформатора 16000 кВА | шт. | 1 | 94642.776
94 | Мощность трансформатора 20000 кВА | шт. | 1 | 102316.176
95 | Мощность трансформатора 31500 кВА | шт. | 1 | 127641.528
96 | Мощность трансформатора 40500 кВА | шт. | 1 | 158084.568
97 | Мощность трансформатора 75000 кВА | шт. | 1 | 187237.224
98 | Мощность трансформатора 80000 кВА | шт. | 1 | 190312.848
Подраздел: 5.3 Монтаж трансформаторов 35кВ (переключаемых без возбуждения) Состав работ: Монтаж трансформатора.Разгерметизация. Осмотр активной части и устранение выявленных дефектов, снятие транспортных креплений узлов. Расконсервация и монтаж комплектующих узлов. Герметизация, заливка маслом, испытания.
99 | Мощность трансформатора 1800 кВА | шт. | 1 | 69574.248
100 | Мощность трансформатора 2500 кВА | шт. | 1 | 72393.048
101 | Мощность трансформатора 3200 кВА | шт. | 1 | 91059.768
102 | Мощность трансформатора 4000 кВА | шт. | 1 | 94392.216
103 | Мощность трансформатора 5600 кВА | шт. | 1 | 99253.08
104 | Мощность трансформатора 6300 кВА | шт. | 1 | 102316.176
105 | Мощность трансформатора 7500 кВА | шт. | 1 | 106663.392
106 | Мощность трансформатора 10000 кВА | шт. | 1 | 109482.192
107 | Мощность трансформатора 15000 кВА | шт. | 1 | 137106.432
108 | Мощность трансформатора 16000 кВА | шт. | 1 | 141967.296
109 | Мощность трансформатора 20000 кВА | шт. | 1 | 152966.88
110 | Мощность трансформатора 31500 кВА | шт. | 1 | 191847.528
111 | Мощность трансформатора 40500 кВА | шт. | 1 | 237117.456
112 | Мощность трансформатора 75000 кВА | шт. | 1 | 281122.056
113 | Мощность трансформатора 80000 кВА | шт. | 1 | 285469.272
Раздел: 6. Трансформаторы трехфазные двухобмоточные класса напряжения 35кВ, регулируемые под нагрузкой
Подраздел: 6.1 Ремонт трансформаторов 35кВ, регулируемые под нагрузкой без смены обмоток Состав работ: Произвести слив масла.Вскрытие активной части. Осмотр и ремонт активной части (без разборки). Испытание изоляции ярмовых балок,прессующих колец, промывку активной части маслом.Закрытие и герметизацию активной части,заливку маслом,испытания.
114 | Мощность трансформатора 560 кВА. | шт. | 1 | 75712.968
115 | Мощность трансформатора 1000 кВА | шт. | 1 | 92857.536
116 | Мощность трансформатора 1600 кВА | шт. | 1 | 134801.28
117 | Мощность трансформатора 1800 кВА | шт. | 1 | 162682.344
118 | Мощность трансформатора 2500 кВА | шт. | 1 | 173431.368
119 | Мощность трансформатора 3200 кВА | шт. | 1 | 203360.76
120 | Мощность трансформатора 4000 кВА | шт. | 1 | 231749.208
121 | Мощность трансформатора 5600 кВА | шт. | 1 | 247615.92
122 | Мощность трансформатора 6300 кВА | шт. | 1 | 256053.528
123 | Мощность трансформатора 7500 кВА | шт. | 1 | 258609.24
124 | Мощность трансформатора 10000 кВА | шт. | 1 | 270892.944
125 | Мощность трансформатора 15000 кВА | шт. | 1 | 318468.024
126 | Мощность трансформатора 16000 кВА | шт. | 1 | 327162.456
127 | Мощность трансформатора 20000 кВА | шт. | 1 | 376792.128
128 | Мощность трансформатора 25000 кВА | шт. | 1 | 391625.28
129 | Мощность трансформатора 31500 кВА | шт. | 1 | 484482.816
130 | Мощность трансформатора 40000 кВА | шт. | 1 | 500337
Подраздел: 6.2 Демонтаж трансформаторов 35кВ (регулируемых под нагрузкой) Состав работ: Демонтаж трансформатора.Разгерметизация. Демонтаж съемных комплектующих узлов. Установка транспортных креплений узлов на активной части и консервация комплектующих узлов. Герметизация.
131 | Мощность трансформатора 1800 кВА | шт. | 1 | 55248.48
132 | Мощность трансформатора 2500 кВА | шт. | 1 | 59088.312
133 | Мощность трансформатора 3200 кВА | шт. | 1 | 69066.864
134 | Мощность трансформатора 4000 кВА | шт. | 1 | 78788.592
135 | Мощность трансформатора 5600 кВА | шт. | 1 | 84156.84
136 | Мощность трансформатора 6300 кВА | шт. | 1 | 86969.376
137 | Мощность трансформатора 7500 кВА | шт. | 1 | 87996.672
138 | Мощность трансформатора 10000 кВА | шт. | 1 | 92087.064
139 | Мощность трансформатора 15000 кВА | шт. | 1 | 108711.72
140 | Мощность трансформатора 16000 кВА | шт. | 1 | 111273.696
141 | Мощность трансформатора 20000 кВА | шт. | 1 | 128155.176
142 | Мощность трансформатора 25000 кВА | шт. | 1 | 132508.656
143 | Мощность трансформатора 31500 кВА | шт. | 1 | 153731.088
144 | Мощность трансформатора 40000 кВА | шт. | 1 | 164480.112
Подраздел: 6.3 Монтаж трансформаторов 35кВ (регулируемых под нагрузкой) Состав работ: Монтаж трансформатора.Разгерметизация. Осмотр активной части и устранение выявленных дефектов, снятие транспортных креплений узлов. Расконсервация и монтаж комплектующих узлов. Герметизация, заливка маслом, испытания.
145 | Мощность трансформатора 1800 кВА | шт. | 1 | 83135.808
146 | Мощность трансформатора 2500 кВА | шт. | 1 | 88504.056
147 | Мощность трансформатора 3200 кВА | шт. | 1 | 103850.856
148 | Мощность трансформатора 4000 кВА | шт. | 1 | 118176.624
149 | Мощность трансформатора 5600 кВА | шт. | 1 | 126363.672
150 | Мощность трансформатора 6300 кВА | шт. | 1 | 130710.888
151 | Мощность трансформатора 7500 кВА | шт. | 1 | 131988.744
152 | Мощность трансформатора 10000 кВА | шт. | 1 | 138127.464
153 | Мощность трансформатора 15000 кВА | шт. | 1 | 162431.784
154 | Мощность трансформатора 16000 кВА | шт. | 1 | 166779
155 | Мощность трансформатора 20000 кВА | шт. | 1 | 192104.352
156 | Мощность трансформатора 25000 кВА | шт. | 1 | 199264.104
157 | Мощность трансформатора 31500 кВА | шт. | 1 | 230471.352
158 | Мощность трансформатора 40000 кВА | шт. | 1 | 246338.064
Раздел: 7. Трансформаторы трехфазные двухобмоточные класса напряжения 35кВ с расщепленной обмоткой НН, регулируемые под нагрузкой
Подраздел: 7.1 Ремонт трансформаторов 35кВ с расщепленной обмоткой НН, регулируемые под нагрузкой, без смены обмоток Состав работ: Произвести слив масла.Вскрытие активной части. Осмотр и ремонт активной части (без разборки). Испытание изоляции ярмовых балок,прессующих колец, промывку активной части маслом.Закрытие и герметизацию активной части,заливку маслом,испытания.
159 | Мощность трансформатора 25000 кВА | шт. | 1 | 466323.48
160 | Мощность трансформатора 32000 кВА | шт. | 1 | 506225.16
161 | Мощность трансформатора 40000 кВА | шт. | 1 | 559688.4
162 | Мощность трансформатора 63000 кВА | шт. | 1 | 575285.76
Подраздел: 7.2 Демонтаж трансформаторов 35кВ (с расщепленной обмоткой НН, регулируемые под нагрузкой) Состав работ: Демонтаж трансформатора.Разгерметизация. Демонтаж съемных комплектующих узлов. Установка транспортных креплений узлов на активной части и консервация комплектующих узлов. Герметизация.
163 | Мощность трансформатора 25000 кВА | шт. | 1 | 158084.568
164 | Мощность трансформатора 32000 кВА | шт. | 1 | 172153.512
165 | Мощность трансформатора 40000 кВА | шт. | 1 | 190312.848
166 | Мощность трансформатора 63000 кВА | шт. | 1 | 195687.36
Подраздел: 7.3 Монтаж трансформаторов 35кВ (с расщепленной обмоткой НН, регулируемые под нагрузкой) Состав работ: Монтаж трансформатора.Разгерметизация. Осмотр активной части и устранение выявленных дефектов, снятие транспортных креплений узлов. Расконсервация и монтаж комплектующих узлов. Герметизация, заливка маслом, испытания.
167 | Мощность трансформатора 25000 кВА | шт. | 1 | 238144.752
168 | Мощность трансформатора 32000 кВА | шт. | 1 | 257845.032
169 | Мощность трансформатора 40000 кВА | шт. | 1 | 285469.272
170 | Мощность трансформатора 63000 кВА | шт. | 1 | 293393.232
Раздел: 8. Трансформаторы трехфазные трехобмоточные класса напряжения 35кВ, регулируемые под нагрузкой
Подраздел: 8.1 Ремонт трансформаторов трехфазных трехобмоточных класса напряжения 35кВ, регулируемых под нагрузкой, без смены обмоток Состав работ: Произвести слив масла.Вскрытие активной части. Осмотр и ремонт активной части (без разборки). Испытание изоляции ярмовых балок,прессующих колец, промывку активной части маслом.Закрытие и герметизацию активной части,заливку маслом,испытания.
171 | Мощность трансформатора 6300 кВА | шт. | 1 | 256567.176
172 | Мощность трансформатора 10000 кВА | шт. | 1 | 282907.296
173 | Мощность трансформатора 16000 кВА | шт. | 1 | 342258.696
Подраздел: 8.2 Демонтаж трансформаторов трехфазных трехобмоточных класса напряжения 35кВ (регулируемых под нагрузкой) Состав работ: Демонтаж трансформатора.Разгерметизация. Демонтаж съемных комплектующих узлов. Установка транспортных креплений узлов на активной части и консервация комплектующих узлов. Герметизация.
174 | Мощность трансформатора 6300 кВА | шт. | 1 | 87226.2
175 | Мощность трансформатора 10000 кВА | шт. | 1 | 96434.28
176 | Мощность трансформатора 16000 кВА | шт. | 1 | 116385.12
Подраздел:8.3 Монтаж трансформаторов трехфазных трехобмоточных класса напряжения 35кВ (регулируемых под нагрузкой) Состав работ: Монтаж трансформатора.Разгерметизация. Осмотр активной части и устранение выявленных дефектов, снятие транспортных креплений узлов. Расконсервация и монтаж комплектующих узлов. Герметизация, заливка маслом, испытания.
177 | Мощность трансформатора 6300 кВА | шт. | 1 | 130710.888
178 | Мощность трансформатора 10000 кВА | шт. | 1 | 144272.448
179 | Мощность трансформатора 16000 кВА | шт. | 1 | 174452.4
Раздел: 9. Трансформаторы трехфазные двухобмоточные класса напряжения 110кВ, переключаемые без возбуждения
Подраздел:9.1 Ремонт трансформаторов трехфазных двухобмоточных класса напряжения 110кВ, переключаемых без возбуждения, без смены обмоток Состав работ: Произвести слив масла.Вскрытие активной части. Осмотр и ремонт активной части (без разборки). Испытание изоляции ярмовых балок,прессующих колец, промывку активной части маслом.Закрытие и герметизацию активной части,заливку маслом,испытания.
180 | Мощность трансформатора 2500 кВА | шт. | 1 | 173688.192
181 | Мощность трансформатора 3200 кВА | шт. | 1 | 193125.384
182 | Мощность трансформатора 4000 кВА | шт. | 1 | 201569.256
183 | Мощность трансформатора 5600 кВА | шт. | 1 | 234561.744
184 | Мощность трансформатора 6300 кВА | шт. | 1 | 238144.752
185 | Мощность трансформатора 7500 кВА | шт. | 1 | 259636.536
186 | Мощность трансформатора 10000 кВА | шт. | 1 | 281886.264
187 | Мощность трансформатора 15000 кВА | шт. | 1 | 347376.384
188 | Мощность трансформатора 16000 кВА | шт. | 1 | 348654.24
189 | Мощность трансформатора 20000 кВА | шт. | 1 | 416950.632
190 | Мощность трансформатора 25000 кВА | шт. | 1 | 423089.352
191 | Мощность трансформатора 31500 кВА | шт. | 1 | 439200.36
192 | Мощность трансформатора 32000 кВА | шт. | 1 | 440741.304
193 | Мощность трансформатора 40000 кВА | шт. | 1 | 479872.512
194 | Мощность трансформатора 40500 кВА | шт. | 1 | 482428.224
195 | Мощность трансформатора 60000 кВА | шт. | 1 | 539474.472
196 | Мощность трансформатора 63000 кВА | шт. | 1 | 547404.696
197 | Мощность трансформатора 70000 кВА | шт. | 1 | 549453.024
198 | Мощность трансформатора 75000 кВА | шт. | 1 | 559688.4
199 | Мощность трансформатора 80000 кВА | шт. | 1 | 564543
200 | Мощность трансформатора 90000 кВА | шт. | 1 | 580910.832
201 | Мощность трансформатора 120000 кВА | шт. | 1 | 648192.456
202 | Мощность трансформатора 125000 кВА | шт. | 1 | 671469.48
203 | Мощность трансформатора 180000 кВА | шт. | 1 | 735926.04
204 | Мощность трансформатора 200000 кВА | шт. | 1 | 765084.96
205 | Мощность трансформатора 240000 кВА | шт. | 1 | 787597.776
206 | Мощность трансформатора 250000 кВА | шт. | 1 | 795784.824
207 | Мощность трансформатора 400000 кВА | шт. | 1 | 924961.032
Подраздел: 9.2 Демонтаж трансформаторов трехфазных двухобмоточных класса напряжения 110кВ (переключаемых без возбуждения) Состав работ: Демонтаж трансформатора.Разгерметизация. Демонтаж съемных комплектующих узлов. Установка транспортных креплений узлов на активной части и консервация комплектующих узлов. Герметизация.
208 | Мощность трансформатора 2500 кВА. | шт. | 1 | 62671.32
209 | Мощность трансформатора 3200 кВА | шт. | 1 | 69574.248
210 | Мощность трансформатора 4000 кВА | шт. | 1 | 72393.048
211 | Мощность трансформатора 5600 кВА | шт. | 1 | 84921.048
212 | Мощность трансформатора 6300 кВА | шт. | 1 | 85948.344
213 | Мощность трансформатора 7500 кВА | шт. | 1 | 93364.92
214 | Мощность трансформатора 10000 кВА | шт. | 1 | 101545.704
215 | Мощность трансформатора 15000 кВА | шт. | 1 | 125085.816
216 | Мощность трансформатора 16000 кВА | шт. | 1 | 125850.024
217 | Мощность трансформатора 20000 кВА | шт. | 1 | 150148.08
218 | Мощность трансформатора 25000 кВА | шт. | 1 | 152196.408
219 | Мощность трансформатора 31500 кВА | шт. | 1 | 157821.48
220 | Мощность трансформатора 32000 кВА | шт. | 1 | 158341.392
221 | Мощность трансформатора 40000 кВА | шт. | 1 | 172660.896
222 | Мощность трансформатора 40500 кВА | шт. | 1 | 173938.752
223 | Мощность трансформатора 60000 кВА | шт. | 1 | 193895.856
224 | Мощность трансформатора 63000 кВА | шт. | 1 | 196965.216
225 | Мощность трансформатора 70000 кВА | шт. | 1 | 197986.248
226 | Мощность трансформатора 75000 кВА | шт. | 1 | 201569.256
227 | Мощность трансформатора 80000 кВА | шт. | 1 | 203360.76
228 | Мощность трансформатора 90000 кВА | шт. | 1 | 208985.832
229 | Мощность трансформатора 120000 кВА | шт. | 1 | 233283.888
230 | Мощность трансформатора 125000 кВА | шт. | 1 | 241727.76
231 | Мощность трансформатора 180000 кВА | шт. | 1 | 264747.96
232 | Мощность трансформатора 200000 кВА | шт. | 1 | 275753.808
233 | Мощность трансформатора 240000 кВА | шт. | 1 | 283677.768
234 | Мощность трансформатора 250000 кВА | шт. | 1 | 286239.744
235 | Мощность трансформатора 400000 кВА | шт. | 1 | 333044.352
Подраздел: 9.3 Монтаж трансформаторов трехфазных двухобмоточных класса напряжения 110кВ (переключаемых без возбуждения) Состав работ: Монтаж трансформатора.Разгерметизация. Осмотр активной части и устранение выявленных дефектов, снятие транспортных креплений узлов. Расконсервация и монтаж комплектующих узлов. Герметизация, заливка маслом, испытания.
236 | Мощность трансформатора 2500 кВА | шт. | 1 | 93872.304
237 | Мощность трансформатора 3200 кВА | шт. | 1 | 104107.68
238 | Мощность трансформатора 4000 кВА | шт. | 1 | 108711.72
239 | Мощность трансформатора 5600 кВА | шт. | 1 | 126363.672
240 | Мощность трансформатора 6300 кВА | шт. | 1 | 128668.824
241 | Мощность трансформатора 7500 кВА | шт. | 1 | 143752.536
242 | Мощность трансформатора 10000 кВА | шт. | 1 | 152196.408
243 | Мощность трансформатора 15000 кВА | шт. | 1 | 187237.224
244 | Мощность трансформатора 16000 кВА | шт. | 1 | 188264.52
245 | Мощность трансформатора 20000 кВА | шт. | 1 | 225103.104
246 | Мощность трансформатора 25000 кВА | шт. | 1 | 228429.288
247 | Мощность трансформатора 31500 кВА | шт. | 1 | 237380.544
248 | Мощность трансформатора 32000 кВА | шт. | 1 | 238151.016
249 | Мощность трансформатора 40000 кВА | шт. | 1 | 259379.712
250 | Мощность трансформатора 40500 кВА | шт. | 1 | 260407.008
251 | Мощность трансформатора 60000 кВА | шт. | 1 | 291351.168
252 | Мощность трансформатора 63000 кВА | шт. | 1 | 295447.824
253 | Мощность трансформатора 70000 кВА | шт. | 1 | 296468.856
254 | Мощность трансформатора 75000 кВА | шт. | 1 | 302350.752
255 | Мощность трансформатора 80000 кВА | шт. | 1 | 304649.64
256 | Мощность трансформатора 90000 кВА | шт. | 1 | 313607.16
257 | Мощность трансформатора 120000 кВА | шт. | 1 | 349669.008
258 | Мощность трансформатора 125000 кВА | шт. | 1 | 361952.712
259 | Мощность трансформатора 180000 кВА | шт. | 1 | 397507.176
260 | Мощность трансформатора 200000 кВА | шт. | 1 | 412860.24
261 | Мощность трансформатора 240000 кВА | шт. | 1 | 425131.416
262 | Мощность трансформатора 250000 кВА | шт. | 1 | 429735.456
263 | Мощность трансформатора 400000 кВА | шт. | 1 | 499309.704
Раздел: 10. Трансформаторы трехфазные двухобмоточные класса напряжения 110кВ, регулируемые под нагрузкой
Подраздел: 10.1 Ремонт трансформаторов трехфазных двухобмоточных класса напряжения 110кВ, регулируемых под нагрузкой, без смены обмоток Состав работ: Произвести слив масла.Вскрытие активной части. Осмотр и ремонт активной части (без разборки). Испытание изоляции ярмовых балок,прессующих колец, промывку активной части маслом.Закрытие и герметизацию активной части,заливку маслом, испытания.
264 | Мощность трансформатора 2500 кВА | шт. | 1 | 224846.28
265 | Мощность трансформатора 5600 кВА | шт. | 1 | 292115.376
266 | Мощность трансформатора 6300 кВА | шт. | 1 | 295955.208
267 | Мощность трансформатора 10000 кВА | шт. | 1 | 377048.952
268 | Мощность трансформатора 15000 кВА | шт. | 1 | 440741.304
269 | Мощность трансформатора 16000 кВА | шт. | 1 | 442019.16
270 | Мощность трансформатора 20000 кВА | шт. | 1 | 491636.304
271 | Мощность трансформатора 25000 кВА | шт. | 1 | 530780.04
272 | Мощность трансформатора 31500 кВА | шт. | 1 | 548431.992
273 | Мощность трансформатора 40000 кВА | шт. | 1 | 599840.64
274 | Мощность трансформатора 40500 кВА | шт. | 1 | 601632.144
275 | Мощность трансформатора 60000 кВА | шт. | 1 | 674275.752
276 | Мощность трансформатора 63000 кВА | шт. | 1 | 683746.92
277 | Мощность трансформатора 80000 кВА | шт. | 1 | 705746.088
Подраздел: 10.2 Демонтаж трансформаторов трехфазных двухобмоточных класса напряжения 110кВ (регулируемых под нагрузкой) Состав работ: Демонтаж трансформатора.Разгерметизация. Демонтаж съемных комплектующих узлов. Установка транспортных креплений узлов на активной части и консервация комплектующих узлов. Герметизация.
278 | Мощность трансформатора 2500 кВА | шт. | 1 | 81087.48
279 | Мощность трансформатора 5600 кВА | шт. | 1 | 105128.712
280 | Мощность трансформатора 6300 кВА | шт. | 1 | 106663.392
281 | Мощность трансформатора 10000 кВА | шт. | 1 | 135828.576
282 | Мощность трансформатора 15000 кВА | шт. | 1 | 158591.952
283 | Мощность трансформатора 16000 кВА | шт. | 1 | 159105.6
284 | Мощность трансформатора 20000 кВА | шт. | 1 | 177008.112
285 | Мощность трансформатора 25000 кВА | шт. | 1 | 191077.056
286 | Мощность трансформатора 31500 кВА | шт. | 1 | 197472.6
287 | Мощность трансформатора 40000 кВА | шт. | 1 | 215895.024
288 | Мощность трансформатора 40500 кВА | шт. | 1 | 216659.232
289 | Мощность трансформатора 60000 кВА | шт. | 1 | 242755.056
290 | Мощность трансформатора 63000 кВА | шт. | 1 | 246074.976
291 | Мощность трансформатора 80000 кВА | шт. | 1 | 254262.024
Подраздел: 10.3 Монтаж трансформаторов трехфазных двухобмоточных класса напряжения 110кВ (регулируемых под нагрузкой) Состав работ: Монтаж трансформатора.Разгерметизация. Осмотр активной части и устранение выявленных дефектов, снятие транспортных креплений узлов. Расконсервация и монтаж комплектующих узлов. Герметизация, заливка маслом, испытания.
292 | Мощность трансформатора 2500 кВА | шт. | 1 | 121252.248
293 | Мощность трансформатора 5600 кВА | шт. | 1 | 157821.48
294 | Мощность трансформатора 6300 кВА | шт. | 1 | 159876.072
295 | Мощность трансформатора 10000 кВА | шт. | 1 | 203360.76
296 | Мощность трансформатора 15000 кВА | шт. | 1 | 238144.752
297 | Мощность трансформатора 16000 кВА | шт. | 1 | 238658.4
298 | Мощность трансформатора 20000 кВА | шт. | 1 | 265518.432
299 | Мощность трансформатора 25000 кВА | шт. | 1 | 286239.744
300 | Мощность трансформатора 31500 кВА | шт. | 1 | 296218.296
301 | Мощность трансформатора 40000 кВА | шт. | 1 | 324093.096
302 | Мощность трансформатора 40500 кВА | шт. | 1 | 324606.744
303 | Мощность трансформатора 60000 кВА | шт. | 1 | 364257.864
304 | Мощность трансформатора 63000 кВА | шт. | 1 | 369369.288
305 | Мощность трансформатора 80000 кВА | шт. | 1 | 380882.52
Раздел: 11. Трансформаторы трехфазные двухобмоточные класса напряжения 110кВ с расщепленной обмоткой НН, регулируемые под нагрузкой
Подраздел: 11.1 Ремонт трансформаторов трехфазных двухобмоточных класса напряжения 110кВ с расщепленной обмоткой НН, регулируемых под нагрузкой, без смены обмоток Состав работ: Произвести слив масла.Вскрытие активной части. Осмотр и ремонт активной части (без разборки). Испытание изоляции ярмовых балок,прессующих колец, промывку активной части маслом.Закрытие и герметизацию активной части,заливку маслом,испытания.
306 | Мощность трансформатора 25000 кВА | шт. | 1 | 555585.48
307 | Мощность трансформатора 32000 кВА | шт. | 1 | 603423.648
308 | Мощность трансформатора 40000 кВА | шт. | 1 | 651255.552
309 | Мощность трансформатора 63000 кВА | шт. | 1 | 755876.88
310 | Мощность трансформатора 80000 кВА | шт. | 1 | 820339.704
311 | Мощность трансформатора 125000 кВА | шт. | 1 | 920100.168
Подраздел: 11.2 Демонтаж трансформаторов трехфазных двухобмоточных класса напряжения 110кВ (с расщепленной обмоткой НН, регулируемых под нагрузкой) Состав работ: Демонтаж трансформатора.Разгерметизация. Демонтаж съемных комплектующих узлов. Установка транспортных креплений узлов на активной части и консервация комплектующих узлов. Герметизация.
312 | Мощность трансформатора 25000 кВА | шт. | 1 | 200291.4
313 | Мощность трансформатора 32000 кВА | шт. | 1 | 217429.704
314 | Мощность трансформатора 40000 кВА | шт. | 1 | 234311.184
315 | Мощность трансформатора 63000 кВА | шт. | 1 | 272170.8
316 | Мощность трансформатора 80000 кВА | шт. | 1 | 295191
317 | Мощность трансформатора 125000 кВА | шт. | 1 | 331259.112
Подраздел: 11.3 Монтаж трансформаторов трехфазных двухобмоточных класса напряжения 110кВ (с расщепленной обмоткой НН, регулируемых под нагрузкой) Состав работ: Монтаж трансформатора.Разгерметизация. Осмотр активной части и устранение выявленных дефектов, снятие транспортных креплений узлов. Расконсервация и монтаж комплектующих узлов. Герметизация, заливка маслом, испытания.
318 | Мощность трансформатора 25000 кВА | шт. | 1 | 300051.864
319 | Мощность трансформатора 32000 кВА | шт. | 1 | 325884.6
320 | Мощность трансформатора 40000 кВА | шт. | 1 | 351974.16
321 | Мощность трансформатора 63000 кВА | шт. | 1 | 407742.552
322 | Мощность трансформатора 80000 кВА | шт. | 1 | 443033.928
323 | Мощность трансформатора 125000 кВА | шт. | 1 | 497017.08
Раздел: 12. Трансформаторы трехфазные трехобмоточные класса напряжения 110кВ, переключаемые без возбуждения
Подраздел: 12.1 Ремонт трансформаторов трехфазных трехобмоточных класса напряжения 110кВ, переключаемых без возбуждения, без смены обмоток Состав работ: Произвести слив масла.Вскрытие активной части. Осмотр и ремонт активной части (без разборки). Испытание изоляции ярмовых балок,прессующих колец, промывку активной части маслом.Закрытие и герметизацию активной части,заливку маслом,испытания.
324 | Мощность трансформатора 5600 кВА | шт. | 1 | 283934.592
325 | Мощность трансформатора 6300 кВА | шт. | 1 | 300816.072
326 | Мощность трансформатора 7500 кВА | шт. | 1 | 307211.616
327 | Мощность трансформатора 10000 кВА | шт. | 1 | 330231.816
328 | Мощность трансформатора 15000 кВА | шт. | 1 | 364257.864
329 | Мощность трансформатора 16000 кВА | шт. | 1 | 377048.952
330 | Мощность трансформатора 20000 кВА | шт. | 1 | 444318.048
331 | Мощность трансформатора 31500 кВА | шт. | 1 | 522336.168
332 | Мощность трансформатора 60000 кВА | шт. | 1 | 558147.456
333 | Мощность трансформатора 63000 кВА | шт. | 1 | 589868.352
334 | Мощность трансформатора 75000 кВА | шт. | 1 | 657143.712
Подраздел: 12.2 Демонтаж трансформаторов трехфазных трехобмоточных класса напряжения 110кВ (переключаемых без возбуждения) Состав работ: Демонтаж трансформатора.Разгерметизация. Демонтаж съемных комплектующих узлов. Установка транспортных креплений узлов на активной части и консервация комплектующих узлов. Герметизация.
335 | Мощность трансформатора 5600 кВА | шт. | 1 | 102316.176
336 | Мощность трансформатора 6300 кВА | шт. | 1 | 107941.248
337 | Мощность трансформатора 7500 кВА | шт. | 1 | 110503.224
338 | Мощность трансформатора 10000 кВА | шт. | 1 | 118947.096
339 | Мощность трансформатора 15000 кВА | шт. | 1 | 131224.536
340 | Мощность трансформатора 16000 кВА | шт. | 1 | 135828.576
341 | Мощность трансформатора 20000 кВА | шт. | 1 | 159876.072
342 | Мощность трансформатора 31500 кВА | шт. | 1 | 188264.52
343 | Мощность трансформатора 60000 кВА | шт. | 1 | 204131.232
344 | Мощность трансформатора 63000 кВА | шт. | 1 | 212562.576
345 | Мощность трансформатора 75000 кВА | шт. | 1 | 236610.072
Подраздел: 12.3 Монтаж трансформаторов трехфазных трехобмоточных класса напряжения 110кВ (переключаемых без возбуждения) Состав работ: Монтаж трансформатора.Разгерметизация. Осмотр активной части и устранение выявленных дефектов, снятие транспортных креплений узлов. Расконсервация и монтаж комплектующих узлов. Герметизация, заливка маслом, испытания.
346 | Мощность трансформатора 5600 кВА | шт. | 1 | 153223.704
347 | Мощность трансформатора 6300 кВА | шт. | 1 | 162682.344
348 | Мощность трансформатора 7500 кВА | шт. | 1 | 166014.792
349 | Мощность трансформатора 10000 кВА | шт. | 1 | 178549.056
350 | Мощность трансформатора 15000 кВА | шт. | 1 | 196708.392
351 | Мощность трансформатора 16000 кВА | шт. | 1 | 203360.76
352 | Мощность трансформатора 20000 кВА | шт. | 1 | 239942.52
353 | Мощность трансформатора 31500 кВА | шт. | 1 | 281886.264
354 | Мощность трансформатора 60000 кВА | шт. | 1 | 306184.32
355 | Мощность трансформатора 63000 кВА | шт. | 1 | 318468.024
356 | Мощность трансформатора 75000 кВА | шт. | 1 | 354786.696
Раздел: 13. Трансформаторы трехфазные трехобмоточные класса напряжения 110кВ, регулируемые под нагрузкой
Подраздел: 13.1 Ремонт трансформаторов трехфазных трехобмоточных класса напряжения 110кВ, регулируемых под нагрузкой, без смены обмоток Состав работ: Произвести слив масла.Вскрытие активной части. Осмотр и ремонт активной части (без разборки). Испытание изоляции ярмовых балок,прессующих колец, промывку активной части маслом.Закрытие и герметизацию активной части,заливку маслом,испытания.
357 | Мощность трансформатора 6300 кВА | шт. | 1 | 384202.44
358 | Мощность трансформатора 10000 кВА | шт. | 1 | 390341.16
359 | Мощность трансформатора 15000 кВА | шт. | 1 | 454810.248
360 | Мощность трансформатора 16000 кВА | шт. | 1 | 479872.512
361 | Мощность трансформатора 20000 кВА | шт. | 1 | 519266.808
362 | Мощность трансформатора 25000 кВА | шт. | 1 | 552772.944
363 | Мощность трансформатора 31500 кВА | шт. | 1 | 593958.744
364 | Мощность трансформатора 40000 кВА | шт. | 1 | 655609.032
365 | Мощность трансформатора 40500 кВА | шт. | 1 | 660977.28
366 | Мощность трансформатора 60000 кВА | шт. | 1 | 708809.184
367 | Мощность трансформатора 63000 кВА | шт. | 1 | 763550.28
368 | Мощность трансформатора 75000 кВА | шт. | 1 | 822131.208
369 | Мощность трансформатора 80000 кВА | шт. | 1 | 878914.368
Подраздел: 13.2 Демонтаж трансформаторов трехфазных трехобмоточных класса напряжения 110кВ (регулируемых под нагрузкой) Состав работ:Демонтаж трансформатора.Разгерметизация. Демонтаж съемных комплектующих узлов. Установка транспортных креплений узлов на активной части и консервация комплектующих узлов. Герметизация.
370 | Мощность трансформатора 6300 кВА | шт. | 1 | 138641.112
371 | Мощность трансформатора 10000 кВА | шт. | 1 | 140432.616
372 | Мощность трансформатора 15000 кВА | шт. | 1 | 163709.64
373 | Мощность трансформатора 16000 кВА | шт. | 1 | 172660.896
374 | Мощность трансформатора 20000 кВА | шт. | 1 | 186986.664
375 | Мощность трансформатора 25000 кВА | шт. | 1 | 199013.544
376 | Мощность трансформатора 31500 кВА | шт. | 1 | 213846.696
377 | Мощность трансформатора 40000 кВА | шт. | 1 | 236102.688
378 | Мощность трансформатора 40500 кВА | шт. | 1 | 237637.368
379 | Мощность трансформатора 60000 кВА | шт. | 1 | 254769.408
380 | Мощность трансформатора 63000 кВА | шт. | 1 | 274983.336
381 | Мощность трансформатора 75000 кВА | шт. | 1 | 295955.208
382 | Мощность трансформатора 80000 кВА | шт. | 1 | 316676.52
Подраздел: 13.3 Монтаж трансформаторов трехфазных трехобмоточных класса напряжения 110кВ (регулируемых под нагрузкой) Состав работ: Монтаж трансформатора.Разгерметизация. Осмотр активной части и устранение выявленных дефектов, снятие транспортных креплений узлов. Расконсервация и монтаж комплектующих узлов. Герметизация, заливка маслом, испытания.
383 | Мощность трансформатора 6300 кВА | шт. | 1 | 207194.328
384 | Мощность трансформатора 10000 кВА | шт. | 1 | 210777.336
385 | Мощность трансформатора 15000 кВА | шт. | 1 | 245310.768
386 | Мощность трансформатора 16000 кВА | шт. | 1 | 259379.712
387 | Мощность трансформатора 20000 кВА | шт. | 1 | 280351.584
388 | Мощность трансформатора 25000 кВА | шт. | 1 | 298260.36
389 | Мощность трансформатора 31500 кВА | шт. | 1 | 321023.736
390 | Мощность трансформатора 40000 кВА | шт. | 1 | 354022.488
391 | Мощность трансформатора 40500 кВА | шт. | 1 | 357091.848
392 | Мощность трансформатора 60000 кВА | шт. | 1 | 382924.584
393 | Мощность трансформатора 63000 кВА | шт. | 1 | 412340.328
394 | Мощность трансформатора 75000 кВА | шт. | 1 | 444061.224
395 | Мощность трансформатора 80000 кВА | шт. | 1 | 474247.44
Раздел: 14. Трансформаторы однофазные двухобмоточные класса напряжения 110кВ, переключаемые без вобуждения
Подраздел: 14.1 Ремонт трансформаторов однофазных двухобмоточных класса напряжения 110кВ, переключаемых без вобуждения, без смены обмоток Состав работ: Произвести слив масла.Вскрытие активной части. Осмотр и ремонт активной части (без разборки). Испытание изоляции ярмовых балок,прессующих колец, промывку активной части маслом.Закрытие и герметизацию активной части,заливку маслом,испытания.
396 | Мощность трансформатора 10500 кВА | шт. | 1 | 241984.584
397 | Мощность трансформатора 20000 кВА | шт. | 1 | 355813.992
398 | Мощность трансформатора 40000 кВА | шт. | 1 | 413881.272
399 | Мощность трансформатора 50000 кВА | шт. | 1 | 487802.736
Подраздел: 14.2 Демонтаж трансформаторов однофазных двухобмоточных класса напряжения 110кВ (переключаемых без вобуждения) Состав работ:Демонтаж трансформатора.Разгерметизация. Демонтаж съемных комплектующих узлов. Установка транспортных креплений узлов на активной части и консервация комплектующих узлов. Герметизация.
400 | Мощность трансформатора 10500 кВА | шт. | 1 | 86969.376
401 | Мощность трансформатора 20000 кВА | шт. | 1 | 128405.736
402 | Мощность трансформатора 40000 кВА | шт. | 1 | 149133.312
403 | Мощность трансформатора 50000 кВА | шт. | 1 | 175473.432
Подраздел: 14.3 Монтаж трансформаторов однофазных двухобмоточных класса напряжения 110кВ (переключаемых без вобуждения) Состав работ: Монтаж трансформатора.Разгерметизация. Осмотр активной части и устранение выявленных дефектов, снятие транспортных креплений узлов. Расконсервация и монтаж комплектующих узлов. Герметизация, заливка маслом, испытания.
404 | Мощность трансформатора 10500 кВА | шт. | 1 | 130710.888
405 | Мощность трансформатора 20000 кВА | шт. | 1 | 191847.528
406 | Мощность трансформатора 40000 кВА | шт. | 1 | 223054.776
407 | Мощность трансформатора 50000 кВА | шт. | 1 | 263470.104
Раздел: 15. Трансформаторы однофазные трехобмоточные класса напряжения 110кВ, переключаемые без возбуждения
Подраздел: 15.1 Ремонт трансформаторов однофазных трехобмоточных класса напряжения 110кВ, переключаемых без возбуждения, без смены обмоток Состав работ: Произвести слив масла.Вскрытие активной части. Осмотр и ремонт активной части (без разборки). Испытание изоляции ярмовых балок,прессующих колец, промывку активной части маслом.Закрытие и герметизацию активной части,заливку маслом,испытания.
408 | Мощность трансформатора 5000 кВА | шт. | 1 | 246845.448
409 | Мощность трансформатора 6667 кВА | шт. | 1 | 261421.776
410 | Мощность трансформатора 10500 кВА | шт. | 1 | 290330.136
411 | Мощность трансформатора 13500 кВА | шт. | 1 | 315906.048
412 | Мощность трансформатора 20000 кВА | шт. | 1 | 344814.408
Подраздел: 15.2 Демонтаж трансформаторов однофазных трехобмоточных класса напряжения 110кВ (переключаемых без возбуждения) Состав работ:Демонтаж трансформатора.Разгерметизация. Демонтаж съемных комплектующих узлов. Установка транспортных креплений узлов на активной части и консервация комплектующих узлов. Герметизация.
413 | Мощность трансформатора 5000 кВА | шт. | 1 | 89017.704
414 | Мощность трансформатора 6667 кВА | шт. | 1 | 94135.392
415 | Мощность трансформатора 10500 кВА | шт. | 1 | 103600.296
416 | Мощность трансформатора 13500 кВА | шт. | 1 | 113829.408
417 | Мощность трансформатора 20000 кВА | шт. | 1 | 124058.52
Подраздел: 15.3 Монтаж трансформаторов однофазных трехобмоточных класса напряжения 110кВ (переключаемых без возбуждения) Состав работ: Монтаж трансформатора.Разгерметизация. Осмотр активной части и устранение выявленных дефектов, снятие транспортных креплений узлов. Расконсервация и монтаж комплектующих узлов. Герметизация, заливка маслом, испытания.
418 | Мощность трансформатора 5000 кВА | шт. | 1 | 133266.6
419 | Мощность трансформатора 6667 кВА | шт. | 1 | 141196.824
420 | Мощность трансформатора 10500 кВА | шт. | 1 | 155528.856
421 | Мощность трансформатора 13500 кВА | шт. | 1 | 170362.008
422 | Мощность трансформатора 20000 кВА | шт. | 1 | 186222.456
Раздел: 16. Трансформаторы трехфазные двухобмоточные класса напряжения 220кВ, переключаемые без возбуждения
Подраздел: 16.1 Ремонт трансформаторов трехфазных двухобмоточных класса напряжения 220кВ, переключаемых без возбуждения, без смены обмоток Состав работ: Произвести слив масла.Вскрытие активной части. Осмотр и ремонт активной части (без разборки). Испытание изоляции ярмовых балок,прессующих колец, промывку активной части маслом.Закрытие и герметизацию активной части,заливку маслом,испытания.
423 | Мощность трансформатора 80000 кВА | шт. | 1 | 804986.64
424 | Мощность трансформатора 90000 кВА | шт. | 1 | 832109.76
425 | Мощность трансформатора 120000 кВА | шт. | 1 | 953612.568
426 | Мощность трансформатора 125000 кВА | шт. | 1 | 980723.16
427 | Мощность трансформатора 160000 кВА | шт. | 1 | 1032645.456
428 | Мощность трансформатора 180000 кВА | шт. | 1 | 1066164.12
429 | Мощность трансформатора 200000 кВА | шт. | 1 | 1083809.808
430 | Мощность трансформатора 240000 кВА | шт. | 1 | 1143154.944
431 | Мощность трансформатора 250000 кВА | шт. | 1 | 1180500.912
432 | Мощность трансформатора 275000 кВА | шт. | 1 | 1344717.936
433 | Мощность трансформатора 360000 кВА | шт. | 1 | 1397160.144
434 | Мощность трансформатора 400000 кВА | шт. | 1 | 1469296.368
435 | Мощность трансформатора 630000 кВА | шт. | 1 | 1532475.072
436 | Мощность трансформатора 1000000 кВА | шт. | 1 | 1655775.648
Подраздел: 16.2 Демонтаж трансформаторов трехфазных двухобмоточных класса напряжения 220кВ (переключаемых без возбуждения) Состав работ:Демонтаж трансформатора.Разгерметизация. Демонтаж съемных комплектующих узлов. Установка транспортных креплений узлов на активной части и консервация комплектующих узлов. Герметизация.
437 | Мощность трансформатора 80000 кВА | шт. | 1 | 305933.76
438 | Мощность трансформатора 90000 кВА | шт. | 1 | 316162.872
439 | Мощность трансформатора 120000 кВА | шт. | 1 | 362460.096
440 | Мощность трансформатора 125000 кВА | шт. | 1 | 366043.104
441 | Мощность трансформатора 160000 кВА | шт. | 1 | 382160.376
442 | Мощность трансформатора 180000 кВА | шт. | 1 | 405180.576
443 | Мощность трансформатора 200000 кВА | шт. | 1 | 411576.12
444 | Мощность трансформатора 240000 кВА | шт. | 1 | 434345.76
445 | Мощность трансформатора 250000 кВА | шт. | 1 | 448671.528
446 | Мощность трансформатора 275000 кВА | шт. | 1 | 498551.76
447 | Мощность трансформатора 360000 кВА | шт. | 1 | 531030.6
448 | Мощность трансформатора 400000 кВА | шт. | 1 | 542036.448
449 | Мощность трансформатора 630000 кВА | шт. | 1 | 551751.912
450 | Мощность трансформатора 1000000 кВА | шт. | 1 | 629262.648
Подраздел: 16.3 Монтаж трансформаторов трехфазных двухобмоточных класса напряжения 220кВ (переключаемых без возбуждения) Состав работ: Монтаж трансформатора.Разгерметизация. Осмотр активной части и устранение выявленных дефектов, снятие транспортных креплений узлов. Расконсервация и монтаж комплектующих узлов. Герметизация, заливка маслом, испытания.
451 | Мощность трансформатора 80000 кВА | шт. | 1 | 458900.64
452 | Мощность трансформатора 90000 кВА | шт. | 1 | 474247.44
453 | Мощность трансформатора 120000 кВА | шт. | 1 | 543571.128
454 | Мощность трансформатора 125000 кВА | шт. | 1 | 549189.936
455 | Мощность трансформатора 160000 кВА | шт. | 1 | 573757.344
456 | Мощность трансформатора 180000 кВА | шт. | 1 | 607770.864
457 | Мощность трансформатора 200000 кВА | шт. | 1 | 617749.416
458 | Мощность трансформатора 240000 кВА | шт. | 1 | 651512.376
459 | Мощность трансформатора 250000 кВА | шт. | 1 | 672747.336
460 | Мощность трансформатора 275000 кВА | шт. | 1 | 748203.48
461 | Мощность трансформатора 360000 кВА | шт. | 1 | 796292.208
462 | Мощность трансформатора 400000 кВА | шт. | 1 | 812660.04
463 | Мощность трансформатора 630000 кВА | шт. | 1 | 827499.456
464 | Мощность трансформатора 1000000 кВА | шт. | 1 | 944141.4
Раздел:17. Трансформаторы трехфазные двухобмоточные класса напряжения 220кВ , регулируемые под нагрузкой
Подраздел: 17.1 Ремонт трансформаторов трехфазных двухобмоточных класса напряжения 220кВ , регулируемых под нагрузкой, без смены обмоток Состав работ: Произвести слив масла.Вскрытие активной части. Осмотр и ремонт активной части (без разборки). Испытание изоляции ярмовых балок,прессующих колец, промывку активной части маслом.Закрытие и герметизацию активной части,заливку маслом,испытания.
465 | Мощность трансформатора 32000 кВА | шт. | 1 | 701392.608
466 | Мощность трансформатора 63000 кВА | шт. | 1 | 913704.624
467 | Мощность трансформатора 160000 кВА | шт. | 1 | 1470574.224
Подраздел: 17.2 Демонтаж трансформаторов трехфазных двухобмоточных класса напряжения 220кВ (регулируемых под нагрузкой) Состав работ:Демонтаж трансформатора.Разгерметизация. Демонтаж съемных комплектующих узлов. Установка транспортных креплений узлов на активной части и консервация комплектующих узлов. Герметизация.
468 | Мощность трансформатора 32000 кВА | шт. | 1 | 266539.464
469 | Мощность трансформатора 63000 кВА | шт. | 1 | 347376.384
470 | Мощность трансформатора 160000 кВА | шт. | 1 | 558917.928
Подраздел: 17.3 Монтаж трансформаторов трехфазных двухобмоточных класса напряжения 220кВ (регулируемых под нагрузкой) Состав работ: Монтаж трансформатора.Разгерметизация. Осмотр активной части и устранение выявленных дефектов, снятие транспортных креплений узлов. Расконсервация и монтаж комплектующих узлов. Герметизация, заливка маслом, испытания.
471 | Мощность трансформатора 32000 кВА | шт. | 1 | 400069.152
472 | Мощность трансформатора 63000 кВА | шт. | 1 | 520544.664
473 | Мощность трансформатора 160000 кВА | шт. | 1 | 838242.216
Раздел: 18. Трансформаторы трехфазные двухобмоточные класса напряжения 220кВ с расщепленной обмоткой НН, регулируемые под нагрузкой
Подраздел: 18.1 Ремонт трансформаторов трехфазных двухобмоточных класса напряжения 220кВ с расщепленной обмоткой НН, регулируемых под нагрузкой, без смены обмоток Состав работ: Произвести слив масла.Вскрытие активной части. Осмотр и ремонт активной части (без разборки). Испытание изоляции ярмовых балок,прессующих колец, промывку активной части маслом.Закрытие и герметизацию активной части,заливку маслом,испытания.
474 | Мощность трансформатора 32000 кВА | шт. | 1 | 778646.52
475 | Мощность трансформатора 40000 кВА | шт. | 1 | 968959.368
476 | Мощность трансформатора 63000 кВА | шт. | 1 | 1013728.176
477 | Мощность трансформатора 100000 кВА | шт. | 1 | 1244450.088
478 | Мощность трансформатора 160000 кВА | шт. | 1 | 1617916.032
Подраздел: 18.2 Демонтаж трансформаторов трехфазных двухобмоточных класса напряжения 220кВ с расщепленной обмоткой НН (регулируемых под нагрузкой) Состав работ:Демонтаж трансформатора.Разгерметизация. Демонтаж съемных комплектующих узлов. Установка транспортных креплений узлов на активной части и консервация комплектующих узлов. Герметизация.
479 | Мощность трансформатора 32000 кВА | шт. | 1 | 280351.584
480 | Мощность трансформатора 40000 кВА | шт. | 1 | 348654.24
481 | Мощность трансформатора 63000 кВА | шт. | 1 | 385229.736
482 | Мощность трансформатора 100000 кВА | шт. | 1 | 451484.064
483 | Мощность трансформатора 160000 кВА | шт. | 1 | 614680.056
Подраздел: 18.3 Монтаж трансформаторов трехфазных двухобмоточных класса напряжения 220кВ с расщепленной обмоткой НН (регулируемых под нагрузкой) Состав работ: Монтаж трансформатора.Разгерметизация. Осмотр активной части и устранение выявленных дефектов, снятие транспортных креплений узлов. Расконсервация и монтаж комплектующих узлов. Герметизация, заливка маслом, испытания.
484 | Мощность трансформатора 32000 кВА | шт. | 1 | 420533.64
485 | Мощность трансформатора 40000 кВА | шт. | 1 | 523357.2
486 | Мощность трансформатора 63000 кВА | шт. | 1 | 577847.736
487 | Мощность трансформатора 100000 кВА | шт. | 1 | 677088.288
488 | Мощность трансформатора 160000 кВА | шт. | 1 | 922399.056
Раздел: 19. Трансформаторы трехфазные трехобмоточные класса напряжения 220кВ, регулируемые под нагрузкой
Подраздел: 19.1 Ремонт трансформаторов трехфазных трехобмоточных класса напряжения 220кВ, регулируемых под нагрузкой, без смены обмоток Состав работ: Произвести слив масла.Вскрытие активной части. Осмотр и ремонт активной части (без разборки). Испытание изоляции ярмовых балок,прессующих колец, промывку активной части маслом.Закрытие и герметизацию активной части,заливку маслом,испытания.
489 | Мощность трансформатора 20000 кВА | шт. | 1 | 690649.848
490 | Мощность трансформатора 25000 кВА | шт. | 1 | 735418.656
491 | Мощность трансформатора 40000 кВА | шт. | 1 | 841568.4
492 | Мощность трансформатора 63000 кВА | шт. | 1 | 957452.4
Подраздел: 19.2 Демонтаж трансформаторов трехфазных трехобмоточных класса напряжения 220кВ (регулируемых под нагрузкой) Состав работ:Демонтаж трансформатора.Разгерметизация. Демонтаж съемных комплектующих узлов. Установка транспортных креплений узлов на активной части и консервация комплектующих узлов. Герметизация.
493 | Мощность трансформатора 20000 кВА | шт. | 1 | 262442.808
494 | Мощность трансформатора 25000 кВА | шт. | 1 | 279324.288
495 | Мощность трансформатора 40000 кВА | шт. | 1 | 294677.352
496 | Мощность трансформатора 63000 кВА | шт. | 1 | 363737.952
Подраздел: 19.3 Монтаж трансформаторов трехфазных трехобмоточных класса напряжения 220кВ (регулируемых под нагрузкой) Состав работ: Монтаж трансформатора.Разгерметизация. Осмотр активной части и устранение выявленных дефектов, снятие транспортных креплений узлов. Расконсервация и монтаж комплектующих узлов. Герметизация, заливка маслом, испытания.
497 | Мощность трансформатора 20000 кВА | шт. | 1 | 393673.608
498 | Мощность трансформатора 25000 кВА | шт. | 1 | 419249.52
499 | Мощность трансформатора 40000 кВА | шт. | 1 | 442019.16
500 | Мощность трансформатора 63000 кВА | шт. | 1 | 545870.016
Раздел: 20. Трансформаторы однофазные двухобмоточные класса напряжения 220кВ, переключаемые без возбуждения
Подраздел: 20.1 Ремонт трансформаторов однофазных двухобмоточных класса напряжения 220кВ, переключаемых без возбуждения, без смены обмоток Состав работ: Произвести слив масла.Вскрытие активной части. Осмотр и ремонт активной части (без разборки). Испытание изоляции ярмовых балок,прессующих колец, промывку активной части маслом.Закрытие и герметизацию активной части,заливку маслом,испытания.
501 | Мощность трансформатора 20000 кВА | шт. | 1 | 406715.256
502 | Мощность трансформатора 25000 кВА | шт. | 1 | 445595.904
503 | Мощность трансформатора 40000 кВА | шт. | 1 | 495989.784
504 | Мощность трансформатора 50000 кВА | шт. | 1 | 532308.456
505 | Мощность трансформатора 60000 кВА | шт. | 1 | 552772.944
506 | Мощность трансформатора 66667 кВА | шт. | 1 | 599840.64
507 | Мощность трансформатора 72000 кВА | шт. | 1 | 610846.488
Подраздел: 20.2 Демонтаж трансформаторов однофазных двухобмоточных класса напряжения 220кВ, переключаемых без возбуждения Состав работ:Демонтаж трансформатора.Разгерметизация. Демонтаж съемных комплектующих узлов. Установка транспортных креплений узлов на активной части и консервация комплектующих узлов. Герметизация.
508 | Мощность трансформатора 20000 кВА | шт. | 1 | 154758.384
509 | Мощность трансформатора 25000 кВА | шт. | 1 | 168056.856
510 | Мощность трансформатора 40000 кВА | шт. | 1 | 188521.344
511 | Мощность трансформатора 50000 кВА | шт. | 1 | 202333.464
512 | Мощность трансформатора 60000 кВА | шт. | 1 | 210263.688
513 | Мощность трансформатора 66667 кВА | шт. | 1 | 228166.2
514 | Мощность трансформатора 72000 кВА | шт. | 1 | 232006.032
Подраздел: 20.3 Монтаж трансформаторов однофазных двухобмоточных класса напряжения 220кВ, переключаемых без возбуждения Состав работ: Монтаж трансформатора.Разгерметизация. Осмотр активной части и устранение выявленных дефектов, снятие транспортных креплений узлов. Расконсервация и монтаж комплектующих узлов. Герметизация, заливка маслом, испытания.
515 | Мощность трансформатора 20000 кВА | шт. | 1 | 231749.208
516 | Мощность трансформатора 25000 кВА | шт. | 1 | 252470.52
517 | Мощность трансформатора 40000 кВА | шт. | 1 | 282656.736
518 | Мощность трансформатора 50000 кВА | шт. | 1 | 303371.784
519 | Мощность трансформатора 60000 кВА | шт. | 1 | 314885.016
520 | Мощность трансформатора 66667 кВА | шт. | 1 | 341745.048
521 | Мощность трансформатора 72000 кВА | шт. | 1 | 348391.152
Раздел: 21. Трансформаторы однофазные трехобмоточные класса напряжения 220кВ, переключаемые без возбуждения
Подраздел: 21.1 Ремонт трансформаторов однофазных трехобмоточных класса напряжения 220кВ, переключаемых без возбуждения, без смены обмоток Состав работ: Произвести слив масла.Вскрытие активной части. Осмотр и ремонт активной части (без разборки). Испытание изоляции ярмовых балок,прессующих колец, промывку активной части маслом.Закрытие и герметизацию активной части,заливку маслом,испытания.
522 | Мощность трансформатора 30000 кВА | шт. | 1 | 527197.032
523 | Мощность трансформатора 33333 кВА | шт. | 1 | 583472.808
524 | Мощность трансформатора 40000 кВА | шт. | 1 | 593958.744
525 | Мощность трансформатора 46667 кВА | шт. | 1 | 623637.576
526 | Мощность трансформатора 50000 кВА | шт. | 1 | 637186.608
527 | Мощность трансформатора 60000 кВА | шт. | 1 | 647421.984
528 | Мощность трансформатора 82500 кВА | шт. | 1 | 728252.64
Подраздел: 21.2 Демонтаж трансформаторов однофазных трехобмоточных класса напряжения 220кВ (переключаемых без возбуждения) Состав работ:Демонтаж трансформатора.Разгерметизация. Демонтаж съемных комплектующих узлов. Установка транспортных креплений узлов на активной части и консервация комплектующих узлов. Герметизация.
529 | Мощность трансформатора 30000 кВА | шт. | 1 | 200548.224
530 | Мощность трансформатора 33333 кВА | шт. | 1 | 221770.656
531 | Мощность трансформатора 40000 кВА | шт. | 1 | 225610.488
532 | Мощность трансформатора 46667 кВА | шт. | 1 | 237117.456
533 | Мощность трансформатора 50000 кВА | шт. | 1 | 241984.584
534 | Мощность трансформатора 60000 кВА | шт. | 1 | 246074.976
535 | Мощность трансформатора 82500 кВА | шт. | 1 | 276768.576
Подраздел: 21.3 Монтаж трансформаторов однофазных трехобмоточных класса напряжения 220кВ (переключаемых без возбуждения) Состав работ: Монтаж трансформатора.Разгерметизация. Осмотр активной части и устранение выявленных дефектов, снятие транспортных креплений узлов. Расконсервация и монтаж комплектующих узлов. Герметизация, заливка маслом, испытания.
536 | Мощность трансформатора 30000 кВА | шт. | 1 | 300308.688
537 | Мощность трансформатора 33333 кВА | шт. | 1 | 332536.968
538 | Мощность трансформатора 40000 кВА | шт. | 1 | 338675.688
539 | Мощность трансформатора 46667 кВА | шт. | 1 | 355300.344
540 | Мощность трансформатора 50000 кВА | шт. | 1 | 362723.184
541 | Мощность трансформатора 60000 кВА | шт. | 1 | 369118.728
542 | Мощность трансформатора 82500 кВА | шт. | 1 | 414902.304
Раздел: 22. Автотрансформаторы трехфазные класса напряжения 220кВ, переключаемые без возбуждения
Подраздел: 22.1 Ремонт автотрансформаторов трехфазных класса напряжения 220кВ, переключаемых без возбуждения, без смены обмоток Состав работ: Произвести слив масла.Вскрытие активной части. Осмотр и ремонт активной части (без разборки). Испытание изоляции ярмовых балок,прессующих колец, промывку активной части маслом.Закрытие и герметизацию активной части,заливку маслом,испытания.
543 | Мощность трансформатора 63000 кВА | шт. | 1 | 730551.528
544 | Мощность трансформатора 90000 кВА | шт. | 1 | 876101.832
545 | Мощность трансформатора 120000 кВА | шт. | 1 | 946953.936
546 | Мощность трансформатора 180000 кВА | шт. | 1 | 1221173.064
547 | Мощность трансформатора 240000 кВА | шт. | 1 | 1236006.216
Подраздел: 22.2 Демонтаж автотрансформаторов трехфазных класса напряжения 220кВ (переключаемых без возбуждения) Состав работ:Демонтаж трансформатора.Разгерметизация. Демонтаж съемных комплектующих узлов. Установка транспортных креплений узлов на активной части и консервация комплектующих узлов. Герметизация.
548 | Мощность трансформатора 63000 кВА | шт. | 1 | 278046.432
549 | Мощность трансформатора 90000 кВА | шт. | 1 | 333044.352
550 | Мощность трансформатора 120000 кВА | шт. | 1 | 359904.384
551 | Мощность трансформатора 180000 кВА | шт. | 1 | 432040.608
552 | Мощность трансформатора 240000 кВА | шт. | 1 | 469643.4
Подраздел: 22.3 Монтаж автотрансформаторов трехфазных класса напряжения 220кВ (переключаемых без возбуждения) Состав работ: Монтаж трансформатора.Разгерметизация. Осмотр активной части и устранение выявленных дефектов, снятие транспортных креплений узлов. Расконсервация и монтаж комплектующих узлов. Герметизация, заливка маслом, испытания.
553 | Мощность трансформатора 63000 кВА | шт. | 1 | 417458.016
554 | Мощность трансформатора 90000 кВА | шт. | 1 | 499309.704
555 | Мощность трансформатора 120000 кВА | шт. | 1 | 539731.296
556 | Мощность трансформатора 180000 кВА | шт. | 1 | 648192.456
557 | Мощность трансформатора 240000 кВА | шт. | 1 | 704718.792
Раздел: 23. Автотрансформаторы трехфазные класса напряжения 220кВ,регулируемые под нагрузкой
Подраздел: 23.1 Ремонт автотрансформаторов трехфазных класса напряжения 220кВ, регулируемых под нагрузкой, без смены обмоток Состав работ: Произвести слив масла.Вскрытие активной части. Осмотр и ремонт активной части (без разборки). Испытание изоляции ярмовых балок,прессующих колец, промывку активной части маслом.Закрытие и герметизацию активной части,заливку маслом,испытания.
558 | Мощность трансформатора 30000 кВА | шт. | 1 | 775570.896
559 | Мощность трансформатора 32000 кВА | шт. | 1 | 813430.512
560 | Мощность трансформатора 60000 кВА | шт. | 1 | 858706.704
561 | Мощность трансформатора 63000 кВА | шт. | 1 | 913967.712
562 | Мощность трансформатора 125000 кВА | шт. | 1 | 1198409.688
563 | Мощность трансформатора 200000 кВА | шт. | 1 | 1457269.488
564 | Мощность трансформатора 250000 кВА | шт. | 1 | 1583382.6
Подраздел: 23.2 Демонтаж автотрансформаторов трехфазных класса напряжения 220кВ (регулируемых под нагрузкой) Состав работ:Демонтаж трансформатора.Разгерметизация. Демонтаж съемных комплектующих узлов. Установка транспортных креплений узлов на активной части и консервация комплектующих узлов. Герметизация.
565 | Мощность трансформатора 30000 кВА | шт. | 1 | 294677.352
566 | Мощность трансформатора 32000 кВА | шт. | 1 | 304399.08
567 | Мощность трансформатора 60000 кВА | шт. | 1 | 326391.984
568 | Мощность трансформатора 63000 кВА | шт. | 1 | 347376.384
569 | Мощность трансформатора 125000 кВА | шт. | 1 | 455317.632
570 | Мощность трансформатора 200000 кВА | шт. | 1 | 553543.416
571 | Мощность трансформатора 250000 кВА | шт. | 1 | 601632.144
Подраздел: 23.3 Монтаж автотрансформаторов трехфазных класса напряжения 220кВ (регулируемых под нагрузкой) Состав работ: Монтаж трансформатора.Разгерметизация. Осмотр активной части и устранение выявленных дефектов, снятие транспортных креплений узлов. Расконсервация и монтаж комплектующих узлов. Герметизация, заливка маслом, испытания.
572 | Мощность трансформатора 30000 кВА | шт. | 1 | 442019.16
573 | Мощность трансформатора 32000 кВА | шт. | 1 | 456344.928
574 | Мощность трансформатора 60000 кВА | шт. | 1 | 489080.592
575 | Мощность трансформатора 63000 кВА | шт. | 1 | 521052.048
576 | Мощность трансформатора 125000 кВА | шт. | 1 | 683233.272
577 | Мощность трансформатора 200000 кВА | шт. | 1 | 830831.904
578 | Мощность трансформатора 250000 кВА | шт. | 1 | 902191.392
Раздел: 24. Автотрансформаторы однофазные класса напряжения 220кВ, переключаемые без возбуждения
Подраздел: 24.1 Ремонт автотрансформаторов однофазных класса напряжения 220кВ, переключаемых без возбуждения, без смены обмоток Состав работ: Произвести слив масла.Вскрытие активной части. Осмотр и ремонт активной части (без разборки). Испытание изоляции ярмовых балок,прессующих колец, промывку активной части маслом.Закрытие и герметизацию активной части,заливку маслом,испытания.
579 | Мощность трансформатора 40000 кВА | шт. | 1 | 517218.48
580 | Мощность трансформатора 60000 кВА | шт. | 1 | 589104.144
581 | Мощность трансформатора 80000 кВА | шт. | 1 | 645116.832
582 | Мощность трансформатора 120000 кВА | шт. | 1 | 792715.464
583 | Мощность трансформатора 133000 кВА | шт. | 1 | 833124.528
Подраздел: 24.2 Демонтаж автотрансформаторов однофазных класса напряжения 220кВ (переключаемых без возбуждения) Состав работ:Демонтаж трансформатора.Разгерметизация. Демонтаж съемных комплектующих узлов. Установка транспортных креплений узлов на активной части и консервация комплектующих узлов. Герметизация.
584 | Мощность трансформатора 40000 кВА | шт. | 1 | 196708.392
585 | Мощность трансформатора 60000 кВА | шт. | 1 | 223568.424
586 | Мощность трансформатора 80000 кВА | шт. | 1 | 245053.944
587 | Мощность трансформатора 120000 кВА | шт. | 1 | 301066.632
588 | Мощность трансформатора 133000 кВА | шт. | 1 | 316676.52
Подраздел: 24.3 Монтаж автотрансформаторов однофазных класса напряжения 220кВ (переключаемых без возбуждения) Состав работ: Монтаж трансформатора.Разгерметизация. Осмотр активной части и устранение выявленных дефектов, снятие транспортных креплений узлов. Расконсервация и монтаж комплектующих узлов. Герметизация, заливка маслом, испытания.
589 | Мощность трансформатора 40000 кВА | шт. | 1 | 294420.528
590 | Мощность трансформатора 60000 кВА | шт. | 1 | 336119.976
591 | Мощность трансформатора 80000 кВА | шт. | 1 | 367840.872
592 | Мощность трансформатора 120000 кВА | шт. | 1 | 451734.624
593 | Мощность трансформатора 133000 кВА | шт. | 1 | 474754.824
Раздел: 25.Трансформаторы вольтодобавочные класса напряжения 35кВ, регулируемые под нагрузкой
Подраздел: 25.1 Ремонт трансформаторов вольтодобавочных класса напряжения 35кВ, регулируемых под нагрузкой, без смены обмоток Состав работ: Произвести слив масла.Вскрытие активной части. Осмотр и ремонт активной части (без разборки). Испытание изоляции ярмовых балок,прессующих колец, промывку активной части маслом.Закрытие и герметизацию активной части,заливку маслом,испытания.
594 | Мощность трансформатора 120000 кВА | шт. | 1 | 416443.248
595 | Мощность трансформатора 180000 кВА | шт. | 1 | 638721.288
596 | Мощность трансформатора 240000 кВА | шт. | 1 | 643582.152
597 | Мощность трансформатора 270000 кВА | шт. | 1 | 657400.536
598 | Мощность трансформатора 360000 кВА | шт. | 1 | 680671.296
Подраздел: 25.2 Демонтаж трансформаторов вольтодобавочных класса напряжения 35кВ (регулируемых под нагрузкой) Состав работ:Демонтаж трансформатора.Разгерметизация. Демонтаж съемных комплектующих узлов. Установка транспортных креплений узлов на активной части и консервация комплектующих узлов. Герметизация.
599 | Мощность трансформатора 120000 кВА | шт. | 1 | 141710.472
600 | Мощность трансформатора 180000 кВА | шт. | 1 | 217429.704
601 | Мощность трансформатора 240000 кВА | шт. | 1 | 218958.12
602 | Мощность трансформатора 270000 кВА | шт. | 1 | 223568.424
603 | Мощность трансформатора 360000 кВА | шт. | 1 | 231498.648
Подраздел: 25.3 Монтаж трансформаторов вольтодобавочных класса напряжения 35кВ (регулируемых под нагрузкой) Состав работ: Монтаж трансформатора.Разгерметизация. Осмотр активной части и устранение выявленных дефектов, снятие транспортных креплений узлов. Расконсервация и монтаж комплектующих узлов. Герметизация, заливка маслом, испытания.
604 | Мощность трансформатора 120000 кВА | шт. | 1 | 212312.016
605 | Мощность трансформатора 180000 кВА | шт. | 1 | 325634.04
606 | Мощность трансформатора 240000 кВА | шт. | 1 | 328189.752
607 | Мощность трансформатора 270000 кВА | шт. | 1 | 335349.504
608 | Мощность трансформатора 360000 кВА | шт. | 1 | 347113.296
Раздел: 26. Трансформаторы линейные класса напряжения 10кВ, регулируемые под нагрузкой
Подраздел: 26.1 Ремонт трансформаторов линейных класса напряжения 10кВ, регулируемых под нагрузкой, без смены обмоток Состав работ: Произвести слив масла.Вскрытие активной части. Осмотр и ремонт активной части (без разборки). Испытание изоляции ярмовых балок,прессующих колец, промывку активной части маслом.Закрытие и герметизацию активной части,заливку маслом,испытания.
609 | Мощность трансформатора 16000 кВА | шт. | 1 | 185708.808
610 | Мощность трансформатора 40000 кВА | шт. | 1 | 282907.296
Подраздел: 26.2 Демонтаж трансформаторов линейных класса напряжения 10кВ (регулируемых под нагрузкой) Состав работ:Демонтаж трансформатора.Разгерметизация. Демонтаж съемных комплектующих узлов. Установка транспортных креплений узлов на активной части и консервация комплектующих узлов. Герметизация.
611 | Мощность трансформатора 16000 кВА | шт. | 1 | 63178.704
612 | Мощность трансформатора 40000 кВА | шт. | 1 | 96434.28
Подраздел: 26.3 Монтаж трансформаторов линейных класса напряжения 10кВ (регулируемых под нагрузкой) Состав работ: Монтаж трансформатора.Разгерметизация. Осмотр активной части и устранение выявленных дефектов, снятие транспортных креплений узлов. Расконсервация и монтаж комплектующих узлов. Герметизация, заливка маслом, испытания.
613 | Мощность трансформатора 16000 кВА | шт. | 1 | 94642.776
614 | Мощность трансформатора 40000 кВА | шт. | 1 | 144272.448
Раздел: 27. Трансформаторы линейные класса напряжения 35кВ, регулируемые под нагрузкой
Подраздел: 27.1 Ремонт трансформаторов линейных класса напряжения 35кВ, регулируемых под нагрузкой, без смены обмоток Состав работ: Произвести слив масла.Вскрытие активной части. Осмотр и ремонт активной части (без разборки). Испытание изоляции ярмовых балок,прессующих колец, промывку активной части маслом.Закрытие и герметизацию активной части,заливку маслом,испытания. (Ремонтные работы производятся в условиях электрических сетей, а также с вредными условиями труда)
615 | Мощность трансформатора 40000 кВА | шт. | 1 | 212819.4
616 | Мощность трансформатора 63000 кВА | шт. | 1 | 321794.208
617 | Мощность трансформатора 100000 кВА | шт. | 1 | 439200.36
Подраздел: 27.2 Демонтаж трансформаторов линейных класса напряжения 35кВ (регулируемых под нагрузкой) Состав работ:Демонтаж трансформатора.Разгерметизация. Демонтаж съемных комплектующих узлов. Установка транспортных креплений узлов на активной части и консервация комплектующих узлов. Герметизация.
618 | Мощность трансформатора 40000 кВА | шт. | 1 | 72393.048
619 | Мощность трансформатора 63000 кВА | шт. | 1 | 109482.192
620 | Мощность трансформатора 100000 кВА | шт. | 1 | 149383.872
Подраздел:27.3 Монтаж трансформаторов линейных класса напряжения 35кВ (регулируемых под нагрузкой) Состав работ: Монтаж трансформатора.Разгерметизация. Осмотр активной части и устранение выявленных дефектов, снятие транспортных креплений узлов. Расконсервация и монтаж комплектующих узлов. Герметизация, заливка маслом, испытания.
621 | Мощность трансформатора 40000 кВА | шт. | 1 | 108461.16
622 | Мощность трансформатора 63000 кВА | шт. | 1 | 164223.288
623 | Мощность трансформатора 100000 кВА | шт. | 1 | 223825.248
Раздел: 28.Испытания вводов 35 - 220кВ Состав работ: Выполнить сборку схемы. Испытания, измерения с составлением протоколов.Разборку схемы.
624 | Осмотр и оценка состояния изоляции. Конструктивное исполнение изоляции ввода - фарфоровая. | 1 ВВОД | 1 | 469.8
625 | Измерение сопротивления изоляции. Конструктивное исполнение изоляции ввода - фарфоровая. | 1 ВВОД | 1 | 933.336
626 | Испытание повышенным напряжением частоты 50 Гц. Конструктивное исполнение изоляции ввода - фарфоровая. | 1 ВВОД | 1 | 1403.136
627 | Осмотр и оценка состояния изоляции. Конструктивное исполнение изоляции ввода - бумажно-бакелитовая. | 1 ВВОД | 1 | 469.8
628 | Измерение сопротивления изоляции. Конструктивное исполнение изоляции ввода - бумажно-бакелитовая. | 1 ВВОД | 1 | 939.6
629 | Измерение тангенса диэлектрических потерь. Конструктивное исполнение изоляции ввода - бумажно-бакелитовая. | 1 ВВОД | 1 | 3276.072
630 | Осмотр и оценка состояния изоляции. Конструктивное исполнение изоляции ввода - бумажно-эпоксидная. | 1 ВВОД | 1 | 469.8
631 | Измерение сопротивления изоляции. Конструктивное исполнение изоляции ввода - бумажно-эпоксидная. | 1 ВВОД | 1 | 939.6
632 | Измерение тангенса диэлектрических потерь. Конструктивное исполнение изоляции ввода - бумажно-эпоксидная. | 1 ВВОД | 1 | 3514.104
Раздел: 29. Вводы съемные класса напряжения до 35кВ
Подраздел: 29.1 Ремонт вводы съемных,класс напряжения до 35кВ Состав работ: Выполнить разборку, очистку поверхностей изоляторов, токоведущих элементов, изоляционных деталей. Ремонт (замену) дефектных деталей, замену уплотнений. Сборку.
633 | Номинальный ток до 630 А | шт. | 1 | 1609.848
634 | Номинальный ток свыше 630 до 2000 А | шт. | 1 | 2048.328
635 | Номинальный ток свыше 2000 до 4000 А | шт. | 1 | 2580.768
636 | Номинальный ток свыше 4000 А | шт. | 1 | 4860.864
Подраздел: 29.2 Замена вводов съемных,класс напряжения до 35кВ Состав работ: Выполнить демонтаж и монтаж вводов.
637 | Номинальный ток свыше 630 до 2000 А (для демонтажа и монтажа вводов на ток до 630А) | шт. | 1 | 1227.744
638 | Номинальный ток свыше 630 до 2000 А | шт. | 1 | 1227.744
639 | Номинальный ток свыше 2000 до 4000 А | шт. | 1 | 1609.848
640 | Номинальный ток свыше 4000 А | шт. | 1 | 3219.696
Раздел: 30. Вводы герметичные класса напряжения 110кВ и 220кВ
Подраздел: 30.1 Замена герметичных вводов 110кВ . Состав работ: Выполнить демонтаж и монтаж вводов.
641 | Вводы герметичные класса напряжения 110 кВ. | шт. | 1 | 8913.672
642 | Вводы герметичные класса напряжения 110 кВ. (замена вводов с перепайкой отвода) | шт. | 1 | 14261.88
Подраздел: 30.2 Замена герметичных вводов 220кВ . Состав работ: Выполнить демонтаж и монтаж вводов.
643 | Вводы герметичные класса напряжения 220 кВ | шт. | 1 | 11770.056
644 | Вводы герметичные класса напряжения 220кВ (замена вводов с перепайкой отвода) | шт. | 1 | 18832.092
Раздел: 31. Вентиляторы
Подраздел: 31.1 Ремонт вентиляторов. Состав работ: Выполнить разборку вентиляторов и электродвигателей, осмотр, дефектацию, устранение дефектов с заменой подшипников, смазку. Сборку, испытания, балансировку.
645 | Типа МЦ-4 | шт. | 1 | 3889.944
646 | Типа МЦ-8 | шт. | 1 | 6138.72
647 | Типа НАП № 7,4 | шт. | 1 | 7416.576
Подраздел: 31.2 Замена вентиляторов Состав работ: Выполнить отсоединение кабеля, демонтаж вентилятора, монтаж вентилятора, подсоединение и фазировку кабеля, опробование.
648 | Типа МЦ-4 | шт. | 1 | 3219.696
649 | Типа МЦ-8 | шт. | 1 | 5888.16
650 | Типа НАП № 7,4 | шт. | 1 | 7416.576
Подраздел: 31.3 Дополнительные работы при замене вентиляторов МЦ-4,МЦ-8
651 | Расконсервация нового двигателя. Мощность до 1 кВт (Продувка сжатым воздухом. Снятие подшипниковых крышек. Проверка плотности посадки подшипников, измерение радиального зазора и контроль осевого люфта. Заполнение подшипников смазкой и установка подшипниковых крышек. Проверка состояния уплотнений коробки выводов, кабельных наконечников и изоляции выводных проводов. Зачистка контактных поверхностей и подтяжка болтовых соединений. Проверка сопротивления изоляции обмотки) | 1 электродвигатель | 1 | 2662.2
Раздел: 32. Маслонасосы
Подраздел: 32.1 Маслонасосы
652 | Маслонасосы типа Т, ТЭ, ЭЦТ. (Разборка, осмотр, дефектация, замена дефектных обмоток, подшипников и уплотнений. Сборка, испытания. | шт. | 1 | 13041.648
653 | Маслонасосы типа Т, ТЭ, ЭЦТ. (Разборка, осмотр, замена дефектных подшипников и уплотнений. Сборка, испытания.) | шт. | 1 | 9721.728
654 | Маслонасосы типа Т, ТЭ, ЭЦТ (Отсоединение кабеля, демонтаж маслонасоса, монтаж маслонасоса, подсоединение и фазировка кабеля, опробование) | шт. | 1 | 9082.8
Раздел: 33. Охладители
Подраздел: 33.1 Ремонт охладителей (с применением сварочных работ) Состав работ: Разборка, осмотр, дефектация, очистка поверхностей, заварка и заглушка дефектных трубок, замена уплотнений. Сборка, испытания.
655 | Тип ДЦ | шт. | 1 | 39137.472
656 | Тип Ц, МП-21 | шт. | 1 | 50387.616
657 | Тип Ц, МП-37 | шт. | 1 | 52435.944
658 | Тип Ц, МП-65 | шт. | 1 | 56532.6
659 | Тип МО-53-4А | шт. | 1 | 67789.008
Подраздел: 33.2 Ремонт охладителей (без применения сварочных работ) Состав работ: Разборка, осмотр, очистка поверхностей, замена дефектных уплотнений. Сборка, испытания
660 | Тип ДЦ | шт. | 1 | 14576.328
661 | Тип Ц, МП-21 | шт. | 1 | 18679.248
662 | Тип Ц, МП-37 | шт. | 1 | 19437.192
663 | Тип Ц, МП-65 | шт. | 1 | 20971.872
664 | Тип МО-53-4А | шт. | 1 | 25068.528
Подраздел: 33.3 Замена охладителей Состав работ: Разборка маслопровода, демонтаж охладителя, монтаж охладителя. Замена уплотнений, чистка фильтра, сборка маслопровода.
665 | Тип ДЦ | шт. | 1 | 11381.688
666 | Тип Ц, МП-21 | шт. | 1 | 16117.272
667 | Тип Ц, МП-37 | шт. | 1 | 17908.776
668 | Тип Ц, МП-65 | шт. | 1 | 19437.192
669 | Тип МО-53-4А | шт. | 1 | 23277.024
Раздел: 34. Переключающие устройства ПБВ
Подраздел: 34.1 Ремонт переключающих устройств ПБВ Состав работ: Разборка, осмотр, дефектация, устранение дефектов с заменой изношенных деталей. Сборка, регулировка.
670 | Класс напряжения до 10 кВ | шт. | 1 | 14576.328
671 | Класс напряжения 35 кВ | шт. | 1 | 19437.192
672 | Класс напряжения 110 кВ | шт. | 1 | 25832.736
673 | Класс напряжения 220 кВ | шт. | 1 | 32228.28
Подраздел: 34.2 Замена переключающих устройств ПБВ Состав работ: Распайка соединений регулировочных отводов, демонтаж переключателя. Осмотр и монтаж переключателя, пайка и изолировка соединений регулировочных отводов, регулировка.
674 | Класс напряжения до 10 кВ | шт. | 1 | 13041.648
675 | Класс напряжения 35 кВ | шт. | 1 | 16117.272
676 | Класс напряжения 110 кВ | шт. | 1 | 22512.816
677 | Класс напряжения 220 кВ | шт. | 1 | 29165.184
Раздел: 35. Избиратели переключающих устройств РПН
Подраздел: 35.1 Ремонт избирателей РПН (с разборкой и заменой изношенных деталей) Состав работ: Разборка, осмотр, дефектация, устранение дефектов с заменой изношенных деталей, чистка контактов, сборка, регулировка.
678 | Тип РНО-9/10 | шт. | 1 | 23277.024
679 | Тип РНО-13/35 | шт. | 1 | 59858.784
680 | Тип РНТ-9/10 | шт. | 1 | 43234.128
681 | Тип РНТ-13/35 | шт. | 1 | 100017.288
682 | Тип РНТ-18/35 | шт. | 1 | 138127.464
683 | Тип РНТ-20/35 | шт. | 1 | 169334.712
684 | Тип РНТА-2-10/400 | шт. | 1 | 122273.28
685 | Тип РНТА-2--35/1250 | шт. | 1 | 129946.68
686 | Тип РНТА-4-35/1000 | шт. | 1 | 132245.568
687 | Тип РС-3-35/400, РС-4-35/400 | шт. | 1 | 129683.592
688 | Тип РОНА-35/1000 | шт. | 1 | 132508.656
689 | Тип SDV-35/630 | шт. | 1 | 137356.992
690 | Тип SCV-35/1000 | шт. | 1 | 139918.968
691 | Тип РС-3-110/400, РС-4-110/400 | шт. | 1 | 133266.6
692 | Тип РС-3-110/630, РС-4-110/630 | шт. | 1 | 133786.512
693 | Тип РНОА-110/1000 | шт. | 1 | 138127.464
694 | Тип 3РНОА-110/1000 | шт. | 1 | 242755.056
695 | Тип SAV-110/1600 | шт. | 1 | 164987.496
696 | Тип РС-3-220/400, РС-4-220/400 | шт. | 1 | 143501.976
697 | Тип РНОА-220/2000 | шт. | 1 | 152966.88
698 | Тип SAV-220/1600 | шт. | 1 | 174709.224
699 | Тип РС-3-330/1200, РС-4-330/1200 | шт. | 1 | 150148.08
700 | Тип РНОА-330/2000 | шт. | 1 | 156543.624
Подраздел: 35.2 Ремонт избирателей (без разборки) Состав работ: Осмотр, устранение дефектов (без разборки), чистка контактов, подтяжка болтовых соединений, регулировка
701 | Тип РНО-9/10 | шт. | 1 | 4528.872
702 | Тип РНО-13/35 | шт. | 1 | 11644.776
703 | Тип РНТ-9/10 | шт. | 1 | 8443.872
704 | Тип РНТ-13/35 | шт. | 1 | 19437.192
705 | Тип РНТ-18/35 | шт. | 1 | 26860.032
706 | Тип РНТ-20/35 | шт. | 1 | 32998.752
707 | Тип РНТА-2-10/400 | шт. | 1 | 23527.584
708 | Тип РНТА-2--35/1250 | шт. | 1 | 25325.352
709 | Тип РНТА-4-35/1000 | шт. | 1 | 25582.176
710 | Тип РС-3-35/400, РС-4-35/400 | шт. | 1 | 25325.352
711 | Тип РОНА-35/1000 | шт. | 1 | 26089.56
712 | Тип SDV-35/630 | шт. | 1 | 26860.032
713 | Тип SCV-35/1000 | шт. | 1 | 27110.592
714 | Тип РС-3-110/400, РС-4-110/400 | шт. | 1 | 25832.736
715 | Тип РС-3-110/630, РС-4-110/630 | шт. | 1 | 26089.56
716 | Тип РНОА-110/1000 | шт. | 1 | 26860.032
717 | Тип 3РНОА-110/1000 | шт. | 1 | 47324.52
718 | Тип SAV-110/1600 | шт. | 1 | 31977.72
719 | Тип РС-3-220/400, РС-4-220/400 | шт. | 1 | 27881.064
720 | Тип РНОА-220/2000 | шт. | 1 | 29672.568
721 | Тип SAV-220/1600 | шт. | 1 | 34026.048
722 | Тип РС-3-330/1200, РС-4-330/1200 | шт. | 1 | 29165.184
723 | Тип РНОА-330/2000 | шт. | 1 | 30443.04
Подраздел: 35.3 Замена избирателей Состав работ: Отсоединение отводов, демонтаж избирателя, осмотр, монтаж избирателя, подсоединение отводов, регулировка.
724 | Тип РНО-9/10 | шт. | 1 | 9082.8
725 | Тип РНО-13/35 | шт. | 1 | 23277.024
726 | Тип РНТ-9/10 | шт. | 1 | 16881.48
727 | Тип РНТ-13/35 | шт. | 1 | 38880.648
728 | Тип РНТ-18/35 | шт. | 1 | 53720.064
729 | Тип РНТ-20/35 | шт. | 1 | 65997.504
730 | Тип РНТА-2-10/400 | шт. | 1 | 47324.52
731 | Тип РНТА-2--35/1250 | шт. | 1 | 50387.616
732 | Тип РНТА-4-35/1000 | шт. | 1 | 51158.088
733 | Тип РС-3-35/400, РС-4-35/400 | шт. | 1 | 50387.616
734 | Тип РОНА-35/1000 | шт. | 1 | 52435.944
735 | Тип SDV-35/630 | шт. | 1 | 53720.064
736 | Тип SCV-35/1000 | шт. | 1 | 54227.448
737 | Тип РС-3-110/400, РС-4-110/400 | шт. | 1 | 51665.472
738 | Тип РС-3-110/630, РС-4-110/630 | шт. | 1 | 52435.944
739 | Тип РНОА-110/1000 | шт. | 1 | 53720.064
740 | Тип 3РНОА-110/1000 | шт. | 1 | 94392.216
741 | Тип SAV-110/1600 | шт. | 1 | 63949.176
742 | Тип РС-3-220/400, РС-4-220/400 | шт. | 1 | 55505.304
743 | Тип РНОА-220/2000 | шт. | 1 | 59601.96
744 | Тип SAV-220/1600 | шт. | 1 | 67789.008
745 | Тип РС-3-330/1200, РС-4-330/1200 | шт. | 1 | 58324.104
746 | Тип РНОА-330/2000 | шт. | 1 | 60366.168
Раздел: 36. Контакторы переключающих устройств РПН
Подраздел: 36.1 Ремонт контакторов переключающих устройств РПН (с разборкой и заменой изношенных деталей) Состав работ: Разборка, осмотр, дефектация, устранение дефектов с заменой изношенных деталей, чистка контактов. Сборка, регулировка.
747 | Тип РНО-9/10 | шт. | 1 | 14839.416
748 | Тип РНО-13/35 | шт. | 1 | 37859.616
749 | Тип РНТ-9/10 | шт. | 1 | 27367.416
750 | Тип РНТ-13/35 | шт. | 1 | 63178.704
751 | Тип РНТ-18/35 | шт. | 1 | 86969.376
752 | Тип РНТ-20/35 | шт. | 1 | 106663.392
753 | Тип РНТА-2-10/400 | шт. | 1 | 76990.824
754 | Тип РНТА-2--35/1250 | шт. | 1 | 82108.512
755 | Тип РНТА-4-35/1000 | шт. | 1 | 83643.192
756 | Тип РС-3-35/400, РС-4-35/400 | шт. | 1 | 82108.512
757 | Тип РОНА-35/1000 | шт. | 1 | 84921.048
758 | Тип SDV-35/630 | шт. | 1 | 86969.376
759 | Тип SCV-35/1000 | шт. | 1 | 88247.232
760 | Тип РС-3-110/400, РС-4-110/400 | шт. | 1 | 84156.84
761 | Тип РС-3-110/630, РС-4-110/630 | шт. | 1 | 84413.664
762 | Тип РНОА-110/1000 | шт. | 1 | 87226.2
763 | Тип 3РНОА-110/1000 | шт. | 1 | 153731.088
764 | Тип SAV-110/1600 | шт. | 1 | 104107.68
765 | Тип РС-3-220/400, РС-4-220/400 | шт. | 1 | 90809.208
766 | Тип РНОА-220/2000 | шт. | 1 | 96697.368
767 | Тип SAV-220/1600 | шт. | 1 | 110246.4
768 | Тип РС-3-330/1200, РС-4-330/1200 | шт. | 1 | 94642.776
769 | Тип РНОА-330/2000 | шт. | 1 | 98989.992
Подраздел: 36.2 Ремонт контакторов переключающих устройств РПН (без разборки) Состав работ: Осмотр, устранение дефектов (без разборки), чистка контактов, подтяжка болтовых соединений, регулировка.
770 | Тип РНО-9/10 | шт. | 1 | 2273.832
771 | Тип РНО-13/35 | шт. | 1 | 5888.16
772 | Тип РНТ-9/10 | шт. | 1 | 4190.616
773 | Тип РНТ-13/35 | шт. | 1 | 9721.728
774 | Тип РНТ-18/35 | шт. | 1 | 13298.472
775 | Тип РНТ-20/35 | шт. | 1 | 16374.096
776 | Тип РНТА-2-10/400 | шт. | 1 | 12020.616
777 | Тип РНТА-2--35/1250 | шт. | 1 | 12659.544
778 | Тип РНТА-4-35/1000 | шт. | 1 | 13041.648
779 | Тип РС-3-35/400, РС-4-35/400 | шт. | 1 | 25325.352
780 | Тип РОНА-35/1000 | шт. | 1 | 13041.648
781 | Тип SDV-35/630 | шт. | 1 | 13298.472
782 | Тип SCV-35/1000 | шт. | 1 | 13561.56
783 | Тип РС-3-110/400, РС-4-110/400 | шт. | 1 | 25832.736
784 | Тип РС-3-110/630, РС-4-110/630 | шт. | 1 | 25832.736
785 | Тип РНОА-110/1000 | шт. | 1 | 13561.56
786 | Тип 3РНОА-110/1000 | шт. | 1 | 23527.584
787 | Тип SAV-110/1600 | шт. | 1 | 16117.272
788 | Тип РС-3-220/400, РС-4-220/400 | шт. | 1 | 27881.064
789 | Тип РНОА-220/2000 | шт. | 1 | 14839.416
790 | Тип SAV-220/1600 | шт. | 1 | 16881.48
791 | Тип РС-3-330/1200, РС-4-330/1200 | шт. | 1 | 29165.184
792 | Тип РНОА-330/2000 | шт. | 1 | 15096.24
Подраздел:36.3 Замена контакторов Состав работ: Отсоединение отводов, демонтаж контактора, осмотр, монтаж контактора, подсоединение отводов, регулировка.
793 | Тип РНО-9/10 | шт. | 1 | 4528.872
794 | Тип РНО-13/35 | шт. | 1 | 11644.776
795 | Тип РНТ-9/10 | шт. | 1 | 8443.872
796 | Тип РНТ-13/35 | шт. | 1 | 19437.192
797 | Тип РНТ-18/35 | шт. | 1 | 26603.208
798 | Тип РНТ-20/35 | шт. | 1 | 32998.752
799 | Тип РНТА-2-10/400 | шт. | 1 | 24047.496
800 | Тип РНТА-2--35/1250 | шт. | 1 | 25325.352
801 | Тип РНТА-4-35/1000 | шт. | 1 | 25832.736
802 | Тип РС-3-35/400, РС-4-35/400 | шт. | 1 | 25325.352
803 | Тип РОНА-35/1000 | шт. | 1 | 25832.736
804 | Тип SDV-35/630 | шт. | 1 | 26603.208
805 | Тип SCV-35/1000 | шт. | 1 | 27110.592
806 | Тип РС-3-110/400, РС-4-110/400 | шт. | 1 | 25832.736
807 | Тип РС-3-110/630, РС-4-110/630 | шт. | 1 | 25832.736
808 | Тип РНОА-110/1000 | шт. | 1 | 27110.592
809 | Тип 3РНОА-110/1000 | шт. | 1 | 47324.52
810 | Тип SAV-110/1600 | шт. | 1 | 32228.28
811 | Тип РС-3-220/400, РС-4-220/400 | шт. | 1 | 27881.064
812 | Тип РНОА-220/2000 | шт. | 1 | 29672.568
813 | Тип SAV-220/1600 | шт. | 1 | 33506.136
814 | Тип РС-3-330/1200, РС-4-330/1200 | шт. | 1 | 29165.184
815 | Тип РНОА-330/2000 | шт. | 1 | 27110.592
Раздел: 37. Испытания переключающих устройств
Подраздел: 37.1 Осциллографирование процесса переключения контактов контактора 220кВ
816 | Осциллографирование процесса переключения контактов контактора при текущем ремонте | Одно устройство при числе ступеней регулирования:21-27 | 1 | 5237.916
817 | Осциллографирование процесса переключения контактов контактора при капитальном ремонте | Одно устройство при числе ступеней регулирования:21-27 | 1 | 5237.916
818 | Осциллографирование процесса переключения контактов контактора при текущем ремонте | Одно устройство при числе ступеней регулирования:16-18 | 1 | 3928.428
819 | Осциллографирование процесса переключения контактов контактора при капитальном ремонте | Одно устройство при числе ступеней регулирования:16-18 | 1 | 3928.428
820 | Осциллографирование процесса переключения контактов контактора при текущем ремонте | Одно устройство при числе ступеней регулирования:9-12 | 1 | 2618.976
821 | Осциллографирование процесса переключения контактов контактора при капитальном ремонте | Одно устройство при числе ступеней регулирования:9-12 | 1 | 2618.976
Подраздел: 37.2 Осциллографирование процесса переключения контактов контактора 110кВ
822 | Осциллографирование процесса переключения контактов контактора при текущем ремонте | Одно устройство при числе ступеней регулирования:16-18 | 1 | 3928.428
823 | Осциллографирование процесса переключения контактов контактора при капитальном ремонте | Одно устройство при числе ступеней регулирования:16-18 | 1 | 3928.428
824 | Осциллографирование процесса переключения контактов контактора при текущем ремонте | Одно устройство при числе ступеней регулирования:9-12 | 1 | 2618.976
825 | Осциллографирование процесса переключения контактов контактора при капитальном ремонте | Одно устройство при числе ступеней регулирования:9-12 | 1 | 2618.976
Подраздел: 37.3 Переключающие устройства силовых трансформаторов напряжением: 220 кВ Снятие круговой диаграммы
826 | Снятие круговой диаграммы | Одно устройство при числе ступеней регулирования:21-27 | 1 | 5237.916
827 | Снятие круговой диаграммы | Одно устройство при числе ступеней регулирования:16-18 | 1 | 3928.428
828 | Снятие круговой диаграммы | Одно устройство при числе ступеней регулирования:9-12 | 1 | 2618.976
Подраздел: 37.4 Переключающие устройства силовых трансформаторов напряжением: до 110 кВ включительно Снятие круговой диаграммы
829 | Снятие круговой диаграммы | Одно устройство при числе ступеней регулирования:16-18 | 1 | 3928.428
830 | Снятие круговой диаграммы | Одно устройство при числе ступеней регулирования:9-12 | 1 | 2618.976
Раздел: 38.Привод переключающего устройства РПН
Подраздел: 38.1 Ремонт привода (с разборкой) Состав работ: Разборка, осмотр, дефектация, устранение дефектов с заменой изношенных деталей, чистка контактов, смазка. Сборка, регулировка.
831 | Привод переключающего устройства РПН | шт. | 1 | 74435.112
832 | Привод переключающего устройства РПН иностранного производства | шт. | 1 | 89322.132
Подраздел: 38.2 Ремонт привода (без разборки) Состав работ: Осмотр, устранение дефектов (без разборки), проверка работы привода в конечных положениях, чистка контактов, смазка редакторов, регулировка.
833 | Привод переключающего устройства РПН | шт. | 1 | 20715.048
834 | Привод переключающего устройства РПН иностранного производства | шт. | 1 | 24858.06
Подраздел: 38.3 Замена привода Состав работ: Демонтаж, монтаж и регулировка привода.
835 | Привод переключающего устройства РПН | шт. | 1 | 13041.648
Раздел: 39. Термосифонные фильтры
Подраздел: 39.1 Ремонт термосифонного фильтров ( с примененимем сварочных работ) Состав работ: Разборка, осмотр, дефектация, заварка мест течи, очистка поверхностей сеток, замена силикагеля и дефектных уплотнений. Сборка, испытания.
836 | Тип ТФ-8, ТФ-10 | шт. | 1 | 5762.88
837 | Тип ТФ-16, ТФ-25 | шт. | 1 | 6527.088
838 | Тип ТФ-40, ТФ-63 | шт. | 1 | 9721.728
839 | Тип ТФ-100, ТФ-160 | шт. | 1 | 14576.328
Подраздел: 39.2 Ремонт термосифонных фильтров (без применения сварочных работ) Состав работ: Разборка, осмотр, дефектация, очистка поверхностей сеток, замена силикагеля и дефектных уплотнений. Сборка, испытания.
840 | Тип ТФ-8, ТФ-10 | шт. | 1 | 2881.44
841 | Тип ТФ-16, ТФ-25 | шт. | 1 | 3219.696
842 | Тип ТФ-40, ТФ-63 | шт. | 1 | 4860.864
843 | Тип ТФ-100, ТФ-160 | шт. | 1 | 6527.088
Подраздел: 39.3 Замена термосифонных фильтров Состав работ: Демонтаж и монтаж фильтра.
844 | Тип ТФ-8, ТФ-10 | шт. | 1 | 2881.44
845 | Тип ТФ-16, ТФ-25 | шт. | 1 | 3219.696
846 | Тип ТФ-40, ТФ-63 | шт. | 1 | 4860.864
847 | Тип ТФ-100, ТФ-160 | шт. | 1 | 6527.088
Подраздел: 39.4 Обработка трансформаторного масла и силикагеля для термосифонного фильтра
848 | Сушка силикагеля и цеолита (засыпка, сушка, заливка маслом). | 100 кг | 0.01 | 41.904
Раздел: 40. Расширители трансформаторов без пленочной защиты масла
Подраздел: 40.1 Ремонт расширителя (с применением сварочных работ) Состав работ: Разборка, осмотр, дефектация, очистка и обезжиривание поверхностей, заварка мест течи, замена дефектных уплотнений, ремонт (замена) маслоуказателя, воздухоосушителя, арматуры. Сборка, испытания.
849 | Диаметр до 200 мм | шт. | 1 | 22769.64
850 | Диаметр свыше 200 до 500 мм | шт. | 1 | 31464.072
851 | Диаметр свыше 500 до 1000 мм | шт. | 1 | 51665.472
852 | Диаметр свыше 1000 мм | шт. | 1 | 77247.648
Подраздел: 40.2 Ремонт расширителя (без применения сварочных работ) Состав работ: Разборка, осмотр, дефектация, очистка поверхностей, замена дефектных уплотнений, ремонт (замена) маслоуказателя, воздухоосушителя. Сборка, испытания.
853 | Диаметр до 200 мм | шт. | 1 | 7930.224
854 | Диаметр свыше 200 до 500 мм | шт. | 1 | 10103.832
855 | Диаметр свыше 500 до 1000 мм | шт. | 1 | 14576.328
856 | Диаметр свыше 1000 мм | шт. | 1 | 19437.192
Подраздел: 40.3 Замена расширителя Состав работ: Разборка трубопроводов, демонтаж расширителя. Монтаж расшиителя,сборка трубопроводов.
857 | Диаметр до 200 мм | шт. | 1 | 2612.088
858 | Диаметр свыше 200 до 500 мм | шт. | 1 | 3583.008
859 | Диаметр свыше 500 до 1000 мм | шт. | 1 | 4860.864
860 | Диаметр свыше 1000 мм | шт. | 1 | 7166.016
Раздел: 41. Расширители трансформаторов с пленочной защитой масла
861 | Разборка, осмотр, дефектация, демонтаж гибкой оболочки, очистка и обезжиривание поверхностей, заварка мест течи, замена дефектных уплотнений, ремонт (замена) гибкой оболочки, маслоуказателя, воздухоосушителя, арматуры, установка и тренировка гибкой оболочки. Сборка, испытания. | шт. | 1 | 202076.64
862 | Разборка, осмотр, дефектация, тренировка гибкой оболочки, очистка поверхностей, замена дефектных уплотнений, ремонт (замена) маслоуказателя, воздухоосушителя, арматуры. Сборка, испытания.) | шт. | 1 | 29165.184
863 | Разборка трубопроводов, демонтаж расширителя, монтаж. Сборка трубопроводов | шт. | 1 | 19437.192
Раздел: 42. Радиаторы прямотрубные и с гнутыми трубами
Подраздел: 42.1 Радиаторы однорядные
Подраздел: 42.1. Ремонт радиаторов однорядных (с применением сварочных работ) Состав работ: Разборка, осмотр, дефектация, устранение дефектов с заменой изношенных деталей, замена дефектных уплотнений, очистка внутренних поверхностей, обезжиривание, заварка мест течи, ремонт кранов, промывка. Сборка, испытания.
864 | Расстояние между центрами патрубков до 1200 мм | РАДИАТОР | 1 | 9339.624
865 | Расстояние между центрами патрубков свыше 1200 до 1880 мм. | РАДИАТОР | 1 | 11381.688
866 | Расстояние между центрами патрубков свыше 1880 до 2285 мм. | РАДИАТОР | 1 | 13561.56
867 | Расстояние между центрами патрубков свыше 2285 до 3000 мм. | РАДИАТОР | 1 | 14576.328
868 | Расстояние между центрами патрубков свыше 3000 до 3750 мм. | РАДИАТОР | 1 | 18679.248
869 | Расстояние между центрами патрубков свыше 3750 до 4250 мм. | РАДИАТОР | 1 | 19694.016
Подраздел: 42.2 Ремонт радиаторов однорядных (без сварочных работ и замены деталей) Состав работ: Разборка, осмотр, дефектация, очистка внутренних поверхностей, замена дефектных уплотнений, ремонт кранов, промывка. Сборка, испытания.
870 | Расстояние между центрами патрубков до 1200 мм | РАДИАТОР | 1 | 5625.072
871 | Расстояние между центрами патрубков свыше 1200 до 1880 мм. | РАДИАТОР | 1 | 6777.648
872 | Расстояние между центрами патрубков свыше 1880 до 2285 мм. | РАДИАТОР | 1 | 8061.768
873 | Расстояние между центрами патрубков свыше 2285 до 3000 мм. | РАДИАТОР | 1 | 8700.696
874 | Расстояние между центрами патрубков свыше 3000 до 3750 мм. | РАДИАТОР | 1 | 11381.688
875 | Расстояние между центрами патрубков свыше 3750 до 4250 мм. | РАДИАТОР | 1 | 12020.616
Подраздел: 42.3 Радиаторы двухрядные
Подраздел: 42.3.1 Ремонт двухрядных радиаторов (с применением сварочных работ и заменой деталей) Состав работ: Разборка, осмотр, дефектация, устранение дефектов с заменой изношенных деталей, замена дефектных уплотнений, очистка внутренних поверхностей, обезжиривание, заварка мест течи, ремонт кранов, промывка. Сборка, испытания.
876 | Расстояние между центрами патрубков до 1200 мм | РАДИАТОР | 1 | 15096.24
877 | Расстояние между центрами патрубков свыше 1200 до 1880 мм. | РАДИАТОР | 1 | 15854.184
878 | Расстояние между центрами патрубков свыше 1880 до 2285 мм. | РАДИАТОР | 1 | 17908.776
879 | Расстояние между центрами патрубков свыше 2285 до 3000 мм. | РАДИАТОР | 1 | 18679.248
880 | Расстояние между центрами патрубков свыше 3000 до 3750 мм. | РАДИАТОР | 1 | 21742.344
881 | Расстояние между центрами патрубков свыше 3750 до 4250 мм. | РАДИАТОР | 1 | 22512.816
Подраздел: 42.3.2 Ремонт двухрядных радиаторов (без сварочных работ и замены деталей ) Состав работ: Разборка, осмотр, дефектация, очистка внутренних поверхностей, замена дефектных уплотнений, ремонт кранов, промывка. Сборка, испытания.
882 | Расстояние между центрами патрубков до 1200 мм | РАДИАТОР | 1 | 7541.856
883 | Расстояние между центрами патрубков свыше 1200 до 1880 мм. | РАДИАТОР | 1 | 8061.768
884 | Расстояние между центрами патрубков свыше 1880 до 2285 мм. | РАДИАТОР | 1 | 10617.48
885 | Расстояние между центрами патрубков свыше 2285 до 3000 мм. | РАДИАТОР | 1 | 11381.688
886 | Расстояние между центрами патрубков свыше 3000 до 3750 мм. | РАДИАТОР | 1 | 21742.344
887 | Расстояние между центрами патрубков свыше 3750 до 4250 мм. | РАДИАТОР | 1 | 22512.816
Подраздел: 42.4 Замена двухрядных радиаторов Состав работ: Демонтаж и монтаж радиаторов.
888 | Расстояние между центрами патрубков до 1200 мм | РАДИАТОР | 1 | 2868.912
889 | Расстояние между центрами патрубков свыше 1200 до 1880 мм. | РАДИАТОР | 1 | 3557.952
890 | Расстояние между центрами патрубков свыше 1880 до 2285 мм. | РАДИАТОР | 1 | 4190.616
891 | Расстояние между центрами патрубков свыше 2285 до 3000 мм. | РАДИАТОР | 1 | 4528.872
892 | Расстояние между центрами патрубков свыше 3000 до 3750 мм. | РАДИАТОР | 1 | 5499.792
893 | Расстояние между центрами патрубков свыше 3750 до 4250 мм. | РАДИАТОР | 1 | 5888.16
Раздел: 43. Выхлопные трубы
Подраздел: 43.1 Ремонт выхлопной трубы Состав работ: Очистка,ремонт диафрагмы,испытания избыточным давлением на герметичность
894 | Диаметр до 100 мм | шт. | 1 | 5888.16
895 | Диаметр свыше 100 до 250 мм | шт. | 1 | 6527.088
896 | Диаметр свыше 250 мм | шт. | 1 | 8061.768
Подраздел: 43.2 Снятие и установка выхлопной трубы
897 | Снятие выхлопной трубы (диаметр до 100 мм) | шт. | 1 | 1266.576
898 | Замена выхлопной трубы (диаметр до 100 мм) | шт. | 1 | 4221.936
899 | Снятие выхлопной трубы (диаметр свыше 100 до 250 мм) | шт. | 1 | 1458.264
900 | Замена выхлопной трубы (диаметр свыше 100 до 250 мм) | шт. | 1 | 4860.864
901 | Снятие выхлопной трубы (диаметр свыше 250 мм) | шт. | 1 | 1958.124
902 | Замена выхлопной трубы (диаметр свыше 250 мм) | шт. | 1 | 6527.088
Раздел: 44. Ремонт и замена узлов предохранительных устройств
Подраздел: 44.1 Предохранительный клапан.
903 | Разборка,осмотр, очистка внутренних поверхностей, замена дефектных уплотнений, промывку. Сборка | шт. | 1 | 4096.656
904 | Демонтаж предохранительного клапана | шт. | 1 | 1014.768
905 | Монтаж предохранительного клапана | шт. | 1 | 2367.792
Подраздел: 44.2 Баллон азотной защиты
906 | Замена баллона азотной защиты | шт. | 1 | 2048.328
Подраздел: 44.3 Воздухоосушитель
907 | Разборка,осмотр, очистка внутренних поверхностей, замена дефектных уплотнений, промывку. Сборка | шт. | 1 | 4096.656
908 | Замена воздухоосушителя | шт. | 1 | 3075.624
Подраздел: 44.4 Струйное реле
909 | Разборка,очистка внутренних поверхностей, замена паронитовых прокладок,замена геркона, сборка.) | шт. | 1 | 5123.952
910 | Замена струйного реле | шт. | 1 | 3075.624
Подраздел: 44.5 Пластинчатый фильтр
911 | Разборка,осмотр, очистка внутренних поверхностей, замена дефектных уплотнений, промывку. Сборка | шт. | 1 | 6144.984
912 | Замена пластинчатого фильтра | шт. | 1 | 4096.656
Подраздел: 44.6 Отсечной клапан
913 | Разборка,осмотр, очистка внутренних поверхностей, замена дефектных уплотнений, промывку. Сборка | шт. | 1 | 7172.28
914 | Замена отсечного клапана | шт. | 1 | 5123.952
Подраздел: 44.7 Газовое реле
915 | Замена газового реле. Диаметр условного прохода 25 мм | шт. | 1 | 3795.984
916 | Замена газового реле. Диаметр условного прохода 50 мм | шт. | 1 | 4773.168
917 | Замена газового реле. Диаметр условного прохода 80 мм | шт. | 1 | 5424.624
918 | Ремонт реле газового, тип РГЧЗ-66 (Разборка,очистка внутренних поверхностей, замена паронитовых прокладок,замена геркона, сборка.) | шт. | 1 | 4954.824
919 | Ремонт реле газового, тип BF-80/Q (Разборка,очистка внутренних поверхностей, замена паронитовых прокладок,замена геркона, сборка.) | шт. | 1 | 2787.48
Раздел: 45. Расшиновка и ошиновка трансформаторов
Подраздел: 45.1 Расшиновка и ошиновка двухобмоточных трансформаторов
920 | Мощность трансформатора до 1000 кВА | 1 цикл | 1 | 2536.92
921 | Мощность трансформатора свыше 1000 до 6300 кВА | 1 цикл | 1 | 6401.808
922 | Мощность трансформатора свыше 6300 до 25000 кВА | 1 цикл | 1 | 13041.648
923 | Мощность трансформатора свыше 25000 до 125000 кВА | 1 цикл | 1 | 19437.192
924 | Мощность трансформатора свыше 125000 кВА | 1 цикл | 1 | 26603.208
Подраздел: 45.2 Расшиновка и ошиновка трехобмоточных трансформаторов и трансформаторов с расщепленной обмоткой при наличии со стороны НН шести выводов
925 | Мощность трансформатора до 1000 кВА | 1 цикл | 1 | 3297.996
926 | Мощность трансформатора свыше 1000 до 6300 кВА | 1 цикл | 1 | 8322.348
927 | Мощность трансформатора свыше 6300 до 25000 кВА | 1 цикл | 1 | 16954.14
928 | Мощность трансформатора свыше 25000 до 125000 кВА | 1 цикл | 1 | 25268.352
929 | Мощность трансформатора свыше 125000 кВА | 1 цикл | 1 | 34584.168
Раздел: 46. Ремонт бака трансформатора Состав работ: Чистка и промывка внутренних и наружных поверхностей бака. Зачистка мест трещин под сварку, заварка трещин. Правка вмятин, замена уплотнений
930 | Мощность трансформатора до 630 кВА | шт. | 1 | 13041.648
931 | Мощность трансформатора свыше 630 до 1800 кВА | шт. | 1 | 23020.2
932 | Мощность трансформатора свыше 1800 до 4000 кВА | шт. | 1 | 24053.76
933 | Мощность трансформатора свыше 4000 до 6300 кВА | шт. | 1 | 25726.248
934 | Мощность трансформатора свыше 6300 до 10000 кВА | шт. | 1 | 28851.984
935 | Мощность трансформатора свыше 10000 до 16000 кВА | шт. | 1 | 30374.136
936 | Мощность трансформатора свыше 16000 до 20000 кВА | шт. | 1 | 35435.448
937 | Мощность трансформатора свыше 20000 до 25000 кВА | шт. | 1 | 40039.488
938 | Мощность трансформатора свыше 25000 до 40000 кВА | шт. | 1 | 44962.992
939 | Мощность трансформатора свыше 40000 до 63000 кВА | шт. | 1 | 49266.36
940 | Мощность трансформатора свыше 63000 до 80000 кВА | шт. | 1 | 71021.232
941 | Мощность трансформатора свыше 80000 до 10000 кВА | шт. | 1 | 76320.576
942 | Мощность трансформатора свыше 100000 до 125000 кВА | шт. | 1 | 87977.88
943 | Мощность трансформатора свыше 125000 до 200000 кВА | шт. | 1 | 94041.432
944 | Мощность трансформатора свыше 200000 до 250000 кВА | шт. | 1 | 97248.6
945 | Мощность трансформатора свыше 250000 до 400000 кВА | шт. | 1 | 107934.984
946 | Мощность трансформатора свыше 400000 до 630000 кВА | шт. | 1 | 150686.784
947 | Мощность трансформатора свыше 630000 до 1000000 кВА | шт. | 1 | 170988.408
Раздел: 47 Щиты и пульты управления
948 | Демонтаж распределительной коробки 600х400х500 | шт. | 1 | 1062.372
949 | Установка шкафа ВА 51-25 размер 600х400х500 | шт. | 1 | 2655.936
950 | Демонтаж шкафа ШД-2 размер 600х400х500 | шт. | 1 | 1062.372
951 | Установка шкафа ШД-2 размер 600х400х500 | шт. | 1 | 2655.936
Раздел: 48.Пропиточно-сушильные работы
Подраздел: 48.1 Трансформаторы класса напряжения 35кВ
Подраздел: 48.1.1 Сушка трансформатора 35кВ
952 | Мощность трансформатора свыше 630 до 1000 кВА. | 1 технологическая операция | 1 | 65997.504
953 | Мощность трансформатора свыше 1000 до 1600 кВА. | 1 технологическая операция | 1 | 81601.128
954 | Мощность трансформатора свыше 1600 до 2500 кВА. | 1 технологическая операция | 1 | 89274.528
955 | Мощность трансформатора свыше 2500 до 4000 кВА. | 1 технологическая операция | 1 | 108711.72
956 | Мощность трансформатора свыше 4000 до 6300 кВА. | 1 технологическая операция | 1 | 143501.976
957 | Мощность трансформатора свыше 6300 до 10000 кВА. | 1 технологическая операция | 1 | 162939.168
958 | Мощность трансформатора свыше 10000 до 1600 кВА. | 1 технологическая операция | 1 | 227151.432
959 | Мощность трансформатора свыше 16000 до 20000 кВА. | 1 технологическая операция | 1 | 240712.992
960 | Мощность трансформатора свыше 20000 до 25000 кВА. | 1 технологическая операция | 1 | 252213.696
961 | Мощность трансформатора свыше 25000 до 40000 кВА. | 1 технологическая операция | 1 | 283427.208
962 | Мощность трансформатора свыше 40000 до 63000 кВА. | 1 технологическая операция | 1 | 322051.032
963 | Мощность трансформатора свыше 63000 до 80000 кВА. | 1 технологическая операция | 1 | 360925.416
Подраздел: 48.1.2 Подсушка трансформатора 35кВ
964 | Мощность трансформатора свыше 630 до 1000 кВА. | 1 технологическая операция | 1 | 23277.024
965 | Мощность трансформатора свыше 1000 до 1600 кВА. | 1 технологическая операция | 1 | 28908.36
966 | Мощность трансформатора свыше 1600 до 2500 кВА. | 1 технологическая операция | 1 | 31464.072
967 | Мощность трансформатора свыше 2500 до 4000 кВА. | 1 технологическая операция | 1 | 38116.44
968 | Мощность трансформатора свыше 4000 до 6300 кВА. | 1 технологическая операция | 1 | 50387.616
969 | Мощность трансформатора свыше 6300 до 10000 кВА. | 1 технологическая операция | 1 | 57046.248
970 | Мощность трансформатора свыше 10000 до 1600 кВА. | 1 технологическая операция | 1 | 79552.8
971 | Мощность трансформатора свыше 16000 до 20000 кВА. | 1 технологическая операция | 1 | 84206.952
972 | Мощность трансформатора свыше 20000 до 25000 кВА. | 1 технологическая операция | 1 | 88504.056
973 | Мощность трансформатора свыше 25000 до 40000 кВА. | 1 технологическая операция | 1 | 99253.08
974 | Мощность трансформатора свыше 40000 до 63000 кВА. | 1 технологическая операция | 1 | 112802.112
975 | Мощность трансформатора свыше 63000 до 80000 кВА. | 1 технологическая операция | 1 | 126363.672
Подраздел:48.1.3 Прогрев трансформатора 35кВ
976 | Мощность трансформатора свыше 630 до 1000 кВА. | 1 технологическая операция | 1 | 6527.088
977 | Мощность трансформатора свыше 1000 до 1600 кВА. | 1 технологическая операция | 1 | 8061.768
978 | Мощность трансформатора свыше 1600 до 2500 кВА. | 1 технологическая операция | 1 | 9082.8
979 | Мощность трансформатора свыше 2500 до 4000 кВА. | 1 технологическая операция | 1 | 10999.584
980 | Мощность трансформатора свыше 4000 до 6300 кВА. | 1 технологическая операция | 1 | 14325.768
981 | Мощность трансформатора свыше 6300 до 10000 кВА. | 1 технологическая операция | 1 | 16117.272
982 | Мощность трансформатора свыше 10000 до 1600 кВА. | 1 технологическая операция | 1 | 23020.2
983 | Мощность трансформатора свыше 16000 до 20000 кВА. | 1 технологическая операция | 1 | 24047.496
984 | Мощность трансформатора свыше 20000 до 25000 кВА. | 1 технологическая операция | 1 | 25325.352
985 | Мощность трансформатора свыше 25000 до 40000 кВА. | 1 технологическая операция | 1 | 28394.712
986 | Мощность трансформатора свыше 40000 до 63000 кВА. | 1 технологическая операция | 1 | 32228.28
987 | Мощность трансформатора свыше 63000 до 80000 кВА. | 1 технологическая операция | 1 | 36318.672
Подраздел: 48.2 Трансформаторы класса напряжения от 110кВ до 150кВ
Подраздел: 48.2.1 Сушка трансформатора 110кВ
988 | Мощность трансформатора до 2500 кВА | 1 технологическая операция | 1 | 442526.544
989 | Мощность трансформатора свыше 2500 до 4000 кВА | 1 технологическая операция | 1 | 484990.2
990 | Мощность трансформатора свыше 4000 до 6300 кВА | 1 технологическая операция | 1 | 531550.512
991 | Мощность трансформатора свыше 6300 до 10000 кВА | 1 технологическая операция | 1 | 582188.688
992 | Мощность трансформатора свыше 10000 до 16000 кВА | 1 технологическая операция | 1 | 611097.048
993 | Мощность трансформатора свыше 16000 до 20000 кВА | 1 технологическая операция | 1 | 624915.432
994 | Мощность трансформатора свыше 20000 до 25000 кВА | 1 технологическая операция | 1 | 640262.232
995 | Мощность трансформатора свыше 25000 до 40000 кВА | 1 технологическая операция | 1 | 675303.048
996 | Мощность трансформатора свыше 40000 до 63000 кВА | 1 технологическая операция | 1 | 714183.696
997 | Мощность трансформатора свыше 63000 до 80000 кВА | 1 технологическая операция | 1 | 756647.352
998 | Мощность трансформатора свыше 80000 до 125000 кВА | 1 технологическая операция | 1 | 776090.808
999 | Мощность трансформатора свыше 125000 до 200000 кВА | 1 технологическая операция | 1 | 826478.424
1000 | Мощность трансформатора свыше 200000 до 250000 кВА | 1 технологическая операция | 1 | 838242.216
1001 | Мощность трансформатора свыше 250000 до 400000 кВА | 1 технологическая операция | 1 | 892475.928
Подраздел: 48.2.2 Подсушка трансформатора 110кВ
1002 | Мощность трансформатора до 2500 кВА | 1 технологическая операция | 1 | 155008.944
1003 | Мощность трансформатора свыше 2500 до 4000 кВА | 1 технологическая операция | 1 | 170105.184
1004 | Мощность трансформатора свыше 4000 до 6300 кВА | 1 технологическая операция | 1 | 186222.456
1005 | Мощность трансформатора свыше 6300 до 10000 кВА | 1 технологическая операция | 1 | 203611.32
1006 | Мощность трансформатора свыше 10000 до 16000 кВА | 1 технологическая операция | 1 | 213846.696
1007 | Мощность трансформатора свыше 16000 до 20000 кВА | 1 технологическая операция | 1 | 218958.12
1008 | Мощность трансформатора свыше 20000 до 25000 кВА | 1 технологическая операция | 1 | 224332.632
1009 | Мощность трансформатора свыше 25000 до 40000 кВА | 1 технологическая операция | 1 | 236359.512
1010 | Мощность трансформатора свыше 40000 до 63000 кВА | 1 технологическая операция | 1 | 249908.544
1011 | Мощность трансформатора свыше 63000 до 80000 кВА | 1 технологическая операция | 1 | 265255.344
1012 | Мощность трансформатора свыше 80000 до 125000 кВА | 1 технологическая операция | 1 | 271650.888
1013 | Мощность трансформатора свыше 125000 до 200000 кВА | 1 технологическая операция | 1 | 289559.664
1014 | Мощность трансформатора свыше 200000 до 250000 кВА | 1 технологическая операция | 1 | 293393.232
1015 | Мощность трансформатора свыше 250000 до 400000 кВА | 1 технологическая операция | 1 | 312329.304
Подраздел: 48.2.3 Прогрев трансформатора 110кВ
1016 | Мощность трансформатора до 2500 кВА | 1 технологическая операция | 1 | 44255.16
1017 | Мощность трансформатора свыше 2500 до 4000 кВА | 1 технологическая операция | 1 | 48602.376
1018 | Мощность трансформатора свыше 4000 до 6300 кВА | 1 технологическая операция | 1 | 52949.592
1019 | Мощность трансформатора свыше 6300 до 10000 кВА | 1 технологическая операция | 1 | 58324.104
1020 | Мощность трансформатора свыше 10000 до 16000 кВА | 1 технологическая операция | 1 | 61393.464
1021 | Мощность трансформатора свыше 16000 до 20000 кВА | 1 технологическая операция | 1 | 62414.496
1022 | Мощность трансформатора свыше 20000 до 25000 кВА | 1 технологическая операция | 1 | 63949.176
1023 | Мощность трансформатора свыше 25000 до 40000 кВА | 1 технологическая операция | 1 | 67532.184
1024 | Мощность трансформатора свыше 40000 до 63000 кВА | 1 технологическая операция | 1 | 71365.752
1025 | Мощность трансформатора свыше 63000 до 80000 кВА | 1 технологическая операция | 1 | 75712.968
1026 | Мощность трансформатора свыше 80000 до 125000 кВА | 1 технологическая операция | 1 | 77510.736
1027 | Мощность трансформатора свыше 125000 до 200000 кВА | 1 технологическая операция | 1 | 82878.984
1028 | Мощность трансформатора свыше 200000 до 250000 кВА | 1 технологическая операция | 1 | 83643.192
1029 | Мощность трансформатора свыше 250000 до 400000 кВА | 1 технологическая операция | 1 | 89531.352
Подраздел:48.3 Трансформаторы класса напряжения 220кВ
Подраздел: 48.3.1 Сушка трансформатора 220кВ
1030 | Мощность трансформатора до 25000 кВА | 1 технологическая операция | 1 | 675303.048
1031 | Мощность трансформатора свыше 25000 до 32000 кВА | 1 технологическая операция | 1 | 718017.264
1032 | Мощность трансформатора свыше 32000 до 40000 кВА | 1 технологическая операция | 1 | 752813.784
1033 | Мощность трансформатора свыше 40000 до 63000 кВА | 1 технологическая операция | 1 | 791688.168
1034 | Мощность трансформатора свыше 63000 до 80000 кВА | 1 технологическая операция | 1 | 838242.216
1035 | Мощность трансформатора свыше 80000 до 100000 кВА | 1 технологическая операция | 1 | 863567.568
1036 | Мощность трансформатора свыше 100000 до 125000 кВА | 1 технологическая операция | 1 | 896566.32
1037 | Мощность трансформатора свыше 125000 до 160000 кВА | 1 технологическая операция | 1 | 911913.12
1038 | Мощность трансформатора свыше 160000 до 200000 кВА | 1 технологическая операция | 1 | 927516.744
1039 | Мощность трансформатора свыше 200000 до 250000 кВА | 1 технологическая операция | 1 | 935190.144
1040 | Мощность трансформатора свыше 250000 до 400000 кВА | 1 технологическая операция | 1 | 954627.336
1041 | Мощность трансформатора свыше 400000 до 630000 кВА | 1 технологическая операция | 1 | 989680.68
Подраздел: 48.3.2 Подсушка трансформатора 220кВ
1042 | Мощность трансформатора до 25000 кВА | 1 технологическая операция | 1 | 236359.512
1043 | Мощность трансформатора свыше 25000 до 32000 кВА | 1 технологическая операция | 1 | 249657.984
1044 | Мощность трансформатора свыше 32000 до 40000 кВА | 1 технологическая операция | 1 | 263470.104
1045 | Мощность трансформатора свыше 40000 до 63000 кВА | 1 технологическая операция | 1 | 277031.664
1046 | Мощность трансформатора свыше 63000 до 80000 кВА | 1 технологическая операция | 1 | 293393.232
1047 | Мощность трансформатора свыше 80000 до 100000 кВА | 1 технологическая операция | 1 | 302350.752
1048 | Мощность трансформатора свыше 100000 до 125000 кВА | 1 технологическая операция | 1 | 314120.808
1049 | Мощность трансформатора свыше 125000 до 160000 кВА | 1 технологическая операция | 1 | 321794.208
1050 | Мощность трансформатора свыше 160000 до 200000 кВА | 1 технологическая операция | 1 | 324606.744
1051 | Мощность трансформатора свыше 200000 до 250000 кВА | 1 технологическая операция | 1 | 327162.456
1052 | Мощность трансформатора свыше 250000 до 400000 кВА | 1 технологическая операция | 1 | 334071.648
1053 | Мощность трансформатора свыше 400000 до 630000 кВА | 1 технологическая операция | 1 | 346605.912
Подраздел:48.3.3 Прогрев трансформатора 220кВ
1054 | Мощность трансформатора до 25000 кВА | 1 технологическая операция | 1 | 67532.184
1055 | Мощность трансформатора свыше 25000 до 32000 кВА | 1 технологическая операция | 1 | 71879.4
1056 | Мощность трансформатора свыше 32000 до 40000 кВА | 1 технологическая операция | 1 | 75462.408
1057 | Мощность трансформатора свыше 40000 до 63000 кВА | 1 технологическая операция | 1 | 79295.976
1058 | Мощность трансформатора свыше 63000 до 80000 кВА | 1 технологическая операция | 1 | 83643.192
1059 | Мощность трансформатора свыше 80000 до 100000 кВА | 1 технологическая операция | 1 | 86718.816
1060 | Мощность трансформатора свыше 100000 до 125000 кВА | 1 технологическая операция | 1 | 89531.352
1061 | Мощность трансформатора свыше 125000 до 160000 кВА | 1 технологическая операция | 1 | 91316.592
1062 | Мощность трансформатора свыше 160000 до 200000 кВА | 1 технологическая операция | 1 | 92857.536
1063 | Мощность трансформатора свыше 200000 до 250000 кВА | 1 технологическая операция | 1 | 93364.92
1064 | Мощность трансформатора свыше 250000 до 400000 кВА | 1 технологическая операция | 1 | 95413.248
1065 | Мощность трансформатора свыше 400000 до 630000 кВА | 1 технологическая операция | 1 | 98989.992
Раздел: 49 Очистка, обеспыливание, обезжирование поверхностей трансформатора и гравийной подсыпки
1066 | Очистка, обеспыливание, обезжирование поверхностей трансформатора | 1 кв.м | 1 | 82.416
1067 | Промывка гравийной подсыпки под трансформатором | 1 приямок | 1 | 959.088
Раздел: 50.Перепайка наконечников
1068 | Распайка и пайка (сварка) стыков соединительных и выводных шин | 1 стык | 1 | 6464.448
№2: Капитальный ремонт силовых трансформаторов и реакторов напряжением от 6 до 220 кВ со сменой обмоток
Раздел: 51. Испытания
Состав работ: Комплектация и подготовка испытательного оборудования. Ознакомление с результатами предыдущих замеров. Сборка схемы. Испытания с составлением протоколов. Разборка схемы
Подраздел: 51.1 Испытания двухобмоточных трансформаторов 3-20 кВ
1069 | Испытание изоляции обмоток повышенным напряжением промышленной частоты 50 Гц | ОДИН ТРАНСФОРМАТОР | 1 | 1411.704
1070 | Измерение холостого хода трансфоматора номинальным напряжение от СПЧ | 1 трансформатор | 1 | 2079.648
1071 | Испытание витковой изоляции обмоток ВН и НН трансформатора индуктированным напряжением частотой 100 Гц | ОДИН ТРАНСФОРМАТОР | 1 | 1411.704
1072 | Акустическое обследование и локация разрядов трансформатора | 1 реактор, 1 трансформатор | 1 | 1533.972
1073 | Измерение частичных разрядов | ОДИН ТРАНСФОРМАТОР | 1 | 1002.288
1074 | Измерение сопротивления короткого замыкания ( Zк) трансформатора до 110 кВ | 1 трансформатор | 1 | 6436.44
1075 | Снятие круговой диаграммы | Одно устройство при числе ступеней регулирования:9-12 | 1 | 2618.976
Подраздел: 51.2 Испытания двухобмоточных трансформаторов 35 кВ
1076 | Испытание изоляции обмоток повышенным напряжением промышленной частоты 50 Гц | ОДИН ТРАНСФОРМАТОР | 1 | 1634.604
1077 | Измерение холостого хода трансфоматора номинальным напряжение от СПЧ | 1 трансформатор | 1 | 2518.128
1078 | Испытание витковой изоляции обмоток ВН и НН трансформатора индуктированным напряжением частотой 100 Гц | ОДИН ТРАНСФОРМАТОР | 1 | 1634.604
1079 | Акустическое обследование и локация разрядов трансформатора | 1 реактор, 1 трансформатор | 1 | 1533.972
1080 | Измерение частичных разрядов | ОДИН ТРАНСФОРМАТОР | 1 | 1002.288
1081 | Измерение сопротивления короткого замыкания ( Zк) трансформатора до 110 кВ | 1 трансформатор | 1 | 6436.44
1082 | Снятие круговой диаграммы | Одно устройство при числе ступеней регулирования:16-18 | 1 | 3928.428
1083 | Осциллографирование процесса переключения контактов контактора | Одно устройство при числе ступеней регулирования:16-18 | 1 | 3928.428
Подраздел: 51.3 Испытания двухобмоточных трансформаторов 110-150 кВ
1084 | Испытание изоляции обмоток повышенным напряжением промышленной частоты 50 Гц) | ОДИН ТРАНСФОРМАТОР | 1 | 1857.492
1085 | Измерение холостого хода трансфоматора номинальным напряжение от СПЧ) | 1 трансформатор | 1 | 3044.304
1086 | Испытание витковой изоляции обмоток ВН и НН трансформатора индуктированным напряжением частотой 100 Гц | ОДИН ТРАНСФОРМАТОР | 1 | 1857.492
1087 | Акустическое обследование и локация разрядов трансформатора | 1 реактор, 1 трансформатор | 1 | 1533.972
1088 | Измерение частичных разрядов | ОДИН ТРАНСФОРМАТОР | 1 | 1002.288
1089 | Измерение сопротивления короткого замыкания ( Zк) трансформатора до 110 кВ | 1 трансформатор | 1 | 6436.44
1090 | Снятие круговой диаграммы | Одно устройство при числе ступеней регулирования:21-27 | 1 | 5237.916
1091 | Осциллографирование процесса переключения контактов контактора | Одно устройство при числе ступеней регулирования:21-27 | 1 | 5237.916
Подраздел: 51.4 Испытания двухобмоточных трансформаторов 220-330 кВ
1092 | Испытание изоляции обмоток повышенным напряжением промышленной частоты 50 Гц | ОДИН ТРАНСФОРМАТОР | 1 | 2206.032
1093 | Измерение холостого хода трансфоматора номинальным напряжение от СПЧ | 1 трансформатор | 1 | 3276.072
1094 | Испытание витковой изоляции обмоток ВН и НН трансформатора индуктированным напряжением частотой 100 Гц | ОДИН ТРАНСФОРМАТОР | 1 | 2206.032
1095 | Акустическое обследование и локация разрядов трансформатора | 1 реактор, 1 трансформатор | 1 | 1533.972
1096 | Измерение частичных разрядов | ОДИН ТРАНСФОРМАТОР | 1 | 1063.956
1097 | Измерение сопротивления короткого замыкания ( Zк) трансформатора 220 кВ | 1 трансформатор | 1 | 6748.86
1098 | Снятие круговой диаграммы | Одно устройство при числе ступеней регулирования:21-27 | 1 | 5237.916
1099 | Осциллографирование процесса переключения контактов контактора | Одно устройство при числе ступеней регулирования:21-27 | 1 | 5237.916
Подраздел: 51.5 Испытания трехобмоточных трансформаторов 35 кВ
1100 | Испытание изоляции обмоток повышенным напряжением промышленной частоты 50 Гц | ОДИН ТРАНСФОРМАТОР | 1 | 1931.784
1101 | Измерение холостого хода трансфоматора номинальным напряжение от СПЧ | 1 трансформатор | 1 | 2624.616
1102 | Испытание витковой изоляции обмоток ВН и НН трансформатора индуктированным напряжением частотой 100 Гц | ОДИН ТРАНСФОРМАТОР | 1 | 1931.784
1103 | Акустическое обследование и локация разрядов трансформатора | 1 реактор, 1 трансформатор | 1 | 1533.972
1104 | Измерение частичных разрядов | ОДИН ТРАНСФОРМАТОР | 1 | 1002.288
1105 | Измерение сопротивления короткого замыкания ( Zк) трансформатора до 110 кВ | 1 трансформатор | 1 | 6436.44
1106 | Снятие круговой диаграммы | Одно устройство при числе ступеней регулирования:16-18 | 1 | 3928.428
1107 | Осциллографирование процесса переключения контактов контактора | Одно устройство при числе ступеней регулирования:16-18 | 1 | 3928.428
Подраздел: 51.6 Испытания трехобмоточных трансформаторов 110-150 кВ
1108 | Испытание изоляции обмоток повышенным напряжением промышленной частоты 50 Гц | ОДИН ТРАНСФОРМАТОР | 1 | 3112.368
1109 | Измерение холостого хода трансфоматора номинальным напряжение от СПЧ | 1 трансформатор | 1 | 2386.584
1110 | Испытанию витковой изоляции обмоток ВН и НН трансформатора индуктированным напряжением частотой 100 Гц | ОДИН ТРАНСФОРМАТОР | 1 | 3112.368
1111 | Акустическое обследование и локация разрядов трансформатора | 1 реактор, 1 трансформатор | 1 | 1533.972
1112 | Измерение частичных разрядов | ОДИН ТРАНСФОРМАТОР | 1 | 1002.288
1113 | Измерение сопротивления короткого замыкания ( Zк) трансформатора до 110 кВ | 1 трансформатор | 1 | 6436.44
1114 | Снятие круговой диаграммы | Одно устройство при числе ступеней регулирования:21-27 | 1 | 5237.916
1115 | Осциллографирование процесса переключения контактов контактора | Одно устройство при числе ступеней регулирования:21-27 | 1 | 5237.916
Подраздел: 51.7 Испытания трехобмоточных трансформаторов 220-330 кВ
1116 | Испытание изоляции обмоток повышенным напряжением промышленной частоты 50 Гц | ОДИН ТРАНСФОРМАТОР | 1 | 2836.308
1117 | Измерение холостого хода трансфоматора номинальным напряжение от СПЧ | 1 трансформатор | 1 | 3514.104
1118 | Испытанию витковой изоляции обмоток ВН и НН трансформатора индуктированным напряжением частотой 100 Гц | ОДИН ТРАНСФОРМАТОР | 1 | 2836.308
1119 | Акустическое обследование и локация разрядов трансформатора | 1 реактор, 1 трансформатор | 1 | 1533.972
1120 | Измерение частичных разрядов | ОДИН ТРАНСФОРМАТОР | 1 | 1063.956
1121 | Измерение сопротивления короткого замыкания ( Zк) трансформатора 220 кВ | 1 трансформатор | 1 | 6731.16
1122 | Снятие круговой диаграммы | Одно устройство при числе ступеней регулирования:21-27 | 1 | 5237.916
1123 | Осциллографирование процесса переключения контактов контактора | Одно устройство при числе ступеней регулирования:21-27 | 1 | 5237.916
Подраздел:51.8 Испытания реакторов однофазных дугогасящих от 3-20 кВ
1124 | Высоковольтные испытания измерения тока и потерь холостого хода при номинальном напряжении от СПЧ | 1 трансформатор | 1 | 2079.648
1125 | Высоковольтные испытания изоляции обмоток повышенным напряжением промышленной частоты 50 Гц | 1 трансформатор | 1 | 3069.36
Подраздел: 51.9 Испытания реакторов однофазных дугогасящих 35 кВ
1126 | Высоковольтные испытания измерения тока и потерь холостого хода при номинальном напряжении от СПЧ | 1 трансформатор | 1 | 2518.128
1127 | Высоковольтные испытания изоляции обмоток повышенным напряжением промышленной частоты 50 Гц | 1 трансформатор | 1 | 3069.36
Раздел: 52. Трансформаторы трехфазные двухобмоточные класса напряжения 10кВ, переключаемые без возбуждения
Состав работ: Выполнить комплекс работ при капитальном ремонте со сменой обмоток: разборка трансформатора с расшихтовкой верхнего ярма, снятие (установка) обмоток и главной изоляции, ремонт или замена переключающих устройств. Сушка активной части. Восстановление антикоррозийных покрытий внутренних поверхностей оборудования (узлов), сборка, заливка маслом, испытания.
1128 | Мощность трансформатора 20 кВА. | шт. | 1 | 24811.704
1129 | Мощность трансформатора 25 кВА. | шт. | 1 | 26603.208
1130 | Мощность трансформатора 30 кВА. | шт. | 1 | 28908.36
1131 | Мощность трансформатора 40 кВА. | шт. | 1 | 31464.072
1132 | Мощность трансформатора 50 кВА. | шт. | 1 | 34026.048
1133 | Мощность трансформатора 63 кВА. | шт. | 1 | 35554.464
1134 | Мощность трансформатора 100 кВА. | шт. | 1 | 41436.36
1135 | Мощность трансформатора 160 кВА. | шт. | 1 | 47324.52
1136 | Мощность трансформатора 180 кВА. | шт. | 1 | 50137.056
1137 | Мощность трансформатора 250 кВА. | шт. | 1 | 56532.6
1138 | Мощность трансформатора 320 кВА. | шт. | 1 | 70852.104
1139 | Мощность трансформатора 400 кВА. | шт. | 1 | 89274.528
1140 | Мощность трансформатора 560 кВА. | шт. | 1 | 115364.088
1141 | Мощность трансформатора 630 кВА. | шт. | 1 | 141710.472
1142 | Мощность трансформатора 750 кВА. | шт. | 1 | 213846.696
1143 | Мощность трансформатора 1000 кВА. | шт. | 1 | 261935.424
1144 | Мощность трансформатора 1600 кВА. | шт. | 1 | 305933.76
1145 | Мощность трансформатора 1800 кВА. | шт. | 1 | 324606.744
1146 | Мощность трансформатора 2500 кВА. | шт. | 1 | 356327.64
1147 | Мощность трансформатора 3200 кВА. | шт. | 1 | 392903.136
1148 | Мощность трансформатора 4000 кВА. | шт. | 1 | 423853.56
1149 | Мощность трансформатора 5600 кВА. | шт. | 1 | 483198.696
1150 | Мощность трансформатора 6300 кВА. | шт. | 1 | 541779.624
Раздел: 53. Трансформаторы трехфазные двухобмоточные класса напряжения до 10кВ, регулируемые под нагрузкой
Состав работ: Выполнить комплекс работ при капитальном ремонте со сменой обмоток: разборка трансформатора с расшихтовкой верхнего ярма, снятие (установка) обмоток и главной изоляции, ремонт или замена переключающих устройств. Сушка активной части. Восстановление антикоррозийных покрытий внутренних поверхностей оборудования (узлов), сборка, заливка маслом, испытания.
1151 | Мощность трансформатора 60 кВА. | шт. | 1 | 75462.408
1152 | Мощность трансформатора 100 кВА. | шт. | 1 | 98733.168
1153 | Мощность трансформатора 560 кВА. | шт. | 1 | 219478.032
1154 | Мощность трансформатора 750 кВА. | шт. | 1 | 279324.288
1155 | Мощность трансформатора 1000 кВА. | шт. | 1 | 291100.608
1156 | Мощность трансформатора 6300 кВА. | шт. | 1 | 647421.984
Раздел: 54. Трансформаторы трехфазные двухобмоточные класса напряжения до 10кВ с расщепленной обмоткой НН, регулируемые под нагрузкой
Состав работ: Выполнить комплекс работ при капитальном ремонте со сменой обмоток: разборка трансформатора с расшихтовкой верхнего ярма, снятие (установка) обмоток и главной изоляции, ремонт или замена переключающих устройств. Сушка активной части. Восстановление антикоррозийных покрытий внутренних поверхностей оборудования (узлов), сборка, заливка маслом, испытания.
1157 | Мощность трансформатора 25000 кВА. | шт. | 1 | 1307121.408
1158 | Мощность трансформатора 32000 кВА. | шт. | 1 | 1522245.96
1159 | Мощность трансформатора 16000 кВА. | шт. | 1 | 1150684.272
Раздел: 55. Трансформаторы трехфазные двухобмоточные класса напряжения 35кВ, переключаемые без возбуждения
Состав работ: Выполнить комплекс работ при капитальном ремонте со сменой обмоток: разборка трансформатора с расшихтовкой верхнего ярма, снятие (установка) обмоток и главной изоляции, ремонт или замена переключающих устройств. Сушка активной части. Восстановление антикоррозийных покрытий внутренних поверхностей оборудования (узлов), сборка, заливка маслом, испытания.
1160 | Мощность трансформатора 100 кВА. | шт. | 1 | 53970.624
1161 | Мощность трансформатора 160 кВА. | шт. | 1 | 87739.848
1162 | Мощность трансформатора 180 кВА. | шт. | 1 | 98989.992
1163 | Мощность трансформатора 250 кВА. | шт. | 1 | 125085.816
1164 | Мощность трансформатора 320 кВА. | шт. | 1 | 144015.624
1165 | Мощность трансформатора 400 кВА. | шт. | 1 | 162939.168
1166 | Мощность трансформатора 560 кВА. | шт. | 1 | 183666.744
1167 | Мощность трансформатора 630 кВА. | шт. | 1 | 204131.232
1168 | Мощность трансформатора 750 кВА. | шт. | 1 | 226380.96
1169 | Мощность трансформатора 1000 кВА. | шт. | 1 | 258101.856
1170 | Мощность трансформатора 1600 кВА. | шт. | 1 | 307211.616
1171 | Мощность трансформатора 1800 кВА. | шт. | 1 | 390341.16
1172 | Мощность трансформатора 2500 кВА. | шт. | 1 | 409784.616
1173 | Мощность трансформатора 3200 кВА. | шт. | 1 | 472199.112
1174 | Мощность трансформатора 4000 кВА. | шт. | 1 | 487038.528
1175 | Мощность трансформатора 5600 кВА. | шт. | 1 | 567869.184
1176 | Мощность трансформатора 6300 кВА. | шт. | 1 | 587826.288
1177 | Мощность трансформатора 7500 кВА. | шт. | 1 | 654243.48
1178 | Мощность трансформатора 10000 кВА. | шт. | 1 | 666094.968
1179 | Мощность трансформатора 15000 кВА. | шт. | 1 | 772000.416
1180 | Мощность трансформатора 16000 кВА. | шт. | 1 | 804228.696
1181 | Мощность трансформатора 20000 кВА. | шт. | 1 | 1020374.28
1182 | Мощность трансформатора 31500 кВА. | шт. | 1 | 1109905.632
1183 | Мощность трансформатора 40500 кВА. | шт. | 1 | 1484392.608
1184 | Мощность трансформатора 75000 кВА. | шт. | 1 | 1813597.128
1185 | Мощность трансформатора 80000 кВА. | шт. | 1 | 1849408.416
Раздел: 56. Трансформаторы трехфазные двухобмоточные класса напряжения 35кВ, регулируемые под нагрузкой
Состав работ: Выполнить комплекс работ при капитальном ремонте со сменой обмоток: разборка трансформатора с расшихтовкой верхнего ярма, снятие (установка) обмоток и главной изоляции, ремонт или замена переключающих устройств. Сушка активной части. Восстановление антикоррозийных покрытий внутренних поверхностей оборудования (узлов), сборка, заливка маслом, испытания.
1186 | Мощность трансформатора 560 кВА. | шт. | 1 | 229963.968
1187 | Мощность трансформатора 1000 кВА. | шт. | 1 | 288544.896
1188 | Мощность трансформатора 1600 кВА. | шт. | 1 | 392646.312
1189 | Мощность трансформатора 1800 кВА. | шт. | 1 | 466323.48
1190 | Мощность трансформатора 2500 кВА. | шт. | 1 | 495739.224
1191 | Мощность трансформатора 3200 кВА. | шт. | 1 | 531030.6
1192 | Мощность трансформатора 4000 кВА. | шт. | 1 | 605465.712
1193 | Мощность трансформатора 5600 кВА. | шт. | 1 | 676837.728
1194 | Мощность трансформатора 6300 кВА. | шт. | 1 | 702933.552
1195 | Мощность трансформатора 7500 кВА. | шт. | 1 | 808569.648
1196 | Мощность трансформатора 10000 кВА. | шт. | 1 | 844380.936
1197 | Мощность трансформатора 15000 кВА. | шт. | 1 | 906031.224
1198 | Мощность трансформатора 16000 кВА. | шт. | 1 | 942099.336
1199 | Мощность трансформатора 20000 кВА. | шт. | 1 | 1113488.64
1200 | Мощность трансформатора 25000 кВА. | шт. | 1 | 1143411.768
1201 | Мощность трансформатора 31500 кВА. | шт. | 1 | 1427346.36
1202 | Мощность трансформатора 40000 кВА. | шт. | 1 | 1466220.744
Раздел: 57. Трансформаторы трехфазные двухобмоточные класса напряжения 35кВ с расщепленной обмоткой НН, регулируемые под нагрузкой
Состав работ: Выполнить комплекс работ при капитальном ремонте со сменой обмоток: разборка трансформатора с расшихтовкой верхнего ярма, снятие (установка) обмоток и главной изоляции, ремонт или замена переключающих устройств. Сушка активной части. Восстановление антикоррозийных покрытий внутренних поверхностей оборудования (узлов), сборка, заливка маслом, испытания.
1203 | Мощность трансформатора 25000 кВА. | шт. | 1 | 1364167.656
1204 | Мощность трансформатора 32000 кВА. | шт. | 1 | 1634797.512
1205 | Мощность трансформатора 40000 кВА. | шт. | 1 | 1948661.496
1206 | Мощность трансформатора 63000 кВА. | шт. | 1 | 2165571.288
Раздел: 58. Трансформаторы трехфазные трехобмоточные класса напряжения 35кВ, регулируемые под нагрузкой
Состав работ: Выполнить комплекс работ при капитальном ремонте со сменой обмоток: разборка трансформатора с расшихтовкой верхнего ярма, снятие (установка) обмоток и главной изоляции, ремонт или замена переключающих устройств. Сушка активной части. Восстановление антикоррозийных покрытий внутренних поверхностей оборудования (узлов), сборка, заливка маслом, испытания.
1207 | Мощность трансформатора 6300 кВА. | шт. | 1 | 846435.528
1208 | Мощность трансформатора 10000 кВА. | шт. | 1 | 1055935.008
1209 | Мощность трансформатора 16000 кВА. | шт. | 1 | 1177437.816
Раздел: 59. Трансформаторы трехфазные двухобмоточные класса напряжения 110кВ, переключаемые без возбуждения
Состав работ: Выполнить комплекс работ при капитальном ремонте со сменой обмоток: разборка трансформатора с расшихтовкой верхнего ярма, снятие (установка) обмоток и главной изоляции, ремонт или замена переключающих устройств. Сушка активной части. Восстановление антикоррозийных покрытий внутренних поверхностей оборудования (узлов), сборка, заливка маслом, испытания.
1210 | Мощность трансформатора 2500 кВА. | шт. | 1 | 822131.208
1211 | Мощность трансформатора 3200 кВА. | шт. | 1 | 899128.296
1212 | Мощность трансформатора 4000 кВА. | шт. | 1 | 937752.12
1213 | Мощность трансформатора 5600 кВА. | шт. | 1 | 1020881.664
1214 | Мощность трансформатора 6300 кВА. | шт. | 1 | 1042880.832
1215 | Мощность трансформатора 7500 кВА. | шт. | 1 | 1214007.048
1216 | Мощность трансформатора 10000 кВА. | шт. | 1 | 1232429.472
1217 | Мощность трансформатора 15000 кВА. | шт. | 1 | 1449345.528
1218 | Мощность трансформатора 16000 кВА. | шт. | 1 | 1467761.688
1219 | Мощность трансформатора 20000 кВА. | шт. | 1 | 1688768.136
1220 | Мощность трансформатора 25000 кВА. | шт. | 1 | 1714093.488
1221 | Мощность трансформатора 31500 кВА. | шт. | 1 | 1739418.84
1222 | Мощность трансформатора 32000 кВА. | шт. | 1 | 1746321.768
1223 | Мощность трансформатора 40000 кВА. | шт. | 1 | 1819742.112
1224 | Мощность трансформатора 40500 кВА. | шт. | 1 | 1828436.544
1225 | Мощность трансформатора 60000 кВА. | шт. | 1 | 1911572.352
1226 | Мощность трансформатора 63000 кВА. | шт. | 1 | 1940474.448
1227 | Мощность трансформатора 70000 кВА. | шт. | 1 | 1969890.192
1228 | Мощность трансформатора 75000 кВА. | шт. | 1 | 2007236.16
1229 | Мощность трансформатора 80000 кВА. | шт. | 1 | 2025658.584
1230 | Мощность трансформатора 90000 кВА. | шт. | 1 | 2119274.064
1231 | Мощность трансформатора 120000 кВА. | шт. | 1 | 2514732.912
1232 | Мощность трансформатора 125000 кВА. | шт. | 1 | 2544668.568
1233 | Мощность трансформатора 180000 кВА. | шт. | 1 | 2722703.976
1234 | Мощность трансформатора 200000 кВА. | шт. | 1 | 2863900.8
1235 | Мощность трансформатора 240000 кВА. | шт. | 1 | 2963911.824
1236 | Мощность трансформатора 250000 кВА. | шт. | 1 | 3012777.288
1237 | Мощность трансформатора 400000 кВА. | шт. | 1 | 3403375.272
Раздел: 60. Трансформаторы трехфазные двухобмоточные класса напряжения 110кВ, регулируемые под нагрузкой
Состав работ: Выполнить комплекс работ при капитальном ремонте со сменой обмоток: разборка трансформатора с расшихтовкой верхнего ярма, снятие (установка) обмоток и главной изоляции, ремонт или замена переключающих устройств. Сушка активной части. Восстановление антикоррозийных покрытий внутренних поверхностей оборудования (узлов), сборка, заливка маслом, испытания.
1238 | Мощность трансформатора 2500 кВА. | шт. | 1 | 1027797.12
1239 | Мощность трансформатора 5600 кВА. | шт. | 1 | 1276170.984
1240 | Мощность трансформатора 6300 кВА. | шт. | 1 | 1294837.704
1241 | Мощность трансформатора 10000 кВА. | шт. | 1 | 1517641.92
1242 | Мощность трансформатора 15000 кВА. | шт. | 1 | 1811548.8
1243 | Мощность трансформатора 16000 кВА. | шт. | 1 | 1829971.224
1244 | Мощность трансформатора 20000 кВА. | шт. | 1 | 2111093.28
1245 | Мощность трансформатора 25000 кВА. | шт. | 1 | 2153807.496
1246 | Мощность трансформатора 31500 кВА. | шт. | 1 | 2314454.04
1247 | Мощность трансформатора 40000 кВА. | шт. | 1 | 2344633.992
1248 | Мощность трансформатора 40500 кВА. | шт. | 1 | 2355633.576
1249 | Мощность трансформатора 60000 кВА. | шт. | 1 | 2389139.712
1250 | Мощность трансформатора 63000 кВА. | шт. | 1 | 2428283.448
1251 | Мощность трансформатора 80000 кВА. | шт. | 1 | 2532134.304
Раздел: 61. Трансформаторы трехфазные двухобмоточные класса напряжения 110кВ с расщепленной обмоткой НН, регулируемые под нагрузкой
Состав работ: Выполнить комплекс работ при капитальном ремонте со сменой обмоток: разборка трансформатора с расшихтовкой верхнего ярма, снятие (установка) обмоток и главной изоляции, ремонт или замена переключающих устройств. Сушка активной части. Восстановление антикоррозийных покрытий внутренних поверхностей оборудования (узлов), сборка, заливка маслом, испытания.
1252 | Мощность трансформатора 25000 кВА. | шт. | 1 | 2322378
1253 | Мощность трансформатора 32000 кВА. | шт. | 1 | 2424443.616
1254 | Мощность трансформатора 40000 кВА. | шт. | 1 | 2502198.648
1255 | Мощность трансформатора 63000 кВА. | шт. | 1 | 2628311.76
1256 | Мощность трансформатора 80000 кВА. | шт. | 1 | 2785625.856
1257 | Мощность трансформатора 125000 кВА. | шт. | 1 | 3522065.544
Раздел: 62. Трансформаторы трехфазные трехобмоточные класса напряжения 110кВ, переключаемые без возбуждения
Состав работ: Выполнить комплекс работ при капитальном ремонте со сменой обмоток: разборка трансформатора с расшихтовкой верхнего ярма, снятие (установка) обмоток и главной изоляции, ремонт или замена переключающих устройств. Сушка активной части. Восстановление антикоррозийных покрытий внутренних поверхностей оборудования (узлов), сборка, заливка маслом, испытания.
1258 | Мощность трансформатора 5600 кВА. | шт. | 1 | 1247012.064
1259 | Мощность трансформатора 6300 кВА. | шт. | 1 | 1320419.88
1260 | Мощность трансформатора 7500 кВА. | шт. | 1 | 1362369.888
1261 | Мощность трансформатора 10000 кВА. | шт. | 1 | 1481573.808
1262 | Мощность трансформатора 15000 кВА. | шт. | 1 | 1595403.216
1263 | Мощность трансформатора 16000 кВА. | шт. | 1 | 1687233.456
1264 | Мощность трансформатора 20000 кВА. | шт. | 1 | 1742231.376
1265 | Мощность трансформатора 31500 кВА. | шт. | 1 | 2090365.704
1266 | Мощность трансформатора 60000 кВА. | шт. | 1 | 2465109.504
1267 | Мощность трансформатора 63000 кВА. | шт. | 1 | 2576126.376
1268 | Мощность трансформатора 75000 кВА. | шт. | 1 | 2846762.496
Раздел: 63. Трансформаторы трехфазные трехобмоточные класса напряжения 110кВ, регулируемые под нагрузкой
Состав работ: Выполнить комплекс работ при капитальном ремонте со сменой обмоток: разборка трансформатора с расшихтовкой верхнего ярма, снятие (установка) обмоток и главной изоляции, ремонт или замена переключающих устройств. Сушка активной части. Восстановление антикоррозийных покрытий внутренних поверхностей оборудования (узлов), сборка, заливка маслом, испытания.
1269 | Мощность трансформатора 6300 кВА. | шт. | 1 | 1663185.96
1270 | Мощность трансформатора 10000 кВА. | шт. | 1 | 1831756.464
1271 | Мощность трансформатора 15000 кВА. | шт. | 1 | 1994445.072
1272 | Мощность трансформатора 16000 кВА. | шт. | 1 | 2065810.824
1273 | Мощность трансформатора 20000 кВА. | шт. | 1 | 2177854.992
1274 | Мощность трансформатора 25000 кВА. | шт. | 1 | 2395792.08
1275 | Мощность трансформатора 31500 кВА. | шт. | 1 | 2612708.136
1276 | Мощность трансформатора 40000 кВА. | шт. | 1 | 2823992.856
1277 | Мощность трансформатора 40500 кВА. | шт. | 1 | 2873622.528
1278 | Мощность трансформатора 60000 кВА. | шт. | 1 | 3081581.064
1279 | Мощность трансформатора 63000 кВА. | шт. | 1 | 3207180.528
1280 | Мощность трансформатора 75000 кВА. | шт. | 1 | 3558641.04
1281 | Мощность трансформатора 80000 кВА. | шт. | 1 | 3632568.768
Раздел: 64. Трансформаторы однофазные двухобмоточные класса напряжения 110кВ, переключаемые без вобуждения
Состав работ: Выполнить комплекс работ при капитальном ремонте со сменой обмоток: разборка трансформатора с расшихтовкой верхнего ярма, снятие (установка) обмоток и главной изоляции, ремонт или замена переключающих устройств. Сушка активной части. Восстановление антикоррозийных покрытий внутренних поверхностей оборудования (узлов), сборка, заливка маслом, испытания.
1282 | Мощность трансформатора 10500 кВА. | шт. | 1 | 915752.952
1283 | Мощность трансформатора 20000 кВА. | шт. | 1 | 1347793.56
1284 | Мощность трансформатора 40000 кВА. | шт. | 1 | 1567778.976
1285 | Мощность трансформатора 50000 кВА. | шт. | 1 | 1847880
Раздел: 65. Трансформаторы однофазные трехобмоточные класса напряжения 110кВ, переключаемые без возбуждения
Состав работ: Выполнить комплекс работ при капитальном ремонте со сменой обмоток: разборка трансформатора с расшихтовкой верхнего ярма, снятие (установка) обмоток и главной изоляции, ремонт или замена переключающих устройств. Сушка активной части. Восстановление антикоррозийных покрытий внутренних поверхностей оборудования (узлов), сборка, заливка маслом, испытания.
1286 | Мощность трансформатора 5000 кВА. | шт. | 1 | 935190.144
1287 | Мощность трансформатора 6667 кВА. | шт. | 1 | 990444.888
1288 | Мощность трансформатора 10500 кВА. | шт. | 1 | 1098899.784
1289 | Мощность трансформатора 13500 кВА. | шт. | 1 | 1196618.184
1290 | Мощность трансформатора 20000 кВА. | шт. | 1 | 1306614.024
Раздел: 66. Трансформаторы трехфазные двухобмоточные класса напряжения 220кВ, переключаемые без возбуждения
Состав работ: Выполнить комплекс работ при капитальном ремонте со сменой обмоток: разборка трансформатора с расшихтовкой верхнего ярма, снятие (установка) обмоток и главной изоляции, ремонт или замена переключающих устройств. Сушка активной части. Восстановление антикоррозийных покрытий внутренних поверхностей оборудования (узлов), сборка, заливка маслом, испытания.
1291 | Мощность трансформатора 80000 кВА. | шт. | 1 | 3740773.104
1292 | Мощность трансформатора 90000 кВА. | шт. | 1 | 3864317.976
1293 | Мощность трансформатора 120000 кВА. | шт. | 1 | 4248783.504
1294 | Мощность трансформатора 125000 кВА. | шт. | 1 | 4658060.736
1295 | Мощность трансформатора 160000 кВА. | шт. | 1 | 4853234.448
1296 | Мощность трансформатора 180000 кВА. | шт. | 1 | 5067331.704
1297 | Мощность трансформатора 200000 кВА. | шт. | 1 | 5150974.896
1298 | Мощность трансформатора 240000 кВА. | шт. | 1 | 5410611.432
1299 | Мощность трансформатора 250000 кВА. | шт. | 1 | 5836256.496
1300 | Мощность трансформатора 275000 кВА. | шт. | 1 | 5869255.248
1301 | Мощность трансформатора 360000 кВА. | шт. | 1 | 6276477.888
1302 | Мощность трансформатора 400000 кВА. | шт. | 1 | 6600063.6
1303 | Мощность трансформатора 630000 кВА. | шт. | 1 | 6716448.72
Раздел: 67. Трансформаторы трехфазные двухобмоточные класса напряжения 220кВ, регулируемые под нагрузкой
Состав работ: Выполнить комплекс работ при капитальном ремонте со сменой обмоток: разборка трансформатора с расшихтовкой верхнего ярма, снятие (установка) обмоток и главной изоляции, ремонт или замена переключающих устройств. Сушка активной части. Восстановление антикоррозийных покрытий внутренних поверхностей оборудования (узлов), сборка, заливка маслом, испытания.
1304 | Мощность трансформатора 32000 кВА. | шт. | 1 | 4034936.808
1305 | Мощность трансформатора 63000 кВА. | шт. | 1 | 4623019.92
1306 | Мощность трансформатора 160000 кВА. | шт. | 1 | 6991175.232
Раздел: 68. Трансформаторы трехфазные двухобмоточные класса напряжения 220кВ с расщепленной обмоткой НН, регулируемые под нагрузкой
Состав работ: Выполнить комплекс работ при капитальном ремонте со сменой обмоток: разборка трансформатора с расшихтовкой верхнего ярма, снятие (установка) обмоток и главной изоляции, ремонт или замена переключающих устройств. Сушка активной части. Восстановление антикоррозийных покрытий внутренних поверхностей оборудования (узлов), сборка, заливка маслом, испытания.
1307 | Мощность трансформатора 32000 кВА. | шт. | 1 | 4481052.624
1308 | Мощность трансформатора 40000 кВА. | шт. | 1 | 4806166.752
1309 | Мощность трансформатора 63000 кВА. | шт. | 1 | 5131537.704
1310 | Мощность трансформатора 100000 кВА. | шт. | 1 | 5655157.992
1311 | Мощность трансформатора 160000 кВА. | шт. | 1 | 7120871.352
Раздел: 69. Трансформаторы трехфазные трехобмоточные класса напряжения 220кВ, регулируемые под нагрузкой
Состав работ: Выполнить комплекс работ при капитальном ремонте со сменой обмоток: разборка трансформатора с расшихтовкой верхнего ярма, снятие (установка) обмоток и главной изоляции, ремонт или замена переключающих устройств. Сушка активной части. Восстановление антикоррозийных покрытий внутренних поверхностей оборудования (узлов), сборка, заливка маслом, испытания.
1312 | Мощность трансформатора 20000 кВА. | шт. | 1 | 2764390.896
1313 | Мощность трансформатора 25000 кВА. | шт. | 1 | 2836783.944
1314 | Мощность трансформатора 40000 кВА. | шт. | 1 | 3807027.432
1315 | Мощность трансформатора 63000 кВА. | шт. | 1 | 4495879.512
Раздел: 70. Трансформаторы однофазные двухобмоточные класса напряжения 220кВ, переключаемые без возбуждения
Состав работ: Выполнить комплекс работ при капитальном ремонте со сменой обмоток: разборка трансформатора с расшихтовкой верхнего ярма, снятие (установка) обмоток и главной изоляции, ремонт или замена переключающих устройств. Сушка активной части. Восстановление антикоррозийных покрытий внутренних поверхностей оборудования (узлов), сборка, заливка маслом, испытания.
1316 | Мощность трансформатора 20000 кВА. | шт. | 1 | 1661651.28
1317 | Мощность трансформатора 25000 кВА. | шт. | 1 | 1794924.144
1318 | Мощность трансформатора 40000 кВА. | шт. | 1 | 1927175.976
1319 | Мощность трансформатора 50000 кВА. | шт. | 1 | 2126947.464
1320 | Мощность трансформатора 60000 кВА. | шт. | 1 | 2208034.944
1321 | Мощность трансформатора 66667 кВА. | шт. | 1 | 2412930.384
1322 | Мощность трансформатора 72000 кВА. | шт. | 1 | 2457179.28
Раздел: 71. Трансформаторы однофазные трехобмоточные класса напряжения 220кВ, переключаемые без возбуждения
Состав работ: Выполнить комплекс работ при капитальном ремонте со сменой обмоток: разборка трансформатора с расшихтовкой верхнего ярма, снятие (установка) обмоток и главной изоляции, ремонт или замена переключающих устройств. Сушка активной части. Восстановление антикоррозийных покрытий внутренних поверхностей оборудования (узлов), сборка, заливка маслом, испытания.
1323 | Мощность трансформатора 30000 кВА. | шт. | 1 | 2068115.976
1324 | Мощность трансформатора 33333 кВА. | шт. | 1 | 2306010.168
1325 | Мощность трансформатора 40000 кВА. | шт. | 1 | 2377632.744
1326 | Мощность трансформатора 46667 кВА. | шт. | 1 | 2520877.896
1327 | Мощность трансформатора 50000 кВА. | шт. | 1 | 2589687.936
1328 | Мощность трансформатора 60000 кВА. | шт. | 1 | 2649546.72
1329 | Мощность трансформатора 82500 кВА. | шт. | 1 | 3011236.344
Раздел: 72. Автотрансформаторы трехфазные класса напряжения 220кВ, переключаемые без возбуждения
Состав работ: Выполнить комплекс работ при капитальном ремонте со сменой обмоток: разборка трансформатора с расшихтовкой верхнего ярма, снятие (установка) обмоток и главной изоляции, ремонт или замена переключающих устройств. Сушка активной части. Восстановление антикоррозийных покрытий внутренних поверхностей оборудования (узлов), сборка, заливка маслом, испытания.
1330 | Мощность трансформатора 63000 кВА. | шт. | 1 | 2936544.408
1331 | Мощность трансформатора 90000 кВА. | шт. | 1 | 3459651.048
1332 | Мощность трансформатора 120000 кВА. | шт. | 1 | 3809583.144
1333 | Мощность трансформатора 180000 кВА. | шт. | 1 | 4503045.528
1334 | Мощность трансформатора 240000 кВА. | шт. | 1 | 5242554.576
Раздел: 73. Автотрансформаторы трехфазные класса напряжения 220кВ, регулируемые под нагрузкой
Состав работ: Выполнить комплекс работ при капитальном ремонте со сменой обмоток: разборка трансформатора с расшихтовкой верхнего ярма, снятие (установка) обмоток и главной изоляции, ремонт или замена переключающих устройств. Сушка активной части. Восстановление антикоррозийных покрытий внутренних поверхностей оборудования (узлов), сборка, заливка маслом, испытания.
1335 | Мощность трансформатора 30000 кВА. | шт. | 1 | 2963147.616
1336 | Мощность трансформатора 32000 кВА. | шт. | 1 | 2981820.6
1337 | Мощность трансформатора 60000 кВА. | шт. | 1 | 3209993.064
1338 | Мощность трансформатора 63000 кВА. | шт. | 1 | 3245290.704
1339 | Мощность трансформатора 125000 кВА. | шт. | 1 | 4821513.552
1340 | Мощность трансформатора 200000 кВА. | шт. | 1 | 6340683.888
1341 | Мощность трансформатора 250000 кВА. | шт. | 1 | 6716198.16
Раздел: 74. Автотрансформаторы однофазные класса напряжения 220кВ, переключаемые без возбуждения
Состав работ: Выполнить комплекс работ при капитальном ремонте со сменой обмоток: разборка трансформатора с расшихтовкой верхнего ярма, снятие (установка) обмоток и главной изоляции, ремонт или замена переключающих устройств. Сушка активной части. Восстановление антикоррозийных покрытий внутренних поверхностей оборудования (узлов), сборка, заливка маслом, испытания.
1342 | Мощность трансформатора 40000 кВА. | шт. | 1 | 1975007.88
1343 | Мощность трансформатора 60000 кВА. | шт. | 1 | 2418304.896
1344 | Мощность трансформатора 80000 кВА. | шт. | 1 | 2861088.264
1345 | Мощность трансформатора 120000 кВА. | шт. | 1 | 3174689.16
1346 | Мощность трансформатора 133000 кВА. | шт. | 1 | 3501350.496
Раздел: 75. Трансформаторы вольтодобавочные класса напряжения 35кВ, регулируемые под нагрузкой
Состав работ: Выполнить комплекс работ при капитальном ремонте со сменой обмоток: разборка трансформатора с расшихтовкой верхнего ярма, снятие (установка) обмоток и главной изоляции, ремонт или замена переключающих устройств. Сушка активной части. Восстановление антикоррозийных покрытий внутренних поверхностей оборудования (узлов), сборка, заливка маслом, испытания.
1347 | Мощность трансформатора 120000 кВА. | шт. | 1 | 1266449.256
1348 | Мощность трансформатора 180000 кВА. | шт. | 1 | 1916426.952
1349 | Мощность трансформатора 240000 кВА. | шт. | 1 | 1930239.072
1350 | Мощность трансформатора 270000 кВА. | шт. | 1 | 1972702.728
1351 | Мощность трансформатора 360000 кВА. | шт. | 1 | 2042533.8
1352 | Мощность трансформатора 405000 кВА. | шт. | 1 | 2070421.128
1353 | Мощность трансформатора 480000 кВА. | шт. | 1 | 2126440.08
1354 | Мощность трансформатора 750000 кВА. | шт. | 1 | 2560015.368
Раздел: 76. Трансформаторы линейные класса напряжения 10кВ, регулируемые под нагрузкой
Состав работ: Выполнить комплекс работ при капитальном ремонте со сменой обмоток: разборка трансформатора с расшихтовкой верхнего ярма, снятие (установка) обмоток и главной изоляции, ремонт или замена переключающих устройств. Сушка активной части. Восстановление антикоррозийных покрытий внутренних поверхностей оборудования (узлов), сборка, заливка маслом, испытания.
1355 | Мощность трансформатора 16000 кВА. | шт. | 1 | 556863.336
1356 | Мощность трансформатора 40000 кВА. | шт. | 1 | 855386.784
Раздел: 77. Трансформаторы линейные класса напряжения 35кВ, регулируемые под нагрузкой
Состав работ: Выполнить комплекс работ при капитальном ремонте со сменой обмоток: разборка трансформатора с расшихтовкой верхнего ярма, снятие (установка) обмоток и главной изоляции, ремонт или замена переключающих устройств. Сушка активной части. Восстановление антикоррозийных покрытий внутренних поверхностей оборудования (узлов), сборка, заливка маслом, испытания.
1357 | Мощность трансформатора 40000 кВА. | шт. | 1 | 656373.24
1358 | Мощность трансформатора 63000 кВА. | шт. | 1 | 965376.36
1359 | Мощность трансформатора 100000 кВА. | шт. | 1 | 1317864.168
Раздел: 78. Автотрансформаторы однофазные класса напряжения 500кВ, регулируемые под нагрузкой
Состав работ: Выполнить комплекс работ при капитальном ремонте со сменой обмоток: разборка трансформатора с расшихтовкой верхнего ярма, снятие (установка) обмоток и главной изоляции, ремонт или замена переключающих устройств. Сушка активной части. Восстановление антикоррозийных покрытий внутренних поверхностей оборудования (узлов), сборка, заливка маслом, испытания.
1360 | Мощность трансформатора 133000 кВА. | шт. | 1 | 8228728.656
1361 | Мощность трансформатора 167000 кВА. | шт. | 1 | 8452804.464
Раздел: 79. Переизолировка обмоточного провода
Состав работ: Удаление старой изоляции. Отжиг провода. Наложение новой изоляции.
1362 | Толщина изоляции до 0,5 мм. Сечение проволоки до 10 мм2 | 1000 М | 0.001 | 15.096
1363 | Толщина изоляции до 0,5 мм. Сечение проволоки свыше 10 до 20 мм2 | 1000 М | 0.001 | 18.156
1364 | Толщина изоляции до 0,5 мм. Сечение проволоки свыше 20 до 30 мм2 | 1000 М | 0.001 | 21.744
1365 | Толщина изоляции до 0,5 мм. Сечение проволоки свыше 30 до 40 мм2 | 1000 М | 0.001 | 25.584
1366 | Толщина изоляции до 0,5 мм. Сечение проволоки свыше 40 мм2 | 1000 М | 0.001 | 29.412
1367 | Толщина изоляции свыше 0,5 до 1,35 мм. Сечение проволоки до 10 мм2 | 1000 М | 0.001 | 18.156
1368 | Толщина изоляции свыше 0,5 до 1,35 мм. Сечение проволоки свыше 10 до 20 мм2 | 1000 М | 0.001 | 20.976
1369 | Толщина изоляции свыше 0,5 до 1,35 мм. Сечение проволоки свыше 20 до 30 мм2 | 1000 М | 0.001 | 24.816
1370 | Толщина изоляции свыше 0,5 до 1,35 мм. Сечение проволоки свыше 30 до 40 мм2 | 1000 М | 0.001 | 28.392
1371 | Толщина изоляции свыше 0,5 до 1,35 мм. Сечение проволоки свыше 40 мм2 | 1000 М | 0.001 | 36.324
1372 | Толщина изоляции свыше 1,35 мм. Сечение проволоки до 10 мм2 | 1000 М | 0.001 | 20.976
1373 | Толщина изоляции свыше 1,35 мм. Сечение проволоки свыше 10 до 20 мм2 | 1000 М | 0.001 | 24.3
1374 | Толщина изоляции свыше 1,35 мм. Сечение проволоки свыше 20 до 30 мм2 | 1000 М | 0.001 | 28.14
1375 | Толщина изоляции свыше 1,35 мм. Сечение проволоки свыше 30 до 40 мм2 | 1000 М | 0.001 | 31.716
1376 | Толщина изоляции свыше 1,35 мм. Сечение проволоки свыше 40 мм2 | 1000 М | 0.001 | 43.236
Раздел: 80. Переизолировка проводов отводов
Состав работ: Удаление старой изоляции. Наложение новой изоляции.
1377 | Марка провода ПБОТ-3 | 10 м | 0.1 | 639.552
1378 | Марка провода ПБОТ-6 | 10 м | 0.1 | 1061.748
1379 | Марка провода ПБОТ-8 | 10 м | 0.1 | 1304.16
Раздел: 81. Перетяжка обмоточной проволоки с уменьшением сечения до 10 %
1380 | Перетяжка обмоточной проволоки с уменьшением сечения до 10% | 1000 М | 0.001 | 11.004
Раздел: 82. Восстановление витков обмоток
Состав работ: Размотка витков обмоток. Восстановление (изготовление) изоляционных деталей и элементов емкостной защиты. Намотка витков обмоток. Сушка, отделка, испытания.
Подраздел: 82.1 Обмотки НН класса напряжения до 1 кВ цилиндрические из прямоугольного провода
1381 | Внутренний диаметр обмотки до 130 мм. Число параллельных проводов в витке 1 | 1 виток | 1 | 68.904
1382 | Внутренний диаметр обмотки до 130 мм. Число параллельных проводов в витке 2 | 1 виток | 1 | 87.696
1383 | Внутренний диаметр обмотки свыше 130 до 140 мм. Число параллельных проводов в витке 1 | 1 виток | 1 | 93.96
1384 | Внутренний диаметр обмотки свыше 130 до 140 мм. Число параллельных проводов в витке 2 | 1 виток | 1 | 106.488
1385 | Внутренний диаметр обмотки свыше 140 до 150 мм. Число параллельных проводов в витке 1 | 1 виток | 1 | 125.28
1386 | Внутренний диаметр обмотки свыше 140 до 150 мм. Число параллельных проводов в витке 2 | 1 виток | 1 | 137.808
1387 | Внутренний диаметр обмотки свыше 140 до 150 мм. Число параллельных проводов в витке 3 | 1 виток | 1 | 156.6
1388 | Внутренний диаметр обмотки свыше 140 до 150 мм. Число параллельных проводов в витке 4 и более | 1 виток | 1 | 169.128
1389 | Внутренний диаметр обмотки свыше 150 до 160 мм. Число параллельных проводов в витке 1 | 1 виток | 1 | 169.128
1390 | Внутренний диаметр обмотки свыше 150 до 160 мм. Число параллельных проводов в витке 2 | 1 виток | 1 | 194.184
1391 | Внутренний диаметр обмотки свыше 150 до 160 мм. Число параллельных проводов в витке 3 | 1 виток | 1 | 206.712
1392 | Внутренний диаметр обмотки свыше 150 до 160 мм. Число параллельных проводов в витке 4 и более | 1 виток | 1 | 212.976
1393 | Внутренний диаметр обмотки свыше 160 до 170 мм. Число параллельных проводов в витке 1 | 1 виток | 1 | 206.712
1394 | Внутренний диаметр обмотки свыше 160 до 170 мм. Число параллельных проводов в витке 2 | 1 виток | 1 | 231.768
1395 | Внутренний диаметр обмотки свыше 160 до 170 мм. Число параллельных проводов в витке 3 | 1 виток | 1 | 244.296
1396 | Внутренний диаметр обмотки свыше 160 до 170 мм. Число параллельных проводов в витке 4 и более | 1 виток | 1 | 269.352
1397 | Внутренний диаметр обмотки свыше 170 до 180 мм. Число параллельных проводов в витке 1 | 1 виток | 1 | 269.352
1398 | Внутренний диаметр обмотки свыше 170 до 180 мм. Число параллельных проводов в витке 2 | 1 виток | 1 | 294.408
1399 | Внутренний диаметр обмотки свыше 170 до 180 мм. Число параллельных проводов в витке 3 | 1 виток | 1 | 306.936
1400 | Внутренний диаметр обмотки свыше 170 до 180 мм. Число параллельных проводов в витке 4 и более | 1 виток | 1 | 331.992
1401 | Внутренний диаметр обмотки свыше 180 до 200 мм. Число параллельных проводов в витке 2 | 1 виток | 1 | 344.52
1402 | Внутренний диаметр обмотки свыше 180 до 200 мм. Число параллельных проводов в витке 3 | 1 виток | 1 | 388.368
1403 | Внутренний диаметр обмотки свыше 180 до 200 мм. Число параллельных проводов в витке 4 и более | 1 виток | 1 | 463.536
1404 | Внутренний диаметр обмотки свыше 200 мм. Число параллельных проводов в витке 2 | 1 виток | 1 | 657.72
1405 | Внутренний диаметр обмотки свыше 200 мм. Число параллельных проводов в витке 3 | 1 виток | 1 | 964.656
1406 | Внутренний диаметр обмотки свыше 200 мм. Число параллельных проводов в витке 4 и более | 1 виток | 1 | 1158.84
Подраздел: 82.2 Обмотки класса напряжения свыше 1 кВ до 35 кВ цилиндрические из круглого провода
1407 | Внутренний диаметр обмотки до 170 мм | 10 витков | 0.1 | 3.132
1408 | Внутренний диаметр обмотки свыше 170 до 180 мм | 10 витков | 0.1 | 3.756
1409 | Внутренний диаметр обмотки свыше 180 до 190 мм | 10 витков | 0.1 | 5.64
1410 | Внутренний диаметр обмотки свыше 190 до 210 мм | 10 витков | 0.1 | 7.512
1411 | Внутренний диаметр обмотки свыше 210 до 220 мм | 10 витков | 0.1 | 8.772
1412 | Внутренний диаметр обмотки свыше 220 до 240 мм | 10 витков | 0.1 | 13.776
1413 | Внутренний диаметр обмотки свыше 240 до 260 мм | 10 витков | 0.1 | 20.676
1414 | Внутренний диаметр обмотки свыше 260 до 270 мм | 10 витков | 0.1 | 24.432
1415 | Внутренний диаметр обмотки свыше 270 до 300 мм | 10 витков | 0.1 | 32.568
1416 | Внутренний диаметр обмотки свыше 300 мм | 10 витков | 0.1 | 35.7
Подраздел: 82.3 Обмотки ВН класса напряжения от 3 кВ до 10 кВ цилиндрические из прямоугольного провода
1417 | Внутренний диаметр обмотки до 180 мм. Число параллельных проводов в витке 1 | 10 витков | 0.1 | 19.416
1418 | Внутренний диаметр обмотки до 180 мм. Число параллельных проводов в витке 2 | 10 витков | 0.1 | 23.172
1419 | Внутренний диаметр обмотки до 180 мм. Число параллельных проводов в витке 3 и более | 10 витков | 0.1 | 24.432
1420 | Внутренний диаметр обмотки свыше 180 до 200 мм. Число параллельных проводов в витке 1 | 10 витков | 0.1 | 25.68
1421 | Внутренний диаметр обмотки свыше 180 до 200 мм. Число параллельных проводов в витке 2 | 10 витков | 0.1 | 29.436
1422 | Внутренний диаметр обмотки свыше 180 до 200 мм. Число параллельных проводов в витке 3 и более | 10 витков | 0.1 | 33.204
1423 | Внутренний диаметр обмотки свыше 200 до 300 мм. Число параллельных проводов в витке 1 | 10 витков | 0.1 | 35.7
1424 | Внутренний диаметр обмотки свыше 200 до 300 мм. Число параллельных проводов в витке 2 | 10 витков | 0.1 | 38.832
1425 | Внутренний диаметр обмотки свыше 200 до 300 мм. Число параллельных проводов в витке 3 и более | 10 витков | 0.1 | 42.6
1426 | Внутренний диаметр обмотки свыше 300 до 400 мм. Число параллельных проводов в витке 1 | 10 витков | 0.1 | 58.26
1427 | Внутренний диаметр обмотки свыше 300 до 400 мм. Число параллельных проводов в витке 2 | 10 витков | 0.1 | 61.392
1428 | Внутренний диаметр обмотки свыше 300 до 400 мм. Число параллельных проводов в витке 3 и более | 10 витков | 0.1 | 67.656
1429 | Внутренний диаметр обмотки свыше 400 мм. Число параллельных проводов в витке 1 | 10 витков | 0.1 | 130.296
1430 | Внутренний диаметр обмотки свыше 400 мм. Число параллельных проводов в витке 2 | 10 витков | 0.1 | 145.32
1431 | Внутренний диаметр обмотки свыше 400 мм. Число параллельных проводов в витке 3 и более | 10 витков | 0.1 | 160.98
Подраздел: 82.4 Обмотки ВН класса напряжения свыше 10 кВ до 35 кВ цилиндрические из прямоугольного провода
1432 | Внутренний диаметр обмотки от 300 до 400 мм | 10 витков | 0.1 | 40.716
1433 | Внутренний диаметр обмотки свыше 400 мм | 10 витков | 0.1 | 90.828
Подраздел: 82.5 Обмотки НН класса напряжения свыше 35 кВ и обмотки РО всех классов напряжения цилиндрические из прямоугольного провода
1434 | Внутренний диаметр обмотки свыше 400 до 500 мм. Число параллельных проводов в витке до 4 | 1 виток | 1 | 1710.072
1435 | Внутренний диаметр обмотки свыше 400 до 500 мм. Число параллельных проводов в витке 5 | 1 виток | 1 | 2098.44
1436 | Внутренний диаметр обмотки свыше 400 до 500 мм. Число параллельных проводов в витке 6 | 1 виток | 1 | 2480.544
1437 | Внутренний диаметр обмотки свыше 400 до 500 мм. Число параллельных проводов в витке 7 | 1 виток | 1 | 2887.704
1438 | Внутренний диаметр обмотки свыше 400 до 500 мм. Число параллельных проводов в витке 8 | 1 виток | 1 | 3294.864
1439 | Внутренний диаметр обмотки свыше 400 до 500 мм. Число параллельных проводов в витке 9 | 1 виток | 1 | 3739.608
1440 | Внутренний диаметр обмотки свыше 400 до 500 мм. Число параллельных проводов в витке свыше 9 до 12 | 1 виток | 1 | 4936.032
1441 | Внутренний диаметр обмотки свыше 400 до 500 мм. Число параллельных проводов в витке свыше 12 до 18 | 1 виток | 1 | 5625.072
1442 | Внутренний диаметр обмотки свыше 500 до 600 мм. Число параллельных проводов в витке до 4 | 1 виток | 1 | 2987.928
1443 | Внутренний диаметр обмотки свыше 500 до 600 мм. Число параллельных проводов в витке 5 | 1 виток | 1 | 3144.528
1444 | Внутренний диаметр обмотки свыше 500 до 600 мм. Число параллельных проводов в витке 6 | 1 виток | 1 | 3294.864
1445 | Внутренний диаметр обмотки свыше 500 до 600 мм. Число параллельных проводов в витке 7 | 1 виток | 1 | 3658.176
1446 | Внутренний диаметр обмотки свыше 500 до 600 мм. Число параллельных проводов в витке 8 | 1 виток | 1 | 3965.112
1447 | Внутренний диаметр обмотки свыше 500 до 600 мм. Число параллельных проводов в витке 9 | 1 виток | 1 | 4478.76
1448 | Внутренний диаметр обмотки свыше 500 до 600 мм. Число параллельных проводов в витке свыше 9 до 12 | 1 виток | 1 | 6007.176
1449 | Внутренний диаметр обмотки свыше 500 до 600 мм. Число параллельных проводов в витке свыше 12 до 18 | 1 виток | 1 | 6777.648
1450 | Внутренний диаметр обмотки свыше 600 до 1000 мм. Число параллельных проводов в витке до 4 | 1 виток | 1 | 3626.856
1451 | Внутренний диаметр обмотки свыше 600 до 1000 мм. Число параллельных проводов в витке 5 | 1 виток | 1 | 4297.104
1452 | Внутренний диаметр обмотки свыше 600 до 1000 мм. Число параллельных проводов в витке 6 | 1 виток | 1 | 4936.032
1453 | Внутренний диаметр обмотки свыше 600 до 1000 мм. Число параллельных проводов в витке 7 | 1 виток | 1 | 5499.792
1454 | Внутренний диаметр обмотки свыше 600 до 1000 мм. Число параллельных проводов в витке 8 | 1 виток | 1 | 6007.176
1455 | Внутренний диаметр обмотки свыше 600 до 1000 мм. Число параллельных проводов в витке 9 | 1 виток | 1 | 6527.088
1456 | Внутренний диаметр обмотки свыше 600 до 1000 мм. Число параллельных проводов в витке свыше 9 до 12 | 1 виток | 1 | 8061.768
1457 | Внутренний диаметр обмотки свыше 600 до 1000 мм. Число параллельных проводов в витке свыше 12 до 18 | 1 виток | 1 | 8700.696
1458 | Внутренний диаметр обмотки свыше 1000 до 1500 мм. Число параллельных проводов в витке до 4 | 1 виток | 1 | 4986.144
1459 | Внутренний диаметр обмотки свыше 1000 до 1500 мм. Число параллельных проводов в витке 5 | 1 виток | 1 | 5249.232
1460 | Внутренний диаметр обмотки свыше 1000 до 1500 мм. Число параллельных проводов в витке 6 | 1 виток | 1 | 5499.792
1461 | Внутренний диаметр обмотки свыше 1000 до 1500 мм. Число параллельных проводов в витке 7 | 1 виток | 1 | 5888.16
1462 | Внутренний диаметр обмотки свыше 1000 до 1500 мм. Число параллельных проводов в витке 8 | 1 виток | 1 | 6264
1463 | Внутренний диаметр обмотки свыше 1000 до 1500 мм. Число параллельных проводов в витке 9 | 1 виток | 1 | 7930.224
1464 | Внутренний диаметр обмотки свыше 1000 до 1500 мм. Число параллельных проводов в витке свыше 9 до 12 | 1 виток | 1 | 11644.776
1465 | Внутренний диаметр обмотки свыше 1000 до 1500 мм. Число параллельных проводов в витке свыше 12 до 18 | 1 виток | 1 | 12283.704
1466 | Внутренний диаметр обмотки свыше 1500 до 2000 мм. Число параллельных проводов в витке до 4 | 1 виток | 1 | 6007.176
1467 | Внутренний диаметр обмотки свыше 1500 до 2000 мм. Число параллельных проводов в витке 5 | 1 виток | 1 | 7291.296
1468 | Внутренний диаметр обмотки свыше 1500 до 2000 мм. Число параллельных проводов в витке 6 | 1 виток | 1 | 8569.152
1469 | Внутренний диаметр обмотки свыше 1500 до 2000 мм. Число параллельных проводов в витке 7 | 1 виток | 1 | 9208.08
1470 | Внутренний диаметр обмотки свыше 1500 до 2000 мм. Число параллельных проводов в витке 8 | 1 виток | 1 | 9847.008
1471 | Внутренний диаметр обмотки свыше 1500 до 2000 мм. Число параллельных проводов в витке 9 | 1 виток | 1 | 11644.776
1472 | Внутренний диаметр обмотки свыше 1500 до 2000 мм. Число параллельных проводов в витке свыше 9 до 12 | 1 виток | 1 | 13298.472
1473 | Внутренний диаметр обмотки свыше 1500 до 2000 мм. Число параллельных проводов в витке свыше 12 до 18 | 1 виток | 1 | 13812.12
1474 | Внутренний диаметр обмотки свыше 2000 мм. Число параллельных проводов в витке до 4 | 1 виток | 1 | 6527.088
1475 | Внутренний диаметр обмотки свыше 2000 мм. Число параллельных проводов в витке 5 | 1 виток | 1 | 7673.4
1476 | Внутренний диаметр обмотки свыше 2000 мм. Число параллельных проводов в витке 6 | 1 виток | 1 | 8951.256
1477 | Внутренний диаметр обмотки свыше 2000 мм. Число параллельных проводов в витке 7 | 1 виток | 1 | 9721.728
1478 | Внутренний диаметр обмотки свыше 2000 мм. Число параллельных проводов в витке 8 | 1 виток | 1 | 10360.656
1479 | Внутренний диаметр обмотки свыше 2000 мм. Число параллельных проводов в витке 9 | 1 виток | 1 | 12152.16
1480 | Внутренний диаметр обмотки свыше 2000 мм. Число параллельных проводов в витке свыше 9 до 12 | 1 виток | 1 | 13812.12
1481 | Внутренний диаметр обмотки свыше 2000 мм. Число параллельных проводов в витке свыше 12 до 18 | 1 виток | 1 | 14576.328
Подраздел: 82.6 Обмотки непрерывные всех классов напряжения
1482 | Внутренний диаметр обмотки до 300 мм. Число параллельных проводов в витке 1 | 1 виток | 1 | 507.384
1483 | Внутренний диаметр обмотки до 300 мм. Число параллельных проводов в витке 2 | 1 виток | 1 | 544.968
1484 | Внутренний диаметр обмотки до 300 мм. Число параллельных проводов в витке 3 | 1 виток | 1 | 613.872
1485 | Внутренний диаметр обмотки до 300 мм. Число параллельных проводов в витке 4 | 1 виток | 1 | 663.984
1486 | Внутренний диаметр обмотки свыше 300 до 500 мм. Число параллельных проводов в витке 1 | 1 виток | 1 | 714.096
1487 | Внутренний диаметр обмотки свыше 300 до 500 мм. Число параллельных проводов в витке 2 | 1 виток | 1 | 808.056
1488 | Внутренний диаметр обмотки свыше 300 до 500 мм. Число параллельных проводов в витке 3 | 1 виток | 1 | 845.64
1489 | Внутренний диаметр обмотки свыше 300 до 500 мм. Число параллельных проводов в витке 4 | 1 виток | 1 | 945.864
1490 | Внутренний диаметр обмотки свыше 300 до 500 мм. Число параллельных проводов в витке 5 | 1 виток | 1 | 1071.144
1491 | Внутренний диаметр обмотки свыше 300 до 500 мм. Число параллельных проводов в витке 6 | 1 виток | 1 | 1202.688
1492 | Внутренний диаметр обмотки свыше 500 до 700 мм. Число параллельных проводов в витке 1 | 1 виток | 1 | 1634.904
1493 | Внутренний диаметр обмотки свыше 500 до 700 мм. Число параллельных проводов в витке 2 | 1 виток | 1 | 1866.672
1494 | Внутренний диаметр обмотки свыше 500 до 700 мм. Число параллельных проводов в витке 3 | 1 виток | 1 | 1998.216
1495 | Внутренний диаметр обмотки свыше 500 до 700 мм. Число параллельных проводов в витке 4 | 1 виток | 1 | 2242.512
1496 | Внутренний диаметр обмотки свыше 500 до 700 мм. Число параллельных проводов в витке 5 | 1 виток | 1 | 2499.336
1497 | Внутренний диаметр обмотки свыше 500 до 700 мм. Число параллельных проводов в витке 6 | 1 виток | 1 | 2655.936
1498 | Внутренний диаметр обмотки свыше 300 до 500 мм. Число параллельных проводов в витке 7 | 1 виток | 1 | 2906.496
1499 | Внутренний диаметр обмотки свыше 300 до 500 мм. Число параллельных проводов в витке 8 | 1 виток | 1 | 3276.072
1500 | Внутренний диаметр обмотки свыше 700 до 1000 мм. Число параллельных проводов в витке 1 | 1 виток | 1 | 2806.272
1501 | Внутренний диаметр обмотки свыше 700 до 1000 мм. Число параллельных проводов в витке 2 | 1 виток | 1 | 3056.832
1502 | Внутренний диаметр обмотки свыше 700 до 1000 мм. Число параллельных проводов в витке 3 | 1 виток | 1 | 3413.88
1503 | Внутренний диаметр обмотки свыше 700 до 1000 мм. Число параллельных проводов в витке 4 | 1 виток | 1 | 3645.648
1504 | Внутренний диаметр обмотки свыше 700 до 1000 мм. Число параллельных проводов в витке 5 | 1 виток | 1 | 4008.96
1505 | Внутренний диаметр обмотки свыше 700 до 1000 мм. Число параллельных проводов в витке 6 | 1 виток | 1 | 4453.704
1506 | Внутренний диаметр обмотки свыше 700 до 1000 мм. Число параллельных проводов в витке 7 | 1 виток | 1 | 4936.032
1507 | Внутренний диаметр обмотки свыше 700 до 1000 мм. Число параллельных проводов в витке 8 | 1 виток | 1 | 5462.208
1508 | Внутренний диаметр обмотки свыше 1000 мм. Число параллельных проводов в витке 1 | 1 виток | 1 | 3583.008
1509 | Внутренний диаметр обмотки свыше 1000 мм. Число параллельных проводов в витке 2 | 1 виток | 1 | 4015.224
1510 | Внутренний диаметр обмотки свыше 1000 мм. Число параллельных проводов в витке 3 | 1 виток | 1 | 4453.704
1511 | Внутренний диаметр обмотки свыше 1000 мм. Число параллельных проводов в витке 4 | 1 виток | 1 | 4910.976
1512 | Внутренний диаметр обмотки свыше 1000 мм. Число параллельных проводов в витке 5 | 1 виток | 1 | 5405.832
1513 | Внутренний диаметр обмотки свыше 1000 мм. Число параллельных проводов в витке 6 | 1 виток | 1 | 5869.368
1514 | Внутренний диаметр обмотки свыше 1000 мм. Число параллельных проводов в витке 7 | 1 виток | 1 | 6451.92
1515 | Внутренний диаметр обмотки свыше 1000 мм. Число параллельных проводов в витке 8 | 1 виток | 1 | 7059.528
Раздел: 82.7 Обмотки одноходовые винтовые
1516 | Внутренний диаметр обмотки до 650 мм. Число параллельных проводов в витке 4 | 1 виток | 1 | 1177.632
1517 | Внутренний диаметр обмотки до 650 мм. Число параллельных проводов в витке 8 | 1 виток | 1 | 1434.456
1518 | Внутренний диаметр обмотки до 650 мм. Число параллельных проводов в витке 12 | 1 виток | 1 | 1685.016
1519 | Внутренний диаметр обмотки до 650 мм. Число параллельных проводов в витке 16 | 1 виток | 1 | 1941.84
1520 | Внутренний диаметр обмотки до 650 мм. Число параллельных проводов в витке 20 | 1 виток | 1 | 2273.832
1521 | Внутренний диаметр обмотки до 650 мм. Число параллельных проводов в витке 24 | 1 виток | 1 | 2505.6
1522 | Внутренний диаметр обмотки до 650 мм. Число параллельных проводов в витке 28 | 1 виток | 1 | 2737.368
1523 | Внутренний диаметр обмотки до 650 мм. Число параллельных проводов в витке 32 | 1 виток | 1 | 3019.248
1524 | Внутренний диаметр обмотки до 650 мм. Число параллельных проводов в витке 36 | 1 виток | 1 | 3276.072
1525 | Внутренний диаметр обмотки до 650 мм. Число параллельных проводов в витке 40 | 1 виток | 1 | 3526.632
1526 | Внутренний диаметр обмотки до 650 мм. Число параллельных проводов в витке 48 | 1 виток | 1 | 4046.544
1527 | Внутренний диаметр обмотки свыше 650 до 900 мм. Число параллельных проводов в витке 4 | 1 виток | 1 | 1434.456
1528 | Внутренний диаметр обмотки свыше 650 до 900 мм. Число параллельных проводов в витке 8 | 1 виток | 1 | 1685.016
1529 | Внутренний диаметр обмотки свыше 650 до 900 мм. Число параллельных проводов в витке 12 | 1 виток | 1 | 1897.992
1530 | Внутренний диаметр обмотки свыше 650 до 900 мм. Число параллельных проводов в витке 16 | 1 виток | 1 | 2455.488
1531 | Внутренний диаметр обмотки свыше 650 до 900 мм. Число параллельных проводов в витке 20 | 1 виток | 1 | 2637.144
1532 | Внутренний диаметр обмотки свыше 650 до 900 мм. Число параллельных проводов в витке 24 | 1 виток | 1 | 2787.48
1533 | Внутренний диаметр обмотки свыше 650 до 900 мм. Число параллельных проводов в витке 28 | 1 виток | 1 | 3019.248
1534 | Внутренний диаметр обмотки свыше 650 до 900 мм. Число параллельных проводов в витке 32 | 1 виток | 1 | 3294.864
1535 | Внутренний диаметр обмотки свыше 650 до 900 мм. Число параллельных проводов в витке 36 | 1 виток | 1 | 3526.632
1536 | Внутренний диаметр обмотки свыше 650 до 900 мм. Число параллельных проводов в витке 40 | 1 виток | 1 | 3658.176
1537 | Внутренний диаметр обмотки свыше 650 до 900 мм. Число параллельных проводов в витке 48 | 1 виток | 1 | 4347.216
1538 | Внутренний диаметр обмотки свыше 900 мм. Число параллельных проводов в витке 4 | 1 виток | 1 | 1685.016
1539 | Внутренний диаметр обмотки свыше 900 мм. Число параллельных проводов в витке 8 | 1 виток | 1 | 1897.992
1540 | Внутренний диаметр обмотки свыше 900 мм. Число параллельных проводов в витке 12 | 1 виток | 1 | 2273.832
1541 | Внутренний диаметр обмотки свыше 900 мм. Число параллельных проводов в витке 16 | 1 виток | 1 | 2505.6
1542 | Внутренний диаметр обмотки свыше 900 мм. Число параллельных проводов в витке 20 | 1 виток | 1 | 2787.48
1543 | Внутренний диаметр обмотки свыше 900 мм. Число параллельных проводов в витке 24 | 1 виток | 1 | 3019.248
1544 | Внутренний диаметр обмотки свыше 900 мм. Число параллельных проводов в витке 28 | 1 виток | 1 | 3294.864
1545 | Внутренний диаметр обмотки свыше 900 мм. Число параллельных проводов в витке 32 | 1 виток | 1 | 3526.632
1546 | Внутренний диаметр обмотки свыше 900 мм. Число параллельных проводов в витке 36 | 1 виток | 1 | 3783.456
1547 | Внутренний диаметр обмотки свыше 900 мм. Число параллельных проводов в витке 40 | 1 виток | 1 | 4046.544
1548 | Внутренний диаметр обмотки свыше 900 мм. Число параллельных проводов в витке 48 | 1 виток | 1 | 4610.304
Подраздел: 82.8 Обмотки двухходовые винтовые
1549 | Внутренний диаметр обмотки до 1000 мм. Число параллельных проводов в витке 8 | 1 виток | 1 | 2687.256
1550 | Внутренний диаметр обмотки до 1000 мм. Число параллельных проводов в витке 16 | 1 виток | 1 | 3219.696
1551 | Внутренний диаметр обмотки до 1000 мм. Число параллельных проводов в витке 24 | 1 виток | 1 | 3915
1552 | Внутренний диаметр обмотки до 1000 мм. Число параллельных проводов в витке 32 | 1 виток | 1 | 4422.384
1553 | Внутренний диаметр обмотки до 1000 мм. Число параллельных проводов в витке 40 | 1 виток | 1 | 5092.632
1554 | Внутренний диаметр обмотки до 1000 мм. Число параллельных проводов в витке 48 | 1 виток | 1 | 6646.104
1555 | Внутренний диаметр обмотки до 1000 мм. Число параллельных проводов в витке 56 | 1 виток | 1 | 7291.296
1556 | Внутренний диаметр обмотки до 1000 мм. Число параллельных проводов в витке 64 | 1 виток | 1 | 8061.768
1557 | Внутренний диаметр обмотки до 1000 мм. Число параллельных проводов в витке 72 | 1 виток | 1 | 8700.696
1558 | Внутренний диаметр обмотки до 1000 мм. Число параллельных проводов в витке 80 | 1 виток | 1 | 9339.624
1559 | Внутренний диаметр обмотки до 1000 мм. Число параллельных проводов в витке 88 | 1 виток | 1 | 10103.832
1560 | Внутренний диаметр обмотки до 1000 мм. Число параллельных проводов в витке 96 | 1 виток | 1 | 10874.304
1561 | Внутренний диаметр обмотки свыше 1000 до 1350 мм. Число параллельных проводов в витке 8 | 1 виток | 1 | 3044.304
1562 | Внутренний диаметр обмотки свыше 1000 до 1350 мм. Число параллельных проводов в витке 16 | 1 виток | 1 | 3683.232
1563 | Внутренний диаметр обмотки свыше 1000 до 1350 мм. Число параллельных проводов в витке 24 | 1 виток | 1 | 4347.216
1564 | Внутренний диаметр обмотки свыше 1000 до 1350 мм. Число параллельных проводов в витке 32 | 1 виток | 1 | 4986.144
1565 | Внутренний диаметр обмотки свыше 1000 до 1350 мм. Число параллельных проводов в витке 40 | 1 виток | 1 | 5499.792
1566 | Внутренний диаметр обмотки свыше 1000 до 1350 мм. Число параллельных проводов в витке 48 | 1 виток | 1 | 6138.72
1567 | Внутренний диаметр обмотки свыше 1000 до 1350 мм. Число параллельных проводов в витке 56 | 1 виток | 1 | 6646.104
1568 | Внутренний диаметр обмотки свыше 1000 до 1350 мм. Число параллельных проводов в витке 64 | 1 виток | 1 | 7291.296
1569 | Внутренний диаметр обмотки свыше 1000 до 1350 мм. Число параллельных проводов в витке 72 | 1 виток | 1 | 7930.224
1570 | Внутренний диаметр обмотки свыше 1000 до 1350 мм. Число параллельных проводов в витке 80 | 1 виток | 1 | 8569.152
1571 | Внутренний диаметр обмотки свыше 1000 до 1350 мм. Число параллельных проводов в витке 88 | 1 виток | 1 | 9082.8
1572 | Внутренний диаметр обмотки свыше 1000 до 1350 мм. Число параллельных проводов в витке 96 | 1 виток | 1 | 9721.728
1573 | Внутренний диаметр обмотки свыше 1350 до 1700 мм. Число параллельных проводов в витке 8 | 1 виток | 1 | 3683.232
1574 | Внутренний диаметр обмотки свыше 1350 до 1700 мм. Число параллельных проводов в витке 16 | 1 виток | 1 | 4190.616
1575 | Внутренний диаметр обмотки свыше 1350 до 1700 мм. Число параллельных проводов в витке 24 | 1 виток | 1 | 4860.864
1576 | Внутренний диаметр обмотки свыше 1350 до 1700 мм. Число параллельных проводов в витке 32 | 1 виток | 1 | 5368.248
1577 | Внутренний диаметр обмотки свыше 1350 до 1700 мм. Число параллельных проводов в витке 40 | 1 виток | 1 | 6007.176
1578 | Внутренний диаметр обмотки свыше 1350 до 1700 мм. Число параллельных проводов в витке 48 | 1 виток | 1 | 6646.104
1579 | Внутренний диаметр обмотки свыше 1350 до 1700 мм. Число параллельных проводов в витке 56 | 1 виток | 1 | 7291.296
1580 | Внутренний диаметр обмотки свыше 1350 до 1700 мм. Число параллельных проводов в витке 64 | 1 виток | 1 | 7804.944
1581 | Внутренний диаметр обмотки свыше 1350 до 1700 мм. Число параллельных проводов в витке 72 | 1 виток | 1 | 8443.872
1582 | Внутренний диаметр обмотки свыше 1350 до 1700 мм. Число параллельных проводов в витке 80 | 1 виток | 1 | 8951.256
1583 | Внутренний диаметр обмотки свыше 1350 до 1700 мм. Число параллельных проводов в витке 88 | 1 виток | 1 | 9590.184
1584 | Внутренний диаметр обмотки свыше 1350 до 1700 мм. Число параллельных проводов в витке 96 | 1 виток | 1 | 10103.832
1585 | Внутренний диаметр обмотки свыше 1700 мм. Число параллельных проводов в витке 8 | 1 виток | 1 | 4146.768
1586 | Внутренний диаметр обмотки свыше 1700 мм. Число параллельных проводов в витке 16 | 1 виток | 1 | 4760.64
1587 | Внутренний диаметр обмотки свыше 1700 мм. Число параллельных проводов в витке 24 | 1 виток | 1 | 5249.232
1588 | Внутренний диаметр обмотки свыше 1700 мм. Число параллельных проводов в витке 32 | 1 виток | 1 | 6007.176
1589 | Внутренний диаметр обмотки свыше 1700 мм. Число параллельных проводов в витке 40 | 1 виток | 1 | 6527.088
1590 | Внутренний диаметр обмотки свыше 1700 мм. Число параллельных проводов в витке 48 | 1 виток | 1 | 7166.016
1591 | Внутренний диаметр обмотки свыше 1700 мм. Число параллельных проводов в витке 56 | 1 виток | 1 | 7673.4
1592 | Внутренний диаметр обмотки свыше 1700 мм. Число параллельных проводов в витке 64 | 1 виток | 1 | 8312.328
1593 | Внутренний диаметр обмотки свыше 1700 мм. Число параллельных проводов в витке 72 | 1 виток | 1 | 8819.712
1594 | Внутренний диаметр обмотки свыше 1700 мм. Число параллельных проводов в витке 80 | 1 виток | 1 | 9458.64
1595 | Внутренний диаметр обмотки свыше 1700 мм. Число параллельных проводов в витке 88 | 1 виток | 1 | 9978.552
1596 | Внутренний диаметр обмотки свыше 1700 мм. Число параллельных проводов в витке 96 | 1 виток | 1 | 10617.48
Раздел: 83. Восстановление витков дисковых обмоток
Состав работ: Размотка витков обмоток. Восстановление (изготовление) изоляционных деталей и элементов емкостной защиты. Намотка витков обмоток. Сушка, отделка, испытания.
Подраздел: 83.1 Обмотки НН класса напряжения до 1 кВ цилиндрические из прямоугольного провода (дисковые обмотки)
1597 | Внутренний диаметр обмотки до 130 мм. Число параллельных проводов в витке 1 | 1 виток | 1 | 137.808
1598 | Внутренний диаметр обмотки до 130 мм. Число параллельных проводов в витке 2 | 1 виток | 1 | 175.392
1599 | Внутренний диаметр обмотки свыше 130 до 140 мм. Число параллельных проводов в витке 1 | 1 виток | 1 | 187.92
1600 | Внутренний диаметр обмотки свыше 130 до 140 мм. Число параллельных проводов в витке 2 | 1 виток | 1 | 212.976
1601 | Внутренний диаметр обмотки свыше 140 до 150 мм. Число параллельных проводов в витке 1 | 1 виток | 1 | 250.56
1602 | Внутренний диаметр обмотки свыше 140 до 150 мм. Число параллельных проводов в витке 2 | 1 виток | 1 | 275.616
1603 | Внутренний диаметр обмотки свыше 140 до 150 мм. Число параллельных проводов в витке 3 | 1 виток | 1 | 313.2
1604 | Внутренний диаметр обмотки свыше 140 до 150 мм. Число параллельных проводов в витке 4 и более | 1 виток | 1 | 338.256
1605 | Внутренний диаметр обмотки свыше 150 до 160 мм. Число параллельных проводов в витке 1 | 1 виток | 1 | 338.256
1606 | Внутренний диаметр обмотки свыше 150 до 160 мм. Число параллельных проводов в витке 2 | 1 виток | 1 | 388.368
1607 | Внутренний диаметр обмотки свыше 150 до 160 мм. Число параллельных проводов в витке 3 | 1 виток | 1 | 413.424
1608 | Внутренний диаметр обмотки свыше 150 до 160 мм. Число параллельных проводов в витке 4 и более | 1 виток | 1 | 425.952
1609 | Внутренний диаметр обмотки свыше 160 до 170 мм. Число параллельных проводов в витке 1 | 1 виток | 1 | 413.424
1610 | Внутренний диаметр обмотки свыше 160 до 170 мм. Число параллельных проводов в витке 2 | 1 виток | 1 | 463.536
1611 | Внутренний диаметр обмотки свыше 160 до 170 мм. Число параллельных проводов в витке 3 | 1 виток | 1 | 488.592
1612 | Внутренний диаметр обмотки свыше 160 до 170 мм. Число параллельных проводов в витке 4 и более | 1 виток | 1 | 538.704
1613 | Внутренний диаметр обмотки свыше 170 до 180 мм. Число параллельных проводов в витке 1 | 1 виток | 1 | 538.704
1614 | Внутренний диаметр обмотки свыше 170 до 180 мм. Число параллельных проводов в витке 2 | 1 виток | 1 | 588.816
1615 | Внутренний диаметр обмотки свыше 170 до 180 мм. Число параллельных проводов в витке 3 | 1 виток | 1 | 613.872
1616 | Внутренний диаметр обмотки свыше 170 до 180 мм. Число параллельных проводов в витке 4 и более | 1 виток | 1 | 663.984
1617 | Внутренний диаметр обмотки свыше 180 до 200 мм. Число параллельных проводов в витке 2 | 1 виток | 1 | 689.04
1618 | Внутренний диаметр обмотки свыше 180 до 200 мм. Число параллельных проводов в витке 3 | 1 виток | 1 | 776.736
1619 | Внутренний диаметр обмотки свыше 180 до 200 мм. Число параллельных проводов в витке 4 и более | 1 виток | 1 | 927.072
1620 | Внутренний диаметр обмотки свыше 200 мм. Число параллельных проводов в витке 2 | 1 виток | 1 | 1315.44
1621 | Внутренний диаметр обмотки свыше 200 мм. Число параллельных проводов в витке 3 | 1 виток | 1 | 1929.312
1622 | Внутренний диаметр обмотки свыше 200 мм. Число параллельных проводов в витке 4 и более | 1 виток | 1 | 2317.68
Подраздел: 83.2 Обмотки класса напряжения свыше 1 кВ до 35 кВ цилиндрические из круглого провода (дисковые обмотки)
1623 | Внутренний диаметр обмотки до 170 мм | 10 витков | 0.1 | 6.264
1624 | Внутренний диаметр обмотки свыше 170 до 180 мм | 10 витков | 0.1 | 7.512
1625 | Внутренний диаметр обмотки свыше 180 до 190 мм | 10 витков | 0.1 | 11.28
1626 | Внутренний диаметр обмотки свыше 190 до 210 мм | 10 витков | 0.1 | 15.036
1627 | Внутренний диаметр обмотки свыше 210 до 220 мм | 10 витков | 0.1 | 17.544
1628 | Внутренний диаметр обмотки свыше 220 до 240 мм | 10 витков | 0.1 | 27.564
1629 | Внутренний диаметр обмотки свыше 240 до 260 мм | 10 витков | 0.1 | 41.34
1630 | Внутренний диаметр обмотки свыше 260 до 270 мм | 10 витков | 0.1 | 48.864
1631 | Внутренний диаметр обмотки свыше 270 до 300 мм | 10 витков | 0.1 | 65.148
1632 | Внутренний диаметр обмотки свыше 300 мм | 10 витков | 0.1 | 71.412
Подраздел: 83.3 Обмотки ВН класса напряжения от 3 кВ до 10 кВ цилиндрические из прямоугольного провода (дисковые обмотки)
1633 | Внутренний диаметр обмотки до 180 мм. Число параллельных проводов в витке 1 | 10 витков | 0.1 | 38.832
1634 | Внутренний диаметр обмотки до 180 мм. Число параллельных проводов в витке 2 | 10 витков | 0.1 | 46.356
1635 | Внутренний диаметр обмотки до 180 мм. Число параллельных проводов в витке 3 и более | 10 витков | 0.1 | 48.864
1636 | Внутренний диаметр обмотки свыше 180 до 200 мм. Число параллельных проводов в витке 1 | 10 витков | 0.1 | 51.36
1637 | Внутренний диаметр обмотки свыше 180 до 200 мм. Число параллельных проводов в витке 2 | 10 витков | 0.1 | 58.884
1638 | Внутренний диаметр обмотки свыше 180 до 200 мм. Число параллельных проводов в витке 3 и более | 10 витков | 0.1 | 66.396
1639 | Внутренний диаметр обмотки свыше 200 до 300 мм. Число параллельных проводов в витке 1 | 10 витков | 0.1 | 71.412
1640 | Внутренний диаметр обмотки свыше 200 до 300 мм. Число параллельных проводов в витке 2 | 10 витков | 0.1 | 77.676
1641 | Внутренний диаметр обмотки свыше 200 до 300 мм. Число параллельных проводов в витке 3 и более | 10 витков | 0.1 | 85.188
1642 | Внутренний диаметр обмотки свыше 300 до 400 мм. Число параллельных проводов в витке 1 | 10 витков | 0.1 | 116.508
1643 | Внутренний диаметр обмотки свыше 300 до 400 мм. Число параллельных проводов в витке 2 | 10 витков | 0.1 | 122.772
1644 | Внутренний диаметр обмотки свыше 300 до 400 мм. Число параллельных проводов в витке 3 и более | 10 витков | 0.1 | 135.3
1645 | Внутренний диаметр обмотки свыше 400 мм. Число параллельных проводов в витке 1 | 10 витков | 0.1 | 260.58
1646 | Внутренний диаметр обмотки свыше 400 мм. Число параллельных проводов в витке 2 | 10 витков | 0.1 | 290.652
1647 | Внутренний диаметр обмотки свыше 400 мм. Число параллельных проводов в витке 3 и более | 10 витков | 0.1 | 321.972
Подраздел: 83.4 Обмотки ВН класса напряжения свыше 10 кВ до 35 кВ цилиндрические из прямоугольного провода (дисковые обмотки)
1648 | Внутренний диаметр обмотки от 300 до 400 мм | 10 витков | 0.1 | 81.432
1649 | Внутренний диаметр обмотки свыше 400 мм | 10 витков | 0.1 | 181.656
Подраздел: 83.5 Обмотки НН класса напряжения свыше 35 кВ и обмотки РО всех классов напряжения цилиндрические из прямоугольного провода (дисковые обмотки)
1650 | Внутренний диаметр обмотки свыше 400 до 500 мм. Число параллельных проводов в витке до 4 | 1 виток | 1 | 3420.144
1651 | Внутренний диаметр обмотки свыше 400 до 500 мм. Число параллельных проводов в витке 5 | 1 виток | 1 | 4196.88
1652 | Внутренний диаметр обмотки свыше 400 до 500 мм. Число параллельных проводов в витке 6 | 1 виток | 1 | 4961.088
1653 | Внутренний диаметр обмотки свыше 400 до 500 мм. Число параллельных проводов в витке 7 | 1 виток | 1 | 5775.408
1654 | Внутренний диаметр обмотки свыше 400 до 500 мм. Число параллельных проводов в витке 8 | 1 виток | 1 | 6589.728
1655 | Внутренний диаметр обмотки свыше 400 до 500 мм. Число параллельных проводов в витке 9 | 1 виток | 1 | 7479.216
1656 | Внутренний диаметр обмотки свыше 400 до 500 мм. Число параллельных проводов в витке свыше 9 до 12 | 1 виток | 1 | 9872.064
1657 | Внутренний диаметр обмотки свыше 400 до 500 мм. Число параллельных проводов в витке свыше 12 до 18 | 1 виток | 1 | 11250.144
1658 | Внутренний диаметр обмотки свыше 500 до 600 мм. Число параллельных проводов в витке до 4 | 1 виток | 1 | 5975.856
1659 | Внутренний диаметр обмотки свыше 500 до 600 мм. Число параллельных проводов в витке 5 | 1 виток | 1 | 6289.056
1660 | Внутренний диаметр обмотки свыше 500 до 600 мм. Число параллельных проводов в витке 6 | 1 виток | 1 | 6589.728
1661 | Внутренний диаметр обмотки свыше 500 до 600 мм. Число параллельных проводов в витке 7 | 1 виток | 1 | 7316.352
1662 | Внутренний диаметр обмотки свыше 500 до 600 мм. Число параллельных проводов в витке 8 | 1 виток | 1 | 7930.224
1663 | Внутренний диаметр обмотки свыше 500 до 600 мм. Число параллельных проводов в витке 9 | 1 виток | 1 | 8957.52
1664 | Внутренний диаметр обмотки свыше 500 до 600 мм. Число параллельных проводов в витке свыше 9 до 12 | 1 виток | 1 | 12014.352
1665 | Внутренний диаметр обмотки свыше 500 до 600 мм. Число параллельных проводов в витке свыше 12 до 18 | 1 виток | 1 | 13555.296
1666 | Внутренний диаметр обмотки свыше 600 до 1000 мм. Число параллельных проводов в витке до 4 | 1 виток | 1 | 7253.712
1667 | Внутренний диаметр обмотки свыше 600 до 1000 мм. Число параллельных проводов в витке 5 | 1 виток | 1 | 8594.208
1668 | Внутренний диаметр обмотки свыше 600 до 1000 мм. Число параллельных проводов в витке 6 | 1 виток | 1 | 9872.064
1669 | Внутренний диаметр обмотки свыше 600 до 1000 мм. Число параллельных проводов в витке 7 | 1 виток | 1 | 10999.584
1670 | Внутренний диаметр обмотки свыше 600 до 1000 мм. Число параллельных проводов в витке 8 | 1 виток | 1 | 12014.352
1671 | Внутренний диаметр обмотки свыше 600 до 1000 мм. Число параллельных проводов в витке 9 | 1 виток | 1 | 13054.176
1672 | Внутренний диаметр обмотки свыше 600 до 1000 мм. Число параллельных проводов в витке свыше 9 до 12 | 1 виток | 1 | 16123.536
1673 | Внутренний диаметр обмотки свыше 600 до 1000 мм. Число параллельных проводов в витке свыше 12 до 18 | 1 виток | 1 | 17401.392
1674 | Внутренний диаметр обмотки свыше 1000 до 1500 мм. Число параллельных проводов в витке до 4 | 1 виток | 1 | 9972.288
1675 | Внутренний диаметр обмотки свыше 1000 до 1500 мм. Число параллельных проводов в витке 5 | 1 виток | 1 | 10498.464
1676 | Внутренний диаметр обмотки свыше 1000 до 1500 мм. Число параллельных проводов в витке 6 | 1 виток | 1 | 10999.584
1677 | Внутренний диаметр обмотки свыше 1000 до 1500 мм. Число параллельных проводов в витке 7 | 1 виток | 1 | 11776.32
1678 | Внутренний диаметр обмотки свыше 1000 до 1500 мм. Число параллельных проводов в витке 8 | 1 виток | 1 | 12528
1679 | Внутренний диаметр обмотки свыше 1000 до 1500 мм. Число параллельных проводов в витке 9 | 1 виток | 1 | 15860.448
1680 | Внутренний диаметр обмотки свыше 1000 до 1500 мм. Число параллельных проводов в витке свыше 9 до 12 | 1 виток | 1 | 23289.552
1681 | Внутренний диаметр обмотки свыше 1000 до 1500 мм. Число параллельных проводов в витке свыше 12 до 18 | 1 виток | 1 | 24567.408
1682 | Внутренний диаметр обмотки свыше 1500 до 2000 мм. Число параллельных проводов в витке до 4 | 1 виток | 1 | 12014.352
1683 | Внутренний диаметр обмотки свыше 1500 до 2000 мм. Число параллельных проводов в витке 5 | 1 виток | 1 | 14582.592
1684 | Внутренний диаметр обмотки свыше 1500 до 2000 мм. Число параллельных проводов в витке 6 | 1 виток | 1 | 17138.304
1685 | Внутренний диаметр обмотки свыше 1500 до 2000 мм. Число параллельных проводов в витке 7 | 1 виток | 1 | 18416.16
1686 | Внутренний диаметр обмотки свыше 1500 до 2000 мм. Число параллельных проводов в витке 8 | 1 виток | 1 | 19694.016
1687 | Внутренний диаметр обмотки свыше 1500 до 2000 мм. Число параллельных проводов в витке 9 | 1 виток | 1 | 23289.552
1688 | Внутренний диаметр обмотки свыше 1500 до 2000 мм. Число параллельных проводов в витке свыше 9 до 12 | 1 виток | 1 | 26596.944
1689 | Внутренний диаметр обмотки свыше 1500 до 2000 мм. Число параллельных проводов в витке свыше 12 до 18 | 1 виток | 1 | 27624.24
1690 | Внутренний диаметр обмотки свыше 2000 мм. Число параллельных проводов в витке до 4 | 1 виток | 1 | 13054.176
1691 | Внутренний диаметр обмотки свыше 2000 мм. Число параллельных проводов в витке 5 | 1 виток | 1 | 15346.8
1692 | Внутренний диаметр обмотки свыше 2000 мм. Число параллельных проводов в витке 6 | 1 виток | 1 | 17902.512
1693 | Внутренний диаметр обмотки свыше 2000 мм. Число параллельных проводов в витке 7 | 1 виток | 1 | 19443.456
1694 | Внутренний диаметр обмотки свыше 2000 мм. Число параллельных проводов в витке 8 | 1 виток | 1 | 20721.312
1695 | Внутренний диаметр обмотки свыше 2000 мм. Число параллельных проводов в витке 9 | 1 виток | 1 | 24304.32
1696 | Внутренний диаметр обмотки свыше 2000 мм. Число параллельных проводов в витке свыше 9 до 12 | 1 виток | 1 | 27624.24
1697 | Внутренний диаметр обмотки свыше 2000 мм. Число параллельных проводов в витке свыше 12 до 18 | 1 виток | 1 | 29152.656
Подраздел: 83.6 Обмотки непрерывные всех классов напряжения (дисковые обмотки)
1698 | Внутренний диаметр обмотки до 300 мм. Число параллельных проводов в витке 1 | 1 виток | 1 | 1014.768
1699 | Внутренний диаметр обмотки до 300 мм. Число параллельных проводов в витке 2 | 1 виток | 1 | 1089.936
1700 | Внутренний диаметр обмотки до 300 мм. Число параллельных проводов в витке 3 | 1 виток | 1 | 1227.744
1701 | Внутренний диаметр обмотки до 300 мм. Число параллельных проводов в витке 4 | 1 виток | 1 | 1327.968
1702 | Внутренний диаметр обмотки свыше 300 до 500 мм. Число параллельных проводов в витке 1 | 1 виток | 1 | 1428.192
1703 | Внутренний диаметр обмотки свыше 300 до 500 мм. Число параллельных проводов в витке 2 | 1 виток | 1 | 1616.112
1704 | Внутренний диаметр обмотки свыше 300 до 500 мм. Число параллельных проводов в витке 3 | 1 виток | 1 | 1691.28
1705 | Внутренний диаметр обмотки свыше 300 до 500 мм. Число параллельных проводов в витке 4 | 1 виток | 1 | 1891.728
1706 | Внутренний диаметр обмотки свыше 300 до 500 мм. Число параллельных проводов в витке 5 | 1 виток | 1 | 2142.288
1707 | Внутренний диаметр обмотки свыше 300 до 500 мм. Число параллельных проводов в витке 6 | 1 виток | 1 | 2405.376
1708 | Внутренний диаметр обмотки свыше 500 до 700 мм. Число параллельных проводов в витке 1 | 1 виток | 1 | 3269.808
1709 | Внутренний диаметр обмотки свыше 500 до 700 мм. Число параллельных проводов в витке 2 | 1 виток | 1 | 3733.344
1710 | Внутренний диаметр обмотки свыше 500 до 700 мм. Число параллельных проводов в витке 3 | 1 виток | 1 | 3996.432
1711 | Внутренний диаметр обмотки свыше 500 до 700 мм. Число параллельных проводов в витке 4 | 1 виток | 1 | 4485.024
1712 | Внутренний диаметр обмотки свыше 500 до 700 мм. Число параллельных проводов в витке 5 | 1 виток | 1 | 4998.672
1713 | Внутренний диаметр обмотки свыше 500 до 700 мм. Число параллельных проводов в витке 6 | 1 виток | 1 | 5311.872
1714 | Внутренний диаметр обмотки свыше 300 до 500 мм. Число параллельных проводов в витке 7 | 1 виток | 1 | 5812.992
1715 | Внутренний диаметр обмотки свыше 300 до 500 мм. Число параллельных проводов в витке 8 | 1 виток | 1 | 6552.144
1716 | Внутренний диаметр обмотки свыше 700 до 1000 мм. Число параллельных проводов в витке 1 | 1 виток | 1 | 5612.544
1717 | Внутренний диаметр обмотки свыше 700 до 1000 мм. Число параллельных проводов в витке 2 | 1 виток | 1 | 6113.664
1718 | Внутренний диаметр обмотки свыше 700 до 1000 мм. Число параллельных проводов в витке 3 | 1 виток | 1 | 6827.76
1719 | Внутренний диаметр обмотки свыше 700 до 1000 мм. Число параллельных проводов в витке 4 | 1 виток | 1 | 7291.296
1720 | Внутренний диаметр обмотки свыше 700 до 1000 мм. Число параллельных проводов в витке 5 | 1 виток | 1 | 8017.92
1721 | Внутренний диаметр обмотки свыше 700 до 1000 мм. Число параллельных проводов в витке 6 | 1 виток | 1 | 8907.408
1722 | Внутренний диаметр обмотки свыше 700 до 1000 мм. Число параллельных проводов в витке 7 | 1 виток | 1 | 9872.064
1723 | Внутренний диаметр обмотки свыше 700 до 1000 мм. Число параллельных проводов в витке 8 | 1 виток | 1 | 10924.416
1724 | Внутренний диаметр обмотки свыше 1000 мм. Число параллельных проводов в витке 1 | 1 виток | 1 | 7166.016
1725 | Внутренний диаметр обмотки свыше 1000 мм. Число параллельных проводов в витке 2 | 1 виток | 1 | 8030.448
1726 | Внутренний диаметр обмотки свыше 1000 мм. Число параллельных проводов в витке 3 | 1 виток | 1 | 8907.408
1727 | Внутренний диаметр обмотки свыше 1000 мм. Число параллельных проводов в витке 4 | 1 виток | 1 | 9821.952
1728 | Внутренний диаметр обмотки свыше 1000 мм. Число параллельных проводов в витке 5 | 1 виток | 1 | 10811.664
1729 | Внутренний диаметр обмотки свыше 1000 мм. Число параллельных проводов в витке 6 | 1 виток | 1 | 11738.736
1730 | Внутренний диаметр обмотки свыше 1000 мм. Число параллельных проводов в витке 7 | 1 виток | 1 | 12903.84
1731 | Внутренний диаметр обмотки свыше 1000 мм. Число параллельных проводов в витке 8 | 1 виток | 1 | 14119.056
Раздел: 83.7 Обмотки одноходовые винтовые (дисковые обмотки)
1732 | Внутренний диаметр обмотки до 650 мм. Число параллельных проводов в витке 4 | 1 виток | 1 | 2355.264
1733 | Внутренний диаметр обмотки до 650 мм. Число параллельных проводов в витке 8 | 1 виток | 1 | 2868.912
1734 | Внутренний диаметр обмотки до 650 мм. Число параллельных проводов в витке 12 | 1 виток | 1 | 3370.032
1735 | Внутренний диаметр обмотки до 650 мм. Число параллельных проводов в витке 16 | 1 виток | 1 | 3883.68
1736 | Внутренний диаметр обмотки до 650 мм. Число параллельных проводов в витке 20 | 1 виток | 1 | 4547.664
1737 | Внутренний диаметр обмотки до 650 мм. Число параллельных проводов в витке 24 | 1 виток | 1 | 5011.2
1738 | Внутренний диаметр обмотки до 650 мм. Число параллельных проводов в витке 28 | 1 виток | 1 | 5474.736
1739 | Внутренний диаметр обмотки до 650 мм. Число параллельных проводов в витке 32 | 1 виток | 1 | 6038.496
1740 | Внутренний диаметр обмотки до 650 мм. Число параллельных проводов в витке 36 | 1 виток | 1 | 6552.144
1741 | Внутренний диаметр обмотки до 650 мм. Число параллельных проводов в витке 40 | 1 виток | 1 | 7053.264
1742 | Внутренний диаметр обмотки до 650 мм. Число параллельных проводов в витке 48 | 1 виток | 1 | 8093.088
1743 | Внутренний диаметр обмотки свыше 650 до 900 мм. Число параллельных проводов в витке 4 | 1 виток | 1 | 2868.912
1744 | Внутренний диаметр обмотки свыше 650 до 900 мм. Число параллельных проводов в витке 8 | 1 виток | 1 | 3370.032
1745 | Внутренний диаметр обмотки свыше 650 до 900 мм. Число параллельных проводов в витке 12 | 1 виток | 1 | 3795.984
1746 | Внутренний диаметр обмотки свыше 650 до 900 мм. Число параллельных проводов в витке 16 | 1 виток | 1 | 4910.976
1747 | Внутренний диаметр обмотки свыше 650 до 900 мм. Число параллельных проводов в витке 20 | 1 виток | 1 | 5274.288
1748 | Внутренний диаметр обмотки свыше 650 до 900 мм. Число параллельных проводов в витке 24 | 1 виток | 1 | 5574.96
1749 | Внутренний диаметр обмотки свыше 650 до 900 мм. Число параллельных проводов в витке 28 | 1 виток | 1 | 6038.496
1750 | Внутренний диаметр обмотки свыше 650 до 900 мм. Число параллельных проводов в витке 32 | 1 виток | 1 | 6589.728
1751 | Внутренний диаметр обмотки свыше 650 до 900 мм. Число параллельных проводов в витке 36 | 1 виток | 1 | 7053.264
1752 | Внутренний диаметр обмотки свыше 650 до 900 мм. Число параллельных проводов в витке 40 | 1 виток | 1 | 7316.352
1753 | Внутренний диаметр обмотки свыше 650 до 900 мм. Число параллельных проводов в витке 48 | 1 виток | 1 | 8694.432
1754 | Внутренний диаметр обмотки свыше 900 мм. Число параллельных проводов в витке 4 | 1 виток | 1 | 3370.032
1755 | Внутренний диаметр обмотки свыше 900 мм. Число параллельных проводов в витке 8 | 1 виток | 1 | 3795.984
1756 | Внутренний диаметр обмотки свыше 900 мм. Число параллельных проводов в витке 12 | 1 виток | 1 | 4547.664
1757 | Внутренний диаметр обмотки свыше 900 мм. Число параллельных проводов в витке 16 | 1 виток | 1 | 5011.2
1758 | Внутренний диаметр обмотки свыше 900 мм. Число параллельных проводов в витке 20 | 1 виток | 1 | 5574.96
1759 | Внутренний диаметр обмотки свыше 900 мм. Число параллельных проводов в витке 24 | 1 виток | 1 | 6038.496
1760 | Внутренний диаметр обмотки свыше 900 мм. Число параллельных проводов в витке 28 | 1 виток | 1 | 6589.728
1761 | Внутренний диаметр обмотки свыше 900 мм. Число параллельных проводов в витке 32 | 1 виток | 1 | 7053.264
1762 | Внутренний диаметр обмотки свыше 900 мм. Число параллельных проводов в витке 36 | 1 виток | 1 | 7566.912
1763 | Внутренний диаметр обмотки свыше 900 мм. Число параллельных проводов в витке 40 | 1 виток | 1 | 8093.088
1764 | Внутренний диаметр обмотки свыше 900 мм. Число параллельных проводов в витке 48 | 1 виток | 1 | 9220.608
Подраздел: 83.8 Обмотки двухходовые винтовые (дисковые обмотки)
1765 | Внутренний диаметр обмотки до 1000 мм. Число параллельных проводов в витке 8 | 1 виток | 1 | 5374.512
1766 | Внутренний диаметр обмотки до 1000 мм. Число параллельных проводов в витке 16 | 1 виток | 1 | 6439.392
1767 | Внутренний диаметр обмотки до 1000 мм. Число параллельных проводов в витке 24 | 1 виток | 1 | 7830
1768 | Внутренний диаметр обмотки до 1000 мм. Число параллельных проводов в витке 32 | 1 виток | 1 | 8844.768
1769 | Внутренний диаметр обмотки до 1000 мм. Число параллельных проводов в витке 40 | 1 виток | 1 | 10185.264
1770 | Внутренний диаметр обмотки до 1000 мм. Число параллельных проводов в витке 48 | 1 виток | 1 | 13292.208
1771 | Внутренний диаметр обмотки до 1000 мм. Число параллельных проводов в витке 56 | 1 виток | 1 | 14582.592
1772 | Внутренний диаметр обмотки до 1000 мм. Число параллельных проводов в витке 64 | 1 виток | 1 | 16123.536
1773 | Внутренний диаметр обмотки до 1000 мм. Число параллельных проводов в витке 72 | 1 виток | 1 | 17401.392
1774 | Внутренний диаметр обмотки до 1000 мм. Число параллельных проводов в витке 80 | 1 виток | 1 | 18679.248
1775 | Внутренний диаметр обмотки до 1000 мм. Число параллельных проводов в витке 88 | 1 виток | 1 | 20207.664
1776 | Внутренний диаметр обмотки до 1000 мм. Число параллельных проводов в витке 96 | 1 виток | 1 | 21748.608
1777 | Внутренний диаметр обмотки свыше 1000 до 1350 мм. Число параллельных проводов в витке 8 | 1 виток | 1 | 6088.608
1778 | Внутренний диаметр обмотки свыше 1000 до 1350 мм. Число параллельных проводов в витке 16 | 1 виток | 1 | 7366.464
1779 | Внутренний диаметр обмотки свыше 1000 до 1350 мм. Число параллельных проводов в витке 24 | 1 виток | 1 | 8694.432
1780 | Внутренний диаметр обмотки свыше 1000 до 1350 мм. Число параллельных проводов в витке 32 | 1 виток | 1 | 9972.288
1781 | Внутренний диаметр обмотки свыше 1000 до 1350 мм. Число параллельных проводов в витке 40 | 1 виток | 1 | 10999.584
1782 | Внутренний диаметр обмотки свыше 1000 до 1350 мм. Число параллельных проводов в витке 48 | 1 виток | 1 | 12277.44
1783 | Внутренний диаметр обмотки свыше 1000 до 1350 мм. Число параллельных проводов в витке 56 | 1 виток | 1 | 13292.208
1784 | Внутренний диаметр обмотки свыше 1000 до 1350 мм. Число параллельных проводов в витке 64 | 1 виток | 1 | 14582.592
1785 | Внутренний диаметр обмотки свыше 1000 до 1350 мм. Число параллельных проводов в витке 72 | 1 виток | 1 | 15860.448
1786 | Внутренний диаметр обмотки свыше 1000 до 1350 мм. Число параллельных проводов в витке 80 | 1 виток | 1 | 17138.304
1787 | Внутренний диаметр обмотки свыше 1000 до 1350 мм. Число параллельных проводов в витке 88 | 1 виток | 1 | 18165.6
1788 | Внутренний диаметр обмотки свыше 1000 до 1350 мм. Число параллельных проводов в витке 96 | 1 виток | 1 | 19443.456
1789 | Внутренний диаметр обмотки свыше 1350 до 1700 мм. Число параллельных проводов в витке 8 | 1 виток | 1 | 7366.464
1790 | Внутренний диаметр обмотки свыше 1350 до 1700 мм. Число параллельных проводов в витке 16 | 1 виток | 1 | 8381.232
1791 | Внутренний диаметр обмотки свыше 1350 до 1700 мм. Число параллельных проводов в витке 24 | 1 виток | 1 | 9721.728
1792 | Внутренний диаметр обмотки свыше 1350 до 1700 мм. Число параллельных проводов в витке 32 | 1 виток | 1 | 10736.496
1793 | Внутренний диаметр обмотки свыше 1350 до 1700 мм. Число параллельных проводов в витке 40 | 1 виток | 1 | 12014.352
1794 | Внутренний диаметр обмотки свыше 1350 до 1700 мм. Число параллельных проводов в витке 48 | 1 виток | 1 | 13292.208
1795 | Внутренний диаметр обмотки свыше 1350 до 1700 мм. Число параллельных проводов в витке 56 | 1 виток | 1 | 14582.592
1796 | Внутренний диаметр обмотки свыше 1350 до 1700 мм. Число параллельных проводов в витке 64 | 1 виток | 1 | 15609.888
1797 | Внутренний диаметр обмотки свыше 1350 до 1700 мм. Число параллельных проводов в витке 72 | 1 виток | 1 | 16887.744
1798 | Внутренний диаметр обмотки свыше 1350 до 1700 мм. Число параллельных проводов в витке 80 | 1 виток | 1 | 17902.512
1799 | Внутренний диаметр обмотки свыше 1350 до 1700 мм. Число параллельных проводов в витке 88 | 1 виток | 1 | 19180.368
1800 | Внутренний диаметр обмотки свыше 1350 до 1700 мм. Число параллельных проводов в витке 96 | 1 виток | 1 | 20207.664
1801 | Внутренний диаметр обмотки свыше 1700 мм. Число параллельных проводов в витке 8 | 1 виток | 1 | 8293.536
1802 | Внутренний диаметр обмотки свыше 1700 мм. Число параллельных проводов в витке 16 | 1 виток | 1 | 9521.28
1803 | Внутренний диаметр обмотки свыше 1700 мм. Число параллельных проводов в витке 24 | 1 виток | 1 | 10498.464
1804 | Внутренний диаметр обмотки свыше 1700 мм. Число параллельных проводов в витке 32 | 1 виток | 1 | 12014.352
1805 | Внутренний диаметр обмотки свыше 1700 мм. Число параллельных проводов в витке 40 | 1 виток | 1 | 13054.176
1806 | Внутренний диаметр обмотки свыше 1700 мм. Число параллельных проводов в витке 48 | 1 виток | 1 | 14332.032
1807 | Внутренний диаметр обмотки свыше 1700 мм. Число параллельных проводов в витке 56 | 1 виток | 1 | 15346.8
1808 | Внутренний диаметр обмотки свыше 1700 мм. Число параллельных проводов в витке 64 | 1 виток | 1 | 16624.656
1809 | Внутренний диаметр обмотки свыше 1700 мм. Число параллельных проводов в витке 72 | 1 виток | 1 | 17639.424
1810 | Внутренний диаметр обмотки свыше 1700 мм. Число параллельных проводов в витке 80 | 1 виток | 1 | 18917.28
1811 | Внутренний диаметр обмотки свыше 1700 мм. Число параллельных проводов в витке 88 | 1 виток | 1 | 19957.104
1812 | Внутренний диаметр обмотки свыше 1700 мм. Число параллельных проводов в витке 96 | 1 виток | 1 | 21234.96
Раздел: 84. Восстановление витков обмоток с внутренними регулировочными отводами
Состав работ: Размотка витков обмоток. Восстановление (изготовление) изоляционных деталей и элементов емкостной защиты. Намотка витков обмоток. Сушка, отделка, испытания.
Подраздел: 84.1 Обмотки НН класса напряжения до 1 кВ цилиндрические из прямоугольного провода (с внутренними регулировочными отводами)
1813 | Внутренний диаметр обмотки до 130 мм. Число параллельных проводов в витке 1 | 1 виток | 1 | 75.792
1814 | Внутренний диаметр обмотки до 130 мм. Число параллельных проводов в витке 2 | 1 виток | 1 | 96.468
1815 | Внутренний диаметр обмотки свыше 130 до 140 мм. Число параллельных проводов в витке 1 | 1 виток | 1 | 103.356
1816 | Внутренний диаметр обмотки свыше 130 до 140 мм. Число параллельных проводов в витке 2 | 1 виток | 1 | 117.132
1817 | Внутренний диаметр обмотки свыше 140 до 150 мм. Число параллельных проводов в витке 1 | 1 виток | 1 | 137.808
1818 | Внутренний диаметр обмотки свыше 140 до 150 мм. Число параллельных проводов в витке 2 | 1 виток | 1 | 151.584
1819 | Внутренний диаметр обмотки свыше 140 до 150 мм. Число параллельных проводов в витке 3 | 1 виток | 1 | 172.26
1820 | Внутренний диаметр обмотки свыше 140 до 150 мм. Число параллельных проводов в витке 4 и более | 1 виток | 1 | 186.036
1821 | Внутренний диаметр обмотки свыше 150 до 160 мм. Число параллельных проводов в витке 1 | 1 виток | 1 | 186.036
1822 | Внутренний диаметр обмотки свыше 150 до 160 мм. Число параллельных проводов в витке 2 | 1 виток | 1 | 213.6
1823 | Внутренний диаметр обмотки свыше 150 до 160 мм. Число параллельных проводов в витке 3 | 1 виток | 1 | 227.388
1824 | Внутренний диаметр обмотки свыше 150 до 160 мм. Число параллельных проводов в витке 4 и более | 1 виток | 1 | 234.276
1825 | Внутренний диаметр обмотки свыше 160 до 170 мм. Число параллельных проводов в витке 1 | 1 виток | 1 | 227.388
1826 | Внутренний диаметр обмотки свыше 160 до 170 мм. Число параллельных проводов в витке 2 | 1 виток | 1 | 254.94
1827 | Внутренний диаметр обмотки свыше 160 до 170 мм. Число параллельных проводов в витке 3 | 1 виток | 1 | 268.728
1828 | Внутренний диаметр обмотки свыше 160 до 170 мм. Число параллельных проводов в витке 4 и более | 1 виток | 1 | 296.292
1829 | Внутренний диаметр обмотки свыше 170 до 180 мм. Число параллельных проводов в витке 1 | 1 виток | 1 | 296.292
1830 | Внутренний диаметр обмотки свыше 170 до 180 мм. Число параллельных проводов в витке 2 | 1 виток | 1 | 323.844
1831 | Внутренний диаметр обмотки свыше 170 до 180 мм. Число параллельных проводов в витке 3 | 1 виток | 1 | 337.632
1832 | Внутренний диаметр обмотки свыше 170 до 180 мм. Число параллельных проводов в витке 4 и более | 1 виток | 1 | 365.196
1833 | Внутренний диаметр обмотки свыше 180 до 200 мм. Число параллельных проводов в витке 2 | 1 виток | 1 | 378.972
1834 | Внутренний диаметр обмотки свыше 180 до 200 мм. Число параллельных проводов в витке 3 | 1 виток | 1 | 427.2
1835 | Внутренний диаметр обмотки свыше 180 до 200 мм. Число параллельных проводов в витке 4 и более | 1 виток | 1 | 509.892
1836 | Внутренний диаметр обмотки свыше 200 мм. Число параллельных проводов в витке 2 | 1 виток | 1 | 723.492
1837 | Внутренний диаметр обмотки свыше 200 мм. Число параллельных проводов в витке 3 | 1 виток | 1 | 1061.124
1838 | Внутренний диаметр обмотки свыше 200 мм. Число параллельных проводов в витке 4 и более | 1 виток | 1 | 1274.724
Подраздел: 84.2 Обмотки класса напряжения свыше 1 кВ до 35 кВ цилиндрические из круглого провода (с внутренними регулировочными отводами)
1839 | Внутренний диаметр обмотки до 170 мм | 10 витков | 0.1 | 3.444
1840 | Внутренний диаметр обмотки свыше 170 до 180 мм | 10 витков | 0.1 | 4.14
1841 | Внутренний диаметр обмотки свыше 180 до 190 мм | 10 витков | 0.1 | 6.204
1842 | Внутренний диаметр обмотки свыше 190 до 210 мм | 10 витков | 0.1 | 8.268
1843 | Внутренний диаметр обмотки свыше 210 до 220 мм | 10 витков | 0.1 | 9.648
1844 | Внутренний диаметр обмотки свыше 220 до 240 мм | 10 витков | 0.1 | 15.156
1845 | Внутренний диаметр обмотки свыше 240 до 260 мм | 10 витков | 0.1 | 22.74
1846 | Внутренний диаметр обмотки свыше 260 до 270 мм | 10 витков | 0.1 | 26.868
1847 | Внутренний диаметр обмотки свыше 270 до 300 мм | 10 витков | 0.1 | 35.832
1848 | Внутренний диаметр обмотки свыше 300 мм | 10 витков | 0.1 | 39.276
Подраздел: 84.3 Обмотки ВН класса напряжения от 3 кВ до 10 кВ цилиндрические из прямоугольного провода (с внутренними регулировочными отводами)
1849 | Внутренний диаметр обмотки до 180 мм. Число параллельных проводов в витке 1 | 10 витков | 0.1 | 21.36
1850 | Внутренний диаметр обмотки до 180 мм. Число параллельных проводов в витке 2 | 10 витков | 0.1 | 25.5
1851 | Внутренний диаметр обмотки до 180 мм. Число параллельных проводов в витке 3 и более | 10 витков | 0.1 | 26.868
1852 | Внутренний диаметр обмотки свыше 180 до 200 мм. Число параллельных проводов в витке 1 | 10 витков | 0.1 | 28.248
1853 | Внутренний диаметр обмотки свыше 180 до 200 мм. Число параллельных проводов в витке 2 | 10 витков | 0.1 | 32.388
1854 | Внутренний диаметр обмотки свыше 180 до 200 мм. Число параллельных проводов в витке 3 и более | 10 витков | 0.1 | 36.516
1855 | Внутренний диаметр обмотки свыше 200 до 300 мм. Число параллельных проводов в витке 1 | 10 витков | 0.1 | 39.276
1856 | Внутренний диаметр обмотки свыше 200 до 300 мм. Число параллельных проводов в витке 2 | 10 витков | 0.1 | 42.72
1857 | Внутренний диаметр обмотки свыше 200 до 300 мм. Число параллельных проводов в витке 3 и более | 10 витков | 0.1 | 46.86
1858 | Внутренний диаметр обмотки свыше 300 до 400 мм. Число параллельных проводов в витке 1 | 10 витков | 0.1 | 64.08
1859 | Внутренний диаметр обмотки свыше 300 до 400 мм. Число параллельных проводов в витке 2 | 10 витков | 0.1 | 67.524
1860 | Внутренний диаметр обмотки свыше 300 до 400 мм. Число параллельных проводов в витке 3 и более | 10 витков | 0.1 | 74.412
1861 | Внутренний диаметр обмотки свыше 400 мм. Число параллельных проводов в витке 1 | 10 витков | 0.1 | 143.316
1862 | Внутренний диаметр обмотки свыше 400 мм. Число параллельных проводов в витке 2 | 10 витков | 0.1 | 159.852
1863 | Внутренний диаметр обмотки свыше 400 мм. Число параллельных проводов в витке 3 и более | 10 витков | 0.1 | 177.084
Подраздел: 84.4 Обмотки ВН класса напряжения свыше 10 кВ до 35 кВ цилиндрические из прямоугольного провода (с внутренними регулировочными отводами)
1864 | Внутренний диаметр обмотки от 300 до 400 мм | 10 витков | 0.1 | 44.784
1865 | Внутренний диаметр обмотки свыше 400 мм | 10 витков | 0.1 | 99.912
Подраздел: 84.5 Обмотки НН класса напряжения свыше 35 кВ и обмотки РО всех классов напряжения цилиндрические из прямоугольного провода (с внутренними регулировочными отводами)
1866 | Внутренний диаметр обмотки свыше 400 до 500 мм. Число параллельных проводов в витке до 4 | 1 виток | 1 | 1881.084
1867 | Внутренний диаметр обмотки свыше 400 до 500 мм. Число параллельных проводов в витке 5 | 1 виток | 1 | 2308.284
1868 | Внутренний диаметр обмотки свыше 400 до 500 мм. Число параллельных проводов в витке 6 | 1 виток | 1 | 2728.596
1869 | Внутренний диаметр обмотки свыше 400 до 500 мм. Число параллельных проводов в витке 7 | 1 виток | 1 | 3176.472
1870 | Внутренний диаметр обмотки свыше 400 до 500 мм. Число параллельных проводов в витке 8 | 1 виток | 1 | 3624.348
1871 | Внутренний диаметр обмотки свыше 400 до 500 мм. Число параллельных проводов в витке 9 | 1 виток | 1 | 4113.564
1872 | Внутренний диаметр обмотки свыше 400 до 500 мм. Число параллельных проводов в витке свыше 9 до 12 | 1 виток | 1 | 5429.64
1873 | Внутренний диаметр обмотки свыше 400 до 500 мм. Число параллельных проводов в витке свыше 12 до 18 | 1 виток | 1 | 6187.584
1874 | Внутренний диаметр обмотки свыше 500 до 600 мм. Число параллельных проводов в витке до 4 | 1 виток | 1 | 3286.716
1875 | Внутренний диаметр обмотки свыше 500 до 600 мм. Число параллельных проводов в витке 5 | 1 виток | 1 | 3458.976
1876 | Внутренний диаметр обмотки свыше 500 до 600 мм. Число параллельных проводов в витке 6 | 1 виток | 1 | 3624.348
1877 | Внутренний диаметр обмотки свыше 500 до 600 мм. Число параллельных проводов в витке 7 | 1 виток | 1 | 4023.996
1878 | Внутренний диаметр обмотки свыше 500 до 600 мм. Число параллельных проводов в витке 8 | 1 виток | 1 | 4361.628
1879 | Внутренний диаметр обмотки свыше 500 до 600 мм. Число параллельных проводов в витке 9 | 1 виток | 1 | 4926.636
1880 | Внутренний диаметр обмотки свыше 500 до 600 мм. Число параллельных проводов в витке свыше 9 до 12 | 1 виток | 1 | 6607.896
1881 | Внутренний диаметр обмотки свыше 500 до 600 мм. Число параллельных проводов в витке свыше 12 до 18 | 1 виток | 1 | 7455.408
1882 | Внутренний диаметр обмотки свыше 600 до 1000 мм. Число параллельных проводов в витке до 4 | 1 виток | 1 | 3989.544
1883 | Внутренний диаметр обмотки свыше 600 до 1000 мм. Число параллельных проводов в витке 5 | 1 виток | 1 | 4726.812
1884 | Внутренний диаметр обмотки свыше 600 до 1000 мм. Число параллельных проводов в витке 6 | 1 виток | 1 | 5429.64
1885 | Внутренний диаметр обмотки свыше 600 до 1000 мм. Число параллельных проводов в витке 7 | 1 виток | 1 | 6049.776
1886 | Внутренний диаметр обмотки свыше 600 до 1000 мм. Число параллельных проводов в витке 8 | 1 виток | 1 | 6607.896
1887 | Внутренний диаметр обмотки свыше 600 до 1000 мм. Число параллельных проводов в витке 9 | 1 виток | 1 | 7179.792
1888 | Внутренний диаметр обмотки свыше 600 до 1000 мм. Число параллельных проводов в витке свыше 9 до 12 | 1 виток | 1 | 8867.94
1889 | Внутренний диаметр обмотки свыше 600 до 1000 мм. Число параллельных проводов в витке свыше 12 до 18 | 1 виток | 1 | 9570.768
1890 | Внутренний диаметр обмотки свыше 1000 до 1500 мм. Число параллельных проводов в витке до 4 | 1 виток | 1 | 5484.756
1891 | Внутренний диаметр обмотки свыше 1000 до 1500 мм. Число параллельных проводов в витке 5 | 1 виток | 1 | 5774.16
1892 | Внутренний диаметр обмотки свыше 1000 до 1500 мм. Число параллельных проводов в витке 6 | 1 виток | 1 | 6049.776
1893 | Внутренний диаметр обмотки свыше 1000 до 1500 мм. Число параллельных проводов в витке 7 | 1 виток | 1 | 6476.976
1894 | Внутренний диаметр обмотки свыше 1000 до 1500 мм. Число параллельных проводов в витке 8 | 1 виток | 1 | 6890.4
1895 | Внутренний диаметр обмотки свыше 1000 до 1500 мм. Число параллельных проводов в витке 9 | 1 виток | 1 | 8723.244
1896 | Внутренний диаметр обмотки свыше 1000 до 1500 мм. Число параллельных проводов в витке свыше 9 до 12 | 1 виток | 1 | 12809.256
1897 | Внутренний диаметр обмотки свыше 1000 до 1500 мм. Число параллельных проводов в витке свыше 12 до 18 | 1 виток | 1 | 13512.072
1898 | Внутренний диаметр обмотки свыше 1500 до 2000 мм. Число параллельных проводов в витке до 4 | 1 виток | 1 | 6607.896
1899 | Внутренний диаметр обмотки свыше 1500 до 2000 мм. Число параллельных проводов в витке 5 | 1 виток | 1 | 8020.428
1900 | Внутренний диаметр обмотки свыше 1500 до 2000 мм. Число параллельных проводов в витке 6 | 1 виток | 1 | 9426.072
1901 | Внутренний диаметр обмотки свыше 1500 до 2000 мм. Число параллельных проводов в витке 7 | 1 виток | 1 | 10128.888
1902 | Внутренний диаметр обмотки свыше 1500 до 2000 мм. Число параллельных проводов в витке 8 | 1 виток | 1 | 10831.704
1903 | Внутренний диаметр обмотки свыше 1500 до 2000 мм. Число параллельных проводов в витке 9 | 1 виток | 1 | 12809.256
1904 | Внутренний диаметр обмотки свыше 1500 до 2000 мм. Число параллельных проводов в витке свыше 9 до 12 | 1 виток | 1 | 14628.324
1905 | Внутренний диаметр обмотки свыше 1500 до 2000 мм. Число параллельных проводов в витке свыше 12 до 18 | 1 виток | 1 | 15193.332
1906 | Внутренний диаметр обмотки свыше 2000 мм. Число параллельных проводов в витке до 4 | 1 виток | 1 | 7179.792
1907 | Внутренний диаметр обмотки свыше 2000 мм. Число параллельных проводов в витке 5 | 1 виток | 1 | 8440.74
1908 | Внутренний диаметр обмотки свыше 2000 мм. Число параллельных проводов в витке 6 | 1 виток | 1 | 9846.384
1909 | Внутренний диаметр обмотки свыше 2000 мм. Число параллельных проводов в витке 7 | 1 виток | 1 | 10693.896
1910 | Внутренний диаметр обмотки свыше 2000 мм. Число параллельных проводов в витке 8 | 1 виток | 1 | 11396.724
1911 | Внутренний диаметр обмотки свыше 2000 мм. Число параллельных проводов в витке 9 | 1 виток | 1 | 13367.376
1912 | Внутренний диаметр обмотки свыше 2000 мм. Число параллельных проводов в витке свыше 9 до 12 | 1 виток | 1 | 15193.332
1913 | Внутренний диаметр обмотки свыше 2000 мм. Число параллельных проводов в витке свыше 12 до 18 | 1 виток | 1 | 16033.956
Подраздел: 84.6 Обмотки непрерывные всех классов напряжения (с внутренними регулировочными отводами)
1914 | Внутренний диаметр обмотки до 300 мм. Число параллельных проводов в витке 1 | 1 виток | 1 | 558.12
1915 | Внутренний диаметр обмотки до 300 мм. Число параллельных проводов в витке 2 | 1 виток | 1 | 599.46
1916 | Внутренний диаметр обмотки до 300 мм. Число параллельных проводов в витке 3 | 1 виток | 1 | 675.264
1917 | Внутренний диаметр обмотки до 300 мм. Число параллельных проводов в витке 4 | 1 виток | 1 | 730.38
1918 | Внутренний диаметр обмотки свыше 300 до 500 мм. Число параллельных проводов в витке 1 | 1 виток | 1 | 785.508
1919 | Внутренний диаметр обмотки свыше 300 до 500 мм. Число параллельных проводов в витке 2 | 1 виток | 1 | 888.864
1920 | Внутренний диаметр обмотки свыше 300 до 500 мм. Число параллельных проводов в витке 3 | 1 виток | 1 | 930.204
1921 | Внутренний диаметр обмотки свыше 300 до 500 мм. Число параллельных проводов в витке 4 | 1 виток | 1 | 1040.448
1922 | Внутренний диаметр обмотки свыше 300 до 500 мм. Число параллельных проводов в витке 5 | 1 виток | 1 | 1178.256
1923 | Внутренний диаметр обмотки свыше 300 до 500 мм. Число параллельных проводов в витке 6 | 1 виток | 1 | 1322.952
1924 | Внутренний диаметр обмотки свыше 500 до 700 мм. Число параллельных проводов в витке 1 | 1 виток | 1 | 1798.392
1925 | Внутренний диаметр обмотки свыше 500 до 700 мм. Число параллельных проводов в витке 2 | 1 виток | 1 | 2053.344
1926 | Внутренний диаметр обмотки свыше 500 до 700 мм. Число параллельных проводов в витке 3 | 1 виток | 1 | 2198.04
1927 | Внутренний диаметр обмотки свыше 500 до 700 мм. Число параллельных проводов в витке 4 | 1 виток | 1 | 2466.768
1928 | Внутренний диаметр обмотки свыше 500 до 700 мм. Число параллельных проводов в витке 5 | 1 виток | 1 | 2749.272
1929 | Внутренний диаметр обмотки свыше 500 до 700 мм. Число параллельных проводов в витке 6 | 1 виток | 1 | 2921.532
1930 | Внутренний диаметр обмотки свыше 300 до 500 мм. Число параллельных проводов в витке 7 | 1 виток | 1 | 3197.148
1931 | Внутренний диаметр обмотки свыше 300 до 500 мм. Число параллельных проводов в витке 8 | 1 виток | 1 | 3603.684
1932 | Внутренний диаметр обмотки свыше 700 до 1000 мм. Число параллельных проводов в витке 1 | 1 виток | 1 | 3086.904
1933 | Внутренний диаметр обмотки свыше 700 до 1000 мм. Число параллельных проводов в витке 2 | 1 виток | 1 | 3362.52
1934 | Внутренний диаметр обмотки свыше 700 до 1000 мм. Число параллельных проводов в витке 3 | 1 виток | 1 | 3755.268
1935 | Внутренний диаметр обмотки свыше 700 до 1000 мм. Число параллельных проводов в витке 4 | 1 виток | 1 | 4010.208
1936 | Внутренний диаметр обмотки свыше 700 до 1000 мм. Число параллельных проводов в витке 5 | 1 виток | 1 | 4409.856
1937 | Внутренний диаметр обмотки свыше 700 до 1000 мм. Число параллельных проводов в витке 6 | 1 виток | 1 | 4899.072
1938 | Внутренний диаметр обмотки свыше 700 до 1000 мм. Число параллельных проводов в витке 7 | 1 виток | 1 | 5429.64
1939 | Внутренний диаметр обмотки свыше 700 до 1000 мм. Число параллельных проводов в витке 8 | 1 виток | 1 | 6008.424
1940 | Внутренний диаметр обмотки свыше 1000 мм. Число параллельных проводов в витке 1 | 1 виток | 1 | 3941.304
1941 | Внутренний диаметр обмотки свыше 1000 мм. Число параллельных проводов в витке 2 | 1 виток | 1 | 4416.744
1942 | Внутренний диаметр обмотки свыше 1000 мм. Число параллельных проводов в витке 3 | 1 виток | 1 | 4899.072
1943 | Внутренний диаметр обмотки свыше 1000 мм. Число параллельных проводов в витке 4 | 1 виток | 1 | 5402.076
1944 | Внутренний диаметр обмотки свыше 1000 мм. Число параллельных проводов в витке 5 | 1 виток | 1 | 5946.42
1945 | Внутренний диаметр обмотки свыше 1000 мм. Число параллельных проводов в витке 6 | 1 виток | 1 | 6456.3
1946 | Внутренний диаметр обмотки свыше 1000 мм. Число параллельных проводов в витке 7 | 1 виток | 1 | 7097.112
1947 | Внутренний диаметр обмотки свыше 1000 мм. Число параллельных проводов в витке 8 | 1 виток | 1 | 7765.476
Подраздел: 84.7 Обмотки одноходовые винтовые (с внутренними регулировочными отводами)
1948 | Внутренний диаметр обмотки до 650 мм. Число параллельных проводов в витке 4 | 1 виток | 1 | 1295.4
1949 | Внутренний диаметр обмотки до 650 мм. Число параллельных проводов в витке 8 | 1 виток | 1 | 1577.904
1950 | Внутренний диаметр обмотки до 650 мм. Число параллельных проводов в витке 12 | 1 виток | 1 | 1853.52
1951 | Внутренний диаметр обмотки до 650 мм. Число параллельных проводов в витке 16 | 1 виток | 1 | 2136.024
1952 | Внутренний диаметр обмотки до 650 мм. Число параллельных проводов в витке 20 | 1 виток | 1 | 2501.22
1953 | Внутренний диаметр обмотки до 650 мм. Число параллельных проводов в витке 24 | 1 виток | 1 | 2756.16
1954 | Внутренний диаметр обмотки до 650 мм. Число параллельных проводов в витке 28 | 1 виток | 1 | 3011.1
1955 | Внутренний диаметр обмотки до 650 мм. Число параллельных проводов в витке 32 | 1 виток | 1 | 3321.168
1956 | Внутренний диаметр обмотки до 650 мм. Число параллельных проводов в витке 36 | 1 виток | 1 | 3603.684
1957 | Внутренний диаметр обмотки до 650 мм. Число параллельных проводов в витке 40 | 1 виток | 1 | 3879.3
1958 | Внутренний диаметр обмотки до 650 мм. Число параллельных проводов в витке 48 | 1 виток | 1 | 4451.196
1959 | Внутренний диаметр обмотки свыше 650 до 900 мм. Число параллельных проводов в витке 4 | 1 виток | 1 | 1577.904
1960 | Внутренний диаметр обмотки свыше 650 до 900 мм. Число параллельных проводов в витке 8 | 1 виток | 1 | 1853.52
1961 | Внутренний диаметр обмотки свыше 650 до 900 мм. Число параллельных проводов в витке 12 | 1 виток | 1 | 2087.796
1962 | Внутренний диаметр обмотки свыше 650 до 900 мм. Число параллельных проводов в витке 16 | 1 виток | 1 | 2701.032
1963 | Внутренний диаметр обмотки свыше 650 до 900 мм. Число параллельных проводов в витке 20 | 1 виток | 1 | 2900.856
1964 | Внутренний диаметр обмотки свыше 650 до 900 мм. Число параллельных проводов в витке 24 | 1 виток | 1 | 3066.228
1965 | Внутренний диаметр обмотки свыше 650 до 900 мм. Число параллельных проводов в витке 28 | 1 виток | 1 | 3321.168
1966 | Внутренний диаметр обмотки свыше 650 до 900 мм. Число параллельных проводов в витке 32 | 1 виток | 1 | 3624.348
1967 | Внутренний диаметр обмотки свыше 650 до 900 мм. Число параллельных проводов в витке 36 | 1 виток | 1 | 3879.3
1968 | Внутренний диаметр обмотки свыше 650 до 900 мм. Число параллельных проводов в витке 40 | 1 виток | 1 | 4023.996
1969 | Внутренний диаметр обмотки свыше 650 до 900 мм. Число параллельных проводов в витке 48 | 1 виток | 1 | 4781.94
1970 | Внутренний диаметр обмотки свыше 900 мм. Число параллельных проводов в витке 4 | 1 виток | 1 | 1853.52
1971 | Внутренний диаметр обмотки свыше 900 мм. Число параллельных проводов в витке 8 | 1 виток | 1 | 2087.796
1972 | Внутренний диаметр обмотки свыше 900 мм. Число параллельных проводов в витке 12 | 1 виток | 1 | 2501.22
1973 | Внутренний диаметр обмотки свыше 900 мм. Число параллельных проводов в витке 16 | 1 виток | 1 | 2756.16
1974 | Внутренний диаметр обмотки свыше 900 мм. Число параллельных проводов в витке 20 | 1 виток | 1 | 3066.228
1975 | Внутренний диаметр обмотки свыше 900 мм. Число параллельных проводов в витке 24 | 1 виток | 1 | 3321.168
1976 | Внутренний диаметр обмотки свыше 900 мм. Число параллельных проводов в витке 28 | 1 виток | 1 | 3624.348
1977 | Внутренний диаметр обмотки свыше 900 мм. Число параллельных проводов в витке 32 | 1 виток | 1 | 3879.3
1978 | Внутренний диаметр обмотки свыше 900 мм. Число параллельных проводов в витке 36 | 1 виток | 1 | 4161.804
1979 | Внутренний диаметр обмотки свыше 900 мм. Число параллельных проводов в витке 40 | 1 виток | 1 | 4451.196
1980 | Внутренний диаметр обмотки свыше 900 мм. Число параллельных проводов в витке 48 | 1 виток | 1 | 5071.332
Подраздел: 84.8 Обмотки двухходовые винтовые (с внутренними регулировочными отводами)
1981 | Внутренний диаметр обмотки до 1000 мм. Число параллельных проводов в витке 8 | 1 виток | 1 | 2955.984
1982 | Внутренний диаметр обмотки до 1000 мм. Число параллельных проводов в витке 16 | 1 виток | 1 | 3541.668
1983 | Внутренний диаметр обмотки до 1000 мм. Число параллельных проводов в витке 24 | 1 виток | 1 | 4306.5
1984 | Внутренний диаметр обмотки до 1000 мм. Число параллельных проводов в витке 32 | 1 виток | 1 | 4864.62
1985 | Внутренний диаметр обмотки до 1000 мм. Число параллельных проводов в витке 40 | 1 виток | 1 | 5601.9
1986 | Внутренний диаметр обмотки до 1000 мм. Число параллельных проводов в витке 48 | 1 виток | 1 | 7310.712
1987 | Внутренний диаметр обмотки до 1000 мм. Число параллельных проводов в витке 56 | 1 виток | 1 | 8020.428
1988 | Внутренний диаметр обмотки до 1000 мм. Число параллельных проводов в витке 64 | 1 виток | 1 | 8867.94
1989 | Внутренний диаметр обмотки до 1000 мм. Число параллельных проводов в витке 72 | 1 виток | 1 | 9570.768
1990 | Внутренний диаметр обмотки до 1000 мм. Число параллельных проводов в витке 80 | 1 виток | 1 | 10273.584
1991 | Внутренний диаметр обмотки до 1000 мм. Число параллельных проводов в витке 88 | 1 виток | 1 | 11114.22
1992 | Внутренний диаметр обмотки до 1000 мм. Число параллельных проводов в витке 96 | 1 виток | 1 | 11961.732
1993 | Внутренний диаметр обмотки свыше 1000 до 1350 мм. Число параллельных проводов в витке 8 | 1 виток | 1 | 3348.732
1994 | Внутренний диаметр обмотки свыше 1000 до 1350 мм. Число параллельных проводов в витке 16 | 1 виток | 1 | 4051.56
1995 | Внутренний диаметр обмотки свыше 1000 до 1350 мм. Число параллельных проводов в витке 24 | 1 виток | 1 | 4781.94
1996 | Внутренний диаметр обмотки свыше 1000 до 1350 мм. Число параллельных проводов в витке 32 | 1 виток | 1 | 5484.756
1997 | Внутренний диаметр обмотки свыше 1000 до 1350 мм. Число параллельных проводов в витке 40 | 1 виток | 1 | 6049.776
1998 | Внутренний диаметр обмотки свыше 1000 до 1350 мм. Число параллельных проводов в витке 48 | 1 виток | 1 | 6752.592
1999 | Внутренний диаметр обмотки свыше 1000 до 1350 мм. Число параллельных проводов в витке 56 | 1 виток | 1 | 7310.712
2000 | Внутренний диаметр обмотки свыше 1000 до 1350 мм. Число параллельных проводов в витке 64 | 1 виток | 1 | 8020.428
2001 | Внутренний диаметр обмотки свыше 1000 до 1350 мм. Число параллельных проводов в витке 72 | 1 виток | 1 | 8723.244
2002 | Внутренний диаметр обмотки свыше 1000 до 1350 мм. Число параллельных проводов в витке 80 | 1 виток | 1 | 9426.072
2003 | Внутренний диаметр обмотки свыше 1000 до 1350 мм. Число параллельных проводов в витке 88 | 1 виток | 1 | 9991.08
2004 | Внутренний диаметр обмотки свыше 1000 до 1350 мм. Число параллельных проводов в витке 96 | 1 виток | 1 | 10693.896
2005 | Внутренний диаметр обмотки свыше 1350 до 1700 мм. Число параллельных проводов в витке 8 | 1 виток | 1 | 4051.56
2006 | Внутренний диаметр обмотки свыше 1350 до 1700 мм. Число параллельных проводов в витке 16 | 1 виток | 1 | 4609.68
2007 | Внутренний диаметр обмотки свыше 1350 до 1700 мм. Число параллельных проводов в витке 24 | 1 виток | 1 | 5346.948
2008 | Внутренний диаметр обмотки свыше 1350 до 1700 мм. Число параллельных проводов в витке 32 | 1 виток | 1 | 5905.068
2009 | Внутренний диаметр обмотки свыше 1350 до 1700 мм. Число параллельных проводов в витке 40 | 1 виток | 1 | 6607.896
2010 | Внутренний диаметр обмотки свыше 1350 до 1700 мм. Число параллельных проводов в витке 48 | 1 виток | 1 | 7310.712
2011 | Внутренний диаметр обмотки свыше 1350 до 1700 мм. Число параллельных проводов в витке 56 | 1 виток | 1 | 8020.428
2012 | Внутренний диаметр обмотки свыше 1350 до 1700 мм. Число параллельных проводов в витке 64 | 1 виток | 1 | 8585.436
2013 | Внутренний диаметр обмотки свыше 1350 до 1700 мм. Число параллельных проводов в витке 72 | 1 виток | 1 | 9288.264
2014 | Внутренний диаметр обмотки свыше 1350 до 1700 мм. Число параллельных проводов в витке 80 | 1 виток | 1 | 9846.384
2015 | Внутренний диаметр обмотки свыше 1350 до 1700 мм. Число параллельных проводов в витке 88 | 1 виток | 1 | 10549.2
2016 | Внутренний диаметр обмотки свыше 1350 до 1700 мм. Число параллельных проводов в витке 96 | 1 виток | 1 | 11114.22
2017 | Внутренний диаметр обмотки свыше 1700 мм. Число параллельных проводов в витке 8 | 1 виток | 1 | 4561.44
2018 | Внутренний диаметр обмотки свыше 1700 мм. Число параллельных проводов в витке 16 | 1 виток | 1 | 5236.704
2019 | Внутренний диаметр обмотки свыше 1700 мм. Число параллельных проводов в витке 24 | 1 виток | 1 | 5774.16
2020 | Внутренний диаметр обмотки свыше 1700 мм. Число параллельных проводов в витке 32 | 1 виток | 1 | 6607.896
2021 | Внутренний диаметр обмотки свыше 1700 мм. Число параллельных проводов в витке 40 | 1 виток | 1 | 7179.792
2022 | Внутренний диаметр обмотки свыше 1700 мм. Число параллельных проводов в витке 48 | 1 виток | 1 | 7882.62
2023 | Внутренний диаметр обмотки свыше 1700 мм. Число параллельных проводов в витке 56 | 1 виток | 1 | 8440.74
2024 | Внутренний диаметр обмотки свыше 1700 мм. Число параллельных проводов в витке 64 | 1 виток | 1 | 9143.556
2025 | Внутренний диаметр обмотки свыше 1700 мм. Число параллельных проводов в витке 72 | 1 виток | 1 | 9701.688
2026 | Внутренний диаметр обмотки свыше 1700 мм. Число параллельных проводов в витке 80 | 1 виток | 1 | 10404.504
2027 | Внутренний диаметр обмотки свыше 1700 мм. Число параллельных проводов в витке 88 | 1 виток | 1 | 10976.412
2028 | Внутренний диаметр обмотки свыше 1700 мм. Число параллельных проводов в витке 96 | 1 виток | 1 | 11679.228
Раздел: 85. Восстановление витков обмоток с перемоткой на "ребро"
Состав работ: Размотка витков обмоток. Восстановление (изготовление) изоляционных деталей и элементов емкостной защиты. Намотка витков обмоток. Сушка, отделка, испытания.
Подраздел: 85.1 Обмотки НН класса напряжения до 1 кВ цилиндрические из прямоугольного провода (с перемоткой на "ребро")
2029 | Внутренний диаметр обмотки до 130 мм. Число параллельных проводов в витке 1 | 1 виток | 1 | 89.58
2030 | Внутренний диаметр обмотки до 130 мм. Число параллельных проводов в витке 2 | 1 виток | 1 | 114
2031 | Внутренний диаметр обмотки свыше 130 до 140 мм. Число параллельных проводов в витке 1 | 1 виток | 1 | 122.148
2032 | Внутренний диаметр обмотки свыше 130 до 140 мм. Число параллельных проводов в витке 2 | 1 виток | 1 | 138.432
2033 | Внутренний диаметр обмотки свыше 140 до 150 мм. Число параллельных проводов в витке 1 | 1 виток | 1 | 162.864
2034 | Внутренний диаметр обмотки свыше 140 до 150 мм. Число параллельных проводов в витке 2 | 1 виток | 1 | 179.148
2035 | Внутренний диаметр обмотки свыше 140 до 150 мм. Число параллельных проводов в витке 3 | 1 виток | 1 | 203.58
2036 | Внутренний диаметр обмотки свыше 140 до 150 мм. Число параллельных проводов в витке 4 и более | 1 виток | 1 | 219.864
2037 | Внутренний диаметр обмотки свыше 150 до 160 мм. Число параллельных проводов в витке 1 | 1 виток | 1 | 219.864
2038 | Внутренний диаметр обмотки свыше 150 до 160 мм. Число параллельных проводов в витке 2 | 1 виток | 1 | 252.444
2039 | Внутренний диаметр обмотки свыше 150 до 160 мм. Число параллельных проводов в витке 3 | 1 виток | 1 | 268.728
2040 | Внутренний диаметр обмотки свыше 150 до 160 мм. Число параллельных проводов в витке 4 и более | 1 виток | 1 | 276.864
2041 | Внутренний диаметр обмотки свыше 160 до 170 мм. Число параллельных проводов в витке 1 | 1 виток | 1 | 268.728
2042 | Внутренний диаметр обмотки свыше 160 до 170 мм. Число параллельных проводов в витке 2 | 1 виток | 1 | 301.296
2043 | Внутренний диаметр обмотки свыше 160 до 170 мм. Число параллельных проводов в витке 3 | 1 виток | 1 | 317.58
2044 | Внутренний диаметр обмотки свыше 160 до 170 мм. Число параллельных проводов в витке 4 и более | 1 виток | 1 | 350.16
2045 | Внутренний диаметр обмотки свыше 170 до 180 мм. Число параллельных проводов в витке 1 | 1 виток | 1 | 350.16
2046 | Внутренний диаметр обмотки свыше 170 до 180 мм. Число параллельных проводов в витке 2 | 1 виток | 1 | 382.728
2047 | Внутренний диаметр обмотки свыше 170 до 180 мм. Число параллельных проводов в витке 3 | 1 виток | 1 | 399.012
2048 | Внутренний диаметр обмотки свыше 170 до 180 мм. Число параллельных проводов в витке 4 и более | 1 виток | 1 | 431.592
2049 | Внутренний диаметр обмотки свыше 180 до 200 мм. Число параллельных проводов в витке 2 | 1 виток | 1 | 447.876
2050 | Внутренний диаметр обмотки свыше 180 до 200 мм. Число параллельных проводов в витке 3 | 1 виток | 1 | 504.876
2051 | Внутренний диаметр обмотки свыше 180 до 200 мм. Число параллельных проводов в витке 4 и более | 1 виток | 1 | 602.592
2052 | Внутренний диаметр обмотки свыше 200 мм. Число параллельных проводов в витке 2 | 1 виток | 1 | 855.036
2053 | Внутренний диаметр обмотки свыше 200 мм. Число параллельных проводов в витке 3 | 1 виток | 1 | 1254.048
2054 | Внутренний диаметр обмотки свыше 200 мм. Число параллельных проводов в витке 4 и более | 1 виток | 1 | 1506.492
Подраздел: 85.2 Обмотки класса напряжения свыше 1 кВ до 35 кВ цилиндрические из круглого провода (с перемоткой на "ребро")
2055 | Внутренний диаметр обмотки до 170 мм | 10 витков | 0.1 | 4.068
2056 | Внутренний диаметр обмотки свыше 170 до 180 мм | 10 витков | 0.1 | 4.884
2057 | Внутренний диаметр обмотки свыше 180 до 190 мм | 10 витков | 0.1 | 7.332
2058 | Внутренний диаметр обмотки свыше 190 до 210 мм | 10 витков | 0.1 | 9.768
2059 | Внутренний диаметр обмотки свыше 210 до 220 мм | 10 витков | 0.1 | 11.4
2060 | Внутренний диаметр обмотки свыше 220 до 240 мм | 10 витков | 0.1 | 17.916
2061 | Внутренний диаметр обмотки свыше 240 до 260 мм | 10 витков | 0.1 | 26.868
2062 | Внутренний диаметр обмотки свыше 260 до 270 мм | 10 витков | 0.1 | 31.764
2063 | Внутренний диаметр обмотки свыше 270 до 300 мм | 10 витков | 0.1 | 42.348
2064 | Внутренний диаметр обмотки свыше 300 мм | 10 витков | 0.1 | 46.416
Подраздел: 85.3 Обмотки ВН класса напряжения от 3 кВ до 10 кВ цилиндрические из прямоугольного провода (с перемоткой на "ребро")
2065 | Внутренний диаметр обмотки до 180 мм. Число параллельных проводов в витке 1 | 10 витков | 0.1 | 25.248
2066 | Внутренний диаметр обмотки до 180 мм. Число параллельных проводов в витке 2 | 10 витков | 0.1 | 30.132
2067 | Внутренний диаметр обмотки до 180 мм. Число параллельных проводов в витке 3 и более | 10 витков | 0.1 | 31.764
2068 | Внутренний диаметр обмотки свыше 180 до 200 мм. Число параллельных проводов в витке 1 | 10 витков | 0.1 | 33.384
2069 | Внутренний диаметр обмотки свыше 180 до 200 мм. Число параллельных проводов в витке 2 | 10 витков | 0.1 | 38.268
2070 | Внутренний диаметр обмотки свыше 180 до 200 мм. Число параллельных проводов в витке 3 и более | 10 витков | 0.1 | 43.164
2071 | Внутренний диаметр обмотки свыше 200 до 300 мм. Число параллельных проводов в витке 1 | 10 витков | 0.1 | 46.416
2072 | Внутренний диаметр обмотки свыше 200 до 300 мм. Число параллельных проводов в витке 2 | 10 витков | 0.1 | 50.484
2073 | Внутренний диаметр обмотки свыше 200 до 300 мм. Число параллельных проводов в витке 3 и более | 10 витков | 0.1 | 55.368
2074 | Внутренний диаметр обмотки свыше 300 до 400 мм. Число параллельных проводов в витке 1 | 10 витков | 0.1 | 75.732
2075 | Внутренний диаметр обмотки свыше 300 до 400 мм. Число параллельных проводов в витке 2 | 10 витков | 0.1 | 79.8
2076 | Внутренний диаметр обмотки свыше 300 до 400 мм. Число параллельных проводов в витке 3 и более | 10 витков | 0.1 | 87.948
2077 | Внутренний диаметр обмотки свыше 400 мм. Число параллельных проводов в витке 1 | 10 витков | 0.1 | 169.38
2078 | Внутренний диаметр обмотки свыше 400 мм. Число параллельных проводов в витке 2 | 10 витков | 0.1 | 188.928
2079 | Внутренний диаметр обмотки свыше 400 мм. Число параллельных проводов в витке 3 и более | 10 витков | 0.1 | 209.28
Подраздел: 85.4 Обмотки ВН класса напряжения свыше 10 кВ до 35 кВ цилиндрические из прямоугольного провода (с перемоткой на "ребро")
2080 | Внутренний диаметр обмотки от 300 до 400 мм | 10 витков | 0.1 | 52.932
2081 | Внутренний диаметр обмотки свыше 400 мм | 10 витков | 0.1 | 118.08
Подраздел: 85.5 Обмотки НН класса напряжения свыше 35 кВ и обмотки РО всех классов напряжения цилиндрические из прямоугольного провода (с перемоткой на "ребро")
2082 | Внутренний диаметр обмотки свыше 400 до 500 мм. Число параллельных проводов в витке до 4 | 1 виток | 1 | 2223.096
2083 | Внутренний диаметр обмотки свыше 400 до 500 мм. Число параллельных проводов в витке 5 | 1 виток | 1 | 2727.972
2084 | Внутренний диаметр обмотки свыше 400 до 500 мм. Число параллельных проводов в витке 6 | 1 виток | 1 | 3224.712
2085 | Внутренний диаметр обмотки свыше 400 до 500 мм. Число параллельных проводов в витке 7 | 1 виток | 1 | 3754.02
2086 | Внутренний диаметр обмотки свыше 400 до 500 мм. Число параллельных проводов в витке 8 | 1 виток | 1 | 4283.328
2087 | Внутренний диаметр обмотки свыше 400 до 500 мм. Число параллельных проводов в витке 9 | 1 виток | 1 | 4861.488
2088 | Внутренний диаметр обмотки свыше 400 до 500 мм. Число параллельных проводов в витке свыше 9 до 12 | 1 виток | 1 | 6416.844
2089 | Внутренний диаметр обмотки свыше 400 до 500 мм. Число параллельных проводов в витке свыше 12 до 18 | 1 виток | 1 | 7312.596
2090 | Внутренний диаметр обмотки свыше 500 до 600 мм. Число параллельных проводов в витке до 4 | 1 виток | 1 | 3884.304
2091 | Внутренний диаметр обмотки свыше 500 до 600 мм. Число параллельных проводов в витке 5 | 1 виток | 1 | 4087.884
2092 | Внутренний диаметр обмотки свыше 500 до 600 мм. Число параллельных проводов в витке 6 | 1 виток | 1 | 4283.328
2093 | Внутренний диаметр обмотки свыше 500 до 600 мм. Число параллельных проводов в витке 7 | 1 виток | 1 | 4755.624
2094 | Внутренний диаметр обмотки свыше 500 до 600 мм. Число параллельных проводов в витке 8 | 1 виток | 1 | 5154.648
2095 | Внутренний диаметр обмотки свыше 500 до 600 мм. Число параллельных проводов в витке 9 | 1 виток | 1 | 5822.388
2096 | Внутренний диаметр обмотки свыше 500 до 600 мм. Число параллельных проводов в витке свыше 9 до 12 | 1 виток | 1 | 7809.324
2097 | Внутренний диаметр обмотки свыше 500 до 600 мм. Число параллельных проводов в витке свыше 12 до 18 | 1 виток | 1 | 8810.94
2098 | Внутренний диаметр обмотки свыше 600 до 1000 мм. Число параллельных проводов в витке до 4 | 1 виток | 1 | 4714.908
2099 | Внутренний диаметр обмотки свыше 600 до 1000 мм. Число параллельных проводов в витке 5 | 1 виток | 1 | 5586.24
2100 | Внутренний диаметр обмотки свыше 600 до 1000 мм. Число параллельных проводов в витке 6 | 1 виток | 1 | 6416.844
2101 | Внутренний диаметр обмотки свыше 600 до 1000 мм. Число параллельных проводов в витке 7 | 1 виток | 1 | 7149.732
2102 | Внутренний диаметр обмотки свыше 600 до 1000 мм. Число параллельных проводов в витке 8 | 1 виток | 1 | 7809.324
2103 | Внутренний диаметр обмотки свыше 600 до 1000 мм. Число параллельных проводов в витке 9 | 1 виток | 1 | 8485.212
2104 | Внутренний диаметр обмотки свыше 600 до 1000 мм. Число параллельных проводов в витке свыше 9 до 12 | 1 виток | 1 | 10480.296
2105 | Внутренний диаметр обмотки свыше 600 до 1000 мм. Число параллельных проводов в витке свыше 12 до 18 | 1 виток | 1 | 11310.9
2106 | Внутренний диаметр обмотки свыше 1000 до 1500 мм. Число параллельных проводов в витке до 4 | 1 виток | 1 | 6481.992
2107 | Внутренний диаметр обмотки свыше 1000 до 1500 мм. Число параллельных проводов в витке 5 | 1 виток | 1 | 6824.004
2108 | Внутренний диаметр обмотки свыше 1000 до 1500 мм. Число параллельных проводов в витке 6 | 1 виток | 1 | 7149.732
2109 | Внутренний диаметр обмотки свыше 1000 до 1500 мм. Число параллельных проводов в витке 7 | 1 виток | 1 | 7654.608
2110 | Внутренний диаметр обмотки свыше 1000 до 1500 мм. Число параллельных проводов в витке 8 | 1 виток | 1 | 8143.2
2111 | Внутренний диаметр обмотки свыше 1000 до 1500 мм. Число параллельных проводов в витке 9 | 1 виток | 1 | 10309.296
2112 | Внутренний диаметр обмотки свыше 1000 до 1500 мм. Число параллельных проводов в витке свыше 9 до 12 | 1 виток | 1 | 15138.204
2113 | Внутренний диаметр обмотки свыше 1000 до 1500 мм. Число параллельных проводов в витке свыше 12 до 18 | 1 виток | 1 | 15968.82
2114 | Внутренний диаметр обмотки свыше 1500 до 2000 мм. Число параллельных проводов в витке до 4 | 1 виток | 1 | 7809.324
2115 | Внутренний диаметр обмотки свыше 1500 до 2000 мм. Число параллельных проводов в витке 5 | 1 виток | 1 | 9478.68
2116 | Внутренний диаметр обмотки свыше 1500 до 2000 мм. Число параллельных проводов в витке 6 | 1 виток | 1 | 11139.9
2117 | Внутренний диаметр обмотки свыше 1500 до 2000 мм. Число параллельных проводов в витке 7 | 1 виток | 1 | 11970.504
2118 | Внутренний диаметр обмотки свыше 1500 до 2000 мм. Число параллельных проводов в витке 8 | 1 виток | 1 | 12801.108
2119 | Внутренний диаметр обмотки свыше 1500 до 2000 мм. Число параллельных проводов в витке 9 | 1 виток | 1 | 15138.204
2120 | Внутренний диаметр обмотки свыше 1500 до 2000 мм. Число параллельных проводов в витке свыше 9 до 12 | 1 виток | 1 | 17288.016
2121 | Внутренний диаметр обмотки свыше 1500 до 2000 мм. Число параллельных проводов в витке свыше 12 до 18 | 1 виток | 1 | 17955.756
2122 | Внутренний диаметр обмотки свыше 2000 мм. Число параллельных проводов в витке до 4 | 1 виток | 1 | 8485.212
2123 | Внутренний диаметр обмотки свыше 2000 мм. Число параллельных проводов в витке 5 | 1 виток | 1 | 9975.42
2124 | Внутренний диаметр обмотки свыше 2000 мм. Число параллельных проводов в витке 6 | 1 виток | 1 | 11636.628
2125 | Внутренний диаметр обмотки свыше 2000 мм. Число параллельных проводов в витке 7 | 1 виток | 1 | 12638.244
2126 | Внутренний диаметр обмотки свыше 2000 мм. Число параллельных проводов в витке 8 | 1 виток | 1 | 13468.848
2127 | Внутренний диаметр обмотки свыше 2000 мм. Число параллельных проводов в витке 9 | 1 виток | 1 | 15797.808
2128 | Внутренний диаметр обмотки свыше 2000 мм. Число параллельных проводов в витке свыше 9 до 12 | 1 виток | 1 | 17955.756
2129 | Внутренний диаметр обмотки свыше 2000 мм. Число параллельных проводов в витке свыше 12 до 18 | 1 виток | 1 | 18949.224
Подраздел: 85.6 Обмотки непрерывные всех классов напряжения (с перемоткой на "ребро")
2130 | Внутренний диаметр обмотки до 300 мм. Число параллельных проводов в витке 1 | 1 виток | 1 | 659.604
2131 | Внутренний диаметр обмотки до 300 мм. Число параллельных проводов в витке 2 | 1 виток | 1 | 708.456
2132 | Внутренний диаметр обмотки до 300 мм. Число параллельных проводов в витке 3 | 1 виток | 1 | 798.036
2133 | Внутренний диаметр обмотки до 300 мм. Число параллельных проводов в витке 4 | 1 виток | 1 | 863.184
2134 | Внутренний диаметр обмотки свыше 300 до 500 мм. Число параллельных проводов в витке 1 | 1 виток | 1 | 928.32
2135 | Внутренний диаметр обмотки свыше 300 до 500 мм. Число параллельных проводов в витке 2 | 1 виток | 1 | 1050.468
2136 | Внутренний диаметр обмотки свыше 300 до 500 мм. Число параллельных проводов в витке 3 | 1 виток | 1 | 1099.332
2137 | Внутренний диаметр обмотки свыше 300 до 500 мм. Число параллельных проводов в витке 4 | 1 виток | 1 | 1229.628
2138 | Внутренний диаметр обмотки свыше 300 до 500 мм. Число параллельных проводов в витке 5 | 1 виток | 1 | 1392.492
2139 | Внутренний диаметр обмотки свыше 300 до 500 мм. Число параллельных проводов в витке 6 | 1 виток | 1 | 1563.492
2140 | Внутренний диаметр обмотки свыше 500 до 700 мм. Число параллельных проводов в витке 1 | 1 виток | 1 | 2125.38
2141 | Внутренний диаметр обмотки свыше 500 до 700 мм. Число параллельных проводов в витке 2 | 1 виток | 1 | 2426.676
2142 | Внутренний диаметр обмотки свыше 500 до 700 мм. Число параллельных проводов в витке 3 | 1 виток | 1 | 2597.676
2143 | Внутренний диаметр обмотки свыше 500 до 700 мм. Число параллельных проводов в витке 4 | 1 виток | 1 | 2915.268
2144 | Внутренний диаметр обмотки свыше 500 до 700 мм. Число параллельных проводов в витке 5 | 1 виток | 1 | 3249.132
2145 | Внутренний диаметр обмотки свыше 500 до 700 мм. Число параллельных проводов в витке 6 | 1 виток | 1 | 3452.712
2146 | Внутренний диаметр обмотки свыше 300 до 500 мм. Число параллельных проводов в витке 7 | 1 виток | 1 | 3778.44
2147 | Внутренний диаметр обмотки свыше 300 до 500 мм. Число параллельных проводов в витке 8 | 1 виток | 1 | 4258.896
2148 | Внутренний диаметр обмотки свыше 700 до 1000 мм. Число параллельных проводов в витке 1 | 1 виток | 1 | 3648.156
2149 | Внутренний диаметр обмотки свыше 700 до 1000 мм. Число параллельных проводов в витке 2 | 1 виток | 1 | 3973.884
2150 | Внутренний диаметр обмотки свыше 700 до 1000 мм. Число параллельных проводов в витке 3 | 1 виток | 1 | 4438.044
2151 | Внутренний диаметр обмотки свыше 700 до 1000 мм. Число параллельных проводов в витке 4 | 1 виток | 1 | 4739.34
2152 | Внутренний диаметр обмотки свыше 700 до 1000 мм. Число параллельных проводов в витке 5 | 1 виток | 1 | 5211.648
2153 | Внутренний диаметр обмотки свыше 700 до 1000 мм. Число параллельных проводов в витке 6 | 1 виток | 1 | 5789.82
2154 | Внутренний диаметр обмотки свыше 700 до 1000 мм. Число параллельных проводов в витке 7 | 1 виток | 1 | 6416.844
2155 | Внутренний диаметр обмотки свыше 700 до 1000 мм. Число параллельных проводов в витке 8 | 1 виток | 1 | 7100.868
2156 | Внутренний диаметр обмотки свыше 1000 мм. Число параллельных проводов в витке 1 | 1 виток | 1 | 4657.908
2157 | Внутренний диаметр обмотки свыше 1000 мм. Число параллельных проводов в витке 2 | 1 виток | 1 | 5219.796
2158 | Внутренний диаметр обмотки свыше 1000 мм. Число параллельных проводов в витке 3 | 1 виток | 1 | 5789.82
2159 | Внутренний диаметр обмотки свыше 1000 мм. Число параллельных проводов в витке 4 | 1 виток | 1 | 6384.264
2160 | Внутренний диаметр обмотки свыше 1000 мм. Число параллельных проводов в витке 5 | 1 виток | 1 | 7027.584
2161 | Внутренний диаметр обмотки свыше 1000 мм. Число параллельных проводов в витке 6 | 1 виток | 1 | 7630.176
2162 | Внутренний диаметр обмотки свыше 1000 мм. Число параллельных проводов в витке 7 | 1 виток | 1 | 8387.496
2163 | Внутренний диаметр обмотки свыше 1000 мм. Число параллельных проводов в витке 8 | 1 виток | 1 | 9177.384
Подраздел: 85.7 Обмотки одноходовые винтовые (с перемоткой на "ребро")
2164 | Внутренний диаметр обмотки до 650 мм. Число параллельных проводов в витке 4 | 1 виток | 1 | 1530.924
2165 | Внутренний диаметр обмотки до 650 мм. Число параллельных проводов в витке 8 | 1 виток | 1 | 1864.788
2166 | Внутренний диаметр обмотки до 650 мм. Число параллельных проводов в витке 12 | 1 виток | 1 | 2190.516
2167 | Внутренний диаметр обмотки до 650 мм. Число параллельных проводов в витке 16 | 1 виток | 1 | 2524.392
2168 | Внутренний диаметр обмотки до 650 мм. Число параллельных проводов в витке 20 | 1 виток | 1 | 2955.984
2169 | Внутренний диаметр обмотки до 650 мм. Число параллельных проводов в витке 24 | 1 виток | 1 | 3257.28
2170 | Внутренний диаметр обмотки до 650 мм. Число параллельных проводов в витке 28 | 1 виток | 1 | 3558.576
2171 | Внутренний диаметр обмотки до 650 мм. Число параллельных проводов в витке 32 | 1 виток | 1 | 3925.02
2172 | Внутренний диаметр обмотки до 650 мм. Число параллельных проводов в витке 36 | 1 виток | 1 | 4258.896
2173 | Внутренний диаметр обмотки до 650 мм. Число параллельных проводов в витке 40 | 1 виток | 1 | 4584.624
2174 | Внутренний диаметр обмотки до 650 мм. Число параллельных проводов в витке 48 | 1 виток | 1 | 5260.512
2175 | Внутренний диаметр обмотки свыше 650 до 900 мм. Число параллельных проводов в витке 4 | 1 виток | 1 | 1864.788
2176 | Внутренний диаметр обмотки свыше 650 до 900 мм. Число параллельных проводов в витке 8 | 1 виток | 1 | 2190.516
2177 | Внутренний диаметр обмотки свыше 650 до 900 мм. Число параллельных проводов в витке 12 | 1 виток | 1 | 2467.392
2178 | Внутренний диаметр обмотки свыше 650 до 900 мм. Число параллельных проводов в витке 16 | 1 виток | 1 | 3192.132
2179 | Внутренний диаметр обмотки свыше 650 до 900 мм. Число параллельных проводов в витке 20 | 1 виток | 1 | 3428.292
2180 | Внутренний диаметр обмотки свыше 650 до 900 мм. Число параллельных проводов в витке 24 | 1 виток | 1 | 3623.724
2181 | Внутренний диаметр обмотки свыше 650 до 900 мм. Число параллельных проводов в витке 28 | 1 виток | 1 | 3925.02
2182 | Внутренний диаметр обмотки свыше 650 до 900 мм. Число параллельных проводов в витке 32 | 1 виток | 1 | 4283.328
2183 | Внутренний диаметр обмотки свыше 650 до 900 мм. Число параллельных проводов в витке 36 | 1 виток | 1 | 4584.624
2184 | Внутренний диаметр обмотки свыше 650 до 900 мм. Число параллельных проводов в витке 40 | 1 виток | 1 | 4755.624
2185 | Внутренний диаметр обмотки свыше 650 до 900 мм. Число параллельных проводов в витке 48 | 1 виток | 1 | 5651.376
2186 | Внутренний диаметр обмотки свыше 900 мм. Число параллельных проводов в витке 4 | 1 виток | 1 | 2190.516
2187 | Внутренний диаметр обмотки свыше 900 мм. Число параллельных проводов в витке 8 | 1 виток | 1 | 2467.392
2188 | Внутренний диаметр обмотки свыше 900 мм. Число параллельных проводов в витке 12 | 1 виток | 1 | 2955.984
2189 | Внутренний диаметр обмотки свыше 900 мм. Число параллельных проводов в витке 16 | 1 виток | 1 | 3257.28
2190 | Внутренний диаметр обмотки свыше 900 мм. Число параллельных проводов в витке 20 | 1 виток | 1 | 3623.724
2191 | Внутренний диаметр обмотки свыше 900 мм. Число параллельных проводов в витке 24 | 1 виток | 1 | 3925.02
2192 | Внутренний диаметр обмотки свыше 900 мм. Число параллельных проводов в витке 28 | 1 виток | 1 | 4283.328
2193 | Внутренний диаметр обмотки свыше 900 мм. Число параллельных проводов в витке 32 | 1 виток | 1 | 4584.624
2194 | Внутренний диаметр обмотки свыше 900 мм. Число параллельных проводов в витке 36 | 1 виток | 1 | 4918.488
2195 | Внутренний диаметр обмотки свыше 900 мм. Число параллельных проводов в витке 40 | 1 виток | 1 | 5260.512
2196 | Внутренний диаметр обмотки свыше 900 мм. Число параллельных проводов в витке 48 | 1 виток | 1 | 5993.4
Подраздел: 85.8 Обмотки двухходовые винтовые (с перемоткой на "ребро")
2197 | Внутренний диаметр обмотки до 1000 мм. Число параллельных проводов в витке 8 | 1 виток | 1 | 3493.428
2198 | Внутренний диаметр обмотки до 1000 мм. Число параллельных проводов в витке 16 | 1 виток | 1 | 4185.6
2199 | Внутренний диаметр обмотки до 1000 мм. Число параллельных проводов в витке 24 | 1 виток | 1 | 5089.5
2200 | Внутренний диаметр обмотки до 1000 мм. Число параллельных проводов в витке 32 | 1 виток | 1 | 5749.104
2201 | Внутренний диаметр обмотки до 1000 мм. Число параллельных проводов в витке 40 | 1 виток | 1 | 6620.424
2202 | Внутренний диаметр обмотки до 1000 мм. Число параллельных проводов в витке 48 | 1 виток | 1 | 8639.94
2203 | Внутренний диаметр обмотки до 1000 мм. Число параллельных проводов в витке 56 | 1 виток | 1 | 9478.68
2204 | Внутренний диаметр обмотки до 1000 мм. Число параллельных проводов в витке 64 | 1 виток | 1 | 10480.296
2205 | Внутренний диаметр обмотки до 1000 мм. Число параллельных проводов в витке 72 | 1 виток | 1 | 11310.9
2206 | Внутренний диаметр обмотки до 1000 мм. Число параллельных проводов в витке 80 | 1 виток | 1 | 12141.516
2207 | Внутренний диаметр обмотки до 1000 мм. Число параллельных проводов в витке 88 | 1 виток | 1 | 13134.984
2208 | Внутренний диаметр обмотки до 1000 мм. Число параллельных проводов в витке 96 | 1 виток | 1 | 14136.6
2209 | Внутренний диаметр обмотки свыше 1000 до 1350 мм. Число параллельных проводов в витке 8 | 1 виток | 1 | 3957.6
2210 | Внутренний диаметр обмотки свыше 1000 до 1350 мм. Число параллельных проводов в витке 16 | 1 виток | 1 | 4788.204
2211 | Внутренний диаметр обмотки свыше 1000 до 1350 мм. Число параллельных проводов в витке 24 | 1 виток | 1 | 5651.376
2212 | Внутренний диаметр обмотки свыше 1000 до 1350 мм. Число параллельных проводов в витке 32 | 1 виток | 1 | 6481.992
2213 | Внутренний диаметр обмотки свыше 1000 до 1350 мм. Число параллельных проводов в витке 40 | 1 виток | 1 | 7149.732
2214 | Внутренний диаметр обмотки свыше 1000 до 1350 мм. Число параллельных проводов в витке 48 | 1 виток | 1 | 7980.336
2215 | Внутренний диаметр обмотки свыше 1000 до 1350 мм. Число параллельных проводов в витке 56 | 1 виток | 1 | 8639.94
2216 | Внутренний диаметр обмотки свыше 1000 до 1350 мм. Число параллельных проводов в витке 64 | 1 виток | 1 | 9478.68
2217 | Внутренний диаметр обмотки свыше 1000 до 1350 мм. Число параллельных проводов в витке 72 | 1 виток | 1 | 10309.296
2218 | Внутренний диаметр обмотки свыше 1000 до 1350 мм. Число параллельных проводов в витке 80 | 1 виток | 1 | 11139.9
2219 | Внутренний диаметр обмотки свыше 1000 до 1350 мм. Число параллельных проводов в витке 88 | 1 виток | 1 | 11807.64
2220 | Внутренний диаметр обмотки свыше 1000 до 1350 мм. Число параллельных проводов в витке 96 | 1 виток | 1 | 12638.244
2221 | Внутренний диаметр обмотки свыше 1350 до 1700 мм. Число параллельных проводов в витке 8 | 1 виток | 1 | 4788.204
2222 | Внутренний диаметр обмотки свыше 1350 до 1700 мм. Число параллельных проводов в витке 16 | 1 виток | 1 | 5447.796
2223 | Внутренний диаметр обмотки свыше 1350 до 1700 мм. Число параллельных проводов в витке 24 | 1 виток | 1 | 6319.128
2224 | Внутренний диаметр обмотки свыше 1350 до 1700 мм. Число параллельных проводов в витке 32 | 1 виток | 1 | 6978.72
2225 | Внутренний диаметр обмотки свыше 1350 до 1700 мм. Число параллельных проводов в витке 40 | 1 виток | 1 | 7809.324
2226 | Внутренний диаметр обмотки свыше 1350 до 1700 мм. Число параллельных проводов в витке 48 | 1 виток | 1 | 8639.94
2227 | Внутренний диаметр обмотки свыше 1350 до 1700 мм. Число параллельных проводов в витке 56 | 1 виток | 1 | 9478.68
2228 | Внутренний диаметр обмотки свыше 1350 до 1700 мм. Число параллельных проводов в витке 64 | 1 виток | 1 | 10146.432
2229 | Внутренний диаметр обмотки свыше 1350 до 1700 мм. Число параллельных проводов в витке 72 | 1 виток | 1 | 10977.036
2230 | Внутренний диаметр обмотки свыше 1350 до 1700 мм. Число параллельных проводов в витке 80 | 1 виток | 1 | 11636.628
2231 | Внутренний диаметр обмотки свыше 1350 до 1700 мм. Число параллельных проводов в витке 88 | 1 виток | 1 | 12467.244
2232 | Внутренний диаметр обмотки свыше 1350 до 1700 мм. Число параллельных проводов в витке 96 | 1 виток | 1 | 13134.984
2233 | Внутренний диаметр обмотки свыше 1700 мм. Число параллельных проводов в витке 8 | 1 виток | 1 | 5390.796
2234 | Внутренний диаметр обмотки свыше 1700 мм. Число параллельных проводов в витке 16 | 1 виток | 1 | 6188.832
2235 | Внутренний диаметр обмотки свыше 1700 мм. Число параллельных проводов в витке 24 | 1 виток | 1 | 6824.004
2236 | Внутренний диаметр обмотки свыше 1700 мм. Число параллельных проводов в витке 32 | 1 виток | 1 | 7809.324
2237 | Внутренний диаметр обмотки свыше 1700 мм. Число параллельных проводов в витке 40 | 1 виток | 1 | 8485.212
2238 | Внутренний диаметр обмотки свыше 1700 мм. Число параллельных проводов в витке 48 | 1 виток | 1 | 9315.816
2239 | Внутренний диаметр обмотки свыше 1700 мм. Число параллельных проводов в витке 56 | 1 виток | 1 | 9975.42
2240 | Внутренний диаметр обмотки свыше 1700 мм. Число параллельных проводов в витке 64 | 1 виток | 1 | 10806.024
2241 | Внутренний диаметр обмотки свыше 1700 мм. Число параллельных проводов в витке 72 | 1 виток | 1 | 11465.628
2242 | Внутренний диаметр обмотки свыше 1700 мм. Число параллельных проводов в витке 80 | 1 виток | 1 | 12296.232
2243 | Внутренний диаметр обмотки свыше 1700 мм. Число параллельных проводов в витке 88 | 1 виток | 1 | 12972.12
2244 | Внутренний диаметр обмотки свыше 1700 мм. Число параллельных проводов в витке 96 | 1 виток | 1 | 13802.724
Раздел: 86. Изготовление главной изоляции трансформаторов
Состав работ: Проверка электроизоляционного картона, раскрой изоляционных деталей в соответствии с требованиями рабочих чертежей, лакирование электроизоляционного картона, сушка лакированных листов картона. Раскрой листов на заготовки, сборка заготовок в пакеты и склейка (прессование) деталей. Зачистка деталей.
Подраздел: 86.1 Трансформаторы трехфазные двухобмоточные класса напряжения до 35 кВ
2245 | Мощность трансформатора до 63 кВА | КОМПЛЕКТ | 1 | 6527.088
2246 | Мощность трансформатора свыше 63 до 160 кВА | КОМПЛЕКТ | 1 | 9082.8
2247 | Мощность трансформатора свыше 160 до 400 кВА | КОМПЛЕКТ | 1 | 12283.704
2248 | Мощность трансформатора свыше 400 до 630 кВА | КОМПЛЕКТ | 1 | 18159.336
2249 | Мощность трансформатора свыше 630 до 1000 кВА | КОМПЛЕКТ | 1 | 32748.192
2250 | Мощность трансформатора свыше 1000 до 1600 кВА | КОМПЛЕКТ | 1 | 46554.048
2251 | Мощность трансформатора свыше 1600 до 2500 кВА | КОМПЛЕКТ | 1 | 58831.488
2252 | Мощность трансформатора свыше 2500 до 4000 кВА | КОМПЛЕКТ | 1 | 74435.112
2253 | Мощность трансформатора свыше 4000 до 6300 кВА | КОМПЛЕКТ | 1 | 85691.52
2254 | Мощность трансформатора свыше 6300 до 10000 кВА | КОМПЛЕКТ | 1 | 97455.312
2255 | Мощность трансформатора свыше 10000 до 16000 кВА | КОМПЛЕКТ | 1 | 107941.248
2256 | Мощность трансформатора свыше 16000 до 25000 кВА | КОМПЛЕКТ | 1 | 126113.112
2257 | Мощность трансформатора свыше 25000 до 32000 кВА | КОМПЛЕКТ | 1 | 143245.152
2258 | Мощность трансформатора свыше 32000 до 63000 кВА | КОМПЛЕКТ | 1 | 160383.456
2259 | Мощность трансформатора свыше 40000 до 63000 кВА | КОМПЛЕКТ | 1 | 197472.6
2260 | Мощность трансформатора свыше 63000 до 80000 кВА | КОМПЛЕКТ | 1 | 220492.8
Подраздел: 86.2 Трансформаторы трехфазные трехобмоточные класса напряжения до 35 кВ
2261 | Мощность трансформатора до 63 кВА | КОМПЛЕКТ | 1 | 7832.508
2262 | Мощность трансформатора свыше 63 до 160 кВА | КОМПЛЕКТ | 1 | 10899.36
2263 | Мощность трансформатора свыше 160 до 400 кВА | КОМПЛЕКТ | 1 | 14740.44
2264 | Мощность трансформатора свыше 400 до 630 кВА | КОМПЛЕКТ | 1 | 21791.208
2265 | Мощность трансформатора свыше 630 до 1000 кВА | КОМПЛЕКТ | 1 | 39297.828
2266 | Мощность трансформатора свыше 1000 до 1600 кВА | КОМПЛЕКТ | 1 | 55864.86
2267 | Мощность трансформатора свыше 1600 до 2500 кВА | КОМПЛЕКТ | 1 | 70597.788
2268 | Мощность трансформатора свыше 2500 до 4000 кВА | КОМПЛЕКТ | 1 | 89322.132
2269 | Мощность трансформатора свыше 4000 до 6300 кВА | КОМПЛЕКТ | 1 | 102829.824
2270 | Мощность трансформатора свыше 6300 до 10000 кВА | КОМПЛЕКТ | 1 | 116946.372
2271 | Мощность трансформатора свыше 10000 до 16000 кВА | КОМПЛЕКТ | 1 | 129529.5
2272 | Мощность трансформатора свыше 16000 до 25000 кВА | КОМПЛЕКТ | 1 | 151335.732
2273 | Мощность трансформатора свыше 25000 до 32000 кВА | КОМПЛЕКТ | 1 | 171894.18
2274 | Мощность трансформатора свыше 32000 до 63000 кВА | КОМПЛЕКТ | 1 | 192460.152
2275 | Мощность трансформатора свыше 40000 до 63000 кВА | КОМПЛЕКТ | 1 | 236967.12
2276 | Мощность трансформатора свыше 63000 до 80000 кВА | КОМПЛЕКТ | 1 | 264591.36
Подраздел: 86.3 Реакторы однофазные дугогасящие класса напряжения до 35 кВ
2277 | Мощность реактора свыше 63 до 160 кВА | КОМПЛЕКТ | 1 | 6812.1
2278 | Мощность реактора свыше 160 до 400 кВА | КОМПЛЕКТ | 1 | 9212.784
2279 | Мощность реактора свыше 400 до 630 кВА | КОМПЛЕКТ | 1 | 13619.508
2280 | Мощность реактора свыше 630 до 1000 кВА | КОМПЛЕКТ | 1 | 24561.144
2281 | Мощность реактора свыше 1000 до 1600 кВА | КОМПЛЕКТ | 1 | 34915.536
2282 | Мощность реактора свыше 1600 до 2500 кВА | КОМПЛЕКТ | 1 | 44123.616
2283 | Мощность реактора свыше 2500 до 4000 кВА | КОМПЛЕКТ | 1 | 55826.34
Подраздел: 86.4 Трансформаторы трехфазные двухобмоточные класса напряжения 110 кВ
2284 | Мощность трансформатора до 2500 кВА | КОМПЛЕКТ | 1 | 140940
2285 | Мощность трансформатора свыше 2500 до 6300 кВА | КОМПЛЕКТ | 1 | 172153.512
2286 | Мощность трансформатора свыше 6300 до 10000 кВА | КОМПЛЕКТ | 1 | 197472.6
2287 | Мощность трансформатора свыше 10000 до 16000 кВА | КОМПЛЕКТ | 1 | 227915.64
2288 | Мощность трансформатора свыше 16000 до 25000 кВА | КОМПЛЕКТ | 1 | 250679.016
2289 | Мощность трансформатора свыше 25000 до 32000 кВА | КОМПЛЕКТ | 1 | 276511.752
2290 | Мощность трансформатора свыше 32000 до 40000 кВА | КОМПЛЕКТ | 1 | 304906.464
2291 | Мощность трансформатора свыше 40000 до 63000 кВА | КОМПЛЕКТ | 1 | 365535.72
2292 | Мощность трансформатора свыше 63000 до 80000 кВА | КОМПЛЕКТ | 1 | 434853.144
2293 | Мощность трансформатора свыше 80000 до 125000 кВА | КОМПЛЕКТ | 1 | 520294.104
Подраздел: 86.5 Трансформаторы трехфазные трехобмоточные класса напряжения 110 кВ
2294 | Мощность трансформатора свыше 2500 до 6300 кВА | КОМПЛЕКТ | 1 | 189799.2
2295 | Мощность трансформатора свыше 6300 до 10000 кВА | КОМПЛЕКТ | 1 | 216916.056
2296 | Мощность трансформатора свыше 10000 до 16000 кВА | КОМПЛЕКТ | 1 | 250679.016
2297 | Мощность трансформатора свыше 16000 до 25000 кВА | КОМПЛЕКТ | 1 | 288544.896
2298 | Мощность трансформатора свыше 25000 до 32000 кВА | КОМПЛЕКТ | 1 | 296468.856
2299 | Мощность трансформатора свыше 32000 до 40000 кВА | КОМПЛЕКТ | 1 | 308232.648
2300 | Мощность трансформатора свыше 40000 до 63000 кВА | КОМПЛЕКТ | 1 | 353771.928
2301 | Мощность трансформатора свыше 63000 до 80000 кВА | КОМПЛЕКТ | 1 | 386507.592
Подраздел: 86.6 Трансформаторы трехфазные двухобмоточные класса напряжения 220 кВ
2302 | Мощность трансформатора до 25000 кВА | КОМПЛЕКТ | 1 | 263470.104
2303 | Мощность трансформатора свыше 25000 до 32000 кВА | КОМПЛЕКТ | 1 | 287260.776
2304 | Мощность трансформатора свыше 32000 до 40000 кВА | КОМПЛЕКТ | 1 | 325884.6
2305 | Мощность трансформатора свыше 40000 до 63000 кВА | КОМПЛЕКТ | 1 | 372181.824
2306 | Мощность трансформатора свыше 63000 до 80000 кВА | КОМПЛЕКТ | 1 | 416950.632
2307 | Мощность трансформатора свыше 80000 до 125000 кВА | КОМПЛЕКТ | 1 | 463761.504
Подраздел: 86.7 Трансформаторы трехфазные трехобмоточные класса напряжения 220 кВ
2308 | Мощность трансформатора до 25000 кВА | КОМПЛЕКТ | 1 | 271913.976
2309 | Мощность трансформатора свыше 25000 до 32000 кВА | КОМПЛЕКТ | 1 | 297239.328
2310 | Мощность трансформатора свыше 32000 до 40000 кВА | КОМПЛЕКТ | 1 | 336627.36
2311 | Мощность трансформатора свыше 40000 до 63000 кВА | КОМПЛЕКТ | 1 | 435623.616
2312 | Мощность трансформатора свыше 63000 до 80000 кВА | КОМПЛЕКТ | 1 | 504947.304
2313 | Мощность трансформатора свыше 80000 до 125000 кВА | КОМПЛЕКТ | 1 | 590889.384
Подраздел: 86.8 Трансформаторы однофазные двухобмоточные класса напряжения 220 кВ
2314 | Мощность трансформатора до 25000 кВА | КОМПЛЕКТ | 1 | 197602.584
2315 | Мощность трансформатора свыше 25000 до 32000 кВА | КОМПЛЕКТ | 1 | 215445.588
2316 | Мощность трансформатора свыше 32000 до 40000 кВА | КОМПЛЕКТ | 1 | 244413.456
2317 | Мощность трансформатора свыше 40000 до 63000 кВА | КОМПЛЕКТ | 1 | 279136.368
2318 | Мощность трансформатора свыше 63000 до 80000 кВА | КОМПЛЕКТ | 1 | 312712.98
2319 | Мощность трансформатора свыше 80000 до 125000 кВА | КОМПЛЕКТ | 1 | 347821.128
Раздел: 87. Ремонт магнитной системы
Подраздел: 87.1 Ремонт магнитной системы
2320 | Толщина стали 0,35 мм. Количество слоев 1 Состав работ: Разборка магнитной системы, промывка чистым сухим маслом, обезжиривание,покрытие пластин лаком. Восстановление изоляции проходных (стягивающих) шпилек. | т | 1 | 59858.784
2321 | Толщина стали 0,5 мм. Количество слоев 1 Состав работ: Разборка магнитной системы, промывка чистым сухим маслом, обезжиривание,покрытие пластин лаком. Восстановление изоляции проходных (стягивающих) шпилек. | т | 1 | 41950.008
Раздел: 88. Пропиточно-сушильные работы
Подраздел: 88.1 Сушка обмоток класса напряжения до 35 кВ
2322 | Мощность трансформатора свыше 1600 до 16000 кВА | 1 обмотка | 1 | 19437.192
2323 | Мощность трансформатора свыше 16000 до 40000 кВА | 1 обмотка | 1 | 24298.056
2324 | Мощность трансформатора свыше 40000 до 80000 кВА | 1 обмотка | 1 | 29165.184
Подраздел:88.2 Сушка обмоток класса напряжения от 110 кВ до 150 кВ
2325 | Мощность трансформатора до 25000 кВА | 1 обмотка | 1 | 27367.416
2326 | Мощность трансформатора свыше 25000 до 40000 кВА | 1 обмотка | 1 | 30693.6
2327 | Мощность трансформатора свыше 40000 до 80000 кВА | 1 обмотка | 1 | 37089.144
2328 | Мощность трансформатора свыше 80000 до 125000 кВА | 1 обмотка | 1 | 46810.872
Подраздел: 88.3 Сушка обмоток класса напряжения 220 кВ
2329 | Мощность трансформатора до 63000 кВА | 1 обмотка | 1 | 43741.512
2330 | Мощность трансформатора свыше 63000 до 125000 кВА | 1 обмотка | 1 | 51665.472
[1] Работы выполняются на следующем оборвании: силовые трансформаторы и реакторы 6-220 кВ, разъединители 35-220 кВ, воздушные и масляные выключатели 35-220 кВ, элегазовое оборудование 35-220 кВ, устройства РЗиА
Раздел: 89.Ремонт разъединителей 35,110, 220 кВ
Подраздел: 89.1. Капитальный ремонт разъединителей 35, 110, 220 кВ типа РЛНД,РВЛ,РВ,РЛНДЗ,РНД,РГП,РНДЗ,РЗНГ,РДЗ,РГПЗ,РНД,РГП,РГНП,SGF,NSA,SONK,РНЗ Состав работ:Внешний осмотр Уточнение неисправностей, определение объема работ, проверка состояния заземления 2. Расшиновка Отсоединение шин, закрепление шинных спусков; разболчивание и снятие экранов 3. Ремонт главного полуножа с ламелями Снятие кожухов ножей, гибких связей; осмотр, разборка, чистка; промывка подшипников, проверка соответствия контактов нормалям, горизонтальности ножа; замена дефектных деталей, смазка, сборка, установка, регулирование 4. Ремонт главного полуножа без ламелей Снятие кожухов, ножей, гибких связей, осмотр, разборка, правка, промывка подшипников, проверка соответствия контактов и ножей техническим требованиям; замена дефектных деталей; сборка, сборка, установка, регулирование 5. Ремонт поворотной колонки Осмотр, разболчивание, строповка, снятие, чистка, разборка, подтяжка, промывка подшипника, замена дефектных деталей; сборка, установка, смазка, регулировка плавности вращения колонки; проверка целости армировочных швов; измерение сопротивления изоляции 6. Ремонт привода Осмотр, разболчивание, установка и снятие приспособления и изолятора; чистка, крепление; замер сопротивления изоляции 7. Ремонт приводного механизма Разборка, осмотр, чистка; проверка работы механизма, замена дефектных деталей; сборка, смазка трущихся частей и шарнирных соединений, регулирование 8. Контрольная обтяжка гаек Подтяжка болтовых соединений; замена дефектных болтов 9. Измерение сопротивления постоянному току Измерение сопротивления контактной системы каждого полюса 10. Регулировка Проверка зазоров, плавности хода, одновременности включения /отключения/ ножей; измерения вытягивающих усилий 11. Покраска Чистка металлической щеткой, покраска кистью 2 раза металлических частей 12. Ошиновка Открепление шинных спусков, чистка зажимов, экранов; смазка, присоединение, крепление 13. Проверка работы, сдача в эксплуатацию Выполнение многократных операций: включение, отключение; сдача в эксплуатацию
2331 | Разъединитель РЛНД-35, РВЛ-35, РВ-35 (трудоемкость - 20,28 чел/час) | 1 РАЗЪЕДИНИТЕЛЬ | 1 | 19981.104
2332 | Разъединитель РДЗ-35, РЛНДЗ-35 (трудоемкость - 20,28 чел/час) | 1 РАЗЪЕДИНИТЕЛЬ | 1 | 19981.104
2333 | Разъединитель РНД-35, РГП-35 (трудоемкость - 20,28 чел/час) | 1 РАЗЪЕДИНИТЕЛЬ | 1 | 19981.104
2334 | Разъединитель РНДЗ-35, РЗНГ-35, РДЗ-35, РГПЗ-35 (трудоемкость - 20,28 чел/час) | 1 РАЗЪЕДИНИТЕЛЬ | 1 | 19981.104
2335 | Разъединитель РЛНД-110, РЛНДЗ-110 (трудоемкость - 30,12 чел/час) | 1 РАЗЪЕДИНИТЕЛЬ | 1 | 29676.084
2336 | Разъединитель РНД-110, РГП-110, РГНП-110, SGF-123, NSA-145, SONK-12-31,5 (трудоемкость - 30,12 чел/час) | 1 РАЗЪЕДИНИТЕЛЬ | 1 | 29676.084
2337 | Разъединитель РНДЗ-110, РНЗ-110, РДЗ-110 (трудоемкость - 30,12 чел/час) | 1 РАЗЪЕДИНИТЕЛЬ | 1 | 29676.084
2338 | Разъединитель РЛНД-220, SGF-245 (трудоемкость - 46,80чел/час) | 1 РАЗЪЕДИНИТЕЛЬ | 1 | 50605.464
Подраздел: 89.2. Капитальный ремонт разъединителей 35, 110, 220 кВ типа:РЛН,РЛВ,РВН,РЛНЗ,РЛНД,РЛНДЗ Состав работ:Внешний осмотр Выявление неисправностей, определение объема работ, проверка заземления .Выполнить сборку, разборку, настилов . Расшиновать разъединитель , Разболчивание, отсоединение, закрепление шинных спусков 4. Измерение сопротивления постоянному току Измерение сопротивления контактной системы разъединителя постоянному току 5. Ремонт контактной системы Снятие гибкой связи, искрогасительного рога, пружин, контактов; разборка, чистка; проверка льдоломающего устройства, антикоррозийных покрытий; зачистка контактов, проверка соответствия контактов нормалям; смазка подшипников, трущихся поверхностей, сборка, установка, регулировка 6. Ремонт изоляторов поворотных колонок Контроль штангой многоэлементных изоляторов, снятие их, разборка подпятника, чистка, смазка, замена дефектных деталей, сборка; проверка установки, работы подшипников 7. Проверка состояния изоляторов Осмотр, чистка, проверка целостности поверхности, крепления пластин, замер сопротивления изоляции 8. Ремонт привода, блокировки Вскрытие, осмотр узлов сцепления, блок-контактов, проверка целостности конических шестерен, замена дефектных деталей; чистка, смазка, проверка состояния магнитного пускателя, регулировка 9. Ремонт приводного механизма Разборка тяг, рычагов; осмотр, чистка, замена дефектных деталей, смазка; сборка, регулировка 10. Регулировка разъединителя Проверка ограничения продольного перемещения ножа, плавности хода, измерение и регулировка контактного давления, работы блокировки 11. Контрольная обтяжка гаек крепления Контрольная обтяжка болтовых соединений, заземления, привода, разъединителя; смазка 12. Покраска Восстановление армировочных швов, в случае необходимости - чистка щеткой, покраска кистью металлоконструкций два раза 13. Ошиновка Открепление контактов, чистка контактов, смазка, присоединение, крепление 14. Проверка работы, сдача в эксплуатацию Выполнение многократных операций включения и отключения; сдача в эксплуатацию
2339 | Разъединитель РЛН-35, РЛВ-35, РВН-35 ( трудоемкость - 22,41 чел/час) | 1 РАЗЪЕДИНИТЕЛЬ | 1 | 22097.58
2340 | Разъединитель РЛНЗ-35 | 1 РАЗЪЕДИНИТЕЛЬ | 1 | 22097.58
2341 | Разъединитель РЛНД-110, РЛНДЗ-110 (трудоемкость - 30,12 чел/час) | 1 РАЗЪЕДИНИТЕЛЬ | 1 | 29676.084
2342 | Разъединитель РЛН-110 | 1 РАЗЪЕДИНИТЕЛЬ | 1 | 31918.728
2343 | Разъединитель РЛНЗ-110 | 1 РАЗЪЕДИНИТЕЛЬ | 1 | 31918.728
2344 | Разъединитель РЛН-220 | 1 РАЗЪЕДИНИТЕЛЬ | 1 | 53353.524
2345 | Разъединитель РЛНЗ-220 | 1 РАЗЪЕДИНИТЕЛЬ | 1 | 53353.524
Раздел:90. Демонтаж, монтаж разъединителей 6-10, 35, 110, 220 кВ
Демонтаж разъединителя . Состав работ : Установка конструкций под оборудование.Отсоединение заземляющих спусков .Демонтаж привода , открепление рамы, снятие разъединителя. Спуск с опоры.
Монтаж разъединителя . Состав работ: Установка конструкций под оборудование. Подъем, установка и крепление разъединителя, регулирующих тяг. Установка привода.Прокладка заземляющего спуска, закрепление его скобами, присоединение к разъединителю, приводу и заземлителю. Проверка сопротивления заземления. Регулирование работы разъединителя и привода.
Подраздел: 90.1 Демонтаж, монтаж разъединителей 6-10 кВ
2346 | Демонтаж разъединителя | КОМПЛ | 1 | 10866.924
2347 | Монтаж разъединителя | КОМПЛ | 1 | 15524.172
Подраздел: 90.2 Демонтаж монтаж разъединителей 35 кВ
2348 | Разъединитель напряжением 35 кВ, на ток 1000А без заземляющих ножей (демонтаж ) | КОМПЛ | 1 | 25771.44
2349 | Разъединитель напряжением 35 кВ, на ток 1000А с одним или двумя заземляющими ножами (демонтаж) | КОМПЛ | 1 | 37116.816
2350 | Разъединитель напряжением 35 кВ, на ток 2000-3200А без заземляющих ножей (демонтаж) | КОМПЛ | 1 | 34569.96
2351 | Разъединитель напряжением 35 кВ, на ток 2000-3200А с одним или двумя заземляющими ножами (демонтаж) | КОМПЛ | 1 | 47676.84
2352 | Разъединитель напряжением 35 кВ, на ток 1000А без заземляющих ножей (монтаж) | КОМПЛ | 1 | 36816.372
2353 | Разъединитель напряжением 35 кВ, на ток 1000А с одним или двумя заземляющими ножами (монтаж) | КОМПЛ | 1 | 53024.052
2354 | Разъединитель напряжением 35 кВ, на ток 2000-3200А без заземляющих ножей (монтаж) | КОМПЛ | 1 | 49385.652
2355 | Разъединитель напряжением 35 кВ, на ток 2000-3200А с одним или двумя заземляющими ножами (монтаж) | КОМПЛ | 1 | 68109.792
Подраздел: 90.3 Демонтаж, монтаж разъединителей 110 кВ
2356 | Разъединитель напряжением 110 и 150 кВ, на ток 1000-3200 А без заземляющих ножей (демонтаж) | КОМПЛ | 1 | 47845.464
2357 | Разъединитель напряжением 110 и 150 кВ, на ток 1000-3200 А с одним или двумя заземляющими ножами (демонтаж) | КОМПЛ | 1 | 66005.124
2358 | Разъединитель напряжением 110 и 150 кВ, на ток 1000-3200 А без заземляющих ножей ( Монтаж) | КОМПЛ | 1 | 68350.668
2359 | Разъединитель напряжением 110 и 150 кВ, на ток 1000-3200 А с одним или двумя заземляющими ножами (монтаж) | КОМПЛ | 1 | 94293.036
Подраздел: 90.4 Демонтаж, монтаж разъединителей 220 кВ
2360 | Разъединитель напряжением 220 кВ, на ток 1000-3200А без заземляющих ножей (демонтаж) | КОМПЛ | 1 | 86232.288
2361 | Разъединитель напряжением 220 кВ, на ток 1000-3200А с одним или двумя заземляющими ножами (демонтаж) | КОМПЛ | 1 | 117736.176
2362 | Разъединитель напряжением 220 кВ, на ток 1000-3200А без заземляющих ножей (монтаж) | КОМПЛ | 1 | 123188.976
2363 | Разъединитель напряжением 220 кВ, на ток 1000-3200А с одним или двумя заземляющими ножами (монтаж) | КОМПЛ | 1 | 168194.568
Раздел:91 . Замена опорно-стержневой ( подставной) изоляции
Подраздел: 91.1 . Демонтаж опорно-стержневой изоляции 10, 35, 110 кВ Состав работ: Демонтаж шинодержателя . Отсоединение токоведущих шин, снятие старого изолятора.
2364 | Изолятор опорный напряжением: до 10 кВ, количество точек крепления 1 | ШТ | 1 | 184.908
2365 | Изолятор опорный напряжением: до 10 кВ, количество точек крепления 2 | ШТ | 1 | 190.308
2366 | Изолятор опорный напряжением: до 10 кВ, количество точек крепления 4 | ШТ | 1 | 298.404
2367 | Изолятор опорный напряжением 35 кВ | ШТ | 1 | 1316.544
2368 | Изолятор опорный напряжением 110 кВ | ШТ | 1 | 1443.036
Подраздел: 91.2 . Монтаж опорно-стержневой изоляции 10, 35, 110 кВ Состав работ:Установка нового изолятора.Прокладка, приварка и окраска шин заземления. Присоединение токоведущих шин.Монтаж шинодержателя.
2369 | Изолятор опорный напряжением: до 10 кВ, количество точек крепления 1 | ШТ | 1 | 616.284
2370 | Изолятор опорный напряжением: до 10 кВ, количество точек крепления 2 | ШТ | 1 | 634.38
2371 | Изолятор опорный напряжением: до 10 кВ, количество точек крепления 4 | ШТ | 1 | 994.608
2372 | Изолятор опорный напряжением 35 кВ | ШТ | 1 | 4388.472
2373 | Изолятор опорный напряжением 110 кВ | ШТ | 1 | 4810.104
Раздел: 92. Пусконаладочные работы
2374 | Выполнить проверку наличия цепи между заземлителями и заземленными элементами | 100 соединений | 0.01 | 79.488
2375 | Собрать схему,выполнить измерение сопротивления изоляции опорного изолятора 220 кВ мегаомметром, записать результаты.Разобрать схему. | 10 изоляторов | 0.1 | 412.62
2376 | Собрать схему,выполнить измерение сопротивления изоляции опорного изолятора 110 кВ мегаомметром, записать результаты.Разобрать схему. | 10 изоляторов | 0.1 | 220.152
2377 | Собрать схему,выполнить измерение сопротивления изоляции опорного изолятора 20-35кВ мегаомметром, записать результаты.Разобрать схему. | 10 изоляторов | 0.1 | 176.124
2378 | Собрать схему ,провести испытание опорных изоляторов 35-220 кВ повышенным напряжением частотой 50 Гц , записать результаты.Разобрать схему. | 10 изоляторов | 0.1 | 308.232
№4: Капитальный ремонт воздушных выключателей напряжением 110-220 кВ
Раздел:93 Дугогасительное устройство тип выключателей ВВУ-110; ВВБ-220; ВВБК-220, ВВД-220
Подраздел 93.1.Снятие и установка дугогасительного устройства .
Состав работ: Разболчивание, строповка, отсоединение, спуск, укладка на подставку; отсоединение промежуточного изолятора от дугогасительного устройства
2379 | Тип выключателя ВВУ-110; ВВБ-220; ВВБК-220, ВВД-220 | 1 дугогасительное устройство | 1 | 26885.088
2380 | Тип выключателя ВВУ-35; ВВБ-110, ВВБК-110, ВВБМ-110 | 1 дугогасительное устройство | 1 | 26885.088
Подраздел 93.2. Разборка и сборка дугогасительного устройства
Состав работ: Разборка Разболчивание, снятие крышки, траверся, неподвижных контактов, сопла, уголков, механизма траверсы, шунтирующих сопротивлений, дополнительного дутья, клапанов управления, маркировка, укладка на настил.Сборка. Установка траверсы с механизмами подвижныхконтактов, сопла, уголков в корпус; чистка, крепление, регулировка, продувка.
2381 | Тип выключателя ВВУ-110; ВВБ-220; ВВБК-220, ВВД-220 | 1 дугогасительное устройство | 1 | 29672.568
2382 | Тип выключателя ВВУ-35; ВВБ-110, ВВБК-110, ВВБМ-110 | 1 дугогасительное устройство | 1 | 29672.568
Подраздел 93.3. Ремонт дугогасительного устройства
Состав работ: Проверка состояния траверсы с механизмом, подвижных контактов, корпуса, шунтирующих резисторов;измерение сопротивления контактов, клапанов управления, дополнительного дутья; замена неисправных деталей, устранение неисправностей; чистка, сборка, регулировка узлов
2383 | Тип выключателя ВВУ-110; ВВБ-220; ВВБК-220, ВВД-220 | 1 дугогасительное устройство | 1 | 29415.744
2384 | Тип выключателя ВВУ-35; ВВБ-110, ВВБК-110, ВВБМ-110 | 1 дугогасительное устройство | 1 | 29415.744
Раздел 94: Шкаф управления, распределительный шкаф
Подраздел 94.1 Разборка и сборка шкафа управления ( распределительного шкафа)
Состав работ: Разборка.Отсоединение токопроводов, снятие клапанов, привода СБК, блока управоления, уазателя продувки, указателя. ( Разборка блока пневматических клапанов, редуктора, кнопочного устройства отключения , вентиля.) Сборка. Установка сборочных единиц, крепление, подсоединение трубопроводов, токопроводов; регулирование, закрытие двери шкафа; продувка, чистка, осмотр резервуара, крепление крышки резервуара; проверка герметичности. (Установка, крепление сборочных единиц, присоединение воздухопроводов, манометров; проверка герметичности, устранение дефектов, регулирование, закрытие шкафа)
2385 | Тип выключателя ВВУ-110; ВВБ-220; ВВБК-220, ВВД-220 | шт. | 1 | 4597.776
2386 | Тип выключателя ВВУ-35; ВВБ-110, ВВБК-110, ВВБМ-110 | шт. | 1 | 4597.776
Подраздел 94.2 Ремонт шкафа управления ( распределительного шкафа)
Состав работ: Установка сборочных единиц, крепление, присоединение трудопроводов, токапроводов; регулирование, закрытие двери шкафа; продувка, чистка, осмотр резервуара, крепление крышки резервуара; проверка герметисности. (Разборка блока пневматических клапанов, редуктора, кнопочного устройства отключения, вентиля)
2387 | Тип выключателя. Тип выключателя ВВУ-110; ВВБ-220; ВВБК-220, ВВД-220 | шт. | 1 | 2912.76
2388 | Тип выключателя. Тип выключателя ВВУ-35; ВВБ-110, ВВБК-110, ВВБМ-110 | шт. | 1 | 2912.76
Раздел: 95. Опорная колонка
Состав работ: Разборка; проверка состояния тяг, изоляторов, тарельчататых колец, стеклоэпоксидных цилиндров, крепежных деталей, резьбовых соединений; чистка, смазка; измерение сопротивлений; чистка, смазка; измерение сопротивления изоляции; замена дефектных деталей, сборка
2389 | Тип выключателя ВВУ-110; ВВБ-220; ВВБК-220, ВВД-220 | шт. | 1 | 5249.232
2390 | Тип выключателя ВВУ-35; ВВБ-110, ВВБК-110, ВВБМ-110 | шт. | 1 | 2912.76
Раздел 96 : Снятие и установка элемента полюса выключателя
Состав работ: Отсоединение , снятие элемента для замены. Установка,крепление .
2391 | Тип выключателя ВВН-110; ВВШ-110 | 1 элемент полюса | 1 | 2273.832
2392 | Тип выключателя ВВН-220-10; ВВН-220-15 | 1 элемент полюса | 1 | 13041.648
2393 | Тип выключателя ВВН-110 с ножевым отделителем | 1 элемент полюса | 1 | 1302.912
2394 | Тип выключателя ВВН-220 с ножевым отделителем | 1 элемент полюса | 1 | 3889.944
Раздел 97 : Элемент дугогасительной камеры
Подраздел 97.1: Снятие и установка элемента дугогасительной камеры
Состав работ: Отсоединение дугогасительной камеры от опорных колонок, строповка, снятие элемента дугогасительной камеры. Строповка, подъем на опрную колонку, установка элемента , крепление.
2395 | Тип выключателя ВВН-110; ВВШ-110 | 1 элемент дугогасительной камеры | 1 | 3965.112
2396 | Тип выключателя ВВН-220-10; ВВН-220-15 | 1 элемент дугогасительной камеры | 1 | 3965.112
2397 | Тип выключателя ВВН-110 с ножевым отделителем | 1 элемент дугогасительной камеры | 1 | 2756.16
2398 | Тип выключателя ВВН-220 с ножевым отделителем | 1 элемент дугогасительной камеры | 1 | 2530.656
Подраздел 97.2: Разборка и сборка элемента дугогасительной камеры
Состав работ: Разболчивание, разборка колонок по элементам , отсоединение фланца с механизмами и неподвижными контактами от изоляторов , подетальная разборка механизмов подвижных контактов.
2399 | Тип выключателя ВВН-110; ВВШ-110 | 1 элемент дугогасительной камеры | 1 | 3727.08
2400 | Тип выключателя ВВН-220-10; ВВН-220-15 | 1 элемент дугогасительной камеры | 1 | 3727.08
2401 | Тип выключателя ВВН-110 с ножевым отделителем | 1 элемент дугогасительной камеры | 1 | 2411.64
2402 | Тип выключателя ВВН-220 с ножевым отделителем | 1 элемент дугогасительной камеры | 1 | 2411.64
Подраздел 97.3: Ремонт дугогасительной камеры
Состав работ: Осмотр , промывка , смазка ,замена неисправленных деталей, уплотнений, проверка состояния скользящих контактов, чистка.
2403 | Тип выключателей ВВН-110, ВВШ-110 | 1 элемент дугогасительной камеры | 1 | 6176.304
2404 | Тип выключателей ВВН-220-10, ВВН-220-15 | 1 элемент дугогасительной камеры | 1 | 6176.304
2405 | Тип выключателей ВВН-110 с ножевым отделителем | 1 элемент дугогасительной камеры | 1 | 2273.832
2406 | Тип выключателей ВВН-220 с ножевым отделителем | 1 элемент дугогасительной камеры | 1 | 3889.944
Раздел 98: Элемент отделителя
Подраздел 98.1:Разборка и сборка элемента отделителя
Состав работ.Разборка , дефектация, замена резиновых уплотнений. Сборка,установка , проверка на геретичность.
2407 | Тип выключателя ВВН-110; ВВШ-110 | 1 элемент отделителя | 1 | 4860.864
2408 | Тип выключателя ВВН-220-10; ВВН-220-15 | 1 элемент отделителя | 1 | 4860.864
Подраздел 98.2: Ремонт элемента отделителя
Состав работ. Разборка, проверка состояния тяг, изоляторов, тарельчатых колец, стекло-эпоксидных цилиндров, крепежных деталей, резьбовых соединений; чистка, смазка; измерение сопротивления изоляции; замена дефектных деталей; сборка.
2409 | Тип выключателя ВВН-110; ВВШ-110 | 1 элемент отделителя | 1 | 4860.864
2410 | Тип выключателя ВВН-220-10; ВВН-220-15 | 1 элемент отделителя | 1 | 4860.864
Раздел 99: Шкаф управления, распределительный шкаф
Подраздел 99.1 Разборка и сборка шкафа управления ( распределительного шкафа)
Состав работ: Разборка.Отсоединение токопроводов, снятие клапанов, привода СБК, блока управления, указателя продувки. (Разборка блока пневматических клапанов, редуктора, кнопочного устройства отключения , вентиля.) Сборка. Установка сборочных единиц, крепление, подсоединение трубопроводов, токопроводов; регулирование, закрытие двери шкафа; продувка, чистка, осмотр резервуара, крепление крышки резервуара; проверка герметичности. (Установка, крепление сборочных единиц, присоединение воздухопроводов, манометров; проверка герметичности, устранение дефектов, регулирование, закрытие шкафа)
2411 | Тип выключателя ВВН-110; ВВШ-110 | шт. | 1 | 3676.968
2412 | Тип выключателя ВВН-220-10; ВВН-220-15 | шт. | 1 | 3676.968
2413 | Тип выключателя ВВН-110 с ножевым отделителем | шт. | 1 | 3676.968
2414 | Тип выключателя ВВН-220 с ножевым отделителем | шт. | 1 | 3676.968
Подраздел 99.2 Ремонт шкафа управления ( распределительного шкафа)
Состав работ: Установка сборочных единиц, крепление, присоединение трудопроводов, токапроводов; регулирование, закрытие двери шкафа; продувка, чистка, осмотр резервуара, крепление крышки резервуара; проверка герметисности. (Разборка блока пневматических клапанов, редуктора, кнопочного устройства отключения, вентиля)
2415 | Тип выключателя ВВН-110; ВВШ-110 | шт. | 1 | 8274.744
2416 | Тип выключателя ВВН-220-10; ВВН-220-15 | шт. | 1 | 10567.368
2417 | Тип выключателя ВВН-110 с ножевым отделителем | шт. | 1 | 15277.896
2418 | Тип выключателя ВВН-220 с ножевым отделителем | шт. | 1 | 17576.784
Раздел 100: Дутьевой клапан
Состав работ: Осмотр, устранение дефектов; чистка, покрытие уплотнений лаком; подтяжка гаек крепления
2419 | Тип выключателя ВВН-110; ВВШ-110 | шт. | 1 | 1609.848
2420 | Тип выключателя ВВН-220-10; ВВН-220-15 | шт. | 1 | 1609.848
2421 | Тип выключателя ВВН-110 с ножевым отделителем | шт. | 1 | 2718.576
2422 | Тип выключателя ВВН-220 с ножевым отделителем | шт. | 1 | 1609.848
Раздел 101:Ремонт привода ножа
Состав работ: Чистка ножей, механизма привода, смазка, регулировка.
2423 | Тип выключателя ВВН-110 с ножевым отделителем | шт. | 1 | 5756.616
2424 | Тип выключателя ВВН-220 с ножевым отделителем | шт. | 1 | 23020.2
Раздел 102: Опорная колонка
Ремонт опорной колонки
Состав работ: Разборка; проверка состояния тяг, изоляторов, тарельчататых колец, стеклоэпоксидных цилиндров, крепежных деталей, резьбовых соединений; чистка, смазка; измерение сопротивлений; чистка, смазка; измерение сопротивления изоляции; замена дефектных деталей, сборка
2425 | Тип выключателя ВВН-110; ВВШ-110 | шт. | 1 | 2298.888
2426 | Тип выключателя ВВН-220-10; ВВН-220-15 | шт. | 1 | 3908.736
2427 | Тип выключателя ВВН-110 с ножевым отделителем | шт. | 1 | 3908.736
2428 | Тип выключателя ВВН-220 с ножевым отделителем | шт. | 1 | 5712.768
Раздел 103 : Бетэловые резисторы
Состав работ: Разборка колонки с зачисткой бетловых резисторов, сборка.
2429 | Тип выключателя ВВН-110; ВВШ-110 | шт. | 1 | 37859.616
2430 | Тип выключателя ВВН-220-10; ВВН-220-15 | шт. | 1 | 89274.528
Раздел 104 : Ремонт без снятия и установки элементов полюса выключателя
Состав работ: Вскрытие люка резервуара, осмотр, проверка состояния внутренней полости, спускного клапана, клапана проодувки, устранение неисправностей, закрытие клапана, люка
2431 | Тип выключателя ВВН-110 ВВШ-110 | шт. | 1 | 93114.36
2432 | Тип выключателя ВВН-220-10, ВВН-220-15 | шт. | 1 | 188264.52
Раздел 105: Испытания
Состав работ . Комплектация испытательного оборудования. Сборка и опробывание схемы. Измерения, испытания с оформлением результатов. Разборка схемы.
2433 | Осмотр и оценка состояния изоляции выключателя. Напряжение 110-150 кВ | 1 фаза | 1 | 876.96
2434 | Осмотр и оценка состояния изоляции выключателя. Напряжение 220 кВ | 1 фаза | 1 | 1609.848
2435 | Измерение сопротивления изоляции. Напряжение 110-150 кВ | 1 фаза | 1 | 876.96
2436 | Измерение сопротивления изоляции. Напряжение 220 кВ | 1 фаза | 1 | 1096.2
2437 | Осцилографирование воздушных выключателей. Напряжение 110-150 кВ | 1 фаза | 1 | 6570.936
2438 | Осцилографирование воздушных выключателей. Напряжение 220 кВ | 1 фаза | 1 | 7667.136
Раздел 106 : Обратные клапаны
Состав работ: Осмотр, разборка, промывка деталей бензином, замена резиновых уплотнений, смазка, сборка.
2439 | Обратные клапаны выключателя типа ВВН-110, ВВШ-110 | шт. | 1 | 3576.744
Раздел 107: Делители напряжения
2440 | Ремонт делителя напряжения с заменой элементов. Тип выключателя: ВВН-110, ВВШ-110 Состав работ: Отсоединение токоведущих шинок между элементами делителя. Замена осушителя. Подсоединение токоведущих шинок между элементами делителя. | шт. | 1 | 8487.72
2441 | Ремонт делителя напряжения без замены элементов. Тип выключателя: ВВН-110, ВВШ-110 Состав работ: Осмотр, очистка внешней поверхности фарфоровых изоляторов, выборочная проверка элементов делителей (10% общего количества). | шт. | 1 | 3908.736
2442 | Измерение сопротивления распределителя напряжения. Тип выключателя: ВВН-110, ВВШ-110 | шт. | 1 | 1340.496
№5: Капитальный ремонт масляных выключателей напряжением 35-220 кВ
Раздел 108: Капитальный ремонт масляных выключателей 10 - 220 кВ
Подраздел 108.1 Капитальный ремонт маслянных выключателей Состав работ: Слив масла, расшиновка, ремонт внешних контактных соединений, дефектация. Ремонт баков, арматуры, электро-подогревателей. Разборка дугогасительных камер, ремонт контактной системы и шунтирующих сопротивлений, сборка и регулировка камер. Ремонт приводного механизма выключателя. Регулировка выключателя в сборе, заливка масла.
2443 | Тип выключателей ВМ-14, ВМ-16, ВМ-22, ВМ-23, ВМ-10 (трудоемкость- 9,9 чел/часа) | шт. | 1 | 10103.832
2444 | Тип выключателей ВМП-10, ВМПП-10, ВМГ-133, ВМГ-10, ВМПЭ-10, ВМГП-10, ВММ-10, ВММ-10А, ВК-10, ВМПМ-10, ВПМ-10, ВТМП-10 (трудоемкость -37,4 чел/час) | шт. | 1 | 38304.36
2445 | Тип выключателей МГГ-229, МГТ-10, МГГ-10 (трудоемкость-32,7 чел/час) | шт. | 1 | 33493.608
2446 | Тип выключателей ВМК-110 | шт. | 1 | 72718.776
2447 | Тип выключателей ММО-110 | шт. | 1 | 94636.512
2448 | Тип выключателей ММГ-110 | шт. | 1 | 63498.168
2449 | Тип выключателей ВМ-35, ВМД-35, ВМП-35, У-35, С-35, ВТ-35, ВТД-35, ВМГ-35, ВМ-25 ( трудоемкость-38чел/час) | шт. | 1 | 38918.232
2450 | Тип выключателей МКП-35, ВМК-35 | шт. | 1 | 29703.888
2451 | Тип выключателей МКП-110, У-110, МКП-160, ВМТ-110 | шт. | 1 | 104464.728
2452 | Тип выключателей МКП-220, У-220, ВМТ-220 | шт. | 1 | 192542.832
Подраздел 108.2 Ремонт масляных выключателей с разборкой механизма свободного расцепления Состав работ: Дефектация выключателя, разборка (сборка) механизма свободного расцепления и регулировка привода. Измерение скоростных характеристик и регулировочных данных выключателя и привода.
2453 | Тип выключателей ВМ-14, ВМ-16, ВМ-22, ВМ-23, ВМ-10 (трудоемкость- 4,6 чел/часа) | шт. | 1 | 4347.216
2454 | Тип выключателей ВМП-10, ВМПП-10, ВМГ-133, ВМГ-10, ВМПЭ-10, ВМГП-10, ВММ-10, ВММ-10А, ВК-10, ВМПМ-10, ВПМ-10, ВТМП-10 (трудоемкость -6,5 чел/час) | шт. | 1 | 6163.776
2455 | Тип выключателей МГГ-229, МГТ-10, МГГ-10 (трудоемкость- 5,7 чел/час) | шт. | 1 | 5361.984
2456 | Тип выключателей ВМК-110 | шт. | 1 | 19048.824
2457 | Тип выключателей ММО-110 | шт. | 1 | 23132.952
2458 | Тип выключателей ММГ-110 | шт. | 1 | 15447.024
2459 | Тип выключателей ВМ-35, ВМД-35, ВМП-35, У-35, С-35, ВТ-35, ВТД-35, ВМГ-35, ВМ-25 (трудоемкость- 15,2 чел/час) | шт. | 1 | 14407.2
2460 | Тип выключателей МКП-35, ВМК-35 | шт. | 1 | 12985.272
2461 | Тип выключателей МКП-110, У-110, МКП-160, ВМТ-110 | шт. | 1 | 49379.112
2462 | Тип выключателей МКП-220, У-220, ВМТ-220 | шт. | 1 | 97599.384
Подраздел 108.3 Ремонт масляного выключателя с устранением течи масла Состав работ: Дефектация выключателя, устранение течей масла, восстановление дефектных внешних контактов и соединений, регулировка привода, выставление уровней масла в баках и вводах.
2463 | Тип выключателей ВМ-14, ВМ-16, ВМ-22, ВМ-23, ВМ-10 (трудоемкость- 1,9 чел/часа) | шт. | 1 | 1816.56
2464 | Тип выключателей ВМП-10, ВМПП-10, ВМГ-133, ВМГ-10, ВМПЭ-10, ВМГП-10, ВММ-10, ВММ-10А, ВК-10, ВМПМ-10, ВПМ-10, ВТМП-10 (трудоемкость -3,5 чел/час) | шт. | 1 | 3326.184
2465 | Тип выключателей МГГ-229, МГТ-10, МГГ-10 (трудоемкость-3,9 чел/час) | шт. | 1 | 3695.76
2466 | Тип выключателей ВМК-110 | шт. | 1 | 9458.64
2467 | Тип выключателей ММО-110 | шт. | 1 | 10742.76
2468 | Тип выключателей ММГ-110 | шт. | 1 | 9339.624
2469 | Тип выключателей ВМ-35, ВМД-35, ВМП-35, У-35, С-35, ВТ-35, ВТД-35, ВМГ-35, ВМ-25 (трудоемкость- 5,8 чел/час) | шт. | 1 | 5499.792
2470 | Тип выключателей МКП-35, ВМК-35 | шт. | 1 | 5249.232
2471 | Тип выключателей МКП-110, У-110, МКП-160, ВМТ-110 | шт. | 1 | 18679.248
2472 | Тип выключателей МКП-220, У-220, ВМТ-220 | шт. | 1 | 35303.904
Раздел 109: Замена катушки соленоида масляного выключателя
Состав работ: Отсоединение тяг, разборка,замена дефектной катушки;сборка,регулировка,крепление
2473 | Тип выключателей ВМ-14, ВМ-16, ВМ-22, ВМ-23, ВМ-10 ( трудоемкость- 1,3 чел/часа) | шт. | 1 | 1277.856
2474 | Тип выключателей ВМП-10, ВМПП-10, ВМГ-133, ВМГ-10, ВМПЭ-10, ВМГП-10, ВММ-10, ВММ-10А, ВК-10, ВМПМ-10, ВПМ-10, ВТМП-10 ( трудоемкость -1,3 чел/час) | шт. | 1 | 1277.856
2475 | Тип выключателей МГ-10, МГ-20, МГГ-229, МГТ-10, МГГ-10 ( трудоемкость-1,3 чел/час) | шт. | 1 | 1277.856
2476 | Тип выключателей ВМК-110 | шт. | 1 | 4610.304
2477 | Тип выключателей ММО-110 | шт. | 1 | 4610.304
2478 | Тип выключателей ММГ-110 | шт. | 1 | 4610.304
2479 | Тип выключателей ВМ-35, ВМД-35, ВМП-35, У-35, С-35, ВТ-35, ВТД-35, ВМГ-35, ВМ-25( трудоемкость-2,8 чел/час) | шт. | 1 | 2612.088
2480 | Тип выключателей МКП-35, ВМК-35 | шт. | 1 | 2612.088
2481 | Тип выключателей МКП-110, У-110, МКП-160, ВМТ-110 | шт. | 1 | 5305.608
2482 | Тип выключателей МКП-220, У-220, ВМТ-220 | шт. | 1 | 5305.608
Раздел 110.Расшиновка и ошиновка масляного выключателя
Состав работ: Разболчивание,отсоединение шин, закрепление шинных спусков.Раскрепление шинных спусков,зачистка контактов,присоединение, крепление.
2483 | Тип выключателей ВМК-110 | шт. | 1 | 2768.688
2484 | Тип выключателей ММО-110 | шт. | 1 | 2768.688
2485 | Тип выключателей ММГ-110 | шт. | 1 | 2768.688
2486 | Тип выключателей ВМ-35, ВМД-35, ВМП-35, У-35, С-35, ВТ-35, ВТД-35, ВМГ-35, ВМ-25( трудоемкость-1,4 чел/час) | шт. | 1 | 1277.856
2487 | Тип выключателей МКП-35, ВМК-35 | шт. | 1 | 1277.856
2488 | Тип выключателей МКП-110, У-110, МКП-160, ВМТ-110 | шт. | 1 | 2768.688
2489 | Тип выключателей МКП-220, У-220, ВМТ-220 | шт. | 1 | 3294.864
Раздел 111: Ремонт привода масляных выключателей
Состав работ: Разборка, осмотр, дефектация, устранение дефектов с заменой изношенных деталей, чистка контактов, смазка. Сборка, регулировка.
2490 | Тип привода ПС-10; ПС-20; ПРБА, ПБП ( трудоемкость-2 чел/час) | шт. | 1 | 1841.616
2491 | Тип привода ПП-67 | шт. | 1 | 2787.48
2492 | Тип привода ПЭ-11; ПЭ-21; ППМ-10, ПВЭ-14, ППВ-10, ПРН-10, ППк-63, ППк-66, ПП-61, ПЭ-12, ПЭ-13, ПЭ-2, ПЭВ-10, ПЭВ-11, ПЭВ-12, ПЭВ-21, ПЭВ-2, ПЭМ, УПГ51, УПГП, УПГП-61 ( трудоемкость-4,2 чел/час) | шт. | 1 | 4046.544
2493 | Тип привода ШПС-30, ПС-30, ПС-31 ( трудоемкость-10,3 чел/час) | шт. | 1 | 9721.728
2494 | Тип привода ШПС-30Б | шт. | 1 | 6527.088
2495 | Тип привода ШПЭ-2 | шт. | 1 | 3094.416
2496 | Тип привода ШПЭ-31; ШПЭ-33 | шт. | 1 | 6264
2497 | Тип привода ШПЭ-42; ШПЭ-44 | шт. | 1 | 18159.336
Раздел 112: Замена маслоуказательного стекла
2498 | Снятие дефектного маслоуказательного стекла на баке масляного выключателя и установка нового | шт. | 1 | 3520.368
№6: Капитальный ремонт систем автоматического пожаротушения силовых трансформаторов напряжением 110 и 220 кВ
Раздел 113.Ремонт насосов
Подраздел 113.1.Ремонт насосов центробежных горизонтальных секционных типа Кс ( с заменой изношенных деталей)
Состав работ : Разборка соединительной муфты, насоса (с разборкой ротора). Очистка, дефектация, устранение дефектов, замена изношенных деталей, восстановление плотности сопряжения поверхностей. Ремонт маслосистемы (без ремонта маслонасосов). Сборка, центровка. Опробование.
2499 | Насосы центробежные горизонтальные секционные типа Кс, подачей воды, м3/ч: 32, напор 150 м. | шт. | 1 | 69586.776
2500 | Насосы центробежные горизонтальные секционные типа Кс, подачей воды, м3/ч: 50, напор 55 м. | шт. | 1 | 58587.192
2501 | Насосы центробежные горизонтальные секционные типа Кс, подачей воды, м3/ч: 50, напор 110 м. | шт. | 1 | 100668.744
2502 | Насосы центробежные горизонтальные секционные типа Кс, подачей воды, м3/ч: 80, напор 155 м. | шт. | 1 | 92419.056
Подраздел 113.2. Ремонт насосов центробежных горизонтальных секционных типа Кс ( с заменой уплотняющих элементов)
Состав работ : .Разборка соединительной муфты, насоса (с разборкой ротора). Очистка, дефектация, замена дефектных уплотняющих элементов. Ремонт маслосистемы (без ремонта маслонасосов). Сборка, центровка. Опробование.
2503 | Насосы центробежные горизонтальные секционные типа Кс, подачей воды, м3/ч: 32, напор 150 м. | шт. | 1 | 41805.936
2504 | Насосы центробежные горизонтальные секционные типа Кс, подачей воды, м3/ч: 50, напор 55 м. | шт. | 1 | 34934.328
2505 | Насосы центробежные горизонтальные секционные типа Кс, подачей воды, м3/ч: 50, напор 110 м. | шт. | 1 | 60510.24
2506 | Насосы центробежные горизонтальные секционные типа Кс, подачей воды, м3/ч: 80, напор 155 м. | шт. | 1 | 55837.296
Подраздел 113.3.Ремонт насосов центробежных горизонтальных секционных типа Кс (без разборки ротора)
Состав работ :Разборка подшипников,соединительных муфт, насосы без разборки ротора, уплотнений, узла разгрузки. Очистка, дефектация, устранение дефектов, замена изношенных деталей. Сборка. Опробование.
2507 | Насосы центробежные горизонтальные секционные типа Кс, подачей воды, м3/ч: 32, напор 150 м. | шт. | 1 | 20358
2508 | Насосы центробежные горизонтальные секционные типа Кс, подачей воды, м3/ч: 50, напор 55 м. | шт. | 1 | 19531.152
2509 | Насосы центробежные горизонтальные секционные типа Кс, подачей воды, м3/ч: 50, напор 110 м. | шт. | 1 | 25582.176
2510 | Насосы центробежные горизонтальные секционные типа Кс, подачей воды, м3/ч: 80, напор 155 м. | шт. | 1 | 37139.256
Подраздел 113.4.Ремонт насосов одноступенчатых типа Д,СЭ,ЦН, КС, ПД (кроме бустерных насосов) не имеющих маслосистемы с подшипниками скольжения с разборкой ротора и восстановлением плотности сопряженных поверхностей.
Состав работ : Разборка соединительной муфты, насоса (с разборкой ротора). Очистка, дефектация, устранение дефектов, замена изношенных деталей, восстановление плотности сопряжения поверхностей. Сборка, центровка. Опробование.
2511 | Насосы центробежные горизонтальные спирального типа одноступенчатых насосов типа Д, СЭ, ЦН, Кс, ПД (кроме бустерных насосов), подачей воды, м3/ч: до 400 | шт. | 1 | 60897.36
2512 | Насосы центробежные горизонтальные спирального типа одноступенчатых насосов типа Д, СЭ, ЦН, Кс, ПД (кроме бустерных насосов), подачей воды, м3/ч: свыше 400 до 800 | шт. | 1 | 127736.736
Подраздел 113.5.Ремонт насосов одноступенчатых типа Д,СЭ,ЦН, КС, ПД (кроме бустерных насосов) не имеющих маслосистемы с подшипниками скольжения с восстановлением плотности сопряженных поверхностей.
Состав работ : .Разборка соединительной муфты, насоса (без разборки ротора). Очистка, дефектация,замена дефектных уплотняющих элементов. Восстановление плотности сопряженных поверхностей. Сборка, центровка. Опробование.
2513 | Насосы центробежные горизонтальные спирального типа одноступенчатых насосов типа Д, СЭ, ЦН, Кс, ПД (кроме бустерных насосов), подачей воды, м3/ч: до 400 | шт. | 1 | 42110.496
2514 | Насосы центробежные горизонтальные спирального типа одноступенчатых насосов типа Д, СЭ, ЦН, Кс, ПД (кроме бустерных насосов), подачей воды, м3/ч: свыше 400 до 800 | шт. | 1 | 90836.268
Подраздел 113.6.Ремонт насосов одноступенчатых типа Д,СЭ,ЦН, КС, ПД (кроме бустерных насосов) не имеющих маслосистемы с подшипниками скольжения без восстановления плотности сопряжения поверхностей.
Состав работ : .Разборка соединительной муфты, насоса (без разборки ротора). Очистка, дефектация,замена дефектных уплотняющих элементов. Сборка, центровка. Опробование.
2515 | Насосы центробежные горизонтальные спирального типа одноступенчатых насосов типа Д, СЭ, ЦН, Кс, ПД (кроме бустерных насосов), подачей воды, м3/ч: до 400 | шт. | 1 | 27065.496
2516 | Насосы центробежные горизонтальные спирального типа одноступенчатых насосов типа Д, СЭ, ЦН, Кс, ПД (кроме бустерных насосов), подачей воды, м3/ч: свыше 400 до 800 | шт. | 1 | 55894.92
Подраздел 113.7.Ремонт насосов одноступенчатых типа Д,СЭ,ЦН, КС, ПД (кроме бустерных насосов) не имеющих маслосистемы с подшипниками качения с разборкой ротора и восстановлением плотности сопряженных поверхностей.
Состав работ : Разборка соединительной муфты, насоса (с разборкой ротора). Очистка, дефектация, устранение дефектов, замена изношенных деталей, восстановление плотности сопряжения поверхностей. Сборка, центровка. Опробование.
2517 | Насосы центробежные горизонтальные спирального типа одноступенчатых насосов типа Д, СЭ, ЦН, Кс, ПД (кроме бустерных насосов), подачей воды, м3/ч: до 400 | шт. | 1 | 54807.624
2518 | Насосы центробежные горизонтальные спирального типа одноступенчатых насосов типа Д, СЭ, ЦН, Кс, ПД (кроме бустерных насосов), подачей воды, м3/ч: свыше 400 до 800 | шт. | 1 | 114963.072
Подраздел 113.8.Ремонт насосов одноступенчатых типа Д,СЭ,ЦН, КС, ПД (кроме бустерных насосов) не имеющих маслосистемы с подшипниками качения с восстановлением плотности сопряженных поверхностей.
Состав работ : .Разборка соединительной муфты, насоса (без разборки ротора). Очистка, дефектация,замена дефектных уплотняющих элементов. Восстановление плотности сопряженных поверхностей. Сборка, центровка. Опробование.
2519 | Насосы центробежные горизонтальные спирального типа одноступенчатых насосов типа Д, СЭ, ЦН, Кс, ПД (кроме бустерных насосов), подачей воды, м3/ч: до 400 | шт. | 1 | 36215.028
2520 | Насосы центробежные горизонтальные спирального типа одноступенчатых насосов типа Д, СЭ, ЦН, Кс, ПД (кроме бустерных насосов), подачей воды, м3/ч: свыше 400 до 800 | шт. | 1 | 78119.196
Подраздел 113.9.Ремонт насосов одноступенчатых типа Д,СЭ,ЦН, КС, ПД (кроме бустерных насосов) не имеющих маслосистемы с подшипниками скольжения без восстановления плотности сопряжения поверхностей.
Состав работ : .Разборка соединительной муфты, насоса (без разборки ротора). Очистка, дефектация,замена дефектных уплотняющих элементов. Сборка, центровка. Опробование.
2521 | Насосы центробежные горизонтальные спирального типа одноступенчатых насосов типа Д, СЭ, ЦН, Кс, ПД (кроме бустерных насосов), подачей воды, м3/ч: до 400 | шт. | 1 | 21652.392
2522 | Насосы центробежные горизонтальные секционные спирального типа одноступенчатых насосов типа Д, СЭ, ЦН, Кс, ПД (кроме бустерных насосов), подачей воды, м3/ч: свыше 400 до 800 | шт. | 1 | 44715.936
Подраздел 113.10.Ремонт насосов консольного типа одноступенсатые
Подраздел 113.10.1.Ремонт насосов центробежных горизонтальных консольного типа подочей до 800 м3/ч, ЭЦН-4, грунтовых двухкорпусныхс разборкой и заменой изношенных деталей.
Состав работ :Разборка соединительной муфты, насоса ( с разборкой ротора). Очистка, дефектация. Устранение дефектов, замена изношенных деталей, восстановление плотности сопрягаемых поверхностей. Сборка, центровка. Опробование.
2523 | Насосы центробежные горизонтальные консольного типа одноступенчатых подачей воды до 800 м3/ч, подача м3/ч: до 50 при напоре до 35 м (типа К20/30) | шт. | 1 | 12239.856
2524 | Насосы центробежные горизонтальные консольного типа одноступенчатых подачей воды до 800 м3/ч, подача м3/ч: свыше 50 до 100, при напоре до 35 м | шт. | 1 | 19800.504
2525 | Насосы центробежные горизонтальные консольного типа одноступенчатых подачей воды до 800 м3/ч, подача м3/ч: свыше 100 до 200, при напоре до 35 м | шт. | 1 | 35209.944
Подраздел 113.10.2.Ремонт насосов центробежных горизонтальных консольного типа подочей до 800 м3/ч, ЭЦН-4, грунтовых двухкорпусныхс разборкой и заменой дефектных уплотняющих элементов
Состав работ : Разборка соединительной муфты, насоса ( с разборкой ротора) . Очистка, дефектация. Замена дефектных уплотняющих элементов. Сборка, центровка. Опробование.
2526 | Насосы центробежные горизонтальные консольного типа одноступенчатых подачей воды до 800 м3/ч, подача м3/ч: до 50 при напоре до 35 м | шт. | 1 | 7291.296
2527 | Насосы центробежные горизонтальные консольного типа одноступенчатых подачей воды до 800 м3/ч, подача м3/ч: свыше 50 до 100, при напоре до 35 м | шт. | 1 | 11826.432
2528 | Насосы центробежные горизонтальные консольного типа одноступенчатых подачей воды до 800 м3/ч, подача м3/ч: свыше 100 до 200, при напоре до 35 м | шт. | 1 | 21178.584
Подраздел 113.11. Ремонт насосов типа "Гном"
Подраздел 113.11.1. Ремонт насоса "ГНОМ"с разборкой и заменой изношенных деталей
Состав работ : Разборка насоса. Очистка, дефектация, устранение дефектов, замена изношенных деталей, восстановление плотности сопряжения поверхностей. Сборка, опробование.
2529 | Насосы типа "ГНОМ", подача, м3/ч: до 10 | шт. | 1 | 12928.896
2530 | Насосы типа "ГНОМ", подача, м3/ч: свыше 10 до 25 | шт. | 1 | 21729.816
2531 | Насосы типа "ГНОМ", подача, м3/ч: свыше 25 до 40 | шт. | 1 | 40158.504
Подраздел 113.11.2.Ремонт насоса "ГНОМ" с разборкой и заменой дефектных уплотняющих элементов.
Состав работ : Разборка насоса . Очистка, дефектация, замена дефектных уплотняющих элементов. Сборка, опробование.
2532 | Насосы типа "ГНОМ", подача, м3/ч: до 10 | шт. | 1 | 7429.104
2533 | Насосы типа "ГНОМ", подача, м3/ч: свыше 10 до 25 | шт. | 1 | 12653.28
2534 | Насосы типа "ГНОМ", подача, м3/ч: свыше 25 до 40 | шт. | 1 | 23383.512
Подраздел 113.11.3. Демонтаж и монтаж насоса "Гном"
Состав работ :Снятие. Установка. Опробование.
2535 | Демонтаж дренажного насоса "Гном" | шт. | 1 | 2042.064
2536 | Монтаж дренажного насоса "Гном" | шт. | 1 | 3063.096
2537 | Замена дренажного насоса "Гном" | шт. | 1 | 5105.16
Раздел 114. Ремонт выключателей
Подраздел 114.1.Ремонт выключателей с разборкой
Состав работ :Расшиновка, разборка, дефектация выключателя, ремонт контактной системы, дугогасительных камер, приводного механизма и привода с заменой изношенных деталей. Сборка, регулировка, ошиновка и опробование.
2538 | Выключатели АЗ100, А3700, А4100, ВА-51, ВА-52 с электромеханическим приводом номинальным током 250А и выше | шт. | 1 | 11124.864
2539 | Выключатели АВМ-4, АВМ-10, АВ-4, АВ-10 с электромеханическим приводом. | шт. | 1 | 12283.704
Подраздел 114.2.Ремонт выключателей без разборки
Состав работ :Дефектация выключателя, ремонт контактной системы и контактных соединений, регулировка и опробование
2540 | Выключатели АВМ-4, АВМ-10, АВ-4, АВ-10 с электромеханическим приводом. | шт. | 1 | 3683.232
2541 | Выключатели АЗ100, А3700, А4100, ВА-51, ВА-52 с электромеханическим приводом номинальным током 250А и выше | шт. | 1 | 4246.992
Раздел 115. Ремонт электроприводов
Подраздел 115.1. Ремонт электропривода с разборкой, ремонтом дефектных узлов и деталей, с устранением неисправностей электрической схемы
Состав работ : вскрытие прибора, очистка;снятие дефектных узлов ( синхронного и реверсивного электродвигателей, многотечного переключателя, печатающей каретки, ленточного механизма электронного и полупроводникового усилителей, реохорда и т.д.) и деталей прибора; ремонт дефектных узлов и деталей; устранение неисправностей электрической схемы прибора ( замена радиодеталей, микросхем, микросборок, микромодулей, разъемов, стрелочных индикаторов и т.п.); сборка прибора; проверка механических и эектрических характеристик прибора в рабочих режимах; регулировка и настройка прибора по картам напряжений,контрольным точкам на соответствие требования нормативно-технической документации; поверка прибора.
2542 | Ремонт электропривода, тип А,Б,В,Г, ПЭВ | шт. | 1 | 7360.2
Подраздел 115.2. Ремонт электропривода с разборкой, заменой или ремонтом дефектных узлов и деталей, с устранением дефектов корпуса
Состав работ : полная разборка прибора и его узлов, очистка;- дефектация;- замена или ремонт дефектных узлов и деталей, в том числе базовых;- устранение дефектов корпуса, покраска;- комплексная проверка и настройка прибора;- технологическая (стендовая) обкатка прибора;- приемо-сдаточные испытания;- предъявление прибора в поверку.
2543 | Ремонт электропривода, тип А,Б,В,Г,Я,ПЭВ | шт. | 1 | 9289.512
Подраздел 115.3. Демонтаж,монтаж электропривода
Состав работ :Заменить электропривод .
2544 | Демонтаж электропривода А,Б,В,Г,З,ПЭВ | шт. | 1 | 2630.88
2545 | Монтаж электропривода А,Б,В,Г,З,ПЭВ | шт. | 1 | 3946.32
Раздел 116 Ремонт манометров
Подраздел 116.1.Продувка импульсной линии
Состав работ :осуществить продувку импульсной трубки, соединяющей трубопровод и манометр от шлама и воздуха
2546 | Продувка импульсной трубки, соединяющей трубопровод и манометр от шлама и воздуха . (Данная работа аналогична ремонту импульсной линии) | шт. | 1 | 1246.536
Подраздел 116.2.Замена манометров показывающего
Состав работ : Замена манометров
2547 | Демонтаж манометра | шт. | 1 | 175.392
2548 | Монтаж манометра | шт. | 1 | 263.088
Подраздел 116.3 Ремонт манометров
Подраздел 116.3.1 Ремонт манометров без разборки
Состав работ: Вскрытие прибора, очистка;осмотр узлов и элементов прибора без его разборки; проверка состояния креплений, контактных соединений изолирующих элементов, отдельных деталей и узлов; замена быстроизнашивающихся деталей и элементов (контактного ролика, тросика, стекла, фетровых дисков, печатающей каретки, стрелки, тумблеров, переключателей, вибропреобразователей, съемных печатных плат и т.д.);- проверка работы, регулировка (юстировка);- предъявление прибора в поверку.
2549 | Манометр, мановакуумметр, вакуумметр с контактными устройствами, электроконтактных и других типов | шт. | 1 | 1572.264
Подраздел 116.3.2 Ремонт манометров без устранения дефектов корпуса и покраски
Состав работ:вскрытие прибора, очистка;снятие дефектных узлов (синхронного и реверсивного электродвигателей, многоточечного переключателя, печатающей каретки, ленточного механизма электронного и полупроводникового усилителей, реохорда и т.д.) и деталей прибора;ремонт дефектных узлов и деталей прибора;устранение неисправностей электрической схемы прибора (замена радиодеталей, микросхем, микросборок, микромодулей, разъемов, стрелочных индикаторов и т.п.);сборка прибора; проверка механических и электрических характеристик прибора в рабочих режимах; регулировка и настройка прибора по картам напряжений, контрольным точкам на соответствие требованиям нормативно-технической документации; предъявление прибора в поверку.
2550 | Манометр, мановакуумметр, вакуумметр с контактными устройствами,электроконтактных и других типов | шт. | 1 | 2374.056
Подраздел 116.3.3.Ремонт манометров с устранением дефектов корпуса и покраской
Состав работ:полная разборка прибора и его узлов, очистка;дефектация; замена или ремонт дефектных узлов и деталей, в том числе базовых;устранение дефектов корпуса, покраска; комплексная проверка и настройка прибора; технологическая (стендовая) обкатка прибора;приемо-сдаточные испытания; предъявление прибора в поверку.
2551 | Манометр показывающий, всех типов | шт. | 1 | 1240.272
2552 | Манометр, мановакуумметр, вакуумметр с контактными устройствами, электроконтактных и других типов | шт. | 1 | 3789.72
Подраздел 116.4 Поверка манометра
Состав работ :Определить соотношение действительных характеристик манометра после ремонта и установленных при помощи эталона
2553 | Манометр, мановакуумметр, вакуумметр с контактными устройствами, электроконтактных и других типов | шт. | 1 | 876.96
2554 | Манометр показывающий, всех типов | шт. | 1 | 137.808
Раздел 117 Ремонт бака для запитки дренажных насосов.
2555 | Изготовить новый бак в с связи с коррозийным износом действующего бака | тонна | 1 | 23728.032
2556 | Демонтаж бака водяного емкостью, м3: до 3 | тонна | 1 | 7296.936
2557 | Монтаж бака водяного емкостью, м3: до 3 | тонна | 1 | 17026.176
Раздел 118 Замена датчика уровня РОС-301
2558 | Демонтаж датчика уровня РОС-301 | шт. | 1 | 2630.88
2559 | Монтаж датчика уровня РОС-301 | шт. | 1 | 3946.32
2560 | Замена датчика уровня РОС-301 | шт. | 1 | 6577.2
№7: Такелажные работы крупногабаритного оборудования
Раздел 119 Перемещение трансформаторов в пределах производственной площадки подрядчика
Состав работ: Погрузка груза на катки, строповка и перемещение. Расстроповка и снятие груза.
2561 | Перемещение АЧТ массой от 10 до 20 т на расстояние свыше рабочей зоны на 100 м на место работ и обратно (данная работа аналогична перемещению трансформатора узкой стороной по рельсам на собственных катках до 50 м. Транспортная масса трансформатора от 10 до 20 т) | т | 1 | 4002.696
2562 | Перемещение АЧТ массой свыше 20 до 50 т на расстояние свыше рабочей зоны на 100 м на место работ и обратно (данная работа аналогична перемещению трансформатора узкой стороной по рельсам на собственных катках до 50 м. Транспортная масса трансформатора свыше 20 до 50 т) | т | 1 | 2273.832
Раздел: 120. Такелажные работы крупногабаритного оборудования при перемещении и замене на ПС, для объектов, расположенных в Московской области
2563 | Устройство опор из шпальных клеток | 100 ШТ | 0.01 | 861.936
2564 | Подъем трансформатора на рабочую шпальную клеть на высоту до 5 м | 10 т | 0.1 | 3576.828
2565 | Установка электролебедки без подъема, тяговое усилие 70 кН (7 тс) | ШТ | 1 | 41453.94
2566 | Разматывание стального каната диаметром до 28 мм | 100 м | 0.01 | 174.708
2567 | Запасовка полиспастов монтажных грузоподъемностью до 20 т | ШТ | 1 | 64114.764
2568 | Запасовка полиспастов монтажных грузоподъемностью до 32 т | ШТ | 1 | 74078.496
2569 | Запасовка полиспастов монтажных грузоподъемностью до 50 т | ШТ | 1 | 114527.304
2570 | Установка внизу запасованного полиспаста грузоподъемностью до 20 т | ШТ | 1 | 11940.192
2571 | Установка внизу запасованного полиспаста грузоподъемностью до 30 т | ШТ | 1 | 17149.02
2572 | Установка внизу запасованного полиспаста грузоподъемностью до 40 т | ШТ | 1 | 20905.152
2573 | Установка внизу запасованного полиспаста грузоподъемностью до 50 т | ШТ | 1 | 29337.132
2574 | Горизонтальное перемещение трансформатора на расстояние до 100м | 10 т | 0.1 | 768.336
2575 | Горизонтальное перемещение трансформатора на расстояние до 50м | 10 т | 0.1 | 484.524
2576 | Снятие установленного внизу запасованного полиспаста грузоподъемностью до 20 т | ШТ | 1 | 8504.952
2577 | Снятие установленного внизу запасованного полиспаста грузоподъемностью до 30 т | ШТ | 1 | 10731.756
2578 | Снятие установленного внизу запасованного полиспаста грузоподъемностью до 40 т | ШТ | 1 | 12392.664
2579 | Снятие установленного внизу запасованного полиспаста грузоподъемностью до 50 т | ШТ | 1 | 17901.216
2580 | Распасовка полиспастов монтажных грузоподъемностью до 20 т | ШТ | 1 | 48167.16
2581 | Распасовка полиспастов монтажных грузоподъемностью до 32 т | ШТ | 1 | 61073.112
2582 | Распасовка полиспастов монтажных грузоподъемностью до 50 т | ШТ | 1 | 93720.612
2583 | Наматывание стального каната диаметром до 28 мм | 100 м | 0.01 | 191.028
2584 | Снятие электролебедки, тяговое усилие 70 кН (7 тс) | ШТ | 1 | 30902.628
2585 | Спуск трансформатора с рабочей шпальной клети, высота до 5 м | 10 т | 0.1 | 3219.156
2586 | Разборка опор из шпальных клеток | 100 ШТ | 0.01 | 754.452
№8: Ремонт и наладка средств систем технологического контроля, автоматического регулирования защиты, сигнализации и электроавтоматики
Раздел: 121. Логические микропроцессорные устройства (микропроцессорные терминалы защит на ЩУ и в КРУ)
Подраздел: 121.1 Ремонт без разборки прибора
Состав работ: Осмотр узлов и элементов прибора без его разборки; проверка состояния креплений, контактных соединений изолирующих элементов, отдельных деталей и узлов; замена быстроизнашивающих деталей и элементов; проверка, регулировка.
2587 | Ремонт логического микропроцессорного контроллера (устройств системы АВВ, Siemens, Бреслер, МИРК и другие) Состав работ: Осмотр узлов и элементов прибора без его разборки; проверка состояния креплений, контактных соединений изолирующих элементов, отдельных деталей и узлов; замена быстроизнашивающих деталей и элементов; проверка, регулировка. | шт. | 1 | 524221.632
2588 | Ремонт логического микропроцессорного контроллера (устройств системы АВВ, Siemens, Бреслер, МИРК и другие) Состав работ: Вскрытие прибора, очистка; снятие дефектных узлов и деталей прибора; ремонт дефектных узлов и деталей прибора; устранение неисправностей электрической схемы прибора; сборка прибора; проверка механических и электрических характеристик прибора в рабочих режимах; регулировка и настройка прибора. | шт. | 1 | 1048180.176
Раздел: 122 Схемы автоматического обегания точек (элементы схем сигнализации и устройства поиска земли на ГЩУ)
Подраздел: 122.1 Ремонтно-наладочные работы с проверкой схемы
Состав работ: Профилактический контроль схем: выявление и устранение неисправностей; проверка работы схем.
2589 | Ремонт схемы, выполненной на релейной аппаратуре, количество точек обегания до 25шт | 1 схема | 1 | 17294.904
2590 | Ремонт схемы, выполненной на релейной аппаратуре, количество точек обегания от 25 до 50шт | 1 схема | 1 | 24260.472
2591 | Ремонт схемы, выполненной на релейной аппаратуре, количество точек обегания от 50 до 100шт | 1 схема | 1 | 42588.936
2592 | Ремонт схемы, выполненной на релейной аппаратуре, количество точек обегания от 100 до 150шт | 1 схема | 1 | 60660.576
2593 | Ремонт схемы, выполненной на релейной аппаратуре, количество точек обегания более 150шт | 1 схема | 1 | 81043.632
2594 | Ремонт схемы, выполненной на интегральных микросхемах, количество точек обегания до 25шт | 1 схема | 1 | 25043.472
2595 | Ремонт схемы, выполненной на интегральных микросхемах, количество точек обегания от 25 до 50шт | 1 схема | 1 | 35366.544
2596 | Ремонт схемы, выполненной на интегральных микросхемах, количество точек обегания от 50 до 100шт | 1 схема | 1 | 61174.224
2597 | Ремонт схемы, выполненной на интегральных микросхемах, количество точек обегания от 100 до 150шт | 1 схема | 1 | 87758.64
2598 | Ремонт схемы, выполненной на интегральных микросхемах, количество точек обегания более 150шт | 1 схема | 1 | 116667
Подраздел: 122.2 Ремонтно-наладочные работы без разборки схемы, замена неисправных элементов
Состав работ: Проверка элементов схем и электрических соединений; индивидуальное опробования элементов схем; регулировка и наладка схем.
2599 | Ремонт схемы, выполненной на релейной аппаратуре, количество точек обегания до 25шт | 1 схема | 1 | 34332.984
2600 | Ремонт схемы, выполненной на релейной аппаратуре, количество точек обегания от 25 до 50шт | 1 схема | 1 | 49303.944
2601 | Ремонт схемы, выполненной на релейной аппаратуре, количество точек обегания от 50 до 100шт | 1 схема | 1 | 84921.048
2602 | Ремонт схемы, выполненной на релейной аппаратуре, количество точек обегания от 100 до 150шт | 1 схема | 1 | 121308.624
2603 | Ремонт схемы, выполненной на релейной аппаратуре, количество точек обегания более 150шт | 1 схема | 1 | 161573.616
2604 | Ремонт схемы, выполненной на интегральных микросхемах, количество точек обегания до 25шт | 1 схема | 1 | 49817.592
2605 | Ремонт схемы, выполненной на интегральных микросхемах, количество точек обегания от 25 до 50шт | 1 схема | 1 | 70983.648
2606 | Ремонт схемы, выполненной на интегральных микросхемах, количество точек обегания от 50 до 100шт | 1 схема | 1 | 122605.272
2607 | Ремонт схемы, выполненной на интегральных микросхемах, количество точек обегания от 100 до 150шт | 1 схема | 1 | 175260.456
2608 | Ремонт схемы, выполненной на интегральных микросхемах, количество точек обегания более 150шт | 1 схема | 1 | 233327.736
Подраздел: 122.3 Ремонтно-наладочные работы с разборкой схемы
Состав работ: Разборка схем; проверка приборов и аппаратуры; проверка схем вторичной коммутации и кабельных связей; сборка и наладка схем; комплексная регулировка и испытание системы.
2609 | Ремонт схемы, выполненной на релейной аппаратуре, количество точек обегания до 25шт | 1 схема | 1 | 57816.72
2610 | Ремонт схемы, выполненной на релейной аппаратуре, количество точек обегания от 25 до 50шт | 1 схема | 1 | 81826.632
2611 | Ремонт схемы, выполненной на релейной аппаратуре, количество точек обегания от 50 до 100шт | 1 схема | 1 | 141961.032
2612 | Ремонт схемы, выполненной на релейной аппаратуре, количество точек обегания от 100 до 150шт | 1 схема | 1 | 202872.168
2613 | Ремонт схемы, выполненной на релейной аппаратуре, количество точек обегания более 150шт | 1 схема | 1 | 269464.752
2614 | Ремонт схемы, выполненной на интегральных микросхемах, количество точек обегания до 25шт | 1 схема | 1 | 82853.928
2615 | Ремонт схемы, выполненной на интегральных микросхемах, количество точек обегания от 25 до 50шт | 1 схема | 1 | 117957.384
2616 | Ремонт схемы, выполненной на интегральных микросхемах, количество точек обегания от 50 до 100шт | 1 схема | 1 | 204419.376
2617 | Ремонт схемы, выполненной на интегральных микросхемах, количество точек обегания от 100 до 150шт | 1 схема | 1 | 292441.104
2618 | Ремонт схемы, выполненной на интегральных микросхемах, количество точек обегания более 150шт | 1 схема | 1 | 388712.52
Раздел: 123. Схемы автоматического регулирования, выполненные на аппаратуре с ненормированным сигналом (регуляторы в схемах РЗА, на ЩУ)
Подраздел: 123.1 Ремонтно-наладочные работы с проверкой схемы
Состав работ: Профилактический контроль схем: выявление и устранение неисправностей; проверка работы схем.
2619 | Ремонт схемы авторегулирования без взаимосвязей с другими регуляторами или схемами | шт. | 1 | 30205.008
2620 | Ремонт схемы авторегулирования при наличии взаимосвязей с другими регуляторами или схемами | шт. | 1 | 40778.64
Подраздел: 123.2 Ремонтно-наладочные работы без разборки схемы, замена неисправных элементов
Состав работ: Проверка элементов схем и электрических соединений; индивидуальное опробования элементов схем; регулировка и наладка схем.
2621 | Ремонт схемы авторегулирования без взаимосвязей с другими регуляторами или схемами | шт. | 1 | 59363.928
2622 | Ремонт схемы авторегулирования при наличии взаимосвязей с другими регуляторами или схемами | шт. | 1 | 80273.16
Подраздел: 123.3 Ремонтно-наладочные работы с разборкой схемы
Состав работ: Разборка схем; проверка приборов и аппаратуры; проверка схем вторичной коммутации и кабельных связей; сборка и наладка схем; комплексная регулировка и испытание системы.
2623 | Ремонт схемы авторегулирования без взаимосвязей с другими регуляторами или схемами | шт. | 1 | 99115.272
2624 | Ремонт схемы авторегулирования при наличии взаимосвязей с другими регуляторами или схемами | шт. | 1 | 133185.168
Раздел: 124. Схемы автоматического регулирования, выполненные на аппаратуре с нормированным сигналом (схемы ШАОТ, АРНТ на ГЩУ)
Подраздел: 124.1 Ремонтно-наладочные работы с проверкой схемы
Состав работ: Профилактический контроль схем: выявление и устранение неисправностей; проверка работы схем.
2625 | Ремонт схемы авторегулирования, выполненной на аппаратуре с нормированным сигналом без взаимосвязей с другими регуляторами или схемами | шт. | 1 | 47756.736
2626 | Ремонт схемы авторегулирования, выполненной на аппаратуре с нормированным сигналом при наличии взаимосвязей с другими регуляторами или схемами | шт. | 1 | 67106.232
Подраздел: 124.2 Ремонтно-наладочные работы без разборки схемы, замена неисправных элементов
Состав работ: Проверка элементов схем и электрических соединений; индивидуальное опробования элементов схем; регулировка и наладка схем.
2627 | Ремонт схемы авторегулирования, выполненной на аппаратуре с нормированным сигналом без взаимосвязей с другими регуляторами или схемами | шт. | 1 | 93953.736
2628 | Ремонт схемы авторегулирования, выполненной на аппаратуре с нормированным сигналом при наличии взаимосвязей с другими регуляторами или схемами | шт. | 1 | 132151.608
Подраздел:124.3 Ремонтно-наладочные работы с разборкой схемы
Состав работ: Разборка схем; проверка приборов и аппаратуры; проверка схем вторичной коммутации и кабельных связей; сборка и наладка схем; комплексная регулировка и испытание системы.
2629 | Ремонт схемы авторегулирования, выполненной на аппаратуре с нормированным сигналом без взаимосвязей с другими регуляторами или схемами | шт. | 1 | 156161.52
2630 | Ремонт схемы авторегулирования, выполненной на аппаратуре с нормированным сигналом при наличии взаимосвязей с другими регуляторами или схемами | шт. | 1 | 211397.472
Раздел: 125. Схемы избирательного управления, выполненные на базе электромеханической релейной аппаратуры (логические защиты, УРОВ на ГЩУ)
Подраздел: 125.1 Ремонтно-наладочные работы с проверкой схемы
Состав работ: Профилактический контроль схем: выявление и устранение неисправностей; проверка работы схем.
2631 | Ремонт схемы избирательного управления, выполненная на базе электромеханической релейной аппаратуры, количество единиц управления в схеме до 10шт | 1 схема | 1 | 15484.608
2632 | Ремонт схемы избирательного управления, выполненная на базе электромеханической релейной аппаратуры, количество единиц управления в схеме от 10 до 20шт | 1 схема | 1 | 20909.232
2633 | Ремонт схемы избирательного управления, выполненная на базе электромеханической релейной аппаратуры, количество единиц управления в схеме от 20 до 40шт | 1 схема | 1 | 28394.712
2634 | Ремонт схемы избирательного управления, выполненная на базе электромеханической релейной аппаратуры, количество единиц управления в схеме от 40 до 70шт | 1 схема | 1 | 39494.52
2635 | Ремонт схемы избирательного управления, выполненная на базе электромеханической релейной аппаратуры, количество единиц управления в схеме от 70 до 130шт | 1 схема | 1 | 47756.736
Подраздел: 125.2 Ремонтно-наладочные работы без разборки схемы, замена неисправных элементов
Состав работ: Проверка элементов схем и электрических соединений; индивидуальное опробования элементов схем; регулировка и наладка схем.
2636 | Ремонт схемы избирательного управления, выполненная на базе электромеханической релейной аппаратуры, количество единиц управления в схеме до 10шт | 1 схема | 1 | 30975.48
2637 | Ремонт схемы избирательного управления, выполненная на базе электромеханической релейной аппаратуры, количество единиц управления в схеме от 10 до 20шт | 1 схема | 1 | 48784.032
2638 | Ремонт схемы избирательного управления, выполненная на базе электромеханической релейной аппаратуры, количество единиц управления в схеме от 20 до 40шт | 1 схема | 1 | 66072.672
2639 | Ремонт схемы избирательного управления, выполненная на базе электромеханической релейной аппаратуры, количество единиц управления в схеме от 40 до 70шт | 1 схема | 1 | 92400.264
2640 | Ремонт схемы избирательного управления, выполненная на базе электромеханической релейной аппаратуры, количество единиц управления в схеме от 70 до 130шт | 1 схема | 1 | 110985.552
Подраздел: 125.3 Ремонтно-наладочные работы с разборкой схемы
Состав работ: Разборка схем; проверка приборов и аппаратуры; проверка схем вторичной коммутации и кабельных связей; сборка и наладка схем; комплексная регулировка и испытание системы.
2641 | Ремонт схемы избирательного управления, выполненная на базе электромеханической релейной аппаратуры, количество единиц управления в схеме до 10шт | 1 схема | 1 | 51364.8
2642 | Ремонт схемы избирательного управления, выполненная на базе электромеханической релейной аппаратуры, количество единиц управления в схеме от 10 до 20шт | 1 схема | 1 | 69687
2643 | Ремонт схемы избирательного управления, выполненная на базе электромеханической релейной аппаратуры, количество единиц управления в схеме от 20 до 40шт | 1 схема | 1 | 94210.56
2644 | Ремонт схемы избирательного управления, выполненная на базе электромеханической релейной аппаратуры, количество единиц управления в схеме от 40 до 70шт | 1 схема | 1 | 132151.608
2645 | Ремонт схемы избирательного управления, выполненная на базе электромеханической релейной аппаратуры, количество единиц управления в схеме от 70 до 130шт | 1 схема | 1 | 158479.2
Раздел: 126. Схемы технологических защит, блокировок, автоматического включения резерва (АВР), функционально-группового управления (УЛУ-1), логические схемы контроля и управления (схемы АВР, комбинированные защиты на ГЩУ)
Подраздел: 126.1 Схемы, выполненные на базе электромеханической релейной аппаратуры
Состав работ: Профилактический контроль схем: выявление и устранение неисправностей; проверка работы схем.
2646 | Ремонт схем ТЗ, блокировок, АВР, ФГУ, логических и др., количество элементов в схеме до 10шт | 1 схема | 1 | 12001.824
2647 | Ремонт схем ТЗ, блокировок, АВР, ФГУ, логических и др., количество элементов в схеме от 10 до 25шт | 1 схема | 1 | 29171.448
2648 | Ремонт схем ТЗ, блокировок, АВР, ФГУ, логических и др., количество элементов в схеме от 25 до 50шт | 1 схема | 1 | 54202.392
2649 | Ремонт схем ТЗ, блокировок, АВР, ФГУ, логических и др., количество элементов в схеме от 50 до 100шт | 1 схема | 1 | 97048.152
2650 | Ремонт схем ТЗ, блокировок, АВР, ФГУ, логических и др., количество элементов в схеме от 100 до 150шт | 1 схема | 1 | 127503.72
2651 | Ремонт схем ТЗ, блокировок, АВР, ФГУ, логических и др., количество элементов в схеме от 150 до 200шт | 1 схема | 1 | 174740.544
Подраздел: 126.2 Схемы, выполненные на базе электромеханической релейной аппаратуры, замена неисправных элементов
Состав работ: Проверка элементов схем и электрических соединений; индивидуальное опробования элементов схем; регулировка и наладка схем.
2652 | Ремонт схем ТЗ, блокировок, АВР, ФГУ, логических и др., количество элементов в схеме до 10шт | 1 схема | 1 | 24009.912
2653 | Ремонт схем ТЗ, блокировок, АВР, ФГУ, логических и др., количество элементов в схеме от 10 до 25шт | 1 схема | 1 | 58593.456
2654 | Ремонт схем ТЗ, блокировок, АВР, ФГУ, логических и др., количество элементов в схеме от 25 до 50шт | 1 схема | 1 | 108667.872
2655 | Ремонт схем ТЗ, блокировок, АВР, ФГУ, логических и др., количество элементов в схеме от 50 до 100шт | 1 схема | 1 | 193845.744
2656 | Ремонт схем ТЗ, блокировок, АВР, ФГУ, логических и др., количество элементов в схеме от 100 до 150шт | 1 схема | 1 | 255013.704
2657 | Ремонт схем ТЗ, блокировок, АВР, ФГУ, логических и др., количество элементов в схеме от 150 до 200шт | 1 схема | 1 | 351291.384
Подраздел: 126.3 Схемы, выполненные на базе электромеханической релейной аппаратуры
Состав работ: Разборка схем; проверка приборов и аппаратуры; проверка схем вторичной коммутации и кабельных связей; сборка и наладка схем; комплексная регулировка и испытание системы.
2658 | Ремонт схем ТЗ, блокировок, АВР, ФГУ, логических и др., количество элементов в схеме до 10шт | 1 схема | 1 | 43359.408
2659 | Ремонт схем ТЗ, блокировок, АВР, ФГУ, логических и др., количество элементов в схеме от 10 до 25шт | 1 схема | 1 | 105053.544
2660 | Ремонт схем ТЗ, блокировок, АВР, ФГУ, логических и др., количество элементов в схеме от 25 до 50шт | 1 схема | 1 | 196677.072
2661 | Ремонт схем ТЗ, блокировок, АВР, ФГУ, логических и др., количество элементов в схеме от 50 до 100шт | 1 схема | 1 | 351028.296
2662 | Ремонт схем ТЗ, блокировок, АВР, ФГУ, логических и др., количество элементов в схеме от 100 до 150шт | 1 схема | 1 | 458913.168
2663 | Ремонт схем ТЗ, блокировок, АВР, ФГУ, логических и др., количество элементов в схеме от 150 до 200шт | 1 схема | 1 | 581518.44
Подраздел: 126.4 Схемы, выполненные на базе интегральных микросхем
Состав работ: Профилактический контроль схем: выявление и устранение неисправностей; проверка работы схем.
2664 | Ремонт схем ТЗ, блокировок, АВР, ФГУ, логических и др., количество элементов в схеме до 10шт | 1 схема | 1 | 15602.376
2665 | Ремонт схем ТЗ, блокировок, АВР, ФГУ, логических и др., количество элементов в схеме от 10 до 25шт | 1 схема | 1 | 37922.88
2666 | Ремонт схем ТЗ, блокировок, АВР, ФГУ, логических и др., количество элементов в схеме от 25 до 50шт | 1 схема | 1 | 70463.112
2667 | Ремонт схем ТЗ, блокировок, АВР, ФГУ, логических и др., количество элементов в схеме от 50 до 100шт | 1 схема | 1 | 126162.6
2668 | Ремонт схем ТЗ, блокировок, АВР, ФГУ, логических и др., количество элементов в схеме от 100 до 150шт | 1 схема | 1 | 165754.836
2669 | Ремонт схем ТЗ, блокировок, АВР, ФГУ, логических и др., количество элементов в схеме от 150 до 200шт | 1 схема | 1 | 227162.712
Подраздел: 126.5 Схемы, выполненные на базе интегральных микросхем, замена неисправных элементов
Состав работ: Проверка элементов схем и электрических соединений; индивидуальное опробования элементов схем; регулировка и наладка схем.
2670 | Ремонт схем ТЗ, блокировок, АВР, ФГУ, логических и др., количество элементов в схеме до 10шт | 1 схема | 1 | 31212.888
2671 | Ремонт схем ТЗ, блокировок, АВР, ФГУ, логических и др., количество элементов в схеме от 10 до 25шт | 1 схема | 1 | 76171.488
2672 | Ремонт схем ТЗ, блокировок, АВР, ФГУ, логических и др., количество элементов в схеме от 25 до 50шт | 1 схема | 1 | 141268.236
2673 | Ремонт схем ТЗ, блокировок, АВР, ФГУ, логических и др., количество элементов в схеме от 50 до 100шт | 1 схема | 1 | 251999.472
2674 | Ремонт схем ТЗ, блокировок, АВР, ФГУ, логических и др., количество элементов в схеме от 100 до 150шт | 1 схема | 1 | 331517.82
2675 | Ремонт схем ТЗ, блокировок, АВР, ФГУ, логических и др., количество элементов в схеме от 150 до 200шт | 1 схема | 1 | 456678.804
Подраздел: 126.6 Схемы, выполненные на базе интегральных микросхем (с разборкой)
Состав работ: Разборка схем; проверка приборов и аппаратуры; проверка схем вторичной коммутации и кабельных связей; сборка и наладка схем; комплексная регулировка и испытание системы.
2676 | Ремонт схем ТЗ, блокировок, АВР, ФГУ, логических и др., количество элементов в схеме до 10шт | 1 схема | 1 | 56367.228
2677 | Ремонт схем ТЗ, блокировок, АВР, ФГУ, логических и др., количество элементов в схеме от 10 до 25шт | 1 схема | 1 | 136569.612
2678 | Ремонт схем ТЗ, блокировок, АВР, ФГУ, логических и др., количество элементов в схеме от 25 до 50шт | 1 схема | 1 | 255680.196
2679 | Ремонт схем ТЗ, блокировок, АВР, ФГУ, логических и др., количество элементов в схеме от 50 до 100шт | 1 схема | 1 | 456336.78
2680 | Ремонт схем ТЗ, блокировок, АВР, ФГУ, логических и др., количество элементов в схеме от 100 до 150шт | 1 схема | 1 | 596587.116
2681 | Ремонт схем ТЗ, блокировок, АВР, ФГУ, логических и др., количество элементов в схеме от 150 до 200шт | 1 схема | 1 | 755973.972
Раздел: 127. Схемы логического управления единичной функциональной группой оборудовании (УЛУ-II) (микропроцессорные защиты, аварийные регистраторы в составе защит на ГЩУ)
Подраздел: 127.1 Схемы, выполненные на релейной электромеханической аппаратуре
Состав работ: Профилактический контроль схем: выявление и устранение неисправностей; проверка работы схем.
2682 | Ремонт схем логического управления единичной функциональной группой оборудования (УЛУ-II), кол-во единиц управления до 6шт, кол-во технологических шагов до 5 | 1 схема | 1 | 210363.912
2683 | Ремонт схем логического управления единичной функциональной группой оборудования (УЛУ-II), кол-во единиц управления от 6 до 12шт, кол-во технологических шагов до 5 | 1 схема | 1 | 290893.896
Подраздел: 127.2 Схемы, выполненные на релейной электромеханической аппаратуре, замена неисправных элементов
Состав работ: Проверка элементов схем и электрических соединений; индивидуальное опробования элементов схем; регулировка и наладка схем.
2684 | Ремонт схем логического управления единичной функциональной группой оборудования (УЛУ-II), кол-во единиц управления до 6шт, кол-во технологических шагов от 5 до 10 | 1 схема | 1 | 389226.168
2685 | Ремонт схем логического управления единичной функциональной группой оборудования (УЛУ-II), кол-во единиц управления от 6 до 12шт, кол-во технологических шагов от 5 до 10 | 1 схема | 1 | 554163.552
Подраздел: 127.3 Схемы, выполненные на релейной электромеханической аппаратуре ( с разборкой)
Состав работ: Разборка схем; проверка приборов и аппаратуры; проверка схем вторичной коммутации и кабельных связей; сборка и наладка схем; комплексная регулировка и испытание системы.
2686 | Ремонт схем логического управления единичной функциональной группой оборудования (УЛУ-II), кол-во единиц управления до 6шт, кол-во технологических шагов от 10 до 15 | 1 схема | 1 | 551582.784
2687 | Ремонт схем логического управления единичной функциональной группой оборудования (УЛУ-II), кол-во единиц управления от 6 до 12шт, кол-во технологических шагов от 10 до 15 | 1 схема | 1 | 739483.992
Подраздел: 127.4 Схемы, выполненные на базе вычислительной техники
Состав работ: Профилактический контроль схем: выявление и устранение неисправностей; проверка работы схем.
2688 | Ремонт схем логического управления единичной функциональной группой оборудования (УЛУ-II), кол-во единиц управления до 6шт, кол-во технологических шагов до 5 | 1 схема | 1 | 273473.088
2689 | Ремонт схем логического управления единичной функциональной группой оборудования (УЛУ-II), кол-во единиц управления от 6 до 12шт, кол-во технологических шагов до 5 | 1 схема | 1 | 378162.06
Подраздел: 127.5 Схемы, выполненные на базе вычислительной техники,замена неисправных элементов
Состав работ: Проверка элементов схем и электрических соединений; индивидуальное опробования элементов схем; регулировка и наладка схем.
2690 | Ремонт схем логического управления единичной функциональной группой оборудования (УЛУ-II), кол-во единиц управления до 6шт, кол-во технологических шагов от 5 до 10 | 1 схема | 1 | 505994.016
2691 | Ремонт схем логического управления единичной функциональной группой оборудования (УЛУ-II), кол-во единиц управления от 6 до 12шт, кол-во технологических шагов от 5 до 10 | 1 схема | 1 | 720412.62
Подраздел: 127.6 Схемы, выполненные на базе вычислительной техники (с разборкой)
Состав работ: Разборка схем; проверка приборов и аппаратуры; проверка схем вторичной коммутации и кабельных связей; сборка и наладка схем; комплексная регулировка и испытание системы.
2692 | Ремонт схем логического управления единичной функциональной группой оборудования (УЛУ-II), кол-во единиц управления до 6шт, кол-во технологических шагов от 10 до 15 | 1 схема | 1 | 717057.624
2693 | Ремонт схем логического управления единичной функциональной группой оборудования (УЛУ-II), кол-во единиц управления от 6 до 12шт, кол-во технологических шагов от 10 до 15 | 1 схема | 1 | 961329.192
Раздел: 128. Схемы управления обдувочными аппаратами (схемы ШД, ШАОТ в ОРУ)
Подраздел: 128.1 Ремонтно-наладочные работы с проверкой схемы
Состав работ: Профилактический контроль схем: выявление и устранение неисправностей; проверка работы схем.
2694 | Ремонт схемы управления обдувочными аппаратами, количество обдувочных аппаратов до 8шт | 1 схема | 1 | 11356.632
2695 | Ремонт схемы управления обдувочными аппаратами, количество обдувочных аппаратов от 8 до 16шт | 1 схема | 1 | 17294.904
2696 | Ремонт схемы управления обдувочными аппаратами, количество обдувочных аппаратов от 16 до 24шт | 1 схема | 1 | 24523.56
2697 | Ремонт схемы управления обдувочными аппаратами, количество обдувочных аппаратов от 24 до 32шт | 1 схема | 1 | 32265.864
Подраздел: 128.2 Ремонтно-наладочные работы без разборки схемы, замена неисправных элементов
Состав работ: Проверка элементов схем и электрических соединений; индивидуальное опробования элементов схем; регулировка и наладка схем.
2698 | Ремонт схемы управления обдувочными аппаратами, количество обдувочных аппаратов до 8шт | 1 схема | 1 | 27104.328
2699 | Ремонт схемы управления обдувочными аппаратами, количество обдувочных аппаратов от 8 до 16шт | 1 схема | 1 | 40264.992
2700 | Ремонт схемы управления обдувочными аппаратами, количество обдувочных аппаратов от 16 до 24шт | 1 схема | 1 | 54465.48
2701 | Ремонт схемы управления обдувочными аппаратами, количество обдувочных аппаратов от 24 до 32шт | 1 схема | 1 | 75368.448
Подраздел: 128.3 Ремонтно-наладочные работы с разборкой схемы (с разборкой)
Состав работ: Разборка схем; проверка приборов и аппаратуры; проверка схем вторичной коммутации и кабельных связей; сборка и наладка схем; комплексная регулировка и испытание системы.
2702 | Ремонт схемы управления обдувочными аппаратами, количество обдувочных аппаратов до 8шт | 1 схема | 1 | 38980.872
2703 | Ремонт схемы управления обдувочными аппаратами, количество обдувочных аппаратов от 8 до 16шт | 1 схема | 1 | 57046.248
2704 | Ремонт схемы управления обдувочными аппаратами, количество обдувочных аппаратов от 16 до 24шт | 1 схема | 1 | 79245.864
2705 | Ремонт схемы управления обдувочными аппаратами, количество обдувочных аппаратов от 24 до 32шт | 1 схема | 1 | 109181.52
Раздел: 129. Схемы управления питанием щитов и автоматики включения резерва (схемы питания шинок на ГЩУ)
Подраздел: 129.1 Ремонтно-наладочные работы с проверкой схемы
Состав работ: Профилактический контроль схем: выявление и устранение неисправностей; проверка работы схем.
2706 | Ремонт схемы управления питанием щитов и автоматики включения резерва, количество щитов до 5 | 1 схема | 1 | 3664.44
2707 | Ремонт схемы управления питанием щитов и автоматики включения резерва, количество щитов от 5 до 10 | 1 схема | 1 | 8262.216
2708 | Ремонт схемы управления питанием щитов и автоматики включения резерва, количество щитов от 10 до 15 | 1 схема | 1 | 11225.088
2709 | Ремонт схемы управления питанием щитов и автоматики включения резерва, количество щитов от 15 до 20 | 1 схема | 1 | 15747.696
2710 | Ремонт схемы управления питанием щитов и автоматики включения резерва, количество щитов от 20 до 25 | 1 схема | 1 | 21942.792
Подраздел: 129.2 Ремонтно-наладочные работы без разборки схемы, замена неисправных элементов
Состав работ: Проверка элементов схем и электрических соединений; индивидуальное опробования элементов схем; регулировка и наладка схем.
2711 | Ремонт схемы управления питанием щитов и автоматики включения резерва, количество щитов до 5 | 1 схема | 1 | 7742.304
2712 | Ремонт схемы управления питанием щитов и автоматики включения резерва, количество щитов от 5 до 10 | 1 схема | 1 | 18328.464
2713 | Ремонт схемы управления питанием щитов и автоматики включения резерва, количество щитов от 10 до 15 | 1 схема | 1 | 26327.592
2714 | Ремонт схемы управления питанием щитов и автоматики включения резерва, количество щитов от 15 до 20 | 1 схема | 1 | 36913.752
2715 | Ремонт схемы управления питанием щитов и автоматики включения резерва, количество щитов от 20 до 25 | 1 схема | 1 | 51621.624
Подраздел: 129.3 Ремонтно-наладочные работы с разборкой схемы (с разборкой)
Состав работ: Разборка схем; проверка приборов и аппаратуры; проверка схем вторичной коммутации и кабельных связей; сборка и наладка схем; комплексная регулировка и испытание системы.
2716 | Ремонт схемы управления питанием щитов и автоматики включения резерва, количество щитов до 5 | 1 схема | 1 | 12772.296
2717 | Ремонт схемы управления питанием щитов и автоматики включения резерва, количество щитов от 5 до 10 | 1 схема | 1 | 26590.68
2718 | Ремонт схемы управления питанием щитов и автоматики включения резерва, количество щитов от 10 до 15 | 1 схема | 1 | 37427.4
2719 | Ремонт схемы управления питанием щитов и автоматики включения резерва, количество щитов от 15 до 20 | 1 схема | 1 | 52398.36
2720 | Ремонт схемы управления питанием щитов и автоматики включения резерва, количество щитов от 20 до 25 | 1 схема | 1 | 73301.328
Раздел: 130. Схемы технологической сигнализации, выполненные на электромеханической релейной аппаратуре (схемы сигнализации на ГЩУ)
Подраздел:130.1 Ремонтно-наладочные работы с проверкой схемы
Состав работ: Профилактический контроль схем: выявление и устранение неисправностей; проверка работы схем.
2721 | Ремонт схемы технологической сигнализации, выполненной на электромеханической релейной аппаратуре, количество сигналов до 10 | 1 схема | 1 | 17294.904
2722 | Ремонт схемы технологической сигнализации, выполненной на электромеханической релейной аппаратуре, количество сигналов от 10 до 20 | 1 схема | 1 | 36137.016
2723 | Ремонт схемы технологической сигнализации, выполненной на электромеханической релейной аппаратуре, количество сигналов от 20 до 30 | 1 схема | 1 | 37947.312
2724 | Ремонт схемы технологической сигнализации, выполненной на электромеханической релейной аппаратуре, количество сигналов от 30 до 40 | 1 схема | 1 | 44912.88
2725 | Ремонт схемы технологической сигнализации, выполненной на электромеханической релейной аппаратуре, количество сигналов от 40 до 50 | 1 схема | 1 | 51107.976
2726 | Ремонт схемы технологической сигнализации, выполненной на электромеханической релейной аппаратуре, количество сигналов более 50 | 1 схема | 1 | 58593.456
Подраздел: 130.2 Ремонтно-наладочные работы без разборки схемы,замена неисправных элементов
Состав работ: Проверка элементов схем и электрических соединений; индивидуальное опробования элементов схем; регулировка и наладка схем.
2727 | Ремонт схемы технологической сигнализации, выполненной на электромеханической релейной аппаратуре, количество сигналов до 10 | 1 схема | 1 | 34583.544
2728 | Ремонт схемы технологической сигнализации, выполненной на электромеханической релейной аппаратуре, количество сигналов от 10 до 20 | 1 схема | 1 | 73301.328
2729 | Ремонт схемы технологической сигнализации, выполненной на электромеханической релейной аппаратуре, количество сигналов от 20 до 30 | 1 схема | 1 | 76665.096
2730 | Ремонт схемы технологической сигнализации, выполненной на электромеханической релейной аппаратуре, количество сигналов от 30 до 40 | 1 схема | 1 | 91116.144
2731 | Ремонт схемы технологической сигнализации, выполненной на электромеханической релейной аппаратуре, количество сигналов от 40 до 50 | 1 схема | 1 | 104790.456
2732 | Ремонт схемы технологической сигнализации, выполненной на электромеханической релейной аппаратуре, количество сигналов более 50 | 1 схема | 1 | 118990.944
Подраздел: 130.3 Ремонтно-наладочные работы с разборкой схемы
Состав работ: Разборка схем; проверка приборов и аппаратуры; проверка схем вторичной коммутации и кабельных связей; сборка и наладка схем; комплексная регулировка и испытание системы.
2733 | Ремонт схемы технологической сигнализации, выполненной на электромеханической релейной аппаратуре, количество сигналов до 10 | 1 схема | 1 | 51884.712
2734 | Ремонт схемы технологической сигнализации, выполненной на электромеханической релейной аппаратуре, количество сигналов от 10 до 20 | 1 схема | 1 | 109951.992
2735 | Ремонт схемы технологической сигнализации, выполненной на электромеханической релейной аппаратуре, количество сигналов от 20 до 30 | 1 схема | 1 | 115113.528
2736 | Ремонт схемы технологической сигнализации, выполненной на электромеханической релейной аппаратуре, количество сигналов от 30 до 40 | 1 схема | 1 | 136279.584
2737 | Ремонт схемы технологической сигнализации, выполненной на электромеханической релейной аппаратуре, количество сигналов от 40 до 50 | 1 схема | 1 | 155898.432
2738 | Ремонт схемы технологической сигнализации, выполненной на электромеханической релейной аппаратуре, количество сигналов более 50 | 1 схема | 1 | 178611.696
Раздел: 131. Устройства регистрации аварийных ситуаций, выполненные на электромеханической релейной аппаратуре (аварийные регистраторы, осциллографы на ГЩУ)
Подраздел: 131.1 Ремонтно-наладочные работы с проверкой схемы
Состав работ: Профилактический контроль схем: выявление и устранение неисправностей; проверка работы схем.
2739 | Ремонт устройства регистрации аварийных ситуаций, выполненного на электромеханической релейной аппаратуре, количество регистрируемых событий до 25 | 1 устройство | 1 | 50074.416
2740 | Ремонт устройства регистрации аварийных ситуаций, выполненного на электромеханической релейной аппаратуре, количество регистрируемых событий от 25 до 50 | 1 устройство | 1 | 91116.144
2741 | Ремонт устройства регистрации аварийных ситуаций, выполненного на электромеханической релейной аппаратуре, количество регистрируемых событий от 50 до 75 | 1 устройство | 1 | 129314.016
2742 | Ремонт устройства регистрации аварийных ситуаций, выполненного на электромеханической релейной аппаратуре, количество регистрируемых событий от 75 до 100 | 1 устройство | 1 | 157445.64
2743 | Ремонт устройства регистрации аварийных ситуаций, выполненного на электромеханической релейной аппаратуре, количество регистрируемых событий более 100 | 1 устройство | 1 | 167768.712
Подраздел: 131.2 Ремонтно-наладочные работы без разборки схемы, замена неисправных элементов
Состав работ: Проверка элементов схем и электрических соединений; индивидуальное опробования элементов схем; регулировка и наладка схем.
2744 | Ремонт устройства регистрации аварийных ситуаций, выполненного на электромеханической релейной аппаратуре, количество регистрируемых событий до 25 | 1 устройство | 1 | 159512.76
2745 | Ремонт устройства регистрации аварийных ситуаций, выполненного на электромеханической релейной аппаратуре, количество регистрируемых событий от 25 до 50 | 1 устройство | 1 | 182739.672
2746 | Ремонт устройства регистрации аварийных ситуаций, выполненного на электромеханической релейной аппаратуре, количество регистрируемых событий от 50 до 75 | 1 устройство | 1 | 257337.648
2747 | Ремонт устройства регистрации аварийных ситуаций, выполненного на электромеханической релейной аппаратуре, количество регистрируемых событий от 75 до 100 | 1 устройство | 1 | 316958.4
2748 | Ремонт устройства регистрации аварийных ситуаций, выполненного на электромеханической релейной аппаратуре, количество регистрируемых событий более 100 | 1 устройство | 1 | 336834.072
Подраздел: 131.3 Ремонтно-наладочные работы с разборкой схемы
Состав работ: Разборка схем; проверка приборов и аппаратуры; проверка схем вторичной коммутации и кабельных связей; сборка и наладка схем; комплексная регулировка и испытание системы.
2749 | Ремонт устройства регистрации аварийных ситуаций, выполненного на электромеханической релейной аппаратуре, количество регистрируемых событий до 25 | 1 устройство | 1 | 167768.712
2750 | Ремонт устройства регистрации аварийных ситуаций, выполненного на электромеханической релейной аппаратуре, количество регистрируемых событий от 25 до 50 | 1 устройство | 1 | 304568.208
2751 | Ремонт устройства регистрации аварийных ситуаций, выполненного на электромеханической релейной аппаратуре, количество регистрируемых событий от 50 до 75 | 1 устройство | 1 | 429240.6
2752 | Ремонт устройства регистрации аварийных ситуаций, выполненного на электромеханической релейной аппаратуре, количество регистрируемых событий от 75 до 100 | 1 устройство | 1 | 520344.216
2753 | Ремонт устройства регистрации аварийных ситуаций, выполненного на электромеханической релейной аппаратуре, количество регистрируемых событий более 100 | 1 устройство | 1 | 556481.232
Раздел: 132. Системы аналого-дискретного преобразователя информации (преобразователи тока, напряжения на ГЩУ)
Подраздел: 132.1 Ремонтно-наладочные работы с проверкой схемы
Состав работ: Профилактический контроль схем: выявление и устранение неисправностей; проверка работы схем.
2754 | Ремонт системы аналого-дискретного преобразователя информации, количество входов до 10 | 1 система | 1 | 13423.752
2755 | Ремонт системы аналого-дискретного преобразователя информации, количество входов от 10 до 25 | 1 система | 1 | 28908.36
2756 | Ремонт системы аналого-дискретного преобразователя информации, количество входов от 25 до 50 | 1 система | 1 | 37170.576
2757 | Ремонт системы аналого-дискретного преобразователя информации, количество входов от 50 до 75 | 1 система | 1 | 44392.968
2758 | Ремонт системы аналого-дискретного преобразователя информации, количество входов от 75 до 100 | 1 система | 1 | 50074.416
2759 | Ремонт системы аналого-дискретного преобразователя информации, количество входов более 100 | 1 система | 1 | 55749.6
Подраздел: 132.2 Ремонтно-наладочные работы без разборки схемы, замена неисправных элементов
Состав работ: Проверка элементов схем и электрических соединений; индивидуальное опробования элементов схем; регулировка и наладка схем.
2760 | Ремонт системы аналого-дискретного преобразователя информации, количество входов до 10 | 1 система | 1 | 26841.24
2761 | Ремонт системы аналого-дискретного преобразователя информации, количество входов от 10 до 25 | 1 система | 1 | 58850.28
2762 | Ремонт системы аналого-дискретного преобразователя информации, количество входов от 25 до 50 | 1 система | 1 | 74848.536
2763 | Ремонт системы аналого-дискретного преобразователя информации, количество входов от 50 до 75 | 1 система | 1 | 89305.848
2764 | Ремонт системы аналого-дискретного преобразователя информации, количество входов от 75 до 100 | 1 система | 1 | 100662.48
2765 | Ремонт системы аналого-дискретного преобразователя информации, количество входов более 100 | 1 система | 1 | 111248.64
Подраздел: 132.3 Ремонтно-наладочные работы с разборкой схемы
Состав работ: Разборка схем; проверка приборов и аппаратуры; проверка схем вторичной коммутации и кабельных связей; сборка и наладка схем; комплексная регулировка и испытание системы.
2766 | Ремонт системы аналого-дискретного преобразователя информации, количество входов до 10 | 1 система | 1 | 44656.056
2767 | Ремонт системы аналого-дискретного преобразователя информации, количество входов от 10 до 25 | 1 система | 1 | 98081.712
2768 | Ремонт системы аналого-дискретного преобразователя информации, количество входов от 25 до 50 | 1 система | 1 | 124672.392
2769 | Ремонт системы аналого-дискретного преобразователя информации, количество входов от 50 до 75 | 1 система | 1 | 148412.952
2770 | Ремонт системы аналого-дискретного преобразователя информации, количество входов от 75 до 100 | 1 система | 1 | 167768.712
2771 | Ремонт системы аналого-дискретного преобразователя информации, количество входов более 100 | 1 система | 1 | 185840.352
Раздел: 133. Блоки питания и заряда (устройства заряда, подзаряда, блоки питания, фильтры на ГЩУ)
Подраздел: 133.1 Профилактический контроль без устранения причин отказов
Состав работ: Производство работ в объеме профилактического контроля без устранения причин отказов: внешний осмотр, проверка надежности работ функциональных блоков и элементов.
2772 | Ремонт блока питания, тип БПТ-110 | шт. | 1 | 438.48
2773 | Ремонт блока питания, тип БПТ-11/1 | шт. | 1 | 438.48
2774 | Ремонт блока питания, тип БПТ-11/2 | шт. | 1 | 532.44
2775 | Ремонт блока питания, тип БПТ-1002 | шт. | 1 | 1854.144
2776 | Ремонт блока питания, тип БПН-1002 | шт. | 1 | 1753.92
2777 | Ремонт блока питания преобразовательного, тип БП-180 | шт. | 1 | 5029.992
2778 | Ремонт блока питания и заряда, тип БПЗ-401 | шт. | 1 | 1108.728
2779 | Ремонт блока питания и заряда, тип БПЗ-402 | шт. | 1 | 1058.616
2780 | Ремонт блока питания секций 0.4кВ, тип БПНС | шт. | 1 | 25294.032
Подраздел: 133.2 Профилактический контроль с устранением причин отказов
Состав работ: Производство работ в объеме профилактического контроля: осмотр, чистка, выявление и устранение неисправностей, проверка работы функциональных блоков и элементов.
2781 | Ремонт блока питания, тип БПТ-110 | шт. | 1 | 876.96
2782 | Ремонт блока питания, тип БПТ-11/1 | шт. | 1 | 876.96
2783 | Ремонт блока питания, тип БПТ-11/2 | шт. | 1 | 1108.728
2784 | Ремонт блока питания, тип БПТ-1002 | шт. | 1 | 3539.16
2785 | Ремонт блока питания, тип БПН-1002 | шт. | 1 | 3225.96
2786 | Ремонт блока питания преобразовательного, тип БП-180 | шт. | 1 | 10072.512
2787 | Ремонт блока питания и заряда, тип БПЗ-401 | шт. | 1 | 2198.664
2788 | Ремонт блока питания и заряда, тип БПЗ-402 | шт. | 1 | 2117.232
2789 | Ремонт блока питания секций 0.4 кВ, тип БПНС | шт. | 1 | 52398.36
Подраздел: 133.3 Профилактическое восстановление с ремонтом (заменой) деталей
Состав работ: Производство работ в объеме профилактического восстановления: осмотр, дефектация, ремонт (замена) изношенных узлов и деталей, проверка работы функциональных блоков и элементов.
2790 | Ремонт блока питания, тип БПТ-110 | шт. | 1 | 1472.04
2791 | Ремонт блока питания, тип БПТ-11/1 | шт. | 1 | 1472.04
2792 | Ремонт блока питания, тип БПТ-11/2 | шт. | 1 | 1753.92
2793 | Ремонт блока питания, тип БПТ-1002 | шт. | 1 | 6195.096
2794 | Ремонт блока питания, тип БПН-1002 | шт. | 1 | 5549.904
2795 | Ремонт блока питания преобразовательного, тип БП-180 | шт. | 1 | 16781.256
2796 | Ремонт блока питания и заряда, тип БПЗ-401 | шт. | 1 | 3689.496
2797 | Ремонт блока питания и заряда, тип БПЗ-402 | шт. | 1 | 3539.16
2798 | Ремонт блока питания секций 0.4Кв, тип БПНС | шт. | 1 | 84144.312
Раздел: 134. Реле тока (реле тока в составе защит ОРУ, КРУ, ГЩУ)
Подраздел: 134.1 Профилактический контроль без устранения причин отказов
Состав работ: Производство работ в объеме профилактического контроля без устранения причин отказов: внешний осмотр, проверка надежности работ функциональных блоков и элементов.
2799 | Ремонт реле максимального тока, тип РТ-80,РТ-90 | шт. | 1 | 801.792
Подраздел: 134.2 Профилактический контроль с устранением причин отказов
Состав работ: Производство работ в объеме профилактического контроля: осмотр, чистка, выявление и устранение неисправностей, проверка работы функциональных блоков и элементов.
2800 | Ремонт реле максимального тока, тип РТ-80,РТ-90 | шт. | 1 | 1415.664
Подраздел: 134.3 Профилактическое восстановление с ремонтом (заменой) деталей
Состав работ: Производство работ в объеме профилактического восстановления: осмотр, дефектация, ремонт (замена) изношенных узлов и деталей, проверка работы функциональных блоков и элементов.
2801 | Ремонт реле максимального тока, тип РТ-80,РТ-90 | шт. | 1 | 1966.896
2802 | Ремонт реле тока, тип РТ-40, | шт. | 1 | 732.888
Раздел: 135. Реле напряжения (реле напряжения в составе защит ОРУ, КРУ, ГЩУ, ТН, ШАОТ)
Подраздел: 135.1 Профилактический контроль без устранения причин отказов
Состав работ: Производство работ в объеме профилактического контроля без устранения причин отказов: внешний осмотр, проверка надежности работ функциональных блоков и элементов.
2803 | Ремонт реле минимального напряжения, тип РН-53/60Д | шт. | 1 | 388.368
Подраздел: 135.2 Профилактический контроль с устранением причин отказов
Состав работ: Производство работ в объеме профилактического контроля: осмотр, чистка, выявление и устранение неисправностей, проверка работы функциональных блоков и элементов.
2804 | Ремонт реле минимального напряжения, тип РН | шт. | 1 | 532.44
2805 | Ремонт реле минимального напряжения, тип РН-53/60Д | шт. | 1 | 776.736
Подраздел: 135.3 Профилактическое восстановление с ремонтом (заменой) деталей
Состав работ: Производство работ в объеме профилактического восстановления: осмотр, дефектация, ремонт (замена) изношенных узлов и деталей, проверка работы функциональных блоков и элементов.
2806 | Ремонт реле напряжения, тип РН-53,РН-54, | шт. | 1 | 801.792
2807 | Ремонт реле минимального напряжения, тип РН | шт. | 1 | 876.96
2808 | Ремонт реле минимального напряжения, тип РН-50 | шт. | 1 | 858.168
2809 | Ремонт реле минимального напряжения, тип РН-53/60Д | шт. | 1 | 1265.328
Раздел: 136. Реле токовые дифференциальные в составе защит ГЩУ (защита силовых трансформаторов, линий)
Состав работ: Производство работ в объеме профилактического восстановления с ремонтом (заменой) изношенных узлов и деталей.
2810 | Ремонт реле дифференциального с магнитным торможением, тип РНТ-561-РНТ-567 | шт. | 1 | 2787.48
2811 | Ремонт реле дифференциального с магнитным торможением, тип ДЗТ-11 | шт. | 1 | 3119.472
Раздел: 137. Реле мощности в составе защит ГЩУ (защита силовых трансформаторов)
2812 | Ремонт реле мощности, тип РБМ-273,РБМ-274 Состав работ: Производство работ в объеме профилактического контроля без устранения причин отказов. | шт. | 1 | 1315.44
2813 | Ремонт реле мощности, тип РБМ-273,РБМ-274 Состав работ: Производство работ в объеме профилактического контроля с устранением причин отказов. | шт. | 1 | 2349
2814 | Ремонт реле мощности, тип РБМ-273,РБМ-274 Состав работ: Производство работ в объеме профилактического восстановления с ремонтом (заменой) изношенных узлов и деталей. | шт. | 1 | 4153.032
Раздел: 138. Реле времени в составе защит ГЩУ (защита силовых трансформаторов, линий и др.энергооборудования)
Подраздел: 138.1 Профилактический контроль без устранения причин отказов
Состав работ: Производство работ в объеме профилактического контроля без устранения причин отказов: внешний осмотр, проверка надежности работ функциональных блоков и элементов.
2815 | Ремонт реле времени, тип РВМ-12,РВМ-13 | шт. | 1 | 576.288
2816 | Ремонт реле времени, тип РВ-112-РВ-144 | шт. | 1 | 175.392
2817 | Ремонт реле времени, тип РВ-215-РВ-248 | шт. | 1 | 100.224
2818 | Ремонт реле времени, тип РВ-01 | шт. | 1 | 1240.272
Подраздел:138.2 Профилактический контроль с устранением причин отказов
Состав работ: Производство работ в объеме профилактического контроля: осмотр, чистка, выявление и устранение неисправностей, проверка работы функциональных блоков и элементов.
2819 | Ремонт реле времени, тип РВМ-12,РВМ-13 | шт. | 1 | 2323.944
2820 | Ремонт реле времени, тип РВ-112-РВ-144 | шт. | 1 | 438.48
2821 | Ремонт реле времени, тип РВ-215-РВ-248 | шт. | 1 | 595.08
2822 | Ремонт реле времени, тип РВ-01 | шт. | 1 | 2449.224
Подраздел: 138.3 Профилактическое восстановление с ремонтом (заменой) деталей
Состав работ: Производство работ в объеме профилактического восстановления: осмотр, дефектация, ремонт (замена) изношенных узлов и деталей, проверка работы функциональных блоков и элементов.
2823 | Ремонт реле времени, тип РВМ-12,РВМ-13 | шт. | 1 | 2524.392
2824 | Ремонт реле времени, тип РВ-112-РВ-144 | шт. | 1 | 613.872
2825 | Ремонт реле времени, тип РВ-215-РВ-248 | шт. | 1 | 1033.56
2826 | Ремонт реле времени, тип РВ-01 | шт. | 1 | 4052.808
Раздел: 139. Реле промежуточные в составе защит (реле времени)
Состав работ: Производство работ в объеме профилактического восстановления с ремонтом (заменой) изношенных узлов и деталей.
2827 | Ремонт реле промежуточного двухпозиционного, тип РП-8,РП-9 | шт. | 1 | 1528.416
2828 | Ремонт реле промежуточного двухпозиционного, тип РП-11,РП-12 | шт. | 1 | 1440.72
2829 | Ремонт реле промежуточного двухпозиционного, тип РП-351,РП-352 | шт. | 1 | 1183.896
2830 | Ремонт реле промежуточного, тип РП-23-РП-26, | шт. | 1 | 1008.504
2831 | Ремонт реле промежуточного, тип РП-232,РП-233, | шт. | 1 | 902.016
2832 | Ремонт реле промежуточного, тип РП-251,РП-252,РП-256, | шт. | 1 | 1265.328
2833 | Ремонт реле промежуточного, тип РП-253-РП-255, | шт. | 1 | 1108.728
2834 | Ремонт реле промежуточного, тип РП-321,РП-341, | шт. | 1 | 977.184
2835 | Ремонт реле промежуточного, тип РП-16,РП-17, | шт. | 1 | 1497.096
2836 | Ремонт реле промежуточного, тип РП-18, | шт. | 1 | 2085.912
2837 | Ремонт реле промежуточного, тип РЭВ-261,РЭВ-822,РЭВ-826, | шт. | 1 | 670.248
2838 | Ремонт реле промежуточного, тип РП-257,РП-258, | шт. | 1 | 876.96
2839 | Ремонт реле промежуточного, тип РП-342, | шт. | 1 | 1033.56
Раздел: 140. Реле указательные в составе защит (реле времени)
Состав работ: Производство работ в объеме профилактического восстановления с ремонтом (заменой) изношенных узлов и деталей.
2840 | Ремонт реле указательного, тип РУ-21 | шт. | 1 | 826.848
Раздел: 141. Реле частоты в составе защит ГЩУ (защита линий)
Состав работ: Производство работ в объеме профилактического восстановления с ремонтом (заменой) изношенных узлов и деталей.
2841 | Ремонт реле частоты, тип РЧ-1, РЧ-2, ВУ-3 | шт. | 1 | 6971.832
Раздел: 142. Реле повторного включения в составе защит (защита линий)
2842 | Ремонт реле повторного включения, тип РПВ-258 Состав работ: Производство работ в объеме профилактического контроля без устранения причин отказов. | шт. | 1 | 726.624
2843 | Ремонт реле повторного включения, тип РПВ-258 Состав работ: Производство работ в объеме профилактического контроля с устранением причин отказов. | шт. | 1 | 1446.984
2844 | Ремонт реле повторного включения, тип РПВ-258 Состав работ: Производство работ в объеме профилактического восстановления с ремонтом (заменой) изношенных узлов и деталей. | шт. | 1 | 2349
Раздел: 143. Реле сопротивления в составе защит (защита силовых трансформаторов, линий)
Состав работ: Производство работ в объеме профилактического контроля без устранения причин отказов.
2845 | Ремонт блока-реле сопротивления, тип БРЭ-2801 | шт. | 1 | 8644.32
Состав работ: Производство работ в объеме профилактического контроля с устранением причин отказов.
2846 | Ремонт блока-реле сопротивления, тип БРЭ-2801 | шт. | 1 | 17294.904
Состав работ: Производство работ в объеме профилактического восстановления с ремонтом (заменой) изношенных узлов и деталей.
2847 | Ремонт блока-реле сопротивления, тип БРЭ-2801 | шт. | 1 | 28651.536
2848 | Ремонт блока-реле сопротивления, тип КРС-1 | шт. | 1 | 14200.488
Раздел: 144. Устройство блокировки при качаниях и неисправностях цепей напряжения в составе защит (защита линий)
Подраздел: 144.1 Профилактический контроль без устранения причин отказов
Состав работ: Производство работ в объеме профилактического контроля без устранения причин отказов: внешний осмотр, проверка надежности работ функциональных блоков и элементов.
2849 | Ремонт устройства блокировки при неисправностях цепей напряжения тип КРБ-12, | шт. | 1 | 933.336
Подраздел: 144.2 Профилактическое восстановление с ремонтом (заменой) деталей
Состав работ: Производство работ в объеме профилактического восстановления: осмотр, дефектация, ремонт (замена) изношенных узлов и деталей, проверка работы функциональных блоков и элементов.
2850 | Ремонт устройства блокировки при неисправностях цепей напряжения тип КРБ-11, | шт. | 1 | 2712.312
2851 | Ремонт устройства блокировки при неисправностях цепей напряжения тип КРБ-12, | шт. | 1 | 2405.376
2852 | Ремонт устройства блокировки при неисправностях цепей напряжения тип КРБ-13, | шт. | 1 | 2580.768
Раздел: 145. Реле прочие в составе защит (защита силовых трансформаторов, линий, сигнализации)
Подраздел: 145.1 Профилактический контроль без устранения причин отказов
Состав работ: Производство работ в объеме профилактического контроля без устранения причин отказов: внешний осмотр, проверка надежности работ функциональных блоков и элементов.
2853 | Ремонт реле импульсного сигнализации, тип РИС-Э2М | шт. | 1 | 2737.368
2854 | Ремонт реле импульсного сигнализации, тип РИС-Э3М | шт. | 1 | 2424.168
2855 | Ремонт устройства пуска осциллографа, тип УПО-1 | шт. | 1 | 8262.216
Подраздел: 145.2 Профилактический контроль с устранением причин отказов
Состав работ: Производство работ в объеме профилактического контроля: осмотр, чистка, выявление и устранение неисправностей, проверка работы функциональных блоков и элементов.
2856 | Ремонт реле импульсного сигнализации, тип РИС-Э2М | шт. | 1 | 3952.584
2857 | Ремонт реле импульсного сигнализации, тип РИС-Э3М | шт. | 1 | 3407.616
2858 | Ремонт устройства пуска осциллографа, тип УПО-1 | шт. | 1 | 16518.168
Подраздел: 145.3 Профилактическое восстановление с ремонтом (заменой) деталей
Состав работ: Производство работ в объеме профилактического восстановления: осмотр, дефектация, ремонт (замена) изношенных узлов и деталей, проверка работы функциональных блоков и элементов.
2859 | Ремонт реле импульсного сигнализации, тип РИС-Э2М | шт. | 1 | 5938.272
2860 | Ремонт реле импульсного сигнализации, тип РИС-Э3М | шт. | 1 | 5161.536
2861 | Ремонт устройства пуска осциллографа, тип УПО-1 | шт. | 1 | 27624.24
Раздел: 146. Комплекты защит (аппаратная часть), установленные на релейных щитах, на ГЩУ, в КРУ
Подраздел: 146.1 Профилактический контроль без устранения причин отказов
Состав работ: Производство работ в объеме профилактического контроля без устранения причин отказов: внешний осмотр, проверка надежности работ функциональных блоков и элементов.
2862 | Ремонт комплекта защит, тип ДЗ-20 | шт. | 1 | 10191.528
2863 | Ремонт комплекта защит, тип КЗ-1,КЗ-2,КЗ-9,КЗ9/2,КЗ-12 | шт. | 1 | 1810.296
2864 | Ремонт комплекта защит, тип ЯРЭ-2201 | шт. | 1 | 26841.24
2865 | Ремонт комплекта защит, тип АПВ-503 | шт. | 1 | 43108.848
2866 | Ремонт комплекта защит, тип ДФЗ-201 | шт. | 1 | 18328.464
Подраздел: 146.2 Профилактический контроль с устранением причин отказов
Состав работ: Производство работ в объеме профилактического контроля: осмотр, чистка, выявление и устранение неисправностей, проверка работы функциональных блоков и элементов.
2867 | Ремонт комплекта защит, тип ЯРЭ-2201 | шт. | 1 | 54202.392
2868 | Ремонт комплекта защит, тип АПВ-503 | шт. | 1 | 86468.256
2869 | Ремонт комплекта защит, тип ДФЗ-201 | шт. | 1 | 36137.016
Подраздел: 146.3 Профилактическое восстановление с ремонтом (заменой) деталей
Состав работ: Производство работ в объеме профилактического восстановления: осмотр, дефектация, ремонт (замена) изношенных узлов и деталей, проверка работы функциональных блоков и элементов.
2870 | Ремонт комплекта защит, тип ДЗ-20 | шт. | 1 | 35103.456
2871 | Ремонт комплекта защит, тип КЗ-1,КЗ-2,КЗ-9,КЗ9/2,КЗ-12 | шт. | 1 | 4591.512
2872 | Ремонт комплекта защит, тип ЯРЭ-2201 | шт. | 1 | 89305.848
2873 | Ремонт комплекта защит, тип ДЗЛ-2,УК-14,ТИ-1. | шт. | 1 | 23226.912
2874 | Ремонт комплекта защит, тип АПВ-503 | шт. | 1 | 144284.976
2875 | Ремонт комплекта защит, тип ДФЗ-201 | шт. | 1 | 60397.488
Раздел: 147. Устройство сигнализации замыканий на землю в электросетях 6-35 кВ (на релейных щитах, на ГЩУ, в КРУ)
Подраздел: 147.1 Профилактический контроль без устранения причин отказов
Состав работ: Производство работ в объеме профилактического контроля без устранения причин отказов: внешний осмотр, проверка надежности работ функциональных блоков и элементов.
2876 | Ремонт защиты земляной направленной, тип ЗЗП-1,ЗЗП-1М,ВУ-1 | шт. | 1 | 1033.56
2877 | Ремонт защиты земляной импульсной, тип ИЗС | шт. | 1 | 2067.12
2878 | Ремонт устройства сигнализации однофазных замыканий на землю, тип УСЗ-2/2 | шт. | 1 | 1083.672
2879 | Ремонт устройства сигнализации однофазных замыканий на землю, тип УСЗ-3 | шт. | 1 | 532.44
2880 | Ремонт устройства сигнализации однофазных замыканий на землю, тип УСЗ-3М | шт. | 1 | 801.792
2881 | Ремонт устройства центральной сигнализации замыканий на землю, тип УЦСЗ-20 | шт. | 1 | 7303.824
2882 | Ремонт устройства центральной сигнализации замыканий на землю, тип УЦСЗ-60 | шт. | 1 | 10454.616
Подраздел: 147.2 Профилактический контроль с устранением причин отказов
Состав работ: Производство работ в объеме профилактического контроля: осмотр, чистка, выявление и устранение неисправностей, проверка работы функциональных блоков и элементов.
2883 | Ремонт защиты земляной направленной, тип ЗЗП-1,ЗЗП-1М,ВУ-1 | шт. | 1 | 1854.144
2884 | Ремонт защиты земляной импульсной, тип ИЗС | шт. | 1 | 3382.56
2885 | Ремонт устройства сигнализации однофазных замыканий на землю, тип УСЗ-2/2 | шт. | 1 | 2167.344
2886 | Ремонт устройства сигнализации однофазных замыканий на землю, тип УСЗ-3 | шт. | 1 | 801.792
2887 | Ремонт устройства сигнализации однофазных замыканий на землю, тип УСЗ-3М | шт. | 1 | 1315.44
2888 | Ремонт устройства центральной сигнализации замыканий на землю, тип УЦСЗ-20 | шт. | 1 | 14451.048
2889 | Ремонт устройства центральной сигнализации замыканий на землю, тип УЦСЗ-60 | шт. | 1 | 20909.232
Подраздел: 147.3 Профилактическое восстановление с ремонтом (заменой) деталей
Состав работ: Производство работ в объеме профилактического восстановления: осмотр, дефектация, ремонт (замена) изношенных узлов и деталей, проверка работы функциональных блоков и элементов.
2890 | Ремонт защиты земляной направленной, тип ЗЗП-1,ЗЗП-1М,ВУ-1 | шт. | 1 | 3075.624
2891 | Ремонт защиты земляной импульсной, тип ИЗС | шт. | 1 | 5681.448
2892 | Ремонт устройства сигнализации однофазных замыканий на землю, тип УСЗ-2/2 | шт. | 1 | 3614.328
2893 | Ремонт устройства сигнализации однофазных замыканий на землю, тип УСЗ-3 | шт. | 1 | 1835.352
2894 | Ремонт устройства сигнализации однофазных замыканий на землю, тип УСЗ-3М | шт. | 1 | 2349
2895 | Ремонт устройства центральной сигнализации замыканий на землю, тип УЦСЗ-20 | шт. | 1 | 24260.472
2896 | Ремонт устройства центральной сигнализации замыканий на землю, тип УЦСЗ-60 | шт. | 1 | 34846.632
Раздел: 148. Устройства для определения мест повреждений на воздушных линиях электропередач и в кабельных сетях (устройства ОМП поэлементно и в комплексе)
Подраздел:148.1 Профилактический контроль без устранения причин отказов
Состав работ: Производство работ в объеме профилактического контроля без устранения причин отказов: внешний осмотр, проверка надежности работ функциональных блоков и элементов.
2897 | Ремонт индикатора повреждения изоляции, тип ИПИ-1 | шт. | 1 | 10586.16
2898 | Ремонт индикатора фиксирующего, тип ФИС | шт. | 1 | 11619.72
2899 | Ремонт индикатора фиксирующего, тип ФПТ,ФПН | шт. | 1 | 5681.448
2900 | Ремонт искателя локационного, тип ЛИДА | шт. | 1 | 158992.848
2901 | Ремонт кабелеискателя, тип КАИ | шт. | 1 | 18585.288
2902 | Ремонт омметра, тип ФМК-10 | шт. | 1 | 8519.04
2903 | Ремонт прибора фиксирующего повреждения линий, тип ЛИФП-1 | шт. | 1 | 11619.72
2904 | Ремонт прибора фиксирующего повреждения линий, тип ЛИФП-2 | шт. | 1 | 13423.752
2905 | Ремонт прибора фиксирующего повреждения линий, тип ФИП-А | шт. | 1 | 8262.216
2906 | Ремонт прибора фиксирующего повреждения линий, тип ФИП-Б | шт. | 1 | 7742.304
2907 | Ремонт указателя опор с поврежденной изоляцией, тип УПИ-1 | шт. | 1 | 6577.2
2908 | Ремонт указателя поврежденного участка линий, тип УПУ-1 | шт. | 1 | 2994.192
2909 | Ремонт устройства для отыскания мест повреждений, тип ЗОНД | шт. | 1 | 1415.664
Подраздел: 148.2 Профилактический контроль с устранением причин отказов
Состав работ: Производство работ в объеме профилактического контроля: осмотр, чистка, выявление и устранение неисправностей, проверка работы функциональных блоков и элементов.
2910 | Ремонт индикатора повреждения изоляции, тип ИПИ-1 | шт. | 1 | 21166.056
2911 | Ремонт индикатора фиксирующего, тип ФИС | шт. | 1 | 23226.912
2912 | Ремонт индикатора фиксирующего, тип ФПТ,ФПН | шт. | 1 | 11225.088
2913 | Ремонт искателя локационного, тип ЛИДА | шт. | 1 | 317991.96
2914 | Ремонт кабелеискателя, тип КАИ | шт. | 1 | 37170.576
2915 | Ремонт омметра, тип ФМК-10 | шт. | 1 | 17038.08
2916 | Ремонт прибора фиксирующего повреждения линий, тип ЛИФП-1 | шт. | 1 | 23226.912
2917 | Ремонт прибора фиксирующего повреждения линий, тип ЛИФП-2 | шт. | 1 | 27104.328
2918 | Ремонт прибора фиксирующего повреждения линий, тип ФИП-А | шт. | 1 | 16518.168
2919 | Ремонт прибора фиксирующего повреждения линий, тип ФИП-Б | шт. | 1 | 15484.608
2920 | Ремонт указателя опор с поврежденной изоляцией, тип УПИ-1 | шт. | 1 | 12903.84
2921 | Ремонт указателя поврежденного участка линий, тип УПУ-1 | шт. | 1 | 6063.552
2922 | Ремонт устройства для отыскания мест повреждений, тип ЗОНД | шт. | 1 | 2787.48
Подраздел: 148.3 Профилактическое восстановление с ремонтом (заменой) деталей
Состав работ: Производство работ в объеме профилактического восстановления: осмотр, дефектация, ремонт (замена) изношенных узлов и деталей, проверка работы функциональных блоков и элементов.
2923 | Ремонт индикатора повреждения изоляции, тип ИПИ-1 | шт. | 1 | 35366.544
2924 | Ремонт индикатора фиксирующего, тип ФИС | шт. | 1 | 38460.96
2925 | Ремонт индикатора фиксирующего, тип ФПТ,ФПН | шт. | 1 | 18848.376
2926 | Ремонт искателя локационного, тип ЛИДА | шт. | 1 | 529896.816
2927 | Ремонт кабелеискателя, тип КАИ | шт. | 1 | 61694.136
2928 | Ремонт омметра, тип ФМК-10 | шт. | 1 | 28137.888
2929 | Ремонт прибора фиксирующего повреждения линий, тип ЛИФП-1 | шт. | 1 | 38717.784
2930 | Ремонт прибора фиксирующего повреждения линий, тип ЛИФП-2 | шт. | 1 | 45426.528
2931 | Ремонт прибора фиксирующего повреждения линий, тип ФИП-А | шт. | 1 | 27624.24
2932 | Ремонт прибора фиксирующего повреждения линий, тип ФИП-Б | шт. | 1 | 25813.944
2933 | Ремонт указателя опор с поврежденной изоляцией, тип УПИ-1 | шт. | 1 | 21679.704
2934 | Ремонт указателя поврежденного участка линий, тип УПУ-1 | шт. | 1 | 10072.512
2935 | Ремонт устройства для отыскания мест повреждений, тип ЗОНД | шт. | 1 | 4666.68
Раздел: 149. Устройства для регулирования коэффициента трансформации трансформаторов и перетоков реактивной мощности (выполненные на интегральных схемах на ГЩУ)
Подраздел: 149.1 Профилактический контроль без устранения причин отказов
Состав работ: Производство работ в объеме профилактического контроля без устранения причин отказов: внешний осмотр, проверка надежности работ функциональных блоков и элементов.
2936 | Ремонт блока автоматического управления регулятором под нагрузкой, тип БАУРПН | шт. | 1 | 2349
2937 | Ремонт регулятора автоматического трансформаторов, тип АРТ-1Н | шт. | 1 | 2655.936
2938 | Ремонт регулятора коэффициента трансформации, тип РКТ | шт. | 1 | 4416.12
Подраздел: 149.2 Профилактический контроль с устранением причин отказов
Состав работ: Производство работ в объеме профилактического контроля: осмотр, чистка, выявление и устранение неисправностей, проверка работы функциональных блоков и элементов.
2939 | Ремонт блока автоматического управления регулятором под нагрузкой, тип БАУРПН | шт. | 1 | 4698
2940 | Ремонт регулятора автоматического трансформаторов, тип АРТ-1Н | шт. | 1 | 5293.08
2941 | Ремонт регулятора коэффициента трансформации, тип РКТ | шт. | 1 | 8775.864
Подраздел: 149.3 Профилактическое восстановление с ремонтом (заменой) деталей
Состав работ: Производство работ в объеме профилактического восстановления: осмотр, дефектация, ремонт (замена) изношенных узлов и деталей, проверка работы функциональных блоков и элементов.
2942 | Ремонт блока автоматического управления регулятором под нагрузкой, тип БАУРПН | шт. | 1 | 7873.848
2943 | Ремонт регулятора автоматического трансформаторов, тип АРТ-1Н | шт. | 1 | 8775.864
2944 | Ремонт регулятора коэффициента трансформации, тип РКТ | шт. | 1 | 14714.136
Раздел: 150. Устройства автоматики сетей 0,4-35 кВ (выполненные на интегральных схемах линий)
Подраздел: 150.1 Профилактический контроль без устранения причин отказов
Состав работ: Производство работ в объеме профилактического контроля без устранения причин отказов: внешний осмотр, проверка надежности работ функциональных блоков и элементов.
2945 | Ремонт устройства автоматического включения резерва, тип АВР-10 | шт. | 1 | 2374.056
2946 | Ремонт устройства автоматической частотной разгрузки электросетей, тип АЧРС-1 | шт. | 1 | 15484.608
2947 | Ремонт устройства автоматической частотной разгрузки электросетей, тип АЧРС-2 | шт. | 1 | 13423.752
2948 | Ремонт устройства защиты и автоматики комплектного, тип КРЗА-С | шт. | 1 | 5681.448
2949 | Ремонт устройства переключения уставок защит, тип УПЗС | шт. | 1 | 876.96
2950 | Ремонт устройства питания схем защит и автоматики, тип УП-10 | шт. | 1 | 1603.584
Подраздел: 150.2 Профилактический контроль с устранением причин отказов
Состав работ: Производство работ в объеме профилактического контроля: осмотр, чистка, выявление и устранение неисправностей, проверка работы функциональных блоков и элементов.
2951 | Ремонт устройства автоматического включения резерва, тип АВР-10 | шт. | 1 | 4779.432
2952 | Ремонт устройства автоматической частотной разгрузки электросетей, тип АЧРС-1 | шт. | 1 | 31232.304
2953 | Ремонт устройства автоматической частотной разгрузки электросетей, тип АЧРС-2 | шт. | 1 | 27104.328
2954 | Ремонт устройства защиты и автоматики комплектного, тип КРЗА-С | шт. | 1 | 11488.176
2955 | Ремонт устройства переключения уставок защит, тип УПЗС | шт. | 1 | 1753.92
2956 | Ремонт устройства питания схем защит и автоматики, тип УП-10 | шт. | 1 | 3175.848
Подраздел: 150.3 Профилактическое восстановление с ремонтом (заменой) деталей
Состав работ: Производство работ в объеме профилактического восстановления: осмотр, дефектация, ремонт (замена) изношенных узлов и деталей, проверка работы функциональных блоков и элементов.
2957 | Ремонт устройства автоматического включения резерва, тип АВР-10 | шт. | 1 | 7873.848
2958 | Ремонт устройства автоматической частотной разгрузки электросетей, тип АЧРС-1 | шт. | 1 | 52135.272
2959 | Ремонт устройства автоматической частотной разгрузки электросетей, тип АЧРС-2 | шт. | 1 | 45426.528
2960 | Ремонт устройства защиты и автоматики комплектного, тип КРЗА-С | шт. | 1 | 19098.936
2961 | Ремонт устройства переключения уставок защит, тип УПЗС | шт. | 1 | 2944.08
2962 | Ремонт устройства питания схем защит и автоматики, тип УП-10 | шт. | 1 | 5293.08
Раздел: 151. Устройства защиты сборных шин, линий электропередач и трансформаторов (выполненные на интегральных схемах)
Подраздел: 151.1 Профилактический контроль без устранения причин отказов
Состав работ: Производство работ в объеме профилактического контроля без устранения причин отказов: внешний осмотр, проверка надежности работ функциональных блоков и элементов.
2963 | Ремонт защиты длительной линий 10кВ с сетевым резервированием, тип ДМЗ | шт. | 1 | 5424.624
2964 | Ремонт защиты шин дифференциальной с торможением, тип ДЗШТ | шт. | 1 | 10191.528
2965 | Ремонт защиты дистанционной линий 35кВ, тип БРЭ2701 | шт. | 1 | 15484.608
2966 | Ремонт защиты токовой линий и трансформаторов без трансформаторов тока, тип ТЗК-1 | шт. | 1 | 5424.624
2967 | Ремонт защиты токовой линий и трансформаторов с трансформаторами тока, тип ТЗК-2 | шт. | 1 | 3977.64
2968 | Ремонт счетчика отключений коротких замыканий, тип СКЗ-6 | шт. | 1 | 695.304
2969 | Ремонт устройства бесконтактного для повышения селективности и чувствительности защит, тип УБ | шт. | 1 | 2580.768
Подраздел: 151.2 Профилактический контроль с устранением причин отказов
Состав работ: Производство работ в объеме профилактического контроля: осмотр, чистка, выявление и устранение неисправностей, проверка работы функциональных блоков и элементов.
2970 | Ремонт защиты длительной линий 10кВ с сетевым резервированием, тип ДМЗ | шт. | 1 | 10974.528
2971 | Ремонт защиты шин дифференциальной с торможением, тип ДЗШТ | шт. | 1 | 20395.584
2972 | Ремонт защиты дистанционной линий 35кВ, тип БРЭ2701 | шт. | 1 | 31232.304
2973 | Ремонт защиты токовой линий и трансформаторов без трансформаторов тока, тип ТЗК-1 | шт. | 1 | 10974.528
2974 | Ремонт защиты токовой линий и трансформаторов с трансформаторами тока, тип ТЗК-2 | шт. | 1 | 8005.392
2975 | Ремонт счетчика отключений коротких замыканий, тип СКЗ-6 | шт. | 1 | 1446.984
2976 | Ремонт устройства бесконтактного для повышения селективности и чувствительности защит, тип УБ | шт. | 1 | 5161.536
Подраздел: 151.3 Профилактическое восстановление с ремонтом (заменой) деталей
Состав работ: Производство работ в объеме профилактического восстановления: осмотр, дефектация, ремонт (замена) изношенных узлов и деталей, проверка работы функциональных блоков и элементов.
2977 | Ремонт защиты длительной линий 10кВ с сетевым резервированием, тип ДМЗ | шт. | 1 | 18328.464
2978 | Ремонт защиты шин дифференциальной с торможением, тип ДЗШТ | шт. | 1 | 33813.072
2979 | Ремонт защиты дистанционной линий 35кВ, тип БРЭ2701 | шт. | 1 | 52135.272
2980 | Ремонт защиты токовой линий и трансформаторов без трансформаторов тока, тип ТЗК-1 | шт. | 1 | 18328.464
2981 | Ремонт защиты токовой линий и трансформаторов с трансформаторами тока, тип ТЗК-2 | шт. | 1 | 13166.928
2982 | Ремонт счетчика отключений коротких замыканий, тип СКЗ-6 | шт. | 1 | 2374.056
2983 | Ремонт устройства бесконтактного для повышения селективности и чувствительности защит, тип УБ | шт. | 1 | 8644.32
Раздел: 152. Прочие устройства в составе защит (линии, силовые трансформаторы, схемы сигнализации)
Подраздел: 152.1 Профилактический контроль без устранения причин отказов
Состав работ: Производство работ в объеме профилактического контроля без устранения причин отказов: внешний осмотр, проверка надежности работ функциональных блоков и элементов.
2984 | Ремонт преобразователя измерительного активной мощности, тип ОЗМА-0.25-РТ | шт. | 1 | 9289.512
2985 | Ремонт приемопередатчика высокочастотного, тип УПЗ-70 | шт. | 1 | 64788.552
2986 | Ремонт приемопередатчика высокочастотного, тип АВЗК-80 | шт. | 1 | 68916.528
2987 | Ремонт приемопередатчика высокочастотного, тип ПВЗК | шт. | 1 | 40264.992
2988 | Ремонт приемопередатчика высокочастотного, тип ПВЗД | шт. | 1 | 47756.736
2989 | Ремонт усилителя постоянного тока, тип УПТ-1М2 | шт. | 1 | 1885.464
2990 | Ремонт прибора фиксирующего, тип ФИП-2,ФИП-2А | шт. | 1 | 2969.136
2991 | Ремонт приемопередатчика высокочастотного, тип ПВЗ | шт. | 1 | 71278.056
2992 | Ремонт приемопередатчика высокочастотного, тип ПВЗУ | шт. | 1 | 73670.904
2993 | Ремонт приемопередатчика высокочастотного, тип ПВЗ-90 | шт. | 1 | 75562.632
2994 | Ремонт аппаратуры низкочастотной каналов автоматики, тип АНКА передатчик | шт. | 1 | 51627.888
2995 | Ремонт аппаратуры низкочастотной каналов автоматики, тип АНКА приемник | шт. | 1 | 56670.408
2996 | Ремонт аппаратуры высокочастотной противоаварийной автоматики, тип АВПА передатчик | шт. | 1 | 52260.552
2997 | Ремонт аппаратуры высокочастотной противоаварийной автоматики, тип АВПА приемник | шт. | 1 | 51007.752
2998 | Ремонт инвертора (преобразователя напряжения), тип И-6 | шт. | 1 | 15741.432
2999 | Ремонт аппаратуры канальной для противоаварийной автоматики, тип АКПА передатчик | шт. | 1 | 119636.136
3000 | Ремонт аппаратуры канальной для противоаварийной автоматики, тип АКПА приемник | шт. | 1 | 123413.328
Подраздел: 152.2 Профилактический контроль с устранением причин отказов
Состав работ: Производство работ в объеме профилактического контроля: осмотр, чистка, выявление и устранение неисправностей, проверка работы функциональных блоков и элементов.
3001 | Ремонт преобразователя измерительного активной мощности, тип ОЗМА-0.25-РТ | шт. | 1 | 18585.288
3002 | Ремонт приемопередатчика высокочастотного, тип УПЗ-70 | шт. | 1 | 129570.84
3003 | Ремонт приемопередатчика высокочастотного, тип АВЗК-80 | шт. | 1 | 134732.376
3004 | Ремонт приемопередатчика высокочастотного, тип ПВЗК | шт. | 1 | 80529.984
3005 | Ремонт приемопередатчика высокочастотного, тип ПВЗД | шт. | 1 | 95244.12
3006 | Ремонт усилителя постоянного тока, тип УПТ-1М2 | шт. | 1 | 3789.72
3007 | Ремонт прибора фиксирующего, тип ФИП-2,ФИП-2А | шт. | 1 | 5938.272
3008 | Ремонт приемопередатчика высокочастотного, тип ПВЗ | шт. | 1 | 143564.616
3009 | Ремонт приемопередатчика высокочастотного, тип ПВЗУ | шт. | 1 | 148600.872
3010 | Ремонт приемопередатчика высокочастотного, тип ПВЗ-90 | шт. | 1 | 152378.064
3011 | Ремонт аппаратуры низкочастотной каналов автоматики, тип АНКА передатчик | шт. | 1 | 103268.304
3012 | Ремонт аппаратуры низкочастотной каналов автоматики, тип АНКА приемник | шт. | 1 | 113347.08
3013 | Ремонт аппаратуры высокочастотной противоаварийной автоматики, тип АВПА передатчик | шт. | 1 | 104521.104
3014 | Ремонт аппаратуры высокочастотной противоаварийной автоматики, тип АВПА приемник | шт. | 1 | 102002.976
3015 | Ремонт инвертора (преобразователя напряжения), тип И-6 | шт. | 1 | 31482.864
3016 | Ремонт аппаратуры канальной для противоаварийной автоматики, тип АКПА передатчик | шт. | 1 | 239278.536
3017 | Ремонт аппаратуры канальной для противоаварийной автоматики, тип АКПА приемник | шт. | 1 | 246826.656
Подраздел: 152.3 Профилактическое восстановление с ремонтом (заменой) деталей
Состав работ: Производство работ в объеме профилактического восстановления: осмотр, дефектация, ремонт (замена) изношенных узлов и деталей, проверка работы функциональных блоков и элементов.
3018 | Ремонт преобразователя измерительного активной мощности, тип ОЗМА-0.25-РТ | шт. | 1 | 30975.48
3019 | Ремонт приемопередатчика высокочастотного, тип УПЗ-70 | шт. | 1 | 215262.36
3020 | Ремонт приемопередатчика высокочастотного, тип АВЗК-80 | шт. | 1 | 229199.76
3021 | Ремонт приемопередатчика высокочастотного, тип ПВЗК | шт. | 1 | 134218.728
3022 | Ремонт приемопередатчика высокочастотного, тип ПВЗД | шт. | 1 | 159512.76
3023 | Ремонт усилителя постоянного тока, тип УПТ-1М2 | шт. | 1 | 6326.64
3024 | Ремонт прибора фиксирующего, тип ФИП-2,ФИП-2А | шт. | 1 | 11225.088
3025 | Ремонт приемопередатчика высокочастотного, тип ПВЗ | шт. | 1 | 244308.528
3026 | Ремонт приемопередатчика высокочастотного, тип ПВЗУ | шт. | 1 | 253121.976
3027 | Ремонт приемопередатчика высокочастотного, тип ПВЗ-90 | шт. | 1 | 259047.72
3028 | Ремонт аппаратуры низкочастотной каналов автоматики, тип АНКА передатчик | шт. | 1 | 175053.744
3029 | Ремонт аппаратуры низкочастотной каналов автоматики, тип АНКА приемник | шт. | 1 | 192680.64
3030 | Ремонт аппаратуры высокочастотной противоаварийной автоматики, тип АВПА передатчик | шт. | 1 | 177565.608
3031 | Ремонт аппаратуры высокочастотной противоаварийной автоматики, тип АВПА приемник | шт. | 1 | 173788.416
3032 | Ремонт инвертора (преобразователя напряжения), тип И-6 | шт. | 1 | 53525.88
3033 | Ремонт аппаратуры канальной для противоаварийной автоматики, тип АКПА передатчик | шт. | 1 | 406765.368
3034 | Ремонт аппаратуры канальной для противоаварийной автоматики, тип АКПА приемник | шт. | 1 | 419362.272
Раздел: 153. Элементы полупроводниковых устройств измерительной и преобразовательной техники (в составе схем защит и управления на ГЩУ, в КРУ и ОРУ)
Подраздел: 153.1 Профилактический контроль без устранения причин отказов
Состав работ: Производство работ в объеме профилактического контроля без устранения причин отказов: внешний осмотр, проверка надежности работ функциональных блоков и элементов.
3035 | Ремонт датчика индуктивного электрического или контактного механического | шт. | 1 | 363.312
3036 | Ремонт комплекта сельсинов | шт. | 1 | 1753.92
3037 | Ремонт органа измерительного непрерывного действия диодного с одной воздействующей величиной | шт. | 1 | 5549.904
3038 | Ремонт органа измерительного непрерывного действия диодного с двумя воздействующими величинами | шт. | 1 | 6708.744
3039 | Ремонт преобразователя аналого-цифрового | шт. | 1 | 8262.216
3040 | Ремонт преобразователя индукционного | шт. | 1 | 3539.16
3041 | Ремонт преобразователя трансформаторного | шт. | 1 | 3225.96
3042 | Ремонт преобразователя магнитоэлектрического | шт. | 1 | 3539.16
3043 | Ремонт преобразователя электромагнитного | шт. | 1 | 2944.08
3044 | Ремонт преобразователя прямого оптико-электрического | шт. | 1 | 21942.792
3045 | Ремонт преобразователя прямого оптико-электрического с источником излучения | шт. | 1 | 17038.08
3046 | Ремонт преобразователя сигнала "ток-напряжение" и "напряжение-напряжение" на операционных усилителях | шт. | 1 | 7097.112
3047 | Ремонт преобразователя сигнала "ток-напряжение" и "напряжение-напряжение" на делителях и трансформаторах | шт. | 1 | 2349
3048 | Ремонт реле активной мощности и частоты электронного | шт. | 1 | 9038.952
3049 | Ремонт реле направления мощности гальваномагнитного измерительного | шт. | 1 | 16781.256
3050 | Ремонт реле сопротивления измерительного | шт. | 1 | 18328.464
3051 | Ремонт системы следящей, программного устройства | шт. | 1 | 39751.344
3052 | Ремонт схемы интегрирующей и дифференцирующей цепей | шт. | 1 | 1753.92
3053 | Ремонт схемы сравнения непрерывного действия диодной | шт. | 1 | 2655.936
3054 | Ремонт схемы сравнения времяимпульсной | шт. | 1 | 4127.976
3055 | Ремонт схемы сравнения фаз дискретной | шт. | 1 | 5549.904
3056 | Ремонт усилителя тиристорного | шт. | 1 | 3539.16
3057 | Ремонт усилителя магнитного | шт. | 1 | 4127.976
3058 | Ремонт усилителя транзисторного переменного тока | шт. | 1 | 2944.08
3059 | Ремонт усилителя транзисторного постоянного тока | шт. | 1 | 2349
3060 | Ремонт фотореле с электронным устройством | шт. | 1 | 1753.92
3061 | Ремонт элемента сравнения вычисляющего | шт. | 1 | 14451.048
3062 | Ремонт формирователя модуля амплитудного или частотного | шт. | 1 | 4127.976
Подраздел: 153.2 Профилактический контроль с устранением причин отказов
Состав работ: Производство работ в объеме профилактического контроля: осмотр, чистка, выявление и устранение неисправностей, проверка работы функциональных блоков и элементов.
3063 | Ремонт датчика индуктивного электрического или контактного механического | шт. | 1 | 695.304
3064 | Ремонт комплекта сельсинов | шт. | 1 | 3539.16
3065 | Ремонт органа измерительного непрерывного действия диодного с одной воздействующей величиной | шт. | 1 | 11225.088
3066 | Ремонт органа измерительного непрерывного действия диодного с двумя воздействующими величинами | шт. | 1 | 13680.576
3067 | Ремонт преобразователя аналого-цифрового | шт. | 1 | 16781.256
3068 | Ремонт преобразователя индукционного | шт. | 1 | 7097.112
3069 | Ремонт преобразователя трансформаторного | шт. | 1 | 6458.184
3070 | Ремонт преобразователя магнитоэлектрического | шт. | 1 | 6708.744
3071 | Ремонт преобразователя электромагнитного | шт. | 1 | 5938.272
3072 | Ремонт преобразователя прямого оптико-электрического | шт. | 1 | 44656.056
3073 | Ремонт преобразователя прямого оптико-электрического с источником излучения | шт. | 1 | 34069.896
3074 | Ремонт преобразователя сигнала "ток-напряжение" и "напряжение-напряжение" на операционных усилителях | шт. | 1 | 14200.488
3075 | Ремонт преобразователя сигнала "ток-напряжение" и "напряжение-напряжение" на делителях и трансформаторах | шт. | 1 | 4723.056
3076 | Ремонт реле активной мощности и частоты электронного | шт. | 1 | 18065.376
3077 | Ремонт реле направления мощности гальваномагнитного измерительного | шт. | 1 | 33813.072
3078 | Ремонт реле сопротивления измерительного | шт. | 1 | 36650.664
3079 | Ремонт системы следящей, программного устройства | шт. | 1 | 79496.424
3080 | Ремонт схемы интегрирующей и дифференцирующей цепей | шт. | 1 | 3225.96
3081 | Ремонт схемы сравнения непрерывного действия диодной | шт. | 1 | 5011.2
3082 | Ремонт схемы сравнения времяимпульсной | шт. | 1 | 8262.216
3083 | Ремонт схемы сравнения фаз дискретной | шт. | 1 | 11225.088
3084 | Ремонт усилителя тиристорного | шт. | 1 | 7360.2
3085 | Ремонт усилителя магнитного | шт. | 1 | 8519.04
3086 | Ремонт усилителя транзисторного переменного тока | шт. | 1 | 5549.904
3087 | Ремонт усилителя транзисторного постоянного тока | шт. | 1 | 4698
3088 | Ремонт фотореле с электронным устройством | шт. | 1 | 3539.16
3089 | Ремонт элемента сравнения вычисляющего | шт. | 1 | 28394.712
3090 | Ремонт формирователя модуля амплитудного или частотного | шт. | 1 | 8262.216
Подраздел: 153.3 Профилактическое восстановление с ремонтом (заменой) деталей
Состав работ: Производство работ в объеме профилактического восстановления: осмотр, дефектация, ремонт (замена) изношенных узлов и деталей, проверка работы функциональных блоков и элементов.
3091 | Ремонт датчика индуктивного электрического или контактного механического | шт. | 1 | 1183.896
3092 | Ремонт комплекта сельсинов | шт. | 1 | 5938.272
3093 | Ремонт органа измерительного непрерывного действия диодного с одной воздействующей величиной | шт. | 1 | 18867.168
3094 | Ремонт органа измерительного непрерывного действия диодного с двумя воздействующими величинами | шт. | 1 | 23226.912
3095 | Ремонт преобразователя аналого-цифрового | шт. | 1 | 27874.8
3096 | Ремонт преобразователя индукционного | шт. | 1 | 11745
3097 | Ремонт преобразователя трансформаторного | шт. | 1 | 10586.16
3098 | Ремонт преобразователя магнитоэлектрического | шт. | 1 | 11488.176
3099 | Ремонт преобразователя электромагнитного | шт. | 1 | 10072.512
3100 | Ремонт преобразователя прямого оптико-электрического | шт. | 1 | 74334.888
3101 | Ремонт преобразователя прямого оптико-электрического с источником излучения | шт. | 1 | 56783.16
3102 | Ремонт преобразователя сигнала "ток-напряжение" и "напряжение-напряжение" на операционных усилителях | шт. | 1 | 23490
3103 | Ремонт преобразователя сигнала "ток-напряжение" и "напряжение-напряжение" на делителях и трансформаторах | шт. | 1 | 8262.216
3104 | Ремонт реле активной мощности и частоты электронного | шт. | 1 | 29941.92
3105 | Ремонт реле направления мощности гальваномагнитного измерительного | шт. | 1 | 56532.6
3106 | Ремонт реле сопротивления измерительного | шт. | 1 | 61431.048
3107 | Ремонт системы следящей, программного устройства | шт. | 1 | 132414.696
3108 | Ремонт схемы интегрирующей и дифференцирующей цепей | шт. | 1 | 5293.08
3109 | Ремонт схемы сравнения непрерывного действия диодной | шт. | 1 | 8519.04
3110 | Ремонт схемы сравнения времяимпульсной | шт. | 1 | 13680.576
3111 | Ремонт схемы сравнения фаз дискретной | шт. | 1 | 18848.376
3112 | Ремонт усилителя тиристорного | шт. | 1 | 12133.368
3113 | Ремонт усилителя магнитного | шт. | 1 | 14451.048
3114 | Ремонт усилителя транзисторного переменного тока | шт. | 1 | 9157.968
3115 | Ремонт усилителя транзисторного постоянного тока | шт. | 1 | 7610.76
3116 | Ремонт фотореле с электронным устройством | шт. | 1 | 5938.272
3117 | Ремонт элемента сравнения вычисляющего | шт. | 1 | 47236.824
3118 | Ремонт формирователя модуля амплитудного или частотного | шт. | 1 | 13423.752
Раздел: 154. Защита и автоматика силовых трансформаторов и автотрансформаторов (поэлементно и в комплексе)
Подраздел: 154.1 Профилактический контроль без устранения причин отказов
Состав работ: Производство ремонтно-наладочных работ в объеме профилактического контроля без устранения причин отказов: внешний осмотр, проверка взаимодействия элементов схем защит и автоматики.
3119 | Ремонт автоматики системы охлаждения трансформатора с принудительной циркуляцией, количество электроприводов до 3 | шт. | 1 | 5161.536
3120 | Ремонт автоматики системы охлаждения трансформатора с принудительной циркуляцией, количество электроприводов от 3 до 12 | шт. | 1 | 17294.904
3121 | Ремонт автоматики системы охлаждения трансформатора с принудительной циркуляцией, количество электроприводов от 12 до 21 | шт. | 1 | 30455.568
3122 | Ремонт автоматики системы охлаждения трансформатора с принудительной циркуляцией, количество электроприводов от 21 до 30 | шт. | 1 | 43108.848
3123 | Ремонт автоматики системы охлаждения трансформатора с принудительной циркуляцией, количество электроприводов от 30 до 40 | шт. | 1 | 57046.248
3124 | Ремонт автоматики системы охлаждения трансформатора с принудительной циркуляцией, количество электроприводов более 40 | шт. | 1 | 71497.296
3125 | Ремонт защиты токовой от перегрузки или токовой отсечки, тип базового реле РТ-40 | шт. | 1 | 1334.232
3126 | Ремонт защиты токовой от перегрузки или токовой отсечки, тип базового реле РТВК | шт. | 1 | 2010.744
3127 | Ремонт защиты токовой максимальной, тип базового реле РТ-40 | шт. | 1 | 2580.768
3128 | Ремонт защиты токовой максимальной, тип базового реле РТ-80 | шт. | 1 | 2944.08
3129 | Ремонт защиты токовой максимальной с пуском по напряжению, тип базового реле РН-40,РТ-50 | шт. | 1 | 4416.12
3130 | Ремонт защиты токовой нулевой последовательности ненаправленной, тип базового реле РТ-40 | шт. | 1 | 2298.888
3131 | Ремонт защиты токовой нулевой последовательности направленной, тип базового реле РТ-40,РБМ | шт. | 1 | 6458.184
3132 | Ремонт защиты земляной, тип базового реле ТЗЛР,РТ-40,ТЗЛ | шт. | 1 | 2217.456
3133 | Ремонт защиты газовой, тип базового реле РП | шт. | 1 | 1108.728
3134 | Ремонт защиты струйной, тип базового реле РП | шт. | 1 | 1108.728
3135 | Ремонт защиты по температуре масла, тип базового реле РП | шт. | 1 | 1472.04
3136 | Ремонт защиты по уровню масла, тип базового реле РП | шт. | 1 | 1108.728
3137 | Ремонт защиты дифференциальной, тип базового реле РТ-40 | шт. | 1 | 4723.056
3138 | Ремонт защиты дифференциальной, тип базового реле РНТ-565,ДЗТ-11 | шт. | 1 | 23490
3139 | Ремонт защиты дифференциальной, тип базового реле ДЗТ-21,ДЗТ-23 | шт. | 1 | 37170.576
3140 | Проверка и снятие вольтамперных характеристик после замены кабеля (работа аналогична ремонту системы вторичных цепей измерительных приборов контроля и учета электрических параметров) | шт. | 1 | 10072.512
3141 | Ремонт устройства защитного ДЗШ, тип базового реле РНТ,ДЗТ | шт. | 1 | 16267.608
3142 | Ремонт устройства защитного УРОВ, тип базового реле РНТ,ДЗТ | шт. | 1 | 14970.96
3143 | Ремонт устройства контроля изоляции вводов трансформатора, тип базового реле КИВ-500Р | шт. | 1 | 20909.232
3144 | Ремонт устройства автоматического регулирования напряжения, тип базового реле БАУРПН | шт. | 1 | 15484.608
3145 | Ремонт устройства автоматического регулирования напряжения, тип базового реле АРТ-1Н | шт. | 1 | 16781.256
3146 | Ремонт устройства автоматического регулирования напряжения, тип базового реле РКТ | шт. | 1 | 22199.616
3147 | Ремонт устройства автоматического повторного включения, тип базового реле РПВ-358 | шт. | 1 | 6971.832
3148 | Ремонт устройства автоматического повторного включения, тип базового реле АПВ-2П | шт. | 1 | 3225.96
3149 | Ремонт устройства автоматического повторного включения, тип базового реле АПВ-2 | шт. | 1 | 3326.184
3150 | Ремонт устройства автоматического включения резервного трансформатора, тип базового реле РПВ-258 | шт. | 1 | 6326.64
Подраздел: 154.2 Профилактический контроль с устранением причин отказов
Состав работ: Производство ремонтно-наладочных работ в объеме профилактического контроля: осмотр, выявление и устранение неисправностей, проверка взаимодействия элементов схем защит и автоматики.
3151 | Ремонт автоматики системы охлаждения трансформатора с принудительной циркуляцией, количество электроприводов до 3 | шт. | 1 | 10323.072
3152 | Ремонт автоматики системы охлаждения трансформатора с принудительной циркуляцией, количество электроприводов от 3 до 12 | шт. | 1 | 34332.984
3153 | Ремонт автоматики системы охлаждения трансформатора с принудительной циркуляцией, количество электроприводов от 12 до 21 | шт. | 1 | 60660.576
3154 | Ремонт автоматики системы охлаждения трансформатора с принудительной циркуляцией, количество электроприводов от 21 до 30 | шт. | 1 | 89806.968
3155 | Ремонт автоматики системы охлаждения трансформатора с принудительной циркуляцией, количество электроприводов от 30 до 40 | шт. | 1 | 114599.88
3156 | Ремонт автоматики системы охлаждения трансформатора с принудительной циркуляцией, количество электроприводов более 40 | шт. | 1 | 142737.768
3157 | Ремонт защиты токовой от перегрузки или токовой отсечки, тип базового реле РТ-40 | шт. | 1 | 2944.08
3158 | Ремонт защиты токовой от перегрузки или токовой отсечки, тип базового реле РТВК | шт. | 1 | 3977.64
3159 | Ремонт защиты токовой максимальной, тип базового реле РТ-40 | шт. | 1 | 5161.536
3160 | Ремонт защиты токовой максимальной, тип базового реле РТ-80 | шт. | 1 | 6326.64
3161 | Ремонт защиты токовой максимальной с пуском по напряжению, тип базового реле РН-40,РТ-50 | шт. | 1 | 9289.512
3162 | Ремонт защиты токовой нулевой последовательности ненаправленной, тип базового реле РТ-40 | шт. | 1 | 4127.976
3163 | Ремонт защиты токовой нулевой последовательности направленной, тип базового реле РТ-40,РБМ | шт. | 1 | 12133.368
3164 | Ремонт защиты земляной, тип базового реле ТЗЛР,РТ-40,ТЗЛ | шт. | 1 | 4798.224
3165 | Ремонт защиты газовой, тип базового реле РП | шт. | 1 | 2217.456
3166 | Ремонт защиты струйной, тип базового реле РП | шт. | 1 | 2217.456
3167 | Ремонт защиты по температуре масла, тип базового реле РП | шт. | 1 | 2580.768
3168 | Ремонт защиты по уровню масла, тип базового реле РП | шт. | 1 | 2217.456
3169 | Ремонт защиты дифференциальной, тип базового реле РТ-40 | шт. | 1 | 9421.056
3170 | Ремонт защиты дифференциальной, тип базового реле РНТ-565,ДЗТ-11 | шт. | 1 | 46723.176
3171 | Ремонт защиты дифференциальной, тип базового реле ДЗТ-21,ДЗТ-23 | шт. | 1 | 68659.704
3172 | Проверка и снятие вольтамперных характеристик после замены кабеля (работа аналогична ремонту системы вторичных цепей измерительных приборов контроля и учета электрических параметров) | шт. | 1 | 20395.584
3173 | Ремонт устройства защитного ДЗШ, тип базового реле РНТ,ДЗТ | шт. | 1 | 32002.776
3174 | Ремонт устройства защитного УРОВ, тип базового реле РНТ,ДЗТ | шт. | 1 | 30455.568
3175 | Ремонт устройства контроля изоляции вводов трансформатора, тип базового реле КИВ-500Р | шт. | 1 | 42075.288
3176 | Ремонт устройства автоматического регулирования напряжения, тип базового реле БАУРПН | шт. | 1 | 30718.656
3177 | Ремонт устройства автоматического регулирования напряжения, тип базового реле АРТ-1Н | шт. | 1 | 33813.072
3178 | Ремонт устройства автоматического регулирования напряжения, тип базового реле РКТ | шт. | 1 | 44656.056
3179 | Ремонт устройства автоматического повторного включения, тип базового реле РПВ-358 | шт. | 1 | 14200.488
3180 | Ремонт устройства автоматического повторного включения, тип базового реле АПВ-2П | шт. | 1 | 6458.184
3181 | Ремонт устройства автоматического повторного включения, тип базового реле АПВ-2 | шт. | 1 | 7097.112
3182 | Ремонт устройства автоматического включения резервного трансформатора, тип базового реле РПВ-258 | шт. | 1 | 12258.648
Подраздел: 154.3 Профилактическое восстановление с ремонтом (заменой) деталей
Состав работ: Производство работ в объеме профилактического восстановления: осмотр, дефектация, ремонт (замена) изношенных узлов и деталей, проверка и регулировка взаимодействия элементов схем защит и автоматики.
3183 | Ремонт автоматики системы охлаждения трансформатора с принудительной циркуляцией, количество электроприводов до 3 | шт. | 1 | 17294.904
3184 | Ремонт автоматики системы охлаждения трансформатора с принудительной циркуляцией, количество электроприводов от 3 до 12 | шт. | 1 | 57046.248
3185 | Ремонт автоматики системы охлаждения трансформатора с принудительной циркуляцией, количество электроприводов от 12 до 21 | шт. | 1 | 100662.48
3186 | Ремонт автоматики системы охлаждения трансформатора с принудительной циркуляцией, количество электроприводов от 21 до 30 | шт. | 1 | 143508.24
3187 | Ремонт автоматики системы охлаждения трансформатора с принудительной циркуляцией, количество электроприводов от 30 до 40 | шт. | 1 | 190745.064
3188 | Ремонт автоматики системы охлаждения трансформатора с принудительной циркуляцией, количество электроприводов более 40 | шт. | 1 | 237975.624
3189 | Ремонт защиты токовой от перегрузки или токовой отсечки, тип базового реле РТ-40 | шт. | 1 | 4954.824
3190 | Ремонт защиты токовой от перегрузки или токовой отсечки, тип базового реле РТВК | шт. | 1 | 6458.184
3191 | Ремонт защиты токовой максимальной, тип базового реле РТ-40 | шт. | 1 | 8775.864
3192 | Ремонт защиты токовой максимальной, тип базового реле РТ-80 | шт. | 1 | 10711.44
3193 | Ремонт защиты токовой максимальной с пуском по напряжению, тип базового реле РН-40,РТ-50 | шт. | 1 | 15484.608
3194 | Ремонт защиты токовой нулевой последовательности ненаправленной, тип базового реле РТ-40 | шт. | 1 | 6458.184
3195 | Ремонт защиты токовой нулевой последовательности направленной, тип базового реле РТ-40,РБМ | шт. | 1 | 20132.496
3196 | Ремонт защиты земляной, тип базового реле ТЗЛР,РТ-40,ТЗЛ | шт. | 1 | 7742.304
3197 | Ремонт защиты газовой, тип базового реле РП | шт. | 1 | 3326.184
3198 | Ремонт защиты струйной, тип базового реле РП | шт. | 1 | 3326.184
3199 | Ремонт защиты по температуре масла, тип базового реле РП | шт. | 1 | 4052.808
3200 | Ремонт защиты по уровню масла, тип базового реле РП | шт. | 1 | 3689.496
3201 | Ремонт защиты дифференциальной, тип базового реле РТ-40 | шт. | 1 | 16267.608
3202 | Ремонт защиты дифференциальной, тип базового реле РНТ-565,ДЗТ-11 | шт. | 1 | 78212.304
3203 | Ремонт защиты дифференциальной, тип базового реле ДЗТ-21,ДЗТ-23 | шт. | 1 | 117957.384
3204 | Проверка и снятие вольтамперных характеристик после замены кабеля (работа аналогична ремонту системы вторичных цепей измерительных приборов контроля и учета электрических параметров) | шт. | 1 | 33813.072
3205 | Ремонт устройства защитного ДЗШ, тип базового реле РНТ,ДЗТ | шт. | 1 | 54465.48
3206 | Ремонт устройства защитного УРОВ, тип базового реле РНТ,ДЗТ | шт. | 1 | 50074.416
3207 | Ремонт устройства контроля изоляции вводов трансформатора, тип базового реле КИВ-500Р | шт. | 1 | 69436.44
3208 | Ремонт устройства автоматического регулирования напряжения, тип базового реле БАУРПН | шт. | 1 | 50337.504
3209 | Ремонт устройства автоматического регулирования напряжения, тип базового реле АРТ-1Н | шт. | 1 | 56532.6
3210 | Ремонт устройства автоматического регулирования напряжения, тип базового реле РКТ | шт. | 1 | 55749.6
3211 | Ремонт устройства автоматического повторного включения, тип базового реле РПВ-358 | шт. | 1 | 24260.472
3212 | Ремонт устройства автоматического повторного включения, тип базового реле АПВ-2П | шт. | 1 | 11099.808
3213 | Ремонт устройства автоматического повторного включения, тип базового реле АПВ-2 | шт. | 1 | 11882.808
3214 | Ремонт устройства автоматического включения резервного трансформатора, тип базового реле РПВ-258 | шт. | 1 | 20395.584
Раздел: 155. Защита и автоматика линий электропередач напряжением до 35кВ (поэлементно и в комплексе)
Подраздел: 155.1 Профилактический контроль без устранения причин отказов
Состав работ: Производство ремонтно-наладочных работ в объеме профилактического контроля без устранения причин отказов: внешний осмотр, проверка взаимодействия элементов схем защит и автоматики.
3215 | Ремонт защиты и автоматики пункта секционирования, тип базового реле (устройства) КРЗА-С | шт. | 1 | 13423.752
3216 | Ремонт защиты делительной, тип базового реле (устройства) ДМЗ | шт. | 1 | 9157.968
3217 | Ремонт защиты многофункциональной на интегральных микросхемах, тип базового реле (устройства) ЯРЭ-2201 | шт. | 1 | 81563.544
3218 | Ремонт защиты токовой - отсечки, тип базового реле (устройства) РТ-40,РТ-80 | шт. | 1 | 2580.768
3219 | Ремонт защиты токовой максимальной, тип базового реле (устройства) РТ-80 | шт. | 1 | 4798.224
3220 | Ремонт защиты токовой максимальной, тип базового реле (устройства) РТ-40 | шт. | 1 | 3326.184
3221 | Ремонт защиты токовой на реле прямого действия, тип базового реле (устройства) РТМ | шт. | 1 | 3689.496
3222 | Ремонт защиты токовой на реле прямого действия, тип базового реле (устройства) РТВ | шт. | 1 | 4416.12
3223 | Ремонт защиты токовой полупроводниковой, тип базового реле (устройства) МТЗ-М | шт. | 1 | 16518.168
3224 | Ремонт защиты токовой с пуском по напряжению, тип базового реле (устройства) РН,РТ | шт. | 1 | 4798.224
3225 | Ремонт защиты токовой с пуском по напряжению обратной последовательности, тип базового реле (устройства) РНФ-1М,РТ | шт. | 1 | 6458.184
3226 | Ремонт защиты токовой направленной прямой последовательности, тип базового реле (устройства) РБМ,РТ-40 | шт. | 1 | 8130.672
3227 | Ремонт защиты токовой направленной нулевой последовательности, тип базового реле (устройства) РБМ | шт. | 1 | 8130.672
3228 | Ремонт защиты токовой нулевой последовательности ненаправленной, тип базового реле (устройства) РТ-40 | шт. | 1 | 2217.456
3229 | Ремонт защиты токовой дифференциальной продольной, тип базового реле (устройства) РНТ-565,ДЗТ-11 | шт. | 1 | 22976.352
3230 | Ремонт защиты токовой дифференциальной поперечной, тип базового реле (устройства) РНТ-565,ДЗТ-11 | шт. | 1 | 22199.616
3231 | Ремонт защиты от замыканий на землю с использованием амплитуд бросков тока, тип базового реле (устройства) УЦСЗ-60 | шт. | 1 | 76915.656
3232 | Ремонт системы вторичных цепей измерительных приборов контроля и учета электрических параметров, тип базового реле (устройства) ТТ,ТН | шт. | 1 | 7097.112
3233 | Ремонт указателя короткого замыкания, тип базового реле (устройства) УКЗ-3 | шт. | 1 | 4854.6
3234 | Ремонт указателя поврежденного участка, тип базового реле (устройства) УПУ-1 | шт. | 1 | 7360.2
3235 | Ремонт устройства автоматического повторного включения, тип базового реле (устройства) АПВ-2П,АПВ-2 | шт. | 1 | 3225.96
3236 | Ремонт устройства автоматического повторного включения, тип базового реле (устройства) РПВ-68,РПВ-358 | шт. | 1 | 8130.672
3237 | Ремонт устройства автоматического повторного включения, тип базового реле (устройства) РПВ-258 | шт. | 1 | 7491.744
3238 | Ремонт устройства автоматической частотной разгрузки, тип базового реле (устройства) АЧРС-1 | шт. | 1 | 35103.456
3239 | Ремонт устройства автоматической частотной разгрузки, тип базового реле (устройства) АЧРС-2 | шт. | 1 | 31232.304
3240 | Ремонт устройства автоматической частотной разгрузки, тип базового реле (устройства) ИВЧ | шт. | 1 | 7360.2
3241 | Ремонт устройства автоматической частотной разгрузки, тип базового реле (устройства) РЧ-1,РЧ-2 | шт. | 1 | 12133.368
3242 | Ремонт устройства автоматического включения резерва, тип базового реле (устройства) РП,РН | шт. | 1 | 5293.08
3243 | Ремонт устройства автоматического включения резерва, тип базового реле (устройства) АВР-10 | шт. | 1 | 8519.04
3244 | Ремонт устройства защиты комплектного, тип базового реле (устройства) КЗ-9,КЗ-9/2 | шт. | 1 | 1854.144
3245 | Ремонт устройства защиты комплектного, тип базового реле (устройства) КЗ-2,КЗ-12 | шт. | 1 | 2067.12
3246 | Ремонт устройства защитного УРОВ, тип базового реле (устройства) РНТ,ДЗТ | шт. | 1 | 6577.2
3247 | Ремонт устройства защитного ДЗШ, тип базового реле (устройства) РНТ,ДЗТ | шт. | 1 | 7742.304
3248 | Ремонт устройства фиксации мест коротких замыканий, тип базового реле (устройства) ФМК-10 | шт. | 1 | 8262.216
Подраздел: 155.2 Профилактический контроль с устранением причин отказов
Состав работ: Производство ремонтно-наладочных работ в объеме профилактического контроля: осмотр, выявление и устранение неисправностей, проверка взаимодействия элементов схем защит и автоматики.
3249 | Ремонт защиты и автоматики пункта секционирования, тип базового реле (устройства) КРЗА-С | шт. | 1 | 25294.032
3250 | Ремонт защиты делительной, тип базового реле (устройства) ДМЗ | шт. | 1 | 17551.728
3251 | Ремонт защиты многофункциональной на интегральных микросхемах, тип базового реле (устройства) ЯРЭ-2201 | шт. | 1 | 163127.088
3252 | Ремонт защиты токовой - отсечки, тип базового реле (устройства) РТ-40,РТ-80 | шт. | 1 | 5161.536
3253 | Ремонт защиты токовой максимальной, тип базового реле (устройства) РТ-80 | шт. | 1 | 8775.864
3254 | Ремонт защиты токовой максимальной, тип базового реле (устройства) РТ-40 | шт. | 1 | 6326.64
3255 | Ремонт защиты токовой на реле прямого действия, тип базового реле (устройства) РТМ | шт. | 1 | 7360.2
3256 | Ремонт защиты токовой на реле прямого действия, тип базового реле (устройства) РТВ | шт. | 1 | 8775.864
3257 | Ремонт защиты токовой полупроводниковой, тип базового реле (устройства) МТЗ-М | шт. | 1 | 32002.776
3258 | Ремонт защиты токовой с пуском по напряжению, тип базового реле (устройства) РН,РТ | шт. | 1 | 9552.6
3259 | Ремонт защиты токовой с пуском по напряжению обратной последовательности, тип базового реле (устройства) РНФ-1М,РТ | шт. | 1 | 13160.664
3260 | Ремонт защиты токовой направленной прямой последовательности, тип базового реле (устройства) РБМ,РТ-40 | шт. | 1 | 16004.52
3261 | Ремонт защиты токовой направленной нулевой последовательности, тип базового реле (устройства) РБМ | шт. | 1 | 16267.608
3262 | Ремонт защиты токовой нулевой последовательности ненаправленной, тип базового реле (устройства) РТ-40 | шт. | 1 | 4052.808
3263 | Ремонт защиты токовой дифференциальной продольной, тип базового реле (устройства) РНТ-565,ДЗТ-11 | шт. | 1 | 45940.176
3264 | Ремонт защиты токовой дифференциальной поперечной, тип базового реле (устройства) РНТ-565,ДЗТ-11 | шт. | 1 | 45940.176
3265 | Ремонт защиты от замыканий на землю с использованием амплитуд бросков тока, тип базового реле (устройства) УЦСЗ-60 | шт. | 1 | 153580.752
3266 | Ремонт системы вторичных цепей измерительных приборов контроля и учета электрических параметров, тип базового реле (устройства) ТТ,ТН | шт. | 1 | 13423.752
3267 | Ремонт указателя короткого замыкания, тип базового реле (устройства) УКЗ-3 | шт. | 1 | 10072.512
3268 | Ремонт указателя поврежденного участка, тип базового реле (устройства) УПУ-1 | шт. | 1 | 14970.96
3269 | Ремонт устройства автоматического повторного включения, тип базового реле (устройства) АПВ-2П,АПВ-2 | шт. | 1 | 6458.184
3270 | Ремонт устройства автоматического повторного включения, тип базового реле (устройства) РПВ-68,РПВ-358 | шт. | 1 | 16267.608
3271 | Ремонт устройства автоматического повторного включения, тип базового реле (устройства) РПВ-258 | шт. | 1 | 14970.96
3272 | Ремонт устройства автоматической частотной разгрузки, тип базового реле (устройства) АЧРС-1 | шт. | 1 | 70470
3273 | Ремонт устройства автоматической частотной разгрузки, тип базового реле (устройства) АЧРС-2 | шт. | 1 | 62207.784
3274 | Ремонт устройства автоматической частотной разгрузки, тип базового реле (устройства) ИВЧ | шт. | 1 | 15484.608
3275 | Ремонт устройства автоматической частотной разгрузки, тип базового реле (устройства) РЧ-1,РЧ-2 | шт. | 1 | 23746.824
3276 | Ремонт устройства автоматического включения резерва, тип базового реле (устройства) РП,РН | шт. | 1 | 10072.512
3277 | Ремонт устройства автоматического включения резерва, тип базового реле (устройства) АВР-10 | шт. | 1 | 16781.256
3278 | Ремонт устройства защиты комплектного, тип базового реле (устройства) КЗ-9,КЗ-9/2 | шт. | 1 | 3689.496
3279 | Ремонт устройства защиты комплектного, тип базового реле (устройства) КЗ-2,КЗ-12 | шт. | 1 | 4798.224
3280 | Ремонт устройства защитного УРОВ, тип базового реле (устройства) РНТ,ДЗТ | шт. | 1 | 13166.928
3281 | Ремонт устройства защитного ДЗШ, тип базового реле (устройства) РНТ,ДЗТ | шт. | 1 | 15234.048
3282 | Ремонт устройства фиксации мест коротких замыканий, тип базового реле (устройства) ФМК-10 | шт. | 1 | 16004.52
Подраздел: 155.3 Профилактическое восстановление с ремонтом (заменой) деталей
Состав работ: Производство работ в объеме профилактического восстановления: осмотр, дефектация, ремонт (замена) изношенных узлов и деталей, проверка и регулировка взаимодействия элементов схем защит и автоматики.
3283 | Ремонт защиты и автоматики пункта секционирования, тип базового реле (устройства) КРЗА-С | шт. | 1 | 37947.312
3284 | Ремонт защиты делительной, тип базового реле (устройства) ДМЗ | шт. | 1 | 27567.864
3285 | Ремонт защиты многофункциональной на интегральных микросхемах, тип базового реле (устройства) ЯРЭ-2201 | шт. | 1 | 271788.696
3286 | Ремонт защиты токовой - отсечки, тип базового реле (устройства) РТ-40,РТ-80 | шт. | 1 | 8775.864
3287 | Ремонт защиты токовой максимальной, тип базового реле (устройства) РТ-80 | шт. | 1 | 14451.048
3288 | Ремонт защиты токовой максимальной, тип базового реле (устройства) РТ-40 | шт. | 1 | 10323.072
3289 | Ремонт защиты токовой на реле прямого действия, тип базового реле (устройства) РТМ | шт. | 1 | 12258.648
3290 | Ремонт защиты токовой на реле прямого действия, тип базового реле (устройства) РТВ | шт. | 1 | 14714.136
3291 | Ремонт защиты токовой полупроводниковой, тип базового реле (устройства) МТЗ-М | шт. | 1 | 53168.832
3292 | Ремонт защиты токовой с пуском по напряжению, тип базового реле (устройства) РН,РТ | шт. | 1 | 16267.608
3293 | Ремонт защиты токовой с пуском по напряжению обратной последовательности, тип базового реле (устройства) РНФ-1М,РТ | шт. | 1 | 20646.144
3294 | Ремонт защиты токовой направленной прямой последовательности, тип базового реле (устройства) РБМ,РТ-40 | шт. | 1 | 25813.944
3295 | Ремонт защиты токовой направленной нулевой последовательности, тип базового реле (устройства) РБМ | шт. | 1 | 27104.328
3296 | Ремонт защиты токовой нулевой последовательности ненаправленной, тип базового реле (устройства) РТ-40 | шт. | 1 | 6577.2
3297 | Ремонт защиты токовой дифференциальной продольной, тип базового реле (устройства) РНТ-565,ДЗТ-11 | шт. | 1 | 75882.096
3298 | Ремонт защиты токовой дифференциальной поперечной, тип базового реле (устройства) РНТ-565,ДЗТ-11 | шт. | 1 | 74078.064
3299 | Ремонт защиты от замыканий на землю с использованием амплитуд бросков тока, тип базового реле (устройства) УЦСЗ-60 | шт. | 1 | 256560.912
3300 | Ремонт системы вторичных цепей измерительных приборов контроля и учета электрических параметров, тип базового реле (устройства) ТТ,ТН | шт. | 1 | 22976.352
3301 | Ремонт указателя короткого замыкания, тип базового реле (устройства) УКЗ-3 | шт. | 1 | 16781.256
3302 | Ремонт указателя поврежденного участка, тип базового реле (устройства) УПУ-1 | шт. | 1 | 25043.472
3303 | Ремонт устройства автоматического повторного включения, тип базового реле (устройства) АПВ-2П,АПВ-2 | шт. | 1 | 11099.808
3304 | Ремонт устройства автоматического повторного включения, тип базового реле (устройства) РПВ-68,РПВ-358 | шт. | 1 | 27104.328
3305 | Ремонт устройства автоматического повторного включения, тип базового реле (устройства) РПВ-258 | шт. | 1 | 25043.472
3306 | Ремонт устройства автоматической частотной разгрузки, тип базового реле (устройства) АЧРС-1 | шт. | 1 | 117694.296
3307 | Ремонт устройства автоматической частотной разгрузки, тип базового реле (устройства) АЧРС-2 | шт. | 1 | 103756.896
3308 | Ремонт устройства автоматической частотной разгрузки, тип базового реле (устройства) ИВЧ | шт. | 1 | 26841.24
3309 | Ремонт устройства автоматической частотной разгрузки, тип базового реле (устройства) РЧ-1,РЧ-2 | шт. | 1 | 40264.992
3310 | Ремонт устройства автоматического включения резерва, тип базового реле (устройства) РП,РН | шт. | 1 | 16781.256
3311 | Ремонт устройства автоматического включения резерва, тип базового реле (устройства) АВР-10 | шт. | 1 | 27874.8
3312 | Ремонт устройства защиты комплектного, тип базового реле (устройства) КЗ-9,КЗ-9/2 | шт. | 1 | 6326.64
3313 | Ремонт устройства защиты комплектного, тип базового реле (устройства) КЗ-2,КЗ-12 | шт. | 1 | 8130.672
3314 | Ремонт устройства защитного УРОВ, тип базового реле (устройства) РНТ,ДЗТ | шт. | 1 | 22199.616
3315 | Ремонт устройства защитного ДЗШ, тип базового реле (устройства) РНТ,ДЗТ | шт. | 1 | 25294.032
3316 | Ремонт устройства фиксации мест коротких замыканий, тип базового реле (устройства) ФМК-10 | шт. | 1 | 26841.24
Раздел: 156. Защита и автоматика линий электропередач напряжением 35кВ и выше (поэлементно и в комплексе)
Подраздел: 156.1 Профилактический контроль без устранения причин отказов
Состав работ: Производство ремонтно-наладочных работ в объеме профилактического контроля без устранения причин отказов: внешний осмотр, проверка взаимодействия элементов схем защит и автоматики.
3317 | Ремонт защиты дифференциальнофазной (один полукомплект), тип базового реле (устройства) ДФЗ-2 | шт. | 1 | 22199.616
3318 | Ремонт защиты дифференциальнофазной (один полукомплект), тип базового реле (устройства) ДФЗ-201 | шт. | 1 | 39751.344
3319 | Ремонт защиты дистанционной, тип базового реле (устройства) ПЗ-3/2,ПЗ-4/2 | шт. | 1 | 38460.96
3320 | Ремонт защиты дистанционной, тип базового реле (устройства) ПЗ-3/1,ПЗ-4/1 | шт. | 1 | 36913.752
3321 | Ремонт защиты дистанционной, тип базового реле (устройства) ПЗ-2,ПЗ-201 | шт. | 1 | 51884.712
3322 | Ремонт защиты дистанционной, тип базового реле (устройства) БРЭ-2701 | шт. | 1 | 36913.752
3323 | Ремонт защиты дифференциальной продольной, тип базового реле (устройства) ДЗЛ-1 | шт. | 1 | 29422.008
3324 | Ремонт защиты универсальной, тип базового реле (устройства) ЭПЗ-1636 | шт. | 1 | 60911.136
3325 | Ремонт приемопередатчика высокочастотного, тип базового реле (устройства) ПВЗК | шт. | 1 | 38980.872
3326 | Ремонт приемопередатчика высокочастотного, тип базового реле (устройства) ПВЗД | шт. | 1 | 46723.176
3327 | Ремонт приемопередатчика высокочастотного, тип базового реле (устройства) УПЗ-70 | шт. | 1 | 57046.248
3328 | Ремонт приемопередатчика высокочастотного, тип базового реле (устройства) АВЗК-80 | шт. | 1 | 68139.792
3329 | Ремонт системы автоматической записи аварийных режимов, тип базового реле (устройства) УПО-1,Н-13,ЭПО-1077 | шт. | 1 | 50074.416
3330 | Ремонт системы автоматической записи аварийных режимов, тип базового реле (устройства) Н-049,Н-050 | шт. | 1 | 73301.328
3331 | Ремонт системы автоматической записи аварийных режимов на интегральных микросхемах, тип базового реле (устройства) ПДЭ-0301 | шт. | 1 | 47756.736
3332 | Ремонт системы вторичных цепей измерительных приборов контроля и учета электрических параметров, тип базового реле (устройства) ТН,ТТ | шт. | 1 | 9552.6
3333 | Ремонт устройства высокочастотной блокировки защит, тип базового реле (устройства) ЭПЗ-1643 | шт. | 1 | 23746.824
3334 | Ремонт устройства передачи сигналов противоаварийной автоматики, тип базового реле (устройства) УСПА | шт. | 1 | 77435.568
3335 | Ремонт устройства контроля высокочастотного канала, тип базового реле (устройства) КВЧ-4,АПК-1 | шт. | 1 | 17551.728
3336 | Ремонт устройства высокочастотного телеотключения (полукомплект), тип базового реле (устройства) ВЧТО-М | шт. | 1 | 82853.928
3337 | Ремонт устройства высокочастотного телеотключения с низкочастотной приставкой, тип базового реле (устройства) ВЧТО-М | шт. | 1 | 94981.032
3338 | Ремонт устройства автоматики повторного включения, тип базового реле (устройства) РПВ-358,РПВ-58 | шт. | 1 | 8519.04
3339 | Ремонт устройства автоматики повторного включения, тип базового реле (устройства) АПВ-503 | шт. | 1 | 45689.616
3340 | Ремонт устройства автоматики повторного включения с улавливанием синхронизма, тип базового реле (устройства) РПВ,РН-55 | шт. | 1 | 16004.52
3341 | Ремонт устройства автоматики повторного включения с контролем синхронизма, тип базового реле (устройства) РПВ,РН-55 | шт. | 1 | 12133.368
3342 | Ремонт устройства автоматической частотной разгрузки, тип базового реле (устройства) РЧ-1,РЧ-2 | шт. | 1 | 8262.216
3343 | Ремонт устройства автоматической фиксации аварийных параметров, тип базового реле (устройства) ЛИДА | шт. | 1 | 232043.616
3344 | Ремонт устройства автоматической фиксации аварийных параметров, тип базового реле (устройства) ЛИФП-1 | шт. | 1 | 28394.712
3345 | Ремонт устройства автоматической фиксации аварийных параметров, тип базового реле (устройства) ЛИФП-2 | шт. | 1 | 27361.152
3346 | Ремонт устройства автоматической фиксации аварийных параметров, тип базового реле (устройства) ФИС-1 | шт. | 1 | 29422.008
3347 | Ремонт устройства автоматической фиксации аварийных параметров, тип базового реле (устройства) ФИС-2 | шт. | 1 | 28908.36
3348 | Ремонт устройства автоматической фиксации аварийных параметров, тип базового реле (устройства) ФПТ-1 | шт. | 1 | 25813.944
3349 | Ремонт устройства автоматической фиксации аварийных параметров, тип базового реле (устройства) ФПТ-2 | шт. | 1 | 25043.472
3350 | Ремонт устройства автоматической фиксации аварийных параметров, тип базового реле (устройства) ФПН-1 | шт. | 1 | 23226.912
3351 | Ремонт устройства автоматической фиксации аварийных параметров, тип базового реле (устройства) ФПН-2 | шт. | 1 | 22199.616
3352 | Ремонт устройства автоматической фиксации аварийных параметров, тип базового реле (устройства) ФИП-А | шт. | 1 | 19098.936
3353 | Ремонт устройства автоматической фиксации аварийных параметров, тип базового реле (устройства) ФИП-Б | шт. | 1 | 18848.376
3354 | Ремонт устройства для определения опор с поврежденной изоляцией, тип базового реле (устройства) УПИ-1-1,УПИ-1-2 | шт. | 1 | 10072.512
3355 | Ремонт устройства для определения опор с поврежденной изоляцией, тип базового реле (устройства) УПИ-1-3 | шт. | 1 | 20395.584
3356 | Ремонт устройства индикации гололедной нагрузки, тип базового реле (устройства) ИНГА | шт. | 1 | 165187.944
3357 | Ремонт устройства защитного (ДЗШ), тип базового реле (устройства) РНТ,ДЗТ | шт. | 1 | 10323.072
3358 | Ремонт устройства защитного (УРОВ), тип базового реле (устройства) РНТ,ДЗТ | шт. | 1 | 9289.512
3359 | Ремонт устройства пуска осциллографа или магнитографа, тип базового реле (устройства) УПО-1 | шт. | 1 | 32265.864
3360 | Ремонт схемы передачи отключающего сигнала, тип базового реле (устройства) ЭПО-1053 | шт. | 1 | 14714.136
3361 | Ремонт системы автоматической записи аварийных режимов с устройством пуска осциллографа и осциллографом, тип базового реле (устройства) УПО-1,НО22 | шт. | 1 | 19362.024
3362 | Ремонт приемопередатчика высокочастотного, тип базового реле (устройства) ПВЗ, | шт. | 1 | 69267.312
3363 | Ремонт приемопередатчика высокочастотного, тип базового реле (устройства) ПВЗУ, | шт. | 1 | 73038.24
3364 | Ремонт приемопередатчика высокочастотного, тип базового реле (устройства) ПВЗ-90, | шт. | 1 | 75562.632
3365 | Ремонт аппаратуры канальнойдля противоаварийной автоматики, тип базового реле (устройства) АКПА комплект | шт. | 1 | 221012.712
Подраздел: 156.2 Профилактический контроль с устранением причин отказов
Состав работ: Производство ремонтно-наладочных работ в объеме профилактического контроля: осмотр, выявление и устранение неисправностей, проверка взаимодействия элементов схем защит и автоматики.
3366 | Ремонт защиты дифференциальнофазной (один полукомплект), тип базового реле (устройства) ДФЗ-2 | шт. | 1 | 43879.32
3367 | Ремонт защиты дифференциальнофазной (один полукомплект), тип базового реле (устройства) ДФЗ-201 | шт. | 1 | 78982.776
3368 | Ремонт защиты дистанционной, тип базового реле (устройства) ПЗ-3/2,ПЗ-4/2 | шт. | 1 | 76915.656
3369 | Ремонт защиты дистанционной, тип базового реле (устройства) ПЗ-3/1,ПЗ-4/1 | шт. | 1 | 73564.416
3370 | Ремонт защиты дистанционной, тип базового реле (устройства) ПЗ-2,ПЗ-201 | шт. | 1 | 103243.248
3371 | Ремонт защиты дистанционной, тип базового реле (устройства) БРЭ-2701 | шт. | 1 | 73564.416
3372 | Ремонт защиты дифференциальной продольной, тип базового реле (устройства) ДЗЛ-1 | шт. | 1 | 58850.28
3373 | Ремонт защиты универсальной, тип базового реле (устройства) ЭПЗ-1636 | шт. | 1 | 121571.712
3374 | Ремонт приемопередатчика высокочастотного, тип базового реле (устройства) ПВЗК | шт. | 1 | 77435.568
3375 | Ремонт приемопередатчика высокочастотного, тип базового реле (устройства) ПВЗД | шт. | 1 | 94210.56
3376 | Ремонт приемопередатчика высокочастотного, тип базового реле (устройства) УПЗ-70 | шт. | 1 | 113566.32
3377 | Ремонт приемопередатчика высокочастотного, тип базового реле (устройства) АВЗК-80 | шт. | 1 | 135765.936
3378 | Ремонт системы автоматической записи аварийных режимов, тип базового реле (устройства) УПО-1,Н-13,ЭПО-1077 | шт. | 1 | 100405.656
3379 | Ремонт системы автоматической записи аварийных режимов, тип базового реле (устройства) Н-049,Н-050 | шт. | 1 | 146865.744
3380 | Ремонт системы автоматической записи аварийных режимов на интегральных микросхемах, тип базового реле (устройства) ПДЭ-0301 | шт. | 1 | 95764.032
3381 | Ремонт системы вторичных цепей измерительных приборов контроля и учета электрических параметров, тип базового реле (устройства) ТН,ТТ | шт. | 1 | 19098.936
3382 | Ремонт устройства высокочастотной блокировки защит, тип базового реле (устройства) ЭПЗ-1643 | шт. | 1 | 48270.384
3383 | Ремонт устройства передачи сигналов противоаварийной автоматики, тип базового реле (устройства) УСПА | шт. | 1 | 154864.872
3384 | Ремонт устройства контроля высокочастотного канала, тип базового реле (устройства) КВЧ-4,АПК-1 | шт. | 1 | 35103.456
3385 | Ремонт устройства высокочастотного телеотключения (полукомплект), тип базового реле (устройства) ВЧТО-М | шт. | 1 | 165707.856
3386 | Ремонт устройства высокочастотного телеотключения с низкочастотной приставкой, тип базового реле (устройства) ВЧТО-М | шт. | 1 | 189968.328
3387 | Ремонт устройства автоматики повторного включения, тип базового реле (устройства) РПВ-358,РПВ-58 | шт. | 1 | 17038.08
3388 | Ремонт устройства автоматики повторного включения, тип базового реле (устройства) АПВ-503 | шт. | 1 | 90853.056
3389 | Ремонт устройства автоматики повторного включения с улавливанием синхронизма, тип базового реле (устройства) РПВ,РН-55 | шт. | 1 | 31752.216
3390 | Ремонт устройства автоматики повторного включения с контролем синхронизма, тип базового реле (устройства) РПВ,РН-55 | шт. | 1 | 23746.824
3391 | Ремонт устройства автоматической частотной разгрузки, тип базового реле (устройства) РЧ-1,РЧ-2 | шт. | 1 | 44142.408
3392 | Ремонт устройства автоматической фиксации аварийных параметров, тип базового реле (устройства) ЛИДА | шт. | 1 | 463824.144
3393 | Ремонт устройства автоматической фиксации аварийных параметров, тип базового реле (устройства) ЛИФП-1 | шт. | 1 | 56783.16
3394 | Ремонт устройства автоматической фиксации аварийных параметров, тип базового реле (устройства) ЛИФП-2 | шт. | 1 | 54465.48
3395 | Ремонт устройства автоматической фиксации аварийных параметров, тип базового реле (устройства) ФИС-1 | шт. | 1 | 58850.28
3396 | Ремонт устройства автоматической фиксации аварийных параметров, тип базового реле (устройства) ФИС-2 | шт. | 1 | 57303.072
3397 | Ремонт устройства автоматической фиксации аварийных параметров, тип базового реле (устройства) ФПТ-1 | шт. | 1 | 51107.976
3398 | Ремонт устройства автоматической фиксации аварийных параметров, тип базового реле (устройства) ФПТ-2 | шт. | 1 | 50080.68
3399 | Ремонт устройства автоматической фиксации аварийных параметров, тип базового реле (устройства) ФПН-1 | шт. | 1 | 45940.176
3400 | Ремонт устройства автоматической фиксации аварийных параметров, тип базового реле (устройства) ФПН-2 | шт. | 1 | 44142.408
3401 | Ремонт устройства автоматической фиксации аварийных параметров, тип базового реле (устройства) ФИП-А | шт. | 1 | 38197.872
3402 | Ремонт устройства автоматической фиксации аварийных параметров, тип базового реле (устройства) ФИП-Б | шт. | 1 | 37170.576
3403 | Ремонт устройства для определения опор с поврежденной изоляцией, тип базового реле (устройства) УПИ-1-1,УПИ-1-2 | шт. | 1 | 20395.584
3404 | Ремонт устройства для определения опор с поврежденной изоляцией, тип базового реле (устройства) УПИ-1-3 | шт. | 1 | 40528.08
3405 | Ремонт устройства индикации гололедной нагрузки, тип базового реле (устройства) ИНГА | шт. | 1 | 330375.888
3406 | Ремонт устройства защитного (ДЗШ), тип базового реле (устройства) РНТ,ДЗТ | шт. | 1 | 20395.584
3407 | Ремонт устройства защитного (УРОВ), тип базового реле (устройства) РНТ,ДЗТ | шт. | 1 | 18585.288
3408 | Ремонт устройства пуска осциллографа или магнитографа, тип базового реле (устройства) УПО-1 | шт. | 1 | 64788.552
3409 | Ремонт схемы передачи отключающего сигнала, тип базового реле (устройства) ЭПО-1053 | шт. | 1 | 30455.568
3410 | Ремонт системы автоматической записи аварийных режимов с устройством пуска осциллографа и осциллографом, тип базового реле (устройства) УПО-1,НО22 | шт. | 1 | 30975.48
3411 | Ремонт приемопередатчика высокочастотного, тип базового реле (устройства) ПВЗ, | шт. | 1 | 136887.192
3412 | Ремонт приемопередатчика высокочастотного, тип базового реле (устройства) ПВЗУ, | шт. | 1 | 146082.744
3413 | Ремонт приемопередатчика высокочастотного, тип базового реле (устройства) ПВЗ-90, | шт. | 1 | 151119
3414 | Ремонт аппаратуры канальнойдля противоаварийной автоматики, тип базового реле (устройства) АКПА комплект | шт. | 1 | 436613.328
Подраздел:156.3 Профилактическое восстановление с ремонтом (заменой) деталей
Состав работ: Производство работ в объеме профилактического восстановления: осмотр, дефектация, ремонт (замена) изношенных узлов и деталей, проверка и регулировка взаимодействия элементов схем защит и автоматики.
3415 | Ремонт защиты дифференциальнофазной (один полукомплект), тип базового реле (устройства) ДФЗ-2 | шт. | 1 | 72787.68
3416 | Ремонт защиты дифференциальнофазной (один полукомплект), тип базового реле (устройства) ДФЗ-201 | шт. | 1 | 131118.048
3417 | Ремонт защиты дистанционной, тип базового реле (устройства) ПЗ-3/2,ПЗ-4/2 | шт. | 1 | 128286.72
3418 | Ремонт защиты дистанционной, тип базового реле (устройства) ПЗ-3/1,ПЗ-4/1 | шт. | 1 | 122605.272
3419 | Ремонт защиты дистанционной, тип базового реле (устройства) ПЗ-2,ПЗ-201 | шт. | 1 | 172159.776
3420 | Ремонт защиты дистанционной, тип базового реле (устройства) БРЭ-2701 | шт. | 1 | 114862.968
3421 | Ремонт защиты дифференциальной продольной, тип базового реле (устройства) ДЗЛ-1 | шт. | 1 | 85434.696
3422 | Ремонт защиты универсальной, тип базового реле (устройства) ЭПЗ-1636 | шт. | 1 | 202621.608
3423 | Ремонт приемопередатчика высокочастотного, тип базового реле (устройства) ПВЗК | шт. | 1 | 129057.192
3424 | Ремонт приемопередатчика высокочастотного, тип базового реле (устройства) ПВЗД | шт. | 1 | 156675.168
3425 | Ремонт приемопередатчика высокочастотного, тип базового реле (устройства) УПЗ-70 | шт. | 1 | 211648.032
3426 | Ремонт приемопередатчика высокочастотного, тип базового реле (устройства) АВЗК-80 | шт. | 1 | 226618.992
3427 | Ремонт системы автоматической записи аварийных режимов, тип базового реле (устройства) УПО-1,Н-13,ЭПО-1077 | шт. | 1 | 167518.152
3428 | Ремонт системы автоматической записи аварийных режимов, тип базового реле (устройства) Н-049,Н-050 | шт. | 1 | 244684.368
3429 | Ремонт системы автоматической записи аварийных режимов на интегральных микросхемах, тип базового реле (устройства) ПДЭ-0301 | шт. | 1 | 159255.936
3430 | Ремонт системы вторичных цепей измерительных приборов контроля и учета электрических параметров, тип базового реле (устройства) ТН,ТТ | шт. | 1 | 31752.216
3431 | Ремонт устройства высокочастотной блокировки защит, тип базового реле (устройства) ЭПЗ-1643 | шт. | 1 | 69173.352
3432 | Ремонт устройства передачи сигналов противоаварийной автоматики, тип базового реле (устройства) УСПА | шт. | 1 | 258621.768
3433 | Ремонт устройства контроля высокочастотного канала, тип базового реле (устройства) КВЧ-4,АПК-1 | шт. | 1 | 52918.272
3434 | Ремонт устройства высокочастотного телеотключения (полукомплект), тип базового реле (устройства) ВЧТО-М | шт. | 1 | 276173.496
3435 | Ремонт устройства высокочастотного телеотключения с низкочастотной приставкой, тип базового реле (устройства) ВЧТО-М | шт. | 1 | 316438.488
3436 | Ремонт устройства автоматики повторного включения, тип базового реле (устройства) РПВ-358,РПВ-58 | шт. | 1 | 28394.712
3437 | Ремонт устройства автоматики повторного включения, тип базового реле (устройства) АПВ-503 | шт. | 1 | 151770.456
3438 | Ремонт устройства автоматики повторного включения с улавливанием синхронизма, тип базового реле (устройства) РПВ,РН-55 | шт. | 1 | 52918.272
3439 | Ремонт устройства автоматики повторного включения с контролем синхронизма, тип базового реле (устройства) РПВ,РН-55 | шт. | 1 | 40008.168
3440 | Ремонт устройства автоматической частотной разгрузки, тип базового реле (устройства) РЧ-1,РЧ-2 | шт. | 1 | 45827.424
3441 | Ремонт устройства автоматической фиксации аварийных параметров, тип базового реле (устройства) ЛИДА | шт. | 1 | 773040.24
3442 | Ремонт устройства автоматической фиксации аварийных параметров, тип базового реле (устройства) ЛИФП-1 | шт. | 1 | 94210.56
3443 | Ремонт устройства автоматической фиксации аварийных параметров, тип базового реле (устройства) ЛИФП-2 | шт. | 1 | 90602.496
3444 | Ремонт устройства автоматической фиксации аварийных параметров, тип базового реле (устройства) ФИС-1 | шт. | 1 | 98081.712
3445 | Ремонт устройства автоматической фиксации аварийных параметров, тип базового реле (устройства) ФИС-2 | шт. | 1 | 95764.032
3446 | Ремонт устройства автоматической фиксации аварийных параметров, тип базового реле (устройства) ФПТ-1 | шт. | 1 | 85434.696
3447 | Ремонт устройства автоматической фиксации аварийных параметров, тип базового реле (устройства) ФПТ-2 | шт. | 1 | 83373.84
3448 | Ремонт устройства автоматической фиксации аварийных параметров, тип базового реле (устройства) ФПН-1 | шт. | 1 | 76665.096
3449 | Ремонт устройства автоматической фиксации аварийных параметров, тип базового реле (устройства) ФПН-2 | шт. | 1 | 73564.416
3450 | Ремонт устройства автоматической фиксации аварийных параметров, тип базового реле (устройства) ФИП-А | шт. | 1 | 63491.904
3451 | Ремонт устройства автоматической фиксации аварийных параметров, тип базового реле (устройства) ФИП-Б | шт. | 1 | 61944.696
3452 | Ремонт устройства для определения опор с поврежденной изоляцией, тип базового реле (устройства) УПИ-1-1,УПИ-1-2 | шт. | 1 | 33806.808
3453 | Ремонт устройства для определения опор с поврежденной изоляцией, тип базового реле (устройства) УПИ-1-3 | шт. | 1 | 67369.32
3454 | Ремонт устройства индикации гололедной нагрузки, тип базового реле (устройства) ИНГА | шт. | 1 | 550549.224
3455 | Ремонт устройства защитного (ДЗШ), тип базового реле (устройства) РНТ,ДЗТ | шт. | 1 | 33813.072
3456 | Ремонт устройства защитного (УРОВ), тип базового реле (устройства) РНТ,ДЗТ | шт. | 1 | 30975.48
3457 | Ремонт устройства пуска осциллографа или магнитографа, тип базового реле (устройства) УПО-1 | шт. | 1 | 108404.784
3458 | Ремонт схемы передачи отключающего сигнала, тип базового реле (устройства) ЭПО-1053 | шт. | 1 | 59720.976
3459 | Ремонт системы автоматической записи аварийных режимов с устройством пуска осциллографа и осциллографом, тип базового реле (устройства) УПО-1,НО22 | шт. | 1 | 45169.704
3460 | Ремонт приемопередатчика высокочастотного, тип базового реле (устройства) ПВЗ, | шт. | 1 | 228567.096
3461 | Ремонт приемопередатчика высокочастотного, тип базового реле (устройства) ПВЗУ, | шт. | 1 | 248091.984
3462 | Ремонт приемопередатчика высокочастотного, тип базового реле (устройства) ПВЗ-90, | шт. | 1 | 256905.432
3463 | Ремонт аппаратуры канальнойдля противоаварийной автоматики, тип базового реле (устройства) АКПА комплект | шт. | 1 | 729160.92
Раздел: 157. Защита шин и автоматика резервирования отказа выключателей на ГЩУ (поэлементно и в комплексе)
Подраздел: 157.1 Профилактический контроль без устранения причин отказов
Состав работ: Производство ремонтно-наладочных работ в объеме профилактического контроля без устранения причин отказов: внешний осмотр, проверка взаимодействия элементов схем защит и автоматики.
3464 | Ремонт защиты шин дифференциальной с количеством присоединений до 4-х, тип базового реле (устройства) РНТ-565 | шт. | 1 | 25557.12
3465 | Ремонт защиты шин дифференциальной с торможением и количеством присоединений до 4-х, тип базового реле (устройства) ДЗШТ | шт. | 1 | 72530.856
3466 | Ремонт устройства резервирования отказа выключателей при количестве присоединений до 4-х, тип базового реле (устройства) РП-220 | шт. | 1 | 21166.056
Подраздел: 157.2 Профилактический контроль с устранением причин отказов
Состав работ: Производство ремонтно-наладочных работ в объеме профилактического контроля: осмотр, выявление и устранение неисправностей, проверка взаимодействия элементов схем защит и автоматики.
3467 | Ремонт защиты шин дифференциальной с количеством присоединений до 4-х, тип базового реле (устройства) РНТ-565 | шт. | 1 | 54465.48
3468 | Ремонт защиты шин дифференциальной с торможением и количеством присоединений до 4-х, тип базового реле (устройства) ДЗШТ | шт. | 1 | 144804.888
3469 | Ремонт устройства резервирования отказа выключателей при количестве присоединений до 4-х, тип базового реле (устройства) РП-220 | шт. | 1 | 42588.936
Подраздел: 157.3 Профилактическое восстановление с ремонтом (заменой) деталей
Состав работ: Производство работ в объеме профилактического восстановления: осмотр, дефектация, ремонт (замена) изношенных узлов и деталей, проверка и регулировка взаимодействия элементов схем защит и автоматики.
3470 | Ремонт защиты шин дифференциальной с количеством присоединений до 4-х, тип базового реле (устройства) РНТ-565 | шт. | 1 | 64788.552
3471 | Ремонт защиты шин дифференциальной с торможением и количеством присоединений до 4-х, тип базового реле (устройства) ДЗШТ | шт. | 1 | 241070.04
3472 | Ремонт устройства резервирования отказа выключателей при количестве присоединений до 4-х, тип базового реле (устройства) РП-220 | шт. | 1 | 66335.76
Раздел: 158. Прочие устройства защиты и автоматики линий, силовых трансформаторов и др. энергооборудования (поэлементно и в комплексе)
Подраздел: 158.1 Профилактический контроль без устранения причин отказов
Состав работ: Производство ремонтно-наладочных работ в объеме профилактического контроля без устранения причин отказов: внешний осмотр, проверка взаимодействия элементов схем защит и автоматики.
3473 | Ремонт регулятора автоматического напряжения аккумуляторной батареи, тип АРН-2,АРН-3 | шт. | 1 | 27874.8
3474 | Ремонт устройства автоматического ступенчатого регулирования перетоков реактивной мощности, тип АРКОН-1 | шт. | 1 | 4416.12
3475 | Ремонт устройства питания схем РЗА стабилизированным напряжением, тип БПНС | шт. | 1 | 35366.544
3476 | Ремонт устройства питания схем РЗА стабилизированным напряжением, тип БПТ,БПН | шт. | 1 | 6577.2
3477 | Ремонт устройства автоматического отключения компенсаторов, тип ВАКО | шт. | 1 | 2580.768
3478 | Ремонт устройства подзарядного аккумуляторной батареи, тип ВАЗП-380/220 | шт. | 1 | 83110.752
3479 | Ремонт защиты групповой минимального напряжения одной секции распределительных устройств | шт. | 1 | 9421.056
3480 | Ремонт системы разводки шинок сигнализации одной секции | шт. | 1 | 7360.2
3481 | Ремонт системы разводки шинок групповой защиты минимального напряжения одной секции | шт. | 1 | 8775.864
3482 | Ремонт технологической блокировки в схемах автоматики | шт. | 1 | 2580.768
3483 | Ремонт устройства дистанционного управления элементным коммутатором аккумуляторной батареи | шт. | 1 | 6458.184
3484 | Ремонт устройства контроля изоляции на переменном токе | шт. | 1 | 3075.624
3485 | Ремонт устройства контроля изоляции на постоянном токе | шт. | 1 | 3326.184
3486 | Ремонт устройства сигнализации с одним импульсным реле сигнализации | шт. | 1 | 11745
3487 | Ремонт устройства сигнализации с двумя импульсными реле сигнализации | шт. | 1 | 22199.616
3488 | Ремонт устройства компенсации емкостного тока в сети напряжением 6-35 кВ без выравнивания емкостей фаз | шт. | 1 | 89568.936
3489 | Ремонт устройства компенсации емкостного тока в сети напряжением 6-35 кВ с выравниванием емкостей фаз | шт. | 1 | 139643.352
3490 | Ремонт схемы автоматики обогрева аппаратуры КРУН | шт. | 1 | 16781.256
3491 | Ремонт устройства выпрямительного, тип УВК,ШПА,ТОН,ВАЗ-230/70 | шт. | 1 | 6577.2
3492 | Ремонт устройства выпрямительного, тип ВУК-67/140,ВУК-67/70 | шт. | 1 | 4391.064
3493 | Ремонт устройства выпрямительного, тип ВУ-24 | шт. | 1 | 4954.824
3494 | Ремонт устройства выпрямительного, тип КВ-24 | шт. | 1 | 895.752
Подраздел:158.2 Профилактический контроль с устранением причин отказов
Состав работ: Производство ремонтно-наладочных работ в объеме профилактического контроля: осмотр, выявление и устранение неисправностей, проверка взаимодействия элементов схем защит и автоматики.
3495 | Ремонт регулятора автоматического напряжения аккумуляторной батареи, тип АРН-2,АРН-3 | шт. | 1 | 55749.6
3496 | Ремонт устройства автоматического ступенчатого регулирования перетоков реактивной мощности, тип АРКОН-1 | шт. | 1 | 8775.864
3497 | Ремонт устройства питания схем РЗА стабилизированным напряжением, тип БПНС | шт. | 1 | 70720.56
3498 | Ремонт устройства питания схем РЗА стабилизированным напряжением, тип БПТ,БПН | шт. | 1 | 12903.84
3499 | Ремонт устройства автоматического отключения компенсаторов, тип ВАКО | шт. | 1 | 5161.536
3500 | Ремонт устройства подзарядного аккумуляторной батареи, тип ВАЗП-380/220 | шт. | 1 | 165451.032
3501 | Ремонт защиты групповой минимального напряжения одной секции распределительных устройств | шт. | 1 | 18848.376
3502 | Ремонт системы разводки шинок сигнализации одной секции | шт. | 1 | 14714.136
3503 | Ремонт системы разводки шинок групповой защиты минимального напряжения одной секции | шт. | 1 | 17294.904
3504 | Ремонт технологической блокировки в схемах автоматики | шт. | 1 | 5549.904
3505 | Ремонт устройства дистанционного управления элементным коммутатором аккумуляторной батареи | шт. | 1 | 13166.928
3506 | Ремонт устройства контроля изоляции на переменном токе | шт. | 1 | 6195.096
3507 | Ремонт устройства контроля изоляции на постоянном токе | шт. | 1 | 6577.2
3508 | Ремонт устройства сигнализации с одним импульсным реле сигнализации | шт. | 1 | 23490
3509 | Ремонт устройства сигнализации с двумя импульсными реле сигнализации | шт. | 1 | 44142.408
3510 | Ремонт устройства компенсации емкостного тока в сети напряжением 6-35 кВ без выравнивания емкостей фаз | шт. | 1 | 178354.872
3511 | Ремонт устройства компенсации емкостного тока в сети напряжением 6-35 кВ с выравниванием емкостей фаз | шт. | 1 | 279017.352
3512 | Ремонт схемы автоматики обогрева аппаратуры КРУН | шт. | 1 | 18848.376
3513 | Ремонт устройства выпрямительного, тип УВК,ШПА,ТОН,ВАЗ-230/70 | шт. | 1 | 12653.28
3514 | Ремонт устройства выпрямительного, тип ВУК-67/140,ВУК-67/70 | шт. | 1 | 7742.304
3515 | Ремонт устройства выпрямительного, тип ВУ-24 | шт. | 1 | 8907.408
3516 | Ремонт устройства выпрямительного, тип КВ-24 | шт. | 1 | 1315.44
Подраздел: 158.3 Профилактическое восстановление с ремонтом (заменой) деталей
Состав работ: Производство работ в объеме профилактического восстановления: осмотр, дефектация, ремонт (замена) изношенных узлов и деталей, проверка и регулировка взаимодействия элементов схем защит и автоматики.
3517 | Ремонт регулятора автоматического напряжения аккумуляторной батареи, тип АРН-2,АРН-3 | шт. | 1 | 92400.264
3518 | Ремонт устройства автоматического ступенчатого регулирования перетоков реактивной мощности, тип АРКОН-1 | шт. | 1 | 13680.576
3519 | Ремонт устройства питания схем РЗА стабилизированным напряжением, тип БПНС | шт. | 1 | 117694.296
3520 | Ремонт устройства питания схем РЗА стабилизированным напряжением, тип БПТ,БПН | шт. | 1 | 21679.704
3521 | Ремонт устройства автоматического отключения компенсаторов, тип ВАКО | шт. | 1 | 8775.864
3522 | Ремонт устройства подзарядного аккумуляторной батареи, тип ВАЗП-380/220 | шт. | 1 | 275659.848
3523 | Ремонт защиты групповой минимального напряжения одной секции распределительных устройств | шт. | 1 | 29422.008
3524 | Ремонт системы разводки шинок сигнализации одной секции | шт. | 1 | 23490
3525 | Ремонт системы разводки шинок групповой защиты минимального напряжения одной секции | шт. | 1 | 29171.448
3526 | Ремонт технологической блокировки в схемах автоматики | шт. | 1 | 9289.512
3527 | Ремонт устройства дистанционного управления элементным коммутатором аккумуляторной батареи | шт. | 1 | 20646.144
3528 | Ремонт устройства контроля изоляции на переменном токе | шт. | 1 | 9677.88
3529 | Ремонт устройства контроля изоляции на постоянном токе | шт. | 1 | 10454.616
3530 | Ремонт устройства сигнализации с одним импульсным реле сигнализации | шт. | 1 | 36913.752
3531 | Ремонт устройства сигнализации с двумя импульсными реле сигнализации | шт. | 1 | 64788.552
3532 | Ремонт устройства компенсации емкостного тока в сети напряжением 6-35 кВ без выравнивания емкостей фаз | шт. | 1 | 297602.64
3533 | Ремонт устройства компенсации емкостного тока в сети напряжением 6-35 кВ с выравниванием емкостей фаз | шт. | 1 | 279017.352
3534 | Ремонт схемы автоматики обогрева аппаратуры КРУН | шт. | 1 | 27361.152
3535 | Ремонт устройства выпрямительного, тип УВК,ШПА,ТОН,ВАЗ-230/70 | шт. | 1 | 26327.592
3536 | Ремонт устройства выпрямительного, тип ВУК-67/140,ВУК-67/70 | шт. | 1 | 12133.368
3537 | Ремонт устройства выпрямительного, тип ВУ-24 | шт. | 1 | 13680.576
3538 | Ремонт устройства выпрямительного, тип КВ-24 | шт. | 1 | 1885.464
Раздел: 159. Схемы управления оперативных цепей защиты силовых трехфазных трансформаторов (поэлементно и в комплексе)
Подраздел:159.1 Профилактический контроль без устранения причин отказов (двухобмоточные тр-ры)
Состав работ: Производство ремонтно-наладочных работ в объеме профилактического контроля без устранения причин отказов: внешний осмотр, проверка взаимодействия элементов схем управления оперативных цепей защиты трансформатора.
3539 | Ремонт схемы управления оперативных цепей защиты силовых трехфазных двухобмоточных трансформаторов, мощность трансформатора до 1 МВА | шт. | 1 | 13166.928
3540 | Ремонт схемы управления оперативных цепей защиты силовых трехфазных двухобмоточных трансформаторов, мощность трансформатора от 1 до 15 МВА | шт. | 1 | 19098.936
3541 | Ремонт схемы управления оперативных цепей защиты силовых трехфазных двухобмоточных трансформаторов, мощность трансформатора от 15 до 60 МВА | шт. | 1 | 26841.24
3542 | Ремонт схемы управления оперативных цепей защиты силовых трехфазных двухобмоточных трансформаторов, мощность трансформатора от 60 до 180 МВА | шт. | 1 | 35366.544
3543 | Ремонт схемы управления оперативных цепей защиты силовых трехфазных двухобмоточных трансформаторов, мощность трансформатора от 180 до 250 МВА | шт. | 1 | 38460.96
Подраздел: 159.2 Профилактический контроль с устранением причин отказов (двухобмоточные тр-ры)
Состав работ: Производство ремонтно-наладочных работ в объеме профилактического контроля: осмотр, выявление и устранение неисправностей, проверка взаимодействия элементов схем управления оперативных цепей защиты трансформатора.
3544 | Ремонт схемы управления оперативных цепей защиты силовых трехфазных двухобмоточных трансформаторов, мощность трансформатора до 1 МВА | шт. | 1 | 26590.68
3545 | Ремонт схемы управления оперативных цепей защиты силовых трехфазных двухобмоточных трансформаторов, мощность трансформатора от 1 до 15 МВА | шт. | 1 | 38460.96
3546 | Ремонт схемы управления оперативных цепей защиты силовых трехфазных двухобмоточных трансформаторов, мощность трансформатора от 15 до 60 МВА | шт. | 1 | 53168.832
3547 | Ремонт схемы управления оперативных цепей защиты силовых трехфазных двухобмоточных трансформаторов, мощность трансформатора от 60 до 180 МВА | шт. | 1 | 70983.648
3548 | Ремонт схемы управления оперативных цепей защиты силовых трехфазных двухобмоточных трансформаторов, мощность трансформатора от 180 до 250 МВА | шт. | 1 | 77178.744
Подраздел: 159.3 Профилактическое восстановление с ремонтом (заменой) деталей (двухобмоточные тр-ры)
Состав работ: Производство работ в объеме профилактического восстановления: осмотр, дефектация, ремонт (замена) изношенных узлов и деталей, проверка и регулировка взаимодействия элементов схем управления оперативных цепей защиты трансформатора.
3549 | Ремонт схемы управления оперативных цепей защиты силовых трехфазных двухобмоточных трансформаторов, мощность трансформатора до 1 МВА | шт. | 1 | 44142.408
3550 | Ремонт схемы управления оперативных цепей защиты силовых трехфазных двухобмоточных трансформаторов, мощность трансформатора от 1 до 15 МВА | шт. | 1 | 64274.904
3551 | Ремонт схемы управления оперативных цепей защиты силовых трехфазных двухобмоточных трансформаторов, мощность трансформатора от 15 до 60 МВА | шт. | 1 | 89049.024
3552 | Ремонт схемы управления оперативных цепей защиты силовых трехфазных двухобмоточных трансформаторов, мощность трансформатора от 60 до 180 МВА | шт. | 1 | 118477.296
3553 | Ремонт схемы управления оперативных цепей защиты силовых трехфазных двухобмоточных трансформаторов, мощность трансформатора от 180 до 250 МВА | шт. | 1 | 128800.368
Подраздел: 159.4 Профилактический контроль без устранения причин отказов (трехобмоточные тр-ры)
Состав работ: Производство ремонтно-наладочных работ в объеме профилактического контроля без устранения причин отказов: внешний осмотр, проверка взаимодействия элементов схем управления оперативных цепей защиты трансформатора.
3554 | Ремонт схемы управления оперативных цепей защиты силовых трехфазных трехобмоточных трансформаторов, мощность трансформатора до 1 МВА | шт. | 1 | 17117.004
3555 | Ремонт схемы управления оперативных цепей защиты силовых трехфазных трехобмоточных трансформаторов, мощность трансформатора от 1 до 15 МВА | шт. | 1 | 24828.612
3556 | Ремонт схемы управления оперативных цепей защиты силовых трехфазных трехобмоточных трансформаторов, мощность трансформатора от 15 до 60 МВА | шт. | 1 | 34893.612
3557 | Ремонт схемы управления оперативных цепей защиты силовых трехфазных трехобмоточных трансформаторов, мощность трансформатора от 60 до 180 МВА | шт. | 1 | 45976.512
3558 | Ремонт схемы управления оперативных цепей защиты силовых трехфазных трехобмоточных трансформаторов, мощность трансформатора от 180 до 250 МВА | шт. | 1 | 49999.248
Подраздел: 159.5 Профилактический контроль с устранением причин отказов (трехобмоточные тр-ры)
Состав работ: Производство ремонтно-наладочных работ в объеме профилактического контроля: осмотр, выявление и устранение неисправностей, проверка взаимодействия элементов схем управления оперативных цепей защиты трансформатора.
3559 | Ремонт схемы управления оперативных цепей защиты силовых трехфазных трехобмоточных трансформаторов, мощность трансформатора до 1 МВА | шт. | 1 | 34567.884
3560 | Ремонт схемы управления оперативных цепей защиты силовых трехфазных трехобмоточных трансформаторов, мощность трансформатора от 1 до 15 МВА | шт. | 1 | 49999.248
3561 | Ремонт схемы управления оперативных цепей защиты силовых трехфазных трехобмоточных трансформаторов, мощность трансформатора от 15 до 60 МВА | шт. | 1 | 69119.484
3562 | Ремонт схемы управления оперативных цепей защиты силовых трехфазных трехобмоточных трансформаторов, мощность трансформатора от 60 до 180 МВА | шт. | 1 | 92278.74
3563 | Ремонт схемы управления оперативных цепей защиты силовых трехфазных трехобмоточных трансформаторов, мощность трансформатора от 180 до 250 МВА | шт. | 1 | 100332.372
Подраздел: 159.6 Профилактическое восстановление с ремонтом (заменой) деталей (трехобмоточные тр-ры)
Состав работ: Производство работ в объеме профилактического восстановления: осмотр, дефектация, ремонт (замена) изношенных узлов и деталей, проверка и регулировка взаимодействия элементов схем управления оперативных цепей защиты трансформатора.
3564 | Ремонт схемы управления оперативных цепей защиты силовых трехфазных трехобмоточных трансформаторов, мощность трансформатора до 1 МВА | шт. | 1 | 57385.128
3565 | Ремонт схемы управления оперативных цепей защиты силовых трехфазных трехобмоточных трансформаторов, мощность трансформатора от 1 до 15 МВА | шт. | 1 | 83557.38
3566 | Ремонт схемы управления оперативных цепей защиты силовых трехфазных трехобмоточных трансформаторов, мощность трансформатора от 15 до 60 МВА | шт. | 1 | 115763.736
3567 | Ремонт схемы управления оперативных цепей защиты силовых трехфазных трехобмоточных трансформаторов, мощность трансформатора от 60 до 180 МВА | шт. | 1 | 154020.48
3568 | Ремонт схемы управления оперативных цепей защиты силовых трехфазных трехобмоточных трансформаторов, мощность трансформатора от 180 до 250 МВА | шт. | 1 | 167440.476
Раздел: 160. Схемы вторичных цепей измерительных трансформаторов напряжения (в составе защит)
Подраздел: 160.1 Профилактический контроль без устранения причин отказов
Состав работ: Производство ремонтно-наладочных работ в объеме профилактического контроля без устранения причин отказов: внешний осмотр, проверка взаимодействия элементов схем вторичных цепей.
3569 | Ремонт схемы вторичных цепей измерительных трансформаторов напряжения, напряжение трансформатора до 1 кВ | шт. | 1 | 2944.08
3570 | Ремонт схемы вторичных цепей измерительных трансформаторов напряжения, напряжение трансформатора от 1 до 10 кВ | шт. | 1 | 3821.04
3571 | Ремонт схемы вторичных цепей измерительных трансформаторов напряжения, напряжение трансформатора от 10 до 35 кВ | шт. | 1 | 5938.272
3572 | Ремонт схемы вторичных цепей измерительных трансформаторов напряжения, напряжение трансформатора от 35 до 110 кВ | шт. | 1 | 8262.216
3573 | Ремонт схемы вторичных цепей измерительных трансформаторов напряжения, напряжение трансформатора от 110 до 220 кВ | шт. | 1 | 10586.16
Подраздел: 160.2 Профилактический контроль с устранением причин отказов
Состав работ: Производство ремонтно-наладочных работ в объеме профилактического контроля: осмотр, выявление и устранение неисправностей, проверка взаимодействия элементов схем вторичных цепей.
3574 | Ремонт схемы вторичных цепей измерительных трансформаторов напряжения, напряжение трансформатора до 1 кВ | шт. | 1 | 5938.272
3575 | Ремонт схемы вторичных цепей измерительных трансформаторов напряжения, напряжение трансформатора от 1 до 10 кВ | шт. | 1 | 7360.2
3576 | Ремонт схемы вторичных цепей измерительных трансформаторов напряжения, напряжение трансформатора от 10 до 35 кВ | шт. | 1 | 11745
3577 | Ремонт схемы вторичных цепей измерительных трансформаторов напряжения, напряжение трансформатора от 35 до 110 кВ | шт. | 1 | 16518.168
3578 | Ремонт схемы вторичных цепей измерительных трансформаторов напряжения, напряжение трансформатора от 110 до 220 кВ | шт. | 1 | 20909.232
Подраздел: 160.3 Профилактическое восстановление с ремонтом (заменой) деталей
Состав работ: Производство работ в объеме профилактического восстановления: осмотр, дефектация, ремонт (замена) изношенных узлов и деталей, проверка и регулировка взаимодействия элементов схем вторичных цепей.
3579 | Ремонт схемы вторичных цепей измерительных трансформаторов напряжения, напряжение трансформатора до 1 кВ | шт. | 1 | 9677.88
3580 | Ремонт схемы вторичных цепей измерительных трансформаторов напряжения, напряжение трансформатора от 1 до 10 кВ | шт. | 1 | 12653.28
3581 | Ремонт схемы вторичных цепей измерительных трансформаторов напряжения, напряжение трансформатора от 10 до 35 кВ | шт. | 1 | 20132.496
3582 | Ремонт схемы вторичных цепей измерительных трансформаторов напряжения, напряжение трансформатора от 35 до 110 кВ | шт. | 1 | 27361.152
3583 | Ремонт схемы вторичных цепей измерительных трансформаторов напряжения, напряжение трансформатора от 110 до 220 кВ | шт. | 1 | 32265.864
Раздел: 161. Схемы управления оперативных цепей релейной защиты и автоматики электродвигателей переменного тока (в составе схем управления выключателями, ШАОТ, ШД)
Подраздел: 161.1 Профилактический контроль без устранения причин отказов
Состав работ: Производство ремонтно-наладочных работ в объеме профилактического контроля без устранения причин отказов: внешний осмотр, проверка взаимодействия элементов схем управления оперативных цепей защиты.
3584 | Ремонт схемы управления оперативных цепей релейной защиты и автоматики электродвигателей переменного тока, мощность электродвигателя до 10 кВт | шт. | 1 | 3539.16
3585 | Ремонт схемы управления оперативных цепей релейной защиты и автоматики электродвигателей переменного тока, мощность электродвигателя от 10 до 50 кВт | шт. | 1 | 4723.056
Подраздел: 161.2 Профилактический контроль с устранением причин отказов
Состав работ: Производство ремонтно-наладочных работ в объеме профилактического контроля: осмотр, выявление и устранение неисправностей, проверка взаимодействия элементов схем управления оперативных цепей защиты.
3586 | Ремонт схемы управления оперативных цепей релейной защиты и автоматики электродвигателей переменного тока, мощность электродвигателя до 10 кВт | шт. | 1 | 7228.656
3587 | Ремонт схемы управления оперативных цепей релейной защиты и автоматики электродвигателей переменного тока, мощность электродвигателя от 10 до 50 кВт | шт. | 1 | 9552.6
Подраздел: 161.3 Профилактическое восстановление с ремонтом (заменой) деталей
Состав работ: Производство работ в объеме профилактического восстановления: осмотр, дефектация, ремонт (замена) изношенных узлов и деталей, проверка и регулировка взаимодействия элементов схем управления оперативных цепей защиты.
3588 | Ремонт схемы управления оперативных цепей релейной защиты и автоматики электродвигателей переменного тока, мощность электродвигателя до 10 кВт | шт. | 1 | 11870.28
3589 | Ремонт схемы управления оперативных цепей релейной защиты и автоматики электродвигателей переменного тока, мощность электродвигателя от 10 до 50 кВт | шт. | 1 | 15747.696
Раздел: 162. Схемы управления масляных выключателей с трехфазным управлением
Подраздел: 162.1 Профилактический контроль без устранения причин отказов
Состав работ: Производство ремонтно-наладочных работ в объеме профилактического контроля без устранения причин отказов: внешний осмотр, проверка взаимодействия элементов схем управления оперативных цепей защиты.
3590 | Ремонт схемы управления масляных выключателей с трехфазным управлением, напряжение выключателя до 10 кВ | шт. | 1 | 3539.16
3591 | Ремонт схемы управления масляных выключателей с трехфазным управлением, напряжение выключателя от 10 до 20 кВ | шт. | 1 | 5549.904
3592 | Ремонт схемы управления масляных выключателей с трехфазным управлением, напряжение выключателя от 20 до 35 кВ | шт. | 1 | 7491.744
3593 | Ремонт схемы управления масляных выключателей с трехфазным управлением, напряжение выключателя от 35 до 110 кВ | шт. | 1 | 11099.808
3594 | Ремонт схемы управления масляных выключателей с трехфазным управлением, напряжение выключателя более 110 кВ | шт. | 1 | 14451.048
Подраздел: 162.2 Профилактический контроль с устранением причин отказов
Состав работ: Производство ремонтно-наладочных работ в объеме профилактического контроля: осмотр, выявление и устранение неисправностей, проверка взаимодействия элементов схем управления оперативных цепей защиты.
3595 | Ремонт схемы управления масляных выключателей с трехфазным управлением, напряжение выключателя до 10 кВ | шт. | 1 | 7491.744
3596 | Ремонт схемы управления масляных выключателей с трехфазным управлением, напряжение выключателя от 10 до 20 кВ | шт. | 1 | 11488.176
3597 | Ремонт схемы управления масляных выключателей с трехфазным управлением, напряжение выключателя от 20 до 35 кВ | шт. | 1 | 14714.136
3598 | Ремонт схемы управления масляных выключателей с трехфазным управлением, напряжение выключателя от 35 до 110 кВ | шт. | 1 | 22456.44
3599 | Ремонт схемы управления масляных выключателей с трехфазным управлением, напряжение выключателя более 110 кВ | шт. | 1 | 28908.36
Подраздел: 162.3 Профилактическое восстановление с ремонтом (заменой) деталей
Состав работ: Производство работ в объеме профилактического восстановления: осмотр, дефектация, ремонт (замена) изношенных узлов и деталей, проверка и регулировка взаимодействия элементов схем управления оперативных цепей защиты.
3600 | Ремонт схемы управления масляных выключателей с трехфазным управлением, напряжение выключателя до 10 кВ | шт. | 1 | 11745
3601 | Ремонт схемы управления масляных выключателей с трехфазным управлением, напряжение выключателя от 10 до 20 кВ | шт. | 1 | 18585.288
3602 | Ремонт схемы управления масляных выключателей с трехфазным управлением, напряжение выключателя от 20 до 35 кВ | шт. | 1 | 24260.472
3603 | Ремонт схемы управления масляных выключателей с трехфазным управлением, напряжение выключателя от 35 до 110 кВ | шт. | 1 | 37170.576
3604 | Ремонт схемы управления масляных выключателей с трехфазным управлением, напряжение выключателя более 110 кВ | шт. | 1 | 48270.384
Раздел: 163. Схемы управления воздушных выключателей с трехфазным управлением (в аппаратном отсеке)
Подраздел: 163.1 Профилактический контроль без устранения причин отказов
Состав работ: Производство ремонтно-наладочных работ в объеме профилактического контроля без устранения причин отказов: внешний осмотр, проверка взаимодействия элементов схем управления оперативных цепей защиты.
3605 | Ремонт схемы управления воздушных выключателей с трехфазным управлением, напряжение выключателя до 35 кВ | шт. | 1 | 10586.16
3606 | Ремонт схемы управления воздушных выключателей с трехфазным управлением, напряжение выключателя от 35 до 110 кВ | шт. | 1 | 13166.928
3607 | Ремонт схемы управления воздушных выключателей с трехфазным управлением, напряжение выключателя от 110 до 220 кВ | шт. | 1 | 18585.288
Подраздел: 163.2 Профилактический контроль с устранением причин отказов
Состав работ: Производство ремонтно-наладочных работ в объеме профилактического контроля: осмотр, выявление и устранение неисправностей, проверка взаимодействия элементов схем управления оперативных цепей защиты.
3608 | Ремонт схемы управления воздушных выключателей с трехфазным управлением, напряжение выключателя до 35 кВ | шт. | 1 | 22199.616
3609 | Ремонт схемы управления воздушных выключателей с трехфазным управлением, напряжение выключателя от 35 до 110 кВ | шт. | 1 | 26327.592
3610 | Ремонт схемы управления воздушных выключателей с трехфазным управлением, напряжение выключателя от 110 до 220 кВ | шт. | 1 | 37684.224
Подраздел: 163.3 Профилактическое восстановление с ремонтом (заменой) деталей
Состав работ: Производство работ в объеме профилактического восстановления: осмотр, дефектация, ремонт (замена) изношенных узлов и деталей, проверка и регулировка взаимодействия элементов схем управления оперативных цепей защиты.
3611 | Ремонт схемы управления воздушных выключателей с трехфазным управлением, напряжение выключателя до 35 кВ | шт. | 1 | 36400.104
3612 | Ремонт схемы управления воздушных выключателей с трехфазным управлением, напряжение выключателя от 35 до 110 кВ | шт. | 1 | 38460.96
3613 | Ремонт схемы управления воздушных выключателей с трехфазным управлением, напряжение выключателя от 110 до 220 кВ | шт. | 1 | 61431.048
Раздел: 164. Схемы управления автоматических выключателей (в аппаратном отсеке)
Подраздел: 164.1 Профилактический контроль без устранения причин отказов
Состав работ: Производство ремонтно-наладочных работ в объеме профилактического контроля без устранения причин отказов: внешний осмотр, проверка взаимодействия элементов схем управления оперативных цепей защиты.
3614 | Ремонт схемы управления автоматических выключателей, тип выключателя АВМ-4 | шт. | 1 | 2067.12
3615 | Ремонт схемы управления автоматических выключателей, тип выключателя АВМ-10 | шт. | 1 | 2349
3616 | Ремонт схемы управления автоматических выключателей, тип выключателя "Электрон" | шт. | 1 | 5011.2
3617 | Ремонт схемы управления автоматических выключателей, тип выключателя АЗ3700 | шт. | 1 | 3357.504
Подраздел: 164.2 Профилактический контроль с устранением причин отказов
Состав работ: Производство ремонтно-наладочных работ в объеме профилактического контроля: осмотр, выявление и устранение неисправностей, проверка взаимодействия элементов схем управления оперативных цепей защиты.
3618 | Ремонт схемы управления автоматических выключателей, тип выключателя АВМ-4 | шт. | 1 | 4416.12
3619 | Ремонт схемы управления автоматических выключателей, тип выключателя АВМ-10 | шт. | 1 | 5011.2
3620 | Ремонт схемы управления автоматических выключателей, тип выключателя "Электрон" | шт. | 1 | 5938.272
3621 | Ремонт схемы управления автоматических выключателей, тип выключателя АЗ3700 | шт. | 1 | 6708.744
Подраздел: 164.3 Профилактическое восстановление с ремонтом (заменой) деталей
Состав работ: Производство работ в объеме профилактического восстановления: осмотр, дефектация, ремонт (замена) изношенных узлов и деталей, проверка и регулировка взаимодействия элементов схем управления оперативных цепей защиты.
3622 | Ремонт схемы управления автоматических выключателей, тип выключателя АВМ-4 | шт. | 1 | 7491.744
3623 | Ремонт схемы управления автоматических выключателей, тип выключателя АВМ-10 | шт. | 1 | 8262.216
3624 | Ремонт схемы управления автоматических выключателей, тип выключателя "Электрон" | шт. | 1 | 11770.056
3625 | Ремонт схемы управления автоматических выключателей, тип выключателя АЗ3700 | шт. | 1 | 11225.088
Раздел: 165. Прочие схемы (в составе схем защит и управления)
Подраздел: 165.1 Профилактический контроль без устранения причин отказов
Состав работ: Производство ремонтно-наладочных работ в объеме профилактического контроля без устранения причин отказов: внешний осмотр, проверка взаимодействия элементов схем управления оперативных цепей защиты.
3626 | Ремонт схемы оперативных цепей противоаварийной автоматики линий электропередач | шт. | 1 | 19362.024
3627 | Ремонт схемы управления короткозамыкателя или отделителя | шт. | 1 | 12653.28
3628 | Ремонт схемы управления разъединителя с электроприводом и трехфазным управлением | шт. | 1 | 5293.08
3629 | Ремонт схемы электромагнитной блокировки разъединения с одним выключателем | шт. | 1 | 3539.16
3630 | Ремонт схемы электромагнитной блокировки разъединителя с двумя выключателями | шт. | 1 | 6195.096
3631 | Ремонт схемы электромагнитной блокировки разъединителя с тремя и более выключателями | шт. | 1 | 10586.16
3632 | Ремонт схемы электромагнитной блокировки разъединителя с одним выключателем и заземляющими ножами | шт. | 1 | 5424.624
3633 | Ремонт схемы электромагнитной блокировки разъединителя обходной системы шин с одним выключателем и заземляющими ножами | шт. | 1 | 9552.6
3634 | Ремонт схемы оперативных цепей дифференциальной защиты присоединения | шт. | 1 | 8519.04
3635 | Ремонт схемы оперативных цепей дистанционной защиты присоединения | шт. | 1 | 12653.28
3636 | Ремонт схемы оперативных цепей дифференциальной защиты шин | шт. | 1 | 13674.312
3637 | Ремонт схемы оперативных цепей устройства резервирования отказа выключателей | шт. | 1 | 8907.408
3638 | Ремонт схемы оперативных цепей однофазного устройства автоматического повторного включения | шт. | 1 | 10586.16
3639 | Ремонт схемы управления и блокировок компрессорной установки (электрическая часть) | шт. | 1 | 19362.024
3640 | Ремонт схемы управления привода регулятора напряжения трансформатора под нагрузкой | шт. | 1 | 12903.84
3641 | Ремонт схемы блокировки с контроллерами, путевыми или конечными выключателями | шт. | 1 | 19618.848
Подраздел: 165.2 Профилактический контроль с устранением причин отказов
Состав работ: Производство ремонтно-наладочных работ в объеме профилактического контроля: осмотр, выявление и устранение неисправностей, проверка взаимодействия элементов схем управления оперативных цепей защиты.
3642 | Ремонт схемы оперативных цепей противоаварийной автоматики линий электропередач | шт. | 1 | 38717.784
3643 | Ремонт схемы управления короткозамыкателя или отделителя | шт. | 1 | 25557.12
3644 | Ремонт схемы управления разъединителя с электроприводом и трехфазным управлением | шт. | 1 | 10586.16
3645 | Ремонт схемы электромагнитной блокировки разъединения с одним выключателем | шт. | 1 | 7097.112
3646 | Ремонт схемы электромагнитной блокировки разъединителя с двумя выключателями | шт. | 1 | 12133.368
3647 | Ремонт схемы электромагнитной блокировки разъединителя с тремя и более выключателями | шт. | 1 | 20909.232
3648 | Ремонт схемы электромагнитной блокировки разъединителя с одним выключателем и заземляющими ножами | шт. | 1 | 10842.984
3649 | Ремонт схемы электромагнитной блокировки разъединителя обходной системы шин с одним выключателем и заземляющими ножами | шт. | 1 | 19098.936
3650 | Ремонт схемы оперативных цепей дифференциальной защиты присоединения | шт. | 1 | 17294.904
3651 | Ремонт схемы оперативных цепей дистанционной защиты присоединения | шт. | 1 | 25294.032
3652 | Ремонт схемы оперативных цепей дифференциальной защиты шин | шт. | 1 | 27361.152
3653 | Ремонт схемы оперативных цепей устройства резервирования отказа выключателей | шт. | 1 | 17814.816
3654 | Ремонт схемы оперативных цепей однофазного устройства автоматического повторного включения | шт. | 1 | 21166.056
3655 | Ремонт схемы управления и блокировок компрессорной установки (электрическая часть) | шт. | 1 | 38460.96
3656 | Ремонт схемы управления привода регулятора напряжения трансформатора под нагрузкой | шт. | 1 | 25813.944
3657 | Ремонт схемы блокировки с контроллерами, путевыми или конечными выключателями | шт. | 1 | 39494.52
Подраздел: 165.3 Профилактическое восстановление с ремонтом (заменой) деталей
Состав работ: Производство работ в объеме профилактического восстановления: осмотр, дефектация, ремонт (замена) изношенных узлов и деталей, проверка и регулировка взаимодействия элементов схем управления оперативных цепей защиты.
3658 | Ремонт схемы оперативных цепей противоаварийной автоматики линий электропередач | шт. | 1 | 64788.552
3659 | Ремонт схемы управления короткозамыкателя или отделителя | шт. | 1 | 51621.624
3660 | Ремонт схемы управления разъединителя с электроприводом и трехфазным управлением | шт. | 1 | 17551.728
3661 | Ремонт схемы электромагнитной блокировки разъединения с одним выключателем | шт. | 1 | 11745
3662 | Ремонт схемы электромагнитной блокировки разъединителя с двумя выключателями | шт. | 1 | 20395.584
3663 | Ремонт схемы электромагнитной блокировки разъединителя с тремя и более выключателями | шт. | 1 | 34846.632
3664 | Ремонт схемы электромагнитной блокировки разъединителя с одним выключателем и заземляющими ножами | шт. | 1 | 18328.464
3665 | Ремонт схемы электромагнитной блокировки разъединителя обходной системы шин с одним выключателем и заземляющими ножами | шт. | 1 | 31752.216
3666 | Ремонт схемы оперативных цепей дифференциальной защиты присоединения | шт. | 1 | 28908.36
3667 | Ремонт схемы оперативных цепей дистанционной защиты присоединения | шт. | 1 | 42075.288
3668 | Ремонт схемы оперативных цепей дифференциальной защиты шин | шт. | 1 | 45940.176
3669 | Ремонт схемы оперативных цепей устройства резервирования отказа выключателей | шт. | 1 | 29685.096
3670 | Ремонт схемы оперативных цепей однофазного устройства автоматического повторного включения | шт. | 1 | 35366.544
3671 | Ремонт схемы управления и блокировок компрессорной установки (электрическая часть) | шт. | 1 | 64274.904
3672 | Ремонт схемы управления привода регулятора напряжения трансформатора под нагрузкой | шт. | 1 | 43108.848
3673 | Ремонт схемы блокировки с контроллерами, путевыми или конечными выключателями | шт. | 1 | 65302.2
Раздел: 166. Замена приборов, устройств и аппаратуры (поэлементно на месте установки)
3674 | Замена блока логики или автоматического регулирования (демонтаж/монтаж микропроцессорного терминала) | шт. | 1 | 1071.144
3675 | Замена преобразователя измерительного (снятие/установка платы терминала) | шт. | 1 | 595.08
3676 | Замена стабилизатора напряжения, тока или источника питания | шт. | 1 | 776.736
3677 | Замена клеммы наборной щитов и пультов | шт. | 1 | 56.376
3678 | Замена амперметра, вольтметра щитового | шт. | 1 | 269.352
3679 | Замена вольтметра, фазометра, чистотомера щитового | шт. | 1 | 375.84
3680 | Замена приборов, устройств и аппаратуры, счетчик однофазный, в электроустановках напряжением до 1 кВ (замена счетчика при восстановлении ячеек до 1 кВ) | шт. | 1 | 845.64
3681 | Замена приборов, устройств и аппаратуры, счетчик трехфазный прямого включения, в электроустановках напряжением до 1 кВ (замена счетчика при восстановлении ячеек до 1 кВ) | шт. | 1 | 1534.68
3682 | Замена приборов, устройств и аппаратуры, счетчик трехфазный включенный через измерительные трансформаторы тока, в электроустановках напряжением до 1 кВ(замена счетчика при восстановлении ячеек до 1 кВ) | шт. | 1 | 2524.392
3683 | Замена приборов, устройств и аппаратуры, счетчик однофазный, в распределительных устройствах напряжением 0,4 кВ трансформаторных подстанций напряжением 6(10) кВ (замена счетчика при восстановлении ячеек до 6/10 кВ) | шт. | 1 | 1534.68
3684 | Замена приборов, устройств и аппаратуры, счетчик трехфазный прямого включения, в распределительных устройствах напряжением 0,4 кВ трансформаторных подстанций напряжением 6(10) кВ(замена счетчика при восстановлении ячеек до 6/10 кВ) | шт. | 1 | 1622.376
3685 | Замена приборов, устройств и аппаратуры, счетчик трехфазный включенный через измерительные трансформаторы тока, в распределительных устройствах напряжением 0,4 кВ трансформаторных подстанций напряжением 6(10) кВ (замена счетчика при восстановлении ячеек до 6/10 кВ) | шт. | 1 | 2706.048
3686 | Замена приборов, устройств и аппаратуры, счетчик трехфазный, вкюченный через измерительные трансформаторы тока и напряжения, в распределительных устройствах напряжением 6(10) кВ и выше понизительных подстанций напряжением 35 кВ и выше (замена счетчика при восстановлении ячеек до 6/10 кВ) | шт. | 1 | 3282.336
Раздел: 167. Ремонт рубильников Р, РБ, РПБ, РПЦ, Р2000, ЯРВ, КЦЛС1 (на месте установки)
3687 | Ремонт рубильников Р, РБ, РПБ, РПЦ, Р200, ЯРВ, КЦЛС1. Номинальный ток до 250 А Состав работ: Расшиновка, разборка, дефектация. Ремонт контактной системы и соединений. Замена изношенных деталей.Сборка, ошиновка, регулировка, опробование. | шт. | 1 | 1509.624
3688 | Ремонт рубильников Р, РБ, РПБ, РПЦ, Р200, ЯРВ, КЦЛС1. Номинальный ток до 250 А Состав работ: Дефектация, восстановление изношенных деталей контактной системы. Регулировка, опробование. | шт. | 1 | 895.752
3689 | Ремонт рубильников Р, РБ, РПБ, РПЦ, Р200, ЯРВ, КЦЛС1. Номинальный ток до 250 А Состав работ: замена | шт. | 1 | 1071.144
Раздел: 168. Ремонт магнитных пускателей (на месте установки)
3690 | Ремонт магнитных пускателей. Тип пускателя ПМЕ. Номинальный ток до 200 А. Состав работ: Расшиновка, разборка, дефектация. Ремонт контактной системы, дугогасительной камер магнитопровода. Сборка, опробование. | шт. | 1 | 1741.392
3691 | Ремонт магнитных пускателей. Тип пускателя ПМЕ, Номинальный ток до 200 А. Состав работ: Дефектация, восстановление изношенных деталей контактной системы. Регулировка, опробование. | шт. | 1 | 1058.616
3692 | Ремонт магнитных пускателей. Тип пускателя ПМЕ. Номинальный ток до 200 А. Состав работ: Замена. | шт. | 1 | 1221.48
Раздел: 169. Ремонт контакторов (на месте установки)
Подраздел: 169.1 Ремонт контактора с разборкой
Состав работ: Расшиновка, разборка, дефектация. Ремонт контактной системы, дугогасительной камер магнитопровода. Сборка, опробование.
3693 | Ремонт контакторов типа КТВ, КТЭ, КТУ, КТП, КН. Номинальный ток до 250 А | КОНТАКТОР | 1 | 2073.384
3694 | Ремонт контакторов типа КПВ. Номинальный ток до 250 А | КОНТАКТОР | 1 | 4879.656
3695 | Ремонт контакторов типа КТ с номинальным током до 250 А. | КОНТАКТОР | 1 | 3470.256
3696 | Ремонт контакторов типа КТ с номинальным током свыше 250 до 600 А. | КОНТАКТОР | 1 | 4553.928
Подраздел: 169.2 Ремонт контактора без разборки
Состав работ: Дефектация, восстановление изношенных деталей контактной системы. Регулировка, опробование.
3697 | Ремонт контакторов типа КТВ, КТЭ, КТУ, КТП, КН. Номинальный ток до 250 А | КОНТАКТОР | 1 | 1409.4
3698 | Ремонт контакторов типа КПВ. Номинальный ток до 250 А | КОНТАКТОР | 1 | 3257.28
3699 | Ремонт контакторов типа КТ с номинальным током до 250 А. | КОНТАКТОР | 1 | 2323.944
3700 | Ремонт контакторов типа КТ с номинальным током свыше 250 до 600 А. | КОНТАКТОР | 1 | 3050.568
Подраздел: 169.3 Замена контактора
Состав работ: Замена
3701 | Замена контакторов типа КТВ, КТЭ, КТУ, КТП, КН. Номинальный ток до 250 А | КОНТАКТОР | 1 | 1735.128
3702 | Замена контакторов типа КПВ. Номинальный ток до 250 А | КОНТАКТОР | 1 | 4052.808
3703 | Замена контакторов типа КТ с номинальным током до 250 А. | КОНТАКТОР | 1 | 2881.44
3704 | Замена контакторов типа КТ с номинальным током свыше 250 до 600 А. | КОНТАКТОР | 1 | 3777.192
Раздел: 170. Испытания разрядников (на месте установки)
Состав работ: Подбор приборов и оборудования. Сборка схемы. Измерения с составлением протоколов. Разборка схемы.
3705 | Измерение сопротивления элементов напряжением до 10 кВ | 1 измерение | 1 | 375.84
3706 | Измерение сопротивления элементов напряжением 35 кВ | 1 измерение | 1 | 507.384
Раздел:171. Выключатели (на месте установки)
Подраздел: 171.1 Ремонт выключателей
3707 | Ремонт выключателей типа АП-50, АК-50. Состав работ: Расшиновка, разборка, дефектация выключателя, ремонт контактной системы, дугогасительных камер, приводного механизма и привода с заменой изношенных деталей. Сборка, регулировка, ошиновка и опробование. | шт. | 1 | 1685.016
3708 | Ремонт выключателей типа АП-50, АК-50. Состав работ: Дефектация выключателя, ремонт контактной системы и контактных соединений, регулировка и опробование. | шт. | 1 | 463.536
Подраздел: 171.2 Испытания выключателей
Состав работ: Комплектация приборов. Сборка схемы. Испытания, измерения с составлением протоколов. Разборка схемы.
Подраздел: 171.2.1 Выключатели напряжением 6-10 кВ
3709 | Измерение сопротивления изоляции вторичных цепей, в т. ч. включающего и отключающего электромагнитов. Напряжение 6-10 кВ | 1 выключатель | 1 | 1096.2
3710 | Замер переходных сопротивлений контактов. Напряжение 6-10 кВ | 1 выключатель | 1 | 1315.44
3711 | Испытание изоляции повышенным напряжением частоты 50 Гц вторичных цепей и обмоток включающего и отключающего электромагнитов Напряжение 6-10 кВ | 1 выключатель | 1 | 1096.2
3712 | Снятие временных (скоростных) характеристик. Напряжение 6-10 кВ | 1 выключатель | 1 | 876.96
Подраздел:171.2.2 Выключатели напряжением 35 кВ
3713 | Измерение сопротивления изоляции вторичных цепей, в т. ч. включающего и отключающего электромагнитов. Напряжение 35 кВ | 1 выключатель | 1 | 1315.44
3714 | Замер переходных сопротивлений контактов. Напряжение 35 кВ | 1 выключатель | 1 | 1428.192
3715 | Испытание изоляции повышенным напряжением частоты 50 Гц вторичных цепей и обмоток включающего и отключающего электромагнитов Напряжение 35 кВ | 1 выключатель | 1 | 1202.688
3716 | Снятие временных (скоростных) характеристик. Напряжение 35 кВ | 1 выключатель | 1 | 1096.2
Подраздел: 171.2.3 Выключатели напряжением 110-150 кВ
3717 | Измерение сопротивления изоляции вторичных цепей, в т. ч. включающего и отключающего электромагнитов. Напряжение 110-150 кВ | 1 выключатель | 1 | 1315.44
3718 | Замер переходных сопротивлений контактов. Напряжение 110-150 кВ | 1 выключатель | 1 | 1428.192
3719 | Испытание изоляции повышенным напряжением частоты 50 Гц вторичных цепей и обмоток включающего и отключающего электромагнитов Напряжение 110-150 кВ | 1 выключатель | 1 | 1202.688
3720 | Снятие временных (скоростных) характеристик. Напряжение 110-150 кВ | 1 выключатель | 1 | 1315.44
Подраздел: 171.2.4 Выключатели напряжением 220-330 кВ
3721 | Измерение сопротивления изоляции вторичных цепей, в т. ч. включающего и отключающего электромагнитов. Напряжение 220-330 кВ | 1 выключатель | 1 | 1973.16
3722 | Замер переходных сопротивлений контактов. Напряжение 220-330 кВ | 1 выключатель | 1 | 1973.16
3723 | Испытание изоляции повышенным напряжением частоты 50 Гц вторичных цепей и обмоток включающего и отключающего электромагнитов Напряжение 220-330 кВ | 1 выключатель | 1 | 1866.672
3724 | Снятие временных (скоростных) характеристик. Напряжение 220-330 кВ | 1 выключатель | 1 | 1641.168
Раздел: 172. Заземляющие устройства (на месте установки)
Состав работ: Подготовительные работы. Сборка схемы. Измерения с оформлением результатов. Разборка схемы.
3725 | Проверка соединения заземлителей с заземляющими элементами | 100 соединений | 0.01 | 79.488
3726 | Проверка состояния заземлителей | 10 заземлений | 0.1 | 81.432
3727 | Измерения полного сопротивления петли фаза-нуль | 1 измерение | 1 | 1835.352
3728 | Определение удельного сопротивления грунта | 1 измерение | 1 | 1114.992
3729 | Измерение сопротивления локального контура заземления | 1 измерение | 1 | 1735.128
Раздел: 173. Испытание силовых кабельных линий
Состав работ: Сборка схемы измерений и испытаний. Измерения или испытания с составлением протоколов. Разборка схемы.
3730 | Измерение сопротивления изоляции. Напряжение до 1 кВ | 1 измерение | 1 | 1171.368
Раздел: 174. Испытание измерительных трансформаторов (на месте установки)
Подраздел: 174.1 Испытание измерительных трансформаторов тока
Состав работ: Подбор приборов и оборудования. Сборка схемы. Измерения с составлением протоколов. Разборка схемы.
Подраздел: 174.1.1 Испытание измерительных трансформаторов тока напряжением до 10 кВ включительно
3731 | Осмотр и оценка состояния изоляции обмоток | 1 трансформатор тока | 1 | 294.408
3732 | Измерение сопротивления изоляции обмоток | 1 трансформатор тока | 1 | 388.368
3733 | Испытание изоляции первичной обмотки повышенным напряжением частоты 50 Гц | 1 трансформатор тока | 1 | 576.288
3734 | Испытание изоляции вторичной обмотки повышенным напряжением частоты 50 Гц | 1 трансформатор тока | 1 | 388.368
3735 | Измерение сопротивления обмоток постоянному току | 1 трансформатор тока | 1 | 964.656
3736 | Измерение коэффициента трансформации | 1 трансформатор тока | 1 | 1446.984
Подраздел: 174.1.2 Испытание измерительных трансформаторов тока напряжением свыше 10 до 35 кВ
3737 | Осмотр и оценка состояния изоляции обмоток | 1 трансформатор тока | 1 | 388.368
3738 | Измерение сопротивления изоляции обмоток | 1 трансформатор тока | 1 | 482.328
3739 | Испытание изоляции первичной обмотки повышенным напряжением частоты 50 Гц | 1 трансформатор тока | 1 | 676.512
3740 | Испытание изоляции вторичной обмотки повышенным напряжением частоты 50 Гц | 1 трансформатор тока | 1 | 482.328
3741 | Измерение сопротивления обмоток постоянному току | 1 трансформатор тока | 1 | 1158.84
3742 | Измерение коэффициента трансформации | 1 трансформатор тока | 1 | 2217.456
Подраздел: 174.1.3 Испытание измерительных трансформаторов тока напряжением свыше 35 до 150 кВ
3743 | Осмотр и оценка состояния изоляции обмоток | 1 трансформатор тока | 1 | 557.496
3744 | Измерение сопротивления изоляции обмоток | 1 трансформатор тока | 1 | 670.248
3745 | Испытание изоляции вторичной обмотки повышенным напряжением частоты 50 Гц | 1 трансформатор тока | 1 | 776.736
3746 | Измерение сопротивления обмоток постоянному току | 1 трансформатор тока | 1 | 1553.472
3747 | Измерение коэффициента трансформации | 1 трансформатор тока | 1 | 3119.472
Подраздел: 174.1.4 Испытание измерительных трансформаторов тока напряжением свыше 150 до 220 кВ
3748 | Осмотр и оценка состояния изоляции обмоток | 1 трансформатор тока | 1 | 895.752
3749 | Измерение сопротивления изоляции обмоток | 1 трансформатор тока | 1 | 776.736
3750 | Испытание изоляции вторичной обмотки повышенным напряжением частоты 50 Гц | 1 трансформатор тока | 1 | 1114.992
3751 | Измерение сопротивления обмоток постоянному току | 1 трансформатор тока | 1 | 1778.976
3752 | Измерение коэффициента трансформации | 1 трансформатор тока | 1 | 3645.648
Подраздел: 174.2 Испытание измерительных однофазных трансформаторов напряжения
Состав работ: Подбор приборов и оборудования. Сборка схемы. Измерения с составлением протоколов. Разборка схемы.
Подраздел: 174.2.1 Испытание измерительных однофазных трансформаторов напряжения до 10 кВ включительно
3753 | Осмотр и оценка состояния изоляции обмоток | Трансформатор однофазный | 1 | 294.408
3754 | Измерение сопротивления изоляции обмоток | Трансформатор однофазный | 1 | 388.368
3755 | Испытание изоляции первичной обмотки повышенным напряжением частоты 50 Гц | Трансформатор однофазный | 1 | 676.512
3756 | Испытание изоляции вторичной обмотки повышенным напряжением частоты 50 Гц | Трансформатор однофазный | 1 | 388.368
3757 | Измерение тока холостого хода | Трансформатор однофазный | 1 | 964.656
3758 | Измерение сопротивления обмоток постоянному току | Трансформатор однофазный | 1 | 388.368
Подраздел: 174.2.2 Испытание измерительных однофазных трансформаторов напряжения 35 кВ
3759 | Осмотр и оценка состояния изоляции обмоток | Трансформатор однофазный | 1 | 388.368
3760 | Измерение сопротивления изоляции обмоток | Трансформатор однофазный | 1 | 482.328
3761 | Испытание изоляции первичной обмотки повышенным напряжением частоты 50 Гц | Трансформатор однофазный | 1 | 870.696
3762 | Испытание изоляции вторичной обмотки повышенным напряжением частоты 50 Гц | Трансформатор однофазный | 1 | 482.328
3763 | Измерение тока холостого хода | Трансформатор однофазный | 1 | 1158.84
3764 | Измерение сопротивления обмоток постоянному току | Трансформатор однофазный | 1 | 482.328
Подраздел: 174.2.3 Испытание измерительных однофазных трансформаторов напряжения 110-150 кВ
3765 | Осмотр и оценка состояния изоляции обмоток | Трансформатор однофазный | 1 | 557.496
3766 | Измерение сопротивления изоляции обмоток | Трансформатор однофазный | 1 | 670.248
3767 | Испытание изоляции вторичной обмотки повышенным напряжением частоты 50 Гц | Трансформатор однофазный | 1 | 776.736
3768 | Измерение тока холостого хода | Трансформатор однофазный | 1 | 1553.472
3769 | Измерение сопротивления обмоток постоянному току | Трансформатор однофазный | 1 | 670.248
Подраздел: 174.2.4 Испытание измерительных однофазных трансформаторов напряжения 220 кВ
3770 | Осмотр и оценка состояния изоляции обмоток | Трансформатор однофазный | 1 | 1114.992
3771 | Измерение сопротивления изоляции обмоток | Трансформатор однофазный | 1 | 776.736
3772 | Испытание изоляции вторичной обмотки повышенным напряжением частоты 50 Гц | Трансформатор однофазный | 1 | 1002.24
3773 | Измерение тока холостого хода | Трансформатор однофазный | 1 | 1778.976
3774 | Измерение сопротивления обмоток постоянному току | Трансформатор однофазный | 1 | 776.736
Подраздел: 174.3 Испытание измерительных трехфазных трансформаторов напряжения
Состав работ: Подбор приборов и оборудования. Сборка схемы. Измерения с составлением протоколов. Разборка схемы.
Подраздел: 174.3.1 Испытание измерительных трехфазных трансформаторов напряжения до 10 кВ включительно
3775 | Осмотр и оценка состояния изоляции обмоток | Трансформатор однофазный | 1 | 353.292
3776 | Измерение сопротивления изоляции обмоток | Трансформатор однофазный | 1 | 466.044
3777 | Испытание изоляции первичной обмотки повышенным напряжением частоты 50 Гц | Трансформатор однофазный | 1 | 811.812
3778 | Испытание изоляции вторичной обмотки повышенным напряжением частоты 50 Гц | Трансформатор однофазный | 1 | 466.044
3779 | Измерение тока холостого хода | Трансформатор однофазный | 1 | 1157.592
3780 | Измерение сопротивления обмоток постоянному току | Трансформатор однофазный | 1 | 466.044
Подраздел: 174.3.2 Испытание измерительных трехфазных трансформаторов напряжения 35 кВ
3781 | Осмотр и оценка состояния изоляции обмоток | Трансформатор однофазный | 1 | 466.044
3782 | Измерение сопротивления изоляции обмоток | Трансформатор однофазный | 1 | 578.796
3783 | Испытание изоляции первичной обмотки повышенным напряжением частоты 50 Гц | Трансформатор однофазный | 1 | 1044.84
3784 | Испытание изоляции вторичной обмотки повышенным напряжением частоты 50 Гц | Трансформатор однофазный | 1 | 578.796
3785 | Измерение тока холостого хода | Трансформатор однофазный | 1 | 1390.608
3786 | Измерение сопротивления обмоток постоянному току | Трансформатор однофазный | 1 | 578.796
Подраздел: 174.3.3 Испытание измерительных трехфазных трансформаторов напряжения 110-150 кВ
3787 | Осмотр и оценка состояния изоляции обмоток | Трансформатор однофазный | 1 | 669
3788 | Измерение сопротивления изоляции обмоток | Трансформатор однофазный | 1 | 804.3
3789 | Испытание изоляции вторичной обмотки повышенным напряжением частоты 50 Гц | Трансформатор однофазный | 1 | 932.088
3790 | Измерение тока холостого хода | Трансформатор однофазный | 1 | 1864.164
3791 | Измерение сопротивления обмоток постоянному току | Трансформатор однофазный | 1 | 804.3
Подраздел: 174.3.4. Испытание измерительных трехфазных трансформаторов напряжения 220 кВ
3792 | Осмотр и оценка состояния изоляции обмоток | Трансформатор однофазный | 1 | 1337.988
3793 | Измерение сопротивления изоляции обмоток | Трансформатор однофазный | 1 | 932.088
3794 | Испытание изоляции вторичной обмотки повышенным напряжением частоты 50 Гц | Трансформатор однофазный | 1 | 1202.688
3795 | Измерение тока холостого хода | Трансформатор однофазный | 1 | 2134.776
3796 | Измерение сопротивления обмоток постоянному току | Трансформатор однофазный | 1 | 932.088
Раздел: 175. Восстановление схемы включения средств учета (на месте установки)
Состав работ: Разборка схемы вторичной коммутации. Сборка и наладка. Проверка средств учета. Оформление акта о восстановлении схемы включения средств учета.
3797 | Восстановление схемы включения средств учета, счетчик однофазный. В электроустановках напряжением до 1 кВ | шт. | 1 | 764.208
3798 | Восстановление схемы включения средств учета, счетчик трехфазный прямого включения. В электроустановках напряжением до 1 кВ | шт. | 1 | 1353.024
3799 | Восстановление схемы включения средств учета, счетчик трехфазный, включенный через измерительные трансформаторы тока. В электроустановках напряжением до 1 кВ | шт. | 1 | 2342.736
3800 | Восстановление схемы включения средств учета, счетчик однофазный В распределительных устройствах напряжением 0,4 кВ, трансформаторных подстанций напряжением 6(10) кВ | шт. | 1 | 1353.024
3801 | Восстановление схемы включения средств учета, счетчик трехфазный прямого включения. В распределительных устройствах напряжением 0,4 кВ, трансформаторных подстанций напряжением 6(10) кВ | шт. | 1 | 1440.72
3802 | Восстановление схемы включения средств учета, счетчик трехфазный, включенный через измерительные трансформаторы тока. В распределительных устройствах напряжением 0,4 кВ, трансформаторных подстанций напряжением 6(10) кВ | шт. | 1 | 2524.392
3803 | Восстановление схемы включения средств учета, счетчик трехфазный, включенный через измерительные трансформаторы тока и напряжения. В распределительных устройствах напряжением 6(10) кВ и выше, понизительных подстанций напряжением 35 кВ и выше | шт. | 1 | 3075.624
Раздел: 176. Ремонт шкафов
Состав работ: Разборка, дефектация. Ремонт контактной системы и соединений. Замена изношенных деталей. Сборка, регулировка, опробование.
3804 | Ремонт шкафа постоянного тока, ремонт шкафа вторичных коммутаций | 1 ШКАФ | 1 | 4660.416
3805 | Ремонт шкафа управления обогревом | шт. | 1 | 3326.184
Раздел: 177. Датчики положения, указатели положения
3806 | Замене датчика положения старых конструкций (снятых с производства) на датчик положения новой модификации типа ДП-2, ДП-3, ДП-4, ДП-5 (Данная работа анлогична работе по ремонту схемы избирательного управления, выполненная на базе электромеханической релейной аппаратуры, количество единиц управления в схеме до 10шт ) Состав работ:разборка схем; снятие, проверка, регулировка приборов и аппаратуры; проверка схем вторичной коммутации и кабельных связей; сборка схем; индивидуальное опробование элементов; наладка схем; комплексная регулировка и испытание системы (выполнение работ на схемах избирательного управления без мнемосхем) | 1 схема | 1 | 35955.36
3807 | Замена указателя положения старой конструкции (снятой с производства) на указатель положения новой модификации УП-25, с частичной подгонкой площадки для установки прибора, регулировкой и наладкой схемы. ( Данная работа аналогична работе по ремонту схемы авторегулирования при наличии взаимосвязей с другими регуляторами или схемами) Состав работ: проверка элементов схем; проверка электрических соединений; индивидуальное опробование элементов схем; регулировка и наладка схем. | шт. | 1 | 80273.16
3808 | Замена указателя положения типа УП-25 (Данная работа аналогична работе по ремонту схем ТЗ, блокировок, АВР, ФГУ, логических и др., количество элементов в схеме до 10шт ) Состав работ: разборка схем; снятие, проверка, регулировка приборов и аппаратуры; проверка схем вторичной коммутации и кабельных связей; сборка схем; индивидуальное опробование элементов; наладка схем; комплексная регулировка и испытание системы. | 1 схема | 1 | 43359.408
3809 | Регулировка и наладка указателя положения типа УП-25 (Данная работа аналогична работе по ремонту схем ТЗ, блокировок, АВР, ФГУ, логических и др., количество элементов в схеме до 10шт ) Состав работ: проверка элементов схем, проверка электрических соединений, индивидуальное опробование элементов схем, регулировка и наладка схем. | 1 схема | 1 | 24009.912
Раздел: 178. Ремонт кабельных каналов (на месте установки)
3810 | Ремонт кабельных каналов Состав работ: Вскрытие, закрытие. Очистка, устранение дефектов металлоконструкций. Восстановление маркировки. | 10 м погонных | 0.1 | 212.352
Раздел: 179. Дополнительные работы
3811 | Обновление маркировки Состав работ: Проверка наличия и восстановление надписей на панелях, шкафа, ящиках и аппаратуре. | 10 НАДПИСЕЙ | 0.1 | 8.664
3812 | Корректировка исполнительных схем и чертежей | Схема(чертеж) | 1 | 1691.952
№ 9: Ремонт элегазового оборудования напряжением 35,110,220 кВ для объектов, расположенных в Московской области
Раздел: 180. Трубопровод системы контроля давления элегаза
Подраздел: 180.1 Демонтажные работы ( трубопровод подлежит дальнейшему использованию )
Состав работ: Разборка фланцевых соединений трубопроводов; демонтаж трубопроводов от газоизолированных объемов до шкафа контроля давления, демонтаж системы газораспределения.
3813 | Трубопровод из медных труб на условное давление до 2,5 МПа, диаметр труб наружный до 18 мм | 100 м | 0.01 | 696.42
3814 | Трубопровод из медных труб на условное давление до 2,5 МПа, диаметр труб наружный свыше 18 до 28 мм | 100 м | 0.01 | 870.408
Подраздел: 180.2 Монтажные работы
Состав работ: Сборка фланцевых соединений трубопроводов; монтаж трубопроводов от газоизолированных объемов до шкафа контроля давления, монтаж системы газораспределения.
3815 | Трубопровод из медных труб на условное давление до 2,5 МПа, диаметр труб наружный до 18 мм | 100 м | 0.01 | 1160.7
3816 | Трубопровод из медных труб на условное давление до 2,5 МПа, диаметр труб наружный свыше 18 до 28 мм | 100 м | 0.01 | 1450.656
Раздел: 181. Линейная и угловая секции токопровода соединяющая элементы КРУЭ
Подраздел: 181.1 Демонтажные работы (токопровод подлежит дальнейшему использованию )
Состав работ: Разборка фланцевых соединений токопроводов и дисковых изоляторов; демонтаж секции токопроводов соединяющей отдельные ячейки.
3817 | Секция токопровода, сечение до 10 мм2 | 100 м | 0.01 | 456.336
3818 | Секция токопровода, сечение до 20 мм2 | 100 м | 0.01 | 731.616
3819 | Секция токопровода, напряжение 35 кВ, сечение до 400 мм2, количество проводов в фазе - 1 | пролет | 1 | 37806.156
3820 | Секция токопровода, напряжение 35 кВ, сечение до 400 мм2, количество проводов в фазе - 2 | пролет | 1 | 52278.396
3821 | Секция токопровода, напряжение 35 кВ, сечение до 600 мм2, количество проводов в фазе - 1 | пролет | 1 | 40916.964
3822 | Секция токопровода, напряжение 35 кВ, сечение до 600 мм2, количество проводов в фазе - 2 | пролет | 1 | 57827.364
3823 | Секция токопровода, напряжение 110-150 кВ, сечение до 400 мм2, количество проводов в фазе - 1 | пролет | 1 | 47760.648
3824 | Секция токопровода, напряжение 110-150 кВ, сечение до 400 мм2, количество проводов в фазе - 2 | пролет | 1 | 59775.408
3825 | Секция токопровода, напряжение 110-150 кВ, сечение до 600 мм2, количество проводов в фазе - 1 | пролет | 1 | 51593.028
3826 | Секция токопровода, напряжение 110-150 кВ, сечение до 600 мм2, количество проводов в фазе - 2 | пролет | 1 | 65143.824
3827 | Секция токопровода, напряжение 220 кВ, сечение до 600 мм2, количество проводов в фазе - 1 | пролет | 1 | 61811.088
3828 | Секция токопровода, напряжение 220 кВ, сечение до 600 мм2, количество проводов в фазе - 2 | пролет | 1 | 87521.712
3829 | Секция токопровода, напряжение 220 кВ, сечение до 600 мм2, количество проводов в фазе - 3 | пролет | 1 | 112632.408
Подраздел: 181.2 Монтажные работы
Состав работ: Сборка фланцевых соединений токопроводов и дисковых изоляторов; монтаж секции токопроводов соединяющей отдельные ячейки.
3830 | Секция токопровода, сечение до 10 мм2 | 100 м | 0.01 | 1521.132
3831 | Секция токопровода, сечение до 20 мм2 | 100 м | 0.01 | 2438.64
3832 | Секция токопровода, напряжение 35 кВ, сечение до 400 мм2, количество проводов в фазе - 1 | пролет | 1 | 63010.284
3833 | Секция токопровода, напряжение 35 кВ, сечение до 400 мм2, количество проводов в фазе - 2 | пролет | 1 | 87130.704
3834 | Секция токопровода, напряжение 35 кВ, сечение до 600 мм2, количество проводов в фазе - 1 | пролет | 1 | 68194.86
3835 | Секция токопровода, напряжение 35 кВ, сечение до 600 мм2, количество проводов в фазе - 2 | пролет | 1 | 96378.912
3836 | Секция токопровода, напряжение 110-150 кВ, сечение до 400 мм2, количество проводов в фазе - 1 | пролет | 1 | 79601.088
3837 | Секция токопровода, напряжение 110-150 кВ, сечение до 400 мм2, количество проводов в фазе - 2 | пролет | 1 | 99625.644
3838 | Секция токопровода, напряжение 110-150 кВ, сечение до 600 мм2, количество проводов в фазе - 1 | пролет | 1 | 85988.388
3839 | Секция токопровода, напряжение 110-150 кВ, сечение до 600 мм2, количество проводов в фазе - 2 | пролет | 1 | 108573.144
3840 | Секция токопровода, напряжение 220 кВ, сечение до 600 мм2, количество проводов в фазе - 1 | пролет | 1 | 103018.452
3841 | Секция токопровода, напряжение 220 кВ, сечение до 600 мм2, количество проводов в фазе - 2 | пролет | 1 | 145869.444
3842 | Секция токопровода, напряжение 220 кВ, сечение до 600 мм2, количество проводов в фазе - 3 | пролет | 1 | 187720.632
Подраздел: 181.3 Замена спусков, петель и перемычек
Состав работ: Демонтаж (снятие) дефектных спусков, петель и перемычек. Заготовка и монтаж новых спусков, петель и перемычек. Опрессовка зажимов. Подключение.
3843 | Замена спусков, петель и перемычек ОРУ 35-750 кВ, сечение проводов до 300 мм2, в фазе 1 провод | 1 фаза | 1 | 2280.096
3844 | Замена спусков, петель и перемычек ОРУ 35-750 кВ, сечение проводов до 300 мм2, в фазе 2 провода | 1 фаза | 1 | 9546.336
3845 | Замена спусков, петель и перемычек ОРУ 35-750 кВ, сечение проводов от 300 до 600 мм2, в фазе 1 провод | 1 фаза | 1 | 3908.736
3846 | Замена спусков, петель и перемычек ОРУ 35-750 кВ, сечение проводов от 300 до 600 мм2, в фазе 2 провода | 1 фаза | 1 | 15728.904
3847 | Замена спусков, петель и перемычек ОРУ 35-750 кВ, сечение проводов от 300 до 600 мм2, в фазе 3 провода | 1 фаза | 1 | 19744.128
Раздел: 182. Элегазовый разъединитель
Состав работ: Разборка фланцевых соединений. Демонтаж привода разъединителя. Демонтаж полюсов разъединителя. Монтаж полюсов разъедителя, привода.Сборка фланцевых соединений.
3848 | Снятие и установка элегазового разъединителя 110 кВ | 1 элемент полюса | 1 | 11644.776
3849 | Снятие и установка элегазового разъединителя 220 кВ | 1 элемент полюса | 1 | 13041.648
Раздел: 183. Элегазовый однополюсный заземлитель
Состав работ: Демонтаж полюсов элегазового однополюсного заземлителя. Монтаж полюсов элегазового однополюсного заземлителя.
3850 | Снятие и установка однополюсного заземлителя 110 кВ | 1 элемент полюса | 1 | 11644.776
3851 | Снятие и установка однополюсного заземлителя 220 кВ | 1 элемент полюса | 1 | 13041.648
Работы связанные с ремонтом элегазового оборудования установленного в КРУЭ и отдельностоящего элегазового оборудования.
Раздел:184.Трансформаторы тока
Подраздел:184.1 Ремонт элегазовых трансформаторов тока с заменой деталей
Состав работ: Расшиновка, разборка, очистка, дефектация, замена изношенных деталей , вакуумирование, испытания.
3852 | Трансформатор тока класса напряжения 35 кВ | шт. | 1 | 4936.032
3853 | Трансформатор тока класса напряжения 110 кВ | шт. | 1 | 12546.792
3854 | Трансформатор тока класса напряжения 220 кВ | шт. | 1 | 16060.896
Подраздел:184.2 Ремонт элегазовых трансформаторов тока без замены деталей
Состав работ: Расшиновка, разборка, очистка, подтяжка болтовых соединений, испытания.
3855 | Трансформатор тока класса напряжения 35 кВ | шт. | 1 | 3795.984
3856 | Трансформатор тока класса напряжения 110 кВ | шт. | 1 | 9652.824
3857 | Трансформатор тока класса напряжения 220 кВ | шт. | 1 | 12352.608
Подраздел:184.3 Снятие и установка трансформаторов тока
Состав работ: Демонтаж трансформатора тока. Монтаж трансформатора тока.
3858 | Трансформатор тока класса напряжения 35 кВ | шт. | 1 | 3038.04
3859 | Трансформатор тока класса напряжения 110 кВ | шт. | 1 | 3470.256
3860 | Трансформатор тока класса напряжения 220 кВ | шт. | 1 | 3795.984
Раздел: 185. Снятие и установка газонаполненных вводов
Состав работ: Демонтаж ввода. Монтаж ввода.
3861 | Ввод для выключателей напряжением 35 кВ | шт. | 1 | 2580.768
3862 | Ввод для выключателей напряжением 110 кВ | шт. | 1 | 9721.728
3863 | Ввод для выключателей напряжением 220 кВ | шт. | 1 | 23020.2
Раздел:186. Элегазовые выключатели
Подраздел: 186.1 Капитальный ремонт
Состав работ: Откачка элегаза с подсушкой, очисткой и контролем влажности. Демонтаж полюсов выключателя. Разъединение элегазовых полостей полюсов выключателя. Очистка деталей полюсов от продуктов распада элегаза. Ремонт дугогасительных камер и контактов полюсов. Замена элементов выключателя, уплотнительных прокладок. Смазка контактных поверхностей. Сборка и монтаж полюсов выключателя. Ремонт деталей приводного механизма и соедительных тяг. Ремонт деталей элегазовой системы. Заполнение выключателя элегазом. Проверка герметичности. Измерение характеристик и регулировочных данных выключателя. Испытания.
3864 | Ремонт элегазовых выключателей, класс напряжения 35 кВ | шт. | 1 | 345804.12
3865 | Ремонт элегазовых выключателей, класс напряжения 72.5-150 кВ | шт. | 1 | 414958.68
3866 | Ремонт элегазовых выключателей, класс напряжения 220 кВ | шт. | 1 | 484119.504
Подраздел:186.2 Текущий ремонт
Состав работ: Осмотр и подтяжка крепления элементов выключателя. Проверка и подтяжка шинопровода к выводам выключателя. Откачка элегаза с подсушкой, очисткой и контролем влажности. Разъединение элегазовых полостей полюсов выключателя. Очистка деталей полюсов от продуктов распада элегаза. Зачистка контактных соединений. Смазка контактных поверхностей. Сборка полюсов выключателя. Подтяжка резьбовых соединений выключателя. Проверка рабоы привода. Заполнение выключателя элегазом. Проверка герметичности. Измерение характеристик и регулировочных данных выключателя. Испытания.
3867 | Ремонт элегазовых выключателей, класс напряжения 35 кВ | шт. | 1 | 101752.416
3868 | Ремонт элегазовых выключателей, класс напряжения 72.5-150 кВ | шт. | 1 | 122097.888
3869 | Ремонт элегазовых выключателей, класс напряжения 220 кВ | шт. | 1 | 143646.048
Подраздел: 186.3 Демонтажные работы
Состав работ: Откачка элегаза. Демонтаж шкафов питания и обогрева выключателя. Отсоединение выключателя и привода. Демонтаж выключателя.
3870 | Демонтаж элегазовых выключателей. Класс напряжения: 35 кВ | шт. | 1 | 103067.856
3871 | Демонтаж элегазовых выключателей. Класс напряжения: 72,5-150 кВ | шт. | 1 | 124766.352
3872 | Демонтаж элегазовых выключателей. Класс напряжения: 220 кВ | шт. | 1 | 195286.464
Подраздел: 186.4 Монтажные работы
Состав работ: Установка выключателя. Установка и регулировка привода. Соединение выключателя с приводом. Установка шкафов питания и обогрева выключателя. Измерение характеристик и регулировочных данных выключателя. Заполнение выключателя элегазом.
3873 | Монтаж элегазовых выключателей. Класс напряжения: 35 кВ | шт. | 1 | 206135.712
3874 | Монтаж элегазовых выключателей. Класс напряжения: 72,5-150 кВ | шт. | 1 | 249532.704
3875 | Монтаж элегазовых выключателей. Класс напряжения: 220 кВ | шт. | 1 | 390572.928
Раздел: 187. Газотехнологические работы
Состав работ: Подбор приборов и газотехнологического оборудования. Сборка схемы. Проведение газотехнологических работ. Разборка схемы.
3876 | Анализ влагосодержания элегаза в отдельностоящем выключателе | ячейка | 1 | 3896.88
3877 | Анализ влагосодержания элегаза (в ячейке) | ячейка | 1 | 3896.88
3878 | Откачка элегаза из газоизолированных объемов | Газоизолированный объём | 1 | 774.132
3879 | Осушка, вакуумирование и заполнение элегазом объемов полюса | полюс | 1 | 2335.5
3880 | Поиск наличия утечки элегаза 35 кВ | 1 выключатель | 1 | 1055.196
3881 | Поиск наличия утечки элегаза 110 кВ | 1 выключатель | 1 | 1205.952
3882 | Поиск наличия утечки элегаза 220 кВ | 1 выключатель | 1 | 1356.696
3883 | Замер давления элегаза контрольным манометром | ячейка | 1 | 774.132
№10: Вспомогательные работы, необходимые при ремонте электротехнического оборудования ПС 35-220 кВ
Раздел: 188. Испытания двухобмоточных трансформаторов Состав работ: Комплектация и подготовка испытательного оборудования. Ознакомление с результатами предыдущих замеров. Сборка схемы. Испытания с составлением протоколов. Разборка схемы.
Подраздел: 188.1 Испытания трехфазных двухобмоточных трансформаторов 3-20кВ
3884 | Осмотр и оценка состояния обмоток трансформатора | 1 трансформатор | 1 | 331.992
3885 | Измерение сопротивления изоляции обмоток трансформатора | 1 трансформатор | 1 | 1747.656
3886 | Измерение сопротивления обмоток постоянному току. | 1 трансформатор | 1 | 6570.936
3887 | Проверка коэффициента трансформации. | 1 трансформатор | 1 | 1866.672
3888 | Проверка группы соединения обмоток трансформатора | 1 трансформатор | 1 | 1428.192
3889 | Измерение тока с потерь холостого хода. | 1 трансформатор | 1 | 2079.648
Подраздел: 188.2 Испытания трехфазных двухобмоточных трансформаторов 35кВ
3890 | Осмотр и оценка состояния обмоток трансформатора | 1 трансформатор | 1 | 544.968
3891 | Измерение сопротивления изоляции обмоток трансформатора | 1 трансформатор | 1 | 2186.136
3892 | Измерение тангенса диэлектрических потерь изоляции напряжением 35 кВ мощностью 1000 кВА, напряжением 110 кВ и выше всех мощностей. | 1 трансформатор | 1 | 3069.36
3893 | Измерение сопротивления обмоток постоянному току. | 1 трансформатор | 1 | 8105.616
3894 | Проверка коэффициента трансформации | 1 трансформатор | 1 | 2737.368
3895 | Проверка группы соединения обмоток трансформатора | 1 трансформатор | 1 | 1747.656
3896 | Измерение тока с потерь холостого хода. | 1 трансформатор | 1 | 2518.128
Подраздел: 188.3 Испытания трехфазных двухобмоточных трансформаторов 110 кВ
3897 | Осмотр и оценка состояния обмоток трансформатора | 1 трансформатор | 1 | 1171.368
3898 | Измерение сопротивления изоляции обмоток трансформатора | 1 трансформатор | 1 | 2574.504
3899 | Измерение тангенса диэлектрических потерь изоляции напряжением 35 кВ мощностью 1000 кВА, напряжением 110 кВ и выше всех мощностей. | 1 трансформатор | 1 | 3514.104
3900 | Измерение сопротивления обмоток постоянному току. | 1 трансформатор | 1 | 10886.832
3901 | Проверка коэффициента трансформации. | 1 трансформатор | 1 | 4328.424
3902 | Проверка группы соединения обмоток трансформатора | 1 трансформатор | 1 | 2104.704
3903 | Измерение тока с потерь холостого хода | 1 трансформатор | 1 | 3044.304
Подраздел: 188.4 Испытания трехфазных двухобмоточных трансформаторов 220 кВ
3904 | Осмотр и оценка состояния обмоток трансформатора | 1 трансформатор | 1 | 1753.92
3905 | Измерение сопротивления изоляции обмоток трансформатора | 1 трансформатор | 1 | 3157.056
3906 | Измерение тангенса диэлектрических потерь изоляции напряжением 35 кВ мощностью 1000 кВА, напряжением 110 кВ и выше всех мощностей. | 1 трансформатор | 1 | 3626.856
3907 | Измерение сопротивления обмоток постоянному току. | 1 трансформатор | 1 | 11588.4
3908 | Проверка коэффициента трансформации. | 1 трансформатор | 1 | 5618.808
3909 | Проверка группы соединения обмоток трансформатора | 1 трансформатор | 1 | 2342.736
3910 | Измерение тока с потерь холостого хода. | 1 трансформатор | 1 | 3276.072
Раздел: 189. Испытания трехобмоточных трансформаторов Состав работ: Комплектация и подготовка испытательного оборудования. Ознакомление с результатами предыдущих замеров. Сборка схемы. Испытания с составлением протоколов. Разборка схемы.
Подраздел: 189.1 Испытания трехфазных трехобмоточных трансформаторов 35кВ
3911 | Осмотр и оценка состояния обмоток трансформатора . | 1 трансформатор | 1 | 726.624
3912 | Измерение сопротивления изоляции обмоток трансформатора | 1 трансформатор | 1 | 2298.888
3913 | Измерение тангенса диэлектрических потерь изоляции напряжением 35 кВ мощностью 1000 кВА, напряжением 110 кВ и выше всех мощностей. | 1 трансформатор | 1 | 3626.856
3914 | Измерение сопротивления обмоток постоянному току. | 1 трансформатор | 1 | 11387.952
3915 | Проверка коэффициента трансформации. | 1 трансформатор | 1 | 3175.848
3916 | Проверка группы соединения обмоток трансформатора | 1 трансформатор | 1 | 2411.64
3917 | Измерение тока с потерь холостого хода. | 1 трансформатор | 1 | 2624.616
Подраздел: 189.2 Испытания трехфазных трехобмоточных трансформаторов 110 кВ
3918 | Осмотр и оценка состояния обмоток трансформатора . | 1 трансформатор | 1 | 1528.416
3919 | Измерение сопротивления изоляции обмоток трансформатора | 1 трансформатор | 1 | 3157.056
3920 | Измерение тангенса диэлектрических потерь изоляции напряжением 35 кВ мощностью 1000 кВА, напряжением 110 кВ и выше всех мощностей. | 1 трансформатор | 1 | 3626.856
3921 | Измерение сопротивления обмоток постоянному току. | 1 трансформатор | 1 | 13110.552
3922 | Проверка коэффициента трансформации. | 1 трансформатор | 1 | 5029.992
3923 | Проверка группы соединения обмоток трансформатора | 1 трансформатор | 1 | 3276.072
3924 | Измерение тока с потерь холостого хода. | 1 трансформатор | 1 | 2386.584
Подраздел: 189.3 Испытания трехфазных трехобмоточных трансформаторов 220 кВ
3925 | Осмотр и оценка состояния обмоток трансформатора . | 1 трансформатор | 1 | 2104.704
3926 | Измерение сопротивления изоляции обмоток трансформатора | 1 трансформатор | 1 | 3395.088
3927 | Измерение тангенса диэлектрических потерь изоляции напряжением 35 кВ мощностью 1000 кВА, напряжением 110 кВ и выше всех мощностей | 1 трансформатор | 1 | 3858.624
3928 | Измерение сопротивления обмоток постоянному току. | 1 трансформатор | 1 | 14043.888
3929 | Проверка коэффициента трансформации. | 1 трансформатор | 1 | 7028.208
3930 | Проверка группы соединения обмоток. | 1 трансформатор | 1 | 3858.624
3931 | Измерение тока с потерь холостого хода. | 1 трансформатор | 1 | 3514.104
Раздел:190.Пропиточно-сушильные работы
Подраздел: 190.1 Сушка активной части трансформатора класса напряжения 35кВ
3932 | Мощность до 63 кВА. | 1 технологическая операция | 1 | 10360.656
3933 | Мощность свыше 63 до 160 кВА. | 1 технологическая операция | 1 | 13298.472
3934 | Мощность свыше 160 до 400 кВА. | 1 технологическая операция | 1 | 18679.248
3935 | Мощность свыше 400 до 630 кВА. | 1 технологическая операция | 1 | 58324.104
3936 | Мощность свыше 630 до 1000 кВА. | 1 технологическая операция | 1 | 65997.504
3937 | Мощность свыше 1000 до 1600 кВА. | 1 технологическая операция | 1 | 81601.128
3938 | Мощность свыше 1600 до 2500 кВА. | 1 технологическая операция | 1 | 89274.528
3939 | Мощность свыше 2500 до 4000 кВА. | 1 технологическая операция | 1 | 108711.72
3940 | Мощность свыше 4000 до 6300 кВА. | 1 технологическая операция | 1 | 143501.976
3941 | Мощность свыше 6300 до 10000 кВА. | 1 технологическая операция | 1 | 162939.168
3942 | Мощность свыше 10000 до 1600 кВА. | 1 технологическая операция | 1 | 227151.432
3943 | Мощность свыше 16000 до 20000 кВА. | 1 технологическая операция | 1 | 240712.992
3944 | Мощность свыше 20000 до 25000 кВА. | 1 технологическая операция | 1 | 252213.696
3945 | Мощность свыше 25000 до 40000 кВА. | 1 технологическая операция | 1 | 283427.208
3946 | Мощность свыше 40000 до 63000 кВА. | 1 технологическая операция | 1 | 322051.032
3947 | Мощность свыше 63000 до 80000 кВА. | 1 технологическая операция | 1 | 360925.416
Подраздел:190.2 Подсушка трансформатора класса напряжения 35кВ
3948 | Мощность до 63 кВА. | 1 технологическая операция | 1 | 3889.944
3949 | Мощность свыше 63 до 160 кВА. | 1 технологическая операция | 1 | 4528.872
3950 | Мощность свыше 160 до 400 кВА. | 1 технологическая операция | 1 | 6527.088
3951 | Мощность свыше 400 до 630 кВА. | 1 технологическая операция | 1 | 20715.048
3952 | Мощность свыше 630 до 1000 кВА. | 1 технологическая операция | 1 | 23277.024
3953 | Мощность свыше 1000 до 1600 кВА. | 1 технологическая операция | 1 | 28908.36
3954 | Мощность свыше 1600 до 2500 кВА. | 1 технологическая операция | 1 | 31464.072
3955 | Мощность свыше 2500 до 4000 кВА. | 1 технологическая операция | 1 | 38116.44
3956 | Мощность свыше 4000 до 6300 кВА. | 1 технологическая операция | 1 | 50387.616
3957 | Мощность свыше 6300 до 10000 кВА. | 1 технологическая операция | 1 | 57046.248
3958 | Мощность свыше 10000 до 1600 кВА. | 1 технологическая операция | 1 | 79552.8
3959 | Мощность свыше 16000 до 20000 кВА. | 1 технологическая операция | 1 | 84206.952
3960 | Мощность свыше 20000 до 25000 кВА. | 1 технологическая операция | 1 | 88504.056
3961 | Мощность свыше 25000 до 40000 кВА. | 1 технологическая операция | 1 | 99253.08
3962 | Мощность свыше 40000 до 63000 кВА. | 1 технологическая операция | 1 | 112802.112
3963 | Мощность свыше 63000 до 80000 кВА. | 1 технологическая операция | 1 | 126363.672
Подраздел: 190.3 Прогрев трансформатора класса напряжения 35кВ
3964 | Мощность до 63 кВА. | 1 технологическая операция | 1 | 970.92
3965 | Мощность свыше 63 до 160 кВА. | 1 технологическая операция | 1 | 1277.856
3966 | Мощность свыше 160 до 400 кВА. | 1 технологическая операция | 1 | 1941.84
3967 | Мощность свыше 400 до 630 кВА. | 1 технологическая операция | 1 | 5888.16
3968 | Мощность свыше 630 до 1000 кВА. | 1 технологическая операция | 1 | 6527.088
3969 | Мощность свыше 1000 до 1600 кВА. | 1 технологическая операция | 1 | 8061.768
3970 | Мощность свыше 1600 до 2500 кВА. | 1 технологическая операция | 1 | 9082.8
3971 | Мощность свыше 2500 до 4000 кВА. | 1 технологическая операция | 1 | 10999.584
3972 | Мощность свыше 4000 до 6300 кВА. | 1 технологическая операция | 1 | 14325.768
3973 | Мощность свыше 6300 до 10000 кВА. | 1 технологическая операция | 1 | 16117.272
3974 | Мощность свыше 10000 до 1600 кВА. | 1 технологическая операция | 1 | 23020.2
3975 | Мощность свыше 16000 до 20000 кВА. | 1 технологическая операция | 1 | 24047.496
3976 | Мощность свыше 20000 до 25000 кВА. | 1 технологическая операция | 1 | 25325.352
3977 | Мощность свыше 25000 до 40000 кВА. | 1 технологическая операция | 1 | 28394.712
3978 | Мощность свыше 40000 до 63000 кВА. | 1 технологическая операция | 1 | 32228.28
3979 | Мощность свыше 63000 до 80000 кВА. | 1 технологическая операция | 1 | 36318.672
Подраздел: 190.4 Сушка активной части трансформатора класса напряжения 110кВ
3980 | Мощность до 2500 кВА | 1 технологическая операция | 1 | 442526.544
3981 | Мощность свыше 2500 до 4000 кВА | 1 технологическая операция | 1 | 484990.2
3982 | Мощность свыше 4000 до 6300 кВА | 1 технологическая операция | 1 | 531550.512
3983 | Мощность свыше 6300 до 10000 кВА | 1 технологическая операция | 1 | 582188.688
3984 | Мощность свыше 10000 до 1600 кВА | 1 технологическая операция | 1 | 611097.048
3985 | Мощность свыше 16000 до 20000 кВА | 1 технологическая операция | 1 | 624915.432
3986 | Мощность свыше 20000 до 25000 кВА | 1 технологическая операция | 1 | 640262.232
3987 | Мощность свыше 25000 до 40000 кВА | 1 технологическая операция | 1 | 675303.048
3988 | Мощность свыше 40000 до 63000 кВА | 1 технологическая операция | 1 | 714183.696
3989 | Мощность свыше 63000 до 80000 кВА | 1 технологическая операция | 1 | 756647.352
3990 | Мощность свыше 80000 до 125000 кВА | 1 технологическая операция | 1 | 776090.808
3991 | Мощность свыше 125000 до 200000 кВА | 1 технологическая операция | 1 | 826478.424
3992 | Мощность свыше 200000 до 250000 кВА | 1 технологическая операция | 1 | 838242.216
3993 | Мощность свыше 250000 до 400000 кВА | 1 технологическая операция | 1 | 892475.928
Подраздел: 190.5 Подсушка трансформатора класса напряжения 110кВ
3994 | Мощность трансформатора до 2500 кВА | 1 технологическая операция | 1 | 155008.944
3995 | Мощность свыше 2500 до 4000 кВА | 1 технологическая операция | 1 | 170105.184
3996 | Мощность свыше 4000 до 6300 кВА | 1 технологическая операция | 1 | 186222.456
3997 | Мощность свыше 6300 до 10000 кВА | 1 технологическая операция | 1 | 203611.32
3998 | Мощность свыше 10000 до 1600 кВА | 1 технологическая операция | 1 | 213846.696
3999 | Мощность свыше 16000 до 20000 кВА | 1 технологическая операция | 1 | 218958.12
4000 | Мощность свыше 20000 до 25000 кВА | 1 технологическая операция | 1 | 224332.632
4001 | Мощность свыше 25000 до 40000 кВА | 1 технологическая операция | 1 | 236359.512
4002 | Мощность свыше 40000 до 63000 кВА | 1 технологическая операция | 1 | 249908.544
4003 | Мощность свыше 63000 до 80000 кВА | 1 технологическая операция | 1 | 265255.344
4004 | Мощность свыше 80000 до 125000 кВА | 1 технологическая операция | 1 | 271650.888
4005 | Мощность свыше 125000 до 200000 кВА | 1 технологическая операция | 1 | 289559.664
4006 | Мощность свыше 200000 до 250000 кВА | 1 технологическая операция | 1 | 293393.232
4007 | Мощность свыше 250000 до 400000 кВА | 1 технологическая операция | 1 | 312329.304
Подраздел: 190.6 Прогрев трансформатора класса напряжения 110кВ
4008 | Мощность до 2500 кВА | 1 технологическая операция | 1 | 44255.16
4009 | Мощность свыше 2500 до 4000 кВА | 1 технологическая операция | 1 | 48602.376
4010 | Мощность свыше 4000 до 6300 кВА | 1 технологическая операция | 1 | 52949.592
4011 | Мощность свыше 6300 до 10000 кВА | 1 технологическая операция | 1 | 58324.104
4012 | Мощность свыше 10000 до 1600 кВА | 1 технологическая операция | 1 | 61393.464
4013 | Мощность свыше 16000 до 20000 кВА | 1 технологическая операция | 1 | 62414.496
4014 | Мощность свыше 20000 до 25000 кВА | 1 технологическая операция | 1 | 63949.176
4015 | Мощность свыше 25000 до 40000 кВА | 1 технологическая операция | 1 | 67532.184
4016 | Мощность свыше 40000 до 63000 кВА | 1 технологическая операция | 1 | 71365.752
4017 | Мощность свыше 63000 до 80000 кВА | 1 технологическая операция | 1 | 75712.968
4018 | Мощность свыше 80000 до 125000 кВА | 1 технологическая операция | 1 | 77510.736
4019 | Мощность свыше 125000 до 200000 кВА | 1 технологическая операция | 1 | 82878.984
4020 | Мощность свыше 200000 до 250000 кВА | 1 технологическая операция | 1 | 83643.192
4021 | Мощность свыше 250000 до 400000 кВА | 1 технологическая операция | 1 | 89531.352
Подраздел:190.7 Сушка активной части трансформатора класса напряжения 220кВ
4022 | Мощность до 25000 кВА | 1 технологическая операция | 1 | 675303.048
4023 | Мощность свыше 25000 до 32000 кВА | 1 технологическая операция | 1 | 718017.264
4024 | Мощность свыше 32000 до 40000 кВА | 1 технологическая операция | 1 | 752813.784
4025 | Мощность свыше 40000 до 63000 кВА | 1 технологическая операция | 1 | 791688.168
4026 | Мощность свыше 63000 до 80000 кВА | 1 технологическая операция | 1 | 838242.216
4027 | Мощность свыше 80000 до 100000 кВА | 1 технологическая операция | 1 | 863567.568
4028 | Мощность свыше 100000 до 125000 кВА | 1 технологическая операция | 1 | 896566.32
4029 | Мощность свыше 125000 до 160000 кВА | 1 технологическая операция | 1 | 911913.12
4030 | Мощность свыше 160000 до 200000 кВА | 1 технологическая операция | 1 | 927516.744
4031 | Мощность свыше 200000 до 250000 кВА | 1 технологическая операция | 1 | 935190.144
4032 | Мощность свыше 250000 до 400000 кВА | 1 технологическая операция | 1 | 954627.336
4033 | Мощность свыше 400000 до 630000 кВА | 1 технологическая операция | 1 | 989680.68
Подраздел: 190.8 Подсушка трансформатора класса напряжения 220кВ
4034 | Мощность до 25000 кВА | 1 технологическая операция | 1 | 236359.512
4035 | Мощность свыше 25000 до 32000 кВА | 1 технологическая операция | 1 | 249657.984
4036 | Мощность свыше 32000 до 40000 кВА | 1 технологическая операция | 1 | 263470.104
4037 | Мощность свыше 40000 до 63000 кВА | 1 технологическая операция | 1 | 277031.664
4038 | Мощность свыше 63000 до 80000 кВА | 1 технологическая операция | 1 | 293393.232
4039 | Мощность свыше 80000 до 100000 кВА | 1 технологическая операция | 1 | 302350.752
4040 | Мощность свыше 100000 до 125000 кВА | 1 технологическая операция | 1 | 314120.808
4041 | Мощность свыше 125000 до 160000 кВА | 1 технологическая операция | 1 | 321794.208
4042 | Мощность свыше 160000 до 200000 кВА | 1 технологическая операция | 1 | 324606.744
4043 | Мощность свыше 200000 до 250000 кВА | 1 технологическая операция | 1 | 327162.456
4044 | Мощность свыше 250000 до 400000 кВА | 1 технологическая операция | 1 | 334071.648
4045 | Мощность свыше 400000 до 630000 кВА | 1 технологическая операция | 1 | 346605.912
Подраздел: 190.9 Прогрев трансформатора трансформатора класса напряжения 220кВ
4046 | Мощность до 25000 кВА | 1 технологическая операция | 1 | 67532.184
4047 | Мощность свыше 25000 до 32000 кВА | 1 технологическая операция | 1 | 71879.4
4048 | Мощность свыше 32000 до 40000 кВА | 1 технологическая операция | 1 | 75462.408
4049 | Мощность свыше 40000 до 63000 кВА | 1 технологическая операция | 1 | 79295.976
4050 | Мощность свыше 63000 до 80000 кВА | 1 технологическая операция | 1 | 83643.192
4051 | Мощность выше 80000 до 100000 кВА | 1 технологическая операция | 1 | 86718.816
4052 | Мощность свыше 100000 до 125000 кВА | 1 технологическая операция | 1 | 89531.352
4053 | Мощность свыше 125000 до 160000 кВА | 1 технологическая операция | 1 | 91316.592
4054 | Мощность свыше 160000 до 200000 кВА | 1 технологическая операция | 1 | 92857.536
4055 | Мощность свыше 200000 до 250000 кВА | 1 технологическая операция | 1 | 93364.92
4056 | Мощность свыше 250000 до 400000 кВА | 1 технологическая операция | 1 | 95413.248
4057 | Мощность свыше 400000 до 630000 кВА | 1 технологическая операция | 1 | 98989.992
Раздел: 191. Испытания трансформаторного масла
4058 | Хроматографический анализ трансформаторного масла. | 1 анализ масла | 1 | 5856.84
4059 | Измерение тангенса угла диэлектрических потерь. | 1 проба масла | 1 | 4215.672
4060 | Определение количества растворенной воды в масле | 1 проба масла | 1 | 1904.256
4061 | Определение содержания механических примесей | 1 проба масла | 1 | 1566
4062 | Определение прозрачности масла | 1 проба масла | 1 | 394.632
4063 | Определение кислотного числа | 1 проба масла | 1 | 958.392
4064 | Определение водорастворимых кислот и щелочей | 1 проба масла | 1 | 570.024
4065 | Определение температуры вспышки масла | 1 проба масла | 1 | 870.696
4066 | Определение электрической прочности масла | 1 проба масла | 1 | 1284.12
Раздел: 192. Обработка трансформаторного масла и силикагеля.
4067 | Слив масла на обработку | тонна | 1 | 1785.24
4068 | Сушка и очистка трансформаторного масла. | тонна | 1 | 4528.872
4069 | Сушка силикагеля и цеолита (засыпка, сушка, заливка маслом). | 100 кг | 0.01 | 41.904
4070 | Восстановление отработанного цеолита. | 100 кг | 0.01 | 109.992
4071 | Дегазация трансформаторного масла. | тонна | 1 | 1277.856
4072 | Регенерация со стабилизацией трансформаторного масла (с сушкой) на базе Подрядчика | тонна | 1 | 15096.24
4073 | Регенерация без стабилизации трансформаторного масла (с сушкой) на месте установки оборудования | тонна | 1 | 13041.648
4074 | Заливка масла в трансформатор | тонна | 1 | 1785.24
4075 | Заливка масла в трансформатор с дегазацией | тонна | 1 | 2737.368
Раздел: 193. Вырезка отверстий на пультах и щитах под приборы и аппаратуру Состав работ:Разметить , накернить, вырезать отверстие, зачистить острые кормки.
4076 | Диаметр отверстия до 20мм (рассверливание имеющихся отверстий в площадке для установке электродвигателей) | 1 отверстие | 1 | 215.484
4077 | Диаметр отверстия до 20мм | 1 отверстие | 1 | 269.352
Раздел: 195. Электродвигатели
Подраздел: 194.1 Ремонт статоров трехфазных асинхронных электродвигателей с заменой всыпной обмотки . Класс нагревостойкости изоляции обмоток А Состав работ: Демонтаж обмотки, укладка новой обмотки с предварительной подготовкой статора. Покрытие лаком,испытания.
4078 | Мощность электродвигателя до 1 кВт. Частота вращения 1000 об/м | шт. | 1 | 10742.76
4079 | Мощность электродвигателя до 1 кВт. Частота вращения 1500-3000 об/м | шт. | 1 | 9847.008
4080 | Мощность электродвигателя свыше 1 до 3 кВт. Частота вращения 750 об/м | шт. | 1 | 15854.184
4081 | Мощность электродвигателя свыше 1 до 3 кВт. Частота вращения 1000 об/м | шт. | 1 | 14325.768
4082 | Мощность электродвигателя свыше 1 до 3 кВт. Частота вращения 1500-3000 об/м | шт. | 1 | 12791.088
Подраздел: 194.2 Ремонт статоров трехфазных асинхронных электродвигателей с заменой всыпной обмотки . Класс нагревостойкости изоляции обмоток В. Состав работ: Демонтаж обмотки, укладка новой обмотки с предварительной подготовкой статора. Покрытие лаком,испытания.
4083 | Мощность электродвигателя до 1 кВт. Частота вращения 1000 об/м | шт. | 1 | 15039.864
4084 | Мощность электродвигателя до 1 кВт. Частота вращения 1500-3000 об/м | шт. | 1 | 13785.816
4085 | Мощность электродвигателя свыше 1 до 3 кВт. Частота вращения 750 об/м | шт. | 1 | 22195.86
4086 | Мощность электродвигателя свыше 1 до 3 кВт. Частота вращения 1000 об/м | шт. | 1 | 20056.08
4087 | Мощность электродвигателя свыше 1 до 3 кВт. Частота вращения 1500-3000 об/м | шт. | 1 | 17907.528
Подраздел: 194.3 Ремонт статоров трехфазных асинхронных электродвигателей с заменой всыпной обмотки . Класс нагревостойкости изоляции обмоток F. Состав работ: Демонтаж обмотки, укладка новой обмотки с предварительной подготовкой статора. Покрытие лаком,испытания.
4088 | Мощность электродвигателя до 1 кВт. Частота вращения 1000 об/м | шт. | 1 | 19336.968
4089 | Мощность электродвигателя до 1 кВт. Частота вращения 1500-3000 об/м | шт. | 1 | 17724.612
4090 | Мощность электродвигателя свыше 1 до 3 кВт. Частота вращения 750 об/м | шт. | 1 | 28537.536
4091 | Мощность электродвигателя свыше 1 до 3 кВт. Частота вращения 1000 об/м | шт. | 1 | 25786.38
4092 | Мощность электродвигателя свыше 1 до 3 кВт. Частота вращения 1500-3000 об/м | шт. | 1 | 23023.956
Подраздел: 194.4 Ремонт трехфазных асинхронных электродвигателей отечественного производства с короткозамкнутым и фазным ротором без смены обмоток. Исполнение корпуса - закрытое Состав работ: Разборка с выводом ротора,очистка, дефектация. Замена изношенных деталей. Покрытие лаком (эмалью). Сборка,испытание.
4093 | Мощность до 1 кВт. Частота вращения 1000 об/мин | шт. | 1 | 5468.472
4094 | Мощность до 1 кВт. Частота вращения 1500-3000 об/мин | шт. | 1 | 4729.32
4095 | Мощность свыше 1 до 3 кВт. Частота вращения 750 об/мин | шт. | 1 | 8312.328
4096 | Мощность свыше 1 до 3 кВт. Частота вращения 1000 об/мин | шт. | 1 | 7416.576
4097 | Мощность свыше 1 до 3 кВт. Частота вращения 1500-3000 об/мин | шт. | 1 | 6777.648
4098 | Мощность свыше 3 до 5 кВт. Частота вращения 1500-3000 об/мин | шт. | 1 | 9208.08
4099 | Мощность свыше 50 до 75 кВт. Частота вращения 1000 об/мин | шт. | 1 | 41699.448
4100 | Мощность свыше 50 до 75 кВт. Частота вращения 1500-3000 об/мин | шт. | 1 | 34533.432
4101 | Мощность свыше 75 до 100 кВт. Частота вращения 1000 об/мин | шт. | 1 | 49623.408
4102 | Мощность свыше 75 до 100 кВт. Частота вращения 1500-3000 об/мин | шт. | 1 | 41950.008
Подраздел:194.5 Ремонт трехфазных асинхронных электродвигателей отечественного производства с короткозамкнутым и фазным ротором без смены обмоток и без вывода ротора. Исполнение корпуса - закрытое Состав работ: Разборка без вывода ротора,очистка, дефектация. Замена изношенных деталей. Покрытие лаком (эмалью). Сборка,испытание.
4103 | Мощность до 1 кВт. Частота вращения 1000 об/мин | шт. | 1 | 1640.544
4104 | Мощность до 1 кВт. Частота вращения 1500-3000 об/мин | шт. | 1 | 1418.796
4105 | Мощность свыше 1 до 3 кВт. Частота вращения 750 об/мин | шт. | 1 | 2493.696
4106 | Мощность свыше 1 до 3 кВт. Частота вращения 1000 об/мин | шт. | 1 | 2224.968
4107 | Мощность свыше 1 до 3 кВт. Частота вращения 1500-3000 об/мин | шт. | 1 | 2033.292
4108 | Мощность свыше 3 до 5 кВт. Частота вращения 1500-3000 об/мин | шт. | 1 | 2762.424
4109 | Мощность свыше 50 до 75 кВт. Частота вращения 1000 об/мин | шт. | 1 | 12509.832
4110 | Мощность свыше 50 до 75 кВт. Частота вращения 1500-3000 об/мин | шт. | 1 | 10360.032
4111 | Мощность свыше 75 до 100 кВт. Частота вращения 1000 об/мин | шт. | 1 | 14887.02
4112 | Мощность свыше 75 до 100 кВт. Частота вращения 1500-3000 об/мин | шт. | 1 | 12585
Подраздел:194.6 Ремонт трехфазных асинхронных электродвигателей иностранного проиводства с короткозамкнутым и фазным ротором без смены обмоток. Исполнение корпуса - закрытое Состав работ: Разборка с выводом ротора,очистка, дефектация. Замена изношенных деталей. Покрытие лаком (эмалью). Сборка,испытание.
4113 | Мощность до 1 кВт. Частота вращения 1000 об/мин | шт. | 1 | 6288.744
4114 | Мощность до 1 кВт. Частота вращения 1500-3000 об/мин | шт. | 1 | 5438.724
4115 | Мощность свыше 1 до 3 кВт. Частота вращения 750 об/мин | шт. | 1 | 9559.176
4116 | Мощность свыше 1 до 3 кВт. Частота вращения 1000 об/мин | шт. | 1 | 8529.06
4117 | Мощность свыше 1 до 3 кВт. Частота вращения 1500-3000 об/мин | шт. | 1 | 7794.3
4118 | Мощность свыше 50 до 75 кВт. Частота вращения 1000 об/мин | шт. | 1 | 47954.364
4119 | Мощность свыше 50 до 75 кВт. Частота вращения 1500-3000 об/мин | шт. | 1 | 39713.448
4120 | Мощность свыше 75 до 100 кВт. Частота вращения 1000 об/мин | шт. | 1 | 57066.924
4121 | Мощность свыше 75 до 100 кВт. Частота вращения 1500-3000 об/мин | шт. | 1 | 48242.508
4122 | Мощность свыше 3 до 5 кВт. Частота вращения 1500-3000 об/мин | шт. | 1 | 10589.292
4123 | Мощность свыше 5 до 10 кВт. Частота вращения 1000 об/мин | шт. | 1 | 14997.9
4124 | Мощность свыше 5 до 10 кВт. Частота вращения 1500-3000 об/мин | шт. | 1 | 12944.868
Подраздел:194.7 Ремонт трехфазных асинхронных электродвигателей без смены обмоток. Состав работ: Разборка с выводом ротора,очистка, дефектация. Замена изношенных деталей. Покрытие лаком (эмалью). Сборка,испытание.
4125 | Мощность свыше 180 до 250 кВт. Частота вращения 1000 об/мин | шт. | 1 | 66254.328
4126 | Мощность свыше 180 до 250 кВт. Частота вращения 1500-3000 об/мин | шт. | 1 | 53720.064
Подраздел: 194.8 Сушка изоляции обмоток электродвигателя
4127 | Мощность электродвигателя свыше 1 до 3 кВт | шт. | 1 | 3313.656
Подраздел: 194.9 Снятие электродвигателя
4128 | Снятие электродвигателя с фундамента с помощью стационарного грузоподъемного механизма. Мощность до 5 кВт | шт. | 1 | 482.328
Подраздел: 194.10 Установка электродвигателя
4129 | Установка электродвигателя на фундамент с помощью стационарного грузоподъемного механизма. Мощность до 5 кВт | шт. | 1 | 682.776
Подраздел: 194.11 Расконсервация электродвигателя Состав работ: Продувка сжатым воздухом. Снятие подшипниковых крышек. Проверка плотности посадки подшипников, измерение радиального зазора и контроль осевого люфта. Заполнение подшипников смазкой и установка подшипниковых крышек. Проверка состояния уплотнений коробки выводов, кабельных наконечников и изоляции выводных проводов. Зачистка контактных поверхностей и подтяжка болтовых соединений. Проверка сопротивления изоляции обмотки
4130 | Мощность до 1 кВт | 1 электродвигатель | 1 | 2662.2
4131 | Мощность свыше 1 до 3 кВт | 1 электродвигатель | 1 | 3075.624
Раздел:195. Соединительный вал, токоуказатель
4132 | Снятие соединительного вала между приводом и переключателем РНТ-13 или приводом и угловым редуктором переключателя РС | шт. | 1 | 1591.68
4133 | Установка соединительного вала между приводом и переключателем РНТ-13 или приводом и угловым редуктором переключателя РС | шт. | 1 | 2273.832
4134 | Ремонт токоуказателя. Состав работ: Разборка прибора,замена или ремонт поврежденных деталей и узлов, регулировка и настройка по всем метрологическим параметрам | шт. | 1 | 3225.96
Раздел: 196. Замена приборов, устройств и аппаратуры
4135 | Замена выключателей, пускателей, автоматов. | шт. | 1 | 2637.144
4136 | Замена токоуказателя | шт. | 1 | 6577.2
4137 | Замена термосигнализатора ТКП-160 | шт. | 1 | 1396.872
4138 | Замена терморегулятора (термостата) | шт. | 1 | 3457.728
4139 | Замена преобразователя измерительного | шт. | 1 | 595.08
4140 | Замена устройства отбора проб | шт. | 1 | 3094.416
4141 | Замена электродвигателя мощностью до 1 кВт | шт. | 1 | 1315.44
4142 | Замена электродвигателя мощностью от 1 до 10 кВт | шт. | 1 | 2167.344
4143 | Замена манометра показывающего | шт. | 1 | 438.48
4144 | Замена датчик плотности элегаза | шт. | 1 | 570.024
4145 | Замена коробки соединительной | шт. | 1 | 1171.368
Раздел: 197. Щиты управления
4146 | Снятие распределительной коробки , размеры 600х400х500 | шт. | 1 | 1062.372
4147 | Установка шкафа ВА , размеры 600х400х500 | шт. | 1 | 2655.936
4148 | Снятие шкафа ШД-2, размеры 1000х600х500 | шт. | 1 | 1290.384
4149 | Установка шкафа ШД-2, размеры 1000х600х500 | шт. | 1 | 3225.96
Раздел: 198. Изготовление резиновых прокладок
Подраздел: 198.1 Изготовление резиновых прокладок наружным диаметром до 100мм
4150 | для трансформаторов напряжением 35 кВ | шт. | 1 | 68.904
4151 | для трансформаторов напряжением 110 кВ | шт. | 1 | 68.904
4152 | для трансформаторов напряжением 220 кВ | шт. | 1 | 68.904
Подраздел: 198.2 Изготовление резиновых прокладок наружным диаметром свыше 100мм до 200мм
4153 | для трансформаторов напряжением 35 кВ | шт. | 1 | 100.224
4154 | для трансформаторов напряжением 110 кВ | шт. | 1 | 100.224
4155 | для трансформаторов напряжением 220 кВ | шт. | 1 | 100.224
Подраздел: 198.3 Изготовление резиновых прокладок наружным диаметром свыше 200мм
4156 | для трансформаторов напряжением 35 кВ | шт. | 1 | 144.072
4157 | для трансформаторов напряжением 110 кВ | шт. | 1 | 144.072
4158 | для трансформаторов напряжением 220 кВ | шт. | 1 | 144.072
Подраздел: 198.4 Изготовление прокладок фланцевых соединений из паронита
4159 | диаметр трубопровода до 60мм | 10ШТ | 0.1 | 104.604
4160 | диаметр трубопровода 60-89мм | 10ШТ | 0.1 | 147.828
4161 | диаметр трубопровода 89-108мм | 10ШТ | 0.1 | 209.844
4162 | диаметр трубопровода 108-133мм | 10ШТ | 0.1 | 284.388
4163 | диаметр трубопровода 133-159мм | 10ШТ | 0.1 | 296.916
4164 | диаметр трубопровода 159-219мм | 10ШТ | 0.1 | 331.368
4165 | диаметр трубопровода 219-325мм | 10ШТ | 0.1 | 409.668
Раздел: 199. Замена металлорукава и контрольного кабеля
Подраздел: 199.1 Прокладка металлорукава для контрольного кабеля Состав работ: Отмеривание и резка металлорукава. Прокладка по конструкциям и крепление хомутами,скобами или полосками.Установка соединительных муфт и перемычек заземления. Затягивание стальной проволоки.
4166 | Прокладка диаметр рукава 27мм | 100 м | 0.01 | 106.044
4167 | Прокладка диаметр рукава 48 мм | 100 м | 0.01 | 110.868
Подраздел: 199.2 Замена контрольного кабеля Состав работ: Освобождение кабеля от крепежа. Снятие кабеля вручную и сматывание его на барабан (в бухту). Прокладка нового кабеля вручную и закрепление. Маркировка кабеля.
4168 | По металлическим конструкциям и в лотках со сплошным креплением, масса 1м кабеля до 0,5кг | 100 м погонных | 0.01 | 280.728
4169 | Демонтаж металлорукава с силовым кабелем , прокладка кабеля в металлорукаве , масса 1м кабеля до 0,5кг | 100 м погонных | 0.01 | 170.94
4170 | По стенам с креплением накладными скобами от оборудования до щита управления, масса 1м кабеля до 0,5кг | 100 м погонных | 0.01 | 309.396
4171 | По металлическим конструкциям и в лотках со сплошным креплением, масса 1м кабеля свыше 0,5 до 1кг | 100 м погонных | 0.01 | 365.58
4172 | Демонтаж металлорукава с силовым кабелем , прокладка кабеля в металлорукаве ,масса 1м кабеля свыше 0,5 до 1кг | 100 м погонных | 0.01 | 257.028
4173 | По стенам с креплением накладными скобами от оборудования до щита управления ,масса 1м кабеля свыше 0,5 до 1кг | 100 м погонных | 0.01 | 401.748
Подраздел: 199.3 Подключение контрольного кабеля Состав работ: Разделка,прозвонка, проверка сопротивления изоляции, маркировка и присоединение жил кабеля.
4174 | Кол-во жил 4 | 1 подключение с двух сторон | 1 | 1302.912
4175 | Кол-во жил 7 | 1 подключение с двух сторон | 1 | 1735.128
4176 | Кол-во жил 10 | 1 подключение с двух сторон | 1 | 2925.288
4177 | Кол-во жил 14 | 1 подключение с двух сторон | 1 | 3251.016
4178 | Кол-во жил 19 | 1 подключение с двух сторон | 1 | 3908.736
4179 | Кол-во жил 27 | 1 подключение с двух сторон | 1 | 4986.144
4180 | Кол-во жил 37 | 1 подключение с двух сторон | 1 | 5531.112
Подраздел: 199.4 Замена и подключение провода вторичной коммутации Состав работ: Разделка,прозвонка, проверка сопротивления изоляции, маркировка и присоединение жил кабеля.
4181 | Замена коммутационного провода Состав работ: Демонтаж крепежа.Снятие провода и сматывание его в бухту.Прокладка и крепление нового провода.Маркировка. | 100 м погонных | 0.01 | 204.264
4182 | Подключение провода Состав работ: Прозвонка, маркировка, проверка сопротивления изоляции, присоединение. | 100 выводов провода | 0.01 | 103.044
Подраздел: 199.5 Замена штекерного разъема Состав работ: Снятие ,отсоединение проводов,прозвонка,марктровка,проверка сопротивления изоляции,присоединение .
4183 | Кол-во жил провода в штекерном разъеме до 5шт | 1 штекерный разъём | 1 | 476.064
4184 | Кол-во жил провода в штекерном разъеме от 5 до 10шт | 1 штекерный разъём | 1 | 1046.088
4185 | Кол-во жил провода в штекерном разъеме от 10 до 20шт | 1 штекерный разъём | 1 | 1778.976
Подраздел: 199.6 Установка соединительной муфты на контрольном кабеле Состав работ: Разделка, соединение, изолировка и маркировка жил кабеля. Установка муфты. Проверка жил кабеля.
4186 | Кол-во жил 4 | 1 муфта | 1 | 4140.504
4187 | Кол-во жил 7 | 1 муфта | 1 | 6370.488
4188 | Кол-во жил 10 | 1 муфта | 1 | 7366.464
4189 | Кол-во жил 14 | 1 муфта | 1 | 7892.64
4190 | Кол-во жил 19 | 1 муфта | 1 | 8606.736
4191 | Кол-во жил 27 | 1 муфта | 1 | 9602.712
4192 | Кол-во жил 37 | 1 муфта | 1 | 10179
Подраздел: 199.7 Снятие соединительной муфты контрольного кабеля Состав работ: Перерезка кабеля с двух сторон муфты. Освобождение и удаление дефектной муфты. Заделка концов кабеля
4193 | Кол-во жил 4 | 1 муфта | 1 | 212.976
4194 | Кол-во жил 7 | 1 муфта | 1 | 212.976
4195 | Кол-во жил 10 | 1 муфта | 1 | 212.976
4196 | Кол-во жил 14 | 1 муфта | 1 | 212.976
4197 | Кол-во жил 19 | 1 муфта | 1 | 269.352
4198 | Кол-во жил 27 | 1 муфта | 1 | 269.352
4199 | Кол-во жил 37 | 1 муфта | 1 | 482.328
Подраздел: 199.8 Замена коробки соединительной Состав работ: Снятие старой коробки,установка новой,подключение жил кабеля или провода к клеммам.
4200 | Кол-во клемм в коробке 8 | шт. | 1 | 1171.368
4201 | Кол-во клемм в коробке 16 | шт. | 1 | 1365.552
4202 | Кол-во клемм в коробке 24 | шт. | 1 | 1553.472
4203 | Кол-во клемм в коробке 32 | шт. | 1 | 1753.92
Раздел: 200. Замена металлорукава и силового кабеля
Подраздел: 200.1 Прокладка металлических рукавов для силового кабеля Состав работ: Отмеривание и резка металлорукава. Прокладка по конструкциям и крепление хомутами,скобами или полосками.Установка соединительных муфт и перемычек заземления. Затягивание стальной проволоки.
4204 | Прокладка диаметр рукава 27мм | прокладка 100 м | 0.01 | 106.044
4205 | Прокладка диаметр рукава 48 мм | прокладка 100 м | 0.01 | 110.868
Подраздел: 200.2 Замена силового кабеля Состав работ: Освобождение кабеля от крепежа. Снятие кабеля вручную и сматывание его на барабан (в бухту). Прокладка нового кабеля вручную и закрепление . Маркировка кабеля.
4206 | В каналах без крепления, масса 1 м кабеля до 0,5 кг | 100 м погонных | 0.01 | 106.032
4207 | По металлическим конструкциям и в лотках со сплошным креплением, масса 1м кабеля до 0,5кг | 100 м погонных | 0.01 | 280.728
4208 | По стенам с креплением накладными скобами от оборудования до щита управления, масса 1м кабеля до 0,5кг | 100 м погонных | 0.01 | 309.396
4209 | Демонтаж металлорукава с силовым кабелем , прокладка кабеля в металлорукаве , масса 1м кабеля до 0,5кг | 100 м погонных | 0.01 | 170.94
4210 | В каналах без крепления, масса 1 м кабеля свыше 0,5 до 1,0 кг | 100 м погонных | 0.01 | 152.208
4211 | По металлическим конструкциям и в лотках со сплошным креплением, масса 1м кабеля свыше 0,5 до 1кг | 100 м погонных | 0.01 | 365.58
4212 | По стенам с креплением накладными скобами от оборудования до щита управления, масса 1м кабеля свыше 0,5 до 1кг | 100 м погонных | 0.01 | 401.748
4213 | Демонтаж металлорукава с силовым кабелем , прокладка кабеля в металлорукаве, масса 1м кабеля свыше 0,5 до 1кг | 100 м погонных | 0.01 | 257.028
4214 | В каналах без крепления, масса 1 м кабеля свыше 1,0 до 1,5 кг | 100 м погонных | 0.01 | 162.228
4215 | В каналах без крепления, масса 1 м кабеля свыше 1,5 до 2,0 кг | 100 м погонных | 0.01 | 172.164
4216 | В каналах без крепления, масса 1 м кабеля свыше 2,0 до 2,5 кг | 100 м погонных | 0.01 | 182.184
4217 | В каналах без крепления, масса 1 м кабеля свыше 2,5 до 3,0 кг | 100 м погонных | 0.01 | 193.416
4218 | В каналах без крепления, масса 1 м кабеля свыше 3,0 до 3,5 кг | 100 м погонных | 0.01 | 205.884
4219 | В каналах без крепления, масса 1 м кабеля свыше 3,5 до 4,0 кг | 100 м погонных | 0.01 | 217.116
4220 | В каналах без крепления, масса 1 м кабеля свыше 4,0 до 4,5 кг | 100 м погонных | 0.01 | 228.36
4221 | В каналах без крепления, масса 1 м кабеля свыше 4,5 до 5,0 кг | 100 м погонных | 0.01 | 240.816
4222 | В каналах без крепления, масса 1 м кабеля свыше 5,0 до 5,5 кг | 100 м погонных | 0.01 | 253.284
4223 | В каналах без крепления, масса 1 м кабеля свыше 5,5 до 6,0 кг | 100 м погонных | 0.01 | 265.74
4224 | В каналах без крепления, масса 1 м кабеля свыше 6,0 до 6,5 кг | 100 м погонных | 0.01 | 273.228
4225 | В каналах без крепления, масса 1 м кабеля свыше 6,5 до 7,0 кг | 100 м погонных | 0.01 | 280.728
4226 | В каналах без крепления, масса 1 м кабеля свыше 7,0 до 7,5 кг | 100 м погонных | 0.01 | 289.44
4227 | В каналах без крепления, масса 1 м кабеля свыше 7,5 до 8,0 кг | 100 м погонных | 0.01 | 296.928
4228 | В каналах без крепления, масса 1 м кабеля свыше 8,0 до 8,5 кг | 100 м погонных | 0.01 | 304.428
4229 | В каналах без крепления, масса 1 м кабеля свыше 8,5 до 9,0 кг | 100 м погонных | 0.01 | 311.916
4230 | В каналах без крепления, масса 1 м кабеля свыше 9,0 до 13,0 кг | 100 м погонных | 0.01 | 349.38
4231 | В каналах без крепления, масса 1 м кабеля свыше 13,0 до 18,0 кг | 100 м погонных | 0.01 | 419.244
4232 | В каналах без крепления, масса 1 м кабеля свыше 18,0 до 23,0 кг | 100 м погонных | 0.01 | 424.224
4233 | В трубах, блоках и коробах, масса 1 м кабеля свыше 1,0 до 1,5 кг | 100 м погонных | 0.01 | 311.916
4234 | В трубах, блоках и коробах, масса 1 м кабеля свыше 2,0 до 2,5 кг | 100 м погонных | 0.01 | 431.712
4235 | В трубах, блоках и коробах, масса 1 м кабеля свыше 2,5 до 3,0 кг | 100 м погонных | 0.01 | 482.856
4236 | В трубах, блоках и коробах, масса 1 м кабеля свыше 3,0 до 3,5 кг | 100 м погонных | 0.01 | 502.812
4237 | В трубах, блоках и коробах, масса 1 м кабеля свыше 3,5 до 4,0 кг | 100 м погонных | 0.01 | 521.544
4238 | В трубах, блоках и коробах, масса 1 м кабеля свыше 4,0 до 4,5 кг | 100 м погонных | 0.01 | 546.468
4239 | В трубах, блоках и коробах, масса 1 м кабеля свыше 4,5 до 5,0 кг | 100 м погонных | 0.01 | 560.22
4240 | В трубах, блоках и коробах, масса 1 м кабеля свыше 5,0 до 5,5 кг | 100 м погонных | 0.01 | 580.176
4241 | В трубах, блоках и коробах, масса 1 м кабеля свыше 5,5 до 6,0 кг | 100 м погонных | 0.01 | 598.908
4242 | В трубах, блоках и коробах, масса 1 м кабеля свыше 6,0 до 6,5 кг | 100 м погонных | 0.01 | 626.352
4243 | В трубах, блоках и коробах, масса 1 м кабеля свыше 6,5 до 7,0 кг | 100 м погонных | 0.01 | 653.796
4244 | В трубах, блоках и коробах, масса 1 м кабеля свыше 7,0 до 7,5 кг | 100 м погонных | 0.01 | 681.24
4245 | В трубах, блоках и коробах, масса 1 м кабеля свыше 7,5 до 8,0 кг | 100 м погонных | 0.01 | 708.696
4246 | В трубах, блоках и коробах, масса 1 м кабеля свыше 8,0 до 8,5 кг | 100 м погонных | 0.01 | 736.14
4247 | В трубах, блоках и коробах, масса 1 м кабеля свыше 8,5 до 9,0 кг | 100 м погонных | 0.01 | 764.808
4248 | В трубах, блоках и коробах, масса 1 м кабеля свыше 9,0 до 13,0 кг | 100 м погонных | 0.01 | 950.736
4249 | В трубах, блоках и коробах, масса 1 м кабеля свыше 13,0 до 18,0 кг | 100 м погонных | 0.01 | 1131.612
4250 | В трубах, блоках и коробах, масса 1 м кабеля свыше 18,0 до 23,0 кг | 100 м погонных | 0.01 | 1316.316
4251 | По металлическим конструкциям и в лотках со сплошным креплением, масса 1 м кабеля 1 м до 0,5 кг | 100 м погонных | 0.01 | 184.632
4252 | По металлическим конструкциям и в лотках со сплошным креплением, масса 1 м кабеля свыше 0,5 до 1,0 кг | 100 м погонных | 0.01 | 240.816
4253 | По металлическим конструкциям и в лотках со сплошным креплением, масса 1 м кабеля свыше 1,0 до 1,5 кг | 100 м погонных | 0.01 | 279.504
4254 | По металлическим конструкциям и в лотках со сплошным креплением, масса 1 м кабеля свыше 1,5 до 2,0 кг | 100 м погонных | 0.01 | 319.404
4255 | По металлическим конструкциям и в лотках со сплошным креплением, масса 1 м кабеля свыше 2,0 до 2,5 кг | 100 м погонных | 0.01 | 354.348
4256 | По металлическим конструкциям и в лотках со сплошным креплением, масса 1 м кабеля свыше 2,5 до 3,0 кг | 100 м погонных | 0.01 | 389.28
4257 | По металлическим конструкциям и в лотках со сплошным креплением, масса 1 м кабеля свыше 3,0 до 3,5 кг | 100 м погонных | 0.01 | 411.756
4258 | По металлическим конструкциям и в лотках со сплошным креплением, масса 1 м кабеля свыше 3,5 до 4,0 кг | 100 м погонных | 0.01 | 434.16
4259 | По металлическим конструкциям и в лотках со сплошным креплением, масса 1 м кабеля свыше 4,0 до 4,5 кг | 100 м погонных | 0.01 | 456.636
4260 | По металлическим конструкциям и в лотках со сплошным креплением, масса 1 м кабеля свыше 4,5 до 5,0 кг | 100 м погонных | 0.01 | 480.336
4261 | По металлическим конструкциям и в лотках со сплошным креплением, масса 1 м кабеля свыше 5,0 до 5,5 кг | 100 м погонных | 0.01 | 502.812
4262 | По металлическим конструкциям и в лотках со сплошным креплением, масса 1 м кабеля свыше 5,5 до 6,0 кг | 100 м погонных | 0.01 | 526.512
4263 | По металлическим конструкциям и в лотках со сплошным креплением, масса 1 м кабеля свыше 6,0 до 6,5 кг | 100 м погонных | 0.01 | 545.244
4264 | По металлическим конструкциям и в лотках со сплошным креплением, масса 1 м кабеля свыше 6,5 до 7,0 кг | 100 м погонных | 0.01 | 565.2
4265 | По металлическим конструкциям и в лотках со сплошным креплением, масса 1 м кабеля свыше 7,0 до 7,5 кг | 100 м погонных | 0.01 | 583.92
4266 | По металлическим конструкциям и в лотках со сплошным креплением, масса 1 м кабеля свыше 7,5 до 8,0 кг | 100 м погонных | 0.01 | 603.876
4267 | По металлическим конструкциям и в лотках со сплошным креплением, масса 1 м кабеля свыше 8,0 до 8,5 кг | 100 м погонных | 0.01 | 623.832
4268 | По металлическим конструкциям и в лотках со сплошным креплением, масса 1 м кабеля свыше 8,5 до 9,0 кг | 100 м погонных | 0.01 | 643.788
4269 | По металлическим конструкциям и в лотках со сплошным креплением, масса 1 м кабеля свыше 9,0 до 13,0 кг | 100 м погонных | 0.01 | 818.472
4270 | По металлическим конструкциям и в лотках со сплошным креплением, масса 1 м кабеля свыше 13,0 до 18,0 кг | 100 м погонных | 0.01 | 1041.78
4271 | По металлическим конструкциям и в лотках со сплошным креплением, масса 1 м кабеля свыше 18,0 до 23,0 кг | 100 м погонных | 0.01 | 1195.296
Подраздел: 200.3 Отсоединение кабеля Состав работ: Отсоединение жил кабеля
4272 | Сечение жил кабеля до 16 мм2, количество жил 3 шт | 1 КОНЕЦ | 1 | 144.072
4273 | Сечение жил кабеля до 16 мм2, количество жил 4 шт | 1 КОНЕЦ | 1 | 194.184
4274 | Сечение жил кабеля свыше 16 до 35 мм2, количество жил 3 шт | 1 КОНЕЦ | 1 | 175.392
4275 | Сечение жил кабеля свыше 16 до 35 мм2, количество жил 4 шт | 1 КОНЕЦ | 1 | 238.032
Подраздел: 200.4 Присоединение кабеля Состав работ: Прозвонка,проверка сопротивления изоляции, маркировка и присоединение жил кабеля.
4276 | Сечение жил кабеля до 16 мм2, количество жил 3 шт | 1 КОНЕЦ | 1 | 238.032
4277 | Сечение жил кабеля до 16 мм2, количество жил 4 шт | 1 КОНЕЦ | 1 | 319.464
4278 | Сечение жил кабеля свыше 16 до 35 мм2, количество жил 3 шт | 1 КОНЕЦ | 1 | 294.408
4279 | Сечение жил кабеля свыше 16 до 35 мм2, количество жил 4 ш т | 1 КОНЕЦ | 1 | 388.368
Подраздел: 200.5 Демонтаж кабельного короба пластмассового Состав работ: Снятие крышек короба и соединительных элементов. Разборка оснований соединительных элементов (углов поворота, пересечений, отводов). Разборка основания короба.
4280 | Демонтаж короба пластмассового шириной до 40 мм (короб не подлежит дальнейшему использованию) | 100 м погонных | 0.01 | 71.58
4281 | Демонтаж короба пластмассового шириной до 63 мм (короб не подлежит дальнейшему использованию) | 100 м погонных | 0.01 | 80.808
4282 | Демонтаж короба пластмассового шириной до 120 мм (короб не подлежит дальнейшему использованию) | 100 м погонных | 0.01 | 89.316
Подраздел: 200.6 Монтаж кабельного короба пластмассового Состав работ: Разметка мест установки и креплений. Установка основания короба с раскроем и подгонкой основания. Установка оснований соединительных элементов (углов поворота, пересечений, отводов). Надвижка крышек короба и соединительных элементов.
4283 | Монтаж короба пластмассового шириной до 40 мм | 100 м погонных | 0.01 | 238.596
4284 | Монтаж короба пластмассового шириной до 63 мм | 100 м погонных | 0.01 | 269.352
4285 | Монтаж короба пластмассового шириной до 120 мм | 100 м погонных | 0.01 | 297.732
Раздел: 201. Изготовление и установка бирки картонной
4286 | Изготовление и установка бирки картонной | шт. | 1 | 206.712
Раздел: 202. Вентили на давление до 6,4МПа
Подраздел: 202.1 Снятие вентилей Состав работ: Разъединение фланцев (вырезка из трубопровода). Снятие арматуры.
4287 | ДУ-10мм | шт. | 1 | 344.52
4288 | ДУ-15,20мм | шт. | 1 | 513.648
4289 | ДУ-25,32мм | шт. | 1 | 682.776
4290 | ДУ-40,50мм | шт. | 1 | 776.736
4291 | ДУ-70,80мм | шт. | 1 | 814.32
Подраздел: 202.2 Ремонт вентилей Состав работ: Разборка, очистка, промывка, дефектация. Сборка с заменой дефектных уплотнений (прокладок)
4292 | ДУ-25,32мм | шт. | 1 | 3507.84
4293 | ДУ-40,50мм | шт. | 1 | 5932.008
4294 | ДУ-70,80мм | шт. | 1 | 6746.328
Подраздел: 202.3 Установка вентилей Состав работ: Механическая обработка концов трубопровода под сварку (уплотнительных поверхностей фланцев трубопроводов).Установка арматуры,приварка (соединение фланцев).
4295 | ДУ-10мм | шт. | 1 | 1108.728
4296 | ДУ-15,20мм | шт. | 1 | 1478.304
4297 | ДУ-25,32мм | шт. | 1 | 2023.272
4298 | ДУ-40,50мм | шт. | 1 | 2856.384
4299 | ДУ-70,80мм | шт. | 1 | 3313.656
Раздел: 203.Задвижки на давление до 6,4МПа с подвижными тарелками (фланцевые)
Подраздел: 203.1 Снятие задвижек Состав работ: Снятие привода (приводной головки), разъединение фланцев (вырезка из трубопровода).Снятие арматуры.
4300 | ДУ-50мм | шт. | 1 | 1716.336
4301 | ДУ-80мм | шт. | 1 | 3006.72
4302 | ДУ-100мм | шт. | 1 | 3088.152
4303 | ДУ-125мм | шт. | 1 | 4121.712
4304 | ДУ-150мм | шт. | 1 | 4378.536
4305 | ДУ-200мм | шт. | 1 | 5149.008
4306 | ДУ-250мм | шт. | 1 | 6176.304
4307 | ДУ-300мм | шт. | 1 | 6696.216
Подраздел: 203.2 Ремонт задвижек Состав работ: Разборка, очистка, промывка, дефектация. Сборка с заменой набивки сальниковой и дефектных уплотнений (прокладок).
4308 | ДУ-50мм | шт. | 1 | 5493.528
4309 | ДУ-80мм | шт. | 1 | 7736.04
4310 | ДУ-100мм | шт. | 1 | 11331.576
4311 | ДУ-125мм | шт. | 1 | 11882.808
4312 | ДУ-150мм | шт. | 1 | 13311
4313 | ДУ-200мм | шт. | 1 | 18253.296
4314 | ДУ-250мм | шт. | 1 | 21585.744
4315 | ДУ-300мм | шт. | 1 | 26089.56
Подраздел: 203.3 Установка задвижек Состав работ: Механическая обработка концов трубопровода под сварку (уплотнительных поверхностей фланцев трубопроводов).Установка арматуры,приварка (соединение фланцев).
4316 | ДУ-50мм | шт. | 1 | 3683.232
4317 | ДУ-80мм | шт. | 1 | 4284.576
4318 | ДУ-100мм | шт. | 1 | 4967.352
4319 | ДУ-125мм | шт. | 1 | 5387.04
4320 | ДУ-150мм | шт. | 1 | 5938.272
4321 | ДУ-200мм | шт. | 1 | 6633.576
4322 | ДУ-250мм | шт. | 1 | 9947.232
4323 | ДУ-300мм | шт. | 1 | 10680.12
Раздел: 204. Дисковые затворы на давление до 6,4 Мпа
Подраздел: 204.1 Снятие дисковых затворов Состав работ: Снятие привода (приводной головки), разъединение фланцев (вырезка из трубопровода).Снятие арматуры.
4324 | ДУ-50мм | шт. | 1 | 1716.336
4325 | ДУ-80мм | шт. | 1 | 3006.72
4326 | ДУ-100мм | шт. | 1 | 3088.152
4327 | ДУ-125мм | шт. | 1 | 4121.712
4328 | ДУ-150мм | шт. | 1 | 4378.536
Подраздел: 204.2 Ремонт дисковых затворов Состав работ: Разборка, очистка, промывка, дефектация. Сборка с заменой дефектных уплотнений (прокладок).
4329 | ДУ-50мм | шт. | 1 | 5493.528
4330 | ДУ-80мм | шт. | 1 | 7736.04
4331 | ДУ-100мм | шт. | 1 | 11331.576
4332 | ДУ-125мм | шт. | 1 | 11882.808
4333 | ДУ-150мм | шт. | 1 | 13311
Подраздел: 204.3 Установка дисковых затворов Состав работ: Механическая обработка концов трубопровода под сварку (уплотнительных поверхностей фланцев трубопроводов).Установка арматуры,приварка (соединение фланцев).
4334 | ДУ-50мм | шт. | 1 | 3683.232
4335 | ДУ-80мм | шт. | 1 | 4284.576
4336 | ДУ-100мм | шт. | 1 | 4967.352
4337 | ДУ-125мм | шт. | 1 | 5387.04
4338 | ДУ-150мм | шт. | 1 | 5938.272
Раздел: 205. Краны шаровые
Подраздел: 205.1 Снятие шаровых кранов Состав работ:Снятие арматуры.
4339 | ДУ-10мм | шт. | 1 | 206.712
4340 | ДУ-15,20мм | шт. | 1 | 275.616
4341 | ДУ-25,32мм | шт. | 1 | 344.52
4342 | ДУ-40,50мм | шт. | 1 | 463.536
4343 | ДУ-80,100мм | шт. | 1 | 638.928
Подраздел: 205.2 Ремонт шаровых кранов Состав работ: Разборка,очистка,дефектация,устранение дефектов,замена прокладок,сборка.
4344 | ДУ-10мм | шт. | 1 | 2405.376
4345 | ДУ-15,20мм | шт. | 1 | 3557.952
4346 | ДУ-25,32мм | шт. | 1 | 3645.648
4347 | ДУ-40,50мм | шт. | 1 | 5161.536
4348 | ДУ-80,100мм | шт. | 1 | 9070.272
Подраздел: 205.3 Установка шаровых кранов Состав работ: Установка арматуры.
4349 | ДУ-10мм | шт. | 1 | 344.52
4350 | ДУ-15,20мм | шт. | 1 | 494.856
4351 | ДУ-25,32мм | шт. | 1 | 695.304
4352 | ДУ-40,50мм | шт. | 1 | 1158.84
4353 | ДУ-80,100мм | шт. | 1 | 1872.936
Раздел: 206. Клапаны обратные на давление до 6,4МПа
Подраздел: 206.1 Снятие клапанов обратных на давление до 6,4МПа Состав работ: Снятие арматуры
4354 | ДУ-40,50мм | шт. | 1 | 1114.992
4355 | ДУ-70,80мм | шт. | 1 | 1547.208
4356 | ДУ-100мм | шт. | 1 | 1804.032
4357 | ДУ-150мм | шт. | 1 | 2749.896
4358 | ДУ-200мм | шт. | 1 | 3257.28
4359 | ДУ-250мм | шт. | 1 | 3946.32
4360 | ДУ-300мм | шт. | 1 | 4459.968
Подраздел: 206.2 Ремонт клапанов обратных на давление до 6,4МПа Состав работ: Разборка,очистка,дефектация,устранение дефектов,замена фланцевых прокладок,сборка.
4361 | ДУ-40,50мм | шт. | 1 | 6119.928
4362 | ДУ-70,80мм | шт. | 1 | 6476.976
4363 | ДУ-100мм | шт. | 1 | 9358.416
4364 | ДУ-150мм | шт. | 1 | 13498.92
4365 | ДУ-200мм | шт. | 1 | 16374.096
4366 | ДУ-250мм | шт. | 1 | 18986.184
4367 | ДУ-300мм | шт. | 1 | 27166.968
Подраздел: 206.3 Установка клапанов обратных на давление до 6,4МПа Состав работ: Механическая обработка концов трубопровода под сварку (уплотнительных поверхностей фланцев трубопроводов).Установка арматуры,приварка (соединение фланцев).
4368 | ДУ-40,50мм | шт. | 1 | 4422.384
4369 | ДУ-70,80мм | шт. | 1 | 5618.808
4370 | ДУ-100мм | шт. | 1 | 6633.576
4371 | ДУ-150мм | шт. | 1 | 7917.696
4372 | ДУ-200мм | шт. | 1 | 8838.504
4373 | ДУ-250мм | шт. | 1 | 10310.544
4374 | ДУ-300мм | шт. | 1 | 11419.272
Раздел: 207. Изготовление и замена металлоконструкций Состав работ: Отрезка дефектных металлоконструкций. Подготовка мест сопряжения для новых металлоконструкций. Входной контроль и установка новых металлоконструкций, выверка положения и соединение с узлами сопряжений
4375 | Изготовление металлоконструкций | т | 0.001 | 123.816
4376 | Замена металлоконструкций, масса элемента до 0,02 т | т | 0.001 | 195.132
4377 | Замена металлоконструкций, масса элемента свыше 0,02 до 0,05 т | т | 0.001 | 136.116
4378 | Замена металлоконструкций, масса элемента свыше 0,05 до 0,1 т | т | 0.001 | 85.884
4379 | Снятие и установка лестниц и площадок, масса металлоконструкции до 0,2 т | т | 0.001 | 73.632
4380 | Снятие и установка лестниц и площадок, масса металлоконструкции свыше 0,2 до 0,5 т | т | 0.001 | 57.984
4381 | Изготовление лестниц и площадок, масса металлоконструкции до 0,2 т | т | 0.001 | 122.64
4382 | Изготовление лестниц и площадок, масса металлоконструкции свыше 0,2 до 0,5 т | т | 0.001 | 96.468
4383 | Ремонт лестниц и площадок Правка поручней, стоек, бортовых полос; замена отдельных элементов | т | 0.001 | 19.296
Раздел: 208. Врезка трубопровода в трубопровод Состав работ: Вырезка отверстия в стенке трубопровода, подготовка под сварку отверстия и врезаемого трубопровода, стыковка, сварка и зачистка под контроль.
4384 | Диаметр труб до 60мм, толщина стенки до 10мм | врезка | 1 | 4553.928
4385 | Диаметр труб до 60мм,толщина стенки 10-20мм | врезка | 1 | 7704.72
4386 | Диаметр труб 60-89мм, толщина стенки до 10мм | врезка | 1 | 6107.4
4387 | Диаметр труб до 60-89мм,толщина стенки 10-20мм | врезка | 1 | 10329.336
4388 | Диаметр труб 89-133мм, толщина стенки до 10мм | врезка | 1 | 7090.848
4389 | Диаметр труб 89-133мм, толщина стенки 10-20мм | врезка | 1 | 11989.296
4390 | Диаметр труб 133-160мм, толщина стенки до 10мм | врезка | 1 | 7717.248
4391 | Диаметр труб 133-160мм, толщина стенки 10-20мм | врезка | 1 | 13060.44
4392 | Диаметр труб 160-176мм, толщина стенки до 10мм | врезка | 1 | 8851.032
4393 | Диаметр труб 160-176мм, толщина стенки 10-20мм | врезка | 1 | 14970.96
4394 | Диаметр труб 176-219мм, толщина стенки до 10мм | врезка | 1 | 10072.512
4395 | Диаметр труб 219-273мм, толщина стенки до 10мм | врезка | 1 | 11644.776
4396 | Диаметр труб 273-377мм, толщина стенки до 10мм | врезка | 1 | 13642.992
Раздел: 209. Замена прямых участков трубопроводов Состав работ: Вырезка (разборка фланцев), снятие дефектного участка, изготовление и установка нового, сварка (сборка фланцев). Зачистка под контроль металла
4397 | Длиной до 3 м, при диаметре труб до 42 мм и толщине стенки до 10 мм | т | 0.001 | 303.36
4398 | Длиной свыше 3 до 6 м, при диаметре труб до 42 мм и толщине стенки до 10 мм | т | 0.001 | 161.652
4399 | Длиной до 3 м, при диаметре труб свыше 42 до 76 мм и толщине стенки до 10 мм | т | 0.001 | 261.744
4400 | Длиной свыше 3 до 6 м, при диаметре труб свыше 42 до 76 мм и толщине стенки до 10 мм | т | 0.001 | 127.776
4401 | Длиной до 3 м, при диаметре труб свыше 76 до 108 мм и толщине стенки до 10 мм | т | 0.001 | 242.76
4402 | Длиной до 3 м, при диаметре труб свыше 76 до 108 мм и толщине стенки свыше 10 до 20мм | т | 0.001 | 225.54
4403 | Длиной свыше 3 до 6 м, при диаметре труб свыше 76 до 108 мм и толщине стенки до 10 мм | т | 0.001 | 121.392
4404 | Длиной до 3 м, при диаметре труб свыше 108 до 133 мм и толщине стенки до 10 мм | т | 0.001 | 211.452
4405 | Длиной до 3 м, при диаметре труб свыше 108 до 133 мм и толщине стенки свыше 10 до 20мм | т | 0.001 | 192.408
4406 | Длиной свыше 3 до 6 м, при диаметре труб свыше 108 до 133 мм и толщине стенки до 10 мм | т | 0.001 | 113.136
4407 | Длиной до 3 м, при диаметре труб свыше 133 до 194 мм и толщине стенки до 10 мм | т | 0.001 | 195.504
4408 | Длиной до 3 м, при диаметре труб свыше 133 до 194 мм и толщине стенки свыше 10 до 20 мм | т | 0.001 | 150.072
4409 | Длиной до 3 м, при диаметре труб свыше 133 до 194 мм и толщине стенки свыше 20 до 36 мм | т | 0.001 | 131.028
4410 | Длиной свыше 3 до 6 м, при диаметре труб свыше 133 до 194 мм и толщине стенки до 10 мм | т | 0.001 | 85.02
4411 | Длиной до 3 м, при диаметре труб свыше 194 до 245 мм и толщине стенки до 10мм | т | 0.001 | 163.608
4412 | Длиной до 3 м, при диаметре труб свыше 245 до 325 мм и толщине стенки до 10мм | т | 0.001 | 131.748
Раздел: 210. Ремонт трубопровода. Состав работ: Дефектация и замер ползучести. Устранение дефектов опор, подвесок, реперов теплового расширения
4413 | при диаметре труб до 42мм | т | 0.001 | 40.044
4414 | при диаметре свыше 42 до 60мм | т | 0.001 | 30.852
4415 | при диаметре свыше 60 до 108мм | т | 0.001 | 22.752
4416 | при диаметре свыше 108 до 159мм | т | 0.001 | 20.34
4417 | при диаметре свыше 159 до 245мм | т | 0.001 | 17.292
4418 | при диаметре свыше 245 до 325мм | т | 0.001 | 12.468
Раздел: 211. Изготовление и замена гибов трубопровода
Подраздел: 211.1 Изготовление гибов трубопроводов Состав работ: Подбор труб, разметка, резка, холодное гнутье, зачистка под контроль металла.
4419 | длиной до 3м, при диаметре труб до 42мм и толщине стенки до 10мм | т | 0.001 | 249.888
4420 | длиной свыше 3 до 6м, при диаметре труб до 42мм и толщине стенки до 10мм | т | 0.001 | 149.232
4421 | длиной до 3м, при диаметре труб свыше 42 до 76мм и толщине стенки до 10мм | т | 0.001 | 113.124
4422 | длиной свыше 3 до 6м, при диаметре труб свыше 42 до 76мм и толщине стенки до 10мм | т | 0.001 | 65.424
4423 | длиной до 3м, при диаметре труб свыше 76 до 108мм и толщине стенки до 10мм | т | 0.001 | 94.968
4424 | длиной до 3м, при диаметре труб свыше 76 до 108мм и толщине стенки свыше 10 до 20мм | т | 0.001 | 62.364
4425 | длиной свыше 3 до 6м, при диаметре труб свыше 76 до 108мм и толщине стенки до 10мм | т | 0.001 | 62.148
4426 | длиной свыше 3 до 6м, при диаметре труб свыше 76 до 108мм и толщине стенки свыше 10 до 20мм | т | 0.001 | 39.384
4427 | длиной до 3м, при диаметре труб свыше 108 до 133мм и толщине стенки до 10мм | т | 0.001 | 88.404
4428 | длиной до 3м, при диаметре труб свыше 108 до 133мм и толщине стенки свыше 10 до 20мм | т | 0.001 | 54.048
4429 | длиной свыше 3 до 6м, при диаметре труб свыше 108 до 133мм и толщине стенки до 10мм | т | 0.001 | 54.048
4430 | длиной свыше 3 до 6м, при диаметре труб свыше 108 до 133мм и толщине стенки свыше 10 до 20мм | т | 0.001 | 31.08
4431 | длиной до 3м, при диаметре труб свыше 133 до 194мм и толщине стенки до 10мм | т | 0.001 | 85.116
4432 | длиной до 3м, при диаметре труб свыше 133 до 194мм и толщине стенки свыше 10 до 20мм | т | 0.001 | 49.236
4433 | длиной до 3м, при диаметре труб свыше 133 до 194мм и толщине стенки свыше 20 до 36мм | т | 0.001 | 34.572
4434 | длиной свыше 3 до 6м, при диаметре труб свыше 133 до 194мм и толщине стенки до 10мм | т | 0.001 | 51.42
4435 | длиной свыше 3 до 6м, при диаметре труб свыше 133 до 194мм и толщине стенки свыше 10 до 20мм | т | 0.001 | 27.792
4436 | длиной свыше 3 до 6м, при диаметре труб свыше 133 до 194мм и толщине стенки свыше 20 до 36мм | т | 0.001 | 22.98
Подраздел: 211.2 Замена гибов трубопроводов Состав работ: Вырезка (разборка фланцев), снятие дефектного участка, изготовление и установка нового, сварка (сборка фланцев). Зачистка под контроль металла
4437 | длиной до 1,5 м, при диаметре труб до 42 мм и толщине стенки до 10 мм | т | 0.001 | 709.704
4438 | длиной свыше 1,5 до 3 м, при диаметре труб до 42 мм и толщине стенки до 10 мм | т | 0.001 | 394.38
4439 | длиной до 1,5 м, при диаметре труб свыше 42 до 76 мм и толщине стенки до 10 мм | т | 0.001 | 560.904
4440 | длиной свыше 1,5 до 3м, при диаметре труб свыше 42 до 76 мм и толщине стенки до 10 мм | т | 0.001 | 311.568
4441 | длиной до 1,5 м, при диаметре труб свыше 76 до 108 мм и толщине стенки до 10 мм | т | 0.001 | 521.7
4442 | длиной до 1,5 м, при диаметре труб свыше 76 до 108 мм и толщине стенки свыше 10 до 20мм | т | 0.001 | 504.72
4443 | длиной свыше 1,5 до 3 м, при диаметре труб свыше 76 до 108 мм и толщине стенки до 10 мм | т | 0.001 | 289.872
4444 | длиной до 1,5 м, при диаметре труб свыше 108 до 133 мм и толщине стенки до 10 мм | т | 0.001 | 495.096
4445 | длиной до 1,5 м, при диаметре труб свыше 108 до 133 мм и толщине стенки свыше 10 до 20 мм | т | 0.001 | 450.42
4446 | длиной свыше 1,5 до 3м, при диаметре труб свыше 108 до 133 мм и толщине стенки до 10мм | т | 0.001 | 275.04
4447 | длиной до 1,5 м, при диаметре труб свыше 133 до 194 мм и толщине стенки до 10 мм | т | 0.001 | 372.696
4448 | длиной до 1,5 м, при диаметре труб свыше 133 до 194 мм и толщине стенки 10-20 мм | т | 0.001 | 351.168
4449 | длиной до 1,5 м, при диаметре труб свыше 133 до 194 мм и толщине стенки 20-36 мм | т | 0.001 | 306.9
4450 | длиной 1,5-3.0 м, при диаметре труб свыше 133 до 194 мм и толщине стенки до 10 мм | т | 0.001 | 207.036
4451 | длиной до 1,5 м, при диаметре труб свыше 194 до 245 мм и толщине стенки до 10 мм | т | 0.001 | 340.548
4452 | длиной до 1,5 м, при диаметре труб свыше 245 до 325 мм и толщине стенки до 10 мм | т | 0.001 | 308.46
Раздел: 212. Нарушение герметичности сварных соединений (переварка дефектных стыков трубопроводов) Состав работ: Сварка дефектных стыков труб, трубопроводов , зачистка под контроль металла
4453 | диаметр труб до 60 мм, толщина стенки до 10 мм | шт. | 1 | 726.624
4454 | диаметр труб свыше 60 до 89 мм, толщина стенки до 10 мм | шт. | 1 | 1234.008
4455 | диаметр труб свыше 89 до 108 мм, толщина стенки до 10 мм | шт. | 1 | 1540.944
4456 | диаметр труб свыше 108 до 133 мм, толщина стенки до 10 мм | шт. | 1 | 1804.032
4457 | диаметр труб свыше 133 до 159 мм, толщина стенки до 10 мм | шт. | 1 | 2204.928
4458 | диаметр труб свыше 159 до 175 мм, толщина стенки до 10 мм | шт. | 1 | 2655.936
Раздел: 213. Замена дискового фланца трубопровода Состав работ: Отрезка дефектного фланца, подготовка кромок, насадка (установка) нового фланца, приварка
4459 | диаметром до 57 мм | ФЛАНЕЦ | 1 | 1315.44
4460 | диаметром свыше 57 до 89 мм | ФЛАНЕЦ | 1 | 1547.208
4461 | диаметром свыше 89 до 108 мм | ФЛАНЕЦ | 1 | 1985.688
4462 | диаметром свыше 108 до 133 мм | ФЛАНЕЦ | 1 | 2417.904
4463 | диаметром свыше 133 до 159 мм | ФЛАНЕЦ | 1 | 2875.176
4464 | диаметром свыше 159 до 219 мм | ФЛАНЕЦ | 1 | 3539.16
4465 | диаметром свыше 219 до 273 мм | ФЛАНЕЦ | 1 | 4635.36
4466 | диаметром свыше 273 до 325 мм | ФЛАНЕЦ | 1 | 5524.848
Раздел: 214. Замена воротникового фланца трубопровода Состав работ: Отрезка дефектного фланца, подготовка кромок, насадка (установка) нового фланца, приварка
4467 | диаметром до 57 мм | ФЛАНЕЦ | 1 | 1440.72
4468 | диаметром свыше 57 до 89 мм | ФЛАНЕЦ | 1 | 1584.792
4469 | диаметром свыше 89 до 108 мм | ФЛАНЕЦ | 1 | 2549.448
4470 | диаметром свыше 108 до 133 мм | ФЛАНЕЦ | 1 | 3251.016
4471 | диаметром свыше 133 до 159 мм | ФЛАНЕЦ | 1 | 5130.216
4472 | диаметром свыше 159 до 219 мм | ФЛАНЕЦ | 1 | 6796.44
4473 | диаметром свыше 219 до 273 мм | ФЛАНЕЦ | 1 | 10448.352
4474 | диаметром свыше 273 до 325 мм | ФЛАНЕЦ | 1 | 14213.016
Раздел: 215. Разборка и сборка фланцевого соединения трубопроводов с заменой прокладок Состав работ: Разболчивание фланцевого соединения, раздвижка фланцев, удаление прокладки, зачистка уплотнительных поверхностей фланцев, установка новой прокладки, сборка фланцевого соединения.
4475 | диаметром до 57 мм | фланцевое соединение | 1 | 1403.136
4476 | диаметром свыше 57 до 89 мм | фланцевое соединение | 1 | 1703.808
4477 | диаметром свыше 89 до 108мм | фланцевое соединение | 1 | 2305.152
4478 | диаметром свыше 108 до 133 мм | фланцевое соединение | 1 | 2806.272
4479 | диаметром свыше 133 до 159 мм | фланцевое соединение | 1 | 3307.392
4480 | диаметром свыше 159 до 219 мм | фланцевое соединение | 1 | 3608.064
4481 | диаметром свыше 219 до 273 мм | фланцевое соединение | 1 | 3908.736
4482 | диаметром свыше 273 до 325 мм | фланцевое соединение | 1 | 4610.304
Раздел: 216. Замена дефектных шпилек фланцевых соединений Состав работ: Снять дефектную шпильку и установить новую для восстановления фланцевого соединения
4483 | диаметр резьбы шпильки до 20 мм излом выше уровня фланца | шт. | 1 | 1234.008
4484 | диаметр резьбы шпильки до 20 мм излом на уровне фланца | шт. | 1 | 1609.848
4485 | диаметр резьбы шпильки до 20 мм излом ниже уровня фланца | шт. | 1 | 2461.752
4486 | диаметр резьбы шпильки свыше 20 до 27 мм излом выше уровня фланца | шт. | 1 | 1703.808
4487 | диаметр резьбы шпильки свыше 20 до 27 мм излом на уровне фланца | шт. | 1 | 1891.728
4488 | диаметр резьбы шпильки свыше 20 до 27 мм излом ниже уровня фланца | шт. | 1 | 3219.696
4489 | диаметр резьбы шпильки свыше 27 до 36 мм излом выше уровня фланца | шт. | 1 | 2273.832
4490 | диаметр резьбы шпильки свыше 27 до 36 мм излом на уровне фланца | шт. | 1 | 2649.672
4491 | диаметр резьбы шпильки свыше 27 до 36 мм излом ниже уровня фланца | шт. | 1 | 3977.64
4492 | диаметр резьбы шпильки свыше 36 до 42 мм излом выше уровня фланца | шт. | 1 | 2649.672
4493 | диаметр резьбы шпильки свыше 36 до 42 мм излом на уровне фланца | шт. | 1 | 2931.552
4494 | диаметр резьбы шпильки свыше 36 до 42 мм излом ниже уровня фланца | шт. | 1 | 4917.24
4495 | диаметр резьбы шпильки свыше 42 до 52 мм излом выше уровня фланца | шт. | 1 | 3219.696
4496 | диаметр резьбы шпильки свыше 42 до 52 мм излом на уровне фланца | шт. | 1 | 3595.536
4497 | диаметр резьбы шпильки свыше 42 до 52 мм излом ниже уровня фланца | шт. | 1 | 5675.184
Раздел: 217. Вырезка отверстий в крышке бака трансформатора под разборные вводы. Состав работ: Разметка, вырезка отверстия в крышке бака
4498 | толщина стенки до 30 мм, при диаметре отверстия до 60 мм | шт. | 1 | 5681.448
4499 | толщина стенки до 30 мм, при диаметре отверстия свыше 60 до 108 мм | шт. | 1 | 8512.776
4500 | толщина стенки до 30 мм, при диаметре отверстия свыше 108 мм | шт. | 1 | 13242.096
Раздел: 218.Ремонт лакокрасочного покрытия Состав работ: Очистка,обеспыливание,обезжиривание поверхностей. Нанесение краскораспылителем лакокрасочных покрытий на плоские, цилиндрические и конические поверхности.
4501 | Ремонт лакокрасочного покрытия на один слой | 10 м2 | 0.1 | 1071.768
4502 | Ремонт лакокрасочного покрытия на каждый последующий слой | 10 м2 | 0.1 | 30.072
Раздел: 219. Восстановление конструкторской документации
Подраздел: 219.1 Чертеж сборочный
- Простое механическое изделие, кол-во деталей в сборочном чертеже до 12. - Изделие, не имеющее существенных конструктивных изменений по сравнению с аналогом.Количество показателей технического уровня и качества изделия до 20. - Разработка с привязкой к ремонтируемому трансформатору. - Рабочая документация разрабатывается без предварительных стадий (технического предложения, эскизного проекта, технического проекта).
4503 | фактический формат А1 | лист формата А1 | 1 | 12289.608
4504 | фактический формат А2 | лист формата А1 | 1 | 4915.848
4505 | фактический формат А3 | лист формата А1 | 1 | 2457.924
4506 | фактический формат А4 | лист формата А1 | 1 | 1228.956
- Изделие, включающее в себя несколько самостоятельных узлов сравнительно простых по конструкции, кол-во деталей в сборочном чертеже 13-26. - Изделие, не имеющее существенных конструктивных изменений по сравнению с аналогом.Количество показателей технического уровня и качества изделия до 20. - Разработка с привязкой к действующим сооружениям и технологическим линиям (ремонтируемому трансформатору). - Рабочая документация разрабатывается без предварительных стадий (технического предложения, эскизного проекта, технического проекта).
4507 | фактический формат А1 | лист формата А1 | 1 | 18434.412
4508 | фактический формат А2 | лист формата А1 | 1 | 7373.76
4509 | фактический формат А3 | лист формата А1 | 1 | 3686.88
4510 | фактический формат А4 | лист формата А1 | 1 | 1843.44
- Изделие, имеющее электрические узлы, большое число элементов взаимодействия и связи, кол-во деталей в сборочном чертеже 27-59. - Изделие, не имеющее существенных конструктивных изменений по сравнению с аналогом.Количество показателей технического уровня и качества изделия до 20. - Разработка с привязкой к действующим сооружениям и технологическим линиям (ремонтируемому трансформатору). - Рабочая документация разрабатывается без предварительных стадий (технического предложения, эскизного проекта, технического проекта).
4511 | фактический формат А1 | лист формата А1 | 1 | 28266.096
4512 | фактический формат А2 | лист формата А1 | 1 | 11306.436
4513 | фактический формат А3 | лист формата А1 | 1 | 5653.224
4514 | фактический формат А4 | лист формата А1 | 1 | 2826.612
- Изделие автоматического типа, в котором полностью или частично автоматизированы сложные рабочие и вспомогательные процессы, кол-во деталей в сборочном чертеже -60-131. - Изделие, не имеющее существенных конструктивных изменений по сравнению с аналогом.Количество показателей технического уровня и качества изделия до 20. - Разработка с привязкой к действующим сооружениям и технологическим линиям (ремонтируемому трансформатору). - Рабочая документация разрабатывается без предварительных стадий (технического предложения, эскизного проекта, технического проекта).
4515 | фактический формат А1 | лист формата А1 | 1 | 43013.616
4516 | фактический формат А2 | лист формата А1 | 1 | 17205.444
4517 | фактический формат А3 | лист формата А1 | 1 | 8602.728
4518 | фактический формат А4 | лист формата А1 | 1 | 4301.364
Подраздел: 219.2 Чертеж общего вида
- Простое механическое изделие, кол-во размеров на чертеже до 12. - Изделие, не имеющее существенных конструктивных изменений по сравнению с аналогом.Количество показателей технического уровня и качества изделия до 20. - Разработка с привязкой к ремонтируемому трансформатору. - Рабочая документация разрабатывается без предварительных стадий (технического предложения, эскизного проекта, технического проекта).
4519 | фактический формат А1 | лист формата А1 | 1 | 22045.272
4520 | фактический формат А2 | лист формата А1 | 1 | 8818.104
4521 | фактический формат А3 | лист формата А1 | 1 | 4409.052
4522 | фактический формат А4 | лист формата А1 | 1 | 2204.532
- Изделие, включающее в себя несколько самостоятельных узлов сравнительно простых по конструкции, кол-во размеров на чертеже до 13-21. - Изделие, не имеющее существенных конструктивных изменений по сравнению с аналогом.Количество показателей технического уровня и качества изделия до 20. - Разработка с привязкой к действующим сооружениям и технологическим линиям (ремонтируемому трансформатору). - Рабочая документация разрабатывается без предварительных стадий (технического предложения, эскизного проекта, технического проекта).
4523 | фактический формат А1 | лист формата А1 | 1 | 24249.804
4524 | фактический формат А2 | лист формата А1 | 1 | 9699.924
4525 | фактический формат А3 | лист формата А1 | 1 | 4849.956
4526 | фактический формат А4 | лист формата А1 | 1 | 2424.984
- Изделие, имеющее электрические узлы, большое число элементов взаимодействия и связи, кол-во размеров на чертеже 22-35. - Изделие, не имеющее существенных конструктивных изменений по сравнению с аналогом.Количество показателей технического уровня и качества изделия до 20. - Разработка с привязкой к действующим сооружениям и технологическим линиям (ремонтируемому трансформатору). - Рабочая документация разрабатывается без предварительных стадий (технического предложения, эскизного проекта, технического проекта).
4527 | фактический формат А1 | лист формата А1 | 1 | 28658.856
4528 | фактический формат А2 | лист формата А1 | 1 | 11463.54
4529 | фактический формат А3 | лист формата А1 | 1 | 5731.776
4530 | фактический формат А4 | лист формата А1 | 1 | 2865.888
- Изделие автоматического типа, в котором полностью или частично автоматизированы сложные рабочие и вспомогательные процессы, кол-во размеров на чертеже 36-60. - Изделие, не имеющее существенных конструктивных изменений по сравнению с аналогом.Количество показателей технического уровня и качества изделия до 20. - Особые условия исполнения работ - разработка с привязкой к действующим сооружениям и технологическим линиям (ремонтируемому трансформатору). - Рабочая документация разрабатывается без предварительных стадий (технического предложения, эскизного проекта, технического проекта).
4531 | фактический формат А1 | лист формата А1 | 1 | 33067.908
4532 | фактический формат А2 | лист формата А1 | 1 | 13227.168
4533 | фактический формат А3 | лист формата А1 | 1 | 6613.584
4534 | фактический формат А4 | лист формата А1 | 1 | 3306.792
Подраздел:219.3 Чертеж детали
- Простое механическое изделие, кол-во размеров на чертеже до 12. - Изделие, не имеющее существенных конструктивных изменений по сравнению с аналогом.Количество показателей технического уровня и качества изделия до 20. - Разработка с привязкой к ремонтируемому трансформатору. - Рабочая документация разрабатывается без предварительных стадий (технического предложения, эскизного проекта, технического проекта).
4535 | фактический формат А2 | лист формата А4 | 1 | 2432.58
4536 | фактический формат А3 | лист формата А4 | 1 | 1216.296
4537 | фактический формат А4 | лист формата А4 | 1 | 760.176
- Изделие, включающее в себя несколько самостоятельных узлов сравнительно простых по конструкции, кол-во размеров на чертеже 13-21. - Изделие, не имеющее существенных конструктивных изменений по сравнению с аналогом.Количество показателей технического уровня и качества изделия до 20. - Разработка с привязкой к действующим сооружениям и технологическим линиям (ремонтируемому трансформатору). - Рабочая документация разрабатывается без предварительных стадий (технического предложения, эскизного проекта, технического проекта).
4538 | фактический формат А2 | лист формата А4 | 1 | 2675.844
4539 | фактический формат А3 | лист формата А4 | 1 | 1337.916
4540 | фактический формат А4 | лист формата А4 | 1 | 836.196
- Изделие, имеющее электрические узлы, большое число элементов взаимодействия и связи, кол-во размеров на чертеже 22-35. - Изделие, не имеющее существенных конструктивных изменений по сравнению с аналогом.Количество показателей технического уровня и качества изделия до 20. - Разработка с привязкой к действующим сооружениям и технологическим линиям (ремонтируемому трансформатору). - Рабочая документация разрабатывается без предварительных стадий (технического предложения, эскизного проекта, технического проекта).
4541 | фактический формат А2 | лист формата А4 | 1 | 3162.36
4542 | фактический формат А3 | лист формата А4 | 1 | 1581.18
4543 | фактический формат А4 | лист формата А4 | 1 | 988.236
- Изделие автоматического типа, в котором полностью или частично автоматизированы сложные рабочие и вспомогательные процессы, кол-во размеров на чертеже 36-60. - Изделие, не имеющее существенных конструктивных изменений по сравнению с аналогом.Количество показателей технического уровня и качества изделия до 20. - Разработка с привязкой к действующим сооружениям и технологическим линиям (ремонтируемому трансформатору). - Рабочая документация разрабатывается без предварительных стадий (технического предложения, эскизного проекта, технического проекта).
4544 | фактический формат А2 | лист формата А4 | 1 | 3648.876
4545 | фактический формат А3 | лист формата А4 | 1 | 1824.432
4546 | фактический формат А4 | лист формата А4 | 1 | 1140.276
Подраздел: 219.4 Схема электрическая принципиальная
- Простое механическое изделие, кол-во элементов схемы до 13. - Изделие, не имеющее существенных конструктивных изменений по сравнению с аналогом.Количество показателей технического уровня и качества изделия до 20. - Разработка с привязкой к ремонтируемому трансформатору. - Рабочая документация разрабатывается без предварительных стадий (технического предложения, эскизного проекта, технического проекта).
4547 | фактический формат А1 | лист формата А2 | 1 | 25339.392
4548 | фактический формат А2 | лист формата А2 | 1 | 15837.12
4549 | фактический формат А3 | лист формата А2 | 1 | 6334.848
4550 | фактический формат А4 | лист формата А2 | 1 | 3167.424
- Изделие, включающее в себя несколько самостоятельных узлов сравнительно простых по конструкции, кол-во элементов схемы 14-27. - Изделие, не имеющее существенных конструктивных изменений по сравнению с аналогом.Количество показателей технического уровня и качества изделия до 20. - Разработка с привязкой к действующим сооружениям и технологическим линиям (ремонтируемому трансформатору). - Рабочая документация разрабатывается без предварительных стадий (технического предложения, эскизного проекта, технического проекта).
4551 | фактический формат А1 | лист формата А2 | 1 | 45610.908
4552 | фактический формат А2 | лист формата А2 | 1 | 28506.816
4553 | фактический формат А3 | лист формата А2 | 1 | 11402.724
4554 | фактический формат А4 | лист формата А2 | 1 | 5701.368
- Изделие, имеющее электрические узлы, большое число элементов взаимодействия и связи, кол-во элементов схемы 28-37. - Изделие, не имеющее существенных конструктивных изменений по сравнению с аналогом.Количество показателей технического уровня и качества изделия до 20. - Разработка с привязкой к действующим сооружениям и технологическим линиям (ремонтируемому трансформатору). - Рабочая документация разрабатывается без предварительных стадий (технического предложения, эскизного проекта, технического проекта).
4555 | фактический формат А1 | лист формата А2 | 1 | 60814.536
4556 | фактический формат А2 | лист формата А2 | 1 | 38009.088
4557 | фактический формат А3 | лист формата А2 | 1 | 15203.64
4558 | фактический формат А4 | лист формата А2 | 1 | 7601.82
- Изделие автоматического типа, в котором полностью или частично автоматизированы сложные рабочие и вспомогательные процессы, кол-во элементов схемы 38-50. - Изделие, не имеющее существенных конструктивных изменений по сравнению с аналогом.Количество показателей технического уровня и качества изделия до 20. - Разработка с привязкой к действующим сооружениям и технологическим линиям (ремонтируемому трансформатору). - Рабочая документация разрабатывается без предварительных стадий (технического предложения, эскизного проекта, технического проекта).
4559 | фактический формат А1 | лист формата А2 | 1 | 78552.12
4560 | фактический формат А2 | лист формата А2 | 1 | 49095.072
4561 | фактический формат А3 | лист формата А2 | 1 | 19638.024
4562 | фактический формат А4 | лист формата А2 | 1 | 9819.012
Подраздел 219.5 Схема электрическая структурная ( функциональная)
- Простое механическое изделие, кол-во элементов схемы до 13. - Изделие, не имеющее существенных конструктивных изменений по сравнению с аналогом.Количество показателей технического уровня и качества изделия до 20. - Разработка с привязкой к ремонтируемому трансформатору. - Рабочая документация разрабатывается без предварительных стадий (технического предложения, эскизного проекта, технического проекта).
4563 | фактический формат А1 | лист формата А2 | 1 | 20474.232
4564 | фактический формат А2 | лист формата А2 | 1 | 12796.392
4565 | фактический формат А3 | лист формата А2 | 1 | 5118.552
4566 | фактический формат А4 | лист формата А2 | 1 | 2559.276
- Изделие, включающее в себя несколько самостоятельных узлов сравнительно простых по конструкции, кол-во элементов схемы 14-27. - Изделие, не имеющее существенных конструктивных изменений по сравнению с аналогом.Количество показателей технического уровня и качества изделия до 20. - Разработка с привязкой к действующим сооружениям и технологическим линиям (ремонтируемому трансформатору). - Рабочая документация разрабатывается без предварительных стадий (технического предложения, эскизного проекта, технического проекта).
4567 | фактический формат А1 | лист формата А2 | 1 | 36853.608
4568 | фактический формат А2 | лист формата А2 | 1 | 23033.508
4569 | фактический формат А3 | лист формата А2 | 1 | 9213.408
4570 | фактический формат А4 | лист формата А2 | 1 | 4606.704
- Изделие, имеющее электрические узлы, большое число элементов взаимодействия и связи, кол-во элементов схемы 28-37. - Изделие, не имеющее существенных конструктивных изменений по сравнению с аналогом.Количество показателей технического уровня и качества изделия до 20. - Разработка с привязкой к действующим сооружениям и технологическим линиям (ремонтируемому трансформатору). - Рабочая документация разрабатывается без предварительных стадий (технического предложения, эскизного проекта, технического проекта).
4571 | фактический формат А1 | лист формата А2 | 1 | 49138.152
4572 | фактический формат А2 | лист формата А2 | 1 | 30711.348
4573 | фактический формат А3 | лист формата А2 | 1 | 12284.532
4574 | фактический формат А4 | лист формата А2 | 1 | 6142.272
- Изделие автоматического типа, в котором полностью или частично автоматизированы сложные рабочие и вспомогательные процессы, кол-во элементов схемы 38-50. - Изделие, не имеющее существенных конструктивных изменений по сравнению с аналогом.Количество показателей технического уровня и качества изделия до 20. - Разработка с привязкой к действующим сооружениям и технологическим линиям (ремонтируемому трансформатору). - Рабочая документация разрабатывается без предварительных стадий (технического предложения, эскизного проекта, технического проекта).
4575 | фактический формат А1 | лист формата А2 | 1 | 63470.112
4576 | фактический формат А2 | лист формата А2 | 1 | 39668.82
4577 | фактический формат А3 | лист формата А2 | 1 | 15867.528
4578 | фактический формат А4 | лист формата А2 | 1 | 7933.764
Подраздел: 219.6 Спецификация
4579 | Разработка конструкторской документации: спецификация | строка | 1 | 95.028
Подраздел: 219.7 Расчет
4580 | фактический формат А3 | лист формата А4 | 1 | 6689.604
4581 | фактический формат А4 | лист формата А4 | 1 | 4181.004
Подраздел: 219.8 Пояснительная записка
4582 | фактический формат А3 | лист формата А4 | 1 | 3885.372
4583 | фактический формат А4 | лист формата А4 | 1 | 2428.356
Раздел: 220. АККУМУЛЯТОРНЫЕ БАТАРЕИ
Подраздел: 220.1. Ремонт аккумуляторных батарей с заменой свинцовых электродов и сепарации из 10 элементов Состав работ: Разборка АБК, ремонт с заменой деталей, установка и сборка АКБ. Осмотр, проверка целостности банок, наличия и исправности перемычек. Проверка отсутствия течи электролита. Замер плотности и уровня электролита. Замер температуры. Проверка напряжения на банках. Протирка стеллажей, банок, изоляторов содовым раствором.
4584 | Ремонт аккамуляторных батарей с заменой свинцовых электродов и сепарации из 10 элементов. Тип аккумулятора С-1; СК-1 | 1 батарея (10 элементов) | 1 | 8443.872
4585 | Ремонт аккамуляторных батарей с заменой свинцовых электродов и сепарации из 10 элементов. Тип аккумулятора С-2; СК-2 | 1 батарея (10 элементов) | 1 | 12020.616
4586 | Ремонт аккамуляторных батарей с заменой свинцовых электродов и сепарации из 10 элементов. Тип аккумулятора С-3; СК-3 | 1 батарея (10 элементов) | 1 | 15603.624
4587 | Ремонт аккамуляторных батарей с заменой свинцовых электродов и сепарации из 10 элементов. Тип аккумулятора С-4; СК-4 | 1 батарея (10 элементов) | 1 | 18679.248
4588 | Ремонт аккамуляторных батарей с заменой свинцовых электродов и сепарации из 10 элементов. Тип аккумулятора С-5; СК-5 | 1 батарея (10 элементов) | 1 | 21999.168
4589 | Ремонт аккамуляторных батарей с заменой свинцовых электродов и сепарации из 10 элементов. Тип аккумулятора С-6; СК-6 | 1 батарея (10 элементов) | 1 | 23527.584
4590 | Ремонт аккамуляторных батарей с заменой свинцовых электродов и сепарации из 10 элементов. Тип аккумулятора С-8; СК-8 | 1 батарея (10 элементов) | 1 | 25068.528
4591 | Ремонт аккамуляторных батарей с заменой свинцовых электродов и сепарации из 10 элементов. Тип аккумулятора С-10; СК-10 | 1 батарея (10 элементов) | 1 | 28137.888
4592 | Ремонт аккамуляторных батарей с заменой свинцовых электродов и сепарации из 10 элементов. Тип аккумулятора С-12; СК-12 | 1 батарея (10 элементов) | 1 | 30693.6
4593 | Ремонт аккамуляторных батарей с заменой свинцовых электродов и сепарации из 10 элементов. Тип аккумулятора С-14; СК-14 | 1 батарея (10 элементов) | 1 | 34026.048
4594 | Ремонт аккамуляторных батарей с заменой свинцовых электродов и сепарации из 10 элементов. Тип аккумулятора С-16; СК-16 | 1 батарея (10 элементов) | 1 | 38367
4595 | Ремонт аккамуляторных батарей с заменой свинцовых электродов и сепарации из 10 элементов. Тип аккумулятора С-18; СК-18 | 1 батарея (10 элементов) | 1 | 40672.152
4596 | Ремонт аккамуляторных батарей с заменой свинцовых электродов и сепарации из 10 элементов. Тип аккумулятора С-20; СК-20 | 1 батарея (10 элементов) | 1 | 43992.072
4597 | Ремонт аккамуляторных батарей с заменой свинцовых электродов и сепарации из 10 элементов. Тип аккумулятора С-24; СК-24 | 1 батарея (10 элементов) | 1 | 45269.928
4598 | Ремонт аккамуляторных батарей с заменой свинцовых электродов и сепарации из 10 элементов. Тип аккумулятора С-28; СК-28 | 1 батарея (10 элементов) | 1 | 48602.376
4599 | Ремонт аккамуляторных батарей с заменой свинцовых электродов и сепарации из 10 элементов. Тип аккумулятора С-32; СК-32 | 1 батарея (10 элементов) | 1 | 53463.24
4600 | Ремонт аккамуляторных батарей с заменой свинцовых электродов и сепарации из 10 элементов. Тип аккумулятора С-36; СК-36 | 1 батарея (10 элементов) | 1 | 58324.104
4601 | Ремонт аккамуляторных батарей с заменой свинцовых электродов и сепарации из 10 элементов. Тип аккумулятора С-40; СК-40 | 1 батарея (10 элементов) | 1 | 61136.64
4602 | Ремонт аккамуляторных батарей с заменой свинцовых электродов и сепарации из 10 элементов. Тип аккумулятора С-44; СК-44 | 1 батарея (10 элементов) | 1 | 64456.56
4603 | Ремонт аккамуляторных батарей с заменой свинцовых электродов и сепарации из 10 элементов. Тип аккумулятора С-48; СК-48 | 1 батарея (10 элементов) | 1 | 67532.184
Подраздел: 220.2. Ремонт аккумуляторных батарей с заменой сепарации и рихтовкой покоробленных электродов из 10 элементов. Состав работ: Осмотр, проверка целостности банок, наличия и исправности перемычек. Проверка отсутствия течи электролита. Замер плотности и уровня электролита. Замер температуры. Проверка напряжения на банках. Дозарядка банок (уравнительный перезаряд). Протирка стеллажей, банок, изоляторов содовым раствором.
4604 | Ремонт аккамуляторных батарей с заменой сепарации и рихтовкой покоробленных электродов из 10 элементов. Тип аккумулятора С-1; СК-1 | 1 батарея (10 элементов) | 1 | 2887.704
4605 | Ремонт аккамуляторных батарей с заменой сепарации и рихтовкой покоробленных электродов из 10 элементов. Тип аккумулятора С-2; СК-2 | 1 батарея (10 элементов) | 1 | 3889.944
4606 | Ремонт аккамуляторных батарей с заменой сепарации и рихтовкой покоробленных электродов из 10 элементов. Тип аккумулятора С-3; СК-3 | 1 батарея (10 элементов) | 1 | 4885.92
4607 | Ремонт аккамуляторных батарей с заменой сепарации и рихтовкой покоробленных электродов из 10 элементов. Тип аккумулятора С-4; СК-4 | 1 батарея (10 элементов) | 1 | 6777.648
4608 | Ремонт аккамуляторных батарей с заменой сепарации и рихтовкой покоробленных электродов из 10 элементов. Тип аккумулятора С-5; СК-5 | 1 батарея (10 элементов) | 1 | 8443.872
4609 | Ремонт аккамуляторных батарей с заменой сепарации и рихтовкой покоробленных электродов из 10 элементов. Тип аккумулятора С-6; СК-6 | 1 батарея (10 элементов) | 1 | 8700.696
4610 | Ремонт аккамуляторных батарей с заменой сепарации и рихтовкой покоробленных электродов из 10 элементов. Тип аккумулятора С-8; СК-8 | 1 батарея (10 элементов) | 1 | 9082.8
4611 | Ремонт аккамуляторных батарей с заменой сепарации и рихтовкой покоробленных электродов из 10 элементов. Тип аккумулятора С-10; СК-10 | 1 батарея (10 элементов) | 1 | 10360.656
4612 | Ремонт аккамуляторных батарей с заменой сепарации и рихтовкой покоробленных электродов из 10 элементов. Тип аккумулятора С-12; СК-12 | 1 батарея (10 элементов) | 1 | 12020.616
4613 | Ремонт аккамуляторных батарей с заменой сепарации и рихтовкой покоробленных электродов из 10 элементов. Тип аккумулятора С-14; СК-14 | 1 батарея (10 элементов) | 1 | 12791.088
4614 | Ремонт аккамуляторных батарей с заменой сепарации и рихтовкой покоробленных электродов из 10 элементов. Тип аккумулятора С-16; СК-16 | 1 батарея (10 элементов) | 1 | 14325.768
4615 | Ремонт аккамуляторных батарей с заменой сепарации и рихтовкой покоробленных электродов из 10 элементов. Тип аккумулятора С-18; СК-18 | 1 батарея (10 элементов) | 1 | 16624.656
4616 | Ремонт аккамуляторных батарей с заменой сепарации и рихтовкой покоробленных электродов из 10 элементов. Тип аккумулятора С-20; СК-20 | 1 батарея (10 элементов) | 1 | 17138.304
4617 | Ремонт аккамуляторных батарей с заменой сепарации и рихтовкой покоробленных электродов из 10 элементов. Тип аккумулятора С-24; СК-24 | 1 батарея (10 элементов) | 1 | 17395.128
4618 | Ремонт аккамуляторных батарей с заменой сепарации и рихтовкой покоробленных электродов из 10 элементов. Тип аккумулятора С-28; СК-28 | 1 батарея (10 элементов) | 1 | 18679.248
4619 | Ремонт аккамуляторных батарей с заменой сепарации и рихтовкой покоробленных электродов из 10 элементов. Тип аккумулятора С-32; СК-32 | 1 батарея (10 элементов) | 1 | 21234.96
4620 | Ремонт аккамуляторных батарей с заменой сепарации и рихтовкой покоробленных электродов из 10 элементов. Тип аккумулятора С-36; СК-36 | 1 батарея (10 элементов) | 1 | 23020.2
4621 | Ремонт аккамуляторных батарей с заменой сепарации и рихтовкой покоробленных электродов из 10 элементов. Тип аккумулятора С-40; СК-40 | 1 батарея (10 элементов) | 1 | 25068.528
4622 | Ремонт аккамуляторных батарей с заменой сепарации и рихтовкой покоробленных электродов из 10 элементов. Тип аккумулятора С-44; СК-44 | 1 батарея (10 элементов) | 1 | 25582.176
4623 | Ремонт аккамуляторных батарей с заменой сепарации и рихтовкой покоробленных электродов из 10 элементов. Тип аккумулятора С-48; СК-48 | 1 батарея (10 элементов) | 1 | 27110.592
Подраздел: 220.3. Ремонт аккумуляторных батарей с заменой дефектных электродов и сепарации. Замена кислотостойких вставок с их изготовлением из 10 элементов. Состав работ: Осмотр, проверка целостности банок, наличия и исправности перемычек. Проверка отсутствия течи электролита. Замер плотности и уровня электролита. Замер температуры. Проверка напряжения на банках. Дозарядка банок (уравнительный перезаряд). Протирка стеллажей, банок, изоляторов содовым раствором.
4624 | Ремонт аккамуляторных батарей с заменой дефектных электродов и сепарации. Замена кислотостойких вставок с их изготовлением из 10 элементов. Тип аккумулятора С-16; СК-16 | 1 батарея (10 элементов) | 1 | 51158.088
4625 | Ремонт аккамуляторных батарей с заменой дефектных электродов и сепарации. Замена кислотостойких вставок с их изготовлением из 10 элементов. Тип аккумулятора С-18; СК-18 | 1 батарея (10 элементов) | 1 | 53463.24
4626 | Ремонт аккамуляторных батарей с заменой дефектных электродов и сепарации. Замена кислотостойких вставок с их изготовлением из 10 элементов. Тип аккумулятора С-20; СК-20 | 1 батарея (10 элементов) | 1 | 59088.312
4627 | Ремонт аккамуляторных батарей с заменой дефектных электродов и сепарации. Замена кислотостойких вставок с их изготовлением из 10 элементов. Тип аккумулятора С-24; СК-24 | 1 батарея (10 элементов) | 1 | 65227.032
4628 | Ремонт аккамуляторных батарей с заменой дефектных электродов и сепарации. Замена кислотостойких вставок с их изготовлением из 10 элементов. Тип аккумулятора С-28; СК-28 | 1 батарея (10 элементов) | 1 | 67532.184
4629 | Ремонт аккамуляторных батарей с заменой дефектных электродов и сепарации. Замена кислотостойких вставок с их изготовлением из 10 элементов. Тип аккумулятора С-32; СК-32 | 1 батарея (10 элементов) | 1 | 72129.96
4630 | Ремонт аккамуляторных батарей с заменой дефектных электродов и сепарации. Замена кислотостойких вставок с их изготовлением из 10 элементов. Тип аккумулятора С-36; СК-36 | 1 батарея (10 элементов) | 1 | 76990.824
4631 | Ремонт аккамуляторных батарей с заменой дефектных электродов и сепарации. Замена кислотостойких вставок с их изготовлением из 10 элементов. Тип аккумулятора С-40; СК-40 | 1 батарея (10 элементов) | 1 | 79803.36
4632 | Ремонт аккамуляторных батарей с заменой дефектных электродов и сепарации. Замена кислотостойких вставок с их изготовлением из 10 элементов. Тип аккумулятора С-44; СК-44 | 1 батарея (10 элементов) | 1 | 83135.808
4633 | Ремонт аккамуляторных батарей с заменой дефектных электродов и сепарации. Замена кислотостойких вставок с их изготовлением из 10 элементов. Тип аккумулятора С-48; СК-48 | 1 батарея (10 элементов) | 1 | 86461.992
Подраздел: 220.4. Ремонт аккумуляторных батарей с устранением дефектов кислотостойких вставок.Замена дефектных электродов и сепарации из 10 элементов. Состав работ: Замена дефектных электродов и сепарации из 10 элементов. Осмотр, проверка целостности банок, наличия и исправности перемычек. Проверка отсутствия течи электролита. Замер плотности и уровня электролита. Замер температуры. Проверка напряжения на банках. Протирка стеллажей, банок, изоляторов содовым раствором.
4634 | Ремонт аккамуляторных батарей с устранением дефектов кислотостойких вставок. Замена дефектных электродов и сепарации из 10 элементов. Тип аккумулятора С-16; СК-16 | 1 батарея (10 элементов) | 1 | 43484.688
4635 | Ремонт аккамуляторных батарей с устранением дефектов кислотостойких вставок. Замена дефектных электродов и сепарации из 10 элементов. Тип аккумулятора С-18; СК-18 | 1 батарея (10 элементов) | 1 | 45533.016
4636 | Ремонт аккамуляторных батарей с устранением дефектов кислотостойких вставок. Замена дефектных электродов и сепарации из 10 элементов. Тип аккумулятора С-20; СК-20 | 1 батарея (10 элементов) | 1 | 48602.376
4637 | Ремонт аккамуляторных батарей с устранением дефектов кислотостойких вставок. Замена дефектных электродов и сепарации из 10 элементов. Тип аккумулятора С-24; СК-24 | 1 батарея (10 элементов) | 1 | 52692.768
4638 | Ремонт аккамуляторных батарей с устранением дефектов кислотостойких вставок. Замена дефектных электродов и сепарации из 10 элементов. Тип аккумулятора С-28; СК-28 | 1 батарея (10 элементов) | 1 | 54997.92
4639 | Ремонт аккамуляторных батарей с устранением дефектов кислотостойких вставок. Замена дефектных электродов и сепарации из 10 элементов. Тип аккумулятора С-32; СК-32 | 1 батарея (10 элементов) | 1 | 59601.96
4640 | Ремонт аккамуляторных батарей с устранением дефектов кислотостойких вставок. Замена дефектных электродов и сепарации из 10 элементов. Тип аккумулятора С-36; СК-36 | 1 батарея (10 элементов) | 1 | 64456.56
4641 | Ремонт аккамуляторных батарей с устранением дефектов кислотостойких вставок. Замена дефектных электродов и сепарации из 10 элементов. Тип аккумулятора С-40; СК-40 | 1 батарея (10 элементов) | 1 | 67275.36
4642 | Ремонт аккамуляторных батарей с устранением дефектов кислотостойких вставок. Замена дефектных электродов и сепарации из 10 элементов. Тип аккумулятора С-44; СК-44 | 1 батарея (10 элементов) | 1 | 70595.28
4643 | Ремонт аккамуляторных батарей с устранением дефектов кислотостойких вставок. Замена дефектных электродов и сепарации из 10 элементов. Тип аккумулятора С-48; СК-48 | 1 батарея (10 элементов) | 1 | 73670.904
Подраздел: 220.5. Приведение аккумуляторной батареи в действие при капитальном ремонте (формировочный заряд)элементов. Состав работ: Восстановление работоспособности аккамуляторной батареи путем проведения тренировочных циклов заряд-разряд.
4644 | Приведение аккамуляторной батареии в действие при капитальном ремонте (формировочный заряд). Тип аккукмулятора С-1; С-2; С-3; С-4; С-5; СК-1; СК-2; СК-3; СК-4; СК-5; | 1 батарея | 1 | 52435.944
4645 | Приведение аккамуляторной батареии в действие при капитальном ремонте (формировочный заряд). Тип аккукмулятора С-6; С-8; С-10; С-12; С-14; СК-16; СК-12; СК-14; СК-16; СК-18; СК-20; | 1 батарея | 1 | 66761.712
4646 | Приведение аккамуляторной батареии в действие при капитальном ремонте (формировочный заряд). Тип аккукмулятора С-24; С-28; С-32; С-36; С-40; С-44; С-48; СК-24; СК-28; СК-32; СК-36; СК-40; СК-44; СК-48; | 1 батарея | 1 | 76232.88
Подраздел: 220.6. Восстановление работоспособности аккумуляторной батареи путем проведения тренировочных циклов заряд-разряд. Техническое обслуживание аккумуляторных батарей. Состав работ: Осмотр, проверка целостности банок, наличия и исправности перемычек. Проверка отсутствия течи электролита. Замер плотности и уровня электролита. Замер температуры. Проверка напряжения на банках. Дозарядка банок (уравнительный перезаряд).
4647 | Восстановление работоспособности аккамуляторной батареии путем проведения тренировочных циклов заряд-разряд. Тип аккукмулятора С-1; С-2; С-3; С-4; С-5; СК-1; СК-2; СК-3; СК-4; СК-5; | 1 цикл | 1 | 12283.704
4648 | Восстановление работоспособности аккамуляторной батареии путем проведения тренировочных циклов заряд-разряд. Тип аккукмулятора С-6; С-8; С-10; С-12; С-14; С-16; С-18; С-20; СК-6; СК-8; СК-10; СК-12; СК-14; СК-16; СК-18; СК-20; | 1 цикл | 1 | 21234.96
4649 | Восстановление работоспособности аккамуляторной батареии путем проведения тренировочных циклов заряд-разряд. Тип аккукмулятора С-24; С-28; С-32; С-36; С-40; С-44; С-48; СК-24; СК-28; СК-32; СК-36; СК-40; СК-44; СК-48; | 1 цикл | 1 | 28137.888
Подраздел: 220.7. Контрольный разряд аккумуляторных батарей после окончания капитального ремонта. Состав работ: Осмотр, проверка целостности банок, наличия и исправности перемычек. Проверка отсутствия течи электролита. Замер плотности и уровня электролита. Замер температуры. Проверка напряжения на банках
4650 | Контрольный разряд аккамуляторных батарей после окончания капитального ремонта (для всех типов аккумуляторов) | 1 батарея | 1 | 24298.056
Подраздел: 220.8. Ремонт свинцовых электродов в аккумуляторах типа С и СК. Состав работ: Осмотр, проверка целостности банок, наличия и исправности перемычек. Проверка отсутствия течи электролита. Замер плотности и уровня электролита. Замер температуры. Проверка напряжения на банках. Протирка стеллажей, банок, изоляторов содовым раствором.
4651 | Ремонт свинцовых электродов в аккамуляторах типа С и СК. Тип свинцового электрода И-1; К-1; И-2; К-2. | 10 шт. | 0.1 | 677.76
4652 | Ремонт свинцовых электродов в аккамуляторах типа С и СК. Тип свинцового электрода И-4; К-4. | 10 шт. | 0.1 | 1381.212
Подраздел: 220.9. Сборка резервной группы аккумуляторных батарей типа С; СК при их капитальном ремонте по группам из 10 элементов. Состав работ: Проверка соединения перемычек аккумуляторного блока. Осмотр, проверка целостности банок, наличия и исправности перемычек. Проверка отсутствия течи электролита. Замер плотности и уровня электролита. Замер температуры. Проверка напряжения на банках. Протирка стеллажей, банок, изоляторов содовым раствором.
4653 | Сборка резервной группы аккумуляторных батарей типа С; СК при их капитальном ремонте по группам из 10 элементов. Тип аккумулятора С-1; СК-1 | 1 группа (10 элементов) | 1 | 12020.616
4654 | Сборка резервной группы аккумуляторных батарей типа С; СК при их капитальном ремонте по группам из 10 элементов. Тип аккумулятора С-2; СК-2 | 1 группа (10 элементов) | 1 | 16881.48
4655 | Сборка резервной группы аккумуляторных батарей типа С; СК при их капитальном ремонте по группам из 10 элементов. Тип аккумулятора С-3; СК-3 | 1 группа (10 элементов) | 1 | 22249.728
4656 | Сборка резервной группы аккумуляторных батарей типа С; СК при их капитальном ремонте по группам из 10 элементов. Тип аккумулятора С-4; СК-4 | 1 группа (10 элементов) | 1 | 26603.208
4657 | Сборка резервной группы аккумуляторных батарей типа С; СК при их капитальном ремонте по группам из 10 элементов. Тип аккумулятора С-5; СК-5 | 1 группа (10 элементов) | 1 | 31464.072
4658 | Сборка резервной группы аккумуляторных батарей типа С; СК при их капитальном ремонте по группам из 10 элементов. Тип аккумулятора С-6; СК-6 | 1 группа (10 элементов) | 1 | 33762.96
4659 | Сборка резервной группы аккумуляторных батарей типа С; СК при их капитальном ремонте по группам из 10 элементов. Тип аккумулятора С-8; СК-8 | 1 группа (10 элементов) | 1 | 35554.464
4660 | Сборка резервной группы аккумуляторных батарей типа С; СК при их капитальном ремонте по группам из 10 элементов. Тип аккумулятора С-10; СК-10 | 1 группа (10 элементов) | 1 | 40158.504
4661 | Сборка резервной группы аккумуляторных батарей типа С; СК при их капитальном ремонте по группам из 10 элементов. Тип аккумулятора С-12; СК-12 | 1 группа (10 элементов) | 1 | 43741.512
4662 | Сборка резервной группы аккумуляторных батарей типа С; СК при их капитальном ремонте по группам из 10 элементов. Тип аккумулятора С-14; СК-14 | 1 группа (10 элементов) | 1 | 46810.872
4663 | Сборка резервной группы аккумуляторных батарей типа С; СК при их капитальном ремонте по группам из 10 элементов. Тип аккумулятора С-16; СК-16 | 1 группа (10 элементов) | 1 | 53463.24
4664 | Сборка резервной группы аккумуляторных батарей типа С; СК при их капитальном ремонте по группам из 10 элементов. Тип аккумулятора С-18; СК-18 | 1 группа (10 элементов) | 1 | 56532.6
4665 | Сборка резервной группы аккумуляторных батарей типа С; СК при их капитальном ремонте по группам из 10 элементов. Тип аккумулятора С-20; СК-20 | 1 группа (10 элементов) | 1 | 60879.816
4666 | Сборка резервной группы аккумуляторных батарей типа С; СК при их капитальном ремонте по группам из 10 элементов. Тип аккумулятора С-24; СК-24 | 1 группа (10 элементов) | 1 | 64719.648
4667 | Сборка резервной группы аккумуляторных батарей типа С; СК при их капитальном ремонте по группам из 10 элементов. Тип аккумулятора С-28; СК-28 | 1 группа (10 элементов) | 1 | 67275.36
4668 | Сборка резервной группы аккумуляторных батарей типа С; СК при их капитальном ремонте по группам из 10 элементов. Тип аккумулятора С-32; СК-32 | 1 группа (10 элементов) | 1 | 73670.904
4669 | Сборка резервной группы аккумуляторных батарей типа С; СК при их капитальном ремонте по группам из 10 элементов. Тип аккумулятора С-36; СК-36 | 1 группа (10 элементов) | 1 | 80573.832
4670 | Сборка резервной группы аккумуляторных батарей типа С; СК при их капитальном ремонте по группам из 10 элементов. Тип аккумулятора С-40; СК-40 | 1 группа (10 элементов) | 1 | 85184.136
4671 | Сборка резервной группы аккумуляторных батарей типа С; СК при их капитальном ремонте по группам из 10 элементов. Тип аккумулятора С-44; СК-44 | 1 группа (10 элементов) | 1 | 89274.528
4672 | Сборка резервной группы аккумуляторных батарей типа С; СК при их капитальном ремонте по группам из 10 элементов. Тип аккумулятора С-48; СК-48 | 1 группа (10 элементов) | 1 | 93364.92
Подраздел: 220.10. Демонтаж аккумуляторных батарей типа С; СК из 10 элементов Состав работ: Разборка
4673 | Демонтаж аккумуляторных батарей типа С; СК из 10 элементов. Тип аккумулятора С-1; СК-1 | 1 батарея (10 элементов) | 1 | 2612.088
4674 | Демонтаж аккумуляторных батарей типа С; СК из 10 элементов. Тип аккумулятора С-2; СК-2 | 1 батарея (10 элементов) | 1 | 3526.632
4675 | Демонтаж аккумуляторных батарей типа С; СК из 10 элементов. Тип аккумулятора С-3; СК-3 | 1 батарея (10 элементов) | 1 | 4528.872
4676 | Демонтаж аккумуляторных батарей типа С; СК из 10 элементов. Тип аккумулятора С-4; СК-4 | 1 батарея (10 элементов) | 1 | 5499.792
4677 | Демонтаж аккумуляторных батарей типа С; СК из 10 элементов. Тип аккумулятора С-5; СК-5 | 1 батарея (10 элементов) | 1 | 6527.088
4678 | Демонтаж аккумуляторных батарей типа С; СК из 10 элементов. Тип аккумулятора С-6; СК-6 | 1 батарея (10 элементов) | 1 | 7166.016
4679 | Демонтаж аккумуляторных батарей типа С; СК из 10 элементов. Тип аккумулятора С-8; СК-8 | 1 батарея (10 элементов) | 1 | 7416.576
4680 | Демонтаж аккумуляторных батарей типа С; СК из 10 элементов. Тип аккумулятора С-10; СК-10 | 1 батарея (10 элементов) | 1 | 8443.872
4681 | Демонтаж аккумуляторных батарей типа С; СК из 10 элементов. Тип аккумулятора С-12; СК-12 | 1 батарея (10 элементов) | 1 | 9458.64
4682 | Демонтаж аккумуляторных батарей типа С; СК из 10 элементов. Тип аккумулятора С-14; СК-14 | 1 батарея (10 элементов) | 1 | 10485.936
4683 | Демонтаж аккумуляторных батарей типа С; СК из 10 элементов. Тип аккумулятора С-16; СК-16 | 1 батарея (10 элементов) | 1 | 11256.408
4684 | Демонтаж аккумуляторных батарей типа С; СК из 10 элементов. Тип аккумулятора С-18; СК-18 | 1 батарея (10 элементов) | 1 | 12283.704
4685 | Демонтаж аккумуляторных батарей типа С; СК из 10 элементов. Тип аккумулятора С-20; СК-20 | 1 батарея (10 элементов) | 1 | 13298.472
4686 | Демонтаж аккумуляторных батарей типа С; СК из 10 элементов. Тип аккумулятора С-24; СК-24 | 1 батарея (10 элементов) | 1 | 13812.12
4687 | Демонтаж аккумуляторных батарей типа С; СК из 10 элементов. Тип аккумулятора С-28; СК-28 | 1 батарея (10 элементов) | 1 | 14576.328
4688 | Демонтаж аккумуляторных батарей типа С; СК из 10 элементов. Тип аккумулятора С-32; СК-32 | 1 батарея (10 элементов) | 1 | 16117.272
4689 | Демонтаж аккумуляторных батарей типа С; СК из 10 элементов. Тип аккумулятора С-36; СК-36 | 1 батарея (10 элементов) | 1 | 17395.128
4690 | Демонтаж аккумуляторных батарей типа С; СК из 10 элементов. Тип аккумулятора С-40; СК-40 | 1 батарея (10 элементов) | 1 | 18416.16
4691 | Демонтаж аккумуляторных батарей типа С; СК из 10 элементов. Тип аккумулятора С-44; СК-44 | 1 батарея (10 элементов) | 1 | 19437.192
4692 | Демонтаж аккумуляторных батарей типа С; СК из 10 элементов. Тип аккумулятора С-48; СК-48 | 1 батарея (10 элементов) | 1 | 20207.664
Подраздел: 220..11. Демонтаж аккумуляторных батарей напряжением 24 В типа СН из 12 элементов Состав работ: Разборка
4693 | Демонтаж аккумуляторных батарей напряжением 24 В типа СН из 12 элементов. Тип аккумулятора 3СН-36 | 1 батарея (12 элементов) | 1 | 3251.016
4694 | Демонтаж аккумуляторных батарей напряжением 24 В типа СН из 12 элементов. Тип аккумулятора СН-72 | 1 батарея (12 элементов) | 1 | 4153.032
4695 | Демонтаж аккумуляторных батарей напряжением 24 В типа СН из 12 элементов. Тип аккумулятора СН-108 | 1 батарея (12 элементов) | 1 | 5499.792
4696 | Демонтаж аккумуляторных батарей напряжением 24 В типа СН из 12 элементов. Тип аккумулятора СН-144 | 1 батарея (12 элементов) | 1 | 6527.088
4697 | Демонтаж аккумуляторных батарей напряжением 24 В типа СН из 12 элементов. Тип аккумулятора СН-180 | 1 батарея (12 элементов) | 1 | 7804.944
4698 | Демонтаж аккумуляторных батарей напряжением 24 В типа СН из 12 элементов. Тип аккумулятора СН-216 | 1 батарея (12 элементов) | 1 | 8443.872
4699 | Демонтаж аккумуляторных батарей напряжением 24 В типа СН из 12 элементов. Тип аккумулятора СН-288 | 1 батарея (12 элементов) | 1 | 9082.8
4700 | Демонтаж аккумуляторных батарей напряжением 24 В типа СН из 12 элементов. Тип аккумулятора СН-360 | 1 батарея (12 элементов) | 1 | 9978.552
4701 | Демонтаж аккумуляторных батарей напряжением 24 В типа СН из 12 элементов. Тип аккумулятора СН-432 | 1 батарея (12 элементов) | 1 | 11256.408
4702 | Демонтаж аккумуляторных батарей напряжением 24 В типа СН из 12 элементов. Тип аккумулятора СН-504 | 1 батарея (12 элементов) | 1 | 12283.704
4703 | Демонтаж аккумуляторных батарей напряжением 24 В типа СН из 12 элементов. Тип аккумулятора СН-576 | 1 батарея (12 элементов) | 1 | 13561.56
4704 | Демонтаж аккумуляторных батарей напряжением 24 В типа СН из 12 элементов. Тип аккумулятора СН-648 | 1 батарея (12 элементов) | 1 | 14839.416
4705 | Демонтаж аккумуляторных батарей напряжением 24 В типа СН из 12 элементов. Тип аккумулятора СН-720 | 1 батарея (12 элементов) | 1 | 15854.184
4706 | Демонтаж аккумуляторных батарей напряжением 24 В типа СН из 12 элементов. Тип аккумулятора СН-864 | 1 батарея (12 элементов) | 1 | 16881.48
4707 | Демонтаж аккумуляторных батарей напряжением 24 В типа СН из 12 элементов. Тип аккумулятора СН-1008 | 1 батарея (12 элементов) | 1 | 17395.128
4708 | Демонтаж аккумуляторных батарей напряжением 24 В типа СН из 12 элементов. Тип аккумулятора СН-1152 | 1 батарея (12 элементов) | 1 | 19437.192
Подраздел: 220.12. Демонтаж аккумуляторных батарей напряжением 48-60 В типа СН из 24-30 элементов. Состав работ: Разборка
4709 | Демонтаж аккумуляторных батарей напряжением 48-60 В типа СН из 24-30 элементов. Тип аккумулятора 3СН-36 | 1 батарея (24-30 элементов) | 1 | 7804.944
4710 | Демонтаж аккумуляторных батарей напряжением 48-60 В типа СН из 24-30 элементов. Тип аккумулятора СН-72 | 1 батарея (24-30 элементов) | 1 | 10617.48
4711 | Демонтаж аккумуляторных батарей напряжением 48-60 В типа СН из 24-30 элементов. Тип аккумулятора СН-108 | 1 батарея (24-30 элементов) | 1 | 13561.56
4712 | Демонтаж аккумуляторных батарей напряжением 48-60 В типа СН из 24-30 элементов. Тип аккумулятора СН-144 | 1 батарея (24-30 элементов) | 1 | 16624.656
4713 | Демонтаж аккумуляторных батарей напряжением 48-60 В типа СН из 24-30 элементов. Тип аккумулятора СН-180 | 1 батарея (24-30 элементов) | 1 | 19437.192
4714 | Демонтаж аккумуляторных батарей напряжением 48-60 В типа СН из 24-30 элементов. Тип аккумулятора СН-216 | 1 батарея (24-30 элементов) | 1 | 21234.96
4715 | Демонтаж аккумуляторных батарей напряжением 48-60 В типа СН из 24-30 элементов. Тип аккумулятора СН-288 | 1 батарея (24-30 элементов) | 1 | 22249.728
4716 | Демонтаж аккумуляторных батарей напряжением 48-60 В типа СН из 24-30 элементов. Тип аккумулятора СН-360 | 1 батарея (24-30 элементов) | 1 | 25325.352
4717 | Демонтаж аккумуляторных батарей напряжением 48-60 В типа СН из 24-30 элементов. Тип аккумулятора СН-432 | 1 батарея (24-30 элементов) | 1 | 28137.888
4718 | Демонтаж аккумуляторных батарей напряжением 48-60 В типа СН из 24-30 элементов. Тип аккумулятора СН-504 | 1 батарея (24-30 элементов) | 1 | 30950.424
4719 | Демонтаж аккумуляторных батарей напряжением 48-60 В типа СН из 24-30 элементов. Тип аккумулятора СН-576 | 1 батарея (24-30 элементов) | 1 | 34026.048
4720 | Демонтаж аккумуляторных батарей напряжением 48-60 В типа СН из 24-30 элементов. Тип аккумулятора СН-648 | 1 батарея (24-30 элементов) | 1 | 36838.584
4721 | Демонтаж аккумуляторных батарей напряжением 48-60 В типа СН из 24-30 элементов. Тип аккумулятора СН-720 | 1 батарея (24-30 элементов) | 1 | 39651.12
4722 | Демонтаж аккумуляторных батарей напряжением 48-60 В типа СН из 24-30 элементов. Тип аккумулятора СН-864 | 1 батарея (24-30 элементов) | 1 | 41699.448
4723 | Демонтаж аккумуляторных батарей напряжением 48-60 В типа СН из 24-30 элементов. Тип аккумулятора СН-1008 | 1 батарея (24-30 элементов) | 1 | 43741.512
4724 | Демонтаж аккумуляторных батарей напряжением 48-60 В типа СН из 24-30 элементов. Тип аккумулятора СН-1152 | 1 батарея (24-30 элементов) | 1 | 48602.376
Подраздел: 220.13. Демонтаж аккумуляторных батарей напряжением 110 В типа СН типа СН из 60-70 элементов. Состав работ: Разборка
4725 | Демонтаж аккумуляторных батарей напряжением 110 В типа СН из 60-70 элементов. Тип аккумулятора 3СН-36 | 1 батарея (60-70 элементов) | 1 | 15603.624
4726 | Демонтаж аккумуляторных батарей напряжением 110 В типа СН из 60-70 элементов. Тип аккумулятора СН-72 | 1 батарея (60-70 элементов) | 1 | 21234.96
4727 | Демонтаж аккумуляторных батарей напряжением 110 В типа СН из 60-70 элементов. Тип аккумулятора СН-108 | 1 батарея (60-70 элементов) | 1 | 27110.592
4728 | Демонтаж аккумуляторных батарей напряжением 110 В типа СН из 60-70 элементов. Тип аккумулятора СН-144 | 1 батарея (60-70 элементов) | 1 | 32998.752
4729 | Демонтаж аккумуляторных батарей напряжением 110 В типа СН из 60-70 элементов. Тип аккумулятора СН-180 | 1 батарея (60-70 элементов) | 1 | 38880.648
4730 | Демонтаж аккумуляторных батарей напряжением 110 В типа СН из 60-70 элементов. Тип аккумулятора СН-216 | 1 батарея (60-70 элементов) | 1 | 42714.216
4731 | Демонтаж аккумуляторных батарей напряжением 110 В типа СН из 60-70 элементов. Тип аккумулятора СН-288 | 1 батарея (60-70 элементов) | 1 | 44511.984
4732 | Демонтаж аккумуляторных батарей напряжением 110 В типа СН из 60-70 элементов. Тип аккумулятора СН-360 | 1 батарея (60-70 элементов) | 1 | 53463.24
4733 | Демонтаж аккумуляторных батарей напряжением 110 В типа СН из 60-70 элементов. Тип аккумулятора СН-432 | 1 батарея (60-70 элементов) | 1 | 56275.776
4734 | Демонтаж аккумуляторных батарей напряжением 110 В типа СН из 60-70 элементов. Тип аккумулятора СН-504 | 1 батарея (60-70 элементов) | 1 | 62163.936
4735 | Демонтаж аккумуляторных батарей напряжением 110 В типа СН из 60-70 элементов. Тип аккумулятора СН-576 | 1 батарея (60-70 элементов) | 1 | 68039.568
4736 | Демонтаж аккумуляторных батарей напряжением 110 В типа СН из 60-70 элементов. Тип аккумулятора СН-648 | 1 батарея (60-70 элементов) | 1 | 73670.904
4737 | Демонтаж аккумуляторных батарей напряжением 110 В типа СН из 60-70 элементов. Тип аккумулятора СН-720 | 1 батарея (60-70 элементов) | 1 | 79552.8
4738 | Демонтаж аккумуляторных батарей напряжением 110 В типа СН из 60-70 элементов. Тип аккумулятора СН-864 | 1 батарея (60-70 элементов) | 1 | 83386.368
4739 | Демонтаж аккумуляторных батарей напряжением 110 В типа СН из 60-70 элементов. Тип аккумулятора СН-1008 | 1 батарея (60-70 элементов) | 1 | 87226.2
4740 | Демонтаж аккумуляторных батарей напряжением 110 В типа СН из 60-70 элементов. Тип аккумулятора СН-1152 | 1 батарея (60-70 элементов) | 1 | 96947.928
Подраздел: 220.14. Демонтаж аккумуляторных батарей напряжением 220 В типа СН типа СН из 108-118 элементов Состав работ: Разборка
4741 | Демонтаж аккумуляторных батарей напряжением 220 В типа СН из 108-118 элементов. Тип аккумулятора 3СН-36 | 1 батарея (108-118 элементов) | 1 | 29165.184
4742 | Демонтаж аккумуляторных батарей напряжением 220 В типа СН из 108-118 элементов. Тип аккумулятора СН-72 | 1 батарея (108-118 элементов) | 1 | 40158.504
4743 | Демонтаж аккумуляторных батарей напряжением 220 В типа СН из 108-118 элементов. Тип аккумулятора СН-108 | 1 батарея (108-118 элементов) | 1 | 51158.088
4744 | Демонтаж аккумуляторных батарей напряжением 220 В типа СН из 108-118 элементов. Тип аккумулятора СН-144 | 1 батарея (108-118 элементов) | 1 | 62163.936
4745 | Демонтаж аккумуляторных батарей напряжением 220 В типа СН из 108-118 элементов. Тип аккумулятора СН-180 | 1 батарея (108-118 элементов) | 1 | 73157.256
4746 | Демонтаж аккумуляторных батарей напряжением 220 В типа СН из 108-118 элементов. Тип аккумулятора СН-216 | 1 батарея (108-118 элементов) | 1 | 80573.832
4747 | Демонтаж аккумуляторных батарей напряжением 220 В типа СН из 108-118 элементов. Тип аккумулятора СН-288 | 1 батарея (108-118 элементов) | 1 | 84156.84
4748 | Демонтаж аккумуляторных батарей напряжением 220 В типа СН из 108-118 элементов. Тип аккумулятора СН-360 | 1 батарея (108-118 элементов) | 1 | 95156.424
4749 | Демонтаж аккумуляторных батарей напряжением 220 В типа СН из 108-118 элементов. Тип аккумулятора СН-432 | 1 батарея (108-118 элементов) | 1 | 106156.008
4750 | Демонтаж аккумуляторных батарей напряжением 220 В типа СН из 108-118 элементов. Тип аккумулятора СН-504 | 1 батарея (108-118 элементов) | 1 | 117155.592
4751 | Демонтаж аккумуляторных батарей напряжением 220 В типа СН из 108-118 элементов. Тип аккумулятора СН-576 | 1 батарея (108-118 элементов) | 1 | 127898.352
4752 | Демонтаж аккумуляторных батарей напряжением 220 В типа СН из 108-118 элементов. Тип аккумулятора СН-648 | 1 батарея (108-118 элементов) | 1 | 138897.936
4753 | Демонтаж аккумуляторных батарей напряжением 220 В типа СН из 108-118 элементов. Тип аккумулятора СН-720 | 1 батарея (108-118 элементов) | 1 | 149640.696
4754 | Демонтаж аккумуляторных батарей напряжением 220 В типа СН из 108-118 элементов. Тип аккумулятора СН-864 | 1 батарея (108-118 элементов) | 1 | 157063.536
4755 | Демонтаж аккумуляторных батарей напряжением 220 В типа СН из 108-118 элементов. Тип аккумулятора СН-1008 | 1 батарея (108-118 элементов) | 1 | 164217.024
4756 | Демонтаж аккумуляторных батарей напряжением 220 В типа СН из 108-118 элементов. Тип аккумулятора СН-1152 | 1 батарея (108-118 элементов) | 1 | 182896.272
Подраздел: 220.15. Демонтаж аккумуляторных батарей напряжением 220 В типа СН из 120-130 элементов. Состав работ: Разборка
4757 | Демонтаж аккумуляторных батарей напряжением 220 В типа СН из 120-130 элементов. Тип аккумулятора 3СН-36 | 1 батарея (120-130 элементов) | 1 | 32228.28
4758 | Демонтаж аккумуляторных батарей напряжением 220 В типа СН из 120-130 элементов. Тип аккумулятора СН-72 | 1 батарея (120-130 элементов) | 1 | 44255.16
4759 | Демонтаж аккумуляторных батарей напряжением 220 В типа СН из 120-130 элементов. Тип аккумулятора СН-108 | 1 батарея (120-130 элементов) | 1 | 56532.6
4760 | Демонтаж аккумуляторных батарей напряжением 220 В типа СН из 120-130 элементов. Тип аккумулятора СН-144 | 1 батарея (120-130 элементов) | 1 | 68559.48
4761 | Демонтаж аккумуляторных батарей напряжением 220 В типа СН из 120-130 элементов. Тип аккумулятора СН-180 | 1 батарея (120-130 элементов) | 1 | 80830.656
4762 | Демонтаж аккумуляторных батарей напряжением 220 В типа СН из 120-130 элементов. Тип аккумулятора СН-216 | 1 батарея (120-130 элементов) | 1 | 89017.704
4763 | Демонтаж аккумуляторных батарей напряжением 220 В типа СН из 120-130 элементов. Тип аккумулятора СН-288 | 1 батарея (120-130 элементов) | 1 | 92857.536
4764 | Демонтаж аккумуляторных батарей напряжением 220 В типа СН из 120-130 элементов. Тип аккумулятора СН-360 | 1 батарея (120-130 элементов) | 1 | 105128.712
4765 | Демонтаж аккумуляторных батарей напряжением 220 В типа СН из 120-130 элементов. Тип аккумулятора СН-432 | 1 батарея (120-130 элементов) | 1 | 117155.592
4766 | Демонтаж аккумуляторных батарей напряжением 220 В типа СН из 120-130 элементов. Тип аккумулятора СН-504 | 1 батарея (120-130 элементов) | 1 | 129433.032
4767 | Демонтаж аккумуляторных батарей напряжением 220 В типа СН из 120-130 элементов. Тип аккумулятора СН-576 | 1 батарея (120-130 элементов) | 1 | 141459.912
4768 | Демонтаж аккумуляторных батарей напряжением 220 В типа СН из 120-130 элементов. Тип аккумулятора СН-648 | 1 батарея (120-130 элементов) | 1 | 153731.088
4769 | Демонтаж аккумуляторных батарей напряжением 220 В типа СН из 120-130 элементов. Тип аккумулятора СН-720 | 1 батарея (120-130 элементов) | 1 | 165757.968
4770 | Демонтаж аккумуляторных батарей напряжением 220 В типа СН из 120-130 элементов. Тип аккумулятора СН-864 | 1 батарея (120-130 элементов) | 1 | 173688.192
4771 | Демонтаж аккумуляторных батарей напряжением 220 В типа СН из 120-130 элементов. Тип аккумулятора СН-1008 | 1 батарея (120-130 элементов) | 1 | 181868.976
4772 | Демонтаж аккумуляторных батарей напряжением 220 В типа СН из 120-130 элементов. Тип аккумулятора СН-1152 | 1 батарея (120-130 элементов) | 1 | 202076.64
Подраздел: 220.16. Монтаж аккумуляторных батарей напряжением 24 В типа СН и EAN из 12 элементов. Состав работ: Осмотр, проверка целостности банок, наличия и исправности перемычек. Проверка отсутствия течи электролита. Замер плотности и уровня электролита. Замер температуры. Проверка напряжения на банках. Протирка стеллажей, банок, изоляторов содовым раствором.
4773 | Монтаж аккумуляторных батарей напряжением 24 В типа СН и EAN из 12 элементов. Тип аккумулятора 3СН-36 | 1 батарея (12 элементов) | 1 | 69574.248
4774 | Монтаж аккумуляторных батарей напряжением 24 В типа СН и EAN из 12 элементов. Тип аккумулятора СН-72; | 1 батарея (12 элементов) | 1 | 72393.048
4775 | Монтаж аккумуляторных батарей напряжением 24 В типа СН и EAN из 12 элементов. Тип аккумулятора СН-108; 2EAN-55 | 1 батарея (12 элементов) | 1 | 75462.408
4776 | Монтаж аккумуляторных батарей напряжением 24 В типа СН и EAN из 12 элементов. Тип аккумулятора СН-144; 3EAN-55 | 1 батарея (12 элементов) | 1 | 79295.976
4777 | Монтаж аккумуляторных батарей напряжением 24 В типа СН и EAN из 12 элементов. Тип аккумулятора СН-180; 4EAN-55 | 1 батарея (12 элементов) | 1 | 83135.808
4778 | Монтаж аккумуляторных батарей напряжением 24 В типа СН и EAN из 12 элементов. Тип аккумулятора СН-216; 5EAN-55 | 1 батарея (12 элементов) | 1 | 95413.248
4779 | Монтаж аккумуляторных батарей напряжением 24 В типа СН и EAN из 12 элементов. Тип аккумулятора СН-288; 6EAN-55 | 1 батарея (12 элементов) | 1 | 104107.68
4780 | Монтаж аккумуляторных батарей напряжением 24 В типа СН и EAN из 12 элементов. Тип аккумулятора СН-360; 5EAN-70 | 1 батарея (12 элементов) | 1 | 107433.864
4781 | Монтаж аккумуляторных батарей напряжением 24 В типа СН и EAN из 12 элементов. Тип аккумулятора СН-432; 6EAN-70 | 1 батарея (12 элементов) | 1 | 109482.192
4782 | Монтаж аккумуляторных батарей напряжением 24 В типа СН и EAN из 12 элементов. Тип аккумулятора СН-504; 7EAN-70 | 1 батарея (12 элементов) | 1 | 111524.256
4783 | Монтаж аккумуляторных батарей напряжением 24 В типа СН и EAN из 12 элементов. Тип аккумулятора СН-576; 6EAN-100 | 1 батарея (12 элементов) | 1 | 114336.792
4784 | Монтаж аккумуляторных батарей напряжением 24 В типа СН и EAN из 12 элементов. Тип аккумулятора СН-648; 7EAN-100 | 1 батарея (12 элементов) | 1 | 117155.592
4785 | Монтаж аккумуляторных батарей напряжением 24 В типа СН и EAN из 12 элементов. Тип аккумулятора СН-720; 8EAN-100 | 1 батарея (12 элементов) | 1 | 122273.28
4786 | Монтаж аккумуляторных батарей напряжением 24 В типа СН и EAN из 12 элементов. Тип аккумулятора СН-864; 9EAN-100 | 1 батарея (12 элементов) | 1 | 134037.072
4787 | Монтаж аккумуляторных батарей напряжением 24 В типа СН и EAN из 12 элементов. Тип аккумулятора СН-1008; 10EAN-100 | 1 батарея (12 элементов) | 1 | 135828.576
4788 | Монтаж аккумуляторных батарей напряжением 24 В типа СН и EAN из 12 элементов. Тип аккумулятора СН-1152; 12EAN-100 | 1 батарея (12 элементов) | 1 | 145550.304
Подраздел: 220.17 Монтаж аккумуляторных батарей напряжением 48-60 В типа СН и EAN из 24-30 элементов. Состав работ: Осмотр, проверка целостности банок, наличия и исправности перемычек. Проверка отсутствия течи электролита. Замер плотности и уровня электролита. Замер температуры. Проверка напряжения на банках. Протирка стеллажей, банок, изоляторов содовым раствором.
4789 | Монтаж аккумуляторных батарей напряжением 48-60 В типа СН и EAN из 24-30 элементов. Тип аккумулятора 3СН-36 | 1 батарея (24-30 элементов) | 1 | 87226.2
4790 | Монтаж аккумуляторных батарей напряжением 48-60 В типа СН и EAN из 24-30 элементов. Тип аккумулятора СН-72; | 1 батарея (24-30 элементов) | 1 | 96177.456
4791 | Монтаж аккумуляторных батарей напряжением 48-60 В типа СН и EAN из 24-30 элементов. Тип аккумулятора СН-108; 2EAN-55 | 1 батарея (24-30 элементов) | 1 | 102573
4792 | Монтаж аккумуляторных батарей напряжением 48-60 В типа СН и EAN из 24-30 элементов. Тип аккумулятора СН-144; 3EAN-55 | 1 батарея (24-30 элементов) | 1 | 108968.544
4793 | Монтаж аккумуляторных батарей напряжением 48-60 В типа СН и EAN из 24-30 элементов. Тип аккумулятора СН-180; 4EAN-55 | 1 батарея (24-30 элементов) | 1 | 115877.736
4794 | Монтаж аккумуляторных батарей напряжением 48-60 В типа СН и EAN из 24-30 элементов. Тип аккумулятора СН-216; 5EAN-55 | 1 батарея (24-30 элементов) | 1 | 121252.248
4795 | Монтаж аккумуляторных батарей напряжением 48-60 В типа СН и EAN из 24-30 элементов. Тип аккумулятора СН-288; 6EAN-55 | 1 батарея (24-30 элементов) | 1 | 128155.176
4796 | Монтаж аккумуляторных батарей напряжением 48-60 В типа СН и EAN из 24-30 элементов. Тип аккумулятора СН-360; 5EAN-70 | 1 батарея (24-30 элементов) | 1 | 133016.04
4797 | Монтаж аккумуляторных батарей напряжением 48-60 В типа СН и EAN из 24-30 элементов. Тип аккумулятора СН-432; 6EAN-70 | 1 батарея (24-30 элементов) | 1 | 136599.048
4798 | Монтаж аккумуляторных батарей напряжением 48-60 В типа СН и EAN из 24-30 элементов. Тип аккумулятора СН-504; 7EAN-70 | 1 батарея (24-30 элементов) | 1 | 141710.472
4799 | Монтаж аккумуляторных батарей напряжением 48-60 В типа СН и EAN из 24-30 элементов. Тип аккумулятора СН-576; 6EAN-100 | 1 батарея (24-30 элементов) | 1 | 150667.992
4800 | Монтаж аккумуляторных батарей напряжением 48-60 В типа СН и EAN из 24-30 элементов. Тип аккумулятора СН-648; 7EAN-100 | 1 батарея (24-30 элементов) | 1 | 157821.48
4801 | Монтаж аккумуляторных батарей напряжением 48-60 В типа СН и EAN из 24-30 элементов. Тип аккумулятора СН-720; 8EAN-100 | 1 батарея (24-30 элементов) | 1 | 164987.496
4802 | Монтаж аккумуляторных батарей напряжением 48-60 В типа СН и EAN из 24-30 элементов. Тип аккумулятора СН-864; 9EAN-100 | 1 батарея (24-30 элементов) | 1 | 173431.368
4803 | Монтаж аккумуляторных батарей напряжением 48-60 В типа СН и EAN из 24-30 элементов. Тип аккумулятора СН-1008; 10EAN-100 | 1 батарея (24-30 элементов) | 1 | 182388.888
4804 | Монтаж аккумуляторных батарей напряжением 48-60 В типа СН и EAN из 24-30 элементов. Тип аккумулятора СН-1152; 12EAN-100 | 1 батарея (24-30 элементов) | 1 | 189542.376
Подраздел: 220.18 Монтаж аккумуляторных батарей напряжением 110 В типа СН и EAN из 60-70 элементов. Состав работ: Осмотр, проверка целостности банок, наличия и исправности перемычек. Проверка отсутствия течи электролита. Замер плотности и уровня электролита. Замер температуры. Проверка напряжения на банках. Протирка стеллажей, банок, изоляторов содовым раствором.
4805 | Монтаж аккумуляторных батарей напряжением 110 В типа СН и EAN из 60-70 элементов. Тип аккумулятора 3СН-36 | 1 батарея (60-70 элементов) | 1 | 103857.12
4806 | Монтаж аккумуляторных батарей напряжением 110 В типа СН и EAN из 60-70 элементов. Тип аккумулятора СН-72; | 1 батарея (60-70 элементов) | 1 | 107690.688
4807 | Монтаж аккумуляторных батарей напряжением 110 В типа СН и EAN из 60-70 элементов. Тип аккумулятора СН-108; 2EAN-55 | 1 батарея (60-70 элементов) | 1 | 112802.112
4808 | Монтаж аккумуляторных батарей напряжением 110 В типа СН и EAN из 60-70 элементов. Тип аккумулятора СН-144; 3EAN-55 | 1 батарея (60-70 элементов) | 1 | 118439.712
4809 | Монтаж аккумуляторных батарей напряжением 110 В типа СН и EAN из 60-70 элементов. Тип аккумулятора СН-180; 4EAN-55 | 1 батарея (60-70 элементов) | 1 | 124828.992
4810 | Монтаж аккумуляторных батарей напряжением 110 В типа СН и EAN из 60-70 элементов. Тип аккумулятора СН-216; 5EAN-55 | 1 батарея (60-70 элементов) | 1 | 135314.928
4811 | Монтаж аккумуляторных батарей напряжением 110 В типа СН и EAN из 60-70 элементов. Тип аккумулятора СН-288; 6EAN-55 | 1 батарея (60-70 элементов) | 1 | 147855.456
4812 | Монтаж аккумуляторных батарей напряжением 110 В типа СН и EAN из 60-70 элементов. Тип аккумулятора СН-360; 5EAN-70 | 1 батарея (60-70 элементов) | 1 | 155265.768
4813 | Монтаж аккумуляторных батарей напряжением 110 В типа СН и EAN из 60-70 элементов. Тип аккумулятора СН-432; 6EAN-70 | 1 батарея (60-70 элементов) | 1 | 171383.04
4814 | Монтаж аккумуляторных батарей напряжением 110 В типа СН и EAN из 60-70 элементов. Тип аккумулятора СН-504; 7EAN-70 | 1 батарея (60-70 элементов) | 1 | 185451.984
4815 | Монтаж аккумуляторных батарей напряжением 110 В типа СН и EAN из 60-70 элементов. Тип аккумулятора СН-576; 6EAN-100 | 1 батарея (60-70 элементов) | 1 | 203360.76
4816 | Монтаж аккумуляторных батарей напряжением 110 В типа СН и EAN из 60-70 элементов. Тип аккумулятора СН-648; 7EAN-100 | 1 батарея (60-70 элементов) | 1 | 218707.56
4817 | Монтаж аккумуляторных батарей напряжением 110 В типа СН и EAN из 60-70 элементов. Тип аккумулятора СН-720; 8EAN-100 | 1 батарея (60-70 элементов) | 1 | 233290.152
4818 | Монтаж аккумуляторных батарей напряжением 110 В типа СН и EAN из 60-70 элементов. Тип аккумулятора СН-864; 9EAN-100 | 1 батарея (60-70 элементов) | 1 | 256304.088
4819 | Монтаж аккумуляторных батарей напряжением 110 В типа СН и EAN из 60-70 элементов. Тип аккумулятора СН-1008; 10EAN-100 | 1 батарея (60-70 элементов) | 1 | 283677.768
4820 | Монтаж аккумуляторных батарей напряжением 110 В типа СН и EAN из 60-70 элементов. Тип аккумулятора СН-1152; 12EAN-100 | 1 батарея (60-70 элементов) | 1 | 306447.408
Подраздел: 220.19 Монтаж аккумуляторных батарей напряжением 220 В типа СН и EAN из 108-118 элементов. Состав работ: Осмотр, проверка целостности банок, наличия и исправности перемычек. Проверка отсутствия течи электролита. Замер плотности и уровня электролита. Замер температуры. Проверка напряжения на банках. Протирка стеллажей, банок, изоляторов содовым раствором.
4821 | Монтаж аккумуляторных батарей напряжением 220 В типа СН и EAN из 108-118 элементов. Тип аккумулятора 3СН-36 | 1 батарея (108-118 элементов) | 1 | 156293.064
4822 | Монтаж аккумуляторных батарей напряжением 220 В типа СН и EAN из 108-118 элементов. Тип аккумулятора СН-72; | 1 батарея (108-118 элементов) | 1 | 156806.712
4823 | Монтаж аккумуляторных батарей напряжением 220 В типа СН и EAN из 108-118 элементов. Тип аккумулятора СН-108; 2EAN-55 | 1 батарея (108-118 элементов) | 1 | 158591.952
4824 | Монтаж аккумуляторных батарей напряжением 220 В типа СН и EAN из 108-118 элементов. Тип аккумулятора СН-144; 3EAN-55 | 1 батарея (108-118 элементов) | 1 | 161404.488
4825 | Монтаж аккумуляторных батарей напряжением 220 В типа СН и EAN из 108-118 элементов. Тип аккумулятора СН-180; 4EAN-55 | 1 батарея (108-118 элементов) | 1 | 174452.4
4826 | Монтаж аккумуляторных батарей напряжением 220 В типа СН и EAN из 108-118 элементов. Тип аккумулятора СН-216; 5EAN-55 | 1 батарея (108-118 элементов) | 1 | 194152.68
4827 | Монтаж аккумуляторных батарей напряжением 220 В типа СН и EAN из 108-118 элементов. Тип аккумулятора СН-288; 6EAN-55 | 1 батарея (108-118 элементов) | 1 | 209499.48
4828 | Монтаж аккумуляторных батарей напряжением 220 В типа СН и EAN из 108-118 элементов. Тип аккумулятора СН-360; 5EAN-70 | 1 батарея (108-118 элементов) | 1 | 221520.096
4829 | Монтаж аккумуляторных батарей напряжением 220 В типа СН и EAN из 108-118 элементов. Тип аккумулятора СН-432; 6EAN-70 | 1 батарея (108-118 элементов) | 1 | 237637.368
4830 | Монтаж аккумуляторных батарей напряжением 220 В типа СН и EAN из 108-118 элементов. Тип аккумулятора СН-504; 7EAN-70 | 1 батарея (108-118 элементов) | 1 | 255539.88
4831 | Монтаж аккумуляторных батарей напряжением 220 В типа СН и EAN из 108-118 элементов. Тип аккумулятора СН-576; 6EAN-100 | 1 батарея (108-118 элементов) | 1 | 281122.056
4832 | Монтаж аккумуляторных батарей напряжением 220 В типа СН и EAN из 108-118 элементов. Тип аккумулятора СН-648; 7EAN-100 | 1 батарея (108-118 элементов) | 1 | 311302.008
4833 | Монтаж аккумуляторных батарей напряжением 220 В типа СН и EAN из 108-118 элементов. Тип аккумулятора СН-720; 8EAN-100 | 1 батарея (108-118 элементов) | 1 | 321531.12
4834 | Монтаж аккумуляторных батарей напряжением 220 В типа СН и EAN из 108-118 элементов. Тип аккумулятора СН-864; 9EAN-100 | 1 батарея (108-118 элементов) | 1 | 346605.912
4835 | Монтаж аккумуляторных батарей напряжением 220 В типа СН и EAN из 108-118 элементов. Тип аккумулятора СН-1008; 10EAN-100 | 1 батарея (108-118 элементов) | 1 | 377806.896
4836 | Монтаж аккумуляторных батарей напряжением 220 В типа СН и EAN из 108-118 элементов. Тип аккумулятора СН-1152; 12EAN-100 | 1 батарея (108-118 элементов) | 1 | 424624.032
Подраздел: 220.20 Монтаж аккумуляторных батарей напряжением 220 В типа СН и EAN из 120-130 элементов. Состав работ: Осмотр, проверка целостности банок, наличия и исправности перемычек. Проверка отсутствия течи электролита. Замер плотности и уровня электролита. Замер температуры. Проверка напряжения на банках. Протирка стеллажей, банок, изоляторов содовым раствором.
4837 | Монтаж аккумуляторных батарей напряжением 220 В типа СН и EAN из 120-130 элементов. Тип аккумулятора 3СН-36 | 1 батарея (120-130 элементов) | 1 | 174709.224
4838 | Монтаж аккумуляторных батарей напряжением 220 В типа СН и EAN из 120-130 элементов. Тип аккумулятора СН-72; | 1 батарея (120-130 элементов) | 1 | 175222.872
4839 | Монтаж аккумуляторных батарей напряжением 220 В типа СН и EAN из 120-130 элементов. Тип аккумулятора СН-108; 2EAN-55 | 1 батарея (120-130 элементов) | 1 | 178805.88
4840 | Монтаж аккумуляторных батарей напряжением 220 В типа СН и EAN из 120-130 элементов. Тип аккумулятора СН-144; 3EAN-55 | 1 батарея (120-130 элементов) | 1 | 185451.984
4841 | Монтаж аккумуляторных батарей напряжением 220 В типа СН и EAN из 120-130 элементов. Тип аккумулятора СН-180; 4EAN-55 | 1 батарея (120-130 элементов) | 1 | 195687.36
4842 | Монтаж аккумуляторных батарей напряжением 220 В типа СН и EAN из 120-130 элементов. Тип аккумулятора СН-216; 5EAN-55 | 1 батарея (120-130 элементов) | 1 | 216402.408
4843 | Монтаж аккумуляторных батарей напряжением 220 В типа СН и EAN из 120-130 элементов. Тип аккумулятора СН-288; 6EAN-55 | 1 батарея (120-130 элементов) | 1 | 234561.744
4844 | Монтаж аккумуляторных батарей напряжением 220 В типа СН и EAN из 120-130 элементов. Тип аккумулятора СН-360; 5EAN-70 | 1 батарея (120-130 элементов) | 1 | 248380.128
4845 | Монтаж аккумуляторных батарей напряжением 220 В типа СН и EAN из 120-130 элементов. Тип аккумулятора СН-432; 6EAN-70 | 1 батарея (120-130 элементов) | 1 | 265255.344
4846 | Монтаж аккумуляторных батарей напряжением 220 В типа СН и EAN из 120-130 элементов. Тип аккумулятора СН-504; 7EAN-70 | 1 батарея (120-130 элементов) | 1 | 285982.92
4847 | Монтаж аккумуляторных батарей напряжением 220 В типа СН и EAN из 120-130 элементов. Тип аккумулятора СН-576; 6EAN-100 | 1 батарея (120-130 элементов) | 1 | 314377.632
4848 | Монтаж аккумуляторных батарей напряжением 220 В типа СН и EAN из 120-130 элементов. Тип аккумулятора СН-648; 7EAN-100 | 1 батарея (120-130 элементов) | 1 | 349418.448
4849 | Монтаж аккумуляторных батарей напряжением 220 В типа СН и EAN из 120-130 элементов. Тип аккумулятора СН-720; 8EAN-100 | 1 батарея (120-130 элементов) | 1 | 359140.176
4850 | Монтаж аккумуляторных батарей напряжением 220 В типа СН и EAN из 120-130 элементов. Тип аккумулятора СН-864; 9EAN-100 | 1 батарея (120-130 элементов) | 1 | 388042.272
4851 | Монтаж аккумуляторных батарей напряжением 220 В типа СН и EAN из 120-130 элементов. Тип аккумулятора СН-1008; 10EAN-100 | 1 батарея (120-130 элементов) | 1 | 422062.056
4852 | Монтаж аккумуляторных батарей напряжением 220 В типа СН и EAN из 120-130 элементов. Тип аккумулятора СН-1152; 12EAN-100 | 1 батарея (120-130 элементов) | 1 | 475274.736
Раздел: 221. Замена аккумуляторных батарей типа С; СК (с их разборкой) на аккумуляторные батареи типа СН и EAN
Подраздел: 221.1 Замена аккумуляторных батарей напряжением 24 В типа С; СК (с их разборкой) на аккумуляторные батареи типа СН из 12 элементов. Состав работ: Осмотр, проверка целостности банок, наличия и исправности перемычек. Проверка отсутствия течи электролита. Замер плотности и уровня электролита. Замер температуры. Проверка напряжения на банках. Протирка стеллажей, банок, изоляторов содовым раствором.
4853 | Замена аккумуляторных батарей напряжением 24 В типа С; СК (с их разборкой) на аккумуляторные батареи типа СН из 12 элементов. Тип аккумуляторной батареи заменяемой С-1; СК-1. Устанавливаемой 3СН-36. | 1 батарея (12 элементов) | 1 | 72649.872
4854 | Замена аккумуляторных батарей напряжением 24 В типа С; СК (с их разборкой) на аккумуляторные батареи типа СН из 12 элементов. Тип аккумуляторной батареи заменяемой С-2; СК-2. Устанавливаемой СН-72; | 1 батарея (12 элементов) | 1 | 76740.264
4855 | Замена аккумуляторных батарей напряжением 24 В типа С; СК (с их разборкой) на аккумуляторные батареи типа СН из 12 элементов. Тип аккумуляторной батареи заменяемой С-3; СК-3. Устанавливаемой СН-108 | 1 батарея (12 элементов) | 1 | 80830.656
4856 | Замена аккумуляторных батарей напряжением 24 В типа С; СК (с их разборкой) на аккумуляторные батареи типа СН из 12 элементов. Тип аккумуляторной батареи заменяемой С-4; СК-4. Устанавливаемой СН-144 | 1 батарея (12 элементов) | 1 | 85948.344
4857 | Замена аккумуляторных батарей напряжением 24 В типа С; СК (с их разборкой) на аккумуляторные батареи типа СН из 12 элементов. Тип аккумуляторной батареи заменяемой С-5; СК-5. Устанавливаемой СН-180 | 1 батарея (12 элементов) | 1 | 91059.768
4858 | Замена аккумуляторных батарей напряжением 24 В типа С; СК (с их разборкой) на аккумуляторные батареи типа СН из 12 элементов. Тип аккумуляторной батареи заменяемой С-6; СК-6. Устанавливаемой СН-216 | 1 батарея (12 элементов) | 1 | 104107.68
4859 | Замена аккумуляторных батарей напряжением 24 В типа С; СК (с их разборкой) на аккумуляторные батареи типа СН из 12 элементов. Тип аккумуляторной батареи заменяемой С-8; СК-8. Устанавливаемой СН-288 | 1 батарея (12 элементов) | 1 | 113058.936
4860 | Замена аккумуляторных батарей напряжением 24 В типа С; СК (с их разборкой) на аккумуляторные батареи типа СН из 12 элементов. Тип аккумуляторной батареи заменяемой С-10; СК-10. Устанавливаемой СН-360 | 1 батарея (12 элементов) | 1 | 117669.24
4861 | Замена аккумуляторных батарей напряжением 24 В типа С; СК (с их разборкой) на аккумуляторные батареи типа СН из 12 элементов. Тип аккумуляторной батареи заменяемой С-12; СК-12. Устанавливаемой СН-432 | 1 батарея (12 элементов) | 1 | 120732.336
4862 | Замена аккумуляторных батарей напряжением 24 В типа С; СК (с их разборкой) на аккумуляторные батареи типа СН из 12 элементов. Тип аккумуляторной батареи заменяемой С-14; СК-14. Устанавливаемой СН-504 | 1 батарея (12 элементов) | 1 | 124058.52
4863 | Замена аккумуляторных батарей напряжением 24 В типа С; СК (с их разборкой) на аккумуляторные батареи типа СН из 12 элементов. Тип аккумуляторной батареи заменяемой С-16; СК-16. Устанавливаемой СН-576 | 1 батарея (12 элементов) | 1 | 127898.352
4864 | Замена аккумуляторных батарей напряжением 24 В типа С; СК (с их разборкой) на аккумуляторные батареи типа СН из 12 элементов. Тип аккумуляторной батареи заменяемой С-18; СК-18. Устанавливаемой СН-648 | 1 батарея (12 элементов) | 1 | 131988.744
4865 | Замена аккумуляторных батарей напряжением 24 В типа С; СК (с их разборкой) на аккумуляторные батареи типа СН из 12 элементов. Тип аккумуляторной батареи заменяемой С-20; СК-20. Устанавливаемой СН-720 | 1 батарея (12 элементов) | 1 | 138127.464
4866 | Замена аккумуляторных батарей напряжением 24 В типа С; СК (с их разборкой) на аккумуляторные батареи типа СН из 12 элементов. Тип аккумуляторной батареи заменяемой С-24; СК-24. Устанавливаемой СН-864 | 1 батарея (12 элементов) | 1 | 150667.992
4867 | Замена аккумуляторных батарей напряжением 24 В типа С; СК (с их разборкой) на аккумуляторные батареи типа СН из 12 элементов. Тип аккумуляторной батареи заменяемой С-28; СК-28. Устанавливаемой СН-1008 | 1 батарея (12 элементов) | 1 | 153223.704
4868 | Замена аккумуляторных батарей напряжением 24 В типа С; СК (с их разборкой) на аккумуляторные батареи типа СН из 12 элементов. Тип аккумуляторной батареи заменяемой С-32; СК-32. Устанавливаемой СН-1152 | 1 батарея (12 элементов) | 1 | 164987.496
Подраздел: 221.2 Замена аккумуляторных батарей напряжением 48-60 В типа С; СК (с их разборкой) на аккумуляторные батареи типа СН из 24-30 элементов. Состав работ: Осмотр, проверка целостности банок, наличия и исправности перемычек. Проверка отсутствия течи электролита. Замер плотности и уровня электролита. Замер температуры. Проверка напряжения на банках. Протирка стеллажей, банок, изоляторов содовым раствором.
4869 | Замена аккумуляторных батарей напряжением 48-60 В типа С; СК (с их разборкой) на аккумуляторные батареи типа СН из 24-30 элементов. Тип аккумуляторной батареи заменяемой С-1; СК-1. Устанавливаемой 3СН-36. | 1 батарея (24-30 элементов) | 1 | 95156.424
4870 | Замена аккумуляторных батарей напряжением 48-60 В типа С; СК (с их разборкой) на аккумуляторные батареи типа СН из 24-30 элементов. Тип аккумуляторной батареи заменяемой С-2; СК-2. Устанавливаемой СН-72; | 1 батарея (24-30 элементов) | 1 | 106926.48
4871 | Замена аккумуляторных батарей напряжением 48-60 В типа С; СК (с их разборкой) на аккумуляторные батареи типа СН из 24-30 элементов. Тип аккумуляторной батареи заменяемой С-3; СК-3. Устанавливаемой СН-108 | 1 батарея (24-30 элементов) | 1 | 116134.56
4872 | Замена аккумуляторных батарей напряжением 48-60 В типа С; СК (с их разборкой) на аккумуляторные батареи типа СН из 24-30 элементов. Тип аккумуляторной батареи заменяемой С-4; СК-4. Устанавливаемой СН-144 | 1 батарея (24-30 элементов) | 1 | 125593.2
4873 | Замена аккумуляторных батарей напряжением 48-60 В типа С; СК (с их разборкой) на аккумуляторные батареи типа СН из 24-30 элементов. Тип аккумуляторной батареи заменяемой С-5; СК-5. Устанавливаемой СН-180 | 1 батарея (24-30 элементов) | 1 | 135571.752
4874 | Замена аккумуляторных батарей напряжением 48-60 В типа С; СК (с их разборкой) на аккумуляторные батареи типа СН из 24-30 элементов. Тип аккумуляторной батареи заменяемой С-6; СК-6. Устанавливаемой СН-216 | 1 батарея (24-30 элементов) | 1 | 142737.768
4875 | Замена аккумуляторных батарей напряжением 48-60 В типа С; СК (с их разборкой) на аккумуляторные батареи типа СН из 24-30 элементов. Тип аккумуляторной батареи заменяемой С-8; СК-8. Устанавливаемой СН-288 | 1 батарея (24-30 элементов) | 1 | 150411.168
4876 | Замена аккумуляторных батарей напряжением 48-60 В типа С; СК (с их разборкой) на аккумуляторные батареи типа СН из 24-30 элементов. Тип аккумуляторной батареи заменяемой С-10; СК-10. Устанавливаемой СН-360 | 1 батарея (24-30 элементов) | 1 | 158341.392
4877 | Замена аккумуляторных батарей напряжением 48-60 В типа С; СК (с их разборкой) на аккумуляторные батареи типа СН из 24-30 элементов. Тип аккумуляторной батареи заменяемой С-12; СК-12. Устанавливаемой СН-432 | 1 батарея (24-30 элементов) | 1 | 164987.496
4878 | Замена аккумуляторных батарей напряжением 48-60 В типа С; СК (с их разборкой) на аккумуляторные батареи типа СН из 24-30 элементов. Тип аккумуляторной батареи заменяемой С-14; СК-14. Устанавливаемой СН-504 | 1 батарея (24-30 элементов) | 1 | 173168.28
4879 | Замена аккумуляторных батарей напряжением 48-60 В типа С; СК (с их разборкой) на аккумуляторные батареи типа СН из 24-30 элементов. Тип аккумуляторной батареи заменяемой С-16; СК-16. Устанавливаемой СН-576 | 1 батарея (24-30 элементов) | 1 | 184430.952
4880 | Замена аккумуляторных батарей напряжением 48-60 В типа С; СК (с их разборкой) на аккумуляторные батареи типа СН из 24-30 элементов. Тип аккумуляторной батареи заменяемой С-18; СК-18. Устанавливаемой СН-648 | 1 батарея (24-30 элементов) | 1 | 194660.064
4881 | Замена аккумуляторных батарей напряжением 48-60 В типа С; СК (с их разборкой) на аккумуляторные батареи типа СН из 24-30 элементов. Тип аккумуляторной батареи заменяемой С-20; СК-20. Устанавливаемой СН-720 | 1 батарея (24-30 элементов) | 1 | 204889.176
4882 | Замена аккумуляторных батарей напряжением 48-60 В типа С; СК (с их разборкой) на аккумуляторные батареи типа СН из 24-30 элементов. Тип аккумуляторной батареи заменяемой С-24; СК-24. Устанавливаемой СН-864 | 1 батарея (24-30 элементов) | 1 | 214867.728
4883 | Замена аккумуляторных батарей напряжением 48-60 В типа С; СК (с их разборкой) на аккумуляторные батареи типа СН из 24-30 элементов. Тип аккумуляторной батареи заменяемой С-28; СК-28. Устанавливаемой СН-1008 | 1 батарея (24-30 элементов) | 1 | 226124.136
4884 | Замена аккумуляторных батарей напряжением 48-60 В типа С; СК (с их разборкой) на аккумуляторные батареи типа СН из 24-30 элементов. Тип аккумуляторной батареи заменяемой С-32; СК-32. Устанавливаемой СН-1152 | 1 батарея (24-30 элементов) | 1 | 237887.928
Подраздел: 221.3. Замена аккумуляторных батарей напряжением 110 В типа С; СК (с их разборкой) на аккумуляторные батареи типа СН из 60-70 элементов. Состав работ: Осмотр, проверка целостности банок, наличия и исправности перемычек. Проверка отсутствия течи электролита. Замер плотности и уровня электролита. Замер температуры. Проверка напряжения на банках. Протирка стеллажей, банок, изоляторов содовым раствором.
4885 | Замена аккумуляторных батарей напряжением 110 В типа С; СК (с их разборкой) на аккумуляторные батареи типа СН из 60-70 элементов. Тип аккумуляторной батареи заменяемой С-1; СК-1. Устанавливаемой 3СН-36. | 1 батарея (60-70 элементов) | 1 | 119454.48
4886 | Замена аккумуляторных батарей напряжением 110 В типа С; СК (с их разборкой) на аккумуляторные батареи типа СН из 60-70 элементов. Тип аккумуляторной батареи заменяемой С-2; СК-2. Устанавливаемой СН-72; | 1 батарея (60-70 элементов) | 1 | 128925.648
4887 | Замена аккумуляторных батарей напряжением 110 В типа С; СК (с их разборкой) на аккумуляторные батареи типа СН из 60-70 элементов. Тип аккумуляторной батареи заменяемой С-3; СК-3. Устанавливаемой СН-108 | 1 батарея (60-70 элементов) | 1 | 139918.968
4888 | Замена аккумуляторных батарей напряжением 110 В типа С; СК (с их разборкой) на аккумуляторные батареи типа СН из 60-70 элементов. Тип аккумуляторной батареи заменяемой С-4; СК-4. Устанавливаемой СН-144 | 1 батарея (60-70 элементов) | 1 | 151425.936
4889 | Замена аккумуляторных батарей напряжением 110 В типа С; СК (с их разборкой) на аккумуляторные батареи типа СН из 60-70 элементов. Тип аккумуляторной батареи заменяемой С-5; СК-5. Устанавливаемой СН-180 | 1 батарея (60-70 элементов) | 1 | 163966.464
4890 | Замена аккумуляторных батарей напряжением 110 В типа С; СК (с их разборкой) на аккумуляторные батареи типа СН из 60-70 элементов. Тип аккумуляторной батареи заменяемой С-6; СК-6. Устанавливаемой СН-216 | 1 батарея (60-70 элементов) | 1 | 178285.968
4891 | Замена аккумуляторных батарей напряжением 110 В типа С; СК (с их разборкой) на аккумуляторные батареи типа СН из 60-70 элементов. Тип аккумуляторной батареи заменяемой С-8; СК-8. Устанавливаемой СН-288 | 1 батарея (60-70 элементов) | 1 | 192354.912
4892 | Замена аккумуляторных батарей напряжением 110 В типа С; СК (с их разборкой) на аккумуляторные батареи типа СН из 60-70 элементов. Тип аккумуляторной батареи заменяемой С-10; СК-10. Устанавливаемой СН-360 | 1 батарея (60-70 элементов) | 1 | 205916.472
4893 | Замена аккумуляторных батарей напряжением 110 В типа С; СК (с их разборкой) на аккумуляторные батареи типа СН из 60-70 элементов. Тип аккумуляторной батареи заменяемой С-12; СК-12. Устанавливаемой СН-432 | 1 батарея (60-70 элементов) | 1 | 228166.2
4894 | Замена аккумуляторных батарей напряжением 110 В типа С; СК (с их разборкой) на аккумуляторные батареи типа СН из 60-70 элементов. Тип аккумуляторной батареи заменяемой С-14; СК-14. Устанавливаемой СН-504 | 1 батарея (60-70 элементов) | 1 | 248380.128
4895 | Замена аккумуляторных батарей напряжением 110 В типа С; СК (с их разборкой) на аккумуляторные батареи типа СН из 60-70 элементов. Тип аккумуляторной батареи заменяемой С-16; СК-16. Устанавливаемой СН-576 | 1 батарея (60-70 элементов) | 1 | 270892.944
4896 | Замена аккумуляторных батарей напряжением 110 В типа С; СК (с их разборкой) на аккумуляторные батареи типа СН из 60-70 элементов. Тип аккумуляторной батареи заменяемой С-18; СК-18. Устанавливаемой СН-648 | 1 батарея (60-70 элементов) | 1 | 292378.464
4897 | Замена аккумуляторных батарей напряжением 110 В типа С; СК (с их разборкой) на аккумуляторные батареи типа СН из 60-70 элементов. Тип аккумуляторной батареи заменяемой С-20; СК-20. Устанавливаемой СН-720 | 1 батарея (60-70 элементов) | 1 | 313099.776
4898 | Замена аккумуляторных батарей напряжением 110 В типа С; СК (с их разборкой) на аккумуляторные батареи типа СН из 60-70 элементов. Тип аккумуляторной батареи заменяемой С-24; СК-24. Устанавливаемой СН-864 | 1 батарея (60-70 элементов) | 1 | 339183.072
4899 | Замена аккумуляторных батарей напряжением 110 В типа С; СК (с их разборкой) на аккумуляторные батареи типа СН из 60-70 элементов. Тип аккумуляторной батареи заменяемой С-28; СК-28. Устанавливаемой СН-1008 | 1 батарея (60-70 элементов) | 1 | 371160.792
4900 | Замена аккумуляторных батарей напряжением 110 В типа С; СК (с их разборкой) на аккумуляторные батареи типа СН из 60-70 элементов. Тип аккумуляторной батареи заменяемой С-32; СК-32. Устанавливаемой СН-1152 | 1 батарея (60-70 элементов) | 1 | 403132.248
Подраздел: 221.4. Замена аккумуляторных батарей напряжением 220 В типа С; (с их разборкой) на аккумуляторные батареи типа СН из 108-118 элементов. Состав работ: Осмотр, проверка целостности банок, наличия и исправности перемычек. Проверка отсутствия течи электролита. Замер плотности и уровня электролита. Замер температуры. Проверка напряжения на банках. Протирка стеллажей, банок, изоляторов содовым раствором.
4901 | Замена аккумуляторных батарей напряжением 220 В типа С; СК (с их разборкой) на аккумуляторные батареи типа СН из 108-118 элементов. Тип аккумуляторной батареи заменяемой С-1; СК-1. Устанавливаемой 3СН-36. | 1 батарея (108-118 элементов) | 1 | 186986.664
4902 | Замена аккумуляторных батарей напряжением 220 В типа С; СК (с их разборкой) на аккумуляторные батареи типа СН из 108-118 элементов. Тип аккумуляторной батареи заменяемой С-2; СК-2. Устанавливаемой СН-72; | 1 батарея (108-118 элементов) | 1 | 198493.632
4903 | Замена аккумуляторных батарей напряжением 220 В типа С; СК (с их разборкой) на аккумуляторные батареи типа СН из 108-118 элементов. Тип аккумуляторной батареи заменяемой С-3; СК-3. Устанавливаемой СН-108 | 1 батарея (108-118 элементов) | 1 | 212055.192
4904 | Замена аккумуляторных батарей напряжением 220 В типа С; СК (с их разборкой) на аккумуляторные батареи типа СН из 108-118 элементов. Тип аккумуляторной батареи заменяемой С-4; СК-4. Устанавливаемой СН-144 | 1 батарея (108-118 элементов) | 1 | 226380.96
4905 | Замена аккумуляторных батарей напряжением 220 В типа С; СК (с их разборкой) на аккумуляторные батареи типа СН из 108-118 элементов. Тип аккумуляторной батареи заменяемой С-5; СК-5. Устанавливаемой СН-180 | 1 батарея (108-118 элементов) | 1 | 251449.488
4906 | Замена аккумуляторных батарей напряжением 220 В типа С; СК (с их разборкой) на аккумуляторные батареи типа СН из 108-118 элементов. Тип аккумуляторной батареи заменяемой С-6; СК-6. Устанавливаемой СН-216 | 1 батарея (108-118 элементов) | 1 | 278566.344
4907 | Замена аккумуляторных батарей напряжением 220 В типа С; СК (с их разборкой) на аккумуляторные батареи типа СН из 108-118 элементов. Тип аккумуляторной батареи заменяемой С-8; СК-8. Устанавливаемой СН-288 | 1 батарея (108-118 элементов) | 1 | 296976.24
4908 | Замена аккумуляторных батарей напряжением 220 В типа С; СК (с их разборкой) на аккумуляторные батареи типа СН из 108-118 элементов. Тип аккумуляторной батареи заменяемой С-10; СК-10. Устанавливаемой СН-360 | 1 батарея (108-118 элементов) | 1 | 321023.736
4909 | Замена аккумуляторных батарей напряжением 220 В типа С; СК (с их разборкой) на аккумуляторные батареи типа СН из 108-118 элементов. Тип аккумуляторной батареи заменяемой С-12; СК-12. Устанавливаемой СН-432 | 1 батарея (108-118 элементов) | 1 | 349418.448
4910 | Замена аккумуляторных батарей напряжением 220 В типа С; СК (с их разборкой) на аккумуляторные батареи типа СН из 108-118 элементов. Тип аккумуляторной батареи заменяемой С-14; СК-14. Устанавливаемой СН-504 | 1 батарея (108-118 элементов) | 1 | 379347.84
4911 | Замена аккумуляторных батарей напряжением 220 В типа С; СК (с их разборкой) на аккумуляторные батареи типа СН из 108-118 элементов. Тип аккумуляторной батареи заменяемой С-16; СК-16. Устанавливаемой СН-576 | 1 батарея (108-118 элементов) | 1 | 413881.272
4912 | Замена аккумуляторных батарей напряжением 220 В типа С; СК (с их разборкой) на аккумуляторные батареи типа СН из 108-118 элементов. Тип аккумуляторной батареи заменяемой С-18; СК-18. Устанавливаемой СН-648 | 1 батарея (108-118 элементов) | 1 | 456088.104
4913 | Замена аккумуляторных батарей напряжением 220 В типа С; СК (с их разборкой) на аккумуляторные батареи типа СН из 108-118 элементов. Тип аккумуляторной батареи заменяемой С-20; СК-20. Устанавливаемой СН-720 | 1 батарея (108-118 элементов) | 1 | 478594.656
4914 | Замена аккумуляторных батарей напряжением 220 В типа С; СК (с их разборкой) на аккумуляторные батареи типа СН из 108-118 элементов. Тип аккумуляторной батареи заменяемой С-24; СК-24. Устанавливаемой СН-864 | 1 батарея (108-118 элементов) | 1 | 509545.08
4915 | Замена аккумуляторных батарей напряжением 220 В типа С; СК (с их разборкой) на аккумуляторные батареи типа СН из 108-118 элементов. Тип аккумуляторной батареи заменяемой С-28; СК-28. Устанавливаемой СН-1008 | 1 батарея (108-118 элементов) | 1 | 549960.408
4916 | Замена аккумуляторных батарей напряжением 220 В типа С; СК (с их разборкой) на аккумуляторные батареи типа СН из 108-118 элементов. Тип аккумуляторной батареи заменяемой С-32; СК-32. Устанавливаемой СН-1152 | 1 батарея (108-118 элементов) | 1 | 614680.056
Подраздел: 221.5. Замена аккумуляторных батарей напряжением 220 В типа С; СК (с их разборкой) на аккумуляторные батареи типа СН из 120-130 элементов. Состав работ: Осмотр, проверка целостности банок, наличия и исправности перемычек. Проверка отсутствия течи электролита. Замер плотности и уровня электролита. Замер температуры. Проверка напряжения на банках. Протирка стеллажей, банок, изоляторов содовым раствором.
4917 | Замена аккумуляторных батарей напряжением 220 В типа С; СК (с их разборкой) на аккумуляторные батареи типа СН из 120-130 элементов. Тип аккумуляторной батареи заменяемой С-1; СК-1. Устанавливаемой 3СН-36. | 1 батарея (120-130 элементов) | 1 | 208729.008
4918 | Замена аккумуляторных батарей напряжением 220 В типа С; СК (с их разборкой) на аккумуляторные батареи типа СН из 120-130 элементов. Тип аккумуляторной батареи заменяемой С-2; СК-2. Устанавливаемой СН-72; | 1 батарея (120-130 элементов) | 1 | 221012.712
4919 | Замена аккумуляторных батарей напряжением 220 В типа С; СК (с их разборкой) на аккумуляторные батареи типа СН из 120-130 элементов. Тип аккумуляторной батареи заменяемой С-3; СК-3. Устанавливаемой СН-108 | 1 батарея (120-130 элементов) | 1 | 237637.368
4920 | Замена аккумуляторных батарей напряжением 220 В типа С; СК (с их разборкой) на аккумуляторные батареи типа СН из 120-130 элементов. Тип аккумуляторной батареи заменяемой С-4; СК-4. Устанавливаемой СН-144 | 1 батарея (120-130 элементов) | 1 | 257074.56
4921 | Замена аккумуляторных батарей напряжением 220 В типа С; СК (с их разборкой) на аккумуляторные батареи типа СН из 120-130 элементов. Тип аккумуляторной батареи заменяемой С-5; СК-5. Устанавливаемой СН-180 | 1 батарея (120-130 элементов) | 1 | 280608.408
4922 | Замена аккумуляторных батарей напряжением 220 В типа С; СК (с их разборкой) на аккумуляторные батареи типа СН из 120-130 элементов. Тип аккумуляторной батареи заменяемой С-6; СК-6. Устанавливаемой СН-216 | 1 батарея (120-130 элементов) | 1 | 309516.768
4923 | Замена аккумуляторных батарей напряжением 220 В типа С; СК (с их разборкой) на аккумуляторные батареи типа СН из 120-130 элементов. Тип аккумуляторной батареи заменяемой С-8; СК-8. Устанавливаемой СН-288 | 1 батарея (120-130 элементов) | 1 | 331002.288
4924 | Замена аккумуляторных батарей напряжением 220 В типа С; СК (с их разборкой) на аккумуляторные батареи типа СН из 120-130 элементов. Тип аккумуляторной батареи заменяемой С-10; СК-10. Устанавливаемой СН-360 | 1 батарея (120-130 элементов) | 1 | 358112.88
4925 | Замена аккумуляторных батарей напряжением 220 В типа С; СК (с их разборкой) на аккумуляторные батареи типа СН из 120-130 элементов. Тип аккумуляторной батареи заменяемой С-12; СК-12. Устанавливаемой СН-432 | 1 батарея (120-130 элементов) | 1 | 388305.36
4926 | Замена аккумуляторных батарей напряжением 220 В типа С; СК (с их разборкой) на аккумуляторные батареи типа СН из 120-130 элементов. Тип аккумуляторной батареи заменяемой С-14; СК-14. Устанавливаемой СН-504 | 1 батарея (120-130 элементов) | 1 | 422325.144
4927 | Замена аккумуляторных батарей напряжением 220 В типа С; СК (с их разборкой) на аккумуляторные батареи типа СН из 120-130 элементов. Тип аккумуляторной батареи заменяемой С-16; СК-16. Устанавливаемой СН-576 | 1 батарея (120-130 элементов) | 1 | 460685.88
4928 | Замена аккумуляторных батарей напряжением 220 В типа С; СК (с их разборкой) на аккумуляторные батареи типа СН из 120-130 элементов. Тип аккумуляторной батареи заменяемой С-18; СК-18. Устанавливаемой СН-648 | 1 батарея (120-130 элементов) | 1 | 509037.696
4929 | Замена аккумуляторных батарей напряжением 220 В типа С; СК (с их разборкой) на аккумуляторные батареи типа СН из 120-130 элементов. Тип аккумуляторной батареи заменяемой С-20; СК-20. Устанавливаемой СН-720 | 1 батарея (120-130 элементов) | 1 | 532057.896
4930 | Замена аккумуляторных батарей напряжением 220 В типа С; СК (с их разборкой) на аккумуляторные батареи типа СН из 120-130 элементов. Тип аккумуляторной батареи заменяемой С-24; СК-24. Устанавливаемой СН-864 | 1 батарея (120-130 элементов) | 1 | 567612.36
4931 | Замена аккумуляторных батарей напряжением 220 В типа С; СК (с их разборкой) на аккумуляторные батареи типа СН из 120-130 элементов. Тип аккумуляторной батареи заменяемой С-28; СК-28. Устанавливаемой СН-1008 | 1 батарея (120-130 элементов) | 1 | 611610.696
4932 | Замена аккумуляторных батарей напряжением 220 В типа С; СК (с их разборкой) на аккумуляторные батареи типа СН из 120-130 элементов. Тип аккумуляторной батареи заменяемой С-32; СК-32. Устанавливаемой СН-1152 | 1 батарея (120-130 элементов) | 1 | 684761.688
Подраздел: 221.6. Замена аккумуляторных батарей типа С; СК на аккумуляторные батареи типа EAN Состав работ: Замена аккумуляторных батарей напряжением 24 В типа С; СК (с их разборкой) на аккумуляторные батареи типа EAN из 12 элементов. Осмотр, проверка целостности банок, наличия и исправности перемычек. Проверка отсутствия течи электролита. Замер плотности и уровня электролита. Замер температуры. Проверка напряжения на банках. Протирка стеллажей, банок, изоляторов содовым раствором.
4933 | Замена аккумуляторных батарей типа С; СК на аккумуляторные батареи типа EAN. Тип аккумуляторной батареи заменяемой С-3; СК-3. Устанавливаемой 2EAN-55 | 1 батарея (12 элементов) | 1 | 97975.224
4934 | Замена аккумуляторных батарей типа С; СК на аккумуляторные батареи типа EAN. Тип аккумуляторной батареи заменяемой С-4; СК-4. Устанавливаемой 3EAN-55 | 1 батарея (12 элементов) | 1 | 104878.152
4935 | Замена аккумуляторных батарей типа С; СК на аккумуляторные батареи типа EAN. Тип аккумуляторной батареи заменяемой С-5; СК-5. Устанавливаемой 4EAN-55 | 1 батарея (12 элементов) | 1 | 111273.696
4936 | Замена аккумуляторных батарей типа С; СК на аккумуляторные батареи типа EAN. Тип аккумуляторной батареи заменяемой С-6; СК-6. Устанавливаемой 5EAN-55 | 1 батарея (12 элементов) | 1 | 126363.672
4937 | Замена аккумуляторных батарей типа С; СК на аккумуляторные батареи типа EAN. Тип аккумуляторной батареи заменяемой С-8; СК-8. Устанавливаемой 6EAN-55 | 1 батарея (12 элементов) | 1 | 138127.464
4938 | Замена аккумуляторных батарей типа С; СК на аккумуляторные батареи типа EAN. Тип аккумуляторной батареи заменяемой С-10; СК-10. Устанавливаемой 5EAN-70 | 1 батарея (12 элементов) | 1 | 143501.976
4939 | Замена аккумуляторных батарей типа С; СК на аккумуляторные батареи типа EAN. Тип аккумуляторной батареи заменяемой С-12; СК-12. Устанавливаемой 6EAN-70 | 1 батарея (12 элементов) | 1 | 147592.368
4940 | Замена аккумуляторных батарей типа С; СК на аккумуляторные батареи типа EAN. Тип аккумуляторной батареи заменяемой С-14; СК-14. Устанавливаемой 7EAN-70 | 1 батарея (12 элементов) | 1 | 151425.936
4941 | Замена аккумуляторных батарей типа С; СК на аккумуляторные батареи типа EAN. Тип аккумуляторной батареи заменяемой С-16; СК-16. Устанавливаемой 6EAN-100 | 1 батарея (12 элементов) | 1 | 156293.064
4942 | Замена аккумуляторных батарей типа С; СК на аккумуляторные батареи типа EAN. Тип аккумуляторной батареи заменяемой С-18; СК-18. Устанавливаемой 7EAN-100 | 1 батарея (12 элементов) | 1 | 160897.104
4943 | Замена аккумуляторных батарей типа С; СК на аккумуляторные батареи типа EAN. Тип аккумуляторной батареи заменяемой С-20; СК-20. Устанавливаемой 8EAN-100 | 1 батарея (12 элементов) | 1 | 168570.504
4944 | Замена аккумуляторных батарей типа С; СК на аккумуляторные батареи типа EAN. Тип аккумуляторной батареи заменяемой С-24; СК-24. Устанавливаемой 9EAN-100 | 1 батарея (12 элементов) | 1 | 183666.744
4945 | Замена аккумуляторных батарей типа С; СК на аккумуляторные батареи типа EAN. Тип аккумуляторной батареи заменяемой С-28; СК-28. Устанавливаемой 10EAN-100 | 1 батарея (12 элементов) | 1 | 186729.84
4946 | Замена аккумуляторных батарей типа С; СК на аккумуляторные батареи типа EAN. Тип аккумуляторной батареи заменяемой С-32; СК-32. Устанавливаемой 12EAN-100 | 1 батарея (12 элементов) | 1 | 193125.384
Подраздел: 221.7 Замена аккумуляторных батарей напряжением 48-60 В типа С; СК (с их разборкой) на аккумуляторные батареи типа EAN из 24-30 элементов. Состав работ: Осмотр, проверка целостности банок, наличия и исправности перемычек. Проверка отсутствия течи электролита. Замер плотности и уровня электролита. Замер температуры. Проверка напряжения на банках. Протирка стеллажей, банок, изоляторов содовым раствором.
4947 | Замена аккумуляторных батарей напряжением 48-60 В типа С; СК (с их разборкой) на аккумуляторные батареи типа ЕAN из 24-30 элементов. Тип аккумуляторной батареи заменяемой С-3; СК-3. Устанавливаемой 2EAN-55 | 1 батарея (24-30 элементов) | 1 | 126363.672
4948 | Замена аккумуляторных батарей напряжением 48-60 В типа С; СК (с их разборкой) на аккумуляторные батареи типа ЕAN из 24-30 элементов. Тип аккумуляторной батареи заменяемой С-4; СК-4. Устанавливаемой 3EAN-55 | 1 батарея (24-30 элементов) | 1 | 136079.136
4949 | Замена аккумуляторных батарей напряжением 48-60 В типа С; СК (с их разборкой) на аккумуляторные батареи типа ЕAN из 24-30 элементов. Тип аккумуляторной батареи заменяемой С-5; СК-5. Устанавливаемой 4EAN-55 | 1 батарея (24-30 элементов) | 1 | 145550.304
4950 | Замена аккумуляторных батарей напряжением 48-60 В типа С; СК (с их разборкой) на аккумуляторные батареи типа ЕAN из 24-30 элементов. Тип аккумуляторной батареи заменяемой С-6; СК-6. Устанавливаемой 5EAN-55 | 1 батарея (24-30 элементов) | 1 | 164736.936
4951 | Замена аккумуляторных батарей напряжением 48-60 В типа С; СК (с их разборкой) на аккумуляторные батареи типа ЕAN из 24-30 элементов. Тип аккумуляторной батареи заменяемой С-8; СК-8. Устанавливаемой 6EAN-55 | 1 батарея (24-30 элементов) | 1 | 183917.304
4952 | Замена аккумуляторных батарей напряжением 48-60 В типа С; СК (с их разборкой) на аккумуляторные батареи типа ЕAN из 24-30 элементов. Тип аккумуляторной батареи заменяемой С-10; СК-10. Устанавливаемой 5EAN-70 | 1 батарея (24-30 элементов) | 1 | 193125.384
4953 | Замена аккумуляторных батарей напряжением 48-60 В типа С; СК (с их разборкой) на аккумуляторные батареи типа ЕAN из 24-30 элементов. Тип аккумуляторной батареи заменяемой С-12; СК-12. Устанавливаемой 6EAN-70 | 1 батарея (24-30 элементов) | 1 | 201055.608
4954 | Замена аккумуляторных батарей напряжением 48-60 В типа С; СК (с их разборкой) на аккумуляторные батареи типа ЕAN из 24-30 элементов. Тип аккумуляторной батареи заменяемой С-14; СК-14. Устанавливаемой 7EAN-70 | 1 батарея (24-30 элементов) | 1 | 210263.688
4955 | Замена аккумуляторных батарей напряжением 48-60 В типа С; СК (с их разборкой) на аккумуляторные батареи типа ЕAN из 24-30 элементов. Тип аккумуляторной батареи заменяемой С-16; СК-16. Устанавливаемой 6EAN-100 | 1 батарея (24-30 элементов) | 1 | 225873.576
4956 | Замена аккумуляторных батарей напряжением 48-60 В типа С; СК (с их разборкой) на аккумуляторные батареи типа ЕAN из 24-30 элементов. Тип аккумуляторной батареи заменяемой С-18; СК-18. Устанавливаемой 7EAN-100 | 1 батарея (24-30 элементов) | 1 | 239942.52
4957 | Замена аккумуляторных батарей напряжением 48-60 В типа С; СК (с их разборкой) на аккумуляторные батареи типа ЕAN из 24-30 элементов. Тип аккумуляторной батареи заменяемой С-20; СК-20. Устанавливаемой 8EAN-100 | 1 батарея (24-30 элементов) | 1 | 249401.16
4958 | Замена аккумуляторных батарей напряжением 48-60 В типа С; СК (с их разборкой) на аккумуляторные батареи типа ЕAN из 24-30 элементов. Тип аккумуляторной батареи заменяемой С-24; СК-24. Устанавливаемой 9EAN-100 | 1 батарея (24-30 элементов) | 1 | 269358.264
4959 | Замена аккумуляторных батарей напряжением 48-60 В типа С; СК (с их разборкой) на аккумуляторные батареи типа ЕAN из 24-30 элементов. Тип аккумуляторной батареи заменяемой С-28; СК-28. Устанавливаемой 10EAN-100 | 1 батарея (24-30 элементов) | 1 | 276261.192
4960 | Замена аккумуляторных батарей напряжением 48-60 В типа С; СК (с их разборкой) на аккумуляторные батареи типа ЕAN из 24-30 элементов. Тип аккумуляторной батареи заменяемой С-32; СК-32. Устанавливаемой 12EAN-100 | 1 батарея (24-30 элементов) | 1 | 290580.696
Подраздел: 221.8 Замена аккумуляторных батарей напряжением 110 В типа С; СК (с их разборкой) на аккумуляторные батареи типа EAN из 60-70 элементов. Состав работ: Осмотр, проверка целостности банок, наличия и исправности перемычек. Проверка отсутствия течи электролита. Замер плотности и уровня электролита. Замер температуры. Проверка напряжения на банках. Протирка стеллажей, банок, изоляторов содовым раствором.
4961 | Замена аккумуляторных батарей напряжением 110 В типа С; СК (с их разборкой) на аккумуляторные батареи типа ЕAN из 60-70 элементов. Тип аккумуляторной батареи заменяемой С-3; СК-3. Устанавливаемой 2EAN-55 | 1 батарея (60-70 элементов) | 1 | 170612.568
4962 | Замена аккумуляторных батарей напряжением 110 В типа С; СК (с их разборкой) на аккумуляторные батареи типа ЕAN из 60-70 элементов. Тип аккумуляторной батареи заменяемой С-4; СК-4. Устанавливаемой 3EAN-55 | 1 батарея (60-70 элементов) | 1 | 184681.512
4963 | Замена аккумуляторных батарей напряжением 110 В типа С; СК (с их разборкой) на аккумуляторные батареи типа ЕAN из 60-70 элементов. Тип аккумуляторной батареи заменяемой С-5; СК-5. Устанавливаемой 4EAN-55 | 1 батарея (60-70 элементов) | 1 | 200028.312
4964 | Замена аккумуляторных батарей напряжением 110 В типа С; СК (с их разборкой) на аккумуляторные батареи типа ЕAN из 60-70 элементов. Тип аккумуляторной батареи заменяемой С-6; СК-6. Устанавливаемой 5EAN-55 | 1 батарея (60-70 элементов) | 1 | 222033.744
4965 | Замена аккумуляторных батарей напряжением 110 В типа С; СК (с их разборкой) на аккумуляторные батареи типа ЕAN из 60-70 элементов. Тип аккумуляторной батареи заменяемой С-8; СК-8. Устанавливаемой 6EAN-55 | 1 батарея (60-70 элементов) | 1 | 241727.76
4966 | Замена аккумуляторных батарей напряжением 110 В типа С; СК (с их разборкой) на аккумуляторные батареи типа ЕAN из 60-70 элементов. Тип аккумуляторной батареи заменяемой С-10; СК-10. Устанавливаемой 5EAN-70 | 1 батарея (60-70 элементов) | 1 | 257331.384
4967 | Замена аккумуляторных батарей напряжением 110 В типа С; СК (с их разборкой) на аккумуляторные батареи типа ЕAN из 60-70 элементов. Тип аккумуляторной батареи заменяемой С-12; СК-12. Устанавливаемой 6EAN-70 | 1 батарея (60-70 элементов) | 1 | 277795.872
4968 | Замена аккумуляторных батарей напряжением 110 В типа С; СК (с их разборкой) на аккумуляторные батареи типа ЕAN из 60-70 элементов. Тип аккумуляторной батареи заменяемой С-14; СК-14. Устанавливаемой 7EAN-70 | 1 батарея (60-70 элементов) | 1 | 301837.104
4969 | Замена аккумуляторных батарей напряжением 110 В типа С; СК (с их разборкой) на аккумуляторные батареи типа ЕAN из 60-70 элементов. Тип аккумуляторной батареи заменяемой С-16; СК-16. Устанавливаемой 6EAN-100 | 1 батарея (60-70 элементов) | 1 | 314120.808
4970 | Замена аккумуляторных батарей напряжением 110 В типа С; СК (с их разборкой) на аккумуляторные батареи типа ЕAN из 60-70 элементов. Тип аккумуляторной батареи заменяемой С-18; СК-18. Устанавливаемой 7EAN-100 | 1 батарея (60-70 элементов) | 1 | 365535.72
4971 | Замена аккумуляторных батарей напряжением 110 В типа С; СК (с их разборкой) на аккумуляторные батареи типа ЕAN из 60-70 элементов. Тип аккумуляторной батареи заменяемой С-20; СК-20. Устанавливаемой 8EAN-100 | 1 батарея (60-70 элементов) | 1 | 381646.728
4972 | Замена аккумуляторных батарей напряжением 110 В типа С; СК (с их разборкой) на аккумуляторные батареи типа ЕAN из 60-70 элементов. Тип аккумуляторной батареи заменяемой С-24; СК-24. Устанавливаемой 9EAN-100 | 1 батарея (60-70 элементов) | 1 | 414138.096
4973 | Замена аккумуляторных батарей напряжением 110 В типа С; СК (с их разборкой) на аккумуляторные батареи типа ЕAN из 60-70 элементов. Тип аккумуляторной батареи заменяемой С-28; СК-28. Устанавливаемой 10EAN-100 | 1 батарея (60-70 элементов) | 1 | 452254.536
4974 | Замена аккумуляторных батарей напряжением 110 В типа С; СК (с их разборкой) на аккумуляторные батареи типа ЕAN из 60-70 элементов. Тип аккумуляторной батареи заменяемой С-32; СК-32. Устанавливаемой 12EAN-100 | 1 батарея (60-70 элементов) | 1 | 491899.392
Подраздел: 221.9 Замена аккумуляторных батарей напряжением 220 В типа С; СК (с их разборкой) на аккумуляторные батареи типа EAN из 108-118 элементов. Состав работ: Осмотр, проверка целостности банок, наличия и исправности перемычек. Проверка отсутствия течи электролита. Замер плотности и уровня электролита. Замер температуры. Проверка напряжения на банках. Протирка стеллажей, банок, изоляторов содовым раствором.
4975 | Замена аккумуляторных батарей напряжением 220 В типа С; СК (с их разборкой) на аккумуляторные батареи типа ЕAN из 108-118 элементов. Тип аккумуляторной батареи заменяемой С-3; СК-3. Устанавливаемой 2EAN-55 | 1 батарея (108-118 элементов) | 1 | 262699.632
4976 | Замена аккумуляторных батарей напряжением 220 В типа С; СК (с их разборкой) на аккумуляторные батареи типа ЕAN из 108-118 элементов. Тип аккумуляторной батареи заменяемой С-4; СК-4. Устанавливаемой 3EAN-55 | 1 батарея (108-118 элементов) | 1 | 282656.736
4977 | Замена аккумуляторных батарей напряжением 220 В типа С; СК (с их разборкой) на аккумуляторные батареи типа ЕAN из 108-118 элементов. Тип аккумуляторной батареи заменяемой С-5; СК-5. Устанавливаемой 4EAN-55 | 1 батарея (108-118 элементов) | 1 | 306704.232
4978 | Замена аккумуляторных батарей напряжением 220 В типа С; СК (с их разборкой) на аккумуляторные батареи типа ЕAN из 108-118 элементов. Тип аккумуляторной батареи заменяемой С-6; СК-6. Устанавливаемой 5EAN-55 | 1 батарея (108-118 элементов) | 1 | 339953.544
4979 | Замена аккумуляторных батарей напряжением 220 В типа С; СК (с их разборкой) на аккумуляторные батареи типа ЕAN из 108-118 элементов. Тип аккумуляторной батареи заменяемой С-8; СК-8. Устанавливаемой 6EAN-55 | 1 батарея (108-118 элементов) | 1 | 364508.424
4980 | Замена аккумуляторных батарей напряжением 220 В типа С; СК (с их разборкой) на аккумуляторные батареи типа ЕAN из 108-118 элементов. Тип аккумуляторной батареи заменяемой С-10; СК-10. Устанавливаемой 5EAN-70 | 1 батарея (108-118 элементов) | 1 | 391875.84
4981 | Замена аккумуляторных батарей напряжением 220 В типа С; СК (с их разборкой) на аккумуляторные батареи типа ЕAN из 108-118 элементов. Тип аккумуляторной батареи заменяемой С-12; СК-12. Устанавливаемой 6EAN-70 | 1 батарея (108-118 элементов) | 1 | 425645.064
4982 | Замена аккумуляторных батарей напряжением 220 В типа С; СК (с их разборкой) на аккумуляторные батареи типа ЕAN из 108-118 элементов. Тип аккумуляторной батареи заменяемой С-14; СК-14. Устанавливаемой 7EAN-70 | 1 батарея (108-118 элементов) | 1 | 461456.352
4983 | Замена аккумуляторных батарей напряжением 220 В типа С; СК (с их разборкой) на аккумуляторные батареи типа ЕAN из 108-118 элементов. Тип аккумуляторной батареи заменяемой С-16; СК-16. Устанавливаемой 6EAN-100 | 1 батарея (108-118 элементов) | 1 | 506475.72
4984 | Замена аккумуляторных батарей напряжением 220 В типа С; СК (с их разборкой) на аккумуляторные батареи типа ЕAN из 108-118 элементов. Тип аккумуляторной батареи заменяемой С-18; СК-18. Устанавливаемой 7EAN-100 | 1 батарея (108-118 элементов) | 1 | 558917.928
4985 | Замена аккумуляторных батарей напряжением 220 В типа С; СК (с их разборкой) на аккумуляторные батареи типа ЕAN из 108-118 элементов. Тип аккумуляторной батареи заменяемой С-20; СК-20. Устанавливаемой 8EAN-100 | 1 батарея (108-118 элементов) | 1 | 584493.84
4986 | Замена аккумуляторных батарей напряжением 220 В типа С; СК (с их разборкой) на аккумуляторные батареи типа ЕAN из 108-118 элементов. Тип аккумуляторной батареи заменяемой С-24; СК-24. Устанавливаемой 9EAN-100 | 1 батарея (108-118 элементов) | 1 | 624652.344
4987 | Замена аккумуляторных батарей напряжением 220 В типа С; СК (с их разборкой) на аккумуляторные батареи типа ЕAN из 108-118 элементов. Тип аккумуляторной батареи заменяемой С-28; СК-28. Устанавливаемой 10EAN-100 | 1 батарея (108-118 элементов) | 1 | 672239.952
4988 | Замена аккумуляторных батарей напряжением 220 В типа С; СК (с их разборкой) на аккумуляторные батареи типа ЕAN из 108-118 элементов. Тип аккумуляторной батареи заменяемой С-32; СК-32. Устанавливаемой 12EAN-100 | 1 батарея (108-118 элементов) | 1 | 753064.344
Подраздел: 221.10 Замена аккумуляторных батарей напряжением 220 В типа С; СК (с их разборкой) на аккумуляторные батареи типа EAN из 120-130 элементов. Состав работ: Осмотр, проверка целостности банок, наличия и исправности перемычек. Проверка отсутствия течи электролита. Замер плотности и уровня электролита. Замер температуры. Проверка напряжения на банках. Протирка стеллажей, банок, изоляторов содовым раствором.
4989 | Замена аккумуляторных батарей напряжением 220 В типа С; СК (с их разборкой) на аккумуляторные батареи типа ЕAN из 120-130 элементов. Тип аккумуляторной батареи заменяемой С-3; СК-3. Устанавливаемой 2EAN-55 | 1 батарея (120-130 элементов) | 1 | 291351.168
4990 | Замена аккумуляторных батарей напряжением 220 В типа С; СК (с их разборкой) на аккумуляторные батареи типа ЕAN из 120-130 элементов. Тип аккумуляторной батареи заменяемой С-4; СК-4. Устанавливаемой 3EAN-55 | 1 батарея (120-130 элементов) | 1 | 314120.808
4991 | Замена аккумуляторных батарей напряжением 220 В типа С; СК (с их разборкой) на аккумуляторные батареи типа ЕAN из 120-130 элементов. Тип аккумуляторной батареи заменяемой С-5; СК-5. Устанавливаемой 4EAN-55 | 1 батарея (120-130 элементов) | 1 | 341745.048
4992 | Замена аккумуляторных батарей напряжением 220 В типа С; СК (с их разборкой) на аккумуляторные батареи типа ЕAN из 120-130 элементов. Тип аккумуляторной батареи заменяемой С-6; СК-6. Устанавливаемой 5EAN-55 | 1 батарея (120-130 элементов) | 1 | 376792.128
4993 | Замена аккумуляторных батарей напряжением 220 В типа С; СК (с их разборкой) на аккумуляторные батареи типа ЕAN из 120-130 элементов. Тип аккумуляторной батареи заменяемой С-8; СК-8. Устанавливаемой 6EAN-55 | 1 батарея (120-130 элементов) | 1 | 404666.928
4994 | Замена аккумуляторных батарей напряжением 220 В типа С; СК (с их разборкой) на аккумуляторные батареи типа ЕAN из 120-130 элементов. Тип аккумуляторной батареи заменяемой С-10; СК-10. Устанавливаемой 5EAN-70 | 1 батарея (120-130 элементов) | 1 | 436131
4995 | Замена аккумуляторных батарей напряжением 220 В типа С; СК (с их разборкой) на аккумуляторные батареи типа ЕAN из 120-130 элементов. Тип аккумуляторной батареи заменяемой С-12; СК-12. Устанавливаемой 6EAN-70 | 1 батарея (120-130 элементов) | 1 | 472199.112
4996 | Замена аккумуляторных батарей напряжением 220 В типа С; СК (с их разборкой) на аккумуляторные батареи типа ЕAN из 120-130 элементов. Тип аккумуляторной батареи заменяемой С-14; СК-14. Устанавливаемой 7EAN-70 | 1 батарея (120-130 элементов) | 1 | 513128.088
4997 | Замена аккумуляторных батарей напряжением 220 В типа С; СК (с их разборкой) на аккумуляторные батареи типа ЕAN из 120-130 элементов. Тип аккумуляторной батареи заменяемой С-16; СК-16. Устанавливаемой 6EAN-100 | 1 батарея (120-130 элементов) | 1 | 562500.936
4998 | Замена аккумуляторных батарей напряжением 220 В типа С; СК (с их разборкой) на аккумуляторные батареи типа ЕAN из 120-130 элементов. Тип аккумуляторной батареи заменяемой С-18; СК-18. Устанавливаемой 7EAN-100 | 1 батарея (120-130 элементов) | 1 | 620812.512
4999 | Замена аккумуляторных батарей напряжением 220 В типа С; СК (с их разборкой) на аккумуляторные батареи типа ЕAN из 120-130 элементов. Тип аккумуляторной батареи заменяемой С-20; СК-20. Устанавливаемой 8EAN-100 | 1 батарея (120-130 элементов) | 1 | 648192.456
5000 | Замена аккумуляторных батарей напряжением 220 В типа С; СК (с их разборкой) на аккумуляторные батареи типа ЕAN из 120-130 элементов. Тип аккумуляторной батареи заменяемой С-24; СК-24. Устанавливаемой 9EAN-100 | 1 батарея (120-130 элементов) | 1 | 692955
5001 | Замена аккумуляторных батарей напряжением 220 В типа С; СК (с их разборкой) на аккумуляторные батареи типа ЕAN из 120-130 элементов. Тип аккумуляторной батареи заменяемой С-28; СК-28. Устанавливаемой 10EAN-100 | 1 батарея (120-130 элементов) | 1 | 746155.152
5002 | Замена аккумуляторных батарей напряжением 220 В типа С; СК (с их разборкой) на аккумуляторные батареи типа ЕAN из 120-130 элементов. Тип аккумуляторной батареи заменяемой С-32; СК-32. Устанавливаемой 12EAN-100 | 1 батарея (120-130 элементов) | 1 | 835949.592
Раздел: 222. Изготовление деталей
Подраздел: 222.1 Изготовление винипластовых пружин
5003 | Изготовление винипластовых пружин. Тип пружин И-1 | 100 шт. | 0.01 | 30.696
5004 | Изготовление винипластовых пружин. Тип пружин И-2 | 100 шт. | 0.01 | 48.864
Подраздел: 222.2 Изготовление винипластовых (пластикатовых) прокладок
5005 | Изготовление винипластовых (пластикатовых) прокладок. Диаметр прокладки 50 мм | 100 шт. | 0.01 | 3.576
Подраздел: 222.3. Отливка свинцовых деталей (соединительные полосы, свинцовые наконечники,прутки паяльного свинца)
5006 | Отливка свинцовых соединительных полос. Тип аккумулятора С-1; С-2; С-3; СК-1; СК-2; СК-3 | 10 шт. | 0.1 | 99.6
5007 | Отливка свинцовых соединительных полос. Тип аккумулятора С-4; С-5; С-6; С-8; С-10; СК-4; СК-5; СК-6; СК-8; СК-10 | 10 шт. | 0.1 | 135.3
5008 | Отливка свинцовых соединительных полос. Тип аккумулятора С-12; С-14; С-16; СК-12; СК-14; СК-16 | 10 шт. | 0.1 | 171.012
5009 | Отливка свинцовых соединительных полос. Тип аккумулятора С-18; С-20; СК-18; СК-20 | 10 шт. | 0.1 | 217.356
5010 | Отливка свинцовых соединительных полос. Тип аккумулятора С-24; С-28; СК-24; СК-28 | 10 шт. | 0.1 | 271.236
5011 | Отливка свинцовых соединительных полос. Тип аккумулятора С-32; С-36; С-40; С-44; С-48; СК-32; СК-36; СК-40; СК-44; СК-48 | 10 шт. | 0.1 | 317.58
5012 | Отливка свинцовых наконечников для всех типов аккумуляторов | 10 шт. | 0.1 | 71.412
5013 | Отливка прутков паятельного прутка для всех типов аккумуляторов | 10 шт. | 0.1 | 17.544
Раздел: 223. Ремонт элементного коммутатора аккумуляторной батареи Состав работ: Снятие электродвигателя и редуктора. Очистка, дефектация. Ремонт электродвигателя без смены обмоток. Ремонт редуктора с заменой изношенных деталей. Чистка и шлифовка подвижной щетки и пластин. Сборка. Опробование
5014 | Ремонт элементного коммутатора аккамуляторной батареии | 1 элементный коммутатор | 1 | 17138.304
Раздел: 224. СИСТЕМА ОПЕРАТИВНОГО ТОКА
Подраздел: 224.1. Дополнительные работы
5015 | Замена арматуры освещения (выключатели, вилки, розетки, предохранители и патроны) Состав работ: Отключение. Снятие арматуры. Очистка, дефектация. Установка арматуры. Подключение. Опробование | шт. | 1 | 309.756
5016 | Замена лампы люминисцентной Состав работ: Отключение. Снятие лампы. Очистка, дефектация. Установка лампы. Подключение. Опробование | шт. | 1 | 125.28
5017 | Установка щита шкафного, размеры 1000х600х500 Состав работ: Отключение. Установка щита шкафного. Подключение. Заземление. | шт. | 1 | 3225.96
5018 | Установка щита шкафного, размеры 1400х800х600 Состав работ: Отключение. Установка щита шкафного. Подключение. Заземление. | шт. | 1 | 3539.16
5019 | Установка щита шкафного, размеры 2200х800х610 Состав работ: Отключение. Установка щита шкафного. Подключение. Заземление. | шт. | 1 | 4416.12
5020 | Установка щита шкафного, размеры 2200х1000х600 Состав работ: Отключение. Установка щита шкафного. Подключение. Заземление. | шт. | 1 | 4416.12
5021 | Установка щита шкафного, размеры 2200х1000х800 Состав работ: Отключение. Установка щита шкафного. Подключение. Заземление. | шт. | 1 | 4698
5022 | Установка щита шкафного, размеры 2200х1200х600 Состав работ: Отключение. Установка щита шкафного. Подключение. Заземление. | шт. | 1 | 5011.2
5023 | Установка щита шкафного, размеры 2200х1200х800 Состав работ: Отключение. Установка щита шкафного. Подключение. Заземление. | шт. | 1 | 5293.08
5024 | Ремонт рубильников Р, РБ, РПБ, РПЦ, Р200, ЯРВ, КЦЛС1. Группа сложности ремонта III. Номинальный ток свыше 250 до 600 А Состав работ: Расшиновка. Снятие рубильника. Очистка, дефектация. Установка рубильника. Подключение. Опробование. | шт. | 1 | 1365.552
5025 | Ремонт рубильников Р, РБ, РПБ, РПЦ, Р200, ЯРВ, КЦЛС1. Группа сложности ремонта I. Номинальный ток свыше 250 до 600 А Состав работ: Расшиновка, разборка, дефектация. Ремонт контактной системы и соединений. Замена изношенных деталей. Сборка, ошиновка, регулировка, опробование. | шт. | 1 | 1941.84
5026 | Ремонт рубильников Р, РБ, РПБ, РПЦ, Р200, ЯРВ, КЦЛС1. Группа сложности ремонта II. Номинальный ток свыше 250 до 600 А Состав работ: Дефектация, восстановление изношенных деталей контактной системы. Регулировка, опробование | шт. | 1 | 1102.464
Раздел: 225. Стоимость одного чел/часа производственного рабочего 4 разряда для определения стоимости работ не предусмотренных нормативными базами
5027 | Стоимость одного чел/часа (производственного рабочего 4 разряда для нормальных условий труда) для работ, не предусмотренных частями 5 и 6 "Базовых цен" и не предусмотренных перечнем | чел/час | 1 | 1155.564
5028 | Стоимость одного чел/часа (производственного рабочего 4 разряда для нормальных условий труда) для работ, предусмотренных частями 5 и 6 "Базовых цен", не предусмотренных частями 5 и 6 "Базовых цен" и не предусмотренных перечнем за работу в выходные дни (доплата) | чел/час | 1 | 855.96
5029 | Стоимость одного чел/часа (машинист мостового крана 4 разряда для нормальных условий труда) для работ по погрузке/разгрузке силовых трансофрматоров мостовыми кранами | чел/час | 1 | 1047.252
5030 | Стоимость одного чел/часа (производственного рабочего 4 разряда для нормальных условий труда) для такелажных работ в выходные дни (доплата), предусмотренных нормативной базой ФСНБ-2022 | чел/час | 1 | 524.136