## Смета по ФСНБ 421+557прРИМ
Smeta.RU (Terminal) (495) 974-1589
Наименование программного продукта |  |  |  |  | Программа для ЭВМ «Программа: «Smeta.RU (Terminal)» версия 11»
Наименование редакции сметных нормативов |  |  |  |  | Приказ Минстроя России от 30.12.2021 г. № 1046/пр; Приказ Минстроя России от 04.08.2020 г. № 421/пр; Приказ Минстроя России от 21.12.2020 г. № 812/пр; Приказ Минстроя России от 11.12.2020 г. № 774/пр | [23 empty] | Приказ Минстроя России от 30.12.2021 г. № 1046/пр; Приказ Минстроя России от 04.08.2020 г. № 421/пр; Приказ Минстроя России от 21.12.2020 г. № 812/пр; Приказ Минстроя России от 11.12.2020 г. № 774/пр
Реквизиты приказа Минстроя России об утверждении дополнений и изменений к сметным нормативам |  |  |  |  | Приказ Минстроя России от 18.05.2022 г. № 378/пр, Приказ Минстроя России от 26.08.2022 г. № 703/пр, Приказ Минстроя России от 26.10.2022 г. № 905/пр; Приказ Минстроя России от 27.12.2022 г. № 1133/пр; Приказ Минстроя России от 10.02.2023 г. № 84/пр; Приказ Минстроя России от 11.05.2023 г. № 335/пр; Приказ Минстроя России от 02.08.2023 г. № 551/пр; Приказ Минстроя России от 14.11.2023 г. № 817/пр; Приказ Минстроя России от 16.02.2024 г. № 102/пр; Приказ Минстроя России от 07.07.2022 г. № 557/пр, Приказ Минстроя России от 30.01.2024 г. № 55/пр; Приказ Минстроя России от 02.09.2021 г. № 636/пр, Приказ Минстроя России от 26.07.2022 г. № 611/пр; Приказ Минстроя России от 22.04.2022 г. № 317/пр | [23 empty] | Приказ Минстроя России от 18.05.2022 г. № 378/пр, Приказ Минстроя России от 26.08.2022 г. № 703/пр, Приказ Минстроя России от 26.10.2022 г. № 905/пр; Приказ Минстроя России от 27.12.2022 г. № 1133/пр; Приказ Минстроя России от 10.02.2023 г. № 84/пр; Приказ Минстроя России от 11.05.2023 г. № 335/пр; Приказ Минстроя России от 02.08.2023 г. № 551/пр; Приказ Минстроя России от 14.11.2023 г. № 817/пр; Приказ Минстроя России от 16.02.2024 г. № 102/пр; Приказ Минстроя России от 07.07.2022 г. № 557/пр, Приказ Минстроя России от 30.01.2024 г. № 55/пр; Приказ Минстроя России от 02.09.2021 г. № 636/пр, Приказ Минстроя России от 26.07.2022 г. № 611/пр; Приказ Минстроя России от 22.04.2022 г. № 317/пр
Реквизиты письма Минстроя России об индексах изменения сметной стоимости строительства, включаемые в федеральный реестр сметных нормативов и размещаемые в федеральной государственной информационной системе ценообразования в строительстве, подготовленного в соответствии с пунктом 85 Методики расчета индексов изменения сметной стоимости строительства, утвержденной приказом Министерства строительства и жилищно-коммунального хозяйства Российской Федерации от 5 июня 2019 г. N 326/пр |  |  |  |  | Письмо Минстроя России от 22.02.2024 г. № 10096-ИФ/09
Реквизиты нормативного правового акта об утверждении оплаты труда, утверждаемый в соответствии с пунктом 22(1) Правилами мониторинга цен, утвержденными постановлением Правительства Российской Федерации от 23 декабря 2016 г. N 1452 |  |  |  |  | Приказ ПАО 'РОССЕТИ' от 03.10.2022 № 473
Обоснование принятых текущих цен на строительные ресурсы |  |  |  |  | ФГИС ЦС, конъюнктурный анализ
Наименование субъекта Российской Федерации
Наименование зоны субъекта Российской Федерации
(наименование стройки)
Альбом единичных расценок для подготовки сметных расчетов на ремонт кабельных ЛЭП 0,4-35 кВ для филиалов г. Москвы
(наименование объекта капитального строительства)
(наименование работ и затрат)
Составлен |  | Ресурсно-индексным | методом
Основание
(проектная и (или) иная техническая документация)
Составлен(а) в ФСНБ-2022, утверждённые Приказом Минстроя России от 30.12.2021г. № 1046/пр в редакции изменения и дополнения № 9
№ п/п | Обоснование | Наименование работ и затрат | Единица измерения | Количество |  |  | Сметная стоимость, руб.
|  |  |  | на единицу измерения | коэффициенты | всего с учетом коэффициентов | на единицу измерения в базисном уровне цен | индекс | на единицу измерения в текущем уровне цен | коэффициенты | всего в текущем уровне цен
1 | 2 | 3 | 4 | 5 | 6 | 7 | 8 | 9 | 10 | 11 | 12
К=0,4196; 4914; 0,4579; 0,494998; 0,4634369; 0,48849264; 0,40565531; 0,7600146; 0,69327; 0,81444; 0,541088; 0,5975565 - корректирующие коэффициенты, приводящие к стоимости договора-аналога
К=0,8 - корректирующий коэффициент по договору-аналогу
Раздел: 1. Земляные работы
1 | Калькуляция №1 | Рытье шурфа в немерзлом грунте для определения места повреждения кабельной линии | 1 шурф | 1 |  | 1 | 9454.58 |  |  |  | 9454.58
|  | Всего по позиции | [5 empty] | 9454.58 |  | 9454.58 |  | 0 | 0 | 9454.58 | 0 |  | = | 0 |  | 0 |  | = | 9454.58 | 0 | 0 |  | 1
2 | Калькуляция №2 | Рытье шурфа в немерзлом налипающем грунте для определения места повреждения кабельной линии | 1 шурф | 1 |  | 1 | 12290.96 |  |  |  | 12290.96
|  | Всего по позиции | [5 empty] | 12290.96 |  | 12290.96 |  | 0 | 0 | 12290.96 | 0 |  | = | 0 |  | 0 |  | = | 12290.96 | 0 | 0 |  | 1
3 | Калькуляция №3 | Разработка грунта в траншее экскаватором | м3 | 1 |  | 1 | 297.47 |  |  |  | 297.47
|  | Всего по позиции | [5 empty] | 297.47 |  | 297.47 |  | 0 | 0 | 297.47 | 0 |  | = | 0 |  | 0 |  | = | 297.47 | 0 | 0 |  | 1
4 | Калькуляция №4 | Засыпка траншеи экскаватором, перемещение на первые 5 м | м3 | 1 |  | 1 | 55.09 |  |  |  | 55.09
|  | Всего по позиции | [5 empty] | 55.09 |  | 55.09 |  | 0 | 0 | 55.09 | 0 |  | = | 0 |  | 0 |  | = | 55.09 | 0 | 0 |  | 1
5 | Калькуляция №5 | Разработка немерзлого грунта в траншее вручную | м3 | 1 |  | 1 | 5678.33 |  |  |  | 5678.33
|  | Всего по позиции | [5 empty] | 5678.33 |  | 5678.33 |  | 0 | 0 | 5678.33 | 0 |  | = | 0 |  | 0 |  | = | 5678.33 | 0 | 0 |  | 1
6 | Калькуляция №6 | Разработка немерзлого налипающего грунта в траншее вручную | м3 | 1 |  | 1 | 7373 |  |  |  | 7373
|  | Всего по позиции | [5 empty] | 7373 |  | 7373 |  | 0 | 0 | 7373 | 0 |  | = | 0 |  | 0 |  | = | 7373 | 0 | 0 |  | 1
7 | Калькуляция №7 | Засыпка немерзлого грунта дна траншеи разработанного вручную, с трамбованием | м3 | 1 |  | 1 | 1964.9 |  |  |  | 1964.9
|  | Всего по позиции | [5 empty] | 1964.9 |  | 1964.9 |  | 0 | 0 | 1964.9 | 0 |  | = | 0 |  | 0 |  | = | 1964.9 | 0 | 0 |  | 1
8 | Калькуляция №8 | Засыпка немерзлого налипающего грунта дна траншеи разработанного вручную, с трамбованием | м3 | 1 |  | 1 | 2578.94 |  |  |  | 2578.94
|  | Всего по позиции | [5 empty] | 2578.94 |  | 2578.94 |  | 0 | 0 | 2578.94 | 0 |  | = | 0 |  | 0 |  | = | 2578.94 | 0 | 0 |  | 1
Раздел: 2. Работы связанные с разборкой и восстановлением газонов., тротуаров, дорожных покрытий.
9 | ГЭСНр 68-02-004-05 | Разборка покрытий и оснований: цементно-бетонных (разломка асфальтобетонного покрытия) Поправки к: М )*0 | 100 м3 | 0.01 |  | 0.01
Объем: 0,01=1/100
| 1 | ОТ (ЗТ) | чел.-ч. |  |  | 0.495 |  |  |  |  | 199.52
| 1-100-24 | Затраты труда рабочих (Средний разряд - 2,4) | чел.-ч. | 49.5 |  | 0.495 |  |  | 403.07 |  | 199.52
| 2 | ЭМ | [8 empty] | 147.39
|  | ОТм(ЗТм) | чел.-ч. |  |  | 0.1073 |  |  |  |  | 68.9 | [16 empty] | 1
| 91.01.01-035 | Бульдозеры, мощность 79 кВт (108 л.с.) | маш.-ч | 2.87 |  | 0.0287 |  |  | 1067.42 |  | 30.63
| 4-100-060 | ОТм(ЗТм) Средний разряд машинистов 6 | чел.-ч. | 2.87 |  | 0.0287 |  |  | 642.06 |  | 18.43 | [16 empty] | 1
| 91.01.05-086 | Экскаваторы одноковшовые дизельные на гусеничном ходу, объем ковша 0,65 м3 | маш.-ч | 7.86 |  | 0.0786 |  |  | 1466.13 |  | 115.24
| 4-100-060 | ОТм(ЗТм) Средний разряд машинистов 6 | чел.-ч. | 7.86 |  | 0.0786 |  |  | 642.06 |  | 50.47 | [16 empty] | 1
| 91.12.06-012 | Рыхлители прицепные (без трактора) | маш.-ч | 1.98 |  | 0.0198 | 62.31 | 1.23 | 76.64 |  | 1.52
|  | Итого прямые затраты | [8 empty] | 415.81
|  | ФОТ | [8 empty] | 268.42
| Пр/812-102.0-1 | НР Благоустройство | % | 102 |  | 102 |  |  |  |  | 273.79
| Пр/774-102.0 | СП Благоустройство | % | 54 |  | 54 |  |  |  |  | 144.95
|  | Всего по позиции | [5 empty] | 83455 |  | 834.55 |  | 17.21 | 9.11 | 834.55 | 147.39 |  | = | 199.52 |  | 68.9 |  | = | 0 | 273.79 | 144.95 |  | 1
10 | ГЭСНр 68-02-004-04 | Разборка покрытий и оснований: асфальтобетонных с помощью молотков отбойных Поправки к: М )*0 | 100 м3 | 0.01 |  | 0.01
Объем: 0,01=1/100
| 1 | ОТ (ЗТ) | чел.-ч. |  |  | 1.55 |  |  |  |  | 641.34
| 1-100-27 | Затраты труда рабочих (Средний разряд - 2,7) | чел.-ч. | 155 |  | 1.55 |  |  | 413.77 |  | 641.34
| 2 | ЭМ | [8 empty] | 154.61
|  | ОТм(ЗТм) | чел.-ч. |  |  | 0.3905 |  |  |  |  | 189.19 | [16 empty] | 1
| 91.01.02-004 | Автогрейдеры среднего типа, мощность 99 кВт (135 л.с.) | маш.-ч | 1.55 |  | 0.0155 | 1299.64 | 1.18 | 1533.58 |  | 23.77
| 4-100-060 | ОТм(ЗТм) Средний разряд машинистов 6 | чел.-ч. | 1.55 |  | 0.0155 |  |  | 642.06 |  | 9.95 | [16 empty] | 1
| 91.12.06-012 | Рыхлители прицепные (без трактора) | маш.-ч | 1.29 |  | 0.0129 | 62.31 | 1.23 | 76.64 |  | 0.99
| 91.18.01-007 | Компрессоры винтовые передвижные с двигателем внутреннего сгорания, давление до 0,7 МПа (7 атм), производительность до 5,4 м3/мин | маш.-ч | 37.5 |  | 0.375 |  |  | 341.08 |  | 127.91
| 4-100-040 | ОТм(ЗТм) Средний разряд машинистов 4 | чел.-ч. | 37.5 |  | 0.375 |  |  | 477.98 |  | 179.24 | [16 empty] | 1
| 91.21.10-002 | Молотки отбойные пневматические при работе от передвижных компрессоров | маш.-ч | 75 |  | 0.75 |  |  | 2.58 |  | 1.94
|  | Итого прямые затраты | [8 empty] | 985.14
|  | ФОТ | [8 empty] | 830.53
| Пр/812-102.0-1 | НР Благоустройство | % | 102 |  | 102 |  |  |  |  | 847.14
| Пр/774-102.0 | СП Благоустройство | % | 54 |  | 54 |  |  |  |  | 448.49
|  | Всего по позиции | [5 empty] | 228077 |  | 2280.77 |  | 15.65 | 8.28 | 2280.77 | 154.61 |  | = | 641.34 |  | 189.19 |  | = | 0 | 847.14 | 448.49 |  | 1
11 | ГЭСНр 68-02-004-02 | Разборка покрытий и оснований: щебеночных Поправки к: М )*0 | 100 м3 | 0.01 |  | 0.01
Объем: 0,01=1/100
| 1 | ОТ (ЗТ) | чел.-ч. |  |  | 0.117 |  |  |  |  | 45.91
| 1-100-21 | Затраты труда рабочих (Средний разряд - 2,1) | чел.-ч. | 11.7 |  | 0.117 |  |  | 392.37 |  | 45.91
| 2 | ЭМ | [8 empty] | 33.04
|  | ОТм(ЗТм) | чел.-ч. |  |  | 0.0296 |  |  |  |  | 16.94 | [16 empty] | 1
| 91.01.02-004 | Автогрейдеры среднего типа, мощность 99 кВт (135 л.с.) | маш.-ч | 1.7 |  | 0.017 | 1299.64 | 1.18 | 1533.58 |  | 26.07
| 4-100-060 | ОТм(ЗТм) Средний разряд машинистов 6 | чел.-ч. | 1.7 |  | 0.017 |  |  | 642.06 |  | 10.92 | [16 empty] | 1
| 91.13.01-051 | Тракторы с подметальными дорожными щетками, мощность 60 кВт (82 л.с.) | маш.-ч | 1.26 |  | 0.0126 | 494.16 | 1.12 | 553.46 |  | 6.97
| 4-100-040 | ОТм(ЗТм) Средний разряд машинистов 4 | чел.-ч. | 1.26 |  | 0.0126 |  |  | 477.98 |  | 6.02 | [16 empty] | 1
|  | Итого прямые затраты | [8 empty] | 95.89
|  | ФОТ | [8 empty] | 62.85
| Пр/812-102.0-1 | НР Благоустройство | % | 102 |  | 102 |  |  |  |  | 64.11
| Пр/774-102.0 | СП Благоустройство | % | 54 |  | 54 |  |  |  |  | 33.94
|  | Всего по позиции | [5 empty] | 19394 |  | 193.94 |  | 15.42 | 8.16 | 193.94 | 33.04 |  | = | 45.91 |  | 16.94 |  | = | 0 | 64.11 | 33.94 |  | 1
12 | ГЭСНр 68-02-004-03 | Разборка покрытий и оснований: черных щебеночных Поправки к: М )*0 | 100 м3 | 0.01 |  | 0.01
Объем: 0,01=1/100
| 1 | ОТ (ЗТ) | чел.-ч. |  |  | 0.156 |  |  |  |  | 60.65
| 1-100-20 | Затраты труда рабочих (Средний разряд - 2) | чел.-ч. | 15.6 |  | 0.156 |  |  | 388.8 |  | 60.65
| 2 | ЭМ | [8 empty] | 48.26
|  | ОТм(ЗТм) | чел.-ч. |  |  | 0.047 |  |  |  |  | 26.18 | [16 empty] | 1
| 91.01.02-004 | Автогрейдеры среднего типа, мощность 99 кВт (135 л.с.) | маш.-ч | 2.27 |  | 0.0227 | 1299.64 | 1.18 | 1533.58 |  | 34.81
| 4-100-060 | ОТм(ЗТм) Средний разряд машинистов 6 | чел.-ч. | 2.27 |  | 0.0227 |  |  | 642.06 |  | 14.57 | [16 empty] | 1
| 91.13.01-051 | Тракторы с подметальными дорожными щетками, мощность 60 кВт (82 л.с.) | маш.-ч | 2.43 |  | 0.0243 | 494.16 | 1.12 | 553.46 |  | 13.45
| 4-100-040 | ОТм(ЗТм) Средний разряд машинистов 4 | чел.-ч. | 2.43 |  | 0.0243 |  |  | 477.98 |  | 11.61 | [16 empty] | 1
|  | Итого прямые затраты | [8 empty] | 135.09
|  | ФОТ | [8 empty] | 86.83
| Пр/812-102.0-1 | НР Благоустройство | % | 102 |  | 102 |  |  |  |  | 88.57
| Пр/774-102.0 | СП Благоустройство | % | 54 |  | 54 |  |  |  |  | 46.89
|  | Всего по позиции | [5 empty] | 27055 |  | 270.55 |  | 15.39 | 8.15 | 270.55 | 48.26 |  | = | 60.65 |  | 26.18 |  | = | 0 | 88.57 | 46.89 |  | 1
13 | ГЭСНр 68-02-012-01 | Разборка тротуаров и дорожек из плит с их отноской и укладкой в штабель Поправки к: М )*0 | 100 м2 | 0.01 |  | 0.01
Объем: 0,01=1/100
| 1 | ОТ (ЗТ) | чел.-ч. |  |  | 0.1868 |  |  |  |  | 70.83
| 1-100-17 | Затраты труда рабочих (Средний разряд - 1,7) | чел.-ч. | 18.68 |  | 0.1868 |  |  | 379.17 |  | 70.83
|  | Итого прямые затраты | [8 empty] | 70.83
|  | ФОТ | [8 empty] | 70.83
| Пр/812-102.0-1 | НР Благоустройство | % | 102 |  | 102 |  |  |  |  | 72.25
| Пр/774-102.0 | СП Благоустройство | % | 54 |  | 54 |  |  |  |  | 38.25
|  | Всего по позиции | [5 empty] | 18133 |  | 181.33 |  | 3.87 | 2.05 | 181.33 | 0 |  | = | 70.83 |  | 0 |  | = | 0 | 72.25 | 38.25 |  | 1
14 | ГЭСН 27-06-008-01 | Устройство шва-стыка в асфальтобетонном покрытии Поправки к: М )*0 | 100 м | 0.01 |  | 0.01
Объем: 0,01=1/100
| 1 | ОТ (ЗТ) | чел.-ч. |  |  | 0.2189 |  |  |  |  | 89.01
| 1-100-25 | Затраты труда рабочих (Средний разряд - 2,5) | чел.-ч. | 21.89 |  | 0.2189 |  |  | 406.64 |  | 89.01
| 2 | ЭМ | [8 empty] | 102.05
|  | ОТм(ЗТм) | чел.-ч. |  |  | 0.0452 |  |  |  |  | 24.01 | [16 empty] | 1
| 91.06.05-011 | Погрузчики одноковшовые универсальные фронтальные пневмоколесные, номинальная вместимость основного ковша 2,6 м3, грузоподъемность 5 т | маш.-ч | 0.13 |  | 0.0013 |  |  | 1627.51 |  | 2.12
| 4-100-050 | ОТм(ЗТм) Средний разряд машинистов 5 | чел.-ч. | 0.13 |  | 0.0013 |  |  | 549.32 |  | 0.71 | [16 empty] | 1
| 91.08.04-021 | Котлы битумные передвижные электрические с центробежной мешалкой, объем загрузочной емкости 400 л | маш.-ч | 0.6 |  | 0.006 | 95.25 | 1.2 | 114.3 |  | 0.69
| 91.08.06-003 | Нарезчики швов, максимальная глубина резки 200 мм, мощность 9 кВт (12 л.с.) | маш.-ч | 8.36 |  | 0.0836 | 100.65 | 1.07 | 107.7 |  | 9
| 91.08.11-011 | Заливщики швов и трещин самоходные, объем бака до 480 л с компрессором для продувки трещин и швов | маш.-ч | 3.25 |  | 0.0325 | 2007.7 | 1.2 | 2409.24 |  | 78.3
| 4-100-050 | ОТм(ЗТм) Средний разряд машинистов 5 | чел.-ч. | 3.25 |  | 0.0325 |  |  | 549.32 |  | 17.85 | [16 empty] | 1
| 91.13.01-038 | Машины поливомоечные, вместимость цистерны 6 м3 | маш.-ч | 0.92 |  | 0.0092 | 1043.14 | 1.16 | 1210.04 |  | 11.13
| 4-100-040 | ОТм(ЗТм) Средний разряд машинистов 4 | чел.-ч. | 0.92 |  | 0.0092 |  |  | 477.98 |  | 4.4 | [16 empty] | 1
| 91.14.02-001 | Автомобили бортовые, грузоподъемность до 5 т | маш.-ч | 0.03 |  | 0.0003 |  |  | 544.7 |  | 0.16
| 4-100-040 | ОТм(ЗТм) Средний разряд машинистов 4 | чел.-ч. | 0.03 |  | 0.0003 |  |  | 477.98 |  | 0.14 | [16 empty] | 1
| 91.18.01-007 | Компрессоры винтовые передвижные с двигателем внутреннего сгорания, давление до 0,7 МПа (7 атм), производительность до 5,4 м3/мин | маш.-ч | 0.19 |  | 0.0019 |  |  | 341.08 |  | 0.65
| 4-100-040 | ОТм(ЗТм) Средний разряд машинистов 4 | чел.-ч. | 0.19 |  | 0.0019 |  |  | 477.98 |  | 0.91 | [16 empty] | 1
| 4 | М | [8 empty] | 0
| 01.2.01.01-1026 | Битум нефтяной дорожный БНД 90/130 | т | 0.01 | 0 | 0 | 23188.21 | 1.1 | 25507.03 |  | 0
| 01.7.03.01-0001 | Вода | м3 | 3.5 | 0 | 0 | 35.71 | 1.19 | 42.49 |  | 0
| 02.3.01.02-1118 | Песок природный для строительных работ II класс, средний | м3 | 2 | 0 | 0 | 565.2 | 1.72 | 972.14 |  | 0
| 01.2.03.03 | Мастика | т | 0.07 | 0 | 0
| 01.7.07.26 | Шнур полиуретановый | 10 м | 10 | 0 | 0
|  | Итого прямые затраты | [8 empty] | 215.07
|  | ФОТ | [8 empty] | 113.02
| Пр/812-021.0-1 | НР Автомобильные дороги | % | 147 |  | 147 |  |  |  |  | 166.14
| Пр/774-021.0 | СП Автомобильные дороги | % | 134 |  | 134 |  |  |  |  | 151.45
|  | Всего по позиции | [5 empty] | 53266 |  | 532.66 |  | 43.22 | 39.4 | 532.66 | 102.05 |  | = | 89.01 |  | 24.01 |  | = | 0 | 166.14 | 151.45 |  | 1
15 | ГЭСН 27-06-031-01 | Устройство покрытия из горячих асфальтобетонных смесей асфальтоукладчиками: третьего типоразмера, ширина укладки до 6 м, толщина слоя 4 см (крупнозернистая смесь 4 см) Поправки к: М )*0 | 1000 м2 | 0.001 |  | 0.001
Объем: 0,001=1/1000
| 1 | ОТ (ЗТ) | чел.-ч. |  |  | 0.01663 |  |  |  |  | 7.68
| 1-100-37 | Затраты труда рабочих (Средний разряд - 3,7) | чел.-ч. | 16.63 |  | 0.01663 |  |  | 461.93 |  | 7.68
| 2 | ЭМ | [8 empty] | 28.61
|  | ОТм(ЗТм) | чел.-ч. |  |  | 0.00786 |  |  |  |  | 4.77 | [16 empty] | 1
| 91.08.01-024 | Асфальтоукладчики гусеничные, максимальная ширина укладки 7 м, скорость укладки до 24 м/мин, производительность 600 т/ч | маш.-ч | 1.42 |  | 0.00142 |  |  | 4261.79 |  | 6.05
| 4-100-080 | ОТм(ЗТм) Средний разряд машинистов 8 | чел.-ч. | 1.42 |  | 0.00142 |  |  | 731.24 |  | 1.04 | [16 empty] | 1
| 91.08.02-002 | Автогудронаторы, емкость цистерны 7000 л | маш.-ч | 0.33 |  | 0.00033 | 1324.58 | 1.16 | 1536.51 |  | 0.51
| 4-100-045 | ОТм(ЗТм) Средний разряд машинистов 4,5 | чел.-ч. | 0.66 |  | 0.00066 |  |  | 513.65 |  | 0.34 | [16 empty] | 1
| 91.08.02-011 | Гудронаторы ручные | маш.-ч | 0.1 |  | 0.0001 | 8.22 | 1.23 | 10.11 |  | 0
| 91.08.03-025 | Катки самоходные комбинированные вибрационные, масса 7 т | маш.-ч | 2.05 |  | 0.00205 |  |  | 1452.27 |  | 2.98
| 4-100-050 | ОТм(ЗТм) Средний разряд машинистов 5 | чел.-ч. | 2.05 |  | 0.00205 |  |  | 549.32 |  | 1.13 | [16 empty] | 1
| 91.08.03-045 | Катки самоходные гладкие вибрационные, масса 7 т | маш.-ч | 1.6 |  | 0.0016 |  |  | 1609.12 |  | 2.57
| 4-100-050 | ОТм(ЗТм) Средний разряд машинистов 5 | чел.-ч. | 1.6 |  | 0.0016 |  |  | 549.32 |  | 0.88 | [16 empty] | 1
| 91.08.11-031 | Перегружатели асфальтовой смеси, емкость бункера до 25 т | маш.-ч | 1.42 |  | 0.00142 | 8883.76 | 1.24 | 11015.86 |  | 15.64
| 4-100-080 | ОТм(ЗТм) Средний разряд машинистов 8 | чел.-ч. | 1.42 |  | 0.00142 |  |  | 731.24 |  | 1.04 | [16 empty] | 1
| 91.13.01-038 | Машины поливомоечные, вместимость цистерны 6 м3 | маш.-ч | 0.71 |  | 0.00071 | 1043.14 | 1.16 | 1210.04 |  | 0.86
| 4-100-040 | ОТм(ЗТм) Средний разряд машинистов 4 | чел.-ч. | 0.71 |  | 0.00071 |  |  | 477.98 |  | 0.34 | [16 empty] | 1
| 4 | М | [8 empty] | 0
| 01.3.01.03-0002 | Керосин для технических целей | т | 0.0028 | 0 | 0 | 62186.75 | 1.03 | 64052.35 |  | 0
| 01.7.03.01-0001 | Вода | м3 | 3.2 | 0 | 0 | 35.71 | 1.19 | 42.49 |  | 0
| 01.2.01.01 | Битумы нефтяные дорожные | т | 0.7 | 0 | 0
| 04.2.01.01 | Смеси асфальтобетонные | т | 0 | 0 | 0
|  | Итого прямые затраты | [8 empty] | 41.06
|  | ФОТ | [8 empty] | 12.45
| Пр/812-021.0-1 | НР Автомобильные дороги | % | 147 |  | 147 |  |  |  |  | 18.3
| Пр/774-021.0 | СП Автомобильные дороги | % | 134 |  | 134 |  |  |  |  | 16.68
|  | Всего по позиции | [5 empty] | 76040 |  | 76.04 |  | 6.66 | 6.07 | 76.04 | 28.61 |  | = | 7.68 |  | 4.77 |  | = | 0 | 18.3 | 16.68 |  | 1
16 | ГЭСН 27-06-032-01 | При изменении толщины покрытия на 0,5 см добавлять или исключать: к норме 27-06-031-01 (крупнозернистая смесь) Поправки к: М )*0 | 1000 м2 | 0.001 |  | 0.001
Объем: 0,001=1/1000
| 1 | ОТ (ЗТ) | чел.-ч. |  |  | 0.00058 |  |  |  |  | 0.24
| 1-100-27 | Затраты труда рабочих (Средний разряд - 2,7) | чел.-ч. | 0.58 |  | 0.00058 |  |  | 413.77 |  | 0.24
| 2 | ЭМ | [8 empty] | 1.6
|  | ОТм(ЗТм) | чел.-ч. |  |  | 0.00041 |  |  |  |  | 0.26 | [16 empty] | 1
| 91.08.01-024 | Асфальтоукладчики гусеничные, максимальная ширина укладки 7 м, скорость укладки до 24 м/мин, производительность 600 т/ч | маш.-ч | 0.08 |  | 8e-05 |  |  | 4261.79 |  | 0.34
| 4-100-080 | ОТм(ЗТм) Средний разряд машинистов 8 | чел.-ч. | 0.08 |  | 8e-05 |  |  | 731.24 |  | 0.06 | [16 empty] | 1
| 91.08.03-025 | Катки самоходные комбинированные вибрационные, масса 7 т | маш.-ч | 0.12 |  | 0.00012 |  |  | 1452.27 |  | 0.17
| 4-100-050 | ОТм(ЗТм) Средний разряд машинистов 5 | чел.-ч. | 0.12 |  | 0.00012 |  |  | 549.32 |  | 0.07 | [16 empty] | 1
| 91.08.03-045 | Катки самоходные гладкие вибрационные, масса 7 т | маш.-ч | 0.13 |  | 0.00013 |  |  | 1609.12 |  | 0.21
| 4-100-050 | ОТм(ЗТм) Средний разряд машинистов 5 | чел.-ч. | 0.13 |  | 0.00013 |  |  | 549.32 |  | 0.07 | [16 empty] | 1
| 91.08.11-031 | Перегружатели асфальтовой смеси, емкость бункера до 25 т | маш.-ч | 0.08 |  | 8e-05 | 8883.76 | 1.24 | 11015.86 |  | 0.88
| 4-100-080 | ОТм(ЗТм) Средний разряд машинистов 8 | чел.-ч. | 0.08 |  | 8e-05 |  |  | 731.24 |  | 0.06 | [16 empty] | 1
| 4 | М | [8 empty] | 0
| 04.2.01.01 | Смеси асфальтобетонные | т | 0 | 0 | 0
|  | Итого прямые затраты | [8 empty] | 2.1
|  | ФОТ | [8 empty] | 0.5
| Пр/812-021.0-1 | НР Автомобильные дороги | % | 147 |  | 147 |  |  |  |  | 0.74
| Пр/774-021.0 | СП Автомобильные дороги | % | 134 |  | 134 |  |  |  |  | 0.67
|  | Всего по позиции | [5 empty] | 3510 |  | 3.51 |  | 4.37 | 3.98 | 3.51 | 1.6 |  | = | 0.24 |  | 0.26 |  | = | 0 | 0.74 | 0.67 |  | 1
17 | ГЭСН 27-06-031-01 | Устройство покрытия из горячих асфальтобетонных смесей асфальтоукладчиками: третьего типоразмера, ширина укладки до 6 м, толщина слоя 4 см (мелкозернистая смесь 4 см) Поправки к: М )*0 | 1000 м2 | 0.001 |  | 0.001
Объем: 0,001=1/1000
| 1 | ОТ (ЗТ) | чел.-ч. |  |  | 0.01663 |  |  |  |  | 7.68
| 1-100-37 | Затраты труда рабочих (Средний разряд - 3,7) | чел.-ч. | 16.63 |  | 0.01663 |  |  | 461.93 |  | 7.68
| 2 | ЭМ | [8 empty] | 28.61
|  | ОТм(ЗТм) | чел.-ч. |  |  | 0.00786 |  |  |  |  | 4.77 | [16 empty] | 1
| 91.08.01-024 | Асфальтоукладчики гусеничные, максимальная ширина укладки 7 м, скорость укладки до 24 м/мин, производительность 600 т/ч | маш.-ч | 1.42 |  | 0.00142 |  |  | 4261.79 |  | 6.05
| 4-100-080 | ОТм(ЗТм) Средний разряд машинистов 8 | чел.-ч. | 1.42 |  | 0.00142 |  |  | 731.24 |  | 1.04 | [16 empty] | 1
| 91.08.02-002 | Автогудронаторы, емкость цистерны 7000 л | маш.-ч | 0.33 |  | 0.00033 | 1324.58 | 1.16 | 1536.51 |  | 0.51
| 4-100-045 | ОТм(ЗТм) Средний разряд машинистов 4,5 | чел.-ч. | 0.66 |  | 0.00066 |  |  | 513.65 |  | 0.34 | [16 empty] | 1
| 91.08.02-011 | Гудронаторы ручные | маш.-ч | 0.1 |  | 0.0001 | 8.22 | 1.23 | 10.11 |  | 0
| 91.08.03-025 | Катки самоходные комбинированные вибрационные, масса 7 т | маш.-ч | 2.05 |  | 0.00205 |  |  | 1452.27 |  | 2.98
| 4-100-050 | ОТм(ЗТм) Средний разряд машинистов 5 | чел.-ч. | 2.05 |  | 0.00205 |  |  | 549.32 |  | 1.13 | [16 empty] | 1
| 91.08.03-045 | Катки самоходные гладкие вибрационные, масса 7 т | маш.-ч | 1.6 |  | 0.0016 |  |  | 1609.12 |  | 2.57
| 4-100-050 | ОТм(ЗТм) Средний разряд машинистов 5 | чел.-ч. | 1.6 |  | 0.0016 |  |  | 549.32 |  | 0.88 | [16 empty] | 1
| 91.08.11-031 | Перегружатели асфальтовой смеси, емкость бункера до 25 т | маш.-ч | 1.42 |  | 0.00142 | 8883.76 | 1.24 | 11015.86 |  | 15.64
| 4-100-080 | ОТм(ЗТм) Средний разряд машинистов 8 | чел.-ч. | 1.42 |  | 0.00142 |  |  | 731.24 |  | 1.04 | [16 empty] | 1
| 91.13.01-038 | Машины поливомоечные, вместимость цистерны 6 м3 | маш.-ч | 0.71 |  | 0.00071 | 1043.14 | 1.16 | 1210.04 |  | 0.86
| 4-100-040 | ОТм(ЗТм) Средний разряд машинистов 4 | чел.-ч. | 0.71 |  | 0.00071 |  |  | 477.98 |  | 0.34 | [16 empty] | 1
| 4 | М | [8 empty] | 0
| 01.3.01.03-0002 | Керосин для технических целей | т | 0.0028 | 0 | 0 | 62186.75 | 1.03 | 64052.35 |  | 0
| 01.7.03.01-0001 | Вода | м3 | 3.2 | 0 | 0 | 35.71 | 1.19 | 42.49 |  | 0
| 01.2.01.01 | Битумы нефтяные дорожные | т | 0.7 | 0 | 0
| 04.2.01.01 | Смеси асфальтобетонные | т | 0 | 0 | 0
|  | Итого прямые затраты | [8 empty] | 41.06
|  | ФОТ | [8 empty] | 12.45
| Пр/812-021.0-1 | НР Автомобильные дороги | % | 147 |  | 147 |  |  |  |  | 18.3
| Пр/774-021.0 | СП Автомобильные дороги | % | 134 |  | 134 |  |  |  |  | 16.68
|  | Всего по позиции | [5 empty] | 76040 |  | 76.04 |  | 6.66 | 6.07 | 76.04 | 28.61 |  | = | 7.68 |  | 4.77 |  | = | 0 | 18.3 | 16.68 |  | 1
18 | ГЭСН 27-04-006-01 | Устройство оснований толщиной 15 см из щебня фракции 40-70 мм при укатке каменных материалов с пределом прочности на сжатие свыше 68,6 до 98,1 МПа (свыше 700 до 1000 кгс/см2): однослойных Поправки к: М )*0 | 1000 м2 | 0.001 |  | 0.001
Объем: 0,001=1/1000
| 1 | ОТ (ЗТ) | чел.-ч. |  |  | 0.033 |  |  |  |  | 13.42
| 1-100-25 | Затраты труда рабочих (Средний разряд - 2,5) | чел.-ч. | 33 |  | 0.033 |  |  | 406.64 |  | 13.42
| 2 | ЭМ | [8 empty] | 56.45
|  | ОТм(ЗТм) | чел.-ч. |  |  | 0.03737 |  |  |  |  | 20.37 | [16 empty] | 1
| 91.01.01-034 | Бульдозеры, мощность 59 кВт (80 л.с.) | маш.-ч | 2.35 |  | 0.00235 | 828.16 | 1.36 | 1126.3 |  | 2.65
| 4-100-050 | ОТм(ЗТм) Средний разряд машинистов 5 | чел.-ч. | 2.35 |  | 0.00235 |  |  | 549.32 |  | 1.29 | [16 empty] | 1
| 91.01.02-004 | Автогрейдеры среднего типа, мощность 99 кВт (135 л.с.) | маш.-ч | 0.36 |  | 0.00036 | 1299.64 | 1.18 | 1533.58 |  | 0.55
| 4-100-060 | ОТм(ЗТм) Средний разряд машинистов 6 | чел.-ч. | 0.36 |  | 0.00036 |  |  | 642.06 |  | 0.23 | [16 empty] | 1
| 91.06.05-011 | Погрузчики одноковшовые универсальные фронтальные пневмоколесные, номинальная вместимость основного ковша 2,6 м3, грузоподъемность 5 т | маш.-ч | 3.98 |  | 0.00398 |  |  | 1627.51 |  | 6.48
| 4-100-050 | ОТм(ЗТм) Средний разряд машинистов 5 | чел.-ч. | 3.98 |  | 0.00398 |  |  | 549.32 |  | 2.19 | [16 empty] | 1
| 91.08.03-013 | Катки самоходные гладкие вибрационные, масса 9 т | маш.-ч | 19 |  | 0.019 |  |  | 1496.25 |  | 28.43
| 4-100-050 | ОТм(ЗТм) Средний разряд машинистов 5 | чел.-ч. | 19 |  | 0.019 |  |  | 549.32 |  | 10.44 | [16 empty] | 1
| 91.08.03-016 | Катки самоходные гладкие вибрационные, масса 8 т | маш.-ч | 8.51 |  | 0.00851 |  |  | 1647.52 |  | 14.02
| 4-100-050 | ОТм(ЗТм) Средний разряд машинистов 5 | чел.-ч. | 8.51 |  | 0.00851 |  |  | 549.32 |  | 4.67 | [16 empty] | 1
| 91.08.07-015 | Распределители щебня и гравия навесные на базе самосвала, ширина распределения 3000 мм | маш.-ч | 0.57 |  | 0.00057 | 1790.51 | 1.15 | 2059.09 |  | 1.17
| 4-100-050 | ОТм(ЗТм) Средний разряд машинистов 5 | чел.-ч. | 0.57 |  | 0.00057 |  |  | 549.32 |  | 0.31 | [16 empty] | 1
| 91.13.01-038 | Машины поливомоечные, вместимость цистерны 6 м3 | маш.-ч | 2.6 |  | 0.0026 | 1043.14 | 1.16 | 1210.04 |  | 3.15
| 4-100-040 | ОТм(ЗТм) Средний разряд машинистов 4 | чел.-ч. | 2.6 |  | 0.0026 |  |  | 477.98 |  | 1.24 | [16 empty] | 1
| 4 | М | [8 empty] | 0
| 01.7.03.01-0001 | Вода | м3 | 30 | 0 | 0 | 35.71 | 1.19 | 42.49 |  | 0
| 02.2.05.04-2058 | Щебень из плотных горных пород для строительных работ М 800, фракция 10-20 мм | м3 | 15 | 0 | 0 | 2220.14 | 1.28 | 2841.78 |  | 0
| 02.2.05.04-2106 | Щебень из плотных горных пород для строительных работ М 800, фракция 40-80(70) мм | м3 | 189 | 0 | 0 | 2184.44 | 1.28 | 2796.08 |  | 0
|  | Итого прямые затраты | [8 empty] | 90.24
|  | ФОТ | [8 empty] | 33.79
| Пр/812-021.0-1 | НР Автомобильные дороги | % | 147 |  | 147 |  |  |  |  | 49.67
| Пр/774-021.0 | СП Автомобильные дороги | % | 134 |  | 134 |  |  |  |  | 45.28
|  | Всего по позиции | [5 empty] | 185190 |  | 185.19 |  | 6.29 | 5.74 | 185.19 | 56.45 |  | = | 13.42 |  | 20.37 |  | = | 0 | 49.67 | 45.28 |  | 1
19 | ГЭСН 27-04-001-04 | Устройство подстилающих и выравнивающих слоев оснований: из щебня Поправки к: М )*0 | 100 м3 | 0.01 |  | 0.01
Объем: 0,01=1/100
| 1 | ОТ (ЗТ) | чел.-ч. |  |  | 0.216 |  |  |  |  | 86.29
| 1-100-23 | Затраты труда рабочих (Средний разряд - 2,3) | чел.-ч. | 21.6 |  | 0.216 |  |  | 399.5 |  | 86.29
| 2 | ЭМ | [8 empty] | 463.04
|  | ОТм(ЗТм) | чел.-ч. |  |  | 0.206 |  |  |  |  | 128.28 | [16 empty] | 1
| 91.01.01-035 | Бульдозеры, мощность 79 кВт (108 л.с.) | маш.-ч | 2.59 |  | 0.0259 |  |  | 1067.42 |  | 27.65
| 4-100-060 | ОТм(ЗТм) Средний разряд машинистов 6 | чел.-ч. | 2.59 |  | 0.0259 |  |  | 642.06 |  | 16.63 | [16 empty] | 1
| 91.01.02-004 | Автогрейдеры среднего типа, мощность 99 кВт (135 л.с.) | маш.-ч | 2.3 |  | 0.023 | 1299.64 | 1.18 | 1533.58 |  | 35.27
| 4-100-060 | ОТм(ЗТм) Средний разряд машинистов 6 | чел.-ч. | 2.3 |  | 0.023 |  |  | 642.06 |  | 14.77 | [16 empty] | 1
| 91.06.05-011 | Погрузчики одноковшовые универсальные фронтальные пневмоколесные, номинальная вместимость основного ковша 2,6 м3, грузоподъемность 5 т | маш.-ч | 2.46 |  | 0.0246 |  |  | 1627.51 |  | 40.04
| 4-100-050 | ОТм(ЗТм) Средний разряд машинистов 5 | чел.-ч. | 2.46 |  | 0.0246 |  |  | 549.32 |  | 13.51 | [16 empty] | 1
| 91.08.03-030 | Катки самоходные пневмоколесные статические, масса 30 т | маш.-ч | 12.21 |  | 0.1221 | 2391.6 | 1.19 | 2846 |  | 347.5
| 4-100-060 | ОТм(ЗТм) Средний разряд машинистов 6 | чел.-ч. | 12.21 |  | 0.1221 |  |  | 642.06 |  | 78.4 | [16 empty] | 1
| 91.13.01-038 | Машины поливомоечные, вместимость цистерны 6 м3 | маш.-ч | 1.04 |  | 0.0104 | 1043.14 | 1.16 | 1210.04 |  | 12.58
| 4-100-040 | ОТм(ЗТм) Средний разряд машинистов 4 | чел.-ч. | 1.04 |  | 0.0104 |  |  | 477.98 |  | 4.97 | [16 empty] | 1
| 4 | М | [8 empty] | 0
| 01.7.03.01-0001 | Вода | м3 | 7 | 0 | 0 | 35.71 | 1.19 | 42.49 |  | 0
| 02.2.05.04 | Щебень из плотных горных пород | м3 | 0 | 0 | 0
|  | Итого прямые затраты | [8 empty] | 677.61
|  | ФОТ | [8 empty] | 214.57
| Пр/812-021.0-1 | НР Автомобильные дороги | % | 147 |  | 147 |  |  |  |  | 315.42
| Пр/774-021.0 | СП Автомобильные дороги | % | 134 |  | 134 |  |  |  |  | 287.52
|  | Всего по позиции | [5 empty] | 128055 |  | 1280.55 |  | 49.29 | 44.93 | 1280.55 | 463.04 |  | = | 86.29 |  | 128.28 |  | = | 0 | 315.42 | 287.52 |  | 1
20 | ГЭСН 27-07-002-01 | Устройство оснований толщиной 12 см под тротуары из кирпичного или известнякового щебня Поправки к: М )*0 | 100 м2 | 0.01 |  | 0.01
Объем: 0,01=1/100
| 1 | ОТ (ЗТ) | чел.-ч. |  |  | 0.243 |  |  |  |  | 102.28
| 1-100-29 | Затраты труда рабочих (Средний разряд - 2,9) | чел.-ч. | 24.3 |  | 0.243 |  |  | 420.91 |  | 102.28
| 2 | ЭМ | [8 empty] | 45.83
|  | ОТм(ЗТм) | чел.-ч. |  |  | 0.0292 |  |  |  |  | 15.71 | [16 empty] | 1
| 91.06.05-011 | Погрузчики одноковшовые универсальные фронтальные пневмоколесные, номинальная вместимость основного ковша 2,6 м3, грузоподъемность 5 т | маш.-ч | 1.15 |  | 0.0115 |  |  | 1627.51 |  | 18.72
| 4-100-050 | ОТм(ЗТм) Средний разряд машинистов 5 | чел.-ч. | 1.15 |  | 0.0115 |  |  | 549.32 |  | 6.32 | [16 empty] | 1
| 91.08.03-016 | Катки самоходные гладкие вибрационные, масса 8 т | маш.-ч | 1.3 |  | 0.013 |  |  | 1647.52 |  | 21.42
| 4-100-050 | ОТм(ЗТм) Средний разряд машинистов 5 | чел.-ч. | 1.3 |  | 0.013 |  |  | 549.32 |  | 7.14 | [16 empty] | 1
| 91.13.01-038 | Машины поливомоечные, вместимость цистерны 6 м3 | маш.-ч | 0.47 |  | 0.0047 | 1043.14 | 1.16 | 1210.04 |  | 5.69
| 4-100-040 | ОТм(ЗТм) Средний разряд машинистов 4 | чел.-ч. | 0.47 |  | 0.0047 |  |  | 477.98 |  | 2.25 | [16 empty] | 1
| 4 | М | [8 empty] | 0
| 01.7.03.01-0001 | Вода | м3 | 2 | 0 | 0 | 35.71 | 1.19 | 42.49 |  | 0
| 02.2.05.04 | Щебень известняковый или кирпичный | м3 | 17.4 | 0 | 0
|  | Итого прямые затраты | [8 empty] | 163.82
|  | ФОТ | [8 empty] | 117.99
| Пр/812-021.1-1 | НР Автомобильные дороги устройство покрытий дорожек, тротуаров, мостовых и площадок и прочее | % | 113 |  | 113 |  |  |  |  | 133.33
| Пр/774-021.1 | СП Автомобильные дороги устройство покрытий дорожек, тротуаров, мостовых и площадок и прочее | % | 77 |  | 77 |  |  |  |  | 90.85
|  | Всего по позиции | [5 empty] | 38800 |  | 388 |  | 22.58 | 15.38 | 388 | 45.83 |  | = | 102.28 |  | 15.71 |  | = | 0 | 133.33 | 90.85 |  | 1
21 | ГЭСН 27-07-001-01 | Устройство асфальтобетонных покрытий дорожек и тротуаров однослойных из литой мелкозернистой асфальтобетонной смеси толщиной 3 см Поправки к: М )*0 | 100 м2 | 0.01 |  | 0.01
Объем: 0,01=1/100
| 1 | ОТ (ЗТ) | чел.-ч. |  |  | 0.144 |  |  |  |  | 66.52
| 1-100-37 | Затраты труда рабочих (Средний разряд - 3,7) | чел.-ч. | 14.4 |  | 0.144 |  |  | 461.93 |  | 66.52
| 2 | ЭМ | [8 empty] | 1.25
|  | ОТм(ЗТм) | чел.-ч. |  |  | 0.0007 |  |  |  |  | 0.39 | [16 empty] | 1
| 91.05.05-015 | Краны на автомобильном ходу, грузоподъемность 16 т | маш.-ч | 0.02 |  | 0.0002 |  |  | 1472.33 |  | 0.29
| 4-100-060 | ОТм(ЗТм) Средний разряд машинистов 6 | чел.-ч. | 0.02 |  | 0.0002 |  |  | 642.06 |  | 0.13 | [16 empty] | 1
| 91.06.05-011 | Погрузчики одноковшовые универсальные фронтальные пневмоколесные, номинальная вместимость основного ковша 2,6 м3, грузоподъемность 5 т | маш.-ч | 0.03 |  | 0.0003 |  |  | 1627.51 |  | 0.49
| 4-100-050 | ОТм(ЗТм) Средний разряд машинистов 5 | чел.-ч. | 0.03 |  | 0.0003 |  |  | 549.32 |  | 0.16 | [16 empty] | 1
| 91.08.09-001 | Виброплиты с двигателем внутреннего сгорания | маш.-ч | 0.85 |  | 0.0085 |  |  | 42.86 |  | 0.36
| 91.14.02-001 | Автомобили бортовые, грузоподъемность до 5 т | маш.-ч | 0.02 |  | 0.0002 |  |  | 544.7 |  | 0.11
| 4-100-040 | ОТм(ЗТм) Средний разряд машинистов 4 | чел.-ч. | 0.02 |  | 0.0002 |  |  | 477.98 |  | 0.1 | [16 empty] | 1
| 4 | М | [8 empty] | 0
| 01.2.01.01-1026 | Битум нефтяной дорожный БНД 90/130 | т | 0.06 | 0 | 0 | 23188.21 | 1.1 | 25507.03 |  | 0
| 02.3.01.02-1118 | Песок природный для строительных работ II класс, средний | м3 | 0.5 | 0 | 0 | 565.2 | 1.72 | 972.14 |  | 0
| 04.2.02.01 | Смеси литые асфальтобетонные горячие | т | 7.14 | 0 | 0
|  | Итого прямые затраты | [8 empty] | 68.16
|  | ФОТ | [8 empty] | 66.91
| Пр/812-021.1-1 | НР Автомобильные дороги устройство покрытий дорожек, тротуаров, мостовых и площадок и прочее | % | 113 |  | 113 |  |  |  |  | 75.61
| Пр/774-021.1 | СП Автомобильные дороги устройство покрытий дорожек, тротуаров, мостовых и площадок и прочее | % | 77 |  | 77 |  |  |  |  | 51.52
|  | Всего по позиции | [5 empty] | 19529 |  | 195.29 |  | 24.08 | 16.41 | 195.29 | 1.25 |  | = | 66.52 |  | 0.39 |  | = | 0 | 75.61 | 51.52 |  | 1
22 | ГЭСН 27-07-001-02 | На каждые 0,5 см изменения толщины покрытия добавлять к норме 27-07-001-01 Поправки к: М )*0 | 100 м2 | 0.01 |  | 0.01
Объем: 0,01=1/100
| 1 | ОТ (ЗТ) | чел.-ч. |  |  | 0.0232 |  |  |  |  | 10.72
| 1-100-37 | Затраты труда рабочих (Средний разряд - 3,7) | чел.-ч. | 2.32 |  | 0.0232 |  |  | 461.93 |  | 10.72
| 2 | ЭМ | [8 empty] | 0.06
|  | ОТм(ЗТм) | чел.-ч. |  |  | 0 |  |  |  |  | 0 | [16 empty] | 1
| 91.08.09-001 | Виброплиты с двигателем внутреннего сгорания | маш.-ч | 0.14 |  | 0.0014 |  |  | 42.86 |  | 0.06
| 4 | М | [8 empty] | 0
| 04.2.02.01 | Смеси литые асфальтобетонные горячие | т | 1.21 | 0 | 0
|  | Итого прямые затраты | [8 empty] | 10.78
|  | ФОТ | [8 empty] | 10.72
| Пр/812-021.1-1 | НР Автомобильные дороги устройство покрытий дорожек, тротуаров, мостовых и площадок и прочее | % | 113 |  | 113 |  |  |  |  | 12.11
| Пр/774-021.1 | СП Автомобильные дороги устройство покрытий дорожек, тротуаров, мостовых и площадок и прочее | % | 77 |  | 77 |  |  |  |  | 8.25
|  | Всего по позиции | [5 empty] | 3114 |  | 31.14 |  | 5.22 | 3.56 | 31.14 | 0.06 |  | = | 10.72 |  | 0 |  | = | 0 | 12.11 | 8.25 |  | 1
23 | ГЭСН 27-07-001-03 | Устройство асфальтобетонных покрытий дорожек и тротуаров двухслойных: нижний слой из горячей асфальтобетонной смеси толщиной 4,5 см Поправки к: М )*0 | 100 м2 | 0.01 |  | 0.01
Объем: 0,01=1/100
| 1 | ОТ (ЗТ) | чел.-ч. |  |  | 0.0896 |  |  |  |  | 42.83
| 1-100-40 | Затраты труда рабочих (Средний разряд - 4) | чел.-ч. | 8.96 |  | 0.0896 |  |  | 477.98 |  | 42.83
| 2 | ЭМ | [8 empty] | 0.92
|  | ОТм(ЗТм) | чел.-ч. |  |  | 0.0004 |  |  |  |  | 0.23 | [16 empty] | 1
| 91.05.05-015 | Краны на автомобильном ходу, грузоподъемность 16 т | маш.-ч | 0.02 |  | 0.0002 |  |  | 1472.33 |  | 0.29
| 4-100-060 | ОТм(ЗТм) Средний разряд машинистов 6 | чел.-ч. | 0.02 |  | 0.0002 |  |  | 642.06 |  | 0.13 | [16 empty] | 1
| 91.08.09-001 | Виброплиты с двигателем внутреннего сгорания | маш.-ч | 1.21 |  | 0.0121 |  |  | 42.86 |  | 0.52
| 91.14.02-001 | Автомобили бортовые, грузоподъемность до 5 т | маш.-ч | 0.02 |  | 0.0002 |  |  | 544.7 |  | 0.11
| 4-100-040 | ОТм(ЗТм) Средний разряд машинистов 4 | чел.-ч. | 0.02 |  | 0.0002 |  |  | 477.98 |  | 0.1 | [16 empty] | 1
| 4 | М | [8 empty] | 0
| 01.2.01.01-1026 | Битум нефтяной дорожный БНД 90/130 | т | 0.06 | 0 | 0 | 23188.21 | 1.1 | 25507.03 |  | 0
| 04.2.01.01 | Смеси асфальтобетонные горячие плотные | т | 10.7 | 0 | 0
|  | Итого прямые затраты | [8 empty] | 43.98
|  | ФОТ | [8 empty] | 43.06
| Пр/812-021.1-1 | НР Автомобильные дороги устройство покрытий дорожек, тротуаров, мостовых и площадок и прочее | % | 113 |  | 113 |  |  |  |  | 48.66
| Пр/774-021.1 | СП Автомобильные дороги устройство покрытий дорожек, тротуаров, мостовых и площадок и прочее | % | 77 |  | 77 |  |  |  |  | 33.16
|  | Всего по позиции | [5 empty] | 12580 |  | 125.8 |  | 18.06 | 12.3 | 125.8 | 0.92 |  | = | 42.83 |  | 0.23 |  | = | 0 | 48.66 | 33.16 |  | 1
24 | ГЭСН 27-07-001-04 | Устройство асфальтобетонных покрытий дорожек и тротуаров двухслойных: верхний слой из горячей асфальтобетонной смеси толщиной 3 см Поправки к: М )*0 | 100 м2 | 0.01 |  | 0.01
Объем: 0,01=1/100
| 1 | ОТ (ЗТ) | чел.-ч. |  |  | 0.0896 |  |  |  |  | 42.83
| 1-100-40 | Затраты труда рабочих (Средний разряд - 4) | чел.-ч. | 8.96 |  | 0.0896 |  |  | 477.98 |  | 42.83
| 2 | ЭМ | [8 empty] | 0.75
|  | ОТм(ЗТм) | чел.-ч. |  |  | 0.0004 |  |  |  |  | 0.23 | [16 empty] | 1
| 91.05.05-015 | Краны на автомобильном ходу, грузоподъемность 16 т | маш.-ч | 0.02 |  | 0.0002 |  |  | 1472.33 |  | 0.29
| 4-100-060 | ОТм(ЗТм) Средний разряд машинистов 6 | чел.-ч. | 0.02 |  | 0.0002 |  |  | 642.06 |  | 0.13 | [16 empty] | 1
| 91.08.09-001 | Виброплиты с двигателем внутреннего сгорания | маш.-ч | 0.81 |  | 0.0081 |  |  | 42.86 |  | 0.35
| 91.14.02-001 | Автомобили бортовые, грузоподъемность до 5 т | маш.-ч | 0.02 |  | 0.0002 |  |  | 544.7 |  | 0.11
| 4-100-040 | ОТм(ЗТм) Средний разряд машинистов 4 | чел.-ч. | 0.02 |  | 0.0002 |  |  | 477.98 |  | 0.1 | [16 empty] | 1
| 4 | М | [8 empty] | 0
| 01.2.01.01-1026 | Битум нефтяной дорожный БНД 90/130 | т | 0.06 | 0 | 0 | 23188.21 | 1.1 | 25507.03 |  | 0
| 04.2.01.01 | Смеси асфальтобетонные горячие плотные | т | 7.14 | 0 | 0
|  | Итого прямые затраты | [8 empty] | 43.81
|  | ФОТ | [8 empty] | 43.06
| Пр/812-021.1-1 | НР Автомобильные дороги устройство покрытий дорожек, тротуаров, мостовых и площадок и прочее | % | 113 |  | 113 |  |  |  |  | 48.66
| Пр/774-021.1 | СП Автомобильные дороги устройство покрытий дорожек, тротуаров, мостовых и площадок и прочее | % | 77 |  | 77 |  |  |  |  | 33.16
|  | Всего по позиции | [5 empty] | 12563 |  | 125.63 |  | 18.06 | 12.3 | 125.63 | 0.75 |  | = | 42.83 |  | 0.23 |  | = | 0 | 48.66 | 33.16 |  | 1
25 | ГЭСН 27-07-005-01 | Устройство покрытий из тротуарной плитки, количество плитки при укладке на 1 м2: 40 шт. Поправки к: М )*0 | 10 м2 | 0.1 |  | 0.1
Объем: 0,1=1/10
| 1 | ОТ (ЗТ) | чел.-ч. |  |  | 1.05 |  |  |  |  | 496.26
| 1-100-39 | Затраты труда рабочих (Средний разряд - 3,9) | чел.-ч. | 10.5 |  | 1.05 |  |  | 472.63 |  | 496.26
| 2 | ЭМ | [8 empty] | 10.66
|  | ОТм(ЗТм) | чел.-ч. |  |  | 0.009 |  |  |  |  | 4.51 | [16 empty] | 1
| 91.06.05-011 | Погрузчики одноковшовые универсальные фронтальные пневмоколесные, номинальная вместимость основного ковша 2,6 м3, грузоподъемность 5 т | маш.-ч | 0.03 |  | 0.003 |  |  | 1627.51 |  | 4.88
| 4-100-050 | ОТм(ЗТм) Средний разряд машинистов 5 | чел.-ч. | 0.03 |  | 0.003 |  |  | 549.32 |  | 1.65 | [16 empty] | 1
| 91.08.09-002 | Виброплиты электрические | маш.-ч | 0.57 |  | 0.057 | 7.51 | 1.22 | 9.16 |  | 0.52
| 91.13.01-038 | Машины поливомоечные, вместимость цистерны 6 м3 | маш.-ч | 0.03 |  | 0.003 | 1043.14 | 1.16 | 1210.04 |  | 3.63
| 4-100-040 | ОТм(ЗТм) Средний разряд машинистов 4 | чел.-ч. | 0.03 |  | 0.003 |  |  | 477.98 |  | 1.43 | [16 empty] | 1
| 91.14.02-001 | Автомобили бортовые, грузоподъемность до 5 т | маш.-ч | 0.03 |  | 0.003 |  |  | 544.7 |  | 1.63
| 4-100-040 | ОТм(ЗТм) Средний разряд машинистов 4 | чел.-ч. | 0.03 |  | 0.003 |  |  | 477.98 |  | 1.43 | [16 empty] | 1
| 4 | М | [8 empty] | 0
| 01.7.03.01-0001 | Вода | м3 | 0.2 | 0 | 0 | 35.71 | 1.19 | 42.49 |  | 0
| 02.3.01.02-1118 | Песок природный для строительных работ II класс, средний | м3 | 0.05 | 0 | 0 | 565.2 | 1.72 | 972.14 |  | 0
| 05.2.02.21 | Плитки тротуарные | м2 | 10.2 | 0 | 0
|  | Итого прямые затраты | [8 empty] | 511.43
|  | ФОТ | [8 empty] | 500.77
| Пр/812-021.1-1 | НР Автомобильные дороги устройство покрытий дорожек, тротуаров, мостовых и площадок и прочее | % | 113 |  | 113 |  |  |  |  | 565.87
| Пр/774-021.1 | СП Автомобильные дороги устройство покрытий дорожек, тротуаров, мостовых и площадок и прочее | % | 77 |  | 77 |  |  |  |  | 385.59
|  | Всего по позиции | [5 empty] | 14628.9 |  | 1462.89 |  | 223.5 | 152.3 | 1462.89 | 10.66 |  | = | 496.26 |  | 4.51 |  | = | 0 | 565.87 | 385.59 |  | 1
26 | ГЭСН 27-07-005-02 | Устройство покрытий из тротуарной плитки, количество плитки при укладке на 1 м2: 55 шт. Поправки к: М )*0 | 10 м2 | 0.1 |  | 0.1
Объем: 0,1=1/10
| 1 | ОТ (ЗТ) | чел.-ч. |  |  | 1.18 |  |  |  |  | 572.43
| 1-100-41 | Затраты труда рабочих (Средний разряд - 4,1) | чел.-ч. | 11.8 |  | 1.18 |  |  | 485.11 |  | 572.43
| 2 | ЭМ | [8 empty] | 10.66
|  | ОТм(ЗТм) | чел.-ч. |  |  | 0.009 |  |  |  |  | 4.51 | [16 empty] | 1
| 91.06.05-011 | Погрузчики одноковшовые универсальные фронтальные пневмоколесные, номинальная вместимость основного ковша 2,6 м3, грузоподъемность 5 т | маш.-ч | 0.03 |  | 0.003 |  |  | 1627.51 |  | 4.88
| 4-100-050 | ОТм(ЗТм) Средний разряд машинистов 5 | чел.-ч. | 0.03 |  | 0.003 |  |  | 549.32 |  | 1.65 | [16 empty] | 1
| 91.08.09-002 | Виброплиты электрические | маш.-ч | 0.57 |  | 0.057 | 7.51 | 1.22 | 9.16 |  | 0.52
| 91.13.01-038 | Машины поливомоечные, вместимость цистерны 6 м3 | маш.-ч | 0.03 |  | 0.003 | 1043.14 | 1.16 | 1210.04 |  | 3.63
| 4-100-040 | ОТм(ЗТм) Средний разряд машинистов 4 | чел.-ч. | 0.03 |  | 0.003 |  |  | 477.98 |  | 1.43 | [16 empty] | 1
| 91.14.02-001 | Автомобили бортовые, грузоподъемность до 5 т | маш.-ч | 0.03 |  | 0.003 |  |  | 544.7 |  | 1.63
| 4-100-040 | ОТм(ЗТм) Средний разряд машинистов 4 | чел.-ч. | 0.03 |  | 0.003 |  |  | 477.98 |  | 1.43 | [16 empty] | 1
| 4 | М | [8 empty] | 0
| 01.7.03.01-0001 | Вода | м3 | 0.2 | 0 | 0 | 35.71 | 1.19 | 42.49 |  | 0
| 02.3.01.02-1118 | Песок природный для строительных работ II класс, средний | м3 | 0.05 | 0 | 0 | 565.2 | 1.72 | 972.14 |  | 0
| 05.2.02.21 | Плитки тротуарные | м2 | 10.2 | 0 | 0
|  | Итого прямые затраты | [8 empty] | 587.6
|  | ФОТ | [8 empty] | 576.94
| Пр/812-021.1-1 | НР Автомобильные дороги устройство покрытий дорожек, тротуаров, мостовых и площадок и прочее | % | 113 |  | 113 |  |  |  |  | 651.94
| Пр/774-021.1 | СП Автомобильные дороги устройство покрытий дорожек, тротуаров, мостовых и площадок и прочее | % | 77 |  | 77 |  |  |  |  | 444.24
|  | Всего по позиции | [5 empty] | 16837.8 |  | 1683.78 |  | 224.92 | 153.26 | 1683.78 | 10.66 |  | = | 572.43 |  | 4.51 |  | = | 0 | 651.94 | 444.24 |  | 1
27 | ГЭСН 27-07-005-03 | Устройство покрытий из тротуарной плитки, количество плитки при укладке на 1 м2: 90 шт. Поправки к: М )*0 | 10 м2 | 0.1 |  | 0.1
Объем: 0,1=1/10
| 1 | ОТ (ЗТ) | чел.-ч. |  |  | 1.79 |  |  |  |  | 906.65
| 1-100-44 | Затраты труда рабочих (Средний разряд - 4,4) | чел.-ч. | 17.9 |  | 1.79 |  |  | 506.51 |  | 906.65
| 2 | ЭМ | [8 empty] | 10.66
|  | ОТм(ЗТм) | чел.-ч. |  |  | 0.009 |  |  |  |  | 4.51 | [16 empty] | 1
| 91.06.05-011 | Погрузчики одноковшовые универсальные фронтальные пневмоколесные, номинальная вместимость основного ковша 2,6 м3, грузоподъемность 5 т | маш.-ч | 0.03 |  | 0.003 |  |  | 1627.51 |  | 4.88
| 4-100-050 | ОТм(ЗТм) Средний разряд машинистов 5 | чел.-ч. | 0.03 |  | 0.003 |  |  | 549.32 |  | 1.65 | [16 empty] | 1
| 91.08.09-002 | Виброплиты электрические | маш.-ч | 0.57 |  | 0.057 | 7.51 | 1.22 | 9.16 |  | 0.52
| 91.13.01-038 | Машины поливомоечные, вместимость цистерны 6 м3 | маш.-ч | 0.03 |  | 0.003 | 1043.14 | 1.16 | 1210.04 |  | 3.63
| 4-100-040 | ОТм(ЗТм) Средний разряд машинистов 4 | чел.-ч. | 0.03 |  | 0.003 |  |  | 477.98 |  | 1.43 | [16 empty] | 1
| 91.14.02-001 | Автомобили бортовые, грузоподъемность до 5 т | маш.-ч | 0.03 |  | 0.003 |  |  | 544.7 |  | 1.63
| 4-100-040 | ОТм(ЗТм) Средний разряд машинистов 4 | чел.-ч. | 0.03 |  | 0.003 |  |  | 477.98 |  | 1.43 | [16 empty] | 1
| 4 | М | [8 empty] | 0
| 01.7.03.01-0001 | Вода | м3 | 0.2 | 0 | 0 | 35.71 | 1.19 | 42.49 |  | 0
| 02.3.01.02-1118 | Песок природный для строительных работ II класс, средний | м3 | 0.05 | 0 | 0 | 565.2 | 1.72 | 972.14 |  | 0
| 05.2.02.21 | Плитки тротуарные | м2 | 10.2 | 0 | 0
|  | Итого прямые затраты | [8 empty] | 921.82
|  | ФОТ | [8 empty] | 911.16
| Пр/812-021.1-1 | НР Автомобильные дороги устройство покрытий дорожек, тротуаров, мостовых и площадок и прочее | % | 113 |  | 113 |  |  |  |  | 1029.61
| Пр/774-021.1 | СП Автомобильные дороги устройство покрытий дорожек, тротуаров, мостовых и площадок и прочее | % | 77 |  | 77 |  |  |  |  | 701.59
|  | Всего по позиции | [5 empty] | 26530.2 |  | 2653.02 |  | 227.33 | 154.91 | 2653.02 | 10.66 |  | = | 906.65 |  | 4.51 |  | = | 0 | 1029.61 | 701.59 |  | 1
28 | ГЭСН 27-07-003-01 | Устройство бетонных плитных тротуаров с заполнением швов: цементным раствором Поправки к: М )*0 | 100 м2 | 0.01 |  | 0.01
Объем: 0,01=1/100
| 1 | ОТ (ЗТ) | чел.-ч. |  |  | 0.458 |  |  |  |  | 186.24
| 1-100-25 | Затраты труда рабочих (Средний разряд - 2,5) | чел.-ч. | 45.8 |  | 0.458 |  |  | 406.64 |  | 186.24
| 2 | ЭМ | [8 empty] | 10.78
|  | ОТм(ЗТм) | чел.-ч. |  |  | 0.0089 |  |  |  |  | 4.88 | [16 empty] | 1
| 91.05.05-015 | Краны на автомобильном ходу, грузоподъемность 16 т | маш.-ч | 0.38 |  | 0.0038 |  |  | 1472.33 |  | 5.59
| 4-100-060 | ОТм(ЗТм) Средний разряд машинистов 6 | чел.-ч. | 0.38 |  | 0.0038 |  |  | 642.06 |  | 2.44 | [16 empty] | 1
| 91.08.09-001 | Виброплиты с двигателем внутреннего сгорания | маш.-ч | 5.62 |  | 0.0562 |  |  | 42.86 |  | 2.41
| 91.14.02-001 | Автомобили бортовые, грузоподъемность до 5 т | маш.-ч | 0.51 |  | 0.0051 |  |  | 544.7 |  | 2.78
| 4-100-040 | ОТм(ЗТм) Средний разряд машинистов 4 | чел.-ч. | 0.51 |  | 0.0051 |  |  | 477.98 |  | 2.44 | [16 empty] | 1
| 4 | М | [8 empty] | 0
| 04.3.01.12-0001 | Раствор кладочный, цементно-известковый, М10 | м3 | 0.05 | 0 | 0 | 3626.18 | 1.15 | 4170.11 |  | 0
| 05.2.04.04 | Плиты бетонные тротуарные гладкие | м2 | 100 | 0 | 0
|  | Итого прямые затраты | [8 empty] | 201.9
|  | ФОТ | [8 empty] | 191.12
| Пр/812-021.1-1 | НР Автомобильные дороги устройство покрытий дорожек, тротуаров, мостовых и площадок и прочее | % | 113 |  | 113 |  |  |  |  | 215.97
| Пр/774-021.1 | СП Автомобильные дороги устройство покрытий дорожек, тротуаров, мостовых и площадок и прочее | % | 77 |  | 77 |  |  |  |  | 147.16
|  | Всего по позиции | [5 empty] | 56503 |  | 565.03 |  | 17.26 | 11.76 | 565.03 | 10.78 |  | = | 186.24 |  | 4.88 |  | = | 0 | 215.97 | 147.16 |  | 1
29 | ГЭСН 27-07-003-02 | Устройство бетонных плитных тротуаров с заполнением швов: песком Поправки к: М )*0 | 100 м2 | 0.01 |  | 0.01
Объем: 0,01=1/100
| 1 | ОТ (ЗТ) | чел.-ч. |  |  | 0.424 |  |  |  |  | 172.42
| 1-100-25 | Затраты труда рабочих (Средний разряд - 2,5) | чел.-ч. | 42.4 |  | 0.424 |  |  | 406.64 |  | 172.42
| 2 | ЭМ | [8 empty] | 10.53
|  | ОТм(ЗТм) | чел.-ч. |  |  | 0.00899 |  |  |  |  | 4.93 | [16 empty] | 1
| 91.05.05-015 | Краны на автомобильном ходу, грузоподъемность 16 т | маш.-ч | 0.38 |  | 0.0038 |  |  | 1472.33 |  | 5.59
| 4-100-060 | ОТм(ЗТм) Средний разряд машинистов 6 | чел.-ч. | 0.38 |  | 0.0038 |  |  | 642.06 |  | 2.44 | [16 empty] | 1
| 91.06.05-011 | Погрузчики одноковшовые универсальные фронтальные пневмоколесные, номинальная вместимость основного ковша 2,6 м3, грузоподъемность 5 т | маш.-ч | 0.009 |  | 9e-05 |  |  | 1627.51 |  | 0.15
| 4-100-050 | ОТм(ЗТм) Средний разряд машинистов 5 | чел.-ч. | 0.009 |  | 9e-05 |  |  | 549.32 |  | 0.05 | [16 empty] | 1
| 91.08.09-001 | Виброплиты с двигателем внутреннего сгорания | маш.-ч | 4.7 |  | 0.047 |  |  | 42.86 |  | 2.01
| 91.14.02-001 | Автомобили бортовые, грузоподъемность до 5 т | маш.-ч | 0.51 |  | 0.0051 |  |  | 544.7 |  | 2.78
| 4-100-040 | ОТм(ЗТм) Средний разряд машинистов 4 | чел.-ч. | 0.51 |  | 0.0051 |  |  | 477.98 |  | 2.44 | [16 empty] | 1
| 4 | М | [8 empty] | 0
| 02.3.01.02-1118 | Песок природный для строительных работ II класс, средний | м3 | 0.05 | 0 | 0 | 565.2 | 1.72 | 972.14 |  | 0
| 04.3.02.13 | Смеси цементно-песчаные | т | 0 | 0 | 0
| 05.2.04.04 | Плиты бетонные тротуарные гладкие | м2 | 100 | 0 | 0
|  | Итого прямые затраты | [8 empty] | 187.88
|  | ФОТ | [8 empty] | 177.35
| Пр/812-021.1-1 | НР Автомобильные дороги устройство покрытий дорожек, тротуаров, мостовых и площадок и прочее | % | 113 |  | 113 |  |  |  |  | 200.41
| Пр/774-021.1 | СП Автомобильные дороги устройство покрытий дорожек, тротуаров, мостовых и площадок и прочее | % | 77 |  | 77 |  |  |  |  | 136.56
|  | Всего по позиции | [5 empty] | 52485 |  | 524.85 |  | 23.46 | 15.99 | 524.85 | 10.53 |  | = | 172.42 |  | 4.93 |  | = | 0 | 200.41 | 136.56 |  | 1
30 | ГЭСНр 68-02-006-01 | Разборка бортовых камней: на бетонном основании Поправки к: М )*0 | 100 м | 0.01 |  | 0.01
Объем: 0,01=1/100
| 1 | ОТ (ЗТ) | чел.-ч. |  |  | 0.6826 |  |  |  |  | 293.4
| 1-100-31 | Затраты труда рабочих (Средний разряд - 3,1) | чел.-ч. | 68.26 |  | 0.6826 |  |  | 429.82 |  | 293.4
| 2 | ЭМ | [8 empty] | 32.79
|  | ОТм(ЗТм) | чел.-ч. |  |  | 0.094 |  |  |  |  | 44.93 | [16 empty] | 1
| 91.18.01-007 | Компрессоры винтовые передвижные с двигателем внутреннего сгорания, давление до 0,7 МПа (7 атм), производительность до 5,4 м3/мин | маш.-ч | 9.4 |  | 0.094 |  |  | 341.08 |  | 32.06
| 4-100-040 | ОТм(ЗТм) Средний разряд машинистов 4 | чел.-ч. | 9.4 |  | 0.094 |  |  | 477.98 |  | 44.93 | [16 empty] | 1
| 91.21.10-002 | Молотки отбойные пневматические при работе от передвижных компрессоров | маш.-ч | 28.2 |  | 0.282 |  |  | 2.58 |  | 0.73
|  | Итого прямые затраты | [8 empty] | 371.12
|  | ФОТ | [8 empty] | 338.33
| Пр/812-102.0-1 | НР Благоустройство | % | 102 |  | 102 |  |  |  |  | 345.1
| Пр/774-102.0 | СП Благоустройство | % | 54 |  | 54 |  |  |  |  | 182.7
|  | Всего по позиции | [5 empty] | 89892 |  | 898.92 |  | 9.26 | 4.9 | 898.92 | 32.79 |  | = | 293.4 |  | 44.93 |  | = | 0 | 345.1 | 182.7 |  | 1
31 | ГЭСНр 68-02-006-02 | Разборка бортовых камней: на щебеночном основании Поправки к: М )*0 | 100 м | 0.01 |  | 0.01
Объем: 0,01=1/100
| 1 | ОТ (ЗТ) | чел.-ч. |  |  | 0.5263 |  |  |  |  | 217.77
| 1-100-27 | Затраты труда рабочих (Средний разряд - 2,7) | чел.-ч. | 52.63 |  | 0.5263 |  |  | 413.77 |  | 217.77
| 2 | ЭМ | [8 empty] | 22.33
|  | ОТм(ЗТм) | чел.-ч. |  |  | 0.064 |  |  |  |  | 30.59 | [16 empty] | 1
| 91.18.01-007 | Компрессоры винтовые передвижные с двигателем внутреннего сгорания, давление до 0,7 МПа (7 атм), производительность до 5,4 м3/мин | маш.-ч | 6.4 |  | 0.064 |  |  | 341.08 |  | 21.83
| 4-100-040 | ОТм(ЗТм) Средний разряд машинистов 4 | чел.-ч. | 6.4 |  | 0.064 |  |  | 477.98 |  | 30.59 | [16 empty] | 1
| 91.21.10-002 | Молотки отбойные пневматические при работе от передвижных компрессоров | маш.-ч | 19.2 |  | 0.192 |  |  | 2.58 |  | 0.5
|  | Итого прямые затраты | [8 empty] | 270.69
|  | ФОТ | [8 empty] | 248.36
| Пр/812-102.0-1 | НР Благоустройство | % | 102 |  | 102 |  |  |  |  | 253.33
| Пр/774-102.0 | СП Благоустройство | % | 54 |  | 54 |  |  |  |  | 134.11
|  | Всего по позиции | [5 empty] | 65813 |  | 658.13 |  | 9.1 | 4.82 | 658.13 | 22.33 |  | = | 217.77 |  | 30.59 |  | = | 0 | 253.33 | 134.11 |  | 1
32 | ГЭСН 27-02-010-01 | Установка бортовых камней бетонных: при цементобетонных покрытиях Поправки к: М )*0 | 100 м | 0.01 |  | 0.01
Объем: 0,01=1/100
| 1 | ОТ (ЗТ) | чел.-ч. |  |  | 0.698 |  |  |  |  | 293.8
| 1-100-29 | Затраты труда рабочих (Средний разряд - 2,9) | чел.-ч. | 69.8 |  | 0.698 |  |  | 420.91 |  | 293.8
| 2 | ЭМ | [8 empty] | 9.2
|  | ОТм(ЗТм) | чел.-ч. |  |  | 0.0065 |  |  |  |  | 4.11 | [16 empty] | 1
| 91.05.05-015 | Краны на автомобильном ходу, грузоподъемность 16 т | маш.-ч | 0.61 |  | 0.0061 |  |  | 1472.33 |  | 8.98
| 4-100-060 | ОТм(ЗТм) Средний разряд машинистов 6 | чел.-ч. | 0.61 |  | 0.0061 |  |  | 642.06 |  | 3.92 | [16 empty] | 1
| 91.14.02-001 | Автомобили бортовые, грузоподъемность до 5 т | маш.-ч | 0.04 |  | 0.0004 |  |  | 544.7 |  | 0.22
| 4-100-040 | ОТм(ЗТм) Средний разряд машинистов 4 | чел.-ч. | 0.04 |  | 0.0004 |  |  | 477.98 |  | 0.19 | [16 empty] | 1
| 4 | М | [8 empty] | 0
| 01.7.15.06-0111 | Гвозди строительные | т | 0.001 | 0 | 0 | 70296.2 | 1 | 70296.2 |  | 0
| 04.1.02.05-0006 | Смеси бетонные тяжелого бетона (БСТ), класс В15 (М200) | м3 | 3.9 | 0 | 0 |  |  | 5848.96 |  | 0
| 04.3.01.09-0014 | Раствор готовый кладочный, цементный, М100 | м3 | 0.06 | 0 | 0 |  |  | 4015.32 |  | 0
| 11.1.03.06-0070 | Доска обрезная хвойных пород, естественной влажности, длина 2-6,5 м, ширина 100-250 мм, толщина 25 мм, сорт II | м3 | 0.17 | 0 | 0 | 10082.68 | 1.14 | 11494.26 |  | 0
| 05.2.03.03 | Камни бортовые бетонные | м3 | 0 | 0 | 0
|  | Итого прямые затраты | [8 empty] | 307.11
|  | ФОТ | [8 empty] | 297.91
| Пр/812-021.0-1 | НР Автомобильные дороги | % | 147 |  | 147 |  |  |  |  | 437.93
| Пр/774-021.0 | СП Автомобильные дороги | % | 134 |  | 134 |  |  |  |  | 399.2
|  | Всего по позиции | [5 empty] | 114424 |  | 1144.24 |  | 22.65 | 20.65 | 1144.24 | 9.2 |  | = | 293.8 |  | 4.11 |  | = | 0 | 437.93 | 399.2 |  | 1
33 | ГЭСН 27-02-010-02 | Установка бортовых камней бетонных: при других видах покрытий Поправки к: М )*0 | 100 м | 0.01 |  | 0.01
Объем: 0,01=1/100
| 1 | ОТ (ЗТ) | чел.-ч. |  |  | 0.698 |  |  |  |  | 293.8
| 1-100-29 | Затраты труда рабочих (Средний разряд - 2,9) | чел.-ч. | 69.8 |  | 0.698 |  |  | 420.91 |  | 293.8
| 2 | ЭМ | [8 empty] | 9.2
|  | ОТм(ЗТм) | чел.-ч. |  |  | 0.0065 |  |  |  |  | 4.11 | [16 empty] | 1
| 91.05.05-015 | Краны на автомобильном ходу, грузоподъемность 16 т | маш.-ч | 0.61 |  | 0.0061 |  |  | 1472.33 |  | 8.98
| 4-100-060 | ОТм(ЗТм) Средний разряд машинистов 6 | чел.-ч. | 0.61 |  | 0.0061 |  |  | 642.06 |  | 3.92 | [16 empty] | 1
| 91.14.02-001 | Автомобили бортовые, грузоподъемность до 5 т | маш.-ч | 0.04 |  | 0.0004 |  |  | 544.7 |  | 0.22
| 4-100-040 | ОТм(ЗТм) Средний разряд машинистов 4 | чел.-ч. | 0.04 |  | 0.0004 |  |  | 477.98 |  | 0.19 | [16 empty] | 1
| 4 | М | [8 empty] | 0
| 01.7.15.06-0111 | Гвозди строительные | т | 0.001 | 0 | 0 | 70296.2 | 1 | 70296.2 |  | 0
| 04.1.02.05-0006 | Смеси бетонные тяжелого бетона (БСТ), класс В15 (М200) | м3 | 5.9 | 0 | 0 |  |  | 5848.96 |  | 0
| 04.3.01.09-0014 | Раствор готовый кладочный, цементный, М100 | м3 | 0.06 | 0 | 0 |  |  | 4015.32 |  | 0
| 11.1.03.06-0070 | Доска обрезная хвойных пород, естественной влажности, длина 2-6,5 м, ширина 100-250 мм, толщина 25 мм, сорт II | м3 | 0.17 | 0 | 0 | 10082.68 | 1.14 | 11494.26 |  | 0
| 05.2.03.03 | Камни бортовые бетонные | м3 | 0 | 0 | 0
|  | Итого прямые затраты | [8 empty] | 307.11
|  | ФОТ | [8 empty] | 297.91
| Пр/812-021.0-1 | НР Автомобильные дороги | % | 147 |  | 147 |  |  |  |  | 437.93
| Пр/774-021.0 | СП Автомобильные дороги | % | 134 |  | 134 |  |  |  |  | 399.2
|  | Всего по позиции | [5 empty] | 114424 |  | 1144.24 |  | 22.65 | 20.65 | 1144.24 | 9.2 |  | = | 293.8 |  | 4.11 |  | = | 0 | 437.93 | 399.2 |  | 1
34 | ГЭСН 27-02-010-03 | Установка бортовых камней природных: при цементобетонных покрытиях Поправки к: М )*0 | 100 м | 0.01 |  | 0.01
Объем: 0,01=1/100
| 1 | ОТ (ЗТ) | чел.-ч. |  |  | 1 |  |  |  |  | 413.77
| 1-100-27 | Затраты труда рабочих (Средний разряд - 2,7) | чел.-ч. | 100 |  | 1 |  |  | 413.77 |  | 413.77
| 2 | ЭМ | [8 empty] | 9.2
|  | ОТм(ЗТм) | чел.-ч. |  |  | 0.0065 |  |  |  |  | 4.11 | [16 empty] | 1
| 91.05.05-015 | Краны на автомобильном ходу, грузоподъемность 16 т | маш.-ч | 0.61 |  | 0.0061 |  |  | 1472.33 |  | 8.98
| 4-100-060 | ОТм(ЗТм) Средний разряд машинистов 6 | чел.-ч. | 0.61 |  | 0.0061 |  |  | 642.06 |  | 3.92 | [16 empty] | 1
| 91.14.02-001 | Автомобили бортовые, грузоподъемность до 5 т | маш.-ч | 0.04 |  | 0.0004 |  |  | 544.7 |  | 0.22
| 4-100-040 | ОТм(ЗТм) Средний разряд машинистов 4 | чел.-ч. | 0.04 |  | 0.0004 |  |  | 477.98 |  | 0.19 | [16 empty] | 1
| 4 | М | [8 empty] | 0
| 01.7.15.06-0111 | Гвозди строительные | т | 0.001 | 0 | 0 | 70296.2 | 1 | 70296.2 |  | 0
| 04.1.02.05-0006 | Смеси бетонные тяжелого бетона (БСТ), класс В15 (М200) | м3 | 3.9 | 0 | 0 |  |  | 5848.96 |  | 0
| 04.3.01.09-0014 | Раствор готовый кладочный, цементный, М100 | м3 | 0.06 | 0 | 0 |  |  | 4015.32 |  | 0
| 11.1.03.06-0070 | Доска обрезная хвойных пород, естественной влажности, длина 2-6,5 м, ширина 100-250 мм, толщина 25 мм, сорт II | м3 | 0.17 | 0 | 0 | 10082.68 | 1.14 | 11494.26 |  | 0
| 13.2.03.02 | Камни бортовые из горных пород | м | 100 | 0 | 0
|  | Итого прямые затраты | [8 empty] | 427.08
|  | ФОТ | [8 empty] | 417.88
| Пр/812-021.0-1 | НР Автомобильные дороги | % | 147 |  | 147 |  |  |  |  | 614.28
| Пр/774-021.0 | СП Автомобильные дороги | % | 134 |  | 134 |  |  |  |  | 559.96
|  | Всего по позиции | [5 empty] | 160132 |  | 1601.32 |  | 22.55 | 20.56 | 1601.32 | 9.2 |  | = | 413.77 |  | 4.11 |  | = | 0 | 614.28 | 559.96 |  | 1
35 | ГЭСН 27-02-010-04 | Установка бортовых камней природных: при других видах покрытий Поправки к: М )*0 | 100 м | 0.01 |  | 0.01
Объем: 0,01=1/100
| 1 | ОТ (ЗТ) | чел.-ч. |  |  | 1 |  |  |  |  | 413.77
| 1-100-27 | Затраты труда рабочих (Средний разряд - 2,7) | чел.-ч. | 100 |  | 1 |  |  | 413.77 |  | 413.77
| 2 | ЭМ | [8 empty] | 9.2
|  | ОТм(ЗТм) | чел.-ч. |  |  | 0.0065 |  |  |  |  | 4.11 | [16 empty] | 1
| 91.05.05-015 | Краны на автомобильном ходу, грузоподъемность 16 т | маш.-ч | 0.61 |  | 0.0061 |  |  | 1472.33 |  | 8.98
| 4-100-060 | ОТм(ЗТм) Средний разряд машинистов 6 | чел.-ч. | 0.61 |  | 0.0061 |  |  | 642.06 |  | 3.92 | [16 empty] | 1
| 91.14.02-001 | Автомобили бортовые, грузоподъемность до 5 т | маш.-ч | 0.04 |  | 0.0004 |  |  | 544.7 |  | 0.22
| 4-100-040 | ОТм(ЗТм) Средний разряд машинистов 4 | чел.-ч. | 0.04 |  | 0.0004 |  |  | 477.98 |  | 0.19 | [16 empty] | 1
| 4 | М | [8 empty] | 0
| 01.7.15.06-0111 | Гвозди строительные | т | 0.001 | 0 | 0 | 70296.2 | 1 | 70296.2 |  | 0
| 04.1.02.05-0006 | Смеси бетонные тяжелого бетона (БСТ), класс В15 (М200) | м3 | 5.9 | 0 | 0 |  |  | 5848.96 |  | 0
| 04.3.01.09-0014 | Раствор готовый кладочный, цементный, М100 | м3 | 0.06 | 0 | 0 |  |  | 4015.32 |  | 0
| 11.1.03.06-0070 | Доска обрезная хвойных пород, естественной влажности, длина 2-6,5 м, ширина 100-250 мм, толщина 25 мм, сорт II | м3 | 0.17 | 0 | 0 | 10082.68 | 1.14 | 11494.26 |  | 0
| 13.2.03.02 | Камни бортовые из горных пород | м | 100 | 0 | 0
|  | Итого прямые затраты | [8 empty] | 427.08
|  | ФОТ | [8 empty] | 417.88
| Пр/812-021.0-1 | НР Автомобильные дороги | % | 147 |  | 147 |  |  |  |  | 614.28
| Пр/774-021.0 | СП Автомобильные дороги | % | 134 |  | 134 |  |  |  |  | 559.96
|  | Всего по позиции | [5 empty] | 160132 |  | 1601.32 |  | 22.55 | 20.56 | 1601.32 | 9.2 |  | = | 413.77 |  | 4.11 |  | = | 0 | 614.28 | 559.96 |  | 1
36 | ГЭСН 47-01-046-04 | Подготовка почвы для устройства партерного и обыкновенного газона с внесением растительной земли слоем 15 см: вручную Поправки к: М )*0 | 100 м2 | 0.01 |  | 0.01
Объем: 0,01=1/100
| 1 | ОТ (ЗТ) | чел.-ч. |  |  | 0.4 |  |  |  |  | 158.38
| 1-100-22 | Затраты труда рабочих (Средний разряд - 2,2) | чел.-ч. | 40 |  | 0.4 |  |  | 395.94 |  | 158.38
| 4 | М | [8 empty] | 0
| 16.2.01.02 | Земля растительная | м3 | 15 | 0 | 0
|  | Итого прямые затраты | [8 empty] | 158.38
|  | ФОТ | [8 empty] | 158.38
| Пр/812-041.0-1 | НР Озеленение. Защитные лесонасаждения | % | 103 |  | 103 |  |  |  |  | 163.13
| Пр/774-041.0 | СП Озеленение. Защитные лесонасаждения | % | 72 |  | 72 |  |  |  |  | 114.03
|  | Всего по позиции | [5 empty] | 43554 |  | 435.54 |  | 4.08 | 2.85 | 435.54 | 0 |  | = | 158.38 |  | 0 |  | = | 0 | 163.13 | 114.03 |  | 1
37 | ГЭСН 47-01-046-06 | Посев газонов партерных, мавританских и обыкновенных вручную Поправки к: М )*0 | 100 м2 | 0.01 |  | 0.01
Объем: 0,01=1/100
| 1 | ОТ (ЗТ) | чел.-ч. |  |  | 0.0567 |  |  |  |  | 22.28
| 2-100-02 | Рабочий 2 разряда | чел.-ч | 5 |  | 0.05 |  |  | 388.8 |  | 19.44
| 2-100-03 | Рабочий 3 разряда | чел.-ч | 0.67 |  | 0.0067 |  |  | 424.47 |  | 2.84
| 2 | ЭМ | [8 empty] | 15.73
|  | ОТм(ЗТм) | чел.-ч. |  |  | 0.013 |  |  |  |  | 6.21 | [16 empty] | 1
| 91.13.01-038 | Машины поливомоечные, вместимость цистерны 6 м3 | маш.-ч | 1.3 |  | 0.013 | 1043.14 | 1.16 | 1210.04 |  | 15.73
| 4-100-040 | ОТм(ЗТм) Средний разряд машинистов 4 | чел.-ч. | 1.3 |  | 0.013 |  |  | 477.98 |  | 6.21 | [16 empty] | 1
| 4 | М | [8 empty] | 0
| 01.7.03.01-0001 | Вода | м3 | 10 | 0 | 0 | 35.71 | 1.19 | 42.49 |  | 0
| 16.2.02.07 | Семена газонных трав | кг | 2 | 0 | 0
|  | Итого прямые затраты | [8 empty] | 44.22
|  | ФОТ | [8 empty] | 28.49
| Пр/812-041.0-1 | НР Озеленение. Защитные лесонасаждения | % | 103 |  | 103 |  |  |  |  | 29.34
| Пр/774-041.0 | СП Озеленение. Защитные лесонасаждения | % | 72 |  | 72 |  |  |  |  | 20.51
|  | Всего по позиции | [5 empty] | 9407 |  | 94.07 |  | 13.3 | 9.3 | 94.07 | 15.73 |  | = | 22.28 |  | 6.21 |  | = | 0 | 29.34 | 20.51 |  | 1
38 | ГЭСН 27-06-007-02 | Устройство швов в бетоне: свежеуложенном Поправки к: М )*0 | 100 м | 0.01 |  | 0.01
Объем: 0,01=1/100
| 1 | ОТ (ЗТ) | чел.-ч. |  |  | 0.0852 |  |  |  |  | 35.25
| 1-100-27 | Затраты труда рабочих (Средний разряд - 2,7) | чел.-ч. | 8.52 |  | 0.0852 |  |  | 413.77 |  | 35.25
| 2 | ЭМ | [8 empty] | 63.01
|  | ОТм(ЗТм) | чел.-ч. |  |  | 0.0247 |  |  |  |  | 15.84 | [16 empty] | 1
| 91.08.05-052 | Машины бетоноукладочного комплекта на рельс-формах нарезчики швов в свежеуложенном цементо-бетоне | маш.-ч | 2.46 |  | 0.0246 | 2047.56 | 1.25 | 2559.45 |  | 62.96
| 4-100-060 | ОТм(ЗТм) Средний разряд машинистов 6 | чел.-ч. | 2.46 |  | 0.0246 |  |  | 642.06 |  | 15.79 | [16 empty] | 1
| 91.14.02-001 | Автомобили бортовые, грузоподъемность до 5 т | маш.-ч | 0.01 |  | 0.0001 |  |  | 544.7 |  | 0.05
| 4-100-040 | ОТм(ЗТм) Средний разряд машинистов 4 | чел.-ч. | 0.01 |  | 0.0001 |  |  | 477.98 |  | 0.05 | [16 empty] | 1
| 4 | М | [8 empty] | 0
| 01.7.07.12-0023 | Пленка полиэтиленовая изоловая, толщина 0,2-0,5 мм | м2 | 6.82 | 0 | 0 | 8.59 | 1.09 | 9.36 |  | 0
| 01.7.07.26-0032 | Шнур полиамидный крученый, диаметр 2 мм | т | 8e-05 | 0 | 0 | 907036.67 | 1.09 | 988669.97 |  | 0
|  | Итого прямые затраты | [8 empty] | 114.1
|  | ФОТ | [8 empty] | 51.09
| Пр/812-021.0-1 | НР Автомобильные дороги | % | 147 |  | 147 |  |  |  |  | 75.1
| Пр/774-021.0 | СП Автомобильные дороги | % | 134 |  | 134 |  |  |  |  | 68.46
|  | Всего по позиции | [5 empty] | 25766 |  | 257.66 |  | 22.55 | 20.56 | 257.66 | 63.01 |  | = | 35.25 |  | 15.84 |  | = | 0 | 75.1 | 68.46 |  | 1
39 | ГЭСН 27-06-013-01 | Устройство покрытий средствами малой механизации при примыкании к искусственным сооружениям, толщина покрытия: 20 см Поправки к: М )*0 | 100 м2 | 0.01 |  | 0.01
Объем: 0,01=1/100
| 1 | ОТ (ЗТ) | чел.-ч. |  |  | 0.566 |  |  |  |  | 246.31
| 1-100-32 | Затраты труда рабочих (Средний разряд - 3,2) | чел.-ч. | 56.6 |  | 0.566 |  |  | 435.17 |  | 246.31
| 2 | ЭМ | [8 empty] | 27.18
|  | ОТм(ЗТм) | чел.-ч. |  |  | 0.1797 |  |  |  |  | 86.92 | [16 empty] | 1
| 91.05.05-015 | Краны на автомобильном ходу, грузоподъемность 16 т | маш.-ч | 0.63 |  | 0.0063 |  |  | 1472.33 |  | 9.28
| 4-100-060 | ОТм(ЗТм) Средний разряд машинистов 6 | чел.-ч. | 0.63 |  | 0.0063 |  |  | 642.06 |  | 4.04 | [16 empty] | 1
| 91.07.04-002 | Вибраторы поверхностные | маш.-ч | 16.43 |  | 0.1643 | 8.54 | 1.16 | 9.91 |  | 1.63
| 91.08.02-011 | Гудронаторы ручные | маш.-ч | 0.18 |  | 0.0018 | 8.22 | 1.23 | 10.11 |  | 0.02
| 91.08.04-021 | Котлы битумные передвижные электрические с центробежной мешалкой, объем загрузочной емкости 400 л | маш.-ч | 0.12 |  | 0.0012 | 95.25 | 1.2 | 114.3 |  | 0.14
| 91.14.02-001 | Автомобили бортовые, грузоподъемность до 5 т | маш.-ч | 0.83 |  | 0.0083 |  |  | 544.7 |  | 4.52
| 4-100-040 | ОТм(ЗТм) Средний разряд машинистов 4 | чел.-ч. | 0.83 |  | 0.0083 |  |  | 477.98 |  | 3.97 | [16 empty] | 1
| 91.16.01-001 | Электростанции передвижные, мощность 2 кВт | маш.-ч | 16.43 |  | 0.1643 |  |  | 68.9 |  | 11.32
| 4-100-040 | ОТм(ЗТм) Средний разряд машинистов 4 | чел.-ч. | 16.43 |  | 0.1643 |  |  | 477.98 |  | 78.53 | [16 empty] | 1
| 91.18.01-007 | Компрессоры винтовые передвижные с двигателем внутреннего сгорания, давление до 0,7 МПа (7 атм), производительность до 5,4 м3/мин | маш.-ч | 0.08 |  | 0.0008 |  |  | 341.08 |  | 0.27
| 4-100-040 | ОТм(ЗТм) Средний разряд машинистов 4 | чел.-ч. | 0.08 |  | 0.0008 |  |  | 477.98 |  | 0.38 | [16 empty] | 1
| 4 | М | [8 empty] | 0
| 01.2.03.07-0023 | Эмульсия битумно-дорожная | т | 0.026 | 0 | 0 | 16583.53 | 1.03 | 17081.04 |  | 0
| 01.7.03.01-0001 | Вода | м3 | 0.009 | 0 | 0 | 35.71 | 1.19 | 42.49 |  | 0
| 03.1.02.03-0011 | Известь строительная негашеная комовая, сорт I | т | 0.0032 | 0 | 0 | 5275.05 | 1.14 | 6013.56 |  | 0
| 11.1.03.06-0076 | Доска обрезная хвойных пород, естественной влажности, длина 2-6,5 м, ширина 100-250 мм, толщина 30-40 мм, сорт IV | м3 | 0.51 | 0 | 0 | 5764.42 | 1.14 | 6571.44 |  | 0
| 12.1.02.06-0012 | Рубероид кровельный РКК-350 | м2 | 9 | 0 | 0 | 47.57 | 1.32 | 62.79 |  | 0
| 14.2.01.06-0012 | Покрытие парафиновое эмульсионное пленкообразующее для дорожных работ, массовая доля сухих веществ 15-35 %, водородный показатель (pH) 7-9 ед., цвет белый, желтый | т | 0.05 | 0 | 0 | 46554.55 | 1.14 | 53072.19 |  | 0
| 01.2.03.03 | Мастика | т | 0.014 | 0 | 0
| 04.1.02.03 | Смеси бетонные тяжелого бетона для дорожных и аэродромных покрытий | м3 | 20.4 | 0 | 0
| 04.2.01.01 | Смеси асфальтобетонные | т | 0.887 | 0 | 0
| 11.1.03.06 | Щиты из досок | м2 | 4.55 | 0 | 0
|  | Итого прямые затраты | [8 empty] | 360.41
|  | ФОТ | [8 empty] | 333.23
| Пр/812-021.0-1 | НР Автомобильные дороги | % | 147 |  | 147 |  |  |  |  | 489.85
| Пр/774-021.0 | СП Автомобильные дороги | % | 134 |  | 134 |  |  |  |  | 446.53
|  | Всего по позиции | [5 empty] | 129679 |  | 1296.79 |  | 36.91 | 33.65 | 1296.79 | 27.18 |  | = | 246.31 |  | 86.92 |  | = | 0 | 489.85 | 446.53 |  | 1
40 | ГЭСН 27-06-002-17 | Устройство цементобетонных покрытий однослойных средствами малой механизации, толщина слоя 20 см Поправки к: М )*0 | 1000 м2 | 0.001 |  | 0.001
Объем: 0,001=1/1000
| 1 | ОТ (ЗТ) | чел.-ч. |  |  | 0.302 |  |  |  |  | 127.11
| 1-100-29 | Затраты труда рабочих (Средний разряд - 2,9) | чел.-ч. | 302 |  | 0.302 |  |  | 420.91 |  | 127.11
| 2 | ЭМ | [8 empty] | 37.28
|  | ОТм(ЗТм) | чел.-ч. |  |  | 0.04823 |  |  |  |  | 23.44 | [16 empty] | 1
| 91.05.05-015 | Краны на автомобильном ходу, грузоподъемность 16 т | маш.-ч | 1.14 |  | 0.00114 |  |  | 1472.33 |  | 1.68
| 4-100-060 | ОТм(ЗТм) Средний разряд машинистов 6 | чел.-ч. | 1.14 |  | 0.00114 |  |  | 642.06 |  | 0.73 | [16 empty] | 1
| 91.06.05-011 | Погрузчики одноковшовые универсальные фронтальные пневмоколесные, номинальная вместимость основного ковша 2,6 м3, грузоподъемность 5 т | маш.-ч | 2.88 |  | 0.00288 |  |  | 1627.51 |  | 4.69
| 4-100-050 | ОТм(ЗТм) Средний разряд машинистов 5 | чел.-ч. | 2.88 |  | 0.00288 |  |  | 549.32 |  | 1.58 | [16 empty] | 1
| 91.07.04-002 | Вибраторы поверхностные | маш.-ч | 18.71 |  | 0.01871 | 8.54 | 1.16 | 9.91 |  | 0.19
| 91.08.04-021 | Котлы битумные передвижные электрические с центробежной мешалкой, объем загрузочной емкости 400 л | маш.-ч | 6.25 |  | 0.00625 | 95.25 | 1.2 | 114.3 |  | 0.71
| 91.13.01-038 | Машины поливомоечные, вместимость цистерны 6 м3 | маш.-ч | 22.3 |  | 0.0223 | 1043.14 | 1.16 | 1210.04 |  | 26.98
| 4-100-040 | ОТм(ЗТм) Средний разряд машинистов 4 | чел.-ч. | 22.3 |  | 0.0223 |  |  | 477.98 |  | 10.66 | [16 empty] | 1
| 91.14.02-001 | Автомобили бортовые, грузоподъемность до 5 т | маш.-ч | 3.2 |  | 0.0032 |  |  | 544.7 |  | 1.74
| 4-100-040 | ОТм(ЗТм) Средний разряд машинистов 4 | чел.-ч. | 3.2 |  | 0.0032 |  |  | 477.98 |  | 1.53 | [16 empty] | 1
| 91.16.01-001 | Электростанции передвижные, мощность 2 кВт | маш.-ч | 18.71 |  | 0.01871 |  |  | 68.9 |  | 1.29
| 4-100-040 | ОТм(ЗТм) Средний разряд машинистов 4 | чел.-ч. | 18.71 |  | 0.01871 |  |  | 477.98 |  | 8.94 | [16 empty] | 1
| 4 | М | [8 empty] | 0
| 01.2.01.01-1026 | Битум нефтяной дорожный БНД 90/130 | т | 0.007 | 0 | 0 | 23188.21 | 1.1 | 25507.03 |  | 0
| 01.7.03.01-0001 | Вода | м3 | 178 | 0 | 0 | 35.71 | 1.19 | 42.49 |  | 0
| 01.7.20.08-0162 | Ткань мешочная, ширина 950 мм, поверхностная плотность 190 г/м2 | 10 м2 | 11 | 0 | 0 | 592.04 | 1.58 | 935.42 |  | 0
| 02.3.01.02-1118 | Песок природный для строительных работ II класс, средний | м3 | 40 | 0 | 0 | 565.2 | 1.72 | 972.14 |  | 0
| 11.1.03.06-0014 | Доска обрезная лиственных пород (береза), сухая, длина 2-3,75 м, все ширины, толщина 25, 32, 40 мм, сорт I | м3 | 0.24 | 0 | 0 | 32119.66 | 1.14 | 36616.41 |  | 0
| 11.1.03.06-0071 | Доска обрезная хвойных пород, естественной влажности, длина 2-6,5 м, ширина 100-250 мм, толщина 25 мм, сорт III | м3 | 0.19 | 0 | 0 | 5764.42 | 1.14 | 6571.44 |  | 0
| 12.1.02.06-0012 | Рубероид кровельный РКК-350 | м2 | 7.58 | 0 | 0 | 47.57 | 1.32 | 62.79 |  | 0
| 14.5.04.01-0011 | Мастика бутилкаучуковая строительная для герметизации швов цементобетонных покрытий | кг | 130 | 0 | 0 | 43.6 | 1.73 | 75.43 |  | 0
| 04.1.02.03 | Смеси бетонные тяжелого бетона для дорожных и аэродромных покрытий | м3 | 204 | 0 | 0
| 08.4.03.03 | Арматура | т | 0 | 0 | 0
| 11.1.03.06 | Щиты из досок | м2 | 12.2 | 0 | 0
|  | Итого прямые затраты | [8 empty] | 187.83
|  | ФОТ | [8 empty] | 150.55
| Пр/812-021.0-1 | НР Автомобильные дороги | % | 147 |  | 147 |  |  |  |  | 221.31
| Пр/774-021.0 | СП Автомобильные дороги | % | 134 |  | 134 |  |  |  |  | 201.74
|  | Всего по позиции | [5 empty] | 610880 |  | 610.88 |  | 4.48 | 4.09 | 610.88 | 37.28 |  | = | 127.11 |  | 23.44 |  | = | 0 | 221.31 | 201.74 |  | 1
41 | ГЭСН 27-06-002-17 | Устройство цементобетонных покрытий однослойных средствами малой механизации, толщина слоя 20 см (Устройство асфальтобетонного покрытия) Поправки к: М )*0 | 1000 м2 | 0.001 |  | 0.001
Объем: 0,001=1/1000
| 1 | ОТ (ЗТ) | чел.-ч. |  |  | 0.302 |  |  |  |  | 127.11
| 1-100-29 | Затраты труда рабочих (Средний разряд - 2,9) | чел.-ч. | 302 |  | 0.302 |  |  | 420.91 |  | 127.11
| 2 | ЭМ | [8 empty] | 37.28
|  | ОТм(ЗТм) | чел.-ч. |  |  | 0.04823 |  |  |  |  | 23.44 | [16 empty] | 1
| 91.05.05-015 | Краны на автомобильном ходу, грузоподъемность 16 т | маш.-ч | 1.14 |  | 0.00114 |  |  | 1472.33 |  | 1.68
| 4-100-060 | ОТм(ЗТм) Средний разряд машинистов 6 | чел.-ч. | 1.14 |  | 0.00114 |  |  | 642.06 |  | 0.73 | [16 empty] | 1
| 91.06.05-011 | Погрузчики одноковшовые универсальные фронтальные пневмоколесные, номинальная вместимость основного ковша 2,6 м3, грузоподъемность 5 т | маш.-ч | 2.88 |  | 0.00288 |  |  | 1627.51 |  | 4.69
| 4-100-050 | ОТм(ЗТм) Средний разряд машинистов 5 | чел.-ч. | 2.88 |  | 0.00288 |  |  | 549.32 |  | 1.58 | [16 empty] | 1
| 91.07.04-002 | Вибраторы поверхностные | маш.-ч | 18.71 |  | 0.01871 | 8.54 | 1.16 | 9.91 |  | 0.19
| 91.08.04-021 | Котлы битумные передвижные электрические с центробежной мешалкой, объем загрузочной емкости 400 л | маш.-ч | 6.25 |  | 0.00625 | 95.25 | 1.2 | 114.3 |  | 0.71
| 91.13.01-038 | Машины поливомоечные, вместимость цистерны 6 м3 | маш.-ч | 22.3 |  | 0.0223 | 1043.14 | 1.16 | 1210.04 |  | 26.98
| 4-100-040 | ОТм(ЗТм) Средний разряд машинистов 4 | чел.-ч. | 22.3 |  | 0.0223 |  |  | 477.98 |  | 10.66 | [16 empty] | 1
| 91.14.02-001 | Автомобили бортовые, грузоподъемность до 5 т | маш.-ч | 3.2 |  | 0.0032 |  |  | 544.7 |  | 1.74
| 4-100-040 | ОТм(ЗТм) Средний разряд машинистов 4 | чел.-ч. | 3.2 |  | 0.0032 |  |  | 477.98 |  | 1.53 | [16 empty] | 1
| 91.16.01-001 | Электростанции передвижные, мощность 2 кВт | маш.-ч | 18.71 |  | 0.01871 |  |  | 68.9 |  | 1.29
| 4-100-040 | ОТм(ЗТм) Средний разряд машинистов 4 | чел.-ч. | 18.71 |  | 0.01871 |  |  | 477.98 |  | 8.94 | [16 empty] | 1
| 4 | М | [8 empty] | 0
| 01.2.01.01-1026 | Битум нефтяной дорожный БНД 90/130 | т | 0.007 | 0 | 0 | 23188.21 | 1.1 | 25507.03 |  | 0
| 01.7.03.01-0001 | Вода | м3 | 178 | 0 | 0 | 35.71 | 1.19 | 42.49 |  | 0
| 01.7.20.08-0162 | Ткань мешочная, ширина 950 мм, поверхностная плотность 190 г/м2 | 10 м2 | 11 | 0 | 0 | 592.04 | 1.58 | 935.42 |  | 0
| 02.3.01.02-1118 | Песок природный для строительных работ II класс, средний | м3 | 40 | 0 | 0 | 565.2 | 1.72 | 972.14 |  | 0
| 11.1.03.06-0014 | Доска обрезная лиственных пород (береза), сухая, длина 2-3,75 м, все ширины, толщина 25, 32, 40 мм, сорт I | м3 | 0.24 | 0 | 0 | 32119.66 | 1.14 | 36616.41 |  | 0
| 11.1.03.06-0071 | Доска обрезная хвойных пород, естественной влажности, длина 2-6,5 м, ширина 100-250 мм, толщина 25 мм, сорт III | м3 | 0.19 | 0 | 0 | 5764.42 | 1.14 | 6571.44 |  | 0
| 12.1.02.06-0012 | Рубероид кровельный РКК-350 | м2 | 7.58 | 0 | 0 | 47.57 | 1.32 | 62.79 |  | 0
| 14.5.04.01-0011 | Мастика бутилкаучуковая строительная для герметизации швов цементобетонных покрытий | кг | 130 | 0 | 0 | 43.6 | 1.73 | 75.43 |  | 0
| 04.1.02.03 | Смеси бетонные тяжелого бетона для дорожных и аэродромных покрытий | м3 | 204 | 0 | 0
| 08.4.03.03 | Арматура | т | 0 | 0 | 0
| 11.1.03.06 | Щиты из досок | м2 | 12.2 | 0 | 0
|  | Итого прямые затраты | [8 empty] | 187.83
|  | ФОТ | [8 empty] | 150.55
| Пр/812-021.0-1 | НР Автомобильные дороги | % | 147 |  | 147 |  |  |  |  | 221.31
| Пр/774-021.0 | СП Автомобильные дороги | % | 134 |  | 134 |  |  |  |  | 201.74
|  | Всего по позиции | [5 empty] | 610880 |  | 610.88 |  | 4.48 | 4.09 | 610.88 | 37.28 |  | = | 127.11 |  | 23.44 |  | = | 0 | 221.31 | 201.74 |  | 1
Раздел: 3. Поиск места повреждения КЛ
42 | Калькуляция № 9 | Полный объем работ на определение места повреждения силовых кабельных линий напряжением до 1 кВ включительно межремонтное | 1 повреждение | 1 |  | 1 | 9614.76 |  |  |  | 9614.76
|  | Всего по позиции | [5 empty] | 9614.76 |  | 9614.76 |  | 0 | 0 | 9614.76 | 0 |  | = | 0 |  | 0 |  | = | 9614.76 | 0 | 0 |  | 1
43 | Калькуляция № 10 | Полный объем работ на определение места повреждения силовых кабельных линий напряжением до 1 кВ включительно в условиях города межремонтное | 1 повреждение | 1 |  | 1 | 14498.65 |  |  |  | 14498.65
|  | Всего по позиции | [5 empty] | 14498.65 |  | 14498.65 |  | 0 | 0 | 14498.65 | 0 |  | = | 0 |  | 0 |  | = | 14498.65 | 0 | 0 |  | 1
44 | Калькуляция № 11 | Полный объем работ на определение места повреждения силовых кабельных линий напряжением 6-20 кВ межремонтное | 1 повреждение | 1 |  | 1 | 12180.27 |  |  |  | 12180.27
|  | Всего по позиции | [5 empty] | 12180.27 |  | 12180.27 |  | 0 | 0 | 12180.27 | 0 |  | = | 0 |  | 0 |  | = | 12180.27 | 0 | 0 |  | 1
45 | Калькуляция № 12 | Полный объем работ на определение места повреждения силовых кабельных линий напряжением 6-20 кВ в условиях города межремонтное | 1 повреждение | 1 |  | 1 | 18788.58 |  |  |  | 18788.58
|  | Всего по позиции | [5 empty] | 18788.58 |  | 18788.58 |  | 0 | 0 | 18788.58 | 0 |  | = | 0 |  | 0 |  | = | 18788.58 | 0 | 0 |  | 1
46 | Калькуляция № 13 | Измерение сопротивления изоляции силовых кабельных линий напряжением до 1 кВ включительно межремонтное | 1 повреждение | 1 |  | 1 | 1576.98 |  |  |  | 1576.98
|  | Всего по позиции | [5 empty] | 1576.98 |  | 1576.98 |  | 0 | 0 | 1576.98 | 0 |  | = | 0 |  | 0 |  | = | 1576.98 | 0 | 0 |  | 1
47 | Калькуляция № 14 | Испытание силовых кабельных линий напряжением до 1 кВ включительно повышенным выпрямленным напряжением межремонтное | 1 повреждение | 1 |  | 1 | 3153.94 |  |  |  | 3153.94
|  | Всего по позиции | [5 empty] | 3153.94 |  | 3153.94 |  | 0 | 0 | 3153.94 | 0 |  | = | 0 |  | 0 |  | = | 3153.94 | 0 | 0 |  | 1
48 | Калькуляция № 15 | Определение зоны предполагаемого повреждения силовых кабельных линий напряжением до 1 кВ включительно одним из относительных методов межремонтное | 1 повреждение | 1 |  | 1 | 2785.97 |  |  |  | 2785.97
|  | Всего по позиции | [5 empty] | 2785.97 |  | 2785.97 |  | 0 | 0 | 2785.97 | 0 |  | = | 0 |  | 0 |  | = | 2785.97 | 0 | 0 |  | 1
49 | Калькуляция № 16 | Определение зоны предполагаемого повреждения одним из относительных методов силовых кабельных линий напряжением до 1 кВ включительно в условиях города межремонтное | 1 повреждение | 1 |  | 1 | 5571.97 |  |  |  | 5571.97
|  | Всего по позиции | [5 empty] | 5571.97 |  | 5571.97 |  | 0 | 0 | 5571.97 | 0 |  | = | 0 |  | 0 |  | = | 5571.97 | 0 | 0 |  | 1
50 | Калькуляция № 17 | Уточнение места повреждения силовых кабельных линий напряжением до 1 кВ включительно одним из абсолютных методов межремонтное | 1 повреждение | 1 |  | 1 | 2097.89 |  |  |  | 2097.89
|  | Всего по позиции | [5 empty] | 2097.89 |  | 2097.89 |  | 0 | 0 | 2097.89 | 0 |  | = | 0 |  | 0 |  | = | 2097.89 | 0 | 0 |  | 1
51 | Калькуляция № 18 | Уточнение места повреждения силовых кабельных линий напряжением до 1 кВ включительно одним из абсолютных методов в условиях города межремонтное | 1 повреждение | 1 |  | 1 | 4195.76 |  |  |  | 4195.76
|  | Всего по позиции | [5 empty] | 4195.76 |  | 4195.76 |  | 0 | 0 | 4195.76 | 0 |  | = | 0 |  | 0 |  | = | 4195.76 | 0 | 0 |  | 1
52 | Калькуляция № 19 | Измерение сопротивления изоляции силовых кабельных линий напряжением 6-20 кВ межремонтное | 1 повреждение | 1 |  | 1 | 1734.68 |  |  |  | 1734.68
|  | Всего по позиции | [5 empty] | 1734.68 |  | 1734.68 |  | 0 | 0 | 1734.68 | 0 |  | = | 0 |  | 0 |  | = | 1734.68 | 0 | 0 |  | 1
53 | Калькуляция № 20 | Испытание силовых кабельных линий напряжением 6-20 кВ повышенным выпрямленным напряжением межремонтное | 1 повреждение | 1 |  | 1 | 3837.28 |  |  |  | 3837.28
|  | Всего по позиции | [5 empty] | 3837.28 |  | 3837.28 |  | 0 | 0 | 3837.28 | 0 |  | = | 0 |  | 0 |  | = | 3837.28 | 0 | 0 |  | 1
54 | Калькуляция № 21 | Определение зоны предполагаемого повреждения силовых кабельных линий напряжением 6-20 кВ одним из относительных методов межремонтное | 1 повреждение | 1 |  | 1 | 3311.62 |  |  |  | 3311.62
|  | Всего по позиции | [5 empty] | 3311.62 |  | 3311.62 |  | 0 | 0 | 3311.62 | 0 |  | = | 0 |  | 0 |  | = | 3311.62 | 0 | 0 |  | 1
55 | Калькуляция № 22 | Определение зоны предполагаемого повреждения одним из относительных методов силовых кабельных линий напряжением 6-20 кВ в условиях города межремонтное | 1 повреждение | 1 |  | 1 | 6623.27 |  |  |  | 6623.27
|  | Всего по позиции | [5 empty] | 6623.27 |  | 6623.27 |  | 0 | 0 | 6623.27 | 0 |  | = | 0 |  | 0 |  | = | 6623.27 | 0 | 0 |  | 1
56 | Калькуляция № 23 | Уточнение места повреждения силовых кабельных линий напряжением 6-20 кВ одним из абсолютных методов межремонтное | 1 повреждение | 1 |  | 1 | 3296.68 |  |  |  | 3296.68
|  | Всего по позиции | [5 empty] | 3296.68 |  | 3296.68 |  | 0 | 0 | 3296.68 | 0 |  | = | 0 |  | 0 |  | = | 3296.68 | 0 | 0 |  | 1
57 | Калькуляция № 24 | Уточнение места повреждения силовых кабельных линий напряжением 6-20 кВ одним из абсолютных методов в условиях города межремонтное | 1 повреждение | 1 |  | 1 | 6593.36 |  |  |  | 6593.36
|  | Всего по позиции | [5 empty] | 6593.36 |  | 6593.36 |  | 0 | 0 | 6593.36 | 0 |  | = | 0 |  | 0 |  | = | 6593.36 | 0 | 0 |  | 1
58 | Калькуляция № 25 | Полный объем работ на определение места повреждения силовых кабельных линий напряжением 35-110 кВ межремонтное | 1 повреждение | 1 |  | 1 | 13704.21 |  |  |  | 13704.21
|  | Всего по позиции | [5 empty] | 13704.21 |  | 13704.21 |  | 0 | 0 | 13704.21 | 0 |  | = | 0 |  | 0 |  | = | 13704.21 | 0 | 0 |  | 1
59 | Калькуляция № 26 | Полный объем работ на определение места повреждения силовых кабельных линий напряжением 35-110 кВ в условиях города межремонтное | 1 повреждение | 1 |  | 1 | 20860.28 |  |  |  | 20860.28
|  | Всего по позиции | [5 empty] | 20860.28 |  | 20860.28 |  | 0 | 0 | 20860.28 | 0 |  | = | 0 |  | 0 |  | = | 20860.28 | 0 | 0 |  | 1
60 | Калькуляция № 27 | Измерение сопротивления изоляции силовых кабельных линий напряжением 35-110 кВ межремонтное | 1 повреждение | 1 |  | 1 | 1944.94 |  |  |  | 1944.94
|  | Всего по позиции | [5 empty] | 1944.94 |  | 1944.94 |  | 0 | 0 | 1944.94 | 0 |  | = | 0 |  | 0 |  | = | 1944.94 | 0 | 0 |  | 1
61 | Калькуляция № 28 | Испытание силовых кабельных линий напряжением 35-110 кВ повышенным выпрямленным напряжением межремонтное | 1 повреждение | 1 |  | 1 | 4573.22 |  |  |  | 4573.22
|  | Всего по позиции | [5 empty] | 4573.22 |  | 4573.22 |  | 0 | 0 | 4573.22 | 0 |  | = | 0 |  | 0 |  | = | 4573.22 | 0 | 0 |  | 1
62 | Калькуляция № 29 | Определение зоны предполагаемого повреждения силовых кабельных линий напряжением 35-110 кВ одним из относительных методов межремонтное | 1 повреждение | 1 |  | 1 | 3679.58 |  |  |  | 3679.58
|  | Всего по позиции | [5 empty] | 3679.58 |  | 3679.58 |  | 0 | 0 | 3679.58 | 0 |  | = | 0 |  | 0 |  | = | 3679.58 | 0 | 0 |  | 1
63 | Калькуляция № 30 | Определение зоны предполагаемого повреждения одним из относительных методов силовых кабельных линий напряжением 35-110 кВ в условиях города межремонтное | 1 повреждение | 1 |  | 1 | 7359.19 |  |  |  | 7359.19
|  | Всего по позиции | [5 empty] | 7359.19 |  | 7359.19 |  | 0 | 0 | 7359.19 | 0 |  | = | 0 |  | 0 |  | = | 7359.19 | 0 | 0 |  | 1
64 | Калькуляция № 31 | Уточнение места повреждения силовых кабельных линий напряжением 35-110 кВ одним из абсолютных методов межремонтное | 1 повреждение | 1 |  | 1 | 3506.46 |  |  |  | 3506.46
|  | Всего по позиции | [5 empty] | 3506.46 |  | 3506.46 |  | 0 | 0 | 3506.46 | 0 |  | = | 0 |  | 0 |  | = | 3506.46 | 0 | 0 |  | 1
65 | Калькуляция № 32 | Уточнение места повреждения силовых кабельных линий напряжением 35-110 кВ одним из абсолютных методов в условиях города межремонтное | 1 повреждение | 1 |  | 1 | 6982.97 |  |  |  | 6982.97
|  | Всего по позиции | [5 empty] | 6982.97 |  | 6982.97 |  | 0 | 0 | 6982.97 | 0 |  | = | 0 |  | 0 |  | = | 6982.97 | 0 | 0 |  | 1
Раздел: 4. Испытания и измерения КЛ
66 | Калькуляция № 33 | Измерение сопротивления изоляции силовых кабельных линий напряжением до 1 кВ включительно и 6-10 кВ при капитальном ремонте | 1 кабель | 1 |  | 1 | 1576.98 |  |  |  | 1576.98
|  | Всего по позиции | [5 empty] | 1576.98 |  | 1576.98 |  | 0 | 0 | 1576.98 | 0 |  | = | 0 |  | 0 |  | = | 1576.98 | 0 | 0 |  | 1
67 | Калькуляция № 34 | Испытание силовых кабельных линий напряжением до 1 кВ включительно и 6-10 кВ повышенным выпрямленным напряжением при капитальном ремонте | 1 кабель | 1 |  | 1 | 2102.63 |  |  |  | 2102.63
|  | Всего по позиции | [5 empty] | 2102.63 |  | 2102.63 |  | 0 | 0 | 2102.63 | 0 |  | = | 0 |  | 0 |  | = | 2102.63 | 0 | 0 |  | 1
68 | Калькуляция № 35 | Полный объем работ по испытаниям силовых кабельных линий напряжением 35-110 кВ при капитальном ремонте | 1 кабель | 1 |  | 1 | 8873.38 |  |  |  | 8873.38
|  | Всего по позиции | [5 empty] | 8873.38 |  | 8873.38 |  | 0 | 0 | 8873.38 | 0 |  | = | 0 |  | 0 |  | = | 8873.38 | 0 | 0 |  | 1
69 | Калькуляция № 36 | Измерение сопротивления изоляции силовых кабельных линий напряжением 35-110 кВ при капитальном ремонте | 1 кабель | 1 |  | 1 | 1734.68 |  |  |  | 1734.68
|  | Всего по позиции | [5 empty] | 1734.68 |  | 1734.68 |  | 0 | 0 | 1734.68 | 0 |  | = | 0 |  | 0 |  | = | 1734.68 | 0 | 0 |  | 1
70 | Калькуляция № 37 | Испытание силовых кабельных линий напряжением 35-110 кВ повышенным выпрямленным напряжением при капитальном ремонте | 1 кабель | 1 |  | 1 | 3311.62 |  |  |  | 3311.62
|  | Всего по позиции | [5 empty] | 3311.62 |  | 3311.62 |  | 0 | 0 | 3311.62 | 0 |  | = | 0 |  | 0 |  | = | 3311.62 | 0 | 0 |  | 1
Раздел: 5.Устройство переходов с помощью установок ГНБ
71 | ГЭСН 04-01-085-02 | Устройство закрытого подземного перехода методом ГНБ с поэтапным расширением скважины для полиэтиленовых труб в грунтах I-III группы установками с тяговым усилием 20 тс (200 кН): для труб Dу=225 мм длиной до 300 м (усилие 40 кН, труба 160 мм,) Поправки к: М *0; ЭМ )*0,4196; ОТм )*0,4196; ОТ )*0,4196 | м | 1 |  | 1
| 1 | ОТ (ЗТ) | чел.-ч. |  |  | 1.32 |  |  |  |  | 292.4
| 1-100-47 | Затраты труда рабочих (Средний разряд - 4,7) | чел.-ч. | 1.32 |  | 1.32 |  |  | 527.92 | 0.4196 | 292.4
| 2 | ЭМ | [8 empty] | 2004.62
|  | ОТм(ЗТм) | чел.-ч. |  |  | 2.154 |  |  |  |  | 496.7 | [16 empty] | 1
| 91.04.02-031 | Установки направленного бурения для бестраншейной прокладки, тяговое усилие 200 кН | маш.-ч | 0.59 |  | 0.59 | 4758.67 | 1.19 | 5662.82 | 0.4196 | 1401.91
| 4-100-050 | ОТм(ЗТм) Средний разряд машинистов 5 | чел.-ч. | 1.18 |  | 1.18 |  |  | 549.32 | 0.4196 | 271.98 | [16 empty] | 1
| 91.05.05-015 | Краны на автомобильном ходу, грузоподъемность 16 т | маш.-ч | 0.004 |  | 0.004 |  |  | 1472.33 | 0.4196 | 2.47
| 4-100-060 | ОТм(ЗТм) Средний разряд машинистов 6 | чел.-ч. | 0.004 |  | 0.004 |  |  | 642.06 | 0.4196 | 1.08 | [16 empty] | 1
| 91.07.06-001 | Комплексы бентонито-смесительные на базе автомобиля, объем бункера 14,5 м3 | маш.-ч | 0.59 |  | 0.59 | 1459.28 | 1.12 | 1634.39 | 0.4196 | 404.62
| 4-100-050 | ОТм(ЗТм) Средний разряд машинистов 5 | чел.-ч. | 0.59 |  | 0.59 |  |  | 549.32 | 0.4196 | 135.99 | [16 empty] | 1
| 91.10.05-004 | Трубоукладчики, номинальная грузоподъемность 6,3 т | маш.-ч | 0.29 |  | 0.29 | 994.01 | 1.21 | 1202.75 | 0.4196 | 146.36
| 4-100-050 | ОТм(ЗТм) Средний разряд машинистов 5 | чел.-ч. | 0.29 |  | 0.29 |  |  | 549.32 | 0.4196 | 66.84 | [16 empty] | 1
| 91.13.03-041 | Автоцистерны, объем 8 м3 | маш.-ч | 0.05 |  | 0.05 | 1203.18 | 1.11 | 1335.53 | 0.4196 | 28.02
| 4-100-040 | ОТм(ЗТм) Средний разряд машинистов 4 | чел.-ч. | 0.05 |  | 0.05 |  |  | 477.98 | 0.4196 | 10.03 | [16 empty] | 1
| 91.19.01-001 | Машины илососные, объем цистерны для ила до 7 м3 | маш.-ч | 0.04 |  | 0.04 | 1002.48 | 1.21 | 1213 | 0.4196 | 20.36
| 4-100-060 | ОТм(ЗТм) Средний разряд машинистов 6 | чел.-ч. | 0.04 |  | 0.04 |  |  | 642.06 | 0.4196 | 10.78 | [16 empty] | 1
| 91.19.12-081 | Мотопомпы бензиновые, производительность 54 м3/ч, высота подъема 26 м, глубина всасывания 8 м | маш.-ч | 0.05 |  | 0.05 | 42.32 | 0.99 | 41.9 | 0.4196 | 0.88
| 4 | М | [8 empty] | 0
| 01.3.01.06-0034 | Смазка медно-графитовая | кг | 0.038 | 0 | 0 | 496.41 | 2.07 | 1027.57 |  | 0
| 01.3.05.23-0171 | Сода кальцинированная (натрий углекислый) техническая | т | 0.00054 | 0 | 0 | 30083.51 | 1.12 | 33693.53 |  | 0
| 01.7.03.01-0001 | Вода | м3 | 0.69 | 0 | 0 | 35.71 | 1.19 | 42.49 |  | 0
| 01.4.03.01 | Порошки бентонитовые | кг | 40.6 | 0 | 0
| 01.4.03.03 | Материалы для стабилизации буровых скважин | т | 0.00206 | 0 | 0
|  | Итого прямые затраты | [8 empty] | 2793.72
|  | ФОТ | [8 empty] | 789.1
| Пр/812-004.0-1 | НР Скважины | % | 106 |  | 106 |  |  |  |  | 836.45
| Пр/774-004.0 | СП Скважины | % | 45 |  | 45 |  |  |  |  | 355.1
|  | Всего по позиции | [5 empty] | 3985.27 |  | 3985.27 |  | 4756.54 | 2019.29 | 3985.27 | 2004.62 |  | = | 292.4 |  | 496.7 |  | = | 0 | 836.45 | 355.1 |  | 1
72 | ГЭСН 04-01-085-03 | Устройство закрытого подземного перехода методом ГНБ с поэтапным расширением скважины для полиэтиленовых труб в грунтах I-III группы установками с тяговым усилием 20 тс (200 кН): для труб Dу=400 мм длиной до 200 м (прокладка 2-х труб) Поправки к: М *0; ЭМ )*0,4914; ЗТ )*0,4914; ЗТм )*0,4914 | м | 1 |  | 1
| 1 | ОТ (ЗТ) | чел.-ч. |  |  | 1.027 |  |  |  |  | 542.19
| 1-100-47 | Затраты труда рабочих (Средний разряд - 4,7) | чел.-ч. | 2.09 | 0.4914 | 1.027 |  |  | 527.92 |  | 542.19
| 2 | ЭМ | [8 empty] | 3759.98
|  | ОТм(ЗТм) | чел.-ч. |  |  | 1.6953 |  |  |  |  | 931.6 | [16 empty] | 1
| 91.04.02-031 | Установки направленного бурения для бестраншейной прокладки, тяговое усилие 200 кН | маш.-ч | 0.94 | 0.4914 | 0.46192 | 4758.67 | 1.19 | 5662.82 |  | 2615.75
| 4-100-050 | ОТм(ЗТм) Средний разряд машинистов 5 | чел.-ч. | 1.88 | 0.4914 | 0.92383 |  |  | 549.32 |  | 507.48 | [16 empty] | 1
| 91.05.05-015 | Краны на автомобильном ходу, грузоподъемность 16 т | маш.-ч | 0.02 | 0.4914 | 0.009828 |  |  | 1472.33 |  | 14.47
| 4-100-060 | ОТм(ЗТм) Средний разряд машинистов 6 | чел.-ч. | 0.02 | 0.4914 | 0.009828 |  |  | 642.06 |  | 6.31 | [16 empty] | 1
| 91.07.06-001 | Комплексы бентонито-смесительные на базе автомобиля, объем бункера 14,5 м3 | маш.-ч | 0.94 | 0.4914 | 0.46192 | 1459.28 | 1.12 | 1634.39 |  | 754.95
| 4-100-050 | ОТм(ЗТм) Средний разряд машинистов 5 | чел.-ч. | 0.94 | 0.4914 | 0.46192 |  |  | 549.32 |  | 253.74 | [16 empty] | 1
| 91.10.05-004 | Трубоукладчики, номинальная грузоподъемность 6,3 т | маш.-ч | 0.34 | 0.4914 | 0.16708 | 994.01 | 1.21 | 1202.75 |  | 200.95
| 4-100-050 | ОТм(ЗТм) Средний разряд машинистов 5 | чел.-ч. | 0.34 | 0.4914 | 0.16708 |  |  | 549.32 |  | 91.78 | [16 empty] | 1
| 91.13.03-041 | Автоцистерны, объем 8 м3 | маш.-ч | 0.16 | 0.4914 | 0.078624 | 1203.18 | 1.11 | 1335.53 |  | 105
| 4-100-040 | ОТм(ЗТм) Средний разряд машинистов 4 | чел.-ч. | 0.16 | 0.4914 | 0.078624 |  |  | 477.98 |  | 37.58 | [16 empty] | 1
| 91.19.01-001 | Машины илососные, объем цистерны для ила до 7 м3 | маш.-ч | 0.11 | 0.4914 | 0.054054 | 1002.48 | 1.21 | 1213 |  | 65.57
| 4-100-060 | ОТм(ЗТм) Средний разряд машинистов 6 | чел.-ч. | 0.11 | 0.4914 | 0.054054 |  |  | 642.06 |  | 34.71 | [16 empty] | 1
| 91.19.12-081 | Мотопомпы бензиновые, производительность 54 м3/ч, высота подъема 26 м, глубина всасывания 8 м | маш.-ч | 0.16 | 0.4914 | 0.078624 | 42.32 | 0.99 | 41.9 |  | 3.29
| 4 | М | [8 empty] | 0
| 01.3.01.06-0034 | Смазка медно-графитовая | кг | 0.07638 | 0 | 0 | 496.41 | 2.07 | 1027.57 |  | 0
| 01.3.05.23-0171 | Сода кальцинированная (натрий углекислый) техническая | т | 0.00168 | 0 | 0 | 30083.51 | 1.12 | 33693.53 |  | 0
| 01.7.03.01-0001 | Вода | м3 | 2.16 | 0 | 0 | 35.71 | 1.19 | 42.49 |  | 0
| 01.4.03.01 | Порошки бентонитовые | кг | 132 | 0 | 0
| 01.4.03.03 | Материалы для стабилизации буровых скважин | т | 0.00658 | 0 | 0
|  | Итого прямые затраты | [8 empty] | 5233.77
|  | ФОТ | [8 empty] | 1473.79
| Пр/812-004.0-1 | НР Скважины | % | 106 |  | 106 |  |  |  |  | 1562.22
| Пр/774-004.0 | СП Скважины | % | 45 |  | 45 |  |  |  |  | 663.21
|  | Всего по позиции | [5 empty] | 7459.2 |  | 7459.2 |  | 4756.54 | 2019.29 | 7459.2 | 3759.98 |  | = | 542.19 |  | 931.6 |  | = | 0 | 1562.22 | 663.21 |  | 1
73 | ГЭСН 24-02-001-07 | Сварка полиэтиленовых труб "встык" нагревательным элементом при полуавтоматическом управлении процессом сварки, диаметр труб: свыше 110 до 160 мм Поправки к: М )*0 | соединение | 1 |  | 1
| 1 | ОТ (ЗТ) | чел.-ч. |  |  | 0.9 |  |  |  |  | 410.92
| 1-100-36 | Затраты труда рабочих (Средний разряд - 3,6) | чел.-ч. | 0.9 |  | 0.9 |  |  | 456.58 |  | 410.92
| 2 | ЭМ | [8 empty] | 51.4
|  | ОТм(ЗТм) | чел.-ч. |  |  | 0 |  |  |  |  | 0 | [16 empty] | 1
| 91.17.04-056 | Аппараты с полуавтоматическим управлением процессом сварки "встык" пластмассовых труб диаметром до 160 мм | маш.-ч | 0.81 |  | 0.81 | 50.77 | 1.25 | 63.46 |  | 51.4
| 4 | М | [8 empty] | 0
| 01.3.01.07-0009 | Спирт этиловый ректификованный технический, сорт I | кг | 0.003 | 0 | 0 | 596.81 | 1.12 | 668.43 |  | 0
| 01.7.20.08-0051 | Ветошь хлопчатобумажная цветная | кг | 0.0005 | 0 | 0 | 56.11 | 1.58 | 88.65 |  | 0
|  | Итого прямые затраты | [8 empty] | 462.32
|  | ФОТ | [8 empty] | 410.92
| Пр/812-018.0-1 | НР Наружные сети водопровода, канализации, теплоснабжения, газопроводы | % | 117 |  | 117 |  |  |  |  | 480.78
| Пр/774-018.0 | СП Наружные сети водопровода, канализации, теплоснабжения, газопроводы | % | 74 |  | 74 |  |  |  |  | 304.08
|  | Всего по позиции | [5 empty] | 1247.18 |  | 1247.18 |  | 534.2 | 337.87 | 1247.18 | 51.4 |  | = | 410.92 |  | 0 |  | = | 0 | 480.78 | 304.08 |  | 1
74 | ГЭСН 30-09-013-04 | Изготовление и установка подвесных пакетов из рельсов: Р50 пролетом до 6 м (Изготовление и установка страховочного пакета тз Р50 на 1 рельс пути - 2 ветви длиной 6м по 3 рельса в каждой ветви на 1 рельс пути) Поправки к: М *0; ЭМ )*0,4579; ОТм )*0,4579; ОТ )*0,4579 | ШТ | 1 |  | 1
| 1 | ОТ (ЗТ) | чел.-ч. |  |  | 242 |  |  |  |  | 51780.14
| 1-100-38 | Затраты труда рабочих (Средний разряд - 3,8) | чел.-ч. | 242 |  | 242 |  |  | 467.28 | 0.4579 | 51780.14
| 4 | М | [8 empty] | 0
| 07.2.07.12-0001 | Металлоконструкции вспомогательного назначения с преобладанием толстолистовой стали или профильного проката, с отверстиями и без | т | 0.19 | 0 | 0 | 105278.81 | 1.09 | 114753.9 |  | 0
| 08.1.02.11-0001 | Поковки из квадратных заготовок, масса 1,5-4,5 кг | т | 0.072 | 0 | 0 | 55898.18 | 1.41 | 78816.43 |  | 0
| 11.1.03.01-0066 | Брус обрезной хвойных пород (ель, сосна), естественной влажности, длина 2-6,5 м, ширина 100 и более мм, толщина 100 и более мм, сорт II | м3 | 0.11 | 0 | 0 | 16655 | 0.8 | 13324 |  | 0
| 25.1.01.04-0033 | Шпала из древесины хвойных пород, непропитанная, для железных дорог широкой колеи, тип III | ШТ | 6.2 | 0 | 0 | 765 | 1.07 | 818.55 |  | 0
| 25.1.05.05 | Рельсы железнодорожные широкой колеи | т | 1.48 | 0 | 0
|  | Итого прямые затраты | [8 empty] | 51780.14
|  | ФОТ | [8 empty] | 51780.14
| Пр/812-024.0-1 | НР Мосты и трубы | % | 140 |  | 140 |  |  |  |  | 72492.2
| Пр/774-024.0 | СП Мосты и трубы | % | 93 |  | 93 |  |  |  |  | 48155.53
|  | Всего по позиции | [5 empty] | 172427.87 |  | 172427.87 |  | 654.19 | 434.57 | 172427.87 | 0 |  | = | 51780.14 |  | 0 |  | = | 0 | 72492.2 | 48155.53 |  | 1
75 | ФЕР 30-09-013-04 | Изготовление и установка подвесных пакетов из рельсов: Р50 пролетом до 6 м (Изготовление и установка страховочного пакета тз Р50 на 1 рельс пути - 2 ветви длиной 12 м по 3 рельса в каждой ветви на 1 рельс пути) Поправки к: М )*0; ЭМ )*2)*0,4579; ОТм )*0,4579; ОТ )*0,4579; ЗТ )*2; ЗТм )*2 | ШТ | 1 |  | 1
| 1 | ОТ (ЗТ) | чел.-ч. |  |  | 484 |  |  |  |  | 103560.28
| 1-100-38 | Затраты труда рабочих (Средний разряд - 3,8) | чел.-ч. | 242 | 2 | 484 |  |  | 467.28 | 0.4579 | 103560.28
| 4 | М | [8 empty] | 0
| 07.2.07.12-0006 | Элементы конструктивные вспомогательного назначения, с преобладанием профильного проката, собираемые из двух и более деталей, с отверстиями и без отверстий, соединяемые на сварке | т | 0.19 | 0 | 0 | 10045 |  |  |  | 0
| 08.1.02.11-0001 | Поковки из квадратных заготовок, масса 1,8 кг | т | 0.072 | 0 | 0 | 5989 | 1.41 | 8444.49 |  | 0
| 11.1.03.01-0082 | Бруски обрезные, хвойных пород, длина 4-6,5 м, ширина 75-150 мм, толщина 100, 125 мм, сорт II | м3 | 0.11 | 0 | 0 | 1980 |  |  |  | 0
| 25.1.01.04-0033 | Шпалы непропитанные для железных дорог, тип III | ШТ | 6.2 | 0 | 0 | 121 | 1.07 | 129.47 |  | 0
| 25.1.05.07-0013 | Рельсы старогодные, 3 группа | т | 1.48 | 0 | 0 | 2510.24 |  |  |  | 0
|  | Итого прямые затраты | [8 empty] | 103560.28
|  | ФОТ | [8 empty] | 103560.28
| Пр/812-024.0-1 | НР Мосты и трубы | % | 140 |  | 140 |  |  |  |  | 144984.39
| Пр/774-024.0 | СП Мосты и трубы | % | 93 |  | 93 |  |  |  |  | 96311.06
|  | Всего по позиции | [5 empty] | 344855.73 |  | 344855.73 |  | 654.19 | 434.57 | 344855.73 | 0 |  | = | 103560.28 |  | 0 |  | = | 0 | 144984.39 | 96311.06 |  | 1
76 | ГЭСН 04-01-079-01 | Монтаж установки горизонтально направленного бурения: с тяговым усилием 20 тс (200 кН) Поправки к: М )*0 | ШТ | 1 |  | 1
| 1 | ОТ (ЗТ) | чел.-ч. |  |  | 0.27 |  |  |  |  | 129.05
| 1-100-40 | Затраты труда рабочих (Средний разряд - 4) | чел.-ч. | 0.27 |  | 0.27 |  |  | 477.98 |  | 129.05
| 2 | ЭМ | [8 empty] | 1585.59
|  | ОТм(ЗТм) | чел.-ч. |  |  | 0.56 |  |  |  |  | 307.62 | [16 empty] | 1
| 91.04.02-031 | Установки направленного бурения для бестраншейной прокладки, тяговое усилие 200 кН | маш.-ч | 0.28 |  | 0.28 | 4758.67 | 1.19 | 5662.82 |  | 1585.59
| 4-100-050 | ОТм(ЗТм) Средний разряд машинистов 5 | чел.-ч. | 0.56 |  | 0.56 |  |  | 549.32 |  | 307.62 | [16 empty] | 1
|  | Итого прямые затраты | [8 empty] | 2022.26
|  | ФОТ | [8 empty] | 436.67
| Пр/812-004.0-1 | НР Скважины | % | 106 |  | 106 |  |  |  |  | 462.87
| Пр/774-004.0 | СП Скважины | % | 45 |  | 45 |  |  |  |  | 196.5
|  | Всего по позиции | [5 empty] | 2681.63 |  | 2681.63 |  | 1671.22 | 709.48 | 2681.63 | 1585.59 |  | = | 129.05 |  | 307.62 |  | = | 0 | 462.87 | 196.5 |  | 1
77 | ГЭСН 04-01-080-01 | Демонтаж установки горизонтально направленного бурения: с тяговым усилием 20 тс (200 кН) Поправки к: М )*0 | ШТ | 1 |  | 1
| 1 | ОТ (ЗТ) | чел.-ч. |  |  | 0.26 |  |  |  |  | 124.27
| 1-100-40 | Затраты труда рабочих (Средний разряд - 4) | чел.-ч. | 0.26 |  | 0.26 |  |  | 477.98 |  | 124.27
| 2 | ЭМ | [8 empty] | 1472.33
|  | ОТм(ЗТм) | чел.-ч. |  |  | 0.52 |  |  |  |  | 285.65 | [16 empty] | 1
| 91.04.02-031 | Установки направленного бурения для бестраншейной прокладки, тяговое усилие 200 кН | маш.-ч | 0.26 |  | 0.26 | 4758.67 | 1.19 | 5662.82 |  | 1472.33
| 4-100-050 | ОТм(ЗТм) Средний разряд машинистов 5 | чел.-ч. | 0.52 |  | 0.52 |  |  | 549.32 |  | 285.65 | [16 empty] | 1
|  | Итого прямые затраты | [8 empty] | 1882.25
|  | ФОТ | [8 empty] | 409.92
| Пр/812-004.0-1 | НР Скважины | % | 106 |  | 106 |  |  |  |  | 434.52
| Пр/774-004.0 | СП Скважины | % | 45 |  | 45 |  |  |  |  | 184.46
|  | Всего по позиции | [5 empty] | 2501.23 |  | 2501.23 |  | 1671.22 | 709.48 | 2501.23 | 1472.33 |  | = | 124.27 |  | 285.65 |  | = | 0 | 434.52 | 184.46 |  | 1
Раздел: 6. Прокладка и замена кабеля
78 | Калькуляция № 38 | Демонтаж (монтаж) железобетонных плит перекрытий каналов | 1 ПЛИТА | 1 |  | 1 | 200.79 |  |  |  | 200.79
|  | Всего по позиции | [5 empty] | 200.79 |  | 200.79 |  | 0 | 0 | 200.79 | 0 |  | = | 0 |  | 0 |  | = | 200.79 | 0 | 0 |  | 1
79 | ГЭСНм 08-02-141-10 | Кабель до 35 кВ в готовых траншеях без покрытий, с изоляцией из сшитого полиэтилена укладка в треугольник Поправки к: М )*0; ЭМ *0,69993; ЗТ *0,69993; ЗТм *0,69993 | 100 м | 0.01 |  | 0.01
Объем: 0,01=1/100
| 1 | ОТ (ЗТ) | чел.-ч. |  |  | 0.22643 |  |  |  |  | 107.8
| 2-100-02 | Рабочий 2 разряда | чел.-ч | 2.78 | 0.69993 | 0.019458 |  |  | 388.8 |  | 7.57
| 2-100-03 | Рабочий 3 разряда | чел.-ч | 8.11 | 0.69993 | 0.056764 |  |  | 424.47 |  | 24.09
| 2-100-04 | Рабочий 4 разряда | чел.-ч | 13.98 | 0.69993 | 0.09785 |  |  | 477.98 |  | 46.77
| 2-100-05 | Рабочий 5 разряда | чел.-ч | 6.54 | 0.69993 | 0.045775 |  |  | 549.32 |  | 25.15
| 2-100-06 | Рабочий 6 разряда | чел.-ч | 0.94 | 0.69993 | 0.0065793 |  |  | 642.06 |  | 4.22
| 2 | ЭМ | [8 empty] | 6.78
|  | ОТм(ЗТм) | чел.-ч. |  |  | 0.0058794 |  |  |  |  | 3.23 | [16 empty] | 1
| 91.05.05-015 | Краны на автомобильном ходу, грузоподъемность 16 т | маш.-ч | 0.02 | 0.69993 | 0.00014 |  |  | 1472.33 |  | 0.21
| 4-100-060 | ОТм(ЗТм) Средний разряд машинистов 6 | чел.-ч. | 0.02 | 0.69993 | 0.00014 |  |  | 642.06 |  | 0.09 | [16 empty] | 1
| 91.06.01-003 | Домкраты гидравлические, грузоподъемность 63-100 т | маш.-ч | 2.4 | 0.69993 | 0.016798 | 1.75 | 1.34 | 2.35 |  | 0.04
| 91.06.03-063 | Лебедки электрические тяговым усилием до 49,05 кН (5 т) | маш.-ч | 0.81 | 0.69993 | 0.0056694 | 23.43 | 1.29 | 30.22 |  | 0.17
| 91.11.01-012 | Машины монтажные для выполнения работ при прокладке и монтаже кабеля на базе автомобиля | маш.-ч | 0.81 | 0.69993 | 0.0056694 | 995.51 | 1.12 | 1114.97 |  | 6.32
| 4-100-050 | ОТм(ЗТм) Средний разряд машинистов 5 | чел.-ч. | 0.81 | 0.69993 | 0.0056694 |  |  | 549.32 |  | 3.11 | [16 empty] | 1
| 91.14.02-001 | Автомобили бортовые, грузоподъемность до 5 т | маш.-ч | 0.01 | 0.69993 | 7e-05 |  |  | 544.7 |  | 0.04
| 4-100-040 | ОТм(ЗТм) Средний разряд машинистов 4 | чел.-ч. | 0.01 | 0.69993 | 7e-05 |  |  | 477.98 |  | 0.03 | [16 empty] | 1
| 4 | М | [8 empty] | 0
| 01.7.15.06-0111 | Гвозди строительные | т | 0.0001 | 0 | 0 | 70296.2 | 1 | 70296.2 |  | 0
| 08.3.03.06-0001 | Проволока вязальная | кг | 0.039 | 0 | 0 | 83.06 | 1.07 | 88.87 |  | 0
| 11.1.03.05-0073 | Доска необрезная хвойных пород, естественной влажности, длина 2-6,5 м, ширина 100-250, толщина 20 мм, сорт III | м3 | 0.01 | 0 | 0 | 7555 | 1.14 | 8612.7 |  | 0
|  | Итого прямые затраты | [8 empty] | 117.81
|  | ФОТ | [8 empty] | 111.03
| Пр/812-049.3-1 | НР Электротехнические установки: на других объектах | % | 97 |  | 97 |  |  |  |  | 107.7
| Пр/774-049.3 | СП Электротехнические установки: на других объектах | % | 51 |  | 51 |  |  |  |  | 56.63
|  | Всего по позиции | [5 empty] | 28214 |  | 282.14 |  | 40.27 | 21.18 | 282.14 | 6.78 |  | = | 107.8 |  | 3.23 |  | = | 0 | 107.7 | 56.63 |  | 2
Кабель вес 1 метра до 6кг.
80 | ГЭСНм 08-02-141-04 | Кабель до 35 кВ в готовых траншеях без покрытий, масса 1 м: свыше 3 до 6 кг (Демонтаж) Поправки к: М )*0)*0; ЭМ )*0,3; ЗТ )*0,3; ЗТм )*0,3 | 100 м | 0.01 |  | 0.01
| Поправка: 571/пр_2022_т.3_п.4 | Поправка: 571/пр_2022_т.3_п.4 Наименование: Демонтаж: Оборудование, не пригодное для дальнейшего использования, (предназначено в лом) без разборки и резки
Объем: 0,01=1/100
| 1 | ОТ (ЗТ) | чел.-ч. |  |  | 0.05232 |  |  |  |  | 24.45
| 1-100-38 | Затраты труда рабочих (Средний разряд - 3,8) | чел.-ч. | 17.44 | 0.3 | 0.05232 |  |  | 467.28 |  | 24.45
| 2 | ЭМ | [8 empty] | 8.23
|  | ОТм(ЗТм) | чел.-ч. |  |  | 0.00792 |  |  |  |  | 4.43 | [16 empty] | 1
| 91.05.05-015 | Краны на автомобильном ходу, грузоподъемность 16 т | маш.-ч | 1.32 | 0.3 | 0.00396 |  |  | 1472.33 |  | 5.83
| 4-100-060 | ОТм(ЗТм) Средний разряд машинистов 6 | чел.-ч. | 1.32 | 0.3 | 0.00396 |  |  | 642.06 |  | 2.54 | [16 empty] | 1
| 91.06.01-003 | Домкраты гидравлические, грузоподъемность 63-100 т | маш.-ч | 3.97 | 0.3 | 0.01191 | 1.75 | 1.34 | 2.35 |  | 0.03
| 91.06.03-062 | Лебедки электрические тяговым усилием до 31,39 кН (3,2 т) | маш.-ч | 3.97 | 0.3 | 0.01191 | 13.44 | 1.29 | 17.34 |  | 0.21
| 91.14.02-001 | Автомобили бортовые, грузоподъемность до 5 т | маш.-ч | 1.32 | 0.3 | 0.00396 |  |  | 544.7 |  | 2.16
| 4-100-040 | ОТм(ЗТм) Средний разряд машинистов 4 | чел.-ч. | 1.32 | 0.3 | 0.00396 |  |  | 477.98 |  | 1.89 | [16 empty] | 1
| 4 | М | [8 empty] | 0
| 01.7.06.07-0002 | Ленты монтажные из пластмассы для бандажирования проводов, скрепляются пластмассовыми кнопками, ширина 10 мм | 10 м | 0.096 | 0 | 0 | 37.71 | 1.45 | 54.68 |  | 0
| 08.3.07.01-0052 | Прокат стальной горячекатаный полосовой, марки стали Ст3сп, Ст3пс, размеры 50х5 мм | т | 0.001 | 0 | 0 | 70310.45 | 0.91 | 63982.51 |  | 0
| 08.3.08.02-0058 | Уголок стальной горячекатаный равнополочный, марки стали Ст3сп, Ст3пс, ширина полок 35-56 мм, толщина полки 3-5 мм | т | 0.01 | 0 | 0 |  |  | 56347.94 |  | 0
| 14.4.02.04-0142 | Краска масляная МА-0115, мумия, сурик железный | кг | 0.25 | 0 | 0 | 79.88 | 1.26 | 100.65 |  | 0
| 14.4.03.03-0002 | Лак битумный БТ-123 | т | 6e-05 | 0 | 0 | 82698.14 | 1.01 | 83525.12 |  | 0
|  | Итого прямые затраты | [8 empty] | 37.11
|  | ФОТ | [8 empty] | 28.88
| Пр/812-049.3-1 | НР Электротехнические установки: на других объектах | % | 97 |  | 97 |  |  |  |  | 28.01
| Пр/774-049.3 | СП Электротехнические установки: на других объектах | % | 51 |  | 51 |  |  |  |  | 14.73
|  | Всего по позиции | [5 empty] | 7985 |  | 79.85 |  | 15.39 | 8.09 | 79.85 | 8.23 |  | = | 24.45 |  | 4.43 |  | = | 0 | 28.01 | 14.73 |  | 2
81 | ГЭСНм 08-02-141-04 | Кабель до 35 кВ в готовых траншеях без покрытий, масса 1 м: свыше 3 до 6 кг (прокладка кабельной вставки без выемки дефектного участка) Поправки к: М )*0 | 100 м | 0.01 |  | 0.01
Объем: 0,01=1/100
| 1 | ОТ (ЗТ) | чел.-ч. |  |  | 0.1744 |  |  |  |  | 81.49
| 1-100-38 | Затраты труда рабочих (Средний разряд - 3,8) | чел.-ч. | 17.44 |  | 0.1744 |  |  | 467.28 |  | 81.49
| 2 | ЭМ | [8 empty] | 27.4
|  | ОТм(ЗТм) | чел.-ч. |  |  | 0.0264 |  |  |  |  | 14.79 | [16 empty] | 1
| 91.05.05-015 | Краны на автомобильном ходу, грузоподъемность 16 т | маш.-ч | 1.32 |  | 0.0132 |  |  | 1472.33 |  | 19.43
| 4-100-060 | ОТм(ЗТм) Средний разряд машинистов 6 | чел.-ч. | 1.32 |  | 0.0132 |  |  | 642.06 |  | 8.48 | [16 empty] | 1
| 91.06.01-003 | Домкраты гидравлические, грузоподъемность 63-100 т | маш.-ч | 3.97 |  | 0.0397 | 1.75 | 1.34 | 2.35 |  | 0.09
| 91.06.03-062 | Лебедки электрические тяговым усилием до 31,39 кН (3,2 т) | маш.-ч | 3.97 |  | 0.0397 | 13.44 | 1.29 | 17.34 |  | 0.69
| 91.14.02-001 | Автомобили бортовые, грузоподъемность до 5 т | маш.-ч | 1.32 |  | 0.0132 |  |  | 544.7 |  | 7.19
| 4-100-040 | ОТм(ЗТм) Средний разряд машинистов 4 | чел.-ч. | 1.32 |  | 0.0132 |  |  | 477.98 |  | 6.31 | [16 empty] | 1
| 4 | М | [8 empty] | 0
| 01.7.06.07-0002 | Ленты монтажные из пластмассы для бандажирования проводов, скрепляются пластмассовыми кнопками, ширина 10 мм | 10 м | 0.096 | 0 | 0 | 37.71 | 1.45 | 54.68 |  | 0
| 08.3.07.01-0052 | Прокат стальной горячекатаный полосовой, марки стали Ст3сп, Ст3пс, размеры 50х5 мм | т | 0.001 | 0 | 0 | 70310.45 | 0.91 | 63982.51 |  | 0
| 08.3.08.02-0058 | Уголок стальной горячекатаный равнополочный, марки стали Ст3сп, Ст3пс, ширина полок 35-56 мм, толщина полки 3-5 мм | т | 0.01 | 0 | 0 |  |  | 56347.94 |  | 0
| 14.4.02.04-0142 | Краска масляная МА-0115, мумия, сурик железный | кг | 0.25 | 0 | 0 | 79.88 | 1.26 | 100.65 |  | 0
| 14.4.03.03-0002 | Лак битумный БТ-123 | т | 6e-05 | 0 | 0 | 82698.14 | 1.01 | 83525.12 |  | 0
|  | Итого прямые затраты | [8 empty] | 123.68
|  | ФОТ | [8 empty] | 96.28
| Пр/812-049.3-1 | НР Электротехнические установки: на других объектах | % | 97 |  | 97 |  |  |  |  | 93.39
| Пр/774-049.3 | СП Электротехнические установки: на других объектах | % | 51 |  | 51 |  |  |  |  | 49.1
|  | Всего по позиции | [5 empty] | 26617 |  | 266.17 |  | 15.39 | 8.09 | 266.17 | 27.4 |  | = | 81.49 |  | 14.79 |  | = | 0 | 93.39 | 49.1 |  | 2
82 | ГЭСНм 08-02-145-04 | Кабель до 35 кВ, прокладываемый по дну канала без креплений, масса 1 м кабеля: до 6 кг (Демонтаж) Поправки к: М )*0; ЭМ )*0,3; ЗТ )*0,3; ЗТм )*0,3 | 100 м | 0.01 |  | 0.01
| Поправка: 571/пр_2022_т.3_п.4 | Поправка: 571/пр_2022_т.3_п.4 Наименование: Демонтаж: Оборудование, не пригодное для дальнейшего использования, (предназначено в лом) без разборки и резки
Объем: 0,01=1/100
| 1 | ОТ (ЗТ) | чел.-ч. |  |  | 0.03072 |  |  |  |  | 14.35
| 1-100-38 | Затраты труда рабочих (Средний разряд - 3,8) | чел.-ч. | 10.24 | 0.3 | 0.03072 |  |  | 467.28 |  | 14.35
| 2 | ЭМ | [8 empty] | 1.35
|  | ОТм(ЗТм) | чел.-ч. |  |  | 0.0012 |  |  |  |  | 0.68 | [16 empty] | 1
| 91.05.05-015 | Краны на автомобильном ходу, грузоподъемность 16 т | маш.-ч | 0.2 | 0.3 | 0.0006 |  |  | 1472.33 |  | 0.88
| 4-100-060 | ОТм(ЗТм) Средний разряд машинистов 6 | чел.-ч. | 0.2 | 0.3 | 0.0006 |  |  | 642.06 |  | 0.39 | [16 empty] | 1
| 91.06.01-003 | Домкраты гидравлические, грузоподъемность 63-100 т | маш.-ч | 2.23 | 0.3 | 0.00669 | 1.75 | 1.34 | 2.35 |  | 0.02
| 91.06.03-062 | Лебедки электрические тяговым усилием до 31,39 кН (3,2 т) | маш.-ч | 2.23 | 0.3 | 0.00669 | 13.44 | 1.29 | 17.34 |  | 0.12
| 91.14.02-001 | Автомобили бортовые, грузоподъемность до 5 т | маш.-ч | 0.2 | 0.3 | 0.0006 |  |  | 544.7 |  | 0.33
| 4-100-040 | ОТм(ЗТм) Средний разряд машинистов 4 | чел.-ч. | 0.2 | 0.3 | 0.0006 |  |  | 477.98 |  | 0.29 | [16 empty] | 1
| 4 | М | [8 empty] | 0
| 01.7.06.07-0002 | Ленты монтажные из пластмассы для бандажирования проводов, скрепляются пластмассовыми кнопками, ширина 10 мм | 10 м | 0.96 | 0 | 0 | 37.71 | 1.45 | 54.68 |  | 0
| 10.3.02.03-0011 | Припои оловянно-свинцовые бессурьмянистые, марка ПОС30 | кг | 0.5 | 0 | 0 | 931.11 | 1.61 | 1499.09 |  | 0
| 14.4.03.03-0002 | Лак битумный БТ-123 | т | 6e-05 | 0 | 0 | 82698.14 | 1.01 | 83525.12 |  | 0
|  | Итого прямые затраты | [8 empty] | 16.38
|  | ФОТ | [8 empty] | 15.03
| Пр/812-049.3-1 | НР Электротехнические установки: на других объектах | % | 97 |  | 97 |  |  |  |  | 14.58
| Пр/774-049.3 | СП Электротехнические установки: на других объектах | % | 51 |  | 51 |  |  |  |  | 7.67
|  | Всего по позиции | [5 empty] | 3863 |  | 38.63 |  | 15.39 | 8.09 | 38.63 | 1.35 |  | = | 14.35 |  | 0.68 |  | = | 0 | 14.58 | 7.67 |  | 2
83 | ГЭСНм 08-02-145-04 | Кабель до 35 кВ, прокладываемый по дну канала без креплений, масса 1 м кабеля: до 6 кг Поправки к: М )*0 | 100 м | 0.01 |  | 0.01
Объем: 0,01=1/100
| 1 | ОТ (ЗТ) | чел.-ч. |  |  | 0.1024 |  |  |  |  | 47.85
| 1-100-38 | Затраты труда рабочих (Средний разряд - 3,8) | чел.-ч. | 10.24 |  | 0.1024 |  |  | 467.28 |  | 47.85
| 2 | ЭМ | [8 empty] | 4.47
|  | ОТм(ЗТм) | чел.-ч. |  |  | 0.004 |  |  |  |  | 2.24 | [16 empty] | 1
| 91.05.05-015 | Краны на автомобильном ходу, грузоподъемность 16 т | маш.-ч | 0.2 |  | 0.002 |  |  | 1472.33 |  | 2.94
| 4-100-060 | ОТм(ЗТм) Средний разряд машинистов 6 | чел.-ч. | 0.2 |  | 0.002 |  |  | 642.06 |  | 1.28 | [16 empty] | 1
| 91.06.01-003 | Домкраты гидравлические, грузоподъемность 63-100 т | маш.-ч | 2.23 |  | 0.0223 | 1.75 | 1.34 | 2.35 |  | 0.05
| 91.06.03-062 | Лебедки электрические тяговым усилием до 31,39 кН (3,2 т) | маш.-ч | 2.23 |  | 0.0223 | 13.44 | 1.29 | 17.34 |  | 0.39
| 91.14.02-001 | Автомобили бортовые, грузоподъемность до 5 т | маш.-ч | 0.2 |  | 0.002 |  |  | 544.7 |  | 1.09
| 4-100-040 | ОТм(ЗТм) Средний разряд машинистов 4 | чел.-ч. | 0.2 |  | 0.002 |  |  | 477.98 |  | 0.96 | [16 empty] | 1
| 4 | М | [8 empty] | 0
| 01.7.06.07-0002 | Ленты монтажные из пластмассы для бандажирования проводов, скрепляются пластмассовыми кнопками, ширина 10 мм | 10 м | 0.96 | 0 | 0 | 37.71 | 1.45 | 54.68 |  | 0
| 10.3.02.03-0011 | Припои оловянно-свинцовые бессурьмянистые, марка ПОС30 | кг | 0.5 | 0 | 0 | 931.11 | 1.61 | 1499.09 |  | 0
| 14.4.03.03-0002 | Лак битумный БТ-123 | т | 6e-05 | 0 | 0 | 82698.14 | 1.01 | 83525.12 |  | 0
|  | Итого прямые затраты | [8 empty] | 54.56
|  | ФОТ | [8 empty] | 50.09
| Пр/812-049.3-1 | НР Электротехнические установки: на других объектах | % | 97 |  | 97 |  |  |  |  | 48.59
| Пр/774-049.3 | СП Электротехнические установки: на других объектах | % | 51 |  | 51 |  |  |  |  | 25.55
|  | Всего по позиции | [5 empty] | 12870 |  | 128.7 |  | 15.39 | 8.09 | 128.7 | 4.47 |  | = | 47.85 |  | 2.24 |  | = | 0 | 48.59 | 25.55 |  | 2
84 | ГЭСНм 08-02-146-05 | Кабель до 35 кВ с креплением накладными скобами, масса 1 м кабеля: до 6 кг (Демонтаж) Поправки к: М )*0; ЭМ )*0,3; ЗТ )*0,3; ЗТм )*0,3 | 100 м | 0.01 |  | 0.01
| Поправка: 571/пр_2022_т.3_п.4 | Поправка: 571/пр_2022_т.3_п.4 Наименование: Демонтаж: Оборудование, не пригодное для дальнейшего использования, (предназначено в лом) без разборки и резки
Объем: 0,01=1/100
| 1 | ОТ (ЗТ) | чел.-ч. |  |  | 0.07296 |  |  |  |  | 34.09
| 1-100-38 | Затраты труда рабочих (Средний разряд - 3,8) | чел.-ч. | 24.32 | 0.3 | 0.07296 |  |  | 467.28 |  | 34.09
| 2 | ЭМ | [8 empty] | 42.84
|  | ОТм(ЗТм) | чел.-ч. |  |  | 0.02346 |  |  |  |  | 14.97 | [16 empty] | 1
| 91.05.05-015 | Краны на автомобильном ходу, грузоподъемность 16 т | маш.-ч | 0.2 | 0.3 | 0.0006 |  |  | 1472.33 |  | 0.88
| 4-100-060 | ОТм(ЗТм) Средний разряд машинистов 6 | чел.-ч. | 0.2 | 0.3 | 0.0006 |  |  | 642.06 |  | 0.39 | [16 empty] | 1
| 91.06.01-003 | Домкраты гидравлические, грузоподъемность 63-100 т | маш.-ч | 5.57 | 0.3 | 0.01671 | 1.75 | 1.34 | 2.35 |  | 0.04
| 91.06.03-062 | Лебедки электрические тяговым усилием до 31,39 кН (3,2 т) | маш.-ч | 5.57 | 0.3 | 0.01671 | 13.44 | 1.29 | 17.34 |  | 0.29
| 91.06.09-001 | Подъемники телескопические самоходные, рабочая высота 26 м, грузоподъемность 250 кг | маш.-ч | 7.42 | 0.3 | 0.02226 | 1472.34 | 1.26 | 1855.15 |  | 41.3
| 4-100-060 | ОТм(ЗТм) Средний разряд машинистов 6 | чел.-ч. | 7.42 | 0.3 | 0.02226 |  |  | 642.06 |  | 14.29 | [16 empty] | 1
| 91.14.02-001 | Автомобили бортовые, грузоподъемность до 5 т | маш.-ч | 0.2 | 0.3 | 0.0006 |  |  | 544.7 |  | 0.33
| 4-100-040 | ОТм(ЗТм) Средний разряд машинистов 4 | чел.-ч. | 0.2 | 0.3 | 0.0006 |  |  | 477.98 |  | 0.29 | [16 empty] | 1
| 4 | М | [8 empty] | 0
| 01.7.06.07-0002 | Ленты монтажные из пластмассы для бандажирования проводов, скрепляются пластмассовыми кнопками, ширина 10 мм | 10 м | 0.245 | 0 | 0 | 37.71 | 1.45 | 54.68 |  | 0
| 10.3.02.03-0011 | Припои оловянно-свинцовые бессурьмянистые, марка ПОС30 | кг | 0.5 | 0 | 0 | 931.11 | 1.61 | 1499.09 |  | 0
| 14.4.03.03-0002 | Лак битумный БТ-123 | т | 0.00288 | 0 | 0 | 82698.14 | 1.01 | 83525.12 |  | 0
|  | Итого прямые затраты | [8 empty] | 91.9
|  | ФОТ | [8 empty] | 49.06
| Пр/812-049.3-1 | НР Электротехнические установки: на других объектах | % | 97 |  | 97 |  |  |  |  | 47.59
| Пр/774-049.3 | СП Электротехнические установки: на других объектах | % | 51 |  | 51 |  |  |  |  | 25.02
|  | Всего по позиции | [5 empty] | 16451 |  | 164.51 |  | 21.62 | 11.37 | 164.51 | 42.84 |  | = | 34.09 |  | 14.97 |  | = | 0 | 47.59 | 25.02 |  | 2
85 | ГЭСНм 08-02-146-05 | Кабель до 35 кВ с креплением накладными скобами, масса 1 м кабеля: до 6 кг Поправки к: М )*0 | 100 м | 0.01 |  | 0.01
Объем: 0,01=1/100
| 1 | ОТ (ЗТ) | чел.-ч. |  |  | 0.2432 |  |  |  |  | 113.64
| 1-100-38 | Затраты труда рабочих (Средний разряд - 3,8) | чел.-ч. | 24.32 |  | 0.2432 |  |  | 467.28 |  | 113.64
| 2 | ЭМ | [8 empty] | 142.78
|  | ОТм(ЗТм) | чел.-ч. |  |  | 0.0782 |  |  |  |  | 49.88 | [16 empty] | 1
| 91.05.05-015 | Краны на автомобильном ходу, грузоподъемность 16 т | маш.-ч | 0.2 |  | 0.002 |  |  | 1472.33 |  | 2.94
| 4-100-060 | ОТм(ЗТм) Средний разряд машинистов 6 | чел.-ч. | 0.2 |  | 0.002 |  |  | 642.06 |  | 1.28 | [16 empty] | 1
| 91.06.01-003 | Домкраты гидравлические, грузоподъемность 63-100 т | маш.-ч | 5.57 |  | 0.0557 | 1.75 | 1.34 | 2.35 |  | 0.13
| 91.06.03-062 | Лебедки электрические тяговым усилием до 31,39 кН (3,2 т) | маш.-ч | 5.57 |  | 0.0557 | 13.44 | 1.29 | 17.34 |  | 0.97
| 91.06.09-001 | Подъемники телескопические самоходные, рабочая высота 26 м, грузоподъемность 250 кг | маш.-ч | 7.42 |  | 0.0742 | 1472.34 | 1.26 | 1855.15 |  | 137.65
| 4-100-060 | ОТм(ЗТм) Средний разряд машинистов 6 | чел.-ч. | 7.42 |  | 0.0742 |  |  | 642.06 |  | 47.64 | [16 empty] | 1
| 91.14.02-001 | Автомобили бортовые, грузоподъемность до 5 т | маш.-ч | 0.2 |  | 0.002 |  |  | 544.7 |  | 1.09
| 4-100-040 | ОТм(ЗТм) Средний разряд машинистов 4 | чел.-ч. | 0.2 |  | 0.002 |  |  | 477.98 |  | 0.96 | [16 empty] | 1
| 4 | М | [8 empty] | 0
| 01.7.06.07-0002 | Ленты монтажные из пластмассы для бандажирования проводов, скрепляются пластмассовыми кнопками, ширина 10 мм | 10 м | 0.245 | 0 | 0 | 37.71 | 1.45 | 54.68 |  | 0
| 10.3.02.03-0011 | Припои оловянно-свинцовые бессурьмянистые, марка ПОС30 | кг | 0.5 | 0 | 0 | 931.11 | 1.61 | 1499.09 |  | 0
| 14.4.03.03-0002 | Лак битумный БТ-123 | т | 0.00288 | 0 | 0 | 82698.14 | 1.01 | 83525.12 |  | 0
|  | Итого прямые затраты | [8 empty] | 306.3
|  | ФОТ | [8 empty] | 163.52
| Пр/812-049.3-1 | НР Электротехнические установки: на других объектах | % | 97 |  | 97 |  |  |  |  | 158.61
| Пр/774-049.3 | СП Электротехнические установки: на других объектах | % | 51 |  | 51 |  |  |  |  | 83.4
|  | Всего по позиции | [5 empty] | 54831 |  | 548.31 |  | 21.62 | 11.37 | 548.31 | 142.78 |  | = | 113.64 |  | 49.88 |  | = | 0 | 158.61 | 83.4 |  | 2
86 | ГЭСНм 08-02-147-04 | Кабель до 35 кВ по установленным конструкциям и лоткам с креплением на поворотах и в конце трассы, масса 1 м кабеля: свыше 3 до 6 кг (Демонтаж) Поправки к: М )*0; ЭМ )*0,3; ЗТ )*0,3; ЗТм )*0,3 | 100 м | 0.01 |  | 0.01
| Поправка: 571/пр_2022_т.3_п.4 | Поправка: 571/пр_2022_т.3_п.4 Наименование: Демонтаж: Оборудование, не пригодное для дальнейшего использования, (предназначено в лом) без разборки и резки
Объем: 0,01=1/100
| 1 | ОТ (ЗТ) | чел.-ч. |  |  | 0.06072 |  |  |  |  | 28.37
| 1-100-38 | Затраты труда рабочих (Средний разряд - 3,8) | чел.-ч. | 20.24 | 0.3 | 0.06072 |  |  | 467.28 |  | 28.37
| 2 | ЭМ | [8 empty] | 1.48
|  | ОТм(ЗТм) | чел.-ч. |  |  | 0.0012 |  |  |  |  | 0.68 | [16 empty] | 1
| 91.05.05-015 | Краны на автомобильном ходу, грузоподъемность 16 т | маш.-ч | 0.2 | 0.3 | 0.0006 |  |  | 1472.33 |  | 0.88
| 4-100-060 | ОТм(ЗТм) Средний разряд машинистов 6 | чел.-ч. | 0.2 | 0.3 | 0.0006 |  |  | 642.06 |  | 0.39 | [16 empty] | 1
| 91.06.01-003 | Домкраты гидравлические, грузоподъемность 63-100 т | маш.-ч | 4.67 | 0.3 | 0.01401 | 1.75 | 1.34 | 2.35 |  | 0.03
| 91.06.03-062 | Лебедки электрические тяговым усилием до 31,39 кН (3,2 т) | маш.-ч | 4.67 | 0.3 | 0.01401 | 13.44 | 1.29 | 17.34 |  | 0.24
| 91.14.02-001 | Автомобили бортовые, грузоподъемность до 5 т | маш.-ч | 0.2 | 0.3 | 0.0006 |  |  | 544.7 |  | 0.33
| 4-100-040 | ОТм(ЗТм) Средний разряд машинистов 4 | чел.-ч. | 0.2 | 0.3 | 0.0006 |  |  | 477.98 |  | 0.29 | [16 empty] | 1
| 4 | М | [8 empty] | 0
| 01.7.06.07-0002 | Ленты монтажные из пластмассы для бандажирования проводов, скрепляются пластмассовыми кнопками, ширина 10 мм | 10 м | 0.245 | 0 | 0 | 37.71 | 1.45 | 54.68 |  | 0
| 01.7.15.14-0165 | Шурупы самонарезающие стальные с полукруглой головкой и прямым шлицем, остроконечные, диаметр 4 мм, длина 40 мм | т | 0.00011 | 0 | 0 | 99190.96 | 1 | 99190.96 |  | 0
| 10.3.02.03-0011 | Припои оловянно-свинцовые бессурьмянистые, марка ПОС30 | кг | 0.25 | 0 | 0 | 931.11 | 1.61 | 1499.09 |  | 0
| 14.4.03.03-0002 | Лак битумный БТ-123 | т | 0.00072 | 0 | 0 | 82698.14 | 1.01 | 83525.12 |  | 0
|  | Итого прямые затраты | [8 empty] | 30.53
|  | ФОТ | [8 empty] | 29.05
| Пр/812-049.3-1 | НР Электротехнические установки: на других объектах | % | 97 |  | 97 |  |  |  |  | 28.18
| Пр/774-049.3 | СП Электротехнические установки: на других объектах | % | 51 |  | 51 |  |  |  |  | 14.82
|  | Всего по позиции | [5 empty] | 7353 |  | 73.53 |  | 15.39 | 8.09 | 73.53 | 1.48 |  | = | 28.37 |  | 0.68 |  | = | 0 | 28.18 | 14.82 |  | 2
87 | ГЭСНм 08-02-147-04 | Кабель до 35 кВ по установленным конструкциям и лоткам с креплением на поворотах и в конце трассы, масса 1 м кабеля: свыше 3 до 6 кг Поправки к: М )*0 | 100 м | 0.01 |  | 0.01
Объем: 0,01=1/100
| 1 | ОТ (ЗТ) | чел.-ч. |  |  | 0.2024 |  |  |  |  | 94.58
| 1-100-38 | Затраты труда рабочих (Средний разряд - 3,8) | чел.-ч. | 20.24 |  | 0.2024 |  |  | 467.28 |  | 94.58
| 2 | ЭМ | [8 empty] | 4.95
|  | ОТм(ЗТм) | чел.-ч. |  |  | 0.004 |  |  |  |  | 2.24 | [16 empty] | 1
| 91.05.05-015 | Краны на автомобильном ходу, грузоподъемность 16 т | маш.-ч | 0.2 |  | 0.002 |  |  | 1472.33 |  | 2.94
| 4-100-060 | ОТм(ЗТм) Средний разряд машинистов 6 | чел.-ч. | 0.2 |  | 0.002 |  |  | 642.06 |  | 1.28 | [16 empty] | 1
| 91.06.01-003 | Домкраты гидравлические, грузоподъемность 63-100 т | маш.-ч | 4.67 |  | 0.0467 | 1.75 | 1.34 | 2.35 |  | 0.11
| 91.06.03-062 | Лебедки электрические тяговым усилием до 31,39 кН (3,2 т) | маш.-ч | 4.67 |  | 0.0467 | 13.44 | 1.29 | 17.34 |  | 0.81
| 91.14.02-001 | Автомобили бортовые, грузоподъемность до 5 т | маш.-ч | 0.2 |  | 0.002 |  |  | 544.7 |  | 1.09
| 4-100-040 | ОТм(ЗТм) Средний разряд машинистов 4 | чел.-ч. | 0.2 |  | 0.002 |  |  | 477.98 |  | 0.96 | [16 empty] | 1
| 4 | М | [8 empty] | 0
| 01.7.06.07-0002 | Ленты монтажные из пластмассы для бандажирования проводов, скрепляются пластмассовыми кнопками, ширина 10 мм | 10 м | 0.245 | 0 | 0 | 37.71 | 1.45 | 54.68 |  | 0
| 01.7.15.14-0165 | Шурупы самонарезающие стальные с полукруглой головкой и прямым шлицем, остроконечные, диаметр 4 мм, длина 40 мм | т | 0.00011 | 0 | 0 | 99190.96 | 1 | 99190.96 |  | 0
| 10.3.02.03-0011 | Припои оловянно-свинцовые бессурьмянистые, марка ПОС30 | кг | 0.25 | 0 | 0 | 931.11 | 1.61 | 1499.09 |  | 0
| 14.4.03.03-0002 | Лак битумный БТ-123 | т | 0.00072 | 0 | 0 | 82698.14 | 1.01 | 83525.12 |  | 0
|  | Итого прямые затраты | [8 empty] | 101.77
|  | ФОТ | [8 empty] | 96.82
| Пр/812-049.3-1 | НР Электротехнические установки: на других объектах | % | 97 |  | 97 |  |  |  |  | 93.92
| Пр/774-049.3 | СП Электротехнические установки: на других объектах | % | 51 |  | 51 |  |  |  |  | 49.38
|  | Всего по позиции | [5 empty] | 24507 |  | 245.07 |  | 15.39 | 8.09 | 245.07 | 4.95 |  | = | 94.58 |  | 2.24 |  | = | 0 | 93.92 | 49.38 |  | 2
88 | ГЭСНм 08-02-147-13 | Кабель до 35 кВ по установленным конструкциям и лоткам с креплением по всей длине, масса 1 м кабеля: свыше 3 до 6 кг (Демонтаж) Поправки к: М )*0; ЭМ )*0,3; ЗТ )*0,3; ЗТм )*0,3 | 100 м | 0.01 |  | 0.01
| Поправка: 571/пр_2022_т.3_п.4 | Поправка: 571/пр_2022_т.3_п.4 Наименование: Демонтаж: Оборудование, не пригодное для дальнейшего использования, (предназначено в лом) без разборки и резки
Объем: 0,01=1/100
| 1 | ОТ (ЗТ) | чел.-ч. |  |  | 0.08904 |  |  |  |  | 41.61
| 1-100-38 | Затраты труда рабочих (Средний разряд - 3,8) | чел.-ч. | 29.68 | 0.3 | 0.08904 |  |  | 467.28 |  | 41.61
| 2 | ЭМ | [8 empty] | 1.62
|  | ОТм(ЗТм) | чел.-ч. |  |  | 0.0012 |  |  |  |  | 0.68 | [16 empty] | 1
| 91.05.05-015 | Краны на автомобильном ходу, грузоподъемность 16 т | маш.-ч | 0.2 | 0.3 | 0.0006 |  |  | 1472.33 |  | 0.88
| 4-100-060 | ОТм(ЗТм) Средний разряд машинистов 6 | чел.-ч. | 0.2 | 0.3 | 0.0006 |  |  | 642.06 |  | 0.39 | [16 empty] | 1
| 91.06.01-003 | Домкраты гидравлические, грузоподъемность 63-100 т | маш.-ч | 6.9 | 0.3 | 0.0207 | 1.75 | 1.34 | 2.35 |  | 0.05
| 91.06.03-062 | Лебедки электрические тяговым усилием до 31,39 кН (3,2 т) | маш.-ч | 6.9 | 0.3 | 0.0207 | 13.44 | 1.29 | 17.34 |  | 0.36
| 91.14.02-001 | Автомобили бортовые, грузоподъемность до 5 т | маш.-ч | 0.2 | 0.3 | 0.0006 |  |  | 544.7 |  | 0.33
| 4-100-040 | ОТм(ЗТм) Средний разряд машинистов 4 | чел.-ч. | 0.2 | 0.3 | 0.0006 |  |  | 477.98 |  | 0.29 | [16 empty] | 1
| 4 | М | [8 empty] | 0
| 01.7.06.07-0002 | Ленты монтажные из пластмассы для бандажирования проводов, скрепляются пластмассовыми кнопками, ширина 10 мм | 10 м | 0.245 | 0 | 0 | 37.71 | 1.45 | 54.68 |  | 0
| 01.7.15.14-0165 | Шурупы самонарезающие стальные с полукруглой головкой и прямым шлицем, остроконечные, диаметр 4 мм, длина 40 мм | т | 0.00062 | 0 | 0 | 99190.96 | 1 | 99190.96 |  | 0
| 10.3.02.03-0011 | Припои оловянно-свинцовые бессурьмянистые, марка ПОС30 | кг | 0.25 | 0 | 0 | 931.11 | 1.61 | 1499.09 |  | 0
| 14.4.03.03-0002 | Лак битумный БТ-123 | т | 0.00072 | 0 | 0 | 82698.14 | 1.01 | 83525.12 |  | 0
|  | Итого прямые затраты | [8 empty] | 43.91
|  | ФОТ | [8 empty] | 42.29
| Пр/812-049.3-1 | НР Электротехнические установки: на других объектах | % | 97 |  | 97 |  |  |  |  | 41.02
| Пр/774-049.3 | СП Электротехнические установки: на других объектах | % | 51 |  | 51 |  |  |  |  | 21.57
|  | Всего по позиции | [5 empty] | 10650 |  | 106.5 |  | 15.39 | 8.09 | 106.5 | 1.62 |  | = | 41.61 |  | 0.68 |  | = | 0 | 41.02 | 21.57 |  | 2
89 | ГЭСНм 08-02-147-13 | Кабель до 35 кВ по установленным конструкциям и лоткам с креплением по всей длине, масса 1 м кабеля: свыше 3 до 6 кг Поправки к: М )*0 | 100 м | 0.01 |  | 0.01
Объем: 0,01=1/100
| 1 | ОТ (ЗТ) | чел.-ч. |  |  | 0.2968 |  |  |  |  | 138.69
| 1-100-38 | Затраты труда рабочих (Средний разряд - 3,8) | чел.-ч. | 29.68 |  | 0.2968 |  |  | 467.28 |  | 138.69
| 2 | ЭМ | [8 empty] | 5.39
|  | ОТм(ЗТм) | чел.-ч. |  |  | 0.004 |  |  |  |  | 2.24 | [16 empty] | 1
| 91.05.05-015 | Краны на автомобильном ходу, грузоподъемность 16 т | маш.-ч | 0.2 |  | 0.002 |  |  | 1472.33 |  | 2.94
| 4-100-060 | ОТм(ЗТм) Средний разряд машинистов 6 | чел.-ч. | 0.2 |  | 0.002 |  |  | 642.06 |  | 1.28 | [16 empty] | 1
| 91.06.01-003 | Домкраты гидравлические, грузоподъемность 63-100 т | маш.-ч | 6.9 |  | 0.069 | 1.75 | 1.34 | 2.35 |  | 0.16
| 91.06.03-062 | Лебедки электрические тяговым усилием до 31,39 кН (3,2 т) | маш.-ч | 6.9 |  | 0.069 | 13.44 | 1.29 | 17.34 |  | 1.2
| 91.14.02-001 | Автомобили бортовые, грузоподъемность до 5 т | маш.-ч | 0.2 |  | 0.002 |  |  | 544.7 |  | 1.09
| 4-100-040 | ОТм(ЗТм) Средний разряд машинистов 4 | чел.-ч. | 0.2 |  | 0.002 |  |  | 477.98 |  | 0.96 | [16 empty] | 1
| 4 | М | [8 empty] | 0
| 01.7.06.07-0002 | Ленты монтажные из пластмассы для бандажирования проводов, скрепляются пластмассовыми кнопками, ширина 10 мм | 10 м | 0.245 | 0 | 0 | 37.71 | 1.45 | 54.68 |  | 0
| 01.7.15.14-0165 | Шурупы самонарезающие стальные с полукруглой головкой и прямым шлицем, остроконечные, диаметр 4 мм, длина 40 мм | т | 0.00062 | 0 | 0 | 99190.96 | 1 | 99190.96 |  | 0
| 10.3.02.03-0011 | Припои оловянно-свинцовые бессурьмянистые, марка ПОС30 | кг | 0.25 | 0 | 0 | 931.11 | 1.61 | 1499.09 |  | 0
| 14.4.03.03-0002 | Лак битумный БТ-123 | т | 0.00072 | 0 | 0 | 82698.14 | 1.01 | 83525.12 |  | 0
|  | Итого прямые затраты | [8 empty] | 146.32
|  | ФОТ | [8 empty] | 140.93
| Пр/812-049.3-1 | НР Электротехнические установки: на других объектах | % | 97 |  | 97 |  |  |  |  | 136.7
| Пр/774-049.3 | СП Электротехнические установки: на других объектах | % | 51 |  | 51 |  |  |  |  | 71.87
|  | Всего по позиции | [5 empty] | 35489 |  | 354.89 |  | 15.39 | 8.09 | 354.89 | 5.39 |  | = | 138.69 |  | 2.24 |  | = | 0 | 136.7 | 71.87 |  | 2
90 | ГЭСНм 08-02-148-04 | Кабель до 35 кВ в проложенных трубах, блоках и коробах, масса 1 м кабеля: до 6 кг (Демонтаж) Поправки к: М )*0; ЭМ )*0,3; ЗТ )*0,3; ЗТм )*0,3 | 100 м | 0.01 |  | 0.01
| Поправка: 571/пр_2022_т.3_п.4 | Поправка: 571/пр_2022_т.3_п.4 Наименование: Демонтаж: Оборудование, не пригодное для дальнейшего использования, (предназначено в лом) без разборки и резки
Объем: 0,01=1/100
| 1 | ОТ (ЗТ) | чел.-ч. |  |  | 0.06912 |  |  |  |  | 32.3
| 1-100-38 | Затраты труда рабочих (Средний разряд - 3,8) | чел.-ч. | 23.04 | 0.3 | 0.06912 |  |  | 467.28 |  | 32.3
| 2 | ЭМ | [8 empty] | 1.52
|  | ОТм(ЗТм) | чел.-ч. |  |  | 0.0012 |  |  |  |  | 0.68 | [16 empty] | 1
| 91.05.05-015 | Краны на автомобильном ходу, грузоподъемность 16 т | маш.-ч | 0.2 | 0.3 | 0.0006 |  |  | 1472.33 |  | 0.88
| 4-100-060 | ОТм(ЗТм) Средний разряд машинистов 6 | чел.-ч. | 0.2 | 0.3 | 0.0006 |  |  | 642.06 |  | 0.39 | [16 empty] | 1
| 91.06.01-003 | Домкраты гидравлические, грузоподъемность 63-100 т | маш.-ч | 5.14 | 0.3 | 0.01542 | 1.75 | 1.34 | 2.35 |  | 0.04
| 91.06.03-062 | Лебедки электрические тяговым усилием до 31,39 кН (3,2 т) | маш.-ч | 5.14 | 0.3 | 0.01542 | 13.44 | 1.29 | 17.34 |  | 0.27
| 91.14.02-001 | Автомобили бортовые, грузоподъемность до 5 т | маш.-ч | 0.2 | 0.3 | 0.0006 |  |  | 544.7 |  | 0.33
| 4-100-040 | ОТм(ЗТм) Средний разряд машинистов 4 | чел.-ч. | 0.2 | 0.3 | 0.0006 |  |  | 477.98 |  | 0.29 | [16 empty] | 1
| 4 | М | [8 empty] | 0
| 01.7.06.07-0002 | Ленты монтажные из пластмассы для бандажирования проводов, скрепляются пластмассовыми кнопками, ширина 10 мм | 10 м | 0.096 | 0 | 0 | 37.71 | 1.45 | 54.68 |  | 0
| 10.3.02.03-0011 | Припои оловянно-свинцовые бессурьмянистые, марка ПОС30 | кг | 0.5 | 0 | 0 | 931.11 | 1.61 | 1499.09 |  | 0
| 14.4.03.03-0002 | Лак битумный БТ-123 | т | 6e-05 | 0 | 0 | 82698.14 | 1.01 | 83525.12 |  | 0
|  | Итого прямые затраты | [8 empty] | 34.5
|  | ФОТ | [8 empty] | 32.98
| Пр/812-049.3-1 | НР Электротехнические установки: на других объектах | % | 97 |  | 97 |  |  |  |  | 31.99
| Пр/774-049.3 | СП Электротехнические установки: на других объектах | % | 51 |  | 51 |  |  |  |  | 16.82
|  | Всего по позиции | [5 empty] | 8331 |  | 83.31 |  | 15.39 | 8.09 | 83.31 | 1.52 |  | = | 32.3 |  | 0.68 |  | = | 0 | 31.99 | 16.82 |  | 2
91 | ГЭСНм 08-02-148-04 | Кабель до 35 кВ в проложенных трубах, блоках и коробах, масса 1 м кабеля: до 6 кг Поправки к: М )*0 | 100 м | 0.01 |  | 0.01
Объем: 0,01=1/100
| 1 | ОТ (ЗТ) | чел.-ч. |  |  | 0.2304 |  |  |  |  | 107.66
| 1-100-38 | Затраты труда рабочих (Средний разряд - 3,8) | чел.-ч. | 23.04 |  | 0.2304 |  |  | 467.28 |  | 107.66
| 2 | ЭМ | [8 empty] | 5.04
|  | ОТм(ЗТм) | чел.-ч. |  |  | 0.004 |  |  |  |  | 2.24 | [16 empty] | 1
| 91.05.05-015 | Краны на автомобильном ходу, грузоподъемность 16 т | маш.-ч | 0.2 |  | 0.002 |  |  | 1472.33 |  | 2.94
| 4-100-060 | ОТм(ЗТм) Средний разряд машинистов 6 | чел.-ч. | 0.2 |  | 0.002 |  |  | 642.06 |  | 1.28 | [16 empty] | 1
| 91.06.01-003 | Домкраты гидравлические, грузоподъемность 63-100 т | маш.-ч | 5.14 |  | 0.0514 | 1.75 | 1.34 | 2.35 |  | 0.12
| 91.06.03-062 | Лебедки электрические тяговым усилием до 31,39 кН (3,2 т) | маш.-ч | 5.14 |  | 0.0514 | 13.44 | 1.29 | 17.34 |  | 0.89
| 91.14.02-001 | Автомобили бортовые, грузоподъемность до 5 т | маш.-ч | 0.2 |  | 0.002 |  |  | 544.7 |  | 1.09
| 4-100-040 | ОТм(ЗТм) Средний разряд машинистов 4 | чел.-ч. | 0.2 |  | 0.002 |  |  | 477.98 |  | 0.96 | [16 empty] | 1
| 4 | М | [8 empty] | 0
| 01.7.06.07-0002 | Ленты монтажные из пластмассы для бандажирования проводов, скрепляются пластмассовыми кнопками, ширина 10 мм | 10 м | 0.096 | 0 | 0 | 37.71 | 1.45 | 54.68 |  | 0
| 10.3.02.03-0011 | Припои оловянно-свинцовые бессурьмянистые, марка ПОС30 | кг | 0.5 | 0 | 0 | 931.11 | 1.61 | 1499.09 |  | 0
| 14.4.03.03-0002 | Лак битумный БТ-123 | т | 6e-05 | 0 | 0 | 82698.14 | 1.01 | 83525.12 |  | 0
|  | Итого прямые затраты | [8 empty] | 114.94
|  | ФОТ | [8 empty] | 109.9
| Пр/812-049.3-1 | НР Электротехнические установки: на других объектах | % | 97 |  | 97 |  |  |  |  | 106.6
| Пр/774-049.3 | СП Электротехнические установки: на других объектах | % | 51 |  | 51 |  |  |  |  | 56.05
|  | Всего по позиции | [5 empty] | 27759 |  | 277.59 |  | 15.39 | 8.09 | 277.59 | 5.04 |  | = | 107.66 |  | 2.24 |  | = | 0 | 106.6 | 56.05 |  | 2
Кабель вес 1 метра более 6 кг.
92 | ГЭСНм 08-02-141-05 | Кабель до 35 кВ в готовых траншеях без покрытий, масса 1 м: свыше 6 до 9 кг (Демонтаж) Поправки к: М )*0)*0; ЭМ )*0,3; ЗТ )*0,3; ЗТм )*0,3 | 100 м | 0.01 |  | 0.01
| Поправка: 571/пр_2022_т.3_п.4 | Поправка: 571/пр_2022_т.3_п.4 Наименование: Демонтаж: Оборудование, не пригодное для дальнейшего использования, (предназначено в лом) без разборки и резки
Объем: 0,01=1/100
| 1 | ОТ (ЗТ) | чел.-ч. |  |  | 0.0528 |  |  |  |  | 24.67
| 1-100-38 | Затраты труда рабочих (Средний разряд - 3,8) | чел.-ч. | 17.6 | 0.3 | 0.0528 |  |  | 467.28 |  | 24.67
| 2 | ЭМ | [8 empty] | 11.98
|  | ОТм(ЗТм) | чел.-ч. |  |  | 0.01164 |  |  |  |  | 6.52 | [16 empty] | 1
| 91.05.05-015 | Краны на автомобильном ходу, грузоподъемность 16 т | маш.-ч | 1.94 | 0.3 | 0.00582 |  |  | 1472.33 |  | 8.57
| 4-100-060 | ОТм(ЗТм) Средний разряд машинистов 6 | чел.-ч. | 1.94 | 0.3 | 0.00582 |  |  | 642.06 |  | 3.74 | [16 empty] | 1
| 91.06.01-003 | Домкраты гидравлические, грузоподъемность 63-100 т | маш.-ч | 3.97 | 0.3 | 0.01191 | 1.75 | 1.34 | 2.35 |  | 0.03
| 91.06.03-062 | Лебедки электрические тяговым усилием до 31,39 кН (3,2 т) | маш.-ч | 3.97 | 0.3 | 0.01191 | 13.44 | 1.29 | 17.34 |  | 0.21
| 91.14.02-001 | Автомобили бортовые, грузоподъемность до 5 т | маш.-ч | 1.94 | 0.3 | 0.00582 |  |  | 544.7 |  | 3.17
| 4-100-040 | ОТм(ЗТм) Средний разряд машинистов 4 | чел.-ч. | 1.94 | 0.3 | 0.00582 |  |  | 477.98 |  | 2.78 | [16 empty] | 1
| 4 | М | [8 empty] | 0
| 01.7.06.07-0002 | Ленты монтажные из пластмассы для бандажирования проводов, скрепляются пластмассовыми кнопками, ширина 10 мм | 10 м | 0.096 | 0 | 0 | 37.71 | 1.45 | 54.68 |  | 0
| 08.3.07.01-0052 | Прокат стальной горячекатаный полосовой, марки стали Ст3сп, Ст3пс, размеры 50х5 мм | т | 0.001 | 0 | 0 | 70310.45 | 0.91 | 63982.51 |  | 0
| 08.3.08.02-0058 | Уголок стальной горячекатаный равнополочный, марки стали Ст3сп, Ст3пс, ширина полок 35-56 мм, толщина полки 3-5 мм | т | 0.01 | 0 | 0 |  |  | 56347.94 |  | 0
| 14.4.02.04-0142 | Краска масляная МА-0115, мумия, сурик железный | кг | 0.25 | 0 | 0 | 79.88 | 1.26 | 100.65 |  | 0
| 14.4.03.03-0002 | Лак битумный БТ-123 | т | 6e-05 | 0 | 0 | 82698.14 | 1.01 | 83525.12 |  | 0
|  | Итого прямые затраты | [8 empty] | 43.17
|  | ФОТ | [8 empty] | 31.19
| Пр/812-049.3-1 | НР Электротехнические установки: на других объектах | % | 97 |  | 97 |  |  |  |  | 30.25
| Пр/774-049.3 | СП Электротехнические установки: на других объектах | % | 51 |  | 51 |  |  |  |  | 15.91
|  | Всего по позиции | [5 empty] | 8933 |  | 89.33 |  | 15.39 | 8.09 | 89.33 | 11.98 |  | = | 24.67 |  | 6.52 |  | = | 0 | 30.25 | 15.91 |  | 2
93 | ГЭСНм 08-02-141-05 | Кабель до 35 кВ в готовых траншеях без покрытий, масса 1 м: свыше 6 до 9 кг (прокладка кабельной вставки без выемки дефектного участка) Поправки к: М )*0 | 100 м | 0.01 |  | 0.01
Объем: 0,01=1/100
| 1 | ОТ (ЗТ) | чел.-ч. |  |  | 0.176 |  |  |  |  | 82.24
| 1-100-38 | Затраты труда рабочих (Средний разряд - 3,8) | чел.-ч. | 17.6 |  | 0.176 |  |  | 467.28 |  | 82.24
| 2 | ЭМ | [8 empty] | 39.91
|  | ОТм(ЗТм) | чел.-ч. |  |  | 0.0388 |  |  |  |  | 21.73 | [16 empty] | 1
| 91.05.05-015 | Краны на автомобильном ходу, грузоподъемность 16 т | маш.-ч | 1.94 |  | 0.0194 |  |  | 1472.33 |  | 28.56
| 4-100-060 | ОТм(ЗТм) Средний разряд машинистов 6 | чел.-ч. | 1.94 |  | 0.0194 |  |  | 642.06 |  | 12.46 | [16 empty] | 1
| 91.06.01-003 | Домкраты гидравлические, грузоподъемность 63-100 т | маш.-ч | 3.97 |  | 0.0397 | 1.75 | 1.34 | 2.35 |  | 0.09
| 91.06.03-062 | Лебедки электрические тяговым усилием до 31,39 кН (3,2 т) | маш.-ч | 3.97 |  | 0.0397 | 13.44 | 1.29 | 17.34 |  | 0.69
| 91.14.02-001 | Автомобили бортовые, грузоподъемность до 5 т | маш.-ч | 1.94 |  | 0.0194 |  |  | 544.7 |  | 10.57
| 4-100-040 | ОТм(ЗТм) Средний разряд машинистов 4 | чел.-ч. | 1.94 |  | 0.0194 |  |  | 477.98 |  | 9.27 | [16 empty] | 1
| 4 | М | [8 empty] | 0
| 01.7.06.07-0002 | Ленты монтажные из пластмассы для бандажирования проводов, скрепляются пластмассовыми кнопками, ширина 10 мм | 10 м | 0.096 | 0 | 0 | 37.71 | 1.45 | 54.68 |  | 0
| 08.3.07.01-0052 | Прокат стальной горячекатаный полосовой, марки стали Ст3сп, Ст3пс, размеры 50х5 мм | т | 0.001 | 0 | 0 | 70310.45 | 0.91 | 63982.51 |  | 0
| 08.3.08.02-0058 | Уголок стальной горячекатаный равнополочный, марки стали Ст3сп, Ст3пс, ширина полок 35-56 мм, толщина полки 3-5 мм | т | 0.01 | 0 | 0 |  |  | 56347.94 |  | 0
| 14.4.02.04-0142 | Краска масляная МА-0115, мумия, сурик железный | кг | 0.25 | 0 | 0 | 79.88 | 1.26 | 100.65 |  | 0
| 14.4.03.03-0002 | Лак битумный БТ-123 | т | 6e-05 | 0 | 0 | 82698.14 | 1.01 | 83525.12 |  | 0
|  | Итого прямые затраты | [8 empty] | 143.88
|  | ФОТ | [8 empty] | 103.97
| Пр/812-049.3-1 | НР Электротехнические установки: на других объектах | % | 97 |  | 97 |  |  |  |  | 100.85
| Пр/774-049.3 | СП Электротехнические установки: на других объектах | % | 51 |  | 51 |  |  |  |  | 53.02
|  | Всего по позиции | [5 empty] | 29775 |  | 297.75 |  | 15.39 | 8.09 | 297.75 | 39.91 |  | = | 82.24 |  | 21.73 |  | = | 0 | 100.85 | 53.02 |  | 2
94 | ГЭСНм 08-02-145-05 | Кабель до 35 кВ, прокладываемый по дну канала без креплений, масса 1 м кабеля: до 9 кг (Демонтаж) Поправки к: М )*0; ЭМ )*0,3; ЗТ )*0,3; ЗТм )*0,3 | 100 м | 0.01 |  | 0.01
| Поправка: 571/пр_2022_т.3_п.4 | Поправка: 571/пр_2022_т.3_п.4 Наименование: Демонтаж: Оборудование, не пригодное для дальнейшего использования, (предназначено в лом) без разборки и резки
Объем: 0,01=1/100
| 1 | ОТ (ЗТ) | чел.-ч. |  |  | 0.036 |  |  |  |  | 16.82
| 1-100-38 | Затраты труда рабочих (Средний разряд - 3,8) | чел.-ч. | 12 | 0.3 | 0.036 |  |  | 467.28 |  | 16.82
| 2 | ЭМ | [8 empty] | 1.36
|  | ОТм(ЗТм) | чел.-ч. |  |  | 0.0012 |  |  |  |  | 0.68 | [16 empty] | 1
| 91.05.05-015 | Краны на автомобильном ходу, грузоподъемность 16 т | маш.-ч | 0.2 | 0.3 | 0.0006 |  |  | 1472.33 |  | 0.88
| 4-100-060 | ОТм(ЗТм) Средний разряд машинистов 6 | чел.-ч. | 0.2 | 0.3 | 0.0006 |  |  | 642.06 |  | 0.39 | [16 empty] | 1
| 91.06.01-003 | Домкраты гидравлические, грузоподъемность 63-100 т | маш.-ч | 2.58 | 0.3 | 0.00774 | 1.75 | 1.34 | 2.35 |  | 0.02
| 91.06.03-062 | Лебедки электрические тяговым усилием до 31,39 кН (3,2 т) | маш.-ч | 2.58 | 0.3 | 0.00774 | 13.44 | 1.29 | 17.34 |  | 0.13
| 91.14.02-001 | Автомобили бортовые, грузоподъемность до 5 т | маш.-ч | 0.2 | 0.3 | 0.0006 |  |  | 544.7 |  | 0.33
| 4-100-040 | ОТм(ЗТм) Средний разряд машинистов 4 | чел.-ч. | 0.2 | 0.3 | 0.0006 |  |  | 477.98 |  | 0.29 | [16 empty] | 1
| 4 | М | [8 empty] | 0
| 01.7.06.07-0002 | Ленты монтажные из пластмассы для бандажирования проводов, скрепляются пластмассовыми кнопками, ширина 10 мм | 10 м | 0.96 | 0 | 0 | 37.71 | 1.45 | 54.68 |  | 0
| 10.3.02.03-0011 | Припои оловянно-свинцовые бессурьмянистые, марка ПОС30 | кг | 0.5 | 0 | 0 | 931.11 | 1.61 | 1499.09 |  | 0
| 14.4.03.03-0002 | Лак битумный БТ-123 | т | 6e-05 | 0 | 0 | 82698.14 | 1.01 | 83525.12 |  | 0
|  | Итого прямые затраты | [8 empty] | 18.86
|  | ФОТ | [8 empty] | 17.5
| Пр/812-049.3-1 | НР Электротехнические установки: на других объектах | % | 97 |  | 97 |  |  |  |  | 16.98
| Пр/774-049.3 | СП Электротехнические установки: на других объектах | % | 51 |  | 51 |  |  |  |  | 8.93
|  | Всего по позиции | [5 empty] | 4477 |  | 44.77 |  | 15.39 | 8.09 | 44.77 | 1.36 |  | = | 16.82 |  | 0.68 |  | = | 0 | 16.98 | 8.93 |  | 2
95 | ГЭСНм 08-02-145-05 | Кабель до 35 кВ, прокладываемый по дну канала без креплений, масса 1 м кабеля: до 9 кг Поправки к: М )*0 | 100 м | 0.01 |  | 0.01
Объем: 0,01=1/100
| 1 | ОТ (ЗТ) | чел.-ч. |  |  | 0.12 |  |  |  |  | 56.07
| 1-100-38 | Затраты труда рабочих (Средний разряд - 3,8) | чел.-ч. | 12 |  | 0.12 |  |  | 467.28 |  | 56.07
| 2 | ЭМ | [8 empty] | 4.54
|  | ОТм(ЗТм) | чел.-ч. |  |  | 0.004 |  |  |  |  | 2.24 | [16 empty] | 1
| 91.05.05-015 | Краны на автомобильном ходу, грузоподъемность 16 т | маш.-ч | 0.2 |  | 0.002 |  |  | 1472.33 |  | 2.94
| 4-100-060 | ОТм(ЗТм) Средний разряд машинистов 6 | чел.-ч. | 0.2 |  | 0.002 |  |  | 642.06 |  | 1.28 | [16 empty] | 1
| 91.06.01-003 | Домкраты гидравлические, грузоподъемность 63-100 т | маш.-ч | 2.58 |  | 0.0258 | 1.75 | 1.34 | 2.35 |  | 0.06
| 91.06.03-062 | Лебедки электрические тяговым усилием до 31,39 кН (3,2 т) | маш.-ч | 2.58 |  | 0.0258 | 13.44 | 1.29 | 17.34 |  | 0.45
| 91.14.02-001 | Автомобили бортовые, грузоподъемность до 5 т | маш.-ч | 0.2 |  | 0.002 |  |  | 544.7 |  | 1.09
| 4-100-040 | ОТм(ЗТм) Средний разряд машинистов 4 | чел.-ч. | 0.2 |  | 0.002 |  |  | 477.98 |  | 0.96 | [16 empty] | 1
| 4 | М | [8 empty] | 0
| 01.7.06.07-0002 | Ленты монтажные из пластмассы для бандажирования проводов, скрепляются пластмассовыми кнопками, ширина 10 мм | 10 м | 0.96 | 0 | 0 | 37.71 | 1.45 | 54.68 |  | 0
| 10.3.02.03-0011 | Припои оловянно-свинцовые бессурьмянистые, марка ПОС30 | кг | 0.5 | 0 | 0 | 931.11 | 1.61 | 1499.09 |  | 0
| 14.4.03.03-0002 | Лак битумный БТ-123 | т | 6e-05 | 0 | 0 | 82698.14 | 1.01 | 83525.12 |  | 0
|  | Итого прямые затраты | [8 empty] | 62.85
|  | ФОТ | [8 empty] | 58.31
| Пр/812-049.3-1 | НР Электротехнические установки: на других объектах | % | 97 |  | 97 |  |  |  |  | 56.56
| Пр/774-049.3 | СП Электротехнические установки: на других объектах | % | 51 |  | 51 |  |  |  |  | 29.74
|  | Всего по позиции | [5 empty] | 14915 |  | 149.15 |  | 15.39 | 8.09 | 149.15 | 4.54 |  | = | 56.07 |  | 2.24 |  | = | 0 | 56.56 | 29.74 |  | 2
96 | ГЭСНм 08-02-146-06 | Кабель до 35 кВ с креплением накладными скобами, масса 1 м кабеля: до 9 кг (Демонтаж) Поправки к: М )*0; ЭМ )*0,3; ЗТ )*0,3; ЗТм )*0,3 | 100 м | 0.01 |  | 0.01
| Поправка: 571/пр_2022_т.3_п.4 | Поправка: 571/пр_2022_т.3_п.4 Наименование: Демонтаж: Оборудование, не пригодное для дальнейшего использования, (предназначено в лом) без разборки и резки
Объем: 0,01=1/100
| 1 | ОТ (ЗТ) | чел.-ч. |  |  | 0.09168 |  |  |  |  | 42.84
| 1-100-38 | Затраты труда рабочих (Средний разряд - 3,8) | чел.-ч. | 30.56 | 0.3 | 0.09168 |  |  | 467.28 |  | 42.84
| 2 | ЭМ | [8 empty] | 53.27
|  | ОТм(ЗТм) | чел.-ч. |  |  | 0.02904 |  |  |  |  | 18.55 | [16 empty] | 1
| 91.05.05-015 | Краны на автомобильном ходу, грузоподъемность 16 т | маш.-ч | 0.2 | 0.3 | 0.0006 |  |  | 1472.33 |  | 0.88
| 4-100-060 | ОТм(ЗТм) Средний разряд машинистов 6 | чел.-ч. | 0.2 | 0.3 | 0.0006 |  |  | 642.06 |  | 0.39 | [16 empty] | 1
| 91.06.01-003 | Домкраты гидравлические, грузоподъемность 63-100 т | маш.-ч | 6.96 | 0.3 | 0.02088 | 1.75 | 1.34 | 2.35 |  | 0.05
| 91.06.03-062 | Лебедки электрические тяговым усилием до 31,39 кН (3,2 т) | маш.-ч | 6.96 | 0.3 | 0.02088 | 13.44 | 1.29 | 17.34 |  | 0.36
| 91.06.09-001 | Подъемники телескопические самоходные, рабочая высота 26 м, грузоподъемность 250 кг | маш.-ч | 9.28 | 0.3 | 0.02784 | 1472.34 | 1.26 | 1855.15 |  | 51.65
| 4-100-060 | ОТм(ЗТм) Средний разряд машинистов 6 | чел.-ч. | 9.28 | 0.3 | 0.02784 |  |  | 642.06 |  | 17.87 | [16 empty] | 1
| 91.14.02-001 | Автомобили бортовые, грузоподъемность до 5 т | маш.-ч | 0.2 | 0.3 | 0.0006 |  |  | 544.7 |  | 0.33
| 4-100-040 | ОТм(ЗТм) Средний разряд машинистов 4 | чел.-ч. | 0.2 | 0.3 | 0.0006 |  |  | 477.98 |  | 0.29 | [16 empty] | 1
| 4 | М | [8 empty] | 0
| 01.7.06.07-0002 | Ленты монтажные из пластмассы для бандажирования проводов, скрепляются пластмассовыми кнопками, ширина 10 мм | 10 м | 0.245 | 0 | 0 | 37.71 | 1.45 | 54.68 |  | 0
| 10.3.02.03-0011 | Припои оловянно-свинцовые бессурьмянистые, марка ПОС30 | кг | 0.5 | 0 | 0 | 931.11 | 1.61 | 1499.09 |  | 0
| 14.4.03.03-0002 | Лак битумный БТ-123 | т | 0.00288 | 0 | 0 | 82698.14 | 1.01 | 83525.12 |  | 0
|  | Итого прямые затраты | [8 empty] | 114.66
|  | ФОТ | [8 empty] | 61.39
| Пр/812-049.3-1 | НР Электротехнические установки: на других объектах | % | 97 |  | 97 |  |  |  |  | 59.55
| Пр/774-049.3 | СП Электротехнические установки: на других объектах | % | 51 |  | 51 |  |  |  |  | 31.31
|  | Всего по позиции | [5 empty] | 20552 |  | 205.52 |  | 21.62 | 11.37 | 205.52 | 53.27 |  | = | 42.84 |  | 18.55 |  | = | 0 | 59.55 | 31.31 |  | 2
97 | ГЭСНм 08-02-146-06 | Кабель до 35 кВ с креплением накладными скобами, масса 1 м кабеля: до 9 кг Поправки к: М )*0 | 100 м | 0.01 |  | 0.01
Объем: 0,01=1/100
| 1 | ОТ (ЗТ) | чел.-ч. |  |  | 0.3056 |  |  |  |  | 142.8
| 1-100-38 | Затраты труда рабочих (Средний разряд - 3,8) | чел.-ч. | 30.56 |  | 0.3056 |  |  | 467.28 |  | 142.8
| 2 | ЭМ | [8 empty] | 177.56
|  | ОТм(ЗТм) | чел.-ч. |  |  | 0.0968 |  |  |  |  | 61.82 | [16 empty] | 1
| 91.05.05-015 | Краны на автомобильном ходу, грузоподъемность 16 т | маш.-ч | 0.2 |  | 0.002 |  |  | 1472.33 |  | 2.94
| 4-100-060 | ОТм(ЗТм) Средний разряд машинистов 6 | чел.-ч. | 0.2 |  | 0.002 |  |  | 642.06 |  | 1.28 | [16 empty] | 1
| 91.06.01-003 | Домкраты гидравлические, грузоподъемность 63-100 т | маш.-ч | 6.96 |  | 0.0696 | 1.75 | 1.34 | 2.35 |  | 0.16
| 91.06.03-062 | Лебедки электрические тяговым усилием до 31,39 кН (3,2 т) | маш.-ч | 6.96 |  | 0.0696 | 13.44 | 1.29 | 17.34 |  | 1.21
| 91.06.09-001 | Подъемники телескопические самоходные, рабочая высота 26 м, грузоподъемность 250 кг | маш.-ч | 9.28 |  | 0.0928 | 1472.34 | 1.26 | 1855.15 |  | 172.16
| 4-100-060 | ОТм(ЗТм) Средний разряд машинистов 6 | чел.-ч. | 9.28 |  | 0.0928 |  |  | 642.06 |  | 59.58 | [16 empty] | 1
| 91.14.02-001 | Автомобили бортовые, грузоподъемность до 5 т | маш.-ч | 0.2 |  | 0.002 |  |  | 544.7 |  | 1.09
| 4-100-040 | ОТм(ЗТм) Средний разряд машинистов 4 | чел.-ч. | 0.2 |  | 0.002 |  |  | 477.98 |  | 0.96 | [16 empty] | 1
| 4 | М | [8 empty] | 0
| 01.7.06.07-0002 | Ленты монтажные из пластмассы для бандажирования проводов, скрепляются пластмассовыми кнопками, ширина 10 мм | 10 м | 0.245 | 0 | 0 | 37.71 | 1.45 | 54.68 |  | 0
| 10.3.02.03-0011 | Припои оловянно-свинцовые бессурьмянистые, марка ПОС30 | кг | 0.5 | 0 | 0 | 931.11 | 1.61 | 1499.09 |  | 0
| 14.4.03.03-0002 | Лак битумный БТ-123 | т | 0.00288 | 0 | 0 | 82698.14 | 1.01 | 83525.12 |  | 0
|  | Итого прямые затраты | [8 empty] | 382.18
|  | ФОТ | [8 empty] | 204.62
| Пр/812-049.3-1 | НР Электротехнические установки: на других объектах | % | 97 |  | 97 |  |  |  |  | 198.48
| Пр/774-049.3 | СП Электротехнические установки: на других объектах | % | 51 |  | 51 |  |  |  |  | 104.36
|  | Всего по позиции | [5 empty] | 68502 |  | 685.02 |  | 21.62 | 11.37 | 685.02 | 177.56 |  | = | 142.8 |  | 61.82 |  | = | 0 | 198.48 | 104.36 |  | 2
98 | ГЭСНм 08-02-147-05 | Кабель до 35 кВ по установленным конструкциям и лоткам с креплением на поворотах и в конце трассы, масса 1 м кабеля: свыше 6 до 9 кг (Демонтаж) Поправки к: М )*0; ЭМ )*0,3; ЗТ )*0,3; ЗТм )*0,3 | 100 м | 0.01 |  | 0.01
| Поправка: 571/пр_2022_т.3_п.4 | Поправка: 571/пр_2022_т.3_п.4 Наименование: Демонтаж: Оборудование, не пригодное для дальнейшего использования, (предназначено в лом) без разборки и резки
Объем: 0,01=1/100
| 1 | ОТ (ЗТ) | чел.-ч. |  |  | 0.0744 |  |  |  |  | 34.77
| 1-100-38 | Затраты труда рабочих (Средний разряд - 3,8) | чел.-ч. | 24.8 | 0.3 | 0.0744 |  |  | 467.28 |  | 34.77
| 2 | ЭМ | [8 empty] | 1.55
|  | ОТм(ЗТм) | чел.-ч. |  |  | 0.0012 |  |  |  |  | 0.68 | [16 empty] | 1
| 91.05.05-015 | Краны на автомобильном ходу, грузоподъемность 16 т | маш.-ч | 0.2 | 0.3 | 0.0006 |  |  | 1472.33 |  | 0.88
| 4-100-060 | ОТм(ЗТм) Средний разряд машинистов 6 | чел.-ч. | 0.2 | 0.3 | 0.0006 |  |  | 642.06 |  | 0.39 | [16 empty] | 1
| 91.06.01-003 | Домкраты гидравлические, грузоподъемность 63-100 т | маш.-ч | 5.69 | 0.3 | 0.01707 | 1.75 | 1.34 | 2.35 |  | 0.04
| 91.06.03-062 | Лебедки электрические тяговым усилием до 31,39 кН (3,2 т) | маш.-ч | 5.69 | 0.3 | 0.01707 | 13.44 | 1.29 | 17.34 |  | 0.3
| 91.14.02-001 | Автомобили бортовые, грузоподъемность до 5 т | маш.-ч | 0.2 | 0.3 | 0.0006 |  |  | 544.7 |  | 0.33
| 4-100-040 | ОТм(ЗТм) Средний разряд машинистов 4 | чел.-ч. | 0.2 | 0.3 | 0.0006 |  |  | 477.98 |  | 0.29 | [16 empty] | 1
| 4 | М | [8 empty] | 0
| 01.7.06.07-0002 | Ленты монтажные из пластмассы для бандажирования проводов, скрепляются пластмассовыми кнопками, ширина 10 мм | 10 м | 0.245 | 0 | 0 | 37.71 | 1.45 | 54.68 |  | 0
| 01.7.15.14-0165 | Шурупы самонарезающие стальные с полукруглой головкой и прямым шлицем, остроконечные, диаметр 4 мм, длина 40 мм | т | 0.00011 | 0 | 0 | 99190.96 | 1 | 99190.96 |  | 0
| 10.3.02.03-0011 | Припои оловянно-свинцовые бессурьмянистые, марка ПОС30 | кг | 0.25 | 0 | 0 | 931.11 | 1.61 | 1499.09 |  | 0
| 14.4.03.03-0002 | Лак битумный БТ-123 | т | 0.00072 | 0 | 0 | 82698.14 | 1.01 | 83525.12 |  | 0
|  | Итого прямые затраты | [8 empty] | 37
|  | ФОТ | [8 empty] | 35.45
| Пр/812-049.3-1 | НР Электротехнические установки: на других объектах | % | 97 |  | 97 |  |  |  |  | 34.39
| Пр/774-049.3 | СП Электротехнические установки: на других объектах | % | 51 |  | 51 |  |  |  |  | 18.08
|  | Всего по позиции | [5 empty] | 8947 |  | 89.47 |  | 15.39 | 8.09 | 89.47 | 1.55 |  | = | 34.77 |  | 0.68 |  | = | 0 | 34.39 | 18.08 |  | 2
99 | ГЭСНм 08-02-147-05 | Кабель до 35 кВ по установленным конструкциям и лоткам с креплением на поворотах и в конце трассы, масса 1 м кабеля: свыше 6 до 9 кг Поправки к: М )*0 | 100 м | 0.01 |  | 0.01
Объем: 0,01=1/100
| 1 | ОТ (ЗТ) | чел.-ч. |  |  | 0.248 |  |  |  |  | 115.89
| 1-100-38 | Затраты труда рабочих (Средний разряд - 3,8) | чел.-ч. | 24.8 |  | 0.248 |  |  | 467.28 |  | 115.89
| 2 | ЭМ | [8 empty] | 5.15
|  | ОТм(ЗТм) | чел.-ч. |  |  | 0.004 |  |  |  |  | 2.24 | [16 empty] | 1
| 91.05.05-015 | Краны на автомобильном ходу, грузоподъемность 16 т | маш.-ч | 0.2 |  | 0.002 |  |  | 1472.33 |  | 2.94
| 4-100-060 | ОТм(ЗТм) Средний разряд машинистов 6 | чел.-ч. | 0.2 |  | 0.002 |  |  | 642.06 |  | 1.28 | [16 empty] | 1
| 91.06.01-003 | Домкраты гидравлические, грузоподъемность 63-100 т | маш.-ч | 5.69 |  | 0.0569 | 1.75 | 1.34 | 2.35 |  | 0.13
| 91.06.03-062 | Лебедки электрические тяговым усилием до 31,39 кН (3,2 т) | маш.-ч | 5.69 |  | 0.0569 | 13.44 | 1.29 | 17.34 |  | 0.99
| 91.14.02-001 | Автомобили бортовые, грузоподъемность до 5 т | маш.-ч | 0.2 |  | 0.002 |  |  | 544.7 |  | 1.09
| 4-100-040 | ОТм(ЗТм) Средний разряд машинистов 4 | чел.-ч. | 0.2 |  | 0.002 |  |  | 477.98 |  | 0.96 | [16 empty] | 1
| 4 | М | [8 empty] | 0
| 01.7.06.07-0002 | Ленты монтажные из пластмассы для бандажирования проводов, скрепляются пластмассовыми кнопками, ширина 10 мм | 10 м | 0.245 | 0 | 0 | 37.71 | 1.45 | 54.68 |  | 0
| 01.7.15.14-0165 | Шурупы самонарезающие стальные с полукруглой головкой и прямым шлицем, остроконечные, диаметр 4 мм, длина 40 мм | т | 0.00011 | 0 | 0 | 99190.96 | 1 | 99190.96 |  | 0
| 10.3.02.03-0011 | Припои оловянно-свинцовые бессурьмянистые, марка ПОС30 | кг | 0.25 | 0 | 0 | 931.11 | 1.61 | 1499.09 |  | 0
| 14.4.03.03-0002 | Лак битумный БТ-123 | т | 0.00072 | 0 | 0 | 82698.14 | 1.01 | 83525.12 |  | 0
|  | Итого прямые затраты | [8 empty] | 123.28
|  | ФОТ | [8 empty] | 118.13
| Пр/812-049.3-1 | НР Электротехнические установки: на других объектах | % | 97 |  | 97 |  |  |  |  | 114.59
| Пр/774-049.3 | СП Электротехнические установки: на других объектах | % | 51 |  | 51 |  |  |  |  | 60.25
|  | Всего по позиции | [5 empty] | 29812 |  | 298.12 |  | 15.39 | 8.09 | 298.12 | 5.15 |  | = | 115.89 |  | 2.24 |  | = | 0 | 114.59 | 60.25 |  | 2
100 | ГЭСНм 08-02-147-14 | Кабель до 35 кВ по установленным конструкциям и лоткам с креплением по всей длине, масса 1 м кабеля: свыше 6 до 9 кг (Демонтаж) Поправки к: М )*0; ЭМ )*0,3; ЗТ )*0,3; ЗТм )*0,3 | 100 м | 0.01 |  | 0.01
| Поправка: 571/пр_2022_т.3_п.4 | Поправка: 571/пр_2022_т.3_п.4 Наименование: Демонтаж: Оборудование, не пригодное для дальнейшего использования, (предназначено в лом) без разборки и резки
Объем: 0,01=1/100
| 1 | ОТ (ЗТ) | чел.-ч. |  |  | 0.11808 |  |  |  |  | 55.18
| 1-100-38 | Затраты труда рабочих (Средний разряд - 3,8) | чел.-ч. | 39.36 | 0.3 | 0.11808 |  |  | 467.28 |  | 55.18
| 2 | ЭМ | [8 empty] | 1.74
|  | ОТм(ЗТм) | чел.-ч. |  |  | 0.0012 |  |  |  |  | 0.68 | [16 empty] | 1
| 91.05.05-015 | Краны на автомобильном ходу, грузоподъемность 16 т | маш.-ч | 0.2 | 0.3 | 0.0006 |  |  | 1472.33 |  | 0.88
| 4-100-060 | ОТм(ЗТм) Средний разряд машинистов 6 | чел.-ч. | 0.2 | 0.3 | 0.0006 |  |  | 642.06 |  | 0.39 | [16 empty] | 1
| 91.06.01-003 | Домкраты гидравлические, грузоподъемность 63-100 т | маш.-ч | 9.12 | 0.3 | 0.02736 | 1.75 | 1.34 | 2.35 |  | 0.06
| 91.06.03-062 | Лебедки электрические тяговым усилием до 31,39 кН (3,2 т) | маш.-ч | 9.12 | 0.3 | 0.02736 | 13.44 | 1.29 | 17.34 |  | 0.47
| 91.14.02-001 | Автомобили бортовые, грузоподъемность до 5 т | маш.-ч | 0.2 | 0.3 | 0.0006 |  |  | 544.7 |  | 0.33
| 4-100-040 | ОТм(ЗТм) Средний разряд машинистов 4 | чел.-ч. | 0.2 | 0.3 | 0.0006 |  |  | 477.98 |  | 0.29 | [16 empty] | 1
| 4 | М | [8 empty] | 0
| 01.7.06.07-0002 | Ленты монтажные из пластмассы для бандажирования проводов, скрепляются пластмассовыми кнопками, ширина 10 мм | 10 м | 0.245 | 0 | 0 | 37.71 | 1.45 | 54.68 |  | 0
| 01.7.15.14-0165 | Шурупы самонарезающие стальные с полукруглой головкой и прямым шлицем, остроконечные, диаметр 4 мм, длина 40 мм | т | 0.00062 | 0 | 0 | 99190.96 | 1 | 99190.96 |  | 0
| 10.3.02.03-0011 | Припои оловянно-свинцовые бессурьмянистые, марка ПОС30 | кг | 0.25 | 0 | 0 | 931.11 | 1.61 | 1499.09 |  | 0
| 14.4.03.03-0002 | Лак битумный БТ-123 | т | 0.00072 | 0 | 0 | 82698.14 | 1.01 | 83525.12 |  | 0
|  | Итого прямые затраты | [8 empty] | 57.6
|  | ФОТ | [8 empty] | 55.86
| Пр/812-049.3-1 | НР Электротехнические установки: на других объектах | % | 97 |  | 97 |  |  |  |  | 54.18
| Пр/774-049.3 | СП Электротехнические установки: на других объектах | % | 51 |  | 51 |  |  |  |  | 28.49
|  | Всего по позиции | [5 empty] | 14027 |  | 140.27 |  | 15.39 | 8.09 | 140.27 | 1.74 |  | = | 55.18 |  | 0.68 |  | = | 0 | 54.18 | 28.49 |  | 2
101 | ГЭСНм 08-02-147-14 | Кабель до 35 кВ по установленным конструкциям и лоткам с креплением по всей длине, масса 1 м кабеля: свыше 6 до 9 кг Поправки к: М )*0 | 100 м | 0.01 |  | 0.01
Объем: 0,01=1/100
| 1 | ОТ (ЗТ) | чел.-ч. |  |  | 0.3936 |  |  |  |  | 183.92
| 1-100-38 | Затраты труда рабочих (Средний разряд - 3,8) | чел.-ч. | 39.36 |  | 0.3936 |  |  | 467.28 |  | 183.92
| 2 | ЭМ | [8 empty] | 5.82
|  | ОТм(ЗТм) | чел.-ч. |  |  | 0.004 |  |  |  |  | 2.24 | [16 empty] | 1
| 91.05.05-015 | Краны на автомобильном ходу, грузоподъемность 16 т | маш.-ч | 0.2 |  | 0.002 |  |  | 1472.33 |  | 2.94
| 4-100-060 | ОТм(ЗТм) Средний разряд машинистов 6 | чел.-ч. | 0.2 |  | 0.002 |  |  | 642.06 |  | 1.28 | [16 empty] | 1
| 91.06.01-003 | Домкраты гидравлические, грузоподъемность 63-100 т | маш.-ч | 9.12 |  | 0.0912 | 1.75 | 1.34 | 2.35 |  | 0.21
| 91.06.03-062 | Лебедки электрические тяговым усилием до 31,39 кН (3,2 т) | маш.-ч | 9.12 |  | 0.0912 | 13.44 | 1.29 | 17.34 |  | 1.58
| 91.14.02-001 | Автомобили бортовые, грузоподъемность до 5 т | маш.-ч | 0.2 |  | 0.002 |  |  | 544.7 |  | 1.09
| 4-100-040 | ОТм(ЗТм) Средний разряд машинистов 4 | чел.-ч. | 0.2 |  | 0.002 |  |  | 477.98 |  | 0.96 | [16 empty] | 1
| 4 | М | [8 empty] | 0
| 01.7.06.07-0002 | Ленты монтажные из пластмассы для бандажирования проводов, скрепляются пластмассовыми кнопками, ширина 10 мм | 10 м | 0.245 | 0 | 0 | 37.71 | 1.45 | 54.68 |  | 0
| 01.7.15.14-0165 | Шурупы самонарезающие стальные с полукруглой головкой и прямым шлицем, остроконечные, диаметр 4 мм, длина 40 мм | т | 0.00062 | 0 | 0 | 99190.96 | 1 | 99190.96 |  | 0
| 10.3.02.03-0011 | Припои оловянно-свинцовые бессурьмянистые, марка ПОС30 | кг | 0.25 | 0 | 0 | 931.11 | 1.61 | 1499.09 |  | 0
| 14.4.03.03-0002 | Лак битумный БТ-123 | т | 0.00072 | 0 | 0 | 82698.14 | 1.01 | 83525.12 |  | 0
|  | Итого прямые затраты | [8 empty] | 191.98
|  | ФОТ | [8 empty] | 186.16
| Пр/812-049.3-1 | НР Электротехнические установки: на других объектах | % | 97 |  | 97 |  |  |  |  | 180.58
| Пр/774-049.3 | СП Электротехнические установки: на других объектах | % | 51 |  | 51 |  |  |  |  | 94.94
|  | Всего по позиции | [5 empty] | 46750 |  | 467.5 |  | 15.39 | 8.09 | 467.5 | 5.82 |  | = | 183.92 |  | 2.24 |  | = | 0 | 180.58 | 94.94 |  | 2
102 | ГЭСНм 08-02-148-05 | Кабель до 35 кВ в проложенных трубах, блоках и коробах, масса 1 м кабеля: до 9 кг (Демонтаж) Поправки к: М )*0; ЭМ )*0,3; ЗТ )*0,3; ЗТм )*0,3 | 100 м | 0.01 |  | 0.01
| Поправка: 571/пр_2022_т.3_п.4 | Поправка: 571/пр_2022_т.3_п.4 Наименование: Демонтаж: Оборудование, не пригодное для дальнейшего использования, (предназначено в лом) без разборки и резки
Объем: 0,01=1/100
| 1 | ОТ (ЗТ) | чел.-ч. |  |  | 0.08832 |  |  |  |  | 41.27
| 1-100-38 | Затраты труда рабочих (Средний разряд - 3,8) | чел.-ч. | 29.44 | 0.3 | 0.08832 |  |  | 467.28 |  | 41.27
| 2 | ЭМ | [8 empty] | 1.6
|  | ОТм(ЗТм) | чел.-ч. |  |  | 0.0012 |  |  |  |  | 0.68 | [16 empty] | 1
| 91.05.05-015 | Краны на автомобильном ходу, грузоподъемность 16 т | маш.-ч | 0.2 | 0.3 | 0.0006 |  |  | 1472.33 |  | 0.88
| 4-100-060 | ОТм(ЗТм) Средний разряд машинистов 6 | чел.-ч. | 0.2 | 0.3 | 0.0006 |  |  | 642.06 |  | 0.39 | [16 empty] | 1
| 91.06.01-003 | Домкраты гидравлические, грузоподъемность 63-100 т | маш.-ч | 6.62 | 0.3 | 0.01986 | 1.75 | 1.34 | 2.35 |  | 0.05
| 91.06.03-062 | Лебедки электрические тяговым усилием до 31,39 кН (3,2 т) | маш.-ч | 6.62 | 0.3 | 0.01986 | 13.44 | 1.29 | 17.34 |  | 0.34
| 91.14.02-001 | Автомобили бортовые, грузоподъемность до 5 т | маш.-ч | 0.2 | 0.3 | 0.0006 |  |  | 544.7 |  | 0.33
| 4-100-040 | ОТм(ЗТм) Средний разряд машинистов 4 | чел.-ч. | 0.2 | 0.3 | 0.0006 |  |  | 477.98 |  | 0.29 | [16 empty] | 1
| 4 | М | [8 empty] | 0
| 01.7.06.07-0002 | Ленты монтажные из пластмассы для бандажирования проводов, скрепляются пластмассовыми кнопками, ширина 10 мм | 10 м | 0.096 | 0 | 0 | 37.71 | 1.45 | 54.68 |  | 0
| 10.3.02.03-0011 | Припои оловянно-свинцовые бессурьмянистые, марка ПОС30 | кг | 0.5 | 0 | 0 | 931.11 | 1.61 | 1499.09 |  | 0
| 14.4.03.03-0002 | Лак битумный БТ-123 | т | 6e-05 | 0 | 0 | 82698.14 | 1.01 | 83525.12 |  | 0
|  | Итого прямые затраты | [8 empty] | 43.55
|  | ФОТ | [8 empty] | 41.95
| Пр/812-049.3-1 | НР Электротехнические установки: на других объектах | % | 97 |  | 97 |  |  |  |  | 40.69
| Пр/774-049.3 | СП Электротехнические установки: на других объектах | % | 51 |  | 51 |  |  |  |  | 21.39
|  | Всего по позиции | [5 empty] | 10563 |  | 105.63 |  | 15.39 | 8.09 | 105.63 | 1.6 |  | = | 41.27 |  | 0.68 |  | = | 0 | 40.69 | 21.39 |  | 2
103 | ГЭСНм 08-02-148-05 | Кабель до 35 кВ в проложенных трубах, блоках и коробах, масса 1 м кабеля: до 9 кг Поправки к: М )*0 | 100 м | 0.01 |  | 0.01
Объем: 0,01=1/100
| 1 | ОТ (ЗТ) | чел.-ч. |  |  | 0.2944 |  |  |  |  | 137.57
| 1-100-38 | Затраты труда рабочих (Средний разряд - 3,8) | чел.-ч. | 29.44 |  | 0.2944 |  |  | 467.28 |  | 137.57
| 2 | ЭМ | [8 empty] | 5.34
|  | ОТм(ЗТм) | чел.-ч. |  |  | 0.004 |  |  |  |  | 2.24 | [16 empty] | 1
| 91.05.05-015 | Краны на автомобильном ходу, грузоподъемность 16 т | маш.-ч | 0.2 |  | 0.002 |  |  | 1472.33 |  | 2.94
| 4-100-060 | ОТм(ЗТм) Средний разряд машинистов 6 | чел.-ч. | 0.2 |  | 0.002 |  |  | 642.06 |  | 1.28 | [16 empty] | 1
| 91.06.01-003 | Домкраты гидравлические, грузоподъемность 63-100 т | маш.-ч | 6.62 |  | 0.0662 | 1.75 | 1.34 | 2.35 |  | 0.16
| 91.06.03-062 | Лебедки электрические тяговым усилием до 31,39 кН (3,2 т) | маш.-ч | 6.62 |  | 0.0662 | 13.44 | 1.29 | 17.34 |  | 1.15
| 91.14.02-001 | Автомобили бортовые, грузоподъемность до 5 т | маш.-ч | 0.2 |  | 0.002 |  |  | 544.7 |  | 1.09
| 4-100-040 | ОТм(ЗТм) Средний разряд машинистов 4 | чел.-ч. | 0.2 |  | 0.002 |  |  | 477.98 |  | 0.96 | [16 empty] | 1
| 4 | М | [8 empty] | 0
| 01.7.06.07-0002 | Ленты монтажные из пластмассы для бандажирования проводов, скрепляются пластмассовыми кнопками, ширина 10 мм | 10 м | 0.096 | 0 | 0 | 37.71 | 1.45 | 54.68 |  | 0
| 10.3.02.03-0011 | Припои оловянно-свинцовые бессурьмянистые, марка ПОС30 | кг | 0.5 | 0 | 0 | 931.11 | 1.61 | 1499.09 |  | 0
| 14.4.03.03-0002 | Лак битумный БТ-123 | т | 6e-05 | 0 | 0 | 82698.14 | 1.01 | 83525.12 |  | 0
|  | Итого прямые затраты | [8 empty] | 145.15
|  | ФОТ | [8 empty] | 139.81
| Пр/812-049.3-1 | НР Электротехнические установки: на других объектах | % | 97 |  | 97 |  |  |  |  | 135.62
| Пр/774-049.3 | СП Электротехнические установки: на других объектах | % | 51 |  | 51 |  |  |  |  | 71.3
|  | Всего по позиции | [5 empty] | 35207 |  | 352.07 |  | 15.39 | 8.09 | 352.07 | 5.34 |  | = | 137.57 |  | 2.24 |  | = | 0 | 135.62 | 71.3 |  | 2
Кабель, проложенный по опорам
104 | ГЭСНм 08-02-147-10 | Кабель до 35 кВ по установленным конструкциям и лоткам с креплением по всей длине, масса 1 м кабеля: до 1 кг (Демонтаж кабеля с опоры) Поправки к: М )*0; ЭМ )*0,3; ЗТ )*0,3; ЗТм )*0,3 | 100 м | 0.01 |  | 0.01
| Поправка: 571/пр_2022_т.3_п.4 | Поправка: 571/пр_2022_т.3_п.4 Наименование: Демонтаж: Оборудование, не пригодное для дальнейшего использования, (предназначено в лом) без разборки и резки
Объем: 0,01=1/100
| 1 | ОТ (ЗТ) | чел.-ч. |  |  | 0.04224 |  |  |  |  | 19.74
| 1-100-38 | Затраты труда рабочих (Средний разряд - 3,8) | чел.-ч. | 14.08 | 0.3 | 0.04224 |  |  | 467.28 |  | 19.74
| 2 | ЭМ | [8 empty] | 1.34
|  | ОТм(ЗТм) | чел.-ч. |  |  | 0.0012 |  |  |  |  | 0.68 | [16 empty] | 1
| 91.05.05-015 | Краны на автомобильном ходу, грузоподъемность 16 т | маш.-ч | 0.2 | 0.3 | 0.0006 |  |  | 1472.33 |  | 0.88
| 4-100-060 | ОТм(ЗТм) Средний разряд машинистов 6 | чел.-ч. | 0.2 | 0.3 | 0.0006 |  |  | 642.06 |  | 0.39 | [16 empty] | 1
| 91.06.01-003 | Домкраты гидравлические, грузоподъемность 63-100 т | маш.-ч | 3.34 | 0.3 | 0.01002 | 1.75 | 1.34 | 2.35 |  | 0.02
| 91.06.03-061 | Лебедки электрические тяговым усилием до 12,26 кН (1,25 т) | маш.-ч | 3.34 | 0.3 | 0.01002 | 8.84 | 1.29 | 11.4 |  | 0.11
| 91.14.02-001 | Автомобили бортовые, грузоподъемность до 5 т | маш.-ч | 0.2 | 0.3 | 0.0006 |  |  | 544.7 |  | 0.33
| 4-100-040 | ОТм(ЗТм) Средний разряд машинистов 4 | чел.-ч. | 0.2 | 0.3 | 0.0006 |  |  | 477.98 |  | 0.29 | [16 empty] | 1
| 4 | М | [8 empty] | 0
| 01.7.06.07-0002 | Ленты монтажные из пластмассы для бандажирования проводов, скрепляются пластмассовыми кнопками, ширина 10 мм | 10 м | 0.245 | 0 | 0 | 37.71 | 1.45 | 54.68 |  | 0
| 01.7.15.14-0165 | Шурупы самонарезающие стальные с полукруглой головкой и прямым шлицем, остроконечные, диаметр 4 мм, длина 40 мм | т | 0.00062 | 0 | 0 | 99190.96 | 1 | 99190.96 |  | 0
| 10.3.02.03-0011 | Припои оловянно-свинцовые бессурьмянистые, марка ПОС30 | кг | 0.25 | 0 | 0 | 931.11 | 1.61 | 1499.09 |  | 0
| 14.4.03.03-0002 | Лак битумный БТ-123 | т | 0.00072 | 0 | 0 | 82698.14 | 1.01 | 83525.12 |  | 0
|  | Итого прямые затраты | [8 empty] | 21.76
|  | ФОТ | [8 empty] | 20.42
| Пр/812-049.3-1 | НР Электротехнические установки: на других объектах | % | 97 |  | 97 |  |  |  |  | 19.81
| Пр/774-049.3 | СП Электротехнические установки: на других объектах | % | 51 |  | 51 |  |  |  |  | 10.41
|  | Всего по позиции | [5 empty] | 5198 |  | 51.98 |  | 15.39 | 8.09 | 51.98 | 1.34 |  | = | 19.74 |  | 0.68 |  | = | 0 | 19.81 | 10.41 |  | 2
105 | ГЭСНм 08-02-147-11 | Кабель до 35 кВ по установленным конструкциям и лоткам с креплением по всей длине, масса 1 м кабеля: свыше 1 до 2 кг (Демонтаж кабеля с опоры) Поправки к: М )*0; ЭМ )*0,3; ЗТ )*0,3; ЗТм )*0,3 | 100 м | 0.01 |  | 0.01
| Поправка: 571/пр_2022_т.3_п.4 | Поправка: 571/пр_2022_т.3_п.4 Наименование: Демонтаж: Оборудование, не пригодное для дальнейшего использования, (предназначено в лом) без разборки и резки
Объем: 0,01=1/100
| 1 | ОТ (ЗТ) | чел.-ч. |  |  | 0.05184 |  |  |  |  | 24.22
| 1-100-38 | Затраты труда рабочих (Средний разряд - 3,8) | чел.-ч. | 17.28 | 0.3 | 0.05184 |  |  | 467.28 |  | 24.22
| 2 | ЭМ | [8 empty] | 1.38
|  | ОТм(ЗТм) | чел.-ч. |  |  | 0.0012 |  |  |  |  | 0.68 | [16 empty] | 1
| 91.05.05-015 | Краны на автомобильном ходу, грузоподъемность 16 т | маш.-ч | 0.2 | 0.3 | 0.0006 |  |  | 1472.33 |  | 0.88
| 4-100-060 | ОТм(ЗТм) Средний разряд машинистов 6 | чел.-ч. | 0.2 | 0.3 | 0.0006 |  |  | 642.06 |  | 0.39 | [16 empty] | 1
| 91.06.01-003 | Домкраты гидравлические, грузоподъемность 63-100 т | маш.-ч | 4.06 | 0.3 | 0.01218 | 1.75 | 1.34 | 2.35 |  | 0.03
| 91.06.03-061 | Лебедки электрические тяговым усилием до 12,26 кН (1,25 т) | маш.-ч | 4.06 | 0.3 | 0.01218 | 8.84 | 1.29 | 11.4 |  | 0.14
| 91.14.02-001 | Автомобили бортовые, грузоподъемность до 5 т | маш.-ч | 0.2 | 0.3 | 0.0006 |  |  | 544.7 |  | 0.33
| 4-100-040 | ОТм(ЗТм) Средний разряд машинистов 4 | чел.-ч. | 0.2 | 0.3 | 0.0006 |  |  | 477.98 |  | 0.29 | [16 empty] | 1
| 4 | М | [8 empty] | 0
| 01.7.06.07-0002 | Ленты монтажные из пластмассы для бандажирования проводов, скрепляются пластмассовыми кнопками, ширина 10 мм | 10 м | 0.245 | 0 | 0 | 37.71 | 1.45 | 54.68 |  | 0
| 01.7.15.14-0165 | Шурупы самонарезающие стальные с полукруглой головкой и прямым шлицем, остроконечные, диаметр 4 мм, длина 40 мм | т | 0.00062 | 0 | 0 | 99190.96 | 1 | 99190.96 |  | 0
| 10.3.02.03-0011 | Припои оловянно-свинцовые бессурьмянистые, марка ПОС30 | кг | 0.25 | 0 | 0 | 931.11 | 1.61 | 1499.09 |  | 0
| 14.4.03.03-0002 | Лак битумный БТ-123 | т | 0.00072 | 0 | 0 | 82698.14 | 1.01 | 83525.12 |  | 0
|  | Итого прямые затраты | [8 empty] | 26.28
|  | ФОТ | [8 empty] | 24.9
| Пр/812-049.3-1 | НР Электротехнические установки: на других объектах | % | 97 |  | 97 |  |  |  |  | 24.15
| Пр/774-049.3 | СП Электротехнические установки: на других объектах | % | 51 |  | 51 |  |  |  |  | 12.7
|  | Всего по позиции | [5 empty] | 6313 |  | 63.13 |  | 15.39 | 8.09 | 63.13 | 1.38 |  | = | 24.22 |  | 0.68 |  | = | 0 | 24.15 | 12.7 |  | 2
106 | ГЭСНм 08-02-147-12 | Кабель до 35 кВ по установленным конструкциям и лоткам с креплением по всей длине, масса 1 м кабеля: свыше 2 до 3 кг (Демонтаж кабеля с опоры) Поправки к: М )*0; ЭМ )*0,3; ЗТ )*0,3; ЗТм )*0,3 | 100 м | 0.01 |  | 0.01
| Поправка: 571/пр_2022_т.3_п.4 | Поправка: 571/пр_2022_т.3_п.4 Наименование: Демонтаж: Оборудование, не пригодное для дальнейшего использования, (предназначено в лом) без разборки и резки
Объем: 0,01=1/100
| 1 | ОТ (ЗТ) | чел.-ч. |  |  | 0.0624 |  |  |  |  | 29.16
| 1-100-38 | Затраты труда рабочих (Средний разряд - 3,8) | чел.-ч. | 20.8 | 0.3 | 0.0624 |  |  | 467.28 |  | 29.16
| 2 | ЭМ | [8 empty] | 1.41
|  | ОТм(ЗТм) | чел.-ч. |  |  | 0.0012 |  |  |  |  | 0.68 | [16 empty] | 1
| 91.05.05-015 | Краны на автомобильном ходу, грузоподъемность 16 т | маш.-ч | 0.2 | 0.3 | 0.0006 |  |  | 1472.33 |  | 0.88
| 4-100-060 | ОТм(ЗТм) Средний разряд машинистов 6 | чел.-ч. | 0.2 | 0.3 | 0.0006 |  |  | 642.06 |  | 0.39 | [16 empty] | 1
| 91.06.01-003 | Домкраты гидравлические, грузоподъемность 63-100 т | маш.-ч | 4.9 | 0.3 | 0.0147 | 1.75 | 1.34 | 2.35 |  | 0.03
| 91.06.03-061 | Лебедки электрические тяговым усилием до 12,26 кН (1,25 т) | маш.-ч | 4.9 | 0.3 | 0.0147 | 8.84 | 1.29 | 11.4 |  | 0.17
| 91.14.02-001 | Автомобили бортовые, грузоподъемность до 5 т | маш.-ч | 0.2 | 0.3 | 0.0006 |  |  | 544.7 |  | 0.33
| 4-100-040 | ОТм(ЗТм) Средний разряд машинистов 4 | чел.-ч. | 0.2 | 0.3 | 0.0006 |  |  | 477.98 |  | 0.29 | [16 empty] | 1
| 4 | М | [8 empty] | 0
| 01.7.06.07-0002 | Ленты монтажные из пластмассы для бандажирования проводов, скрепляются пластмассовыми кнопками, ширина 10 мм | 10 м | 0.245 | 0 | 0 | 37.71 | 1.45 | 54.68 |  | 0
| 01.7.15.14-0165 | Шурупы самонарезающие стальные с полукруглой головкой и прямым шлицем, остроконечные, диаметр 4 мм, длина 40 мм | т | 0.00062 | 0 | 0 | 99190.96 | 1 | 99190.96 |  | 0
| 10.3.02.03-0011 | Припои оловянно-свинцовые бессурьмянистые, марка ПОС30 | кг | 0.25 | 0 | 0 | 931.11 | 1.61 | 1499.09 |  | 0
| 14.4.03.03-0002 | Лак битумный БТ-123 | т | 0.00072 | 0 | 0 | 82698.14 | 1.01 | 83525.12 |  | 0
|  | Итого прямые затраты | [8 empty] | 31.25
|  | ФОТ | [8 empty] | 29.84
| Пр/812-049.3-1 | НР Электротехнические установки: на других объектах | % | 97 |  | 97 |  |  |  |  | 28.94
| Пр/774-049.3 | СП Электротехнические установки: на других объектах | % | 51 |  | 51 |  |  |  |  | 15.22
|  | Всего по позиции | [5 empty] | 7541 |  | 75.41 |  | 15.39 | 8.09 | 75.41 | 1.41 |  | = | 29.16 |  | 0.68 |  | = | 0 | 28.94 | 15.22 |  | 2
107 | ГЭСНм 08-02-147-13 | Кабель до 35 кВ по установленным конструкциям и лоткам с креплением по всей длине, масса 1 м кабеля: свыше 3 до 6 кг (Демонтаж кабеля с опоры) Поправки к: М )*0; ЭМ )*0,3; ЗТ )*0,3; ЗТм )*0,3 | 100 м | 0.01 |  | 0.01
| Поправка: 571/пр_2022_т.3_п.4 | Поправка: 571/пр_2022_т.3_п.4 Наименование: Демонтаж: Оборудование, не пригодное для дальнейшего использования, (предназначено в лом) без разборки и резки
Объем: 0,01=1/100
| 1 | ОТ (ЗТ) | чел.-ч. |  |  | 0.08904 |  |  |  |  | 41.61
| 1-100-38 | Затраты труда рабочих (Средний разряд - 3,8) | чел.-ч. | 29.68 | 0.3 | 0.08904 |  |  | 467.28 |  | 41.61
| 2 | ЭМ | [8 empty] | 1.62
|  | ОТм(ЗТм) | чел.-ч. |  |  | 0.0012 |  |  |  |  | 0.68 | [16 empty] | 1
| 91.05.05-015 | Краны на автомобильном ходу, грузоподъемность 16 т | маш.-ч | 0.2 | 0.3 | 0.0006 |  |  | 1472.33 |  | 0.88
| 4-100-060 | ОТм(ЗТм) Средний разряд машинистов 6 | чел.-ч. | 0.2 | 0.3 | 0.0006 |  |  | 642.06 |  | 0.39 | [16 empty] | 1
| 91.06.01-003 | Домкраты гидравлические, грузоподъемность 63-100 т | маш.-ч | 6.9 | 0.3 | 0.0207 | 1.75 | 1.34 | 2.35 |  | 0.05
| 91.06.03-062 | Лебедки электрические тяговым усилием до 31,39 кН (3,2 т) | маш.-ч | 6.9 | 0.3 | 0.0207 | 13.44 | 1.29 | 17.34 |  | 0.36
| 91.14.02-001 | Автомобили бортовые, грузоподъемность до 5 т | маш.-ч | 0.2 | 0.3 | 0.0006 |  |  | 544.7 |  | 0.33
| 4-100-040 | ОТм(ЗТм) Средний разряд машинистов 4 | чел.-ч. | 0.2 | 0.3 | 0.0006 |  |  | 477.98 |  | 0.29 | [16 empty] | 1
| 4 | М | [8 empty] | 0
| 01.7.06.07-0002 | Ленты монтажные из пластмассы для бандажирования проводов, скрепляются пластмассовыми кнопками, ширина 10 мм | 10 м | 0.245 | 0 | 0 | 37.71 | 1.45 | 54.68 |  | 0
| 01.7.15.14-0165 | Шурупы самонарезающие стальные с полукруглой головкой и прямым шлицем, остроконечные, диаметр 4 мм, длина 40 мм | т | 0.00062 | 0 | 0 | 99190.96 | 1 | 99190.96 |  | 0
| 10.3.02.03-0011 | Припои оловянно-свинцовые бессурьмянистые, марка ПОС30 | кг | 0.25 | 0 | 0 | 931.11 | 1.61 | 1499.09 |  | 0
| 14.4.03.03-0002 | Лак битумный БТ-123 | т | 0.00072 | 0 | 0 | 82698.14 | 1.01 | 83525.12 |  | 0
|  | Итого прямые затраты | [8 empty] | 43.91
|  | ФОТ | [8 empty] | 42.29
| Пр/812-049.3-1 | НР Электротехнические установки: на других объектах | % | 97 |  | 97 |  |  |  |  | 41.02
| Пр/774-049.3 | СП Электротехнические установки: на других объектах | % | 51 |  | 51 |  |  |  |  | 21.57
|  | Всего по позиции | [5 empty] | 10650 |  | 106.5 |  | 15.39 | 8.09 | 106.5 | 1.62 |  | = | 41.61 |  | 0.68 |  | = | 0 | 41.02 | 21.57 |  | 2
108 | ГЭСНм 08-02-147-10 | Кабель до 35 кВ по установленным конструкциям и лоткам с креплением по всей длине, масса 1 м кабеля: до 1 кг (Монтаж кабеля на опору) Поправки к: М *0 | 100 м | 0.01 |  | 0.01
Объем: 0,01=1/100
| 1 | ОТ (ЗТ) | чел.-ч. |  |  | 0.1408 |  |  |  |  | 65.79
| 1-100-38 | Затраты труда рабочих (Средний разряд - 3,8) | чел.-ч. | 14.08 |  | 0.1408 |  |  | 467.28 |  | 65.79
| 2 | ЭМ | [8 empty] | 4.49
|  | ОТм(ЗТм) | чел.-ч. |  |  | 0.004 |  |  |  |  | 2.24 | [16 empty] | 1
| 91.05.05-015 | Краны на автомобильном ходу, грузоподъемность 16 т | маш.-ч | 0.2 |  | 0.002 |  |  | 1472.33 |  | 2.94
| 4-100-060 | ОТм(ЗТм) Средний разряд машинистов 6 | чел.-ч. | 0.2 |  | 0.002 |  |  | 642.06 |  | 1.28 | [16 empty] | 1
| 91.06.01-003 | Домкраты гидравлические, грузоподъемность 63-100 т | маш.-ч | 3.34 |  | 0.0334 | 1.75 | 1.34 | 2.35 |  | 0.08
| 91.06.03-061 | Лебедки электрические тяговым усилием до 12,26 кН (1,25 т) | маш.-ч | 3.34 |  | 0.0334 | 8.84 | 1.29 | 11.4 |  | 0.38
| 91.14.02-001 | Автомобили бортовые, грузоподъемность до 5 т | маш.-ч | 0.2 |  | 0.002 |  |  | 544.7 |  | 1.09
| 4-100-040 | ОТм(ЗТм) Средний разряд машинистов 4 | чел.-ч. | 0.2 |  | 0.002 |  |  | 477.98 |  | 0.96 | [16 empty] | 1
| 4 | М | [8 empty] | 0
| 01.7.06.07-0002 | Ленты монтажные из пластмассы для бандажирования проводов, скрепляются пластмассовыми кнопками, ширина 10 мм | 10 м | 0.245 | 0 | 0 | 37.71 | 1.45 | 54.68 |  | 0
| 01.7.15.14-0165 | Шурупы самонарезающие стальные с полукруглой головкой и прямым шлицем, остроконечные, диаметр 4 мм, длина 40 мм | т | 0.00062 | 0 | 0 | 99190.96 | 1 | 99190.96 |  | 0
| 10.3.02.03-0011 | Припои оловянно-свинцовые бессурьмянистые, марка ПОС30 | кг | 0.25 | 0 | 0 | 931.11 | 1.61 | 1499.09 |  | 0
| 14.4.03.03-0002 | Лак битумный БТ-123 | т | 0.00072 | 0 | 0 | 82698.14 | 1.01 | 83525.12 |  | 0
|  | Итого прямые затраты | [8 empty] | 72.52
|  | ФОТ | [8 empty] | 68.03
| Пр/812-049.3-1 | НР Электротехнические установки: на других объектах | % | 97 |  | 97 |  |  |  |  | 65.99
| Пр/774-049.3 | СП Электротехнические установки: на других объектах | % | 51 |  | 51 |  |  |  |  | 34.7
|  | Всего по позиции | [5 empty] | 17321 |  | 173.21 |  | 15.39 | 8.09 | 173.21 | 4.49 |  | = | 65.79 |  | 2.24 |  | = | 0 | 65.99 | 34.7 |  | 2
109 | ГЭСНм 08-02-147-11 | Кабель до 35 кВ по установленным конструкциям и лоткам с креплением по всей длине, масса 1 м кабеля: свыше 1 до 2 кг (Монтаж кабеля на опору) Поправки к: М *0 | 100 м | 0.01 |  | 0.01
Объем: 0,01=1/100
| 1 | ОТ (ЗТ) | чел.-ч. |  |  | 0.1728 |  |  |  |  | 80.75
| 1-100-38 | Затраты труда рабочих (Средний разряд - 3,8) | чел.-ч. | 17.28 |  | 0.1728 |  |  | 467.28 |  | 80.75
| 2 | ЭМ | [8 empty] | 4.59
|  | ОТм(ЗТм) | чел.-ч. |  |  | 0.004 |  |  |  |  | 2.24 | [16 empty] | 1
| 91.05.05-015 | Краны на автомобильном ходу, грузоподъемность 16 т | маш.-ч | 0.2 |  | 0.002 |  |  | 1472.33 |  | 2.94
| 4-100-060 | ОТм(ЗТм) Средний разряд машинистов 6 | чел.-ч. | 0.2 |  | 0.002 |  |  | 642.06 |  | 1.28 | [16 empty] | 1
| 91.06.01-003 | Домкраты гидравлические, грузоподъемность 63-100 т | маш.-ч | 4.06 |  | 0.0406 | 1.75 | 1.34 | 2.35 |  | 0.1
| 91.06.03-061 | Лебедки электрические тяговым усилием до 12,26 кН (1,25 т) | маш.-ч | 4.06 |  | 0.0406 | 8.84 | 1.29 | 11.4 |  | 0.46
| 91.14.02-001 | Автомобили бортовые, грузоподъемность до 5 т | маш.-ч | 0.2 |  | 0.002 |  |  | 544.7 |  | 1.09
| 4-100-040 | ОТм(ЗТм) Средний разряд машинистов 4 | чел.-ч. | 0.2 |  | 0.002 |  |  | 477.98 |  | 0.96 | [16 empty] | 1
| 4 | М | [8 empty] | 0
| 01.7.06.07-0002 | Ленты монтажные из пластмассы для бандажирования проводов, скрепляются пластмассовыми кнопками, ширина 10 мм | 10 м | 0.245 | 0 | 0 | 37.71 | 1.45 | 54.68 |  | 0
| 01.7.15.14-0165 | Шурупы самонарезающие стальные с полукруглой головкой и прямым шлицем, остроконечные, диаметр 4 мм, длина 40 мм | т | 0.00062 | 0 | 0 | 99190.96 | 1 | 99190.96 |  | 0
| 10.3.02.03-0011 | Припои оловянно-свинцовые бессурьмянистые, марка ПОС30 | кг | 0.25 | 0 | 0 | 931.11 | 1.61 | 1499.09 |  | 0
| 14.4.03.03-0002 | Лак битумный БТ-123 | т | 0.00072 | 0 | 0 | 82698.14 | 1.01 | 83525.12 |  | 0
|  | Итого прямые затраты | [8 empty] | 87.58
|  | ФОТ | [8 empty] | 82.99
| Пр/812-049.3-1 | НР Электротехнические установки: на других объектах | % | 97 |  | 97 |  |  |  |  | 80.5
| Пр/774-049.3 | СП Электротехнические установки: на других объектах | % | 51 |  | 51 |  |  |  |  | 42.32
|  | Всего по позиции | [5 empty] | 21040 |  | 210.4 |  | 15.39 | 8.09 | 210.4 | 4.59 |  | = | 80.75 |  | 2.24 |  | = | 0 | 80.5 | 42.32 |  | 2
110 | ГЭСНм 08-02-147-12 | Кабель до 35 кВ по установленным конструкциям и лоткам с креплением по всей длине, масса 1 м кабеля: свыше 2 до 3 кг (Монтаж кабеля на опору) Поправки к: М *0 | 100 м | 0.01 |  | 0.01
Объем: 0,01=1/100
| 1 | ОТ (ЗТ) | чел.-ч. |  |  | 0.208 |  |  |  |  | 97.19
| 1-100-38 | Затраты труда рабочих (Средний разряд - 3,8) | чел.-ч. | 20.8 |  | 0.208 |  |  | 467.28 |  | 97.19
| 2 | ЭМ | [8 empty] | 4.71
|  | ОТм(ЗТм) | чел.-ч. |  |  | 0.004 |  |  |  |  | 2.24 | [16 empty] | 1
| 91.05.05-015 | Краны на автомобильном ходу, грузоподъемность 16 т | маш.-ч | 0.2 |  | 0.002 |  |  | 1472.33 |  | 2.94
| 4-100-060 | ОТм(ЗТм) Средний разряд машинистов 6 | чел.-ч. | 0.2 |  | 0.002 |  |  | 642.06 |  | 1.28 | [16 empty] | 1
| 91.06.01-003 | Домкраты гидравлические, грузоподъемность 63-100 т | маш.-ч | 4.9 |  | 0.049 | 1.75 | 1.34 | 2.35 |  | 0.12
| 91.06.03-061 | Лебедки электрические тяговым усилием до 12,26 кН (1,25 т) | маш.-ч | 4.9 |  | 0.049 | 8.84 | 1.29 | 11.4 |  | 0.56
| 91.14.02-001 | Автомобили бортовые, грузоподъемность до 5 т | маш.-ч | 0.2 |  | 0.002 |  |  | 544.7 |  | 1.09
| 4-100-040 | ОТм(ЗТм) Средний разряд машинистов 4 | чел.-ч. | 0.2 |  | 0.002 |  |  | 477.98 |  | 0.96 | [16 empty] | 1
| 4 | М | [8 empty] | 0
| 01.7.06.07-0002 | Ленты монтажные из пластмассы для бандажирования проводов, скрепляются пластмассовыми кнопками, ширина 10 мм | 10 м | 0.245 | 0 | 0 | 37.71 | 1.45 | 54.68 |  | 0
| 01.7.15.14-0165 | Шурупы самонарезающие стальные с полукруглой головкой и прямым шлицем, остроконечные, диаметр 4 мм, длина 40 мм | т | 0.00062 | 0 | 0 | 99190.96 | 1 | 99190.96 |  | 0
| 10.3.02.03-0011 | Припои оловянно-свинцовые бессурьмянистые, марка ПОС30 | кг | 0.25 | 0 | 0 | 931.11 | 1.61 | 1499.09 |  | 0
| 14.4.03.03-0002 | Лак битумный БТ-123 | т | 0.00072 | 0 | 0 | 82698.14 | 1.01 | 83525.12 |  | 0
|  | Итого прямые затраты | [8 empty] | 104.14
|  | ФОТ | [8 empty] | 99.43
| Пр/812-049.3-1 | НР Электротехнические установки: на других объектах | % | 97 |  | 97 |  |  |  |  | 96.45
| Пр/774-049.3 | СП Электротехнические установки: на других объектах | % | 51 |  | 51 |  |  |  |  | 50.71
|  | Всего по позиции | [5 empty] | 25130 |  | 251.3 |  | 15.39 | 8.09 | 251.3 | 4.71 |  | = | 97.19 |  | 2.24 |  | = | 0 | 96.45 | 50.71 |  | 2
111 | ГЭСНм 08-02-147-13 | Кабель до 35 кВ по установленным конструкциям и лоткам с креплением по всей длине, масса 1 м кабеля: свыше 3 до 6 кг (Монтаж кабеля на опору) Поправки к: М *0 | 100 м | 0.01 |  | 0.01
Объем: 0,01=1/100
| 1 | ОТ (ЗТ) | чел.-ч. |  |  | 0.2968 |  |  |  |  | 138.69
| 1-100-38 | Затраты труда рабочих (Средний разряд - 3,8) | чел.-ч. | 29.68 |  | 0.2968 |  |  | 467.28 |  | 138.69
| 2 | ЭМ | [8 empty] | 5.39
|  | ОТм(ЗТм) | чел.-ч. |  |  | 0.004 |  |  |  |  | 2.24 | [16 empty] | 1
| 91.05.05-015 | Краны на автомобильном ходу, грузоподъемность 16 т | маш.-ч | 0.2 |  | 0.002 |  |  | 1472.33 |  | 2.94
| 4-100-060 | ОТм(ЗТм) Средний разряд машинистов 6 | чел.-ч. | 0.2 |  | 0.002 |  |  | 642.06 |  | 1.28 | [16 empty] | 1
| 91.06.01-003 | Домкраты гидравлические, грузоподъемность 63-100 т | маш.-ч | 6.9 |  | 0.069 | 1.75 | 1.34 | 2.35 |  | 0.16
| 91.06.03-062 | Лебедки электрические тяговым усилием до 31,39 кН (3,2 т) | маш.-ч | 6.9 |  | 0.069 | 13.44 | 1.29 | 17.34 |  | 1.2
| 91.14.02-001 | Автомобили бортовые, грузоподъемность до 5 т | маш.-ч | 0.2 |  | 0.002 |  |  | 544.7 |  | 1.09
| 4-100-040 | ОТм(ЗТм) Средний разряд машинистов 4 | чел.-ч. | 0.2 |  | 0.002 |  |  | 477.98 |  | 0.96 | [16 empty] | 1
| 4 | М | [8 empty] | 0
| 01.7.06.07-0002 | Ленты монтажные из пластмассы для бандажирования проводов, скрепляются пластмассовыми кнопками, ширина 10 мм | 10 м | 0.245 | 0 | 0 | 37.71 | 1.45 | 54.68 |  | 0
| 01.7.15.14-0165 | Шурупы самонарезающие стальные с полукруглой головкой и прямым шлицем, остроконечные, диаметр 4 мм, длина 40 мм | т | 0.00062 | 0 | 0 | 99190.96 | 1 | 99190.96 |  | 0
| 10.3.02.03-0011 | Припои оловянно-свинцовые бессурьмянистые, марка ПОС30 | кг | 0.25 | 0 | 0 | 931.11 | 1.61 | 1499.09 |  | 0
| 14.4.03.03-0002 | Лак битумный БТ-123 | т | 0.00072 | 0 | 0 | 82698.14 | 1.01 | 83525.12 |  | 0
|  | Итого прямые затраты | [8 empty] | 146.32
|  | ФОТ | [8 empty] | 140.93
| Пр/812-049.3-1 | НР Электротехнические установки: на других объектах | % | 97 |  | 97 |  |  |  |  | 136.7
| Пр/774-049.3 | СП Электротехнические установки: на других объектах | % | 51 |  | 51 |  |  |  |  | 71.87
|  | Всего по позиции | [5 empty] | 35489 |  | 354.89 |  | 15.39 | 8.09 | 354.89 | 5.39 |  | = | 138.69 |  | 2.24 |  | = | 0 | 136.7 | 71.87 |  | 2
Раздел: 7. Установка соединительных муфт
Муфты для кабеля с пластмассовой, резиновой и бумажной изоляцией
112 | ГЭСНм 08-02-169-01 | Муфта соединительная эпоксидная усовершенствованной конструкции для 3-5-жильного кабеля напряжением до 35 кВ в климатическом исполнении У-2,5 и УХЛ-2,5, сечение одной жилы: до 95 мм2 (Установка соединительной термоусаживаемой муфты для 3-х жильного кабеля напряжением до 1 кВ сечением жилы до 50 мм2) Поправки к: М )*0; ЭМ *0,494998; ЗТ *0,494998; ЗТм *0,494998 | соединение | 1 |  | 1
| 1 | ОТ (ЗТ) | чел.-ч. |  |  | 8.4744 |  |  |  |  | 3959.9
| 1-100-38 | Затраты труда рабочих (Средний разряд - 3,8) | чел.-ч. | 17.12 | 0.495 | 8.4744 |  |  | 467.28 |  | 3959.9
| 4 | М | [8 empty] | 0
| 01.3.01.01-0001 | Бензин авиационный Б-70 | т | 0.0024 | 0 | 0 | 116448.72 | 1.07 | 124600.13 |  | 0
| 01.3.01.05-0009 | Парафин нефтяной твердый Т-1 | т | 6e-05 | 0 | 0 | 81827.2 | 1.15 | 94101.28 |  | 0
| 01.7.06.07-0002 | Ленты монтажные из пластмассы для бандажирования проводов, скрепляются пластмассовыми кнопками, ширина 10 мм | 10 м | 0.072 | 0 | 0 | 37.71 | 1.45 | 54.68 |  | 0
|  | Итого прямые затраты | [8 empty] | 3959.9
|  | ФОТ | [8 empty] | 3959.9
| Пр/812-049.3-1 | НР Электротехнические установки: на других объектах | % | 97 |  | 97 |  |  |  |  | 3841.1
| Пр/774-049.3 | СП Электротехнические установки: на других объектах | % | 51 |  | 51 |  |  |  |  | 2019.55
|  | Всего по позиции | [5 empty] | 9820.55 |  | 9820.55 |  | 453.26 | 238.31 | 9820.55 | 0 |  | = | 3959.9 |  | 0 |  | = | 0 | 3841.1 | 2019.55 |  | 2
113 | ГЭСНм 08-02-169-02 | Муфта соединительная эпоксидная усовершенствованной конструкции для 3-5-жильного кабеля напряжением до 35 кВ в климатическом исполнении У-2,5 и УХЛ-2,5, сечение одной жилы: до 120 мм2 (Установка соединительной термоусаживаемой муфты для 3-х жильного кабеля напряжением до 1 кВ сечением жилы до 120 мм2) Поправки к: М )*0; ЭМ *0,4634369; ЗТ *0,4634369; ЗТм *0,4634369 | соединение | 1 |  | 1
| 1 | ОТ (ЗТ) | чел.-ч. |  |  | 10.2698 |  |  |  |  | 4798.85
| 1-100-38 | Затраты труда рабочих (Средний разряд - 3,8) | чел.-ч. | 22.16 | 0.46344 | 10.2698 |  |  | 467.28 |  | 4798.85
| 4 | М | [8 empty] | 0
| 01.3.01.01-0001 | Бензин авиационный Б-70 | т | 0.0024 | 0 | 0 | 116448.72 | 1.07 | 124600.13 |  | 0
| 01.3.01.05-0009 | Парафин нефтяной твердый Т-1 | т | 6e-05 | 0 | 0 | 81827.2 | 1.15 | 94101.28 |  | 0
| 01.7.06.07-0002 | Ленты монтажные из пластмассы для бандажирования проводов, скрепляются пластмассовыми кнопками, ширина 10 мм | 10 м | 0.072 | 0 | 0 | 37.71 | 1.45 | 54.68 |  | 0
|  | Итого прямые затраты | [8 empty] | 4798.85
|  | ФОТ | [8 empty] | 4798.85
| Пр/812-049.3-1 | НР Электротехнические установки: на других объектах | % | 97 |  | 97 |  |  |  |  | 4654.88
| Пр/774-049.3 | СП Электротехнические установки: на других объектах | % | 51 |  | 51 |  |  |  |  | 2447.41
|  | Всего по позиции | [5 empty] | 11901.14 |  | 11901.14 |  | 453.26 | 238.31 | 11901.14 | 0 |  | = | 4798.85 |  | 0 |  | = | 0 | 4654.88 | 2447.41 |  | 2
114 | ГЭСНм 08-02-169-02 | Муфта соединительная эпоксидная усовершенствованной конструкции для 3-5-жильного кабеля напряжением до 35 кВ в климатическом исполнении У-2,5 и УХЛ-2,5, сечение одной жилы: до 120 мм2 (Установка соединительной термоусаживаемой муфтыдля 3-х жильного кабеля напряжением до 10 кВ сечением жилы до 120 мм2) Поправки к: М )*0; ЭМ *0,48849264; ЗТ *0,48849264; ЗТм *0,48849264 | соединение | 1 |  | 1
| 1 | ОТ (ЗТ) | чел.-ч. |  |  | 10.825 |  |  |  |  | 5058.3
| 1-100-38 | Затраты труда рабочих (Средний разряд - 3,8) | чел.-ч. | 22.16 | 0.48849 | 10.825 |  |  | 467.28 |  | 5058.3
| 4 | М | [8 empty] | 0
| 01.3.01.01-0001 | Бензин авиационный Б-70 | т | 0.0024 | 0 | 0 | 116448.72 | 1.07 | 124600.13 |  | 0
| 01.3.01.05-0009 | Парафин нефтяной твердый Т-1 | т | 6e-05 | 0 | 0 | 81827.2 | 1.15 | 94101.28 |  | 0
| 01.7.06.07-0002 | Ленты монтажные из пластмассы для бандажирования проводов, скрепляются пластмассовыми кнопками, ширина 10 мм | 10 м | 0.072 | 0 | 0 | 37.71 | 1.45 | 54.68 |  | 0
|  | Итого прямые затраты | [8 empty] | 5058.3
|  | ФОТ | [8 empty] | 5058.3
| Пр/812-049.3-1 | НР Электротехнические установки: на других объектах | % | 97 |  | 97 |  |  |  |  | 4906.55
| Пр/774-049.3 | СП Электротехнические установки: на других объектах | % | 51 |  | 51 |  |  |  |  | 2579.73
|  | Всего по позиции | [5 empty] | 12544.58 |  | 12544.58 |  | 453.26 | 238.31 | 12544.58 | 0 |  | = | 5058.3 |  | 0 |  | = | 0 | 4906.55 | 2579.73 |  | 2
115 | ГЭСНм 08-02-169-04 | Муфта соединительная эпоксидная усовершенствованной конструкции для 3-5-жильного кабеля напряжением до 35 кВ в климатическом исполнении У-2,5 и УХЛ-2,5, сечение одной жилы: до 185 мм2 (Установка соединительной термоусаживаемой муфтыдля 3-х жильного кабеля напряжением до 10 кВ сечением жилы до 240 мм2) Поправки к: М )*0; ЭМ *0,40565531; ЗТ *0,40565531; ЗТм *0,40565531 | соединение | 1 |  | 1
| 1 | ОТ (ЗТ) | чел.-ч. |  |  | 12.3319 |  |  |  |  | 5762.46
| 1-100-38 | Затраты труда рабочих (Средний разряд - 3,8) | чел.-ч. | 30.4 | 0.40566 | 12.3319 |  |  | 467.28 |  | 5762.46
| 4 | М | [8 empty] | 0
| 01.3.01.01-0001 | Бензин авиационный Б-70 | т | 0.0024 | 0 | 0 | 116448.72 | 1.07 | 124600.13 |  | 0
| 01.3.01.05-0009 | Парафин нефтяной твердый Т-1 | т | 6e-05 | 0 | 0 | 81827.2 | 1.15 | 94101.28 |  | 0
| 01.7.06.07-0002 | Ленты монтажные из пластмассы для бандажирования проводов, скрепляются пластмассовыми кнопками, ширина 10 мм | 10 м | 0.072 | 0 | 0 | 37.71 | 1.45 | 54.68 |  | 0
|  | Итого прямые затраты | [8 empty] | 5762.46
|  | ФОТ | [8 empty] | 5762.46
| Пр/812-049.3-1 | НР Электротехнические установки: на других объектах | % | 97 |  | 97 |  |  |  |  | 5589.59
| Пр/774-049.3 | СП Электротехнические установки: на других объектах | % | 51 |  | 51 |  |  |  |  | 2938.85
|  | Всего по позиции | [5 empty] | 14290.9 |  | 14290.9 |  | 453.26 | 238.31 | 14290.9 | 0 |  | = | 5762.46 |  | 0 |  | = | 0 | 5589.59 | 2938.85 |  | 2
116 | ГЭСНм 08-02-169-02 | Муфта соединительная эпоксидная усовершенствованной конструкции для 3-5-жильного кабеля напряжением до 35 кВ в климатическом исполнении У-2,5 и УХЛ-2,5, сечение одной жилы: до 120 мм2 (Установка соединительной термоусаживаемой муфты на кабель напряжением 35 кВ сечением до 120 мм2) Поправки к: М )*0; ЭМ *0,7600146; ЗТ *0,7600146; ЗТм *0,7600146 | соединение | 1 |  | 1
| 1 | ОТ (ЗТ) | чел.-ч. |  |  | 16.8419 |  |  |  |  | 7869.89
| 1-100-38 | Затраты труда рабочих (Средний разряд - 3,8) | чел.-ч. | 22.16 | 0.76001 | 16.8419 |  |  | 467.28 |  | 7869.89
| 4 | М | [8 empty] | 0
| 01.3.01.01-0001 | Бензин авиационный Б-70 | т | 0.0024 | 0 | 0 | 116448.72 | 1.07 | 124600.13 |  | 0
| 01.3.01.05-0009 | Парафин нефтяной твердый Т-1 | т | 6e-05 | 0 | 0 | 81827.2 | 1.15 | 94101.28 |  | 0
| 01.7.06.07-0002 | Ленты монтажные из пластмассы для бандажирования проводов, скрепляются пластмассовыми кнопками, ширина 10 мм | 10 м | 0.072 | 0 | 0 | 37.71 | 1.45 | 54.68 |  | 0
|  | Итого прямые затраты | [8 empty] | 7869.89
|  | ФОТ | [8 empty] | 7869.89
| Пр/812-049.3-1 | НР Электротехнические установки: на других объектах | % | 97 |  | 97 |  |  |  |  | 7633.79
| Пр/774-049.3 | СП Электротехнические установки: на других объектах | % | 51 |  | 51 |  |  |  |  | 4013.64
|  | Всего по позиции | [5 empty] | 19517.32 |  | 19517.32 |  | 453.26 | 238.31 | 19517.32 | 0 |  | = | 7869.89 |  | 0 |  | = | 0 | 7633.79 | 4013.64 |  | 2
117 | ГЭСНм 08-02-169-04 | Муфта соединительная эпоксидная усовершенствованной конструкции для 3-5-жильного кабеля напряжением до 35 кВ в климатическом исполнении У-2,5 и УХЛ-2,5, сечение одной жилы: до 185 мм2 Установка соединительной термоусаживаемой муфты на кабель напряжением 35 кВ сечением более 120 мм2) Поправки к: М )*0; ЭМ *0,69327; ЗТ *0,69327; ЗТм *0,69327 | соединение | 1 |  | 1
| 1 | ОТ (ЗТ) | чел.-ч. |  |  | 21.0754 |  |  |  |  | 9848.12
| 1-100-38 | Затраты труда рабочих (Средний разряд - 3,8) | чел.-ч. | 30.4 | 0.69327 | 21.0754 |  |  | 467.28 |  | 9848.12
| 4 | М | [8 empty] | 0
| 01.3.01.01-0001 | Бензин авиационный Б-70 | т | 0.0024 | 0 | 0 | 116448.72 | 1.07 | 124600.13 |  | 0
| 01.3.01.05-0009 | Парафин нефтяной твердый Т-1 | т | 6e-05 | 0 | 0 | 81827.2 | 1.15 | 94101.28 |  | 0
| 01.7.06.07-0002 | Ленты монтажные из пластмассы для бандажирования проводов, скрепляются пластмассовыми кнопками, ширина 10 мм | 10 м | 0.072 | 0 | 0 | 37.71 | 1.45 | 54.68 |  | 0
|  | Итого прямые затраты | [8 empty] | 9848.12
|  | ФОТ | [8 empty] | 9848.12
| Пр/812-049.3-1 | НР Электротехнические установки: на других объектах | % | 97 |  | 97 |  |  |  |  | 9552.68
| Пр/774-049.3 | СП Электротехнические установки: на других объектах | % | 51 |  | 51 |  |  |  |  | 5022.54
|  | Всего по позиции | [5 empty] | 24423.34 |  | 24423.34 |  | 453.26 | 238.31 | 24423.34 | 0 |  | = | 9848.12 |  | 0 |  | = | 0 | 9552.68 | 5022.54 |  | 2
Муфты для кабеля из сшитого полиэтилена
118 | ГЭСНм 08-02-191-03 | Муфта соединительная термоусаживаемая для трехжильного кабеля с изоляцией из сшитого полиэтилена, небронированного, напряжением до 10 кВ, сечением жилы: свыше 120 до 240 мм2 (Установка соединительной термоусаживаемой муфты на кабель с изоляцией из сшитого полиэтилена напряжением до 10 кВ сечением жилы до 240 мм2) Поправки к: М )*0; ЭМ *0,81444; ЗТ *0,81444; ЗТм *0,81444 | ШТ | 1 |  | 1
| 1 | ОТ (ЗТ) | чел.-ч. |  |  | 3.4532 |  |  |  |  | 1896.93
| 2-100-05 | Рабочий 5 разряда | чел.-ч | 4.24 | 0.81444 | 3.4532 |  |  | 549.32 |  | 1896.93
| 4 | М | [8 empty] | 0
| 01.3.02.09-0022 | Пропан-бутан смесь техническая | кг | 1.1 | 0 | 0 | 41.38 | 1.21 | 50.07 |  | 0
|  | Итого прямые затраты | [8 empty] | 1896.93
|  | ФОТ | [8 empty] | 1896.93
| Пр/812-049.3-1 | НР Электротехнические установки: на других объектах | % | 97 |  | 97 |  |  |  |  | 1840.02
| Пр/774-049.3 | СП Электротехнические установки: на других объектах | % | 51 |  | 51 |  |  |  |  | 967.43
|  | Всего по позиции | [5 empty] | 4704.38 |  | 4704.38 |  | 532.84 | 280.15 | 4704.38 | 0 |  | = | 1896.93 |  | 0 |  | = | 0 | 1840.02 | 967.43 |  | 2
119 | ГЭСНм 08-02-167-04 | Муфта соединительная эпоксидная для 3-5-жильного кабеля напряжением: до 1 кВ, сечение одной жилы до 185 мм2 (Установка соединительной термоусаживаемой муфты для 4-х жильного кабеля с изоляцией из сшитого полиэтилена напряжением до 1 кВ сечением жилы 150 мм2) Поправки к: М )*0; ЭМ *0,541088; ЗТ *0,541088; ЗТм *0,541088 | ШТ | 1 |  | 1
| 1 | ОТ (ЗТ) | чел.-ч. |  |  | 4.8914 |  |  |  |  | 2285.67
| 1-100-38 | Затраты труда рабочих (Средний разряд - 3,8) | чел.-ч. | 9.04 | 0.54109 | 4.8914 |  |  | 467.28 |  | 2285.67
| 2 | ЭМ | [8 empty] | 10.92
|  | ОТм(ЗТм) | чел.-ч. |  |  | 0.010822 |  |  |  |  | 6.06 | [16 empty] | 1
| 91.05.05-015 | Краны на автомобильном ходу, грузоподъемность 16 т | маш.-ч | 0.01 | 0.54109 | 0.0054109 |  |  | 1472.33 |  | 7.97
| 4-100-060 | ОТм(ЗТм) Средний разряд машинистов 6 | чел.-ч. | 0.01 | 0.54109 | 0.0054109 |  |  | 642.06 |  | 3.47 | [16 empty] | 1
| 91.14.02-001 | Автомобили бортовые, грузоподъемность до 5 т | маш.-ч | 0.01 | 0.54109 | 0.0054109 |  |  | 544.7 |  | 2.95
| 4-100-040 | ОТм(ЗТм) Средний разряд машинистов 4 | чел.-ч. | 0.01 | 0.54109 | 0.0054109 |  |  | 477.98 |  | 2.59 | [16 empty] | 1
| 4 | М | [8 empty] | 0
| 01.3.01.01-0001 | Бензин авиационный Б-70 | т | 0.0008 | 0 | 0 | 116448.72 | 1.07 | 124600.13 |  | 0
| 01.3.01.05-0009 | Парафин нефтяной твердый Т-1 | т | 2e-05 | 0 | 0 | 81827.2 | 1.15 | 94101.28 |  | 0
| 01.7.06.07-0002 | Ленты монтажные из пластмассы для бандажирования проводов, скрепляются пластмассовыми кнопками, ширина 10 мм | 10 м | 0.024 | 0 | 0 | 37.71 | 1.45 | 54.68 |  | 0
| 20.2.01.05-0013 | Гильзы кабельные медные 185 мм | 100 ШТ | 0.031 | 0 | 0 | 19664.29 | 1.24 | 24383.72 |  | 0
|  | Итого прямые затраты | [8 empty] | 2302.65
|  | ФОТ | [8 empty] | 2291.73
| Пр/812-049.3-1 | НР Электротехнические установки: на других объектах | % | 97 |  | 97 |  |  |  |  | 2222.98
| Пр/774-049.3 | СП Электротехнические установки: на других объектах | % | 51 |  | 51 |  |  |  |  | 1168.78
|  | Всего по позиции | [5 empty] | 5694.41 |  | 5694.41 |  | 1539.7 | 809.53 | 5694.41 | 10.92 |  | = | 2285.67 |  | 6.06 |  | = | 0 | 2222.98 | 1168.78 |  | 2
120 | ГЭСНм 08-02-167-04 | Муфта соединительная эпоксидная для 3-5-жильного кабеля напряжением: до 1 кВ, сечение одной жилы до 185 мм2 (Установка соединительной термоусаживаемой муфты для 5-ти жильного кабеля с изоляцией из сшитого полиэтилена напряжением до 1 кВ сечением жилы 150 мм2) Поправки к: М )*0; ЭМ *0,5975565; ЗТ *0,5975565; ЗТм *0,5975565 | ШТ | 1 |  | 1
| 1 | ОТ (ЗТ) | чел.-ч. |  |  | 5.4019 |  |  |  |  | 2524.2
| 1-100-38 | Затраты труда рабочих (Средний разряд - 3,8) | чел.-ч. | 9.04 | 0.59756 | 5.4019 |  |  | 467.28 |  | 2524.2
| 2 | ЭМ | [8 empty] | 12.05
|  | ОТм(ЗТм) | чел.-ч. |  |  | 0.011951 |  |  |  |  | 6.7 | [16 empty] | 1
| 91.05.05-015 | Краны на автомобильном ходу, грузоподъемность 16 т | маш.-ч | 0.01 | 0.59756 | 0.0059756 |  |  | 1472.33 |  | 8.8
| 4-100-060 | ОТм(ЗТм) Средний разряд машинистов 6 | чел.-ч. | 0.01 | 0.59756 | 0.0059756 |  |  | 642.06 |  | 3.84 | [16 empty] | 1
| 91.14.02-001 | Автомобили бортовые, грузоподъемность до 5 т | маш.-ч | 0.01 | 0.59756 | 0.0059756 |  |  | 544.7 |  | 3.25
| 4-100-040 | ОТм(ЗТм) Средний разряд машинистов 4 | чел.-ч. | 0.01 | 0.59756 | 0.0059756 |  |  | 477.98 |  | 2.86 | [16 empty] | 1
| 4 | М | [8 empty] | 0
| 01.3.01.01-0001 | Бензин авиационный Б-70 | т | 0.0008 | 0 | 0 | 116448.72 | 1.07 | 124600.13 |  | 0
| 01.3.01.05-0009 | Парафин нефтяной твердый Т-1 | т | 2e-05 | 0 | 0 | 81827.2 | 1.15 | 94101.28 |  | 0
| 01.7.06.07-0002 | Ленты монтажные из пластмассы для бандажирования проводов, скрепляются пластмассовыми кнопками, ширина 10 мм | 10 м | 0.024 | 0 | 0 | 37.71 | 1.45 | 54.68 |  | 0
| 20.2.01.05-0013 | Гильзы кабельные медные 185 мм | 100 ШТ | 0.031 | 0 | 0 | 19664.29 | 1.24 | 24383.72 |  | 0
|  | Итого прямые затраты | [8 empty] | 2542.95
|  | ФОТ | [8 empty] | 2530.9
| Пр/812-049.3-1 | НР Электротехнические установки: на других объектах | % | 97 |  | 97 |  |  |  |  | 2454.97
| Пр/774-049.3 | СП Электротехнические установки: на других объектах | % | 51 |  | 51 |  |  |  |  | 1290.76
|  | Всего по позиции | [5 empty] | 6288.68 |  | 6288.68 |  | 1539.7 | 809.53 | 6288.68 | 12.05 |  | = | 2524.2 |  | 6.7 |  | = | 0 | 2454.97 | 1290.76 |  | 2
Раздел: 8.Замена концевых муфт наружной и внутренней установки
121 | ГЭСНм 08-02-163-02 | Заделка концевая с термоусаживающимися полиэтиленовыми перчатками для 3-5-жильного кабеля с бумажной изоляцией напряжением до 1 кВ, сечение одной жилы: до 120 мм2 (Демонтаж) Поправки к: М )*0; ЭМ )*0,3; ЗТ )*0,3; ЗТм )*0,3 | ШТ | 1 |  | 1
| Поправка: 571/пр_2022_т.3_п.4 | Поправка: 571/пр_2022_т.3_п.4 Наименование: Демонтаж: Оборудование, не пригодное для дальнейшего использования, (предназначено в лом) без разборки и резки
| 1 | ОТ (ЗТ) | чел.-ч. |  |  | 0.414 |  |  |  |  | 193.45
| 1-100-38 | Затраты труда рабочих (Средний разряд - 3,8) | чел.-ч. | 1.38 | 0.3 | 0.414 |  |  | 467.28 |  | 193.45
| 4 | М | [8 empty] | 0
| 01.3.01.01-0001 | Бензин авиационный Б-70 | т | 0.0008 | 0 | 0 | 116448.72 | 1.07 | 124600.13 |  | 0
| 01.3.01.05-0009 | Парафин нефтяной твердый Т-1 | т | 1e-05 | 0 | 0 | 81827.2 | 1.15 | 94101.28 |  | 0
| 01.7.06.07-0002 | Ленты монтажные из пластмассы для бандажирования проводов, скрепляются пластмассовыми кнопками, ширина 10 мм | 10 м | 0.024 | 0 | 0 | 37.71 | 1.45 | 54.68 |  | 0
|  | Итого прямые затраты | [8 empty] | 193.45
|  | ФОТ | [8 empty] | 193.45
| Пр/812-049.3-1 | НР Электротехнические установки: на других объектах | % | 97 |  | 97 |  |  |  |  | 187.65
| Пр/774-049.3 | СП Электротехнические установки: на других объектах | % | 51 |  | 51 |  |  |  |  | 98.66
|  | Всего по позиции | [5 empty] | 479.76 |  | 479.76 |  | 453.26 | 238.31 | 479.76 | 0 |  | = | 193.45 |  | 0 |  | = | 0 | 187.65 | 98.66 |  | 2
122 | ГЭСНм 08-02-163-02 | Заделка концевая с термоусаживающимися полиэтиленовыми перчатками для 3-5-жильного кабеля с бумажной изоляцией напряжением до 1 кВ, сечение одной жилы: до 120 мм2 Поправки к: М )*0 | ШТ | 1 |  | 1
| 1 | ОТ (ЗТ) | чел.-ч. |  |  | 1.38 |  |  |  |  | 644.85
| 1-100-38 | Затраты труда рабочих (Средний разряд - 3,8) | чел.-ч. | 1.38 |  | 1.38 |  |  | 467.28 |  | 644.85
| 4 | М | [8 empty] | 0
| 01.3.01.01-0001 | Бензин авиационный Б-70 | т | 0.0008 | 0 | 0 | 116448.72 | 1.07 | 124600.13 |  | 0
| 01.3.01.05-0009 | Парафин нефтяной твердый Т-1 | т | 1e-05 | 0 | 0 | 81827.2 | 1.15 | 94101.28 |  | 0
| 01.7.06.07-0002 | Ленты монтажные из пластмассы для бандажирования проводов, скрепляются пластмассовыми кнопками, ширина 10 мм | 10 м | 0.024 | 0 | 0 | 37.71 | 1.45 | 54.68 |  | 0
|  | Итого прямые затраты | [8 empty] | 644.85
|  | ФОТ | [8 empty] | 644.85
| Пр/812-049.3-1 | НР Электротехнические установки: на других объектах | % | 97 |  | 97 |  |  |  |  | 625.5
| Пр/774-049.3 | СП Электротехнические установки: на других объектах | % | 51 |  | 51 |  |  |  |  | 328.87
|  | Всего по позиции | [5 empty] | 1599.22 |  | 1599.22 |  | 453.26 | 238.31 | 1599.22 | 0 |  | = | 644.85 |  | 0 |  | = | 0 | 625.5 | 328.87 |  | 2
123 | ГЭСНм 08-02-163-03 | Заделка концевая с термоусаживающимися полиэтиленовыми перчатками для 3-5-жильного кабеля с бумажной изоляцией напряжением до 1 кВ, сечение одной жилы: до 240 мм2 (Демонтаж) Поправки к: М )*0; ЭМ )*0,3; ЗТ )*0,3; ЗТм )*0,3 | ШТ | 1 |  | 1
| Поправка: 571/пр_2022_т.3_п.4 | Поправка: 571/пр_2022_т.3_п.4 Наименование: Демонтаж: Оборудование, не пригодное для дальнейшего использования, (предназначено в лом) без разборки и резки
| 1 | ОТ (ЗТ) | чел.-ч. |  |  | 0.48 |  |  |  |  | 224.29
| 1-100-38 | Затраты труда рабочих (Средний разряд - 3,8) | чел.-ч. | 1.6 | 0.3 | 0.48 |  |  | 467.28 |  | 224.29
| 4 | М | [8 empty] | 0
| 01.3.01.01-0001 | Бензин авиационный Б-70 | т | 0.0008 | 0 | 0 | 116448.72 | 1.07 | 124600.13 |  | 0
| 01.3.01.05-0009 | Парафин нефтяной твердый Т-1 | т | 1e-05 | 0 | 0 | 81827.2 | 1.15 | 94101.28 |  | 0
| 01.7.06.07-0002 | Ленты монтажные из пластмассы для бандажирования проводов, скрепляются пластмассовыми кнопками, ширина 10 мм | 10 м | 0.024 | 0 | 0 | 37.71 | 1.45 | 54.68 |  | 0
|  | Итого прямые затраты | [8 empty] | 224.29
|  | ФОТ | [8 empty] | 224.29
| Пр/812-049.3-1 | НР Электротехнические установки: на других объектах | % | 97 |  | 97 |  |  |  |  | 217.56
| Пр/774-049.3 | СП Электротехнические установки: на других объектах | % | 51 |  | 51 |  |  |  |  | 114.39
|  | Всего по позиции | [5 empty] | 556.24 |  | 556.24 |  | 453.26 | 238.31 | 556.24 | 0 |  | = | 224.29 |  | 0 |  | = | 0 | 217.56 | 114.39 |  | 2
124 | ГЭСНм 08-02-163-03 | Заделка концевая с термоусаживающимися полиэтиленовыми перчатками для 3-5-жильного кабеля с бумажной изоляцией напряжением до 1 кВ, сечение одной жилы: до 240 мм2 Поправки к: М )*0 | ШТ | 1 |  | 1
| 1 | ОТ (ЗТ) | чел.-ч. |  |  | 1.6 |  |  |  |  | 747.65
| 1-100-38 | Затраты труда рабочих (Средний разряд - 3,8) | чел.-ч. | 1.6 |  | 1.6 |  |  | 467.28 |  | 747.65
| 4 | М | [8 empty] | 0
| 01.3.01.01-0001 | Бензин авиационный Б-70 | т | 0.0008 | 0 | 0 | 116448.72 | 1.07 | 124600.13 |  | 0
| 01.3.01.05-0009 | Парафин нефтяной твердый Т-1 | т | 1e-05 | 0 | 0 | 81827.2 | 1.15 | 94101.28 |  | 0
| 01.7.06.07-0002 | Ленты монтажные из пластмассы для бандажирования проводов, скрепляются пластмассовыми кнопками, ширина 10 мм | 10 м | 0.024 | 0 | 0 | 37.71 | 1.45 | 54.68 |  | 0
|  | Итого прямые затраты | [8 empty] | 747.65
|  | ФОТ | [8 empty] | 747.65
| Пр/812-049.3-1 | НР Электротехнические установки: на других объектах | % | 97 |  | 97 |  |  |  |  | 725.22
| Пр/774-049.3 | СП Электротехнические установки: на других объектах | % | 51 |  | 51 |  |  |  |  | 381.3
|  | Всего по позиции | [5 empty] | 1854.17 |  | 1854.17 |  | 453.26 | 238.31 | 1854.17 | 0 |  | = | 747.65 |  | 0 |  | = | 0 | 725.22 | 381.3 |  | 2
125 | ГЭСНм 08-02-158-19 | Заделка концевая сухая для 3-5-жильного кабеля с пластмассовой и резиновой изоляцией напряжением: до 10 кВ, сечение одной жилы до 70 мм2 (Демонтаж) Поправки к: М )*0; ЭМ )*0,3; ЗТ )*0,3; ЗТм )*0,3 | ШТ | 1 |  | 1
| Поправка: 571/пр_2022_т.3_п.4 | Поправка: 571/пр_2022_т.3_п.4 Наименование: Демонтаж: Оборудование, не пригодное для дальнейшего использования, (предназначено в лом) без разборки и резки
| 1 | ОТ (ЗТ) | чел.-ч. |  |  | 0.504 |  |  |  |  | 235.51
| 1-100-38 | Затраты труда рабочих (Средний разряд - 3,8) | чел.-ч. | 1.68 | 0.3 | 0.504 |  |  | 467.28 |  | 235.51
| 2 | ЭМ | [8 empty] | 6.05
|  | ОТм(ЗТм) | чел.-ч. |  |  | 0.006 |  |  |  |  | 3.36 | [16 empty] | 1
| 91.05.05-015 | Краны на автомобильном ходу, грузоподъемность 16 т | маш.-ч | 0.01 | 0.3 | 0.003 |  |  | 1472.33 |  | 4.42
| 4-100-060 | ОТм(ЗТм) Средний разряд машинистов 6 | чел.-ч. | 0.01 | 0.3 | 0.003 |  |  | 642.06 |  | 1.93 | [16 empty] | 1
| 91.14.02-001 | Автомобили бортовые, грузоподъемность до 5 т | маш.-ч | 0.01 | 0.3 | 0.003 |  |  | 544.7 |  | 1.63
| 4-100-040 | ОТм(ЗТм) Средний разряд машинистов 4 | чел.-ч. | 0.01 | 0.3 | 0.003 |  |  | 477.98 |  | 1.43 | [16 empty] | 1
| 4 | М | [8 empty] | 0
| 01.3.01.01-0001 | Бензин авиационный Б-70 | т | 0.0008 | 0 | 0 | 116448.72 | 1.07 | 124600.13 |  | 0
| 01.3.01.05-0009 | Парафин нефтяной твердый Т-1 | т | 1e-05 | 0 | 0 | 81827.2 | 1.15 | 94101.28 |  | 0
| 01.3.02.09-0022 | Пропан-бутан смесь техническая | кг | 0.15 | 0 | 0 | 41.38 | 1.21 | 50.07 |  | 0
| 01.7.06.07-0002 | Ленты монтажные из пластмассы для бандажирования проводов, скрепляются пластмассовыми кнопками, ширина 10 мм | 10 м | 0.024 | 0 | 0 | 37.71 | 1.45 | 54.68 |  | 0
|  | Итого прямые затраты | [8 empty] | 244.92
|  | ФОТ | [8 empty] | 238.87
| Пр/812-049.3-1 | НР Электротехнические установки: на других объектах | % | 97 |  | 97 |  |  |  |  | 231.7
| Пр/774-049.3 | СП Электротехнические установки: на других объектах | % | 51 |  | 51 |  |  |  |  | 121.82
|  | Всего по позиции | [5 empty] | 598.44 |  | 598.44 |  | 1539.7 | 809.53 | 598.44 | 6.05 |  | = | 235.51 |  | 3.36 |  | = | 0 | 231.7 | 121.82 |  | 2
126 | ГЭСНм 08-02-158-19 | Заделка концевая сухая для 3-5-жильного кабеля с пластмассовой и резиновой изоляцией напряжением: до 10 кВ, сечение одной жилы до 70 мм2 Поправки к: М )*0 | ШТ | 1 |  | 1
| 1 | ОТ (ЗТ) | чел.-ч. |  |  | 1.68 |  |  |  |  | 785.03
| 1-100-38 | Затраты труда рабочих (Средний разряд - 3,8) | чел.-ч. | 1.68 |  | 1.68 |  |  | 467.28 |  | 785.03
| 2 | ЭМ | [8 empty] | 20.17
|  | ОТм(ЗТм) | чел.-ч. |  |  | 0.02 |  |  |  |  | 11.2 | [16 empty] | 1
| 91.05.05-015 | Краны на автомобильном ходу, грузоподъемность 16 т | маш.-ч | 0.01 |  | 0.01 |  |  | 1472.33 |  | 14.72
| 4-100-060 | ОТм(ЗТм) Средний разряд машинистов 6 | чел.-ч. | 0.01 |  | 0.01 |  |  | 642.06 |  | 6.42 | [16 empty] | 1
| 91.14.02-001 | Автомобили бортовые, грузоподъемность до 5 т | маш.-ч | 0.01 |  | 0.01 |  |  | 544.7 |  | 5.45
| 4-100-040 | ОТм(ЗТм) Средний разряд машинистов 4 | чел.-ч. | 0.01 |  | 0.01 |  |  | 477.98 |  | 4.78 | [16 empty] | 1
| 4 | М | [8 empty] | 0
| 01.3.01.01-0001 | Бензин авиационный Б-70 | т | 0.0008 | 0 | 0 | 116448.72 | 1.07 | 124600.13 |  | 0
| 01.3.01.05-0009 | Парафин нефтяной твердый Т-1 | т | 1e-05 | 0 | 0 | 81827.2 | 1.15 | 94101.28 |  | 0
| 01.3.02.09-0022 | Пропан-бутан смесь техническая | кг | 0.15 | 0 | 0 | 41.38 | 1.21 | 50.07 |  | 0
| 01.7.06.07-0002 | Ленты монтажные из пластмассы для бандажирования проводов, скрепляются пластмассовыми кнопками, ширина 10 мм | 10 м | 0.024 | 0 | 0 | 37.71 | 1.45 | 54.68 |  | 0
|  | Итого прямые затраты | [8 empty] | 816.4
|  | ФОТ | [8 empty] | 796.23
| Пр/812-049.3-1 | НР Электротехнические установки: на других объектах | % | 97 |  | 97 |  |  |  |  | 772.34
| Пр/774-049.3 | СП Электротехнические установки: на других объектах | % | 51 |  | 51 |  |  |  |  | 406.08
|  | Всего по позиции | [5 empty] | 1994.82 |  | 1994.82 |  | 1539.7 | 809.53 | 1994.82 | 20.17 |  | = | 785.03 |  | 11.2 |  | = | 0 | 772.34 | 406.08 |  | 2
127 | ГЭСНм 08-02-158-20 | Заделка концевая сухая для 3-5-жильного кабеля с пластмассовой и резиновой изоляцией напряжением: до 10 кВ, сечение одной жилы до 120 мм2 (Демонтаж) Поправки к: М )*0; ЭМ )*0,3; ЗТ )*0,3; ЗТм )*0,3 | ШТ | 1 |  | 1
| Поправка: 571/пр_2022_т.3_п.4 | Поправка: 571/пр_2022_т.3_п.4 Наименование: Демонтаж: Оборудование, не пригодное для дальнейшего использования, (предназначено в лом) без разборки и резки
| 1 | ОТ (ЗТ) | чел.-ч. |  |  | 0.582 |  |  |  |  | 271.96
| 1-100-38 | Затраты труда рабочих (Средний разряд - 3,8) | чел.-ч. | 1.94 | 0.3 | 0.582 |  |  | 467.28 |  | 271.96
| 2 | ЭМ | [8 empty] | 6.05
|  | ОТм(ЗТм) | чел.-ч. |  |  | 0.006 |  |  |  |  | 3.36 | [16 empty] | 1
| 91.05.05-015 | Краны на автомобильном ходу, грузоподъемность 16 т | маш.-ч | 0.01 | 0.3 | 0.003 |  |  | 1472.33 |  | 4.42
| 4-100-060 | ОТм(ЗТм) Средний разряд машинистов 6 | чел.-ч. | 0.01 | 0.3 | 0.003 |  |  | 642.06 |  | 1.93 | [16 empty] | 1
| 91.14.02-001 | Автомобили бортовые, грузоподъемность до 5 т | маш.-ч | 0.01 | 0.3 | 0.003 |  |  | 544.7 |  | 1.63
| 4-100-040 | ОТм(ЗТм) Средний разряд машинистов 4 | чел.-ч. | 0.01 | 0.3 | 0.003 |  |  | 477.98 |  | 1.43 | [16 empty] | 1
| 4 | М | [8 empty] | 0
| 01.3.01.01-0001 | Бензин авиационный Б-70 | т | 0.0008 | 0 | 0 | 116448.72 | 1.07 | 124600.13 |  | 0
| 01.3.01.05-0009 | Парафин нефтяной твердый Т-1 | т | 1e-05 | 0 | 0 | 81827.2 | 1.15 | 94101.28 |  | 0
| 01.3.02.09-0022 | Пропан-бутан смесь техническая | кг | 0.15 | 0 | 0 | 41.38 | 1.21 | 50.07 |  | 0
| 01.7.06.07-0002 | Ленты монтажные из пластмассы для бандажирования проводов, скрепляются пластмассовыми кнопками, ширина 10 мм | 10 м | 0.024 | 0 | 0 | 37.71 | 1.45 | 54.68 |  | 0
|  | Итого прямые затраты | [8 empty] | 281.37
|  | ФОТ | [8 empty] | 275.32
| Пр/812-049.3-1 | НР Электротехнические установки: на других объектах | % | 97 |  | 97 |  |  |  |  | 267.06
| Пр/774-049.3 | СП Электротехнические установки: на других объектах | % | 51 |  | 51 |  |  |  |  | 140.41
|  | Всего по позиции | [5 empty] | 688.84 |  | 688.84 |  | 1539.7 | 809.53 | 688.84 | 6.05 |  | = | 271.96 |  | 3.36 |  | = | 0 | 267.06 | 140.41 |  | 2
128 | ГЭСНм 08-02-158-20 | Заделка концевая сухая для 3-5-жильного кабеля с пластмассовой и резиновой изоляцией напряжением: до 10 кВ, сечение одной жилы до 120 мм2 Поправки к: М )*0 | ШТ | 1 |  | 1
| 1 | ОТ (ЗТ) | чел.-ч. |  |  | 1.94 |  |  |  |  | 906.52
| 1-100-38 | Затраты труда рабочих (Средний разряд - 3,8) | чел.-ч. | 1.94 |  | 1.94 |  |  | 467.28 |  | 906.52
| 2 | ЭМ | [8 empty] | 20.17
|  | ОТм(ЗТм) | чел.-ч. |  |  | 0.02 |  |  |  |  | 11.2 | [16 empty] | 1
| 91.05.05-015 | Краны на автомобильном ходу, грузоподъемность 16 т | маш.-ч | 0.01 |  | 0.01 |  |  | 1472.33 |  | 14.72
| 4-100-060 | ОТм(ЗТм) Средний разряд машинистов 6 | чел.-ч. | 0.01 |  | 0.01 |  |  | 642.06 |  | 6.42 | [16 empty] | 1
| 91.14.02-001 | Автомобили бортовые, грузоподъемность до 5 т | маш.-ч | 0.01 |  | 0.01 |  |  | 544.7 |  | 5.45
| 4-100-040 | ОТм(ЗТм) Средний разряд машинистов 4 | чел.-ч. | 0.01 |  | 0.01 |  |  | 477.98 |  | 4.78 | [16 empty] | 1
| 4 | М | [8 empty] | 0
| 01.3.01.01-0001 | Бензин авиационный Б-70 | т | 0.0008 | 0 | 0 | 116448.72 | 1.07 | 124600.13 |  | 0
| 01.3.01.05-0009 | Парафин нефтяной твердый Т-1 | т | 1e-05 | 0 | 0 | 81827.2 | 1.15 | 94101.28 |  | 0
| 01.3.02.09-0022 | Пропан-бутан смесь техническая | кг | 0.15 | 0 | 0 | 41.38 | 1.21 | 50.07 |  | 0
| 01.7.06.07-0002 | Ленты монтажные из пластмассы для бандажирования проводов, скрепляются пластмассовыми кнопками, ширина 10 мм | 10 м | 0.024 | 0 | 0 | 37.71 | 1.45 | 54.68 |  | 0
|  | Итого прямые затраты | [8 empty] | 937.89
|  | ФОТ | [8 empty] | 917.72
| Пр/812-049.3-1 | НР Электротехнические установки: на других объектах | % | 97 |  | 97 |  |  |  |  | 890.19
| Пр/774-049.3 | СП Электротехнические установки: на других объектах | % | 51 |  | 51 |  |  |  |  | 468.04
|  | Всего по позиции | [5 empty] | 2296.12 |  | 2296.12 |  | 1539.7 | 809.53 | 2296.12 | 20.17 |  | = | 906.52 |  | 11.2 |  | = | 0 | 890.19 | 468.04 |  | 2
129 | ГЭСНм 08-02-158-21 | Заделка концевая сухая для 3-5-жильного кабеля с пластмассовой и резиновой изоляцией напряжением: до 10 кВ, сечение одной жилы до 185 мм2 (Демонтаж) Поправки к: М )*0; ЭМ )*0,3; ЗТ )*0,3; ЗТм )*0,3 | ШТ | 1 |  | 1
| Поправка: 571/пр_2022_т.3_п.4 | Поправка: 571/пр_2022_т.3_п.4 Наименование: Демонтаж: Оборудование, не пригодное для дальнейшего использования, (предназначено в лом) без разборки и резки
| 1 | ОТ (ЗТ) | чел.-ч. |  |  | 0.708 |  |  |  |  | 330.83
| 1-100-38 | Затраты труда рабочих (Средний разряд - 3,8) | чел.-ч. | 2.36 | 0.3 | 0.708 |  |  | 467.28 |  | 330.83
| 2 | ЭМ | [8 empty] | 6.05
|  | ОТм(ЗТм) | чел.-ч. |  |  | 0.006 |  |  |  |  | 3.36 | [16 empty] | 1
| 91.05.05-015 | Краны на автомобильном ходу, грузоподъемность 16 т | маш.-ч | 0.01 | 0.3 | 0.003 |  |  | 1472.33 |  | 4.42
| 4-100-060 | ОТм(ЗТм) Средний разряд машинистов 6 | чел.-ч. | 0.01 | 0.3 | 0.003 |  |  | 642.06 |  | 1.93 | [16 empty] | 1
| 91.14.02-001 | Автомобили бортовые, грузоподъемность до 5 т | маш.-ч | 0.01 | 0.3 | 0.003 |  |  | 544.7 |  | 1.63
| 4-100-040 | ОТм(ЗТм) Средний разряд машинистов 4 | чел.-ч. | 0.01 | 0.3 | 0.003 |  |  | 477.98 |  | 1.43 | [16 empty] | 1
| 4 | М | [8 empty] | 0
| 01.3.01.01-0001 | Бензин авиационный Б-70 | т | 0.0008 | 0 | 0 | 116448.72 | 1.07 | 124600.13 |  | 0
| 01.3.01.05-0009 | Парафин нефтяной твердый Т-1 | т | 1e-05 | 0 | 0 | 81827.2 | 1.15 | 94101.28 |  | 0
| 01.3.02.09-0022 | Пропан-бутан смесь техническая | кг | 0.15 | 0 | 0 | 41.38 | 1.21 | 50.07 |  | 0
| 01.7.06.07-0002 | Ленты монтажные из пластмассы для бандажирования проводов, скрепляются пластмассовыми кнопками, ширина 10 мм | 10 м | 0.024 | 0 | 0 | 37.71 | 1.45 | 54.68 |  | 0
|  | Итого прямые затраты | [8 empty] | 340.24
|  | ФОТ | [8 empty] | 334.19
| Пр/812-049.3-1 | НР Электротехнические установки: на других объектах | % | 97 |  | 97 |  |  |  |  | 324.16
| Пр/774-049.3 | СП Электротехнические установки: на других объектах | % | 51 |  | 51 |  |  |  |  | 170.44
|  | Всего по позиции | [5 empty] | 834.84 |  | 834.84 |  | 1539.7 | 809.53 | 834.84 | 6.05 |  | = | 330.83 |  | 3.36 |  | = | 0 | 324.16 | 170.44 |  | 2
130 | ГЭСНм 08-02-158-21 | Заделка концевая сухая для 3-5-жильного кабеля с пластмассовой и резиновой изоляцией напряжением: до 10 кВ, сечение одной жилы до 185 мм2 Поправки к: М )*0 | ШТ | 1 |  | 1
| 1 | ОТ (ЗТ) | чел.-ч. |  |  | 2.36 |  |  |  |  | 1102.78
| 1-100-38 | Затраты труда рабочих (Средний разряд - 3,8) | чел.-ч. | 2.36 |  | 2.36 |  |  | 467.28 |  | 1102.78
| 2 | ЭМ | [8 empty] | 20.17
|  | ОТм(ЗТм) | чел.-ч. |  |  | 0.02 |  |  |  |  | 11.2 | [16 empty] | 1
| 91.05.05-015 | Краны на автомобильном ходу, грузоподъемность 16 т | маш.-ч | 0.01 |  | 0.01 |  |  | 1472.33 |  | 14.72
| 4-100-060 | ОТм(ЗТм) Средний разряд машинистов 6 | чел.-ч. | 0.01 |  | 0.01 |  |  | 642.06 |  | 6.42 | [16 empty] | 1
| 91.14.02-001 | Автомобили бортовые, грузоподъемность до 5 т | маш.-ч | 0.01 |  | 0.01 |  |  | 544.7 |  | 5.45
| 4-100-040 | ОТм(ЗТм) Средний разряд машинистов 4 | чел.-ч. | 0.01 |  | 0.01 |  |  | 477.98 |  | 4.78 | [16 empty] | 1
| 4 | М | [8 empty] | 0
| 01.3.01.01-0001 | Бензин авиационный Б-70 | т | 0.0008 | 0 | 0 | 116448.72 | 1.07 | 124600.13 |  | 0
| 01.3.01.05-0009 | Парафин нефтяной твердый Т-1 | т | 1e-05 | 0 | 0 | 81827.2 | 1.15 | 94101.28 |  | 0
| 01.3.02.09-0022 | Пропан-бутан смесь техническая | кг | 0.15 | 0 | 0 | 41.38 | 1.21 | 50.07 |  | 0
| 01.7.06.07-0002 | Ленты монтажные из пластмассы для бандажирования проводов, скрепляются пластмассовыми кнопками, ширина 10 мм | 10 м | 0.024 | 0 | 0 | 37.71 | 1.45 | 54.68 |  | 0
|  | Итого прямые затраты | [8 empty] | 1134.15
|  | ФОТ | [8 empty] | 1113.98
| Пр/812-049.3-1 | НР Электротехнические установки: на других объектах | % | 97 |  | 97 |  |  |  |  | 1080.56
| Пр/774-049.3 | СП Электротехнические установки: на других объектах | % | 51 |  | 51 |  |  |  |  | 568.13
|  | Всего по позиции | [5 empty] | 2782.84 |  | 2782.84 |  | 1539.7 | 809.53 | 2782.84 | 20.17 |  | = | 1102.78 |  | 11.2 |  | = | 0 | 1080.56 | 568.13 |  | 2
131 | ГЭСНм 08-02-158-22 | Заделка концевая сухая для 3-5-жильного кабеля с пластмассовой и резиновой изоляцией напряжением: до 10 кВ, сечение одной жилы до 240 мм2 (Демонтаж) Поправки к: М )*0; ЭМ )*0,3; ЗТ )*0,3; ЗТм )*0,3 | ШТ | 1 |  | 1
| Поправка: 571/пр_2022_т.3_п.4 | Поправка: 571/пр_2022_т.3_п.4 Наименование: Демонтаж: Оборудование, не пригодное для дальнейшего использования, (предназначено в лом) без разборки и резки
| 1 | ОТ (ЗТ) | чел.-ч. |  |  | 0.78 |  |  |  |  | 364.48
| 1-100-38 | Затраты труда рабочих (Средний разряд - 3,8) | чел.-ч. | 2.6 | 0.3 | 0.78 |  |  | 467.28 |  | 364.48
| 2 | ЭМ | [8 empty] | 6.05
|  | ОТм(ЗТм) | чел.-ч. |  |  | 0.006 |  |  |  |  | 3.36 | [16 empty] | 1
| 91.05.05-015 | Краны на автомобильном ходу, грузоподъемность 16 т | маш.-ч | 0.01 | 0.3 | 0.003 |  |  | 1472.33 |  | 4.42
| 4-100-060 | ОТм(ЗТм) Средний разряд машинистов 6 | чел.-ч. | 0.01 | 0.3 | 0.003 |  |  | 642.06 |  | 1.93 | [16 empty] | 1
| 91.14.02-001 | Автомобили бортовые, грузоподъемность до 5 т | маш.-ч | 0.01 | 0.3 | 0.003 |  |  | 544.7 |  | 1.63
| 4-100-040 | ОТм(ЗТм) Средний разряд машинистов 4 | чел.-ч. | 0.01 | 0.3 | 0.003 |  |  | 477.98 |  | 1.43 | [16 empty] | 1
| 4 | М | [8 empty] | 0
| 01.3.01.01-0001 | Бензин авиационный Б-70 | т | 0.0008 | 0 | 0 | 116448.72 | 1.07 | 124600.13 |  | 0
| 01.3.01.05-0009 | Парафин нефтяной твердый Т-1 | т | 1e-05 | 0 | 0 | 81827.2 | 1.15 | 94101.28 |  | 0
| 01.3.02.09-0022 | Пропан-бутан смесь техническая | кг | 0.15 | 0 | 0 | 41.38 | 1.21 | 50.07 |  | 0
| 01.7.06.07-0002 | Ленты монтажные из пластмассы для бандажирования проводов, скрепляются пластмассовыми кнопками, ширина 10 мм | 10 м | 0.024 | 0 | 0 | 37.71 | 1.45 | 54.68 |  | 0
|  | Итого прямые затраты | [8 empty] | 373.89
|  | ФОТ | [8 empty] | 367.84
| Пр/812-049.3-1 | НР Электротехнические установки: на других объектах | % | 97 |  | 97 |  |  |  |  | 356.8
| Пр/774-049.3 | СП Электротехнические установки: на других объектах | % | 51 |  | 51 |  |  |  |  | 187.6
|  | Всего по позиции | [5 empty] | 918.29 |  | 918.29 |  | 1539.7 | 809.53 | 918.29 | 6.05 |  | = | 364.48 |  | 3.36 |  | = | 0 | 356.8 | 187.6 |  | 2
132 | ГЭСНм 08-02-158-22 | Заделка концевая сухая для 3-5-жильного кабеля с пластмассовой и резиновой изоляцией напряжением: до 10 кВ, сечение одной жилы до 240 мм2 Поправки к: М )*0 | ШТ | 1 |  | 1
| 1 | ОТ (ЗТ) | чел.-ч. |  |  | 2.6 |  |  |  |  | 1214.93
| 1-100-38 | Затраты труда рабочих (Средний разряд - 3,8) | чел.-ч. | 2.6 |  | 2.6 |  |  | 467.28 |  | 1214.93
| 2 | ЭМ | [8 empty] | 20.17
|  | ОТм(ЗТм) | чел.-ч. |  |  | 0.02 |  |  |  |  | 11.2 | [16 empty] | 1
| 91.05.05-015 | Краны на автомобильном ходу, грузоподъемность 16 т | маш.-ч | 0.01 |  | 0.01 |  |  | 1472.33 |  | 14.72
| 4-100-060 | ОТм(ЗТм) Средний разряд машинистов 6 | чел.-ч. | 0.01 |  | 0.01 |  |  | 642.06 |  | 6.42 | [16 empty] | 1
| 91.14.02-001 | Автомобили бортовые, грузоподъемность до 5 т | маш.-ч | 0.01 |  | 0.01 |  |  | 544.7 |  | 5.45
| 4-100-040 | ОТм(ЗТм) Средний разряд машинистов 4 | чел.-ч. | 0.01 |  | 0.01 |  |  | 477.98 |  | 4.78 | [16 empty] | 1
| 4 | М | [8 empty] | 0
| 01.3.01.01-0001 | Бензин авиационный Б-70 | т | 0.0008 | 0 | 0 | 116448.72 | 1.07 | 124600.13 |  | 0
| 01.3.01.05-0009 | Парафин нефтяной твердый Т-1 | т | 1e-05 | 0 | 0 | 81827.2 | 1.15 | 94101.28 |  | 0
| 01.3.02.09-0022 | Пропан-бутан смесь техническая | кг | 0.15 | 0 | 0 | 41.38 | 1.21 | 50.07 |  | 0
| 01.7.06.07-0002 | Ленты монтажные из пластмассы для бандажирования проводов, скрепляются пластмассовыми кнопками, ширина 10 мм | 10 м | 0.024 | 0 | 0 | 37.71 | 1.45 | 54.68 |  | 0
|  | Итого прямые затраты | [8 empty] | 1246.3
|  | ФОТ | [8 empty] | 1226.13
| Пр/812-049.3-1 | НР Электротехнические установки: на других объектах | % | 97 |  | 97 |  |  |  |  | 1189.35
| Пр/774-049.3 | СП Электротехнические установки: на других объектах | % | 51 |  | 51 |  |  |  |  | 625.33
|  | Всего по позиции | [5 empty] | 3060.98 |  | 3060.98 |  | 1539.7 | 809.53 | 3060.98 | 20.17 |  | = | 1214.93 |  | 11.2 |  | = | 0 | 1189.35 | 625.33 |  | 2
133 | ГЭСНм 08-02-175-01 | Муфта трехфазная для кабеля напряжением 35 кВ: концевая (Демонтаж комплекта концевых муфт для кабеля напряжением 35 кВ) Поправки к: М )*0; ЭМ )*0,3; ЗТ )*0,3; ЗТм )*0,3 | КОМПЛ | 1 |  | 1
| Поправка: 571/пр_2022_т.3_п.4 | Поправка: 571/пр_2022_т.3_п.4 Наименование: Демонтаж: Оборудование, не пригодное для дальнейшего использования, (предназначено в лом) без разборки и резки
| 1 | ОТ (ЗТ) | чел.-ч. |  |  | 4.056 |  |  |  |  | 1938.69
| 1-100-40 | Затраты труда рабочих (Средний разряд - 4) | чел.-ч. | 13.52 | 0.3 | 4.056 |  |  | 477.98 |  | 1938.69
| 2 | ЭМ | [8 empty] | 48.41
|  | ОТм(ЗТм) | чел.-ч. |  |  | 0.048 |  |  |  |  | 26.88 | [16 empty] | 1
| 91.05.05-015 | Краны на автомобильном ходу, грузоподъемность 16 т | маш.-ч | 0.08 | 0.3 | 0.024 |  |  | 1472.33 |  | 35.34
| 4-100-060 | ОТм(ЗТм) Средний разряд машинистов 6 | чел.-ч. | 0.08 | 0.3 | 0.024 |  |  | 642.06 |  | 15.41 | [16 empty] | 1
| 91.14.02-001 | Автомобили бортовые, грузоподъемность до 5 т | маш.-ч | 0.08 | 0.3 | 0.024 |  |  | 544.7 |  | 13.07
| 4-100-040 | ОТм(ЗТм) Средний разряд машинистов 4 | чел.-ч. | 0.08 | 0.3 | 0.024 |  |  | 477.98 |  | 11.47 | [16 empty] | 1
| 4 | М | [8 empty] | 0
| 01.1.02.01-0003 | Асботекстолит листовой марки А, Б, Г, толщина 5-20 мм | кг | 0.25 | 0 | 0 | 371.01 | 1.16 | 430.37 |  | 0
| 01.3.01.05-0009 | Парафин нефтяной твердый Т-1 | т | 0.00035 | 0 | 0 | 81827.2 | 1.15 | 94101.28 |  | 0
| 01.3.02.09-0022 | Пропан-бутан смесь техническая | кг | 5 | 0 | 0 | 41.38 | 1.21 | 50.07 |  | 0
| 01.7.20.08-0031 | Бязь суровая, ширина 1640 мм, поверхностная плотность 125 г/м2 | 10 м2 | 0.01 | 0 | 0 | 386.46 | 1.58 | 610.61 |  | 0
| 10.2.02.08-0001 | Проволока медная круглая мягкая электротехническая, диаметр 1,0-3,0 мм и выше | т | 0.0007 | 0 | 0 | 1050091.7 | 1.02 | 1071093.53 |  | 0
| 10.3.02.03-0011 | Припои оловянно-свинцовые бессурьмянистые, марка ПОС30 | кг | 2.4 | 0 | 0 | 931.11 | 1.61 | 1499.09 |  | 0
| 14.4.02.04-0142 | Краска масляная МА-0115, мумия, сурик железный | кг | 0.4 | 0 | 0 | 79.88 | 1.26 | 100.65 |  | 0
| 20.1.02.06-0001 | Жир паяльный | кг | 0.06 | 0 | 0 | 646.78 | 0.94 | 607.97 |  | 0
|  | Итого прямые затраты | [8 empty] | 2013.98
|  | ФОТ | [8 empty] | 1965.57
| Пр/812-049.3-1 | НР Электротехнические установки: на других объектах | % | 97 |  | 97 |  |  |  |  | 1906.6
| Пр/774-049.3 | СП Электротехнические установки: на других объектах | % | 51 |  | 51 |  |  |  |  | 1002.44
|  | Всего по позиции | [5 empty] | 4923.02 |  | 4923.02 |  | 1550.08 | 814.99 | 4923.02 | 48.41 |  | = | 1938.69 |  | 26.88 |  | = | 0 | 1906.6 | 1002.44 |  | 2
134 | ГЭСНм 08-02-175-01 | Муфта трехфазная для кабеля напряжением 35 кВ: концевая Поправки к: М )*0 | КОМПЛ | 1 |  | 1
| 1 | ОТ (ЗТ) | чел.-ч. |  |  | 13.52 |  |  |  |  | 6462.29
| 1-100-40 | Затраты труда рабочих (Средний разряд - 4) | чел.-ч. | 13.52 |  | 13.52 |  |  | 477.98 |  | 6462.29
| 2 | ЭМ | [8 empty] | 161.37
|  | ОТм(ЗТм) | чел.-ч. |  |  | 0.16 |  |  |  |  | 89.6 | [16 empty] | 1
| 91.05.05-015 | Краны на автомобильном ходу, грузоподъемность 16 т | маш.-ч | 0.08 |  | 0.08 |  |  | 1472.33 |  | 117.79
| 4-100-060 | ОТм(ЗТм) Средний разряд машинистов 6 | чел.-ч. | 0.08 |  | 0.08 |  |  | 642.06 |  | 51.36 | [16 empty] | 1
| 91.14.02-001 | Автомобили бортовые, грузоподъемность до 5 т | маш.-ч | 0.08 |  | 0.08 |  |  | 544.7 |  | 43.58
| 4-100-040 | ОТм(ЗТм) Средний разряд машинистов 4 | чел.-ч. | 0.08 |  | 0.08 |  |  | 477.98 |  | 38.24 | [16 empty] | 1
| 4 | М | [8 empty] | 0
| 01.1.02.01-0003 | Асботекстолит листовой марки А, Б, Г, толщина 5-20 мм | кг | 0.25 | 0 | 0 | 371.01 | 1.16 | 430.37 |  | 0
| 01.3.01.05-0009 | Парафин нефтяной твердый Т-1 | т | 0.00035 | 0 | 0 | 81827.2 | 1.15 | 94101.28 |  | 0
| 01.3.02.09-0022 | Пропан-бутан смесь техническая | кг | 5 | 0 | 0 | 41.38 | 1.21 | 50.07 |  | 0
| 01.7.20.08-0031 | Бязь суровая, ширина 1640 мм, поверхностная плотность 125 г/м2 | 10 м2 | 0.01 | 0 | 0 | 386.46 | 1.58 | 610.61 |  | 0
| 10.2.02.08-0001 | Проволока медная круглая мягкая электротехническая, диаметр 1,0-3,0 мм и выше | т | 0.0007 | 0 | 0 | 1050091.7 | 1.02 | 1071093.53 |  | 0
| 10.3.02.03-0011 | Припои оловянно-свинцовые бессурьмянистые, марка ПОС30 | кг | 2.4 | 0 | 0 | 931.11 | 1.61 | 1499.09 |  | 0
| 14.4.02.04-0142 | Краска масляная МА-0115, мумия, сурик железный | кг | 0.4 | 0 | 0 | 79.88 | 1.26 | 100.65 |  | 0
| 20.1.02.06-0001 | Жир паяльный | кг | 0.06 | 0 | 0 | 646.78 | 0.94 | 607.97 |  | 0
|  | Итого прямые затраты | [8 empty] | 6713.26
|  | ФОТ | [8 empty] | 6551.89
| Пр/812-049.3-1 | НР Электротехнические установки: на других объектах | % | 97 |  | 97 |  |  |  |  | 6355.33
| Пр/774-049.3 | СП Электротехнические установки: на других объектах | % | 51 |  | 51 |  |  |  |  | 3341.46
|  | Всего по позиции | [5 empty] | 16410.05 |  | 16410.05 |  | 1550.08 | 814.99 | 16410.05 | 161.37 |  | = | 6462.29 |  | 89.6 |  | = | 0 | 6355.33 | 3341.46 |  | 2
135 | ГЭСНм 08-02-200-01 | Монтаж термоусаживаемой манжеты из трубки для кабеля Поправки к: М )*0 | ШТ | 1 |  | 1
| 1 | ОТ (ЗТ) | чел.-ч. |  |  | 0.59 |  |  |  |  | 266.23
| 1-100-35 | Затраты труда рабочих (Средний разряд - 3,5) | чел.-ч. | 0.59 |  | 0.59 |  |  | 451.23 |  | 266.23
| 4 | М | [8 empty] | 0
| 01.3.01.01-0010 | Бензин-растворитель | кг | 0.04 | 0 | 0 | 160.27 | 1.07 | 171.49 |  | 0
| 01.7.03.04-0001 | Электроэнергия | КВТ-Ч | 0.064 | 0 | 0 |  |  | 5.26 |  | 0
| 01.7.06.12-0005 | Ленты термоспекаемые изоляционные, ширина 50 мм, толщина 0,3 мм | 100 м | 0.003 | 0 | 0 | 1015.52 | 1.45 | 1472.5 |  | 0
| 01.7.06.12-0007 | Ленты полиэтиленовые термоспекаемые, цвет черный, ширина 40 мм, толщина 0,1 мм | 100 м | 0.004 | 0 | 0 | 272.16 | 1.45 | 394.63 |  | 0
|  | Итого прямые затраты | [8 empty] | 266.23
|  | ФОТ | [8 empty] | 266.23
| Пр/812-049.3-1 | НР Электротехнические установки: на других объектах | % | 97 |  | 97 |  |  |  |  | 258.24
| Пр/774-049.3 | СП Электротехнические установки: на других объектах | % | 51 |  | 51 |  |  |  |  | 135.78
|  | Всего по позиции | [5 empty] | 660.25 |  | 660.25 |  | 437.69 | 230.13 | 660.25 | 0 |  | = | 266.23 |  | 0 |  | = | 0 | 258.24 | 135.78 |  | 2
Раздел: 9. Отдельные работы на кабельных линиях
136 | ГЭСНм 08-02-152-02 | Скоба П-образная из полосовой или угловой стали (Установка защиты кабеля на опоре) Поправки к: М )*0 | т | 1 |  | 1
| 1 | ОТ (ЗТ) | чел.-ч. |  |  | 54 |  |  |  |  | 25233.12
| 1-100-38 | Затраты труда рабочих (Средний разряд - 3,8) | чел.-ч. | 54 |  | 54 |  |  | 467.28 |  | 25233.12
| 2 | ЭМ | [8 empty] | 783.74
|  | ОТм(ЗТм) | чел.-ч. |  |  | 0.4 |  |  |  |  | 224.01 | [16 empty] | 1
| 91.05.05-015 | Краны на автомобильном ходу, грузоподъемность 16 т | маш.-ч | 0.2 |  | 0.2 |  |  | 1472.33 |  | 294.47
| 4-100-060 | ОТм(ЗТм) Средний разряд машинистов 6 | чел.-ч. | 0.2 |  | 0.2 |  |  | 642.06 |  | 128.41 | [16 empty] | 1
| 91.14.02-001 | Автомобили бортовые, грузоподъемность до 5 т | маш.-ч | 0.2 |  | 0.2 |  |  | 544.7 |  | 108.94
| 4-100-040 | ОТм(ЗТм) Средний разряд машинистов 4 | чел.-ч. | 0.2 |  | 0.2 |  |  | 477.98 |  | 95.6 | [16 empty] | 1
| 91.17.04-233 | Аппараты сварочные для ручной дуговой сварки, сварочный ток до 350 А | маш.-ч | 14.88 |  | 14.88 |  |  | 25.56 |  | 380.33
| 4 | М | [8 empty] | 0
| 01.7.11.07-0227 | Электроды сварочные для сварки низколегированных и углеродистых сталей УОНИ 13/45, Э42А, диаметр 4-5 мм | кг | 1.49 | 0 | 0 | 155.63 | 0.94 | 146.29 |  | 0
| 03.2.01.01-0001 | Портландцемент общестроительного назначения бездобавочный М400 Д0 (ЦЕМ I 32,5Н) | т | 0.00374 | 0 | 0 | 4800.85 | 1.42 | 6817.21 |  | 0
| 14.4.03.03-0002 | Лак битумный БТ-123 | т | 0.0078 | 0 | 0 | 82698.14 | 1.01 | 83525.12 |  | 0
|  | Итого прямые затраты | [8 empty] | 26240.87
|  | ФОТ | [8 empty] | 25457.13
| Пр/812-049.3-1 | НР Электротехнические установки: на других объектах | % | 97 |  | 97 |  |  |  |  | 24693.42
| Пр/774-049.3 | СП Электротехнические установки: на других объектах | % | 51 |  | 51 |  |  |  |  | 12983.14
|  | Всего по позиции | [5 empty] | 63917.43 |  | 63917.43 |  | 1539.7 | 809.53 | 63917.43 | 783.74 |  | = | 25233.12 |  | 224.01 |  | = | 0 | 24693.42 | 12983.14 |  | 2
137 | ГЭСНм 08-02-177-01 | Указатель месторасположения трассы кабелей, проложенных в земле Поправки к: М )*0 | ШТ | 1 |  | 1
| 1 | ОТ (ЗТ) | чел.-ч. |  |  | 0.51 |  |  |  |  | 238.31
| 1-100-38 | Затраты труда рабочих (Средний разряд - 3,8) | чел.-ч. | 0.51 |  | 0.51 |  |  | 467.28 |  | 238.31
| 4 | М | [8 empty] | 0
| 08.3.05.02-0021 | Прокат листовой горячекатаный, марки стали Ст3сп, Ст3пс, ширина 1200-3000 мм, толщина 1-8 мм | т | 0.00106 | 0 | 0 | 71131.5 | 0.91 | 64729.67 |  | 0
| 08.3.08.02-0058 | Уголок стальной горячекатаный равнополочный, марки стали Ст3сп, Ст3пс, ширина полок 35-56 мм, толщина полки 3-5 мм | т | 0.00509 | 0 | 0 |  |  | 56347.94 |  | 0
| 14.4.04.11-0010 | Эмаль на основе сополимера винилхлорида с винилацетатом, цвет серебристый | т | 0.0002 | 0 | 0 | 360146.05 | 1.49 | 536617.61 |  | 0
|  | Итого прямые затраты | [8 empty] | 238.31
|  | ФОТ | [8 empty] | 238.31
| Пр/812-049.3-1 | НР Электротехнические установки: на других объектах | % | 97 |  | 97 |  |  |  |  | 231.16
| Пр/774-049.3 | СП Электротехнические установки: на других объектах | % | 51 |  | 51 |  |  |  |  | 121.54
|  | Всего по позиции | [5 empty] | 591.01 |  | 591.01 |  | 453.26 | 238.31 | 591.01 | 0 |  | = | 238.31 |  | 0 |  | = | 0 | 231.16 | 121.54 |  | 2
138 | ГЭСН 23-01-003-01 | Укладка трубопроводов из хризотилцементных безнапорных труб диаметром: до 150 мм (Укладка полиэтиленовых труб диаметром 150 мм для прокладки кабеля) Поправки к: М )*0; ЭМ )*0,8; ОТм )*0,8; ОТ )*0,8 | км | 1 |  | 1
| 1 | ОТ (ЗТ) | чел.-ч. |  |  | 306 |  |  |  |  | 110461.1
| 1-100-35 | Затраты труда рабочих (Средний разряд - 3,5) | чел.-ч. | 306 |  | 306 |  |  | 451.23 | 0.8 | 110461.1
| 2 | ЭМ | [8 empty] | 659.34
|  | ОТм(ЗТм) | чел.-ч. |  |  | 0.72 |  |  |  |  | 391.4 | [16 empty] | 1
| 91.05.05-015 | Краны на автомобильном ходу, грузоподъемность 16 т | маш.-ч | 0.36 | 0.8 | 0.288 |  |  | 1472.33 |  | 424.03
| 4-100-060 | ОТм(ЗТм) Средний разряд машинистов 6 | чел.-ч. | 0.36 | 0.8 | 0.288 |  |  | 642.06 |  | 184.91 | [16 empty] | 1
| 91.14.02-001 | Автомобили бортовые, грузоподъемность до 5 т | маш.-ч | 0.54 | 0.8 | 0.432 |  |  | 544.7 |  | 235.31
| 4-100-040 | ОТм(ЗТм) Средний разряд машинистов 4 | чел.-ч. | 0.54 | 0.8 | 0.432 |  |  | 477.98 |  | 206.49 | [16 empty] | 1
| 4 | М | [8 empty] | 0
| 01.7.03.01-0001 | Вода | м3 | 18 | 0 | 0 | 35.71 | 1.19 | 42.49 |  | 0
| 01.7.07.29-0031 | Каболка | т | 0.116 | 0 | 0 | 160056.6 | 1.15 | 184065.09 |  | 0
| 04.3.01.09-0014 | Раствор готовый кладочный, цементный, М100 | м3 | 0.93 | 0 | 0 |  |  | 4015.32 |  | 0
| 11.1.03.01-0063 | Бруски обрезные хвойных пород (ель, сосна), естественной влажности, длина 2-6,5 м, ширина 20-90 мм, толщина 20-90 мм, сорт III | м3 | 0.07 | 0 | 0 | 16496.03 | 0.8 | 13196.82 |  | 0
| 01.7.19.02 | Кольца резиновые для хризотилцементных напорных муфт | кг | 82 | 0 | 0
| 24.2.05.01 | Трубы хризолитцементные безнапорные | м | 1008 | 0 | 0
| 24.2.06.04 | Муфты хризолитцементные | ШТ | 338 | 0 | 0
|  | Итого прямые затраты | [8 empty] | 111511.84
|  | ФОТ | [8 empty] | 110852.5
| Пр/812-018.0-1 | НР Наружные сети водопровода, канализации, теплоснабжения, газопроводы | % | 117 |  | 117 |  |  |  |  | 129697.43
| Пр/774-018.0 | СП Наружные сети водопровода, канализации, теплоснабжения, газопроводы | % | 74 |  | 74 |  |  |  |  | 82030.85
|  | Всего по позиции | [5 empty] | 323240.12 |  | 323240.12 |  | 1838.39 | 1162.74 | 323240.12 | 659.34 |  | = | 110461.1 |  | 391.4 |  | = | 0 | 129697.43 | 82030.85 |  | 1
139 | ГЭСН 23-01-003-01 | Укладка трубопроводов из хризотилцементных безнапорных труб диаметром: до 150 мм (Укладка полиэтиленовых труб диаметром 150-160 мм для прокладки кабеля) Поправки к: М )*0; ЭМ )*0,8; ОТм )*0,8; ОТ )*0,8 | км | 1 |  | 1
| 1 | ОТ (ЗТ) | чел.-ч. |  |  | 306 |  |  |  |  | 110461.1
| 1-100-35 | Затраты труда рабочих (Средний разряд - 3,5) | чел.-ч. | 306 |  | 306 |  |  | 451.23 | 0.8 | 110461.1
| 2 | ЭМ | [8 empty] | 659.34
|  | ОТм(ЗТм) | чел.-ч. |  |  | 0.72 |  |  |  |  | 391.4 | [16 empty] | 1
| 91.05.05-015 | Краны на автомобильном ходу, грузоподъемность 16 т | маш.-ч | 0.36 | 0.8 | 0.288 |  |  | 1472.33 |  | 424.03
| 4-100-060 | ОТм(ЗТм) Средний разряд машинистов 6 | чел.-ч. | 0.36 | 0.8 | 0.288 |  |  | 642.06 |  | 184.91 | [16 empty] | 1
| 91.14.02-001 | Автомобили бортовые, грузоподъемность до 5 т | маш.-ч | 0.54 | 0.8 | 0.432 |  |  | 544.7 |  | 235.31
| 4-100-040 | ОТм(ЗТм) Средний разряд машинистов 4 | чел.-ч. | 0.54 | 0.8 | 0.432 |  |  | 477.98 |  | 206.49 | [16 empty] | 1
| 4 | М | [8 empty] | 0
| 01.7.03.01-0001 | Вода | м3 | 18 | 0 | 0 | 35.71 | 1.19 | 42.49 |  | 0
| 01.7.07.29-0031 | Каболка | т | 0.116 | 0 | 0 | 160056.6 | 1.15 | 184065.09 |  | 0
| 04.3.01.09-0014 | Раствор готовый кладочный, цементный, М100 | м3 | 0.93 | 0 | 0 |  |  | 4015.32 |  | 0
| 11.1.03.01-0063 | Бруски обрезные хвойных пород (ель, сосна), естественной влажности, длина 2-6,5 м, ширина 20-90 мм, толщина 20-90 мм, сорт III | м3 | 0.07 | 0 | 0 | 16496.03 | 0.8 | 13196.82 |  | 0
| 01.7.19.02 | Кольца резиновые для хризотилцементных напорных муфт | кг | 82 | 0 | 0
| 24.2.05.01 | Трубы хризолитцементные безнапорные | м | 1008 | 0 | 0
| 24.2.06.04 | Муфты хризолитцементные | ШТ | 338 | 0 | 0
|  | Итого прямые затраты | [8 empty] | 111511.84
|  | ФОТ | [8 empty] | 110852.5
| Пр/812-018.0-1 | НР Наружные сети водопровода, канализации, теплоснабжения, газопроводы | % | 117 |  | 117 |  |  |  |  | 129697.43
| Пр/774-018.0 | СП Наружные сети водопровода, канализации, теплоснабжения, газопроводы | % | 74 |  | 74 |  |  |  |  | 82030.85
|  | Всего по позиции | [5 empty] | 323240.12 |  | 323240.12 |  | 1838.39 | 1162.74 | 323240.12 | 659.34 |  | = | 110461.1 |  | 391.4 |  | = | 0 | 129697.43 | 82030.85 |  | 1
140 | ГЭСНм 08-02-142-01 | Устройство постели при одном кабеле в траншее Поправки к: М )*0 | 100 м | 0.01 |  | 0.01
Объем: 0,01=1/100
| 1 | ОТ (ЗТ) | чел.-ч. |  |  | 0.053 |  |  |  |  | 24.77
| 1-100-38 | Затраты труда рабочих (Средний разряд - 3,8) | чел.-ч. | 5.3 |  | 0.053 |  |  | 467.28 |  | 24.77
| 2 | ЭМ | [8 empty] | 21.24
|  | ОТм(ЗТм) | чел.-ч. |  |  | 0.039 |  |  |  |  | 18.64 | [16 empty] | 1
| 91.14.02-001 | Автомобили бортовые, грузоподъемность до 5 т | маш.-ч | 3.9 |  | 0.039 |  |  | 544.7 |  | 21.24
| 4-100-040 | ОТм(ЗТм) Средний разряд машинистов 4 | чел.-ч. | 3.9 |  | 0.039 |  |  | 477.98 |  | 18.64 | [16 empty] | 1
| 4 | М | [8 empty] | 0
|  | Итого прямые затраты | [8 empty] | 64.65
|  | ФОТ | [8 empty] | 43.41
| Пр/812-049.3-1 | НР Электротехнические установки: на других объектах | % | 97 |  | 97 |  |  |  |  | 42.11
| Пр/774-049.3 | СП Электротехнические установки: на других объектах | % | 51 |  | 51 |  |  |  |  | 22.14
|  | Всего по позиции | [5 empty] | 12890 |  | 128.9 |  | 9.17 | 4.82 | 128.9 | 21.24 |  | = | 24.77 |  | 18.64 |  | = | 0 | 42.11 | 22.14 |  | 2
141 | ГЭСНм 08-02-142-02 | На каждый последующий кабель добавлять к норме 08-02-142-01 Поправки к: М )*0 | 100 м | 0.01 |  | 0.01
Объем: 0,01=1/100
| 1 | ОТ (ЗТ) | чел.-ч. |  |  | 0.0199 |  |  |  |  | 9.3
| 1-100-38 | Затраты труда рабочих (Средний разряд - 3,8) | чел.-ч. | 1.99 |  | 0.0199 |  |  | 467.28 |  | 9.3
| 2 | ЭМ | [8 empty] | 0.44
|  | ОТм(ЗТм) | чел.-ч. |  |  | 0.0008 |  |  |  |  | 0.38 | [16 empty] | 1
| 91.14.02-001 | Автомобили бортовые, грузоподъемность до 5 т | маш.-ч | 0.08 |  | 0.0008 |  |  | 544.7 |  | 0.44
| 4-100-040 | ОТм(ЗТм) Средний разряд машинистов 4 | чел.-ч. | 0.08 |  | 0.0008 |  |  | 477.98 |  | 0.38 | [16 empty] | 1
| 4 | М | [8 empty] | 0
|  | Итого прямые затраты | [8 empty] | 10.12
|  | ФОТ | [8 empty] | 9.68
| Пр/812-049.3-1 | НР Электротехнические установки: на других объектах | % | 97 |  | 97 |  |  |  |  | 9.39
| Пр/774-049.3 | СП Электротехнические установки: на других объектах | % | 51 |  | 51 |  |  |  |  | 4.94
|  | Всего по позиции | [5 empty] | 2445 |  | 24.45 |  | 9.17 | 4.82 | 24.45 | 0.44 |  | = | 9.3 |  | 0.38 |  | = | 0 | 9.39 | 4.94 |  | 2
142 | ГЭСНм 08-02-143-01 | Покрытие кабеля, проложенного в траншее: кирпичом одного кабеля Поправки к: М )*0 | 100 м | 0.01 |  | 0.01
Объем: 0,01=1/100
| 1 | ОТ (ЗТ) | чел.-ч. |  |  | 0.0521 |  |  |  |  | 24.35
| 1-100-38 | Затраты труда рабочих (Средний разряд - 3,8) | чел.-ч. | 5.21 |  | 0.0521 |  |  | 467.28 |  | 24.35
| 2 | ЭМ | [8 empty] | 34.89
|  | ОТм(ЗТм) | чел.-ч. |  |  | 0.0346 |  |  |  |  | 19.38 | [16 empty] | 1
| 91.05.05-015 | Краны на автомобильном ходу, грузоподъемность 16 т | маш.-ч | 1.73 |  | 0.0173 |  |  | 1472.33 |  | 25.47
| 4-100-060 | ОТм(ЗТм) Средний разряд машинистов 6 | чел.-ч. | 1.73 |  | 0.0173 |  |  | 642.06 |  | 11.11 | [16 empty] | 1
| 91.14.02-001 | Автомобили бортовые, грузоподъемность до 5 т | маш.-ч | 1.73 |  | 0.0173 |  |  | 544.7 |  | 9.42
| 4-100-040 | ОТм(ЗТм) Средний разряд машинистов 4 | чел.-ч. | 1.73 |  | 0.0173 |  |  | 477.98 |  | 8.27 | [16 empty] | 1
| 4 | М | [8 empty] | 0
|  | Итого прямые затраты | [8 empty] | 78.62
|  | ФОТ | [8 empty] | 43.73
| Пр/812-049.3-1 | НР Электротехнические установки: на других объектах | % | 97 |  | 97 |  |  |  |  | 42.42
| Пр/774-049.3 | СП Электротехнические установки: на других объектах | % | 51 |  | 51 |  |  |  |  | 22.3
|  | Всего по позиции | [5 empty] | 14334 |  | 143.34 |  | 15.39 | 8.09 | 143.34 | 34.89 |  | = | 24.35 |  | 19.38 |  | = | 0 | 42.42 | 22.3 |  | 2
143 | ГЭСНм 08-02-143-02 | Покрытие кабеля, проложенного в траншее: кирпичом каждого последующего Поправки к: М )*0 | 100 м | 0.01 |  | 0.01
Объем: 0,01=1/100
| 1 | ОТ (ЗТ) | чел.-ч. |  |  | 0.0272 |  |  |  |  | 12.71
| 1-100-38 | Затраты труда рабочих (Средний разряд - 3,8) | чел.-ч. | 2.72 |  | 0.0272 |  |  | 467.28 |  | 12.71
| 2 | ЭМ | [8 empty] | 18.36
|  | ОТм(ЗТм) | чел.-ч. |  |  | 0.0182 |  |  |  |  | 10.19 | [16 empty] | 1
| 91.05.05-015 | Краны на автомобильном ходу, грузоподъемность 16 т | маш.-ч | 0.91 |  | 0.0091 |  |  | 1472.33 |  | 13.4
| 4-100-060 | ОТм(ЗТм) Средний разряд машинистов 6 | чел.-ч. | 0.91 |  | 0.0091 |  |  | 642.06 |  | 5.84 | [16 empty] | 1
| 91.14.02-001 | Автомобили бортовые, грузоподъемность до 5 т | маш.-ч | 0.91 |  | 0.0091 |  |  | 544.7 |  | 4.96
| 4-100-040 | ОТм(ЗТм) Средний разряд машинистов 4 | чел.-ч. | 0.91 |  | 0.0091 |  |  | 477.98 |  | 4.35 | [16 empty] | 1
| 4 | М | [8 empty] | 0
|  | Итого прямые затраты | [8 empty] | 41.26
|  | ФОТ | [8 empty] | 22.9
| Пр/812-049.3-1 | НР Электротехнические установки: на других объектах | % | 97 |  | 97 |  |  |  |  | 22.21
| Пр/774-049.3 | СП Электротехнические установки: на других объектах | % | 51 |  | 51 |  |  |  |  | 11.68
|  | Всего по позиции | [5 empty] | 7515 |  | 75.15 |  | 15.39 | 8.09 | 75.15 | 18.36 |  | = | 12.71 |  | 10.19 |  | = | 0 | 22.21 | 11.68 |  | 2
144 | ГЭСНм 08-02-143-03 | Покрытие кабеля, проложенного в траншее: плитами одного кабеля Поправки к: М )*0 | 100 м | 0.01 |  | 0.01
Объем: 0,01=1/100
| 1 | ОТ (ЗТ) | чел.-ч. |  |  | 0.0574 |  |  |  |  | 26.82
| 1-100-38 | Затраты труда рабочих (Средний разряд - 3,8) | чел.-ч. | 5.74 |  | 0.0574 |  |  | 467.28 |  | 26.82
| 2 | ЭМ | [8 empty] | 38.73
|  | ОТм(ЗТм) | чел.-ч. |  |  | 0.0384 |  |  |  |  | 21.51 | [16 empty] | 1
| 91.05.05-015 | Краны на автомобильном ходу, грузоподъемность 16 т | маш.-ч | 1.92 |  | 0.0192 |  |  | 1472.33 |  | 28.27
| 4-100-060 | ОТм(ЗТм) Средний разряд машинистов 6 | чел.-ч. | 1.92 |  | 0.0192 |  |  | 642.06 |  | 12.33 | [16 empty] | 1
| 91.14.02-001 | Автомобили бортовые, грузоподъемность до 5 т | маш.-ч | 1.92 |  | 0.0192 |  |  | 544.7 |  | 10.46
| 4-100-040 | ОТм(ЗТм) Средний разряд машинистов 4 | чел.-ч. | 1.92 |  | 0.0192 |  |  | 477.98 |  | 9.18 | [16 empty] | 1
| 4 | М | [8 empty] | 0
|  | Итого прямые затраты | [8 empty] | 87.06
|  | ФОТ | [8 empty] | 48.33
| Пр/812-049.3-1 | НР Электротехнические установки: на других объектах | % | 97 |  | 97 |  |  |  |  | 46.88
| Пр/774-049.3 | СП Электротехнические установки: на других объектах | % | 51 |  | 51 |  |  |  |  | 24.65
|  | Всего по позиции | [5 empty] | 15859 |  | 158.59 |  | 15.39 | 8.09 | 158.59 | 38.73 |  | = | 26.82 |  | 21.51 |  | = | 0 | 46.88 | 24.65 |  | 2
145 | ГЭСНм 08-02-143-04 | Покрытие кабеля, проложенного в траншее: плитами каждого последующего Поправки к: М )*0 | 100 м | 0.01 |  | 0.01
Объем: 0,01=1/100
| 1 | ОТ (ЗТ) | чел.-ч. |  |  | 0.0278 |  |  |  |  | 12.99
| 1-100-38 | Затраты труда рабочих (Средний разряд - 3,8) | чел.-ч. | 2.78 |  | 0.0278 |  |  | 467.28 |  | 12.99
| 2 | ЭМ | [8 empty] | 18.56
|  | ОТм(ЗТм) | чел.-ч. |  |  | 0.0184 |  |  |  |  | 10.31 | [16 empty] | 1
| 91.05.05-015 | Краны на автомобильном ходу, грузоподъемность 16 т | маш.-ч | 0.92 |  | 0.0092 |  |  | 1472.33 |  | 13.55
| 4-100-060 | ОТм(ЗТм) Средний разряд машинистов 6 | чел.-ч. | 0.92 |  | 0.0092 |  |  | 642.06 |  | 5.91 | [16 empty] | 1
| 91.14.02-001 | Автомобили бортовые, грузоподъемность до 5 т | маш.-ч | 0.92 |  | 0.0092 |  |  | 544.7 |  | 5.01
| 4-100-040 | ОТм(ЗТм) Средний разряд машинистов 4 | чел.-ч. | 0.92 |  | 0.0092 |  |  | 477.98 |  | 4.4 | [16 empty] | 1
| 4 | М | [8 empty] | 0
|  | Итого прямые затраты | [8 empty] | 41.86
|  | ФОТ | [8 empty] | 23.3
| Пр/812-049.3-1 | НР Электротехнические установки: на других объектах | % | 97 |  | 97 |  |  |  |  | 22.6
| Пр/774-049.3 | СП Электротехнические установки: на других объектах | % | 51 |  | 51 |  |  |  |  | 11.88
|  | Всего по позиции | [5 empty] | 7634 |  | 76.34 |  | 15.39 | 8.09 | 76.34 | 18.56 |  | = | 12.99 |  | 10.31 |  | = | 0 | 22.6 | 11.88 |  | 2
146 | ГЭСНм 08-02-143-05 | Покрытие кабеля, проложенного в траншее: лентой сигнальной Поправки к: М )*0 | 100 м | 0.01 |  | 0.01
Объем: 0,01=1/100
| 1 | ОТ (ЗТ) | чел.-ч. |  |  | 0.0048 |  |  |  |  | 1.92
| 1-100-23 | Затраты труда рабочих (Средний разряд - 2,3) | чел.-ч. | 0.48 |  | 0.0048 |  |  | 399.5 |  | 1.92
| 2 | ЭМ | [8 empty] | 0.11
|  | ОТм(ЗТм) | чел.-ч. |  |  | 0.0002 |  |  |  |  | 0.1 | [16 empty] | 1
| 91.14.02-001 | Автомобили бортовые, грузоподъемность до 5 т | маш.-ч | 0.02 |  | 0.0002 |  |  | 544.7 |  | 0.11
| 4-100-040 | ОТм(ЗТм) Средний разряд машинистов 4 | чел.-ч. | 0.02 |  | 0.0002 |  |  | 477.98 |  | 0.1 | [16 empty] | 1
| 4 | М | [8 empty] | 0
|  | Итого прямые затраты | [8 empty] | 2.13
|  | ФОТ | [8 empty] | 2.02
| Пр/812-049.3-1 | НР Электротехнические установки: на других объектах | % | 97 |  | 97 |  |  |  |  | 1.96
| Пр/774-049.3 | СП Электротехнические установки: на других объектах | % | 51 |  | 51 |  |  |  |  | 1.03
|  | Всего по позиции | [5 empty] | 512 |  | 5.12 |  | 8.52 | 4.48 | 5.12 | 0.11 |  | = | 1.92 |  | 0.1 |  | = | 0 | 1.96 | 1.03 |  | 2
147 | ГЭСН 46-03-010-03 | Пробивка в бетонных стенах и полах толщиной 100 мм отверстий площадью: свыше 100 до 500 см2 Поправки к: М )*0 | 100 отверстий | 0.01 |  | 0.01
Объем: 0,01=1/100
| 1 | ОТ (ЗТ) | чел.-ч. |  |  | 0.9538 |  |  |  |  | 450.79
| 1-100-39 | Затраты труда рабочих (Средний разряд - 3,9) | чел.-ч. | 95.38 |  | 0.9538 |  |  | 472.63 |  | 450.79
| 2 | ЭМ | [8 empty] | 37.48
|  | ОТм(ЗТм) | чел.-ч. |  |  | 0 |  |  |  |  | 0 | [16 empty] | 1
| 91.18.01-508 | Компрессоры винтовые передвижные с электродвигателем, давление до 1 МПа (10 атм), производительность до 5 м3/мин | маш.-ч | 26.36 |  | 0.2636 |  |  | 137.02 |  | 36.12
| 91.21.10-002 | Молотки отбойные пневматические при работе от передвижных компрессоров | маш.-ч | 52.71 |  | 0.5271 |  |  | 2.58 |  | 1.36
|  | Итого прямые затраты | [8 empty] | 488.27
|  | ФОТ | [8 empty] | 450.79
| Пр/812-040.1-1 | НР Работы по реконструкции зданий и сооружений: усиление и замена существующих конструкций, возведение отдельных конструктивных элементов | % | 103 |  | 103 |  |  |  |  | 464.31
| Пр/774-040.1 | СП Работы по реконструкции зданий и сооружений: усиление и замена существующих конструкций, возведение отдельных конструктивных элементов | % | 59 |  | 59 |  |  |  |  | 265.97
|  | Всего по позиции | [5 empty] | 121855 |  | 1218.55 |  | 4.87 | 2.79 | 1218.55 | 37.48 |  | = | 450.79 |  | 0 |  | = | 0 | 464.31 | 265.97 |  | 1
148 | ГЭСН 46-03-010-06 | Пробивка в бетонных потолках толщиной 100 мм отверстий площадью: свыше 100 до 500 см2 Поправки к: М )*0 | 100 отверстий | 0.01 |  | 0.01
Объем: 0,01=1/100
| 1 | ОТ (ЗТ) | чел.-ч. |  |  | 1.2759 |  |  |  |  | 603.03
| 1-100-39 | Затраты труда рабочих (Средний разряд - 3,9) | чел.-ч. | 127.59 |  | 1.2759 |  |  | 472.63 |  | 603.03
| 2 | ЭМ | [8 empty] | 50.27
|  | ОТм(ЗТм) | чел.-ч. |  |  | 0 |  |  |  |  | 0 | [16 empty] | 1
| 91.18.01-508 | Компрессоры винтовые передвижные с электродвигателем, давление до 1 МПа (10 атм), производительность до 5 м3/мин | маш.-ч | 35.36 |  | 0.3536 |  |  | 137.02 |  | 48.45
| 91.21.10-002 | Молотки отбойные пневматические при работе от передвижных компрессоров | маш.-ч | 70.71 |  | 0.7071 |  |  | 2.58 |  | 1.82
|  | Итого прямые затраты | [8 empty] | 653.3
|  | ФОТ | [8 empty] | 603.03
| Пр/812-040.1-1 | НР Работы по реконструкции зданий и сооружений: усиление и замена существующих конструкций, возведение отдельных конструктивных элементов | % | 103 |  | 103 |  |  |  |  | 621.12
| Пр/774-040.1 | СП Работы по реконструкции зданий и сооружений: усиление и замена существующих конструкций, возведение отдельных конструктивных элементов | % | 59 |  | 59 |  |  |  |  | 355.79
|  | Всего по позиции | [5 empty] | 163021 |  | 1630.21 |  | 4.87 | 2.79 | 1630.21 | 50.27 |  | = | 603.03 |  | 0 |  | = | 0 | 621.12 | 355.79 |  | 1
149 | ФЕРр 52-11-3 | Водоотлив из подвала: электрическими (механическими) насосами (Откачка воды электрическими (механическими) насосами) Поправки к: М )*0 | 100 м3 | 0.01 |  | 0.01
Объем: 0,01=1/100
| 1 | ОТ (ЗТ) | чел.-ч. |  |  | 0.068 |  |  |  |  | 26.44
| 1-100-20 | Затраты труда рабочих (Средний разряд - 2) | чел.-ч. | 6.8 |  | 0.068 |  |  | 388.8 |  | 26.44
| 2 | ЭМ | [8 empty] | 0.21
|  | ОТм(ЗТм) | чел.-ч. |  |  | 0 |  |  |  |  | 0 | [16 empty] | 1
| 91.19.08-004 | Насосы, мощность 4 кВт | маш.-ч. | 1.34 |  | 0.0134 | 13.04 | 1.19 | 15.52 |  | 0.21
|  | Итого прямые затраты | [8 empty] | 26.65
|  | ФОТ | [8 empty] | 26.44
| Пр/812-086.0-1 | НР Фундаменты | % | 93 |  | 93 |  |  |  |  | 24.59
| Пр/774-086.0 | СП Фундаменты | % | 55 |  | 55 |  |  |  |  | 14.54
|  | Всего по позиции | [5 empty] | 6578 |  | 65.78 |  | 3.62 | 2.14 | 65.78 | 0.21 |  | = | 26.44 |  | 0 |  | = | 0 | 24.59 | 14.54 |  | 1
150 | ФЕР 01-02-068-01 | Водоотлив: из траншей Поправки к: М *0; ЭМ )*0,6481; ОТм )*0,6481; ОТ )*0,6481 | 100 м3 | 0.01 |  | 0.01
Объем: 0,01=1/100
| 1 | ОТ (ЗТ) | чел.-ч. |  |  | 0.858 |  |  |  |  | 216.2
| 1-100-20 | Затраты труда рабочих (Средний разряд - 2) | чел.-ч. | 85.8 |  | 0.858 |  |  | 388.8 | 0.6481 | 216.2
| 2 | ЭМ | [8 empty] | 28.77
|  | ОТм(ЗТм) | чел.-ч. |  |  | 0 |  |  |  |  | 0 | [16 empty] | 1
| 91.19.08-004 | Насосы, мощность 4 кВт | маш.-ч. | 286 |  | 2.86 | 13.04 | 1.19 | 15.52 | 0.6481 | 28.77
|  | Итого прямые затраты | [8 empty] | 244.97
|  | ФОТ | [8 empty] | 216.2
| Пр/812-001.4-1 | НР Земляные работы, выполняемые: по другим видам работ (подготовительные, сопутствующие, укрепительные) | % | 89 |  | 89 |  |  |  |  | 192.42
| Пр/774-001.4 | СП Земляные работы, выполняемые: по другим видам работ (подготовительные, сопутствующие, укрепительные) | % | 41 |  | 41 |  |  |  |  | 88.64
|  | Всего по позиции | [5 empty] | 52603 |  | 526.03 |  | 3.46 | 1.59 | 526.03 | 28.77 |  | = | 216.2 |  | 0 |  | = | 0 | 192.42 | 88.64 |  | 1
Раздел: 10. Погрузочно-разгрузочные работы
151 | 47-1-РСС | Погрузка в автотранспортное средство: мусор строительный с погрузкой вручную | 1т груза | 1 |  | 1 |  |  | 1052.03 |  | 1052.03
|  | Всего по позиции | [5 empty] | 1052.03 |  | 1052.03 |  | 0 | 0 | 1052.03 |  | 0 | = |  | 0 |  | 0 | = |  | 0 | 0 | 1052.03 | 1
152 | 49-1-РСС | Погрузка в автотранспортное средство: мусор строительный с погрузкой экскаваторами емкостью ковша до 0,5 м3 | 1т груза | 1 |  | 1 |  |  | 70.94 |  | 70.94
|  | Всего по позиции | [5 empty] | 70.94 |  | 70.94 |  | 0 | 0 | 70.94 |  | 0 | = |  | 0 |  | 0 | = |  | 0 | 0 | 70.94 | 1
153 | 01-20-1-01-0005-РСС | Перевозка грузов I класса автомобилями бортовыми грузоподъемностью до 20 т по дорогам с усовершенствованным (асфальтобетонным, цементобетонным, железобетонным, обработанным органическим вяжущим) дорожным покрытием на расстояние 5 км | 1т груза | 1 |  | 1 |  |  | 307.94 |  | 307.94
|  | Всего по позиции | [5 empty] | 307.94 |  | 307.94 |  | 0 | 0 | 307.94 |  | 0 | = |  | 0 |  | 0 | = |  | 0 | 0 | 307.94 | 1
154 | 01-20-1-01-0010-РСС | Перевозка грузов I класса автомобилями бортовыми грузоподъемностью до 20 т по дорогам с усовершенствованным (асфальтобетонным, цементобетонным, железобетонным, обработанным органическим вяжущим) дорожным покрытием на расстояние 10 км | 1т груза | 1 |  | 1 |  |  | 368.7 |  | 368.7
|  | Всего по позиции | [5 empty] | 368.7 |  | 368.7 |  | 0 | 0 | 368.7 |  | 0 | = |  | 0 |  | 0 | = |  | 0 | 0 | 368.7 | 1
155 | 01-20-1-01-0020-РСС | Перевозка грузов I класса автомобилями бортовыми грузоподъемностью до 20 т по дорогам с усовершенствованным (асфальтобетонным, цементобетонным, железобетонным, обработанным органическим вяжущим) дорожным покрытием на расстояние 20 км | 1т груза | 1 |  | 1 |  |  | 411.51 |  | 411.51
|  | Всего по позиции | [5 empty] | 411.51 |  | 411.51 |  | 0 | 0 | 411.51 |  | 0 | = |  | 0 |  | 0 | = |  | 0 | 0 | 411.51 | 1
156 | 01-20-1-01-0030-РСС | Перевозка грузов I класса автомобилями бортовыми грузоподъемностью до 20 т по дорогам с усовершенствованным (асфальтобетонным, цементобетонным, железобетонным, обработанным органическим вяжущим) дорожным покрытием на расстояние 30 км | 1т груза | 1 |  | 1 |  |  | 454.32 |  | 454.32
|  | Всего по позиции | [5 empty] | 454.32 |  | 454.32 |  | 0 | 0 | 454.32 |  | 0 | = |  | 0 |  | 0 | = |  | 0 | 0 | 454.32 | 1
157 | 01-20-1-01-0040-РСС | Перевозка грузов I класса автомобилями бортовыми грузоподъемностью до 20 т по дорогам с усовершенствованным (асфальтобетонным, цементобетонным, железобетонным, обработанным органическим вяжущим) дорожным покрытием на расстояние 40 км | 1т груза | 1 |  | 1 |  |  | 497.13 |  | 497.13
|  | Всего по позиции | [5 empty] | 497.13 |  | 497.13 |  | 0 | 0 | 497.13 |  | 0 | = |  | 0 |  | 0 | = |  | 0 | 0 | 497.13 | 1
158 | 01-20-1-01-0050-РСС | Перевозка грузов I класса автомобилями бортовыми грузоподъемностью до 20 т по дорогам с усовершенствованным (асфальтобетонным, цементобетонным, железобетонным, обработанным органическим вяжущим) дорожным покрытием на расстояние 50 км | 1т груза | 1 |  | 1 |  |  | 539.94 |  | 539.94
|  | Всего по позиции | [5 empty] | 539.94 |  | 539.94 |  | 0 | 0 | 539.94 |  | 0 | = |  | 0 |  | 0 | = |  | 0 | 0 | 539.94 | 1
Составил
[должность,подпись(инициалы,фамилия)]
Проверил
[должность,подпись(инициалы,фамилия)]

## Source
0 | Smeta.RU (Terminal) (495) 974-1589 |  | _PS_ |  | 0 | 0 | 0 | Smeta.RU (Terminal) |  | 1 | 18246 | 102795531 | 11 | 9 | 0 | 1
1 | 641 | 0 | 570 | 0 |  | +№07 Альбом на Ремонт КЛ 0,4-35 кВ 2025 Москва |  | 0 |  | 0 | 0 | 523 |  | 0 | 0 | 7 | 0 |  | 4 |  | 0 | [31 empty] | 0 | [5 empty] | Сметные нормы списания | Коды ценников | 1 | 1 | 0 | 0 | 1 | 0 | 6 | 2 | 1 | 1 | 0 | 0 | 0 | 0 | 0 | Москва (Россети) 1-й квартал 2024 ФСНБ-2022_И9 капитальный ремонт | Версия 1.8.0 для ФСНБ-2022 И9 | ФСНБ-2022 - Изменения И9 (Россети) | ФСНБ-2022 - Изменения И9 (Россети) | ФСНБ-2022 - Изменения И9 (Россети) | ФСНБ-2022 - Изменения И9 (Россети) | Поправки для ФСНБ-2022 от 18.04.2024 г И9 (55/пр) Капитальный ремонт производственных зданий | 0 | 0 | 487096328 |  |  | 12 | [5 empty] | Приказ Минстроя России от 30.12.2021 г. № 1046/пр; Приказ Минстроя России от 04.08.2020 г. № 421/пр; Приказ Минстроя России от 21.12.2020 г. № 812/пр; Приказ Минстроя России от 11.12.2020 г. № 774/пр | ГСН | 45341 | 475 | 9 | Приказ Минстроя России от 18.05.2022 г. № 378/пр, Приказ Минстроя России от 26.08.2022 г. № 703/пр, Приказ Минстроя России от 26.10.2022 г. № 905/пр; Приказ Минстроя России от 27.12.2022 г. № 1133/пр; Приказ Минстроя России от 10.02.2023 г. № 84/пр; Приказ Минстроя России от 11.05.2023 г. № 335/пр; Приказ Минстроя России от 02.08.2023 г. № 551/пр; Приказ Минстроя России от 14.11.2023 г. № 817/пр; Приказ Минстроя России от 16.02.2024 г. № 102/пр; Приказ Минстроя России от 07.07.2022 г. № 557/пр, Приказ Минстроя России от 30.01.2024 г. № 55/пр; Приказ Минстроя России от 02.09.2021 г. № 636/пр, Приказ Минстроя России от 26.07.2022 г. № 611/пр; Приказ Минстроя России от 22.04.2022 г. № 317/пр |  |  | 0 | [29 empty] | 0
15 | 1
52 | 641 | 1 | 12 | 0 |  | +№07 Альбом на Ремонт КЛ 0,4-35 кВ 2025 Москва | [7 empty] | 710952.94 | 219965.86 | 13589.79 | 4298.71 | 473098.58 | 0 | 1546.1723 | 9.0868 | 0 | 576400.35 | 362540.17 | 0 | 0 | 0 | 0 | 0 | 0 | 0 | 0 | 0 | 0 | 0 | 0 | 0 | 0 | 0 | 0 | 0 | 0 | 1653595.97 | 1432771.84 | 220824.13 | 0 | 219965.86 | 219965.86 | 0 | 219965.86 | 0 | 0 | 0 | 0 | 3702.51 | 0 | 0 | 0 | 0 | 0 | 0 | 0 | 0 | 0 | 0 | 0 | 0 | 0 | 0 | 0 | 0 | 0 | 0 | 0 | 0 | 0 | 0 | 0 | 0 | 0 | 0 | 0 | 0 | 0 | 0 | 0 | 0 | 0 | 0 | 0 | 0 | 0 | 0 | 0 | 0 | 0 | 0 | 0 | 0 | 0 | 0 | 0 | 0 | 0 | 0 | 0 | 0 | 0 | 0 | 0 | 0 | 0 | 0 | 0 | 0 | 0 | 0 | 0 | 0 | 0 | 0 | 0 | 0 | 0 | 0 | 0 | 0 | 0 | 0 | 0 | 0 | 0 | 0 | 0 | 0 | 0 | 0 | 0 | 0 | 0 | 0 | 0 | 0 | 0 | 0 | 0 | 0 | 0 | 0 | 0 | 0 | 0 | 0 | 0 | 0 | 0 | 0 | 0 | 0 | 0 | 0 | 0 | 0 | 0 | 0 | 0 | 0 | 0 | 0 | 0 | 0 | 0 | 0 | 0 | 0 | 0 | 0 | 0 | 0 | 0 | 0 | 0 | 0 | 0 | 0 | 0 | 0 | 0 | 0 | 0 | 0 | 0 | 0 | 0 | 0 | 0 | 0 | 0 | 0 | 0 | 0 | 0 | 0 | 0 | 0
3 | 1 |  | 540 |  | Новая локальная смета | Новая локальная смета |  | 0 |  | 0 | Новая локальная смета | [6 empty] | 0 |  |  | 0 | [32 empty] | )*0 | [9 empty] | )*0 | [10 empty] | 0 | [7 empty] | 0 | 0
52 | 1 | 3 | 20 | 0 | Новая локальная смета | Новая локальная смета | [7 empty] | 710952.94 | 219965.86 | 13589.79 | 4298.71 | 473098.58 | 0 | 1546.1723 | 9.0868 | 0 | 576400.35 | 362540.17 | 0 | 0 | 0 | 0 | 0 | 0 | 0 | 0 | 0 | 0 | 0 | 0 | 0 | 0 | 0 | 0 | 0 | 0 | 1653595.97 | 1432771.84 | 220824.13 | 0 | 219965.86 | 219965.86 | 0 | 219965.86 | 0 | 0 | 0 | 0 | 3702.51 | 0 | 0 | 0 | 0 | 0 | 0 | 0 | 0 | 0 | 0 | 0 | 0 | 0 | 0 | 0 | 0 | 0 | 0 | 0 | 0 | 0 | 0 | 0 | 0 | 0 | 0 | 0 | 0 | 0 | 0 | 0 | 0 | 0 | 0 | 0 | 0 | 0 | 0 | 0 | 0 | 0 | 0 | 0 | 0 | 0 | 0 | 0 | 0 | 0 | 0 | 0 | 0 | 0 | 0 | 0 | 0 | 0 | 0 | 0 | 0 | 0 | 0 | 0 | 0 | 0 | 0 | 0 | 0 | 0 | 0 | 0 | 0 | 0 | 0 | 0 | 0 | 0 | 0 | 0 | 0 | 0 | 0 | 0 | 0 | 0 | 0 | 0 | 0 | 0 | 0 | 0 | 0 | 0 | 0 | 0 | 0 | 0 | 0 | 0 | 0 | 0 | 0 | 0 | 0 | 0 | 0 | 0 | 0 | 0 | 0 | 0 | 0 | 0 | 0 | 0 | 0 | 0 | 0 | 0 | 0 | 0 | 0 | 0 | 0 | 0 | 0 | 0 | 0 | 0 | 0 | 0 | 0 | 0 | 0 | 0 | 0 | 0 | 0 | 0 | 0 | 0 | 0 | 0 | 0 | 0 | 0 | 0 | 0 | 0 | 0
19 | 1 |  |  |  |  | К=0,4196; 4914; 0,4579; 0,494998; 0,4634369; 0,48849264; 0,40565531; 0,7600146; 0,69327; 0,81444; 0,541088; 0,5975565 - корректирующие коэффициенты, приводящие к стоимости договора-аналога | [19 empty] | 1 | [187 empty] | 0
19 | 1 |  |  |  |  | К=0,8 - корректирующий коэффициент по договору-аналогу | [19 empty] | 1 | [187 empty] | 0
4 | 1 |  | 40 |  | Новый раздел | 1. Земляные работы |  | 0 |  | 0 | [7 empty] | 0 |  |  | 0 | [32 empty] | )*0 | [9 empty] | )*0 | [10 empty] | 0 | [11 empty] | 0
52 | 1 | 4 | 27 | 0 | Новый раздел | 1. Земляные работы | [7 empty] | 39693.27 | 39693.27 | 0 | 0 | 0 | 0 | 0 | 0 | 0 | 0 | 0 | 0 | 0 | 39693.27 | 39693.27 | 0 | 0 | 0 | 0 | 0 | 0 | 0 | 0 | 0 | 0 | 0 | 0 | 0 | 0 | 39693.27 | 39693.27 | 0 | 0 | 39693.27 | 39693.27 | 0 | 39693.27 | 0 | 0 | 0 | 0 | 0 | 0 | 0 | 0 | 0 | 0 | 0 | 0 | 0 | 0 | 0 | 0 | 0 | 0 | 0 | 0 | 0 | 0 | 0 | 0 | 0 | 0 | 0 | 39693.27 | 39693.27 | 0 | 0 | 39693.27 | 39693.27 | 0 | 39693.27 | 0 | 0 | 0 | 0 | 0 | 0 | 0 | 0 | 0 | 0 | 0 | 0 | 0 | 0 | 0 | 0 | 0 | 0 | 0 | 0 | 0 | 0 | 0 | 0 | 0 | 0 | 0 | 0 | 0 | 0 | 0 | 0 | 0 | 0 | 0 | 0 | 0 | 0 | 0 | 0 | 0 | 0 | 0 | 0 | 0 | 0 | 0 | 0 | 0 | 0 | 0 | 0 | 0 | 0 | 0 | 0 | 0 | 0 | 0 | 0 | 0 | 0 | 0 | 0 | 0 | 0 | 0 | 0 | 0 | 0 | 0 | 0 | 0 | 0 | 0 | 0 | 0 | 0 | 0 | 0 | 0 | 0 | 0 | 0 | 0 | 0 | 0 | 0 | 0 | 0 | 0 | 0 | 0 | 0 | 0 | 0 | 0 | 0 | 0 | 0 | 0 | 0 | 0 | 0 | 0 | 0 | 0 | 0 | 0 | 0 | 0 | 0 | 0 | 0 | 0 | 0 | 0 | 0 | 0 | 0
17 | 1 |  |  | 1 | Калькуляция №1 | Рытье шурфа в немерзлом грунте для определения места повреждения кабельной линии | 1 шурф | 1 | 0 | 1 |  |  |  | 9454.58 | 9454.58 | 0 | 0 | 0 | 0 | 0 | 0 | 0 | 0 | 0 |  | 318060986 | 9454.58 | 9454.58 | 0 | 0 | 0 | 0 | 0 | 0 | 0 | 9454.58 | 9454.58 | 0 | 0 | 0 | 0 | 0 | 0 | 0 | 0 | 0 | 1 | 1 |  |  | 1 | 1 | 1 | 1 |  |  |  |  | 3 | 1 |  |  |  | 1100 | 0 |  | 0 | 8 | 0 | 1 | 1 | 1 | 1 | 1 | 1 |  | 0 | 0 |  |  |  | 0 | 0 | 0 | [5 empty] | 0 |  | 0 | 9454.58 | 9454.58 | 0 | 0 | 0 | 0 | 0 | 0 | 0 | 0 | 0 | [13 empty] | 0 | 0 | 1 | 1 |  |  |  | 1013 | 1 шурф | 1 шурф | 1 | [6 empty] | 293259530 | 8 | Материалы строительные | 0 |  | 1 | 1100 | Материалы, изделия и конструкции | материалы (03) |  |  |  | 131072 | 9454.58 | 9454.58 | 0 | 0 | 0 | 0 | 0 | 0 | [17 empty] | 0 | 0 | 0 |  |  |  |  | 0 | 0 |  | занесена вручную |  |  | 1 |  | -1086740367 | 2 | 0 | -2 | 0 | 0 | 0 | 9454.58 | 9454.58 | 0 | 0 |  | 0 | 4 | 0 |  | 0 | 1 | 0 | 0 | 0 | 0 | [5 empty] | 0
17 | 1 |  |  | 2 | Калькуляция №2 | Рытье шурфа в немерзлом налипающем грунте для определения места повреждения кабельной линии | 1 шурф | 1 | 0 | 1 |  |  |  | 12290.96 | 12290.96 | 0 | 0 | 0 | 0 | 0 | 0 | 0 | 0 | 0 |  | 318060986 | 12290.96 | 12290.96 | 0 | 0 | 0 | 0 | 0 | 0 | 0 | 12290.96 | 12290.96 | 0 | 0 | 0 | 0 | 0 | 0 | 0 | 0 | 0 | 1 | 1 |  |  | 1 | 1 | 1 | 1 |  |  |  |  | 3 | 1 |  |  |  | 1100 | 0 |  | 0 | 8 | 0 | 1 | 1 | 1 | 1 | 1 | 1 |  | 0 | 0 |  |  |  | 0 | 0 | 0 | [5 empty] | 0 |  | 0 | 12290.96 | 12290.96 | 0 | 0 | 0 | 0 | 0 | 0 | 0 | 0 | 0 | [13 empty] | 0 | 0 | 1 | 1 |  |  |  | 1013 | 1 шурф | 1 шурф | 1 | [6 empty] | 293259530 | 8 | Материалы строительные | 0 |  | 1 | 1100 | Материалы, изделия и конструкции | материалы (03) |  |  |  | 131072 | 12290.96 | 12290.96 | 0 | 0 | 0 | 0 | 0 | 0 | [17 empty] | 0 | 0 | 0 |  |  |  |  | 0 | 0 |  | занесена вручную |  |  | 1 |  | 1356042539 | 2 | 0 | -2 | 0 | 0 | 0 | 12290.96 | 12290.96 | 0 | 0 |  | 0 | 4 | 0 |  | 0 | 1 | 0 | 0 | 0 | 0 | [5 empty] | 0
17 | 1 |  |  | 3 | Калькуляция №3 | Разработка грунта в траншее экскаватором | м3 | 1 | 0 | 1 |  |  |  | 297.47 | 297.47 | 0 | 0 | 0 | 0 | 0 | 0 | 0 | 0 | 0 |  | 318060986 | 297.47 | 297.47 | 0 | 0 | 0 | 0 | 0 | 0 | 0 | 297.47 | 297.47 | 0 | 0 | 0 | 0 | 0 | 0 | 0 | 0 | 0 | 1 | 1 |  |  | 1 | 1 | 1 | 1 |  |  |  |  | 3 | 1 |  |  |  | 1100 | 0 |  | 0 | 8 | 0 | 1 | 1 | 1 | 1 | 1 | 1 |  | 0 | 0 |  |  |  | 0 | 0 | 0 | [5 empty] | 0 |  | 0 | 297.47 | 297.47 | 0 | 0 | 0 | 0 | 0 | 0 | 0 | 0 | 0 | [13 empty] | 0 | 0 | 1 | 1 |  |  |  | 1007 | м3 | м3 | 1 | [6 empty] | 293259530 | 8 | Материалы строительные | 0 |  | 1 | 1100 | Материалы, изделия и конструкции | материалы (03) |  |  |  | 131072 | 297.47 | 297.47 | 0 | 0 | 0 | 0 | 0 | 0 | [17 empty] | 0 | 0 | 0 |  |  |  |  | 0 | 0 |  | занесена вручную |  |  | 1 |  | 1771679436 | 2 | 0 | -2 | 0 | 0 | 0 | 297.47 | 297.47 | 0 | 0 |  | 0 | 4 | 0 |  | 0 | 1 | 0 | 0 | 0 | 0 | [5 empty] | 0
17 | 1 |  |  | 4 | Калькуляция №4 | Засыпка траншеи экскаватором, перемещение на первые 5 м | м3 | 1 | 0 | 1 |  |  |  | 55.09 | 55.09 | 0 | 0 | 0 | 0 | 0 | 0 | 0 | 0 | 0 |  | 318060986 | 55.09 | 55.09 | 0 | 0 | 0 | 0 | 0 | 0 | 0 | 55.09 | 55.09 | 0 | 0 | 0 | 0 | 0 | 0 | 0 | 0 | 0 | 1 | 1 |  |  | 1 | 1 | 1 | 1 |  |  |  |  | 3 | 1 |  |  |  | 1100 | 0 |  | 0 | 8 | 0 | 1 | 1 | 1 | 1 | 1 | 1 |  | 0 | 0 |  |  |  | 0 | 0 | 0 | [5 empty] | 0 |  | 0 | 55.09 | 55.09 | 0 | 0 | 0 | 0 | 0 | 0 | 0 | 0 | 0 | [13 empty] | 0 | 0 | 1 | 1 |  |  |  | 1007 | м3 | м3 | 1 | [6 empty] | 293259530 | 8 | Материалы строительные | 0 |  | 1 | 1100 | Материалы, изделия и конструкции | материалы (03) |  |  |  | 131072 | 55.09 | 55.09 | 0 | 0 | 0 | 0 | 0 | 0 | [17 empty] | 0 | 0 | 0 |  |  |  |  | 0 | 0 |  | занесена вручную |  |  | 1 |  | 1719303978 | 2 | 0 | -2 | 0 | 0 | 0 | 55.09 | 55.09 | 0 | 0 |  | 0 | 4 | 0 |  | 0 | 1 | 0 | 0 | 0 | 0 | [5 empty] | 0
17 | 1 |  |  | 5 | Калькуляция №5 | Разработка немерзлого грунта в траншее вручную | м3 | 1 | 0 | 1 |  |  |  | 5678.33 | 5678.33 | 0 | 0 | 0 | 0 | 0 | 0 | 0 | 0 | 0 |  | 318060986 | 5678.33 | 5678.33 | 0 | 0 | 0 | 0 | 0 | 0 | 0 | 5678.33 | 5678.33 | 0 | 0 | 0 | 0 | 0 | 0 | 0 | 0 | 0 | 1 | 1 |  |  | 1 | 1 | 1 | 1 |  |  |  |  | 3 | 1 |  |  |  | 1100 | 0 |  | 0 | 8 | 0 | 1 | 1 | 1 | 1 | 1 | 1 |  | 0 | 0 |  |  |  | 0 | 0 | 0 | [5 empty] | 0 |  | 0 | 5678.33 | 5678.33 | 0 | 0 | 0 | 0 | 0 | 0 | 0 | 0 | 0 | [13 empty] | 0 | 0 | 1 | 1 |  |  |  | 1007 | м3 | м3 | 1 | [6 empty] | 293259530 | 8 | Материалы строительные | 0 |  | 1 | 1100 | Материалы, изделия и конструкции | материалы (03) |  |  |  | 131072 | 5678.33 | 5678.33 | 0 | 0 | 0 | 0 | 0 | 0 | [17 empty] | 0 | 0 | 0 |  |  |  |  | 0 | 0 |  | занесена вручную |  |  | 1 |  | 803142770 | 2 | 0 | -2 | 0 | 0 | 0 | 5678.33 | 5678.33 | 0 | 0 |  | 0 | 4 | 0 |  | 0 | 1 | 0 | 0 | 0 | 0 | [5 empty] | 0
17 | 1 |  |  | 6 | Калькуляция №6 | Разработка немерзлого налипающего грунта в траншее вручную | м3 | 1 | 0 | 1 |  |  |  | 7373 | 7373 | 0 | 0 | 0 | 0 | 0 | 0 | 0 | 0 | 0 |  | 318060986 | 7373 | 7373 | 0 | 0 | 0 | 0 | 0 | 0 | 0 | 7373 | 7373 | 0 | 0 | 0 | 0 | 0 | 0 | 0 | 0 | 0 | 1 | 1 |  |  | 1 | 1 | 1 | 1 |  |  |  |  | 3 | 1 |  |  |  | 1100 | 0 |  | 0 | 8 | 0 | 1 | 1 | 1 | 1 | 1 | 1 |  | 0 | 0 |  |  |  | 0 | 0 | 0 | [5 empty] | 0 |  | 0 | 7373 | 7373 | 0 | 0 | 0 | 0 | 0 | 0 | 0 | 0 | 0 | [13 empty] | 0 | 0 | 1 | 1 |  |  |  | 1007 | м3 | м3 | 1 | [6 empty] | 293259530 | 8 | Материалы строительные | 0 |  | 1 | 1100 | Материалы, изделия и конструкции | материалы (03) |  |  |  | 131072 | 7373 | 7373 | 0 | 0 | 0 | 0 | 0 | 0 | [17 empty] | 0 | 0 | 0 |  |  |  |  | 0 | 0 |  | занесена вручную |  |  | 1 |  | -1039879031 | 2 | 0 | -2 | 0 | 0 | 0 | 7373 | 7373 | 0 | 0 |  | 0 | 4 | 0 |  | 0 | 1 | 0 | 0 | 0 | 0 | [5 empty] | 0
17 | 1 |  |  | 7 | Калькуляция №7 | Засыпка немерзлого грунта дна траншеи разработанного вручную, с трамбованием | м3 | 1 | 0 | 1 |  |  |  | 1964.9 | 1964.9 | 0 | 0 | 0 | 0 | 0 | 0 | 0 | 0 | 0 |  | 318060986 | 1964.9 | 1964.9 | 0 | 0 | 0 | 0 | 0 | 0 | 0 | 1964.9 | 1964.9 | 0 | 0 | 0 | 0 | 0 | 0 | 0 | 0 | 0 | 1 | 1 |  |  | 1 | 1 | 1 | 1 |  |  |  |  | 3 | 1 |  |  |  | 1100 | 0 |  | 0 | 8 | 0 | 1 | 1 | 1 | 1 | 1 | 1 |  | 0 | 0 |  |  |  | 0 | 0 | 0 | [5 empty] | 0 |  | 0 | 1964.9 | 1964.9 | 0 | 0 | 0 | 0 | 0 | 0 | 0 | 0 | 0 | [13 empty] | 0 | 0 | 1 | 1 |  |  |  | 1007 | м3 | м3 | 1 | [6 empty] | 293259530 | 8 | Материалы строительные | 0 |  | 1 | 1100 | Материалы, изделия и конструкции | материалы (03) |  |  |  | 131072 | 1964.9 | 1964.9 | 0 | 0 | 0 | 0 | 0 | 0 | [17 empty] | 0 | 0 | 0 |  |  |  |  | 0 | 0 |  | занесена вручную |  |  | 1 |  | 1824302786 | 2 | 0 | -2 | 0 | 0 | 0 | 1964.9 | 1964.9 | 0 | 0 |  | 0 | 4 | 0 |  | 0 | 1 | 0 | 0 | 0 | 0 | [5 empty] | 0
17 | 1 |  |  | 8 | Калькуляция №8 | Засыпка немерзлого налипающего грунта дна траншеи разработанного вручную, с трамбованием | м3 | 1 | 0 | 1 |  |  |  | 2578.94 | 2578.94 | 0 | 0 | 0 | 0 | 0 | 0 | 0 | 0 | 0 |  | 318060986 | 2578.94 | 2578.94 | 0 | 0 | 0 | 0 | 0 | 0 | 0 | 2578.94 | 2578.94 | 0 | 0 | 0 | 0 | 0 | 0 | 0 | 0 | 0 | 1 | 1 |  |  | 1 | 1 | 1 | 1 |  |  |  |  | 3 | 1 |  |  |  | 1100 | 0 |  | 0 | 8 | 0 | 1 | 1 | 1 | 1 | 1 | 1 |  | 0 | 0 |  |  |  | 0 | 0 | 0 | [5 empty] | 0 |  | 0 | 2578.94 | 2578.94 | 0 | 0 | 0 | 0 | 0 | 0 | 0 | 0 | 0 | [13 empty] | 0 | 0 | 1 | 1 |  |  |  | 1007 | м3 | м3 | 1 | [6 empty] | 293259530 | 8 | Материалы строительные | 0 |  | 1 | 1100 | Материалы, изделия и конструкции | материалы (03) |  |  |  | 131072 | 2578.94 | 2578.94 | 0 | 0 | 0 | 0 | 0 | 0 | [17 empty] | 0 | 0 | 0 |  |  |  |  | 0 | 0 |  | занесена вручную |  |  | 1 |  | -1664857280 | 2 | 0 | -2 | 0 | 0 | 0 | 2578.94 | 2578.94 | 0 | 0 |  | 0 | 4 | 0 |  | 0 | 1 | 0 | 0 | 0 | 0 | [5 empty] | 0
51 | 1 | 4 | 27 |  | Новый раздел | 1. Земляные работы | 0 | [6 empty] | 39693.27 | 39693.27 | 0 | 0 | 0 | 0 | 0 | 0 | 0 | 0 | 0 |  |  | 39693.27 | 39693.27 | 0 | 0 | 0 | 0 | 0 | 0 | 0 | 0 | 0 |  |  | 0 | 0 | 0 | 39693.27 | 39693.27 | 0 | 0 | 39693.27 | 39693.27 | 0 | 39693.27 | 0 | 0 | 0 | 0 | 0 | [19 empty] | 0 | 0 | 0 | 39693.27 | 39693.27 | 0 | 0 | 39693.27 | 39693.27 | 0 | 39693.27 | 0 | 0 | 0 | 0 | 0 | [114 empty] | 0
50 | 0 | 0 | 1 | 201 | 39693.27 | ПЗ | Прямые затраты |  |  | 201 | 1 | 3 |  | 2 | [7 empty] | 39693.27 | 1 | 39693.27
50 | 0 | 0 | 1 | 202 | 39693.27 | СтМатОб | Стоимость материальных ресурсов (всего) |  |  | 202 | 2 | 3 |  | 2 | [7 empty] | 39693.27 | 1 | 39693.27
50 | 0 | 0 | 1 | 222 | 0 | СтМатОбЗак | Стоимость материалов и оборудования заказчика |  |  | 222 | 3 | 3 |  | 2 | [7 empty] | 0 | 1 | 0
50 | 0 | 0 | 1 | 225 | 39693.27 | СтМатОбПод | Стоимость материалов и оборудования подрядчика |  |  | 225 | 4 | 3 |  | 2 | [7 empty] | 39693.27 | 1 | 39693.27
50 | 0 | 0 | 1 | 226 | 39693.27 | СтМат | Стоимость материалов (всего) |  |  | 226 | 5 | 3 |  | 2 | [7 empty] | 39693.27 | 1 | 39693.27
50 | 0 | 0 | 1 | 227 | 0 | СтМатЗак | Стоимость материалов заказчика |  |  | 227 | 6 | 3 |  | 2 | [7 empty] | 0 | 1 | 0
50 | 0 | 0 | 1 | 228 | 39693.27 | СтМатПод | Стоимость материалов подрядчика |  |  | 228 | 7 | 3 |  | 2 | [7 empty] | 39693.27 | 1 | 39693.27
50 | 0 | 0 | 1 | 216 | 0 | Оборуд | Стоимость оборудования (всего) |  |  | 216 | 8 | 3 |  | 2 | [7 empty] | 0 | 1 | 0
50 | 0 | 0 | 1 | 223 | 0 | ОборудЗак | Стоимость оборудования заказчика |  |  | 223 | 9 | 3 |  | 2 | [7 empty] | 0 | 1 | 0
50 | 0 | 0 | 1 | 229 | 0 | ОборудПод | Стоимость оборудования подрядчика |  |  | 229 | 10 | 3 |  | 2 | [7 empty] | 0 | 1 | 0
50 | 0 | 0 | 1 | 203 | 0 | ЭММ | Эксплуатация машин |  |  | 203 | 11 | 3 |  | 2 | [7 empty] | 0 | 1 | 0
50 | 0 | 0 | 1 | 231 | 0 | ЭММсНРиСП | Эксплуатация машин по ТСН-2001.16 |  |  | 231 | 12 | 3 |  | 2 | [7 empty] | 0 | 1 | 0
50 | 0 | 0 | 1 | 204 | 0 | ЗПМ | ЗП машинистов |  |  | 204 | 13 | 3 |  | 2 | [7 empty] | 0 | 1 | 0
50 | 0 | 0 | 1 | 205 | 0 | ОЗП | Основная ЗП рабочих |  |  | 205 | 14 | 3 |  | 2 | [7 empty] | 0 | 1 | 0
50 | 0 | 0 | 1 | 232 | 0 | ОЗПсНРиСП | Основная ЗП рабочих по ТСН-2001.16 |  |  | 232 | 15 | 3 |  | 2 | [7 empty] | 0 | 1 | 0
50 | 0 | 0 | 1 | 214 | 39693.27 | Строит | Строительные работы с НР и СП |  |  | 214 | 16 | 3 |  | 2 | [7 empty] | 39693.27 | 1 | 39693.27
50 | 0 | 0 | 1 | 215 | 0 | Монтаж | Монтажные работы с НР и СП |  |  | 215 | 17 | 3 |  | 2 | [7 empty] | 0 | 1 | 0
50 | 0 | 0 | 1 | 217 | 0 | Прочие | Прочие работы с НР и СП |  |  | 217 | 18 | 3 |  | 2 | [7 empty] | 0 | 1 | 0
50 | 0 | 0 | 1 | 230 | 0 | ПрочиеЗатр | Прочие затраты по ТСН-2001.16 |  |  | 230 | 19 | 3 |  | 2 | [7 empty] | 0 | 1 | 0
50 | 0 | 0 | 1 | 206 | 0 | ВозврМат | Возврат материалов |  |  | 206 | 20 | 3 |  | 2 | [7 empty] | 0 | 1 | 0
50 | 0 | 0 | 1 | 207 | 0 | ТрудСтр | Трудозатраты строителей |  |  | 207 | 21 | 3 |  | 7 | [7 empty] | 0 | 1 | 0
50 | 0 | 0 | 1 | 208 | 0 | ТрудМаш | Трудозатраты машинистов |  |  | 208 | 22 | 3 |  | 7 | [7 empty] | 0 | 1 | 0
50 | 0 | 0 | 1 | 209 | 0 | ТранспМат | Транспорт материалов |  |  | 209 | 23 | 3 |  | 2 | [7 empty] | 0 | 1 | 0
50 | 0 | 0 | 1 | 233 | 0 | Перевозка | Перевозка грузов |  |  | 233 | 24 | 3 |  | 2 | [7 empty] | 0 | 1 | 0
50 | 0 | 0 | 1 | 210 | 0 | НР | Накладные расходы |  |  | 210 | 25 | 3 |  | 2 | [7 empty] | 0 | 1 | 0
50 | 0 | 0 | 1 | 211 | 0 | СмПриб | Сметная прибыль |  |  | 211 | 26 | 3 |  | 2 | [7 empty] | 0 | 1 | 0
50 | 0 | 0 | 1 | 224 | 39693.27 | Всего | Всего с НР и СП |  |  | 224 | 27 | 3 |  | 2 | [7 empty] | 39693.27 | 1 | 39693.27
4 | 1 |  | 108 |  | Новый раздел | 2. Работы связанные с разборкой и восстановлением газонов., тротуаров, дорожных покрытий. |  | 0 |  | 0 | [7 empty] | 0 |  |  | 0 | [32 empty] | )*0 | [9 empty] | )*0 | [10 empty] | 0 | [11 empty] | 0
52 | 1 | 4 | 70 | 0 | Новый раздел | 2. Работы связанные с разборкой и восстановлением газонов., тротуаров, дорожных покрытий. | [7 empty] | 8674.04 | 0 | 1438.16 | 771.38 | 6464.5 | 0 | 14.8147 | 1.4525 | 0 | 8799.49 | 6551.02 | 0 | 0 | 8674.04 | 0 | 1438.16 | 771.38 | 6464.5 | 0 | 14.8147 | 1.4525 | 0 | 8799.49 | 6551.02 | 0 | 0 | 0 | 0 | 0 | 24024.55 | 24024.55 | 0 | 0 | 0 | 0 | 0 | 0 | 0 | 0 | 0 | 0 | 0 | 0 | 0 | 0 | 0 | 0 | 0 | 0 | 0 | 0 | 0 | 0 | 0 | 0 | 0 | 0 | 0 | 0 | 0 | 0 | 0 | 0 | 0 | 24024.55 | 24024.55 | 0 | 0 | 0 | 0 | 0 | 0 | 0 | 0 | 0 | 0 | 0 | 0 | 0 | 0 | 0 | 0 | 0 | 0 | 0 | 0 | 0 | 0 | 0 | 0 | 0 | 0 | 0 | 0 | 0 | 0 | 0 | 0 | 0 | 0 | 0 | 0 | 0 | 0 | 0 | 0 | 0 | 0 | 0 | 0 | 0 | 0 | 0 | 0 | 0 | 0 | 0 | 0 | 0 | 0 | 0 | 0 | 0 | 0 | 0 | 0 | 0 | 0 | 0 | 0 | 0 | 0 | 0 | 0 | 0 | 0 | 0 | 0 | 0 | 0 | 0 | 0 | 0 | 0 | 0 | 0 | 0 | 0 | 0 | 0 | 0 | 0 | 0 | 0 | 0 | 0 | 0 | 0 | 0 | 0 | 0 | 0 | 0 | 0 | 0 | 0 | 0 | 0 | 0 | 0 | 0 | 0 | 0 | 0 | 0 | 0 | 0 | 0 | 0 | 0 | 0 | 0 | 0 | 0 | 0 | 0 | 0 | 0 | 0 | 0 | 0 | 0
17 | 1 | 5 | 5 | 9 | 68-02-004-05 | Разборка покрытий и оснований: цементно-бетонных (разломка асфальтобетонного покрытия) | 100 м3 | 0.01 | 0 | 0.01 |  |  |  | 415.81 | 0 | 147.39 | 68.9 | 199.52 | 0 | 0.495 | 0.1073 | 0 | 273.79 | 144.95 |  | 318060986 | 34662.616 | 0 | 14710.651 | 6889.3038 | 19951.965 | 0 | 49.5 | 10.73 | 0 | 41551.9198 | 0 | 14710.651 | 6889.3038 | 19951.965 | 0 | 49.5 | 10.73 | 0 | 102 | 54 | 1 | 1 |  |  | 1 | 1 | 1 | 1 |  |  |  |  | 0 | 1 | ГЭСНр-2022, 68-02-004-05, приказ Минстроя России от 18.05.2022 г. № 378/пр |  |  | 68001 | 0 |  | 0 | 6 | 0 | 1 | 1 | 1 | 1 | 1 | 1 |  | 102 | 54 |  |  |  | 0 | 0 | 0 | [5 empty] | 0 |  | 0 | 415.81 | 0 | 2610.19 | 1284.12 | 403.07 | 0 | 49.5 | 10.73 | 0 | 273.7884 | 144.9468 |  |  |  | )*0 | [9 empty] | 0 | 0 | 1 | 1 |  |  |  | 1007 | 100 м3 | 100 м3 | 100 | [6 empty] | 293259476 | 6 | Ремонтно-строительные работы | 102 | Благоустройство | 1 | 68001 | Благоустройство | рФЕР-68 |  |  |  | 131072 | 0 | 0 | 0 | 0 | 0 | 49.5 | 10.73 | 0 | [17 empty] | 0 | 0 | 0 |  |  |  |  | 102 | 54 |  |  |  |  | 1 |  | -1323219982 | 2 | 1 | -2 | 0 | 0 | 0 | 834.55 | 834.55 | 0 | 0 |  | 0 | 3 | 0 |  | 0 | 1 | 0 | 0 | 0 | 0 |  | Пр/812-102.0-1 | Пр/774-102.0 | Благоустройство | Благоустройство | 0
17 | 1 | 11 | 11 | 10 | 68-02-004-04 | Разборка покрытий и оснований: асфальтобетонных с помощью молотков отбойных | 100 м3 | 0.01 | 0 | 0.01 |  |  |  | 985.14 | 0 | 154.61 | 189.19 | 641.34 | 0 | 1.55 | 0.3905 | 0 | 847.14 | 448.49 |  | 318060986 | 79213.1719 | 0 | 15078.8219 | 18919.443 | 64134.35 | 0 | 155 | 39.05 | 0 | 98132.6149 | 0 | 15078.8219 | 18919.443 | 64134.35 | 0 | 155 | 39.05 | 0 | 102 | 54 | 1 | 1 |  |  | 1 | 1 | 1 | 1 |  |  |  |  | 0 | 1 | ГЭСНр-2022, 68-02-004-04, приказ Минстроя России от 18.05.2022 г. № 378/пр |  |  | 68001 | 0 |  | 0 | 6 | 0 | 1 | 1 | 1 | 1 | 1 | 1 |  | 102 | 54 |  |  |  | 0 | 0 | 0 | [5 empty] | 0 |  | 0 | 985.14 | 0 | 1953.88 | 1120.04 | 413.77 | 0 | 155 | 39.05 | 0 | 847.1406 | 448.4862 |  |  |  | )*0 | [9 empty] | 0 | 0 | 1 | 1 |  |  |  | 1007 | 100 м3 | 100 м3 | 100 | [6 empty] | 293259476 | 6 | Ремонтно-строительные работы | 102 | Благоустройство | 1 | 68001 | Благоустройство | рФЕР-68 |  |  |  | 131072 | 0 | 0 | 0 | 0 | 0 | 155 | 39.05 | 0 | [17 empty] | 0 | 0 | 0 |  |  |  |  | 102 | 54 |  |  |  |  | 1 |  | -1790074331 | 2 | 1 | -2 | 0 | 0 | 0 | 2280.77 | 2280.77 | 0 | 0 |  | 0 | 3 | 0 |  | 0 | 1 | 0 | 0 | 0 | 0 |  | Пр/812-102.0-1 | Пр/774-102.0 | Благоустройство | Благоустройство | 0
17 | 1 | 15 | 15 | 11 | 68-02-004-02 | Разборка покрытий и оснований: щебеночных | 100 м3 | 0.01 | 0 | 0.01 |  |  |  | 95.89 | 0 | 33.04 | 16.94 | 45.91 | 0 | 0.117 | 0.0296 | 0 | 64.11 | 33.94 |  | 318060986 | 7422.7586 | 0 | 2832.0296 | 1693.7568 | 4590.729 | 0 | 11.7 | 2.96 | 0 | 9116.5154 | 0 | 2832.0296 | 1693.7568 | 4590.729 | 0 | 11.7 | 2.96 | 0 | 102 | 54 | 1 | 1 |  |  | 1 | 1 | 1 | 1 |  |  |  |  | 0 | 1 | ГЭСНр-2022, 68-02-004-02, приказ Минстроя России от 18.05.2022 г. № 378/пр |  |  | 68001 | 0 |  | 0 | 6 | 0 | 1 | 1 | 1 | 1 | 1 | 1 |  | 102 | 54 |  |  |  | 0 | 0 | 0 | [5 empty] | 0 |  | 0 | 95.89 | 0 | 2087.04 | 1120.04 | 392.37 | 0 | 11.7 | 2.96 | 0 | 64.107 | 33.939 |  |  |  | )*0 | [9 empty] | 0 | 0 | 1 | 1 |  |  |  | 1007 | 100 м3 | 100 м3 | 100 | [6 empty] | 293259476 | 6 | Ремонтно-строительные работы | 102 | Благоустройство | 1 | 68001 | Благоустройство | рФЕР-68 |  |  |  | 0 | 0 | 0 | 0 | 0 | 0 | 11.7 | 2.96 | 0 | [17 empty] | 0 | 0 | 0 |  |  |  |  | 102 | 54 |  |  |  |  | 1 |  | 639271962 | 2 | 1 | -2 | 0 | 0 | 0 | 193.94 | 193.94 | 0 | 0 |  | 0 | 3 | 0 |  | 0 | 1 | 0 | 0 | 0 | 0 |  | Пр/812-102.0-1 | Пр/774-102.0 | Благоустройство | Благоустройство | 0
17 | 1 | 19 | 19 | 12 | 68-02-004-03 | Разборка покрытий и оснований: черных щебеночных | 100 м3 | 0.01 | 0 | 0.01 |  |  |  | 135.09 | 0 | 48.26 | 26.18 | 60.65 | 0 | 0.156 | 0.047 | 0 | 88.57 | 46.89 |  | 318060986 | 10216.2716 | 0 | 4150.9916 | 2618.9676 | 6065.28 | 0 | 15.6 | 4.7 | 0 | 12835.2392 | 0 | 4150.9916 | 2618.9676 | 6065.28 | 0 | 15.6 | 4.7 | 0 | 102 | 54 | 1 | 1 |  |  | 1 | 1 | 1 | 1 |  |  |  |  | 0 | 1 | ГЭСНр-2022, 68-02-004-03, приказ Минстроя России от 18.05.2022 г. № 378/пр |  |  | 68001 | 0 |  | 0 | 6 | 0 | 1 | 1 | 1 | 1 | 1 | 1 |  | 102 | 54 |  |  |  | 0 | 0 | 0 | [5 empty] | 0 |  | 0 | 135.09 | 0 | 2087.04 | 1120.04 | 388.8 | 0 | 15.6 | 4.7 | 0 | 88.5666 | 46.8882 |  |  |  | )*0 | [9 empty] | 0 | 0 | 1 | 1 |  |  |  | 1007 | 100 м3 | 100 м3 | 100 | [6 empty] | 293259476 | 6 | Ремонтно-строительные работы | 102 | Благоустройство | 1 | 68001 | Благоустройство | рФЕР-68 |  |  |  | 131072 | 0 | 0 | 0 | 0 | 0 | 15.6 | 4.7 | 0 | [17 empty] | 0 | 0 | 0 |  |  |  |  | 102 | 54 |  |  |  |  | 1 |  | -622522663 | 2 | 1 | -2 | 0 | 0 | 0 | 270.55 | 270.55 | 0 | 0 |  | 0 | 3 | 0 |  | 0 | 1 | 0 | 0 | 0 | 0 |  | Пр/812-102.0-1 | Пр/774-102.0 | Благоустройство | Благоустройство | 0
17 | 1 | 20 | 20 | 13 | 68-02-012-01 | Разборка тротуаров и дорожек из плит с их отноской и укладкой в штабель | 100 м2 | 0.01 | 0 | 0.01 |  |  |  | 70.83 | 0 | 0 | 0 | 70.83 | 0 | 0.1868 | 0 | 0 | 72.25 | 38.25 |  | 318060986 | 7082.8956 | 0 | 0 | 0 | 7082.8956 | 0 | 18.68 | 0 | 0 | 7082.8956 | 0 | 0 | 0 | 7082.8956 | 0 | 18.68 | 0 | 0 | 102 | 54 | 1 | 1 |  |  | 1 | 1 | 1 | 1 |  |  |  |  | 0 | 1 | ГЭСНр-2022, 68-02-012-01, приказ Минстроя России от 18.05.2022 г. № 378/пр |  |  | 68001 | 0 |  | 0 | 6 | 0 | 1 | 1 | 1 | 1 | 1 | 1 |  | 102 | 54 |  |  |  | 0 | 0 | 0 | [5 empty] | 0 |  | 0 | 70.83 | 0 | 0 | 0 | 379.17 | 0 | 18.68 | 0 | 0 | 72.2466 | 38.2482 |  |  |  | )*0 | [9 empty] | 0 | 0 | 1 | 1 |  |  |  | 1005 | 100 м2 | 100 м2 | 100 | [6 empty] | 293259476 | 6 | Ремонтно-строительные работы | 102 | Благоустройство | 1 | 68001 | Благоустройство | рФЕР-68 |  |  |  | 131072 | 0 | 0 | 0 | 0 | 0 | 18.68 | 0 | 0 | [17 empty] | 0 | 0 | 0 |  |  |  |  | 102 | 54 |  |  |  |  | 1 |  | -617938264 | 2 | 1 | -2 | 0 | 0 | 0 | 181.33 | 181.33 | 0 | 0 |  | 0 | 3 | 0 |  | 0 | 1 | 0 | 0 | 0 | 0 |  | Пр/812-102.0-1 | Пр/774-102.0 | Благоустройство | Благоустройство | 0
17 | 1 | 34 | 34 | 14 | 27-06-008-01 | Устройство шва-стыка в асфальтобетонном покрытии | 100 м | 0.01 | 0 | 0.01 |  |  |  | 215.07 | 0 | 102.05 | 24.01 | 89.01 | 0 | 0.2189 | 0.0452 | 0 | 166.14 | 151.45 |  | 318060986 | 17577.3699 | 0 | 8676.0203 | 2401.5988 | 8901.3496 | 0 | 21.89 | 4.52 | 0 | 21466.2358 | 1487.2671 | 8676.0203 | 2401.5988 | 8901.3496 | 0 | 21.89 | 4.52 | 0 | 147 | 134 | 1 | 1 |  |  | 1 | 1 | 1 | 1 |  |  |  |  | 0 | 1 | ГЭСН-2022 доп.7, 27-06-008-01, приказ Минстроя России от 02.08.2023 г. № 551/пр |  |  | 27001 | 0 |  | 0 | 2 | 0 | 1 | 1 | 1 | 1 | 1 | 1 |  | 147 | 134 |  |  |  | 0 | 0 | 0 | [5 empty] | 0 |  | 0 | 215.07 | 26521.66 | 6354.57 | 2532.58 | 406.64 | 0 | 21.89 | 4.52 | 0 | 166.1394 | 151.4468 |  |  |  | )*0 | [9 empty] | 0 | 0 | 1 | 1 |  |  |  | 1003 | 100 м | 100 м | 100 | [6 empty] | 293259392 | 2 | Общестроительные работы | 21 | Автомобильные дороги | 1 | 27001 | Автомобильные дороги | ФЕР-27 |  |  |  | 131072 | 0 | 0 | 0 | 0 | 0 | 21.89 | 4.52 | 0 | [17 empty] | 0 | 0 | 0 |  |  |  |  | 147 | 134 |  |  |  |  | 1 |  | 1722659557 | 2 | 1 | -2 | 0 | 0 | 0 | 532.66 | 532.66 | 0 | 0 |  | 0 | 3 | 0 |  | 0 | 1 | 0 | 0 | 0 | 0 |  | Пр/812-021.0-1 | Пр/774-021.0 | Автомобильные дороги | Автомобильные дороги | 0
17 | 1 | 47 | 47 | 15 | 27-06-031-01 | Устройство покрытия из горячих асфальтобетонных смесей асфальтоукладчиками: третьего типоразмера, ширина укладки до 6 м, толщина слоя 4 см (крупнозернистая смесь 4 см) | 1000 м2 | 0.001 | 0 | 0.001 |  |  |  | 41.06 | 0 | 28.61 | 4.77 | 7.68 | 0 | 0.01663 | 0.00786 | 0 | 18.3 | 16.68 |  | 318060986 | 33078.8852 | 0 | 25396.9893 | 4760.1144 | 7681.8959 | 0 | 16.63 | 7.86 | 0 | 38127.3945 | 288.3949 | 25396.9893 | 4760.1144 | 7681.8959 | 0 | 16.63 | 7.86 | 0 | 147 | 134 | 1 | 1 |  |  | 1 | 1 | 1 | 1 |  |  |  |  | 0 | 1 | ГЭСН-2022, 27-06-031-01, приказ Минстроя России от 18.05.2022 г. № 378/пр |  |  | 27001 | 0 |  | 0 | 2 | 0 | 1 | 1 | 1 | 1 | 1 | 1 |  | 147 | 134 |  |  |  | 0 | 0 | 0 | [5 empty] | 0 |  | 0 | 41.06 | 64094.84 | 21095.7 | 4066.4 | 461.93 | 0 | 16.63 | 7.86 | 0 | 18.3015 | 16.683 |  |  |  | )*0 | [9 empty] | 0 | 0 | 1 | 1 |  |  |  | 1005 | 1000 м2 | 1000 м2 | 1000 | [6 empty] | 293259392 | 2 | Общестроительные работы | 21 | Автомобильные дороги | 1 | 27001 | Автомобильные дороги | ФЕР-27 |  |  |  | 131072 | 0 | 0 | 0 | 0 | 0 | 16.63 | 7.86 | 0 | [17 empty] | 0 | 0 | 0 |  |  |  |  | 147 | 134 |  |  |  |  | 1 |  | -471071947 | 2 | 1 | -2 | 0 | 0 | 0 | 76.04 | 76.04 | 0 | 0 |  | 0 | 3 | 0 |  | 0 | 1 | 0 | 0 | 0 | 0 |  | Пр/812-021.0-1 | Пр/774-021.0 | Автомобильные дороги | Автомобильные дороги | 0
17 | 1 | 54 | 54 | 16 | 27-06-032-01 | При изменении толщины покрытия на 0,5 см добавлять или исключать: к норме 27-06-031-01 (крупнозернистая смесь) | 1000 м2 | 0.001 | 0 | 0.001 |  |  |  | 2.1 | 0 | 1.6 | 0.26 | 0.24 | 0 | 0.00058 | 0.00041 | 0 | 0.74 | 0.67 |  | 318060986 | 1675.0886 | 0 | 1435.102 | 254.3284 | 239.9866 | 0 | 0.58 | 0.41 | 0 | 1929.417 | 0 | 1435.102 | 254.3284 | 239.9866 | 0 | 0.58 | 0.41 | 0 | 147 | 134 | 1 | 1 |  |  | 1 | 1 | 1 | 1 |  |  |  |  | 0 | 1 | ГЭСН-2022, 27-06-032-01, приказ Минстроя России от 18.05.2022 г. № 378/пр |  |  | 27001 | 0 |  | 0 | 2 | 0 | 1 | 1 | 1 | 1 | 1 | 1 |  | 147 | 134 |  |  |  | 0 | 0 | 0 | [5 empty] | 0 |  | 0 | 2.1 | 0 | 18339.04 | 2561.12 | 413.77 | 0 | 0.58 | 0.41 | 0 | 0.735 | 0.67 |  |  |  | )*0 | [9 empty] | 0 | 0 | 1 | 1 |  |  |  | 1005 | 1000 м2 | 1000 м2 | 1000 | [6 empty] | 293259392 | 2 | Общестроительные работы | 21 | Автомобильные дороги | 1 | 27001 | Автомобильные дороги | ФЕР-27 |  |  |  | 131072 | 0 | 0 | 0 | 0 | 0 | 0.58 | 0.41 | 0 | [17 empty] | 0 | 0 | 0 |  |  |  |  | 147 | 134 |  |  |  |  | 1 |  | 1577371280 | 2 | 1 | -2 | 0 | 0 | 0 | 3.51 | 3.51 | 0 | 0 |  | 0 | 3 | 0 |  | 0 | 1 | 0 | 0 | 0 | 0 |  | Пр/812-021.0-1 | Пр/774-021.0 | Автомобильные дороги | Автомобильные дороги | 0
17 | 1 | 67 | 67 | 17 | 27-06-031-01 | Устройство покрытия из горячих асфальтобетонных смесей асфальтоукладчиками: третьего типоразмера, ширина укладки до 6 м, толщина слоя 4 см (мелкозернистая смесь 4 см) | 1000 м2 | 0.001 | 0 | 0.001 |  |  |  | 41.06 | 0 | 28.61 | 4.77 | 7.68 | 0 | 0.01663 | 0.00786 | 0 | 18.3 | 16.68 |  | 318060986 | 33078.8852 | 0 | 25396.9893 | 4760.1144 | 7681.8959 | 0 | 16.63 | 7.86 | 0 | 38127.3945 | 288.3949 | 25396.9893 | 4760.1144 | 7681.8959 | 0 | 16.63 | 7.86 | 0 | 147 | 134 | 1 | 1 |  |  | 1 | 1 | 1 | 1 |  |  |  |  | 0 | 1 | ГЭСН-2022, 27-06-031-01, приказ Минстроя России от 18.05.2022 г. № 378/пр |  |  | 27001 | 0 |  | 0 | 2 | 0 | 1 | 1 | 1 | 1 | 1 | 1 |  | 147 | 134 |  |  |  | 0 | 0 | 0 | [5 empty] | 0 |  | 0 | 41.06 | 64094.84 | 21095.7 | 4066.4 | 461.93 | 0 | 16.63 | 7.86 | 0 | 18.3015 | 16.683 |  |  |  | )*0 | [9 empty] | 0 | 0 | 1 | 1 |  |  |  | 1005 | 1000 м2 | 1000 м2 | 1000 | [6 empty] | 293259392 | 2 | Общестроительные работы | 21 | Автомобильные дороги | 1 | 27001 | Автомобильные дороги | ФЕР-27 |  |  |  | 131072 | 0 | 0 | 0 | 0 | 0 | 16.63 | 7.86 | 0 | [17 empty] | 0 | 0 | 0 |  |  |  |  | 147 | 134 |  |  |  |  | 1 |  | -764004961 | 2 | 1 | -2 | 0 | 0 | 0 | 76.04 | 76.04 | 0 | 0 |  | 0 | 3 | 0 |  | 0 | 1 | 0 | 0 | 0 | 0 |  | Пр/812-021.0-1 | Пр/774-021.0 | Автомобильные дороги | Автомобильные дороги | 0
17 | 1 | 79 | 79 | 18 | 27-04-006-01 | Устройство оснований толщиной 15 см из щебня фракции 40-70 мм при укатке каменных материалов с пределом прочности на сжатие свыше 68,6 до 98,1 МПа (свыше 700 до 1000 кгс/см2): однослойных | 1000 м2 | 0.001 | 0 | 0.001 |  |  |  | 90.24 | 0 | 56.45 | 20.37 | 13.42 | 0 | 0.033 | 0.03737 | 0 | 49.67 | 45.28 |  | 318060986 | 68492.5561 | 0 | 55073.4361 | 20375.9908 | 13419.12 | 0 | 33 | 37.37 | 0 | 536101.1069 | 447232.56 | 55073.4361 | 20375.9908 | 13419.12 | 0 | 33 | 37.37 | 0 | 147 | 134 | 1 | 1 |  |  | 1 | 1 | 1 | 1 |  |  |  |  | 0 | 1 | ГЭСН-2022, 27-04-006-01, приказ Минстроя России от 18.05.2022 г. № 378/пр |  |  | 27001 | 0 |  | 0 | 2 | 0 | 1 | 1 | 1 | 1 | 1 | 1 |  | 147 | 134 |  |  |  | 0 | 0 | 0 | [5 empty] | 0 |  | 0 | 90.24 | 5680.35 | 10700.29 | 3866.64 | 406.64 | 0 | 33 | 37.37 | 0 | 49.6713 | 45.2786 |  |  |  | )*0 | [9 empty] | 0 | 0 | 1 | 1 |  |  |  | 1005 | 1000 м2 | 1000 м2 | 1000 | [6 empty] | 293259392 | 2 | Общестроительные работы | 21 | Автомобильные дороги | 1 | 27001 | Автомобильные дороги | ФЕР-27 |  |  |  | 131072 | 0 | 0 | 0 | 0 | 0 | 33 | 37.37 | 0 | [17 empty] | 0 | 0 | 0 |  |  |  |  | 147 | 134 |  |  |  |  | 1 |  | -176068917 | 2 | 1 | -2 | 0 | 0 | 0 | 185.19 | 185.19 | 0 | 0 |  | 0 | 3 | 0 |  | 0 | 1 | 0 | 0 | 0 | 0 |  | Пр/812-021.0-1 | Пр/774-021.0 | Автомобильные дороги | Автомобильные дороги | 0
17 | 1 | 88 | 88 | 19 | 27-04-001-04 | Устройство подстилающих и выравнивающих слоев оснований: из щебня | 100 м3 | 0.01 | 0 | 0.01 |  |  |  | 677.61 | 0 | 463.04 | 128.28 | 86.29 | 0 | 0.216 | 0.206 | 0 | 315.42 | 287.52 |  | 318060986 | 48672.966 | 0 | 40043.766 | 12827.6524 | 8629.2 | 0 | 21.6 | 20.6 | 0 | 61750.5884 | 249.97 | 40043.766 | 12827.6524 | 8629.2 | 0 | 21.6 | 20.6 | 0 | 147 | 134 | 1 | 1 |  |  | 1 | 1 | 1 | 1 |  |  |  |  | 0 | 1 | ГЭСН-2022 доп.2, 27-04-001-04, приказ Минстроя России от 26.08.2022 г. № 703/пр |  |  | 27001 | 0 |  | 0 | 2 | 0 | 1 | 1 | 1 | 1 | 1 | 1 |  | 147 | 134 |  |  |  | 0 | 0 | 0 | [5 empty] | 0 |  | 0 | 677.61 | 42.49 | 8284.55 | 2953.48 | 399.5 | 0 | 21.6 | 20.6 | 0 | 315.4179 | 287.5238 |  |  |  | )*0 | [9 empty] | 0 | 0 | 1 | 1 |  |  |  | 1007 | 100 м3 | 100 м3 | 100 | [6 empty] | 293259392 | 2 | Общестроительные работы | 21 | Автомобильные дороги | 1 | 27001 | Автомобильные дороги | ФЕР-27 |  |  |  | 131072 | 0 | 0 | 0 | 0 | 0 | 21.6 | 20.6 | 0 | [17 empty] | 0 | 0 | 0 |  |  |  |  | 147 | 134 |  |  |  |  | 1 |  | -547062661 | 2 | 1 | -2 | 0 | 0 | 0 | 1280.55 | 1280.55 | 0 | 0 |  | 0 | 3 | 0 |  | 0 | 1 | 0 | 0 | 0 | 0 |  | Пр/812-021.0-1 | Пр/774-021.0 | Автомобильные дороги | Автомобильные дороги | 0
17 | 1 | 95 | 95 | 20 | 27-07-002-01 | Устройство оснований толщиной 12 см под тротуары из кирпичного или известнякового щебня | 100 м2 | 0.01 | 0 | 0.01 |  |  |  | 163.82 | 0 | 45.83 | 15.71 | 102.28 | 0 | 0.243 | 0.0292 | 0 | 133.33 | 90.85 |  | 318060986 | 14731.8013 | 0 | 4503.6883 | 1570.4846 | 10228.113 | 0 | 24.3 | 2.92 | 0 | 16373.7059 | 71.42 | 4503.6883 | 1570.4846 | 10228.113 | 0 | 24.3 | 2.92 | 0 | 113 | 77 | 1 | 1 |  |  | 1 | 1 | 1 | 1 |  |  |  |  | 0 | 1 | ГЭСН-2022, 27-07-002-01, приказ Минстроя России от 18.05.2022 г. № 378/пр |  |  | 27005 | 0 |  | 0 | 2 | 0 | 1 | 1 | 1 | 1 | 1 | 1 |  | 113 | 77 |  |  |  | 0 | 0 | 0 | [5 empty] | 0 |  | 0 | 163.82 | 42.49 | 4485.07 | 1576.62 | 420.91 | 0 | 24.3 | 2.92 | 0 | 133.3287 | 90.8523 |  |  |  | )*0 | [9 empty] | 0 | 0 | 1 | 1 |  |  |  | 1005 | 100 м2 | 100 м2 | 100 | [6 empty] | 293259705 | 2 | Общестроительные работы | 21 | Автомобильные дороги | 1 | 27005 | Автомобильные дороги устройство покрытий дорожек, тротуаров, мостовых и площадок и прочее | ФЕР-27 |  |  |  | 131072 | 0 | 0 | 0 | 0 | 0 | 24.3 | 2.92 | 0 | [17 empty] | 0 | 0 | 0 |  |  |  |  | 113 | 77 |  |  |  |  | 1 |  | -1972037690 | 2 | 1 | -2 | 0 | 0 | 0 | 388 | 388 | 0 | 0 |  | 0 | 3 | 0 |  | 0 | 1 | 0 | 0 | 0 | 0 |  | Пр/812-021.1-1 | Пр/774-021.1 | Автомобильные дороги устройство покрытий дорожек, тротуаров, мостовых и площадок и прочее | Автомобильные дороги устройство покрытий дорожек, тротуаров, мостовых и площадок и прочее | 0
17 | 1 | 104 | 104 | 21 | 27-07-001-01 | Устройство асфальтобетонных покрытий дорожек и тротуаров однослойных из литой мелкозернистой асфальтобетонной смеси толщиной 3 см | 100 м2 | 0.01 | 0 | 0.01 |  |  |  | 68.16 | 0 | 1.25 | 0.39 | 66.52 | 0 | 0.144 | 0.0007 | 0 | 75.61 | 51.52 |  | 318060986 | 6777.3889 | 0 | 125.5969 | 38.8804 | 6651.792 | 0 | 14.4 | 0.07 | 0 | 8490.1619 | 1673.8926 | 125.5969 | 38.8804 | 6651.792 | 0 | 14.4 | 0.07 | 0 | 113 | 77 | 1 | 1 |  |  | 1 | 1 | 1 | 1 |  |  |  |  | 0 | 1 | ГЭСН-2022 доп.7, 27-07-001-01, приказ Минстроя России от 02.08.2023 г. № 551/пр |  |  | 27005 | 0 |  | 0 | 2 | 0 | 1 | 1 | 1 | 1 | 1 | 1 |  | 113 | 77 |  |  |  | 0 | 0 | 0 | [5 empty] | 0 |  | 0 | 68.16 | 26479.17 | 3687.4 | 1669.36 | 461.93 | 0 | 14.4 | 0.07 | 0 | 75.6083 | 51.5207 |  |  |  | )*0 | [9 empty] | 0 | 0 | 1 | 1 |  |  |  | 1005 | 100 м2 | 100 м2 | 100 | [6 empty] | 293259705 | 2 | Общестроительные работы | 21 | Автомобильные дороги | 1 | 27005 | Автомобильные дороги устройство покрытий дорожек, тротуаров, мостовых и площадок и прочее | ФЕР-27 |  |  |  | 131072 | 0 | 0 | 0 | 0 | 0 | 14.4 | 0.07 | 0 | [17 empty] | 0 | 0 | 0 |  |  |  |  | 113 | 77 |  |  |  |  | 1 |  | -1877283875 | 2 | 1 | -2 | 0 | 0 | 0 | 195.29 | 195.29 | 0 | 0 |  | 0 | 3 | 0 |  | 0 | 1 | 0 | 0 | 0 | 0 |  | Пр/812-021.1-1 | Пр/774-021.1 | Автомобильные дороги устройство покрытий дорожек, тротуаров, мостовых и площадок и прочее | Автомобильные дороги устройство покрытий дорожек, тротуаров, мостовых и площадок и прочее | 0
17 | 1 | 107 | 107 | 22 | 27-07-001-02 | На каждые 0,5 см изменения толщины покрытия добавлять к норме 27-07-001-01 | 100 м2 | 0.01 | 0 | 0.01 |  |  |  | 10.78 | 0 | 0.06 | 0 | 10.72 | 0 | 0.0232 | 0 | 0 | 12.11 | 8.25 |  | 318060986 | 1077.678 | 0 | 6.0004 | 0 | 1071.6776 | 0 | 2.32 | 0 | 0 | 1077.678 | 0 | 6.0004 | 0 | 1071.6776 | 0 | 2.32 | 0 | 0 | 113 | 77 | 1 | 1 |  |  | 1 | 1 | 1 | 1 |  |  |  |  | 0 | 1 | ГЭСН-2022 доп.7, 27-07-001-02, приказ Минстроя России от 02.08.2023 г. № 551/пр |  |  | 27005 | 0 |  | 0 | 2 | 0 | 1 | 1 | 1 | 1 | 1 | 1 |  | 113 | 77 |  |  |  | 0 | 0 | 0 | [5 empty] | 0 |  | 0 | 10.78 | 0 | 42.86 | 0 | 461.93 | 0 | 2.32 | 0 | 0 | 12.1136 | 8.2544 |  |  |  | )*0 | [9 empty] | 0 | 0 | 1 | 1 |  |  |  | 1005 | 100 м2 | 100 м2 | 100 | [6 empty] | 293259705 | 2 | Общестроительные работы | 21 | Автомобильные дороги | 1 | 27005 | Автомобильные дороги устройство покрытий дорожек, тротуаров, мостовых и площадок и прочее | ФЕР-27 |  |  |  | 131072 | 0 | 0 | 0 | 0 | 0 | 2.32 | 0 | 0 | [17 empty] | 0 | 0 | 0 |  |  |  |  | 113 | 77 |  |  |  |  | 1 |  | 1899840148 | 2 | 1 | -2 | 0 | 0 | 0 | 31.14 | 31.14 | 0 | 0 |  | 0 | 3 | 0 |  | 0 | 1 | 0 | 0 | 0 | 0 |  | Пр/812-021.1-1 | Пр/774-021.1 | Автомобильные дороги устройство покрытий дорожек, тротуаров, мостовых и площадок и прочее | Автомобильные дороги устройство покрытий дорожек, тротуаров, мостовых и площадок и прочее | 0
17 | 1 | 114 | 114 | 23 | 27-07-001-03 | Устройство асфальтобетонных покрытий дорожек и тротуаров двухслойных: нижний слой из горячей асфальтобетонной смеси толщиной 4,5 см | 100 м2 | 0.01 | 0 | 0.01 |  |  |  | 43.98 | 0 | 0.92 | 0.23 | 42.83 | 0 | 0.0896 | 0.0004 | 0 | 48.66 | 33.16 |  | 318060986 | 4374.902 | 0 | 92.2012 | 22.4008 | 4282.7008 | 0 | 8.96 | 0.04 | 0 | 5788.5954 | 1391.2926 | 92.2012 | 22.4008 | 4282.7008 | 0 | 8.96 | 0.04 | 0 | 113 | 77 | 1 | 1 |  |  | 1 | 1 | 1 | 1 |  |  |  |  | 0 | 1 | ГЭСН-2022 доп.7, 27-07-001-03, приказ Минстроя России от 02.08.2023 г. № 551/пр |  |  | 27005 | 0 |  | 0 | 2 | 0 | 1 | 1 | 1 | 1 | 1 | 1 |  | 113 | 77 |  |  |  | 0 | 0 | 0 | [5 empty] | 0 |  | 0 | 43.98 | 25507.03 | 2059.89 | 1120.04 | 477.98 | 0 | 8.96 | 0.04 | 0 | 48.6578 | 33.1562 |  |  |  | )*0 | [9 empty] | 0 | 0 | 1 | 1 |  |  |  | 1005 | 100 м2 | 100 м2 | 100 | [6 empty] | 293259705 | 2 | Общестроительные работы | 21 | Автомобильные дороги | 1 | 27005 | Автомобильные дороги устройство покрытий дорожек, тротуаров, мостовых и площадок и прочее | ФЕР-27 |  |  |  | 131072 | 0 | 0 | 0 | 0 | 0 | 8.96 | 0.04 | 0 | [17 empty] | 0 | 0 | 0 |  |  |  |  | 113 | 77 |  |  |  |  | 1 |  | -69204609 | 2 | 1 | -2 | 0 | 0 | 0 | 125.8 | 125.8 | 0 | 0 |  | 0 | 3 | 0 |  | 0 | 1 | 0 | 0 | 0 | 0 |  | Пр/812-021.1-1 | Пр/774-021.1 | Автомобильные дороги устройство покрытий дорожек, тротуаров, мостовых и площадок и прочее | Автомобильные дороги устройство покрытий дорожек, тротуаров, мостовых и площадок и прочее | 0
17 | 1 | 121 | 121 | 24 | 27-07-001-04 | Устройство асфальтобетонных покрытий дорожек и тротуаров двухслойных: верхний слой из горячей асфальтобетонной смеси толщиной 3 см | 100 м2 | 0.01 | 0 | 0.01 |  |  |  | 43.81 | 0 | 0.75 | 0.23 | 42.83 | 0 | 0.0896 | 0.0004 | 0 | 48.66 | 33.16 |  | 318060986 | 4357.758 | 0 | 75.0572 | 22.4008 | 4282.7008 | 0 | 8.96 | 0.04 | 0 | 5771.4514 | 1391.2926 | 75.0572 | 22.4008 | 4282.7008 | 0 | 8.96 | 0.04 | 0 | 113 | 77 | 1 | 1 |  |  | 1 | 1 | 1 | 1 |  |  |  |  | 0 | 1 | ГЭСН-2022 доп.7, 27-07-001-04, приказ Минстроя России от 02.08.2023 г. № 551/пр |  |  | 27005 | 0 |  | 0 | 2 | 0 | 1 | 1 | 1 | 1 | 1 | 1 |  | 113 | 77 |  |  |  | 0 | 0 | 0 | [5 empty] | 0 |  | 0 | 43.81 | 25507.03 | 2059.89 | 1120.04 | 477.98 | 0 | 8.96 | 0.04 | 0 | 48.6578 | 33.1562 |  |  |  | )*0 | [9 empty] | 0 | 0 | 1 | 1 |  |  |  | 1005 | 100 м2 | 100 м2 | 100 | [6 empty] | 293259705 | 2 | Общестроительные работы | 21 | Автомобильные дороги | 1 | 27005 | Автомобильные дороги устройство покрытий дорожек, тротуаров, мостовых и площадок и прочее | ФЕР-27 |  |  |  | 131072 | 0 | 0 | 0 | 0 | 0 | 8.96 | 0.04 | 0 | [17 empty] | 0 | 0 | 0 |  |  |  |  | 113 | 77 |  |  |  |  | 1 |  | 1715050464 | 2 | 1 | -2 | 0 | 0 | 0 | 125.63 | 125.63 | 0 | 0 |  | 0 | 3 | 0 |  | 0 | 1 | 0 | 0 | 0 | 0 |  | Пр/812-021.1-1 | Пр/774-021.1 | Автомобильные дороги устройство покрытий дорожек, тротуаров, мостовых и площадок и прочее | Автомобильные дороги устройство покрытий дорожек, тротуаров, мостовых и площадок и прочее | 0
17 | 1 | 130 | 130 | 25 | 27-07-005-01 | Устройство покрытий из тротуарной плитки, количество плитки при укладке на 1 м2: 40 шт. | 10 м2 | 0.1 | 0 | 0.1 |  |  |  | 511.43 | 0 | 10.66 | 4.51 | 496.26 | 0 | 1.05 | 0.009 | 0 | 565.87 | 385.59 |  | 318060986 | 5063.3562 | 0 | 100.7412 | 45.1584 | 4962.615 | 0 | 10.5 | 0.09 | 0 | 5143.9166 | 35.402 | 100.7412 | 45.1584 | 4962.615 | 0 | 10.5 | 0.09 | 0 | 113 | 77 | 1 | 1 |  |  | 1 | 1 | 1 | 1 |  |  |  |  | 0 | 1 | ГЭСН-2022, 27-07-005-01, приказ Минстроя России от 18.05.2022 г. № 378/пр |  |  | 27005 | 0 |  | 0 | 2 | 0 | 1 | 1 | 1 | 1 | 1 | 1 |  | 113 | 77 |  |  |  | 0 | 0 | 0 | [5 empty] | 0 |  | 0 | 511.43 | 1014.63 | 3391.41 | 1505.28 | 472.63 | 0 | 10.5 | 0.09 | 0 | 565.8701 | 385.5929 |  |  |  | )*0 | [9 empty] | 0 | 0 | 1 | 1 |  |  |  | 1005 | 10 м2 | 10 м2 | 10 | [6 empty] | 293259705 | 2 | Общестроительные работы | 21 | Автомобильные дороги | 1 | 27005 | Автомобильные дороги устройство покрытий дорожек, тротуаров, мостовых и площадок и прочее | ФЕР-27 |  |  |  | 131072 | 0 | 0 | 0 | 0 | 0 | 10.5 | 0.09 | 0 | [17 empty] | 0 | 0 | 0 |  |  |  |  | 113 | 77 |  |  |  |  | 1 |  | -953600101 | 2 | 1 | -2 | 0 | 0 | 0 | 1462.89 | 1462.89 | 0 | 0 |  | 0 | 3 | 0 |  | 0 | 1 | 0 | 0 | 0 | 0 |  | Пр/812-021.1-1 | Пр/774-021.1 | Автомобильные дороги устройство покрытий дорожек, тротуаров, мостовых и площадок и прочее | Автомобильные дороги устройство покрытий дорожек, тротуаров, мостовых и площадок и прочее | 0
17 | 1 | 139 | 139 | 26 | 27-07-005-02 | Устройство покрытий из тротуарной плитки, количество плитки при укладке на 1 м2: 55 шт. | 10 м2 | 0.1 | 0 | 0.1 |  |  |  | 587.6 | 0 | 10.66 | 4.51 | 572.43 | 0 | 1.18 | 0.009 | 0 | 651.94 | 444.24 |  | 318060986 | 5825.0392 | 0 | 100.7412 | 45.1584 | 5724.298 | 0 | 11.8 | 0.09 | 0 | 5905.5996 | 35.402 | 100.7412 | 45.1584 | 5724.298 | 0 | 11.8 | 0.09 | 0 | 113 | 77 | 1 | 1 |  |  | 1 | 1 | 1 | 1 |  |  |  |  | 0 | 1 | ГЭСН-2022, 27-07-005-02, приказ Минстроя России от 18.05.2022 г. № 378/пр |  |  | 27005 | 0 |  | 0 | 2 | 0 | 1 | 1 | 1 | 1 | 1 | 1 |  | 113 | 77 |  |  |  | 0 | 0 | 0 | [5 empty] | 0 |  | 0 | 587.6 | 1014.63 | 3391.41 | 1505.28 | 485.11 | 0 | 11.8 | 0.09 | 0 | 651.9422 | 444.2438 |  |  |  | )*0 | [9 empty] | 0 | 0 | 1 | 1 |  |  |  | 1005 | 10 м2 | 10 м2 | 10 | [6 empty] | 293259705 | 2 | Общестроительные работы | 21 | Автомобильные дороги | 1 | 27005 | Автомобильные дороги устройство покрытий дорожек, тротуаров, мостовых и площадок и прочее | ФЕР-27 |  |  |  | 131072 | 0 | 0 | 0 | 0 | 0 | 11.8 | 0.09 | 0 | [17 empty] | 0 | 0 | 0 |  |  |  |  | 113 | 77 |  |  |  |  | 1 |  | -716383156 | 2 | 1 | -2 | 0 | 0 | 0 | 1683.78 | 1683.78 | 0 | 0 |  | 0 | 3 | 0 |  | 0 | 1 | 0 | 0 | 0 | 0 |  | Пр/812-021.1-1 | Пр/774-021.1 | Автомобильные дороги устройство покрытий дорожек, тротуаров, мостовых и площадок и прочее | Автомобильные дороги устройство покрытий дорожек, тротуаров, мостовых и площадок и прочее | 0
17 | 1 | 148 | 148 | 27 | 27-07-005-03 | Устройство покрытий из тротуарной плитки, количество плитки при укладке на 1 м2: 90 шт. | 10 м2 | 0.1 | 0 | 0.1 |  |  |  | 921.82 | 0 | 10.66 | 4.51 | 906.65 | 0 | 1.79 | 0.009 | 0 | 1029.61 | 701.59 |  | 318060986 | 9167.2702 | 0 | 100.7412 | 45.1584 | 9066.529 | 0 | 17.9 | 0.09 | 0 | 9247.8306 | 35.402 | 100.7412 | 45.1584 | 9066.529 | 0 | 17.9 | 0.09 | 0 | 113 | 77 | 1 | 1 |  |  | 1 | 1 | 1 | 1 |  |  |  |  | 0 | 1 | ГЭСН-2022, 27-07-005-03, приказ Минстроя России от 18.05.2022 г. № 378/пр |  |  | 27005 | 0 |  | 0 | 2 | 0 | 1 | 1 | 1 | 1 | 1 | 1 |  | 113 | 77 |  |  |  | 0 | 0 | 0 | [5 empty] | 0 |  | 0 | 921.82 | 1014.63 | 3391.41 | 1505.28 | 506.51 | 0 | 17.9 | 0.09 | 0 | 1029.6108 | 701.5932 |  |  |  | )*0 | [9 empty] | 0 | 0 | 1 | 1 |  |  |  | 1005 | 10 м2 | 10 м2 | 10 | [6 empty] | 293259705 | 2 | Общестроительные работы | 21 | Автомобильные дороги | 1 | 27005 | Автомобильные дороги устройство покрытий дорожек, тротуаров, мостовых и площадок и прочее | ФЕР-27 |  |  |  | 131072 | 0 | 0 | 0 | 0 | 0 | 17.9 | 0.09 | 0 | [17 empty] | 0 | 0 | 0 |  |  |  |  | 113 | 77 |  |  |  |  | 1 |  | -1027431217 | 2 | 1 | -2 | 0 | 0 | 0 | 2653.02 | 2653.02 | 0 | 0 |  | 0 | 3 | 0 |  | 0 | 1 | 0 | 0 | 0 | 0 |  | Пр/812-021.1-1 | Пр/774-021.1 | Автомобильные дороги устройство покрытий дорожек, тротуаров, мостовых и площадок и прочее | Автомобильные дороги устройство покрытий дорожек, тротуаров, мостовых и площадок и прочее | 0
17 | 1 | 155 | 155 | 28 | 27-07-003-01 | Устройство бетонных плитных тротуаров с заполнением швов: цементным раствором | 100 м2 | 0.01 | 0 | 0.01 |  |  |  | 201.9 | 0 | 10.78 | 4.88 | 186.24 | 0 | 0.458 | 0.0089 | 0 | 215.97 | 147.16 |  | 318060986 | 19702.2676 | 0 | 1078.1556 | 487.7526 | 18624.112 | 0 | 45.8 | 0.89 | 0 | 20371.3292 | 181.309 | 1078.1556 | 487.7526 | 18624.112 | 0 | 45.8 | 0.89 | 0 | 113 | 77 | 1 | 1 |  |  | 1 | 1 | 1 | 1 |  |  |  |  | 0 | 1 | ГЭСН-2022, 27-07-003-01, приказ Минстроя России от 18.05.2022 г. № 378/пр |  |  | 27005 | 0 |  | 0 | 2 | 0 | 1 | 1 | 1 | 1 | 1 | 1 |  | 113 | 77 |  |  |  | 0 | 0 | 0 | [5 empty] | 0 |  | 0 | 201.9 | 4170.11 | 2059.89 | 1120.04 | 406.64 | 0 | 45.8 | 0.89 | 0 | 215.9656 | 147.1624 |  |  |  | )*0 | [9 empty] | 0 | 0 | 1 | 1 |  |  |  | 1005 | 100 м2 | 100 м2 | 100 | [6 empty] | 293259705 | 2 | Общестроительные работы | 21 | Автомобильные дороги | 1 | 27005 | Автомобильные дороги устройство покрытий дорожек, тротуаров, мостовых и площадок и прочее | ФЕР-27 |  |  |  | 131072 | 0 | 0 | 0 | 0 | 0 | 45.8 | 0.89 | 0 | [17 empty] | 0 | 0 | 0 |  |  |  |  | 113 | 77 |  |  |  |  | 1 |  | 1005331304 | 2 | 1 | -2 | 0 | 0 | 0 | 565.03 | 565.03 | 0 | 0 |  | 0 | 3 | 0 |  | 0 | 1 | 0 | 0 | 0 | 0 |  | Пр/812-021.1-1 | Пр/774-021.1 | Автомобильные дороги устройство покрытий дорожек, тротуаров, мостовых и площадок и прочее | Автомобильные дороги устройство покрытий дорожек, тротуаров, мостовых и площадок и прочее | 0
17 | 1 | 164 | 164 | 29 | 27-07-003-02 | Устройство бетонных плитных тротуаров с заполнением швов: песком | 100 м2 | 0.01 | 0 | 0.01 |  |  |  | 187.88 | 0 | 10.53 | 4.93 | 172.42 | 0 | 0.424 | 0.00899 | 0 | 200.41 | 136.56 |  | 318060986 | 18294.908 | 0 | 1053.372 | 492.6965 | 17241.536 | 0 | 42.4 | 0.899 | 0 | 18815.8645 | 28.26 | 1053.372 | 492.6965 | 17241.536 | 0 | 42.4 | 0.899 | 0 | 113 | 77 | 1 | 1 |  |  | 1 | 1 | 1 | 1 |  |  |  |  | 0 | 1 | ГЭСН-2022, 27-07-003-02, приказ Минстроя России от 18.05.2022 г. № 378/пр |  |  | 27005 | 0 |  | 0 | 2 | 0 | 1 | 1 | 1 | 1 | 1 | 1 |  | 113 | 77 |  |  |  | 0 | 0 | 0 | [5 empty] | 0 |  | 0 | 187.88 | 972.14 | 3687.4 | 1669.36 | 406.64 | 0 | 42.4 | 0.899 | 0 | 200.4055 | 136.5595 |  |  |  | )*0 | [9 empty] | 0 | 0 | 1 | 1 |  |  |  | 1005 | 100 м2 | 100 м2 | 100 | [6 empty] | 293259705 | 2 | Общестроительные работы | 21 | Автомобильные дороги | 1 | 27005 | Автомобильные дороги устройство покрытий дорожек, тротуаров, мостовых и площадок и прочее | ФЕР-27 |  |  |  | 131072 | 0 | 0 | 0 | 0 | 0 | 42.4 | 0.9 | 0 | [17 empty] | 0 | 0 | 0 |  |  |  |  | 113 | 77 |  |  |  |  | 1 |  | -1560154367 | 2 | 1 | -2 | 0 | 0 | 0 | 524.85 | 524.85 | 0 | 0 |  | 0 | 3 | 0 |  | 0 | 1 | 0 | 0 | 0 | 0 |  | Пр/812-021.1-1 | Пр/774-021.1 | Автомобильные дороги устройство покрытий дорожек, тротуаров, мостовых и площадок и прочее | Автомобильные дороги устройство покрытий дорожек, тротуаров, мостовых и площадок и прочее | 0
17 | 1 | 168 | 168 | 30 | 68-02-006-01 | Разборка бортовых камней: на бетонном основании | 100 м | 0.01 | 0 | 0.01 |  |  |  | 371.12 | 0 | 32.79 | 44.93 | 293.4 | 0 | 0.6826 | 0.094 | 0 | 345.1 | 182.7 |  | 318060986 | 32618.4212 | 0 | 3278.908 | 4493.012 | 29339.5132 | 0 | 68.26 | 9.4 | 0 | 37111.4332 | 0 | 3278.908 | 4493.012 | 29339.5132 | 0 | 68.26 | 9.4 | 0 | 102 | 54 | 1 | 1 |  |  | 1 | 1 | 1 | 1 |  |  |  |  | 0 | 1 | ГЭСНр-2022, 68-02-006-01, приказ Минстроя России от 18.05.2022 г. № 378/пр |  |  | 68001 | 0 |  | 0 | 6 | 0 | 1 | 1 | 1 | 1 | 1 | 1 |  | 102 | 54 |  |  |  | 0 | 0 | 0 | [5 empty] | 0 |  | 0 | 371.12 | 0 | 343.66 | 477.98 | 429.82 | 0 | 68.26 | 9.4 | 0 | 345.0966 | 182.6982 |  |  |  | )*0 | [9 empty] | 0 | 0 | 1 | 1 |  |  |  | 1003 | 100 м | 100 м | 100 | [6 empty] | 293259476 | 6 | Ремонтно-строительные работы | 102 | Благоустройство | 1 | 68001 | Благоустройство | рФЕР-68 |  |  |  | 131072 | 0 | 0 | 0 | 0 | 0 | 68.26 | 9.4 | 0 | [17 empty] | 0 | 0 | 0 |  |  |  |  | 102 | 54 |  |  |  |  | 1 |  | -1132458331 | 2 | 1 | -2 | 0 | 0 | 0 | 898.92 | 898.92 | 0 | 0 |  | 0 | 3 | 0 |  | 0 | 1 | 0 | 0 | 0 | 0 |  | Пр/812-102.0-1 | Пр/774-102.0 | Благоустройство | Благоустройство | 0
17 | 1 | 172 | 172 | 31 | 68-02-006-02 | Разборка бортовых камней: на щебеночном основании | 100 м | 0.01 | 0 | 0.01 |  |  |  | 270.69 | 0 | 22.33 | 30.59 | 217.77 | 0 | 0.5263 | 0.064 | 0 | 253.33 | 134.11 |  | 318060986 | 24009.1631 | 0 | 2232.448 | 3059.072 | 21776.7151 | 0 | 52.63 | 6.4 | 0 | 27068.2351 | 0 | 2232.448 | 3059.072 | 21776.7151 | 0 | 52.63 | 6.4 | 0 | 102 | 54 | 1 | 1 |  |  | 1 | 1 | 1 | 1 |  |  |  |  | 0 | 1 | ГЭСНр-2022, 68-02-006-02, приказ Минстроя России от 18.05.2022 г. № 378/пр |  |  | 68001 | 0 |  | 0 | 6 | 0 | 1 | 1 | 1 | 1 | 1 | 1 |  | 102 | 54 |  |  |  | 0 | 0 | 0 | [5 empty] | 0 |  | 0 | 270.69 | 0 | 343.66 | 477.98 | 413.77 | 0 | 52.63 | 6.4 | 0 | 253.3272 | 134.1144 |  |  |  | )*0 | [9 empty] | 0 | 0 | 1 | 1 |  |  |  | 1003 | 100 м | 100 м | 100 | [6 empty] | 293259476 | 6 | Ремонтно-строительные работы | 102 | Благоустройство | 1 | 68001 | Благоустройство | рФЕР-68 |  |  |  | 131072 | 0 | 0 | 0 | 0 | 0 | 52.63 | 6.4 | 0 | [17 empty] | 0 | 0 | 0 |  |  |  |  | 102 | 54 |  |  |  |  | 1 |  | 1247007321 | 2 | 1 | -2 | 0 | 0 | 0 | 658.13 | 658.13 | 0 | 0 |  | 0 | 3 | 0 |  | 0 | 1 | 0 | 0 | 0 | 0 |  | Пр/812-102.0-1 | Пр/774-102.0 | Благоустройство | Благоустройство | 0
17 | 1 | 181 | 181 | 32 | 27-02-010-01 | Установка бортовых камней бетонных: при цементобетонных покрытиях | 100 м | 0.01 | 0 | 0.01 |  |  |  | 307.11 | 0 | 9.2 | 4.11 | 293.8 | 0 | 0.698 | 0.0065 | 0 | 437.93 | 399.2 |  | 318060986 | 30299.4273 | 0 | 919.9093 | 410.7758 | 29379.518 | 0 | 69.8 | 0.65 | 0 | 55546.4181 | 24836.215 | 919.9093 | 410.7758 | 29379.518 | 0 | 69.8 | 0.65 | 0 | 147 | 134 | 1 | 1 |  |  | 1 | 1 | 1 | 1 |  |  |  |  | 0 | 1 | ГЭСН-2022 доп.6, 27-02-010-01, приказ Минстроя России от 11.05.2023 г. № 335/пр |  |  | 27001 | 0 |  | 0 | 2 | 0 | 1 | 1 | 1 | 1 | 1 | 1 |  | 147 | 134 |  |  |  | 0 | 0 | 0 | [5 empty] | 0 |  | 0 | 307.11 | 91654.74 | 2017.03 | 1120.04 | 420.91 | 0 | 69.8 | 0.65 | 0 | 437.9277 | 399.1994 |  |  |  | )*0 | [9 empty] | 0 | 0 | 1 | 1 |  |  |  | 1003 | 100 м | 100 м | 100 | [6 empty] | 293259392 | 2 | Общестроительные работы | 21 | Автомобильные дороги | 1 | 27001 | Автомобильные дороги | ФЕР-27 |  |  |  | 131072 | 0 | 0 | 0 | 0 | 0 | 69.8 | 0.65 | 0 | [17 empty] | 0 | 0 | 0 |  |  |  |  | 147 | 134 |  |  |  |  | 1 |  | 1555281228 | 2 | 1 | -2 | 0 | 0 | 0 | 1144.24 | 1144.24 | 0 | 0 |  | 0 | 3 | 0 |  | 0 | 1 | 0 | 0 | 0 | 0 |  | Пр/812-021.0-1 | Пр/774-021.0 | Автомобильные дороги | Автомобильные дороги | 0
17 | 1 | 190 | 190 | 33 | 27-02-010-02 | Установка бортовых камней бетонных: при других видах покрытий | 100 м | 0.01 | 0 | 0.01 |  |  |  | 307.11 | 0 | 9.2 | 4.11 | 293.8 | 0 | 0.698 | 0.0065 | 0 | 437.93 | 399.2 |  | 318060986 | 30299.4273 | 0 | 919.9093 | 410.7758 | 29379.518 | 0 | 69.8 | 0.65 | 0 | 67244.3381 | 36534.135 | 919.9093 | 410.7758 | 29379.518 | 0 | 69.8 | 0.65 | 0 | 147 | 134 | 1 | 1 |  |  | 1 | 1 | 1 | 1 |  |  |  |  | 0 | 1 | ГЭСН-2022 доп.6, 27-02-010-02, приказ Минстроя России от 11.05.2023 г. № 335/пр |  |  | 27001 | 0 |  | 0 | 2 | 0 | 1 | 1 | 1 | 1 | 1 | 1 |  | 147 | 134 |  |  |  | 0 | 0 | 0 | [5 empty] | 0 |  | 0 | 307.11 | 91654.74 | 2017.03 | 1120.04 | 420.91 | 0 | 69.8 | 0.65 | 0 | 437.9277 | 399.1994 |  |  |  | )*0 | [9 empty] | 0 | 0 | 1 | 1 |  |  |  | 1003 | 100 м | 100 м | 100 | [6 empty] | 293259392 | 2 | Общестроительные работы | 21 | Автомобильные дороги | 1 | 27001 | Автомобильные дороги | ФЕР-27 |  |  |  | 131072 | 0 | 0 | 0 | 0 | 0 | 69.8 | 0.65 | 0 | [17 empty] | 0 | 0 | 0 |  |  |  |  | 147 | 134 |  |  |  |  | 1 |  | -741492281 | 2 | 1 | -2 | 0 | 0 | 0 | 1144.24 | 1144.24 | 0 | 0 |  | 0 | 3 | 0 |  | 0 | 1 | 0 | 0 | 0 | 0 |  | Пр/812-021.0-1 | Пр/774-021.0 | Автомобильные дороги | Автомобильные дороги | 0
17 | 1 | 199 | 199 | 34 | 27-02-010-03 | Установка бортовых камней природных: при цементобетонных покрытиях | 100 м | 0.01 | 0 | 0.01 |  |  |  | 427.08 | 0 | 9.2 | 4.11 | 413.77 | 0 | 1 | 0.0065 | 0 | 614.28 | 559.96 |  | 318060986 | 42296.9093 | 0 | 919.9093 | 410.7758 | 41377 | 0 | 100 | 0.65 | 0 | 67543.9001 | 24836.215 | 919.9093 | 410.7758 | 41377 | 0 | 100 | 0.65 | 0 | 147 | 134 | 1 | 1 |  |  | 1 | 1 | 1 | 1 |  |  |  |  | 0 | 1 | ГЭСН-2022 доп.6, 27-02-010-03, приказ Минстроя России от 11.05.2023 г. № 335/пр |  |  | 27001 | 0 |  | 0 | 2 | 0 | 1 | 1 | 1 | 1 | 1 | 1 |  | 147 | 134 |  |  |  | 0 | 0 | 0 | [5 empty] | 0 |  | 0 | 427.08 | 91654.74 | 2017.03 | 1120.04 | 413.77 | 0 | 100 | 0.65 | 0 | 614.2836 | 559.9592 |  |  |  | )*0 | [9 empty] | 0 | 0 | 1 | 1 |  |  |  | 1003 | 100 м | 100 м | 100 | [6 empty] | 293259392 | 2 | Общестроительные работы | 21 | Автомобильные дороги | 1 | 27001 | Автомобильные дороги | ФЕР-27 |  |  |  | 131072 | 0 | 0 | 0 | 0 | 0 | 100 | 0.65 | 0 | [17 empty] | 0 | 0 | 0 |  |  |  |  | 147 | 134 |  |  |  |  | 1 |  | -1237025236 | 2 | 1 | -2 | 0 | 0 | 0 | 1601.32 | 1601.32 | 0 | 0 |  | 0 | 3 | 0 |  | 0 | 1 | 0 | 0 | 0 | 0 |  | Пр/812-021.0-1 | Пр/774-021.0 | Автомобильные дороги | Автомобильные дороги | 0
17 | 1 | 208 | 208 | 35 | 27-02-010-04 | Установка бортовых камней природных: при других видах покрытий | 100 м | 0.01 | 0 | 0.01 |  |  |  | 427.08 | 0 | 9.2 | 4.11 | 413.77 | 0 | 1 | 0.0065 | 0 | 614.28 | 559.96 |  | 318060986 | 42296.9093 | 0 | 919.9093 | 410.7758 | 41377 | 0 | 100 | 0.65 | 0 | 79241.8201 | 36534.135 | 919.9093 | 410.7758 | 41377 | 0 | 100 | 0.65 | 0 | 147 | 134 | 1 | 1 |  |  | 1 | 1 | 1 | 1 |  |  |  |  | 0 | 1 | ГЭСН-2022 доп.6, 27-02-010-04, приказ Минстроя России от 11.05.2023 г. № 335/пр |  |  | 27001 | 0 |  | 0 | 2 | 0 | 1 | 1 | 1 | 1 | 1 | 1 |  | 147 | 134 |  |  |  | 0 | 0 | 0 | [5 empty] | 0 |  | 0 | 427.08 | 91654.74 | 2017.03 | 1120.04 | 413.77 | 0 | 100 | 0.65 | 0 | 614.2836 | 559.9592 |  |  |  | )*0 | [9 empty] | 0 | 0 | 1 | 1 |  |  |  | 1003 | 100 м | 100 м | 100 | [6 empty] | 293259392 | 2 | Общестроительные работы | 21 | Автомобильные дороги | 1 | 27001 | Автомобильные дороги | ФЕР-27 |  |  |  | 131072 | 0 | 0 | 0 | 0 | 0 | 100 | 0.65 | 0 | [17 empty] | 0 | 0 | 0 |  |  |  |  | 147 | 134 |  |  |  |  | 1 |  | 1907608127 | 2 | 1 | -2 | 0 | 0 | 0 | 1601.32 | 1601.32 | 0 | 0 |  | 0 | 3 | 0 |  | 0 | 1 | 0 | 0 | 0 | 0 |  | Пр/812-021.0-1 | Пр/774-021.0 | Автомобильные дороги | Автомобильные дороги | 0
17 | 1 | 210 | 210 | 36 | 47-01-046-04 | Подготовка почвы для устройства партерного и обыкновенного газона с внесением растительной земли слоем 15 см: вручную | 100 м2 | 0.01 | 0 | 0.01 |  |  |  | 158.38 | 0 | 0 | 0 | 158.38 | 0 | 0.4 | 0 | 0 | 163.13 | 114.03 |  | 318060986 | 15837.6 | 0 | 0 | 0 | 15837.6 | 0 | 40 | 0 | 0 | 15837.6 | 0 | 0 | 0 | 15837.6 | 0 | 40 | 0 | 0 | 103 | 72 | 1 | 1 |  |  | 1 | 1 | 1 | 1 |  |  |  |  | 0 | 1 | ГЭСН-2022 доп.9, 47-01-046-04, приказ Минстроя России от 16.02.2024 г. № 102/пр |  |  | 47001 | 0 |  | 0 | 2 | 0 | 1 | 1 | 1 | 1 | 1 | 1 |  | 103 | 72 |  |  |  | 0 | 0 | 0 | [5 empty] | 0 |  | 0 | 158.38 | 0 | 0 | 0 | 395.94 | 0 | 40 | 0 | 0 | 163.1314 | 114.0336 |  |  |  | )*0 | [9 empty] | 0 | 0 | 1 | 1 |  |  |  | 1005 | 100 м2 | 100 м2 | 100 | [6 empty] | 293259419 | 2 | Общестроительные работы | 41 | Озеленение. Защитные лесонасаждения | 1 | 47001 | Озеленение. Защитные лесонасаждения | ФЕР-47 |  |  |  | 131072 | 0 | 0 | 0 | 0 | 0 | 40 | 0 | 0 | [17 empty] | 0 | 0 | 0 |  |  |  |  | 103 | 72 |  |  |  |  | 1 |  | 1747434716 | 2 | 1 | -2 | 0 | 0 | 0 | 435.54 | 435.54 | 0 | 0 |  | 0 | 3 | 0 |  | 0 | 1 | 0 | 0 | 0 | 0 |  | Пр/812-041.0-1 | Пр/774-041.0 | Озеленение. Защитные лесонасаждения | Озеленение. Защитные лесонасаждения | 0
17 | 1 | 216 | 216 | 37 | 47-01-046-06 | Посев газонов партерных, мавританских и обыкновенных вручную | 100 м2 | 0.01 | 0 | 0.01 |  |  |  | 44.22 | 0 | 15.73 | 6.21 | 22.28 | 0 | 0.0567 | 0.013 | 0 | 29.34 | 20.51 |  | 318060986 | 3584.4769 | 0 | 1356.082 | 621.374 | 2228.3949 | 0 | 5.67 | 1.3 | 0 | 4562.9509 | 357.1 | 1356.082 | 621.374 | 2228.3949 | 0 | 5.67 | 1.3 | 0 | 103 | 72 | 1 | 1 |  |  | 1 | 1 | 1 | 1 |  |  |  |  | 0 | 1 | ГЭСН-2022 доп.9, 47-01-046-06, приказ Минстроя России от 16.02.2024 г. № 102/пр |  |  | 47001 | 0 |  | 0 | 2 | 0 | 1 | 1 | 1 | 1 | 1 | 1 |  | 103 | 72 |  |  |  | 0 | 0 | 0 | [5 empty] | 0 |  | 0 | 44.22 | 42.49 | 1210.04 | 477.98 | 813.27 | 0 | 5.67 | 1.3 | 0 | 29.3447 | 20.5128 |  |  |  | )*0 | [9 empty] | 0 | 0 | 1 | 1 |  |  |  | 1005 | 100 м2 | 100 м2 | 100 | [6 empty] | 293259419 | 2 | Общестроительные работы | 41 | Озеленение. Защитные лесонасаждения | 1 | 47001 | Озеленение. Защитные лесонасаждения | ФЕР-47 |  |  |  | 131072 | 0 | 0 | 0 | 0 | 0 | 5.67 | 1.3 | 0 | [17 empty] | 0 | 0 | 0 |  |  |  |  | 103 | 72 |  |  |  |  | 1 |  | -1285816434 | 2 | 1 | -2 | 0 | 0 | 0 | 94.07 | 94.07 | 0 | 0 |  | 0 | 3 | 0 |  | 0 | 1 | 0 | 0 | 0 | 0 |  | Пр/812-041.0-1 | Пр/774-041.0 | Озеленение. Защитные лесонасаждения | Озеленение. Защитные лесонасаждения | 0
17 | 1 | 222 | 222 | 38 | 27-06-007-02 | Устройство швов в бетоне: свежеуложенном | 100 м | 0.01 | 0 | 0.01 |  |  |  | 114.1 | 0 | 63.01 | 15.84 | 35.25 | 0 | 0.0852 | 0.0247 | 0 | 75.1 | 68.46 |  | 318060986 | 8567.765 | 0 | 5042.4446 | 1584.2474 | 3525.3204 | 0 | 8.52 | 2.47 | 0 | 10283.1591 | 131.1467 | 5042.4446 | 1584.2474 | 3525.3204 | 0 | 8.52 | 2.47 | 0 | 147 | 134 | 1 | 1 |  |  | 1 | 1 | 1 | 1 |  |  |  |  | 0 | 1 | ГЭСН-2022, 27-06-007-02, приказ Минстроя России от 18.05.2022 г. № 378/пр |  |  | 27001 | 0 |  | 0 | 2 | 0 | 1 | 1 | 1 | 1 | 1 | 1 |  | 147 | 134 |  |  |  | 0 | 0 | 0 | [5 empty] | 0 |  | 0 | 114.1 | 988679.33 | 3104.15 | 1120.04 | 413.77 | 0 | 8.52 | 2.47 | 0 | 75.1023 | 68.4606 |  |  |  | )*0 | [9 empty] | 0 | 0 | 1 | 1 |  |  |  | 1003 | 100 м | 100 м | 100 | [6 empty] | 293259392 | 2 | Общестроительные работы | 21 | Автомобильные дороги | 1 | 27001 | Автомобильные дороги | ФЕР-27 |  |  |  | 131072 | 0 | 0 | 0 | 0 | 0 | 8.52 | 2.47 | 0 | [17 empty] | 0 | 0 | 0 |  |  |  |  | 147 | 134 |  |  |  |  | 1 |  | 303279301 | 2 | 1 | -2 | 0 | 0 | 0 | 257.66 | 257.66 | 0 | 0 |  | 0 | 3 | 0 |  | 0 | 1 | 0 | 0 | 0 | 0 |  | Пр/812-021.0-1 | Пр/774-021.0 | Автомобильные дороги | Автомобильные дороги | 0
17 | 1 | 241 | 241 | 39 | 27-06-013-01 | Устройство покрытий средствами малой механизации при примыкании к искусственным сооружениям, толщина покрытия: 20 см | 100 м2 | 0.01 | 0 | 0.01 |  |  |  | 360.41 | 0 | 27.18 | 86.92 | 246.31 | 0 | 0.566 | 0.1797 | 0 | 489.85 | 446.53 |  | 318060986 | 27322.8261 | 0 | 2692.2041 | 8692.671 | 24630.622 | 0 | 56.6 | 17.97 | 0 | 42159.5821 | 6144.085 | 2692.2041 | 8692.671 | 24630.622 | 0 | 56.6 | 17.97 | 0 | 147 | 134 | 1 | 1 |  |  | 1 | 1 | 1 | 1 |  |  |  |  | 0 | 1 | ГЭСН-2022 доп.7, 27-06-013-01, приказ Минстроя России от 02.08.2023 г. № 551/пр |  |  | 27001 | 0 |  | 0 | 2 | 0 | 1 | 1 | 1 | 1 | 1 | 1 |  | 147 | 134 |  |  |  | 0 | 0 | 0 | [5 empty] | 0 |  | 0 | 360.41 | 82843.51 | 2561.33 | 2076 | 435.17 | 0 | 56.6 | 17.97 | 0 | 489.8481 | 446.5282 |  |  |  | )*0 | [9 empty] | 0 | 0 | 1 | 1 |  |  |  | 1005 | 100 м2 | 100 м2 | 100 | [6 empty] | 293259392 | 2 | Общестроительные работы | 21 | Автомобильные дороги | 1 | 27001 | Автомобильные дороги | ФЕР-27 |  |  |  | 131072 | 0 | 0 | 0 | 0 | 0 | 56.6 | 17.97 | 0 | [17 empty] | 0 | 0 | 0 |  |  |  |  | 147 | 134 |  |  |  |  | 1 |  | 1922995612 | 2 | 1 | -2 | 0 | 0 | 0 | 1296.79 | 1296.79 | 0 | 0 |  | 0 | 3 | 0 |  | 0 | 1 | 0 | 0 | 0 | 0 |  | Пр/812-021.0-1 | Пр/774-021.0 | Автомобильные дороги | Автомобильные дороги | 0
17 | 1 | 261 | 261 | 40 | 27-06-002-17 | Устройство цементобетонных покрытий однослойных средствами малой механизации, толщина слоя 20 см | 1000 м2 | 0.001 | 0 | 0.001 |  |  |  | 187.83 | 0 | 37.28 | 23.44 | 127.11 | 0 | 0.302 | 0.04823 | 0 | 221.31 | 201.74 |  | 318060986 | 160529.7819 | 0 | 33414.9619 | 23445.4858 | 127114.82 | 0 | 302 | 48.23 | 0 | 234446.944 | 50471.6763 | 33414.9619 | 23445.4858 | 127114.82 | 0 | 302 | 48.23 | 0 | 147 | 134 | 1 | 1 |  |  | 1 | 1 | 1 | 1 |  |  |  |  | 0 | 1 | ГЭСН-2022 доп.7, 27-06-002-17, приказ Минстроя России от 02.08.2023 г. № 551/пр |  |  | 27001 | 0 |  | 0 | 2 | 0 | 1 | 1 | 1 | 1 | 1 | 1 |  | 147 | 134 |  |  |  | 0 | 0 | 0 | [5 empty] | 0 |  | 0 | 187.83 | 70783.15 | 5047.69 | 2625.32 | 420.91 | 0 | 302 | 48.23 | 0 | 221.3085 | 201.737 |  |  |  | )*0 | [9 empty] | 0 | 0 | 1 | 1 |  |  |  | 1005 | 1000 м2 | 1000 м2 | 1000 | [6 empty] | 293259392 | 2 | Общестроительные работы | 21 | Автомобильные дороги | 1 | 27001 | Автомобильные дороги | ФЕР-27 |  |  |  | 131072 | 0 | 0 | 0 | 0 | 0 | 302 | 48.23 | 0 | [17 empty] | 0 | 0 | 0 |  |  |  |  | 147 | 134 |  |  |  |  | 1 |  | 1198656801 | 2 | 1 | -2 | 0 | 0 | 0 | 610.88 | 610.88 | 0 | 0 |  | 0 | 3 | 0 |  | 0 | 1 | 0 | 0 | 0 | 0 |  | Пр/812-021.0-1 | Пр/774-021.0 | Автомобильные дороги | Автомобильные дороги | 0
17 | 1 | 281 | 281 | 41 | 27-06-002-17 | Устройство цементобетонных покрытий однослойных средствами малой механизации, толщина слоя 20 см (Устройство асфальтобетонного покрытия) | 1000 м2 | 0.001 | 0 | 0.001 |  |  |  | 187.83 | 0 | 37.28 | 23.44 | 127.11 | 0 | 0.302 | 0.04823 | 0 | 221.31 | 201.74 |  | 318060986 | 160529.7819 | 0 | 33414.9619 | 23445.4858 | 127114.82 | 0 | 302 | 48.23 | 0 | 234446.944 | 50471.6763 | 33414.9619 | 23445.4858 | 127114.82 | 0 | 302 | 48.23 | 0 | 147 | 134 | 1 | 1 |  |  | 1 | 1 | 1 | 1 |  |  |  |  | 0 | 1 | ГЭСН-2022 доп.7, 27-06-002-17, приказ Минстроя России от 02.08.2023 г. № 551/пр |  |  | 27001 | 0 |  | 0 | 2 | 0 | 1 | 1 | 1 | 1 | 1 | 1 |  | 147 | 134 |  |  |  | 0 | 0 | 0 | [5 empty] | 0 |  | 0 | 187.83 | 70783.15 | 5047.69 | 2625.32 | 420.91 | 0 | 302 | 48.23 | 0 | 221.3085 | 201.737 |  |  |  | )*0 | [9 empty] | 0 | 0 | 1 | 1 |  |  |  | 1005 | 1000 м2 | 1000 м2 | 1000 | [6 empty] | 293259392 | 2 | Общестроительные работы | 21 | Автомобильные дороги | 1 | 27001 | Автомобильные дороги | ФЕР-27 |  |  |  | 131072 | 0 | 0 | 0 | 0 | 0 | 302 | 48.23 | 0 | [17 empty] | 0 | 0 | 0 |  |  |  |  | 147 | 134 |  |  |  |  | 1 |  | -67899034 | 2 | 1 | -2 | 0 | 0 | 0 | 610.88 | 610.88 | 0 | 0 |  | 0 | 3 | 0 |  | 0 | 1 | 0 | 0 | 0 | 0 |  | Пр/812-021.0-1 | Пр/774-021.0 | Автомобильные дороги | Автомобильные дороги | 0
51 | 1 | 4 | 70 |  | Новый раздел | 2. Работы связанные с разборкой и восстановлением газонов., тротуаров, дорожных покрытий. | 0 | [6 empty] | 8674.04 | 0 | 1438.16 | 771.38 | 6464.5 | 0 | 14.8147 | 1.4525 | 0 | 8799.49 | 6551.02 |  |  | 8674.04 | 0 | 1438.16 | 771.38 | 6464.5 | 0 | 14.8147 | 1.4525 | 0 | 8799.49 | 6551.02 |  |  | 0 | 0 | 0 | 24024.55 | 24024.55 | 0 | 0 | 0 | 0 | 0 | 0 | 0 | 0 | 0 | 0 | 0 | [19 empty] | 0 | 0 | 0 | 24024.55 | 24024.55 | 0 | 0 | 0 | 0 | 0 | 0 | 0 | 0 | 0 | 0 | 0 | [114 empty] | 0
50 | 0 | 0 | 1 | 201 | 8674.04 | ПЗ | Прямые затраты |  |  | 201 | 1 | 3 |  | 2 | [7 empty] | 8674.04 | 1 | 8674.04
50 | 0 | 0 | 1 | 202 | 0 | СтМатОб | Стоимость материальных ресурсов (всего) |  |  | 202 | 2 | 3 |  | 2 | [7 empty] | 0 | 1 | 0
50 | 0 | 0 | 1 | 222 | 0 | СтМатОбЗак | Стоимость материалов и оборудования заказчика |  |  | 222 | 3 | 3 |  | 2 | [7 empty] | 0 | 1 | 0
50 | 0 | 0 | 1 | 225 | 0 | СтМатОбПод | Стоимость материалов и оборудования подрядчика |  |  | 225 | 4 | 3 |  | 2 | [7 empty] | 0 | 1 | 0
50 | 0 | 0 | 1 | 226 | 0 | СтМат | Стоимость материалов (всего) |  |  | 226 | 5 | 3 |  | 2 | [7 empty] | 0 | 1 | 0
50 | 0 | 0 | 1 | 227 | 0 | СтМатЗак | Стоимость материалов заказчика |  |  | 227 | 6 | 3 |  | 2 | [7 empty] | 0 | 1 | 0
50 | 0 | 0 | 1 | 228 | 0 | СтМатПод | Стоимость материалов подрядчика |  |  | 228 | 7 | 3 |  | 2 | [7 empty] | 0 | 1 | 0
50 | 0 | 0 | 1 | 216 | 0 | Оборуд | Стоимость оборудования (всего) |  |  | 216 | 8 | 3 |  | 2 | [7 empty] | 0 | 1 | 0
50 | 0 | 0 | 1 | 223 | 0 | ОборудЗак | Стоимость оборудования заказчика |  |  | 223 | 9 | 3 |  | 2 | [7 empty] | 0 | 1 | 0
50 | 0 | 0 | 1 | 229 | 0 | ОборудПод | Стоимость оборудования подрядчика |  |  | 229 | 10 | 3 |  | 2 | [7 empty] | 0 | 1 | 0
50 | 0 | 0 | 1 | 203 | 1438.16 | ЭММ | Эксплуатация машин |  |  | 203 | 11 | 3 |  | 2 | [7 empty] | 1438.16 | 1 | 1438.16
50 | 0 | 0 | 1 | 231 | 0 | ЭММсНРиСП | Эксплуатация машин по ТСН-2001.16 |  |  | 231 | 12 | 3 |  | 2 | [7 empty] | 0 | 1 | 0
50 | 0 | 0 | 1 | 204 | 771.38 | ЗПМ | ЗП машинистов |  |  | 204 | 13 | 3 |  | 2 | [7 empty] | 771.38 | 1 | 771.38
50 | 0 | 0 | 1 | 205 | 6464.5 | ОЗП | Основная ЗП рабочих |  |  | 205 | 14 | 3 |  | 2 | [7 empty] | 6464.5 | 1 | 6464.5
50 | 0 | 0 | 1 | 232 | 0 | ОЗПсНРиСП | Основная ЗП рабочих по ТСН-2001.16 |  |  | 232 | 15 | 3 |  | 2 | [7 empty] | 0 | 1 | 0
50 | 0 | 0 | 1 | 214 | 24024.55 | Строит | Строительные работы с НР и СП |  |  | 214 | 16 | 3 |  | 2 | [7 empty] | 24024.55 | 1 | 24024.55
50 | 0 | 0 | 1 | 215 | 0 | Монтаж | Монтажные работы с НР и СП |  |  | 215 | 17 | 3 |  | 2 | [7 empty] | 0 | 1 | 0
50 | 0 | 0 | 1 | 217 | 0 | Прочие | Прочие работы с НР и СП |  |  | 217 | 18 | 3 |  | 2 | [7 empty] | 0 | 1 | 0
50 | 0 | 0 | 1 | 230 | 0 | ПрочиеЗатр | Прочие затраты по ТСН-2001.16 |  |  | 230 | 19 | 3 |  | 2 | [7 empty] | 0 | 1 | 0
50 | 0 | 0 | 1 | 206 | 0 | ВозврМат | Возврат материалов |  |  | 206 | 20 | 3 |  | 2 | [7 empty] | 0 | 1 | 0
50 | 0 | 0 | 1 | 207 | 14.8147 | ТрудСтр | Трудозатраты строителей |  |  | 207 | 21 | 3 |  | 7 | [7 empty] | 14.8147 | 1 | 14.8147
50 | 0 | 0 | 1 | 208 | 1.4526 | ТрудМаш | Трудозатраты машинистов |  |  | 208 | 22 | 3 |  | 7 | [7 empty] | 1.4526 | 1 | 1.4526
50 | 0 | 0 | 1 | 209 | 0 | ТранспМат | Транспорт материалов |  |  | 209 | 23 | 3 |  | 2 | [7 empty] | 0 | 1 | 0
50 | 0 | 0 | 1 | 233 | 0 | Перевозка | Перевозка грузов |  |  | 233 | 24 | 3 |  | 2 | [7 empty] | 0 | 1 | 0
50 | 0 | 0 | 1 | 210 | 8799.49 | НР | Накладные расходы |  |  | 210 | 25 | 3 |  | 2 | [7 empty] | 8799.49 | 1 | 8799.49
50 | 0 | 0 | 1 | 211 | 6551.02 | СмПриб | Сметная прибыль |  |  | 211 | 26 | 3 |  | 2 | [7 empty] | 6551.02 | 1 | 6551.02
50 | 0 | 0 | 1 | 224 | 24024.55 | Всего | Всего с НР и СП |  |  | 224 | 27 | 3 |  | 2 | [7 empty] | 24024.55 | 1 | 24024.55
4 | 1 |  | 167 |  | Новый раздел | 3. Поиск места повреждения КЛ |  | 0 |  | 0 | [7 empty] | 0 |  |  | 0 | [32 empty] | )*0 | [9 empty] | )*0 | [10 empty] | 0 | [11 empty] | 0
52 | 1 | 4 | 138 | 0 | Новый раздел | 3. Поиск места повреждения КЛ | [7 empty] | 162472.51 | 162472.51 | 0 | 0 | 0 | 0 | 0 | 0 | 0 | 0 | 0 | 0 | 0 | 162472.51 | 162472.51 | 0 | 0 | 0 | 0 | 0 | 0 | 0 | 0 | 0 | 0 | 0 | 0 | 0 | 0 | 162472.51 | 162472.51 | 0 | 0 | 162472.51 | 162472.51 | 0 | 162472.51 | 0 | 0 | 0 | 0 | 0 | 0 | 0 | 0 | 0 | 0 | 0 | 0 | 0 | 0 | 0 | 0 | 0 | 0 | 0 | 0 | 0 | 0 | 0 | 0 | 0 | 0 | 0 | 162472.51 | 162472.51 | 0 | 0 | 162472.51 | 162472.51 | 0 | 162472.51 | 0 | 0 | 0 | 0 | 0 | 0 | 0 | 0 | 0 | 0 | 0 | 0 | 0 | 0 | 0 | 0 | 0 | 0 | 0 | 0 | 0 | 0 | 0 | 0 | 0 | 0 | 0 | 0 | 0 | 0 | 0 | 0 | 0 | 0 | 0 | 0 | 0 | 0 | 0 | 0 | 0 | 0 | 0 | 0 | 0 | 0 | 0 | 0 | 0 | 0 | 0 | 0 | 0 | 0 | 0 | 0 | 0 | 0 | 0 | 0 | 0 | 0 | 0 | 0 | 0 | 0 | 0 | 0 | 0 | 0 | 0 | 0 | 0 | 0 | 0 | 0 | 0 | 0 | 0 | 0 | 0 | 0 | 0 | 0 | 0 | 0 | 0 | 0 | 0 | 0 | 0 | 0 | 0 | 0 | 0 | 0 | 0 | 0 | 0 | 0 | 0 | 0 | 0 | 0 | 0 | 0 | 0 | 0 | 0 | 0 | 0 | 0 | 0 | 0 | 0 | 0 | 0 | 0 | 0 | 0
17 | 1 |  |  | 42 | Калькуляция № 9 | Полный объем работ на определение места повреждения силовых кабельных линий напряжением до 1 кВ включительно межремонтное | 1 повреждение | 1 | 0 | 1 |  |  |  | 9614.76 | 9614.76 | 0 | 0 | 0 | 0 | 0 | 0 | 0 | 0 | 0 |  | 318060986 | 9614.76 | 9614.76 | 0 | 0 | 0 | 0 | 0 | 0 | 0 | 9614.76 | 9614.76 | 0 | 0 | 0 | 0 | 0 | 0 | 0 | 0 | 0 | 1 | 1 |  |  | 1 | 1 | 1 | 1 |  |  |  |  | 3 | 1 |  |  |  | 1100 | 0 |  | 0 | 8 | 0 | 1 | 1 | 1 | 1 | 1 | 1 |  | 0 | 0 |  |  |  | 0 | 0 | 0 | [5 empty] | 0 |  | 0 | 9614.76 | 9614.76 | 0 | 0 | 0 | 0 | 0 | 0 | 0 | 0 | 0 | [13 empty] | 0 | 0 | 1 | 1 |  |  |  | 1013 | 1 повреждение | 1 повреждение | 1 | [6 empty] | 293259530 | 8 | Материалы строительные | 0 |  | 1 | 1100 | Материалы, изделия и конструкции | материалы (03) |  |  |  | 131072 | 9614.76 | 9614.76 | 0 | 0 | 0 | 0 | 0 | 0 | [17 empty] | 0 | 0 | 0 |  |  |  |  | 0 | 0 |  | занесена вручную |  |  | 1 |  | 2103434776 | 2 | 0 | -2 | 0 | 0 | 0 | 9614.76 | 9614.76 | 0 | 0 |  | 0 | 4 | 0 |  | 0 | 1 | 0 | 0 | 0 | 0 | [5 empty] | 0
17 | 1 |  |  | 43 | Калькуляция № 10 | Полный объем работ на определение места повреждения силовых кабельных линий напряжением до 1 кВ включительно в условиях города межремонтное | 1 повреждение | 1 | 0 | 1 |  |  |  | 14498.65 | 14498.65 | 0 | 0 | 0 | 0 | 0 | 0 | 0 | 0 | 0 |  | 318060986 | 14498.65 | 14498.65 | 0 | 0 | 0 | 0 | 0 | 0 | 0 | 14498.65 | 14498.65 | 0 | 0 | 0 | 0 | 0 | 0 | 0 | 0 | 0 | 1 | 1 |  |  | 1 | 1 | 1 | 1 |  |  |  |  | 3 | 1 |  |  |  | 1100 | 0 |  | 0 | 8 | 0 | 1 | 1 | 1 | 1 | 1 | 1 |  | 0 | 0 |  |  |  | 0 | 0 | 0 | [5 empty] | 0 |  | 0 | 14498.65 | 14498.65 | 0 | 0 | 0 | 0 | 0 | 0 | 0 | 0 | 0 | [13 empty] | 0 | 0 | 1 | 1 |  |  |  | 1013 | 1 повреждение | 1 повреждение | 1 | [6 empty] | 293259530 | 8 | Материалы строительные | 0 |  | 1 | 1100 | Материалы, изделия и конструкции | материалы (03) |  |  |  | 131072 | 14498.65 | 14498.65 | 0 | 0 | 0 | 0 | 0 | 0 | [17 empty] | 0 | 0 | 0 |  |  |  |  | 0 | 0 |  | занесена вручную |  |  | 1 |  | 158239219 | 2 | 0 | -2 | 0 | 0 | 0 | 14498.65 | 14498.65 | 0 | 0 |  | 0 | 4 | 0 |  | 0 | 1 | 0 | 0 | 0 | 0 | [5 empty] | 0
17 | 1 |  |  | 44 | Калькуляция № 11 | Полный объем работ на определение места повреждения силовых кабельных линий напряжением 6-20 кВ межремонтное | 1 повреждение | 1 | 0 | 1 |  |  |  | 12180.27 | 12180.27 | 0 | 0 | 0 | 0 | 0 | 0 | 0 | 0 | 0 |  | 318060986 | 12180.27 | 12180.27 | 0 | 0 | 0 | 0 | 0 | 0 | 0 | 12180.27 | 12180.27 | 0 | 0 | 0 | 0 | 0 | 0 | 0 | 0 | 0 | 1 | 1 |  |  | 1 | 1 | 1 | 1 |  |  |  |  | 3 | 1 |  |  |  | 1100 | 0 |  | 0 | 8 | 0 | 1 | 1 | 1 | 1 | 1 | 1 |  | 0 | 0 |  |  |  | 0 | 0 | 0 | [5 empty] | 0 |  | 0 | 12180.27 | 12180.27 | 0 | 0 | 0 | 0 | 0 | 0 | 0 | 0 | 0 | [13 empty] | 0 | 0 | 1 | 1 |  |  |  | 1013 | 1 повреждение | 1 повреждение | 1 | [6 empty] | 293259530 | 8 | Материалы строительные | 0 |  | 1 | 1100 | Материалы, изделия и конструкции | материалы (03) |  |  |  | 131072 | 12180.27 | 12180.27 | 0 | 0 | 0 | 0 | 0 | 0 | [17 empty] | 0 | 0 | 0 |  |  |  |  | 0 | 0 |  | занесена вручную |  |  | 1 |  | 1348780287 | 2 | 0 | -2 | 0 | 0 | 0 | 12180.27 | 12180.27 | 0 | 0 |  | 0 | 4 | 0 |  | 0 | 1 | 0 | 0 | 0 | 0 | [5 empty] | 0
17 | 1 |  |  | 45 | Калькуляция № 12 | Полный объем работ на определение места повреждения силовых кабельных линий напряжением 6-20 кВ в условиях города межремонтное | 1 повреждение | 1 | 0 | 1 |  |  |  | 18788.58 | 18788.58 | 0 | 0 | 0 | 0 | 0 | 0 | 0 | 0 | 0 |  | 318060986 | 18788.58 | 18788.58 | 0 | 0 | 0 | 0 | 0 | 0 | 0 | 18788.58 | 18788.58 | 0 | 0 | 0 | 0 | 0 | 0 | 0 | 0 | 0 | 1 | 1 |  |  | 1 | 1 | 1 | 1 |  |  |  |  | 3 | 1 |  |  |  | 1100 | 0 |  | 0 | 8 | 0 | 1 | 1 | 1 | 1 | 1 | 1 |  | 0 | 0 |  |  |  | 0 | 0 | 0 | [5 empty] | 0 |  | 0 | 18788.58 | 18788.58 | 0 | 0 | 0 | 0 | 0 | 0 | 0 | 0 | 0 | [13 empty] | 0 | 0 | 1 | 1 |  |  |  | 1013 | 1 повреждение | 1 повреждение | 1 | [6 empty] | 293259530 | 8 | Материалы строительные | 0 |  | 1 | 1100 | Материалы, изделия и конструкции | материалы (03) |  |  |  | 131072 | 18788.58 | 18788.58 | 0 | 0 | 0 | 0 | 0 | 0 | [17 empty] | 0 | 0 | 0 |  |  |  |  | 0 | 0 |  | занесена вручную |  |  | 1 |  | 70791685 | 2 | 0 | -2 | 0 | 0 | 0 | 18788.58 | 18788.58 | 0 | 0 |  | 0 | 4 | 0 |  | 0 | 1 | 0 | 0 | 0 | 0 | [5 empty] | 0
17 | 1 |  |  | 46 | Калькуляция № 13 | Измерение сопротивления изоляции силовых кабельных линий напряжением до 1 кВ включительно межремонтное | 1 повреждение | 1 | 0 | 1 |  |  |  | 1576.98 | 1576.98 | 0 | 0 | 0 | 0 | 0 | 0 | 0 | 0 | 0 |  | 318060986 | 1576.98 | 1576.98 | 0 | 0 | 0 | 0 | 0 | 0 | 0 | 1576.98 | 1576.98 | 0 | 0 | 0 | 0 | 0 | 0 | 0 | 0 | 0 | 1 | 1 |  |  | 1 | 1 | 1 | 1 |  |  |  |  | 3 | 1 |  |  |  | 1100 | 0 |  | 0 | 8 | 0 | 1 | 1 | 1 | 1 | 1 | 1 |  | 0 | 0 |  |  |  | 0 | 0 | 0 | [5 empty] | 0 |  | 0 | 1576.98 | 1576.98 | 0 | 0 | 0 | 0 | 0 | 0 | 0 | 0 | 0 | [13 empty] | 0 | 0 | 1 | 1 |  |  |  | 1013 | 1 повреждение | 1 повреждение | 1 | [6 empty] | 293259530 | 8 | Материалы строительные | 0 |  | 1 | 1100 | Материалы, изделия и конструкции | материалы (03) |  |  |  | 131072 | 1576.98 | 1576.98 | 0 | 0 | 0 | 0 | 0 | 0 | [17 empty] | 0 | 0 | 0 |  |  |  |  | 0 | 0 |  | занесена вручную |  |  | 1 |  | -929845905 | 2 | 0 | -2 | 0 | 0 | 0 | 1576.98 | 1576.98 | 0 | 0 |  | 0 | 4 | 0 |  | 0 | 1 | 0 | 0 | 0 | 0 | [5 empty] | 0
17 | 1 |  |  | 47 | Калькуляция № 14 | Испытание силовых кабельных линий напряжением до 1 кВ включительно повышенным выпрямленным напряжением межремонтное | 1 повреждение | 1 | 0 | 1 |  |  |  | 3153.94 | 3153.94 | 0 | 0 | 0 | 0 | 0 | 0 | 0 | 0 | 0 |  | 318060986 | 3153.94 | 3153.94 | 0 | 0 | 0 | 0 | 0 | 0 | 0 | 3153.94 | 3153.94 | 0 | 0 | 0 | 0 | 0 | 0 | 0 | 0 | 0 | 1 | 1 |  |  | 1 | 1 | 1 | 1 |  |  |  |  | 3 | 1 |  |  |  | 1100 | 0 |  | 0 | 8 | 0 | 1 | 1 | 1 | 1 | 1 | 1 |  | 0 | 0 |  |  |  | 0 | 0 | 0 | [5 empty] | 0 |  | 0 | 3153.94 | 3153.94 | 0 | 0 | 0 | 0 | 0 | 0 | 0 | 0 | 0 | [13 empty] | 0 | 0 | 1 | 1 |  |  |  | 1013 | 1 повреждение | 1 повреждение | 1 | [6 empty] | 293259530 | 8 | Материалы строительные | 0 |  | 1 | 1100 | Материалы, изделия и конструкции | материалы (03) |  |  |  | 131072 | 3153.94 | 3153.94 | 0 | 0 | 0 | 0 | 0 | 0 | [17 empty] | 0 | 0 | 0 |  |  |  |  | 0 | 0 |  | занесена вручную |  |  | 1 |  | 2119125511 | 2 | 0 | -2 | 0 | 0 | 0 | 3153.94 | 3153.94 | 0 | 0 |  | 0 | 4 | 0 |  | 0 | 1 | 0 | 0 | 0 | 0 | [5 empty] | 0
17 | 1 |  |  | 48 | Калькуляция № 15 | Определение зоны предполагаемого повреждения силовых кабельных линий напряжением до 1 кВ включительно одним из относительных методов межремонтное | 1 повреждение | 1 | 0 | 1 |  |  |  | 2785.97 | 2785.97 | 0 | 0 | 0 | 0 | 0 | 0 | 0 | 0 | 0 |  | 318060986 | 2785.97 | 2785.97 | 0 | 0 | 0 | 0 | 0 | 0 | 0 | 2785.97 | 2785.97 | 0 | 0 | 0 | 0 | 0 | 0 | 0 | 0 | 0 | 1 | 1 |  |  | 1 | 1 | 1 | 1 |  |  |  |  | 3 | 1 |  |  |  | 1100 | 0 |  | 0 | 8 | 0 | 1 | 1 | 1 | 1 | 1 | 1 |  | 0 | 0 |  |  |  | 0 | 0 | 0 | [5 empty] | 0 |  | 0 | 2785.97 | 2785.97 | 0 | 0 | 0 | 0 | 0 | 0 | 0 | 0 | 0 | [13 empty] | 0 | 0 | 1 | 1 |  |  |  | 1013 | 1 повреждение | 1 повреждение | 1 | [6 empty] | 293259530 | 8 | Материалы строительные | 0 |  | 1 | 1100 | Материалы, изделия и конструкции | материалы (03) |  |  |  | 131072 | 2785.97 | 2785.97 | 0 | 0 | 0 | 0 | 0 | 0 | [17 empty] | 0 | 0 | 0 |  |  |  |  | 0 | 0 |  | занесена вручную |  |  | 1 |  | -1442577344 | 2 | 0 | -2 | 0 | 0 | 0 | 2785.97 | 2785.97 | 0 | 0 |  | 0 | 4 | 0 |  | 0 | 1 | 0 | 0 | 0 | 0 | [5 empty] | 0
17 | 1 |  |  | 49 | Калькуляция № 16 | Определение зоны предполагаемого повреждения одним из относительных методов силовых кабельных линий напряжением до 1 кВ включительно в условиях города межремонтное | 1 повреждение | 1 | 0 | 1 |  |  |  | 5571.97 | 5571.97 | 0 | 0 | 0 | 0 | 0 | 0 | 0 | 0 | 0 |  | 318060986 | 5571.97 | 5571.97 | 0 | 0 | 0 | 0 | 0 | 0 | 0 | 5571.97 | 5571.97 | 0 | 0 | 0 | 0 | 0 | 0 | 0 | 0 | 0 | 1 | 1 |  |  | 1 | 1 | 1 | 1 |  |  |  |  | 3 | 1 |  |  |  | 1100 | 0 |  | 0 | 8 | 0 | 1 | 1 | 1 | 1 | 1 | 1 |  | 0 | 0 |  |  |  | 0 | 0 | 0 | [5 empty] | 0 |  | 0 | 5571.97 | 5571.97 | 0 | 0 | 0 | 0 | 0 | 0 | 0 | 0 | 0 | [13 empty] | 0 | 0 | 1 | 1 |  |  |  | 1013 | 1 повреждение | 1 повреждение | 1 | [6 empty] | 293259530 | 8 | Материалы строительные | 0 |  | 1 | 1100 | Материалы, изделия и конструкции | материалы (03) |  |  |  | 131072 | 5571.97 | 5571.97 | 0 | 0 | 0 | 0 | 0 | 0 | [17 empty] | 0 | 0 | 0 |  |  |  |  | 0 | 0 |  | занесена вручную |  |  | 1 |  | -1077424642 | 2 | 0 | -2 | 0 | 0 | 0 | 5571.97 | 5571.97 | 0 | 0 |  | 0 | 4 | 0 |  | 0 | 1 | 0 | 0 | 0 | 0 | [5 empty] | 0
17 | 1 |  |  | 50 | Калькуляция № 17 | Уточнение места повреждения силовых кабельных линий напряжением до 1 кВ включительно одним из абсолютных методов межремонтное | 1 повреждение | 1 | 0 | 1 |  |  |  | 2097.89 | 2097.89 | 0 | 0 | 0 | 0 | 0 | 0 | 0 | 0 | 0 |  | 318060986 | 2097.89 | 2097.89 | 0 | 0 | 0 | 0 | 0 | 0 | 0 | 2097.89 | 2097.89 | 0 | 0 | 0 | 0 | 0 | 0 | 0 | 0 | 0 | 1 | 1 |  |  | 1 | 1 | 1 | 1 |  |  |  |  | 3 | 1 |  |  |  | 1100 | 0 |  | 0 | 8 | 0 | 1 | 1 | 1 | 1 | 1 | 1 |  | 0 | 0 |  |  |  | 0 | 0 | 0 | [5 empty] | 0 |  | 0 | 2097.89 | 2097.89 | 0 | 0 | 0 | 0 | 0 | 0 | 0 | 0 | 0 | [13 empty] | 0 | 0 | 1 | 1 |  |  |  | 1013 | 1 повреждение | 1 повреждение | 1 | [6 empty] | 293259530 | 8 | Материалы строительные | 0 |  | 1 | 1100 | Материалы, изделия и конструкции | материалы (03) |  |  |  | 131072 | 2097.89 | 2097.89 | 0 | 0 | 0 | 0 | 0 | 0 | [17 empty] | 0 | 0 | 0 |  |  |  |  | 0 | 0 |  | занесена вручную |  |  | 1 |  | -1100951344 | 2 | 0 | -2 | 0 | 0 | 0 | 2097.89 | 2097.89 | 0 | 0 |  | 0 | 4 | 0 |  | 0 | 1 | 0 | 0 | 0 | 0 | [5 empty] | 0
17 | 1 |  |  | 51 | Калькуляция № 18 | Уточнение места повреждения силовых кабельных линий напряжением до 1 кВ включительно одним из абсолютных методов в условиях города межремонтное | 1 повреждение | 1 | 0 | 1 |  |  |  | 4195.76 | 4195.76 | 0 | 0 | 0 | 0 | 0 | 0 | 0 | 0 | 0 |  | 318060986 | 4195.76 | 4195.76 | 0 | 0 | 0 | 0 | 0 | 0 | 0 | 4195.76 | 4195.76 | 0 | 0 | 0 | 0 | 0 | 0 | 0 | 0 | 0 | 1 | 1 |  |  | 1 | 1 | 1 | 1 |  |  |  |  | 3 | 1 |  |  |  | 1100 | 0 |  | 0 | 8 | 0 | 1 | 1 | 1 | 1 | 1 | 1 |  | 0 | 0 |  |  |  | 0 | 0 | 0 | [5 empty] | 0 |  | 0 | 4195.76 | 4195.76 | 0 | 0 | 0 | 0 | 0 | 0 | 0 | 0 | 0 | [13 empty] | 0 | 0 | 1 | 1 |  |  |  | 1013 | 1 повреждение | 1 повреждение | 1 | [6 empty] | 293259530 | 8 | Материалы строительные | 0 |  | 1 | 1100 | Материалы, изделия и конструкции | материалы (03) |  |  |  | 131072 | 4195.76 | 4195.76 | 0 | 0 | 0 | 0 | 0 | 0 | [17 empty] | 0 | 0 | 0 |  |  |  |  | 0 | 0 |  | занесена вручную |  |  | 1 |  | -236579954 | 2 | 0 | -2 | 0 | 0 | 0 | 4195.76 | 4195.76 | 0 | 0 |  | 0 | 4 | 0 |  | 0 | 1 | 0 | 0 | 0 | 0 | [5 empty] | 0
17 | 1 |  |  | 52 | Калькуляция № 19 | Измерение сопротивления изоляции силовых кабельных линий напряжением 6-20 кВ межремонтное | 1 повреждение | 1 | 0 | 1 |  |  |  | 1734.68 | 1734.68 | 0 | 0 | 0 | 0 | 0 | 0 | 0 | 0 | 0 |  | 318060986 | 1734.68 | 1734.68 | 0 | 0 | 0 | 0 | 0 | 0 | 0 | 1734.68 | 1734.68 | 0 | 0 | 0 | 0 | 0 | 0 | 0 | 0 | 0 | 1 | 1 |  |  | 1 | 1 | 1 | 1 |  |  |  |  | 3 | 1 |  |  |  | 1100 | 0 |  | 0 | 8 | 0 | 1 | 1 | 1 | 1 | 1 | 1 |  | 0 | 0 |  |  |  | 0 | 0 | 0 | [5 empty] | 0 |  | 0 | 1734.68 | 1734.68 | 0 | 0 | 0 | 0 | 0 | 0 | 0 | 0 | 0 | [13 empty] | 0 | 0 | 1 | 1 |  |  |  | 1013 | 1 повреждение | 1 повреждение | 1 | [6 empty] | 293259530 | 8 | Материалы строительные | 0 |  | 1 | 1100 | Материалы, изделия и конструкции | материалы (03) |  |  |  | 131072 | 1734.68 | 1734.68 | 0 | 0 | 0 | 0 | 0 | 0 | [17 empty] | 0 | 0 | 0 |  |  |  |  | 0 | 0 |  | занесена вручную |  |  | 1 |  | 101039156 | 2 | 0 | -2 | 0 | 0 | 0 | 1734.68 | 1734.68 | 0 | 0 |  | 0 | 4 | 0 |  | 0 | 1 | 0 | 0 | 0 | 0 | [5 empty] | 0
17 | 1 |  |  | 53 | Калькуляция № 20 | Испытание силовых кабельных линий напряжением 6-20 кВ повышенным выпрямленным напряжением межремонтное | 1 повреждение | 1 | 0 | 1 |  |  |  | 3837.28 | 3837.28 | 0 | 0 | 0 | 0 | 0 | 0 | 0 | 0 | 0 |  | 318060986 | 3837.28 | 3837.28 | 0 | 0 | 0 | 0 | 0 | 0 | 0 | 3837.28 | 3837.28 | 0 | 0 | 0 | 0 | 0 | 0 | 0 | 0 | 0 | 1 | 1 |  |  | 1 | 1 | 1 | 1 |  |  |  |  | 3 | 1 |  |  |  | 1100 | 0 |  | 0 | 8 | 0 | 1 | 1 | 1 | 1 | 1 | 1 |  | 0 | 0 |  |  |  | 0 | 0 | 0 | [5 empty] | 0 |  | 0 | 3837.28 | 3837.28 | 0 | 0 | 0 | 0 | 0 | 0 | 0 | 0 | 0 | [13 empty] | 0 | 0 | 1 | 1 |  |  |  | 1013 | 1 повреждение | 1 повреждение | 1 | [6 empty] | 293259530 | 8 | Материалы строительные | 0 |  | 1 | 1100 | Материалы, изделия и конструкции | материалы (03) |  |  |  | 131072 | 3837.28 | 3837.28 | 0 | 0 | 0 | 0 | 0 | 0 | [17 empty] | 0 | 0 | 0 |  |  |  |  | 0 | 0 |  | занесена вручную |  |  | 1 |  | 744291984 | 2 | 0 | -2 | 0 | 0 | 0 | 3837.28 | 3837.28 | 0 | 0 |  | 0 | 4 | 0 |  | 0 | 1 | 0 | 0 | 0 | 0 | [5 empty] | 0
17 | 1 |  |  | 54 | Калькуляция № 21 | Определение зоны предполагаемого повреждения силовых кабельных линий напряжением 6-20 кВ одним из относительных методов межремонтное | 1 повреждение | 1 | 0 | 1 |  |  |  | 3311.62 | 3311.62 | 0 | 0 | 0 | 0 | 0 | 0 | 0 | 0 | 0 |  | 318060986 | 3311.62 | 3311.62 | 0 | 0 | 0 | 0 | 0 | 0 | 0 | 3311.62 | 3311.62 | 0 | 0 | 0 | 0 | 0 | 0 | 0 | 0 | 0 | 1 | 1 |  |  | 1 | 1 | 1 | 1 |  |  |  |  | 3 | 1 |  |  |  | 1100 | 0 |  | 0 | 8 | 0 | 1 | 1 | 1 | 1 | 1 | 1 |  | 0 | 0 |  |  |  | 0 | 0 | 0 | [5 empty] | 0 |  | 0 | 3311.62 | 3311.62 | 0 | 0 | 0 | 0 | 0 | 0 | 0 | 0 | 0 | [13 empty] | 0 | 0 | 1 | 1 |  |  |  | 1013 | 1 повреждение | 1 повреждение | 1 | [6 empty] | 293259530 | 8 | Материалы строительные | 0 |  | 1 | 1100 | Материалы, изделия и конструкции | материалы (03) |  |  |  | 131072 | 3311.62 | 3311.62 | 0 | 0 | 0 | 0 | 0 | 0 | [17 empty] | 0 | 0 | 0 |  |  |  |  | 0 | 0 |  | занесена вручную |  |  | 1 |  | 1577944828 | 2 | 0 | -2 | 0 | 0 | 0 | 3311.62 | 3311.62 | 0 | 0 |  | 0 | 4 | 0 |  | 0 | 1 | 0 | 0 | 0 | 0 | [5 empty] | 0
17 | 1 |  |  | 55 | Калькуляция № 22 | Определение зоны предполагаемого повреждения одним из относительных методов силовых кабельных линий напряжением 6-20 кВ в условиях города межремонтное | 1 повреждение | 1 | 0 | 1 |  |  |  | 6623.27 | 6623.27 | 0 | 0 | 0 | 0 | 0 | 0 | 0 | 0 | 0 |  | 318060986 | 6623.27 | 6623.27 | 0 | 0 | 0 | 0 | 0 | 0 | 0 | 6623.27 | 6623.27 | 0 | 0 | 0 | 0 | 0 | 0 | 0 | 0 | 0 | 1 | 1 |  |  | 1 | 1 | 1 | 1 |  |  |  |  | 3 | 1 |  |  |  | 1100 | 0 |  | 0 | 8 | 0 | 1 | 1 | 1 | 1 | 1 | 1 |  | 0 | 0 |  |  |  | 0 | 0 | 0 | [5 empty] | 0 |  | 0 | 6623.27 | 6623.27 | 0 | 0 | 0 | 0 | 0 | 0 | 0 | 0 | 0 | [13 empty] | 0 | 0 | 1 | 1 |  |  |  | 1013 | 1 повреждение | 1 повреждение | 1 | [6 empty] | 293259530 | 8 | Материалы строительные | 0 |  | 1 | 1100 | Материалы, изделия и конструкции | материалы (03) |  |  |  | 131072 | 6623.27 | 6623.27 | 0 | 0 | 0 | 0 | 0 | 0 | [17 empty] | 0 | 0 | 0 |  |  |  |  | 0 | 0 |  | занесена вручную |  |  | 1 |  | -187761143 | 2 | 0 | -2 | 0 | 0 | 0 | 6623.27 | 6623.27 | 0 | 0 |  | 0 | 4 | 0 |  | 0 | 1 | 0 | 0 | 0 | 0 | [5 empty] | 0
17 | 1 |  |  | 56 | Калькуляция № 23 | Уточнение места повреждения силовых кабельных линий напряжением 6-20 кВ одним из абсолютных методов межремонтное | 1 повреждение | 1 | 0 | 1 |  |  |  | 3296.68 | 3296.68 | 0 | 0 | 0 | 0 | 0 | 0 | 0 | 0 | 0 |  | 318060986 | 3296.68 | 3296.68 | 0 | 0 | 0 | 0 | 0 | 0 | 0 | 3296.68 | 3296.68 | 0 | 0 | 0 | 0 | 0 | 0 | 0 | 0 | 0 | 1 | 1 |  |  | 1 | 1 | 1 | 1 |  |  |  |  | 3 | 1 |  |  |  | 1100 | 0 |  | 0 | 8 | 0 | 1 | 1 | 1 | 1 | 1 | 1 |  | 0 | 0 |  |  |  | 0 | 0 | 0 | [5 empty] | 0 |  | 0 | 3296.68 | 3296.68 | 0 | 0 | 0 | 0 | 0 | 0 | 0 | 0 | 0 | [13 empty] | 0 | 0 | 1 | 1 |  |  |  | 1013 | 1 повреждение | 1 повреждение | 1 | [6 empty] | 293259530 | 8 | Материалы строительные | 0 |  | 1 | 1100 | Материалы, изделия и конструкции | материалы (03) |  |  |  | 131072 | 3296.68 | 3296.68 | 0 | 0 | 0 | 0 | 0 | 0 | [17 empty] | 0 | 0 | 0 |  |  |  |  | 0 | 0 |  | занесена вручную |  |  | 1 |  | 1235018714 | 2 | 0 | -2 | 0 | 0 | 0 | 3296.68 | 3296.68 | 0 | 0 |  | 0 | 4 | 0 |  | 0 | 1 | 0 | 0 | 0 | 0 | [5 empty] | 0
17 | 1 |  |  | 57 | Калькуляция № 24 | Уточнение места повреждения силовых кабельных линий напряжением 6-20 кВ одним из абсолютных методов в условиях города межремонтное | 1 повреждение | 1 | 0 | 1 |  |  |  | 6593.36 | 6593.36 | 0 | 0 | 0 | 0 | 0 | 0 | 0 | 0 | 0 |  | 318060986 | 6593.36 | 6593.36 | 0 | 0 | 0 | 0 | 0 | 0 | 0 | 6593.36 | 6593.36 | 0 | 0 | 0 | 0 | 0 | 0 | 0 | 0 | 0 | 1 | 1 |  |  | 1 | 1 | 1 | 1 |  |  |  |  | 3 | 1 |  |  |  | 1100 | 0 |  | 0 | 8 | 0 | 1 | 1 | 1 | 1 | 1 | 1 |  | 0 | 0 |  |  |  | 0 | 0 | 0 | [5 empty] | 0 |  | 0 | 6593.36 | 6593.36 | 0 | 0 | 0 | 0 | 0 | 0 | 0 | 0 | 0 | [13 empty] | 0 | 0 | 1 | 1 |  |  |  | 1013 | 1 повреждение | 1 повреждение | 1 | [6 empty] | 293259530 | 8 | Материалы строительные | 0 |  | 1 | 1100 | Материалы, изделия и конструкции | материалы (03) |  |  |  | 131072 | 6593.36 | 6593.36 | 0 | 0 | 0 | 0 | 0 | 0 | [17 empty] | 0 | 0 | 0 |  |  |  |  | 0 | 0 |  | занесена вручную |  |  | 1 |  | -2004323718 | 2 | 0 | -2 | 0 | 0 | 0 | 6593.36 | 6593.36 | 0 | 0 |  | 0 | 4 | 0 |  | 0 | 1 | 0 | 0 | 0 | 0 | [5 empty] | 0
17 | 1 |  |  | 58 | Калькуляция № 25 | Полный объем работ на определение места повреждения силовых кабельных линий напряжением 35-110 кВ межремонтное | 1 повреждение | 1 | 0 | 1 |  |  |  | 13704.21 | 13704.21 | 0 | 0 | 0 | 0 | 0 | 0 | 0 | 0 | 0 |  | 318060986 | 13704.21 | 13704.21 | 0 | 0 | 0 | 0 | 0 | 0 | 0 | 13704.21 | 13704.21 | 0 | 0 | 0 | 0 | 0 | 0 | 0 | 0 | 0 | 1 | 1 |  |  | 1 | 1 | 1 | 1 |  |  |  |  | 3 | 1 |  |  |  | 1100 | 0 |  | 0 | 8 | 0 | 1 | 1 | 1 | 1 | 1 | 1 |  | 0 | 0 |  |  |  | 0 | 0 | 0 | [5 empty] | 0 |  | 0 | 13704.21 | 13704.21 | 0 | 0 | 0 | 0 | 0 | 0 | 0 | 0 | 0 | [13 empty] | 0 | 0 | 1 | 1 |  |  |  | 1013 | 1 повреждение | 1 повреждение | 1 | [6 empty] | 293259530 | 8 | Материалы строительные | 0 |  | 1 | 1100 | Материалы, изделия и конструкции | материалы (03) |  |  |  | 131072 | 13704.21 | 13704.21 | 0 | 0 | 0 | 0 | 0 | 0 | [17 empty] | 0 | 0 | 0 |  |  |  |  | 0 | 0 |  | занесена вручную |  |  | 1 |  | -1291690788 | 2 | 0 | -2 | 0 | 0 | 0 | 13704.21 | 13704.21 | 0 | 0 |  | 0 | 4 | 0 |  | 0 | 1 | 0 | 0 | 0 | 0 | [5 empty] | 0
17 | 1 |  |  | 59 | Калькуляция № 26 | Полный объем работ на определение места повреждения силовых кабельных линий напряжением 35-110 кВ в условиях города межремонтное | 1 повреждение | 1 | 0 | 1 |  |  |  | 20860.28 | 20860.28 | 0 | 0 | 0 | 0 | 0 | 0 | 0 | 0 | 0 |  | 318060986 | 20860.28 | 20860.28 | 0 | 0 | 0 | 0 | 0 | 0 | 0 | 20860.28 | 20860.28 | 0 | 0 | 0 | 0 | 0 | 0 | 0 | 0 | 0 | 1 | 1 |  |  | 1 | 1 | 1 | 1 |  |  |  |  | 3 | 1 |  |  |  | 1100 | 0 |  | 0 | 8 | 0 | 1 | 1 | 1 | 1 | 1 | 1 |  | 0 | 0 |  |  |  | 0 | 0 | 0 | [5 empty] | 0 |  | 0 | 20860.28 | 20860.28 | 0 | 0 | 0 | 0 | 0 | 0 | 0 | 0 | 0 | [13 empty] | 0 | 0 | 1 | 1 |  |  |  | 1013 | 1 повреждение | 1 повреждение | 1 | [6 empty] | 293259530 | 8 | Материалы строительные | 0 |  | 1 | 1100 | Материалы, изделия и конструкции | материалы (03) |  |  |  | 131072 | 20860.28 | 20860.28 | 0 | 0 | 0 | 0 | 0 | 0 | [17 empty] | 0 | 0 | 0 |  |  |  |  | 0 | 0 |  | занесена вручную |  |  | 1 |  | -775760826 | 2 | 0 | -2 | 0 | 0 | 0 | 20860.28 | 20860.28 | 0 | 0 |  | 0 | 4 | 0 |  | 0 | 1 | 0 | 0 | 0 | 0 | [5 empty] | 0
17 | 1 |  |  | 60 | Калькуляция № 27 | Измерение сопротивления изоляции силовых кабельных линий напряжением 35-110 кВ межремонтное | 1 повреждение | 1 | 0 | 1 |  |  |  | 1944.94 | 1944.94 | 0 | 0 | 0 | 0 | 0 | 0 | 0 | 0 | 0 |  | 318060986 | 1944.94 | 1944.94 | 0 | 0 | 0 | 0 | 0 | 0 | 0 | 1944.94 | 1944.94 | 0 | 0 | 0 | 0 | 0 | 0 | 0 | 0 | 0 | 1 | 1 |  |  | 1 | 1 | 1 | 1 |  |  |  |  | 3 | 1 |  |  |  | 1100 | 0 |  | 0 | 8 | 0 | 1 | 1 | 1 | 1 | 1 | 1 |  | 0 | 0 |  |  |  | 0 | 0 | 0 | [5 empty] | 0 |  | 0 | 1944.94 | 1944.94 | 0 | 0 | 0 | 0 | 0 | 0 | 0 | 0 | 0 | [13 empty] | 0 | 0 | 1 | 1 |  |  |  | 1013 | 1 повреждение | 1 повреждение | 1 | [6 empty] | 293259530 | 8 | Материалы строительные | 0 |  | 1 | 1100 | Материалы, изделия и конструкции | материалы (03) |  |  |  | 131072 | 1944.94 | 1944.94 | 0 | 0 | 0 | 0 | 0 | 0 | [17 empty] | 0 | 0 | 0 |  |  |  |  | 0 | 0 |  | занесена вручную |  |  | 1 |  | 1079784034 | 2 | 0 | -2 | 0 | 0 | 0 | 1944.94 | 1944.94 | 0 | 0 |  | 0 | 4 | 0 |  | 0 | 1 | 0 | 0 | 0 | 0 | [5 empty] | 0
17 | 1 |  |  | 61 | Калькуляция № 28 | Испытание силовых кабельных линий напряжением 35-110 кВ повышенным выпрямленным напряжением межремонтное | 1 повреждение | 1 | 0 | 1 |  |  |  | 4573.22 | 4573.22 | 0 | 0 | 0 | 0 | 0 | 0 | 0 | 0 | 0 |  | 318060986 | 4573.22 | 4573.22 | 0 | 0 | 0 | 0 | 0 | 0 | 0 | 4573.22 | 4573.22 | 0 | 0 | 0 | 0 | 0 | 0 | 0 | 0 | 0 | 1 | 1 |  |  | 1 | 1 | 1 | 1 |  |  |  |  | 3 | 1 |  |  |  | 1100 | 0 |  | 0 | 8 | 0 | 1 | 1 | 1 | 1 | 1 | 1 |  | 0 | 0 |  |  |  | 0 | 0 | 0 | [5 empty] | 0 |  | 0 | 4573.22 | 4573.22 | 0 | 0 | 0 | 0 | 0 | 0 | 0 | 0 | 0 | [13 empty] | 0 | 0 | 1 | 1 |  |  |  | 1013 | 1 повреждение | 1 повреждение | 1 | [6 empty] | 293259530 | 8 | Материалы строительные | 0 |  | 1 | 1100 | Материалы, изделия и конструкции | материалы (03) |  |  |  | 131072 | 4573.22 | 4573.22 | 0 | 0 | 0 | 0 | 0 | 0 | [17 empty] | 0 | 0 | 0 |  |  |  |  | 0 | 0 |  | занесена вручную |  |  | 1 |  | 2135037719 | 2 | 0 | -2 | 0 | 0 | 0 | 4573.22 | 4573.22 | 0 | 0 |  | 0 | 4 | 0 |  | 0 | 1 | 0 | 0 | 0 | 0 | [5 empty] | 0
17 | 1 |  |  | 62 | Калькуляция № 29 | Определение зоны предполагаемого повреждения силовых кабельных линий напряжением 35-110 кВ одним из относительных методов межремонтное | 1 повреждение | 1 | 0 | 1 |  |  |  | 3679.58 | 3679.58 | 0 | 0 | 0 | 0 | 0 | 0 | 0 | 0 | 0 |  | 318060986 | 3679.58 | 3679.58 | 0 | 0 | 0 | 0 | 0 | 0 | 0 | 3679.58 | 3679.58 | 0 | 0 | 0 | 0 | 0 | 0 | 0 | 0 | 0 | 1 | 1 |  |  | 1 | 1 | 1 | 1 |  |  |  |  | 3 | 1 |  |  |  | 1100 | 0 |  | 0 | 8 | 0 | 1 | 1 | 1 | 1 | 1 | 1 |  | 0 | 0 |  |  |  | 0 | 0 | 0 | [5 empty] | 0 |  | 0 | 3679.58 | 3679.58 | 0 | 0 | 0 | 0 | 0 | 0 | 0 | 0 | 0 | [13 empty] | 0 | 0 | 1 | 1 |  |  |  | 1013 | 1 повреждение | 1 повреждение | 1 | [6 empty] | 293259530 | 8 | Материалы строительные | 0 |  | 1 | 1100 | Материалы, изделия и конструкции | материалы (03) |  |  |  | 131072 | 3679.58 | 3679.58 | 0 | 0 | 0 | 0 | 0 | 0 | [17 empty] | 0 | 0 | 0 |  |  |  |  | 0 | 0 |  | занесена вручную |  |  | 1 |  | -728312445 | 2 | 0 | -2 | 0 | 0 | 0 | 3679.58 | 3679.58 | 0 | 0 |  | 0 | 4 | 0 |  | 0 | 1 | 0 | 0 | 0 | 0 | [5 empty] | 0
17 | 1 |  |  | 63 | Калькуляция № 30 | Определение зоны предполагаемого повреждения одним из относительных методов силовых кабельных линий напряжением 35-110 кВ в условиях города межремонтное | 1 повреждение | 1 | 0 | 1 |  |  |  | 7359.19 | 7359.19 | 0 | 0 | 0 | 0 | 0 | 0 | 0 | 0 | 0 |  | 318060986 | 7359.19 | 7359.19 | 0 | 0 | 0 | 0 | 0 | 0 | 0 | 7359.19 | 7359.19 | 0 | 0 | 0 | 0 | 0 | 0 | 0 | 0 | 0 | 1 | 1 |  |  | 1 | 1 | 1 | 1 |  |  |  |  | 3 | 1 |  |  |  | 1100 | 0 |  | 0 | 8 | 0 | 1 | 1 | 1 | 1 | 1 | 1 |  | 0 | 0 |  |  |  | 0 | 0 | 0 | [5 empty] | 0 |  | 0 | 7359.19 | 7359.19 | 0 | 0 | 0 | 0 | 0 | 0 | 0 | 0 | 0 | [13 empty] | 0 | 0 | 1 | 1 |  |  |  | 1013 | 1 повреждение | 1 повреждение | 1 | [6 empty] | 293259530 | 8 | Материалы строительные | 0 |  | 1 | 1100 | Материалы, изделия и конструкции | материалы (03) |  |  |  | 131072 | 7359.19 | 7359.19 | 0 | 0 | 0 | 0 | 0 | 0 | [17 empty] | 0 | 0 | 0 |  |  |  |  | 0 | 0 |  | занесена вручную |  |  | 1 |  | 681080212 | 2 | 0 | -2 | 0 | 0 | 0 | 7359.19 | 7359.19 | 0 | 0 |  | 0 | 4 | 0 |  | 0 | 1 | 0 | 0 | 0 | 0 | [5 empty] | 0
17 | 1 |  |  | 64 | Калькуляция № 31 | Уточнение места повреждения силовых кабельных линий напряжением 35-110 кВ одним из абсолютных методов межремонтное | 1 повреждение | 1 | 0 | 1 |  |  |  | 3506.46 | 3506.46 | 0 | 0 | 0 | 0 | 0 | 0 | 0 | 0 | 0 |  | 318060986 | 3506.46 | 3506.46 | 0 | 0 | 0 | 0 | 0 | 0 | 0 | 3506.46 | 3506.46 | 0 | 0 | 0 | 0 | 0 | 0 | 0 | 0 | 0 | 1 | 1 |  |  | 1 | 1 | 1 | 1 |  |  |  |  | 3 | 1 |  |  |  | 1100 | 0 |  | 0 | 8 | 0 | 1 | 1 | 1 | 1 | 1 | 1 |  | 0 | 0 |  |  |  | 0 | 0 | 0 | [5 empty] | 0 |  | 0 | 3506.46 | 3506.46 | 0 | 0 | 0 | 0 | 0 | 0 | 0 | 0 | 0 | [13 empty] | 0 | 0 | 1 | 1 |  |  |  | 1013 | 1 повреждение | 1 повреждение | 1 | [6 empty] | 293259530 | 8 | Материалы строительные | 0 |  | 1 | 1100 | Материалы, изделия и конструкции | материалы (03) |  |  |  | 131072 | 3506.46 | 3506.46 | 0 | 0 | 0 | 0 | 0 | 0 | [17 empty] | 0 | 0 | 0 |  |  |  |  | 0 | 0 |  | занесена вручную |  |  | 1 |  | 262176898 | 2 | 0 | -2 | 0 | 0 | 0 | 3506.46 | 3506.46 | 0 | 0 |  | 0 | 4 | 0 |  | 0 | 1 | 0 | 0 | 0 | 0 | [5 empty] | 0
17 | 1 |  |  | 65 | Калькуляция № 32 | Уточнение места повреждения силовых кабельных линий напряжением 35-110 кВ одним из абсолютных методов в условиях города межремонтное | 1 повреждение | 1 | 0 | 1 |  |  |  | 6982.97 | 6982.97 | 0 | 0 | 0 | 0 | 0 | 0 | 0 | 0 | 0 |  | 318060986 | 6982.97 | 6982.97 | 0 | 0 | 0 | 0 | 0 | 0 | 0 | 6982.97 | 6982.97 | 0 | 0 | 0 | 0 | 0 | 0 | 0 | 0 | 0 | 1 | 1 |  |  | 1 | 1 | 1 | 1 |  |  |  |  | 3 | 1 |  |  |  | 1100 | 0 |  | 0 | 8 | 0 | 1 | 1 | 1 | 1 | 1 | 1 |  | 0 | 0 |  |  |  | 0 | 0 | 0 | [5 empty] | 0 |  | 0 | 6982.97 | 6982.97 | 0 | 0 | 0 | 0 | 0 | 0 | 0 | 0 | 0 | [13 empty] | 0 | 0 | 1 | 1 |  |  |  | 1013 | 1 повреждение | 1 повреждение | 1 | [6 empty] | 293259530 | 8 | Материалы строительные | 0 |  | 1 | 1100 | Материалы, изделия и конструкции | материалы (03) |  |  |  | 131072 | 6982.97 | 6982.97 | 0 | 0 | 0 | 0 | 0 | 0 | [17 empty] | 0 | 0 | 0 |  |  |  |  | 0 | 0 |  | занесена вручную |  |  | 1 |  | 1046072216 | 2 | 0 | -2 | 0 | 0 | 0 | 6982.97 | 6982.97 | 0 | 0 |  | 0 | 4 | 0 |  | 0 | 1 | 0 | 0 | 0 | 0 | [5 empty] | 0
51 | 1 | 4 | 138 |  | Новый раздел | 3. Поиск места повреждения КЛ | 0 | [6 empty] | 162472.51 | 162472.51 | 0 | 0 | 0 | 0 | 0 | 0 | 0 | 0 | 0 |  |  | 162472.51 | 162472.51 | 0 | 0 | 0 | 0 | 0 | 0 | 0 | 0 | 0 |  |  | 0 | 0 | 0 | 162472.51 | 162472.51 | 0 | 0 | 162472.51 | 162472.51 | 0 | 162472.51 | 0 | 0 | 0 | 0 | 0 | [19 empty] | 0 | 0 | 0 | 162472.51 | 162472.51 | 0 | 0 | 162472.51 | 162472.51 | 0 | 162472.51 | 0 | 0 | 0 | 0 | 0 | [114 empty] | 0
50 | 0 | 0 | 1 | 201 | 162472.51 | ПЗ | Прямые затраты |  |  | 201 | 1 | 3 |  | 2 | [7 empty] | 162472.51 | 1 | 162472.51
50 | 0 | 0 | 1 | 202 | 162472.51 | СтМатОб | Стоимость материальных ресурсов (всего) |  |  | 202 | 2 | 3 |  | 2 | [7 empty] | 162472.51 | 1 | 162472.51
50 | 0 | 0 | 1 | 222 | 0 | СтМатОбЗак | Стоимость материалов и оборудования заказчика |  |  | 222 | 3 | 3 |  | 2 | [7 empty] | 0 | 1 | 0
50 | 0 | 0 | 1 | 225 | 162472.51 | СтМатОбПод | Стоимость материалов и оборудования подрядчика |  |  | 225 | 4 | 3 |  | 2 | [7 empty] | 162472.51 | 1 | 162472.51
50 | 0 | 0 | 1 | 226 | 162472.51 | СтМат | Стоимость материалов (всего) |  |  | 226 | 5 | 3 |  | 2 | [7 empty] | 162472.51 | 1 | 162472.51
50 | 0 | 0 | 1 | 227 | 0 | СтМатЗак | Стоимость материалов заказчика |  |  | 227 | 6 | 3 |  | 2 | [7 empty] | 0 | 1 | 0
50 | 0 | 0 | 1 | 228 | 162472.51 | СтМатПод | Стоимость материалов подрядчика |  |  | 228 | 7 | 3 |  | 2 | [7 empty] | 162472.51 | 1 | 162472.51
50 | 0 | 0 | 1 | 216 | 0 | Оборуд | Стоимость оборудования (всего) |  |  | 216 | 8 | 3 |  | 2 | [7 empty] | 0 | 1 | 0
50 | 0 | 0 | 1 | 223 | 0 | ОборудЗак | Стоимость оборудования заказчика |  |  | 223 | 9 | 3 |  | 2 | [7 empty] | 0 | 1 | 0
50 | 0 | 0 | 1 | 229 | 0 | ОборудПод | Стоимость оборудования подрядчика |  |  | 229 | 10 | 3 |  | 2 | [7 empty] | 0 | 1 | 0
50 | 0 | 0 | 1 | 203 | 0 | ЭММ | Эксплуатация машин |  |  | 203 | 11 | 3 |  | 2 | [7 empty] | 0 | 1 | 0
50 | 0 | 0 | 1 | 231 | 0 | ЭММсНРиСП | Эксплуатация машин по ТСН-2001.16 |  |  | 231 | 12 | 3 |  | 2 | [7 empty] | 0 | 1 | 0
50 | 0 | 0 | 1 | 204 | 0 | ЗПМ | ЗП машинистов |  |  | 204 | 13 | 3 |  | 2 | [7 empty] | 0 | 1 | 0
50 | 0 | 0 | 1 | 205 | 0 | ОЗП | Основная ЗП рабочих |  |  | 205 | 14 | 3 |  | 2 | [7 empty] | 0 | 1 | 0
50 | 0 | 0 | 1 | 232 | 0 | ОЗПсНРиСП | Основная ЗП рабочих по ТСН-2001.16 |  |  | 232 | 15 | 3 |  | 2 | [7 empty] | 0 | 1 | 0
50 | 0 | 0 | 1 | 214 | 162472.51 | Строит | Строительные работы с НР и СП |  |  | 214 | 16 | 3 |  | 2 | [7 empty] | 162472.51 | 1 | 162472.51
50 | 0 | 0 | 1 | 215 | 0 | Монтаж | Монтажные работы с НР и СП |  |  | 215 | 17 | 3 |  | 2 | [7 empty] | 0 | 1 | 0
50 | 0 | 0 | 1 | 217 | 0 | Прочие | Прочие работы с НР и СП |  |  | 217 | 18 | 3 |  | 2 | [7 empty] | 0 | 1 | 0
50 | 0 | 0 | 1 | 230 | 0 | ПрочиеЗатр | Прочие затраты по ТСН-2001.16 |  |  | 230 | 19 | 3 |  | 2 | [7 empty] | 0 | 1 | 0
50 | 0 | 0 | 1 | 206 | 0 | ВозврМат | Возврат материалов |  |  | 206 | 20 | 3 |  | 2 | [7 empty] | 0 | 1 | 0
50 | 0 | 0 | 1 | 207 | 0 | ТрудСтр | Трудозатраты строителей |  |  | 207 | 21 | 3 |  | 7 | [7 empty] | 0 | 1 | 0
50 | 0 | 0 | 1 | 208 | 0 | ТрудМаш | Трудозатраты машинистов |  |  | 208 | 22 | 3 |  | 7 | [7 empty] | 0 | 1 | 0
50 | 0 | 0 | 1 | 209 | 0 | ТранспМат | Транспорт материалов |  |  | 209 | 23 | 3 |  | 2 | [7 empty] | 0 | 1 | 0
50 | 0 | 0 | 1 | 233 | 0 | Перевозка | Перевозка грузов |  |  | 233 | 24 | 3 |  | 2 | [7 empty] | 0 | 1 | 0
50 | 0 | 0 | 1 | 210 | 0 | НР | Накладные расходы |  |  | 210 | 25 | 3 |  | 2 | [7 empty] | 0 | 1 | 0
50 | 0 | 0 | 1 | 211 | 0 | СмПриб | Сметная прибыль |  |  | 211 | 26 | 3 |  | 2 | [7 empty] | 0 | 1 | 0
50 | 0 | 0 | 1 | 224 | 162472.51 | Всего | Всего с НР и СП |  |  | 224 | 27 | 3 |  | 2 | [7 empty] | 162472.51 | 1 | 162472.51
4 | 1 |  | 207 |  | Новый раздел | 4. Испытания и измерения КЛ |  | 0 |  | 0 | [7 empty] | 0 |  |  | 0 | [32 empty] | )*0 | [9 empty] | )*0 | [10 empty] | 0 | [11 empty] | 0
52 | 1 | 4 | 197 | 0 | Новый раздел | 4. Испытания и измерения КЛ | [7 empty] | 17599.29 | 17599.29 | 0 | 0 | 0 | 0 | 0 | 0 | 0 | 0 | 0 | 0 | 0 | 17599.29 | 17599.29 | 0 | 0 | 0 | 0 | 0 | 0 | 0 | 0 | 0 | 0 | 0 | 0 | 0 | 0 | 17599.29 | 17599.29 | 0 | 0 | 17599.29 | 17599.29 | 0 | 17599.29 | 0 | 0 | 0 | 0 | 0 | 0 | 0 | 0 | 0 | 0 | 0 | 0 | 0 | 0 | 0 | 0 | 0 | 0 | 0 | 0 | 0 | 0 | 0 | 0 | 0 | 0 | 0 | 17599.29 | 17599.29 | 0 | 0 | 17599.29 | 17599.29 | 0 | 17599.29 | 0 | 0 | 0 | 0 | 0 | 0 | 0 | 0 | 0 | 0 | 0 | 0 | 0 | 0 | 0 | 0 | 0 | 0 | 0 | 0 | 0 | 0 | 0 | 0 | 0 | 0 | 0 | 0 | 0 | 0 | 0 | 0 | 0 | 0 | 0 | 0 | 0 | 0 | 0 | 0 | 0 | 0 | 0 | 0 | 0 | 0 | 0 | 0 | 0 | 0 | 0 | 0 | 0 | 0 | 0 | 0 | 0 | 0 | 0 | 0 | 0 | 0 | 0 | 0 | 0 | 0 | 0 | 0 | 0 | 0 | 0 | 0 | 0 | 0 | 0 | 0 | 0 | 0 | 0 | 0 | 0 | 0 | 0 | 0 | 0 | 0 | 0 | 0 | 0 | 0 | 0 | 0 | 0 | 0 | 0 | 0 | 0 | 0 | 0 | 0 | 0 | 0 | 0 | 0 | 0 | 0 | 0 | 0 | 0 | 0 | 0 | 0 | 0 | 0 | 0 | 0 | 0 | 0 | 0 | 0
17 | 1 |  |  | 66 | Калькуляция № 33 | Измерение сопротивления изоляции силовых кабельных линий напряжением до 1 кВ включительно и 6-10 кВ при капитальном ремонте | 1 кабель | 1 | 0 | 1 |  |  |  | 1576.98 | 1576.98 | 0 | 0 | 0 | 0 | 0 | 0 | 0 | 0 | 0 |  | 318060986 | 1576.98 | 1576.98 | 0 | 0 | 0 | 0 | 0 | 0 | 0 | 1576.98 | 1576.98 | 0 | 0 | 0 | 0 | 0 | 0 | 0 | 0 | 0 | 1 | 1 |  |  | 1 | 1 | 1 | 1 |  |  |  |  | 3 | 1 |  |  |  | 1100 | 0 |  | 0 | 8 | 0 | 1 | 1 | 1 | 1 | 1 | 1 |  | 0 | 0 |  |  |  | 0 | 0 | 0 | [5 empty] | 0 |  | 0 | 1576.98 | 1576.98 | 0 | 0 | 0 | 0 | 0 | 0 | 0 | 0 | 0 | [13 empty] | 0 | 0 | 1 | 1 |  |  |  | 1013 | 1 кабель | 1 кабель (норма 01 и 02); 500 м кабеля (норма 3) | 1 | [6 empty] | 293259530 | 8 | Материалы строительные | 0 |  | 1 | 1100 | Материалы, изделия и конструкции | материалы (03) |  |  |  | 131072 | 1576.98 | 1576.98 | 0 | 0 | 0 | 0 | 0 | 0 | [17 empty] | 0 | 0 | 0 |  |  |  |  | 0 | 0 |  | занесена вручную |  |  | 1 |  | 993896246 | 2 | 0 | -2 | 0 | 0 | 0 | 1576.98 | 1576.98 | 0 | 0 |  | 0 | 4 | 0 |  | 0 | 1 | 0 | 0 | 0 | 0 | [5 empty] | 0
17 | 1 |  |  | 67 | Калькуляция № 34 | Испытание силовых кабельных линий напряжением до 1 кВ включительно и 6-10 кВ повышенным выпрямленным напряжением при капитальном ремонте | 1 кабель | 1 | 0 | 1 |  |  |  | 2102.63 | 2102.63 | 0 | 0 | 0 | 0 | 0 | 0 | 0 | 0 | 0 |  | 318060986 | 2102.63 | 2102.63 | 0 | 0 | 0 | 0 | 0 | 0 | 0 | 2102.63 | 2102.63 | 0 | 0 | 0 | 0 | 0 | 0 | 0 | 0 | 0 | 1 | 1 |  |  | 1 | 1 | 1 | 1 |  |  |  |  | 3 | 1 |  |  |  | 1100 | 0 |  | 0 | 8 | 0 | 1 | 1 | 1 | 1 | 1 | 1 |  | 0 | 0 |  |  |  | 0 | 0 | 0 | [5 empty] | 0 |  | 0 | 2102.63 | 2102.63 | 0 | 0 | 0 | 0 | 0 | 0 | 0 | 0 | 0 | [13 empty] | 0 | 0 | 1 | 1 |  |  |  | 1013 | 1 кабель | 1 кабель (норма 01 и 02); 500 м кабеля (норма 3) | 1 | [6 empty] | 293259530 | 8 | Материалы строительные | 0 |  | 1 | 1100 | Материалы, изделия и конструкции | материалы (03) |  |  |  | 131072 | 2102.63 | 2102.63 | 0 | 0 | 0 | 0 | 0 | 0 | [17 empty] | 0 | 0 | 0 |  |  |  |  | 0 | 0 |  | занесена вручную |  |  | 1 |  | -2035611275 | 2 | 0 | -2 | 0 | 0 | 0 | 2102.63 | 2102.63 | 0 | 0 |  | 0 | 4 | 0 |  | 0 | 1 | 0 | 0 | 0 | 0 | [5 empty] | 0
17 | 1 |  |  | 68 | Калькуляция № 35 | Полный объем работ по испытаниям силовых кабельных линий напряжением 35-110 кВ при капитальном ремонте | 1 кабель | 1 | 0 | 1 |  |  |  | 8873.38 | 8873.38 | 0 | 0 | 0 | 0 | 0 | 0 | 0 | 0 | 0 |  | 318060986 | 8873.38 | 8873.38 | 0 | 0 | 0 | 0 | 0 | 0 | 0 | 8873.38 | 8873.38 | 0 | 0 | 0 | 0 | 0 | 0 | 0 | 0 | 0 | 1 | 1 |  |  | 1 | 1 | 1 | 1 |  |  |  |  | 3 | 1 |  |  |  | 1100 | 0 |  | 0 | 8 | 0 | 1 | 1 | 1 | 1 | 1 | 1 |  | 0 | 0 |  |  |  | 0 | 0 | 0 | [5 empty] | 0 |  | 0 | 8873.38 | 8873.38 | 0 | 0 | 0 | 0 | 0 | 0 | 0 | 0 | 0 | [13 empty] | 0 | 0 | 1 | 1 |  |  |  | 1013 | 1 кабель | 1 кабель (норма 01 и 02); 500 м кабеля (норма 3) | 1 | [6 empty] | 293259530 | 8 | Материалы строительные | 0 |  | 1 | 1100 | Материалы, изделия и конструкции | материалы (03) |  |  |  | 131072 | 8873.38 | 8873.38 | 0 | 0 | 0 | 0 | 0 | 0 | [17 empty] | 0 | 0 | 0 |  |  |  |  | 0 | 0 |  | занесена вручную |  |  | 1 |  | 412928844 | 2 | 0 | -2 | 0 | 0 | 0 | 8873.38 | 8873.38 | 0 | 0 |  | 0 | 4 | 0 |  | 0 | 1 | 0 | 0 | 0 | 0 | [5 empty] | 0
17 | 1 |  |  | 69 | Калькуляция № 36 | Измерение сопротивления изоляции силовых кабельных линий напряжением 35-110 кВ при капитальном ремонте | 1 кабель | 1 | 0 | 1 |  |  |  | 1734.68 | 1734.68 | 0 | 0 | 0 | 0 | 0 | 0 | 0 | 0 | 0 |  | 318060986 | 1734.68 | 1734.68 | 0 | 0 | 0 | 0 | 0 | 0 | 0 | 1734.68 | 1734.68 | 0 | 0 | 0 | 0 | 0 | 0 | 0 | 0 | 0 | 1 | 1 |  |  | 1 | 1 | 1 | 1 |  |  |  |  | 3 | 1 |  |  |  | 1100 | 0 |  | 0 | 8 | 0 | 1 | 1 | 1 | 1 | 1 | 1 |  | 0 | 0 |  |  |  | 0 | 0 | 0 | [5 empty] | 0 |  | 0 | 1734.68 | 1734.68 | 0 | 0 | 0 | 0 | 0 | 0 | 0 | 0 | 0 | [13 empty] | 0 | 0 | 1 | 1 |  |  |  | 1013 | 1 кабель | 1 кабель (норма 01 и 02); 500 м кабеля (норма 3) | 1 | [6 empty] | 293259530 | 8 | Материалы строительные | 0 |  | 1 | 1100 | Материалы, изделия и конструкции | материалы (03) |  |  |  | 131072 | 1734.68 | 1734.68 | 0 | 0 | 0 | 0 | 0 | 0 | [17 empty] | 0 | 0 | 0 |  |  |  |  | 0 | 0 |  | занесена вручную |  |  | 1 |  | -840857381 | 2 | 0 | -2 | 0 | 0 | 0 | 1734.68 | 1734.68 | 0 | 0 |  | 0 | 4 | 0 |  | 0 | 1 | 0 | 0 | 0 | 0 | [5 empty] | 0
17 | 1 |  |  | 70 | Калькуляция № 37 | Испытание силовых кабельных линий напряжением 35-110 кВ повышенным выпрямленным напряжением при капитальном ремонте | 1 кабель | 1 | 0 | 1 |  |  |  | 3311.62 | 3311.62 | 0 | 0 | 0 | 0 | 0 | 0 | 0 | 0 | 0 |  | 318060986 | 3311.62 | 3311.62 | 0 | 0 | 0 | 0 | 0 | 0 | 0 | 3311.62 | 3311.62 | 0 | 0 | 0 | 0 | 0 | 0 | 0 | 0 | 0 | 1 | 1 |  |  | 1 | 1 | 1 | 1 |  |  |  |  | 3 | 1 |  |  |  | 1100 | 0 |  | 0 | 8 | 0 | 1 | 1 | 1 | 1 | 1 | 1 |  | 0 | 0 |  |  |  | 0 | 0 | 0 | [5 empty] | 0 |  | 0 | 3311.62 | 3311.62 | 0 | 0 | 0 | 0 | 0 | 0 | 0 | 0 | 0 | [13 empty] | 0 | 0 | 1 | 1 |  |  |  | 1013 | 1 кабель | 1 кабель (норма 01 и 02); 500 м кабеля (норма 3) | 1 | [6 empty] | 293259530 | 8 | Материалы строительные | 0 |  | 1 | 1100 | Материалы, изделия и конструкции | материалы (03) |  |  |  | 131072 | 3311.62 | 3311.62 | 0 | 0 | 0 | 0 | 0 | 0 | [17 empty] | 0 | 0 | 0 |  |  |  |  | 0 | 0 |  | занесена вручную |  |  | 1 |  | 99305050 | 2 | 0 | -2 | 0 | 0 | 0 | 3311.62 | 3311.62 | 0 | 0 |  | 0 | 4 | 0 |  | 0 | 1 | 0 | 0 | 0 | 0 | [5 empty] | 0
51 | 1 | 4 | 197 |  | Новый раздел | 4. Испытания и измерения КЛ | 0 | [6 empty] | 17599.29 | 17599.29 | 0 | 0 | 0 | 0 | 0 | 0 | 0 | 0 | 0 |  |  | 17599.29 | 17599.29 | 0 | 0 | 0 | 0 | 0 | 0 | 0 | 0 | 0 |  |  | 0 | 0 | 0 | 17599.29 | 17599.29 | 0 | 0 | 17599.29 | 17599.29 | 0 | 17599.29 | 0 | 0 | 0 | 0 | 0 | [19 empty] | 0 | 0 | 0 | 17599.29 | 17599.29 | 0 | 0 | 17599.29 | 17599.29 | 0 | 17599.29 | 0 | 0 | 0 | 0 | 0 | [114 empty] | 0
50 | 0 | 0 | 1 | 201 | 17599.29 | ПЗ | Прямые затраты |  |  | 201 | 1 | 3 |  | 2 | [7 empty] | 17599.29 | 1 | 17599.29
50 | 0 | 0 | 1 | 202 | 17599.29 | СтМатОб | Стоимость материальных ресурсов (всего) |  |  | 202 | 2 | 3 |  | 2 | [7 empty] | 17599.29 | 1 | 17599.29
50 | 0 | 0 | 1 | 222 | 0 | СтМатОбЗак | Стоимость материалов и оборудования заказчика |  |  | 222 | 3 | 3 |  | 2 | [7 empty] | 0 | 1 | 0
50 | 0 | 0 | 1 | 225 | 17599.29 | СтМатОбПод | Стоимость материалов и оборудования подрядчика |  |  | 225 | 4 | 3 |  | 2 | [7 empty] | 17599.29 | 1 | 17599.29
50 | 0 | 0 | 1 | 226 | 17599.29 | СтМат | Стоимость материалов (всего) |  |  | 226 | 5 | 3 |  | 2 | [7 empty] | 17599.29 | 1 | 17599.29
50 | 0 | 0 | 1 | 227 | 0 | СтМатЗак | Стоимость материалов заказчика |  |  | 227 | 6 | 3 |  | 2 | [7 empty] | 0 | 1 | 0
50 | 0 | 0 | 1 | 228 | 17599.29 | СтМатПод | Стоимость материалов подрядчика |  |  | 228 | 7 | 3 |  | 2 | [7 empty] | 17599.29 | 1 | 17599.29
50 | 0 | 0 | 1 | 216 | 0 | Оборуд | Стоимость оборудования (всего) |  |  | 216 | 8 | 3 |  | 2 | [7 empty] | 0 | 1 | 0
50 | 0 | 0 | 1 | 223 | 0 | ОборудЗак | Стоимость оборудования заказчика |  |  | 223 | 9 | 3 |  | 2 | [7 empty] | 0 | 1 | 0
50 | 0 | 0 | 1 | 229 | 0 | ОборудПод | Стоимость оборудования подрядчика |  |  | 229 | 10 | 3 |  | 2 | [7 empty] | 0 | 1 | 0
50 | 0 | 0 | 1 | 203 | 0 | ЭММ | Эксплуатация машин |  |  | 203 | 11 | 3 |  | 2 | [7 empty] | 0 | 1 | 0
50 | 0 | 0 | 1 | 231 | 0 | ЭММсНРиСП | Эксплуатация машин по ТСН-2001.16 |  |  | 231 | 12 | 3 |  | 2 | [7 empty] | 0 | 1 | 0
50 | 0 | 0 | 1 | 204 | 0 | ЗПМ | ЗП машинистов |  |  | 204 | 13 | 3 |  | 2 | [7 empty] | 0 | 1 | 0
50 | 0 | 0 | 1 | 205 | 0 | ОЗП | Основная ЗП рабочих |  |  | 205 | 14 | 3 |  | 2 | [7 empty] | 0 | 1 | 0
50 | 0 | 0 | 1 | 232 | 0 | ОЗПсНРиСП | Основная ЗП рабочих по ТСН-2001.16 |  |  | 232 | 15 | 3 |  | 2 | [7 empty] | 0 | 1 | 0
50 | 0 | 0 | 1 | 214 | 17599.29 | Строит | Строительные работы с НР и СП |  |  | 214 | 16 | 3 |  | 2 | [7 empty] | 17599.29 | 1 | 17599.29
50 | 0 | 0 | 1 | 215 | 0 | Монтаж | Монтажные работы с НР и СП |  |  | 215 | 17 | 3 |  | 2 | [7 empty] | 0 | 1 | 0
50 | 0 | 0 | 1 | 217 | 0 | Прочие | Прочие работы с НР и СП |  |  | 217 | 18 | 3 |  | 2 | [7 empty] | 0 | 1 | 0
50 | 0 | 0 | 1 | 230 | 0 | ПрочиеЗатр | Прочие затраты по ТСН-2001.16 |  |  | 230 | 19 | 3 |  | 2 | [7 empty] | 0 | 1 | 0
50 | 0 | 0 | 1 | 206 | 0 | ВозврМат | Возврат материалов |  |  | 206 | 20 | 3 |  | 2 | [7 empty] | 0 | 1 | 0
50 | 0 | 0 | 1 | 207 | 0 | ТрудСтр | Трудозатраты строителей |  |  | 207 | 21 | 3 |  | 7 | [7 empty] | 0 | 1 | 0
50 | 0 | 0 | 1 | 208 | 0 | ТрудМаш | Трудозатраты машинистов |  |  | 208 | 22 | 3 |  | 7 | [7 empty] | 0 | 1 | 0
50 | 0 | 0 | 1 | 209 | 0 | ТранспМат | Транспорт материалов |  |  | 209 | 23 | 3 |  | 2 | [7 empty] | 0 | 1 | 0
50 | 0 | 0 | 1 | 233 | 0 | Перевозка | Перевозка грузов |  |  | 233 | 24 | 3 |  | 2 | [7 empty] | 0 | 1 | 0
50 | 0 | 0 | 1 | 210 | 0 | НР | Накладные расходы |  |  | 210 | 25 | 3 |  | 2 | [7 empty] | 0 | 1 | 0
50 | 0 | 0 | 1 | 211 | 0 | СмПриб | Сметная прибыль |  |  | 211 | 26 | 3 |  | 2 | [7 empty] | 0 | 1 | 0
50 | 0 | 0 | 1 | 224 | 17599.29 | Всего | Всего с НР и СП |  |  | 224 | 27 | 3 |  | 2 | [7 empty] | 17599.29 | 1 | 17599.29
4 | 1 |  | 249 |  | Новый раздел | 5.Устройство переходов с помощью установок ГНБ |  | 0 |  | 0 | [7 empty] | 0 |  |  | 0 | [32 empty] | )*0 | [9 empty] | )*0 | [10 empty] | 0 | [11 empty] | 0
52 | 1 | 4 | 237 | 0 | Новый раздел | 5.Устройство переходов с помощью установок ГНБ | [7 empty] | 167734.74 | 0 | 8873.92 | 2021.57 | 156839.25 | 0 | 729.777 | 4.9293 | 0 | 221253.43 | 146169.94 | 0 | 0 | 167734.74 | 0 | 8873.92 | 2021.57 | 156839.25 | 0 | 729.777 | 4.9293 | 0 | 221253.43 | 146169.94 | 0 | 0 | 0 | 0 | 0 | 535158.11 | 535158.11 | 0 | 0 | 0 | 0 | 0 | 0 | 0 | 0 | 0 | 0 | 0 | 0 | 0 | 0 | 0 | 0 | 0 | 0 | 0 | 0 | 0 | 0 | 0 | 0 | 0 | 0 | 0 | 0 | 0 | 0 | 0 | 0 | 0 | 535158.11 | 535158.11 | 0 | 0 | 0 | 0 | 0 | 0 | 0 | 0 | 0 | 0 | 0 | 0 | 0 | 0 | 0 | 0 | 0 | 0 | 0 | 0 | 0 | 0 | 0 | 0 | 0 | 0 | 0 | 0 | 0 | 0 | 0 | 0 | 0 | 0 | 0 | 0 | 0 | 0 | 0 | 0 | 0 | 0 | 0 | 0 | 0 | 0 | 0 | 0 | 0 | 0 | 0 | 0 | 0 | 0 | 0 | 0 | 0 | 0 | 0 | 0 | 0 | 0 | 0 | 0 | 0 | 0 | 0 | 0 | 0 | 0 | 0 | 0 | 0 | 0 | 0 | 0 | 0 | 0 | 0 | 0 | 0 | 0 | 0 | 0 | 0 | 0 | 0 | 0 | 0 | 0 | 0 | 0 | 0 | 0 | 0 | 0 | 0 | 0 | 0 | 0 | 0 | 0 | 0 | 0 | 0 | 0 | 0 | 0 | 0 | 0 | 0 | 0 | 0 | 0 | 0 | 0 | 0 | 0 | 0 | 0 | 0 | 0 | 0 | 0 | 0 | 0
17 | 1 | 295 | 295 | 71 | 04-01-085-02 | Устройство закрытого подземного перехода методом ГНБ с поэтапным расширением скважины для полиэтиленовых труб в грунтах I-III группы установками с тяговым усилием 20 тс (200 кН): для труб Dу=225 мм длиной до 300 м (усилие 40 кН, труба 160 мм,) | м | 1 | 0 | 1 |  |  |  | 2793.72 | 0 | 2004.62 | 496.7 | 292.4 | 0 | 1.32 | 2.154 | 0 | 836.45 | 355.1 |  | 318060986 | 4761.9713 | 0 | 4065.1169 | 1183.7488 | 696.8544 | 0 | 1.32 | 2.154 | 0 | 6005.4687 | 59.7486 | 4065.1169 | 1183.7488 | 696.8544 | 0 | 1.32 | 2.154 | 0 | 106 | 45 | 1 | 1 |  |  | 1 | 1 | 1 | 1 |  |  |  |  | 0 | 1 | ГЭСН-2022 доп.9, 04-01-085-02, приказ Минстроя России от 16.02.2024 г. № 102/пр |  |  | 4001 | 0 |  | 0 | 2 | 0 | 1 | 1 | 1 | 1 | 1 | 1 |  | 106 | 45 |  |  |  | 0 | 0 | 0 | [5 empty] | 0 |  | 0 | 2793.72 | 34763.59 | 12562.72 | 3959.38 | 527.92 | 0 | 1.32 | 2.154 | 0 | 836.446 | 355.095 |  |  |  | *0 | )*0,4196 | )*0,4196 | )*0,4196 | [6 empty] | 0 | 0 | 1 | 1 |  |  |  | 1003 | м | м | 1 | [6 empty] | 293259334 | 2 | Общестроительные работы | 4 | Скважины | 1 | 4001 | Скважины | ФЕР-04 |  |  |  | 131072 | 0 | 0 | 0 | 0 | 0 | 1.32 | 2.15 | 0 | [17 empty] | 0 | 0 | 0 |  |  |  |  | 106 | 45 |  |  |  |  | 1 |  | -1117492809 | 2 | 1 | -2 | 0 | 0 | 0 | 3985.27 | 3985.27 | 0 | 0 |  | 0 | 3 | 0 |  | 0 | 1 | 0 | 0 | 0 | 0 |  | Пр/812-004.0-1 | Пр/774-004.0 | Скважины | Скважины | 0
17 | 1 | 309 | 309 | 72 | 04-01-085-03 | Устройство закрытого подземного перехода методом ГНБ с поэтапным расширением скважины для полиэтиленовых труб в грунтах I-III группы установками с тяговым усилием 20 тс (200 кН): для труб Dу=400 мм длиной до 200 м (прокладка 2-х труб) | м | 1 | 0 | 1 |  |  |  | 5233.77 | 0 | 3759.98 | 931.6 | 542.19 | 0 | 1.027 | 1.6953 | 0 | 1562.22 | 663.21 |  | 318060986 | 3747.0177 | 0 | 3204.8301 | 931.5941 | 542.1876 | 0 | 1.027 | 1.6953 | 0 | 9686.5741 | 165.5897 | 6521.8358 | 1895.7958 | 1103.3528 | 0 | 2.09 | 3.45 | 0 | 106 | 45 | 1 | 1 |  |  | 1 | 1 | 1 | 1 |  |  |  |  | 0 | 1 | ГЭСН-2022 доп.9, 04-01-085-03, приказ Минстроя России от 16.02.2024 г. № 102/пр |  |  | 4001 | 0 |  | 0 | 2 | 0 | 1 | 1 | 1 | 1 | 1 | 1 |  | 106 | 45 |  |  |  | 0 | 0 | 0 | [5 empty] | 0 |  | 0 | 5233.77 | 34763.59 | 12562.72 | 3959.38 | 527.92 | 0 | 1.027 | 1.6953 | 0 | 1562.2174 | 663.2055 |  |  |  | *0 | )*0,4914 | )*0,4914 | )*0,4914 |  | )*0,4914 | )*0,4914 |  |  |  | 0 | 0 | 1 | 1 |  |  |  | 1003 | м | м | 1 | [6 empty] | 293259334 | 2 | Общестроительные работы | 4 | Скважины | 1 | 4001 | Скважины | ФЕР-04 |  |  |  | 131072 | 0 | 0 | 0 | 0 | 0 | 2.09 | 3.45 | 0 | [17 empty] | 0 | 0 | 0 |  |  |  |  | 106 | 45 |  |  |  |  | 1 |  | 2065010563 | 2 | 1 | -2 | 0 | 0 | 0 | 7459.2 | 7459.2 | 0 | 0 |  | 0 | 3 | 0 |  | 0 | 1 | 0 | 0 | 0 | 0 |  | Пр/812-004.0-1 | Пр/774-004.0 | Скважины | Скважины | 0
17 | 1 | 313 | 313 | 73 | 24-02-001-07 | Сварка полиэтиленовых труб "встык" нагревательным элементом при полуавтоматическом управлении процессом сварки, диаметр труб: свыше 110 до 160 мм | соединение | 1 | 0 | 1 |  |  |  | 462.32 | 0 | 51.4 | 0 | 410.92 | 0 | 0.9 | 0 | 0 | 480.78 | 304.08 |  | 318060986 | 452.0457 | 0 | 41.1237 | 0 | 410.922 | 0 | 0.9 | 0 | 0 | 453.8642 | 1.8185 | 41.1237 | 0 | 410.922 | 0 | 0.9 | 0 | 0 | 117 | 74 | 1 | 1 |  |  | 1 | 1 | 1 | 1 |  |  |  |  | 0 | 1 | ГЭСН-2022, 24-02-001-07, приказ Минстроя России от 18.05.2022 г. № 378/пр |  |  | 24001 | 0 |  | 0 | 2 | 0 | 1 | 1 | 1 | 1 | 1 | 1 |  | 117 | 74 |  |  |  | 0 | 0 | 0 | [5 empty] | 0 |  | 0 | 462.32 | 757.08 | 63.46 | 0 | 456.58 | 0 | 0.9 | 0 | 0 | 480.7764 | 304.0808 |  |  |  | )*0 | [9 empty] | 0 | 0 | 1 | 1 |  |  |  | 1013 | соединение | соединение | 1 | [6 empty] | 293259386 | 2 | Общестроительные работы | 18 | Наружные сети водопровода, канализации, теплоснабжения, газопроводы | 1 | 24001 | Наружные сети водопровода, канализации, теплоснабжения, газопроводы | ФЕР-24 |  |  |  | 1441792 | 0 | 0 | 0 | 0 | 0 | 0.9 | 0 | 0 | [17 empty] | 0 | 0 | 0 |  |  |  |  | 117 | 74 |  |  |  |  | 1 |  | -1101402713 | 2 | 1 | -2 | 0 | 0 | 0 | 1247.18 | 1247.18 | 0 | 0 |  | 0 | 3 | 0 |  | 0 | 1 | 0 | 0 | 0 | 0 |  | Пр/812-018.0-1 | Пр/774-018.0 | Наружные сети водопровода, канализации, теплоснабжения, газопроводы | Наружные сети водопровода, канализации, теплоснабжения, газопроводы | 0
17 | 1 | 319 | 319 | 74 | 30-09-013-04 | Изготовление и установка подвесных пакетов из рельсов: Р50 пролетом до 6 м (Изготовление и установка страховочного пакета тз Р50 на 1 рельс пути - 2 ветви длиной 6м по 3 рельса в каждой ветви на 1 рельс пути) | ШТ | 1 | 0 | 1 |  |  |  | 51780.14 | 0 | 0 | 0 | 51780.14 | 0 | 242 | 0 | 0 | 72492.2 | 48155.53 |  | 318060986 | 113081.76 | 0 | 0 | 0 | 113081.76 | 0 | 242 | 0 | 0 | 143684.4529 | 30602.6929 | 0 | 0 | 113081.76 | 0 | 242 | 0 | 0 | 140 | 93 | 1 | 1 |  |  | 1 | 1 | 1 | 1 |  |  |  |  | 0 | 1 | ГЭСН-2022, 30-09-013-04, приказ Минстроя России от 18.05.2022 г. № 378/пр |  |  | 30001 | 0 |  | 0 | 2 | 0 | 1 | 1 | 1 | 1 | 1 | 1 |  | 140 | 93 |  |  |  | 0 | 0 | 0 | [5 empty] | 0 |  | 0 | 51780.14 | 207712.88 | 0 | 0 | 467.28 | 0 | 242 | 0 | 0 | 72492.196 | 48155.5302 |  |  |  | *0 | )*0,4579 | )*0,4579 | )*0,4579 | [6 empty] | 0 | 0 | 1 | 1 |  |  |  | 1013 | ШТ | ШТ | 1 | [6 empty] | 293259402 | 2 | Общестроительные работы | 24 | Мосты и трубы | 1 | 30001 | Мосты и трубы | ФЕР-30 |  |  |  | 131072 | 0 | 0 | 0 | 0 | 0 | 242 | 0 | 0 | [17 empty] | 0 | 0 | 0 |  |  |  |  | 140 | 93 |  |  |  |  | 1 |  | -2001610770 | 2 | 1 | -2 | 0 | 0 | 0 | 172427.87 | 172427.87 | 0 | 0 |  | 0 | 3 | 0 |  | 0 | 1 | 0 | 0 | 0 | 0 |  | Пр/812-024.0-1 | Пр/774-024.0 | Мосты и трубы | Мосты и трубы | 0
17 | 1 | 325 | 325 | 75 | 30-09-013-04 | Изготовление и установка подвесных пакетов из рельсов: Р50 пролетом до 6 м (Изготовление и установка страховочного пакета тз Р50 на 1 рельс пути - 2 ветви длиной 12 м по 3 рельса в каждой ветви на 1 рельс пути) | ШТ | 1 | 0 | 1 |  |  |  | 103560.28 | 0 | 0 | 0 | 103560.28 | 0 | 484 | 0 | 0 | 144984.39 | 96311.06 |  | 318060986 | 226163.52 | 0 | 0 | 0 | 226163.52 | 0 | 484 | 0 | 0 | 120104.6732 | 7022.9132 | 0 | 0 | 113081.76 | 0 | 242 | 0 | 0 | 140 | 93 | 1 | 1 |  |  | 1 | 1 | 1 | 1 |  |  |  |  | 0 | 1 | ФЕР-2001, 30-09-013-04, приказ Минстроя России № 876/пр от 26.12.2019 |  |  | 30001 | 0 |  | 0 | 2 | 0 | 1 | 1 | 1 | 1 | 1 | 1 |  | 140 | 93 |  |  |  | 0 | 0 | 0 | [5 empty] | 0 |  | 0 | 103560.28 | 23109.2 | 0 | 0 | 467.28 | 0 | 484 | 0 | 0 | 144984.392 | 96311.0604 |  |  |  | )*0 | )*2)*0,4579 | )*2)*0,4579 | )*2)*0,4579 |  | )*2 | )*2 |  |  |  | 0 | 0 | 1 | 1 |  |  |  | 1013 | ШТ | ШТ | 1 | [6 empty] | 293259402 | 2 | Общестроительные работы | 24 | Мосты и трубы | 1 | 30001 | Мосты и трубы | ФЕР-30 |  |  |  | 131072 | 9297.72 | 7022.92 | 0 | 0 | 2274.8 | 242 | 0 | 0 | [17 empty] | 0 | 0 | 0 |  |  |  |  | 140 | 93 |  |  |  |  | 1 |  | -1610997892 | 2 | 1 | -2 | 0 | 0 | 0 | 344855.73 | 344855.73 | 0 | 0 |  | 0 | 0 | 0 |  | 0 | 1 | 0 | 0 | 0 | 0 |  | Пр/812-024.0-1 | Пр/774-024.0 | Мосты и трубы | Мосты и трубы | 0
17 | 1 | 328 | 328 | 76 | 04-01-079-01 | Монтаж установки горизонтально направленного бурения: с тяговым усилием 20 тс (200 кН) | ШТ | 1 | 0 | 1 |  |  |  | 2022.26 | 0 | 1585.59 | 307.62 | 129.05 | 0 | 0.27 | 0.56 | 0 | 462.87 | 196.5 |  | 318060986 | 1461.4822 | 0 | 1332.4276 | 307.6192 | 129.0546 | 0 | 0.27 | 0.56 | 0 | 1769.1014 | 0 | 1332.4276 | 307.6192 | 129.0546 | 0 | 0.27 | 0.56 | 0 | 106 | 45 | 1 | 1 |  |  | 1 | 1 | 1 | 1 |  |  |  |  | 0 | 1 | ГЭСН-2022, 04-01-079-01, приказ Минстроя России от 18.05.2022 г. № 378/пр |  |  | 4001 | 0 |  | 0 | 2 | 0 | 1 | 1 | 1 | 1 | 1 | 1 |  | 106 | 45 |  |  |  | 0 | 0 | 0 | [5 empty] | 0 |  | 0 | 2022.26 | 0 | 5662.82 | 1098.64 | 477.98 | 0 | 0.27 | 0.56 | 0 | 462.8702 | 196.5015 |  |  |  | )*0 | [9 empty] | 0 | 0 | 1 | 1 |  |  |  | 1013 | ШТ | ШТ | 1 | [6 empty] | 293259334 | 2 | Общестроительные работы | 4 | Скважины | 1 | 4001 | Скважины | ФЕР-04 |  |  |  | 131072 | 0 | 0 | 0 | 0 | 0 | 0.27 | 0.56 | 0 | [17 empty] | 0 | 0 | 0 |  |  |  |  | 106 | 45 |  |  |  |  | 1 |  | 289995191 | 2 | 1 | -2 | 0 | 0 | 0 | 2681.63 | 2681.63 | 0 | 0 |  | 0 | 3 | 0 |  | 0 | 1 | 0 | 0 | 0 | 0 |  | Пр/812-004.0-1 | Пр/774-004.0 | Скважины | Скважины | 0
17 | 1 | 331 | 331 | 77 | 04-01-080-01 | Демонтаж установки горизонтально направленного бурения: с тяговым усилием 20 тс (200 кН) | ШТ | 1 | 0 | 1 |  |  |  | 1882.25 | 0 | 1472.33 | 285.65 | 124.27 | 0 | 0.26 | 0.52 | 0 | 434.52 | 184.46 |  | 318060986 | 1361.529 | 0 | 1237.2542 | 285.6464 | 124.2748 | 0 | 0.26 | 0.52 | 0 | 1647.1754 | 0 | 1237.2542 | 285.6464 | 124.2748 | 0 | 0.26 | 0.52 | 0 | 106 | 45 | 1 | 1 |  |  | 1 | 1 | 1 | 1 |  |  |  |  | 0 | 1 | ГЭСН-2022, 04-01-080-01, приказ Минстроя России от 18.05.2022 г. № 378/пр |  |  | 4001 | 0 |  | 0 | 2 | 0 | 1 | 1 | 1 | 1 | 1 | 1 |  | 106 | 45 |  |  |  | 0 | 0 | 0 | [5 empty] | 0 |  | 0 | 1882.25 | 0 | 5662.82 | 1098.64 | 477.98 | 0 | 0.26 | 0.52 | 0 | 434.5152 | 184.464 |  |  |  | )*0 | [9 empty] | 0 | 0 | 1 | 1 |  |  |  | 1013 | ШТ | ШТ | 1 | [6 empty] | 293259334 | 2 | Общестроительные работы | 4 | Скважины | 1 | 4001 | Скважины | ФЕР-04 |  |  |  | 131072 | 0 | 0 | 0 | 0 | 0 | 0.26 | 0.52 | 0 | [17 empty] | 0 | 0 | 0 |  |  |  |  | 106 | 45 |  |  |  |  | 1 |  | -194164109 | 2 | 1 | -2 | 0 | 0 | 0 | 2501.23 | 2501.23 | 0 | 0 |  | 0 | 3 | 0 |  | 0 | 1 | 0 | 0 | 0 | 0 |  | Пр/812-004.0-1 | Пр/774-004.0 | Скважины | Скважины | 0
51 | 1 | 4 | 237 |  | Новый раздел | 5.Устройство переходов с помощью установок ГНБ | 0 | [6 empty] | 167734.74 | 0 | 8873.92 | 2021.57 | 156839.25 | 0 | 729.777 | 4.9293 | 0 | 221253.43 | 146169.94 |  |  | 167734.74 | 0 | 8873.92 | 2021.57 | 156839.25 | 0 | 729.777 | 4.9293 | 0 | 221253.43 | 146169.94 |  |  | 0 | 0 | 0 | 535158.11 | 535158.11 | 0 | 0 | 0 | 0 | 0 | 0 | 0 | 0 | 0 | 0 | 0 | [19 empty] | 0 | 0 | 0 | 535158.11 | 535158.11 | 0 | 0 | 0 | 0 | 0 | 0 | 0 | 0 | 0 | 0 | 0 | [114 empty] | 0
50 | 0 | 0 | 1 | 201 | 167734.74 | ПЗ | Прямые затраты |  |  | 201 | 1 | 3 |  | 2 | [7 empty] | 167734.74 | 1 | 167734.74
50 | 0 | 0 | 1 | 202 | 0 | СтМатОб | Стоимость материальных ресурсов (всего) |  |  | 202 | 2 | 3 |  | 2 | [7 empty] | 0 | 1 | 0
50 | 0 | 0 | 1 | 222 | 0 | СтМатОбЗак | Стоимость материалов и оборудования заказчика |  |  | 222 | 3 | 3 |  | 2 | [7 empty] | 0 | 1 | 0
50 | 0 | 0 | 1 | 225 | 0 | СтМатОбПод | Стоимость материалов и оборудования подрядчика |  |  | 225 | 4 | 3 |  | 2 | [7 empty] | 0 | 1 | 0
50 | 0 | 0 | 1 | 226 | 0 | СтМат | Стоимость материалов (всего) |  |  | 226 | 5 | 3 |  | 2 | [7 empty] | 0 | 1 | 0
50 | 0 | 0 | 1 | 227 | 0 | СтМатЗак | Стоимость материалов заказчика |  |  | 227 | 6 | 3 |  | 2 | [7 empty] | 0 | 1 | 0
50 | 0 | 0 | 1 | 228 | 0 | СтМатПод | Стоимость материалов подрядчика |  |  | 228 | 7 | 3 |  | 2 | [7 empty] | 0 | 1 | 0
50 | 0 | 0 | 1 | 216 | 0 | Оборуд | Стоимость оборудования (всего) |  |  | 216 | 8 | 3 |  | 2 | [7 empty] | 0 | 1 | 0
50 | 0 | 0 | 1 | 223 | 0 | ОборудЗак | Стоимость оборудования заказчика |  |  | 223 | 9 | 3 |  | 2 | [7 empty] | 0 | 1 | 0
50 | 0 | 0 | 1 | 229 | 0 | ОборудПод | Стоимость оборудования подрядчика |  |  | 229 | 10 | 3 |  | 2 | [7 empty] | 0 | 1 | 0
50 | 0 | 0 | 1 | 203 | 8873.92 | ЭММ | Эксплуатация машин |  |  | 203 | 11 | 3 |  | 2 | [7 empty] | 8873.92 | 1 | 8873.92
50 | 0 | 0 | 1 | 231 | 0 | ЭММсНРиСП | Эксплуатация машин по ТСН-2001.16 |  |  | 231 | 12 | 3 |  | 2 | [7 empty] | 0 | 1 | 0
50 | 0 | 0 | 1 | 204 | 2021.57 | ЗПМ | ЗП машинистов |  |  | 204 | 13 | 3 |  | 2 | [7 empty] | 2021.57 | 1 | 2021.57
50 | 0 | 0 | 1 | 205 | 156839.25 | ОЗП | Основная ЗП рабочих |  |  | 205 | 14 | 3 |  | 2 | [7 empty] | 156839.25 | 1 | 156839.25
50 | 0 | 0 | 1 | 232 | 0 | ОЗПсНРиСП | Основная ЗП рабочих по ТСН-2001.16 |  |  | 232 | 15 | 3 |  | 2 | [7 empty] | 0 | 1 | 0
50 | 0 | 0 | 1 | 214 | 535158.11 | Строит | Строительные работы с НР и СП |  |  | 214 | 16 | 3 |  | 2 | [7 empty] | 535158.11 | 1 | 535158.11
50 | 0 | 0 | 1 | 215 | 0 | Монтаж | Монтажные работы с НР и СП |  |  | 215 | 17 | 3 |  | 2 | [7 empty] | 0 | 1 | 0
50 | 0 | 0 | 1 | 217 | 0 | Прочие | Прочие работы с НР и СП |  |  | 217 | 18 | 3 |  | 2 | [7 empty] | 0 | 1 | 0
50 | 0 | 0 | 1 | 230 | 0 | ПрочиеЗатр | Прочие затраты по ТСН-2001.16 |  |  | 230 | 19 | 3 |  | 2 | [7 empty] | 0 | 1 | 0
50 | 0 | 0 | 1 | 206 | 0 | ВозврМат | Возврат материалов |  |  | 206 | 20 | 3 |  | 2 | [7 empty] | 0 | 1 | 0
50 | 0 | 0 | 1 | 207 | 729.777 | ТрудСтр | Трудозатраты строителей |  |  | 207 | 21 | 3 |  | 7 | [7 empty] | 729.777 | 1 | 729.777
50 | 0 | 0 | 1 | 208 | 4.9293 | ТрудМаш | Трудозатраты машинистов |  |  | 208 | 22 | 3 |  | 7 | [7 empty] | 4.9293 | 1 | 4.9293
50 | 0 | 0 | 1 | 209 | 0 | ТранспМат | Транспорт материалов |  |  | 209 | 23 | 3 |  | 2 | [7 empty] | 0 | 1 | 0
50 | 0 | 0 | 1 | 233 | 0 | Перевозка | Перевозка грузов |  |  | 233 | 24 | 3 |  | 2 | [7 empty] | 0 | 1 | 0
50 | 0 | 0 | 1 | 210 | 221253.43 | НР | Накладные расходы |  |  | 210 | 25 | 3 |  | 2 | [7 empty] | 221253.43 | 1 | 221253.43
50 | 0 | 0 | 1 | 211 | 146169.94 | СмПриб | Сметная прибыль |  |  | 211 | 26 | 3 |  | 2 | [7 empty] | 146169.94 | 1 | 146169.94
50 | 0 | 0 | 1 | 224 | 535158.11 | Всего | Всего с НР и СП |  |  | 224 | 27 | 3 |  | 2 | [7 empty] | 535158.11 | 1 | 535158.11
4 | 1 |  | 321 |  | Новый раздел | 6. Прокладка и замена кабеля |  | 0 |  | -1 | [7 empty] | 0 |  |  | 0 | [32 empty] | )*0 | [9 empty] | )*0 | [10 empty] | 0 | [11 empty] | 0
52 | 1 | 4 | 279 | 0 | Новый раздел | 6. Прокладка и замена кабеля | [7 empty] | 3318.42 | 200.79 | 588.6 | 230.96 | 2298.07 | 0 | 4.9137 | 0.38054 | 0 | 2453.16 | 1289.83 | 0 | 0 | 3318.42 | 200.79 | 588.6 | 230.96 | 2298.07 | 0 | 4.9137 | 0.38054 | 0 | 2453.16 | 1289.83 | 0 | 0 | 0 | 0 | 0 | 7061.41 | 200.79 | 6860.62 | 0 | 200.79 | 200.79 | 0 | 200.79 | 0 | 0 | 0 | 0 | 0 | 0 | 0 | 0 | 0 | 0 | 0 | 0 | 0 | 0 | 0 | 0 | 0 | 0 | 0 | 0 | 0 | 0 | 0 | 0 | 0 | 0 | 0 | 7061.41 | 200.79 | 6860.62 | 0 | 200.79 | 200.79 | 0 | 200.79 | 0 | 0 | 0 | 0 | 0 | 0 | 0 | 0 | 0 | 0 | 0 | 0 | 0 | 0 | 0 | 0 | 0 | 0 | 0 | 0 | 0 | 0 | 0 | 0 | 0 | 0 | 0 | 0 | 0 | 0 | 0 | 0 | 0 | 0 | 0 | 0 | 0 | 0 | 0 | 0 | 0 | 0 | 0 | 0 | 0 | 0 | 0 | 0 | 0 | 0 | 0 | 0 | 0 | 0 | 0 | 0 | 0 | 0 | 0 | 0 | 0 | 0 | 0 | 0 | 0 | 0 | 0 | 0 | 0 | 0 | 0 | 0 | 0 | 0 | 0 | 0 | 0 | 0 | 0 | 0 | 0 | 0 | 0 | 0 | 0 | 0 | 0 | 0 | 0 | 0 | 0 | 0 | 0 | 0 | 0 | 0 | 0 | 0 | 0 | 0 | 0 | 0 | 0 | 0 | 0 | 0 | 0 | 0 | 0 | 0 | 0 | 0 | 0 | 0 | 0 | 0 | 0 | 0 | 0 | 0
17 | 1 |  |  | 78 | Калькуляция № 38 | Демонтаж (монтаж) железобетонных плит перекрытий каналов | 1 ПЛИТА | 1 | 0 | 1 |  |  |  | 200.79 | 200.79 | 0 | 0 | 0 | 0 | 0 | 0 | 0 | 0 | 0 |  | 318060986 | 200.79 | 200.79 | 0 | 0 | 0 | 0 | 0 | 0 | 0 | 200.79 | 200.79 | 0 | 0 | 0 | 0 | 0 | 0 | 0 | 0 | 0 | 1 | 1 |  |  | 1 | 1 | 1 | 1 |  |  |  |  | 3 | 1 |  |  |  | 1100 | 0 |  | 0 | 8 | 0 | 1 | 1 | 1 | 1 | 1 | 1 |  | 0 | 0 |  |  |  | 0 | 0 | 0 | [5 empty] | 0 |  | 0 | 200.79 | 200.79 | 0 | 0 | 0 | 0 | 0 | 0 | 0 | 0 | 0 | [13 empty] | 0 | 0 | 1 | 1 |  |  |  | 1013 | 1 ПЛИТА | 1 ПЛИТА | 1 | [6 empty] | 293259530 | 8 | Материалы строительные | 0 |  | 1 | 1100 | Материалы, изделия и конструкции | материалы (03) |  |  |  | 131072 | 200.79 | 200.79 | 0 | 0 | 0 | 0 | 0 | 0 | [17 empty] | 0 | 0 | 0 |  |  |  |  | 0 | 0 |  | занесена вручную |  |  | 1 |  | 209165078 | 2 | 0 | -2 | 0 | 0 | 0 | 200.79 | 200.79 | 0 | 0 |  | 0 | 4 | 0 |  | 0 | 1 | 0 | 0 | 0 | 0 | [5 empty] | 0
17 | 1 | 346 | 346 | 79 | м08-02-141-10 | Кабель до 35 кВ в готовых траншеях без покрытий, с изоляцией из сшитого полиэтилена укладка в треугольник | 100 м | 0.01 | 0 | 0.01 |  |  |  | 117.81 | 0 | 6.78 | 3.23 | 107.8 | 0 | 0.22643 | 0.0058794 | 0 | 107.7 | 56.63 |  | 318060986 | 11385.0616 | 0 | 605.044 | 323.7668 | 10780.0176 | 0 | 22.6427 | 0.58794 | 0 | 16814.3895 | 85.819 | 864.435 | 462.5702 | 15401.5653 | 0 | 32.35 | 0.84 | 0 | 97 | 51 | 1 | 1 |  |  | 1 | 1 | 1 | 1 |  |  |  |  | 0 | 2 | ГЭСНм-2022 доп.7, м08-02-141-10, приказ Минстроя России от 02.08.2023 г. № 551/пр |  |  | 108001 | 0 |  | 0 | 3 | 0 | 1 | 1 | 1 | 1 | 1 | 1 |  | 97 | 51 |  |  |  | 0 | 0 | 0 | [5 empty] | 0 |  | 0 | 117.81 | 78997.77 | 3164.57 | 1669.36 | 2482.63 | 0 | 22.6427 | 0.58794 | 0 | 107.6991 | 56.6253 |  |  |  | )*0 | *0,69993 | *0,69993 | *0,69993 |  | *0,69993 | *0,69993 |  |  |  | 0 | 0 | 1 | 1 |  |  |  | 1003 | 100 м | 100 м | 100 | [6 empty] | 293259234 | 3 | Монтажные работы | 0 |  | 2 | 108001 | Электротехнические установки: на других объектах | мФЕР-08 |  |  |  | 917504 | 0 | 0 | 0 | 0 | 0 | 32.35 | 0.84 | 0 | [17 empty] | 0 | 0 | 0 |  |  |  |  | 97 | 51 |  |  |  |  | 1 |  | 1699379264 | 2 | 1 | -2 | 0 | 0 | 0 | 282.14 | 0 | 282.14 | 0 |  | 0 | 3 | 0 |  | 0 | 1 | 0 | 0 | 0 | 0 |  | Пр/812-049.3-1 | Пр/774-049.3 | Электротехнические установки: на других объектах | Электротехнические установки: на других объектах | 0
19 | 1 |  |  |  |  | Кабель вес 1 метра до 6кг. | [19 empty] | 1 | [187 empty] | 0
17 | 1 | 358 | 358 | 80 | м08-02-141-04 | Кабель до 35 кВ в готовых траншеях без покрытий, масса 1 м: свыше 3 до 6 кг (Демонтаж) | 100 м | 0.01 | 0 | 0.01 |  |  |  | 37.11 | 0 | 8.23 | 4.43 | 24.45 | 0 | 0.05232 | 0.00792 | 0 | 28.01 | 14.73 |  | 318060986 | 3261.6441 | 0 | 816.8352 | 443.5358 | 2444.809 | 0 | 5.232 | 0.792 | 0 | 13012.9418 | 662.3419 | 2722.7839 | 1478.4528 | 8149.3632 | 0 | 17.44 | 2.64 | 0 | 97 | 51 | 1 | 1 |  |  | 1 | 1 | 1 | 1 |  |  |  |  | 0 | 2 | ГЭСНм-2022 доп.7, м08-02-141-04, приказ Минстроя России от 02.08.2023 г. № 551/пр |  |  | 108001 | 0 |  | 0 | 3 | 0 | 1 | 1 | 1 | 1 | 1 | 1 |  | 97 | 51 |  |  |  | 0 | 0 | 0 | [5 empty] | 0 | Поправка: 571/пр_2022_т.3_п.4 Наименование: Демонтаж: Оборудование, не пригодное для дальнейшего использования, (предназначено в лом) без разборки и резки | 0 | 37.11 | 204010.9 | 2036.72 | 1120.04 | 467.28 | 0 | 5.232 | 0.792 | 0 | 28.0136 | 14.7288 |  |  |  | )*0)*0 | )*0,3 | )*0,3 | )*0,3 |  | )*0,3 | )*0,3 |  |  |  | 0 | 0 | 1 | 1 |  |  |  | 1003 | 100 м | 100 м | 100 | [6 empty] | 293259234 | 3 | Монтажные работы | 0 |  | 2 | 108001 | Электротехнические установки: на других объектах | мФЕР-08 |  | Поправка: 571/пр_2022_т.3_п.4 |  | 131072 | 0 | 0 | 0 | 0 | 0 | 17.44 | 2.64 | 0 | [17 empty] | 0 | 0 | 0 |  |  |  |  | 97 | 51 |  |  |  |  | 1 |  | 1357288228 | 2 | 1 | -2 | 0 | 0 | 0 | 79.85 | 0 | 79.85 | 0 |  | 0 | 3 | 0 |  | 0 | 1 | 0 | 0 | 0 | 0 |  | Пр/812-049.3-1 | Пр/774-049.3 | Электротехнические установки: на других объектах | Электротехнические установки: на других объектах | 0
17 | 1 | 370 | 370 | 81 | м08-02-141-04 | Кабель до 35 кВ в готовых траншеях без покрытий, масса 1 м: свыше 3 до 6 кг (прокладка кабельной вставки без выемки дефектного участка) | 100 м | 0.01 | 0 | 0.01 |  |  |  | 123.68 | 0 | 27.4 | 14.79 | 81.49 | 0 | 0.1744 | 0.0264 | 0 | 93.39 | 49.1 |  | 318060986 | 10872.1471 | 0 | 2722.7839 | 1478.4528 | 8149.3632 | 0 | 17.44 | 2.64 | 0 | 13012.9418 | 662.3419 | 2722.7839 | 1478.4528 | 8149.3632 | 0 | 17.44 | 2.64 | 0 | 97 | 51 | 1 | 1 |  |  | 1 | 1 | 1 | 1 |  |  |  |  | 0 | 2 | ГЭСНм-2022 доп.7, м08-02-141-04, приказ Минстроя России от 02.08.2023 г. № 551/пр |  |  | 108001 | 0 |  | 0 | 3 | 0 | 1 | 1 | 1 | 1 | 1 | 1 |  | 97 | 51 |  |  |  | 0 | 0 | 0 | [5 empty] | 0 |  | 0 | 123.68 | 204010.9 | 2036.72 | 1120.04 | 467.28 | 0 | 17.44 | 2.64 | 0 | 93.3916 | 49.1028 |  |  |  | )*0 | [9 empty] | 0 | 0 | 1 | 1 |  |  |  | 1003 | 100 м | 100 м | 100 | [6 empty] | 293259234 | 3 | Монтажные работы | 0 |  | 2 | 108001 | Электротехнические установки: на других объектах | мФЕР-08 |  |  |  | 131072 | 0 | 0 | 0 | 0 | 0 | 17.44 | 2.64 | 0 | [17 empty] | 0 | 0 | 0 |  |  |  |  | 97 | 51 |  |  |  |  | 1 |  | 1913055655 | 2 | 1 | -2 | 0 | 0 | 0 | 266.17 | 0 | 266.17 | 0 |  | 0 | 3 | 0 |  | 0 | 1 | 0 | 0 | 0 | 0 |  | Пр/812-049.3-1 | Пр/774-049.3 | Электротехнические установки: на других объектах | Электротехнические установки: на других объектах | 0
17 | 1 | 380 | 380 | 82 | м08-02-145-04 | Кабель до 35 кВ, прокладываемый по дну канала без креплений, масса 1 м кабеля: до 6 кг (Демонтаж) | 100 м | 0.01 | 0 | 0.01 |  |  |  | 16.38 | 0 | 1.35 | 0.68 | 14.35 | 0 | 0.03072 | 0.0012 | 0 | 14.58 | 7.67 |  | 318060986 | 1566.6681 | 0 | 131.1839 | 67.2024 | 1435.4842 | 0 | 3.072 | 0.12 | 0 | 5952.9534 | 506.7185 | 437.2797 | 224.008 | 4784.9472 | 0 | 10.24 | 0.4 | 0 | 97 | 51 | 1 | 1 |  |  | 1 | 1 | 1 | 1 |  |  |  |  | 0 | 2 | ГЭСНм-2022, м08-02-145-04, приказ Минстроя России от 18.05.2022 г. № 378/пр |  |  | 108001 | 0 |  | 0 | 3 | 0 | 1 | 1 | 1 | 1 | 1 | 1 |  | 97 | 51 |  |  |  | 0 | 0 | 0 | [5 empty] | 0 | Поправка: 571/пр_2022_т.3_п.4 Наименование: Демонтаж: Оборудование, не пригодное для дальнейшего использования, (предназначено в лом) без разборки и резки | 0 | 16.38 | 85078.89 | 2036.72 | 1120.04 | 467.28 | 0 | 3.072 | 0.12 | 0 | 14.5791 | 7.6653 |  |  |  | )*0 | )*0,3 | )*0,3 | )*0,3 |  | )*0,3 | )*0,3 |  |  |  | 0 | 0 | 1 | 1 |  |  |  | 1003 | 100 м | 100 м | 100 | [6 empty] | 293259234 | 3 | Монтажные работы | 0 |  | 2 | 108001 | Электротехнические установки: на других объектах | мФЕР-08 |  | Поправка: 571/пр_2022_т.3_п.4 |  | 131072 | 0 | 0 | 0 | 0 | 0 | 10.24 | 0.4 | 0 | [17 empty] | 0 | 0 | 0 |  |  |  |  | 97 | 51 |  |  |  |  | 1 |  | 272380916 | 2 | 1 | -2 | 0 | 0 | 0 | 38.63 | 0 | 38.63 | 0 |  | 0 | 3 | 0 |  | 0 | 1 | 0 | 0 | 0 | 0 |  | Пр/812-049.3-1 | Пр/774-049.3 | Электротехнические установки: на других объектах | Электротехнические установки: на других объектах | 0
17 | 1 | 390 | 390 | 83 | м08-02-145-04 | Кабель до 35 кВ, прокладываемый по дну канала без креплений, масса 1 м кабеля: до 6 кг | 100 м | 0.01 | 0 | 0.01 |  |  |  | 54.56 | 0 | 4.47 | 2.24 | 47.85 | 0 | 0.1024 | 0.004 | 0 | 48.59 | 25.55 |  | 318060986 | 5222.2269 | 0 | 437.2797 | 224.008 | 4784.9472 | 0 | 10.24 | 0.4 | 0 | 5952.9534 | 506.7185 | 437.2797 | 224.008 | 4784.9472 | 0 | 10.24 | 0.4 | 0 | 97 | 51 | 1 | 1 |  |  | 1 | 1 | 1 | 1 |  |  |  |  | 0 | 2 | ГЭСНм-2022, м08-02-145-04, приказ Минстроя России от 18.05.2022 г. № 378/пр |  |  | 108001 | 0 |  | 0 | 3 | 0 | 1 | 1 | 1 | 1 | 1 | 1 |  | 97 | 51 |  |  |  | 0 | 0 | 0 | [5 empty] | 0 |  | 0 | 54.56 | 85078.89 | 2036.72 | 1120.04 | 467.28 | 0 | 10.24 | 0.4 | 0 | 48.5873 | 25.5459 |  |  |  | )*0 | [9 empty] | 0 | 0 | 1 | 1 |  |  |  | 1003 | 100 м | 100 м | 100 | [6 empty] | 293259234 | 3 | Монтажные работы | 0 |  | 2 | 108001 | Электротехнические установки: на других объектах | мФЕР-08 |  |  |  | 131072 | 0 | 0 | 0 | 0 | 0 | 10.24 | 0.4 | 0 | [17 empty] | 0 | 0 | 0 |  |  |  |  | 97 | 51 |  |  |  |  | 1 |  | -1061978632 | 2 | 1 | -2 | 0 | 0 | 0 | 128.7 | 0 | 128.7 | 0 |  | 0 | 3 | 0 |  | 0 | 1 | 0 | 0 | 0 | 0 |  | Пр/812-049.3-1 | Пр/774-049.3 | Электротехнические установки: на других объектах | Электротехнические установки: на других объектах | 0
17 | 1 | 401 | 401 | 84 | м08-02-146-05 | Кабель до 35 кВ с креплением накладными скобами, масса 1 м кабеля: до 6 кг (Демонтаж) | 100 м | 0.01 | 0 | 0.01 |  |  |  | 91.9 | 0 | 42.84 | 14.97 | 34.09 | 0 | 0.07296 | 0.02346 | 0 | 47.59 | 25.02 |  | 318060986 | 6833.108 | 0 | 3423.8331 | 1496.428 | 3409.2749 | 0 | 7.296 | 2.346 | 0 | 28478.0845 | 712.9646 | 11412.7771 | 4988.0932 | 11364.2496 | 0 | 24.32 | 7.82 | 0 | 97 | 51 | 1 | 1 |  |  | 1 | 1 | 1 | 1 |  |  |  |  | 0 | 2 | ГЭСНм-2022, м08-02-146-05, приказ Минстроя России от 18.05.2022 г. № 378/пр |  |  | 108001 | 0 |  | 0 | 3 | 0 | 1 | 1 | 1 | 1 | 1 | 1 |  | 97 | 51 |  |  |  | 0 | 0 | 0 | [5 empty] | 0 | Поправка: 571/пр_2022_т.3_п.4 Наименование: Демонтаж: Оборудование, не пригодное для дальнейшего использования, (предназначено в лом) без разборки и резки | 0 | 91.9 | 85078.89 | 3891.87 | 1762.1 | 467.28 | 0 | 7.296 | 2.346 | 0 | 47.5882 | 25.0206 |  |  |  | )*0 | )*0,3 | )*0,3 | )*0,3 |  | )*0,3 | )*0,3 |  |  |  | 0 | 0 | 1 | 1 |  |  |  | 1003 | 100 м | 100 м | 100 | [6 empty] | 293259234 | 3 | Монтажные работы | 0 |  | 2 | 108001 | Электротехнические установки: на других объектах | мФЕР-08 |  | Поправка: 571/пр_2022_т.3_п.4 |  | 131072 | 0 | 0 | 0 | 0 | 0 | 24.32 | 7.82 | 0 | [17 empty] | 0 | 0 | 0 |  |  |  |  | 97 | 51 |  |  |  |  | 1 |  | 706501614 | 2 | 1 | -2 | 0 | 0 | 0 | 164.51 | 0 | 164.51 | 0 |  | 0 | 3 | 0 |  | 0 | 1 | 0 | 0 | 0 | 0 |  | Пр/812-049.3-1 | Пр/774-049.3 | Электротехнические установки: на других объектах | Электротехнические установки: на других объектах | 0
17 | 1 | 412 | 412 | 85 | м08-02-146-05 | Кабель до 35 кВ с креплением накладными скобами, масса 1 м кабеля: до 6 кг | 100 м | 0.01 | 0 | 0.01 |  |  |  | 306.3 | 0 | 142.78 | 49.88 | 113.64 | 0 | 0.2432 | 0.0782 | 0 | 158.61 | 83.4 |  | 318060986 | 22777.0267 | 0 | 11412.7771 | 4988.0932 | 11364.2496 | 0 | 24.32 | 7.82 | 0 | 28478.0845 | 712.9646 | 11412.7771 | 4988.0932 | 11364.2496 | 0 | 24.32 | 7.82 | 0 | 97 | 51 | 1 | 1 |  |  | 1 | 1 | 1 | 1 |  |  |  |  | 0 | 2 | ГЭСНм-2022, м08-02-146-05, приказ Минстроя России от 18.05.2022 г. № 378/пр |  |  | 108001 | 0 |  | 0 | 3 | 0 | 1 | 1 | 1 | 1 | 1 | 1 |  | 97 | 51 |  |  |  | 0 | 0 | 0 | [5 empty] | 0 |  | 0 | 306.3 | 85078.89 | 3891.87 | 1762.1 | 467.28 | 0 | 24.32 | 7.82 | 0 | 158.6144 | 83.3952 |  |  |  | )*0 | [9 empty] | 0 | 0 | 1 | 1 |  |  |  | 1003 | 100 м | 100 м | 100 | [6 empty] | 293259234 | 3 | Монтажные работы | 0 |  | 2 | 108001 | Электротехнические установки: на других объектах | мФЕР-08 |  |  |  | 131072 | 0 | 0 | 0 | 0 | 0 | 24.32 | 7.82 | 0 | [17 empty] | 0 | 0 | 0 |  |  |  |  | 97 | 51 |  |  |  |  | 1 |  | -1105496948 | 2 | 1 | -2 | 0 | 0 | 0 | 548.31 | 0 | 548.31 | 0 |  | 0 | 3 | 0 |  | 0 | 1 | 0 | 0 | 0 | 0 |  | Пр/812-049.3-1 | Пр/774-049.3 | Электротехнические установки: на других объектах | Электротехнические установки: на других объектах | 0
17 | 1 | 423 | 423 | 86 | м08-02-147-04 | Кабель до 35 кВ по установленным конструкциям и лоткам с креплением на поворотах и в конце трассы, масса 1 м кабеля: свыше 3 до 6 кг (Демонтаж) | 100 м | 0.01 | 0 | 0.01 |  |  |  | 30.53 | 0 | 1.48 | 0.68 | 28.37 | 0 | 0.06072 | 0.0012 | 0 | 28.18 | 14.82 |  | 318060986 | 2979.6271 | 0 | 142.303 | 67.2024 | 2837.3242 | 0 | 6.072 | 0.12 | 0 | 10468.5686 | 312.4701 | 474.3433 | 224.008 | 9457.7472 | 0 | 20.24 | 0.4 | 0 | 97 | 51 | 1 | 1 |  |  | 1 | 1 | 1 | 1 |  |  |  |  | 0 | 2 | ГЭСНм-2022 доп.7, м08-02-147-04, приказ Минстроя России от 02.08.2023 г. № 551/пр |  |  | 108001 | 0 |  | 0 | 3 | 0 | 1 | 1 | 1 | 1 | 1 | 1 |  | 97 | 51 |  |  |  | 0 | 0 | 0 | [5 empty] | 0 | Поправка: 571/пр_2022_т.3_п.4 Наименование: Демонтаж: Оборудование, не пригодное для дальнейшего использования, (предназначено в лом) без разборки и резки | 0 | 30.53 | 184269.85 | 2036.72 | 1120.04 | 467.28 | 0 | 6.072 | 0.12 | 0 | 28.1785 | 14.8155 |  |  |  | )*0 | )*0,3 | )*0,3 | )*0,3 |  | )*0,3 | )*0,3 |  |  |  | 0 | 0 | 1 | 1 |  |  |  | 1003 | 100 м | 100 м | 100 | [6 empty] | 293259234 | 3 | Монтажные работы | 0 |  | 2 | 108001 | Электротехнические установки: на других объектах | мФЕР-08 |  | Поправка: 571/пр_2022_т.3_п.4 |  | 131072 | 0 | 0 | 0 | 0 | 0 | 20.24 | 0.4 | 0 | [17 empty] | 0 | 0 | 0 |  |  |  |  | 97 | 51 |  |  |  |  | 1 |  | -688697841 | 2 | 1 | -2 | 0 | 0 | 0 | 73.53 | 0 | 73.53 | 0 |  | 0 | 3 | 0 |  | 0 | 1 | 0 | 0 | 0 | 0 |  | Пр/812-049.3-1 | Пр/774-049.3 | Электротехнические установки: на других объектах | Электротехнические установки: на других объектах | 0
17 | 1 | 434 | 434 | 87 | м08-02-147-04 | Кабель до 35 кВ по установленным конструкциям и лоткам с креплением на поворотах и в конце трассы, масса 1 м кабеля: свыше 3 до 6 кг | 100 м | 0.01 | 0 | 0.01 |  |  |  | 101.77 | 0 | 4.95 | 2.24 | 94.58 | 0 | 0.2024 | 0.004 | 0 | 93.92 | 49.38 |  | 318060986 | 9932.0905 | 0 | 474.3433 | 224.008 | 9457.7472 | 0 | 20.24 | 0.4 | 0 | 10468.5686 | 312.4701 | 474.3433 | 224.008 | 9457.7472 | 0 | 20.24 | 0.4 | 0 | 97 | 51 | 1 | 1 |  |  | 1 | 1 | 1 | 1 |  |  |  |  | 0 | 2 | ГЭСНм-2022 доп.7, м08-02-147-04, приказ Минстроя России от 02.08.2023 г. № 551/пр |  |  | 108001 | 0 |  | 0 | 3 | 0 | 1 | 1 | 1 | 1 | 1 | 1 |  | 97 | 51 |  |  |  | 0 | 0 | 0 | [5 empty] | 0 |  | 0 | 101.77 | 184269.85 | 2036.72 | 1120.04 | 467.28 | 0 | 20.24 | 0.4 | 0 | 93.9154 | 49.3782 |  |  |  | )*0 | [9 empty] | 0 | 0 | 1 | 1 |  |  |  | 1003 | 100 м | 100 м | 100 | [6 empty] | 293259234 | 3 | Монтажные работы | 0 |  | 2 | 108001 | Электротехнические установки: на других объектах | мФЕР-08 |  |  |  | 131072 | 0 | 0 | 0 | 0 | 0 | 20.24 | 0.4 | 0 | [17 empty] | 0 | 0 | 0 |  |  |  |  | 97 | 51 |  |  |  |  | 1 |  | -1597769742 | 2 | 1 | -2 | 0 | 0 | 0 | 245.07 | 0 | 245.07 | 0 |  | 0 | 3 | 0 |  | 0 | 1 | 0 | 0 | 0 | 0 |  | Пр/812-049.3-1 | Пр/774-049.3 | Электротехнические установки: на других объектах | Электротехнические установки: на других объектах | 0
17 | 1 | 445 | 445 | 88 | м08-02-147-13 | Кабель до 35 кВ по установленным конструкциям и лоткам с креплением по всей длине, масса 1 м кабеля: свыше 3 до 6 кг (Демонтаж) | 100 м | 0.01 | 0 | 0.01 |  |  |  | 43.91 | 0 | 1.62 | 0.68 | 41.61 | 0 | 0.08904 | 0.0012 | 0 | 41.02 | 21.57 |  | 318060986 | 4313.1262 | 0 | 152.4651 | 67.2024 | 4160.6611 | 0 | 8.904 | 0.12 | 0 | 14964.1529 | 363.0575 | 508.217 | 224.008 | 13868.8704 | 0 | 29.68 | 0.4 | 0 | 97 | 51 | 1 | 1 |  |  | 1 | 1 | 1 | 1 |  |  |  |  | 0 | 2 | ГЭСНм-2022 доп.7, м08-02-147-13, приказ Минстроя России от 02.08.2023 г. № 551/пр |  |  | 108001 | 0 |  | 0 | 3 | 0 | 1 | 1 | 1 | 1 | 1 | 1 |  | 97 | 51 |  |  |  | 0 | 0 | 0 | [5 empty] | 0 | Поправка: 571/пр_2022_т.3_п.4 Наименование: Демонтаж: Оборудование, не пригодное для дальнейшего использования, (предназначено в лом) без разборки и резки | 0 | 43.91 | 184269.85 | 2036.72 | 1120.04 | 467.28 | 0 | 8.904 | 0.12 | 0 | 41.0213 | 21.5679 |  |  |  | )*0 | )*0,3 | )*0,3 | )*0,3 |  | )*0,3 | )*0,3 |  |  |  | 0 | 0 | 1 | 1 |  |  |  | 1003 | 100 м | 100 м | 100 | [6 empty] | 293259234 | 3 | Монтажные работы | 0 |  | 2 | 108001 | Электротехнические установки: на других объектах | мФЕР-08 |  | Поправка: 571/пр_2022_т.3_п.4 |  | 131072 | 0 | 0 | 0 | 0 | 0 | 29.68 | 0.4 | 0 | [17 empty] | 0 | 0 | 0 |  |  |  |  | 97 | 51 |  |  |  |  | 1 |  | -1174966857 | 2 | 1 | -2 | 0 | 0 | 0 | 106.5 | 0 | 106.5 | 0 |  | 0 | 3 | 0 |  | 0 | 1 | 0 | 0 | 0 | 0 |  | Пр/812-049.3-1 | Пр/774-049.3 | Электротехнические установки: на других объектах | Электротехнические установки: на других объектах | 0
17 | 1 | 456 | 456 | 89 | м08-02-147-13 | Кабель до 35 кВ по установленным конструкциям и лоткам с креплением по всей длине, масса 1 м кабеля: свыше 3 до 6 кг | 100 м | 0.01 | 0 | 0.01 |  |  |  | 146.32 | 0 | 5.39 | 2.24 | 138.69 | 0 | 0.2968 | 0.004 | 0 | 136.7 | 71.87 |  | 318060986 | 14377.0874 | 0 | 508.217 | 224.008 | 13868.8704 | 0 | 29.68 | 0.4 | 0 | 14964.1529 | 363.0575 | 508.217 | 224.008 | 13868.8704 | 0 | 29.68 | 0.4 | 0 | 97 | 51 | 1 | 1 |  |  | 1 | 1 | 1 | 1 |  |  |  |  | 0 | 2 | ГЭСНм-2022 доп.7, м08-02-147-13, приказ Минстроя России от 02.08.2023 г. № 551/пр |  |  | 108001 | 0 |  | 0 | 3 | 0 | 1 | 1 | 1 | 1 | 1 | 1 |  | 97 | 51 |  |  |  | 0 | 0 | 0 | [5 empty] | 0 |  | 0 | 146.32 | 184269.85 | 2036.72 | 1120.04 | 467.28 | 0 | 29.68 | 0.4 | 0 | 136.7021 | 71.8743 |  |  |  | )*0 | [9 empty] | 0 | 0 | 1 | 1 |  |  |  | 1003 | 100 м | 100 м | 100 | [6 empty] | 293259234 | 3 | Монтажные работы | 0 |  | 2 | 108001 | Электротехнические установки: на других объектах | мФЕР-08 |  |  |  | 131072 | 0 | 0 | 0 | 0 | 0 | 29.68 | 0.4 | 0 | [17 empty] | 0 | 0 | 0 |  |  |  |  | 97 | 51 |  |  |  |  | 1 |  | 518535774 | 2 | 1 | -2 | 0 | 0 | 0 | 354.89 | 0 | 354.89 | 0 |  | 0 | 3 | 0 |  | 0 | 1 | 0 | 0 | 0 | 0 |  | Пр/812-049.3-1 | Пр/774-049.3 | Электротехнические установки: на других объектах | Электротехнические установки: на других объектах | 0
17 | 1 | 466 | 466 | 90 | м08-02-148-04 | Кабель до 35 кВ в проложенных трубах, блоках и коробах, масса 1 м кабеля: до 6 кг (Демонтаж) | 100 м | 0.01 | 0 | 0.01 |  |  |  | 34.5 | 0 | 1.52 | 0.68 | 32.3 | 0 | 0.06912 | 0.0012 | 0 | 31.99 | 16.82 |  | 318060986 | 3374.2841 | 0 | 144.4448 | 67.2024 | 3229.8394 | 0 | 6.912 | 0.12 | 0 | 11945.7588 | 474.137 | 481.4826 | 224.008 | 10766.1312 | 0 | 23.04 | 0.4 | 0 | 97 | 51 | 1 | 1 |  |  | 1 | 1 | 1 | 1 |  |  |  |  | 0 | 2 | ГЭСНм-2022, м08-02-148-04, приказ Минстроя России от 18.05.2022 г. № 378/пр |  |  | 108001 | 0 |  | 0 | 3 | 0 | 1 | 1 | 1 | 1 | 1 | 1 |  | 97 | 51 |  |  |  | 0 | 0 | 0 | [5 empty] | 0 | Поправка: 571/пр_2022_т.3_п.4 Наименование: Демонтаж: Оборудование, не пригодное для дальнейшего использования, (предназначено в лом) без разборки и резки | 0 | 34.5 | 85078.89 | 2036.72 | 1120.04 | 467.28 | 0 | 6.912 | 0.12 | 0 | 31.9906 | 16.8198 |  |  |  | )*0 | )*0,3 | )*0,3 | )*0,3 |  | )*0,3 | )*0,3 |  |  |  | 0 | 0 | 1 | 1 |  |  |  | 1003 | 100 м | 100 м | 100 | [6 empty] | 293259234 | 3 | Монтажные работы | 0 |  | 2 | 108001 | Электротехнические установки: на других объектах | мФЕР-08 |  | Поправка: 571/пр_2022_т.3_п.4 |  | 131072 | 0 | 0 | 0 | 0 | 0 | 23.04 | 0.4 | 0 | [17 empty] | 0 | 0 | 0 |  |  |  |  | 97 | 51 |  |  |  |  | 1 |  | 195536764 | 2 | 1 | -2 | 0 | 0 | 0 | 83.31 | 0 | 83.31 | 0 |  | 0 | 3 | 0 |  | 0 | 1 | 0 | 0 | 0 | 0 |  | Пр/812-049.3-1 | Пр/774-049.3 | Электротехнические установки: на других объектах | Электротехнические установки: на других объектах | 0
17 | 1 | 476 | 476 | 91 | м08-02-148-04 | Кабель до 35 кВ в проложенных трубах, блоках и коробах, масса 1 м кабеля: до 6 кг | 100 м | 0.01 | 0 | 0.01 |  |  |  | 114.94 | 0 | 5.04 | 2.24 | 107.66 | 0 | 0.2304 | 0.004 | 0 | 106.6 | 56.05 |  | 318060986 | 11247.6138 | 0 | 481.4826 | 224.008 | 10766.1312 | 0 | 23.04 | 0.4 | 0 | 11945.7588 | 474.137 | 481.4826 | 224.008 | 10766.1312 | 0 | 23.04 | 0.4 | 0 | 97 | 51 | 1 | 1 |  |  | 1 | 1 | 1 | 1 |  |  |  |  | 0 | 2 | ГЭСНм-2022, м08-02-148-04, приказ Минстроя России от 18.05.2022 г. № 378/пр |  |  | 108001 | 0 |  | 0 | 3 | 0 | 1 | 1 | 1 | 1 | 1 | 1 |  | 97 | 51 |  |  |  | 0 | 0 | 0 | [5 empty] | 0 |  | 0 | 114.94 | 85078.89 | 2036.72 | 1120.04 | 467.28 | 0 | 23.04 | 0.4 | 0 | 106.603 | 56.049 |  |  |  | )*0 | [9 empty] | 0 | 0 | 1 | 1 |  |  |  | 1003 | 100 м | 100 м | 100 | [6 empty] | 293259234 | 3 | Монтажные работы | 0 |  | 2 | 108001 | Электротехнические установки: на других объектах | мФЕР-08 |  |  |  | 131072 | 0 | 0 | 0 | 0 | 0 | 23.04 | 0.4 | 0 | [17 empty] | 0 | 0 | 0 |  |  |  |  | 97 | 51 |  |  |  |  | 1 |  | 1746326794 | 2 | 1 | -2 | 0 | 0 | 0 | 277.59 | 0 | 277.59 | 0 |  | 0 | 3 | 0 |  | 0 | 1 | 0 | 0 | 0 | 0 |  | Пр/812-049.3-1 | Пр/774-049.3 | Электротехнические установки: на других объектах | Электротехнические установки: на других объектах | 0
19 | 1 |  |  |  |  | Кабель вес 1 метра более 6 кг. | [19 empty] | 1 | [187 empty] | 0
17 | 1 | 488 | 488 | 92 | м08-02-141-05 | Кабель до 35 кВ в готовых траншеях без покрытий, масса 1 м: свыше 6 до 9 кг (Демонтаж) | 100 м | 0.01 | 0 | 0.01 |  |  |  | 43.17 | 0 | 11.98 | 6.52 | 24.67 | 0 | 0.0528 | 0.01164 | 0 | 30.25 | 15.91 |  | 318060986 | 3659.2411 | 0 | 1192.0028 | 651.8633 | 2467.2384 | 0 | 5.28 | 1.164 | 0 | 15032.69 | 662.3419 | 3973.3425 | 2172.8776 | 8224.128 | 0 | 17.6 | 3.88 | 0 | 97 | 51 | 1 | 1 |  |  | 1 | 1 | 1 | 1 |  |  |  |  | 0 | 2 | ГЭСНм-2022 доп.7, м08-02-141-05, приказ Минстроя России от 02.08.2023 г. № 551/пр |  |  | 108001 | 0 |  | 0 | 3 | 0 | 1 | 1 | 1 | 1 | 1 | 1 |  | 97 | 51 |  |  |  | 0 | 0 | 0 | [5 empty] | 0 | Поправка: 571/пр_2022_т.3_п.4 Наименование: Демонтаж: Оборудование, не пригодное для дальнейшего использования, (предназначено в лом) без разборки и резки | 0 | 43.17 | 204010.9 | 2036.72 | 1120.04 | 467.28 | 0 | 5.28 | 1.164 | 0 | 30.2543 | 15.9069 |  |  |  | )*0)*0 | )*0,3 | )*0,3 | )*0,3 |  | )*0,3 | )*0,3 |  |  |  | 0 | 0 | 1 | 1 |  |  |  | 1003 | 100 м | 100 м | 100 | [6 empty] | 293259234 | 3 | Монтажные работы | 0 |  | 2 | 108001 | Электротехнические установки: на других объектах | мФЕР-08 |  | Поправка: 571/пр_2022_т.3_п.4 |  | 131072 | 0 | 0 | 0 | 0 | 0 | 17.6 | 3.88 | 0 | [17 empty] | 0 | 0 | 0 |  |  |  |  | 97 | 51 |  |  |  |  | 1 |  | 1879253618 | 2 | 1 | -2 | 0 | 0 | 0 | 89.33 | 0 | 89.33 | 0 |  | 0 | 3 | 0 |  | 0 | 1 | 0 | 0 | 0 | 0 |  | Пр/812-049.3-1 | Пр/774-049.3 | Электротехнические установки: на других объектах | Электротехнические установки: на других объектах | 0
17 | 1 | 500 | 500 | 93 | м08-02-141-05 | Кабель до 35 кВ в готовых траншеях без покрытий, масса 1 м: свыше 6 до 9 кг (прокладка кабельной вставки без выемки дефектного участка) | 100 м | 0.01 | 0 | 0.01 |  |  |  | 143.88 | 0 | 39.91 | 21.73 | 82.24 | 0 | 0.176 | 0.0388 | 0 | 100.85 | 53.02 |  | 318060986 | 12197.4705 | 0 | 3973.3425 | 2172.8776 | 8224.128 | 0 | 17.6 | 3.88 | 0 | 15032.69 | 662.3419 | 3973.3425 | 2172.8776 | 8224.128 | 0 | 17.6 | 3.88 | 0 | 97 | 51 | 1 | 1 |  |  | 1 | 1 | 1 | 1 |  |  |  |  | 0 | 2 | ГЭСНм-2022 доп.7, м08-02-141-05, приказ Минстроя России от 02.08.2023 г. № 551/пр |  |  | 108001 | 0 |  | 0 | 3 | 0 | 1 | 1 | 1 | 1 | 1 | 1 |  | 97 | 51 |  |  |  | 0 | 0 | 0 | [5 empty] | 0 |  | 0 | 143.88 | 204010.9 | 2036.72 | 1120.04 | 467.28 | 0 | 17.6 | 3.88 | 0 | 100.8509 | 53.0247 |  |  |  | )*0 | [9 empty] | 0 | 0 | 1 | 1 |  |  |  | 1003 | 100 м | 100 м | 100 | [6 empty] | 293259234 | 3 | Монтажные работы | 0 |  | 2 | 108001 | Электротехнические установки: на других объектах | мФЕР-08 |  |  |  | 131072 | 0 | 0 | 0 | 0 | 0 | 17.6 | 3.88 | 0 | [17 empty] | 0 | 0 | 0 |  |  |  |  | 97 | 51 |  |  |  |  | 1 |  | 190550036 | 2 | 1 | -2 | 0 | 0 | 0 | 297.75 | 0 | 297.75 | 0 |  | 0 | 3 | 0 |  | 0 | 1 | 0 | 0 | 0 | 0 |  | Пр/812-049.3-1 | Пр/774-049.3 | Электротехнические установки: на других объектах | Электротехнические установки: на других объектах | 0
17 | 1 | 510 | 510 | 94 | м08-02-145-05 | Кабель до 35 кВ, прокладываемый по дну канала без креплений, масса 1 м кабеля: до 9 кг (Демонтаж) | 100 м | 0.01 | 0 | 0.01 |  |  |  | 18.86 | 0 | 1.36 | 0.68 | 16.82 | 0 | 0.036 | 0.0012 | 0 | 16.98 | 8.93 |  | 318060986 | 1814.9869 | 0 | 132.7789 | 67.2024 | 1682.208 | 0 | 3.6 | 0.12 | 0 | 6780.6827 | 506.7185 | 442.5962 | 224.008 | 5607.36 | 0 | 12 | 0.4 | 0 | 97 | 51 | 1 | 1 |  |  | 1 | 1 | 1 | 1 |  |  |  |  | 0 | 2 | ГЭСНм-2022, м08-02-145-05, приказ Минстроя России от 18.05.2022 г. № 378/пр |  |  | 108001 | 0 |  | 0 | 3 | 0 | 1 | 1 | 1 | 1 | 1 | 1 |  | 97 | 51 |  |  |  | 0 | 0 | 0 | [5 empty] | 0 | Поправка: 571/пр_2022_т.3_п.4 Наименование: Демонтаж: Оборудование, не пригодное для дальнейшего использования, (предназначено в лом) без разборки и резки | 0 | 18.86 | 85078.89 | 2036.72 | 1120.04 | 467.28 | 0 | 3.6 | 0.12 | 0 | 16.975 | 8.925 |  |  |  | )*0 | )*0,3 | )*0,3 | )*0,3 |  | )*0,3 | )*0,3 |  |  |  | 0 | 0 | 1 | 1 |  |  |  | 1003 | 100 м | 100 м | 100 | [6 empty] | 293259234 | 3 | Монтажные работы | 0 |  | 2 | 108001 | Электротехнические установки: на других объектах | мФЕР-08 |  | Поправка: 571/пр_2022_т.3_п.4 |  | 131072 | 0 | 0 | 0 | 0 | 0 | 12 | 0.4 | 0 | [17 empty] | 0 | 0 | 0 |  |  |  |  | 97 | 51 |  |  |  |  | 1 |  | -1702092696 | 2 | 1 | -2 | 0 | 0 | 0 | 44.77 | 0 | 44.77 | 0 |  | 0 | 3 | 0 |  | 0 | 1 | 0 | 0 | 0 | 0 |  | Пр/812-049.3-1 | Пр/774-049.3 | Электротехнические установки: на других объектах | Электротехнические установки: на других объектах | 0
17 | 1 | 520 | 520 | 95 | м08-02-145-05 | Кабель до 35 кВ, прокладываемый по дну канала без креплений, масса 1 м кабеля: до 9 кг | 100 м | 0.01 | 0 | 0.01 |  |  |  | 62.85 | 0 | 4.54 | 2.24 | 56.07 | 0 | 0.12 | 0.004 | 0 | 56.56 | 29.74 |  | 318060986 | 6049.9562 | 0 | 442.5962 | 224.008 | 5607.36 | 0 | 12 | 0.4 | 0 | 6780.6827 | 506.7185 | 442.5962 | 224.008 | 5607.36 | 0 | 12 | 0.4 | 0 | 97 | 51 | 1 | 1 |  |  | 1 | 1 | 1 | 1 |  |  |  |  | 0 | 2 | ГЭСНм-2022, м08-02-145-05, приказ Минстроя России от 18.05.2022 г. № 378/пр |  |  | 108001 | 0 |  | 0 | 3 | 0 | 1 | 1 | 1 | 1 | 1 | 1 |  | 97 | 51 |  |  |  | 0 | 0 | 0 | [5 empty] | 0 |  | 0 | 62.85 | 85078.89 | 2036.72 | 1120.04 | 467.28 | 0 | 12 | 0.4 | 0 | 56.5607 | 29.7381 |  |  |  | )*0 | [9 empty] | 0 | 0 | 1 | 1 |  |  |  | 1003 | 100 м | 100 м | 100 | [6 empty] | 293259234 | 3 | Монтажные работы | 0 |  | 2 | 108001 | Электротехнические установки: на других объектах | мФЕР-08 |  |  |  | 131072 | 0 | 0 | 0 | 0 | 0 | 12 | 0.4 | 0 | [17 empty] | 0 | 0 | 0 |  |  |  |  | 97 | 51 |  |  |  |  | 1 |  | 1597466054 | 2 | 1 | -2 | 0 | 0 | 0 | 149.15 | 0 | 149.15 | 0 |  | 0 | 3 | 0 |  | 0 | 1 | 0 | 0 | 0 | 0 |  | Пр/812-049.3-1 | Пр/774-049.3 | Электротехнические установки: на других объектах | Электротехнические установки: на других объектах | 0
17 | 1 | 531 | 531 | 96 | м08-02-146-06 | Кабель до 35 кВ с креплением накладными скобами, масса 1 м кабеля: до 9 кг (Демонтаж) | 100 м | 0.01 | 0 | 0.01 |  |  |  | 114.66 | 0 | 53.27 | 18.55 | 42.84 | 0 | 0.09168 | 0.02904 | 0 | 59.55 | 31.31 |  | 318060986 | 8535.7561 | 0 | 4251.7331 | 1854.6974 | 4284.023 | 0 | 9.168 | 2.904 | 0 | 35347.8098 | 712.9646 | 14172.4436 | 6182.3248 | 14280.0768 | 0 | 30.56 | 9.68 | 0 | 97 | 51 | 1 | 1 |  |  | 1 | 1 | 1 | 1 |  |  |  |  | 0 | 2 | ГЭСНм-2022, м08-02-146-06, приказ Минстроя России от 18.05.2022 г. № 378/пр |  |  | 108001 | 0 |  | 0 | 3 | 0 | 1 | 1 | 1 | 1 | 1 | 1 |  | 97 | 51 |  |  |  | 0 | 0 | 0 | [5 empty] | 0 | Поправка: 571/пр_2022_т.3_п.4 Наименование: Демонтаж: Оборудование, не пригодное для дальнейшего использования, (предназначено в лом) без разборки и резки | 0 | 114.66 | 85078.89 | 3891.87 | 1762.1 | 467.28 | 0 | 9.168 | 2.904 | 0 | 59.5483 | 31.3089 |  |  |  | )*0 | )*0,3 | )*0,3 | )*0,3 |  | )*0,3 | )*0,3 |  |  |  | 0 | 0 | 1 | 1 |  |  |  | 1003 | 100 м | 100 м | 100 | [6 empty] | 293259234 | 3 | Монтажные работы | 0 |  | 2 | 108001 | Электротехнические установки: на других объектах | мФЕР-08 |  | Поправка: 571/пр_2022_т.3_п.4 |  | 131072 | 0 | 0 | 0 | 0 | 0 | 30.56 | 9.68 | 0 | [17 empty] | 0 | 0 | 0 |  |  |  |  | 97 | 51 |  |  |  |  | 1 |  | -1917424667 | 2 | 1 | -2 | 0 | 0 | 0 | 205.52 | 0 | 205.52 | 0 |  | 0 | 3 | 0 |  | 0 | 1 | 0 | 0 | 0 | 0 |  | Пр/812-049.3-1 | Пр/774-049.3 | Электротехнические установки: на других объектах | Электротехнические установки: на других объектах | 0
17 | 1 | 542 | 542 | 97 | м08-02-146-06 | Кабель до 35 кВ с креплением накладными скобами, масса 1 м кабеля: до 9 кг | 100 м | 0.01 | 0 | 0.01 |  |  |  | 382.18 | 0 | 177.56 | 61.82 | 142.8 | 0 | 0.3056 | 0.0968 | 0 | 198.48 | 104.36 |  | 318060986 | 28452.5204 | 0 | 14172.4436 | 6182.3248 | 14280.0768 | 0 | 30.56 | 9.68 | 0 | 35347.8098 | 712.9646 | 14172.4436 | 6182.3248 | 14280.0768 | 0 | 30.56 | 9.68 | 0 | 97 | 51 | 1 | 1 |  |  | 1 | 1 | 1 | 1 |  |  |  |  | 0 | 2 | ГЭСНм-2022, м08-02-146-06, приказ Минстроя России от 18.05.2022 г. № 378/пр |  |  | 108001 | 0 |  | 0 | 3 | 0 | 1 | 1 | 1 | 1 | 1 | 1 |  | 97 | 51 |  |  |  | 0 | 0 | 0 | [5 empty] | 0 |  | 0 | 382.18 | 85078.89 | 3891.87 | 1762.1 | 467.28 | 0 | 30.56 | 9.68 | 0 | 198.4814 | 104.3562 |  |  |  | )*0 | [9 empty] | 0 | 0 | 1 | 1 |  |  |  | 1003 | 100 м | 100 м | 100 | [6 empty] | 293259234 | 3 | Монтажные работы | 0 |  | 2 | 108001 | Электротехнические установки: на других объектах | мФЕР-08 |  |  |  | 131072 | 0 | 0 | 0 | 0 | 0 | 30.56 | 9.68 | 0 | [17 empty] | 0 | 0 | 0 |  |  |  |  | 97 | 51 |  |  |  |  | 1 |  | 274275077 | 2 | 1 | -2 | 0 | 0 | 0 | 685.02 | 0 | 685.02 | 0 |  | 0 | 3 | 0 |  | 0 | 1 | 0 | 0 | 0 | 0 |  | Пр/812-049.3-1 | Пр/774-049.3 | Электротехнические установки: на других объектах | Электротехнические установки: на других объектах | 0
17 | 1 | 553 | 553 | 98 | м08-02-147-05 | Кабель до 35 кВ по установленным конструкциям и лоткам с креплением на поворотах и в конце трассы, масса 1 м кабеля: свыше 6 до 9 кг (Демонтаж) | 100 м | 0.01 | 0 | 0.01 |  |  |  | 37 | 0 | 1.55 | 0.68 | 34.77 | 0 | 0.0744 | 0.0012 | 0 | 34.39 | 18.08 |  | 318060986 | 3623.5143 | 0 | 146.9511 | 67.2024 | 3476.5632 | 0 | 7.44 | 0.12 | 0 | 12614.8592 | 312.4701 | 489.8371 | 224.008 | 11588.544 | 0 | 24.8 | 0.4 | 0 | 97 | 51 | 1 | 1 |  |  | 1 | 1 | 1 | 1 |  |  |  |  | 0 | 2 | ГЭСНм-2022 доп.7, м08-02-147-05, приказ Минстроя России от 02.08.2023 г. № 551/пр |  |  | 108001 | 0 |  | 0 | 3 | 0 | 1 | 1 | 1 | 1 | 1 | 1 |  | 97 | 51 |  |  |  | 0 | 0 | 0 | [5 empty] | 0 | Поправка: 571/пр_2022_т.3_п.4 Наименование: Демонтаж: Оборудование, не пригодное для дальнейшего использования, (предназначено в лом) без разборки и резки | 0 | 37 | 184269.85 | 2036.72 | 1120.04 | 467.28 | 0 | 7.44 | 0.12 | 0 | 34.3865 | 18.0795 |  |  |  | )*0 | )*0,3 | )*0,3 | )*0,3 |  | )*0,3 | )*0,3 |  |  |  | 0 | 0 | 1 | 1 |  |  |  | 1003 | 100 м | 100 м | 100 | [6 empty] | 293259234 | 3 | Монтажные работы | 0 |  | 2 | 108001 | Электротехнические установки: на других объектах | мФЕР-08 |  | Поправка: 571/пр_2022_т.3_п.4 |  | 131072 | 0 | 0 | 0 | 0 | 0 | 24.8 | 0.4 | 0 | [17 empty] | 0 | 0 | 0 |  |  |  |  | 97 | 51 |  |  |  |  | 1 |  | -388597818 | 2 | 1 | -2 | 0 | 0 | 0 | 89.47 | 0 | 89.47 | 0 |  | 0 | 3 | 0 |  | 0 | 1 | 0 | 0 | 0 | 0 |  | Пр/812-049.3-1 | Пр/774-049.3 | Электротехнические установки: на других объектах | Электротехнические установки: на других объектах | 0
17 | 1 | 564 | 564 | 99 | м08-02-147-05 | Кабель до 35 кВ по установленным конструкциям и лоткам с креплением на поворотах и в конце трассы, масса 1 м кабеля: свыше 6 до 9 кг | 100 м | 0.01 | 0 | 0.01 |  |  |  | 123.28 | 0 | 5.15 | 2.24 | 115.89 | 0 | 0.248 | 0.004 | 0 | 114.59 | 60.25 |  | 318060986 | 12078.3811 | 0 | 489.8371 | 224.008 | 11588.544 | 0 | 24.8 | 0.4 | 0 | 12614.8592 | 312.4701 | 489.8371 | 224.008 | 11588.544 | 0 | 24.8 | 0.4 | 0 | 97 | 51 | 1 | 1 |  |  | 1 | 1 | 1 | 1 |  |  |  |  | 0 | 2 | ГЭСНм-2022 доп.7, м08-02-147-05, приказ Минстроя России от 02.08.2023 г. № 551/пр |  |  | 108001 | 0 |  | 0 | 3 | 0 | 1 | 1 | 1 | 1 | 1 | 1 |  | 97 | 51 |  |  |  | 0 | 0 | 0 | [5 empty] | 0 |  | 0 | 123.28 | 184269.85 | 2036.72 | 1120.04 | 467.28 | 0 | 24.8 | 0.4 | 0 | 114.5861 | 60.2463 |  |  |  | )*0 | [9 empty] | 0 | 0 | 1 | 1 |  |  |  | 1003 | 100 м | 100 м | 100 | [6 empty] | 293259234 | 3 | Монтажные работы | 0 |  | 2 | 108001 | Электротехнические установки: на других объектах | мФЕР-08 |  |  |  | 131072 | 0 | 0 | 0 | 0 | 0 | 24.8 | 0.4 | 0 | [17 empty] | 0 | 0 | 0 |  |  |  |  | 97 | 51 |  |  |  |  | 1 |  | -244565099 | 2 | 1 | -2 | 0 | 0 | 0 | 298.12 | 0 | 298.12 | 0 |  | 0 | 3 | 0 |  | 0 | 1 | 0 | 0 | 0 | 0 |  | Пр/812-049.3-1 | Пр/774-049.3 | Электротехнические установки: на других объектах | Электротехнические установки: на других объектах | 0
17 | 1 | 575 | 575 | 100 | м08-02-147-14 | Кабель до 35 кВ по установленным конструкциям и лоткам с креплением по всей длине, масса 1 м кабеля: свыше 6 до 9 кг (Демонтаж) | 100 м | 0.01 | 0 | 0.01 |  |  |  | 57.6 | 0 | 1.74 | 0.68 | 55.18 | 0 | 0.11808 | 0.0012 | 0 | 54.18 | 28.49 |  | 318060986 | 5680.2239 | 0 | 162.5816 | 67.2024 | 5517.6422 | 0 | 11.808 | 0.12 | 0 | 19521.1451 | 363.0575 | 541.9388 | 224.008 | 18392.1408 | 0 | 39.36 | 0.4 | 0 | 97 | 51 | 1 | 1 |  |  | 1 | 1 | 1 | 1 |  |  |  |  | 0 | 2 | ГЭСНм-2022 доп.7, м08-02-147-14, приказ Минстроя России от 02.08.2023 г. № 551/пр |  |  | 108001 | 0 |  | 0 | 3 | 0 | 1 | 1 | 1 | 1 | 1 | 1 |  | 97 | 51 |  |  |  | 0 | 0 | 0 | [5 empty] | 0 | Поправка: 571/пр_2022_т.3_п.4 Наименование: Демонтаж: Оборудование, не пригодное для дальнейшего использования, (предназначено в лом) без разборки и резки | 0 | 57.6 | 184269.85 | 2036.72 | 1120.04 | 467.28 | 0 | 11.808 | 0.12 | 0 | 54.1842 | 28.4886 |  |  |  | )*0 | )*0,3 | )*0,3 | )*0,3 |  | )*0,3 | )*0,3 |  |  |  | 0 | 0 | 1 | 1 |  |  |  | 1003 | 100 м | 100 м | 100 | [6 empty] | 293259234 | 3 | Монтажные работы | 0 |  | 2 | 108001 | Электротехнические установки: на других объектах | мФЕР-08 |  | Поправка: 571/пр_2022_т.3_п.4 |  | 131072 | 0 | 0 | 0 | 0 | 0 | 39.36 | 0.4 | 0 | [17 empty] | 0 | 0 | 0 |  |  |  |  | 97 | 51 |  |  |  |  | 1 |  | -1184115822 | 2 | 1 | -2 | 0 | 0 | 0 | 140.27 | 0 | 140.27 | 0 |  | 0 | 3 | 0 |  | 0 | 1 | 0 | 0 | 0 | 0 |  | Пр/812-049.3-1 | Пр/774-049.3 | Электротехнические установки: на других объектах | Электротехнические установки: на других объектах | 0
17 | 1 | 586 | 586 | 101 | м08-02-147-14 | Кабель до 35 кВ по установленным конструкциям и лоткам с креплением по всей длине, масса 1 м кабеля: свыше 6 до 9 кг | 100 м | 0.01 | 0 | 0.01 |  |  |  | 191.98 | 0 | 5.82 | 2.24 | 183.92 | 0 | 0.3936 | 0.004 | 0 | 180.58 | 94.94 |  | 318060986 | 18934.0796 | 0 | 541.9388 | 224.008 | 18392.1408 | 0 | 39.36 | 0.4 | 0 | 19521.1451 | 363.0575 | 541.9388 | 224.008 | 18392.1408 | 0 | 39.36 | 0.4 | 0 | 97 | 51 | 1 | 1 |  |  | 1 | 1 | 1 | 1 |  |  |  |  | 0 | 2 | ГЭСНм-2022 доп.7, м08-02-147-14, приказ Минстроя России от 02.08.2023 г. № 551/пр |  |  | 108001 | 0 |  | 0 | 3 | 0 | 1 | 1 | 1 | 1 | 1 | 1 |  | 97 | 51 |  |  |  | 0 | 0 | 0 | [5 empty] | 0 |  | 0 | 191.98 | 184269.85 | 2036.72 | 1120.04 | 467.28 | 0 | 39.36 | 0.4 | 0 | 180.5752 | 94.9416 |  |  |  | )*0 | [9 empty] | 0 | 0 | 1 | 1 |  |  |  | 1003 | 100 м | 100 м | 100 | [6 empty] | 293259234 | 3 | Монтажные работы | 0 |  | 2 | 108001 | Электротехнические установки: на других объектах | мФЕР-08 |  |  |  | 131072 | 0 | 0 | 0 | 0 | 0 | 39.36 | 0.4 | 0 | [17 empty] | 0 | 0 | 0 |  |  |  |  | 97 | 51 |  |  |  |  | 1 |  | -820238036 | 2 | 1 | -2 | 0 | 0 | 0 | 467.5 | 0 | 467.5 | 0 |  | 0 | 3 | 0 |  | 0 | 1 | 0 | 0 | 0 | 0 |  | Пр/812-049.3-1 | Пр/774-049.3 | Электротехнические установки: на других объектах | Электротехнические установки: на других объектах | 0
17 | 1 | 596 | 596 | 102 | м08-02-148-05 | Кабель до 35 кВ в проложенных трубах, блоках и коробах, масса 1 м кабеля: до 9 кг (Демонтаж) | 100 м | 0.01 | 0 | 0.01 |  |  |  | 43.55 | 0 | 1.6 | 0.68 | 41.27 | 0 | 0.08832 | 0.0012 | 0 | 40.69 | 21.39 |  | 318060986 | 4278.2061 | 0 | 151.1891 | 67.2024 | 4127.017 | 0 | 8.832 | 0.12 | 0 | 14958.832 | 474.137 | 503.9638 | 224.008 | 13756.7232 | 0 | 29.44 | 0.4 | 0 | 97 | 51 | 1 | 1 |  |  | 1 | 1 | 1 | 1 |  |  |  |  | 0 | 2 | ГЭСНм-2022, м08-02-148-05, приказ Минстроя России от 18.05.2022 г. № 378/пр |  |  | 108001 | 0 |  | 0 | 3 | 0 | 1 | 1 | 1 | 1 | 1 | 1 |  | 97 | 51 |  |  |  | 0 | 0 | 0 | [5 empty] | 0 | Поправка: 571/пр_2022_т.3_п.4 Наименование: Демонтаж: Оборудование, не пригодное для дальнейшего использования, (предназначено в лом) без разборки и резки | 0 | 43.55 | 85078.89 | 2036.72 | 1120.04 | 467.28 | 0 | 8.832 | 0.12 | 0 | 40.6915 | 21.3945 |  |  |  | )*0 | )*0,3 | )*0,3 | )*0,3 |  | )*0,3 | )*0,3 |  |  |  | 0 | 0 | 1 | 1 |  |  |  | 1003 | 100 м | 100 м | 100 | [6 empty] | 293259234 | 3 | Монтажные работы | 0 |  | 2 | 108001 | Электротехнические установки: на других объектах | мФЕР-08 |  | Поправка: 571/пр_2022_т.3_п.4 |  | 131072 | 0 | 0 | 0 | 0 | 0 | 29.44 | 0.4 | 0 | [17 empty] | 0 | 0 | 0 |  |  |  |  | 97 | 51 |  |  |  |  | 1 |  | -1973282413 | 2 | 1 | -2 | 0 | 0 | 0 | 105.63 | 0 | 105.63 | 0 |  | 0 | 3 | 0 |  | 0 | 1 | 0 | 0 | 0 | 0 |  | Пр/812-049.3-1 | Пр/774-049.3 | Электротехнические установки: на других объектах | Электротехнические установки: на других объектах | 0
17 | 1 | 606 | 606 | 103 | м08-02-148-05 | Кабель до 35 кВ в проложенных трубах, блоках и коробах, масса 1 м кабеля: до 9 кг | 100 м | 0.01 | 0 | 0.01 |  |  |  | 145.15 | 0 | 5.34 | 2.24 | 137.57 | 0 | 0.2944 | 0.004 | 0 | 135.62 | 71.3 |  | 318060986 | 14260.687 | 0 | 503.9638 | 224.008 | 13756.7232 | 0 | 29.44 | 0.4 | 0 | 14958.832 | 474.137 | 503.9638 | 224.008 | 13756.7232 | 0 | 29.44 | 0.4 | 0 | 97 | 51 | 1 | 1 |  |  | 1 | 1 | 1 | 1 |  |  |  |  | 0 | 2 | ГЭСНм-2022, м08-02-148-05, приказ Минстроя России от 18.05.2022 г. № 378/пр |  |  | 108001 | 0 |  | 0 | 3 | 0 | 1 | 1 | 1 | 1 | 1 | 1 |  | 97 | 51 |  |  |  | 0 | 0 | 0 | [5 empty] | 0 |  | 0 | 145.15 | 85078.89 | 2036.72 | 1120.04 | 467.28 | 0 | 29.44 | 0.4 | 0 | 135.6157 | 71.3031 |  |  |  | )*0 | [9 empty] | 0 | 0 | 1 | 1 |  |  |  | 1003 | 100 м | 100 м | 100 | [6 empty] | 293259234 | 3 | Монтажные работы | 0 |  | 2 | 108001 | Электротехнические установки: на других объектах | мФЕР-08 |  |  |  | 131072 | 0 | 0 | 0 | 0 | 0 | 29.44 | 0.4 | 0 | [17 empty] | 0 | 0 | 0 |  |  |  |  | 97 | 51 |  |  |  |  | 1 |  | 912432371 | 2 | 1 | -2 | 0 | 0 | 0 | 352.07 | 0 | 352.07 | 0 |  | 0 | 3 | 0 |  | 0 | 1 | 0 | 0 | 0 | 0 |  | Пр/812-049.3-1 | Пр/774-049.3 | Электротехнические установки: на других объектах | Электротехнические установки: на других объектах | 0
19 | 1 |  |  |  |  | Кабель, проложенный по опорам | [19 empty] | 1 | [187 empty] | 0
17 | 1 | 617 | 617 | 104 | м08-02-147-10 | Кабель до 35 кВ по установленным конструкциям и лоткам с креплением по всей длине, масса 1 м кабеля: до 1 кг (Демонтаж кабеля с опоры) | 100 м | 0.01 | 0 | 0.01 |  |  |  | 21.76 | 0 | 1.34 | 0.68 | 19.74 | 0 | 0.04224 | 0.0012 | 0 | 19.81 | 10.41 |  | 318060986 | 2105.4237 | 0 | 131.633 | 67.2024 | 1973.7907 | 0 | 4.224 | 0.12 | 0 | 7605.1445 | 363.0575 | 438.7766 | 224.008 | 6579.3024 | 0 | 14.08 | 0.4 | 0 | 97 | 51 | 1 | 1 |  |  | 1 | 1 | 1 | 1 |  |  |  |  | 0 | 2 | ГЭСНм-2022 доп.7, м08-02-147-10, приказ Минстроя России от 02.08.2023 г. № 551/пр |  |  | 108001 | 0 |  | 0 | 3 | 0 | 1 | 1 | 1 | 1 | 1 | 1 |  | 97 | 51 |  |  |  | 0 | 0 | 0 | [5 empty] | 0 | Поправка: 571/пр_2022_т.3_п.4 Наименование: Демонтаж: Оборудование, не пригодное для дальнейшего использования, (предназначено в лом) без разборки и резки | 0 | 21.76 | 184269.85 | 2030.78 | 1120.04 | 467.28 | 0 | 4.224 | 0.12 | 0 | 19.8074 | 10.4142 |  |  |  | )*0 | )*0,3 | )*0,3 | )*0,3 |  | )*0,3 | )*0,3 |  |  |  | 0 | 0 | 1 | 1 |  |  |  | 1003 | 100 м | 100 м | 100 | [6 empty] | 293259234 | 3 | Монтажные работы | 0 |  | 2 | 108001 | Электротехнические установки: на других объектах | мФЕР-08 |  | Поправка: 571/пр_2022_т.3_п.4 |  | 131072 | 0 | 0 | 0 | 0 | 0 | 14.08 | 0.4 | 0 | [17 empty] | 0 | 0 | 0 |  |  |  |  | 97 | 51 |  |  |  |  | 1 |  | -1986980221 | 2 | 1 | -2 | 0 | 0 | 0 | 51.98 | 0 | 51.98 | 0 |  | 0 | 3 | 0 |  | 0 | 1 | 0 | 0 | 0 | 0 |  | Пр/812-049.3-1 | Пр/774-049.3 | Электротехнические установки: на других объектах | Электротехнические установки: на других объектах | 0
17 | 1 | 628 | 628 | 105 | м08-02-147-11 | Кабель до 35 кВ по установленным конструкциям и лоткам с креплением по всей длине, масса 1 м кабеля: свыше 1 до 2 кг (Демонтаж кабеля с опоры) | 100 м | 0.01 | 0 | 0.01 |  |  |  | 26.28 | 0 | 1.38 | 0.68 | 24.22 | 0 | 0.05184 | 0.0012 | 0 | 24.15 | 12.7 |  | 318060986 | 2556.2999 | 0 | 133.9204 | 67.2024 | 2422.3795 | 0 | 5.184 | 0.12 | 0 | 9108.0653 | 363.0575 | 446.4014 | 224.008 | 8074.5984 | 0 | 17.28 | 0.4 | 0 | 97 | 51 | 1 | 1 |  |  | 1 | 1 | 1 | 1 |  |  |  |  | 0 | 2 | ГЭСНм-2022 доп.7, м08-02-147-11, приказ Минстроя России от 02.08.2023 г. № 551/пр |  |  | 108001 | 0 |  | 0 | 3 | 0 | 1 | 1 | 1 | 1 | 1 | 1 |  | 97 | 51 |  |  |  | 0 | 0 | 0 | [5 empty] | 0 | Поправка: 571/пр_2022_т.3_п.4 Наименование: Демонтаж: Оборудование, не пригодное для дальнейшего использования, (предназначено в лом) без разборки и резки | 0 | 26.28 | 184269.85 | 2030.78 | 1120.04 | 467.28 | 0 | 5.184 | 0.12 | 0 | 24.153 | 12.699 |  |  |  | )*0 | )*0,3 | )*0,3 | )*0,3 |  | )*0,3 | )*0,3 |  |  |  | 0 | 0 | 1 | 1 |  |  |  | 1003 | 100 м | 100 м | 100 | [6 empty] | 293259234 | 3 | Монтажные работы | 0 |  | 2 | 108001 | Электротехнические установки: на других объектах | мФЕР-08 |  | Поправка: 571/пр_2022_т.3_п.4 |  | 131072 | 0 | 0 | 0 | 0 | 0 | 17.28 | 0.4 | 0 | [17 empty] | 0 | 0 | 0 |  |  |  |  | 97 | 51 |  |  |  |  | 1 |  | -1558610120 | 2 | 1 | -2 | 0 | 0 | 0 | 63.13 | 0 | 63.13 | 0 |  | 0 | 3 | 0 |  | 0 | 1 | 0 | 0 | 0 | 0 |  | Пр/812-049.3-1 | Пр/774-049.3 | Электротехнические установки: на других объектах | Электротехнические установки: на других объектах | 0
17 | 1 | 639 | 639 | 106 | м08-02-147-12 | Кабель до 35 кВ по установленным конструкциям и лоткам с креплением по всей длине, масса 1 м кабеля: свыше 2 до 3 кг (Демонтаж кабеля с опоры) | 100 м | 0.01 | 0 | 0.01 |  |  |  | 31.25 | 0 | 1.41 | 0.68 | 29.16 | 0 | 0.0624 | 0.0012 | 0 | 28.94 | 15.22 |  | 318060986 | 3052.4163 | 0 | 136.5891 | 67.2024 | 2915.8272 | 0 | 6.24 | 0.12 | 0 | 10761.7865 | 363.0575 | 455.297 | 224.008 | 9719.424 | 0 | 20.8 | 0.4 | 0 | 97 | 51 | 1 | 1 |  |  | 1 | 1 | 1 | 1 |  |  |  |  | 0 | 2 | ГЭСНм-2022 доп.7, м08-02-147-12, приказ Минстроя России от 02.08.2023 г. № 551/пр |  |  | 108001 | 0 |  | 0 | 3 | 0 | 1 | 1 | 1 | 1 | 1 | 1 |  | 97 | 51 |  |  |  | 0 | 0 | 0 | [5 empty] | 0 | Поправка: 571/пр_2022_т.3_п.4 Наименование: Демонтаж: Оборудование, не пригодное для дальнейшего использования, (предназначено в лом) без разборки и резки | 0 | 31.25 | 184269.85 | 2030.78 | 1120.04 | 467.28 | 0 | 6.24 | 0.12 | 0 | 28.9448 | 15.2184 |  |  |  | )*0 | )*0,3 | )*0,3 | )*0,3 |  | )*0,3 | )*0,3 |  |  |  | 0 | 0 | 1 | 1 |  |  |  | 1003 | 100 м | 100 м | 100 | [6 empty] | 293259234 | 3 | Монтажные работы | 0 |  | 2 | 108001 | Электротехнические установки: на других объектах | мФЕР-08 |  | Поправка: 571/пр_2022_т.3_п.4 |  | 131072 | 0 | 0 | 0 | 0 | 0 | 20.8 | 0.4 | 0 | [17 empty] | 0 | 0 | 0 |  |  |  |  | 97 | 51 |  |  |  |  | 1 |  | 411486207 | 2 | 1 | -2 | 0 | 0 | 0 | 75.41 | 0 | 75.41 | 0 |  | 0 | 3 | 0 |  | 0 | 1 | 0 | 0 | 0 | 0 |  | Пр/812-049.3-1 | Пр/774-049.3 | Электротехнические установки: на других объектах | Электротехнические установки: на других объектах | 0
17 | 1 | 650 | 650 | 107 | м08-02-147-13 | Кабель до 35 кВ по установленным конструкциям и лоткам с креплением по всей длине, масса 1 м кабеля: свыше 3 до 6 кг (Демонтаж кабеля с опоры) | 100 м | 0.01 | 0 | 0.01 |  |  |  | 43.91 | 0 | 1.62 | 0.68 | 41.61 | 0 | 0.08904 | 0.0012 | 0 | 41.02 | 21.57 |  | 318060986 | 4313.1262 | 0 | 152.4651 | 67.2024 | 4160.6611 | 0 | 8.904 | 0.12 | 0 | 14964.1529 | 363.0575 | 508.217 | 224.008 | 13868.8704 | 0 | 29.68 | 0.4 | 0 | 97 | 51 | 1 | 1 |  |  | 1 | 1 | 1 | 1 |  |  |  |  | 0 | 2 | ГЭСНм-2022 доп.7, м08-02-147-13, приказ Минстроя России от 02.08.2023 г. № 551/пр |  |  | 108001 | 0 |  | 0 | 3 | 0 | 1 | 1 | 1 | 1 | 1 | 1 |  | 97 | 51 |  |  |  | 0 | 0 | 0 | [5 empty] | 0 | Поправка: 571/пр_2022_т.3_п.4 Наименование: Демонтаж: Оборудование, не пригодное для дальнейшего использования, (предназначено в лом) без разборки и резки | 0 | 43.91 | 184269.85 | 2036.72 | 1120.04 | 467.28 | 0 | 8.904 | 0.12 | 0 | 41.0213 | 21.5679 |  |  |  | )*0 | )*0,3 | )*0,3 | )*0,3 |  | )*0,3 | )*0,3 |  |  |  | 0 | 0 | 1 | 1 |  |  |  | 1003 | 100 м | 100 м | 100 | [6 empty] | 293259234 | 3 | Монтажные работы | 0 |  | 2 | 108001 | Электротехнические установки: на других объектах | мФЕР-08 |  | Поправка: 571/пр_2022_т.3_п.4 |  | 131072 | 0 | 0 | 0 | 0 | 0 | 29.68 | 0.4 | 0 | [17 empty] | 0 | 0 | 0 |  |  |  |  | 97 | 51 |  |  |  |  | 1 |  | -1631077770 | 2 | 1 | -2 | 0 | 0 | 0 | 106.5 | 0 | 106.5 | 0 |  | 0 | 3 | 0 |  | 0 | 1 | 0 | 0 | 0 | 0 |  | Пр/812-049.3-1 | Пр/774-049.3 | Электротехнические установки: на других объектах | Электротехнические установки: на других объектах | 0
17 | 1 | 661 | 661 | 108 | м08-02-147-10 | Кабель до 35 кВ по установленным конструкциям и лоткам с креплением по всей длине, масса 1 м кабеля: до 1 кг (Монтаж кабеля на опору) | 100 м | 0.01 | 0 | 0.01 |  |  |  | 72.52 | 0 | 4.49 | 2.24 | 65.79 | 0 | 0.1408 | 0.004 | 0 | 65.99 | 34.7 |  | 318060986 | 7018.079 | 0 | 438.7766 | 224.008 | 6579.3024 | 0 | 14.08 | 0.4 | 0 | 7605.1445 | 363.0575 | 438.7766 | 224.008 | 6579.3024 | 0 | 14.08 | 0.4 | 0 | 97 | 51 | 1 | 1 |  |  | 1 | 1 | 1 | 1 |  |  |  |  | 0 | 2 | ГЭСНм-2022 доп.7, м08-02-147-10, приказ Минстроя России от 02.08.2023 г. № 551/пр |  |  | 108001 | 0 |  | 0 | 3 | 0 | 1 | 1 | 1 | 1 | 1 | 1 |  | 97 | 51 |  |  |  | 0 | 0 | 0 | [5 empty] | 0 |  | 0 | 72.52 | 184269.85 | 2030.78 | 1120.04 | 467.28 | 0 | 14.08 | 0.4 | 0 | 65.9891 | 34.6953 |  |  |  | *0 | [9 empty] | 0 | 0 | 1 | 1 |  |  |  | 1003 | 100 м | 100 м | 100 | [6 empty] | 293259234 | 3 | Монтажные работы | 0 |  | 2 | 108001 | Электротехнические установки: на других объектах | мФЕР-08 |  |  |  | 131072 | 0 | 0 | 0 | 0 | 0 | 14.08 | 0.4 | 0 | [17 empty] | 0 | 0 | 0 |  |  |  |  | 97 | 51 |  |  |  |  | 1 |  | 1884028499 | 2 | 1 | -2 | 0 | 0 | 0 | 173.21 | 0 | 173.21 | 0 |  | 0 | 3 | 0 |  | 0 | 1 | 0 | 0 | 0 | 0 |  | Пр/812-049.3-1 | Пр/774-049.3 | Электротехнические установки: на других объектах | Электротехнические установки: на других объектах | 0
17 | 1 | 672 | 672 | 109 | м08-02-147-11 | Кабель до 35 кВ по установленным конструкциям и лоткам с креплением по всей длине, масса 1 м кабеля: свыше 1 до 2 кг (Монтаж кабеля на опору) | 100 м | 0.01 | 0 | 0.01 |  |  |  | 87.58 | 0 | 4.59 | 2.24 | 80.75 | 0 | 0.1728 | 0.004 | 0 | 80.5 | 42.32 |  | 318060986 | 8520.9998 | 0 | 446.4014 | 224.008 | 8074.5984 | 0 | 17.28 | 0.4 | 0 | 9108.0653 | 363.0575 | 446.4014 | 224.008 | 8074.5984 | 0 | 17.28 | 0.4 | 0 | 97 | 51 | 1 | 1 |  |  | 1 | 1 | 1 | 1 |  |  |  |  | 0 | 2 | ГЭСНм-2022 доп.7, м08-02-147-11, приказ Минстроя России от 02.08.2023 г. № 551/пр |  |  | 108001 | 0 |  | 0 | 3 | 0 | 1 | 1 | 1 | 1 | 1 | 1 |  | 97 | 51 |  |  |  | 0 | 0 | 0 | [5 empty] | 0 |  | 0 | 87.58 | 184269.85 | 2030.78 | 1120.04 | 467.28 | 0 | 17.28 | 0.4 | 0 | 80.5003 | 42.3249 |  |  |  | *0 | [9 empty] | 0 | 0 | 1 | 1 |  |  |  | 1003 | 100 м | 100 м | 100 | [6 empty] | 293259234 | 3 | Монтажные работы | 0 |  | 2 | 108001 | Электротехнические установки: на других объектах | мФЕР-08 |  |  |  | 131072 | 0 | 0 | 0 | 0 | 0 | 17.28 | 0.4 | 0 | [17 empty] | 0 | 0 | 0 |  |  |  |  | 97 | 51 |  |  |  |  | 1 |  | 151098898 | 2 | 1 | -2 | 0 | 0 | 0 | 210.4 | 0 | 210.4 | 0 |  | 0 | 3 | 0 |  | 0 | 1 | 0 | 0 | 0 | 0 |  | Пр/812-049.3-1 | Пр/774-049.3 | Электротехнические установки: на других объектах | Электротехнические установки: на других объектах | 0
17 | 1 | 683 | 683 | 110 | м08-02-147-12 | Кабель до 35 кВ по установленным конструкциям и лоткам с креплением по всей длине, масса 1 м кабеля: свыше 2 до 3 кг (Монтаж кабеля на опору) | 100 м | 0.01 | 0 | 0.01 |  |  |  | 104.14 | 0 | 4.71 | 2.24 | 97.19 | 0 | 0.208 | 0.004 | 0 | 96.45 | 50.71 |  | 318060986 | 10174.721 | 0 | 455.297 | 224.008 | 9719.424 | 0 | 20.8 | 0.4 | 0 | 10761.7865 | 363.0575 | 455.297 | 224.008 | 9719.424 | 0 | 20.8 | 0.4 | 0 | 97 | 51 | 1 | 1 |  |  | 1 | 1 | 1 | 1 |  |  |  |  | 0 | 2 | ГЭСНм-2022 доп.7, м08-02-147-12, приказ Минстроя России от 02.08.2023 г. № 551/пр |  |  | 108001 | 0 |  | 0 | 3 | 0 | 1 | 1 | 1 | 1 | 1 | 1 |  | 97 | 51 |  |  |  | 0 | 0 | 0 | [5 empty] | 0 |  | 0 | 104.14 | 184269.85 | 2030.78 | 1120.04 | 467.28 | 0 | 20.8 | 0.4 | 0 | 96.4471 | 50.7093 |  |  |  | *0 | [9 empty] | 0 | 0 | 1 | 1 |  |  |  | 1003 | 100 м | 100 м | 100 | [6 empty] | 293259234 | 3 | Монтажные работы | 0 |  | 2 | 108001 | Электротехнические установки: на других объектах | мФЕР-08 |  |  |  | 131072 | 0 | 0 | 0 | 0 | 0 | 20.8 | 0.4 | 0 | [17 empty] | 0 | 0 | 0 |  |  |  |  | 97 | 51 |  |  |  |  | 1 |  | 137185095 | 2 | 1 | -2 | 0 | 0 | 0 | 251.3 | 0 | 251.3 | 0 |  | 0 | 3 | 0 |  | 0 | 1 | 0 | 0 | 0 | 0 |  | Пр/812-049.3-1 | Пр/774-049.3 | Электротехнические установки: на других объектах | Электротехнические установки: на других объектах | 0
17 | 1 | 694 | 694 | 111 | м08-02-147-13 | Кабель до 35 кВ по установленным конструкциям и лоткам с креплением по всей длине, масса 1 м кабеля: свыше 3 до 6 кг (Монтаж кабеля на опору) | 100 м | 0.01 | 0 | 0.01 |  |  |  | 146.32 | 0 | 5.39 | 2.24 | 138.69 | 0 | 0.2968 | 0.004 | 0 | 136.7 | 71.87 |  | 318060986 | 14377.0874 | 0 | 508.217 | 224.008 | 13868.8704 | 0 | 29.68 | 0.4 | 0 | 14964.1529 | 363.0575 | 508.217 | 224.008 | 13868.8704 | 0 | 29.68 | 0.4 | 0 | 97 | 51 | 1 | 1 |  |  | 1 | 1 | 1 | 1 |  |  |  |  | 0 | 2 | ГЭСНм-2022 доп.7, м08-02-147-13, приказ Минстроя России от 02.08.2023 г. № 551/пр |  |  | 108001 | 0 |  | 0 | 3 | 0 | 1 | 1 | 1 | 1 | 1 | 1 |  | 97 | 51 |  |  |  | 0 | 0 | 0 | [5 empty] | 0 |  | 0 | 146.32 | 184269.85 | 2036.72 | 1120.04 | 467.28 | 0 | 29.68 | 0.4 | 0 | 136.7021 | 71.8743 |  |  |  | *0 | [9 empty] | 0 | 0 | 1 | 1 |  |  |  | 1003 | 100 м | 100 м | 100 | [6 empty] | 293259234 | 3 | Монтажные работы | 0 |  | 2 | 108001 | Электротехнические установки: на других объектах | мФЕР-08 |  |  |  | 131072 | 0 | 0 | 0 | 0 | 0 | 29.68 | 0.4 | 0 | [17 empty] | 0 | 0 | 0 |  |  |  |  | 97 | 51 |  |  |  |  | 1 |  | 990980112 | 2 | 1 | -2 | 0 | 0 | 0 | 354.89 | 0 | 354.89 | 0 |  | 0 | 3 | 0 |  | 0 | 1 | 0 | 0 | 0 | 0 |  | Пр/812-049.3-1 | Пр/774-049.3 | Электротехнические установки: на других объектах | Электротехнические установки: на других объектах | 0
51 | 1 | 4 | 279 |  | Новый раздел | 6. Прокладка и замена кабеля | 0 | [6 empty] | 3318.42 | 200.79 | 588.6 | 230.96 | 2298.07 | 0 | 4.9137 | 0.38054 | 0 | 2453.16 | 1289.83 |  |  | 3318.42 | 200.79 | 588.6 | 230.96 | 2298.07 | 0 | 4.9137 | 0.38054 | 0 | 2453.16 | 1289.83 |  |  | 0 | 0 | 0 | 7061.41 | 200.79 | 6860.62 | 0 | 200.79 | 200.79 | 0 | 200.79 | 0 | 0 | 0 | 0 | 0 | [19 empty] | 0 | 0 | 0 | 7061.41 | 200.79 | 6860.62 | 0 | 200.79 | 200.79 | 0 | 200.79 | 0 | 0 | 0 | 0 | 0 | [114 empty] | 0
50 | 0 | 0 | 1 | 201 | 3318.42 | ПЗ | Прямые затраты |  |  | 201 | 1 | 3 |  | 2 | [7 empty] | 3318.42 | 1 | 3318.42
50 | 0 | 0 | 1 | 202 | 200.79 | СтМатОб | Стоимость материальных ресурсов (всего) |  |  | 202 | 2 | 3 |  | 2 | [7 empty] | 200.79 | 1 | 200.79
50 | 0 | 0 | 1 | 222 | 0 | СтМатОбЗак | Стоимость материалов и оборудования заказчика |  |  | 222 | 3 | 3 |  | 2 | [7 empty] | 0 | 1 | 0
50 | 0 | 0 | 1 | 225 | 200.79 | СтМатОбПод | Стоимость материалов и оборудования подрядчика |  |  | 225 | 4 | 3 |  | 2 | [7 empty] | 200.79 | 1 | 200.79
50 | 0 | 0 | 1 | 226 | 200.79 | СтМат | Стоимость материалов (всего) |  |  | 226 | 5 | 3 |  | 2 | [7 empty] | 200.79 | 1 | 200.79
50 | 0 | 0 | 1 | 227 | 0 | СтМатЗак | Стоимость материалов заказчика |  |  | 227 | 6 | 3 |  | 2 | [7 empty] | 0 | 1 | 0
50 | 0 | 0 | 1 | 228 | 200.79 | СтМатПод | Стоимость материалов подрядчика |  |  | 228 | 7 | 3 |  | 2 | [7 empty] | 200.79 | 1 | 200.79
50 | 0 | 0 | 1 | 216 | 0 | Оборуд | Стоимость оборудования (всего) |  |  | 216 | 8 | 3 |  | 2 | [7 empty] | 0 | 1 | 0
50 | 0 | 0 | 1 | 223 | 0 | ОборудЗак | Стоимость оборудования заказчика |  |  | 223 | 9 | 3 |  | 2 | [7 empty] | 0 | 1 | 0
50 | 0 | 0 | 1 | 229 | 0 | ОборудПод | Стоимость оборудования подрядчика |  |  | 229 | 10 | 3 |  | 2 | [7 empty] | 0 | 1 | 0
50 | 0 | 0 | 1 | 203 | 588.6 | ЭММ | Эксплуатация машин |  |  | 203 | 11 | 3 |  | 2 | [7 empty] | 588.6 | 1 | 588.6
50 | 0 | 0 | 1 | 231 | 0 | ЭММсНРиСП | Эксплуатация машин по ТСН-2001.16 |  |  | 231 | 12 | 3 |  | 2 | [7 empty] | 0 | 1 | 0
50 | 0 | 0 | 1 | 204 | 230.96 | ЗПМ | ЗП машинистов |  |  | 204 | 13 | 3 |  | 2 | [7 empty] | 230.96 | 1 | 230.96
50 | 0 | 0 | 1 | 205 | 2298.07 | ОЗП | Основная ЗП рабочих |  |  | 205 | 14 | 3 |  | 2 | [7 empty] | 2298.07 | 1 | 2298.07
50 | 0 | 0 | 1 | 232 | 0 | ОЗПсНРиСП | Основная ЗП рабочих по ТСН-2001.16 |  |  | 232 | 15 | 3 |  | 2 | [7 empty] | 0 | 1 | 0
50 | 0 | 0 | 1 | 214 | 200.79 | Строит | Строительные работы с НР и СП |  |  | 214 | 16 | 3 |  | 2 | [7 empty] | 200.79 | 1 | 200.79
50 | 0 | 0 | 1 | 215 | 6860.62 | Монтаж | Монтажные работы с НР и СП |  |  | 215 | 17 | 3 |  | 2 | [7 empty] | 6860.62 | 1 | 6860.62
50 | 0 | 0 | 1 | 217 | 0 | Прочие | Прочие работы с НР и СП |  |  | 217 | 18 | 3 |  | 2 | [7 empty] | 0 | 1 | 0
50 | 0 | 0 | 1 | 230 | 0 | ПрочиеЗатр | Прочие затраты по ТСН-2001.16 |  |  | 230 | 19 | 3 |  | 2 | [7 empty] | 0 | 1 | 0
50 | 0 | 0 | 1 | 206 | 0 | ВозврМат | Возврат материалов |  |  | 206 | 20 | 3 |  | 2 | [7 empty] | 0 | 1 | 0
50 | 0 | 0 | 1 | 207 | 4.9137 | ТрудСтр | Трудозатраты строителей |  |  | 207 | 21 | 3 |  | 7 | [7 empty] | 4.9137 | 1 | 4.9137
50 | 0 | 0 | 1 | 208 | 0.38054 | ТрудМаш | Трудозатраты машинистов |  |  | 208 | 22 | 3 |  | 7 | [7 empty] | 0.38054 | 1 | 0.38054
50 | 0 | 0 | 1 | 209 | 0 | ТранспМат | Транспорт материалов |  |  | 209 | 23 | 3 |  | 2 | [7 empty] | 0 | 1 | 0
50 | 0 | 0 | 1 | 233 | 0 | Перевозка | Перевозка грузов |  |  | 233 | 24 | 3 |  | 2 | [7 empty] | 0 | 1 | 0
50 | 0 | 0 | 1 | 210 | 2453.16 | НР | Накладные расходы |  |  | 210 | 25 | 3 |  | 2 | [7 empty] | 2453.16 | 1 | 2453.16
50 | 0 | 0 | 1 | 211 | 1289.83 | СмПриб | Сметная прибыль |  |  | 211 | 26 | 3 |  | 2 | [7 empty] | 1289.83 | 1 | 1289.83
50 | 0 | 0 | 1 | 224 | 7061.41 | Всего | Всего с НР и СП |  |  | 224 | 27 | 3 |  | 2 | [7 empty] | 7061.41 | 1 | 7061.41
4 | 1 |  | 367 |  | Новый раздел | 7. Установка соединительных муфт |  | 0 |  | 0 | [7 empty] | 0 |  |  | 0 | [32 empty] | )*0 | [9 empty] | )*0 | [10 empty] | 0 | [11 empty] | 0
52 | 1 | 4 | 351 | 0 | Новый раздел | 7. Установка соединительных муфт | [7 empty] | 44040.05 | 0 | 22.97 | 12.76 | 44004.32 | 0 | 93.5649 | 0.022773 | 0 | 42696.56 | 22448.69 | 0 | 0 | 44040.05 | 0 | 22.97 | 12.76 | 44004.32 | 0 | 93.5649 | 0.022773 | 0 | 42696.56 | 22448.69 | 0 | 0 | 0 | 0 | 0 | 109185.3 | 0 | 109185.3 | 0 | 0 | 0 | 0 | 0 | 0 | 0 | 0 | 0 | 0 | 0 | 0 | 0 | 0 | 0 | 0 | 0 | 0 | 0 | 0 | 0 | 0 | 0 | 0 | 0 | 0 | 0 | 0 | 0 | 0 | 0 | 0 | 109185.3 | 0 | 109185.3 | 0 | 0 | 0 | 0 | 0 | 0 | 0 | 0 | 0 | 0 | 0 | 0 | 0 | 0 | 0 | 0 | 0 | 0 | 0 | 0 | 0 | 0 | 0 | 0 | 0 | 0 | 0 | 0 | 0 | 0 | 0 | 0 | 0 | 0 | 0 | 0 | 0 | 0 | 0 | 0 | 0 | 0 | 0 | 0 | 0 | 0 | 0 | 0 | 0 | 0 | 0 | 0 | 0 | 0 | 0 | 0 | 0 | 0 | 0 | 0 | 0 | 0 | 0 | 0 | 0 | 0 | 0 | 0 | 0 | 0 | 0 | 0 | 0 | 0 | 0 | 0 | 0 | 0 | 0 | 0 | 0 | 0 | 0 | 0 | 0 | 0 | 0 | 0 | 0 | 0 | 0 | 0 | 0 | 0 | 0 | 0 | 0 | 0 | 0 | 0 | 0 | 0 | 0 | 0 | 0 | 0 | 0 | 0 | 0 | 0 | 0 | 0 | 0 | 0 | 0 | 0 | 0 | 0 | 0 | 0 | 0 | 0 | 0 | 0 | 0
19 | 1 |  |  |  |  | Муфты для кабеля с пластмассовой, резиновой и бумажной изоляцией | [19 empty] | 1 | [187 empty] | 0
17 | 1 | 699 | 699 | 112 | м08-02-169-01 | Муфта соединительная эпоксидная усовершенствованной конструкции для 3-5-жильного кабеля напряжением до 35 кВ в климатическом исполнении У-2,5 и УХЛ-2,5, сечение одной жилы: до 95 мм2 (Установка соединительной термоусаживаемой муфты для 3-х жильного кабеля напряжением до 1 кВ сечением жилы до 50 мм2) | соединение | 1 | 0 | 1 |  |  |  | 3959.9 | 0 | 0 | 0 | 3959.9 | 0 | 8.4744 | 0 | 0 | 3841.1 | 2019.55 |  | 318060986 | 3959.9016 | 0 | 0 | 0 | 3959.9016 | 0 | 8.4744 | 0 | 0 | 8286.9353 | 287.1017 | 0 | 0 | 7999.8336 | 0 | 17.12 | 0 | 0 | 97 | 51 | 1 | 1 |  |  | 1 | 1 | 1 | 1 |  |  |  |  | 0 | 2 | ГЭСНм-2022, м08-02-169-01, приказ Минстроя России от 18.05.2022 г. № 378/пр |  |  | 108001 | 0 |  | 0 | 3 | 0 | 1 | 1 | 1 | 1 | 1 | 1 |  | 97 | 51 |  |  |  | 0 | 0 | 0 | [5 empty] | 0 |  | 0 | 3959.9 | 218756.09 | 0 | 0 | 467.28 | 0 | 8.4744 | 0 | 0 | 3841.103 | 2019.549 |  |  |  | )*0 | *0,494998 | *0,494998 | *0,494998 |  | *0,494998 | *0,494998 |  |  |  | 0 | 0 | 1 | 1 |  |  |  | 1013 | соединение | соединение | 1 | [6 empty] | 293259234 | 3 | Монтажные работы | 0 |  | 2 | 108001 | Электротехнические установки: на других объектах | мФЕР-08 |  |  |  | 131072 | 0 | 0 | 0 | 0 | 0 | 17.12 | 0 | 0 | [17 empty] | 0 | 0 | 0 |  |  |  |  | 97 | 51 |  |  |  |  | 1 |  | 367131872 | 2 | 1 | -2 | 0 | 0 | 0 | 9820.55 | 0 | 9820.55 | 0 |  | 0 | 3 | 0 |  | 0 | 1 | 0 | 0 | 0 | 0 |  | Пр/812-049.3-1 | Пр/774-049.3 | Электротехнические установки: на других объектах | Электротехнические установки: на других объектах | 0
17 | 1 | 704 | 704 | 113 | м08-02-169-02 | Муфта соединительная эпоксидная усовершенствованной конструкции для 3-5-жильного кабеля напряжением до 35 кВ в климатическом исполнении У-2,5 и УХЛ-2,5, сечение одной жилы: до 120 мм2 (Установка соединительной термоусаживаемой муфты для 3-х жильного кабеля напряжением до 1 кВ сечением жилы до 120 мм2) | соединение | 1 | 0 | 1 |  |  |  | 4798.85 | 0 | 0 | 0 | 4798.85 | 0 | 10.2698 | 0 | 0 | 4654.88 | 2447.41 |  | 318060986 | 4798.8542 | 0 | 0 | 0 | 4798.8542 | 0 | 10.2698 | 0 | 0 | 10642.0265 | 287.1017 | 0 | 0 | 10354.9248 | 0 | 22.16 | 0 | 0 | 97 | 51 | 1 | 1 |  |  | 1 | 1 | 1 | 1 |  |  |  |  | 0 | 2 | ГЭСНм-2022, м08-02-169-02, приказ Минстроя России от 18.05.2022 г. № 378/пр |  |  | 108001 | 0 |  | 0 | 3 | 0 | 1 | 1 | 1 | 1 | 1 | 1 |  | 97 | 51 |  |  |  | 0 | 0 | 0 | [5 empty] | 0 |  | 0 | 4798.85 | 218756.09 | 0 | 0 | 467.28 | 0 | 10.2698 | 0 | 0 | 4654.8845 | 2447.4135 |  |  |  | )*0 | *0,4634369 | *0,4634369 | *0,4634369 |  | *0,4634369 | *0,4634369 |  |  |  | 0 | 0 | 1 | 1 |  |  |  | 1013 | соединение | соединение | 1 | [6 empty] | 293259234 | 3 | Монтажные работы | 0 |  | 2 | 108001 | Электротехнические установки: на других объектах | мФЕР-08 |  |  |  | 131072 | 0 | 0 | 0 | 0 | 0 | 22.16 | 0 | 0 | [17 empty] | 0 | 0 | 0 |  |  |  |  | 97 | 51 |  |  |  |  | 1 |  | -1258827042 | 2 | 1 | -2 | 0 | 0 | 0 | 11901.14 | 0 | 11901.14 | 0 |  | 0 | 3 | 0 |  | 0 | 1 | 0 | 0 | 0 | 0 |  | Пр/812-049.3-1 | Пр/774-049.3 | Электротехнические установки: на других объектах | Электротехнические установки: на других объектах | 0
17 | 1 | 709 | 709 | 114 | м08-02-169-02 | Муфта соединительная эпоксидная усовершенствованной конструкции для 3-5-жильного кабеля напряжением до 35 кВ в климатическом исполнении У-2,5 и УХЛ-2,5, сечение одной жилы: до 120 мм2 (Установка соединительной термоусаживаемой муфтыдля 3-х жильного кабеля напряжением до 10 кВ сечением жилы до 120 мм2) | соединение | 1 | 0 | 1 |  |  |  | 5058.3 | 0 | 0 | 0 | 5058.3 | 0 | 10.825 | 0 | 0 | 4906.55 | 2579.73 |  | 318060986 | 5058.3046 | 0 | 0 | 0 | 5058.3046 | 0 | 10.825 | 0 | 0 | 10642.0265 | 287.1017 | 0 | 0 | 10354.9248 | 0 | 22.16 | 0 | 0 | 97 | 51 | 1 | 1 |  |  | 1 | 1 | 1 | 1 |  |  |  |  | 0 | 2 | ГЭСНм-2022, м08-02-169-02, приказ Минстроя России от 18.05.2022 г. № 378/пр |  |  | 108001 | 0 |  | 0 | 3 | 0 | 1 | 1 | 1 | 1 | 1 | 1 |  | 97 | 51 |  |  |  | 0 | 0 | 0 | [5 empty] | 0 |  | 0 | 5058.3 | 218756.09 | 0 | 0 | 467.28 | 0 | 10.825 | 0 | 0 | 4906.551 | 2579.733 |  |  |  | )*0 | *0,48849264 | *0,48849264 | *0,48849264 |  | *0,48849264 | *0,48849264 |  |  |  | 0 | 0 | 1 | 1 |  |  |  | 1013 | соединение | соединение | 1 | [6 empty] | 293259234 | 3 | Монтажные работы | 0 |  | 2 | 108001 | Электротехнические установки: на других объектах | мФЕР-08 |  |  |  | 131072 | 0 | 0 | 0 | 0 | 0 | 22.16 | 0 | 0 | [17 empty] | 0 | 0 | 0 |  |  |  |  | 97 | 51 |  |  |  |  | 1 |  | 1914893433 | 2 | 1 | -2 | 0 | 0 | 0 | 12544.58 | 0 | 12544.58 | 0 |  | 0 | 3 | 0 |  | 0 | 1 | 0 | 0 | 0 | 0 |  | Пр/812-049.3-1 | Пр/774-049.3 | Электротехнические установки: на других объектах | Электротехнические установки: на других объектах | 0
17 | 1 | 714 | 714 | 115 | м08-02-169-04 | Муфта соединительная эпоксидная усовершенствованной конструкции для 3-5-жильного кабеля напряжением до 35 кВ в климатическом исполнении У-2,5 и УХЛ-2,5, сечение одной жилы: до 185 мм2 (Установка соединительной термоусаживаемой муфтыдля 3-х жильного кабеля напряжением до 10 кВ сечением жилы до 240 мм2) | соединение | 1 | 0 | 1 |  |  |  | 5762.46 | 0 | 0 | 0 | 5762.46 | 0 | 12.3319 | 0 | 0 | 5589.59 | 2938.85 |  | 318060986 | 5762.4602 | 0 | 0 | 0 | 5762.4602 | 0 | 12.3319 | 0 | 0 | 14492.4137 | 287.1017 | 0 | 0 | 14205.312 | 0 | 30.4 | 0 | 0 | 97 | 51 | 1 | 1 |  |  | 1 | 1 | 1 | 1 |  |  |  |  | 0 | 2 | ГЭСНм-2022, м08-02-169-04, приказ Минстроя России от 18.05.2022 г. № 378/пр |  |  | 108001 | 0 |  | 0 | 3 | 0 | 1 | 1 | 1 | 1 | 1 | 1 |  | 97 | 51 |  |  |  | 0 | 0 | 0 | [5 empty] | 0 |  | 0 | 5762.46 | 218756.09 | 0 | 0 | 467.28 | 0 | 12.3319 | 0 | 0 | 5589.5862 | 2938.8546 |  |  |  | )*0 | *0,40565531 | *0,40565531 | *0,40565531 |  | *0,40565531 | *0,40565531 |  |  |  | 0 | 0 | 1 | 1 |  |  |  | 1013 | соединение | соединение | 1 | [6 empty] | 293259234 | 3 | Монтажные работы | 0 |  | 2 | 108001 | Электротехнические установки: на других объектах | мФЕР-08 |  |  |  | 131072 | 0 | 0 | 0 | 0 | 0 | 30.4 | 0 | 0 | [17 empty] | 0 | 0 | 0 |  |  |  |  | 97 | 51 |  |  |  |  | 1 |  | -1855198860 | 2 | 1 | -2 | 0 | 0 | 0 | 14290.9 | 0 | 14290.9 | 0 |  | 0 | 3 | 0 |  | 0 | 1 | 0 | 0 | 0 | 0 |  | Пр/812-049.3-1 | Пр/774-049.3 | Электротехнические установки: на других объектах | Электротехнические установки: на других объектах | 0
17 | 1 | 719 | 719 | 116 | м08-02-169-02 | Муфта соединительная эпоксидная усовершенствованной конструкции для 3-5-жильного кабеля напряжением до 35 кВ в климатическом исполнении У-2,5 и УХЛ-2,5, сечение одной жилы: до 120 мм2 (Установка соединительной термоусаживаемой муфты на кабель напряжением 35 кВ сечением до 120 мм2) | соединение | 1 | 0 | 1 |  |  |  | 7869.89 | 0 | 0 | 0 | 7869.89 | 0 | 16.8419 | 0 | 0 | 7633.79 | 4013.64 |  | 318060986 | 7869.894 | 0 | 0 | 0 | 7869.894 | 0 | 16.8419 | 0 | 0 | 10642.0265 | 287.1017 | 0 | 0 | 10354.9248 | 0 | 22.16 | 0 | 0 | 97 | 51 | 1 | 1 |  |  | 1 | 1 | 1 | 1 |  |  |  |  | 0 | 2 | ГЭСНм-2022, м08-02-169-02, приказ Минстроя России от 18.05.2022 г. № 378/пр |  |  | 108001 | 0 |  | 0 | 3 | 0 | 1 | 1 | 1 | 1 | 1 | 1 |  | 97 | 51 |  |  |  | 0 | 0 | 0 | [5 empty] | 0 |  | 0 | 7869.89 | 218756.09 | 0 | 0 | 467.28 | 0 | 16.8419 | 0 | 0 | 7633.7933 | 4013.6439 |  |  |  | )*0 | *0,7600146 | *0,7600146 | *0,7600146 |  | *0,7600146 | *0,7600146 |  |  |  | 0 | 0 | 1 | 1 |  |  |  | 1013 | соединение | соединение | 1 | [6 empty] | 293259234 | 3 | Монтажные работы | 0 |  | 2 | 108001 | Электротехнические установки: на других объектах | мФЕР-08 |  |  |  | 131072 | 0 | 0 | 0 | 0 | 0 | 22.16 | 0 | 0 | [17 empty] | 0 | 0 | 0 |  |  |  |  | 97 | 51 |  |  |  |  | 1 |  | 199890917 | 2 | 1 | -2 | 0 | 0 | 0 | 19517.32 | 0 | 19517.32 | 0 |  | 0 | 3 | 0 |  | 0 | 1 | 0 | 0 | 0 | 0 |  | Пр/812-049.3-1 | Пр/774-049.3 | Электротехнические установки: на других объектах | Электротехнические установки: на других объектах | 0
17 | 1 | 724 | 724 | 117 | м08-02-169-04 | Муфта соединительная эпоксидная усовершенствованной конструкции для 3-5-жильного кабеля напряжением до 35 кВ в климатическом исполнении У-2,5 и УХЛ-2,5, сечение одной жилы: до 185 мм2 Установка соединительной термоусаживаемой муфты на кабель напряжением 35 кВ сечением более 120 мм2) | соединение | 1 | 0 | 1 |  |  |  | 9848.12 | 0 | 0 | 0 | 9848.12 | 0 | 21.0754 | 0 | 0 | 9552.68 | 5022.54 |  | 318060986 | 9848.1166 | 0 | 0 | 0 | 9848.1166 | 0 | 21.0754 | 0 | 0 | 14492.4137 | 287.1017 | 0 | 0 | 14205.312 | 0 | 30.4 | 0 | 0 | 97 | 51 | 1 | 1 |  |  | 1 | 1 | 1 | 1 |  |  |  |  | 0 | 2 | ГЭСНм-2022, м08-02-169-04, приказ Минстроя России от 18.05.2022 г. № 378/пр |  |  | 108001 | 0 |  | 0 | 3 | 0 | 1 | 1 | 1 | 1 | 1 | 1 |  | 97 | 51 |  |  |  | 0 | 0 | 0 | [5 empty] | 0 |  | 0 | 9848.12 | 218756.09 | 0 | 0 | 467.28 | 0 | 21.0754 | 0 | 0 | 9552.6764 | 5022.5412 |  |  |  | )*0 | *0,69327 | *0,69327 | *0,69327 |  | *0,69327 | *0,69327 |  |  |  | 0 | 0 | 1 | 1 |  |  |  | 1013 | соединение | соединение | 1 | [6 empty] | 293259234 | 3 | Монтажные работы | 0 |  | 2 | 108001 | Электротехнические установки: на других объектах | мФЕР-08 |  |  |  | 131072 | 0 | 0 | 0 | 0 | 0 | 30.4 | 0 | 0 | [17 empty] | 0 | 0 | 0 |  |  |  |  | 97 | 51 |  |  |  |  | 1 |  | 939437934 | 2 | 1 | -2 | 0 | 0 | 0 | 24423.34 | 0 | 24423.34 | 0 |  | 0 | 3 | 0 |  | 0 | 1 | 0 | 0 | 0 | 0 |  | Пр/812-049.3-1 | Пр/774-049.3 | Электротехнические установки: на других объектах | Электротехнические установки: на других объектах | 0
19 | 1 |  |  |  |  | Муфты для кабеля из сшитого полиэтилена | [19 empty] | 1 | [187 empty] | 0
17 | 1 | 727 | 727 | 118 | м08-02-191-03 | Муфта соединительная термоусаживаемая для трехжильного кабеля с изоляцией из сшитого полиэтилена, небронированного, напряжением до 10 кВ, сечением жилы: свыше 120 до 240 мм2 (Установка соединительной термоусаживаемой муфты на кабель с изоляцией из сшитого полиэтилена напряжением до 10 кВ сечением жилы до 240 мм2) | ШТ | 1 | 0 | 1 |  |  |  | 1896.93 | 0 | 0 | 0 | 1896.93 | 0 | 3.4532 | 0 | 0 | 1840.02 | 967.43 |  | 318060986 | 1896.9259 | 0 | 0 | 0 | 1896.9259 | 0 | 3.4532 | 0 | 0 | 2374.6348 | 45.518 | 0 | 0 | 2329.1168 | 0 | 4.24 | 0 | 0 | 97 | 51 | 1 | 1 |  |  | 1 | 1 | 1 | 1 |  |  |  |  | 0 | 2 | ГЭСНм-2022 доп.9, м08-02-191-03, приказ Минстроя России от 16.02.2024 г. № 102/пр |  |  | 108001 | 0 |  | 0 | 3 | 0 | 1 | 1 | 1 | 1 | 1 | 1 |  | 97 | 51 |  |  |  | 0 | 0 | 0 | [5 empty] | 0 |  | 0 | 1896.93 | 50.07 | 0 | 0 | 549.32 | 0 | 3.4532 | 0 | 0 | 1840.0221 | 967.4343 |  |  |  | )*0 | *0,81444 | *0,81444 | *0,81444 |  | *0,81444 | *0,81444 |  |  |  | 0 | 0 | 1 | 1 |  |  |  | 1013 | ШТ | ШТ | 1 | [6 empty] | 293259234 | 3 | Монтажные работы | 0 |  | 2 | 108001 | Электротехнические установки: на других объектах | мФЕР-08 |  |  |  | 131072 | 0 | 0 | 0 | 0 | 0 | 4.24 | 0 | 0 | [17 empty] | 0 | 0 | 0 |  |  |  |  | 97 | 51 |  |  |  |  | 1 |  | 1863157155 | 2 | 1 | -2 | 0 | 0 | 0 | 4704.38 | 0 | 4704.38 | 0 |  | 0 | 3 | 0 |  | 0 | 1 | 0 | 0 | 0 | 0 |  | Пр/812-049.3-1 | Пр/774-049.3 | Электротехнические установки: на других объектах | Электротехнические установки: на других объектах | 0
17 | 1 | 736 | 736 | 119 | м08-02-167-04 | Муфта соединительная эпоксидная для 3-5-жильного кабеля напряжением: до 1 кВ, сечение одной жилы до 185 мм2 (Установка соединительной термоусаживаемой муфты для 4-х жильного кабеля с изоляцией из сшитого полиэтилена напряжением до 1 кВ сечением жилы 150 мм2) | ШТ | 1 | 0 | 1 |  |  |  | 2302.65 | 0 | 10.92 | 6.06 | 2285.67 | 0 | 4.8914 | 0.010822 | 0 | 2222.98 | 1168.78 |  | 318060986 | 2296.5839 | 0 | 10.9139 | 6.0604 | 2285.67 | 0 | 4.8914 | 0.010822 | 0 | 4960.8754 | 705.2935 | 20.1703 | 11.2004 | 4224.2112 | 0 | 9.04 | 0.02 | 0 | 97 | 51 | 1 | 1 |  |  | 1 | 1 | 1 | 1 |  |  |  |  | 0 | 2 | ГЭСНм-2022, м08-02-167-04, приказ Минстроя России от 18.05.2022 г. № 378/пр |  |  | 108001 | 0 |  | 0 | 3 | 0 | 1 | 1 | 1 | 1 | 1 | 1 |  | 97 | 51 |  |  |  | 0 | 0 | 0 | [5 empty] | 0 |  | 0 | 2302.65 | 243139.81 | 2017.03 | 1120.04 | 467.28 | 0 | 4.8914 | 0.010822 | 0 | 2222.9781 | 1168.7823 |  |  |  | )*0 | *0,541088 | *0,541088 | *0,541088 |  | *0,541088 | *0,541088 |  |  |  | 0 | 0 | 1 | 1 |  |  |  | 1013 | ШТ | ШТ | 1 | [6 empty] | 293259234 | 3 | Монтажные работы | 0 |  | 2 | 108001 | Электротехнические установки: на других объектах | мФЕР-08 |  |  |  | 131072 | 0 | 0 | 0 | 0 | 0 | 9.04 | 0.02 | 0 | [17 empty] | 0 | 0 | 0 |  |  |  |  | 97 | 51 |  |  |  |  | 1 |  | 554448790 | 2 | 1 | -2 | 0 | 0 | 0 | 5694.41 | 0 | 5694.41 | 0 |  | 0 | 3 | 0 |  | 0 | 1 | 0 | 0 | 0 | 0 |  | Пр/812-049.3-1 | Пр/774-049.3 | Электротехнические установки: на других объектах | Электротехнические установки: на других объектах | 0
17 | 1 | 745 | 745 | 120 | м08-02-167-04 | Муфта соединительная эпоксидная для 3-5-жильного кабеля напряжением: до 1 кВ, сечение одной жилы до 185 мм2 (Установка соединительной термоусаживаемой муфты для 5-ти жильного кабеля с изоляцией из сшитого полиэтилена напряжением до 1 кВ сечением жилы 150 мм2) | ШТ | 1 | 0 | 1 |  |  |  | 2542.95 | 0 | 12.05 | 6.7 | 2524.2 | 0 | 5.4019 | 0.011951 | 0 | 2454.97 | 1290.76 |  | 318060986 | 2536.2578 | 0 | 12.0529 | 6.6929 | 2524.2049 | 0 | 5.4019 | 0.011951 | 0 | 4960.8754 | 705.2935 | 20.1703 | 11.2004 | 4224.2112 | 0 | 9.04 | 0.02 | 0 | 97 | 51 | 1 | 1 |  |  | 1 | 1 | 1 | 1 |  |  |  |  | 0 | 2 | ГЭСНм-2022, м08-02-167-04, приказ Минстроя России от 18.05.2022 г. № 378/пр |  |  | 108001 | 0 |  | 0 | 3 | 0 | 1 | 1 | 1 | 1 | 1 | 1 |  | 97 | 51 |  |  |  | 0 | 0 | 0 | [5 empty] | 0 |  | 0 | 2542.95 | 243139.81 | 2017.03 | 1120.04 | 467.28 | 0 | 5.4019 | 0.011951 | 0 | 2454.973 | 1290.759 |  |  |  | )*0 | *0,5975565 | *0,5975565 | *0,5975565 |  | *0,5975565 | *0,5975565 |  |  |  | 0 | 0 | 1 | 1 |  |  |  | 1013 | ШТ | ШТ | 1 | [6 empty] | 293259234 | 3 | Монтажные работы | 0 |  | 2 | 108001 | Электротехнические установки: на других объектах | мФЕР-08 |  |  |  | 131072 | 0 | 0 | 0 | 0 | 0 | 9.04 | 0.02 | 0 | [17 empty] | 0 | 0 | 0 |  |  |  |  | 97 | 51 |  |  |  |  | 1 |  | -1652619401 | 2 | 1 | -2 | 0 | 0 | 0 | 6288.68 | 0 | 6288.68 | 0 |  | 0 | 3 | 0 |  | 0 | 1 | 0 | 0 | 0 | 0 |  | Пр/812-049.3-1 | Пр/774-049.3 | Электротехнические установки: на других объектах | Электротехнические установки: на других объектах | 0
51 | 1 | 4 | 351 |  | Новый раздел | 7. Установка соединительных муфт | 0 | [6 empty] | 44040.05 | 0 | 22.97 | 12.76 | 44004.32 | 0 | 93.5649 | 0.022773 | 0 | 42696.56 | 22448.69 |  |  | 44040.05 | 0 | 22.97 | 12.76 | 44004.32 | 0 | 93.5649 | 0.022773 | 0 | 42696.56 | 22448.69 |  |  | 0 | 0 | 0 | 109185.3 | 0 | 109185.3 | 0 | 0 | 0 | 0 | 0 | 0 | 0 | 0 | 0 | 0 | [19 empty] | 0 | 0 | 0 | 109185.3 | 0 | 109185.3 | 0 | 0 | 0 | 0 | 0 | 0 | 0 | 0 | 0 | 0 | [114 empty] | 0
50 | 0 | 0 | 1 | 201 | 44040.05 | ПЗ | Прямые затраты |  |  | 201 | 1 | 3 |  | 2 | [7 empty] | 44040.05 | 1 | 44040.05
50 | 0 | 0 | 1 | 202 | 0 | СтМатОб | Стоимость материальных ресурсов (всего) |  |  | 202 | 2 | 3 |  | 2 | [7 empty] | 0 | 1 | 0
50 | 0 | 0 | 1 | 222 | 0 | СтМатОбЗак | Стоимость материалов и оборудования заказчика |  |  | 222 | 3 | 3 |  | 2 | [7 empty] | 0 | 1 | 0
50 | 0 | 0 | 1 | 225 | 0 | СтМатОбПод | Стоимость материалов и оборудования подрядчика |  |  | 225 | 4 | 3 |  | 2 | [7 empty] | 0 | 1 | 0
50 | 0 | 0 | 1 | 226 | 0 | СтМат | Стоимость материалов (всего) |  |  | 226 | 5 | 3 |  | 2 | [7 empty] | 0 | 1 | 0
50 | 0 | 0 | 1 | 227 | 0 | СтМатЗак | Стоимость материалов заказчика |  |  | 227 | 6 | 3 |  | 2 | [7 empty] | 0 | 1 | 0
50 | 0 | 0 | 1 | 228 | 0 | СтМатПод | Стоимость материалов подрядчика |  |  | 228 | 7 | 3 |  | 2 | [7 empty] | 0 | 1 | 0
50 | 0 | 0 | 1 | 216 | 0 | Оборуд | Стоимость оборудования (всего) |  |  | 216 | 8 | 3 |  | 2 | [7 empty] | 0 | 1 | 0
50 | 0 | 0 | 1 | 223 | 0 | ОборудЗак | Стоимость оборудования заказчика |  |  | 223 | 9 | 3 |  | 2 | [7 empty] | 0 | 1 | 0
50 | 0 | 0 | 1 | 229 | 0 | ОборудПод | Стоимость оборудования подрядчика |  |  | 229 | 10 | 3 |  | 2 | [7 empty] | 0 | 1 | 0
50 | 0 | 0 | 1 | 203 | 22.97 | ЭММ | Эксплуатация машин |  |  | 203 | 11 | 3 |  | 2 | [7 empty] | 22.97 | 1 | 22.97
50 | 0 | 0 | 1 | 231 | 0 | ЭММсНРиСП | Эксплуатация машин по ТСН-2001.16 |  |  | 231 | 12 | 3 |  | 2 | [7 empty] | 0 | 1 | 0
50 | 0 | 0 | 1 | 204 | 12.76 | ЗПМ | ЗП машинистов |  |  | 204 | 13 | 3 |  | 2 | [7 empty] | 12.76 | 1 | 12.76
50 | 0 | 0 | 1 | 205 | 44004.32 | ОЗП | Основная ЗП рабочих |  |  | 205 | 14 | 3 |  | 2 | [7 empty] | 44004.32 | 1 | 44004.32
50 | 0 | 0 | 1 | 232 | 0 | ОЗПсНРиСП | Основная ЗП рабочих по ТСН-2001.16 |  |  | 232 | 15 | 3 |  | 2 | [7 empty] | 0 | 1 | 0
50 | 0 | 0 | 1 | 214 | 0 | Строит | Строительные работы с НР и СП |  |  | 214 | 16 | 3 |  | 2 | [7 empty] | 0 | 1 | 0
50 | 0 | 0 | 1 | 215 | 109185.3 | Монтаж | Монтажные работы с НР и СП |  |  | 215 | 17 | 3 |  | 2 | [7 empty] | 109185.3 | 1 | 109185.3
50 | 0 | 0 | 1 | 217 | 0 | Прочие | Прочие работы с НР и СП |  |  | 217 | 18 | 3 |  | 2 | [7 empty] | 0 | 1 | 0
50 | 0 | 0 | 1 | 230 | 0 | ПрочиеЗатр | Прочие затраты по ТСН-2001.16 |  |  | 230 | 19 | 3 |  | 2 | [7 empty] | 0 | 1 | 0
50 | 0 | 0 | 1 | 206 | 0 | ВозврМат | Возврат материалов |  |  | 206 | 20 | 3 |  | 2 | [7 empty] | 0 | 1 | 0
50 | 0 | 0 | 1 | 207 | 93.5649 | ТрудСтр | Трудозатраты строителей |  |  | 207 | 21 | 3 |  | 7 | [7 empty] | 93.5649 | 1 | 93.5649
50 | 0 | 0 | 1 | 208 | 0.022773 | ТрудМаш | Трудозатраты машинистов |  |  | 208 | 22 | 3 |  | 7 | [7 empty] | 0.022773 | 1 | 0.022773
50 | 0 | 0 | 1 | 209 | 0 | ТранспМат | Транспорт материалов |  |  | 209 | 23 | 3 |  | 2 | [7 empty] | 0 | 1 | 0
50 | 0 | 0 | 1 | 233 | 0 | Перевозка | Перевозка грузов |  |  | 233 | 24 | 3 |  | 2 | [7 empty] | 0 | 1 | 0
50 | 0 | 0 | 1 | 210 | 42696.56 | НР | Накладные расходы |  |  | 210 | 25 | 3 |  | 2 | [7 empty] | 42696.56 | 1 | 42696.56
50 | 0 | 0 | 1 | 211 | 22448.69 | СмПриб | Сметная прибыль |  |  | 211 | 26 | 3 |  | 2 | [7 empty] | 22448.69 | 1 | 22448.69
50 | 0 | 0 | 1 | 224 | 109185.3 | Всего | Всего с НР и СП |  |  | 224 | 27 | 3 |  | 2 | [7 empty] | 109185.3 | 1 | 109185.3
4 | 1 |  | 417 |  | Новый раздел | 8.Замена концевых муфт наружной и внутренней установки |  | 0 |  | 0 | [7 empty] | 0 |  |  | 0 | [32 empty] | )*0 | [9 empty] | )*0 | [10 empty] | 0 | [11 empty] | 0
52 | 1 | 4 | 397 | 0 | Новый раздел | 8.Замена концевых муфт наружной и внутренней установки | [7 empty] | 16178.87 | 0 | 314.66 | 174.72 | 15689.49 | 0 | 33.194 | 0.312 | 0 | 15388.26 | 8090.75 | 0 | 0 | 16178.87 | 0 | 314.66 | 174.72 | 15689.49 | 0 | 33.194 | 0.312 | 0 | 15388.26 | 8090.75 | 0 | 0 | 0 | 0 | 0 | 39657.88 | 0 | 39657.88 | 0 | 0 | 0 | 0 | 0 | 0 | 0 | 0 | 0 | 0 | 0 | 0 | 0 | 0 | 0 | 0 | 0 | 0 | 0 | 0 | 0 | 0 | 0 | 0 | 0 | 0 | 0 | 0 | 0 | 0 | 0 | 0 | 39657.88 | 0 | 39657.88 | 0 | 0 | 0 | 0 | 0 | 0 | 0 | 0 | 0 | 0 | 0 | 0 | 0 | 0 | 0 | 0 | 0 | 0 | 0 | 0 | 0 | 0 | 0 | 0 | 0 | 0 | 0 | 0 | 0 | 0 | 0 | 0 | 0 | 0 | 0 | 0 | 0 | 0 | 0 | 0 | 0 | 0 | 0 | 0 | 0 | 0 | 0 | 0 | 0 | 0 | 0 | 0 | 0 | 0 | 0 | 0 | 0 | 0 | 0 | 0 | 0 | 0 | 0 | 0 | 0 | 0 | 0 | 0 | 0 | 0 | 0 | 0 | 0 | 0 | 0 | 0 | 0 | 0 | 0 | 0 | 0 | 0 | 0 | 0 | 0 | 0 | 0 | 0 | 0 | 0 | 0 | 0 | 0 | 0 | 0 | 0 | 0 | 0 | 0 | 0 | 0 | 0 | 0 | 0 | 0 | 0 | 0 | 0 | 0 | 0 | 0 | 0 | 0 | 0 | 0 | 0 | 0 | 0 | 0 | 0 | 0 | 0 | 0 | 0 | 0
17 | 1 | 750 | 750 | 121 | м08-02-163-02 | Заделка концевая с термоусаживающимися полиэтиленовыми перчатками для 3-5-жильного кабеля с бумажной изоляцией напряжением до 1 кВ, сечение одной жилы: до 120 мм2 (Демонтаж) | ШТ | 1 | 0 | 1 |  |  |  | 193.45 | 0 | 0 | 0 | 193.45 | 0 | 0.414 | 0 | 0 | 187.65 | 98.66 |  | 318060986 | 193.4539 | 0 | 0 | 0 | 193.4539 | 0 | 0.414 | 0 | 0 | 739.7287 | 94.8823 | 0 | 0 | 644.8464 | 0 | 1.38 | 0 | 0 | 97 | 51 | 1 | 1 |  |  | 1 | 1 | 1 | 1 |  |  |  |  | 0 | 2 | ГЭСНм-2022, м08-02-163-02, приказ Минстроя России от 18.05.2022 г. № 378/пр |  |  | 108001 | 0 |  | 0 | 3 | 0 | 1 | 1 | 1 | 1 | 1 | 1 |  | 97 | 51 |  |  |  | 0 | 0 | 0 | [5 empty] | 0 | Поправка: 571/пр_2022_т.3_п.4 Наименование: Демонтаж: Оборудование, не пригодное для дальнейшего использования, (предназначено в лом) без разборки и резки | 0 | 193.45 | 218756.09 | 0 | 0 | 467.28 | 0 | 0.414 | 0 | 0 | 187.6465 | 98.6595 |  |  |  | )*0 | )*0,3 | )*0,3 | )*0,3 |  | )*0,3 | )*0,3 |  |  |  | 0 | 0 | 1 | 1 |  |  |  | 1013 | ШТ | ШТ | 1 | [6 empty] | 293259234 | 3 | Монтажные работы | 0 |  | 2 | 108001 | Электротехнические установки: на других объектах | мФЕР-08 |  | Поправка: 571/пр_2022_т.3_п.4 |  | 131072 | 0 | 0 | 0 | 0 | 0 | 1.38 | 0 | 0 | [17 empty] | 0 | 0 | 0 |  |  |  |  | 97 | 51 |  |  |  |  | 1 |  | 1858445222 | 2 | 1 | -2 | 0 | 0 | 0 | 479.76 | 0 | 479.76 | 0 |  | 0 | 3 | 0 |  | 0 | 1 | 0 | 0 | 0 | 0 |  | Пр/812-049.3-1 | Пр/774-049.3 | Электротехнические установки: на других объектах | Электротехнические установки: на других объектах | 0
17 | 1 | 755 | 755 | 122 | м08-02-163-02 | Заделка концевая с термоусаживающимися полиэтиленовыми перчатками для 3-5-жильного кабеля с бумажной изоляцией напряжением до 1 кВ, сечение одной жилы: до 120 мм2 | ШТ | 1 | 0 | 1 |  |  |  | 644.85 | 0 | 0 | 0 | 644.85 | 0 | 1.38 | 0 | 0 | 625.5 | 328.87 |  | 318060986 | 644.8464 | 0 | 0 | 0 | 644.8464 | 0 | 1.38 | 0 | 0 | 739.7287 | 94.8823 | 0 | 0 | 644.8464 | 0 | 1.38 | 0 | 0 | 97 | 51 | 1 | 1 |  |  | 1 | 1 | 1 | 1 |  |  |  |  | 0 | 2 | ГЭСНм-2022, м08-02-163-02, приказ Минстроя России от 18.05.2022 г. № 378/пр |  |  | 108001 | 0 |  | 0 | 3 | 0 | 1 | 1 | 1 | 1 | 1 | 1 |  | 97 | 51 |  |  |  | 0 | 0 | 0 | [5 empty] | 0 |  | 0 | 644.85 | 218756.09 | 0 | 0 | 467.28 | 0 | 1.38 | 0 | 0 | 625.5045 | 328.8735 |  |  |  | )*0 | [9 empty] | 0 | 0 | 1 | 1 |  |  |  | 1013 | ШТ | ШТ | 1 | [6 empty] | 293259234 | 3 | Монтажные работы | 0 |  | 2 | 108001 | Электротехнические установки: на других объектах | мФЕР-08 |  |  |  | 131072 | 0 | 0 | 0 | 0 | 0 | 1.38 | 0 | 0 | [17 empty] | 0 | 0 | 0 |  |  |  |  | 97 | 51 |  |  |  |  | 1 |  | 255965621 | 2 | 1 | -2 | 0 | 0 | 0 | 1599.22 | 0 | 1599.22 | 0 |  | 0 | 3 | 0 |  | 0 | 1 | 0 | 0 | 0 | 0 |  | Пр/812-049.3-1 | Пр/774-049.3 | Электротехнические установки: на других объектах | Электротехнические установки: на других объектах | 0
17 | 1 | 760 | 760 | 123 | м08-02-163-03 | Заделка концевая с термоусаживающимися полиэтиленовыми перчатками для 3-5-жильного кабеля с бумажной изоляцией напряжением до 1 кВ, сечение одной жилы: до 240 мм2 (Демонтаж) | ШТ | 1 | 0 | 1 |  |  |  | 224.29 | 0 | 0 | 0 | 224.29 | 0 | 0.48 | 0 | 0 | 217.56 | 114.39 |  | 318060986 | 224.2944 | 0 | 0 | 0 | 224.2944 | 0 | 0.48 | 0 | 0 | 842.5303 | 94.8823 | 0 | 0 | 747.648 | 0 | 1.6 | 0 | 0 | 97 | 51 | 1 | 1 |  |  | 1 | 1 | 1 | 1 |  |  |  |  | 0 | 2 | ГЭСНм-2022, м08-02-163-03, приказ Минстроя России от 18.05.2022 г. № 378/пр |  |  | 108001 | 0 |  | 0 | 3 | 0 | 1 | 1 | 1 | 1 | 1 | 1 |  | 97 | 51 |  |  |  | 0 | 0 | 0 | [5 empty] | 0 | Поправка: 571/пр_2022_т.3_п.4 Наименование: Демонтаж: Оборудование, не пригодное для дальнейшего использования, (предназначено в лом) без разборки и резки | 0 | 224.29 | 218756.09 | 0 | 0 | 467.28 | 0 | 0.48 | 0 | 0 | 217.5613 | 114.3879 |  |  |  | )*0 | )*0,3 | )*0,3 | )*0,3 |  | )*0,3 | )*0,3 |  |  |  | 0 | 0 | 1 | 1 |  |  |  | 1013 | ШТ | ШТ | 1 | [6 empty] | 293259234 | 3 | Монтажные работы | 0 |  | 2 | 108001 | Электротехнические установки: на других объектах | мФЕР-08 |  | Поправка: 571/пр_2022_т.3_п.4 |  | 131072 | 0 | 0 | 0 | 0 | 0 | 1.6 | 0 | 0 | [17 empty] | 0 | 0 | 0 |  |  |  |  | 97 | 51 |  |  |  |  | 1 |  | -1056300116 | 2 | 1 | -2 | 0 | 0 | 0 | 556.24 | 0 | 556.24 | 0 |  | 0 | 3 | 0 |  | 0 | 1 | 0 | 0 | 0 | 0 |  | Пр/812-049.3-1 | Пр/774-049.3 | Электротехнические установки: на других объектах | Электротехнические установки: на других объектах | 0
17 | 1 | 765 | 765 | 124 | м08-02-163-03 | Заделка концевая с термоусаживающимися полиэтиленовыми перчатками для 3-5-жильного кабеля с бумажной изоляцией напряжением до 1 кВ, сечение одной жилы: до 240 мм2 | ШТ | 1 | 0 | 1 |  |  |  | 747.65 | 0 | 0 | 0 | 747.65 | 0 | 1.6 | 0 | 0 | 725.22 | 381.3 |  | 318060986 | 747.648 | 0 | 0 | 0 | 747.648 | 0 | 1.6 | 0 | 0 | 842.5303 | 94.8823 | 0 | 0 | 747.648 | 0 | 1.6 | 0 | 0 | 97 | 51 | 1 | 1 |  |  | 1 | 1 | 1 | 1 |  |  |  |  | 0 | 2 | ГЭСНм-2022, м08-02-163-03, приказ Минстроя России от 18.05.2022 г. № 378/пр |  |  | 108001 | 0 |  | 0 | 3 | 0 | 1 | 1 | 1 | 1 | 1 | 1 |  | 97 | 51 |  |  |  | 0 | 0 | 0 | [5 empty] | 0 |  | 0 | 747.65 | 218756.09 | 0 | 0 | 467.28 | 0 | 1.6 | 0 | 0 | 725.2205 | 381.3015 |  |  |  | )*0 | [9 empty] | 0 | 0 | 1 | 1 |  |  |  | 1013 | ШТ | ШТ | 1 | [6 empty] | 293259234 | 3 | Монтажные работы | 0 |  | 2 | 108001 | Электротехнические установки: на других объектах | мФЕР-08 |  |  |  | 131072 | 0 | 0 | 0 | 0 | 0 | 1.6 | 0 | 0 | [17 empty] | 0 | 0 | 0 |  |  |  |  | 97 | 51 |  |  |  |  | 1 |  | -1469132021 | 2 | 1 | -2 | 0 | 0 | 0 | 1854.17 | 0 | 1854.17 | 0 |  | 0 | 3 | 0 |  | 0 | 1 | 0 | 0 | 0 | 0 |  | Пр/812-049.3-1 | Пр/774-049.3 | Электротехнические установки: на других объектах | Электротехнические установки: на других объектах | 0
17 | 1 | 774 | 774 | 125 | м08-02-158-19 | Заделка концевая сухая для 3-5-жильного кабеля с пластмассовой и резиновой изоляцией напряжением: до 10 кВ, сечение одной жилы до 70 мм2 (Демонтаж) | ШТ | 1 | 0 | 1 |  |  |  | 244.92 | 0 | 6.05 | 3.36 | 235.51 | 0 | 0.504 | 0.006 | 0 | 231.7 | 121.82 |  | 318060986 | 241.5602 | 0 | 6.0511 | 3.3601 | 235.5091 | 0 | 0.504 | 0.006 | 0 | 917.4904 | 101.0893 | 20.1703 | 11.2004 | 785.0304 | 0 | 1.68 | 0.02 | 0 | 97 | 51 | 1 | 1 |  |  | 1 | 1 | 1 | 1 |  |  |  |  | 0 | 2 | ГЭСНм-2022, м08-02-158-19, приказ Минстроя России от 18.05.2022 г. № 378/пр |  |  | 108001 | 0 |  | 0 | 3 | 0 | 1 | 1 | 1 | 1 | 1 | 1 |  | 97 | 51 |  |  |  | 0 | 0 | 0 | [5 empty] | 0 | Поправка: 571/пр_2022_т.3_п.4 Наименование: Демонтаж: Оборудование, не пригодное для дальнейшего использования, (предназначено в лом) без разборки и резки | 0 | 244.92 | 218806.16 | 2017.03 | 1120.04 | 467.28 | 0 | 0.504 | 0.006 | 0 | 231.7039 | 121.8237 |  |  |  | )*0 | )*0,3 | )*0,3 | )*0,3 |  | )*0,3 | )*0,3 |  |  |  | 0 | 0 | 1 | 1 |  |  |  | 1013 | ШТ | ШТ | 1 | [6 empty] | 293259234 | 3 | Монтажные работы | 0 |  | 2 | 108001 | Электротехнические установки: на других объектах | мФЕР-08 |  | Поправка: 571/пр_2022_т.3_п.4 |  | 131072 | 0 | 0 | 0 | 0 | 0 | 1.68 | 0.02 | 0 | [17 empty] | 0 | 0 | 0 |  |  |  |  | 97 | 51 |  |  |  |  | 1 |  | -1977704779 | 2 | 1 | -2 | 0 | 0 | 0 | 598.44 | 0 | 598.44 | 0 |  | 0 | 3 | 0 |  | 0 | 1 | 0 | 0 | 0 | 0 |  | Пр/812-049.3-1 | Пр/774-049.3 | Электротехнические установки: на других объектах | Электротехнические установки: на других объектах | 0
17 | 1 | 783 | 783 | 126 | м08-02-158-19 | Заделка концевая сухая для 3-5-жильного кабеля с пластмассовой и резиновой изоляцией напряжением: до 10 кВ, сечение одной жилы до 70 мм2 | ШТ | 1 | 0 | 1 |  |  |  | 816.4 | 0 | 20.17 | 11.2 | 785.03 | 0 | 1.68 | 0.02 | 0 | 772.34 | 406.08 |  | 318060986 | 805.2007 | 0 | 20.1703 | 11.2004 | 785.0304 | 0 | 1.68 | 0.02 | 0 | 917.4904 | 101.0893 | 20.1703 | 11.2004 | 785.0304 | 0 | 1.68 | 0.02 | 0 | 97 | 51 | 1 | 1 |  |  | 1 | 1 | 1 | 1 |  |  |  |  | 0 | 2 | ГЭСНм-2022, м08-02-158-19, приказ Минстроя России от 18.05.2022 г. № 378/пр |  |  | 108001 | 0 |  | 0 | 3 | 0 | 1 | 1 | 1 | 1 | 1 | 1 |  | 97 | 51 |  |  |  | 0 | 0 | 0 | [5 empty] | 0 |  | 0 | 816.4 | 218806.16 | 2017.03 | 1120.04 | 467.28 | 0 | 1.68 | 0.02 | 0 | 772.3431 | 406.0773 |  |  |  | )*0 | [9 empty] | 0 | 0 | 1 | 1 |  |  |  | 1013 | ШТ | ШТ | 1 | [6 empty] | 293259234 | 3 | Монтажные работы | 0 |  | 2 | 108001 | Электротехнические установки: на других объектах | мФЕР-08 |  |  |  | 131072 | 0 | 0 | 0 | 0 | 0 | 1.68 | 0.02 | 0 | [17 empty] | 0 | 0 | 0 |  |  |  |  | 97 | 51 |  |  |  |  | 1 |  | -2017135129 | 2 | 1 | -2 | 0 | 0 | 0 | 1994.82 | 0 | 1994.82 | 0 |  | 0 | 3 | 0 |  | 0 | 1 | 0 | 0 | 0 | 0 |  | Пр/812-049.3-1 | Пр/774-049.3 | Электротехнические установки: на других объектах | Электротехнические установки: на других объектах | 0
17 | 1 | 792 | 792 | 127 | м08-02-158-20 | Заделка концевая сухая для 3-5-жильного кабеля с пластмассовой и резиновой изоляцией напряжением: до 10 кВ, сечение одной жилы до 120 мм2 (Демонтаж) | ШТ | 1 | 0 | 1 |  |  |  | 281.37 | 0 | 6.05 | 3.36 | 271.96 | 0 | 0.582 | 0.006 | 0 | 267.06 | 140.41 |  | 318060986 | 278.0081 | 0 | 6.0511 | 3.3601 | 271.957 | 0 | 0.582 | 0.006 | 0 | 1038.9832 | 101.0893 | 20.1703 | 11.2004 | 906.5232 | 0 | 1.94 | 0.02 | 0 | 97 | 51 | 1 | 1 |  |  | 1 | 1 | 1 | 1 |  |  |  |  | 0 | 2 | ГЭСНм-2022, м08-02-158-20, приказ Минстроя России от 18.05.2022 г. № 378/пр |  |  | 108001 | 0 |  | 0 | 3 | 0 | 1 | 1 | 1 | 1 | 1 | 1 |  | 97 | 51 |  |  |  | 0 | 0 | 0 | [5 empty] | 0 | Поправка: 571/пр_2022_т.3_п.4 Наименование: Демонтаж: Оборудование, не пригодное для дальнейшего использования, (предназначено в лом) без разборки и резки | 0 | 281.37 | 218806.16 | 2017.03 | 1120.04 | 467.28 | 0 | 0.582 | 0.006 | 0 | 267.0604 | 140.4132 |  |  |  | )*0 | )*0,3 | )*0,3 | )*0,3 |  | )*0,3 | )*0,3 |  |  |  | 0 | 0 | 1 | 1 |  |  |  | 1013 | ШТ | ШТ | 1 | [6 empty] | 293259234 | 3 | Монтажные работы | 0 |  | 2 | 108001 | Электротехнические установки: на других объектах | мФЕР-08 |  | Поправка: 571/пр_2022_т.3_п.4 |  | 131072 | 0 | 0 | 0 | 0 | 0 | 1.94 | 0.02 | 0 | [17 empty] | 0 | 0 | 0 |  |  |  |  | 97 | 51 |  |  |  |  | 1 |  | 1568687568 | 2 | 1 | -2 | 0 | 0 | 0 | 688.84 | 0 | 688.84 | 0 |  | 0 | 3 | 0 |  | 0 | 1 | 0 | 0 | 0 | 0 |  | Пр/812-049.3-1 | Пр/774-049.3 | Электротехнические установки: на других объектах | Электротехнические установки: на других объектах | 0
17 | 1 | 801 | 801 | 128 | м08-02-158-20 | Заделка концевая сухая для 3-5-жильного кабеля с пластмассовой и резиновой изоляцией напряжением: до 10 кВ, сечение одной жилы до 120 мм2 | ШТ | 1 | 0 | 1 |  |  |  | 937.89 | 0 | 20.17 | 11.2 | 906.52 | 0 | 1.94 | 0.02 | 0 | 890.19 | 468.04 |  | 318060986 | 926.6935 | 0 | 20.1703 | 11.2004 | 906.5232 | 0 | 1.94 | 0.02 | 0 | 1038.9832 | 101.0893 | 20.1703 | 11.2004 | 906.5232 | 0 | 1.94 | 0.02 | 0 | 97 | 51 | 1 | 1 |  |  | 1 | 1 | 1 | 1 |  |  |  |  | 0 | 2 | ГЭСНм-2022, м08-02-158-20, приказ Минстроя России от 18.05.2022 г. № 378/пр |  |  | 108001 | 0 |  | 0 | 3 | 0 | 1 | 1 | 1 | 1 | 1 | 1 |  | 97 | 51 |  |  |  | 0 | 0 | 0 | [5 empty] | 0 |  | 0 | 937.89 | 218806.16 | 2017.03 | 1120.04 | 467.28 | 0 | 1.94 | 0.02 | 0 | 890.1884 | 468.0372 |  |  |  | )*0 | [9 empty] | 0 | 0 | 1 | 1 |  |  |  | 1013 | ШТ | ШТ | 1 | [6 empty] | 293259234 | 3 | Монтажные работы | 0 |  | 2 | 108001 | Электротехнические установки: на других объектах | мФЕР-08 |  |  |  | 131072 | 0 | 0 | 0 | 0 | 0 | 1.94 | 0.02 | 0 | [17 empty] | 0 | 0 | 0 |  |  |  |  | 97 | 51 |  |  |  |  | 1 |  | 994776218 | 2 | 1 | -2 | 0 | 0 | 0 | 2296.12 | 0 | 2296.12 | 0 |  | 0 | 3 | 0 |  | 0 | 1 | 0 | 0 | 0 | 0 |  | Пр/812-049.3-1 | Пр/774-049.3 | Электротехнические установки: на других объектах | Электротехнические установки: на других объектах | 0
17 | 1 | 810 | 810 | 129 | м08-02-158-21 | Заделка концевая сухая для 3-5-жильного кабеля с пластмассовой и резиновой изоляцией напряжением: до 10 кВ, сечение одной жилы до 185 мм2 (Демонтаж) | ШТ | 1 | 0 | 1 |  |  |  | 340.24 | 0 | 6.05 | 3.36 | 330.83 | 0 | 0.708 | 0.006 | 0 | 324.16 | 170.44 |  | 318060986 | 336.8853 | 0 | 6.0511 | 3.3601 | 330.8342 | 0 | 0.708 | 0.006 | 0 | 1235.2408 | 101.0893 | 20.1703 | 11.2004 | 1102.7808 | 0 | 2.36 | 0.02 | 0 | 97 | 51 | 1 | 1 |  |  | 1 | 1 | 1 | 1 |  |  |  |  | 0 | 2 | ГЭСНм-2022, м08-02-158-21, приказ Минстроя России от 18.05.2022 г. № 378/пр |  |  | 108001 | 0 |  | 0 | 3 | 0 | 1 | 1 | 1 | 1 | 1 | 1 |  | 97 | 51 |  |  |  | 0 | 0 | 0 | [5 empty] | 0 | Поправка: 571/пр_2022_т.3_п.4 Наименование: Демонтаж: Оборудование, не пригодное для дальнейшего использования, (предназначено в лом) без разборки и резки | 0 | 340.24 | 218806.16 | 2017.03 | 1120.04 | 467.28 | 0 | 0.708 | 0.006 | 0 | 324.1643 | 170.4369 |  |  |  | )*0 | )*0,3 | )*0,3 | )*0,3 |  | )*0,3 | )*0,3 |  |  |  | 0 | 0 | 1 | 1 |  |  |  | 1013 | ШТ | ШТ | 1 | [6 empty] | 293259234 | 3 | Монтажные работы | 0 |  | 2 | 108001 | Электротехнические установки: на других объектах | мФЕР-08 |  | Поправка: 571/пр_2022_т.3_п.4 |  | 131072 | 0 | 0 | 0 | 0 | 0 | 2.36 | 0.02 | 0 | [17 empty] | 0 | 0 | 0 |  |  |  |  | 97 | 51 |  |  |  |  | 1 |  | -194007211 | 2 | 1 | -2 | 0 | 0 | 0 | 834.84 | 0 | 834.84 | 0 |  | 0 | 3 | 0 |  | 0 | 1 | 0 | 0 | 0 | 0 |  | Пр/812-049.3-1 | Пр/774-049.3 | Электротехнические установки: на других объектах | Электротехнические установки: на других объектах | 0
17 | 1 | 819 | 819 | 130 | м08-02-158-21 | Заделка концевая сухая для 3-5-жильного кабеля с пластмассовой и резиновой изоляцией напряжением: до 10 кВ, сечение одной жилы до 185 мм2 | ШТ | 1 | 0 | 1 |  |  |  | 1134.15 | 0 | 20.17 | 11.2 | 1102.78 | 0 | 2.36 | 0.02 | 0 | 1080.56 | 568.13 |  | 318060986 | 1122.9511 | 0 | 20.1703 | 11.2004 | 1102.7808 | 0 | 2.36 | 0.02 | 0 | 1235.2408 | 101.0893 | 20.1703 | 11.2004 | 1102.7808 | 0 | 2.36 | 0.02 | 0 | 97 | 51 | 1 | 1 |  |  | 1 | 1 | 1 | 1 |  |  |  |  | 0 | 2 | ГЭСНм-2022, м08-02-158-21, приказ Минстроя России от 18.05.2022 г. № 378/пр |  |  | 108001 | 0 |  | 0 | 3 | 0 | 1 | 1 | 1 | 1 | 1 | 1 |  | 97 | 51 |  |  |  | 0 | 0 | 0 | [5 empty] | 0 |  | 0 | 1134.15 | 218806.16 | 2017.03 | 1120.04 | 467.28 | 0 | 2.36 | 0.02 | 0 | 1080.5606 | 568.1298 |  |  |  | )*0 | [9 empty] | 0 | 0 | 1 | 1 |  |  |  | 1013 | ШТ | ШТ | 1 | [6 empty] | 293259234 | 3 | Монтажные работы | 0 |  | 2 | 108001 | Электротехнические установки: на других объектах | мФЕР-08 |  |  |  | 131072 | 0 | 0 | 0 | 0 | 0 | 2.36 | 0.02 | 0 | [17 empty] | 0 | 0 | 0 |  |  |  |  | 97 | 51 |  |  |  |  | 1 |  | -1679789576 | 2 | 1 | -2 | 0 | 0 | 0 | 2782.84 | 0 | 2782.84 | 0 |  | 0 | 3 | 0 |  | 0 | 1 | 0 | 0 | 0 | 0 |  | Пр/812-049.3-1 | Пр/774-049.3 | Электротехнические установки: на других объектах | Электротехнические установки: на других объектах | 0
17 | 1 | 828 | 828 | 131 | м08-02-158-22 | Заделка концевая сухая для 3-5-жильного кабеля с пластмассовой и резиновой изоляцией напряжением: до 10 кВ, сечение одной жилы до 240 мм2 (Демонтаж) | ШТ | 1 | 0 | 1 |  |  |  | 373.89 | 0 | 6.05 | 3.36 | 364.48 | 0 | 0.78 | 0.006 | 0 | 356.8 | 187.6 |  | 318060986 | 370.5295 | 0 | 6.0511 | 3.3601 | 364.4784 | 0 | 0.78 | 0.006 | 0 | 1347.388 | 101.0893 | 20.1703 | 11.2004 | 1214.928 | 0 | 2.6 | 0.02 | 0 | 97 | 51 | 1 | 1 |  |  | 1 | 1 | 1 | 1 |  |  |  |  | 0 | 2 | ГЭСНм-2022, м08-02-158-22, приказ Минстроя России от 18.05.2022 г. № 378/пр |  |  | 108001 | 0 |  | 0 | 3 | 0 | 1 | 1 | 1 | 1 | 1 | 1 |  | 97 | 51 |  |  |  | 0 | 0 | 0 | [5 empty] | 0 | Поправка: 571/пр_2022_т.3_п.4 Наименование: Демонтаж: Оборудование, не пригодное для дальнейшего использования, (предназначено в лом) без разборки и резки | 0 | 373.89 | 218806.16 | 2017.03 | 1120.04 | 467.28 | 0 | 0.78 | 0.006 | 0 | 356.8048 | 187.5984 |  |  |  | )*0 | )*0,3 | )*0,3 | )*0,3 |  | )*0,3 | )*0,3 |  |  |  | 0 | 0 | 1 | 1 |  |  |  | 1013 | ШТ | ШТ | 1 | [6 empty] | 293259234 | 3 | Монтажные работы | 0 |  | 2 | 108001 | Электротехнические установки: на других объектах | мФЕР-08 |  | Поправка: 571/пр_2022_т.3_п.4 |  | 131072 | 0 | 0 | 0 | 0 | 0 | 2.6 | 0.02 | 0 | [17 empty] | 0 | 0 | 0 |  |  |  |  | 97 | 51 |  |  |  |  | 1 |  | 1926273261 | 2 | 1 | -2 | 0 | 0 | 0 | 918.29 | 0 | 918.29 | 0 |  | 0 | 3 | 0 |  | 0 | 1 | 0 | 0 | 0 | 0 |  | Пр/812-049.3-1 | Пр/774-049.3 | Электротехнические установки: на других объектах | Электротехнические установки: на других объектах | 0
17 | 1 | 837 | 837 | 132 | м08-02-158-22 | Заделка концевая сухая для 3-5-жильного кабеля с пластмассовой и резиновой изоляцией напряжением: до 10 кВ, сечение одной жилы до 240 мм2 | ШТ | 1 | 0 | 1 |  |  |  | 1246.3 | 0 | 20.17 | 11.2 | 1214.93 | 0 | 2.6 | 0.02 | 0 | 1189.35 | 625.33 |  | 318060986 | 1235.0983 | 0 | 20.1703 | 11.2004 | 1214.928 | 0 | 2.6 | 0.02 | 0 | 1347.388 | 101.0893 | 20.1703 | 11.2004 | 1214.928 | 0 | 2.6 | 0.02 | 0 | 97 | 51 | 1 | 1 |  |  | 1 | 1 | 1 | 1 |  |  |  |  | 0 | 2 | ГЭСНм-2022, м08-02-158-22, приказ Минстроя России от 18.05.2022 г. № 378/пр |  |  | 108001 | 0 |  | 0 | 3 | 0 | 1 | 1 | 1 | 1 | 1 | 1 |  | 97 | 51 |  |  |  | 0 | 0 | 0 | [5 empty] | 0 |  | 0 | 1246.3 | 218806.16 | 2017.03 | 1120.04 | 467.28 | 0 | 2.6 | 0.02 | 0 | 1189.3461 | 625.3263 |  |  |  | )*0 | [9 empty] | 0 | 0 | 1 | 1 |  |  |  | 1013 | ШТ | ШТ | 1 | [6 empty] | 293259234 | 3 | Монтажные работы | 0 |  | 2 | 108001 | Электротехнические установки: на других объектах | мФЕР-08 |  |  |  | 131072 | 0 | 0 | 0 | 0 | 0 | 2.6 | 0.02 | 0 | [17 empty] | 0 | 0 | 0 |  |  |  |  | 97 | 51 |  |  |  |  | 1 |  | 664941681 | 2 | 1 | -2 | 0 | 0 | 0 | 3060.98 | 0 | 3060.98 | 0 |  | 0 | 3 | 0 |  | 0 | 1 | 0 | 0 | 0 | 0 |  | Пр/812-049.3-1 | Пр/774-049.3 | Электротехнические установки: на других объектах | Электротехнические установки: на других объектах | 0
17 | 1 | 850 | 850 | 133 | м08-02-175-01 | Муфта трехфазная для кабеля напряжением 35 кВ: концевая (Демонтаж комплекта концевых муфт для кабеля напряжением 35 кВ) | КОМПЛ | 1 | 0 | 1 |  |  |  | 2013.98 | 0 | 48.41 | 26.88 | 1938.69 | 0 | 4.056 | 0.048 | 0 | 1906.6 | 1002.44 |  | 318060986 | 1987.0956 | 0 | 48.4087 | 26.881 | 1938.6869 | 0 | 4.056 | 0.048 | 0 | 10085.8988 | 3372.6436 | 161.3624 | 89.6032 | 6462.2896 | 0 | 13.52 | 0.16 | 0 | 97 | 51 | 1 | 1 |  |  | 1 | 1 | 1 | 1 |  |  |  |  | 0 | 2 | ГЭСНм-2022, м08-02-175-01, приказ Минстроя России от 18.05.2022 г. № 378/пр |  |  | 108001 | 0 |  | 0 | 3 | 0 | 1 | 1 | 1 | 1 | 1 | 1 |  | 97 | 51 |  |  |  | 0 | 0 | 0 | [5 empty] | 0 | Поправка: 571/пр_2022_т.3_п.4 Наименование: Демонтаж: Оборудование, не пригодное для дальнейшего использования, (предназначено в лом) без разборки и резки | 0 | 2013.98 | 1168493.57 | 2017.03 | 1120.04 | 477.98 | 0 | 4.056 | 0.048 | 0 | 1906.6029 | 1002.4407 |  |  |  | )*0 | )*0,3 | )*0,3 | )*0,3 |  | )*0,3 | )*0,3 |  |  |  | 0 | 0 | 1 | 1 |  |  |  | 1013 | КОМПЛ | КОМПЛ | 1 | [6 empty] | 293259234 | 3 | Монтажные работы | 0 |  | 2 | 108001 | Электротехнические установки: на других объектах | мФЕР-08 |  | Поправка: 571/пр_2022_т.3_п.4 |  | 131072 | 0 | 0 | 0 | 0 | 0 | 13.52 | 0.16 | 0 | [17 empty] | 0 | 0 | 0 |  |  |  |  | 97 | 51 |  |  |  |  | 1 |  | -1357665755 | 2 | 1 | -2 | 0 | 0 | 0 | 4923.02 | 0 | 4923.02 | 0 |  | 0 | 3 | 0 |  | 0 | 1 | 0 | 0 | 0 | 0 |  | Пр/812-049.3-1 | Пр/774-049.3 | Электротехнические установки: на других объектах | Электротехнические установки: на других объектах | 0
17 | 1 | 863 | 863 | 134 | м08-02-175-01 | Муфта трехфазная для кабеля напряжением 35 кВ: концевая | КОМПЛ | 1 | 0 | 1 |  |  |  | 6713.26 | 0 | 161.37 | 89.6 | 6462.29 | 0 | 13.52 | 0.16 | 0 | 6355.33 | 3341.46 |  | 318060986 | 6623.652 | 0 | 161.3624 | 89.6032 | 6462.2896 | 0 | 13.52 | 0.16 | 0 | 10085.8988 | 3372.6436 | 161.3624 | 89.6032 | 6462.2896 | 0 | 13.52 | 0.16 | 0 | 97 | 51 | 1 | 1 |  |  | 1 | 1 | 1 | 1 |  |  |  |  | 0 | 2 | ГЭСНм-2022, м08-02-175-01, приказ Минстроя России от 18.05.2022 г. № 378/пр |  |  | 108001 | 0 |  | 0 | 3 | 0 | 1 | 1 | 1 | 1 | 1 | 1 |  | 97 | 51 |  |  |  | 0 | 0 | 0 | [5 empty] | 0 |  | 0 | 6713.26 | 1168493.57 | 2017.03 | 1120.04 | 477.98 | 0 | 13.52 | 0.16 | 0 | 6355.3333 | 3341.4639 |  |  |  | )*0 | [9 empty] | 0 | 0 | 1 | 1 |  |  |  | 1013 | КОМПЛ | КОМПЛ | 1 | [6 empty] | 293259234 | 3 | Монтажные работы | 0 |  | 2 | 108001 | Электротехнические установки: на других объектах | мФЕР-08 |  |  |  | 131072 | 0 | 0 | 0 | 0 | 0 | 13.52 | 0.16 | 0 | [17 empty] | 0 | 0 | 0 |  |  |  |  | 97 | 51 |  |  |  |  | 1 |  | -659403436 | 2 | 1 | -2 | 0 | 0 | 0 | 16410.05 | 0 | 16410.05 | 0 |  | 0 | 3 | 0 |  | 0 | 1 | 0 | 0 | 0 | 0 |  | Пр/812-049.3-1 | Пр/774-049.3 | Электротехнические установки: на других объектах | Электротехнические установки: на других объектах | 0
17 | 1 | 869 | 869 | 135 | м08-02-200-01 | Монтаж термоусаживаемой манжеты из трубки для кабеля | ШТ | 1 | 0 | 1 |  |  |  | 266.23 | 0 | 0 | 0 | 266.23 | 0 | 0.59 | 0 | 0 | 258.24 | 135.78 |  | 318060986 | 266.2257 | 0 | 0 | 0 | 266.2257 | 0 | 0.59 | 0 | 0 | 277.1083 | 10.8826 | 0 | 0 | 266.2257 | 0 | 0.59 | 0 | 0 | 97 | 51 | 1 | 1 |  |  | 1 | 1 | 1 | 1 |  |  |  |  | 0 | 2 | ГЭСНм-2022, м08-02-200-01, приказ Минстроя России от 18.05.2022 г. № 378/пр |  |  | 108001 | 0 |  | 0 | 3 | 0 | 1 | 1 | 1 | 1 | 1 | 1 |  | 97 | 51 |  |  |  | 0 | 0 | 0 | [5 empty] | 0 |  | 0 | 266.23 | 2043.88 | 0 | 0 | 451.23 | 0 | 0.59 | 0 | 0 | 258.2431 | 135.7773 |  |  |  | )*0 | [9 empty] | 0 | 0 | 1 | 1 |  |  |  | 1013 | ШТ | ШТ | 1 | [6 empty] | 293259234 | 3 | Монтажные работы | 0 |  | 2 | 108001 | Электротехнические установки: на других объектах | мФЕР-08 |  |  |  | 131072 | 0 | 0 | 0 | 0 | 0 | 0.59 | 0 | 0 | [17 empty] | 0 | 0 | 0 |  |  |  |  | 97 | 51 |  |  |  |  | 1 |  | 1091904681 | 2 | 1 | -2 | 0 | 0 | 0 | 660.25 | 0 | 660.25 | 0 |  | 0 | 3 | 0 |  | 0 | 1 | 0 | 0 | 0 | 0 |  | Пр/812-049.3-1 | Пр/774-049.3 | Электротехнические установки: на других объектах | Электротехнические установки: на других объектах | 0
51 | 1 | 4 | 397 |  | Новый раздел | 8.Замена концевых муфт наружной и внутренней установки | 0 | [6 empty] | 16178.87 | 0 | 314.66 | 174.72 | 15689.49 | 0 | 33.194 | 0.312 | 0 | 15388.26 | 8090.75 |  |  | 16178.87 | 0 | 314.66 | 174.72 | 15689.49 | 0 | 33.194 | 0.312 | 0 | 15388.26 | 8090.75 |  |  | 0 | 0 | 0 | 39657.88 | 0 | 39657.88 | 0 | 0 | 0 | 0 | 0 | 0 | 0 | 0 | 0 | 0 | [19 empty] | 0 | 0 | 0 | 39657.88 | 0 | 39657.88 | 0 | 0 | 0 | 0 | 0 | 0 | 0 | 0 | 0 | 0 | [114 empty] | 0
50 | 0 | 0 | 1 | 201 | 16178.87 | ПЗ | Прямые затраты |  |  | 201 | 1 | 3 |  | 2 | [7 empty] | 16178.87 | 1 | 16178.87
50 | 0 | 0 | 1 | 202 | 0 | СтМатОб | Стоимость материальных ресурсов (всего) |  |  | 202 | 2 | 3 |  | 2 | [7 empty] | 0 | 1 | 0
50 | 0 | 0 | 1 | 222 | 0 | СтМатОбЗак | Стоимость материалов и оборудования заказчика |  |  | 222 | 3 | 3 |  | 2 | [7 empty] | 0 | 1 | 0
50 | 0 | 0 | 1 | 225 | 0 | СтМатОбПод | Стоимость материалов и оборудования подрядчика |  |  | 225 | 4 | 3 |  | 2 | [7 empty] | 0 | 1 | 0
50 | 0 | 0 | 1 | 226 | 0 | СтМат | Стоимость материалов (всего) |  |  | 226 | 5 | 3 |  | 2 | [7 empty] | 0 | 1 | 0
50 | 0 | 0 | 1 | 227 | 0 | СтМатЗак | Стоимость материалов заказчика |  |  | 227 | 6 | 3 |  | 2 | [7 empty] | 0 | 1 | 0
50 | 0 | 0 | 1 | 228 | 0 | СтМатПод | Стоимость материалов подрядчика |  |  | 228 | 7 | 3 |  | 2 | [7 empty] | 0 | 1 | 0
50 | 0 | 0 | 1 | 216 | 0 | Оборуд | Стоимость оборудования (всего) |  |  | 216 | 8 | 3 |  | 2 | [7 empty] | 0 | 1 | 0
50 | 0 | 0 | 1 | 223 | 0 | ОборудЗак | Стоимость оборудования заказчика |  |  | 223 | 9 | 3 |  | 2 | [7 empty] | 0 | 1 | 0
50 | 0 | 0 | 1 | 229 | 0 | ОборудПод | Стоимость оборудования подрядчика |  |  | 229 | 10 | 3 |  | 2 | [7 empty] | 0 | 1 | 0
50 | 0 | 0 | 1 | 203 | 314.66 | ЭММ | Эксплуатация машин |  |  | 203 | 11 | 3 |  | 2 | [7 empty] | 314.66 | 1 | 314.66
50 | 0 | 0 | 1 | 231 | 0 | ЭММсНРиСП | Эксплуатация машин по ТСН-2001.16 |  |  | 231 | 12 | 3 |  | 2 | [7 empty] | 0 | 1 | 0
50 | 0 | 0 | 1 | 204 | 174.72 | ЗПМ | ЗП машинистов |  |  | 204 | 13 | 3 |  | 2 | [7 empty] | 174.72 | 1 | 174.72
50 | 0 | 0 | 1 | 205 | 15689.49 | ОЗП | Основная ЗП рабочих |  |  | 205 | 14 | 3 |  | 2 | [7 empty] | 15689.49 | 1 | 15689.49
50 | 0 | 0 | 1 | 232 | 0 | ОЗПсНРиСП | Основная ЗП рабочих по ТСН-2001.16 |  |  | 232 | 15 | 3 |  | 2 | [7 empty] | 0 | 1 | 0
50 | 0 | 0 | 1 | 214 | 0 | Строит | Строительные работы с НР и СП |  |  | 214 | 16 | 3 |  | 2 | [7 empty] | 0 | 1 | 0
50 | 0 | 0 | 1 | 215 | 39657.88 | Монтаж | Монтажные работы с НР и СП |  |  | 215 | 17 | 3 |  | 2 | [7 empty] | 39657.88 | 1 | 39657.88
50 | 0 | 0 | 1 | 217 | 0 | Прочие | Прочие работы с НР и СП |  |  | 217 | 18 | 3 |  | 2 | [7 empty] | 0 | 1 | 0
50 | 0 | 0 | 1 | 230 | 0 | ПрочиеЗатр | Прочие затраты по ТСН-2001.16 |  |  | 230 | 19 | 3 |  | 2 | [7 empty] | 0 | 1 | 0
50 | 0 | 0 | 1 | 206 | 0 | ВозврМат | Возврат материалов |  |  | 206 | 20 | 3 |  | 2 | [7 empty] | 0 | 1 | 0
50 | 0 | 0 | 1 | 207 | 33.194 | ТрудСтр | Трудозатраты строителей |  |  | 207 | 21 | 3 |  | 7 | [7 empty] | 33.194 | 1 | 33.194
50 | 0 | 0 | 1 | 208 | 0.312 | ТрудМаш | Трудозатраты машинистов |  |  | 208 | 22 | 3 |  | 7 | [7 empty] | 0.312 | 1 | 0.312
50 | 0 | 0 | 1 | 209 | 0 | ТранспМат | Транспорт материалов |  |  | 209 | 23 | 3 |  | 2 | [7 empty] | 0 | 1 | 0
50 | 0 | 0 | 1 | 233 | 0 | Перевозка | Перевозка грузов |  |  | 233 | 24 | 3 |  | 2 | [7 empty] | 0 | 1 | 0
50 | 0 | 0 | 1 | 210 | 15388.26 | НР | Накладные расходы |  |  | 210 | 25 | 3 |  | 2 | [7 empty] | 15388.26 | 1 | 15388.26
50 | 0 | 0 | 1 | 211 | 8090.75 | СмПриб | Сметная прибыль |  |  | 211 | 26 | 3 |  | 2 | [7 empty] | 8090.75 | 1 | 8090.75
50 | 0 | 0 | 1 | 224 | 39657.88 | Всего | Всего с НР и СП |  |  | 224 | 27 | 3 |  | 2 | [7 empty] | 39657.88 | 1 | 39657.88
4 | 1 |  | 467 |  | Новый раздел | 9. Отдельные работы на кабельных линиях |  | 0 |  | 0 | [7 empty] | 0 |  |  | 0 | [32 empty] | )*0 | [9 empty] | )*0 | [10 empty] | 0 | [11 empty] | 0
52 | 1 | 4 | 447 | 0 | Новый раздел | 9. Отдельные работы на кабельных линиях | [7 empty] | 251241.75 | 0 | 2351.48 | 1087.32 | 247802.95 | 0 | 669.9079 | 1.9896 | 0 | 285809.45 | 177989.94 | 0 | 0 | 251241.75 | 0 | 2351.48 | 1087.32 | 247802.95 | 0 | 669.9079 | 1.9896 | 0 | 285809.45 | 177989.94 | 0 | 0 | 0 | 0 | 0 | 715041.14 | 649920.81 | 65120.33 | 0 | 0 | 0 | 0 | 0 | 0 | 0 | 0 | 0 | 0 | 0 | 0 | 0 | 0 | 0 | 0 | 0 | 0 | 0 | 0 | 0 | 0 | 0 | 0 | 0 | 0 | 0 | 0 | 0 | 0 | 0 | 0 | 715041.14 | 649920.81 | 65120.33 | 0 | 0 | 0 | 0 | 0 | 0 | 0 | 0 | 0 | 0 | 0 | 0 | 0 | 0 | 0 | 0 | 0 | 0 | 0 | 0 | 0 | 0 | 0 | 0 | 0 | 0 | 0 | 0 | 0 | 0 | 0 | 0 | 0 | 0 | 0 | 0 | 0 | 0 | 0 | 0 | 0 | 0 | 0 | 0 | 0 | 0 | 0 | 0 | 0 | 0 | 0 | 0 | 0 | 0 | 0 | 0 | 0 | 0 | 0 | 0 | 0 | 0 | 0 | 0 | 0 | 0 | 0 | 0 | 0 | 0 | 0 | 0 | 0 | 0 | 0 | 0 | 0 | 0 | 0 | 0 | 0 | 0 | 0 | 0 | 0 | 0 | 0 | 0 | 0 | 0 | 0 | 0 | 0 | 0 | 0 | 0 | 0 | 0 | 0 | 0 | 0 | 0 | 0 | 0 | 0 | 0 | 0 | 0 | 0 | 0 | 0 | 0 | 0 | 0 | 0 | 0 | 0 | 0 | 0 | 0 | 0 | 0 | 0 | 0 | 0
17 | 1 | 878 | 878 | 136 | м08-02-152-02 | Скоба П-образная из полосовой или угловой стали (Установка защиты кабеля на опоре) | т | 1 | 0 | 1 |  |  |  | 26240.87 | 0 | 783.74 | 224.01 | 25233.12 | 0 | 54 | 0.4 | 0 | 24693.42 | 12983.14 |  | 318060986 | 26016.8588 | 0 | 783.7388 | 224.008 | 25233.12 | 0 | 54 | 0.4 | 0 | 27135.7562 | 894.8894 | 783.7388 | 224.008 | 25233.12 | 0 | 54 | 0.4 | 0 | 97 | 51 | 1 | 1 |  |  | 1 | 1 | 1 | 1 |  |  |  |  | 0 | 2 | ГЭСНм-2022 доп.7, м08-02-152-02, приказ Минстроя России от 02.08.2023 г. № 551/пр |  |  | 108001 | 0 |  | 0 | 3 | 0 | 1 | 1 | 1 | 1 | 1 | 1 |  | 97 | 51 |  |  |  | 0 | 0 | 0 | [5 empty] | 0 |  | 0 | 26240.87 | 90488.62 | 2042.59 | 1120.04 | 467.28 | 0 | 54 | 0.4 | 0 | 24693.4161 | 12983.1363 |  |  |  | )*0 | [9 empty] | 0 | 0 | 1 | 1 |  |  |  | 1009 | т | т | 1000 | [6 empty] | 293259234 | 3 | Монтажные работы | 0 |  | 2 | 108001 | Электротехнические установки: на других объектах | мФЕР-08 |  |  |  | 131072 | 0 | 0 | 0 | 0 | 0 | 54 | 0.4 | 0 | [17 empty] | 0 | 0 | 0 |  |  |  |  | 97 | 51 |  |  |  |  | 1 |  | -1982622483 | 2 | 1 | -2 | 0 | 0 | 0 | 63917.43 | 0 | 63917.43 | 0 |  | 0 | 3 | 0 |  | 0 | 1 | 0 | 0 | 0 | 0 |  | Пр/812-049.3-1 | Пр/774-049.3 | Электротехнические установки: на других объектах | Электротехнические установки: на других объектах | 0
17 | 1 | 883 | 883 | 137 | м08-02-177-01 | Указатель месторасположения трассы кабелей, проложенных в земле | ШТ | 1 | 0 | 1 |  |  |  | 238.31 | 0 | 0 | 0 | 238.31 | 0 | 0.51 | 0 | 0 | 231.16 | 121.54 |  | 318060986 | 238.3128 | 0 | 0 | 0 | 238.3128 | 0 | 0.51 | 0 | 0 | 672.5524 | 434.2396 | 0 | 0 | 238.3128 | 0 | 0.51 | 0 | 0 | 97 | 51 | 1 | 1 |  |  | 1 | 1 | 1 | 1 |  |  |  |  | 0 | 2 | ГЭСНм-2022 доп.2, м08-02-177-01, приказ Минстроя России от 26.08.2022 г. № 703/пр |  |  | 108001 | 0 |  | 0 | 3 | 0 | 1 | 1 | 1 | 1 | 1 | 1 |  | 97 | 51 |  |  |  | 0 | 0 | 0 | [5 empty] | 0 |  | 0 | 238.31 | 657695.22 | 0 | 0 | 467.28 | 0 | 0.51 | 0 | 0 | 231.1607 | 121.5381 |  |  |  | )*0 | [9 empty] | 0 | 0 | 1 | 1 |  |  |  | 1013 | ШТ | ШТ | 1 | [6 empty] | 293259234 | 3 | Монтажные работы | 0 |  | 2 | 108001 | Электротехнические установки: на других объектах | мФЕР-08 |  |  |  | 131072 | 0 | 0 | 0 | 0 | 0 | 0.51 | 0 | 0 | [17 empty] | 0 | 0 | 0 |  |  |  |  | 97 | 51 |  |  |  |  | 1 |  | -893228401 | 2 | 1 | -2 | 0 | 0 | 0 | 591.01 | 0 | 591.01 | 0 |  | 0 | 3 | 0 |  | 0 | 1 | 0 | 0 | 0 | 0 |  | Пр/812-049.3-1 | Пр/774-049.3 | Электротехнические установки: на других объектах | Электротехнические установки: на других объектах | 0
17 | 1 | 894 | 894 | 138 | 23-01-003-01 | Укладка трубопроводов из хризотилцементных безнапорных труб диаметром: до 150 мм (Укладка полиэтиленовых труб диаметром 150 мм для прокладки кабеля) | км | 1 | 0 | 1 |  |  |  | 111511.84 | 0 | 659.34 | 391.4 | 110461.1 | 0 | 306 | 0.72 | 0 | 129697.43 | 82030.85 |  | 318060986 | 138735.7214 | 0 | 659.3414 | 391.4006 | 138076.38 | 0 | 306 | 0.72 | 0 | 163488.1229 | 24098.3153 | 824.1768 | 489.2508 | 138076.38 | 0 | 306 | 0.9 | 0 | 117 | 74 | 1 | 1 |  |  | 1 | 1 | 1 | 1 |  |  |  |  | 0 | 1 | ГЭСН-2022, 23-01-003-01, приказ Минстроя России от 18.05.2022 г. № 378/пр |  |  | 23001 | 0 |  | 0 | 2 | 0 | 1 | 1 | 1 | 1 | 1 | 1 |  | 117 | 74 |  |  |  | 0 | 0 | 0 | [5 empty] | 0 |  | 0 | 111511.84 | 201319.72 | 2017.03 | 1120.04 | 451.23 | 0 | 306 | 0.72 | 0 | 129697.425 | 82030.85 |  |  |  | )*0 | )*0,8 | )*0,8 | )*0,8 | [6 empty] | 0 | 0 | 1 | 1 |  |  |  | 1003 | км | км | 1000 | [6 empty] | 293259385 | 2 | Общестроительные работы | 18 | Наружные сети водопровода, канализации, теплоснабжения, газопроводы | 1 | 23001 | Наружные сети водопровода, канализации, теплоснабжения, газопроводы | ФЕР-23 |  |  |  | 131072 | 0 | 0 | 0 | 0 | 0 | 306 | 0.9 | 0 | [17 empty] | 0 | 0 | 0 |  |  |  |  | 117 | 74 |  |  |  |  | 1 |  | 288037691 | 2 | 1 | -2 | 0 | 0 | 0 | 323240.12 | 323240.12 | 0 | 0 |  | 0 | 3 | 0 |  | 0 | 1 | 0 | 0 | 0 | 0 |  | Пр/812-018.0-1 | Пр/774-018.0 | Наружные сети водопровода, канализации, теплоснабжения, газопроводы | Наружные сети водопровода, канализации, теплоснабжения, газопроводы | 0
17 | 1 | 905 | 905 | 139 | 23-01-003-01 | Укладка трубопроводов из хризотилцементных безнапорных труб диаметром: до 150 мм (Укладка полиэтиленовых труб диаметром 150-160 мм для прокладки кабеля) | км | 1 | 0 | 1 |  |  |  | 111511.84 | 0 | 659.34 | 391.4 | 110461.1 | 0 | 306 | 0.72 | 0 | 129697.43 | 82030.85 |  | 318060986 | 138735.7214 | 0 | 659.3414 | 391.4006 | 138076.38 | 0 | 306 | 0.72 | 0 | 163488.1229 | 24098.3153 | 824.1768 | 489.2508 | 138076.38 | 0 | 306 | 0.9 | 0 | 117 | 74 | 1 | 1 |  |  | 1 | 1 | 1 | 1 |  |  |  |  | 0 | 1 | ГЭСН-2022, 23-01-003-01, приказ Минстроя России от 18.05.2022 г. № 378/пр |  |  | 23001 | 0 |  | 0 | 2 | 0 | 1 | 1 | 1 | 1 | 1 | 1 |  | 117 | 74 |  |  |  | 0 | 0 | 0 | [5 empty] | 0 |  | 0 | 111511.84 | 201319.72 | 2017.03 | 1120.04 | 451.23 | 0 | 306 | 0.72 | 0 | 129697.425 | 82030.85 |  |  |  | )*0 | )*0,8 | )*0,8 | )*0,8 | [6 empty] | 0 | 0 | 1 | 1 |  |  |  | 1003 | км | км | 1000 | [6 empty] | 293259385 | 2 | Общестроительные работы | 18 | Наружные сети водопровода, канализации, теплоснабжения, газопроводы | 1 | 23001 | Наружные сети водопровода, канализации, теплоснабжения, газопроводы | ФЕР-23 |  |  |  | 131072 | 0 | 0 | 0 | 0 | 0 | 306 | 0.9 | 0 | [17 empty] | 0 | 0 | 0 |  |  |  |  | 117 | 74 |  |  |  |  | 1 |  | -1173326526 | 2 | 1 | -2 | 0 | 0 | 0 | 323240.12 | 323240.12 | 0 | 0 |  | 0 | 3 | 0 |  | 0 | 1 | 0 | 0 | 0 | 0 |  | Пр/812-018.0-1 | Пр/774-018.0 | Наружные сети водопровода, канализации, теплоснабжения, газопроводы | Наружные сети водопровода, канализации, теплоснабжения, газопроводы | 0
17 | 1 | 909 | 909 | 140 | м08-02-142-01 | Устройство постели при одном кабеле в траншее | 100 м | 0.01 | 0 | 0.01 |  |  |  | 64.65 | 0 | 21.24 | 18.64 | 24.77 | 0 | 0.053 | 0.039 | 0 | 42.11 | 22.14 |  | 318060986 | 4600.914 | 0 | 2124.33 | 1864.122 | 2476.584 | 0 | 5.3 | 3.9 | 0 | 6465.036 | 0 | 2124.33 | 1864.122 | 2476.584 | 0 | 5.3 | 3.9 | 0 | 97 | 51 | 1 | 1 |  |  | 1 | 1 | 1 | 1 |  |  |  |  | 0 | 2 | ГЭСНм-2022, м08-02-142-01, приказ Минстроя России от 18.05.2022 г. № 378/пр |  |  | 108001 | 0 |  | 0 | 3 | 0 | 1 | 1 | 1 | 1 | 1 | 1 |  | 97 | 51 |  |  |  | 0 | 0 | 0 | [5 empty] | 0 |  | 0 | 64.65 | 0 | 544.7 | 477.98 | 467.28 | 0 | 5.3 | 3.9 | 0 | 42.1077 | 22.1391 |  |  |  | )*0 | [9 empty] | 0 | 0 | 1 | 1 |  |  |  | 1003 | 100 м | 100 м | 100 | [6 empty] | 293259234 | 3 | Монтажные работы | 0 |  | 2 | 108001 | Электротехнические установки: на других объектах | мФЕР-08 |  |  |  | 131072 | 0 | 0 | 0 | 0 | 0 | 5.3 | 3.9 | 0 | [17 empty] | 0 | 0 | 0 |  |  |  |  | 97 | 51 |  |  |  |  | 1 |  | -1058727259 | 2 | 1 | -2 | 0 | 0 | 0 | 128.9 | 0 | 128.9 | 0 |  | 0 | 3 | 0 |  | 0 | 1 | 0 | 0 | 0 | 0 |  | Пр/812-049.3-1 | Пр/774-049.3 | Электротехнические установки: на других объектах | Электротехнические установки: на других объектах | 0
17 | 1 | 913 | 913 | 141 | м08-02-142-02 | На каждый последующий кабель добавлять к норме 08-02-142-01 | 100 м | 0.01 | 0 | 0.01 |  |  |  | 10.12 | 0 | 0.44 | 0.38 | 9.3 | 0 | 0.0199 | 0.0008 | 0 | 9.39 | 4.94 |  | 318060986 | 973.4632 | 0 | 43.576 | 38.2384 | 929.8872 | 0 | 1.99 | 0.08 | 0 | 1011.7016 | 0 | 43.576 | 38.2384 | 929.8872 | 0 | 1.99 | 0.08 | 0 | 97 | 51 | 1 | 1 |  |  | 1 | 1 | 1 | 1 |  |  |  |  | 0 | 2 | ГЭСНм-2022, м08-02-142-02, приказ Минстроя России от 18.05.2022 г. № 378/пр |  |  | 108001 | 0 |  | 0 | 3 | 0 | 1 | 1 | 1 | 1 | 1 | 1 |  | 97 | 51 |  |  |  | 0 | 0 | 0 | [5 empty] | 0 |  | 0 | 10.12 | 0 | 544.7 | 477.98 | 467.28 | 0 | 1.99 | 0.08 | 0 | 9.3896 | 4.9368 |  |  |  | )*0 | [9 empty] | 0 | 0 | 1 | 1 |  |  |  | 1003 | 100 м | 100 м | 100 | [6 empty] | 293259234 | 3 | Монтажные работы | 0 |  | 2 | 108001 | Электротехнические установки: на других объектах | мФЕР-08 |  |  |  | 131072 | 0 | 0 | 0 | 0 | 0 | 1.99 | 0.08 | 0 | [17 empty] | 0 | 0 | 0 |  |  |  |  | 97 | 51 |  |  |  |  | 1 |  | 1854632053 | 2 | 1 | -2 | 0 | 0 | 0 | 24.45 | 0 | 24.45 | 0 |  | 0 | 3 | 0 |  | 0 | 1 | 0 | 0 | 0 | 0 |  | Пр/812-049.3-1 | Пр/774-049.3 | Электротехнические установки: на других объектах | Электротехнические установки: на других объектах | 0
17 | 1 | 918 | 918 | 142 | м08-02-143-01 | Покрытие кабеля, проложенного в траншее: кирпичом одного кабеля | 100 м | 0.01 | 0 | 0.01 |  |  |  | 78.62 | 0 | 34.89 | 19.38 | 24.35 | 0 | 0.0521 | 0.0346 | 0 | 42.42 | 22.3 |  | 318060986 | 5923.9907 | 0 | 3489.4619 | 1937.6692 | 2434.5288 | 0 | 5.21 | 3.46 | 0 | 7861.6599 | 0 | 3489.4619 | 1937.6692 | 2434.5288 | 0 | 5.21 | 3.46 | 0 | 97 | 51 | 1 | 1 |  |  | 1 | 1 | 1 | 1 |  |  |  |  | 0 | 2 | ГЭСНм-2022, м08-02-143-01, приказ Минстроя России от 18.05.2022 г. № 378/пр |  |  | 108001 | 0 |  | 0 | 3 | 0 | 1 | 1 | 1 | 1 | 1 | 1 |  | 97 | 51 |  |  |  | 0 | 0 | 0 | [5 empty] | 0 |  | 0 | 78.62 | 0 | 2017.03 | 1120.04 | 467.28 | 0 | 5.21 | 3.46 | 0 | 42.4181 | 22.3023 |  |  |  | )*0 | [9 empty] | 0 | 0 | 1 | 1 |  |  |  | 1003 | 100 м | 100 м | 100 | [6 empty] | 293259234 | 3 | Монтажные работы | 0 |  | 2 | 108001 | Электротехнические установки: на других объектах | мФЕР-08 |  |  |  | 131072 | 0 | 0 | 0 | 0 | 0 | 5.21 | 3.46 | 0 | [17 empty] | 0 | 0 | 0 |  |  |  |  | 97 | 51 |  |  |  |  | 1 |  | 502652811 | 2 | 1 | -2 | 0 | 0 | 0 | 143.34 | 0 | 143.34 | 0 |  | 0 | 3 | 0 |  | 0 | 1 | 0 | 0 | 0 | 0 |  | Пр/812-049.3-1 | Пр/774-049.3 | Электротехнические установки: на других объектах | Электротехнические установки: на других объектах | 0
17 | 1 | 923 | 923 | 143 | м08-02-143-02 | Покрытие кабеля, проложенного в траншее: кирпичом каждого последующего | 100 м | 0.01 | 0 | 0.01 |  |  |  | 41.26 | 0 | 18.36 | 10.19 | 12.71 | 0 | 0.0272 | 0.0182 | 0 | 22.21 | 11.68 |  | 318060986 | 3106.4989 | 0 | 1835.4973 | 1019.2364 | 1271.0016 | 0 | 2.72 | 1.82 | 0 | 4125.7353 | 0 | 1835.4973 | 1019.2364 | 1271.0016 | 0 | 2.72 | 1.82 | 0 | 97 | 51 | 1 | 1 |  |  | 1 | 1 | 1 | 1 |  |  |  |  | 0 | 2 | ГЭСНм-2022, м08-02-143-02, приказ Минстроя России от 18.05.2022 г. № 378/пр |  |  | 108001 | 0 |  | 0 | 3 | 0 | 1 | 1 | 1 | 1 | 1 | 1 |  | 97 | 51 |  |  |  | 0 | 0 | 0 | [5 empty] | 0 |  | 0 | 41.26 | 0 | 2017.03 | 1120.04 | 467.28 | 0 | 2.72 | 1.82 | 0 | 22.213 | 11.679 |  |  |  | )*0 | [9 empty] | 0 | 0 | 1 | 1 |  |  |  | 1003 | 100 м | 100 м | 100 | [6 empty] | 293259234 | 3 | Монтажные работы | 0 |  | 2 | 108001 | Электротехнические установки: на других объектах | мФЕР-08 |  |  |  | 131072 | 0 | 0 | 0 | 0 | 0 | 2.72 | 1.82 | 0 | [17 empty] | 0 | 0 | 0 |  |  |  |  | 97 | 51 |  |  |  |  | 1 |  | -1914943421 | 2 | 1 | -2 | 0 | 0 | 0 | 75.15 | 0 | 75.15 | 0 |  | 0 | 3 | 0 |  | 0 | 1 | 0 | 0 | 0 | 0 |  | Пр/812-049.3-1 | Пр/774-049.3 | Электротехнические установки: на других объектах | Электротехнические установки: на других объектах | 0
17 | 1 | 928 | 928 | 144 | м08-02-143-03 | Покрытие кабеля, проложенного в траншее: плитами одного кабеля | 100 м | 0.01 | 0 | 0.01 |  |  |  | 87.06 | 0 | 38.73 | 21.51 | 26.82 | 0 | 0.0574 | 0.0384 | 0 | 46.88 | 24.65 |  | 318060986 | 6554.8848 | 0 | 3872.6976 | 2150.4768 | 2682.1872 | 0 | 5.74 | 3.84 | 0 | 8705.3616 | 0 | 3872.6976 | 2150.4768 | 2682.1872 | 0 | 5.74 | 3.84 | 0 | 97 | 51 | 1 | 1 |  |  | 1 | 1 | 1 | 1 |  |  |  |  | 0 | 2 | ГЭСНм-2022, м08-02-143-03, приказ Минстроя России от 18.05.2022 г. № 378/пр |  |  | 108001 | 0 |  | 0 | 3 | 0 | 1 | 1 | 1 | 1 | 1 | 1 |  | 97 | 51 |  |  |  | 0 | 0 | 0 | [5 empty] | 0 |  | 0 | 87.06 | 0 | 2017.03 | 1120.04 | 467.28 | 0 | 5.74 | 3.84 | 0 | 46.8801 | 24.6483 |  |  |  | )*0 | [9 empty] | 0 | 0 | 1 | 1 |  |  |  | 1003 | 100 м | 100 м | 100 | [6 empty] | 293259234 | 3 | Монтажные работы | 0 |  | 2 | 108001 | Электротехнические установки: на других объектах | мФЕР-08 |  |  |  | 131072 | 0 | 0 | 0 | 0 | 0 | 5.74 | 3.84 | 0 | [17 empty] | 0 | 0 | 0 |  |  |  |  | 97 | 51 |  |  |  |  | 1 |  | -285509789 | 2 | 1 | -2 | 0 | 0 | 0 | 158.59 | 0 | 158.59 | 0 |  | 0 | 3 | 0 |  | 0 | 1 | 0 | 0 | 0 | 0 |  | Пр/812-049.3-1 | Пр/774-049.3 | Электротехнические установки: на других объектах | Электротехнические установки: на других объектах | 0
17 | 1 | 933 | 933 | 145 | м08-02-143-04 | Покрытие кабеля, проложенного в траншее: плитами каждого последующего | 100 м | 0.01 | 0 | 0.01 |  |  |  | 41.86 | 0 | 18.56 | 10.31 | 12.99 | 0 | 0.0278 | 0.0184 | 0 | 22.6 | 11.88 |  | 318060986 | 3154.706 | 0 | 1855.6676 | 1030.4368 | 1299.0384 | 0 | 2.78 | 1.84 | 0 | 4185.1428 | 0 | 1855.6676 | 1030.4368 | 1299.0384 | 0 | 2.78 | 1.84 | 0 | 97 | 51 | 1 | 1 |  |  | 1 | 1 | 1 | 1 |  |  |  |  | 0 | 2 | ГЭСНм-2022, м08-02-143-04, приказ Минстроя России от 18.05.2022 г. № 378/пр |  |  | 108001 | 0 |  | 0 | 3 | 0 | 1 | 1 | 1 | 1 | 1 | 1 |  | 97 | 51 |  |  |  | 0 | 0 | 0 | [5 empty] | 0 |  | 0 | 41.86 | 0 | 2017.03 | 1120.04 | 467.28 | 0 | 2.78 | 1.84 | 0 | 22.601 | 11.883 |  |  |  | )*0 | [9 empty] | 0 | 0 | 1 | 1 |  |  |  | 1003 | 100 м | 100 м | 100 | [6 empty] | 293259234 | 3 | Монтажные работы | 0 |  | 2 | 108001 | Электротехнические установки: на других объектах | мФЕР-08 |  |  |  | 131072 | 0 | 0 | 0 | 0 | 0 | 2.78 | 1.84 | 0 | [17 empty] | 0 | 0 | 0 |  |  |  |  | 97 | 51 |  |  |  |  | 1 |  | 856749317 | 2 | 1 | -2 | 0 | 0 | 0 | 76.34 | 0 | 76.34 | 0 |  | 0 | 3 | 0 |  | 0 | 1 | 0 | 0 | 0 | 0 |  | Пр/812-049.3-1 | Пр/774-049.3 | Электротехнические установки: на других объектах | Электротехнические установки: на других объектах | 0
17 | 1 | 937 | 937 | 146 | м08-02-143-05 | Покрытие кабеля, проложенного в траншее: лентой сигнальной | 100 м | 0.01 | 0 | 0.01 |  |  |  | 2.13 | 0 | 0.11 | 0.1 | 1.92 | 0 | 0.0048 | 0.0002 | 0 | 1.96 | 1.03 |  | 318060986 | 202.654 | 0 | 10.894 | 9.5596 | 191.76 | 0 | 0.48 | 0.02 | 0 | 212.2136 | 0 | 10.894 | 9.5596 | 191.76 | 0 | 0.48 | 0.02 | 0 | 97 | 51 | 1 | 1 |  |  | 1 | 1 | 1 | 1 |  |  |  |  | 0 | 2 | ГЭСНм-2022, м08-02-143-05, приказ Минстроя России от 18.05.2022 г. № 378/пр |  |  | 108001 | 0 |  | 0 | 3 | 0 | 1 | 1 | 1 | 1 | 1 | 1 |  | 97 | 51 |  |  |  | 0 | 0 | 0 | [5 empty] | 0 |  | 0 | 2.13 | 0 | 544.7 | 477.98 | 399.5 | 0 | 0.48 | 0.02 | 0 | 1.9594 | 1.0302 |  |  |  | )*0 | [9 empty] | 0 | 0 | 1 | 1 |  |  |  | 1003 | 100 м | 100 м | 100 | [6 empty] | 293259234 | 3 | Монтажные работы | 0 |  | 2 | 108001 | Электротехнические установки: на других объектах | мФЕР-08 |  |  |  | 131072 | 0 | 0 | 0 | 0 | 0 | 0.48 | 0.02 | 0 | [17 empty] | 0 | 0 | 0 |  |  |  |  | 97 | 51 |  |  |  |  | 1 |  | -1878426396 | 2 | 1 | -2 | 0 | 0 | 0 | 5.12 | 0 | 5.12 | 0 |  | 0 | 3 | 0 |  | 0 | 1 | 0 | 0 | 0 | 0 |  | Пр/812-049.3-1 | Пр/774-049.3 | Электротехнические установки: на других объектах | Электротехнические установки: на других объектах | 0
17 | 1 | 940 | 940 | 147 | 46-03-010-03 | Пробивка в бетонных стенах и полах толщиной 100 мм отверстий площадью: свыше 100 до 500 см2 | 100 отверстий | 0.01 | 0 | 0.01 |  |  |  | 488.27 | 0 | 37.48 | 0 | 450.79 | 0 | 0.9538 | 0 | 0 | 464.31 | 265.97 |  | 318060986 | 48827.2884 | 0 | 3747.839 | 0 | 45079.4494 | 0 | 95.38 | 0 | 0 | 48827.2884 | 0 | 3747.839 | 0 | 45079.4494 | 0 | 95.38 | 0 | 0 | 103 | 59 | 1 | 1 |  |  | 1 | 1 | 1 | 1 |  |  |  |  | 0 | 1 | ГЭСН-2022 доп.4, 46-03-010-03, приказ Минстроя России от 27.12.2022 г. № 1133/пр |  |  | 46001 | 0 |  | 0 | 2 | 0 | 1 | 1 | 1 | 1 | 1 | 1 |  | 103 | 59 |  |  |  | 0 | 0 | 0 | [5 empty] | 0 |  | 0 | 488.27 | 0 | 139.6 | 0 | 472.63 | 0 | 95.38 | 0 | 0 | 464.3137 | 265.9661 |  |  |  | )*0 | [9 empty] | 0 | 0 | 1 | 1 |  |  |  | 1013 | 100 отверстий | 100 отверстий | 1 | [6 empty] | 293259418 | 2 | Общестроительные работы | 40 | Работы по реконструкции зданий и сооружений | 1 | 46001 | Работы по реконструкции зданий и сооружений: усиление и замена существующих конструкций, возведение отдельных конструктивных элементов | ФЕР-46 |  |  |  | 131072 | 0 | 0 | 0 | 0 | 0 | 95.38 | 0 | 0 | [17 empty] | 0 | 0 | 0 |  |  |  |  | 103 | 59 |  |  |  |  | 1 |  | -1334553317 | 2 | 1 | -2 | 0 | 0 | 0 | 1218.55 | 1218.55 | 0 | 0 |  | 0 | 3 | 0 |  | 0 | 1 | 0 | 0 | 0 | 0 |  | Пр/812-040.1-1 | Пр/774-040.1 | Работы по реконструкции зданий и сооружений: усиление и замена существующих конструкций, возведение отдельных конструктивных элементов | Работы по реконструкции зданий и сооружений: усиление и замена существующих конструкций, возведение отдельных конструктивных элементов | 0
17 | 1 | 943 | 943 | 148 | 46-03-010-06 | Пробивка в бетонных потолках толщиной 100 мм отверстий площадью: свыше 100 до 500 см2 | 100 отверстий | 0.01 | 0 | 0.01 |  |  |  | 653.3 | 0 | 50.27 | 0 | 603.03 | 0 | 1.2759 | 0 | 0 | 621.12 | 355.79 |  | 318060986 | 65330.3207 | 0 | 5027.459 | 0 | 60302.8617 | 0 | 127.59 | 0 | 0 | 65330.3207 | 0 | 5027.459 | 0 | 60302.8617 | 0 | 127.59 | 0 | 0 | 103 | 59 | 1 | 1 |  |  | 1 | 1 | 1 | 1 |  |  |  |  | 0 | 1 | ГЭСН-2022 доп.4, 46-03-010-06, приказ Минстроя России от 27.12.2022 г. № 1133/пр |  |  | 46001 | 0 |  | 0 | 2 | 0 | 1 | 1 | 1 | 1 | 1 | 1 |  | 103 | 59 |  |  |  | 0 | 0 | 0 | [5 empty] | 0 |  | 0 | 653.3 | 0 | 139.6 | 0 | 472.63 | 0 | 127.59 | 0 | 0 | 621.1209 | 355.7877 |  |  |  | )*0 | [9 empty] | 0 | 0 | 1 | 1 |  |  |  | 1013 | 100 отверстий | 100 отверстий | 1 | [6 empty] | 293259418 | 2 | Общестроительные работы | 40 | Работы по реконструкции зданий и сооружений | 1 | 46001 | Работы по реконструкции зданий и сооружений: усиление и замена существующих конструкций, возведение отдельных конструктивных элементов | ФЕР-46 |  |  |  | 131072 | 0 | 0 | 0 | 0 | 0 | 127.59 | 0 | 0 | [17 empty] | 0 | 0 | 0 |  |  |  |  | 103 | 59 |  |  |  |  | 1 |  | 454431434 | 2 | 1 | -2 | 0 | 0 | 0 | 1630.21 | 1630.21 | 0 | 0 |  | 0 | 3 | 0 |  | 0 | 1 | 0 | 0 | 0 | 0 |  | Пр/812-040.1-1 | Пр/774-040.1 | Работы по реконструкции зданий и сооружений: усиление и замена существующих конструкций, возведение отдельных конструктивных элементов | Работы по реконструкции зданий и сооружений: усиление и замена существующих конструкций, возведение отдельных конструктивных элементов | 0
17 | 1 | 945 | 945 | 149 | 52-11-3 | Водоотлив из подвала: электрическими (механическими) насосами (Откачка воды электрическими (механическими) насосами) | 100 м3 | 0.01 | 0 | 0.01 |  |  |  | 26.65 | 0 | 0.21 | 0 | 26.44 | 0 | 0.068 | 0 | 0 | 24.59 | 14.54 |  | 318060986 | 2661.3136 | 0 | 17.4736 | 0 | 2643.84 | 0 | 6.8 | 0 | 0 | 2661.3136 | 0 | 17.4736 | 0 | 2643.84 | 0 | 6.8 | 0 | 0 | 93 | 55 | 1 | 1 |  |  | 1 | 1 | 1 | 1 |  |  |  |  | 0 | 1 | ФЕРр-2001, 52-11-3, приказ Минстроя России № 876/пр от 26.12.2019 |  |  | 52001 | 0 |  | 0 | 6 | 0 | 1 | 1 | 1 | 1 | 1 | 1 |  | 93 | 55 |  |  |  | 0 | 0 | 0 | [5 empty] | 0 |  | 0 | 26.65 | 0 | 15.52 | 0 | 388.8 | 0 | 6.8 | 0 | 0 | 24.5892 | 14.542 |  |  |  | )*0 | [9 empty] | 0 | 0 | 1 | 1 |  |  |  | 1007 | 100 м3 | 100 м3 | 100 | [6 empty] | 293259424 | 6 | Ремонтно-строительные работы | 86 | Фундаменты | 1 | 52001 | Фундаменты | рФЕР-52 |  |  |  | 131072 | 57.01 | 0 | 3.97 | 0 | 53.04 | 6.8 | 0 | 0 | [17 empty] | 0 | 0 | 0 |  |  |  |  | 93 | 55 |  |  |  |  | 1 |  | 1536912657 | 2 | 1 | -2 | 0 | 0 | 0 | 65.78 | 65.78 | 0 | 0 |  | 0 | 0 | 0 |  | 0 | 1 | 0 | 0 | 0 | 0 |  | Пр/812-086.0-1 | Пр/774-086.0 | Фундаменты | Фундаменты | 0
17 | 1 | 947 | 947 | 150 | 01-02-068-01 | Водоотлив: из траншей | 100 м3 | 0.01 | 0 | 0.01 |  |  |  | 244.97 | 0 | 28.77 | 0 | 216.2 | 0 | 0.858 | 0 | 0 | 192.42 | 88.64 |  | 318060986 | 37088.48 | 0 | 3729.44 | 0 | 33359.04 | 0 | 85.8 | 0 | 0 | 37088.48 | 0 | 3729.44 | 0 | 33359.04 | 0 | 85.8 | 0 | 0 | 89 | 41 | 1 | 1 |  |  | 1 | 1 | 1 | 1 |  |  |  |  | 0 | 1 | ФЕР-2001, 01-02-068-01, приказ Минстроя России № 876/пр от 26.12.2019 |  |  | 1007 | 0 |  | 0 | 2 | 0 | 1 | 1 | 1 | 1 | 1 | 1 |  | 89 | 41 |  |  |  | 0 | 0 | 0 | [5 empty] | 0 |  | 0 | 244.97 | 0 | 15.52 | 0 | 388.8 | 0 | 85.8 | 0 | 0 | 192.418 | 88.642 |  |  |  | *0 | )*0,6481 | )*0,6481 | )*0,6481 | [6 empty] | 0 | 0 | 1 | 1 |  |  |  | 1007 | 100 м3 | 100 м3 | 100 | [6 empty] | 293259330 | 2 | Общестроительные работы | 1 | Земляные работы | 1 | 1007 | Земляные работы, выполняемые: по другим видам работ ( подготовительные, сопутствующие, укрепительные ) | ФЕР-01 |  |  |  | 131072 | 1515.8 | 0 | 846.56 | 0 | 669.24 | 85.8 | 0 | 0 | [17 empty] | 0 | 0 | 0 |  |  |  |  | 89 | 41 |  |  |  |  | 1 |  | 795142690 | 2 | 1 | -2 | 0 | 0 | 0 | 526.03 | 526.03 | 0 | 0 |  | 0 | 0 | 0 |  | 0 | 1 | 0 | 0 | 0 | 0 |  | Пр/812-001.4-1 | Пр/774-001.4 | Земляные работы, выполняемые: по другим видам работ (подготовительные, сопутствующие, укрепительные) | Земляные работы, выполняемые: по другим видам работ (подготовительные, сопутствующие, укрепительные) | 0
51 | 1 | 4 | 447 |  | Новый раздел | 9. Отдельные работы на кабельных линиях | 0 | [6 empty] | 251241.75 | 0 | 2351.48 | 1087.32 | 247802.95 | 0 | 669.9079 | 1.9896 | 0 | 285809.45 | 177989.94 |  |  | 251241.75 | 0 | 2351.48 | 1087.32 | 247802.95 | 0 | 669.9079 | 1.9896 | 0 | 285809.45 | 177989.94 |  |  | 0 | 0 | 0 | 715041.14 | 649920.81 | 65120.33 | 0 | 0 | 0 | 0 | 0 | 0 | 0 | 0 | 0 | 0 | [19 empty] | 0 | 0 | 0 | 715041.14 | 649920.81 | 65120.33 | 0 | 0 | 0 | 0 | 0 | 0 | 0 | 0 | 0 | 0 | [114 empty] | 0
50 | 0 | 0 | 1 | 201 | 251241.75 | ПЗ | Прямые затраты |  |  | 201 | 1 | 3 |  | 2 | [7 empty] | 251241.75 | 1 | 251241.75
50 | 0 | 0 | 1 | 202 | 0 | СтМатОб | Стоимость материальных ресурсов (всего) |  |  | 202 | 2 | 3 |  | 2 | [7 empty] | 0 | 1 | 0
50 | 0 | 0 | 1 | 222 | 0 | СтМатОбЗак | Стоимость материалов и оборудования заказчика |  |  | 222 | 3 | 3 |  | 2 | [7 empty] | 0 | 1 | 0
50 | 0 | 0 | 1 | 225 | 0 | СтМатОбПод | Стоимость материалов и оборудования подрядчика |  |  | 225 | 4 | 3 |  | 2 | [7 empty] | 0 | 1 | 0
50 | 0 | 0 | 1 | 226 | 0 | СтМат | Стоимость материалов (всего) |  |  | 226 | 5 | 3 |  | 2 | [7 empty] | 0 | 1 | 0
50 | 0 | 0 | 1 | 227 | 0 | СтМатЗак | Стоимость материалов заказчика |  |  | 227 | 6 | 3 |  | 2 | [7 empty] | 0 | 1 | 0
50 | 0 | 0 | 1 | 228 | 0 | СтМатПод | Стоимость материалов подрядчика |  |  | 228 | 7 | 3 |  | 2 | [7 empty] | 0 | 1 | 0
50 | 0 | 0 | 1 | 216 | 0 | Оборуд | Стоимость оборудования (всего) |  |  | 216 | 8 | 3 |  | 2 | [7 empty] | 0 | 1 | 0
50 | 0 | 0 | 1 | 223 | 0 | ОборудЗак | Стоимость оборудования заказчика |  |  | 223 | 9 | 3 |  | 2 | [7 empty] | 0 | 1 | 0
50 | 0 | 0 | 1 | 229 | 0 | ОборудПод | Стоимость оборудования подрядчика |  |  | 229 | 10 | 3 |  | 2 | [7 empty] | 0 | 1 | 0
50 | 0 | 0 | 1 | 203 | 2351.48 | ЭММ | Эксплуатация машин |  |  | 203 | 11 | 3 |  | 2 | [7 empty] | 2351.48 | 1 | 2351.48
50 | 0 | 0 | 1 | 231 | 0 | ЭММсНРиСП | Эксплуатация машин по ТСН-2001.16 |  |  | 231 | 12 | 3 |  | 2 | [7 empty] | 0 | 1 | 0
50 | 0 | 0 | 1 | 204 | 1087.32 | ЗПМ | ЗП машинистов |  |  | 204 | 13 | 3 |  | 2 | [7 empty] | 1087.32 | 1 | 1087.32
50 | 0 | 0 | 1 | 205 | 247802.95 | ОЗП | Основная ЗП рабочих |  |  | 205 | 14 | 3 |  | 2 | [7 empty] | 247802.95 | 1 | 247802.95
50 | 0 | 0 | 1 | 232 | 0 | ОЗПсНРиСП | Основная ЗП рабочих по ТСН-2001.16 |  |  | 232 | 15 | 3 |  | 2 | [7 empty] | 0 | 1 | 0
50 | 0 | 0 | 1 | 214 | 649920.81 | Строит | Строительные работы с НР и СП |  |  | 214 | 16 | 3 |  | 2 | [7 empty] | 649920.81 | 1 | 649920.81
50 | 0 | 0 | 1 | 215 | 65120.33 | Монтаж | Монтажные работы с НР и СП |  |  | 215 | 17 | 3 |  | 2 | [7 empty] | 65120.33 | 1 | 65120.33
50 | 0 | 0 | 1 | 217 | 0 | Прочие | Прочие работы с НР и СП |  |  | 217 | 18 | 3 |  | 2 | [7 empty] | 0 | 1 | 0
50 | 0 | 0 | 1 | 230 | 0 | ПрочиеЗатр | Прочие затраты по ТСН-2001.16 |  |  | 230 | 19 | 3 |  | 2 | [7 empty] | 0 | 1 | 0
50 | 0 | 0 | 1 | 206 | 0 | ВозврМат | Возврат материалов |  |  | 206 | 20 | 3 |  | 2 | [7 empty] | 0 | 1 | 0
50 | 0 | 0 | 1 | 207 | 669.9079 | ТрудСтр | Трудозатраты строителей |  |  | 207 | 21 | 3 |  | 7 | [7 empty] | 669.9079 | 1 | 669.9079
50 | 0 | 0 | 1 | 208 | 1.9896 | ТрудМаш | Трудозатраты машинистов |  |  | 208 | 22 | 3 |  | 7 | [7 empty] | 1.9896 | 1 | 1.9896
50 | 0 | 0 | 1 | 209 | 0 | ТранспМат | Транспорт материалов |  |  | 209 | 23 | 3 |  | 2 | [7 empty] | 0 | 1 | 0
50 | 0 | 0 | 1 | 233 | 0 | Перевозка | Перевозка грузов |  |  | 233 | 24 | 3 |  | 2 | [7 empty] | 0 | 1 | 0
50 | 0 | 0 | 1 | 210 | 285809.45 | НР | Накладные расходы |  |  | 210 | 25 | 3 |  | 2 | [7 empty] | 285809.45 | 1 | 285809.45
50 | 0 | 0 | 1 | 211 | 177989.94 | СмПриб | Сметная прибыль |  |  | 211 | 26 | 3 |  | 2 | [7 empty] | 177989.94 | 1 | 177989.94
50 | 0 | 0 | 1 | 224 | 715041.14 | Всего | Всего с НР и СП |  |  | 224 | 27 | 3 |  | 2 | [7 empty] | 715041.14 | 1 | 715041.14
4 | 1 |  | 510 |  | Новый раздел | 10. Погрузочно-разгрузочные работы |  | 0 |  | 0 | [7 empty] | 0 |  |  | 0 | [32 empty] | )*0 | [9 empty] | )*0 | [10 empty] | 0 | [11 empty] | 0
52 | 1 | 4 | 497 | 0 | Новый раздел | 10. Погрузочно-разгрузочные работы | [7 empty] | 0 | 0 | 0 | 0 | 0 | 0 | 0 | 0 | 0 | 0 | 0 | 0 | 0 | 0 | 0 | 0 | 0 | 0 | 0 | 0 | 0 | 0 | 0 | 0 | 0 | 0 | 0 | 0 | 0 | 3702.51 | 3702.51 | 0 | 0 | 0 | 0 | 0 | 0 | 0 | 0 | 0 | 0 | 3702.51 | 0 | 0 | 0 | 0 | 0 | 0 | 0 | 0 | 0 | 0 | 0 | 0 | 0 | 0 | 0 | 0 | 0 | 0 | 0 | 0 | 0 | 0 | 3702.51 | 3702.51 | 0 | 0 | 0 | 0 | 0 | 0 | 0 | 0 | 0 | 0 | 3702.51 | 0 | 0 | 0 | 0 | 0 | 0 | 0 | 0 | 0 | 0 | 0 | 0 | 0 | 0 | 0 | 0 | 0 | 0 | 0 | 0 | 0 | 0 | 0 | 0 | 0 | 0 | 0 | 0 | 0 | 0 | 0 | 0 | 0 | 0 | 0 | 0 | 0 | 0 | 0 | 0 | 0 | 0 | 0 | 0 | 0 | 0 | 0 | 0 | 0 | 0 | 0 | 0 | 0 | 0 | 0 | 0 | 0 | 0 | 0 | 0 | 0 | 0 | 0 | 0 | 0 | 0 | 0 | 0 | 0 | 0 | 0 | 0 | 0 | 0 | 0 | 0 | 0 | 0 | 0 | 0 | 0 | 0 | 0 | 0 | 0 | 0 | 0 | 0 | 0 | 0 | 0 | 0 | 0 | 0 | 0 | 0 | 0 | 0 | 0 | 0 | 0 | 0 | 0 | 0 | 0 | 0 | 0 | 0 | 0 | 0 | 0 | 0 | 0 | 0 | 0
17 | 1 |  |  | 151 | 47-1-РСС | Погрузка в автотранспортное средство: мусор строительный с погрузкой вручную | 1т груза | 1 | 0 | 1 |  |  |  | 0 | 0 | 0 | 0 | 0 | 0 | 0 | 0 | 0 | 0 | 0 |  | 318060986 | 1052.03 | 0 | 0 | 0 | 0 | 0 | 0 | 0 | 0 | 1052.03 | 0 | 0 | 0 | 0 | 0 | 0 | 0 | 0 | 0 | 0 | 1 | 1 |  |  | 1 | 1 | 1 | 1 |  |  |  |  | 0 | 1 | 47-1-РСТ |  |  | 700007 | 0 |  | 0 | 19 | 0 | 1 | 1 | 1 | 1 | 1 | 1 |  | 94 | 42 |  |  |  | 0 | 0 | 0 | [5 empty] | 0 |  | 0 | 1052.03 | 0 | 0 | 0 | 0 | 0 | 0 | 0 | 0 | 0 | 0 | [13 empty] | 0 | 0 | 1 | 1 |  |  |  | 1013 | 1т груза | 1т груза | 1 | [6 empty] | 293259790 | 19 | Погрузочно-разгрузочные работы | 106 | Погрузочно-разгрузочные работы | 1 | 700007 | Погрузочно-разгрузочные работы | 812/пр и 774/пр п.106 |  |  |  | 131072 | 0 | 0 | 0 | 0 | 0 | 0 | 0 | 0 | [17 empty] | 0 | 0 | 0 |  |  |  |  | 0 | 0 |  |  |  |  | 1 |  | -407430182 | 2 | 1 | -2 | 2 | 0 | 0 | 1052.03 | 1052.03 | 0 | 0 |  | 0 | 3 | 0 |  | 0 | 1 | 0 | 0 | 0 | 0 | 1052.03 | Пр/812-106.0-1 | Пр/774-106.0 | Погрузочно-разгрузочные работы | Погрузочно-разгрузочные работы | 0
17 | 1 |  |  | 152 | 49-1-РСС | Погрузка в автотранспортное средство: мусор строительный с погрузкой экскаваторами емкостью ковша до 0,5 м3 | 1т груза | 1 | 0 | 1 |  |  |  | 0 | 0 | 0 | 0 | 0 | 0 | 0 | 0 | 0 | 0 | 0 |  | 318060986 | 70.94 | 0 | 0 | 0 | 0 | 0 | 0 | 0 | 0 | 70.94 | 0 | 0 | 0 | 0 | 0 | 0 | 0 | 0 | 0 | 0 | 1 | 1 |  |  | 1 | 1 | 1 | 1 |  |  |  |  | 0 | 1 | 49-1-РСТ |  |  | 700007 | 0 |  | 0 | 19 | 0 | 1 | 1 | 1 | 1 | 1 | 1 |  | 94 | 42 |  |  |  | 0 | 0 | 0 | [5 empty] | 0 |  | 0 | 70.94 | 0 | 0 | 0 | 0 | 0 | 0 | 0 | 0 | 0 | 0 | [13 empty] | 0 | 0 | 1 | 1 |  |  |  | 1013 | 1т груза | 1т груза | 1 | [6 empty] | 293259790 | 19 | Погрузочно-разгрузочные работы | 106 | Погрузочно-разгрузочные работы | 1 | 700007 | Погрузочно-разгрузочные работы | 812/пр и 774/пр п.106 |  |  |  | 131072 | 0 | 0 | 0 | 0 | 0 | 0 | 0 | 0 | [17 empty] | 0 | 0 | 0 |  |  |  |  | 0 | 0 |  |  |  |  | 1 |  | -2114759634 | 2 | 1 | -2 | 2 | 0 | 0 | 70.94 | 70.94 | 0 | 0 |  | 0 | 3 | 0 |  | 0 | 1 | 0 | 0 | 0 | 0 | 70.94 | Пр/812-106.0-1 | Пр/774-106.0 | Погрузочно-разгрузочные работы | Погрузочно-разгрузочные работы | 0
17 | 1 |  |  | 153 | 01-20-1-01-0005-РСС | Перевозка грузов I класса автомобилями бортовыми грузоподъемностью до 20 т по дорогам с усовершенствованным (асфальтобетонным, цементобетонным, железобетонным, обработанным органическим вяжущим) дорожным покрытием на расстояние 5 км | 1т груза | 1 | 0 | 1 |  |  |  | 0 | 0 | 0 | 0 | 0 | 0 | 0 | 0 | 0 | 0 | 0 |  | 318060986 | 307.94 | 0 | 0 | 0 | 0 | 0 | 0 | 0 | 0 | 307.94 | 0 | 0 | 0 | 0 | 0 | 0 | 0 | 0 | 0 | 0 | 1 | 1 |  |  | 1 | 1 | 1 | 1 |  |  |  |  | 0 | 1 | 01-20-1-01-0005-РСТ |  |  | 700008 | 0 |  | 0 | 10 | 0 | 1 | 1 | 1 | 1 | 1 | 1 |  | 94 | 61 |  |  |  | 0 | 0 | 0 | [5 empty] | 0 |  | 0 | 307.94 | 0 | 0 | 0 | 0 | 0 | 0 | 0 | 0 | 0 | 0 | [13 empty] | 0 | 0 | 1 | 1 |  |  |  | 1013 | 1т груза | 1т груза | 1 | [6 empty] | 293259791 | 10 | Автомобили бортовые | 107 | Перевозка строительных грузов автомобильным транспортом | 1 | 700008 | Перевозка строительных грузов автомобильным транспортом, тракторами и прицепами | 812/пр и 774/пр п.107 |  |  |  | 131072 | 0 | 0 | 0 | 0 | 0 | 0 | 0 | 0 | [17 empty] | 0 | 0 | 0 |  |  |  |  | 0 | 0 |  |  |  |  | 1 |  | 1793954350 | 2 | 1 | -2 | 2 | 0 | 0 | 307.94 | 307.94 | 0 | 0 |  | 0 | 3 | 0 |  | 0 | 1 | 0 | 0 | 0 | 0 | 307.94 | Пр/812-107.0-1 | Пр/774-107.0 | Перевозка строительных грузов автомобильным транспортом | Перевозка строительных грузов автомобильным транспортом | 0
17 | 1 |  |  | 154 | 01-20-1-01-0010-РСС | Перевозка грузов I класса автомобилями бортовыми грузоподъемностью до 20 т по дорогам с усовершенствованным (асфальтобетонным, цементобетонным, железобетонным, обработанным органическим вяжущим) дорожным покрытием на расстояние 10 км | 1т груза | 1 | 0 | 1 |  |  |  | 0 | 0 | 0 | 0 | 0 | 0 | 0 | 0 | 0 | 0 | 0 |  | 318060986 | 368.7 | 0 | 0 | 0 | 0 | 0 | 0 | 0 | 0 | 368.7 | 0 | 0 | 0 | 0 | 0 | 0 | 0 | 0 | 0 | 0 | 1 | 1 |  |  | 1 | 1 | 1 | 1 |  |  |  |  | 0 | 1 | 01-20-1-01-0010-РСТ |  |  | 700008 | 0 |  | 0 | 10 | 0 | 1 | 1 | 1 | 1 | 1 | 1 |  | 94 | 61 |  |  |  | 0 | 0 | 0 | [5 empty] | 0 |  | 0 | 368.7 | 0 | 0 | 0 | 0 | 0 | 0 | 0 | 0 | 0 | 0 | [13 empty] | 0 | 0 | 1 | 1 |  |  |  | 1013 | 1т груза | 1т груза | 1 | [6 empty] | 293259791 | 10 | Автомобили бортовые | 107 | Перевозка строительных грузов автомобильным транспортом | 1 | 700008 | Перевозка строительных грузов автомобильным транспортом, тракторами и прицепами | 812/пр и 774/пр п.107 |  |  |  | 131072 | 0 | 0 | 0 | 0 | 0 | 0 | 0 | 0 | [17 empty] | 0 | 0 | 0 |  |  |  |  | 0 | 0 |  |  |  |  | 1 |  | -1568318807 | 2 | 1 | -2 | 2 | 0 | 0 | 368.7 | 368.7 | 0 | 0 |  | 0 | 3 | 0 |  | 0 | 1 | 0 | 0 | 0 | 0 | 368.7 | Пр/812-107.0-1 | Пр/774-107.0 | Перевозка строительных грузов автомобильным транспортом | Перевозка строительных грузов автомобильным транспортом | 0
17 | 1 |  |  | 155 | 01-20-1-01-0020-РСС | Перевозка грузов I класса автомобилями бортовыми грузоподъемностью до 20 т по дорогам с усовершенствованным (асфальтобетонным, цементобетонным, железобетонным, обработанным органическим вяжущим) дорожным покрытием на расстояние 20 км | 1т груза | 1 | 0 | 1 |  |  |  | 0 | 0 | 0 | 0 | 0 | 0 | 0 | 0 | 0 | 0 | 0 |  | 318060986 | 411.51 | 0 | 0 | 0 | 0 | 0 | 0 | 0 | 0 | 411.51 | 0 | 0 | 0 | 0 | 0 | 0 | 0 | 0 | 0 | 0 | 1 | 1 |  |  | 1 | 1 | 1 | 1 |  |  |  |  | 0 | 1 | 01-20-1-01-0020-РСТ |  |  | 700008 | 0 |  | 0 | 10 | 0 | 1 | 1 | 1 | 1 | 1 | 1 |  | 94 | 61 |  |  |  | 0 | 0 | 0 | [5 empty] | 0 |  | 0 | 411.51 | 0 | 0 | 0 | 0 | 0 | 0 | 0 | 0 | 0 | 0 | [13 empty] | 0 | 0 | 1 | 1 |  |  |  | 1013 | 1т груза | 1т груза | 1 | [6 empty] | 293259791 | 10 | Автомобили бортовые | 107 | Перевозка строительных грузов автомобильным транспортом | 1 | 700008 | Перевозка строительных грузов автомобильным транспортом, тракторами и прицепами | 812/пр и 774/пр п.107 |  |  |  | 131072 | 0 | 0 | 0 | 0 | 0 | 0 | 0 | 0 | [17 empty] | 0 | 0 | 0 |  |  |  |  | 0 | 0 |  |  |  |  | 1 |  | -1399055655 | 2 | 1 | -2 | 2 | 0 | 0 | 411.51 | 411.51 | 0 | 0 |  | 0 | 3 | 0 |  | 0 | 1 | 0 | 0 | 0 | 0 | 411.51 | Пр/812-107.0-1 | Пр/774-107.0 | Перевозка строительных грузов автомобильным транспортом | Перевозка строительных грузов автомобильным транспортом | 0
17 | 1 |  |  | 156 | 01-20-1-01-0030-РСС | Перевозка грузов I класса автомобилями бортовыми грузоподъемностью до 20 т по дорогам с усовершенствованным (асфальтобетонным, цементобетонным, железобетонным, обработанным органическим вяжущим) дорожным покрытием на расстояние 30 км | 1т груза | 1 | 0 | 1 |  |  |  | 0 | 0 | 0 | 0 | 0 | 0 | 0 | 0 | 0 | 0 | 0 |  | 318060986 | 454.32 | 0 | 0 | 0 | 0 | 0 | 0 | 0 | 0 | 454.32 | 0 | 0 | 0 | 0 | 0 | 0 | 0 | 0 | 0 | 0 | 1 | 1 |  |  | 1 | 1 | 1 | 1 |  |  |  |  | 0 | 1 | 01-20-1-01-0030-РСТ |  |  | 700008 | 0 |  | 0 | 10 | 0 | 1 | 1 | 1 | 1 | 1 | 1 |  | 94 | 61 |  |  |  | 0 | 0 | 0 | [5 empty] | 0 |  | 0 | 454.32 | 0 | 0 | 0 | 0 | 0 | 0 | 0 | 0 | 0 | 0 | [13 empty] | 0 | 0 | 1 | 1 |  |  |  | 1013 | 1т груза | 1т груза | 1 | [6 empty] | 293259791 | 10 | Автомобили бортовые | 107 | Перевозка строительных грузов автомобильным транспортом | 1 | 700008 | Перевозка строительных грузов автомобильным транспортом, тракторами и прицепами | 812/пр и 774/пр п.107 |  |  |  | 131072 | 0 | 0 | 0 | 0 | 0 | 0 | 0 | 0 | [17 empty] | 0 | 0 | 0 |  |  |  |  | 0 | 0 |  |  |  |  | 1 |  | -160123571 | 2 | 1 | -2 | 2 | 0 | 0 | 454.32 | 454.32 | 0 | 0 |  | 0 | 3 | 0 |  | 0 | 1 | 0 | 0 | 0 | 0 | 454.32 | Пр/812-107.0-1 | Пр/774-107.0 | Перевозка строительных грузов автомобильным транспортом | Перевозка строительных грузов автомобильным транспортом | 0
17 | 1 |  |  | 157 | 01-20-1-01-0040-РСС | Перевозка грузов I класса автомобилями бортовыми грузоподъемностью до 20 т по дорогам с усовершенствованным (асфальтобетонным, цементобетонным, железобетонным, обработанным органическим вяжущим) дорожным покрытием на расстояние 40 км | 1т груза | 1 | 0 | 1 |  |  |  | 0 | 0 | 0 | 0 | 0 | 0 | 0 | 0 | 0 | 0 | 0 |  | 318060986 | 497.13 | 0 | 0 | 0 | 0 | 0 | 0 | 0 | 0 | 497.13 | 0 | 0 | 0 | 0 | 0 | 0 | 0 | 0 | 0 | 0 | 1 | 1 |  |  | 1 | 1 | 1 | 1 |  |  |  |  | 0 | 1 | 01-20-1-01-0040-РСТ |  |  | 700008 | 0 |  | 0 | 10 | 0 | 1 | 1 | 1 | 1 | 1 | 1 |  | 94 | 61 |  |  |  | 0 | 0 | 0 | [5 empty] | 0 |  | 0 | 497.13 | 0 | 0 | 0 | 0 | 0 | 0 | 0 | 0 | 0 | 0 | [13 empty] | 0 | 0 | 1 | 1 |  |  |  | 1013 | 1т груза | 1т груза | 1 | [6 empty] | 293259791 | 10 | Автомобили бортовые | 107 | Перевозка строительных грузов автомобильным транспортом | 1 | 700008 | Перевозка строительных грузов автомобильным транспортом, тракторами и прицепами | 812/пр и 774/пр п.107 |  |  |  | 131072 | 0 | 0 | 0 | 0 | 0 | 0 | 0 | 0 | [17 empty] | 0 | 0 | 0 |  |  |  |  | 0 | 0 |  |  |  |  | 1 |  | -1878727313 | 2 | 1 | -2 | 2 | 0 | 0 | 497.13 | 497.13 | 0 | 0 |  | 0 | 3 | 0 |  | 0 | 1 | 0 | 0 | 0 | 0 | 497.13 | Пр/812-107.0-1 | Пр/774-107.0 | Перевозка строительных грузов автомобильным транспортом | Перевозка строительных грузов автомобильным транспортом | 0
17 | 1 |  |  | 158 | 01-20-1-01-0050-РСС | Перевозка грузов I класса автомобилями бортовыми грузоподъемностью до 20 т по дорогам с усовершенствованным (асфальтобетонным, цементобетонным, железобетонным, обработанным органическим вяжущим) дорожным покрытием на расстояние 50 км | 1т груза | 1 | 0 | 1 |  |  |  | 0 | 0 | 0 | 0 | 0 | 0 | 0 | 0 | 0 | 0 | 0 |  | 318060986 | 539.94 | 0 | 0 | 0 | 0 | 0 | 0 | 0 | 0 | 539.94 | 0 | 0 | 0 | 0 | 0 | 0 | 0 | 0 | 0 | 0 | 1 | 1 |  |  | 1 | 1 | 1 | 1 |  |  |  |  | 0 | 1 | 01-20-1-01-0050-РСТ |  |  | 700008 | 0 |  | 0 | 10 | 0 | 1 | 1 | 1 | 1 | 1 | 1 |  | 94 | 61 |  |  |  | 0 | 0 | 0 | [5 empty] | 0 |  | 0 | 539.94 | 0 | 0 | 0 | 0 | 0 | 0 | 0 | 0 | 0 | 0 | [13 empty] | 0 | 0 | 1 | 1 |  |  |  | 1013 | 1т груза | 1т груза | 1 | [6 empty] | 293259791 | 10 | Автомобили бортовые | 107 | Перевозка строительных грузов автомобильным транспортом | 1 | 700008 | Перевозка строительных грузов автомобильным транспортом, тракторами и прицепами | 812/пр и 774/пр п.107 |  |  |  | 131072 | 0 | 0 | 0 | 0 | 0 | 0 | 0 | 0 | [17 empty] | 0 | 0 | 0 |  |  |  |  | 0 | 0 |  |  |  |  | 1 |  | 521781574 | 2 | 1 | -2 | 2 | 0 | 0 | 539.94 | 539.94 | 0 | 0 |  | 0 | 3 | 0 |  | 0 | 1 | 0 | 0 | 0 | 0 | 539.94 | Пр/812-107.0-1 | Пр/774-107.0 | Перевозка строительных грузов автомобильным транспортом | Перевозка строительных грузов автомобильным транспортом | 0
51 | 1 | 4 | 497 |  | Новый раздел | 10. Погрузочно-разгрузочные работы | 0 | [6 empty] | 0 | 0 | 0 | 0 | 0 | 0 | 0 | 0 | 0 | 0 | 0 |  |  | 0 | 0 | 0 | 0 | 0 | 0 | 0 | 0 | 0 | 0 | 0 |  |  | 0 | 0 | 0 | 3702.51 | 3702.51 | 0 | 0 | 0 | 0 | 0 | 0 | 0 | 0 | 0 | 0 | 3702.51 | [19 empty] | 0 | 0 | 0 | 3702.51 | 3702.51 | 0 | 0 | 0 | 0 | 0 | 0 | 0 | 0 | 0 | 0 | 3702.51 | [114 empty] | 0
50 | 0 | 0 | 1 | 201 | 0 | ПЗ | Прямые затраты |  |  | 201 | 1 | 3 |  | 2 | [7 empty] | 3702.51 | 1 | 3702.51
50 | 0 | 0 | 1 | 202 | 0 | СтМатОб | Стоимость материальных ресурсов (всего) |  |  | 202 | 2 | 3 |  | 2 | [7 empty] | 0 | 1 | 0
50 | 0 | 0 | 1 | 222 | 0 | СтМатОбЗак | Стоимость материалов и оборудования заказчика |  |  | 222 | 3 | 3 |  | 2 | [7 empty] | 0 | 1 | 0
50 | 0 | 0 | 1 | 225 | 0 | СтМатОбПод | Стоимость материалов и оборудования подрядчика |  |  | 225 | 4 | 3 |  | 2 | [7 empty] | 0 | 1 | 0
50 | 0 | 0 | 1 | 226 | 0 | СтМат | Стоимость материалов (всего) |  |  | 226 | 5 | 3 |  | 2 | [7 empty] | 0 | 1 | 0
50 | 0 | 0 | 1 | 227 | 0 | СтМатЗак | Стоимость материалов заказчика |  |  | 227 | 6 | 3 |  | 2 | [7 empty] | 0 | 1 | 0
50 | 0 | 0 | 1 | 228 | 0 | СтМатПод | Стоимость материалов подрядчика |  |  | 228 | 7 | 3 |  | 2 | [7 empty] | 0 | 1 | 0
50 | 0 | 0 | 1 | 216 | 0 | Оборуд | Стоимость оборудования (всего) |  |  | 216 | 8 | 3 |  | 2 | [7 empty] | 0 | 1 | 0
50 | 0 | 0 | 1 | 223 | 0 | ОборудЗак | Стоимость оборудования заказчика |  |  | 223 | 9 | 3 |  | 2 | [7 empty] | 0 | 1 | 0
50 | 0 | 0 | 1 | 229 | 0 | ОборудПод | Стоимость оборудования подрядчика |  |  | 229 | 10 | 3 |  | 2 | [7 empty] | 0 | 1 | 0
50 | 0 | 0 | 1 | 203 | 0 | ЭММ | Эксплуатация машин |  |  | 203 | 11 | 3 |  | 2 | [7 empty] | 0 | 1 | 0
50 | 0 | 0 | 1 | 231 | 0 | ЭММсНРиСП | Эксплуатация машин по ТСН-2001.16 |  |  | 231 | 12 | 3 |  | 2 | [7 empty] | 0 | 1 | 0
50 | 0 | 0 | 1 | 204 | 0 | ЗПМ | ЗП машинистов |  |  | 204 | 13 | 3 |  | 2 | [7 empty] | 0 | 1 | 0
50 | 0 | 0 | 1 | 205 | 0 | ОЗП | Основная ЗП рабочих |  |  | 205 | 14 | 3 |  | 2 | [7 empty] | 0 | 1 | 0
50 | 0 | 0 | 1 | 232 | 0 | ОЗПсНРиСП | Основная ЗП рабочих по ТСН-2001.16 |  |  | 232 | 15 | 3 |  | 2 | [7 empty] | 0 | 1 | 0
50 | 0 | 0 | 1 | 214 | 3702.51 | Строит | Строительные работы с НР и СП |  |  | 214 | 16 | 3 |  | 2 | [7 empty] | 3702.51 | 1 | 3702.51
50 | 0 | 0 | 1 | 215 | 0 | Монтаж | Монтажные работы с НР и СП |  |  | 215 | 17 | 3 |  | 2 | [7 empty] | 0 | 1 | 0
50 | 0 | 0 | 1 | 217 | 0 | Прочие | Прочие работы с НР и СП |  |  | 217 | 18 | 3 |  | 2 | [7 empty] | 0 | 1 | 0
50 | 0 | 0 | 1 | 230 | 0 | ПрочиеЗатр | Прочие затраты по ТСН-2001.16 |  |  | 230 | 19 | 3 |  | 2 | [7 empty] | 0 | 1 | 0
50 | 0 | 0 | 1 | 206 | 0 | ВозврМат | Возврат материалов |  |  | 206 | 20 | 3 |  | 2 | [7 empty] | 0 | 1 | 0
50 | 0 | 0 | 1 | 207 | 0 | ТрудСтр | Трудозатраты строителей |  |  | 207 | 21 | 3 |  | 7 | [7 empty] | 0 | 1 | 0
50 | 0 | 0 | 1 | 208 | 0 | ТрудМаш | Трудозатраты машинистов |  |  | 208 | 22 | 3 |  | 7 | [7 empty] | 0 | 1 | 0
50 | 0 | 0 | 1 | 209 | 0 | ТранспМат | Транспорт материалов |  |  | 209 | 23 | 3 |  | 2 | [7 empty] | 0 | 1 | 0
50 | 0 | 0 | 1 | 233 | 3702.51 | Перевозка | Перевозка грузов |  |  | 233 | 24 | 3 |  | 2 | [7 empty] | 3702.51 | 1 | 3702.51
50 | 0 | 0 | 1 | 210 | 0 | НР | Накладные расходы |  |  | 210 | 25 | 3 |  | 2 | [7 empty] | 0 | 1 | 0
50 | 0 | 0 | 1 | 211 | 0 | СмПриб | Сметная прибыль |  |  | 211 | 26 | 3 |  | 2 | [7 empty] | 0 | 1 | 0
50 | 0 | 0 | 1 | 224 | 3702.51 | Всего | Всего с НР и СП |  |  | 224 | 27 | 3 |  | 2 | [7 empty] | 3702.51 | 1 | 3702.51
51 | 1 | 3 | 20 |  | Новая локальная смета | Новая локальная смета | 0 | [6 empty] | 710952.94 | 219965.86 | 13589.79 | 4298.71 | 473098.58 | 0 | 1546.1723 | 9.0868 | 0 | 576400.35 | 362540.17 | [15 empty] | 0 | 0 | 0 | 1653595.97 | 1432771.84 | 220824.13 | 0 | 219965.86 | 219965.86 | 0 | 219965.86 | 0 | 0 | 0 | 0 | 3702.51 | [149 empty] | 0
50 | 0 | 0 | 1 | 201 | 710952.94 | ПЗ | Прямые затраты |  |  | 201 | 1 | 3 |  | 2 | [7 empty] | 714655.45 | 1 | 714655.45
50 | 0 | 0 | 1 | 202 | 219965.86 | СтМатОб | Стоимость материальных ресурсов (всего) |  |  | 202 | 2 | 3 |  | 2 | [7 empty] | 219965.86 | 1 | 219965.86
50 | 0 | 0 | 1 | 222 | 0 | СтМатОбЗак | Стоимость материалов и оборудования заказчика |  |  | 222 | 3 | 3 |  | 2 | [7 empty] | 0 | 1 | 0
50 | 0 | 0 | 1 | 225 | 219965.86 | СтМатОбПод | Стоимость материалов и оборудования подрядчика |  |  | 225 | 4 | 3 |  | 2 | [7 empty] | 219965.86 | 1 | 219965.86
50 | 0 | 0 | 1 | 226 | 219965.86 | СтМат | Стоимость материалов (всего) |  |  | 226 | 5 | 3 |  | 2 | [7 empty] | 219965.86 | 1 | 219965.86
50 | 0 | 0 | 1 | 227 | 0 | СтМатЗак | Стоимость материалов заказчика |  |  | 227 | 6 | 3 |  | 2 | [7 empty] | 0 | 1 | 0
50 | 0 | 0 | 1 | 228 | 219965.86 | СтМатПод | Стоимость материалов подрядчика |  |  | 228 | 7 | 3 |  | 2 | [7 empty] | 219965.86 | 1 | 219965.86
50 | 0 | 0 | 1 | 216 | 0 | Оборуд | Стоимость оборудования (всего) |  |  | 216 | 8 | 3 |  | 2 | [7 empty] | 0 | 1 | 0
50 | 0 | 0 | 1 | 223 | 0 | ОборудЗак | Стоимость оборудования заказчика |  |  | 223 | 9 | 3 |  | 2 | [7 empty] | 0 | 1 | 0
50 | 0 | 0 | 1 | 229 | 0 | ОборудПод | Стоимость оборудования подрядчика |  |  | 229 | 10 | 3 |  | 2 | [7 empty] | 0 | 1 | 0
50 | 0 | 0 | 1 | 203 | 13589.79 | ЭММ | Эксплуатация машин |  |  | 203 | 11 | 3 |  | 2 | [7 empty] | 13589.79 | 1 | 13589.79
50 | 0 | 0 | 1 | 231 | 0 | ЭММсНРиСП | Эксплуатация машин по ТСН-2001.16 |  |  | 231 | 12 | 3 |  | 2 | [7 empty] | 0 | 1 | 0
50 | 0 | 0 | 1 | 204 | 4298.71 | ЗПМ | ЗП машинистов |  |  | 204 | 13 | 3 |  | 2 | [7 empty] | 4298.71 | 1 | 4298.71
50 | 0 | 0 | 1 | 205 | 473098.58 | ОЗП | Основная ЗП рабочих |  |  | 205 | 14 | 3 |  | 2 | [7 empty] | 473098.58 | 1 | 473098.58
50 | 0 | 0 | 1 | 232 | 0 | ОЗПсНРиСП | Основная ЗП рабочих по ТСН-2001.16 |  |  | 232 | 15 | 3 |  | 2 | [7 empty] | 0 | 1 | 0
50 | 0 | 0 | 1 | 214 | 1432771.84 | Строит | Строительные работы с НР и СП |  |  | 214 | 16 | 3 |  | 2 | [7 empty] | 1432771.84 | 1 | 1432771.84
50 | 0 | 0 | 1 | 215 | 220824.13 | Монтаж | Монтажные работы с НР и СП |  |  | 215 | 17 | 3 |  | 2 | [7 empty] | 220824.13 | 1 | 220824.13
50 | 0 | 0 | 1 | 217 | 0 | Прочие | Прочие работы с НР и СП |  |  | 217 | 18 | 3 |  | 2 | [7 empty] | 0 | 1 | 0
50 | 0 | 0 | 1 | 230 | 0 | ПрочиеЗатр | Прочие затраты по ТСН-2001.16 |  |  | 230 | 19 | 3 |  | 2 | [7 empty] | 0 | 1 | 0
50 | 0 | 0 | 1 | 206 | 0 | ВозврМат | Возврат материалов |  |  | 206 | 20 | 3 |  | 2 | [7 empty] | 0 | 1 | 0
50 | 0 | 0 | 1 | 207 | 1546.1723 | ТрудСтр | Трудозатраты строителей |  |  | 207 | 21 | 3 |  | 7 | [7 empty] | 1546.1723 | 1 | 1546.1723
50 | 0 | 0 | 1 | 208 | 9.0868 | ТрудМаш | Трудозатраты машинистов |  |  | 208 | 22 | 3 |  | 7 | [7 empty] | 9.0868 | 1 | 9.0868
50 | 0 | 0 | 1 | 209 | 0 | ТранспМат | Транспорт материалов |  |  | 209 | 23 | 3 |  | 2 | [7 empty] | 0 | 1 | 0
50 | 0 | 0 | 1 | 233 | 3702.51 | Перевозка | Перевозка грузов |  |  | 233 | 24 | 3 |  | 2 | [7 empty] | 3702.51 | 1 | 3702.51
50 | 0 | 0 | 1 | 210 | 576400.35 | НР | Накладные расходы |  |  | 210 | 25 | 3 |  | 2 | [7 empty] | 576400.35 | 1 | 576400.35
50 | 0 | 0 | 1 | 211 | 362540.17 | СмПриб | Сметная прибыль |  |  | 211 | 26 | 3 |  | 2 | [7 empty] | 362540.17 | 1 | 362540.17
50 | 0 | 0 | 1 | 224 | 1653595.97 | Всего | Всего с НР и СП |  |  | 224 | 27 | 3 |  | 2 | [7 empty] | 1653595.97 | 1 | 1653595.97
51 | 641 | 1 | 12 |  |  | +№07 Альбом на Ремонт КЛ 0,4-35 кВ 2025 Москва | 0 | [6 empty] | 710952.94 | 219965.86 | 13589.79 | 4298.71 | 473098.58 | 0 | 1546.1723 | 9.0868 | 0 | 576400.35 | 362540.17 | [15 empty] | 0 | 0 | 0 | 1653595.97 | 1432771.84 | 220824.13 | 0 | 219965.86 | 219965.86 | 0 | 219965.86 | 0 | 0 | 0 | 0 | 3702.51 | [149 empty] | 0
50 | 0 | 0 | 1 | 201 | 710952.94 | ПЗ | Прямые затраты |  |  | 201 | 1 | 3 |  | 2 | [7 empty] | 714655.45 | 1 | 714655.45
50 | 0 | 0 | 1 | 202 | 219965.86 | СтМатОб | Стоимость материальных ресурсов (всего) |  |  | 202 | 2 | 3 |  | 2 | [7 empty] | 219965.86 | 1 | 219965.86
50 | 0 | 0 | 1 | 222 | 0 | СтМатОбЗак | Стоимость материалов и оборудования заказчика |  |  | 222 | 3 | 3 |  | 2 | [7 empty] | 0 | 1 | 0
50 | 0 | 0 | 1 | 225 | 219965.86 | СтМатОбПод | Стоимость материалов и оборудования подрядчика |  |  | 225 | 4 | 3 |  | 2 | [7 empty] | 219965.86 | 1 | 219965.86
50 | 0 | 0 | 1 | 226 | 219965.86 | СтМат | Стоимость материалов (всего) |  |  | 226 | 5 | 3 |  | 2 | [7 empty] | 219965.86 | 1 | 219965.86
50 | 0 | 0 | 1 | 227 | 0 | СтМатЗак | Стоимость материалов заказчика |  |  | 227 | 6 | 3 |  | 2 | [7 empty] | 0 | 1 | 0
50 | 0 | 0 | 1 | 228 | 219965.86 | СтМатПод | Стоимость материалов подрядчика |  |  | 228 | 7 | 3 |  | 2 | [7 empty] | 219965.86 | 1 | 219965.86
50 | 0 | 0 | 1 | 216 | 0 | Оборуд | Стоимость оборудования (всего) |  |  | 216 | 8 | 3 |  | 2 | [7 empty] | 0 | 1 | 0
50 | 0 | 0 | 1 | 223 | 0 | ОборудЗак | Стоимость оборудования заказчика |  |  | 223 | 9 | 3 |  | 2 | [7 empty] | 0 | 1 | 0
50 | 0 | 0 | 1 | 229 | 0 | ОборудПод | Стоимость оборудования подрядчика |  |  | 229 | 10 | 3 |  | 2 | [7 empty] | 0 | 1 | 0
50 | 0 | 0 | 1 | 203 | 13589.79 | ЭММ | Эксплуатация машин |  |  | 203 | 11 | 3 |  | 2 | [7 empty] | 13589.79 | 1 | 13589.79
50 | 0 | 0 | 1 | 231 | 0 | ЭММсНРиСП | Эксплуатация машин по ТСН-2001.16 |  |  | 231 | 12 | 3 |  | 2 | [7 empty] | 0 | 1 | 0
50 | 0 | 0 | 1 | 204 | 4298.71 | ЗПМ | ЗП машинистов |  |  | 204 | 13 | 3 |  | 2 | [7 empty] | 4298.71 | 1 | 4298.71
50 | 0 | 0 | 1 | 205 | 473098.58 | ОЗП | Основная ЗП рабочих |  |  | 205 | 14 | 3 |  | 2 | [7 empty] | 473098.58 | 1 | 473098.58
50 | 0 | 0 | 1 | 232 | 0 | ОЗПсНРиСП | Основная ЗП рабочих по ТСН-2001.16 |  |  | 232 | 15 | 3 |  | 2 | [7 empty] | 0 | 1 | 0
50 | 0 | 0 | 1 | 214 | 1432771.84 | Строит | Строительные работы с НР и СП |  |  | 214 | 16 | 3 |  | 2 | [7 empty] | 1432771.84 | 1 | 1432771.84
50 | 0 | 0 | 1 | 215 | 220824.13 | Монтаж | Монтажные работы с НР и СП |  |  | 215 | 17 | 3 |  | 2 | [7 empty] | 220824.13 | 1 | 220824.13
50 | 0 | 0 | 1 | 217 | 0 | Прочие | Прочие работы с НР и СП |  |  | 217 | 18 | 3 |  | 2 | [7 empty] | 0 | 1 | 0
50 | 0 | 0 | 1 | 230 | 0 | ПрочиеЗатр | Прочие затраты по ТСН-2001.16 |  |  | 230 | 19 | 3 |  | 2 | [7 empty] | 0 | 1 | 0
50 | 0 | 0 | 1 | 206 | 0 | ВозврМат | Возврат материалов |  |  | 206 | 20 | 3 |  | 2 | [7 empty] | 0 | 1 | 0
50 | 0 | 0 | 1 | 207 | 1546.1723 | ТрудСтр | Трудозатраты строителей |  |  | 207 | 21 | 3 |  | 7 | [7 empty] | 1546.1723 | 1 | 1546.1723
50 | 0 | 0 | 1 | 208 | 9.0868 | ТрудМаш | Трудозатраты машинистов |  |  | 208 | 22 | 3 |  | 7 | [7 empty] | 9.0868 | 1 | 9.0868
50 | 0 | 0 | 1 | 209 | 0 | ТранспМат | Транспорт материалов |  |  | 209 | 23 | 3 |  | 2 | [7 empty] | 0 | 1 | 0
50 | 0 | 0 | 1 | 233 | 3702.51 | Перевозка | Перевозка грузов |  |  | 233 | 24 | 3 |  | 2 | [7 empty] | 3702.51 | 1 | 3702.51
50 | 0 | 0 | 1 | 210 | 576400.35 | НР | Накладные расходы |  |  | 210 | 25 | 3 |  | 2 | [7 empty] | 576400.35 | 1 | 576400.35
50 | 0 | 0 | 1 | 211 | 362540.17 | СмПриб | Сметная прибыль |  |  | 211 | 26 | 3 |  | 2 | [7 empty] | 362540.17 | 1 | 362540.17
50 | 0 | 0 | 1 | 224 | 1653595.97 | Всего | Всего с НР и СП |  |  | 224 | 27 | 3 |  | 2 | [7 empty] | 1653595.97 | 1 | 1653595.97
61 |  |  |  |  | 10 | b1 | ширина
61 |  |  |  |  | 1900 | p1 | плотность мусора в рыхлом теле
61 |  |  |  |  | 1800 | p2 | плотность мусора в рыхлом теле
61 |  |  |  |  | 2 | а | длина
61 |  |  |  |  | 10 | дл | дл
61 |  |  |  |  | 3 | м14 | масса мусора по смете №1
61 |  |  |  |  | 2400 | мус1 | мусор слежавшийся
61 |  |  |  |  | 0 | Переменная | Новая переменная
61 |  |  |  |  | 12 | Переменная1 | Новая переменная
61 |  |  |  |  | 0 | Переменная_1 | Новая переменная
61 |  |  |  |  | 0 | Переменная_2 | Новая переменная
61 |  |  |  |  | 2 | ч | Новая переменная
61 |  |  |  |  | 6 | ш | Новая переменная
61 |  |  |  |  | 12 | шир | шир
70 | 1 |  | 1 | СТР_РЕК | СТРОИТЕЛЬСТВО и РЕКОНСТРУКЦИЯ зданий и сооружений всех назначений | 0 | 0 |  | 1 | 0 |  |  | 0 |  | Строительство и реконструкция
70 | 1 |  | 2 | РЕМ_ЖИЛ | КАП. РЕМ. ЖИЛЫХ И ОБЩЕСТВЕННЫХ ЗДАНИЙ | 0 | 0 |  | 1 | 0 |  |  | 0 |  | Капитальный ремонт жилых и общественных зданий
70 | 1 |  | 3 | РЕМ_ПР | КАП. РЕМ. ПРОИЗВОДСТВЕННЫХ ЗД. и СООРУЖЕНИЙ, НАРУЖНЫХ ИНЖЕНЕРНЫХ СЕТЕЙ, УЛИЦ И ДОРОГ МЕСТНОГО ЗНАЧЕНИЯ, ИНЖ,СООРУЖЕНИЙ ( ГИДРОТЕХ,СООРУЖ, МОСТОВ И ПУТЕПРОВОДОВ И Т.П.) | 1 | 0 |  | 1 | 0 |  |  | 0 |  | Капитальный ремонт прозводственных зданий
70 | 1 |  | 4 | Территория | для территории Российской Федерации, не относящейся к районам Крайнего Севера и приравненным к ним местностям | 1 | 0 |  | 2 | 0 |  |  | 0
70 | 1 |  | 5 | МПРКС | для территории Российской Федерации, относящейся к местностям, приравненным к районам Крайнего Севера | 0 | 0 |  | 2 | 0 |  |  | 0
70 | 1 |  | 6 | РКС | для территории Российской Федерации, относящейся к районам Крайнего Севера | 0 | 0 |  | 2 | 0 |  |  | 0
70 | 1 |  | 7 | СЛЖ | При определении сметной стоимости строительства объектов капитального строительства, относящихся к особо опасным и технически сложным. За исключением АЭС. | 0 | 0 | Для сборников ФЕР ( при производстве работ на технически сложных объектах ): · { СЛЖ } - (вкл.) - работа на сложных объектах (к=1,2 к НР) · { СЛЖ } - (выкл.) - работа на обычных объектах | 0 | 0 |  |  | 0 |  | Сложные объекты
70 | 1 |  | 8 | СТНДРТ | При определении сметной стоимости строительства объектов капитального строительства (за исключением АЭС). | 1 | 0 |  | 5 | 0 |  |  | 0
70 | 1 |  | 9 | АЭС_ПНР | При определении сметной стоимости строительства объектов капитального строительства АЭС. Пусконаладочные работы (за исключением технологического оборудования АЭС). | 0 | 0 |  | 5 | 0 |  |  | 0 |  | АЭС
70 | 1 |  | 10 | АЭС_ПНР_ТЕХ | При определении сметной стоимости строительства объектов капитального строительства АЭС. Пусконаладочные работы технологического оборудования АЭС. | 0 | 0 | Для сборника ФЕРм -39 и ФЕРМ-08 ( при работах по контролю сварных соединений) : {мАЭС} - ( вкл.) - при выполнении работ по на АЭС (HР=101%; СП= 68%; {мАЭС} - (выкл.) - при выполнении работ на обычных объектах | 5 | 0 |  |  | 0 |  | АЭС, ПНР технологического оборудования АЭС.
70 | 1 |  | 11 | ОПТ/В | {вкл} - Прокладка МЕЖДУГОРОДНЫХ ВОЛОКОННО-ОПТИЧЕСКИХ ЛИНИЙ (для ФЕРм10, отд. 6 разд.3) {выкл} - Прокладка ГОРОДСКИХ ВОЛОКОННО-ОПТИЧЕСКИХ ЛИНИЙ (для ФЕРм10, отд. 6 разд.3) | 0 | 0 | Для сборников ФЕРм-10 ( волоконно-оптические линии связи ): · {М_ГОР_опт} - ( вкл.) - междугородные сети связи ( НР=120% , СП=70% ) · {М_ГОР_опт} - ( выкл.) - городские сети связи ( НР=100%; СП=65%) | 0 | 0 |  |  | 0 |  | Прокладка междугородных в/опт. кабелей
70 | 1 |  | 12 | АВИ | (вкл) - При работах по ДИСПЕТЧЕРИЗАЦИИ управления движением АВИАТРАНСПОРТОМ {вкл} (монтажные работы ) | 0 | 0 | Для сборников ФЕРм 08;10;11 : · {мАВИА} - (вкл.) - производство монтажных работы по диспетчеризации управления движением авиатранспортном (НР=95%, СП=55%) ; · {мАВИА} - (выкл. ) - при производстве работ на прочих объектах , кром | 0 | 0 |  |  | 0 |  | Диспетчеризация авиатранспорта
70 | 1 |  | 13 | ЗАКР | {вкл} - Обслуживающие и сопутствующие работы в тоннелях при производстве работ ЗАКРЫТЫМ СПОСОБОМ {выкл} - Обслуживающие и сопутствующие работы в тоннелях при производстве работ ОТКРЫТЫМ | 0 | 0 | Для сборника ФЕР -29 ( сопутствующие работы в тоннелях и метро. ): · {ЗАКР} - (вкл.) - при выполнении работ в тоннелях и метро закрытым способом (НР=145% , СП=75%); · {ЗАКР} - (выкл.) - при выполнении работ в тоннелях и метро отк | 0 | 0 |  |  | 0 |  | Производство работ закрытым способом (обслуживающие процессы)
70 | 1 |  | 14 | ГОР | (вкл) - ФЕРм-08, выполнение работ на горнорудных объектах (выкл) - ФЕРм-08, выполнение работ на других объектах | 0 | 0 |  | 0 | 0 |  |  | 0 |  | Выполнение работ на горнорудных объектах
70 | 1 |  | 15 | ОБ_ПР | Объект производственного назначения | 1 | 0 |  | 3 | 0 |  |  | 0
70 | 1 |  | 16 | ОБ_НПР | Объект непроизводственного назначения | 0 | 0 |  | 3 | 0 |  |  | 0
70 | 1 |  | 1 | К_НР_РЕМ | при ремонте жилых и общественных зданий если ( если {РЕМ_ЖИЛ}= [вкл.] | 0.9 | 1 | Для сборников ФЕР и ФЕРмр : · Значение {_МДСрем_НР}= 0,90 - при ремонте зданий жилого и гражданского назначений ( 0,90 к НР) ; · Значение {_МДСрем_НР}= 1,00 - при строительстве и реконструкции объектов всех назначений | 0 | 0 |  |  | 0 |  | п.25
70 | 1 |  | 2 | К_СП_РЕМ | к нормам СП при капитальном ремонте зданий и сооружений всех назначений ( если или {РЕМ_ЖИЛ}=[вкл] , или (РЕМ_ПР}=[вкл] ) | 0.85 | 1 | Для сборников ФЕР и ФЕРмр : · Значение {_МДСрем_СП} = 0.85 - при ремонте зданий всех назначений ( 0,85 к СП); · Значение {_МДСрем_СП} = 1,00 - при строительстве и реконструкции объектов всех назначений | 0 | 0 |  |  | 0 |  | п.16
70 | 1 |  | 3 | К_НР_СЛЖ | При определении сметной стоимости строительства объектов капитального строительства, относящихся к особо опасным и технически сложным. За исключением объектов атомных электрических станций. ( если {СЛЖ} = [вкл] ) | 1.03 | 0 |  | 0 | 0 |  |  | 0 |  | п.27 СЛОЖН
70 | 1 |  | 4 | К_НР_АЭС | При определении сметной стоимости строительства объектов капитального строительства, относящихся к особо опасным и технически сложным. Для объектов атомных электрических станций. ( если {АЭС} = [вкл] ) | 1.15 | 0 |  | 0 | 0 |  |  | 0 |  | п.27 АЭС
70 | 1 |  | 5 | Р_ОКР | Разрядность округления результата расчета НР и СП (с 05.04.2020 - до семи знаков после запятой) | 7 | 0 |  | 0 | 0 |  |  | 0
70 | 1 |  | 6 | Лист_НРиСП |  | 2 | 0 |  | 0 | 0 |  |  | 0
-1
75 | Уровень цен | 2024 | 0 | 3 | 1 | 0 | 1 | 0 | 3 | 0 | 0 | 0 | 318060986 | 1
2 | Вид цен | Москва, КТЦ к ФСНБ-2022 (ПАО Россети), 1 квартал 2024 г | 0 | 0 | 0 | [33 empty] | 318064487
1 | Сборник индексов | Москва к ФСНБ-2022 ФГИС ЦС (ПАО Россети ) | 2024 | 3 | 1 | 1 | 0 | 2 | 1 | 1 | 1 | 1 | 1 | 1 | 1 | 1 | [22 empty] | 318064488 | Письмо Минстроя России «О расчете индексов изменения сметной стоимости строительства по группам однородных строительных ресурсов на I квартал 2024 года, предназначенных для определения сметной стоимости строительства ресурсно-индексным методом» | Справочная информация | 45344 | 328 | Письмо Минстроя России от 22.02.2024 г. № 10096-ИФ/09 | Приказ ПАО 'РОССЕТИ' | Справочная информация | 44837 | 473 | Приказ ПАО 'РОССЕТИ' от 03.10.2022 № 473
65 |  | 1 | 0 | 245

## SourceObSm
0 | Smeta.RU (Terminal) (495) 974-1589 |  | _OBSM_ |  | 0 | 0 | 0 | Smeta.RU (Terminal) |  | 1 | 18246 | 102795531 | 11 | 9 | 0 | 1
1 | 51 | 0 |  | 0 |  | +№07 Альбом на Ремонт КЛ 0,4-35 кВ 2025 Москва |  | 0 |  | 0 | 0 | 523 |  | 0 | 0 | 7 | 0 | 4 | 0 | [16 empty] | 0 | [5 empty] | Сметные нормы списания | Коды ценников | 1 | 1 | 0 | 0 | 1 | 0 | 6 | 2 | 1 | 1 | 0 | 0 | 0 | 0 | 0 | Москва (Россети) 1-й квартал 2024 ФСНБ-2022_И9 капитальный ремонт | Версия 1.8.0 для ФСНБ-2022 И9 | ФСНБ-2022 - Изменения И9 (Россети) | ФСНБ-2022 - Изменения И9 (Россети) | ФСНБ-2022 - Изменения И9 (Россети) | ФСНБ-2022 - Изменения И9 (Россети) | Поправки для ФСНБ-2022 от 18.04.2024 г И9 (55/пр) Капитальный ремонт производственных зданий | 0 | 0 | 487096328 | 12 | Приказ Минстроя России от 30.12.2021 г. № 1046/пр; Приказ Минстроя России от 04.08.2020 г. № 421/пр; Приказ Минстроя России от 21.12.2020 г. № 812/пр; Приказ Минстроя России от 11.12.2020 г. № 774/пр | ГСН | 45341 | 475 | 9 | Приказ Минстроя России от 18.05.2022 г. № 378/пр, Приказ Минстроя России от 26.08.2022 г. № 703/пр, Приказ Минстроя России от 26.10.2022 г. № 905/пр; Приказ Минстроя России от 27.12.2022 г. № 1133/пр; Приказ Минстроя России от 10.02.2023 г. № 84/пр; Приказ Минстроя России от 11.05.2023 г. № 335/пр; Приказ Минстроя России от 02.08.2023 г. № 551/пр; Приказ Минстроя России от 14.11.2023 г. № 817/пр; Приказ Минстроя России от 16.02.2024 г. № 102/пр; Приказ Минстроя России от 07.07.2022 г. № 557/пр, Приказ Минстроя России от 30.01.2024 г. № 55/пр; Приказ Минстроя России от 02.09.2021 г. № 636/пр, Приказ Минстроя России от 26.07.2022 г. № 611/пр; Приказ Минстроя России от 22.04.2022 г. № 317/пр | 0 | 0
22 | 1 | 0 | 318060986 | 0 | 2 | 1
3 | 0 | Новая локальная смета | Новая локальная смета | 1432.77 | 220.82 | 0 | 0 | 1653.59 | 477.4 | [10 empty] | 0 | 0 | 0 | [5 empty] | 714655.45 | 219965.86 | 0 | 0 | 0 | 13589.79 | 4298.71 | 473098.58 | 1432771.84 | 220824.13 | 0 | 0 | 1546.1723 | 9.0868 | 0 | 576400.35 | 362540.17 | 1653595.97
51 |  |  |  | 1432.77 | 220.82 | 0 | 0 | 1653.59 | 477.4
50 | 0 | 0 | 1 | 201 | 714655.45 | ПЗ | Прямые затраты |  |  | 201 | 1 | 3 |  | 2
50 | 0 | 0 | 1 | 202 | 219965.86 | СтМатОб | Стоимость материальных ресурсов (всего) |  |  | 202 | 2 | 3 |  | 2
50 | 0 | 0 | 1 | 222 | 0 | СтМатОбЗак | Стоимость материалов и оборудования заказчика |  |  | 222 | 3 | 3 |  | 2
50 | 0 | 0 | 1 | 225 | 219965.86 | СтМатОбПод | Стоимость материалов и оборудования подрядчика |  |  | 225 | 4 | 3 |  | 2
50 | 0 | 0 | 1 | 226 | 219965.86 | СтМат | Стоимость материалов (всего) |  |  | 226 | 5 | 3 |  | 2
50 | 0 | 0 | 1 | 227 | 0 | СтМатЗак | Стоимость материалов заказчика |  |  | 227 | 6 | 3 |  | 2
50 | 0 | 0 | 1 | 228 | 219965.86 | СтМатПод | Стоимость материалов подрядчика |  |  | 228 | 7 | 3 |  | 2
50 | 0 | 0 | 1 | 216 | 0 | Оборуд | Стоимость оборудования (всего) |  |  | 216 | 8 | 3 |  | 2
50 | 0 | 0 | 1 | 223 | 0 | ОборудЗак | Стоимость оборудования заказчика |  |  | 223 | 9 | 3 |  | 2
50 | 0 | 0 | 1 | 229 | 0 | ОборудПод | Стоимость оборудования подрядчика |  |  | 229 | 10 | 3 |  | 2
50 | 0 | 0 | 1 | 203 | 13589.79 | ЭММ | Эксплуатация машин |  |  | 203 | 11 | 3 |  | 2
50 | 0 | 0 | 1 | 231 | 0 | ЭММсНРиСП | Эксплуатация машин по ТСН-2001.16 |  |  | 231 | 12 | 3 |  | 2
50 | 0 | 0 | 1 | 204 | 4298.71 | ЗПМ | ЗП машинистов |  |  | 204 | 13 | 3 |  | 2
50 | 0 | 0 | 1 | 205 | 473098.58 | ОЗП | Основная ЗП рабочих |  |  | 205 | 14 | 3 |  | 2
50 | 0 | 0 | 1 | 232 | 0 | ОЗПсНРиСП | Основная ЗП рабочих по ТСН-2001.16 |  |  | 232 | 15 | 3 |  | 2
50 | 0 | 0 | 1 | 214 | 1432771.84 | Строит | Строительные работы с НР и СП |  |  | 214 | 16 | 3 |  | 2
50 | 0 | 0 | 1 | 215 | 220824.13 | Монтаж | Монтажные работы с НР и СП |  |  | 215 | 17 | 3 |  | 2
50 | 0 | 0 | 1 | 217 | 0 | Прочие | Прочие работы с НР и СП |  |  | 217 | 18 | 3 |  | 2
50 | 0 | 0 | 1 | 230 | 0 | ПрочиеЗатр | Прочие затраты по ТСН-2001.16 |  |  | 230 | 19 | 3 |  | 2
50 | 0 | 0 | 1 | 206 | 0 | ВозврМат | Возврат материалов |  |  | 206 | 20 | 3 |  | 2
50 | 0 | 0 | 1 | 207 | 1546.1723 | ТрудСтр | Трудозатраты строителей |  |  | 207 | 21 | 3 |  | -1
50 | 0 | 0 | 1 | 208 | 9.0868 | ТрудМаш | Трудозатраты машинистов |  |  | 208 | 22 | 3 |  | -1
50 | 0 | 0 | 1 | 209 | 0 | ТранспМат | Транспорт материалов |  |  | 209 | 23 | 3 |  | 2
50 | 0 | 0 | 1 | 233 | 3702.51 | Перевозка | Перевозка грузов |  |  | 233 | 24 | 3 |  | 2
50 | 0 | 0 | 1 | 210 | 576400.35 | НР | Накладные расходы |  |  | 210 | 25 | 3 |  | 2
50 | 0 | 0 | 1 | 211 | 362540.17 | СмПриб | Сметная прибыль |  |  | 211 | 26 | 3 |  | 2
50 | 0 | 0 | 1 | 224 | 1653595.97 | Всего | Всего с НР и СП |  |  | 224 | 27 | 3 |  | 2
-1
75 | Уровень цен | 2024 | 0 | 3 | 1 | 0 | 1 | 0 | 3 | 0 | 0 | 0 | 318060986 | 1
2 | Вид цен | Москва, КТЦ к ФСНБ-2022 (ПАО Россети), 1 квартал 2024 г | 0 | 0 | 0 | [16 empty] | 318064487
1 | Сборник индексов | Москва к ФСНБ-2022 ФГИС ЦС (ПАО Россети ) | 2024 | 3 | 1 | 1 | 0 | 2 | 1 | 1 | 1 | 1 | 1 | 1 | 1 | 1 | [5 empty] | 318064488 | Письмо Минстроя России «О расчете индексов изменения сметной стоимости строительства по группам однородных строительных ресурсов на I квартал 2024 года, предназначенных для определения сметной стоимости строительства ресурсно-индексным методом» | Справочная информация | 45344 | 328 | Письмо Минстроя России от 22.02.2024 г. № 10096-ИФ/09 | Приказ ПАО 'РОССЕТИ' | Справочная информация | 44837 | 473 | Приказ ПАО 'РОССЕТИ' от 03.10.2022 № 473

## SmtRes
74 | 318060986 | 318061699 | 277560253 | 109 | 1 | 1 | 1 | 1-100-24 |  | Затраты труда рабочих (Средний разряд - 2,4) | 1191 | 1013 | чел.-ч. | чел.-ч. | 1 | 0 | -844220143 | 49.5 | 0 | 0 | 0 | 403.07 | 0 | 0 | 0 | 403.07 | 1 | 1 | 1 | 1 | -2 | 0 | 0 | 1 | 1 | 0 | 49.5 |  | 1 | 2 | 318061705 | 1 | 0 | 1 | 1 | 0 | 0 | 0 | 0 | 0 | 0 | 0 | 0 | 0 | 0 | 19951.965 | 49.5 | 0 | 1 | 0 | 0 | 0 | 19951.965 | 49.5 | 0 | 1 | 199.52 | 0.495 | 0 | 0.495 | 403.07 | 403.07 | 1 | 19951.97 | 0 |  |  | 0 | 0 | 0 | 199.52 | 199.52 | 1 |  | 0 |  | 0
74 | 318060986 | 318061699 | 277560491 | 109 | 1 | 1 | 1 | 4-100-00 |  | Затраты труда машинистов | 1191 | 1013 | чел.-ч. | чел.-ч. | 1 | 0 | -1417349443 | 10.73 | 0 | 0 | 0 | 0 | 0 | 0 | 0 | 0 | 1 | 1 | 1 | 1 | -2 | 0 | 0 | 1 | 1 | 0 | 10.73 |  | 2 | 2 | 318061706 | 1 | 0 | 2 | 1 | 0 | 0 | 0 | 0 | 0 | 0 | 0 | 0 | 0 | 0 | 0 | 0 | 0 | 0 | 0 | 0 | 0 | 0 | 0 | 0 | 0 |  | 0 | 0 | 0.1073 | 0 | 0 | 1 | 0 | 0 |  |  | 0 | 0 | 0 | 0 | 0 | 0 |  | 0 |  | 0
74 | 318060986 | 318061699 | 277944019 | 1 | 1 | 1 | 2 | 91.01.01-035 | ФСЭМ-2022, 91.01.01-035, приказ Минстроя России от 18.05.2022 г. № 378/пр | Бульдозеры, мощность 79 кВт (108 л.с.) | 1368 | 1011 | маш.-ч | маш.-ч | 1 | 0 | -1334120475 | 2.87 | 0 | 1067.42 | 642.06 | 0 | 0 | 1067.42 | 642.06 | 0 | 1 | 1 | 1 | 1 | -2 | 0 | 0 | 1 | 1 | 0 | 2.87 |  | 1 | 2 | 318061707 | 1 | 0 | 3 | 1 | 0 | 0 | 0 | 0 | 0 | 0 | 0 | 0 | 3063.4954 | 1842.7122 | 0 | 0 | 2.87 | 1 | 0 | 3063.4954 | 1842.7122 | 0 | 0 | 2.87 | 1 |  | 0 | 0.0287 | 0.0287 | 1067.42 | 1067.42 | 1 | 3063.5 | 1842.71 |  |  | 0 | 30.63 | 18.43 | 0 | 49.06 | 1 | 4-100-060 | 6 | чел.-ч. | 1
74 | 318060986 | 318061699 | 277944076 | 1 | 1 | 1 | 2 | 91.01.05-086 | ФСЭМ-2022 доп.4, 91.01.05-086, приказ Минстроя России от 27.12.2022 г. № 1133/пр | Экскаваторы одноковшовые дизельные на гусеничном ходу, объем ковша 0,65 м3 | 1368 | 1011 | маш.-ч | маш.-ч | 1 | 0 | -1341816511 | 7.86 | 0 | 1466.13 | 642.06 | 0 | 0 | 1466.13 | 642.06 | 0 | 1 | 1 | 1 | 1 | -2 | 0 | 0 | 1 | 1 | 0 | 7.86 |  | 1 | 2 | 318061708 | 1 | 0 | 4 | 1 | 0 | 0 | 0 | 0 | 0 | 0 | 0 | 0 | 11523.7818 | 5046.5916 | 0 | 0 | 7.86 | 1 | 0 | 11523.7818 | 5046.5916 | 0 | 0 | 7.86 | 1 |  | 0 | 0.0786 | 0.0786 | 1466.13 | 1466.13 | 1 | 11523.78 | 5046.59 |  |  | 0 | 115.24 | 50.47 | 0 | 165.71 | 1 | 4-100-060 | 6 | чел.-ч. | 1
74 | 318060986 | 318061699 | 277945663 | 1 | 1 | 1 | 2 | 91.12.06-012 | ФСЭМ-2022, 91.12.06-012, приказ Минстроя России от 18.05.2022 г. № 378/пр | Рыхлители прицепные (без трактора) | 1368 | 1011 | маш.-ч | маш.-ч | 1 | 0 | -873255393 | 1.98 | 0 | 76.64 | 0 | 0 | 0 | 62.31 | 0 | 0 | 1 | 1.23 | 1 | 1 | 2 | 0 | 0 | 1 | 1 | 0 | 1.98 |  | 1 | 2 | 318061709 | 1 | 0 | 5 | 1 | 0 | 0 | 0 | 0 | 0 | 0 | 0 | 0 | 123.3738 | 0 | 0 | 0 | 0 | 1 | 0 | 123.3738 | 0 | 0 | 0 | 0 | 1 |  | 0 | 0 | 0.0198 | 76.64 | 62.31 | 1.23 | 123.37 | 0 |  |  | 0 | 1.52 | 0 | 0 | 1.52 | 1 |  | 0 |  | 0
75 | 318060986 | 318061710 | 277560266 | 109 | 1 | 1 | 1 | 1-100-27 |  | Затраты труда рабочих (Средний разряд - 2,7) | 1191 | 1013 | чел.-ч. | чел.-ч. | 1 | 0 | 229328897 | 155 | 0 | 0 | 0 | 413.77 | 0 | 0 | 0 | 413.77 | 1 | 1 | 1 | 1 | -2 | 0 | 0 | 0 | 1 | 0 | 155 |  | 1 | 2 | 318061717 | 1 | 0 | 6 | 1 | 0 | 0 | 0 | 0 | 0 | 0 | 0 | 0 | 0 | 0 | 64134.35 | 155 | 0 | 1 | 0 | 0 | 0 | 64134.35 | 155 | 0 | 1 | 641.34 | 1.55 | 0 | 1.55 | 413.77 | 413.77 | 1 | 64134.35 | 0 |  |  | 0 | 0 | 0 | 641.34 | 641.34 | 1 |  | 0 |  | 0
75 | 318060986 | 318061710 | 277560491 | 109 | 1 | 1 | 1 | 4-100-00 |  | Затраты труда машинистов | 1191 | 1013 | чел.-ч. | чел.-ч. | 1 | 0 | -1417349443 | 39.05 | 0 | 0 | 0 | 0 | 0 | 0 | 0 | 0 | 1 | 1 | 1 | 1 | -2 | 0 | 0 | 0 | 1 | 0 | 39.05 |  | 2 | 2 | 318061718 | 1 | 0 | 7 | 1 | 0 | 0 | 0 | 0 | 0 | 0 | 0 | 0 | 0 | 0 | 0 | 0 | 0 | 0 | 0 | 0 | 0 | 0 | 0 | 0 | 0 |  | 0 | 0 | 0.3905 | 0 | 0 | 1 | 0 | 0 |  |  | 0 | 0 | 0 | 0 | 0 | 0 |  | 0 |  | 0
75 | 318060986 | 318061710 | 277944032 | 1 | 1 | 1 | 2 | 91.01.02-004 | ФСЭМ-2022, 91.01.02-004, приказ Минстроя России от 18.05.2022 г. № 378/пр | Автогрейдеры среднего типа, мощность 99 кВт (135 л.с.) | 1368 | 1011 | маш.-ч | маш.-ч | 1 | 0 | 1419936099 | 1.55 | 0 | 1533.58 | 642.06 | 0 | 0 | 1299.64 | 642.06 | 0 | 1 | 1.18 | 1 | 1 | 2 | 0 | 0 | 0 | 1 | 0 | 1.55 |  | 1 | 2 | 318061719 | 1 | 0 | 8 | 1 | 0 | 0 | 0 | 0 | 0 | 0 | 0 | 0 | 2014.442 | 995.193 | 0 | 0 | 1.55 | 1 | 0 | 2014.442 | 995.193 | 0 | 0 | 1.55 | 1 |  | 0 | 0.0155 | 0.0155 | 1533.58 | 1299.64 | 1.18 | 2014.44 | 995.19 |  |  | 0 | 23.77 | 9.95 | 0 | 33.72 | 1 | 4-100-060 | 6 | чел.-ч. | 1
75 | 318060986 | 318061710 | 277945663 | 1 | 1 | 1 | 2 | 91.12.06-012 | ФСЭМ-2022, 91.12.06-012, приказ Минстроя России от 18.05.2022 г. № 378/пр | Рыхлители прицепные (без трактора) | 1368 | 1011 | маш.-ч | маш.-ч | 1 | 0 | -873255393 | 1.29 | 0 | 76.64 | 0 | 0 | 0 | 62.31 | 0 | 0 | 1 | 1.23 | 1 | 1 | 2 | 0 | 0 | 0 | 1 | 0 | 1.29 |  | 1 | 2 | 318061720 | 1 | 0 | 9 | 1 | 0 | 0 | 0 | 0 | 0 | 0 | 0 | 0 | 80.3799 | 0 | 0 | 0 | 0 | 1 | 0 | 80.3799 | 0 | 0 | 0 | 0 | 1 |  | 0 | 0 | 0.0129 | 76.64 | 62.31 | 1.23 | 80.38 | 0 |  |  | 0 | 0.99 | 0 | 0 | 0.99 | 1 |  | 0 |  | 0
75 | 318060986 | 318061710 | 277946089 | 1 | 1 | 1 | 2 | 91.18.01-007 | ФСЭМ-2022, 91.18.01-007, приказ Минстроя России от 18.05.2022 г. № 378/пр | Компрессоры винтовые передвижные с двигателем внутреннего сгорания, давление до 0,7 МПа (7 атм), производительность до 5,4 м3/мин | 1368 | 1011 | маш.-ч | маш.-ч | 1 | 0 | 1685853265 | 37.5 | 0 | 341.08 | 477.98 | 0 | 0 | 341.08 | 477.98 | 0 | 1 | 1 | 1 | 1 | -2 | 0 | 0 | 0 | 1 | 0 | 37.5 |  | 1 | 2 | 318061721 | 1 | 0 | 10 | 1 | 0 | 0 | 0 | 0 | 0 | 0 | 0 | 0 | 12790.5 | 17924.25 | 0 | 0 | 37.5 | 1 | 0 | 12790.5 | 17924.25 | 0 | 0 | 37.5 | 1 |  | 0 | 0.375 | 0.375 | 341.08 | 341.08 | 1 | 12790.5 | 17924.25 |  |  | 0 | 127.91 | 179.24 | 0 | 307.15 | 1 | 4-100-040 | 4 | чел.-ч. | 1
75 | 318060986 | 318061710 | 277946588 | 1 | 1 | 1 | 2 | 91.21.10-002 | ФСЭМ-2022, 91.21.10-002, приказ Минстроя России от 18.05.2022 г. № 378/пр | Молотки отбойные пневматические при работе от передвижных компрессоров | 1368 | 1011 | маш.-ч | маш.-ч | 1 | 0 | -542797976 | 75 | 0 | 2.58 | 0 | 0 | 0 | 2.58 | 0 | 0 | 1 | 1 | 1 | 1 | -2 | 0 | 0 | 0 | 1 | 0 | 75 |  | 1 | 2 | 318061722 | 1 | 0 | 11 | 1 | 0 | 0 | 0 | 0 | 0 | 0 | 0 | 0 | 193.5 | 0 | 0 | 0 | 0 | 1 | 0 | 193.5 | 0 | 0 | 0 | 0 | 1 |  | 0 | 0 | 0.75 | 2.58 | 2.58 | 1 | 193.5 | 0 |  |  | 0 | 1.94 | 0 | 0 | 1.94 | 1 |  | 0 |  | 0
76 | 318060986 | 318061723 | 277560240 | 109 | 1 | 1 | 1 | 1-100-21 |  | Затраты труда рабочих (Средний разряд - 2,1) | 1191 | 1013 | чел.-ч. | чел.-ч. | 1 | 0 | -354792387 | 11.7 | 0 | 0 | 0 | 392.37 | 0 | 0 | 0 | 392.37 | 1 | 1 | 1 | 1 | -2 | 0 | 0 | 1 | 1 | 0 | 11.7 |  | 1 | 2 | 318061728 | 1 | 0 | 12 | 1 | 0 | 0 | 0 | 0 | 0 | 0 | 0 | 0 | 0 | 0 | 4590.729 | 11.7 | 0 | 1 | 0 | 0 | 0 | 4590.729 | 11.7 | 0 | 1 | 45.91 | 0.117 | 0 | 0.117 | 392.37 | 392.37 | 1 | 4590.73 | 0 |  |  | 0 | 0 | 0 | 45.91 | 45.91 | 1 |  | 0 |  | 0
76 | 318060986 | 318061723 | 277560491 | 109 | 1 | 1 | 1 | 4-100-00 |  | Затраты труда машинистов | 1191 | 1013 | чел.-ч. | чел.-ч. | 1 | 0 | -1417349443 | 2.96 | 0 | 0 | 0 | 0 | 0 | 0 | 0 | 0 | 1 | 1 | 1 | 1 | -2 | 0 | 0 | 1 | 1 | 0 | 2.96 |  | 2 | 2 | 318061729 | 1 | 0 | 13 | 1 | 0 | 0 | 0 | 0 | 0 | 0 | 0 | 0 | 0 | 0 | 0 | 0 | 0 | 0 | 0 | 0 | 0 | 0 | 0 | 0 | 0 |  | 0 | 0 | 0.0296 | 0 | 0 | 1 | 0 | 0 |  |  | 0 | 0 | 0 | 0 | 0 | 0 |  | 0 |  | 0
76 | 318060986 | 318061723 | 277944032 | 1 | 1 | 1 | 2 | 91.01.02-004 | ФСЭМ-2022, 91.01.02-004, приказ Минстроя России от 18.05.2022 г. № 378/пр | Автогрейдеры среднего типа, мощность 99 кВт (135 л.с.) | 1368 | 1011 | маш.-ч | маш.-ч | 1 | 0 | 1419936099 | 1.7 | 0 | 1533.58 | 642.06 | 0 | 0 | 1299.64 | 642.06 | 0 | 1 | 1.18 | 1 | 1 | 2 | 0 | 0 | 1 | 1 | 0 | 1.7 |  | 1 | 2 | 318061730 | 1 | 0 | 14 | 1 | 0 | 0 | 0 | 0 | 0 | 0 | 0 | 0 | 2209.388 | 1091.502 | 0 | 0 | 1.7 | 1 | 0 | 2209.388 | 1091.502 | 0 | 0 | 1.7 | 1 |  | 0 | 0.017 | 0.017 | 1533.58 | 1299.64 | 1.18 | 2209.39 | 1091.5 |  |  | 0 | 26.07 | 10.92 | 0 | 36.99 | 1 | 4-100-060 | 6 | чел.-ч. | 1
76 | 318060986 | 318061723 | 277945735 | 1 | 1 | 1 | 2 | 91.13.01-051 | ФСЭМ-2022, 91.13.01-051, приказ Минстроя России от 18.05.2022 г. № 378/пр | Тракторы с подметальными дорожными щетками, мощность 60 кВт (82 л.с.) | 1368 | 1011 | маш.-ч | маш.-ч | 1 | 0 | 203620491 | 1.26 | 0 | 553.46 | 477.98 | 0 | 0 | 494.16 | 477.98 | 0 | 1 | 1.12 | 1 | 1 | 2 | 0 | 0 | 1 | 1 | 0 | 1.26 |  | 1 | 2 | 318061731 | 1 | 0 | 15 | 1 | 0 | 0 | 0 | 0 | 0 | 0 | 0 | 0 | 622.6416 | 602.2548 | 0 | 0 | 1.26 | 1 | 0 | 622.6416 | 602.2548 | 0 | 0 | 1.26 | 1 |  | 0 | 0.0126 | 0.0126 | 553.46 | 494.16 | 1.12 | 622.64 | 602.25 |  |  | 0 | 6.97 | 6.02 | 0 | 12.99 | 1 | 4-100-040 | 4 | чел.-ч. | 1
77 | 318060986 | 318061732 | 277560234 | 109 | 1 | 1 | 1 | 1-100-20 |  | Затраты труда рабочих (Средний разряд - 2) | 1191 | 1013 | чел.-ч. | чел.-ч. | 1 | 0 | 2031828327 | 15.6 | 0 | 0 | 0 | 388.8 | 0 | 0 | 0 | 388.8 | 1 | 1 | 1 | 1 | -2 | 0 | 0 | 1 | 1 | 0 | 15.6 |  | 1 | 2 | 318061737 | 1 | 0 | 16 | 1 | 0 | 0 | 0 | 0 | 0 | 0 | 0 | 0 | 0 | 0 | 6065.28 | 15.6 | 0 | 1 | 0 | 0 | 0 | 6065.28 | 15.6 | 0 | 1 | 60.65 | 0.156 | 0 | 0.156 | 388.8 | 388.8 | 1 | 6065.28 | 0 |  |  | 0 | 0 | 0 | 60.65 | 60.65 | 1 |  | 0 |  | 0
77 | 318060986 | 318061732 | 277560491 | 109 | 1 | 1 | 1 | 4-100-00 |  | Затраты труда машинистов | 1191 | 1013 | чел.-ч. | чел.-ч. | 1 | 0 | -1417349443 | 4.7 | 0 | 0 | 0 | 0 | 0 | 0 | 0 | 0 | 1 | 1 | 1 | 1 | -2 | 0 | 0 | 1 | 1 | 0 | 4.7 |  | 2 | 2 | 318061738 | 1 | 0 | 17 | 1 | 0 | 0 | 0 | 0 | 0 | 0 | 0 | 0 | 0 | 0 | 0 | 0 | 0 | 0 | 0 | 0 | 0 | 0 | 0 | 0 | 0 |  | 0 | 0 | 0.047 | 0 | 0 | 1 | 0 | 0 |  |  | 0 | 0 | 0 | 0 | 0 | 0 |  | 0 |  | 0
77 | 318060986 | 318061732 | 277944032 | 1 | 1 | 1 | 2 | 91.01.02-004 | ФСЭМ-2022, 91.01.02-004, приказ Минстроя России от 18.05.2022 г. № 378/пр | Автогрейдеры среднего типа, мощность 99 кВт (135 л.с.) | 1368 | 1011 | маш.-ч | маш.-ч | 1 | 0 | 1419936099 | 2.27 | 0 | 1533.58 | 642.06 | 0 | 0 | 1299.64 | 642.06 | 0 | 1 | 1.18 | 1 | 1 | 2 | 0 | 0 | 1 | 1 | 0 | 2.27 |  | 1 | 2 | 318061739 | 1 | 0 | 18 | 1 | 0 | 0 | 0 | 0 | 0 | 0 | 0 | 0 | 2950.1828 | 1457.4762 | 0 | 0 | 2.27 | 1 | 0 | 2950.1828 | 1457.4762 | 0 | 0 | 2.27 | 1 |  | 0 | 0.0227 | 0.0227 | 1533.58 | 1299.64 | 1.18 | 2950.18 | 1457.48 |  |  | 0 | 34.81 | 14.57 | 0 | 49.38 | 1 | 4-100-060 | 6 | чел.-ч. | 1
77 | 318060986 | 318061732 | 277945735 | 1 | 1 | 1 | 2 | 91.13.01-051 | ФСЭМ-2022, 91.13.01-051, приказ Минстроя России от 18.05.2022 г. № 378/пр | Тракторы с подметальными дорожными щетками, мощность 60 кВт (82 л.с.) | 1368 | 1011 | маш.-ч | маш.-ч | 1 | 0 | 203620491 | 2.43 | 0 | 553.46 | 477.98 | 0 | 0 | 494.16 | 477.98 | 0 | 1 | 1.12 | 1 | 1 | 2 | 0 | 0 | 1 | 1 | 0 | 2.43 |  | 1 | 2 | 318061740 | 1 | 0 | 19 | 1 | 0 | 0 | 0 | 0 | 0 | 0 | 0 | 0 | 1200.8088 | 1161.4914 | 0 | 0 | 2.43 | 1 | 0 | 1200.8088 | 1161.4914 | 0 | 0 | 2.43 | 1 |  | 0 | 0.0243 | 0.0243 | 553.46 | 494.16 | 1.12 | 1200.81 | 1161.49 |  |  | 0 | 13.45 | 11.61 | 0 | 25.06 | 1 | 4-100-040 | 4 | чел.-ч. | 1
78 | 318060986 | 318061741 | 277560228 | 109 | 1 | 1 | 1 | 1-100-17 |  | Затраты труда рабочих (Средний разряд - 1,7) | 1191 | 1013 | чел.-ч. | чел.-ч. | 1 | 0 | -1556116539 | 18.68 | 0 | 0 | 0 | 379.17 | 0 | 0 | 0 | 379.17 | 1 | 1 | 1 | 1 | -2 | 0 | 0 | 1 | 1 | 0 | 18.68 |  | 1 | 2 | 318061743 | 1 | 0 | 20 | 1 | 0 | 0 | 0 | 0 | 0 | 0 | 0 | 0 | 0 | 0 | 7082.8956 | 18.68 | 0 | 1 | 0 | 0 | 0 | 7082.8956 | 18.68 | 0 | 1 | 70.83 | 0.1868 | 0 | 0.1868 | 379.17 | 379.17 | 1 | 7082.9 | 0 |  |  | 0 | 0 | 0 | 70.83 | 70.83 | 1 |  | 0 |  | 0
79 | 318060986 | 318061744 | 277560257 | 109 | 1 | 1 | 1 | 1-100-25 |  | Затраты труда рабочих (Средний разряд - 2,5) | 1191 | 1013 | чел.-ч. | чел.-ч. | 1 | 0 | 388411409 | 21.89 | 0 | 0 | 0 | 406.64 | 0 | 0 | 0 | 406.64 | 1 | 1 | 1 | 1 | -2 | 0 | 0 | 1 | 1 | 0 | 21.89 |  | 1 | 2 | 318061759 | 1 | 0 | 21 | 1 | 0 | 0 | 0 | 0 | 0 | 0 | 0 | 0 | 0 | 0 | 8901.3496 | 21.89 | 0 | 1 | 0 | 0 | 0 | 8901.3496 | 21.89 | 0 | 1 | 89.01 | 0.2189 | 0 | 0.2189 | 406.64 | 406.64 | 1 | 8901.35 | 0 |  |  | 0 | 0 | 0 | 89.01 | 89.01 | 1 |  | 0 |  | 0
79 | 318060986 | 318061744 | 277560491 | 109 | 1 | 1 | 1 | 4-100-00 |  | Затраты труда машинистов | 1191 | 1013 | чел.-ч. | чел.-ч. | 1 | 0 | -1417349443 | 4.52 | 0 | 0 | 0 | 0 | 0 | 0 | 0 | 0 | 1 | 1 | 1 | 1 | -2 | 0 | 0 | 1 | 1 | 0 | 4.52 |  | 2 | 2 | 318061760 | 1 | 0 | 22 | 1 | 0 | 0 | 0 | 0 | 0 | 0 | 0 | 0 | 0 | 0 | 0 | 0 | 0 | 0 | 0 | 0 | 0 | 0 | 0 | 0 | 0 |  | 0 | 0 | 0.0452 | 0 | 0 | 1 | 0 | 0 |  |  | 0 | 0 | 0 | 0 | 0 | 0 |  | 0 |  | 0
79 | 318060986 | 318061744 | 277944840 | 1 | 1 | 1 | 2 | 91.06.05-011 | ФСЭМ-2022, 91.06.05-011, приказ Минстроя России от 18.05.2022 г. № 378/пр | Погрузчики одноковшовые универсальные фронтальные пневмоколесные, номинальная вместимость основного ковша 2,6 м3, грузоподъемность 5 т | 1368 | 1011 | маш.-ч | маш.-ч | 1 | 0 | 622831100 | 0.13 | 0 | 1627.51 | 549.32 | 0 | 0 | 1627.51 | 549.32 | 0 | 1 | 1 | 1 | 1 | -2 | 0 | 0 | 1 | 1 | 0 | 0.13 |  | 1 | 2 | 318061761 | 1 | 0 | 23 | 1 | 0 | 0 | 0 | 0 | 0 | 0 | 0 | 0 | 211.5763 | 71.4116 | 0 | 0 | 0.13 | 1 | 0 | 211.5763 | 71.4116 | 0 | 0 | 0.13 | 1 |  | 0 | 0.0013 | 0.0013 | 1627.51 | 1627.51 | 1 | 211.58 | 71.41 |  |  | 0 | 2.12 | 0.71 | 0 | 2.83 | 1 | 4-100-050 | 5 | чел.-ч. | 1
79 | 318060986 | 318061744 | 277945134 | 1 | 1 | 1 | 2 | 91.08.04-021 | ФСЭМ-2022, 91.08.04-021, приказ Минстроя России от 18.05.2022 г. № 378/пр | Котлы битумные передвижные электрические с центробежной мешалкой, объем загрузочной емкости 400 л | 1368 | 1011 | маш.-ч | маш.-ч | 1 | 0 | -1151002491 | 0.6 | 0 | 114.3 | 0 | 0 | 0 | 95.25 | 0 | 0 | 1 | 1.2 | 1 | 1 | 2 | 0 | 0 | 1 | 1 | 0 | 0.6 |  | 1 | 2 | 318061762 | 1 | 0 | 24 | 1 | 0 | 0 | 0 | 0 | 0 | 0 | 0 | 0 | 57.15 | 0 | 0 | 0 | 0 | 1 | 0 | 57.15 | 0 | 0 | 0 | 0 | 1 |  | 0 | 0 | 0.006 | 114.3 | 95.25 | 1.2 | 57.15 | 0 |  |  | 0 | 0.69 | 0 | 0 | 0.69 | 1 |  | 0 |  | 0
79 | 318060986 | 318061744 | 277945178 | 1 | 1 | 1 | 2 | 91.08.06-003 | ФСЭМ-2022, 91.08.06-003, приказ Минстроя России от 18.05.2022 г. № 378/пр | Нарезчики швов, максимальная глубина резки 200 мм, мощность 9 кВт (12 л.с.) | 1368 | 1011 | маш.-ч | маш.-ч | 1 | 0 | 708533522 | 8.36 | 0 | 107.7 | 0 | 0 | 0 | 100.65 | 0 | 0 | 1 | 1.07 | 1 | 1 | 2 | 0 | 0 | 1 | 1 | 0 | 8.36 |  | 1 | 2 | 318061763 | 1 | 0 | 25 | 1 | 0 | 0 | 0 | 0 | 0 | 0 | 0 | 0 | 841.434 | 0 | 0 | 0 | 0 | 1 | 0 | 841.434 | 0 | 0 | 0 | 0 | 1 |  | 0 | 0 | 0.0836 | 107.7 | 100.65 | 1.07 | 841.43 | 0 |  |  | 0 | 9 | 0 | 0 | 9 | 1 |  | 0 |  | 0
79 | 318060986 | 318061744 | 277945252 | 1 | 1 | 1 | 2 | 91.08.11-011 | ФСЭМ-2022, 91.08.11-011, приказ Минстроя России от 18.05.2022 г. № 378/пр | Заливщики швов и трещин самоходные, объем бака до 480 л с компрессором для продувки трещин и швов | 1368 | 1011 | маш.-ч | маш.-ч | 1 | 0 | -781035664 | 3.25 | 0 | 2409.24 | 549.32 | 0 | 0 | 2007.7 | 549.32 | 0 | 1 | 1.2 | 1 | 1 | 2 | 0 | 0 | 1 | 1 | 0 | 3.25 |  | 1 | 2 | 318061764 | 1 | 0 | 26 | 1 | 0 | 0 | 0 | 0 | 0 | 0 | 0 | 0 | 6525.025 | 1785.29 | 0 | 0 | 3.25 | 1 | 0 | 6525.025 | 1785.29 | 0 | 0 | 3.25 | 1 |  | 0 | 0.0325 | 0.0325 | 2409.24 | 2007.7 | 1.2 | 6525.03 | 1785.29 |  |  | 0 | 78.3 | 17.85 | 0 | 96.15 | 1 | 4-100-050 | 5 | чел.-ч. | 1
79 | 318060986 | 318061744 | 277945730 | 1 | 1 | 1 | 2 | 91.13.01-038 | ФСЭМ-2022, 91.13.01-038, приказ Минстроя России от 18.05.2022 г. № 378/пр | Машины поливомоечные, вместимость цистерны 6 м3 | 1368 | 1011 | маш.-ч | маш.-ч | 1 | 0 | -1904171325 | 0.92 | 0 | 1210.04 | 477.98 | 0 | 0 | 1043.14 | 477.98 | 0 | 1 | 1.16 | 1 | 1 | 2 | 0 | 0 | 1 | 1 | 0 | 0.92 |  | 1 | 2 | 318061765 | 1 | 0 | 27 | 1 | 0 | 0 | 0 | 0 | 0 | 0 | 0 | 0 | 959.6888 | 439.7416 | 0 | 0 | 0.92 | 1 | 0 | 959.6888 | 439.7416 | 0 | 0 | 0.92 | 1 |  | 0 | 0.0092 | 0.0092 | 1210.04 | 1043.14 | 1.16 | 959.69 | 439.74 |  |  | 0 | 11.13 | 4.4 | 0 | 15.53 | 1 | 4-100-040 | 4 | чел.-ч. | 1
79 | 318060986 | 318061744 | 277945805 | 1 | 1 | 1 | 2 | 91.14.02-001 | ФСЭМ-2022 доп.7, 91.14.02-001, приказ Минстроя России от 02.08.2023 г. № 551/пр | Автомобили бортовые, грузоподъемность до 5 т | 1368 | 1011 | маш.-ч | маш.-ч | 1 | 0 | 721652621 | 0.03 | 0 | 544.7 | 477.98 | 0 | 0 | 544.7 | 477.98 | 0 | 1 | 1 | 1 | 1 | -2 | 0 | 0 | 1 | 1 | 0 | 0.03 |  | 1 | 2 | 318061766 | 1 | 0 | 28 | 1 | 0 | 0 | 0 | 0 | 0 | 0 | 0 | 0 | 16.341 | 14.3394 | 0 | 0 | 0.03 | 1 | 0 | 16.341 | 14.3394 | 0 | 0 | 0.03 | 1 |  | 0 | 0.0003 | 0.0003 | 544.7 | 544.7 | 1 | 16.34 | 14.34 |  |  | 0 | 0.16 | 0.14 | 0 | 0.3 | 1 | 4-100-040 | 4 | чел.-ч. | 1
79 | 318060986 | 318061744 | 277946089 | 1 | 1 | 1 | 2 | 91.18.01-007 | ФСЭМ-2022, 91.18.01-007, приказ Минстроя России от 18.05.2022 г. № 378/пр | Компрессоры винтовые передвижные с двигателем внутреннего сгорания, давление до 0,7 МПа (7 атм), производительность до 5,4 м3/мин | 1368 | 1011 | маш.-ч | маш.-ч | 1 | 0 | 1685853265 | 0.19 | 0 | 341.08 | 477.98 | 0 | 0 | 341.08 | 477.98 | 0 | 1 | 1 | 1 | 1 | -2 | 0 | 0 | 1 | 1 | 0 | 0.19 |  | 1 | 2 | 318061767 | 1 | 0 | 29 | 1 | 0 | 0 | 0 | 0 | 0 | 0 | 0 | 0 | 64.8052 | 90.8162 | 0 | 0 | 0.19 | 1 | 0 | 64.8052 | 90.8162 | 0 | 0 | 0.19 | 1 |  | 0 | 0.0019 | 0.0019 | 341.08 | 341.08 | 1 | 64.81 | 90.82 |  |  | 0 | 0.65 | 0.91 | 0 | 1.56 | 1 | 4-100-040 | 4 | чел.-ч. | 1
79 | 318060986 | 318061744 | 277862407 | 1 | 1 | 1 | 3 | 01.2.01.01-1026 | ФСБЦ-2022, 01.2.01.01-1026, приказ Минстроя России от 18.05.2022 г. № 378/пр | Битум нефтяной дорожный БНД 90/130 | 1348 | 1009 | т | т | 1000 | 0 | 1768280111 | 0 | 25507.03 | 0 | 0 | 0 | 23188.21 | 0 | 0 | 0 | 1.1 | 1 | 1 | 1 | 2 | 0 | 0 | 1 | 1 | 0 | 0.01 | )*0 | 0 | 2 | 318061768 | 1 | 0 | 30 | 1 | 0 | 0 | 0 | 0 | 0 | 0 | 0 | 231.8821 | 0 | 0 | 0 | 0 | 0 | 1 | 0 | 0 | 0 | 0 | 0 | 0 | 0 |  | 0 | 0 | 0 | 25507.03 | 23188.21 | 1.1 | 0 | 0 |  |  | 0 | 0 | 0 | 0 | 0 | 0 |  | 0 |  | 0
79 | 318060986 | 318061744 | 277560275 | 109 | 1 | 1 | 3 | 01.2.03.03 |  | Мастика | 1348 | 1009 | т | т | 1000 | 0 | -1692299120 | 0 | 0 | 0 | 0 | 0 | 0 | 0 | 0 | 0 | 1 | 1 | 1 | 1 | -2 | 0 | 0 | 1 | 1 | 0 | 0.07 | )*0 | 0 | 2 | 318061769 | 1 | 0 | 31 | 1 | 0 | 0 | 0 | 0 | 0 | 0 | 0 | 0 | 0 | 0 | 0 | 0 | 0 | 0 | 0 | 0 | 0 | 0 | 0 | 0 | 0 |  | 0 | 0 | 0 | 0 | 0 | 1 | 0 | 0 |  |  | 0 | 0 | 0 | 0 | 0 | 0 |  | 0 |  | 0
79 | 318060986 | 318061744 | 277865463 | 1 | 1 | 1 | 3 | 01.7.03.01-0001 | ФСБЦ-2022, 01.7.03.01-0001, приказ Минстроя России от 18.05.2022 г. № 378/пр | Вода | 1339 | 1007 | м3 | м3 | 1 | 0 | -555778344 | 0 | 42.49 | 0 | 0 | 0 | 35.71 | 0 | 0 | 0 | 1.19 | 1 | 1 | 1 | 2 | 0 | 0 | 1 | 1 | 0 | 3.5 | )*0 | 0 | 2 | 318061770 | 1 | 0 | 32 | 1 | 0 | 0 | 0 | 0 | 0 | 0 | 0 | 124.985 | 0 | 0 | 0 | 0 | 0 | 1 | 0 | 0 | 0 | 0 | 0 | 0 | 0 |  | 0 | 0 | 0 | 42.49 | 35.71 | 1.19 | 0 | 0 |  |  | 0 | 0 | 0 | 0 | 0 | 0 |  | 0 |  | 0
79 | 318060986 | 318061744 | 277561045 | 109 | 1 | 1 | 3 | 01.7.07.26 |  | Шнур полиуретановый | 1302 | 1003 | 10 м | 10 м | 10 | 0 | -1360623059 | 0 | 0 | 0 | 0 | 0 | 0 | 0 | 0 | 0 | 1 | 1 | 1 | 1 | -2 | 0 | 0 | 1 | 1 | 0 | 10 | )*0 | 0 | 2 | 318061771 | 1 | 0 | 33 | 1 | 0 | 0 | 0 | 0 | 0 | 0 | 0 | 0 | 0 | 0 | 0 | 0 | 0 | 0 | 0 | 0 | 0 | 0 | 0 | 0 | 0 |  | 0 | 0 | 0 | 0 | 0 | 1 | 0 | 0 |  |  | 0 | 0 | 0 | 0 | 0 | 0 |  | 0 |  | 0
79 | 318060986 | 318061744 | 277870297 | 1 | 1 | 1 | 3 | 02.3.01.02-1118 | ФСБЦ-2022, 02.3.01.02-1118, приказ Минстроя России от 18.05.2022 г. № 378/пр | Песок природный для строительных работ II класс, средний | 1339 | 1007 | м3 | м3 | 1 | 0 | 645094985 | 0 | 972.14 | 0 | 0 | 0 | 565.2 | 0 | 0 | 0 | 1.72 | 1 | 1 | 1 | 2 | 0 | 0 | 1 | 1 | 0 | 2 | )*0 | 0 | 2 | 318061772 | 1 | 0 | 34 | 1 | 0 | 0 | 0 | 0 | 0 | 0 | 0 | 1130.4 | 0 | 0 | 0 | 0 | 0 | 1 | 0 | 0 | 0 | 0 | 0 | 0 | 0 |  | 0 | 0 | 0 | 972.14 | 565.2 | 1.72 | 0 | 0 |  |  | 0 | 0 | 0 | 0 | 0 | 0 |  | 0 |  | 0
80 | 318060986 | 318061773 | 277560295 | 109 | 1 | 1 | 1 | 1-100-37 |  | Затраты труда рабочих (Средний разряд - 3,7) | 1191 | 1013 | чел.-ч. | чел.-ч. | 1 | 0 | -881424154 | 16.63 | 0 | 0 | 0 | 461.93 | 0 | 0 | 0 | 461.93 | 1 | 1 | 1 | 1 | -2 | 0 | 0 | 1 | 1 | 0 | 16.63 |  | 1 | 2 | 318061787 | 1 | 0 | 35 | 1 | 0 | 0 | 0 | 0 | 0 | 0 | 0 | 0 | 0 | 0 | 7681.8959 | 16.63 | 0 | 1 | 0 | 0 | 0 | 7681.8959 | 16.63 | 0 | 1 | 7.68 | 0.01663 | 0 | 0.01663 | 461.93 | 461.93 | 1 | 7681.9 | 0 |  |  | 0 | 0 | 0 | 7.68 | 7.68 | 1 |  | 0 |  | 0
80 | 318060986 | 318061773 | 277560491 | 109 | 1 | 1 | 1 | 4-100-00 |  | Затраты труда машинистов | 1191 | 1013 | чел.-ч. | чел.-ч. | 1 | 0 | -1417349443 | 7.86 | 0 | 0 | 0 | 0 | 0 | 0 | 0 | 0 | 1 | 1 | 1 | 1 | -2 | 0 | 0 | 1 | 1 | 0 | 7.86 |  | 2 | 2 | 318061788 | 1 | 0 | 36 | 1 | 0 | 0 | 0 | 0 | 0 | 0 | 0 | 0 | 0 | 0 | 0 | 0 | 0 | 0 | 0 | 0 | 0 | 0 | 0 | 0 | 0 |  | 0 | 0 | 0.00786 | 0 | 0 | 1 | 0 | 0 |  |  | 0 | 0 | 0 | 0 | 0 | 0 |  | 0 |  | 0
80 | 318060986 | 318061773 | 277945095 | 1 | 1 | 1 | 2 | 91.08.01-024 | ФСЭМ-2022, 91.08.01-024, приказ Минстроя России от 18.05.2022 г. № 378/пр | Асфальтоукладчики гусеничные, максимальная ширина укладки 7 м, скорость укладки до 24 м/мин, производительность 600 т/ч | 1368 | 1011 | маш.-ч | маш.-ч | 1 | 0 | -1145835520 | 1.42 | 0 | 4261.79 | 731.24 | 0 | 0 | 4261.79 | 731.24 | 0 | 1 | 1 | 1 | 1 | -2 | 0 | 0 | 1 | 1 | 0 | 1.42 |  | 1 | 2 | 318061789 | 1 | 0 | 37 | 1 | 0 | 0 | 0 | 0 | 0 | 0 | 0 | 0 | 6051.7418 | 1038.3608 | 0 | 0 | 1.42 | 1 | 0 | 6051.7418 | 1038.3608 | 0 | 0 | 1.42 | 1 |  | 0 | 0.00142 | 0.00142 | 4261.79 | 4261.79 | 1 | 6051.74 | 1038.36 |  |  | 0 | 6.05 | 1.04 | 0 | 7.09 | 1 | 4-100-080 | 8 | чел.-ч. | 1
80 | 318060986 | 318061773 | 277945099 | 1 | 1 | 1 | 2 | 91.08.02-002 | ФСЭМ-2022, 91.08.02-002, приказ Минстроя России от 18.05.2022 г. № 378/пр | Автогудронаторы, емкость цистерны 7000 л | 1368 | 1011 | маш.-ч | маш.-ч | 1 | 0 | 768698533 | 0.33 | 0 | 1536.51 | 1027.3 | 0 | 0 | 1324.58 | 1027.3 | 0 | 1 | 1.16 | 1 | 1 | 2 | 0 | 0 | 1 | 1 | 0 | 0.33 |  | 1 | 2 | 318061790 | 1 | 0 | 38 | 1 | 0 | 0 | 0 | 0 | 0 | 0 | 0 | 0 | 437.1114 | 339.009 | 0 | 0 | 0.66 | 1 | 0 | 437.1114 | 339.009 | 0 | 0 | 0.66 | 1 |  | 0 | 0.00066 | 0.00033 | 1536.51 | 1324.58 | 1.16 | 437.11 | 339.01 |  |  | 0 | 0.51 | 0.34 | 0 | 0.85 | 1 | 4-100-045 | 4.5 | чел.-ч. | 2
80 | 318060986 | 318061773 | 277945102 | 1 | 1 | 1 | 2 | 91.08.02-011 | ФСЭМ-2022, 91.08.02-011, приказ Минстроя России от 18.05.2022 г. № 378/пр | Гудронаторы ручные | 1368 | 1011 | маш.-ч | маш.-ч | 1 | 0 | -1142340566 | 0.1 | 0 | 10.11 | 0 | 0 | 0 | 8.22 | 0 | 0 | 1 | 1.23 | 1 | 1 | 2 | 0 | 0 | 1 | 1 | 0 | 0.1 |  | 1 | 2 | 318061791 | 1 | 0 | 39 | 1 | 0 | 0 | 0 | 0 | 0 | 0 | 0 | 0 | 0.822 | 0 | 0 | 0 | 0 | 1 | 0 | 0.822 | 0 | 0 | 0 | 0 | 1 |  | 0 | 0 | 0.0001 | 10.11 | 8.22 | 1.23 | 0.82 | 0 |  |  | 0 | 0 | 0 | 0 | 0 | 1 |  | 0 |  | 0
80 | 318060986 | 318061773 | 277945121 | 1 | 1 | 1 | 2 | 91.08.03-025 | ФСЭМ-2022, 91.08.03-025, приказ Минстроя России от 18.05.2022 г. № 378/пр | Катки самоходные комбинированные вибрационные, масса 7 т | 1368 | 1011 | маш.-ч | маш.-ч | 1 | 0 | -430639754 | 2.05 | 0 | 1452.27 | 549.32 | 0 | 0 | 1452.27 | 549.32 | 0 | 1 | 1 | 1 | 1 | -2 | 0 | 0 | 1 | 1 | 0 | 2.05 |  | 1 | 2 | 318061792 | 1 | 0 | 40 | 1 | 0 | 0 | 0 | 0 | 0 | 0 | 0 | 0 | 2977.1535 | 1126.106 | 0 | 0 | 2.05 | 1 | 0 | 2977.1535 | 1126.106 | 0 | 0 | 2.05 | 1 |  | 0 | 0.00205 | 0.00205 | 1452.27 | 1452.27 | 1 | 2977.15 | 1126.11 |  |  | 0 | 2.98 | 1.13 | 0 | 4.11 | 1 | 4-100-050 | 5 | чел.-ч. | 1
80 | 318060986 | 318061773 | 277945128 | 1 | 1 | 1 | 2 | 91.08.03-045 | ФСЭМ-2022, 91.08.03-045, приказ Минстроя России от 18.05.2022 г. № 378/пр | Катки самоходные гладкие вибрационные, масса 7 т | 1368 | 1011 | маш.-ч | маш.-ч | 1 | 0 | -1046712898 | 1.6 | 0 | 1609.12 | 549.32 | 0 | 0 | 1609.12 | 549.32 | 0 | 1 | 1 | 1 | 1 | -2 | 0 | 0 | 1 | 1 | 0 | 1.6 |  | 1 | 2 | 318061793 | 1 | 0 | 41 | 1 | 0 | 0 | 0 | 0 | 0 | 0 | 0 | 0 | 2574.592 | 878.912 | 0 | 0 | 1.6 | 1 | 0 | 2574.592 | 878.912 | 0 | 0 | 1.6 | 1 |  | 0 | 0.0016 | 0.0016 | 1609.12 | 1609.12 | 1 | 2574.59 | 878.91 |  |  | 0 | 2.57 | 0.88 | 0 | 3.45 | 1 | 4-100-050 | 5 | чел.-ч. | 1
80 | 318060986 | 318061773 | 277945253 | 1 | 1 | 1 | 2 | 91.08.11-031 | ФСЭМ-2022, 91.08.11-031, приказ Минстроя России от 18.05.2022 г. № 378/пр | Перегружатели асфальтовой смеси, емкость бункера до 25 т | 1368 | 1011 | маш.-ч | маш.-ч | 1 | 0 | 1085534113 | 1.42 | 0 | 11015.86 | 731.24 | 0 | 0 | 8883.76 | 731.24 | 0 | 1 | 1.24 | 1 | 1 | 2 | 0 | 0 | 1 | 1 | 0 | 1.42 |  | 1 | 2 | 318061794 | 1 | 0 | 42 | 1 | 0 | 0 | 0 | 0 | 0 | 0 | 0 | 0 | 12614.9392 | 1038.3608 | 0 | 0 | 1.42 | 1 | 0 | 12614.9392 | 1038.3608 | 0 | 0 | 1.42 | 1 |  | 0 | 0.00142 | 0.00142 | 11015.86 | 8883.76 | 1.24 | 12614.94 | 1038.36 |  |  | 0 | 15.64 | 1.04 | 0 | 16.68 | 1 | 4-100-080 | 8 | чел.-ч. | 1
80 | 318060986 | 318061773 | 277945730 | 1 | 1 | 1 | 2 | 91.13.01-038 | ФСЭМ-2022, 91.13.01-038, приказ Минстроя России от 18.05.2022 г. № 378/пр | Машины поливомоечные, вместимость цистерны 6 м3 | 1368 | 1011 | маш.-ч | маш.-ч | 1 | 0 | -1904171325 | 0.71 | 0 | 1210.04 | 477.98 | 0 | 0 | 1043.14 | 477.98 | 0 | 1 | 1.16 | 1 | 1 | 2 | 0 | 0 | 1 | 1 | 0 | 0.71 |  | 1 | 2 | 318061795 | 1 | 0 | 43 | 1 | 0 | 0 | 0 | 0 | 0 | 0 | 0 | 0 | 740.6294 | 339.3658 | 0 | 0 | 0.71 | 1 | 0 | 740.6294 | 339.3658 | 0 | 0 | 0.71 | 1 |  | 0 | 0.00071 | 0.00071 | 1210.04 | 1043.14 | 1.16 | 740.63 | 339.37 |  |  | 0 | 0.86 | 0.34 | 0 | 1.2 | 1 | 4-100-040 | 4 | чел.-ч. | 1
80 | 318060986 | 318061773 | 277560249 | 109 | 1 | 1 | 3 | 01.2.01.01 |  | Битумы нефтяные дорожные | 1348 | 1009 | т | т | 1000 | 0 | -1299107208 | 0 | 0 | 0 | 0 | 0 | 0 | 0 | 0 | 0 | 1 | 1 | 1 | 1 | -2 | 0 | 0 | 1 | 1 | 0 | 0.7 | )*0 | 0 | 2 | 318061796 | 1 | 0 | 44 | 1 | 0 | 0 | 0 | 0 | 0 | 0 | 0 | 0 | 0 | 0 | 0 | 0 | 0 | 0 | 0 | 0 | 0 | 0 | 0 | 0 | 0 |  | 0 | 0 | 0 | 0 | 0 | 1 | 0 | 0 |  |  | 0 | 0 | 0 | 0 | 0 | 0 |  | 0 |  | 0
80 | 318060986 | 318061773 | 277862511 | 1 | 1 | 1 | 3 | 01.3.01.03-0002 | ФСБЦ-2022 доп.8, 01.3.01.03-0002, приказ Минстроя России от 14.11.2023 г. № 817/пр | Керосин для технических целей | 1348 | 1009 | т | т | 1000 | 0 | -1542801316 | 0 | 64052.35 | 0 | 0 | 0 | 62186.75 | 0 | 0 | 0 | 1.03 | 1 | 1 | 1 | 2 | 0 | 0 | 1 | 1 | 0 | 0.0028 | )*0 | 0 | 2 | 318061797 | 1 | 0 | 45 | 1 | 0 | 0 | 0 | 0 | 0 | 0 | 0 | 174.1229 | 0 | 0 | 0 | 0 | 0 | 1 | 0 | 0 | 0 | 0 | 0 | 0 | 0 |  | 0 | 0 | 0 | 64052.35 | 62186.75 | 1.03 | 0 | 0 |  |  | 0 | 0 | 0 | 0 | 0 | 0 |  | 0 |  | 0
80 | 318060986 | 318061773 | 277865463 | 1 | 1 | 1 | 3 | 01.7.03.01-0001 | ФСБЦ-2022, 01.7.03.01-0001, приказ Минстроя России от 18.05.2022 г. № 378/пр | Вода | 1339 | 1007 | м3 | м3 | 1 | 0 | -555778344 | 0 | 42.49 | 0 | 0 | 0 | 35.71 | 0 | 0 | 0 | 1.19 | 1 | 1 | 1 | 2 | 0 | 0 | 1 | 1 | 0 | 3.2 | )*0 | 0 | 2 | 318061798 | 1 | 0 | 46 | 1 | 0 | 0 | 0 | 0 | 0 | 0 | 0 | 114.272 | 0 | 0 | 0 | 0 | 0 | 1 | 0 | 0 | 0 | 0 | 0 | 0 | 0 |  | 0 | 0 | 0 | 42.49 | 35.71 | 1.19 | 0 | 0 |  |  | 0 | 0 | 0 | 0 | 0 | 0 |  | 0 |  | 0
80 | 318060986 | 318061773 | 277561730 | 109 | 1 | 1 | 3 | 04.2.01.01 |  | Смеси асфальтобетонные | 1348 | 1009 | т | т | 1000 | 0 | -2143350517 | 0 | 0 | 0 | 0 | 0 | 0 | 0 | 0 | 0 | 1 | 1 | 1 | 1 | -2 | 1 | 0 | 1 | 1 | 0 | 0 | )*0 | 0 | 2 | 318061799 | 1 | 0 | 47 | 1 | 0 | 0 | 0 | 0 | 0 | 0 | 0 | 0 | 0 | 0 | 0 | 0 | 0 | 0 | 0 | 0 | 0 | 0 | 0 | 0 | 0 |  | 0 | 0 | 0 | 0 | 0 | 1 | 0 | 0 |  |  | 0 | 0 | 0 | 0 | 0 | 0 |  | 0 |  | 0
81 | 318060986 | 318061800 | 277560266 | 109 | 1 | 1 | 1 | 1-100-27 |  | Затраты труда рабочих (Средний разряд - 2,7) | 1191 | 1013 | чел.-ч. | чел.-ч. | 1 | 0 | 229328897 | 0.58 | 0 | 0 | 0 | 413.77 | 0 | 0 | 0 | 413.77 | 1 | 1 | 1 | 1 | -2 | 0 | 0 | 1 | 1 | 0 | 0.58 |  | 1 | 2 | 318061808 | 1 | 0 | 48 | 1 | 0 | 0 | 0 | 0 | 0 | 0 | 0 | 0 | 0 | 0 | 239.9866 | 0.58 | 0 | 1 | 0 | 0 | 0 | 239.9866 | 0.58 | 0 | 1 | 0.24 | 0.00058 | 0 | 0.00058 | 413.77 | 413.77 | 1 | 239.99 | 0 |  |  | 0 | 0 | 0 | 0.24 | 0.24 | 1 |  | 0 |  | 0
81 | 318060986 | 318061800 | 277560491 | 109 | 1 | 1 | 1 | 4-100-00 |  | Затраты труда машинистов | 1191 | 1013 | чел.-ч. | чел.-ч. | 1 | 0 | -1417349443 | 0.41 | 0 | 0 | 0 | 0 | 0 | 0 | 0 | 0 | 1 | 1 | 1 | 1 | -2 | 0 | 0 | 1 | 1 | 0 | 0.41 |  | 2 | 2 | 318061809 | 1 | 0 | 49 | 1 | 0 | 0 | 0 | 0 | 0 | 0 | 0 | 0 | 0 | 0 | 0 | 0 | 0 | 0 | 0 | 0 | 0 | 0 | 0 | 0 | 0 |  | 0 | 0 | 0.00041 | 0 | 0 | 1 | 0 | 0 |  |  | 0 | 0 | 0 | 0 | 0 | 0 |  | 0 |  | 0
81 | 318060986 | 318061800 | 277945095 | 1 | 1 | 1 | 2 | 91.08.01-024 | ФСЭМ-2022, 91.08.01-024, приказ Минстроя России от 18.05.2022 г. № 378/пр | Асфальтоукладчики гусеничные, максимальная ширина укладки 7 м, скорость укладки до 24 м/мин, производительность 600 т/ч | 1368 | 1011 | маш.-ч | маш.-ч | 1 | 0 | -1145835520 | 0.08 | 0 | 4261.79 | 731.24 | 0 | 0 | 4261.79 | 731.24 | 0 | 1 | 1 | 1 | 1 | -2 | 0 | 0 | 1 | 1 | 0 | 0.08 |  | 1 | 2 | 318061810 | 1 | 0 | 50 | 1 | 0 | 0 | 0 | 0 | 0 | 0 | 0 | 0 | 340.9432 | 58.4992 | 0 | 0 | 0.08 | 1 | 0 | 340.9432 | 58.4992 | 0 | 0 | 0.08 | 1 |  | 0 | 8e-05 | 8e-05 | 4261.79 | 4261.79 | 1 | 340.94 | 58.5 |  |  | 0 | 0.34 | 0.06 | 0 | 0.4 | 1 | 4-100-080 | 8 | чел.-ч. | 1
81 | 318060986 | 318061800 | 277945121 | 1 | 1 | 1 | 2 | 91.08.03-025 | ФСЭМ-2022, 91.08.03-025, приказ Минстроя России от 18.05.2022 г. № 378/пр | Катки самоходные комбинированные вибрационные, масса 7 т | 1368 | 1011 | маш.-ч | маш.-ч | 1 | 0 | -430639754 | 0.12 | 0 | 1452.27 | 549.32 | 0 | 0 | 1452.27 | 549.32 | 0 | 1 | 1 | 1 | 1 | -2 | 0 | 0 | 1 | 1 | 0 | 0.12 |  | 1 | 2 | 318061811 | 1 | 0 | 51 | 1 | 0 | 0 | 0 | 0 | 0 | 0 | 0 | 0 | 174.2724 | 65.9184 | 0 | 0 | 0.12 | 1 | 0 | 174.2724 | 65.9184 | 0 | 0 | 0.12 | 1 |  | 0 | 0.00012 | 0.00012 | 1452.27 | 1452.27 | 1 | 174.27 | 65.92 |  |  | 0 | 0.17 | 0.07 | 0 | 0.24 | 1 | 4-100-050 | 5 | чел.-ч. | 1
81 | 318060986 | 318061800 | 277945128 | 1 | 1 | 1 | 2 | 91.08.03-045 | ФСЭМ-2022, 91.08.03-045, приказ Минстроя России от 18.05.2022 г. № 378/пр | Катки самоходные гладкие вибрационные, масса 7 т | 1368 | 1011 | маш.-ч | маш.-ч | 1 | 0 | -1046712898 | 0.13 | 0 | 1609.12 | 549.32 | 0 | 0 | 1609.12 | 549.32 | 0 | 1 | 1 | 1 | 1 | -2 | 0 | 0 | 1 | 1 | 0 | 0.13 |  | 1 | 2 | 318061812 | 1 | 0 | 52 | 1 | 0 | 0 | 0 | 0 | 0 | 0 | 0 | 0 | 209.1856 | 71.4116 | 0 | 0 | 0.13 | 1 | 0 | 209.1856 | 71.4116 | 0 | 0 | 0.13 | 1 |  | 0 | 0.00013 | 0.00013 | 1609.12 | 1609.12 | 1 | 209.19 | 71.41 |  |  | 0 | 0.21 | 0.07 | 0 | 0.28 | 1 | 4-100-050 | 5 | чел.-ч. | 1
81 | 318060986 | 318061800 | 277945253 | 1 | 1 | 1 | 2 | 91.08.11-031 | ФСЭМ-2022, 91.08.11-031, приказ Минстроя России от 18.05.2022 г. № 378/пр | Перегружатели асфальтовой смеси, емкость бункера до 25 т | 1368 | 1011 | маш.-ч | маш.-ч | 1 | 0 | 1085534113 | 0.08 | 0 | 11015.86 | 731.24 | 0 | 0 | 8883.76 | 731.24 | 0 | 1 | 1.24 | 1 | 1 | 2 | 0 | 0 | 1 | 1 | 0 | 0.08 |  | 1 | 2 | 318061813 | 1 | 0 | 53 | 1 | 0 | 0 | 0 | 0 | 0 | 0 | 0 | 0 | 710.7008 | 58.4992 | 0 | 0 | 0.08 | 1 | 0 | 710.7008 | 58.4992 | 0 | 0 | 0.08 | 1 |  | 0 | 8e-05 | 8e-05 | 11015.86 | 8883.76 | 1.24 | 710.7 | 58.5 |  |  | 0 | 0.88 | 0.06 | 0 | 0.94 | 1 | 4-100-080 | 8 | чел.-ч. | 1
81 | 318060986 | 318061800 | 277561730 | 109 | 1 | 1 | 3 | 04.2.01.01 |  | Смеси асфальтобетонные | 1348 | 1009 | т | т | 1000 | 0 | -2143350517 | 0 | 0 | 0 | 0 | 0 | 0 | 0 | 0 | 0 | 1 | 1 | 1 | 1 | -2 | 1 | 0 | 1 | 1 | 0 | 0 | )*0 | 0 | 2 | 318061814 | 1 | 0 | 54 | 1 | 0 | 0 | 0 | 0 | 0 | 0 | 0 | 0 | 0 | 0 | 0 | 0 | 0 | 0 | 0 | 0 | 0 | 0 | 0 | 0 | 0 |  | 0 | 0 | 0 | 0 | 0 | 1 | 0 | 0 |  |  | 0 | 0 | 0 | 0 | 0 | 0 |  | 0 |  | 0
82 | 318060986 | 318061815 | 277560295 | 109 | 1 | 1 | 1 | 1-100-37 |  | Затраты труда рабочих (Средний разряд - 3,7) | 1191 | 1013 | чел.-ч. | чел.-ч. | 1 | 0 | -881424154 | 16.63 | 0 | 0 | 0 | 461.93 | 0 | 0 | 0 | 461.93 | 1 | 1 | 1 | 1 | -2 | 0 | 0 | 1 | 1 | 0 | 16.63 |  | 1 | 2 | 318061829 | 1 | 0 | 55 | 1 | 0 | 0 | 0 | 0 | 0 | 0 | 0 | 0 | 0 | 0 | 7681.8959 | 16.63 | 0 | 1 | 0 | 0 | 0 | 7681.8959 | 16.63 | 0 | 1 | 7.68 | 0.01663 | 0 | 0.01663 | 461.93 | 461.93 | 1 | 7681.9 | 0 |  |  | 0 | 0 | 0 | 7.68 | 7.68 | 1 |  | 0 |  | 0
82 | 318060986 | 318061815 | 277560491 | 109 | 1 | 1 | 1 | 4-100-00 |  | Затраты труда машинистов | 1191 | 1013 | чел.-ч. | чел.-ч. | 1 | 0 | -1417349443 | 7.86 | 0 | 0 | 0 | 0 | 0 | 0 | 0 | 0 | 1 | 1 | 1 | 1 | -2 | 0 | 0 | 1 | 1 | 0 | 7.86 |  | 2 | 2 | 318061830 | 1 | 0 | 56 | 1 | 0 | 0 | 0 | 0 | 0 | 0 | 0 | 0 | 0 | 0 | 0 | 0 | 0 | 0 | 0 | 0 | 0 | 0 | 0 | 0 | 0 |  | 0 | 0 | 0.00786 | 0 | 0 | 1 | 0 | 0 |  |  | 0 | 0 | 0 | 0 | 0 | 0 |  | 0 |  | 0
82 | 318060986 | 318061815 | 277945095 | 1 | 1 | 1 | 2 | 91.08.01-024 | ФСЭМ-2022, 91.08.01-024, приказ Минстроя России от 18.05.2022 г. № 378/пр | Асфальтоукладчики гусеничные, максимальная ширина укладки 7 м, скорость укладки до 24 м/мин, производительность 600 т/ч | 1368 | 1011 | маш.-ч | маш.-ч | 1 | 0 | -1145835520 | 1.42 | 0 | 4261.79 | 731.24 | 0 | 0 | 4261.79 | 731.24 | 0 | 1 | 1 | 1 | 1 | -2 | 0 | 0 | 1 | 1 | 0 | 1.42 |  | 1 | 2 | 318061831 | 1 | 0 | 57 | 1 | 0 | 0 | 0 | 0 | 0 | 0 | 0 | 0 | 6051.7418 | 1038.3608 | 0 | 0 | 1.42 | 1 | 0 | 6051.7418 | 1038.3608 | 0 | 0 | 1.42 | 1 |  | 0 | 0.00142 | 0.00142 | 4261.79 | 4261.79 | 1 | 6051.74 | 1038.36 |  |  | 0 | 6.05 | 1.04 | 0 | 7.09 | 1 | 4-100-080 | 8 | чел.-ч. | 1
82 | 318060986 | 318061815 | 277945099 | 1 | 1 | 1 | 2 | 91.08.02-002 | ФСЭМ-2022, 91.08.02-002, приказ Минстроя России от 18.05.2022 г. № 378/пр | Автогудронаторы, емкость цистерны 7000 л | 1368 | 1011 | маш.-ч | маш.-ч | 1 | 0 | 768698533 | 0.33 | 0 | 1536.51 | 1027.3 | 0 | 0 | 1324.58 | 1027.3 | 0 | 1 | 1.16 | 1 | 1 | 2 | 0 | 0 | 1 | 1 | 0 | 0.33 |  | 1 | 2 | 318061832 | 1 | 0 | 58 | 1 | 0 | 0 | 0 | 0 | 0 | 0 | 0 | 0 | 437.1114 | 339.009 | 0 | 0 | 0.66 | 1 | 0 | 437.1114 | 339.009 | 0 | 0 | 0.66 | 1 |  | 0 | 0.00066 | 0.00033 | 1536.51 | 1324.58 | 1.16 | 437.11 | 339.01 |  |  | 0 | 0.51 | 0.34 | 0 | 0.85 | 1 | 4-100-045 | 4.5 | чел.-ч. | 2
82 | 318060986 | 318061815 | 277945102 | 1 | 1 | 1 | 2 | 91.08.02-011 | ФСЭМ-2022, 91.08.02-011, приказ Минстроя России от 18.05.2022 г. № 378/пр | Гудронаторы ручные | 1368 | 1011 | маш.-ч | маш.-ч | 1 | 0 | -1142340566 | 0.1 | 0 | 10.11 | 0 | 0 | 0 | 8.22 | 0 | 0 | 1 | 1.23 | 1 | 1 | 2 | 0 | 0 | 1 | 1 | 0 | 0.1 |  | 1 | 2 | 318061833 | 1 | 0 | 59 | 1 | 0 | 0 | 0 | 0 | 0 | 0 | 0 | 0 | 0.822 | 0 | 0 | 0 | 0 | 1 | 0 | 0.822 | 0 | 0 | 0 | 0 | 1 |  | 0 | 0 | 0.0001 | 10.11 | 8.22 | 1.23 | 0.82 | 0 |  |  | 0 | 0 | 0 | 0 | 0 | 1 |  | 0 |  | 0
82 | 318060986 | 318061815 | 277945121 | 1 | 1 | 1 | 2 | 91.08.03-025 | ФСЭМ-2022, 91.08.03-025, приказ Минстроя России от 18.05.2022 г. № 378/пр | Катки самоходные комбинированные вибрационные, масса 7 т | 1368 | 1011 | маш.-ч | маш.-ч | 1 | 0 | -430639754 | 2.05 | 0 | 1452.27 | 549.32 | 0 | 0 | 1452.27 | 549.32 | 0 | 1 | 1 | 1 | 1 | -2 | 0 | 0 | 1 | 1 | 0 | 2.05 |  | 1 | 2 | 318061834 | 1 | 0 | 60 | 1 | 0 | 0 | 0 | 0 | 0 | 0 | 0 | 0 | 2977.1535 | 1126.106 | 0 | 0 | 2.05 | 1 | 0 | 2977.1535 | 1126.106 | 0 | 0 | 2.05 | 1 |  | 0 | 0.00205 | 0.00205 | 1452.27 | 1452.27 | 1 | 2977.15 | 1126.11 |  |  | 0 | 2.98 | 1.13 | 0 | 4.11 | 1 | 4-100-050 | 5 | чел.-ч. | 1
82 | 318060986 | 318061815 | 277945128 | 1 | 1 | 1 | 2 | 91.08.03-045 | ФСЭМ-2022, 91.08.03-045, приказ Минстроя России от 18.05.2022 г. № 378/пр | Катки самоходные гладкие вибрационные, масса 7 т | 1368 | 1011 | маш.-ч | маш.-ч | 1 | 0 | -1046712898 | 1.6 | 0 | 1609.12 | 549.32 | 0 | 0 | 1609.12 | 549.32 | 0 | 1 | 1 | 1 | 1 | -2 | 0 | 0 | 1 | 1 | 0 | 1.6 |  | 1 | 2 | 318061835 | 1 | 0 | 61 | 1 | 0 | 0 | 0 | 0 | 0 | 0 | 0 | 0 | 2574.592 | 878.912 | 0 | 0 | 1.6 | 1 | 0 | 2574.592 | 878.912 | 0 | 0 | 1.6 | 1 |  | 0 | 0.0016 | 0.0016 | 1609.12 | 1609.12 | 1 | 2574.59 | 878.91 |  |  | 0 | 2.57 | 0.88 | 0 | 3.45 | 1 | 4-100-050 | 5 | чел.-ч. | 1
82 | 318060986 | 318061815 | 277945253 | 1 | 1 | 1 | 2 | 91.08.11-031 | ФСЭМ-2022, 91.08.11-031, приказ Минстроя России от 18.05.2022 г. № 378/пр | Перегружатели асфальтовой смеси, емкость бункера до 25 т | 1368 | 1011 | маш.-ч | маш.-ч | 1 | 0 | 1085534113 | 1.42 | 0 | 11015.86 | 731.24 | 0 | 0 | 8883.76 | 731.24 | 0 | 1 | 1.24 | 1 | 1 | 2 | 0 | 0 | 1 | 1 | 0 | 1.42 |  | 1 | 2 | 318061836 | 1 | 0 | 62 | 1 | 0 | 0 | 0 | 0 | 0 | 0 | 0 | 0 | 12614.9392 | 1038.3608 | 0 | 0 | 1.42 | 1 | 0 | 12614.9392 | 1038.3608 | 0 | 0 | 1.42 | 1 |  | 0 | 0.00142 | 0.00142 | 11015.86 | 8883.76 | 1.24 | 12614.94 | 1038.36 |  |  | 0 | 15.64 | 1.04 | 0 | 16.68 | 1 | 4-100-080 | 8 | чел.-ч. | 1
82 | 318060986 | 318061815 | 277945730 | 1 | 1 | 1 | 2 | 91.13.01-038 | ФСЭМ-2022, 91.13.01-038, приказ Минстроя России от 18.05.2022 г. № 378/пр | Машины поливомоечные, вместимость цистерны 6 м3 | 1368 | 1011 | маш.-ч | маш.-ч | 1 | 0 | -1904171325 | 0.71 | 0 | 1210.04 | 477.98 | 0 | 0 | 1043.14 | 477.98 | 0 | 1 | 1.16 | 1 | 1 | 2 | 0 | 0 | 1 | 1 | 0 | 0.71 |  | 1 | 2 | 318061837 | 1 | 0 | 63 | 1 | 0 | 0 | 0 | 0 | 0 | 0 | 0 | 0 | 740.6294 | 339.3658 | 0 | 0 | 0.71 | 1 | 0 | 740.6294 | 339.3658 | 0 | 0 | 0.71 | 1 |  | 0 | 0.00071 | 0.00071 | 1210.04 | 1043.14 | 1.16 | 740.63 | 339.37 |  |  | 0 | 0.86 | 0.34 | 0 | 1.2 | 1 | 4-100-040 | 4 | чел.-ч. | 1
82 | 318060986 | 318061815 | 277560249 | 109 | 1 | 1 | 3 | 01.2.01.01 |  | Битумы нефтяные дорожные | 1348 | 1009 | т | т | 1000 | 0 | -1299107208 | 0 | 0 | 0 | 0 | 0 | 0 | 0 | 0 | 0 | 1 | 1 | 1 | 1 | -2 | 0 | 0 | 1 | 1 | 0 | 0.7 | )*0 | 0 | 2 | 318061838 | 1 | 0 | 64 | 1 | 0 | 0 | 0 | 0 | 0 | 0 | 0 | 0 | 0 | 0 | 0 | 0 | 0 | 0 | 0 | 0 | 0 | 0 | 0 | 0 | 0 |  | 0 | 0 | 0 | 0 | 0 | 1 | 0 | 0 |  |  | 0 | 0 | 0 | 0 | 0 | 0 |  | 0 |  | 0
82 | 318060986 | 318061815 | 277862511 | 1 | 1 | 1 | 3 | 01.3.01.03-0002 | ФСБЦ-2022 доп.8, 01.3.01.03-0002, приказ Минстроя России от 14.11.2023 г. № 817/пр | Керосин для технических целей | 1348 | 1009 | т | т | 1000 | 0 | -1542801316 | 0 | 64052.35 | 0 | 0 | 0 | 62186.75 | 0 | 0 | 0 | 1.03 | 1 | 1 | 1 | 2 | 0 | 0 | 1 | 1 | 0 | 0.0028 | )*0 | 0 | 2 | 318061839 | 1 | 0 | 65 | 1 | 0 | 0 | 0 | 0 | 0 | 0 | 0 | 174.1229 | 0 | 0 | 0 | 0 | 0 | 1 | 0 | 0 | 0 | 0 | 0 | 0 | 0 |  | 0 | 0 | 0 | 64052.35 | 62186.75 | 1.03 | 0 | 0 |  |  | 0 | 0 | 0 | 0 | 0 | 0 |  | 0 |  | 0
82 | 318060986 | 318061815 | 277865463 | 1 | 1 | 1 | 3 | 01.7.03.01-0001 | ФСБЦ-2022, 01.7.03.01-0001, приказ Минстроя России от 18.05.2022 г. № 378/пр | Вода | 1339 | 1007 | м3 | м3 | 1 | 0 | -555778344 | 0 | 42.49 | 0 | 0 | 0 | 35.71 | 0 | 0 | 0 | 1.19 | 1 | 1 | 1 | 2 | 0 | 0 | 1 | 1 | 0 | 3.2 | )*0 | 0 | 2 | 318061840 | 1 | 0 | 66 | 1 | 0 | 0 | 0 | 0 | 0 | 0 | 0 | 114.272 | 0 | 0 | 0 | 0 | 0 | 1 | 0 | 0 | 0 | 0 | 0 | 0 | 0 |  | 0 | 0 | 0 | 42.49 | 35.71 | 1.19 | 0 | 0 |  |  | 0 | 0 | 0 | 0 | 0 | 0 |  | 0 |  | 0
82 | 318060986 | 318061815 | 277561730 | 109 | 1 | 1 | 3 | 04.2.01.01 |  | Смеси асфальтобетонные | 1348 | 1009 | т | т | 1000 | 0 | -2143350517 | 0 | 0 | 0 | 0 | 0 | 0 | 0 | 0 | 0 | 1 | 1 | 1 | 1 | -2 | 1 | 0 | 1 | 1 | 0 | 0 | )*0 | 0 | 2 | 318061841 | 1 | 0 | 67 | 1 | 0 | 0 | 0 | 0 | 0 | 0 | 0 | 0 | 0 | 0 | 0 | 0 | 0 | 0 | 0 | 0 | 0 | 0 | 0 | 0 | 0 |  | 0 | 0 | 0 | 0 | 0 | 1 | 0 | 0 |  |  | 0 | 0 | 0 | 0 | 0 | 0 |  | 0 |  | 0
83 | 318060986 | 318061842 | 277560257 | 109 | 1 | 1 | 1 | 1-100-25 |  | Затраты труда рабочих (Средний разряд - 2,5) | 1191 | 1013 | чел.-ч. | чел.-ч. | 1 | 0 | 388411409 | 33 | 0 | 0 | 0 | 406.64 | 0 | 0 | 0 | 406.64 | 1 | 1 | 1 | 1 | -2 | 0 | 0 | 1 | 1 | 0 | 33 |  | 1 | 2 | 318061855 | 1 | 0 | 68 | 1 | 0 | 0 | 0 | 0 | 0 | 0 | 0 | 0 | 0 | 0 | 13419.12 | 33 | 0 | 1 | 0 | 0 | 0 | 13419.12 | 33 | 0 | 1 | 13.42 | 0.033 | 0 | 0.033 | 406.64 | 406.64 | 1 | 13419.12 | 0 |  |  | 0 | 0 | 0 | 13.42 | 13.42 | 1 |  | 0 |  | 0
83 | 318060986 | 318061842 | 277560491 | 109 | 1 | 1 | 1 | 4-100-00 |  | Затраты труда машинистов | 1191 | 1013 | чел.-ч. | чел.-ч. | 1 | 0 | -1417349443 | 37.37 | 0 | 0 | 0 | 0 | 0 | 0 | 0 | 0 | 1 | 1 | 1 | 1 | -2 | 0 | 0 | 1 | 1 | 0 | 37.37 |  | 2 | 2 | 318061856 | 1 | 0 | 69 | 1 | 0 | 0 | 0 | 0 | 0 | 0 | 0 | 0 | 0 | 0 | 0 | 0 | 0 | 0 | 0 | 0 | 0 | 0 | 0 | 0 | 0 |  | 0 | 0 | 0.03737 | 0 | 0 | 1 | 0 | 0 |  |  | 0 | 0 | 0 | 0 | 0 | 0 |  | 0 |  | 0
83 | 318060986 | 318061842 | 277944018 | 1 | 1 | 1 | 2 | 91.01.01-034 | ФСЭМ-2022, 91.01.01-034, приказ Минстроя России от 18.05.2022 г. № 378/пр | Бульдозеры, мощность 59 кВт (80 л.с.) | 1368 | 1011 | маш.-ч | маш.-ч | 1 | 0 | -1420582199 | 2.35 | 0 | 1126.3 | 549.32 | 0 | 0 | 828.16 | 549.32 | 0 | 1 | 1.36 | 1 | 1 | 2 | 0 | 0 | 1 | 1 | 0 | 2.35 |  | 1 | 2 | 318061857 | 1 | 0 | 70 | 1 | 0 | 0 | 0 | 0 | 0 | 0 | 0 | 0 | 1946.176 | 1290.902 | 0 | 0 | 2.35 | 1 | 0 | 1946.176 | 1290.902 | 0 | 0 | 2.35 | 1 |  | 0 | 0.00235 | 0.00235 | 1126.3 | 828.16 | 1.36 | 1946.18 | 1290.9 |  |  | 0 | 2.65 | 1.29 | 0 | 3.94 | 1 | 4-100-050 | 5 | чел.-ч. | 1
83 | 318060986 | 318061842 | 277944032 | 1 | 1 | 1 | 2 | 91.01.02-004 | ФСЭМ-2022, 91.01.02-004, приказ Минстроя России от 18.05.2022 г. № 378/пр | Автогрейдеры среднего типа, мощность 99 кВт (135 л.с.) | 1368 | 1011 | маш.-ч | маш.-ч | 1 | 0 | 1419936099 | 0.36 | 0 | 1533.58 | 642.06 | 0 | 0 | 1299.64 | 642.06 | 0 | 1 | 1.18 | 1 | 1 | 2 | 0 | 0 | 1 | 1 | 0 | 0.36 |  | 1 | 2 | 318061858 | 1 | 0 | 71 | 1 | 0 | 0 | 0 | 0 | 0 | 0 | 0 | 0 | 467.8704 | 231.1416 | 0 | 0 | 0.36 | 1 | 0 | 467.8704 | 231.1416 | 0 | 0 | 0.36 | 1 |  | 0 | 0.00036 | 0.00036 | 1533.58 | 1299.64 | 1.18 | 467.87 | 231.14 |  |  | 0 | 0.55 | 0.23 | 0 | 0.78 | 1 | 4-100-060 | 6 | чел.-ч. | 1
83 | 318060986 | 318061842 | 277944840 | 1 | 1 | 1 | 2 | 91.06.05-011 | ФСЭМ-2022, 91.06.05-011, приказ Минстроя России от 18.05.2022 г. № 378/пр | Погрузчики одноковшовые универсальные фронтальные пневмоколесные, номинальная вместимость основного ковша 2,6 м3, грузоподъемность 5 т | 1368 | 1011 | маш.-ч | маш.-ч | 1 | 0 | 622831100 | 3.98 | 0 | 1627.51 | 549.32 | 0 | 0 | 1627.51 | 549.32 | 0 | 1 | 1 | 1 | 1 | -2 | 0 | 0 | 1 | 1 | 0 | 3.98 |  | 1 | 2 | 318061859 | 1 | 0 | 72 | 1 | 0 | 0 | 0 | 0 | 0 | 0 | 0 | 0 | 6477.4898 | 2186.2936 | 0 | 0 | 3.98 | 1 | 0 | 6477.4898 | 2186.2936 | 0 | 0 | 3.98 | 1 |  | 0 | 0.00398 | 0.00398 | 1627.51 | 1627.51 | 1 | 6477.49 | 2186.29 |  |  | 0 | 6.48 | 2.19 | 0 | 8.67 | 1 | 4-100-050 | 5 | чел.-ч. | 1
83 | 318060986 | 318061842 | 277945113 | 1 | 1 | 1 | 2 | 91.08.03-013 | ФСЭМ-2022, 91.08.03-013, приказ Минстроя России от 18.05.2022 г. № 378/пр | Катки самоходные гладкие вибрационные, масса 9 т | 1368 | 1011 | маш.-ч | маш.-ч | 1 | 0 | -1803017310 | 19 | 0 | 1496.25 | 549.32 | 0 | 0 | 1496.25 | 549.32 | 0 | 1 | 1 | 1 | 1 | -2 | 0 | 0 | 1 | 1 | 0 | 19 |  | 1 | 2 | 318061860 | 1 | 0 | 73 | 1 | 0 | 0 | 0 | 0 | 0 | 0 | 0 | 0 | 28428.75 | 10437.08 | 0 | 0 | 19 | 1 | 0 | 28428.75 | 10437.08 | 0 | 0 | 19 | 1 |  | 0 | 0.019 | 0.019 | 1496.25 | 1496.25 | 1 | 28428.75 | 10437.08 |  |  | 0 | 28.43 | 10.44 | 0 | 38.87 | 1 | 4-100-050 | 5 | чел.-ч. | 1
83 | 318060986 | 318061842 | 277945115 | 1 | 1 | 1 | 2 | 91.08.03-016 | ФСЭМ-2022, 91.08.03-016, приказ Минстроя России от 18.05.2022 г. № 378/пр | Катки самоходные гладкие вибрационные, масса 8 т | 1368 | 1011 | маш.-ч | маш.-ч | 1 | 0 | 766953925 | 8.51 | 0 | 1647.52 | 549.32 | 0 | 0 | 1647.52 | 549.32 | 0 | 1 | 1 | 1 | 1 | -2 | 0 | 0 | 1 | 1 | 0 | 8.51 |  | 1 | 2 | 318061861 | 1 | 0 | 74 | 1 | 0 | 0 | 0 | 0 | 0 | 0 | 0 | 0 | 14020.3952 | 4674.7132 | 0 | 0 | 8.51 | 1 | 0 | 14020.3952 | 4674.7132 | 0 | 0 | 8.51 | 1 |  | 0 | 0.00851 | 0.00851 | 1647.52 | 1647.52 | 1 | 14020.4 | 4674.71 |  |  | 0 | 14.02 | 4.67 | 0 | 18.69 | 1 | 4-100-050 | 5 | чел.-ч. | 1
83 | 318060986 | 318061842 | 277945197 | 1 | 1 | 1 | 2 | 91.08.07-015 | ФСЭМ-2022, 91.08.07-015, приказ Минстроя России от 18.05.2022 г. № 378/пр | Распределители щебня и гравия навесные на базе самосвала, ширина распределения 3000 мм | 1368 | 1011 | маш.-ч | маш.-ч | 1 | 0 | 1851341028 | 0.57 | 0 | 2059.09 | 549.32 | 0 | 0 | 1790.51 | 549.32 | 0 | 1 | 1.15 | 1 | 1 | 2 | 0 | 0 | 1 | 1 | 0 | 0.57 |  | 1 | 2 | 318061862 | 1 | 0 | 75 | 1 | 0 | 0 | 0 | 0 | 0 | 0 | 0 | 0 | 1020.5907 | 313.1124 | 0 | 0 | 0.57 | 1 | 0 | 1020.5907 | 313.1124 | 0 | 0 | 0.57 | 1 |  | 0 | 0.00057 | 0.00057 | 2059.09 | 1790.51 | 1.15 | 1020.59 | 313.11 |  |  | 0 | 1.17 | 0.31 | 0 | 1.48 | 1 | 4-100-050 | 5 | чел.-ч. | 1
83 | 318060986 | 318061842 | 277945730 | 1 | 1 | 1 | 2 | 91.13.01-038 | ФСЭМ-2022, 91.13.01-038, приказ Минстроя России от 18.05.2022 г. № 378/пр | Машины поливомоечные, вместимость цистерны 6 м3 | 1368 | 1011 | маш.-ч | маш.-ч | 1 | 0 | -1904171325 | 2.6 | 0 | 1210.04 | 477.98 | 0 | 0 | 1043.14 | 477.98 | 0 | 1 | 1.16 | 1 | 1 | 2 | 0 | 0 | 1 | 1 | 0 | 2.6 |  | 1 | 2 | 318061863 | 1 | 0 | 76 | 1 | 0 | 0 | 0 | 0 | 0 | 0 | 0 | 0 | 2712.164 | 1242.748 | 0 | 0 | 2.6 | 1 | 0 | 2712.164 | 1242.748 | 0 | 0 | 2.6 | 1 |  | 0 | 0.0026 | 0.0026 | 1210.04 | 1043.14 | 1.16 | 2712.16 | 1242.75 |  |  | 0 | 3.15 | 1.24 | 0 | 4.39 | 1 | 4-100-040 | 4 | чел.-ч. | 1
83 | 318060986 | 318061842 | 277865463 | 1 | 1 | 1 | 3 | 01.7.03.01-0001 | ФСБЦ-2022, 01.7.03.01-0001, приказ Минстроя России от 18.05.2022 г. № 378/пр | Вода | 1339 | 1007 | м3 | м3 | 1 | 0 | -555778344 | 0 | 42.49 | 0 | 0 | 0 | 35.71 | 0 | 0 | 0 | 1.19 | 1 | 1 | 1 | 2 | 0 | 0 | 1 | 1 | 0 | 30 | )*0 | 0 | 2 | 318061864 | 1 | 0 | 77 | 1 | 0 | 0 | 0 | 0 | 0 | 0 | 0 | 1071.3 | 0 | 0 | 0 | 0 | 0 | 1 | 0 | 0 | 0 | 0 | 0 | 0 | 0 |  | 0 | 0 | 0 | 42.49 | 35.71 | 1.19 | 0 | 0 |  |  | 0 | 0 | 0 | 0 | 0 | 0 |  | 0 |  | 0
83 | 318060986 | 318061842 | 277869998 | 1 | 1 | 1 | 3 | 02.2.05.04-2058 | ФСБЦ-2022, 02.2.05.04-2058, приказ Минстроя России от 18.05.2022 г. № 378/пр | Щебень из плотных горных пород для строительных работ М 800, фракция 10-20 мм | 1339 | 1007 | м3 | м3 | 1 | 0 | -2006861525 | 0 | 2841.78 | 0 | 0 | 0 | 2220.14 | 0 | 0 | 0 | 1.28 | 1 | 1 | 1 | 2 | 0 | 0 | 1 | 1 | 0 | 15 | )*0 | 0 | 2 | 318061865 | 1 | 0 | 78 | 1 | 0 | 0 | 0 | 0 | 0 | 0 | 0 | 33302.1 | 0 | 0 | 0 | 0 | 0 | 1 | 0 | 0 | 0 | 0 | 0 | 0 | 0 |  | 0 | 0 | 0 | 2841.78 | 2220.14 | 1.28 | 0 | 0 |  |  | 0 | 0 | 0 | 0 | 0 | 0 |  | 0 |  | 0
83 | 318060986 | 318061842 | 277870033 | 1 | 1 | 1 | 3 | 02.2.05.04-2106 | ФСБЦ-2022, 02.2.05.04-2106, приказ Минстроя России от 18.05.2022 г. № 378/пр | Щебень из плотных горных пород для строительных работ М 800, фракция 40-80(70) мм | 1339 | 1007 | м3 | м3 | 1 | 0 | -957993064 | 0 | 2796.08 | 0 | 0 | 0 | 2184.44 | 0 | 0 | 0 | 1.28 | 1 | 1 | 1 | 2 | 0 | 0 | 1 | 1 | 0 | 189 | )*0 | 0 | 2 | 318061866 | 1 | 0 | 79 | 1 | 0 | 0 | 0 | 0 | 0 | 0 | 0 | 412859.16 | 0 | 0 | 0 | 0 | 0 | 1 | 0 | 0 | 0 | 0 | 0 | 0 | 0 |  | 0 | 0 | 0 | 2796.08 | 2184.44 | 1.28 | 0 | 0 |  |  | 0 | 0 | 0 | 0 | 0 | 0 |  | 0 |  | 0
84 | 318060986 | 318061867 | 277560250 | 109 | 1 | 1 | 1 | 1-100-23 |  | Затраты труда рабочих (Средний разряд - 2,3) | 1191 | 1013 | чел.-ч. | чел.-ч. | 1 | 0 | 1903864200 | 21.6 | 0 | 0 | 0 | 399.5 | 0 | 0 | 0 | 399.5 | 1 | 1 | 1 | 1 | -2 | 0 | 0 | 1 | 1 | 0 | 21.6 |  | 1 | 2 | 318061877 | 1 | 0 | 80 | 1 | 0 | 0 | 0 | 0 | 0 | 0 | 0 | 0 | 0 | 0 | 8629.2 | 21.6 | 0 | 1 | 0 | 0 | 0 | 8629.2 | 21.6 | 0 | 1 | 86.29 | 0.216 | 0 | 0.216 | 399.5 | 399.5 | 1 | 8629.2 | 0 |  |  | 0 | 0 | 0 | 86.29 | 86.29 | 1 |  | 0 |  | 0
84 | 318060986 | 318061867 | 277560491 | 109 | 1 | 1 | 1 | 4-100-00 |  | Затраты труда машинистов | 1191 | 1013 | чел.-ч. | чел.-ч. | 1 | 0 | -1417349443 | 20.6 | 0 | 0 | 0 | 0 | 0 | 0 | 0 | 0 | 1 | 1 | 1 | 1 | -2 | 0 | 0 | 1 | 1 | 0 | 20.6 |  | 2 | 2 | 318061878 | 1 | 0 | 81 | 1 | 0 | 0 | 0 | 0 | 0 | 0 | 0 | 0 | 0 | 0 | 0 | 0 | 0 | 0 | 0 | 0 | 0 | 0 | 0 | 0 | 0 |  | 0 | 0 | 0.206 | 0 | 0 | 1 | 0 | 0 |  |  | 0 | 0 | 0 | 0 | 0 | 0 |  | 0 |  | 0
84 | 318060986 | 318061867 | 277944019 | 1 | 1 | 1 | 2 | 91.01.01-035 | ФСЭМ-2022, 91.01.01-035, приказ Минстроя России от 18.05.2022 г. № 378/пр | Бульдозеры, мощность 79 кВт (108 л.с.) | 1368 | 1011 | маш.-ч | маш.-ч | 1 | 0 | -1334120475 | 2.59 | 0 | 1067.42 | 642.06 | 0 | 0 | 1067.42 | 642.06 | 0 | 1 | 1 | 1 | 1 | -2 | 0 | 0 | 1 | 1 | 0 | 2.59 |  | 1 | 2 | 318061879 | 1 | 0 | 82 | 1 | 0 | 0 | 0 | 0 | 0 | 0 | 0 | 0 | 2764.6178 | 1662.9354 | 0 | 0 | 2.59 | 1 | 0 | 2764.6178 | 1662.9354 | 0 | 0 | 2.59 | 1 |  | 0 | 0.0259 | 0.0259 | 1067.42 | 1067.42 | 1 | 2764.62 | 1662.94 |  |  | 0 | 27.65 | 16.63 | 0 | 44.28 | 1 | 4-100-060 | 6 | чел.-ч. | 1
84 | 318060986 | 318061867 | 277944032 | 1 | 1 | 1 | 2 | 91.01.02-004 | ФСЭМ-2022, 91.01.02-004, приказ Минстроя России от 18.05.2022 г. № 378/пр | Автогрейдеры среднего типа, мощность 99 кВт (135 л.с.) | 1368 | 1011 | маш.-ч | маш.-ч | 1 | 0 | 1419936099 | 2.3 | 0 | 1533.58 | 642.06 | 0 | 0 | 1299.64 | 642.06 | 0 | 1 | 1.18 | 1 | 1 | 2 | 0 | 0 | 1 | 1 | 0 | 2.3 |  | 1 | 2 | 318061880 | 1 | 0 | 83 | 1 | 0 | 0 | 0 | 0 | 0 | 0 | 0 | 0 | 2989.172 | 1476.738 | 0 | 0 | 2.3 | 1 | 0 | 2989.172 | 1476.738 | 0 | 0 | 2.3 | 1 |  | 0 | 0.023 | 0.023 | 1533.58 | 1299.64 | 1.18 | 2989.17 | 1476.74 |  |  | 0 | 35.27 | 14.77 | 0 | 50.04 | 1 | 4-100-060 | 6 | чел.-ч. | 1
84 | 318060986 | 318061867 | 277944840 | 1 | 1 | 1 | 2 | 91.06.05-011 | ФСЭМ-2022, 91.06.05-011, приказ Минстроя России от 18.05.2022 г. № 378/пр | Погрузчики одноковшовые универсальные фронтальные пневмоколесные, номинальная вместимость основного ковша 2,6 м3, грузоподъемность 5 т | 1368 | 1011 | маш.-ч | маш.-ч | 1 | 0 | 622831100 | 2.46 | 0 | 1627.51 | 549.32 | 0 | 0 | 1627.51 | 549.32 | 0 | 1 | 1 | 1 | 1 | -2 | 0 | 0 | 1 | 1 | 0 | 2.46 |  | 1 | 2 | 318061881 | 1 | 0 | 84 | 1 | 0 | 0 | 0 | 0 | 0 | 0 | 0 | 0 | 4003.6746 | 1351.3272 | 0 | 0 | 2.46 | 1 | 0 | 4003.6746 | 1351.3272 | 0 | 0 | 2.46 | 1 |  | 0 | 0.0246 | 0.0246 | 1627.51 | 1627.51 | 1 | 4003.67 | 1351.33 |  |  | 0 | 40.04 | 13.51 | 0 | 53.55 | 1 | 4-100-050 | 5 | чел.-ч. | 1
84 | 318060986 | 318061867 | 277945124 | 1 | 1 | 1 | 2 | 91.08.03-030 | ФСЭМ-2022, 91.08.03-030, приказ Минстроя России от 18.05.2022 г. № 378/пр | Катки самоходные пневмоколесные статические, масса 30 т | 1368 | 1011 | маш.-ч | маш.-ч | 1 | 0 | 1664787600 | 12.21 | 0 | 2846 | 642.06 | 0 | 0 | 2391.6 | 642.06 | 0 | 1 | 1.19 | 1 | 1 | 2 | 0 | 0 | 1 | 1 | 0 | 12.21 |  | 1 | 2 | 318061882 | 1 | 0 | 85 | 1 | 0 | 0 | 0 | 0 | 0 | 0 | 0 | 0 | 29201.436 | 7839.5526 | 0 | 0 | 12.21 | 1 | 0 | 29201.436 | 7839.5526 | 0 | 0 | 12.21 | 1 |  | 0 | 0.1221 | 0.1221 | 2846 | 2391.6 | 1.19 | 29201.44 | 7839.55 |  |  | 0 | 347.5 | 78.4 | 0 | 425.9 | 1 | 4-100-060 | 6 | чел.-ч. | 1
84 | 318060986 | 318061867 | 277945730 | 1 | 1 | 1 | 2 | 91.13.01-038 | ФСЭМ-2022, 91.13.01-038, приказ Минстроя России от 18.05.2022 г. № 378/пр | Машины поливомоечные, вместимость цистерны 6 м3 | 1368 | 1011 | маш.-ч | маш.-ч | 1 | 0 | -1904171325 | 1.04 | 0 | 1210.04 | 477.98 | 0 | 0 | 1043.14 | 477.98 | 0 | 1 | 1.16 | 1 | 1 | 2 | 0 | 0 | 1 | 1 | 0 | 1.04 |  | 1 | 2 | 318061883 | 1 | 0 | 86 | 1 | 0 | 0 | 0 | 0 | 0 | 0 | 0 | 0 | 1084.8656 | 497.0992 | 0 | 0 | 1.04 | 1 | 0 | 1084.8656 | 497.0992 | 0 | 0 | 1.04 | 1 |  | 0 | 0.0104 | 0.0104 | 1210.04 | 1043.14 | 1.16 | 1084.87 | 497.1 |  |  | 0 | 12.58 | 4.97 | 0 | 17.55 | 1 | 4-100-040 | 4 | чел.-ч. | 1
84 | 318060986 | 318061867 | 277865463 | 1 | 1 | 1 | 3 | 01.7.03.01-0001 | ФСБЦ-2022, 01.7.03.01-0001, приказ Минстроя России от 18.05.2022 г. № 378/пр | Вода | 1339 | 1007 | м3 | м3 | 1 | 0 | -555778344 | 0 | 42.49 | 0 | 0 | 0 | 35.71 | 0 | 0 | 0 | 1.19 | 1 | 1 | 1 | 2 | 0 | 0 | 1 | 1 | 0 | 7 | )*0 | 0 | 2 | 318061884 | 1 | 0 | 87 | 1 | 0 | 0 | 0 | 0 | 0 | 0 | 0 | 249.97 | 0 | 0 | 0 | 0 | 0 | 1 | 0 | 0 | 0 | 0 | 0 | 0 | 0 |  | 0 | 0 | 0 | 42.49 | 35.71 | 1.19 | 0 | 0 |  |  | 0 | 0 | 0 | 0 | 0 | 0 |  | 0 |  | 0
84 | 318060986 | 318061867 | 277561566 | 109 | 1 | 1 | 3 | 02.2.05.04 |  | Щебень из плотных горных пород | 1339 | 1007 | м3 | м3 | 1 | 0 | -804509811 | 0 | 0 | 0 | 0 | 0 | 0 | 0 | 0 | 0 | 1 | 1 | 1 | 1 | -2 | 1 | 0 | 1 | 1 | 0 | 0 | )*0 | 0 | 2 | 318061885 | 1 | 0 | 88 | 1 | 0 | 0 | 0 | 0 | 0 | 0 | 0 | 0 | 0 | 0 | 0 | 0 | 0 | 0 | 0 | 0 | 0 | 0 | 0 | 0 | 0 |  | 0 | 0 | 0 | 0 | 0 | 1 | 0 | 0 |  |  | 0 | 0 | 0 | 0 | 0 | 0 |  | 0 |  | 0
85 | 318060986 | 318061886 | 277560272 | 109 | 1 | 1 | 1 | 1-100-29 |  | Затраты труда рабочих (Средний разряд - 2,9) | 1191 | 1013 | чел.-ч. | чел.-ч. | 1 | 0 | -961628416 | 24.3 | 0 | 0 | 0 | 420.91 | 0 | 0 | 0 | 420.91 | 1 | 1 | 1 | 1 | -2 | 0 | 0 | 1 | 1 | 0 | 24.3 |  | 1 | 2 | 318061894 | 1 | 0 | 89 | 1 | 0 | 0 | 0 | 0 | 0 | 0 | 0 | 0 | 0 | 0 | 10228.113 | 24.3 | 0 | 1 | 0 | 0 | 0 | 10228.113 | 24.3 | 0 | 1 | 102.28 | 0.243 | 0 | 0.243 | 420.91 | 420.91 | 1 | 10228.11 | 0 |  |  | 0 | 0 | 0 | 102.28 | 102.28 | 1 |  | 0 |  | 0
85 | 318060986 | 318061886 | 277560491 | 109 | 1 | 1 | 1 | 4-100-00 |  | Затраты труда машинистов | 1191 | 1013 | чел.-ч. | чел.-ч. | 1 | 0 | -1417349443 | 2.92 | 0 | 0 | 0 | 0 | 0 | 0 | 0 | 0 | 1 | 1 | 1 | 1 | -2 | 0 | 0 | 1 | 1 | 0 | 2.92 |  | 2 | 2 | 318061895 | 1 | 0 | 90 | 1 | 0 | 0 | 0 | 0 | 0 | 0 | 0 | 0 | 0 | 0 | 0 | 0 | 0 | 0 | 0 | 0 | 0 | 0 | 0 | 0 | 0 |  | 0 | 0 | 0.0292 | 0 | 0 | 1 | 0 | 0 |  |  | 0 | 0 | 0 | 0 | 0 | 0 |  | 0 |  | 0
85 | 318060986 | 318061886 | 277944840 | 1 | 1 | 1 | 2 | 91.06.05-011 | ФСЭМ-2022, 91.06.05-011, приказ Минстроя России от 18.05.2022 г. № 378/пр | Погрузчики одноковшовые универсальные фронтальные пневмоколесные, номинальная вместимость основного ковша 2,6 м3, грузоподъемность 5 т | 1368 | 1011 | маш.-ч | маш.-ч | 1 | 0 | 622831100 | 1.15 | 0 | 1627.51 | 549.32 | 0 | 0 | 1627.51 | 549.32 | 0 | 1 | 1 | 1 | 1 | -2 | 0 | 0 | 1 | 1 | 0 | 1.15 |  | 1 | 2 | 318061896 | 1 | 0 | 91 | 1 | 0 | 0 | 0 | 0 | 0 | 0 | 0 | 0 | 1871.6365 | 631.718 | 0 | 0 | 1.15 | 1 | 0 | 1871.6365 | 631.718 | 0 | 0 | 1.15 | 1 |  | 0 | 0.0115 | 0.0115 | 1627.51 | 1627.51 | 1 | 1871.64 | 631.72 |  |  | 0 | 18.72 | 6.32 | 0 | 25.04 | 1 | 4-100-050 | 5 | чел.-ч. | 1
85 | 318060986 | 318061886 | 277945115 | 1 | 1 | 1 | 2 | 91.08.03-016 | ФСЭМ-2022, 91.08.03-016, приказ Минстроя России от 18.05.2022 г. № 378/пр | Катки самоходные гладкие вибрационные, масса 8 т | 1368 | 1011 | маш.-ч | маш.-ч | 1 | 0 | 766953925 | 1.3 | 0 | 1647.52 | 549.32 | 0 | 0 | 1647.52 | 549.32 | 0 | 1 | 1 | 1 | 1 | -2 | 0 | 0 | 1 | 1 | 0 | 1.3 |  | 1 | 2 | 318061897 | 1 | 0 | 92 | 1 | 0 | 0 | 0 | 0 | 0 | 0 | 0 | 0 | 2141.776 | 714.116 | 0 | 0 | 1.3 | 1 | 0 | 2141.776 | 714.116 | 0 | 0 | 1.3 | 1 |  | 0 | 0.013 | 0.013 | 1647.52 | 1647.52 | 1 | 2141.78 | 714.12 |  |  | 0 | 21.42 | 7.14 | 0 | 28.56 | 1 | 4-100-050 | 5 | чел.-ч. | 1
85 | 318060986 | 318061886 | 277945730 | 1 | 1 | 1 | 2 | 91.13.01-038 | ФСЭМ-2022, 91.13.01-038, приказ Минстроя России от 18.05.2022 г. № 378/пр | Машины поливомоечные, вместимость цистерны 6 м3 | 1368 | 1011 | маш.-ч | маш.-ч | 1 | 0 | -1904171325 | 0.47 | 0 | 1210.04 | 477.98 | 0 | 0 | 1043.14 | 477.98 | 0 | 1 | 1.16 | 1 | 1 | 2 | 0 | 0 | 1 | 1 | 0 | 0.47 |  | 1 | 2 | 318061898 | 1 | 0 | 93 | 1 | 0 | 0 | 0 | 0 | 0 | 0 | 0 | 0 | 490.2758 | 224.6506 | 0 | 0 | 0.47 | 1 | 0 | 490.2758 | 224.6506 | 0 | 0 | 0.47 | 1 |  | 0 | 0.0047 | 0.0047 | 1210.04 | 1043.14 | 1.16 | 490.28 | 224.65 |  |  | 0 | 5.69 | 2.25 | 0 | 7.94 | 1 | 4-100-040 | 4 | чел.-ч. | 1
85 | 318060986 | 318061886 | 277865463 | 1 | 1 | 1 | 3 | 01.7.03.01-0001 | ФСБЦ-2022, 01.7.03.01-0001, приказ Минстроя России от 18.05.2022 г. № 378/пр | Вода | 1339 | 1007 | м3 | м3 | 1 | 0 | -555778344 | 0 | 42.49 | 0 | 0 | 0 | 35.71 | 0 | 0 | 0 | 1.19 | 1 | 1 | 1 | 2 | 0 | 0 | 1 | 1 | 0 | 2 | )*0 | 0 | 2 | 318061899 | 1 | 0 | 94 | 1 | 0 | 0 | 0 | 0 | 0 | 0 | 0 | 71.42 | 0 | 0 | 0 | 0 | 0 | 1 | 0 | 0 | 0 | 0 | 0 | 0 | 0 |  | 0 | 0 | 0 | 42.49 | 35.71 | 1.19 | 0 | 0 |  |  | 0 | 0 | 0 | 0 | 0 | 0 |  | 0 |  | 0
85 | 318060986 | 318061886 | 277561566 | 109 | 1 | 1 | 3 | 02.2.05.04 |  | Щебень известняковый или кирпичный | 1339 | 1007 | м3 | м3 | 1 | 0 | 1737021368 | 0 | 0 | 0 | 0 | 0 | 0 | 0 | 0 | 0 | 1 | 1 | 1 | 1 | -2 | 0 | 0 | 1 | 1 | 0 | 17.4 | )*0 | 0 | 2 | 318061900 | 1 | 0 | 95 | 1 | 0 | 0 | 0 | 0 | 0 | 0 | 0 | 0 | 0 | 0 | 0 | 0 | 0 | 0 | 0 | 0 | 0 | 0 | 0 | 0 | 0 |  | 0 | 0 | 0 | 0 | 0 | 1 | 0 | 0 |  |  | 0 | 0 | 0 | 0 | 0 | 0 |  | 0 |  | 0
86 | 318060986 | 318061901 | 277560295 | 109 | 1 | 1 | 1 | 1-100-37 |  | Затраты труда рабочих (Средний разряд - 3,7) | 1191 | 1013 | чел.-ч. | чел.-ч. | 1 | 0 | -881424154 | 14.4 | 0 | 0 | 0 | 461.93 | 0 | 0 | 0 | 461.93 | 1 | 1 | 1 | 1 | -2 | 0 | 0 | 1 | 1 | 0 | 14.4 |  | 1 | 2 | 318061911 | 1 | 0 | 96 | 1 | 0 | 0 | 0 | 0 | 0 | 0 | 0 | 0 | 0 | 0 | 6651.792 | 14.4 | 0 | 1 | 0 | 0 | 0 | 6651.792 | 14.4 | 0 | 1 | 66.52 | 0.144 | 0 | 0.144 | 461.93 | 461.93 | 1 | 6651.79 | 0 |  |  | 0 | 0 | 0 | 66.52 | 66.52 | 1 |  | 0 |  | 0
86 | 318060986 | 318061901 | 277560491 | 109 | 1 | 1 | 1 | 4-100-00 |  | Затраты труда машинистов | 1191 | 1013 | чел.-ч. | чел.-ч. | 1 | 0 | -1417349443 | 0.07 | 0 | 0 | 0 | 0 | 0 | 0 | 0 | 0 | 1 | 1 | 1 | 1 | -2 | 0 | 0 | 1 | 1 | 0 | 0.07 |  | 2 | 2 | 318061912 | 1 | 0 | 97 | 1 | 0 | 0 | 0 | 0 | 0 | 0 | 0 | 0 | 0 | 0 | 0 | 0 | 0 | 0 | 0 | 0 | 0 | 0 | 0 | 0 | 0 |  | 0 | 0 | 0.0007 | 0 | 0 | 1 | 0 | 0 |  |  | 0 | 0 | 0 | 0 | 0 | 0 |  | 0 |  | 0
86 | 318060986 | 318061901 | 277944622 | 1 | 1 | 1 | 2 | 91.05.05-015 | ФСЭМ-2022, 91.05.05-015, приказ Минстроя России от 18.05.2022 г. № 378/пр | Краны на автомобильном ходу, грузоподъемность 16 т | 1368 | 1011 | маш.-ч | маш.-ч | 1 | 0 | -776243211 | 0.02 | 0 | 1472.33 | 642.06 | 0 | 0 | 1472.33 | 642.06 | 0 | 1 | 1 | 1 | 1 | -2 | 0 | 0 | 1 | 1 | 0 | 0.02 |  | 1 | 2 | 318061913 | 1 | 0 | 98 | 1 | 0 | 0 | 0 | 0 | 0 | 0 | 0 | 0 | 29.4466 | 12.8412 | 0 | 0 | 0.02 | 1 | 0 | 29.4466 | 12.8412 | 0 | 0 | 0.02 | 1 |  | 0 | 0.0002 | 0.0002 | 1472.33 | 1472.33 | 1 | 29.45 | 12.84 |  |  | 0 | 0.29 | 0.13 | 0 | 0.42 | 1 | 4-100-060 | 6 | чел.-ч. | 1
86 | 318060986 | 318061901 | 277944840 | 1 | 1 | 1 | 2 | 91.06.05-011 | ФСЭМ-2022, 91.06.05-011, приказ Минстроя России от 18.05.2022 г. № 378/пр | Погрузчики одноковшовые универсальные фронтальные пневмоколесные, номинальная вместимость основного ковша 2,6 м3, грузоподъемность 5 т | 1368 | 1011 | маш.-ч | маш.-ч | 1 | 0 | 622831100 | 0.03 | 0 | 1627.51 | 549.32 | 0 | 0 | 1627.51 | 549.32 | 0 | 1 | 1 | 1 | 1 | -2 | 0 | 0 | 1 | 1 | 0 | 0.03 |  | 1 | 2 | 318061914 | 1 | 0 | 99 | 1 | 0 | 0 | 0 | 0 | 0 | 0 | 0 | 0 | 48.8253 | 16.4796 | 0 | 0 | 0.03 | 1 | 0 | 48.8253 | 16.4796 | 0 | 0 | 0.03 | 1 |  | 0 | 0.0003 | 0.0003 | 1627.51 | 1627.51 | 1 | 48.83 | 16.48 |  |  | 0 | 0.49 | 0.16 | 0 | 0.65 | 1 | 4-100-050 | 5 | чел.-ч. | 1
86 | 318060986 | 318061901 | 277945217 | 1 | 1 | 1 | 2 | 91.08.09-001 | ФСЭМ-2022, 91.08.09-001, приказ Минстроя России от 18.05.2022 г. № 378/пр | Виброплиты с двигателем внутреннего сгорания | 1368 | 1011 | маш.-ч | маш.-ч | 1 | 0 | -421506693 | 0.85 | 0 | 42.86 | 0 | 0 | 0 | 42.86 | 0 | 0 | 1 | 1 | 1 | 1 | -2 | 0 | 0 | 1 | 1 | 0 | 0.85 |  | 1 | 2 | 318061915 | 1 | 0 | 100 | 1 | 0 | 0 | 0 | 0 | 0 | 0 | 0 | 0 | 36.431 | 0 | 0 | 0 | 0 | 1 | 0 | 36.431 | 0 | 0 | 0 | 0 | 1 |  | 0 | 0 | 0.0085 | 42.86 | 42.86 | 1 | 36.43 | 0 |  |  | 0 | 0.36 | 0 | 0 | 0.36 | 1 |  | 0 |  | 0
86 | 318060986 | 318061901 | 277945805 | 1 | 1 | 1 | 2 | 91.14.02-001 | ФСЭМ-2022 доп.7, 91.14.02-001, приказ Минстроя России от 02.08.2023 г. № 551/пр | Автомобили бортовые, грузоподъемность до 5 т | 1368 | 1011 | маш.-ч | маш.-ч | 1 | 0 | 721652621 | 0.02 | 0 | 544.7 | 477.98 | 0 | 0 | 544.7 | 477.98 | 0 | 1 | 1 | 1 | 1 | -2 | 0 | 0 | 1 | 1 | 0 | 0.02 |  | 1 | 2 | 318061916 | 1 | 0 | 101 | 1 | 0 | 0 | 0 | 0 | 0 | 0 | 0 | 0 | 10.894 | 9.5596 | 0 | 0 | 0.02 | 1 | 0 | 10.894 | 9.5596 | 0 | 0 | 0.02 | 1 |  | 0 | 0.0002 | 0.0002 | 544.7 | 544.7 | 1 | 10.89 | 9.56 |  |  | 0 | 0.11 | 0.1 | 0 | 0.21 | 1 | 4-100-040 | 4 | чел.-ч. | 1
86 | 318060986 | 318061901 | 277862407 | 1 | 1 | 1 | 3 | 01.2.01.01-1026 | ФСБЦ-2022, 01.2.01.01-1026, приказ Минстроя России от 18.05.2022 г. № 378/пр | Битум нефтяной дорожный БНД 90/130 | 1348 | 1009 | т | т | 1000 | 0 | 1768280111 | 0 | 25507.03 | 0 | 0 | 0 | 23188.21 | 0 | 0 | 0 | 1.1 | 1 | 1 | 1 | 2 | 0 | 0 | 1 | 1 | 0 | 0.06 | )*0 | 0 | 2 | 318061917 | 1 | 0 | 102 | 1 | 0 | 0 | 0 | 0 | 0 | 0 | 0 | 1391.2926 | 0 | 0 | 0 | 0 | 0 | 1 | 0 | 0 | 0 | 0 | 0 | 0 | 0 |  | 0 | 0 | 0 | 25507.03 | 23188.21 | 1.1 | 0 | 0 |  |  | 0 | 0 | 0 | 0 | 0 | 0 |  | 0 |  | 0
86 | 318060986 | 318061901 | 277870297 | 1 | 1 | 1 | 3 | 02.3.01.02-1118 | ФСБЦ-2022, 02.3.01.02-1118, приказ Минстроя России от 18.05.2022 г. № 378/пр | Песок природный для строительных работ II класс, средний | 1339 | 1007 | м3 | м3 | 1 | 0 | 645094985 | 0 | 972.14 | 0 | 0 | 0 | 565.2 | 0 | 0 | 0 | 1.72 | 1 | 1 | 1 | 2 | 0 | 0 | 1 | 1 | 0 | 0.5 | )*0 | 0 | 2 | 318061918 | 1 | 0 | 103 | 1 | 0 | 0 | 0 | 0 | 0 | 0 | 0 | 282.6 | 0 | 0 | 0 | 0 | 0 | 1 | 0 | 0 | 0 | 0 | 0 | 0 | 0 |  | 0 | 0 | 0 | 972.14 | 565.2 | 1.72 | 0 | 0 |  |  | 0 | 0 | 0 | 0 | 0 | 0 |  | 0 |  | 0
86 | 318060986 | 318061901 | 277561745 | 109 | 1 | 1 | 3 | 04.2.02.01 |  | Смеси литые асфальтобетонные горячие | 1348 | 1009 | т | т | 1000 | 0 | 591078166 | 0 | 0 | 0 | 0 | 0 | 0 | 0 | 0 | 0 | 1 | 1 | 1 | 1 | -2 | 0 | 0 | 1 | 1 | 0 | 7.14 | )*0 | 0 | 2 | 318061919 | 1 | 0 | 104 | 1 | 0 | 0 | 0 | 0 | 0 | 0 | 0 | 0 | 0 | 0 | 0 | 0 | 0 | 0 | 0 | 0 | 0 | 0 | 0 | 0 | 0 |  | 0 | 0 | 0 | 0 | 0 | 1 | 0 | 0 |  |  | 0 | 0 | 0 | 0 | 0 | 0 |  | 0 |  | 0
87 | 318060986 | 318061920 | 277560295 | 109 | 1 | 1 | 1 | 1-100-37 |  | Затраты труда рабочих (Средний разряд - 3,7) | 1191 | 1013 | чел.-ч. | чел.-ч. | 1 | 0 | -881424154 | 2.32 | 0 | 0 | 0 | 461.93 | 0 | 0 | 0 | 461.93 | 1 | 1 | 1 | 1 | -2 | 0 | 0 | 1 | 1 | 0 | 2.32 |  | 1 | 2 | 318061924 | 1 | 0 | 105 | 1 | 0 | 0 | 0 | 0 | 0 | 0 | 0 | 0 | 0 | 0 | 1071.6776 | 2.32 | 0 | 1 | 0 | 0 | 0 | 1071.6776 | 2.32 | 0 | 1 | 10.72 | 0.0232 | 0 | 0.0232 | 461.93 | 461.93 | 1 | 1071.68 | 0 |  |  | 0 | 0 | 0 | 10.72 | 10.72 | 1 |  | 0 |  | 0
87 | 318060986 | 318061920 | 277945217 | 1 | 1 | 1 | 2 | 91.08.09-001 | ФСЭМ-2022, 91.08.09-001, приказ Минстроя России от 18.05.2022 г. № 378/пр | Виброплиты с двигателем внутреннего сгорания | 1368 | 1011 | маш.-ч | маш.-ч | 1 | 0 | -421506693 | 0.14 | 0 | 42.86 | 0 | 0 | 0 | 42.86 | 0 | 0 | 1 | 1 | 1 | 1 | -2 | 0 | 0 | 1 | 1 | 0 | 0.14 |  | 1 | 2 | 318061925 | 1 | 0 | 106 | 1 | 0 | 0 | 0 | 0 | 0 | 0 | 0 | 0 | 6.0004 | 0 | 0 | 0 | 0 | 1 | 0 | 6.0004 | 0 | 0 | 0 | 0 | 1 |  | 0 | 0 | 0.0014 | 42.86 | 42.86 | 1 | 6 | 0 |  |  | 0 | 0.06 | 0 | 0 | 0.06 | 1 |  | 0 |  | 0
87 | 318060986 | 318061920 | 277561745 | 109 | 1 | 1 | 3 | 04.2.02.01 |  | Смеси литые асфальтобетонные горячие | 1348 | 1009 | т | т | 1000 | 0 | 591078166 | 0 | 0 | 0 | 0 | 0 | 0 | 0 | 0 | 0 | 1 | 1 | 1 | 1 | -2 | 0 | 0 | 1 | 1 | 0 | 1.21 | )*0 | 0 | 2 | 318061926 | 1 | 0 | 107 | 1 | 0 | 0 | 0 | 0 | 0 | 0 | 0 | 0 | 0 | 0 | 0 | 0 | 0 | 0 | 0 | 0 | 0 | 0 | 0 | 0 | 0 |  | 0 | 0 | 0 | 0 | 0 | 1 | 0 | 0 |  |  | 0 | 0 | 0 | 0 | 0 | 0 |  | 0 |  | 0
88 | 318060986 | 318061927 | 277560305 | 109 | 1 | 1 | 1 | 1-100-40 |  | Затраты труда рабочих (Средний разряд - 4) | 1191 | 1013 | чел.-ч. | чел.-ч. | 1 | 0 | -1111239348 | 8.96 | 0 | 0 | 0 | 477.98 | 0 | 0 | 0 | 477.98 | 1 | 1 | 1 | 1 | -2 | 0 | 0 | 1 | 1 | 0 | 8.96 |  | 1 | 2 | 318061935 | 1 | 0 | 108 | 1 | 0 | 0 | 0 | 0 | 0 | 0 | 0 | 0 | 0 | 0 | 4282.7008 | 8.96 | 0 | 1 | 0 | 0 | 0 | 4282.7008 | 8.96 | 0 | 1 | 42.83 | 0.0896 | 0 | 0.0896 | 477.98 | 477.98 | 1 | 4282.7 | 0 |  |  | 0 | 0 | 0 | 42.83 | 42.83 | 1 |  | 0 |  | 0
88 | 318060986 | 318061927 | 277560491 | 109 | 1 | 1 | 1 | 4-100-00 |  | Затраты труда машинистов | 1191 | 1013 | чел.-ч. | чел.-ч. | 1 | 0 | -1417349443 | 0.04 | 0 | 0 | 0 | 0 | 0 | 0 | 0 | 0 | 1 | 1 | 1 | 1 | -2 | 0 | 0 | 1 | 1 | 0 | 0.04 |  | 2 | 2 | 318061936 | 1 | 0 | 109 | 1 | 0 | 0 | 0 | 0 | 0 | 0 | 0 | 0 | 0 | 0 | 0 | 0 | 0 | 0 | 0 | 0 | 0 | 0 | 0 | 0 | 0 |  | 0 | 0 | 0.0004 | 0 | 0 | 1 | 0 | 0 |  |  | 0 | 0 | 0 | 0 | 0 | 0 |  | 0 |  | 0
88 | 318060986 | 318061927 | 277944622 | 1 | 1 | 1 | 2 | 91.05.05-015 | ФСЭМ-2022, 91.05.05-015, приказ Минстроя России от 18.05.2022 г. № 378/пр | Краны на автомобильном ходу, грузоподъемность 16 т | 1368 | 1011 | маш.-ч | маш.-ч | 1 | 0 | -776243211 | 0.02 | 0 | 1472.33 | 642.06 | 0 | 0 | 1472.33 | 642.06 | 0 | 1 | 1 | 1 | 1 | -2 | 0 | 0 | 1 | 1 | 0 | 0.02 |  | 1 | 2 | 318061937 | 1 | 0 | 110 | 1 | 0 | 0 | 0 | 0 | 0 | 0 | 0 | 0 | 29.4466 | 12.8412 | 0 | 0 | 0.02 | 1 | 0 | 29.4466 | 12.8412 | 0 | 0 | 0.02 | 1 |  | 0 | 0.0002 | 0.0002 | 1472.33 | 1472.33 | 1 | 29.45 | 12.84 |  |  | 0 | 0.29 | 0.13 | 0 | 0.42 | 1 | 4-100-060 | 6 | чел.-ч. | 1
88 | 318060986 | 318061927 | 277945217 | 1 | 1 | 1 | 2 | 91.08.09-001 | ФСЭМ-2022, 91.08.09-001, приказ Минстроя России от 18.05.2022 г. № 378/пр | Виброплиты с двигателем внутреннего сгорания | 1368 | 1011 | маш.-ч | маш.-ч | 1 | 0 | -421506693 | 1.21 | 0 | 42.86 | 0 | 0 | 0 | 42.86 | 0 | 0 | 1 | 1 | 1 | 1 | -2 | 0 | 0 | 1 | 1 | 0 | 1.21 |  | 1 | 2 | 318061938 | 1 | 0 | 111 | 1 | 0 | 0 | 0 | 0 | 0 | 0 | 0 | 0 | 51.8606 | 0 | 0 | 0 | 0 | 1 | 0 | 51.8606 | 0 | 0 | 0 | 0 | 1 |  | 0 | 0 | 0.0121 | 42.86 | 42.86 | 1 | 51.86 | 0 |  |  | 0 | 0.52 | 0 | 0 | 0.52 | 1 |  | 0 |  | 0
88 | 318060986 | 318061927 | 277945805 | 1 | 1 | 1 | 2 | 91.14.02-001 | ФСЭМ-2022 доп.7, 91.14.02-001, приказ Минстроя России от 02.08.2023 г. № 551/пр | Автомобили бортовые, грузоподъемность до 5 т | 1368 | 1011 | маш.-ч | маш.-ч | 1 | 0 | 721652621 | 0.02 | 0 | 544.7 | 477.98 | 0 | 0 | 544.7 | 477.98 | 0 | 1 | 1 | 1 | 1 | -2 | 0 | 0 | 1 | 1 | 0 | 0.02 |  | 1 | 2 | 318061939 | 1 | 0 | 112 | 1 | 0 | 0 | 0 | 0 | 0 | 0 | 0 | 0 | 10.894 | 9.5596 | 0 | 0 | 0.02 | 1 | 0 | 10.894 | 9.5596 | 0 | 0 | 0.02 | 1 |  | 0 | 0.0002 | 0.0002 | 544.7 | 544.7 | 1 | 10.89 | 9.56 |  |  | 0 | 0.11 | 0.1 | 0 | 0.21 | 1 | 4-100-040 | 4 | чел.-ч. | 1
88 | 318060986 | 318061927 | 277862407 | 1 | 1 | 1 | 3 | 01.2.01.01-1026 | ФСБЦ-2022, 01.2.01.01-1026, приказ Минстроя России от 18.05.2022 г. № 378/пр | Битум нефтяной дорожный БНД 90/130 | 1348 | 1009 | т | т | 1000 | 0 | 1768280111 | 0 | 25507.03 | 0 | 0 | 0 | 23188.21 | 0 | 0 | 0 | 1.1 | 1 | 1 | 1 | 2 | 0 | 0 | 1 | 1 | 0 | 0.06 | )*0 | 0 | 2 | 318061940 | 1 | 0 | 113 | 1 | 0 | 0 | 0 | 0 | 0 | 0 | 0 | 1391.2926 | 0 | 0 | 0 | 0 | 0 | 1 | 0 | 0 | 0 | 0 | 0 | 0 | 0 |  | 0 | 0 | 0 | 25507.03 | 23188.21 | 1.1 | 0 | 0 |  |  | 0 | 0 | 0 | 0 | 0 | 0 |  | 0 |  | 0
88 | 318060986 | 318061927 | 277561730 | 109 | 1 | 1 | 3 | 04.2.01.01 |  | Смеси асфальтобетонные горячие плотные | 1348 | 1009 | т | т | 1000 | 0 | 22770948 | 0 | 0 | 0 | 0 | 0 | 0 | 0 | 0 | 0 | 1 | 1 | 1 | 1 | -2 | 0 | 0 | 1 | 1 | 0 | 10.7 | )*0 | 0 | 2 | 318061941 | 1 | 0 | 114 | 1 | 0 | 0 | 0 | 0 | 0 | 0 | 0 | 0 | 0 | 0 | 0 | 0 | 0 | 0 | 0 | 0 | 0 | 0 | 0 | 0 | 0 |  | 0 | 0 | 0 | 0 | 0 | 1 | 0 | 0 |  |  | 0 | 0 | 0 | 0 | 0 | 0 |  | 0 |  | 0
89 | 318060986 | 318061942 | 277560305 | 109 | 1 | 1 | 1 | 1-100-40 |  | Затраты труда рабочих (Средний разряд - 4) | 1191 | 1013 | чел.-ч. | чел.-ч. | 1 | 0 | -1111239348 | 8.96 | 0 | 0 | 0 | 477.98 | 0 | 0 | 0 | 477.98 | 1 | 1 | 1 | 1 | -2 | 0 | 0 | 1 | 1 | 0 | 8.96 |  | 1 | 2 | 318061950 | 1 | 0 | 115 | 1 | 0 | 0 | 0 | 0 | 0 | 0 | 0 | 0 | 0 | 0 | 4282.7008 | 8.96 | 0 | 1 | 0 | 0 | 0 | 4282.7008 | 8.96 | 0 | 1 | 42.83 | 0.0896 | 0 | 0.0896 | 477.98 | 477.98 | 1 | 4282.7 | 0 |  |  | 0 | 0 | 0 | 42.83 | 42.83 | 1 |  | 0 |  | 0
89 | 318060986 | 318061942 | 277560491 | 109 | 1 | 1 | 1 | 4-100-00 |  | Затраты труда машинистов | 1191 | 1013 | чел.-ч. | чел.-ч. | 1 | 0 | -1417349443 | 0.04 | 0 | 0 | 0 | 0 | 0 | 0 | 0 | 0 | 1 | 1 | 1 | 1 | -2 | 0 | 0 | 1 | 1 | 0 | 0.04 |  | 2 | 2 | 318061951 | 1 | 0 | 116 | 1 | 0 | 0 | 0 | 0 | 0 | 0 | 0 | 0 | 0 | 0 | 0 | 0 | 0 | 0 | 0 | 0 | 0 | 0 | 0 | 0 | 0 |  | 0 | 0 | 0.0004 | 0 | 0 | 1 | 0 | 0 |  |  | 0 | 0 | 0 | 0 | 0 | 0 |  | 0 |  | 0
89 | 318060986 | 318061942 | 277944622 | 1 | 1 | 1 | 2 | 91.05.05-015 | ФСЭМ-2022, 91.05.05-015, приказ Минстроя России от 18.05.2022 г. № 378/пр | Краны на автомобильном ходу, грузоподъемность 16 т | 1368 | 1011 | маш.-ч | маш.-ч | 1 | 0 | -776243211 | 0.02 | 0 | 1472.33 | 642.06 | 0 | 0 | 1472.33 | 642.06 | 0 | 1 | 1 | 1 | 1 | -2 | 0 | 0 | 1 | 1 | 0 | 0.02 |  | 1 | 2 | 318061952 | 1 | 0 | 117 | 1 | 0 | 0 | 0 | 0 | 0 | 0 | 0 | 0 | 29.4466 | 12.8412 | 0 | 0 | 0.02 | 1 | 0 | 29.4466 | 12.8412 | 0 | 0 | 0.02 | 1 |  | 0 | 0.0002 | 0.0002 | 1472.33 | 1472.33 | 1 | 29.45 | 12.84 |  |  | 0 | 0.29 | 0.13 | 0 | 0.42 | 1 | 4-100-060 | 6 | чел.-ч. | 1
89 | 318060986 | 318061942 | 277945217 | 1 | 1 | 1 | 2 | 91.08.09-001 | ФСЭМ-2022, 91.08.09-001, приказ Минстроя России от 18.05.2022 г. № 378/пр | Виброплиты с двигателем внутреннего сгорания | 1368 | 1011 | маш.-ч | маш.-ч | 1 | 0 | -421506693 | 0.81 | 0 | 42.86 | 0 | 0 | 0 | 42.86 | 0 | 0 | 1 | 1 | 1 | 1 | -2 | 0 | 0 | 1 | 1 | 0 | 0.81 |  | 1 | 2 | 318061953 | 1 | 0 | 118 | 1 | 0 | 0 | 0 | 0 | 0 | 0 | 0 | 0 | 34.7166 | 0 | 0 | 0 | 0 | 1 | 0 | 34.7166 | 0 | 0 | 0 | 0 | 1 |  | 0 | 0 | 0.0081 | 42.86 | 42.86 | 1 | 34.72 | 0 |  |  | 0 | 0.35 | 0 | 0 | 0.35 | 1 |  | 0 |  | 0
89 | 318060986 | 318061942 | 277945805 | 1 | 1 | 1 | 2 | 91.14.02-001 | ФСЭМ-2022 доп.7, 91.14.02-001, приказ Минстроя России от 02.08.2023 г. № 551/пр | Автомобили бортовые, грузоподъемность до 5 т | 1368 | 1011 | маш.-ч | маш.-ч | 1 | 0 | 721652621 | 0.02 | 0 | 544.7 | 477.98 | 0 | 0 | 544.7 | 477.98 | 0 | 1 | 1 | 1 | 1 | -2 | 0 | 0 | 1 | 1 | 0 | 0.02 |  | 1 | 2 | 318061954 | 1 | 0 | 119 | 1 | 0 | 0 | 0 | 0 | 0 | 0 | 0 | 0 | 10.894 | 9.5596 | 0 | 0 | 0.02 | 1 | 0 | 10.894 | 9.5596 | 0 | 0 | 0.02 | 1 |  | 0 | 0.0002 | 0.0002 | 544.7 | 544.7 | 1 | 10.89 | 9.56 |  |  | 0 | 0.11 | 0.1 | 0 | 0.21 | 1 | 4-100-040 | 4 | чел.-ч. | 1
89 | 318060986 | 318061942 | 277862407 | 1 | 1 | 1 | 3 | 01.2.01.01-1026 | ФСБЦ-2022, 01.2.01.01-1026, приказ Минстроя России от 18.05.2022 г. № 378/пр | Битум нефтяной дорожный БНД 90/130 | 1348 | 1009 | т | т | 1000 | 0 | 1768280111 | 0 | 25507.03 | 0 | 0 | 0 | 23188.21 | 0 | 0 | 0 | 1.1 | 1 | 1 | 1 | 2 | 0 | 0 | 1 | 1 | 0 | 0.06 | )*0 | 0 | 2 | 318061955 | 1 | 0 | 120 | 1 | 0 | 0 | 0 | 0 | 0 | 0 | 0 | 1391.2926 | 0 | 0 | 0 | 0 | 0 | 1 | 0 | 0 | 0 | 0 | 0 | 0 | 0 |  | 0 | 0 | 0 | 25507.03 | 23188.21 | 1.1 | 0 | 0 |  |  | 0 | 0 | 0 | 0 | 0 | 0 |  | 0 |  | 0
89 | 318060986 | 318061942 | 277561730 | 109 | 1 | 1 | 3 | 04.2.01.01 |  | Смеси асфальтобетонные горячие плотные | 1348 | 1009 | т | т | 1000 | 0 | 22770948 | 0 | 0 | 0 | 0 | 0 | 0 | 0 | 0 | 0 | 1 | 1 | 1 | 1 | -2 | 0 | 0 | 1 | 1 | 0 | 7.14 | )*0 | 0 | 2 | 318061956 | 1 | 0 | 121 | 1 | 0 | 0 | 0 | 0 | 0 | 0 | 0 | 0 | 0 | 0 | 0 | 0 | 0 | 0 | 0 | 0 | 0 | 0 | 0 | 0 | 0 |  | 0 | 0 | 0 | 0 | 0 | 1 | 0 | 0 |  |  | 0 | 0 | 0 | 0 | 0 | 0 |  | 0 |  | 0
90 | 318060986 | 318061957 | 277560301 | 109 | 1 | 1 | 1 | 1-100-39 |  | Затраты труда рабочих (Средний разряд - 3,9) | 1191 | 1013 | чел.-ч. | чел.-ч. | 1 | 0 | 1608048003 | 10.5 | 0 | 0 | 0 | 472.63 | 0 | 0 | 0 | 472.63 | 1 | 1 | 1 | 1 | -2 | 0 | 0 | 1 | 1 | 0 | 10.5 |  | 1 | 2 | 318061967 | 1 | 0 | 122 | 1 | 0 | 0 | 0 | 0 | 0 | 0 | 0 | 0 | 0 | 0 | 4962.615 | 10.5 | 0 | 1 | 0 | 0 | 0 | 4962.615 | 10.5 | 0 | 1 | 496.26 | 1.05 | 0 | 1.05 | 472.63 | 472.63 | 1 | 4962.62 | 0 |  |  | 0 | 0 | 0 | 496.26 | 496.26 | 1 |  | 0 |  | 0
90 | 318060986 | 318061957 | 277560491 | 109 | 1 | 1 | 1 | 4-100-00 |  | Затраты труда машинистов | 1191 | 1013 | чел.-ч. | чел.-ч. | 1 | 0 | -1417349443 | 0.09 | 0 | 0 | 0 | 0 | 0 | 0 | 0 | 0 | 1 | 1 | 1 | 1 | -2 | 0 | 0 | 1 | 1 | 0 | 0.09 |  | 2 | 2 | 318061968 | 1 | 0 | 123 | 1 | 0 | 0 | 0 | 0 | 0 | 0 | 0 | 0 | 0 | 0 | 0 | 0 | 0 | 0 | 0 | 0 | 0 | 0 | 0 | 0 | 0 |  | 0 | 0 | 0.009 | 0 | 0 | 1 | 0 | 0 |  |  | 0 | 0 | 0 | 0 | 0 | 0 |  | 0 |  | 0
90 | 318060986 | 318061957 | 277944840 | 1 | 1 | 1 | 2 | 91.06.05-011 | ФСЭМ-2022, 91.06.05-011, приказ Минстроя России от 18.05.2022 г. № 378/пр | Погрузчики одноковшовые универсальные фронтальные пневмоколесные, номинальная вместимость основного ковша 2,6 м3, грузоподъемность 5 т | 1368 | 1011 | маш.-ч | маш.-ч | 1 | 0 | 622831100 | 0.03 | 0 | 1627.51 | 549.32 | 0 | 0 | 1627.51 | 549.32 | 0 | 1 | 1 | 1 | 1 | -2 | 0 | 0 | 1 | 1 | 0 | 0.03 |  | 1 | 2 | 318061969 | 1 | 0 | 124 | 1 | 0 | 0 | 0 | 0 | 0 | 0 | 0 | 0 | 48.8253 | 16.4796 | 0 | 0 | 0.03 | 1 | 0 | 48.8253 | 16.4796 | 0 | 0 | 0.03 | 1 |  | 0 | 0.003 | 0.003 | 1627.51 | 1627.51 | 1 | 48.83 | 16.48 |  |  | 0 | 4.88 | 1.65 | 0 | 6.53 | 1 | 4-100-050 | 5 | чел.-ч. | 1
90 | 318060986 | 318061957 | 277945218 | 1 | 1 | 1 | 2 | 91.08.09-002 | ФСЭМ-2022, 91.08.09-002, приказ Минстроя России от 18.05.2022 г. № 378/пр | Виброплиты электрические | 1368 | 1011 | маш.-ч | маш.-ч | 1 | 0 | -1473987934 | 0.57 | 0 | 9.16 | 0 | 0 | 0 | 7.51 | 0 | 0 | 1 | 1.22 | 1 | 1 | 2 | 0 | 0 | 1 | 1 | 0 | 0.57 |  | 1 | 2 | 318061970 | 1 | 0 | 125 | 1 | 0 | 0 | 0 | 0 | 0 | 0 | 0 | 0 | 4.2807 | 0 | 0 | 0 | 0 | 1 | 0 | 4.2807 | 0 | 0 | 0 | 0 | 1 |  | 0 | 0 | 0.057 | 9.16 | 7.51 | 1.22 | 4.28 | 0 |  |  | 0 | 0.52 | 0 | 0 | 0.52 | 1 |  | 0 |  | 0
90 | 318060986 | 318061957 | 277945730 | 1 | 1 | 1 | 2 | 91.13.01-038 | ФСЭМ-2022, 91.13.01-038, приказ Минстроя России от 18.05.2022 г. № 378/пр | Машины поливомоечные, вместимость цистерны 6 м3 | 1368 | 1011 | маш.-ч | маш.-ч | 1 | 0 | -1904171325 | 0.03 | 0 | 1210.04 | 477.98 | 0 | 0 | 1043.14 | 477.98 | 0 | 1 | 1.16 | 1 | 1 | 2 | 0 | 0 | 1 | 1 | 0 | 0.03 |  | 1 | 2 | 318061971 | 1 | 0 | 126 | 1 | 0 | 0 | 0 | 0 | 0 | 0 | 0 | 0 | 31.2942 | 14.3394 | 0 | 0 | 0.03 | 1 | 0 | 31.2942 | 14.3394 | 0 | 0 | 0.03 | 1 |  | 0 | 0.003 | 0.003 | 1210.04 | 1043.14 | 1.16 | 31.29 | 14.34 |  |  | 0 | 3.63 | 1.43 | 0 | 5.06 | 1 | 4-100-040 | 4 | чел.-ч. | 1
90 | 318060986 | 318061957 | 277945805 | 1 | 1 | 1 | 2 | 91.14.02-001 | ФСЭМ-2022 доп.7, 91.14.02-001, приказ Минстроя России от 02.08.2023 г. № 551/пр | Автомобили бортовые, грузоподъемность до 5 т | 1368 | 1011 | маш.-ч | маш.-ч | 1 | 0 | 721652621 | 0.03 | 0 | 544.7 | 477.98 | 0 | 0 | 544.7 | 477.98 | 0 | 1 | 1 | 1 | 1 | -2 | 0 | 0 | 1 | 1 | 0 | 0.03 |  | 1 | 2 | 318061972 | 1 | 0 | 127 | 1 | 0 | 0 | 0 | 0 | 0 | 0 | 0 | 0 | 16.341 | 14.3394 | 0 | 0 | 0.03 | 1 | 0 | 16.341 | 14.3394 | 0 | 0 | 0.03 | 1 |  | 0 | 0.003 | 0.003 | 544.7 | 544.7 | 1 | 16.34 | 14.34 |  |  | 0 | 1.63 | 1.43 | 0 | 3.06 | 1 | 4-100-040 | 4 | чел.-ч. | 1
90 | 318060986 | 318061957 | 277865463 | 1 | 1 | 1 | 3 | 01.7.03.01-0001 | ФСБЦ-2022, 01.7.03.01-0001, приказ Минстроя России от 18.05.2022 г. № 378/пр | Вода | 1339 | 1007 | м3 | м3 | 1 | 0 | -555778344 | 0 | 42.49 | 0 | 0 | 0 | 35.71 | 0 | 0 | 0 | 1.19 | 1 | 1 | 1 | 2 | 0 | 0 | 1 | 1 | 0 | 0.2 | )*0 | 0 | 2 | 318061973 | 1 | 0 | 128 | 1 | 0 | 0 | 0 | 0 | 0 | 0 | 0 | 7.142 | 0 | 0 | 0 | 0 | 0 | 1 | 0 | 0 | 0 | 0 | 0 | 0 | 0 |  | 0 | 0 | 0 | 42.49 | 35.71 | 1.19 | 0 | 0 |  |  | 0 | 0 | 0 | 0 | 0 | 0 |  | 0 |  | 0
90 | 318060986 | 318061957 | 277870297 | 1 | 1 | 1 | 3 | 02.3.01.02-1118 | ФСБЦ-2022, 02.3.01.02-1118, приказ Минстроя России от 18.05.2022 г. № 378/пр | Песок природный для строительных работ II класс, средний | 1339 | 1007 | м3 | м3 | 1 | 0 | 645094985 | 0 | 972.14 | 0 | 0 | 0 | 565.2 | 0 | 0 | 0 | 1.72 | 1 | 1 | 1 | 2 | 0 | 0 | 1 | 1 | 0 | 0.05 | )*0 | 0 | 2 | 318061974 | 1 | 0 | 129 | 1 | 0 | 0 | 0 | 0 | 0 | 0 | 0 | 28.26 | 0 | 0 | 0 | 0 | 0 | 1 | 0 | 0 | 0 | 0 | 0 | 0 | 0 |  | 0 | 0 | 0 | 972.14 | 565.2 | 1.72 | 0 | 0 |  |  | 0 | 0 | 0 | 0 | 0 | 0 |  | 0 |  | 0
90 | 318060986 | 318061957 | 277562293 | 109 | 1 | 1 | 3 | 05.2.02.21 |  | Плитки тротуарные | 1327 | 1005 | м2 | м2 | 1 | 0 | 1990991421 | 0 | 0 | 0 | 0 | 0 | 0 | 0 | 0 | 0 | 1 | 1 | 1 | 1 | -2 | 0 | 0 | 1 | 1 | 0 | 10.2 | )*0 | 0 | 2 | 318061975 | 1 | 0 | 130 | 1 | 0 | 0 | 0 | 0 | 0 | 0 | 0 | 0 | 0 | 0 | 0 | 0 | 0 | 0 | 0 | 0 | 0 | 0 | 0 | 0 | 0 |  | 0 | 0 | 0 | 0 | 0 | 1 | 0 | 0 |  |  | 0 | 0 | 0 | 0 | 0 | 0 |  | 0 |  | 0
91 | 318060986 | 318061976 | 277560307 | 109 | 1 | 1 | 1 | 1-100-41 |  | Затраты труда рабочих (Средний разряд - 4,1) | 1191 | 1013 | чел.-ч. | чел.-ч. | 1 | 0 | -946583284 | 11.8 | 0 | 0 | 0 | 485.11 | 0 | 0 | 0 | 485.11 | 1 | 1 | 1 | 1 | -2 | 0 | 0 | 1 | 1 | 0 | 11.8 |  | 1 | 2 | 318061986 | 1 | 0 | 131 | 1 | 0 | 0 | 0 | 0 | 0 | 0 | 0 | 0 | 0 | 0 | 5724.298 | 11.8 | 0 | 1 | 0 | 0 | 0 | 5724.298 | 11.8 | 0 | 1 | 572.43 | 1.18 | 0 | 1.18 | 485.11 | 485.11 | 1 | 5724.3 | 0 |  |  | 0 | 0 | 0 | 572.43 | 572.43 | 1 |  | 0 |  | 0
91 | 318060986 | 318061976 | 277560491 | 109 | 1 | 1 | 1 | 4-100-00 |  | Затраты труда машинистов | 1191 | 1013 | чел.-ч. | чел.-ч. | 1 | 0 | -1417349443 | 0.09 | 0 | 0 | 0 | 0 | 0 | 0 | 0 | 0 | 1 | 1 | 1 | 1 | -2 | 0 | 0 | 1 | 1 | 0 | 0.09 |  | 2 | 2 | 318061987 | 1 | 0 | 132 | 1 | 0 | 0 | 0 | 0 | 0 | 0 | 0 | 0 | 0 | 0 | 0 | 0 | 0 | 0 | 0 | 0 | 0 | 0 | 0 | 0 | 0 |  | 0 | 0 | 0.009 | 0 | 0 | 1 | 0 | 0 |  |  | 0 | 0 | 0 | 0 | 0 | 0 |  | 0 |  | 0
91 | 318060986 | 318061976 | 277944840 | 1 | 1 | 1 | 2 | 91.06.05-011 | ФСЭМ-2022, 91.06.05-011, приказ Минстроя России от 18.05.2022 г. № 378/пр | Погрузчики одноковшовые универсальные фронтальные пневмоколесные, номинальная вместимость основного ковша 2,6 м3, грузоподъемность 5 т | 1368 | 1011 | маш.-ч | маш.-ч | 1 | 0 | 622831100 | 0.03 | 0 | 1627.51 | 549.32 | 0 | 0 | 1627.51 | 549.32 | 0 | 1 | 1 | 1 | 1 | -2 | 0 | 0 | 1 | 1 | 0 | 0.03 |  | 1 | 2 | 318061988 | 1 | 0 | 133 | 1 | 0 | 0 | 0 | 0 | 0 | 0 | 0 | 0 | 48.8253 | 16.4796 | 0 | 0 | 0.03 | 1 | 0 | 48.8253 | 16.4796 | 0 | 0 | 0.03 | 1 |  | 0 | 0.003 | 0.003 | 1627.51 | 1627.51 | 1 | 48.83 | 16.48 |  |  | 0 | 4.88 | 1.65 | 0 | 6.53 | 1 | 4-100-050 | 5 | чел.-ч. | 1
91 | 318060986 | 318061976 | 277945218 | 1 | 1 | 1 | 2 | 91.08.09-002 | ФСЭМ-2022, 91.08.09-002, приказ Минстроя России от 18.05.2022 г. № 378/пр | Виброплиты электрические | 1368 | 1011 | маш.-ч | маш.-ч | 1 | 0 | -1473987934 | 0.57 | 0 | 9.16 | 0 | 0 | 0 | 7.51 | 0 | 0 | 1 | 1.22 | 1 | 1 | 2 | 0 | 0 | 1 | 1 | 0 | 0.57 |  | 1 | 2 | 318061989 | 1 | 0 | 134 | 1 | 0 | 0 | 0 | 0 | 0 | 0 | 0 | 0 | 4.2807 | 0 | 0 | 0 | 0 | 1 | 0 | 4.2807 | 0 | 0 | 0 | 0 | 1 |  | 0 | 0 | 0.057 | 9.16 | 7.51 | 1.22 | 4.28 | 0 |  |  | 0 | 0.52 | 0 | 0 | 0.52 | 1 |  | 0 |  | 0
91 | 318060986 | 318061976 | 277945730 | 1 | 1 | 1 | 2 | 91.13.01-038 | ФСЭМ-2022, 91.13.01-038, приказ Минстроя России от 18.05.2022 г. № 378/пр | Машины поливомоечные, вместимость цистерны 6 м3 | 1368 | 1011 | маш.-ч | маш.-ч | 1 | 0 | -1904171325 | 0.03 | 0 | 1210.04 | 477.98 | 0 | 0 | 1043.14 | 477.98 | 0 | 1 | 1.16 | 1 | 1 | 2 | 0 | 0 | 1 | 1 | 0 | 0.03 |  | 1 | 2 | 318061990 | 1 | 0 | 135 | 1 | 0 | 0 | 0 | 0 | 0 | 0 | 0 | 0 | 31.2942 | 14.3394 | 0 | 0 | 0.03 | 1 | 0 | 31.2942 | 14.3394 | 0 | 0 | 0.03 | 1 |  | 0 | 0.003 | 0.003 | 1210.04 | 1043.14 | 1.16 | 31.29 | 14.34 |  |  | 0 | 3.63 | 1.43 | 0 | 5.06 | 1 | 4-100-040 | 4 | чел.-ч. | 1
91 | 318060986 | 318061976 | 277945805 | 1 | 1 | 1 | 2 | 91.14.02-001 | ФСЭМ-2022 доп.7, 91.14.02-001, приказ Минстроя России от 02.08.2023 г. № 551/пр | Автомобили бортовые, грузоподъемность до 5 т | 1368 | 1011 | маш.-ч | маш.-ч | 1 | 0 | 721652621 | 0.03 | 0 | 544.7 | 477.98 | 0 | 0 | 544.7 | 477.98 | 0 | 1 | 1 | 1 | 1 | -2 | 0 | 0 | 1 | 1 | 0 | 0.03 |  | 1 | 2 | 318061991 | 1 | 0 | 136 | 1 | 0 | 0 | 0 | 0 | 0 | 0 | 0 | 0 | 16.341 | 14.3394 | 0 | 0 | 0.03 | 1 | 0 | 16.341 | 14.3394 | 0 | 0 | 0.03 | 1 |  | 0 | 0.003 | 0.003 | 544.7 | 544.7 | 1 | 16.34 | 14.34 |  |  | 0 | 1.63 | 1.43 | 0 | 3.06 | 1 | 4-100-040 | 4 | чел.-ч. | 1
91 | 318060986 | 318061976 | 277865463 | 1 | 1 | 1 | 3 | 01.7.03.01-0001 | ФСБЦ-2022, 01.7.03.01-0001, приказ Минстроя России от 18.05.2022 г. № 378/пр | Вода | 1339 | 1007 | м3 | м3 | 1 | 0 | -555778344 | 0 | 42.49 | 0 | 0 | 0 | 35.71 | 0 | 0 | 0 | 1.19 | 1 | 1 | 1 | 2 | 0 | 0 | 1 | 1 | 0 | 0.2 | )*0 | 0 | 2 | 318061992 | 1 | 0 | 137 | 1 | 0 | 0 | 0 | 0 | 0 | 0 | 0 | 7.142 | 0 | 0 | 0 | 0 | 0 | 1 | 0 | 0 | 0 | 0 | 0 | 0 | 0 |  | 0 | 0 | 0 | 42.49 | 35.71 | 1.19 | 0 | 0 |  |  | 0 | 0 | 0 | 0 | 0 | 0 |  | 0 |  | 0
91 | 318060986 | 318061976 | 277870297 | 1 | 1 | 1 | 3 | 02.3.01.02-1118 | ФСБЦ-2022, 02.3.01.02-1118, приказ Минстроя России от 18.05.2022 г. № 378/пр | Песок природный для строительных работ II класс, средний | 1339 | 1007 | м3 | м3 | 1 | 0 | 645094985 | 0 | 972.14 | 0 | 0 | 0 | 565.2 | 0 | 0 | 0 | 1.72 | 1 | 1 | 1 | 2 | 0 | 0 | 1 | 1 | 0 | 0.05 | )*0 | 0 | 2 | 318061993 | 1 | 0 | 138 | 1 | 0 | 0 | 0 | 0 | 0 | 0 | 0 | 28.26 | 0 | 0 | 0 | 0 | 0 | 1 | 0 | 0 | 0 | 0 | 0 | 0 | 0 |  | 0 | 0 | 0 | 972.14 | 565.2 | 1.72 | 0 | 0 |  |  | 0 | 0 | 0 | 0 | 0 | 0 |  | 0 |  | 0
91 | 318060986 | 318061976 | 277562293 | 109 | 1 | 1 | 3 | 05.2.02.21 |  | Плитки тротуарные | 1327 | 1005 | м2 | м2 | 1 | 0 | 1990991421 | 0 | 0 | 0 | 0 | 0 | 0 | 0 | 0 | 0 | 1 | 1 | 1 | 1 | -2 | 0 | 0 | 1 | 1 | 0 | 10.2 | )*0 | 0 | 2 | 318061994 | 1 | 0 | 139 | 1 | 0 | 0 | 0 | 0 | 0 | 0 | 0 | 0 | 0 | 0 | 0 | 0 | 0 | 0 | 0 | 0 | 0 | 0 | 0 | 0 | 0 |  | 0 | 0 | 0 | 0 | 0 | 1 | 0 | 0 |  |  | 0 | 0 | 0 | 0 | 0 | 0 |  | 0 |  | 0
92 | 318060986 | 318061995 | 277560313 | 109 | 1 | 1 | 1 | 1-100-44 |  | Затраты труда рабочих (Средний разряд - 4,4) | 1191 | 1013 | чел.-ч. | чел.-ч. | 1 | 0 | -632984526 | 17.9 | 0 | 0 | 0 | 506.51 | 0 | 0 | 0 | 506.51 | 1 | 1 | 1 | 1 | -2 | 0 | 0 | 1 | 1 | 0 | 17.9 |  | 1 | 2 | 318062005 | 1 | 0 | 140 | 1 | 0 | 0 | 0 | 0 | 0 | 0 | 0 | 0 | 0 | 0 | 9066.529 | 17.9 | 0 | 1 | 0 | 0 | 0 | 9066.529 | 17.9 | 0 | 1 | 906.65 | 1.79 | 0 | 1.79 | 506.51 | 506.51 | 1 | 9066.53 | 0 |  |  | 0 | 0 | 0 | 906.65 | 906.65 | 1 |  | 0 |  | 0
92 | 318060986 | 318061995 | 277560491 | 109 | 1 | 1 | 1 | 4-100-00 |  | Затраты труда машинистов | 1191 | 1013 | чел.-ч. | чел.-ч. | 1 | 0 | -1417349443 | 0.09 | 0 | 0 | 0 | 0 | 0 | 0 | 0 | 0 | 1 | 1 | 1 | 1 | -2 | 0 | 0 | 1 | 1 | 0 | 0.09 |  | 2 | 2 | 318062006 | 1 | 0 | 141 | 1 | 0 | 0 | 0 | 0 | 0 | 0 | 0 | 0 | 0 | 0 | 0 | 0 | 0 | 0 | 0 | 0 | 0 | 0 | 0 | 0 | 0 |  | 0 | 0 | 0.009 | 0 | 0 | 1 | 0 | 0 |  |  | 0 | 0 | 0 | 0 | 0 | 0 |  | 0 |  | 0
92 | 318060986 | 318061995 | 277944840 | 1 | 1 | 1 | 2 | 91.06.05-011 | ФСЭМ-2022, 91.06.05-011, приказ Минстроя России от 18.05.2022 г. № 378/пр | Погрузчики одноковшовые универсальные фронтальные пневмоколесные, номинальная вместимость основного ковша 2,6 м3, грузоподъемность 5 т | 1368 | 1011 | маш.-ч | маш.-ч | 1 | 0 | 622831100 | 0.03 | 0 | 1627.51 | 549.32 | 0 | 0 | 1627.51 | 549.32 | 0 | 1 | 1 | 1 | 1 | -2 | 0 | 0 | 1 | 1 | 0 | 0.03 |  | 1 | 2 | 318062007 | 1 | 0 | 142 | 1 | 0 | 0 | 0 | 0 | 0 | 0 | 0 | 0 | 48.8253 | 16.4796 | 0 | 0 | 0.03 | 1 | 0 | 48.8253 | 16.4796 | 0 | 0 | 0.03 | 1 |  | 0 | 0.003 | 0.003 | 1627.51 | 1627.51 | 1 | 48.83 | 16.48 |  |  | 0 | 4.88 | 1.65 | 0 | 6.53 | 1 | 4-100-050 | 5 | чел.-ч. | 1
92 | 318060986 | 318061995 | 277945218 | 1 | 1 | 1 | 2 | 91.08.09-002 | ФСЭМ-2022, 91.08.09-002, приказ Минстроя России от 18.05.2022 г. № 378/пр | Виброплиты электрические | 1368 | 1011 | маш.-ч | маш.-ч | 1 | 0 | -1473987934 | 0.57 | 0 | 9.16 | 0 | 0 | 0 | 7.51 | 0 | 0 | 1 | 1.22 | 1 | 1 | 2 | 0 | 0 | 1 | 1 | 0 | 0.57 |  | 1 | 2 | 318062008 | 1 | 0 | 143 | 1 | 0 | 0 | 0 | 0 | 0 | 0 | 0 | 0 | 4.2807 | 0 | 0 | 0 | 0 | 1 | 0 | 4.2807 | 0 | 0 | 0 | 0 | 1 |  | 0 | 0 | 0.057 | 9.16 | 7.51 | 1.22 | 4.28 | 0 |  |  | 0 | 0.52 | 0 | 0 | 0.52 | 1 |  | 0 |  | 0
92 | 318060986 | 318061995 | 277945730 | 1 | 1 | 1 | 2 | 91.13.01-038 | ФСЭМ-2022, 91.13.01-038, приказ Минстроя России от 18.05.2022 г. № 378/пр | Машины поливомоечные, вместимость цистерны 6 м3 | 1368 | 1011 | маш.-ч | маш.-ч | 1 | 0 | -1904171325 | 0.03 | 0 | 1210.04 | 477.98 | 0 | 0 | 1043.14 | 477.98 | 0 | 1 | 1.16 | 1 | 1 | 2 | 0 | 0 | 1 | 1 | 0 | 0.03 |  | 1 | 2 | 318062009 | 1 | 0 | 144 | 1 | 0 | 0 | 0 | 0 | 0 | 0 | 0 | 0 | 31.2942 | 14.3394 | 0 | 0 | 0.03 | 1 | 0 | 31.2942 | 14.3394 | 0 | 0 | 0.03 | 1 |  | 0 | 0.003 | 0.003 | 1210.04 | 1043.14 | 1.16 | 31.29 | 14.34 |  |  | 0 | 3.63 | 1.43 | 0 | 5.06 | 1 | 4-100-040 | 4 | чел.-ч. | 1
92 | 318060986 | 318061995 | 277945805 | 1 | 1 | 1 | 2 | 91.14.02-001 | ФСЭМ-2022 доп.7, 91.14.02-001, приказ Минстроя России от 02.08.2023 г. № 551/пр | Автомобили бортовые, грузоподъемность до 5 т | 1368 | 1011 | маш.-ч | маш.-ч | 1 | 0 | 721652621 | 0.03 | 0 | 544.7 | 477.98 | 0 | 0 | 544.7 | 477.98 | 0 | 1 | 1 | 1 | 1 | -2 | 0 | 0 | 1 | 1 | 0 | 0.03 |  | 1 | 2 | 318062010 | 1 | 0 | 145 | 1 | 0 | 0 | 0 | 0 | 0 | 0 | 0 | 0 | 16.341 | 14.3394 | 0 | 0 | 0.03 | 1 | 0 | 16.341 | 14.3394 | 0 | 0 | 0.03 | 1 |  | 0 | 0.003 | 0.003 | 544.7 | 544.7 | 1 | 16.34 | 14.34 |  |  | 0 | 1.63 | 1.43 | 0 | 3.06 | 1 | 4-100-040 | 4 | чел.-ч. | 1
92 | 318060986 | 318061995 | 277865463 | 1 | 1 | 1 | 3 | 01.7.03.01-0001 | ФСБЦ-2022, 01.7.03.01-0001, приказ Минстроя России от 18.05.2022 г. № 378/пр | Вода | 1339 | 1007 | м3 | м3 | 1 | 0 | -555778344 | 0 | 42.49 | 0 | 0 | 0 | 35.71 | 0 | 0 | 0 | 1.19 | 1 | 1 | 1 | 2 | 0 | 0 | 1 | 1 | 0 | 0.2 | )*0 | 0 | 2 | 318062011 | 1 | 0 | 146 | 1 | 0 | 0 | 0 | 0 | 0 | 0 | 0 | 7.142 | 0 | 0 | 0 | 0 | 0 | 1 | 0 | 0 | 0 | 0 | 0 | 0 | 0 |  | 0 | 0 | 0 | 42.49 | 35.71 | 1.19 | 0 | 0 |  |  | 0 | 0 | 0 | 0 | 0 | 0 |  | 0 |  | 0
92 | 318060986 | 318061995 | 277870297 | 1 | 1 | 1 | 3 | 02.3.01.02-1118 | ФСБЦ-2022, 02.3.01.02-1118, приказ Минстроя России от 18.05.2022 г. № 378/пр | Песок природный для строительных работ II класс, средний | 1339 | 1007 | м3 | м3 | 1 | 0 | 645094985 | 0 | 972.14 | 0 | 0 | 0 | 565.2 | 0 | 0 | 0 | 1.72 | 1 | 1 | 1 | 2 | 0 | 0 | 1 | 1 | 0 | 0.05 | )*0 | 0 | 2 | 318062012 | 1 | 0 | 147 | 1 | 0 | 0 | 0 | 0 | 0 | 0 | 0 | 28.26 | 0 | 0 | 0 | 0 | 0 | 1 | 0 | 0 | 0 | 0 | 0 | 0 | 0 |  | 0 | 0 | 0 | 972.14 | 565.2 | 1.72 | 0 | 0 |  |  | 0 | 0 | 0 | 0 | 0 | 0 |  | 0 |  | 0
92 | 318060986 | 318061995 | 277562293 | 109 | 1 | 1 | 3 | 05.2.02.21 |  | Плитки тротуарные | 1327 | 1005 | м2 | м2 | 1 | 0 | 1990991421 | 0 | 0 | 0 | 0 | 0 | 0 | 0 | 0 | 0 | 1 | 1 | 1 | 1 | -2 | 0 | 0 | 1 | 1 | 0 | 10.2 | )*0 | 0 | 2 | 318062013 | 1 | 0 | 148 | 1 | 0 | 0 | 0 | 0 | 0 | 0 | 0 | 0 | 0 | 0 | 0 | 0 | 0 | 0 | 0 | 0 | 0 | 0 | 0 | 0 | 0 |  | 0 | 0 | 0 | 0 | 0 | 1 | 0 | 0 |  |  | 0 | 0 | 0 | 0 | 0 | 0 |  | 0 |  | 0
93 | 318060986 | 318062014 | 277560257 | 109 | 1 | 1 | 1 | 1-100-25 |  | Затраты труда рабочих (Средний разряд - 2,5) | 1191 | 1013 | чел.-ч. | чел.-ч. | 1 | 0 | 388411409 | 45.8 | 0 | 0 | 0 | 406.64 | 0 | 0 | 0 | 406.64 | 1 | 1 | 1 | 1 | -2 | 0 | 0 | 1 | 1 | 0 | 45.8 |  | 1 | 2 | 318062022 | 1 | 0 | 149 | 1 | 0 | 0 | 0 | 0 | 0 | 0 | 0 | 0 | 0 | 0 | 18624.112 | 45.8 | 0 | 1 | 0 | 0 | 0 | 18624.112 | 45.8 | 0 | 1 | 186.24 | 0.458 | 0 | 0.458 | 406.64 | 406.64 | 1 | 18624.11 | 0 |  |  | 0 | 0 | 0 | 186.24 | 186.24 | 1 |  | 0 |  | 0
93 | 318060986 | 318062014 | 277560491 | 109 | 1 | 1 | 1 | 4-100-00 |  | Затраты труда машинистов | 1191 | 1013 | чел.-ч. | чел.-ч. | 1 | 0 | -1417349443 | 0.89 | 0 | 0 | 0 | 0 | 0 | 0 | 0 | 0 | 1 | 1 | 1 | 1 | -2 | 0 | 0 | 1 | 1 | 0 | 0.89 |  | 2 | 2 | 318062023 | 1 | 0 | 150 | 1 | 0 | 0 | 0 | 0 | 0 | 0 | 0 | 0 | 0 | 0 | 0 | 0 | 0 | 0 | 0 | 0 | 0 | 0 | 0 | 0 | 0 |  | 0 | 0 | 0.0089 | 0 | 0 | 1 | 0 | 0 |  |  | 0 | 0 | 0 | 0 | 0 | 0 |  | 0 |  | 0
93 | 318060986 | 318062014 | 277944622 | 1 | 1 | 1 | 2 | 91.05.05-015 | ФСЭМ-2022, 91.05.05-015, приказ Минстроя России от 18.05.2022 г. № 378/пр | Краны на автомобильном ходу, грузоподъемность 16 т | 1368 | 1011 | маш.-ч | маш.-ч | 1 | 0 | -776243211 | 0.38 | 0 | 1472.33 | 642.06 | 0 | 0 | 1472.33 | 642.06 | 0 | 1 | 1 | 1 | 1 | -2 | 0 | 0 | 1 | 1 | 0 | 0.38 |  | 1 | 2 | 318062024 | 1 | 0 | 151 | 1 | 0 | 0 | 0 | 0 | 0 | 0 | 0 | 0 | 559.4854 | 243.9828 | 0 | 0 | 0.38 | 1 | 0 | 559.4854 | 243.9828 | 0 | 0 | 0.38 | 1 |  | 0 | 0.0038 | 0.0038 | 1472.33 | 1472.33 | 1 | 559.49 | 243.98 |  |  | 0 | 5.59 | 2.44 | 0 | 8.03 | 1 | 4-100-060 | 6 | чел.-ч. | 1
93 | 318060986 | 318062014 | 277945217 | 1 | 1 | 1 | 2 | 91.08.09-001 | ФСЭМ-2022, 91.08.09-001, приказ Минстроя России от 18.05.2022 г. № 378/пр | Виброплиты с двигателем внутреннего сгорания | 1368 | 1011 | маш.-ч | маш.-ч | 1 | 0 | -421506693 | 5.62 | 0 | 42.86 | 0 | 0 | 0 | 42.86 | 0 | 0 | 1 | 1 | 1 | 1 | -2 | 0 | 0 | 1 | 1 | 0 | 5.62 |  | 1 | 2 | 318062025 | 1 | 0 | 152 | 1 | 0 | 0 | 0 | 0 | 0 | 0 | 0 | 0 | 240.8732 | 0 | 0 | 0 | 0 | 1 | 0 | 240.8732 | 0 | 0 | 0 | 0 | 1 |  | 0 | 0 | 0.0562 | 42.86 | 42.86 | 1 | 240.87 | 0 |  |  | 0 | 2.41 | 0 | 0 | 2.41 | 1 |  | 0 |  | 0
93 | 318060986 | 318062014 | 277945805 | 1 | 1 | 1 | 2 | 91.14.02-001 | ФСЭМ-2022 доп.7, 91.14.02-001, приказ Минстроя России от 02.08.2023 г. № 551/пр | Автомобили бортовые, грузоподъемность до 5 т | 1368 | 1011 | маш.-ч | маш.-ч | 1 | 0 | 721652621 | 0.51 | 0 | 544.7 | 477.98 | 0 | 0 | 544.7 | 477.98 | 0 | 1 | 1 | 1 | 1 | -2 | 0 | 0 | 1 | 1 | 0 | 0.51 |  | 1 | 2 | 318062026 | 1 | 0 | 153 | 1 | 0 | 0 | 0 | 0 | 0 | 0 | 0 | 0 | 277.797 | 243.7698 | 0 | 0 | 0.51 | 1 | 0 | 277.797 | 243.7698 | 0 | 0 | 0.51 | 1 |  | 0 | 0.0051 | 0.0051 | 544.7 | 544.7 | 1 | 277.8 | 243.77 |  |  | 0 | 2.78 | 2.44 | 0 | 5.22 | 1 | 4-100-040 | 4 | чел.-ч. | 1
93 | 318060986 | 318062014 | 277871224 | 1 | 1 | 1 | 3 | 04.3.01.12-0001 | ФСБЦ-2022, 04.3.01.12-0001, приказ Минстроя России от 18.05.2022 г. № 378/пр | Раствор кладочный, цементно-известковый, М10 | 1339 | 1007 | м3 | м3 | 1 | 0 | -546368532 | 0 | 4170.11 | 0 | 0 | 0 | 3626.18 | 0 | 0 | 0 | 1.15 | 1 | 1 | 1 | 2 | 0 | 0 | 1 | 1 | 0 | 0.05 | )*0 | 0 | 2 | 318062027 | 1 | 0 | 154 | 1 | 0 | 0 | 0 | 0 | 0 | 0 | 0 | 181.309 | 0 | 0 | 0 | 0 | 0 | 1 | 0 | 0 | 0 | 0 | 0 | 0 | 0 |  | 0 | 0 | 0 | 4170.11 | 3626.18 | 1.15 | 0 | 0 |  |  | 0 | 0 | 0 | 0 | 0 | 0 |  | 0 |  | 0
93 | 318060986 | 318062014 | 277562345 | 109 | 1 | 1 | 3 | 05.2.04.04 |  | Плиты бетонные тротуарные гладкие | 1327 | 1005 | м2 | м2 | 1 | 0 | 1628279042 | 0 | 0 | 0 | 0 | 0 | 0 | 0 | 0 | 0 | 1 | 1 | 1 | 1 | -2 | 0 | 0 | 1 | 1 | 0 | 100 | )*0 | 0 | 2 | 318062028 | 1 | 0 | 155 | 1 | 0 | 0 | 0 | 0 | 0 | 0 | 0 | 0 | 0 | 0 | 0 | 0 | 0 | 0 | 0 | 0 | 0 | 0 | 0 | 0 | 0 |  | 0 | 0 | 0 | 0 | 0 | 1 | 0 | 0 |  |  | 0 | 0 | 0 | 0 | 0 | 0 |  | 0 |  | 0
94 | 318060986 | 318062029 | 277560257 | 109 | 1 | 1 | 1 | 1-100-25 |  | Затраты труда рабочих (Средний разряд - 2,5) | 1191 | 1013 | чел.-ч. | чел.-ч. | 1 | 0 | 388411409 | 42.4 | 0 | 0 | 0 | 406.64 | 0 | 0 | 0 | 406.64 | 1 | 1 | 1 | 1 | -2 | 0 | 0 | 1 | 1 | 0 | 42.4 |  | 1 | 2 | 318062039 | 1 | 0 | 156 | 1 | 0 | 0 | 0 | 0 | 0 | 0 | 0 | 0 | 0 | 0 | 17241.536 | 42.4 | 0 | 1 | 0 | 0 | 0 | 17241.536 | 42.4 | 0 | 1 | 172.42 | 0.424 | 0 | 0.424 | 406.64 | 406.64 | 1 | 17241.54 | 0 |  |  | 0 | 0 | 0 | 172.42 | 172.42 | 1 |  | 0 |  | 0
94 | 318060986 | 318062029 | 277560491 | 109 | 1 | 1 | 1 | 4-100-00 |  | Затраты труда машинистов | 1191 | 1013 | чел.-ч. | чел.-ч. | 1 | 0 | -1417349443 | 0.9 | 0 | 0 | 0 | 0 | 0 | 0 | 0 | 0 | 1 | 1 | 1 | 1 | -2 | 0 | 0 | 1 | 1 | 0 | 0.9 |  | 2 | 2 | 318062040 | 1 | 0 | 157 | 1 | 0 | 0 | 0 | 0 | 0 | 0 | 0 | 0 | 0 | 0 | 0 | 0 | 0 | 0 | 0 | 0 | 0 | 0 | 0 | 0 | 0 |  | 0 | 0 | 0.009 | 0 | 0 | 1 | 0 | 0 |  |  | 0 | 0 | 0 | 0 | 0 | 0 |  | 0 |  | 0
94 | 318060986 | 318062029 | 277944622 | 1 | 1 | 1 | 2 | 91.05.05-015 | ФСЭМ-2022, 91.05.05-015, приказ Минстроя России от 18.05.2022 г. № 378/пр | Краны на автомобильном ходу, грузоподъемность 16 т | 1368 | 1011 | маш.-ч | маш.-ч | 1 | 0 | -776243211 | 0.38 | 0 | 1472.33 | 642.06 | 0 | 0 | 1472.33 | 642.06 | 0 | 1 | 1 | 1 | 1 | -2 | 0 | 0 | 1 | 1 | 0 | 0.38 |  | 1 | 2 | 318062041 | 1 | 0 | 158 | 1 | 0 | 0 | 0 | 0 | 0 | 0 | 0 | 0 | 559.4854 | 243.9828 | 0 | 0 | 0.38 | 1 | 0 | 559.4854 | 243.9828 | 0 | 0 | 0.38 | 1 |  | 0 | 0.0038 | 0.0038 | 1472.33 | 1472.33 | 1 | 559.49 | 243.98 |  |  | 0 | 5.59 | 2.44 | 0 | 8.03 | 1 | 4-100-060 | 6 | чел.-ч. | 1
94 | 318060986 | 318062029 | 277944840 | 1 | 1 | 1 | 2 | 91.06.05-011 | ФСЭМ-2022, 91.06.05-011, приказ Минстроя России от 18.05.2022 г. № 378/пр | Погрузчики одноковшовые универсальные фронтальные пневмоколесные, номинальная вместимость основного ковша 2,6 м3, грузоподъемность 5 т | 1368 | 1011 | маш.-ч | маш.-ч | 1 | 0 | 622831100 | 0.009 | 0 | 1627.51 | 549.32 | 0 | 0 | 1627.51 | 549.32 | 0 | 1 | 1 | 1 | 1 | -2 | 0 | 0 | 1 | 1 | 0 | 0.009 |  | 1 | 2 | 318062042 | 1 | 0 | 159 | 1 | 0 | 0 | 0 | 0 | 0 | 0 | 0 | 0 | 14.6476 | 4.9439 | 0 | 0 | 0.009 | 1 | 0 | 14.6476 | 4.9439 | 0 | 0 | 0.009 | 1 |  | 0 | 9e-05 | 9e-05 | 1627.51 | 1627.51 | 1 | 14.65 | 4.94 |  |  | 0 | 0.15 | 0.05 | 0 | 0.2 | 1 | 4-100-050 | 5 | чел.-ч. | 1
94 | 318060986 | 318062029 | 277945217 | 1 | 1 | 1 | 2 | 91.08.09-001 | ФСЭМ-2022, 91.08.09-001, приказ Минстроя России от 18.05.2022 г. № 378/пр | Виброплиты с двигателем внутреннего сгорания | 1368 | 1011 | маш.-ч | маш.-ч | 1 | 0 | -421506693 | 4.7 | 0 | 42.86 | 0 | 0 | 0 | 42.86 | 0 | 0 | 1 | 1 | 1 | 1 | -2 | 0 | 0 | 1 | 1 | 0 | 4.7 |  | 1 | 2 | 318062043 | 1 | 0 | 160 | 1 | 0 | 0 | 0 | 0 | 0 | 0 | 0 | 0 | 201.442 | 0 | 0 | 0 | 0 | 1 | 0 | 201.442 | 0 | 0 | 0 | 0 | 1 |  | 0 | 0 | 0.047 | 42.86 | 42.86 | 1 | 201.44 | 0 |  |  | 0 | 2.01 | 0 | 0 | 2.01 | 1 |  | 0 |  | 0
94 | 318060986 | 318062029 | 277945805 | 1 | 1 | 1 | 2 | 91.14.02-001 | ФСЭМ-2022 доп.7, 91.14.02-001, приказ Минстроя России от 02.08.2023 г. № 551/пр | Автомобили бортовые, грузоподъемность до 5 т | 1368 | 1011 | маш.-ч | маш.-ч | 1 | 0 | 721652621 | 0.51 | 0 | 544.7 | 477.98 | 0 | 0 | 544.7 | 477.98 | 0 | 1 | 1 | 1 | 1 | -2 | 0 | 0 | 1 | 1 | 0 | 0.51 |  | 1 | 2 | 318062044 | 1 | 0 | 161 | 1 | 0 | 0 | 0 | 0 | 0 | 0 | 0 | 0 | 277.797 | 243.7698 | 0 | 0 | 0.51 | 1 | 0 | 277.797 | 243.7698 | 0 | 0 | 0.51 | 1 |  | 0 | 0.0051 | 0.0051 | 544.7 | 544.7 | 1 | 277.8 | 243.77 |  |  | 0 | 2.78 | 2.44 | 0 | 5.22 | 1 | 4-100-040 | 4 | чел.-ч. | 1
94 | 318060986 | 318062029 | 277870297 | 1 | 1 | 1 | 3 | 02.3.01.02-1118 | ФСБЦ-2022, 02.3.01.02-1118, приказ Минстроя России от 18.05.2022 г. № 378/пр | Песок природный для строительных работ II класс, средний | 1339 | 1007 | м3 | м3 | 1 | 0 | 645094985 | 0 | 972.14 | 0 | 0 | 0 | 565.2 | 0 | 0 | 0 | 1.72 | 1 | 1 | 1 | 2 | 0 | 0 | 1 | 1 | 0 | 0.05 | )*0 | 0 | 2 | 318062045 | 1 | 0 | 162 | 1 | 0 | 0 | 0 | 0 | 0 | 0 | 0 | 28.26 | 0 | 0 | 0 | 0 | 0 | 1 | 0 | 0 | 0 | 0 | 0 | 0 | 0 |  | 0 | 0 | 0 | 972.14 | 565.2 | 1.72 | 0 | 0 |  |  | 0 | 0 | 0 | 0 | 0 | 0 |  | 0 |  | 0
94 | 318060986 | 318062029 | 277561842 | 109 | 1 | 1 | 3 | 04.3.02.13 |  | Смеси цементно-песчаные | 1348 | 1009 | т | т | 1000 | 0 | 239412115 | 0 | 0 | 0 | 0 | 0 | 0 | 0 | 0 | 0 | 1 | 1 | 1 | 1 | -2 | 1 | 0 | 1 | 1 | 0 | 0 | )*0 | 0 | 2 | 318062046 | 1 | 0 | 163 | 1 | 0 | 0 | 0 | 0 | 0 | 0 | 0 | 0 | 0 | 0 | 0 | 0 | 0 | 0 | 0 | 0 | 0 | 0 | 0 | 0 | 0 |  | 0 | 0 | 0 | 0 | 0 | 1 | 0 | 0 |  |  | 0 | 0 | 0 | 0 | 0 | 0 |  | 0 |  | 0
94 | 318060986 | 318062029 | 277562345 | 109 | 1 | 1 | 3 | 05.2.04.04 |  | Плиты бетонные тротуарные гладкие | 1327 | 1005 | м2 | м2 | 1 | 0 | 1628279042 | 0 | 0 | 0 | 0 | 0 | 0 | 0 | 0 | 0 | 1 | 1 | 1 | 1 | -2 | 0 | 0 | 1 | 1 | 0 | 100 | )*0 | 0 | 2 | 318062047 | 1 | 0 | 164 | 1 | 0 | 0 | 0 | 0 | 0 | 0 | 0 | 0 | 0 | 0 | 0 | 0 | 0 | 0 | 0 | 0 | 0 | 0 | 0 | 0 | 0 |  | 0 | 0 | 0 | 0 | 0 | 1 | 0 | 0 |  |  | 0 | 0 | 0 | 0 | 0 | 0 |  | 0 |  | 0
95 | 318060986 | 318062048 | 277560279 | 109 | 1 | 1 | 1 | 1-100-31 |  | Затраты труда рабочих (Средний разряд - 3,1) | 1191 | 1013 | чел.-ч. | чел.-ч. | 1 | 0 | -983457869 | 68.26 | 0 | 0 | 0 | 429.82 | 0 | 0 | 0 | 429.82 | 1 | 1 | 1 | 1 | -2 | 0 | 0 | 1 | 1 | 0 | 68.26 |  | 1 | 2 | 318062053 | 1 | 0 | 165 | 1 | 0 | 0 | 0 | 0 | 0 | 0 | 0 | 0 | 0 | 0 | 29339.5132 | 68.26 | 0 | 1 | 0 | 0 | 0 | 29339.5132 | 68.26 | 0 | 1 | 293.4 | 0.6826 | 0 | 0.6826 | 429.82 | 429.82 | 1 | 29339.51 | 0 |  |  | 0 | 0 | 0 | 293.4 | 293.4 | 1 |  | 0 |  | 0
95 | 318060986 | 318062048 | 277560491 | 109 | 1 | 1 | 1 | 4-100-00 |  | Затраты труда машинистов | 1191 | 1013 | чел.-ч. | чел.-ч. | 1 | 0 | -1417349443 | 9.4 | 0 | 0 | 0 | 0 | 0 | 0 | 0 | 0 | 1 | 1 | 1 | 1 | -2 | 0 | 0 | 1 | 1 | 0 | 9.4 |  | 2 | 2 | 318062054 | 1 | 0 | 166 | 1 | 0 | 0 | 0 | 0 | 0 | 0 | 0 | 0 | 0 | 0 | 0 | 0 | 0 | 0 | 0 | 0 | 0 | 0 | 0 | 0 | 0 |  | 0 | 0 | 0.094 | 0 | 0 | 1 | 0 | 0 |  |  | 0 | 0 | 0 | 0 | 0 | 0 |  | 0 |  | 0
95 | 318060986 | 318062048 | 277946089 | 1 | 1 | 1 | 2 | 91.18.01-007 | ФСЭМ-2022, 91.18.01-007, приказ Минстроя России от 18.05.2022 г. № 378/пр | Компрессоры винтовые передвижные с двигателем внутреннего сгорания, давление до 0,7 МПа (7 атм), производительность до 5,4 м3/мин | 1368 | 1011 | маш.-ч | маш.-ч | 1 | 0 | 1685853265 | 9.4 | 0 | 341.08 | 477.98 | 0 | 0 | 341.08 | 477.98 | 0 | 1 | 1 | 1 | 1 | -2 | 0 | 0 | 1 | 1 | 0 | 9.4 |  | 1 | 2 | 318062055 | 1 | 0 | 167 | 1 | 0 | 0 | 0 | 0 | 0 | 0 | 0 | 0 | 3206.152 | 4493.012 | 0 | 0 | 9.4 | 1 | 0 | 3206.152 | 4493.012 | 0 | 0 | 9.4 | 1 |  | 0 | 0.094 | 0.094 | 341.08 | 341.08 | 1 | 3206.15 | 4493.01 |  |  | 0 | 32.06 | 44.93 | 0 | 76.99 | 1 | 4-100-040 | 4 | чел.-ч. | 1
95 | 318060986 | 318062048 | 277946588 | 1 | 1 | 1 | 2 | 91.21.10-002 | ФСЭМ-2022, 91.21.10-002, приказ Минстроя России от 18.05.2022 г. № 378/пр | Молотки отбойные пневматические при работе от передвижных компрессоров | 1368 | 1011 | маш.-ч | маш.-ч | 1 | 0 | -542797976 | 28.2 | 0 | 2.58 | 0 | 0 | 0 | 2.58 | 0 | 0 | 1 | 1 | 1 | 1 | -2 | 0 | 0 | 1 | 1 | 0 | 28.2 |  | 1 | 2 | 318062056 | 1 | 0 | 168 | 1 | 0 | 0 | 0 | 0 | 0 | 0 | 0 | 0 | 72.756 | 0 | 0 | 0 | 0 | 1 | 0 | 72.756 | 0 | 0 | 0 | 0 | 1 |  | 0 | 0 | 0.282 | 2.58 | 2.58 | 1 | 72.76 | 0 |  |  | 0 | 0.73 | 0 | 0 | 0.73 | 1 |  | 0 |  | 0
96 | 318060986 | 318062057 | 277560266 | 109 | 1 | 1 | 1 | 1-100-27 |  | Затраты труда рабочих (Средний разряд - 2,7) | 1191 | 1013 | чел.-ч. | чел.-ч. | 1 | 0 | 229328897 | 52.63 | 0 | 0 | 0 | 413.77 | 0 | 0 | 0 | 413.77 | 1 | 1 | 1 | 1 | -2 | 0 | 0 | 1 | 1 | 0 | 52.63 |  | 1 | 2 | 318062062 | 1 | 0 | 169 | 1 | 0 | 0 | 0 | 0 | 0 | 0 | 0 | 0 | 0 | 0 | 21776.7151 | 52.63 | 0 | 1 | 0 | 0 | 0 | 21776.7151 | 52.63 | 0 | 1 | 217.77 | 0.5263 | 0 | 0.5263 | 413.77 | 413.77 | 1 | 21776.72 | 0 |  |  | 0 | 0 | 0 | 217.77 | 217.77 | 1 |  | 0 |  | 0
96 | 318060986 | 318062057 | 277560491 | 109 | 1 | 1 | 1 | 4-100-00 |  | Затраты труда машинистов | 1191 | 1013 | чел.-ч. | чел.-ч. | 1 | 0 | -1417349443 | 6.4 | 0 | 0 | 0 | 0 | 0 | 0 | 0 | 0 | 1 | 1 | 1 | 1 | -2 | 0 | 0 | 1 | 1 | 0 | 6.4 |  | 2 | 2 | 318062063 | 1 | 0 | 170 | 1 | 0 | 0 | 0 | 0 | 0 | 0 | 0 | 0 | 0 | 0 | 0 | 0 | 0 | 0 | 0 | 0 | 0 | 0 | 0 | 0 | 0 |  | 0 | 0 | 0.064 | 0 | 0 | 1 | 0 | 0 |  |  | 0 | 0 | 0 | 0 | 0 | 0 |  | 0 |  | 0
96 | 318060986 | 318062057 | 277946089 | 1 | 1 | 1 | 2 | 91.18.01-007 | ФСЭМ-2022, 91.18.01-007, приказ Минстроя России от 18.05.2022 г. № 378/пр | Компрессоры винтовые передвижные с двигателем внутреннего сгорания, давление до 0,7 МПа (7 атм), производительность до 5,4 м3/мин | 1368 | 1011 | маш.-ч | маш.-ч | 1 | 0 | 1685853265 | 6.4 | 0 | 341.08 | 477.98 | 0 | 0 | 341.08 | 477.98 | 0 | 1 | 1 | 1 | 1 | -2 | 0 | 0 | 1 | 1 | 0 | 6.4 |  | 1 | 2 | 318062064 | 1 | 0 | 171 | 1 | 0 | 0 | 0 | 0 | 0 | 0 | 0 | 0 | 2182.912 | 3059.072 | 0 | 0 | 6.4 | 1 | 0 | 2182.912 | 3059.072 | 0 | 0 | 6.4 | 1 |  | 0 | 0.064 | 0.064 | 341.08 | 341.08 | 1 | 2182.91 | 3059.07 |  |  | 0 | 21.83 | 30.59 | 0 | 52.42 | 1 | 4-100-040 | 4 | чел.-ч. | 1
96 | 318060986 | 318062057 | 277946588 | 1 | 1 | 1 | 2 | 91.21.10-002 | ФСЭМ-2022, 91.21.10-002, приказ Минстроя России от 18.05.2022 г. № 378/пр | Молотки отбойные пневматические при работе от передвижных компрессоров | 1368 | 1011 | маш.-ч | маш.-ч | 1 | 0 | -542797976 | 19.2 | 0 | 2.58 | 0 | 0 | 0 | 2.58 | 0 | 0 | 1 | 1 | 1 | 1 | -2 | 0 | 0 | 1 | 1 | 0 | 19.2 |  | 1 | 2 | 318062065 | 1 | 0 | 172 | 1 | 0 | 0 | 0 | 0 | 0 | 0 | 0 | 0 | 49.536 | 0 | 0 | 0 | 0 | 1 | 0 | 49.536 | 0 | 0 | 0 | 0 | 1 |  | 0 | 0 | 0.192 | 2.58 | 2.58 | 1 | 49.54 | 0 |  |  | 0 | 0.5 | 0 | 0 | 0.5 | 1 |  | 0 |  | 0
97 | 318060986 | 318062066 | 277560272 | 109 | 1 | 1 | 1 | 1-100-29 |  | Затраты труда рабочих (Средний разряд - 2,9) | 1191 | 1013 | чел.-ч. | чел.-ч. | 1 | 0 | -961628416 | 69.8 | 0 | 0 | 0 | 420.91 | 0 | 0 | 0 | 420.91 | 1 | 1 | 1 | 1 | -2 | 0 | 0 | 1 | 1 | 0 | 69.8 |  | 1 | 2 | 318062076 | 1 | 0 | 173 | 1 | 0 | 0 | 0 | 0 | 0 | 0 | 0 | 0 | 0 | 0 | 29379.518 | 69.8 | 0 | 1 | 0 | 0 | 0 | 29379.518 | 69.8 | 0 | 1 | 293.8 | 0.698 | 0 | 0.698 | 420.91 | 420.91 | 1 | 29379.52 | 0 |  |  | 0 | 0 | 0 | 293.8 | 293.8 | 1 |  | 0 |  | 0
97 | 318060986 | 318062066 | 277560491 | 109 | 1 | 1 | 1 | 4-100-00 |  | Затраты труда машинистов | 1191 | 1013 | чел.-ч. | чел.-ч. | 1 | 0 | -1417349443 | 0.65 | 0 | 0 | 0 | 0 | 0 | 0 | 0 | 0 | 1 | 1 | 1 | 1 | -2 | 0 | 0 | 1 | 1 | 0 | 0.65 |  | 2 | 2 | 318062077 | 1 | 0 | 174 | 1 | 0 | 0 | 0 | 0 | 0 | 0 | 0 | 0 | 0 | 0 | 0 | 0 | 0 | 0 | 0 | 0 | 0 | 0 | 0 | 0 | 0 |  | 0 | 0 | 0.0065 | 0 | 0 | 1 | 0 | 0 |  |  | 0 | 0 | 0 | 0 | 0 | 0 |  | 0 |  | 0
97 | 318060986 | 318062066 | 277944622 | 1 | 1 | 1 | 2 | 91.05.05-015 | ФСЭМ-2022, 91.05.05-015, приказ Минстроя России от 18.05.2022 г. № 378/пр | Краны на автомобильном ходу, грузоподъемность 16 т | 1368 | 1011 | маш.-ч | маш.-ч | 1 | 0 | -776243211 | 0.61 | 0 | 1472.33 | 642.06 | 0 | 0 | 1472.33 | 642.06 | 0 | 1 | 1 | 1 | 1 | -2 | 0 | 0 | 1 | 1 | 0 | 0.61 |  | 1 | 2 | 318062078 | 1 | 0 | 175 | 1 | 0 | 0 | 0 | 0 | 0 | 0 | 0 | 0 | 898.1213 | 391.6566 | 0 | 0 | 0.61 | 1 | 0 | 898.1213 | 391.6566 | 0 | 0 | 0.61 | 1 |  | 0 | 0.0061 | 0.0061 | 1472.33 | 1472.33 | 1 | 898.12 | 391.66 |  |  | 0 | 8.98 | 3.92 | 0 | 12.9 | 1 | 4-100-060 | 6 | чел.-ч. | 1
97 | 318060986 | 318062066 | 277945805 | 1 | 1 | 1 | 2 | 91.14.02-001 | ФСЭМ-2022 доп.7, 91.14.02-001, приказ Минстроя России от 02.08.2023 г. № 551/пр | Автомобили бортовые, грузоподъемность до 5 т | 1368 | 1011 | маш.-ч | маш.-ч | 1 | 0 | 721652621 | 0.04 | 0 | 544.7 | 477.98 | 0 | 0 | 544.7 | 477.98 | 0 | 1 | 1 | 1 | 1 | -2 | 0 | 0 | 1 | 1 | 0 | 0.04 |  | 1 | 2 | 318062079 | 1 | 0 | 176 | 1 | 0 | 0 | 0 | 0 | 0 | 0 | 0 | 0 | 21.788 | 19.1192 | 0 | 0 | 0.04 | 1 | 0 | 21.788 | 19.1192 | 0 | 0 | 0.04 | 1 |  | 0 | 0.0004 | 0.0004 | 544.7 | 544.7 | 1 | 21.79 | 19.12 |  |  | 0 | 0.22 | 0.19 | 0 | 0.41 | 1 | 4-100-040 | 4 | чел.-ч. | 1
97 | 318060986 | 318062066 | 277867826 | 1 | 1 | 1 | 3 | 01.7.15.06-0111 | ФСБЦ-2022, 01.7.15.06-0111, приказ Минстроя России от 18.05.2022 г. № 378/пр | Гвозди строительные | 1348 | 1009 | т | т | 1000 | 0 | -700507852 | 0 | 70296.2 | 0 | 0 | 0 | 70296.2 | 0 | 0 | 0 | 1 | 1 | 1 | 1 | 2 | 0 | 0 | 1 | 1 | 0 | 0.001 | )*0 | 0 | 2 | 318062080 | 1 | 0 | 177 | 1 | 0 | 0 | 0 | 0 | 0 | 0 | 0 | 70.2962 | 0 | 0 | 0 | 0 | 0 | 1 | 0 | 0 | 0 | 0 | 0 | 0 | 0 |  | 0 | 0 | 0 | 70296.2 | 70296.2 | 1 | 0 | 0 |  |  | 0 | 0 | 0 | 0 | 0 | 0 |  | 0 |  | 0
97 | 318060986 | 318062066 | 277870844 | 1 | 1 | 1 | 3 | 04.1.02.05-0006 | ФСБЦ-2022, 04.1.02.05-0006, приказ Минстроя России от 18.05.2022 г. № 378/пр | Смеси бетонные тяжелого бетона (БСТ), класс В15 (М200) | 1339 | 1007 | м3 | м3 | 1 | 0 | -706412656 | 0 | 5848.96 | 0 | 0 | 0 | 5848.96 | 0 | 0 | 0 | 1 | 1 | 1 | 1 | -2 | 0 | 0 | 1 | 1 | 0 | 3.9 | )*0 | 0 | 2 | 318062081 | 1 | 0 | 178 | 1 | 0 | 0 | 0 | 0 | 0 | 0 | 0 | 22810.944 | 0 | 0 | 0 | 0 | 0 | 1 | 0 | 0 | 0 | 0 | 0 | 0 | 0 |  | 0 | 0 | 0 | 5848.96 | 5848.96 | 1 | 0 | 0 |  |  | 0 | 0 | 0 | 0 | 0 | 1 |  | 0 |  | 0
97 | 318060986 | 318062066 | 277871204 | 1 | 1 | 1 | 3 | 04.3.01.09-0014 | ФСБЦ-2022, 04.3.01.09-0014, приказ Минстроя России от 18.05.2022 г. № 378/пр | Раствор готовый кладочный, цементный, М100 | 1339 | 1007 | м3 | м3 | 1 | 0 | -1821792591 | 0 | 4015.32 | 0 | 0 | 0 | 4015.32 | 0 | 0 | 0 | 1 | 1 | 1 | 1 | -2 | 0 | 0 | 1 | 1 | 0 | 0.06 | )*0 | 0 | 2 | 318062082 | 1 | 0 | 179 | 1 | 0 | 0 | 0 | 0 | 0 | 0 | 0 | 240.9192 | 0 | 0 | 0 | 0 | 0 | 1 | 0 | 0 | 0 | 0 | 0 | 0 | 0 |  | 0 | 0 | 0 | 4015.32 | 4015.32 | 1 | 0 | 0 |  |  | 0 | 0 | 0 | 0 | 0 | 1 |  | 0 |  | 0
97 | 318060986 | 318062066 | 277562336 | 109 | 1 | 1 | 3 | 05.2.03.03 |  | Камни бортовые бетонные | 1339 | 1007 | м3 | м3 | 1 | 0 | -1208646497 | 0 | 0 | 0 | 0 | 0 | 0 | 0 | 0 | 0 | 1 | 1 | 1 | 1 | -2 | 1 | 0 | 1 | 1 | 0 | 0 | )*0 | 0 | 2 | 318062083 | 1 | 0 | 180 | 1 | 0 | 0 | 0 | 0 | 0 | 0 | 0 | 0 | 0 | 0 | 0 | 0 | 0 | 0 | 0 | 0 | 0 | 0 | 0 | 0 | 0 |  | 0 | 0 | 0 | 0 | 0 | 1 | 0 | 0 |  |  | 0 | 0 | 0 | 0 | 0 | 0 |  | 0 |  | 0
97 | 318060986 | 318062066 | 277882489 | 1 | 1 | 1 | 3 | 11.1.03.06-0070 | ФСБЦ-2022 доп.4, 11.1.03.06-0070, приказ Минстроя России от 27.12.2022 г. № 1133/пр | Доска обрезная хвойных пород, естественной влажности, длина 2-6,5 м, ширина 100-250 мм, толщина 25 мм, сорт II | 1339 | 1007 | м3 | м3 | 1 | 0 | 1514900400 | 0 | 11494.26 | 0 | 0 | 0 | 10082.68 | 0 | 0 | 0 | 1.14 | 1 | 1 | 1 | 2 | 0 | 0 | 1 | 1 | 0 | 0.17 | )*0 | 0 | 2 | 318062084 | 1 | 0 | 181 | 1 | 0 | 0 | 0 | 0 | 0 | 0 | 0 | 1714.0556 | 0 | 0 | 0 | 0 | 0 | 1 | 0 | 0 | 0 | 0 | 0 | 0 | 0 |  | 0 | 0 | 0 | 11494.26 | 10082.68 | 1.14 | 0 | 0 |  |  | 0 | 0 | 0 | 0 | 0 | 0 |  | 0 |  | 0
98 | 318060986 | 318062085 | 277560272 | 109 | 1 | 1 | 1 | 1-100-29 |  | Затраты труда рабочих (Средний разряд - 2,9) | 1191 | 1013 | чел.-ч. | чел.-ч. | 1 | 0 | -961628416 | 69.8 | 0 | 0 | 0 | 420.91 | 0 | 0 | 0 | 420.91 | 1 | 1 | 1 | 1 | -2 | 0 | 0 | 1 | 1 | 0 | 69.8 |  | 1 | 2 | 318062095 | 1 | 0 | 182 | 1 | 0 | 0 | 0 | 0 | 0 | 0 | 0 | 0 | 0 | 0 | 29379.518 | 69.8 | 0 | 1 | 0 | 0 | 0 | 29379.518 | 69.8 | 0 | 1 | 293.8 | 0.698 | 0 | 0.698 | 420.91 | 420.91 | 1 | 29379.52 | 0 |  |  | 0 | 0 | 0 | 293.8 | 293.8 | 1 |  | 0 |  | 0
98 | 318060986 | 318062085 | 277560491 | 109 | 1 | 1 | 1 | 4-100-00 |  | Затраты труда машинистов | 1191 | 1013 | чел.-ч. | чел.-ч. | 1 | 0 | -1417349443 | 0.65 | 0 | 0 | 0 | 0 | 0 | 0 | 0 | 0 | 1 | 1 | 1 | 1 | -2 | 0 | 0 | 1 | 1 | 0 | 0.65 |  | 2 | 2 | 318062096 | 1 | 0 | 183 | 1 | 0 | 0 | 0 | 0 | 0 | 0 | 0 | 0 | 0 | 0 | 0 | 0 | 0 | 0 | 0 | 0 | 0 | 0 | 0 | 0 | 0 |  | 0 | 0 | 0.0065 | 0 | 0 | 1 | 0 | 0 |  |  | 0 | 0 | 0 | 0 | 0 | 0 |  | 0 |  | 0
98 | 318060986 | 318062085 | 277944622 | 1 | 1 | 1 | 2 | 91.05.05-015 | ФСЭМ-2022, 91.05.05-015, приказ Минстроя России от 18.05.2022 г. № 378/пр | Краны на автомобильном ходу, грузоподъемность 16 т | 1368 | 1011 | маш.-ч | маш.-ч | 1 | 0 | -776243211 | 0.61 | 0 | 1472.33 | 642.06 | 0 | 0 | 1472.33 | 642.06 | 0 | 1 | 1 | 1 | 1 | -2 | 0 | 0 | 1 | 1 | 0 | 0.61 |  | 1 | 2 | 318062097 | 1 | 0 | 184 | 1 | 0 | 0 | 0 | 0 | 0 | 0 | 0 | 0 | 898.1213 | 391.6566 | 0 | 0 | 0.61 | 1 | 0 | 898.1213 | 391.6566 | 0 | 0 | 0.61 | 1 |  | 0 | 0.0061 | 0.0061 | 1472.33 | 1472.33 | 1 | 898.12 | 391.66 |  |  | 0 | 8.98 | 3.92 | 0 | 12.9 | 1 | 4-100-060 | 6 | чел.-ч. | 1
98 | 318060986 | 318062085 | 277945805 | 1 | 1 | 1 | 2 | 91.14.02-001 | ФСЭМ-2022 доп.7, 91.14.02-001, приказ Минстроя России от 02.08.2023 г. № 551/пр | Автомобили бортовые, грузоподъемность до 5 т | 1368 | 1011 | маш.-ч | маш.-ч | 1 | 0 | 721652621 | 0.04 | 0 | 544.7 | 477.98 | 0 | 0 | 544.7 | 477.98 | 0 | 1 | 1 | 1 | 1 | -2 | 0 | 0 | 1 | 1 | 0 | 0.04 |  | 1 | 2 | 318062098 | 1 | 0 | 185 | 1 | 0 | 0 | 0 | 0 | 0 | 0 | 0 | 0 | 21.788 | 19.1192 | 0 | 0 | 0.04 | 1 | 0 | 21.788 | 19.1192 | 0 | 0 | 0.04 | 1 |  | 0 | 0.0004 | 0.0004 | 544.7 | 544.7 | 1 | 21.79 | 19.12 |  |  | 0 | 0.22 | 0.19 | 0 | 0.41 | 1 | 4-100-040 | 4 | чел.-ч. | 1
98 | 318060986 | 318062085 | 277867826 | 1 | 1 | 1 | 3 | 01.7.15.06-0111 | ФСБЦ-2022, 01.7.15.06-0111, приказ Минстроя России от 18.05.2022 г. № 378/пр | Гвозди строительные | 1348 | 1009 | т | т | 1000 | 0 | -700507852 | 0 | 70296.2 | 0 | 0 | 0 | 70296.2 | 0 | 0 | 0 | 1 | 1 | 1 | 1 | 2 | 0 | 0 | 1 | 1 | 0 | 0.001 | )*0 | 0 | 2 | 318062099 | 1 | 0 | 186 | 1 | 0 | 0 | 0 | 0 | 0 | 0 | 0 | 70.2962 | 0 | 0 | 0 | 0 | 0 | 1 | 0 | 0 | 0 | 0 | 0 | 0 | 0 |  | 0 | 0 | 0 | 70296.2 | 70296.2 | 1 | 0 | 0 |  |  | 0 | 0 | 0 | 0 | 0 | 0 |  | 0 |  | 0
98 | 318060986 | 318062085 | 277870844 | 1 | 1 | 1 | 3 | 04.1.02.05-0006 | ФСБЦ-2022, 04.1.02.05-0006, приказ Минстроя России от 18.05.2022 г. № 378/пр | Смеси бетонные тяжелого бетона (БСТ), класс В15 (М200) | 1339 | 1007 | м3 | м3 | 1 | 0 | -706412656 | 0 | 5848.96 | 0 | 0 | 0 | 5848.96 | 0 | 0 | 0 | 1 | 1 | 1 | 1 | -2 | 0 | 0 | 1 | 1 | 0 | 5.9 | )*0 | 0 | 2 | 318062100 | 1 | 0 | 187 | 1 | 0 | 0 | 0 | 0 | 0 | 0 | 0 | 34508.864 | 0 | 0 | 0 | 0 | 0 | 1 | 0 | 0 | 0 | 0 | 0 | 0 | 0 |  | 0 | 0 | 0 | 5848.96 | 5848.96 | 1 | 0 | 0 |  |  | 0 | 0 | 0 | 0 | 0 | 1 |  | 0 |  | 0
98 | 318060986 | 318062085 | 277871204 | 1 | 1 | 1 | 3 | 04.3.01.09-0014 | ФСБЦ-2022, 04.3.01.09-0014, приказ Минстроя России от 18.05.2022 г. № 378/пр | Раствор готовый кладочный, цементный, М100 | 1339 | 1007 | м3 | м3 | 1 | 0 | -1821792591 | 0 | 4015.32 | 0 | 0 | 0 | 4015.32 | 0 | 0 | 0 | 1 | 1 | 1 | 1 | -2 | 0 | 0 | 1 | 1 | 0 | 0.06 | )*0 | 0 | 2 | 318062101 | 1 | 0 | 188 | 1 | 0 | 0 | 0 | 0 | 0 | 0 | 0 | 240.9192 | 0 | 0 | 0 | 0 | 0 | 1 | 0 | 0 | 0 | 0 | 0 | 0 | 0 |  | 0 | 0 | 0 | 4015.32 | 4015.32 | 1 | 0 | 0 |  |  | 0 | 0 | 0 | 0 | 0 | 1 |  | 0 |  | 0
98 | 318060986 | 318062085 | 277562336 | 109 | 1 | 1 | 3 | 05.2.03.03 |  | Камни бортовые бетонные | 1339 | 1007 | м3 | м3 | 1 | 0 | -1208646497 | 0 | 0 | 0 | 0 | 0 | 0 | 0 | 0 | 0 | 1 | 1 | 1 | 1 | -2 | 1 | 0 | 1 | 1 | 0 | 0 | )*0 | 0 | 2 | 318062102 | 1 | 0 | 189 | 1 | 0 | 0 | 0 | 0 | 0 | 0 | 0 | 0 | 0 | 0 | 0 | 0 | 0 | 0 | 0 | 0 | 0 | 0 | 0 | 0 | 0 |  | 0 | 0 | 0 | 0 | 0 | 1 | 0 | 0 |  |  | 0 | 0 | 0 | 0 | 0 | 0 |  | 0 |  | 0
98 | 318060986 | 318062085 | 277882489 | 1 | 1 | 1 | 3 | 11.1.03.06-0070 | ФСБЦ-2022 доп.4, 11.1.03.06-0070, приказ Минстроя России от 27.12.2022 г. № 1133/пр | Доска обрезная хвойных пород, естественной влажности, длина 2-6,5 м, ширина 100-250 мм, толщина 25 мм, сорт II | 1339 | 1007 | м3 | м3 | 1 | 0 | 1514900400 | 0 | 11494.26 | 0 | 0 | 0 | 10082.68 | 0 | 0 | 0 | 1.14 | 1 | 1 | 1 | 2 | 0 | 0 | 1 | 1 | 0 | 0.17 | )*0 | 0 | 2 | 318062103 | 1 | 0 | 190 | 1 | 0 | 0 | 0 | 0 | 0 | 0 | 0 | 1714.0556 | 0 | 0 | 0 | 0 | 0 | 1 | 0 | 0 | 0 | 0 | 0 | 0 | 0 |  | 0 | 0 | 0 | 11494.26 | 10082.68 | 1.14 | 0 | 0 |  |  | 0 | 0 | 0 | 0 | 0 | 0 |  | 0 |  | 0
99 | 318060986 | 318062104 | 277560266 | 109 | 1 | 1 | 1 | 1-100-27 |  | Затраты труда рабочих (Средний разряд - 2,7) | 1191 | 1013 | чел.-ч. | чел.-ч. | 1 | 0 | 229328897 | 100 | 0 | 0 | 0 | 413.77 | 0 | 0 | 0 | 413.77 | 1 | 1 | 1 | 1 | -2 | 0 | 0 | 1 | 1 | 0 | 100 |  | 1 | 2 | 318062114 | 1 | 0 | 191 | 1 | 0 | 0 | 0 | 0 | 0 | 0 | 0 | 0 | 0 | 0 | 41377 | 100 | 0 | 1 | 0 | 0 | 0 | 41377 | 100 | 0 | 1 | 413.77 | 1 | 0 | 1 | 413.77 | 413.77 | 1 | 41377 | 0 |  |  | 0 | 0 | 0 | 413.77 | 413.77 | 1 |  | 0 |  | 0
99 | 318060986 | 318062104 | 277560491 | 109 | 1 | 1 | 1 | 4-100-00 |  | Затраты труда машинистов | 1191 | 1013 | чел.-ч. | чел.-ч. | 1 | 0 | -1417349443 | 0.65 | 0 | 0 | 0 | 0 | 0 | 0 | 0 | 0 | 1 | 1 | 1 | 1 | -2 | 0 | 0 | 1 | 1 | 0 | 0.65 |  | 2 | 2 | 318062115 | 1 | 0 | 192 | 1 | 0 | 0 | 0 | 0 | 0 | 0 | 0 | 0 | 0 | 0 | 0 | 0 | 0 | 0 | 0 | 0 | 0 | 0 | 0 | 0 | 0 |  | 0 | 0 | 0.0065 | 0 | 0 | 1 | 0 | 0 |  |  | 0 | 0 | 0 | 0 | 0 | 0 |  | 0 |  | 0
99 | 318060986 | 318062104 | 277944622 | 1 | 1 | 1 | 2 | 91.05.05-015 | ФСЭМ-2022, 91.05.05-015, приказ Минстроя России от 18.05.2022 г. № 378/пр | Краны на автомобильном ходу, грузоподъемность 16 т | 1368 | 1011 | маш.-ч | маш.-ч | 1 | 0 | -776243211 | 0.61 | 0 | 1472.33 | 642.06 | 0 | 0 | 1472.33 | 642.06 | 0 | 1 | 1 | 1 | 1 | -2 | 0 | 0 | 1 | 1 | 0 | 0.61 |  | 1 | 2 | 318062116 | 1 | 0 | 193 | 1 | 0 | 0 | 0 | 0 | 0 | 0 | 0 | 0 | 898.1213 | 391.6566 | 0 | 0 | 0.61 | 1 | 0 | 898.1213 | 391.6566 | 0 | 0 | 0.61 | 1 |  | 0 | 0.0061 | 0.0061 | 1472.33 | 1472.33 | 1 | 898.12 | 391.66 |  |  | 0 | 8.98 | 3.92 | 0 | 12.9 | 1 | 4-100-060 | 6 | чел.-ч. | 1
99 | 318060986 | 318062104 | 277945805 | 1 | 1 | 1 | 2 | 91.14.02-001 | ФСЭМ-2022 доп.7, 91.14.02-001, приказ Минстроя России от 02.08.2023 г. № 551/пр | Автомобили бортовые, грузоподъемность до 5 т | 1368 | 1011 | маш.-ч | маш.-ч | 1 | 0 | 721652621 | 0.04 | 0 | 544.7 | 477.98 | 0 | 0 | 544.7 | 477.98 | 0 | 1 | 1 | 1 | 1 | -2 | 0 | 0 | 1 | 1 | 0 | 0.04 |  | 1 | 2 | 318062117 | 1 | 0 | 194 | 1 | 0 | 0 | 0 | 0 | 0 | 0 | 0 | 0 | 21.788 | 19.1192 | 0 | 0 | 0.04 | 1 | 0 | 21.788 | 19.1192 | 0 | 0 | 0.04 | 1 |  | 0 | 0.0004 | 0.0004 | 544.7 | 544.7 | 1 | 21.79 | 19.12 |  |  | 0 | 0.22 | 0.19 | 0 | 0.41 | 1 | 4-100-040 | 4 | чел.-ч. | 1
99 | 318060986 | 318062104 | 277867826 | 1 | 1 | 1 | 3 | 01.7.15.06-0111 | ФСБЦ-2022, 01.7.15.06-0111, приказ Минстроя России от 18.05.2022 г. № 378/пр | Гвозди строительные | 1348 | 1009 | т | т | 1000 | 0 | -700507852 | 0 | 70296.2 | 0 | 0 | 0 | 70296.2 | 0 | 0 | 0 | 1 | 1 | 1 | 1 | 2 | 0 | 0 | 1 | 1 | 0 | 0.001 | )*0 | 0 | 2 | 318062118 | 1 | 0 | 195 | 1 | 0 | 0 | 0 | 0 | 0 | 0 | 0 | 70.2962 | 0 | 0 | 0 | 0 | 0 | 1 | 0 | 0 | 0 | 0 | 0 | 0 | 0 |  | 0 | 0 | 0 | 70296.2 | 70296.2 | 1 | 0 | 0 |  |  | 0 | 0 | 0 | 0 | 0 | 0 |  | 0 |  | 0
99 | 318060986 | 318062104 | 277870844 | 1 | 1 | 1 | 3 | 04.1.02.05-0006 | ФСБЦ-2022, 04.1.02.05-0006, приказ Минстроя России от 18.05.2022 г. № 378/пр | Смеси бетонные тяжелого бетона (БСТ), класс В15 (М200) | 1339 | 1007 | м3 | м3 | 1 | 0 | -706412656 | 0 | 5848.96 | 0 | 0 | 0 | 5848.96 | 0 | 0 | 0 | 1 | 1 | 1 | 1 | -2 | 0 | 0 | 1 | 1 | 0 | 3.9 | )*0 | 0 | 2 | 318062119 | 1 | 0 | 196 | 1 | 0 | 0 | 0 | 0 | 0 | 0 | 0 | 22810.944 | 0 | 0 | 0 | 0 | 0 | 1 | 0 | 0 | 0 | 0 | 0 | 0 | 0 |  | 0 | 0 | 0 | 5848.96 | 5848.96 | 1 | 0 | 0 |  |  | 0 | 0 | 0 | 0 | 0 | 1 |  | 0 |  | 0
99 | 318060986 | 318062104 | 277871204 | 1 | 1 | 1 | 3 | 04.3.01.09-0014 | ФСБЦ-2022, 04.3.01.09-0014, приказ Минстроя России от 18.05.2022 г. № 378/пр | Раствор готовый кладочный, цементный, М100 | 1339 | 1007 | м3 | м3 | 1 | 0 | -1821792591 | 0 | 4015.32 | 0 | 0 | 0 | 4015.32 | 0 | 0 | 0 | 1 | 1 | 1 | 1 | -2 | 0 | 0 | 1 | 1 | 0 | 0.06 | )*0 | 0 | 2 | 318062120 | 1 | 0 | 197 | 1 | 0 | 0 | 0 | 0 | 0 | 0 | 0 | 240.9192 | 0 | 0 | 0 | 0 | 0 | 1 | 0 | 0 | 0 | 0 | 0 | 0 | 0 |  | 0 | 0 | 0 | 4015.32 | 4015.32 | 1 | 0 | 0 |  |  | 0 | 0 | 0 | 0 | 0 | 1 |  | 0 |  | 0
99 | 318060986 | 318062104 | 277882489 | 1 | 1 | 1 | 3 | 11.1.03.06-0070 | ФСБЦ-2022 доп.4, 11.1.03.06-0070, приказ Минстроя России от 27.12.2022 г. № 1133/пр | Доска обрезная хвойных пород, естественной влажности, длина 2-6,5 м, ширина 100-250 мм, толщина 25 мм, сорт II | 1339 | 1007 | м3 | м3 | 1 | 0 | 1514900400 | 0 | 11494.26 | 0 | 0 | 0 | 10082.68 | 0 | 0 | 0 | 1.14 | 1 | 1 | 1 | 2 | 0 | 0 | 1 | 1 | 0 | 0.17 | )*0 | 0 | 2 | 318062121 | 1 | 0 | 198 | 1 | 0 | 0 | 0 | 0 | 0 | 0 | 0 | 1714.0556 | 0 | 0 | 0 | 0 | 0 | 1 | 0 | 0 | 0 | 0 | 0 | 0 | 0 |  | 0 | 0 | 0 | 11494.26 | 10082.68 | 1.14 | 0 | 0 |  |  | 0 | 0 | 0 | 0 | 0 | 0 |  | 0 |  | 0
99 | 318060986 | 318062104 | 277564065 | 109 | 1 | 1 | 3 | 13.2.03.02 |  | Камни бортовые из горных пород | 1301 | 1003 | м | м | 1 | 0 | -1355764183 | 0 | 0 | 0 | 0 | 0 | 0 | 0 | 0 | 0 | 1 | 1 | 1 | 1 | -2 | 0 | 0 | 1 | 1 | 0 | 100 | )*0 | 0 | 2 | 318062122 | 1 | 0 | 199 | 1 | 0 | 0 | 0 | 0 | 0 | 0 | 0 | 0 | 0 | 0 | 0 | 0 | 0 | 0 | 0 | 0 | 0 | 0 | 0 | 0 | 0 |  | 0 | 0 | 0 | 0 | 0 | 1 | 0 | 0 |  |  | 0 | 0 | 0 | 0 | 0 | 0 |  | 0 |  | 0
100 | 318060986 | 318062123 | 277560266 | 109 | 1 | 1 | 1 | 1-100-27 |  | Затраты труда рабочих (Средний разряд - 2,7) | 1191 | 1013 | чел.-ч. | чел.-ч. | 1 | 0 | 229328897 | 100 | 0 | 0 | 0 | 413.77 | 0 | 0 | 0 | 413.77 | 1 | 1 | 1 | 1 | -2 | 0 | 0 | 1 | 1 | 0 | 100 |  | 1 | 2 | 318062133 | 1 | 0 | 200 | 1 | 0 | 0 | 0 | 0 | 0 | 0 | 0 | 0 | 0 | 0 | 41377 | 100 | 0 | 1 | 0 | 0 | 0 | 41377 | 100 | 0 | 1 | 413.77 | 1 | 0 | 1 | 413.77 | 413.77 | 1 | 41377 | 0 |  |  | 0 | 0 | 0 | 413.77 | 413.77 | 1 |  | 0 |  | 0
100 | 318060986 | 318062123 | 277560491 | 109 | 1 | 1 | 1 | 4-100-00 |  | Затраты труда машинистов | 1191 | 1013 | чел.-ч. | чел.-ч. | 1 | 0 | -1417349443 | 0.65 | 0 | 0 | 0 | 0 | 0 | 0 | 0 | 0 | 1 | 1 | 1 | 1 | -2 | 0 | 0 | 1 | 1 | 0 | 0.65 |  | 2 | 2 | 318062134 | 1 | 0 | 201 | 1 | 0 | 0 | 0 | 0 | 0 | 0 | 0 | 0 | 0 | 0 | 0 | 0 | 0 | 0 | 0 | 0 | 0 | 0 | 0 | 0 | 0 |  | 0 | 0 | 0.0065 | 0 | 0 | 1 | 0 | 0 |  |  | 0 | 0 | 0 | 0 | 0 | 0 |  | 0 |  | 0
100 | 318060986 | 318062123 | 277944622 | 1 | 1 | 1 | 2 | 91.05.05-015 | ФСЭМ-2022, 91.05.05-015, приказ Минстроя России от 18.05.2022 г. № 378/пр | Краны на автомобильном ходу, грузоподъемность 16 т | 1368 | 1011 | маш.-ч | маш.-ч | 1 | 0 | -776243211 | 0.61 | 0 | 1472.33 | 642.06 | 0 | 0 | 1472.33 | 642.06 | 0 | 1 | 1 | 1 | 1 | -2 | 0 | 0 | 1 | 1 | 0 | 0.61 |  | 1 | 2 | 318062135 | 1 | 0 | 202 | 1 | 0 | 0 | 0 | 0 | 0 | 0 | 0 | 0 | 898.1213 | 391.6566 | 0 | 0 | 0.61 | 1 | 0 | 898.1213 | 391.6566 | 0 | 0 | 0.61 | 1 |  | 0 | 0.0061 | 0.0061 | 1472.33 | 1472.33 | 1 | 898.12 | 391.66 |  |  | 0 | 8.98 | 3.92 | 0 | 12.9 | 1 | 4-100-060 | 6 | чел.-ч. | 1
100 | 318060986 | 318062123 | 277945805 | 1 | 1 | 1 | 2 | 91.14.02-001 | ФСЭМ-2022 доп.7, 91.14.02-001, приказ Минстроя России от 02.08.2023 г. № 551/пр | Автомобили бортовые, грузоподъемность до 5 т | 1368 | 1011 | маш.-ч | маш.-ч | 1 | 0 | 721652621 | 0.04 | 0 | 544.7 | 477.98 | 0 | 0 | 544.7 | 477.98 | 0 | 1 | 1 | 1 | 1 | -2 | 0 | 0 | 1 | 1 | 0 | 0.04 |  | 1 | 2 | 318062136 | 1 | 0 | 203 | 1 | 0 | 0 | 0 | 0 | 0 | 0 | 0 | 0 | 21.788 | 19.1192 | 0 | 0 | 0.04 | 1 | 0 | 21.788 | 19.1192 | 0 | 0 | 0.04 | 1 |  | 0 | 0.0004 | 0.0004 | 544.7 | 544.7 | 1 | 21.79 | 19.12 |  |  | 0 | 0.22 | 0.19 | 0 | 0.41 | 1 | 4-100-040 | 4 | чел.-ч. | 1
100 | 318060986 | 318062123 | 277867826 | 1 | 1 | 1 | 3 | 01.7.15.06-0111 | ФСБЦ-2022, 01.7.15.06-0111, приказ Минстроя России от 18.05.2022 г. № 378/пр | Гвозди строительные | 1348 | 1009 | т | т | 1000 | 0 | -700507852 | 0 | 70296.2 | 0 | 0 | 0 | 70296.2 | 0 | 0 | 0 | 1 | 1 | 1 | 1 | 2 | 0 | 0 | 1 | 1 | 0 | 0.001 | )*0 | 0 | 2 | 318062137 | 1 | 0 | 204 | 1 | 0 | 0 | 0 | 0 | 0 | 0 | 0 | 70.2962 | 0 | 0 | 0 | 0 | 0 | 1 | 0 | 0 | 0 | 0 | 0 | 0 | 0 |  | 0 | 0 | 0 | 70296.2 | 70296.2 | 1 | 0 | 0 |  |  | 0 | 0 | 0 | 0 | 0 | 0 |  | 0 |  | 0
100 | 318060986 | 318062123 | 277870844 | 1 | 1 | 1 | 3 | 04.1.02.05-0006 | ФСБЦ-2022, 04.1.02.05-0006, приказ Минстроя России от 18.05.2022 г. № 378/пр | Смеси бетонные тяжелого бетона (БСТ), класс В15 (М200) | 1339 | 1007 | м3 | м3 | 1 | 0 | -706412656 | 0 | 5848.96 | 0 | 0 | 0 | 5848.96 | 0 | 0 | 0 | 1 | 1 | 1 | 1 | -2 | 0 | 0 | 1 | 1 | 0 | 5.9 | )*0 | 0 | 2 | 318062138 | 1 | 0 | 205 | 1 | 0 | 0 | 0 | 0 | 0 | 0 | 0 | 34508.864 | 0 | 0 | 0 | 0 | 0 | 1 | 0 | 0 | 0 | 0 | 0 | 0 | 0 |  | 0 | 0 | 0 | 5848.96 | 5848.96 | 1 | 0 | 0 |  |  | 0 | 0 | 0 | 0 | 0 | 1 |  | 0 |  | 0
100 | 318060986 | 318062123 | 277871204 | 1 | 1 | 1 | 3 | 04.3.01.09-0014 | ФСБЦ-2022, 04.3.01.09-0014, приказ Минстроя России от 18.05.2022 г. № 378/пр | Раствор готовый кладочный, цементный, М100 | 1339 | 1007 | м3 | м3 | 1 | 0 | -1821792591 | 0 | 4015.32 | 0 | 0 | 0 | 4015.32 | 0 | 0 | 0 | 1 | 1 | 1 | 1 | -2 | 0 | 0 | 1 | 1 | 0 | 0.06 | )*0 | 0 | 2 | 318062139 | 1 | 0 | 206 | 1 | 0 | 0 | 0 | 0 | 0 | 0 | 0 | 240.9192 | 0 | 0 | 0 | 0 | 0 | 1 | 0 | 0 | 0 | 0 | 0 | 0 | 0 |  | 0 | 0 | 0 | 4015.32 | 4015.32 | 1 | 0 | 0 |  |  | 0 | 0 | 0 | 0 | 0 | 1 |  | 0 |  | 0
100 | 318060986 | 318062123 | 277882489 | 1 | 1 | 1 | 3 | 11.1.03.06-0070 | ФСБЦ-2022 доп.4, 11.1.03.06-0070, приказ Минстроя России от 27.12.2022 г. № 1133/пр | Доска обрезная хвойных пород, естественной влажности, длина 2-6,5 м, ширина 100-250 мм, толщина 25 мм, сорт II | 1339 | 1007 | м3 | м3 | 1 | 0 | 1514900400 | 0 | 11494.26 | 0 | 0 | 0 | 10082.68 | 0 | 0 | 0 | 1.14 | 1 | 1 | 1 | 2 | 0 | 0 | 1 | 1 | 0 | 0.17 | )*0 | 0 | 2 | 318062140 | 1 | 0 | 207 | 1 | 0 | 0 | 0 | 0 | 0 | 0 | 0 | 1714.0556 | 0 | 0 | 0 | 0 | 0 | 1 | 0 | 0 | 0 | 0 | 0 | 0 | 0 |  | 0 | 0 | 0 | 11494.26 | 10082.68 | 1.14 | 0 | 0 |  |  | 0 | 0 | 0 | 0 | 0 | 0 |  | 0 |  | 0
100 | 318060986 | 318062123 | 277564065 | 109 | 1 | 1 | 3 | 13.2.03.02 |  | Камни бортовые из горных пород | 1301 | 1003 | м | м | 1 | 0 | -1355764183 | 0 | 0 | 0 | 0 | 0 | 0 | 0 | 0 | 0 | 1 | 1 | 1 | 1 | -2 | 0 | 0 | 1 | 1 | 0 | 100 | )*0 | 0 | 2 | 318062141 | 1 | 0 | 208 | 1 | 0 | 0 | 0 | 0 | 0 | 0 | 0 | 0 | 0 | 0 | 0 | 0 | 0 | 0 | 0 | 0 | 0 | 0 | 0 | 0 | 0 |  | 0 | 0 | 0 | 0 | 0 | 1 | 0 | 0 |  |  | 0 | 0 | 0 | 0 | 0 | 0 |  | 0 |  | 0
101 | 318060986 | 318062142 | 277560242 | 109 | 1 | 1 | 1 | 1-100-22 |  | Затраты труда рабочих (Средний разряд - 2,2) | 1191 | 1013 | чел.-ч. | чел.-ч. | 1 | 0 | -366857280 | 40 | 0 | 0 | 0 | 395.94 | 0 | 0 | 0 | 395.94 | 1 | 1 | 1 | 1 | -2 | 0 | 0 | 1 | 1 | 0 | 40 |  | 1 | 2 | 318062145 | 1 | 0 | 209 | 1 | 0 | 0 | 0 | 0 | 0 | 0 | 0 | 0 | 0 | 0 | 15837.6 | 40 | 0 | 1 | 0 | 0 | 0 | 15837.6 | 40 | 0 | 1 | 158.38 | 0.4 | 0 | 0.4 | 395.94 | 395.94 | 1 | 15837.6 | 0 |  |  | 0 | 0 | 0 | 158.38 | 158.38 | 1 |  | 0 |  | 0
101 | 318060986 | 318062142 | 277564465 | 109 | 1 | 1 | 3 | 16.2.01.02 |  | Земля растительная | 1339 | 1007 | м3 | м3 | 1 | 0 | 1473101311 | 0 | 0 | 0 | 0 | 0 | 0 | 0 | 0 | 0 | 1 | 1 | 1 | 1 | -2 | 0 | 0 | 1 | 1 | 0 | 15 | )*0 | 0 | 2 | 318062146 | 1 | 0 | 210 | 1 | 0 | 0 | 0 | 0 | 0 | 0 | 0 | 0 | 0 | 0 | 0 | 0 | 0 | 0 | 0 | 0 | 0 | 0 | 0 | 0 | 0 |  | 0 | 0 | 0 | 0 | 0 | 1 | 0 | 0 |  |  | 0 | 0 | 0 | 0 | 0 | 0 |  | 0 |  | 0
102 | 318060986 | 318062147 | 277560446 | 109 | 1 | 1 | 1 | 2-100-02 |  | Рабочий 2 разряда | 1369 | 1013 | чел.-ч | чел.-ч | 1 | 0 | -236928766 | 5 | 0 | 0 | 0 | 388.8 | 0 | 0 | 0 | 388.8 | 1 | 1 | 1 | 1 | -2 | 0 | 0 | 1 | 1 | 0 | 5 |  | 1 | 2 | 318062154 | 1 | 0 | 211 | 1 | 0 | 0 | 0 | 0 | 0 | 0 | 0 | 0 | 0 | 0 | 1944 | 5 | 0 | 1 | 0 | 0 | 0 | 1944 | 5 | 0 | 1 | 19.44 | 0.05 | 0 | 0.05 | 388.8 | 388.8 | 1 | 1944 | 0 |  |  | 0 | 0 | 0 | 19.44 | 19.44 | 1 |  | 0 |  | 0
102 | 318060986 | 318062147 | 277560448 | 109 | 1 | 1 | 1 | 2-100-03 |  | Рабочий 3 разряда | 1369 | 1013 | чел.-ч | чел.-ч | 1 | 0 | -587036825 | 0.67 | 0 | 0 | 0 | 424.47 | 0 | 0 | 0 | 424.47 | 1 | 1 | 1 | 1 | -2 | 0 | 0 | 1 | 1 | 0 | 0.67 |  | 1 | 2 | 318062155 | 1 | 0 | 212 | 1 | 0 | 0 | 0 | 0 | 0 | 0 | 0 | 0 | 0 | 0 | 284.3949 | 0.67 | 0 | 1 | 0 | 0 | 0 | 284.3949 | 0.67 | 0 | 1 | 2.84 | 0.0067 | 0 | 0.0067 | 424.47 | 424.47 | 1 | 284.39 | 0 |  |  | 0 | 0 | 0 | 2.84 | 2.84 | 1 |  | 0 |  | 0
102 | 318060986 | 318062147 | 277560491 | 109 | 1 | 1 | 1 | 4-100-00 |  | Затраты труда машинистов | 1191 | 1013 | чел.-ч. | чел.-ч. | 1 | 0 | -1417349443 | 1.3 | 0 | 0 | 0 | 0 | 0 | 0 | 0 | 0 | 1 | 1 | 1 | 1 | -2 | 0 | 0 | 1 | 1 | 0 | 1.3 |  | 2 | 2 | 318062156 | 1 | 0 | 213 | 1 | 0 | 0 | 0 | 0 | 0 | 0 | 0 | 0 | 0 | 0 | 0 | 0 | 0 | 0 | 0 | 0 | 0 | 0 | 0 | 0 | 0 |  | 0 | 0 | 0.013 | 0 | 0 | 1 | 0 | 0 |  |  | 0 | 0 | 0 | 0 | 0 | 0 |  | 0 |  | 0
102 | 318060986 | 318062147 | 277945730 | 1 | 1 | 1 | 2 | 91.13.01-038 | ФСЭМ-2022, 91.13.01-038, приказ Минстроя России от 18.05.2022 г. № 378/пр | Машины поливомоечные, вместимость цистерны 6 м3 | 1368 | 1011 | маш.-ч | маш.-ч | 1 | 0 | -1904171325 | 1.3 | 0 | 1210.04 | 477.98 | 0 | 0 | 1043.14 | 477.98 | 0 | 1 | 1.16 | 1 | 1 | 2 | 0 | 0 | 1 | 1 | 0 | 1.3 |  | 1 | 2 | 318062157 | 1 | 0 | 214 | 1 | 0 | 0 | 0 | 0 | 0 | 0 | 0 | 0 | 1356.082 | 621.374 | 0 | 0 | 1.3 | 1 | 0 | 1356.082 | 621.374 | 0 | 0 | 1.3 | 1 |  | 0 | 0.013 | 0.013 | 1210.04 | 1043.14 | 1.16 | 1356.08 | 621.37 |  |  | 0 | 15.73 | 6.21 | 0 | 21.94 | 1 | 4-100-040 | 4 | чел.-ч. | 1
102 | 318060986 | 318062147 | 277865463 | 1 | 1 | 1 | 3 | 01.7.03.01-0001 | ФСБЦ-2022, 01.7.03.01-0001, приказ Минстроя России от 18.05.2022 г. № 378/пр | Вода | 1339 | 1007 | м3 | м3 | 1 | 0 | -555778344 | 0 | 42.49 | 0 | 0 | 0 | 35.71 | 0 | 0 | 0 | 1.19 | 1 | 1 | 1 | 2 | 0 | 0 | 1 | 1 | 0 | 10 | )*0 | 0 | 2 | 318062158 | 1 | 0 | 215 | 1 | 0 | 0 | 0 | 0 | 0 | 0 | 0 | 357.1 | 0 | 0 | 0 | 0 | 0 | 1 | 0 | 0 | 0 | 0 | 0 | 0 | 0 |  | 0 | 0 | 0 | 42.49 | 35.71 | 1.19 | 0 | 0 |  |  | 0 | 0 | 0 | 0 | 0 | 0 |  | 0 |  | 0
102 | 318060986 | 318062147 | 277564484 | 109 | 1 | 1 | 3 | 16.2.02.07 |  | Семена газонных трав | 1346 | 1009 | кг | кг | 1 | 0 | -963519492 | 0 | 0 | 0 | 0 | 0 | 0 | 0 | 0 | 0 | 1 | 1 | 1 | 1 | -2 | 0 | 0 | 1 | 1 | 0 | 2 | )*0 | 0 | 2 | 318062159 | 1 | 0 | 216 | 1 | 0 | 0 | 0 | 0 | 0 | 0 | 0 | 0 | 0 | 0 | 0 | 0 | 0 | 0 | 0 | 0 | 0 | 0 | 0 | 0 | 0 |  | 0 | 0 | 0 | 0 | 0 | 1 | 0 | 0 |  |  | 0 | 0 | 0 | 0 | 0 | 0 |  | 0 |  | 0
103 | 318060986 | 318062160 | 277560266 | 109 | 1 | 1 | 1 | 1-100-27 |  | Затраты труда рабочих (Средний разряд - 2,7) | 1191 | 1013 | чел.-ч. | чел.-ч. | 1 | 0 | 229328897 | 8.52 | 0 | 0 | 0 | 413.77 | 0 | 0 | 0 | 413.77 | 1 | 1 | 1 | 1 | -2 | 0 | 0 | 1 | 1 | 0 | 8.52 |  | 1 | 2 | 318062167 | 1 | 0 | 217 | 1 | 0 | 0 | 0 | 0 | 0 | 0 | 0 | 0 | 0 | 0 | 3525.3204 | 8.52 | 0 | 1 | 0 | 0 | 0 | 3525.3204 | 8.52 | 0 | 1 | 35.25 | 0.0852 | 0 | 0.0852 | 413.77 | 413.77 | 1 | 3525.32 | 0 |  |  | 0 | 0 | 0 | 35.25 | 35.25 | 1 |  | 0 |  | 0
103 | 318060986 | 318062160 | 277560491 | 109 | 1 | 1 | 1 | 4-100-00 |  | Затраты труда машинистов | 1191 | 1013 | чел.-ч. | чел.-ч. | 1 | 0 | -1417349443 | 2.47 | 0 | 0 | 0 | 0 | 0 | 0 | 0 | 0 | 1 | 1 | 1 | 1 | -2 | 0 | 0 | 1 | 1 | 0 | 2.47 |  | 2 | 2 | 318062168 | 1 | 0 | 218 | 1 | 0 | 0 | 0 | 0 | 0 | 0 | 0 | 0 | 0 | 0 | 0 | 0 | 0 | 0 | 0 | 0 | 0 | 0 | 0 | 0 | 0 |  | 0 | 0 | 0.0247 | 0 | 0 | 1 | 0 | 0 |  |  | 0 | 0 | 0 | 0 | 0 | 0 |  | 0 |  | 0
103 | 318060986 | 318062160 | 277945160 | 1 | 1 | 1 | 2 | 91.08.05-052 | ФСЭМ-2022, 91.08.05-052, приказ Минстроя России от 18.05.2022 г. № 378/пр | Машины бетоноукладочного комплекта на рельс-формах нарезчики швов в свежеуложенном цементо-бетоне | 1368 | 1011 | маш.-ч | маш.-ч | 1 | 0 | -1487662351 | 2.46 | 0 | 2559.45 | 642.06 | 0 | 0 | 2047.56 | 642.06 | 0 | 1 | 1.25 | 1 | 1 | 2 | 0 | 0 | 1 | 1 | 0 | 2.46 |  | 1 | 2 | 318062169 | 1 | 0 | 219 | 1 | 0 | 0 | 0 | 0 | 0 | 0 | 0 | 0 | 5036.9976 | 1579.4676 | 0 | 0 | 2.46 | 1 | 0 | 5036.9976 | 1579.4676 | 0 | 0 | 2.46 | 1 |  | 0 | 0.0246 | 0.0246 | 2559.45 | 2047.56 | 1.25 | 5037 | 1579.47 |  |  | 0 | 62.96 | 15.79 | 0 | 78.75 | 1 | 4-100-060 | 6 | чел.-ч. | 1
103 | 318060986 | 318062160 | 277945805 | 1 | 1 | 1 | 2 | 91.14.02-001 | ФСЭМ-2022 доп.7, 91.14.02-001, приказ Минстроя России от 02.08.2023 г. № 551/пр | Автомобили бортовые, грузоподъемность до 5 т | 1368 | 1011 | маш.-ч | маш.-ч | 1 | 0 | 721652621 | 0.01 | 0 | 544.7 | 477.98 | 0 | 0 | 544.7 | 477.98 | 0 | 1 | 1 | 1 | 1 | -2 | 0 | 0 | 1 | 1 | 0 | 0.01 |  | 1 | 2 | 318062170 | 1 | 0 | 220 | 1 | 0 | 0 | 0 | 0 | 0 | 0 | 0 | 0 | 5.447 | 4.7798 | 0 | 0 | 0.01 | 1 | 0 | 5.447 | 4.7798 | 0 | 0 | 0.01 | 1 |  | 0 | 0.0001 | 0.0001 | 544.7 | 544.7 | 1 | 5.45 | 4.78 |  |  | 0 | 0.05 | 0.05 | 0 | 0.1 | 1 | 4-100-040 | 4 | чел.-ч. | 1
103 | 318060986 | 318062160 | 277865999 | 1 | 1 | 1 | 3 | 01.7.07.12-0023 | ФСБЦ-2022, 01.7.07.12-0023, приказ Минстроя России от 18.05.2022 г. № 378/пр | Пленка полиэтиленовая изоловая, толщина 0,2-0,5 мм | 1327 | 1005 | м2 | м2 | 1 | 0 | 1006181884 | 0 | 9.36 | 0 | 0 | 0 | 8.59 | 0 | 0 | 0 | 1.09 | 1 | 1 | 1 | 2 | 0 | 0 | 1 | 1 | 0 | 6.82 | )*0 | 0 | 2 | 318062171 | 1 | 0 | 221 | 1 | 0 | 0 | 0 | 0 | 0 | 0 | 0 | 58.5838 | 0 | 0 | 0 | 0 | 0 | 1 | 0 | 0 | 0 | 0 | 0 | 0 | 0 |  | 0 | 0 | 0 | 9.36 | 8.59 | 1.09 | 0 | 0 |  |  | 0 | 0 | 0 | 0 | 0 | 0 |  | 0 |  | 0
103 | 318060986 | 318062160 | 277866223 | 1 | 1 | 1 | 3 | 01.7.07.26-0032 | ФСБЦ-2022, 01.7.07.26-0032, приказ Минстроя России от 18.05.2022 г. № 378/пр | Шнур полиамидный крученый, диаметр 2 мм | 1348 | 1009 | т | т | 1000 | 0 | -1205146378 | 0 | 988669.97 | 0 | 0 | 0 | 907036.67 | 0 | 0 | 0 | 1.09 | 1 | 1 | 1 | 2 | 0 | 0 | 1 | 1 | 0 | 8e-05 | )*0 | 0 | 2 | 318062172 | 1 | 0 | 222 | 1 | 0 | 0 | 0 | 0 | 0 | 0 | 0 | 72.5629 | 0 | 0 | 0 | 0 | 0 | 1 | 0 | 0 | 0 | 0 | 0 | 0 | 0 |  | 0 | 0 | 0 | 988669.97 | 907036.67 | 1.09 | 0 | 0 |  |  | 0 | 0 | 0 | 0 | 0 | 0 |  | 0 |  | 0
104 | 318060986 | 318062173 | 277560281 | 109 | 1 | 1 | 1 | 1-100-32 |  | Затраты труда рабочих (Средний разряд - 3,2) | 1191 | 1013 | чел.-ч. | чел.-ч. | 1 | 0 | 784619160 | 56.6 | 0 | 0 | 0 | 435.17 | 0 | 0 | 0 | 435.17 | 1 | 1 | 1 | 1 | -2 | 0 | 0 | 1 | 1 | 0 | 56.6 |  | 1 | 2 | 318062193 | 1 | 0 | 223 | 1 | 0 | 0 | 0 | 0 | 0 | 0 | 0 | 0 | 0 | 0 | 24630.622 | 56.6 | 0 | 1 | 0 | 0 | 0 | 24630.622 | 56.6 | 0 | 1 | 246.31 | 0.566 | 0 | 0.566 | 435.17 | 435.17 | 1 | 24630.62 | 0 |  |  | 0 | 0 | 0 | 246.31 | 246.31 | 1 |  | 0 |  | 0
104 | 318060986 | 318062173 | 277560491 | 109 | 1 | 1 | 1 | 4-100-00 |  | Затраты труда машинистов | 1191 | 1013 | чел.-ч. | чел.-ч. | 1 | 0 | -1417349443 | 17.97 | 0 | 0 | 0 | 0 | 0 | 0 | 0 | 0 | 1 | 1 | 1 | 1 | -2 | 0 | 0 | 1 | 1 | 0 | 17.97 |  | 2 | 2 | 318062194 | 1 | 0 | 224 | 1 | 0 | 0 | 0 | 0 | 0 | 0 | 0 | 0 | 0 | 0 | 0 | 0 | 0 | 0 | 0 | 0 | 0 | 0 | 0 | 0 | 0 |  | 0 | 0 | 0.1797 | 0 | 0 | 1 | 0 | 0 |  |  | 0 | 0 | 0 | 0 | 0 | 0 |  | 0 |  | 0
104 | 318060986 | 318062173 | 277944622 | 1 | 1 | 1 | 2 | 91.05.05-015 | ФСЭМ-2022, 91.05.05-015, приказ Минстроя России от 18.05.2022 г. № 378/пр | Краны на автомобильном ходу, грузоподъемность 16 т | 1368 | 1011 | маш.-ч | маш.-ч | 1 | 0 | -776243211 | 0.63 | 0 | 1472.33 | 642.06 | 0 | 0 | 1472.33 | 642.06 | 0 | 1 | 1 | 1 | 1 | -2 | 0 | 0 | 1 | 1 | 0 | 0.63 |  | 1 | 2 | 318062195 | 1 | 0 | 225 | 1 | 0 | 0 | 0 | 0 | 0 | 0 | 0 | 0 | 927.5679 | 404.4978 | 0 | 0 | 0.63 | 1 | 0 | 927.5679 | 404.4978 | 0 | 0 | 0.63 | 1 |  | 0 | 0.0063 | 0.0063 | 1472.33 | 1472.33 | 1 | 927.57 | 404.5 |  |  | 0 | 9.28 | 4.04 | 0 | 13.32 | 1 | 4-100-060 | 6 | чел.-ч. | 1
104 | 318060986 | 318062173 | 277944981 | 1 | 1 | 1 | 2 | 91.07.04-002 | ФСЭМ-2022 доп.4, 91.07.04-002, приказ Минстроя России от 27.12.2022 г. № 1133/пр | Вибраторы поверхностные | 1368 | 1011 | маш.-ч | маш.-ч | 1 | 0 | 1228813764 | 16.43 | 0 | 9.91 | 0 | 0 | 0 | 8.54 | 0 | 0 | 1 | 1.16 | 1 | 1 | 2 | 0 | 0 | 1 | 1 | 0 | 16.43 |  | 1 | 2 | 318062196 | 1 | 0 | 226 | 1 | 0 | 0 | 0 | 0 | 0 | 0 | 0 | 0 | 140.3122 | 0 | 0 | 0 | 0 | 1 | 0 | 140.3122 | 0 | 0 | 0 | 0 | 1 |  | 0 | 0 | 0.1643 | 9.91 | 8.54 | 1.16 | 140.31 | 0 |  |  | 0 | 1.63 | 0 | 0 | 1.63 | 1 |  | 0 |  | 0
104 | 318060986 | 318062173 | 277945102 | 1 | 1 | 1 | 2 | 91.08.02-011 | ФСЭМ-2022, 91.08.02-011, приказ Минстроя России от 18.05.2022 г. № 378/пр | Гудронаторы ручные | 1368 | 1011 | маш.-ч | маш.-ч | 1 | 0 | -1142340566 | 0.18 | 0 | 10.11 | 0 | 0 | 0 | 8.22 | 0 | 0 | 1 | 1.23 | 1 | 1 | 2 | 0 | 0 | 1 | 1 | 0 | 0.18 |  | 1 | 2 | 318062197 | 1 | 0 | 227 | 1 | 0 | 0 | 0 | 0 | 0 | 0 | 0 | 0 | 1.4796 | 0 | 0 | 0 | 0 | 1 | 0 | 1.4796 | 0 | 0 | 0 | 0 | 1 |  | 0 | 0 | 0.0018 | 10.11 | 8.22 | 1.23 | 1.48 | 0 |  |  | 0 | 0.02 | 0 | 0 | 0.02 | 1 |  | 0 |  | 0
104 | 318060986 | 318062173 | 277945134 | 1 | 1 | 1 | 2 | 91.08.04-021 | ФСЭМ-2022, 91.08.04-021, приказ Минстроя России от 18.05.2022 г. № 378/пр | Котлы битумные передвижные электрические с центробежной мешалкой, объем загрузочной емкости 400 л | 1368 | 1011 | маш.-ч | маш.-ч | 1 | 0 | -1151002491 | 0.12 | 0 | 114.3 | 0 | 0 | 0 | 95.25 | 0 | 0 | 1 | 1.2 | 1 | 1 | 2 | 0 | 0 | 1 | 1 | 0 | 0.12 |  | 1 | 2 | 318062198 | 1 | 0 | 228 | 1 | 0 | 0 | 0 | 0 | 0 | 0 | 0 | 0 | 11.43 | 0 | 0 | 0 | 0 | 1 | 0 | 11.43 | 0 | 0 | 0 | 0 | 1 |  | 0 | 0 | 0.0012 | 114.3 | 95.25 | 1.2 | 11.43 | 0 |  |  | 0 | 0.14 | 0 | 0 | 0.14 | 1 |  | 0 |  | 0
104 | 318060986 | 318062173 | 277945805 | 1 | 1 | 1 | 2 | 91.14.02-001 | ФСЭМ-2022 доп.7, 91.14.02-001, приказ Минстроя России от 02.08.2023 г. № 551/пр | Автомобили бортовые, грузоподъемность до 5 т | 1368 | 1011 | маш.-ч | маш.-ч | 1 | 0 | 721652621 | 0.83 | 0 | 544.7 | 477.98 | 0 | 0 | 544.7 | 477.98 | 0 | 1 | 1 | 1 | 1 | -2 | 0 | 0 | 1 | 1 | 0 | 0.83 |  | 1 | 2 | 318062199 | 1 | 0 | 229 | 1 | 0 | 0 | 0 | 0 | 0 | 0 | 0 | 0 | 452.101 | 396.7234 | 0 | 0 | 0.83 | 1 | 0 | 452.101 | 396.7234 | 0 | 0 | 0.83 | 1 |  | 0 | 0.0083 | 0.0083 | 544.7 | 544.7 | 1 | 452.1 | 396.72 |  |  | 0 | 4.52 | 3.97 | 0 | 8.49 | 1 | 4-100-040 | 4 | чел.-ч. | 1
104 | 318060986 | 318062173 | 277945930 | 1 | 1 | 1 | 2 | 91.16.01-001 | ФСЭМ-2022, 91.16.01-001, приказ Минстроя России от 18.05.2022 г. № 378/пр | Электростанции передвижные, мощность 2 кВт | 1368 | 1011 | маш.-ч | маш.-ч | 1 | 0 | 1516678200 | 16.43 | 0 | 68.9 | 477.98 | 0 | 0 | 68.9 | 477.98 | 0 | 1 | 1 | 1 | 1 | -2 | 0 | 0 | 1 | 1 | 0 | 16.43 |  | 1 | 2 | 318062200 | 1 | 0 | 230 | 1 | 0 | 0 | 0 | 0 | 0 | 0 | 0 | 0 | 1132.027 | 7853.2114 | 0 | 0 | 16.43 | 1 | 0 | 1132.027 | 7853.2114 | 0 | 0 | 16.43 | 1 |  | 0 | 0.1643 | 0.1643 | 68.9 | 68.9 | 1 | 1132.03 | 7853.21 |  |  | 0 | 11.32 | 78.53 | 0 | 89.85 | 1 | 4-100-040 | 4 | чел.-ч. | 1
104 | 318060986 | 318062173 | 277946089 | 1 | 1 | 1 | 2 | 91.18.01-007 | ФСЭМ-2022, 91.18.01-007, приказ Минстроя России от 18.05.2022 г. № 378/пр | Компрессоры винтовые передвижные с двигателем внутреннего сгорания, давление до 0,7 МПа (7 атм), производительность до 5,4 м3/мин | 1368 | 1011 | маш.-ч | маш.-ч | 1 | 0 | 1685853265 | 0.08 | 0 | 341.08 | 477.98 | 0 | 0 | 341.08 | 477.98 | 0 | 1 | 1 | 1 | 1 | -2 | 0 | 0 | 1 | 1 | 0 | 0.08 |  | 1 | 2 | 318062201 | 1 | 0 | 231 | 1 | 0 | 0 | 0 | 0 | 0 | 0 | 0 | 0 | 27.2864 | 38.2384 | 0 | 0 | 0.08 | 1 | 0 | 27.2864 | 38.2384 | 0 | 0 | 0.08 | 1 |  | 0 | 0.0008 | 0.0008 | 341.08 | 341.08 | 1 | 27.29 | 38.24 |  |  | 0 | 0.27 | 0.38 | 0 | 0.65 | 1 | 4-100-040 | 4 | чел.-ч. | 1
104 | 318060986 | 318062173 | 277560275 | 109 | 1 | 1 | 3 | 01.2.03.03 |  | Мастика | 1348 | 1009 | т | т | 1000 | 0 | -1692299120 | 0 | 0 | 0 | 0 | 0 | 0 | 0 | 0 | 0 | 1 | 1 | 1 | 1 | -2 | 0 | 0 | 1 | 1 | 0 | 0.014 | )*0 | 0 | 2 | 318062202 | 1 | 0 | 232 | 1 | 0 | 0 | 0 | 0 | 0 | 0 | 0 | 0 | 0 | 0 | 0 | 0 | 0 | 0 | 0 | 0 | 0 | 0 | 0 | 0 | 0 |  | 0 | 0 | 0 | 0 | 0 | 1 | 0 | 0 |  |  | 0 | 0 | 0 | 0 | 0 | 0 |  | 0 |  | 0
104 | 318060986 | 318062173 | 277862486 | 1 | 1 | 1 | 3 | 01.2.03.07-0023 | ФСБЦ-2022, 01.2.03.07-0023, приказ Минстроя России от 18.05.2022 г. № 378/пр | Эмульсия битумно-дорожная | 1348 | 1009 | т | т | 1000 | 0 | -812431481 | 0 | 17081.04 | 0 | 0 | 0 | 16583.53 | 0 | 0 | 0 | 1.03 | 1 | 1 | 1 | 2 | 0 | 0 | 1 | 1 | 0 | 0.026 | )*0 | 0 | 2 | 318062203 | 1 | 0 | 233 | 1 | 0 | 0 | 0 | 0 | 0 | 0 | 0 | 431.1718 | 0 | 0 | 0 | 0 | 0 | 1 | 0 | 0 | 0 | 0 | 0 | 0 | 0 |  | 0 | 0 | 0 | 17081.04 | 16583.53 | 1.03 | 0 | 0 |  |  | 0 | 0 | 0 | 0 | 0 | 0 |  | 0 |  | 0
104 | 318060986 | 318062173 | 277865463 | 1 | 1 | 1 | 3 | 01.7.03.01-0001 | ФСБЦ-2022, 01.7.03.01-0001, приказ Минстроя России от 18.05.2022 г. № 378/пр | Вода | 1339 | 1007 | м3 | м3 | 1 | 0 | -555778344 | 0 | 42.49 | 0 | 0 | 0 | 35.71 | 0 | 0 | 0 | 1.19 | 1 | 1 | 1 | 2 | 0 | 0 | 1 | 1 | 0 | 0.009 | )*0 | 0 | 2 | 318062204 | 1 | 0 | 234 | 1 | 0 | 0 | 0 | 0 | 0 | 0 | 0 | 0.32139 | 0 | 0 | 0 | 0 | 0 | 1 | 0 | 0 | 0 | 0 | 0 | 0 | 0 |  | 0 | 0 | 0 | 42.49 | 35.71 | 1.19 | 0 | 0 |  |  | 0 | 0 | 0 | 0 | 0 | 0 |  | 0 |  | 0
104 | 318060986 | 318062173 | 277870642 | 1 | 1 | 1 | 3 | 03.1.02.03-0011 | ФСБЦ-2022, 03.1.02.03-0011, приказ Минстроя России от 18.05.2022 г. № 378/пр | Известь строительная негашеная комовая, сорт I | 1348 | 1009 | т | т | 1000 | 0 | 1620417830 | 0 | 6013.56 | 0 | 0 | 0 | 5275.05 | 0 | 0 | 0 | 1.14 | 1 | 1 | 1 | 2 | 0 | 0 | 1 | 1 | 0 | 0.0032 | )*0 | 0 | 2 | 318062205 | 1 | 0 | 235 | 1 | 0 | 0 | 0 | 0 | 0 | 0 | 0 | 16.8802 | 0 | 0 | 0 | 0 | 0 | 1 | 0 | 0 | 0 | 0 | 0 | 0 | 0 |  | 0 | 0 | 0 | 6013.56 | 5275.05 | 1.14 | 0 | 0 |  |  | 0 | 0 | 0 | 0 | 0 | 0 |  | 0 |  | 0
104 | 318060986 | 318062173 | 277561703 | 109 | 1 | 1 | 3 | 04.1.02.03 |  | Смеси бетонные тяжелого бетона для дорожных и аэродромных покрытий | 1339 | 1007 | м3 | м3 | 1 | 0 | 956572894 | 0 | 0 | 0 | 0 | 0 | 0 | 0 | 0 | 0 | 1 | 1 | 1 | 1 | -2 | 0 | 0 | 1 | 1 | 0 | 20.4 | )*0 | 0 | 2 | 318062206 | 1 | 0 | 236 | 1 | 0 | 0 | 0 | 0 | 0 | 0 | 0 | 0 | 0 | 0 | 0 | 0 | 0 | 0 | 0 | 0 | 0 | 0 | 0 | 0 | 0 |  | 0 | 0 | 0 | 0 | 0 | 1 | 0 | 0 |  |  | 0 | 0 | 0 | 0 | 0 | 0 |  | 0 |  | 0
104 | 318060986 | 318062173 | 277561730 | 109 | 1 | 1 | 3 | 04.2.01.01 |  | Смеси асфальтобетонные | 1348 | 1009 | т | т | 1000 | 0 | -2143350517 | 0 | 0 | 0 | 0 | 0 | 0 | 0 | 0 | 0 | 1 | 1 | 1 | 1 | -2 | 0 | 0 | 1 | 1 | 0 | 0.887 | )*0 | 0 | 2 | 318062207 | 1 | 0 | 237 | 1 | 0 | 0 | 0 | 0 | 0 | 0 | 0 | 0 | 0 | 0 | 0 | 0 | 0 | 0 | 0 | 0 | 0 | 0 | 0 | 0 | 0 |  | 0 | 0 | 0 | 0 | 0 | 1 | 0 | 0 |  |  | 0 | 0 | 0 | 0 | 0 | 0 |  | 0 |  | 0
104 | 318060986 | 318062173 | 277563479 | 109 | 1 | 1 | 3 | 11.1.03.06 |  | Щиты из досок | 1327 | 1005 | м2 | м2 | 1 | 0 | -1307266394 | 0 | 0 | 0 | 0 | 0 | 0 | 0 | 0 | 0 | 1 | 1 | 1 | 1 | -2 | 0 | 0 | 1 | 1 | 0 | 4.55 | )*0 | 0 | 2 | 318062208 | 1 | 0 | 238 | 1 | 0 | 0 | 0 | 0 | 0 | 0 | 0 | 0 | 0 | 0 | 0 | 0 | 0 | 0 | 0 | 0 | 0 | 0 | 0 | 0 | 0 |  | 0 | 0 | 0 | 0 | 0 | 1 | 0 | 0 |  |  | 0 | 0 | 0 | 0 | 0 | 0 |  | 0 |  | 0
104 | 318060986 | 318062173 | 277882500 | 1 | 1 | 1 | 3 | 11.1.03.06-0076 | ФСБЦ-2022 доп.4, 11.1.03.06-0076, приказ Минстроя России от 27.12.2022 г. № 1133/пр | Доска обрезная хвойных пород, естественной влажности, длина 2-6,5 м, ширина 100-250 мм, толщина 30-40 мм, сорт IV | 1339 | 1007 | м3 | м3 | 1 | 0 | 1154336274 | 0 | 6571.44 | 0 | 0 | 0 | 5764.42 | 0 | 0 | 0 | 1.14 | 1 | 1 | 1 | 2 | 0 | 0 | 1 | 1 | 0 | 0.51 | )*0 | 0 | 2 | 318062209 | 1 | 0 | 239 | 1 | 0 | 0 | 0 | 0 | 0 | 0 | 0 | 2939.8542 | 0 | 0 | 0 | 0 | 0 | 1 | 0 | 0 | 0 | 0 | 0 | 0 | 0 |  | 0 | 0 | 0 | 6571.44 | 5764.42 | 1.14 | 0 | 0 |  |  | 0 | 0 | 0 | 0 | 0 | 0 |  | 0 |  | 0
104 | 318060986 | 318062173 | 277884697 | 1 | 1 | 1 | 3 | 12.1.02.06-0012 | ФСБЦ-2022, 12.1.02.06-0012, приказ Минстроя России от 18.05.2022 г. № 378/пр | Рубероид кровельный РКК-350 | 1327 | 1005 | м2 | м2 | 1 | 0 | 796638625 | 0 | 62.79 | 0 | 0 | 0 | 47.57 | 0 | 0 | 0 | 1.32 | 1 | 1 | 1 | 2 | 0 | 0 | 1 | 1 | 0 | 9 | )*0 | 0 | 2 | 318062210 | 1 | 0 | 240 | 1 | 0 | 0 | 0 | 0 | 0 | 0 | 0 | 428.13 | 0 | 0 | 0 | 0 | 0 | 1 | 0 | 0 | 0 | 0 | 0 | 0 | 0 |  | 0 | 0 | 0 | 62.79 | 47.57 | 1.32 | 0 | 0 |  |  | 0 | 0 | 0 | 0 | 0 | 0 |  | 0 |  | 0
104 | 318060986 | 318062173 | 277895790 | 1 | 1 | 1 | 3 | 14.2.01.06-0012 | ФСБЦ-2022, 14.2.01.06-0012, приказ Минстроя России от 18.05.2022 г. № 378/пр | Покрытие парафиновое эмульсионное пленкообразующее для дорожных работ, массовая доля сухих веществ 15-35 %, водородный показатель (pH) 7-9 ед., цвет белый, желтый | 1348 | 1009 | т | т | 1000 | 0 | -2143577361 | 0 | 53072.19 | 0 | 0 | 0 | 46554.55 | 0 | 0 | 0 | 1.14 | 1 | 1 | 1 | 2 | 0 | 0 | 1 | 1 | 0 | 0.05 | )*0 | 0 | 2 | 318062211 | 1 | 0 | 241 | 1 | 0 | 0 | 0 | 0 | 0 | 0 | 0 | 2327.7275 | 0 | 0 | 0 | 0 | 0 | 1 | 0 | 0 | 0 | 0 | 0 | 0 | 0 |  | 0 | 0 | 0 | 53072.19 | 46554.55 | 1.14 | 0 | 0 |  |  | 0 | 0 | 0 | 0 | 0 | 0 |  | 0 |  | 0
105 | 318060986 | 318062212 | 277560272 | 109 | 1 | 1 | 1 | 1-100-29 |  | Затраты труда рабочих (Средний разряд - 2,9) | 1191 | 1013 | чел.-ч. | чел.-ч. | 1 | 0 | -961628416 | 302 | 0 | 0 | 0 | 420.91 | 0 | 0 | 0 | 420.91 | 1 | 1 | 1 | 1 | -2 | 0 | 0 | 1 | 1 | 0 | 302 |  | 1 | 2 | 318062233 | 1 | 0 | 242 | 1 | 0 | 0 | 0 | 0 | 0 | 0 | 0 | 0 | 0 | 0 | 127114.82 | 302 | 0 | 1 | 0 | 0 | 0 | 127114.82 | 302 | 0 | 1 | 127.11 | 0.302 | 0 | 0.302 | 420.91 | 420.91 | 1 | 127114.82 | 0 |  |  | 0 | 0 | 0 | 127.11 | 127.11 | 1 |  | 0 |  | 0
105 | 318060986 | 318062212 | 277560491 | 109 | 1 | 1 | 1 | 4-100-00 |  | Затраты труда машинистов | 1191 | 1013 | чел.-ч. | чел.-ч. | 1 | 0 | -1417349443 | 48.23 | 0 | 0 | 0 | 0 | 0 | 0 | 0 | 0 | 1 | 1 | 1 | 1 | -2 | 0 | 0 | 1 | 1 | 0 | 48.23 |  | 2 | 2 | 318062234 | 1 | 0 | 243 | 1 | 0 | 0 | 0 | 0 | 0 | 0 | 0 | 0 | 0 | 0 | 0 | 0 | 0 | 0 | 0 | 0 | 0 | 0 | 0 | 0 | 0 |  | 0 | 0 | 0.04823 | 0 | 0 | 1 | 0 | 0 |  |  | 0 | 0 | 0 | 0 | 0 | 0 |  | 0 |  | 0
105 | 318060986 | 318062212 | 277944622 | 1 | 1 | 1 | 2 | 91.05.05-015 | ФСЭМ-2022, 91.05.05-015, приказ Минстроя России от 18.05.2022 г. № 378/пр | Краны на автомобильном ходу, грузоподъемность 16 т | 1368 | 1011 | маш.-ч | маш.-ч | 1 | 0 | -776243211 | 1.14 | 0 | 1472.33 | 642.06 | 0 | 0 | 1472.33 | 642.06 | 0 | 1 | 1 | 1 | 1 | -2 | 0 | 0 | 1 | 1 | 0 | 1.14 |  | 1 | 2 | 318062235 | 1 | 0 | 244 | 1 | 0 | 0 | 0 | 0 | 0 | 0 | 0 | 0 | 1678.4562 | 731.9484 | 0 | 0 | 1.14 | 1 | 0 | 1678.4562 | 731.9484 | 0 | 0 | 1.14 | 1 |  | 0 | 0.00114 | 0.00114 | 1472.33 | 1472.33 | 1 | 1678.46 | 731.95 |  |  | 0 | 1.68 | 0.73 | 0 | 2.41 | 1 | 4-100-060 | 6 | чел.-ч. | 1
105 | 318060986 | 318062212 | 277944840 | 1 | 1 | 1 | 2 | 91.06.05-011 | ФСЭМ-2022, 91.06.05-011, приказ Минстроя России от 18.05.2022 г. № 378/пр | Погрузчики одноковшовые универсальные фронтальные пневмоколесные, номинальная вместимость основного ковша 2,6 м3, грузоподъемность 5 т | 1368 | 1011 | маш.-ч | маш.-ч | 1 | 0 | 622831100 | 2.88 | 0 | 1627.51 | 549.32 | 0 | 0 | 1627.51 | 549.32 | 0 | 1 | 1 | 1 | 1 | -2 | 0 | 0 | 1 | 1 | 0 | 2.88 |  | 1 | 2 | 318062236 | 1 | 0 | 245 | 1 | 0 | 0 | 0 | 0 | 0 | 0 | 0 | 0 | 4687.2288 | 1582.0416 | 0 | 0 | 2.88 | 1 | 0 | 4687.2288 | 1582.0416 | 0 | 0 | 2.88 | 1 |  | 0 | 0.00288 | 0.00288 | 1627.51 | 1627.51 | 1 | 4687.23 | 1582.04 |  |  | 0 | 4.69 | 1.58 | 0 | 6.27 | 1 | 4-100-050 | 5 | чел.-ч. | 1
105 | 318060986 | 318062212 | 277944981 | 1 | 1 | 1 | 2 | 91.07.04-002 | ФСЭМ-2022 доп.4, 91.07.04-002, приказ Минстроя России от 27.12.2022 г. № 1133/пр | Вибраторы поверхностные | 1368 | 1011 | маш.-ч | маш.-ч | 1 | 0 | 1228813764 | 18.71 | 0 | 9.91 | 0 | 0 | 0 | 8.54 | 0 | 0 | 1 | 1.16 | 1 | 1 | 2 | 0 | 0 | 1 | 1 | 0 | 18.71 |  | 1 | 2 | 318062237 | 1 | 0 | 246 | 1 | 0 | 0 | 0 | 0 | 0 | 0 | 0 | 0 | 159.7834 | 0 | 0 | 0 | 0 | 1 | 0 | 159.7834 | 0 | 0 | 0 | 0 | 1 |  | 0 | 0 | 0.01871 | 9.91 | 8.54 | 1.16 | 159.78 | 0 |  |  | 0 | 0.19 | 0 | 0 | 0.19 | 1 |  | 0 |  | 0
105 | 318060986 | 318062212 | 277945134 | 1 | 1 | 1 | 2 | 91.08.04-021 | ФСЭМ-2022, 91.08.04-021, приказ Минстроя России от 18.05.2022 г. № 378/пр | Котлы битумные передвижные электрические с центробежной мешалкой, объем загрузочной емкости 400 л | 1368 | 1011 | маш.-ч | маш.-ч | 1 | 0 | -1151002491 | 6.25 | 0 | 114.3 | 0 | 0 | 0 | 95.25 | 0 | 0 | 1 | 1.2 | 1 | 1 | 2 | 0 | 0 | 1 | 1 | 0 | 6.25 |  | 1 | 2 | 318062238 | 1 | 0 | 247 | 1 | 0 | 0 | 0 | 0 | 0 | 0 | 0 | 0 | 595.3125 | 0 | 0 | 0 | 0 | 1 | 0 | 595.3125 | 0 | 0 | 0 | 0 | 1 |  | 0 | 0 | 0.00625 | 114.3 | 95.25 | 1.2 | 595.31 | 0 |  |  | 0 | 0.71 | 0 | 0 | 0.71 | 1 |  | 0 |  | 0
105 | 318060986 | 318062212 | 277945730 | 1 | 1 | 1 | 2 | 91.13.01-038 | ФСЭМ-2022, 91.13.01-038, приказ Минстроя России от 18.05.2022 г. № 378/пр | Машины поливомоечные, вместимость цистерны 6 м3 | 1368 | 1011 | маш.-ч | маш.-ч | 1 | 0 | -1904171325 | 22.3 | 0 | 1210.04 | 477.98 | 0 | 0 | 1043.14 | 477.98 | 0 | 1 | 1.16 | 1 | 1 | 2 | 0 | 0 | 1 | 1 | 0 | 22.3 |  | 1 | 2 | 318062239 | 1 | 0 | 248 | 1 | 0 | 0 | 0 | 0 | 0 | 0 | 0 | 0 | 23262.022 | 10658.954 | 0 | 0 | 22.3 | 1 | 0 | 23262.022 | 10658.954 | 0 | 0 | 22.3 | 1 |  | 0 | 0.0223 | 0.0223 | 1210.04 | 1043.14 | 1.16 | 23262.02 | 10658.95 |  |  | 0 | 26.98 | 10.66 | 0 | 37.64 | 1 | 4-100-040 | 4 | чел.-ч. | 1
105 | 318060986 | 318062212 | 277945805 | 1 | 1 | 1 | 2 | 91.14.02-001 | ФСЭМ-2022 доп.7, 91.14.02-001, приказ Минстроя России от 02.08.2023 г. № 551/пр | Автомобили бортовые, грузоподъемность до 5 т | 1368 | 1011 | маш.-ч | маш.-ч | 1 | 0 | 721652621 | 3.2 | 0 | 544.7 | 477.98 | 0 | 0 | 544.7 | 477.98 | 0 | 1 | 1 | 1 | 1 | -2 | 0 | 0 | 1 | 1 | 0 | 3.2 |  | 1 | 2 | 318062240 | 1 | 0 | 249 | 1 | 0 | 0 | 0 | 0 | 0 | 0 | 0 | 0 | 1743.04 | 1529.536 | 0 | 0 | 3.2 | 1 | 0 | 1743.04 | 1529.536 | 0 | 0 | 3.2 | 1 |  | 0 | 0.0032 | 0.0032 | 544.7 | 544.7 | 1 | 1743.04 | 1529.54 |  |  | 0 | 1.74 | 1.53 | 0 | 3.27 | 1 | 4-100-040 | 4 | чел.-ч. | 1
105 | 318060986 | 318062212 | 277945930 | 1 | 1 | 1 | 2 | 91.16.01-001 | ФСЭМ-2022, 91.16.01-001, приказ Минстроя России от 18.05.2022 г. № 378/пр | Электростанции передвижные, мощность 2 кВт | 1368 | 1011 | маш.-ч | маш.-ч | 1 | 0 | 1516678200 | 18.71 | 0 | 68.9 | 477.98 | 0 | 0 | 68.9 | 477.98 | 0 | 1 | 1 | 1 | 1 | -2 | 0 | 0 | 1 | 1 | 0 | 18.71 |  | 1 | 2 | 318062241 | 1 | 0 | 250 | 1 | 0 | 0 | 0 | 0 | 0 | 0 | 0 | 0 | 1289.119 | 8943.0058 | 0 | 0 | 18.71 | 1 | 0 | 1289.119 | 8943.0058 | 0 | 0 | 18.71 | 1 |  | 0 | 0.01871 | 0.01871 | 68.9 | 68.9 | 1 | 1289.12 | 8943.01 |  |  | 0 | 1.29 | 8.94 | 0 | 10.23 | 1 | 4-100-040 | 4 | чел.-ч. | 1
105 | 318060986 | 318062212 | 277862407 | 1 | 1 | 1 | 3 | 01.2.01.01-1026 | ФСБЦ-2022, 01.2.01.01-1026, приказ Минстроя России от 18.05.2022 г. № 378/пр | Битум нефтяной дорожный БНД 90/130 | 1348 | 1009 | т | т | 1000 | 0 | 1768280111 | 0 | 25507.03 | 0 | 0 | 0 | 23188.21 | 0 | 0 | 0 | 1.1 | 1 | 1 | 1 | 2 | 0 | 0 | 1 | 1 | 0 | 0.007 | )*0 | 0 | 2 | 318062242 | 1 | 0 | 251 | 1 | 0 | 0 | 0 | 0 | 0 | 0 | 0 | 162.3175 | 0 | 0 | 0 | 0 | 0 | 1 | 0 | 0 | 0 | 0 | 0 | 0 | 0 |  | 0 | 0 | 0 | 25507.03 | 23188.21 | 1.1 | 0 | 0 |  |  | 0 | 0 | 0 | 0 | 0 | 0 |  | 0 |  | 0
105 | 318060986 | 318062212 | 277865463 | 1 | 1 | 1 | 3 | 01.7.03.01-0001 | ФСБЦ-2022, 01.7.03.01-0001, приказ Минстроя России от 18.05.2022 г. № 378/пр | Вода | 1339 | 1007 | м3 | м3 | 1 | 0 | -555778344 | 0 | 42.49 | 0 | 0 | 0 | 35.71 | 0 | 0 | 0 | 1.19 | 1 | 1 | 1 | 2 | 0 | 0 | 1 | 1 | 0 | 178 | )*0 | 0 | 2 | 318062243 | 1 | 0 | 252 | 1 | 0 | 0 | 0 | 0 | 0 | 0 | 0 | 6356.38 | 0 | 0 | 0 | 0 | 0 | 1 | 0 | 0 | 0 | 0 | 0 | 0 | 0 |  | 0 | 0 | 0 | 42.49 | 35.71 | 1.19 | 0 | 0 |  |  | 0 | 0 | 0 | 0 | 0 | 0 |  | 0 |  | 0
105 | 318060986 | 318062212 | 277869643 | 1 | 1 | 1 | 3 | 01.7.20.08-0162 | ФСБЦ-2022, 01.7.20.08-0162, приказ Минстроя России от 18.05.2022 г. № 378/пр | Ткань мешочная, ширина 950 мм, поверхностная плотность 190 г/м2 | 1330 | 1005 | 10 м2 | 10 м2 | 10 | 0 | 2036671604 | 0 | 935.42 | 0 | 0 | 0 | 592.04 | 0 | 0 | 0 | 1.58 | 1 | 1 | 1 | 2 | 0 | 0 | 1 | 1 | 0 | 11 | )*0 | 0 | 2 | 318062244 | 1 | 0 | 253 | 1 | 0 | 0 | 0 | 0 | 0 | 0 | 0 | 6512.44 | 0 | 0 | 0 | 0 | 0 | 1 | 0 | 0 | 0 | 0 | 0 | 0 | 0 |  | 0 | 0 | 0 | 935.42 | 592.04 | 1.58 | 0 | 0 |  |  | 0 | 0 | 0 | 0 | 0 | 0 |  | 0 |  | 0
105 | 318060986 | 318062212 | 277870297 | 1 | 1 | 1 | 3 | 02.3.01.02-1118 | ФСБЦ-2022, 02.3.01.02-1118, приказ Минстроя России от 18.05.2022 г. № 378/пр | Песок природный для строительных работ II класс, средний | 1339 | 1007 | м3 | м3 | 1 | 0 | 645094985 | 0 | 972.14 | 0 | 0 | 0 | 565.2 | 0 | 0 | 0 | 1.72 | 1 | 1 | 1 | 2 | 0 | 0 | 1 | 1 | 0 | 40 | )*0 | 0 | 2 | 318062245 | 1 | 0 | 254 | 1 | 0 | 0 | 0 | 0 | 0 | 0 | 0 | 22608 | 0 | 0 | 0 | 0 | 0 | 1 | 0 | 0 | 0 | 0 | 0 | 0 | 0 |  | 0 | 0 | 0 | 972.14 | 565.2 | 1.72 | 0 | 0 |  |  | 0 | 0 | 0 | 0 | 0 | 0 |  | 0 |  | 0
105 | 318060986 | 318062212 | 277561703 | 109 | 1 | 1 | 3 | 04.1.02.03 |  | Смеси бетонные тяжелого бетона для дорожных и аэродромных покрытий | 1339 | 1007 | м3 | м3 | 1 | 0 | 956572894 | 0 | 0 | 0 | 0 | 0 | 0 | 0 | 0 | 0 | 1 | 1 | 1 | 1 | -2 | 0 | 0 | 1 | 1 | 0 | 204 | )*0 | 0 | 2 | 318062246 | 1 | 0 | 255 | 1 | 0 | 0 | 0 | 0 | 0 | 0 | 0 | 0 | 0 | 0 | 0 | 0 | 0 | 0 | 0 | 0 | 0 | 0 | 0 | 0 | 0 |  | 0 | 0 | 0 | 0 | 0 | 1 | 0 | 0 |  |  | 0 | 0 | 0 | 0 | 0 | 0 |  | 0 |  | 0
105 | 318060986 | 318062212 | 277563288 | 109 | 1 | 1 | 3 | 08.4.03.03 |  | Арматура | 1348 | 1009 | т | т | 1000 | 0 | 1471899773 | 0 | 0 | 0 | 0 | 0 | 0 | 0 | 0 | 0 | 1 | 1 | 1 | 1 | -2 | 1 | 0 | 1 | 1 | 0 | 0 | )*0 | 0 | 2 | 318062247 | 1 | 0 | 256 | 1 | 0 | 0 | 0 | 0 | 0 | 0 | 0 | 0 | 0 | 0 | 0 | 0 | 0 | 0 | 0 | 0 | 0 | 0 | 0 | 0 | 0 |  | 0 | 0 | 0 | 0 | 0 | 1 | 0 | 0 |  |  | 0 | 0 | 0 | 0 | 0 | 0 |  | 0 |  | 0
105 | 318060986 | 318062212 | 277563479 | 109 | 1 | 1 | 3 | 11.1.03.06 |  | Щиты из досок | 1327 | 1005 | м2 | м2 | 1 | 0 | -1307266394 | 0 | 0 | 0 | 0 | 0 | 0 | 0 | 0 | 0 | 1 | 1 | 1 | 1 | -2 | 0 | 0 | 1 | 1 | 0 | 12.2 | )*0 | 0 | 2 | 318062248 | 1 | 0 | 257 | 1 | 0 | 0 | 0 | 0 | 0 | 0 | 0 | 0 | 0 | 0 | 0 | 0 | 0 | 0 | 0 | 0 | 0 | 0 | 0 | 0 | 0 |  | 0 | 0 | 0 | 0 | 0 | 1 | 0 | 0 |  |  | 0 | 0 | 0 | 0 | 0 | 0 |  | 0 |  | 0
105 | 318060986 | 318062212 | 277882475 | 1 | 1 | 1 | 3 | 11.1.03.06-0014 | ФСБЦ-2022, 11.1.03.06-0014, приказ Минстроя России от 18.05.2022 г. № 378/пр | Доска обрезная лиственных пород (береза), сухая, длина 2-3,75 м, все ширины, толщина 25, 32, 40 мм, сорт I | 1339 | 1007 | м3 | м3 | 1 | 0 | 1908434115 | 0 | 36616.41 | 0 | 0 | 0 | 32119.66 | 0 | 0 | 0 | 1.14 | 1 | 1 | 1 | 2 | 0 | 0 | 1 | 1 | 0 | 0.24 | )*0 | 0 | 2 | 318062249 | 1 | 0 | 258 | 1 | 0 | 0 | 0 | 0 | 0 | 0 | 0 | 7708.7184 | 0 | 0 | 0 | 0 | 0 | 1 | 0 | 0 | 0 | 0 | 0 | 0 | 0 |  | 0 | 0 | 0 | 36616.41 | 32119.66 | 1.14 | 0 | 0 |  |  | 0 | 0 | 0 | 0 | 0 | 0 |  | 0 |  | 0
105 | 318060986 | 318062212 | 277882491 | 1 | 1 | 1 | 3 | 11.1.03.06-0071 | ФСБЦ-2022 доп.4, 11.1.03.06-0071, приказ Минстроя России от 27.12.2022 г. № 1133/пр | Доска обрезная хвойных пород, естественной влажности, длина 2-6,5 м, ширина 100-250 мм, толщина 25 мм, сорт III | 1339 | 1007 | м3 | м3 | 1 | 0 | -1287094697 | 0 | 6571.44 | 0 | 0 | 0 | 5764.42 | 0 | 0 | 0 | 1.14 | 1 | 1 | 1 | 2 | 0 | 0 | 1 | 1 | 0 | 0.19 | )*0 | 0 | 2 | 318062250 | 1 | 0 | 259 | 1 | 0 | 0 | 0 | 0 | 0 | 0 | 0 | 1095.2398 | 0 | 0 | 0 | 0 | 0 | 1 | 0 | 0 | 0 | 0 | 0 | 0 | 0 |  | 0 | 0 | 0 | 6571.44 | 5764.42 | 1.14 | 0 | 0 |  |  | 0 | 0 | 0 | 0 | 0 | 0 |  | 0 |  | 0
105 | 318060986 | 318062212 | 277884697 | 1 | 1 | 1 | 3 | 12.1.02.06-0012 | ФСБЦ-2022, 12.1.02.06-0012, приказ Минстроя России от 18.05.2022 г. № 378/пр | Рубероид кровельный РКК-350 | 1327 | 1005 | м2 | м2 | 1 | 0 | 796638625 | 0 | 62.79 | 0 | 0 | 0 | 47.57 | 0 | 0 | 0 | 1.32 | 1 | 1 | 1 | 2 | 0 | 0 | 1 | 1 | 0 | 7.58 | )*0 | 0 | 2 | 318062251 | 1 | 0 | 260 | 1 | 0 | 0 | 0 | 0 | 0 | 0 | 0 | 360.5806 | 0 | 0 | 0 | 0 | 0 | 1 | 0 | 0 | 0 | 0 | 0 | 0 | 0 |  | 0 | 0 | 0 | 62.79 | 47.57 | 1.32 | 0 | 0 |  |  | 0 | 0 | 0 | 0 | 0 | 0 |  | 0 |  | 0
105 | 318060986 | 318062212 | 277896616 | 1 | 1 | 1 | 3 | 14.5.04.01-0011 | ФСБЦ-2022, 14.5.04.01-0011, приказ Минстроя России от 18.05.2022 г. № 378/пр | Мастика бутилкаучуковая строительная для герметизации швов цементобетонных покрытий | 1346 | 1009 | кг | кг | 1 | 0 | -1476233944 | 0 | 75.43 | 0 | 0 | 0 | 43.6 | 0 | 0 | 0 | 1.73 | 1 | 1 | 1 | 2 | 0 | 0 | 1 | 1 | 0 | 130 | )*0 | 0 | 2 | 318062252 | 1 | 0 | 261 | 1 | 0 | 0 | 0 | 0 | 0 | 0 | 0 | 5668 | 0 | 0 | 0 | 0 | 0 | 1 | 0 | 0 | 0 | 0 | 0 | 0 | 0 |  | 0 | 0 | 0 | 75.43 | 43.6 | 1.73 | 0 | 0 |  |  | 0 | 0 | 0 | 0 | 0 | 0 |  | 0 |  | 0
106 | 318060986 | 318062253 | 277560272 | 109 | 1 | 1 | 1 | 1-100-29 |  | Затраты труда рабочих (Средний разряд - 2,9) | 1191 | 1013 | чел.-ч. | чел.-ч. | 1 | 0 | -961628416 | 302 | 0 | 0 | 0 | 420.91 | 0 | 0 | 0 | 420.91 | 1 | 1 | 1 | 1 | -2 | 0 | 0 | 1 | 1 | 0 | 302 |  | 1 | 2 | 318062274 | 1 | 0 | 262 | 1 | 0 | 0 | 0 | 0 | 0 | 0 | 0 | 0 | 0 | 0 | 127114.82 | 302 | 0 | 1 | 0 | 0 | 0 | 127114.82 | 302 | 0 | 1 | 127.11 | 0.302 | 0 | 0.302 | 420.91 | 420.91 | 1 | 127114.82 | 0 |  |  | 0 | 0 | 0 | 127.11 | 127.11 | 1 |  | 0 |  | 0
106 | 318060986 | 318062253 | 277560491 | 109 | 1 | 1 | 1 | 4-100-00 |  | Затраты труда машинистов | 1191 | 1013 | чел.-ч. | чел.-ч. | 1 | 0 | -1417349443 | 48.23 | 0 | 0 | 0 | 0 | 0 | 0 | 0 | 0 | 1 | 1 | 1 | 1 | -2 | 0 | 0 | 1 | 1 | 0 | 48.23 |  | 2 | 2 | 318062275 | 1 | 0 | 263 | 1 | 0 | 0 | 0 | 0 | 0 | 0 | 0 | 0 | 0 | 0 | 0 | 0 | 0 | 0 | 0 | 0 | 0 | 0 | 0 | 0 | 0 |  | 0 | 0 | 0.04823 | 0 | 0 | 1 | 0 | 0 |  |  | 0 | 0 | 0 | 0 | 0 | 0 |  | 0 |  | 0
106 | 318060986 | 318062253 | 277944622 | 1 | 1 | 1 | 2 | 91.05.05-015 | ФСЭМ-2022, 91.05.05-015, приказ Минстроя России от 18.05.2022 г. № 378/пр | Краны на автомобильном ходу, грузоподъемность 16 т | 1368 | 1011 | маш.-ч | маш.-ч | 1 | 0 | -776243211 | 1.14 | 0 | 1472.33 | 642.06 | 0 | 0 | 1472.33 | 642.06 | 0 | 1 | 1 | 1 | 1 | -2 | 0 | 0 | 1 | 1 | 0 | 1.14 |  | 1 | 2 | 318062276 | 1 | 0 | 264 | 1 | 0 | 0 | 0 | 0 | 0 | 0 | 0 | 0 | 1678.4562 | 731.9484 | 0 | 0 | 1.14 | 1 | 0 | 1678.4562 | 731.9484 | 0 | 0 | 1.14 | 1 |  | 0 | 0.00114 | 0.00114 | 1472.33 | 1472.33 | 1 | 1678.46 | 731.95 |  |  | 0 | 1.68 | 0.73 | 0 | 2.41 | 1 | 4-100-060 | 6 | чел.-ч. | 1
106 | 318060986 | 318062253 | 277944840 | 1 | 1 | 1 | 2 | 91.06.05-011 | ФСЭМ-2022, 91.06.05-011, приказ Минстроя России от 18.05.2022 г. № 378/пр | Погрузчики одноковшовые универсальные фронтальные пневмоколесные, номинальная вместимость основного ковша 2,6 м3, грузоподъемность 5 т | 1368 | 1011 | маш.-ч | маш.-ч | 1 | 0 | 622831100 | 2.88 | 0 | 1627.51 | 549.32 | 0 | 0 | 1627.51 | 549.32 | 0 | 1 | 1 | 1 | 1 | -2 | 0 | 0 | 1 | 1 | 0 | 2.88 |  | 1 | 2 | 318062277 | 1 | 0 | 265 | 1 | 0 | 0 | 0 | 0 | 0 | 0 | 0 | 0 | 4687.2288 | 1582.0416 | 0 | 0 | 2.88 | 1 | 0 | 4687.2288 | 1582.0416 | 0 | 0 | 2.88 | 1 |  | 0 | 0.00288 | 0.00288 | 1627.51 | 1627.51 | 1 | 4687.23 | 1582.04 |  |  | 0 | 4.69 | 1.58 | 0 | 6.27 | 1 | 4-100-050 | 5 | чел.-ч. | 1
106 | 318060986 | 318062253 | 277944981 | 1 | 1 | 1 | 2 | 91.07.04-002 | ФСЭМ-2022 доп.4, 91.07.04-002, приказ Минстроя России от 27.12.2022 г. № 1133/пр | Вибраторы поверхностные | 1368 | 1011 | маш.-ч | маш.-ч | 1 | 0 | 1228813764 | 18.71 | 0 | 9.91 | 0 | 0 | 0 | 8.54 | 0 | 0 | 1 | 1.16 | 1 | 1 | 2 | 0 | 0 | 1 | 1 | 0 | 18.71 |  | 1 | 2 | 318062278 | 1 | 0 | 266 | 1 | 0 | 0 | 0 | 0 | 0 | 0 | 0 | 0 | 159.7834 | 0 | 0 | 0 | 0 | 1 | 0 | 159.7834 | 0 | 0 | 0 | 0 | 1 |  | 0 | 0 | 0.01871 | 9.91 | 8.54 | 1.16 | 159.78 | 0 |  |  | 0 | 0.19 | 0 | 0 | 0.19 | 1 |  | 0 |  | 0
106 | 318060986 | 318062253 | 277945134 | 1 | 1 | 1 | 2 | 91.08.04-021 | ФСЭМ-2022, 91.08.04-021, приказ Минстроя России от 18.05.2022 г. № 378/пр | Котлы битумные передвижные электрические с центробежной мешалкой, объем загрузочной емкости 400 л | 1368 | 1011 | маш.-ч | маш.-ч | 1 | 0 | -1151002491 | 6.25 | 0 | 114.3 | 0 | 0 | 0 | 95.25 | 0 | 0 | 1 | 1.2 | 1 | 1 | 2 | 0 | 0 | 1 | 1 | 0 | 6.25 |  | 1 | 2 | 318062279 | 1 | 0 | 267 | 1 | 0 | 0 | 0 | 0 | 0 | 0 | 0 | 0 | 595.3125 | 0 | 0 | 0 | 0 | 1 | 0 | 595.3125 | 0 | 0 | 0 | 0 | 1 |  | 0 | 0 | 0.00625 | 114.3 | 95.25 | 1.2 | 595.31 | 0 |  |  | 0 | 0.71 | 0 | 0 | 0.71 | 1 |  | 0 |  | 0
106 | 318060986 | 318062253 | 277945730 | 1 | 1 | 1 | 2 | 91.13.01-038 | ФСЭМ-2022, 91.13.01-038, приказ Минстроя России от 18.05.2022 г. № 378/пр | Машины поливомоечные, вместимость цистерны 6 м3 | 1368 | 1011 | маш.-ч | маш.-ч | 1 | 0 | -1904171325 | 22.3 | 0 | 1210.04 | 477.98 | 0 | 0 | 1043.14 | 477.98 | 0 | 1 | 1.16 | 1 | 1 | 2 | 0 | 0 | 1 | 1 | 0 | 22.3 |  | 1 | 2 | 318062280 | 1 | 0 | 268 | 1 | 0 | 0 | 0 | 0 | 0 | 0 | 0 | 0 | 23262.022 | 10658.954 | 0 | 0 | 22.3 | 1 | 0 | 23262.022 | 10658.954 | 0 | 0 | 22.3 | 1 |  | 0 | 0.0223 | 0.0223 | 1210.04 | 1043.14 | 1.16 | 23262.02 | 10658.95 |  |  | 0 | 26.98 | 10.66 | 0 | 37.64 | 1 | 4-100-040 | 4 | чел.-ч. | 1
106 | 318060986 | 318062253 | 277945805 | 1 | 1 | 1 | 2 | 91.14.02-001 | ФСЭМ-2022 доп.7, 91.14.02-001, приказ Минстроя России от 02.08.2023 г. № 551/пр | Автомобили бортовые, грузоподъемность до 5 т | 1368 | 1011 | маш.-ч | маш.-ч | 1 | 0 | 721652621 | 3.2 | 0 | 544.7 | 477.98 | 0 | 0 | 544.7 | 477.98 | 0 | 1 | 1 | 1 | 1 | -2 | 0 | 0 | 1 | 1 | 0 | 3.2 |  | 1 | 2 | 318062281 | 1 | 0 | 269 | 1 | 0 | 0 | 0 | 0 | 0 | 0 | 0 | 0 | 1743.04 | 1529.536 | 0 | 0 | 3.2 | 1 | 0 | 1743.04 | 1529.536 | 0 | 0 | 3.2 | 1 |  | 0 | 0.0032 | 0.0032 | 544.7 | 544.7 | 1 | 1743.04 | 1529.54 |  |  | 0 | 1.74 | 1.53 | 0 | 3.27 | 1 | 4-100-040 | 4 | чел.-ч. | 1
106 | 318060986 | 318062253 | 277945930 | 1 | 1 | 1 | 2 | 91.16.01-001 | ФСЭМ-2022, 91.16.01-001, приказ Минстроя России от 18.05.2022 г. № 378/пр | Электростанции передвижные, мощность 2 кВт | 1368 | 1011 | маш.-ч | маш.-ч | 1 | 0 | 1516678200 | 18.71 | 0 | 68.9 | 477.98 | 0 | 0 | 68.9 | 477.98 | 0 | 1 | 1 | 1 | 1 | -2 | 0 | 0 | 1 | 1 | 0 | 18.71 |  | 1 | 2 | 318062282 | 1 | 0 | 270 | 1 | 0 | 0 | 0 | 0 | 0 | 0 | 0 | 0 | 1289.119 | 8943.0058 | 0 | 0 | 18.71 | 1 | 0 | 1289.119 | 8943.0058 | 0 | 0 | 18.71 | 1 |  | 0 | 0.01871 | 0.01871 | 68.9 | 68.9 | 1 | 1289.12 | 8943.01 |  |  | 0 | 1.29 | 8.94 | 0 | 10.23 | 1 | 4-100-040 | 4 | чел.-ч. | 1
106 | 318060986 | 318062253 | 277862407 | 1 | 1 | 1 | 3 | 01.2.01.01-1026 | ФСБЦ-2022, 01.2.01.01-1026, приказ Минстроя России от 18.05.2022 г. № 378/пр | Битум нефтяной дорожный БНД 90/130 | 1348 | 1009 | т | т | 1000 | 0 | 1768280111 | 0 | 25507.03 | 0 | 0 | 0 | 23188.21 | 0 | 0 | 0 | 1.1 | 1 | 1 | 1 | 2 | 0 | 0 | 1 | 1 | 0 | 0.007 | )*0 | 0 | 2 | 318062283 | 1 | 0 | 271 | 1 | 0 | 0 | 0 | 0 | 0 | 0 | 0 | 162.3175 | 0 | 0 | 0 | 0 | 0 | 1 | 0 | 0 | 0 | 0 | 0 | 0 | 0 |  | 0 | 0 | 0 | 25507.03 | 23188.21 | 1.1 | 0 | 0 |  |  | 0 | 0 | 0 | 0 | 0 | 0 |  | 0 |  | 0
106 | 318060986 | 318062253 | 277865463 | 1 | 1 | 1 | 3 | 01.7.03.01-0001 | ФСБЦ-2022, 01.7.03.01-0001, приказ Минстроя России от 18.05.2022 г. № 378/пр | Вода | 1339 | 1007 | м3 | м3 | 1 | 0 | -555778344 | 0 | 42.49 | 0 | 0 | 0 | 35.71 | 0 | 0 | 0 | 1.19 | 1 | 1 | 1 | 2 | 0 | 0 | 1 | 1 | 0 | 178 | )*0 | 0 | 2 | 318062284 | 1 | 0 | 272 | 1 | 0 | 0 | 0 | 0 | 0 | 0 | 0 | 6356.38 | 0 | 0 | 0 | 0 | 0 | 1 | 0 | 0 | 0 | 0 | 0 | 0 | 0 |  | 0 | 0 | 0 | 42.49 | 35.71 | 1.19 | 0 | 0 |  |  | 0 | 0 | 0 | 0 | 0 | 0 |  | 0 |  | 0
106 | 318060986 | 318062253 | 277869643 | 1 | 1 | 1 | 3 | 01.7.20.08-0162 | ФСБЦ-2022, 01.7.20.08-0162, приказ Минстроя России от 18.05.2022 г. № 378/пр | Ткань мешочная, ширина 950 мм, поверхностная плотность 190 г/м2 | 1330 | 1005 | 10 м2 | 10 м2 | 10 | 0 | 2036671604 | 0 | 935.42 | 0 | 0 | 0 | 592.04 | 0 | 0 | 0 | 1.58 | 1 | 1 | 1 | 2 | 0 | 0 | 1 | 1 | 0 | 11 | )*0 | 0 | 2 | 318062285 | 1 | 0 | 273 | 1 | 0 | 0 | 0 | 0 | 0 | 0 | 0 | 6512.44 | 0 | 0 | 0 | 0 | 0 | 1 | 0 | 0 | 0 | 0 | 0 | 0 | 0 |  | 0 | 0 | 0 | 935.42 | 592.04 | 1.58 | 0 | 0 |  |  | 0 | 0 | 0 | 0 | 0 | 0 |  | 0 |  | 0
106 | 318060986 | 318062253 | 277870297 | 1 | 1 | 1 | 3 | 02.3.01.02-1118 | ФСБЦ-2022, 02.3.01.02-1118, приказ Минстроя России от 18.05.2022 г. № 378/пр | Песок природный для строительных работ II класс, средний | 1339 | 1007 | м3 | м3 | 1 | 0 | 645094985 | 0 | 972.14 | 0 | 0 | 0 | 565.2 | 0 | 0 | 0 | 1.72 | 1 | 1 | 1 | 2 | 0 | 0 | 1 | 1 | 0 | 40 | )*0 | 0 | 2 | 318062286 | 1 | 0 | 274 | 1 | 0 | 0 | 0 | 0 | 0 | 0 | 0 | 22608 | 0 | 0 | 0 | 0 | 0 | 1 | 0 | 0 | 0 | 0 | 0 | 0 | 0 |  | 0 | 0 | 0 | 972.14 | 565.2 | 1.72 | 0 | 0 |  |  | 0 | 0 | 0 | 0 | 0 | 0 |  | 0 |  | 0
106 | 318060986 | 318062253 | 277561703 | 109 | 1 | 1 | 3 | 04.1.02.03 |  | Смеси бетонные тяжелого бетона для дорожных и аэродромных покрытий | 1339 | 1007 | м3 | м3 | 1 | 0 | 956572894 | 0 | 0 | 0 | 0 | 0 | 0 | 0 | 0 | 0 | 1 | 1 | 1 | 1 | -2 | 0 | 0 | 1 | 1 | 0 | 204 | )*0 | 0 | 2 | 318062287 | 1 | 0 | 275 | 1 | 0 | 0 | 0 | 0 | 0 | 0 | 0 | 0 | 0 | 0 | 0 | 0 | 0 | 0 | 0 | 0 | 0 | 0 | 0 | 0 | 0 |  | 0 | 0 | 0 | 0 | 0 | 1 | 0 | 0 |  |  | 0 | 0 | 0 | 0 | 0 | 0 |  | 0 |  | 0
106 | 318060986 | 318062253 | 277563288 | 109 | 1 | 1 | 3 | 08.4.03.03 |  | Арматура | 1348 | 1009 | т | т | 1000 | 0 | 1471899773 | 0 | 0 | 0 | 0 | 0 | 0 | 0 | 0 | 0 | 1 | 1 | 1 | 1 | -2 | 1 | 0 | 1 | 1 | 0 | 0 | )*0 | 0 | 2 | 318062288 | 1 | 0 | 276 | 1 | 0 | 0 | 0 | 0 | 0 | 0 | 0 | 0 | 0 | 0 | 0 | 0 | 0 | 0 | 0 | 0 | 0 | 0 | 0 | 0 | 0 |  | 0 | 0 | 0 | 0 | 0 | 1 | 0 | 0 |  |  | 0 | 0 | 0 | 0 | 0 | 0 |  | 0 |  | 0
106 | 318060986 | 318062253 | 277563479 | 109 | 1 | 1 | 3 | 11.1.03.06 |  | Щиты из досок | 1327 | 1005 | м2 | м2 | 1 | 0 | -1307266394 | 0 | 0 | 0 | 0 | 0 | 0 | 0 | 0 | 0 | 1 | 1 | 1 | 1 | -2 | 0 | 0 | 1 | 1 | 0 | 12.2 | )*0 | 0 | 2 | 318062289 | 1 | 0 | 277 | 1 | 0 | 0 | 0 | 0 | 0 | 0 | 0 | 0 | 0 | 0 | 0 | 0 | 0 | 0 | 0 | 0 | 0 | 0 | 0 | 0 | 0 |  | 0 | 0 | 0 | 0 | 0 | 1 | 0 | 0 |  |  | 0 | 0 | 0 | 0 | 0 | 0 |  | 0 |  | 0
106 | 318060986 | 318062253 | 277882475 | 1 | 1 | 1 | 3 | 11.1.03.06-0014 | ФСБЦ-2022, 11.1.03.06-0014, приказ Минстроя России от 18.05.2022 г. № 378/пр | Доска обрезная лиственных пород (береза), сухая, длина 2-3,75 м, все ширины, толщина 25, 32, 40 мм, сорт I | 1339 | 1007 | м3 | м3 | 1 | 0 | 1908434115 | 0 | 36616.41 | 0 | 0 | 0 | 32119.66 | 0 | 0 | 0 | 1.14 | 1 | 1 | 1 | 2 | 0 | 0 | 1 | 1 | 0 | 0.24 | )*0 | 0 | 2 | 318062290 | 1 | 0 | 278 | 1 | 0 | 0 | 0 | 0 | 0 | 0 | 0 | 7708.7184 | 0 | 0 | 0 | 0 | 0 | 1 | 0 | 0 | 0 | 0 | 0 | 0 | 0 |  | 0 | 0 | 0 | 36616.41 | 32119.66 | 1.14 | 0 | 0 |  |  | 0 | 0 | 0 | 0 | 0 | 0 |  | 0 |  | 0
106 | 318060986 | 318062253 | 277882491 | 1 | 1 | 1 | 3 | 11.1.03.06-0071 | ФСБЦ-2022 доп.4, 11.1.03.06-0071, приказ Минстроя России от 27.12.2022 г. № 1133/пр | Доска обрезная хвойных пород, естественной влажности, длина 2-6,5 м, ширина 100-250 мм, толщина 25 мм, сорт III | 1339 | 1007 | м3 | м3 | 1 | 0 | -1287094697 | 0 | 6571.44 | 0 | 0 | 0 | 5764.42 | 0 | 0 | 0 | 1.14 | 1 | 1 | 1 | 2 | 0 | 0 | 1 | 1 | 0 | 0.19 | )*0 | 0 | 2 | 318062291 | 1 | 0 | 279 | 1 | 0 | 0 | 0 | 0 | 0 | 0 | 0 | 1095.2398 | 0 | 0 | 0 | 0 | 0 | 1 | 0 | 0 | 0 | 0 | 0 | 0 | 0 |  | 0 | 0 | 0 | 6571.44 | 5764.42 | 1.14 | 0 | 0 |  |  | 0 | 0 | 0 | 0 | 0 | 0 |  | 0 |  | 0
106 | 318060986 | 318062253 | 277884697 | 1 | 1 | 1 | 3 | 12.1.02.06-0012 | ФСБЦ-2022, 12.1.02.06-0012, приказ Минстроя России от 18.05.2022 г. № 378/пр | Рубероид кровельный РКК-350 | 1327 | 1005 | м2 | м2 | 1 | 0 | 796638625 | 0 | 62.79 | 0 | 0 | 0 | 47.57 | 0 | 0 | 0 | 1.32 | 1 | 1 | 1 | 2 | 0 | 0 | 1 | 1 | 0 | 7.58 | )*0 | 0 | 2 | 318062292 | 1 | 0 | 280 | 1 | 0 | 0 | 0 | 0 | 0 | 0 | 0 | 360.5806 | 0 | 0 | 0 | 0 | 0 | 1 | 0 | 0 | 0 | 0 | 0 | 0 | 0 |  | 0 | 0 | 0 | 62.79 | 47.57 | 1.32 | 0 | 0 |  |  | 0 | 0 | 0 | 0 | 0 | 0 |  | 0 |  | 0
106 | 318060986 | 318062253 | 277896616 | 1 | 1 | 1 | 3 | 14.5.04.01-0011 | ФСБЦ-2022, 14.5.04.01-0011, приказ Минстроя России от 18.05.2022 г. № 378/пр | Мастика бутилкаучуковая строительная для герметизации швов цементобетонных покрытий | 1346 | 1009 | кг | кг | 1 | 0 | -1476233944 | 0 | 75.43 | 0 | 0 | 0 | 43.6 | 0 | 0 | 0 | 1.73 | 1 | 1 | 1 | 2 | 0 | 0 | 1 | 1 | 0 | 130 | )*0 | 0 | 2 | 318062293 | 1 | 0 | 281 | 1 | 0 | 0 | 0 | 0 | 0 | 0 | 0 | 5668 | 0 | 0 | 0 | 0 | 0 | 1 | 0 | 0 | 0 | 0 | 0 | 0 | 0 |  | 0 | 0 | 0 | 75.43 | 43.6 | 1.73 | 0 | 0 |  |  | 0 | 0 | 0 | 0 | 0 | 0 |  | 0 |  | 0
241 | 318060986 | 318062323 | 277560329 | 109 | 1 | 1 | 1 | 1-100-47 |  | Затраты труда рабочих (Средний разряд - 4,7) | 1191 | 1013 | чел.-ч. | чел.-ч. | 1 | 0 | -981676222 | 1.32 | 0 | 0 | 0 | 527.92 | 0 | 0 | 0 | 527.92 | 1 | 1 | 1 | 1 | -2 | 0 | 0 | 1 | 1 | 0 | 1.32 |  | 1 | 2 | 318062338 | 1 | 0 | 282 | 1 | 0 | 0 | 0 | 0 | 0 | 0 | 0 | 0 | 0 | 0 | 696.8544 | 1.32 | 0 | 1 | 0 | 0 | 0 | 696.8544 | 1.32 | 0 | 1 | 696.85 | 1.32 | 0 | 1.32 | 527.92 | 527.92 | 1 | 292.3983 | 0 | )*0,4196 |  | 0 | 0 | 0 | 292.4 | 292.4 | 1 |  | 0 |  | 0
241 | 318060986 | 318062323 | 277560491 | 109 | 1 | 1 | 1 | 4-100-00 |  | Затраты труда машинистов | 1191 | 1013 | чел.-ч. | чел.-ч. | 1 | 0 | -1417349443 | 2.15 | 0 | 0 | 0 | 0 | 0 | 0 | 0 | 0 | 1 | 1 | 1 | 1 | -2 | 0 | 0 | 1 | 1 | 0 | 2.15 |  | 2 | 2 | 318062339 | 1 | 0 | 283 | 1 | 0 | 0 | 0 | 0 | 0 | 0 | 0 | 0 | 0 | 0 | 0 | 0 | 0 | 0 | 0 | 0 | 0 | 0 | 0 | 0 | 0 |  | 0 | 0 | 2.15 | 0 | 0 | 1 | 0 | 0 | )*0,4196 |  | 0 | 0 | 0 | 0 | 0 | 0 |  | 0 |  | 0
241 | 318060986 | 318062323 | 277944544 | 1 | 1 | 1 | 2 | 91.04.02-031 | ФСЭМ-2022, 91.04.02-031, приказ Минстроя России от 18.05.2022 г. № 378/пр | Установки направленного бурения для бестраншейной прокладки, тяговое усилие 200 кН | 1368 | 1011 | маш.-ч | маш.-ч | 1 | 0 | -256318134 | 0.59 | 0 | 5662.82 | 1098.64 | 0 | 0 | 4758.67 | 1098.64 | 0 | 1 | 1.19 | 1 | 1 | 2 | 0 | 0 | 1 | 1 | 0 | 0.59 |  | 1 | 2 | 318062340 | 1 | 2048 | 284 | 1 | 0 | 0 | 0 | 0 | 0 | 0 | 0 | 0 | 2807.6153 | 648.1976 | 0 | 0 | 1.18 | 1 | 0 | 2807.6153 | 648.1976 | 0 | 0 | 1.18 | 1 |  | 0 | 1.18 | 0.59 | 5662.82 | 4758.67 | 1.19 | 1178.0774 | 271.9847 | )*0,4196 | )*0,4196 | 0 | 1401.91 | 271.98 | 0 | 1673.89 | 1 | 4-100-050 | 5 | чел.-ч. | 2
241 | 318060986 | 318062323 | 277944622 | 1 | 1 | 1 | 2 | 91.05.05-015 | ФСЭМ-2022, 91.05.05-015, приказ Минстроя России от 18.05.2022 г. № 378/пр | Краны на автомобильном ходу, грузоподъемность 16 т | 1368 | 1011 | маш.-ч | маш.-ч | 1 | 0 | -776243211 | 0.004 | 0 | 1472.33 | 642.06 | 0 | 0 | 1472.33 | 642.06 | 0 | 1 | 1 | 1 | 1 | -2 | 0 | 0 | 1 | 1 | 0 | 0.004 |  | 1 | 2 | 318062341 | 1 | 2048 | 285 | 1 | 0 | 0 | 0 | 0 | 0 | 0 | 0 | 0 | 5.8893 | 2.5682 | 0 | 0 | 0.004 | 1 | 0 | 5.8893 | 2.5682 | 0 | 0 | 0.004 | 1 |  | 0 | 0.004 | 0.004 | 1472.33 | 1472.33 | 1 | 2.4714 | 1.0784 | )*0,4196 | )*0,4196 | 0 | 2.47 | 1.08 | 0 | 3.55 | 1 | 4-100-060 | 6 | чел.-ч. | 1
241 | 318060986 | 318062323 | 277945001 | 1 | 1 | 1 | 2 | 91.07.06-001 | ФСЭМ-2022, 91.07.06-001, приказ Минстроя России от 18.05.2022 г. № 378/пр | Комплексы бентонито-смесительные на базе автомобиля, объем бункера 14,5 м3 | 1368 | 1011 | маш.-ч | маш.-ч | 1 | 0 | -760522 | 0.59 | 0 | 1634.39 | 549.32 | 0 | 0 | 1459.28 | 549.32 | 0 | 1 | 1.12 | 1 | 1 | 2 | 0 | 0 | 1 | 1 | 0 | 0.59 |  | 1 | 2 | 318062342 | 1 | 2048 | 286 | 1 | 0 | 0 | 0 | 0 | 0 | 0 | 0 | 0 | 860.9752 | 324.0988 | 0 | 0 | 0.59 | 1 | 0 | 860.9752 | 324.0988 | 0 | 0 | 0.59 | 1 |  | 0 | 0.59 | 0.59 | 1634.39 | 1459.28 | 1.12 | 361.2672 | 135.9924 | )*0,4196 | )*0,4196 | 0 | 404.62 | 135.99 | 0 | 540.61 | 1 | 4-100-050 | 5 | чел.-ч. | 1
241 | 318060986 | 318062323 | 277945499 | 1 | 1 | 1 | 2 | 91.10.05-004 | ФСЭМ-2022, 91.10.05-004, приказ Минстроя России от 18.05.2022 г. № 378/пр | Трубоукладчики, номинальная грузоподъемность 6,3 т | 1368 | 1011 | маш.-ч | маш.-ч | 1 | 0 | 1595952706 | 0.29 | 0 | 1202.75 | 549.32 | 0 | 0 | 994.01 | 549.32 | 0 | 1 | 1.21 | 1 | 1 | 2 | 0 | 0 | 1 | 1 | 0 | 0.29 |  | 1 | 2 | 318062343 | 1 | 2048 | 287 | 1 | 0 | 0 | 0 | 0 | 0 | 0 | 0 | 0 | 288.2629 | 159.3028 | 0 | 0 | 0.29 | 1 | 0 | 288.2629 | 159.3028 | 0 | 0 | 0.29 | 1 |  | 0 | 0.29 | 0.29 | 1202.75 | 994.01 | 1.21 | 120.9539 | 66.8423 | )*0,4196 | )*0,4196 | 0 | 146.36 | 66.84 | 0 | 213.2 | 1 | 4-100-050 | 5 | чел.-ч. | 1
241 | 318060986 | 318062323 | 277945763 | 1 | 1 | 1 | 2 | 91.13.03-041 | ФСЭМ-2022 доп.4, 91.13.03-041, приказ Минстроя России от 27.12.2022 г. № 1133/пр | Автоцистерны, объем 8 м3 | 1368 | 1011 | маш.-ч | маш.-ч | 1 | 0 | 1614147702 | 0.05 | 0 | 1335.53 | 477.98 | 0 | 0 | 1203.18 | 477.98 | 0 | 1 | 1.11 | 1 | 1 | 2 | 0 | 0 | 1 | 1 | 0 | 0.05 |  | 1 | 2 | 318062344 | 1 | 2048 | 288 | 1 | 0 | 0 | 0 | 0 | 0 | 0 | 0 | 0 | 60.159 | 23.899 | 0 | 0 | 0.05 | 1 | 0 | 60.159 | 23.899 | 0 | 0 | 0.05 | 1 |  | 0 | 0.05 | 0.05 | 1335.53 | 1203.18 | 1.11 | 25.2431 | 10.0284 | )*0,4196 | )*0,4196 | 0 | 28.02 | 10.03 | 0 | 38.05 | 1 | 4-100-040 | 4 | чел.-ч. | 1
241 | 318060986 | 318062323 | 277946140 | 1 | 1 | 1 | 2 | 91.19.01-001 | ФСЭМ-2022 доп.2, 91.19.01-001, приказ Минстроя России от 26.08.2022 г. № 703/пр | Машины илососные, объем цистерны для ила до 7 м3 | 1368 | 1011 | маш.-ч | маш.-ч | 1 | 0 | -1186268950 | 0.04 | 0 | 1213 | 642.06 | 0 | 0 | 1002.48 | 642.06 | 0 | 1 | 1.21 | 1 | 1 | 2 | 0 | 0 | 1 | 1 | 0 | 0.04 |  | 1 | 2 | 318062345 | 1 | 2048 | 289 | 1 | 0 | 0 | 0 | 0 | 0 | 0 | 0 | 0 | 40.0992 | 25.6824 | 0 | 0 | 0.04 | 1 | 0 | 40.0992 | 25.6824 | 0 | 0 | 0.04 | 1 |  | 0 | 0.04 | 0.04 | 1213 | 1002.48 | 1.21 | 16.826 | 10.7753 | )*0,4196 | )*0,4196 | 0 | 20.36 | 10.78 | 0 | 31.14 | 1 | 4-100-060 | 6 | чел.-ч. | 1
241 | 318060986 | 318062323 | 277946295 | 1 | 1 | 1 | 2 | 91.19.12-081 | ФСЭМ-2022 доп.9, 91.19.12-081, приказ Минстроя России от 16.02.2024 г. № 102/пр | Мотопомпы бензиновые, производительность 54 м3/ч, высота подъема 26 м, глубина всасывания 8 м | 1368 | 1011 | маш.-ч | маш.-ч | 1 | 0 | -463070705 | 0.05 | 0 | 41.9 | 0 | 0 | 0 | 42.32 | 0 | 0 | 1 | 0.99 | 1 | 1 | 2 | 0 | 0 | 1 | 1 | 0 | 0.05 |  | 1 | 2 | 318062346 | 1 | 2048 | 290 | 1 | 0 | 0 | 0 | 0 | 0 | 0 | 0 | 0 | 2.116 | 0 | 0 | 0 | 0 | 1 | 0 | 2.116 | 0 | 0 | 0 | 0 | 1 |  | 0 | 0 | 0.05 | 41.9 | 42.32 | 0.99 | 0.88955 | 0 | )*0,4196 | )*0,4196 | 0 | 0.88 | 0 | 0 | 0.88 | 1 |  | 0 |  | 0
241 | 318060986 | 318062323 | 277862530 | 1 | 1 | 1 | 3 | 01.3.01.06-0034 | ФСБЦ-2022 доп.6, 01.3.01.06-0034, приказ Минстроя России от 11.05.2023 г. № 335/пр | Смазка медно-графитовая | 1346 | 1009 | кг | кг | 1 | 0 | -1189257230 | 0 | 1027.57 | 0 | 0 | 0 | 496.41 | 0 | 0 | 0 | 2.07 | 1 | 1 | 1 | 2 | 0 | 0 | 1 | 1 | 0 | 0.038 | *0 | 0 | 2 | 318062347 | 1 | 0 | 291 | 1 | 0 | 0 | 0 | 0 | 0 | 0 | 0 | 18.8636 | 0 | 0 | 0 | 0 | 0 | 1 | 0 | 0 | 0 | 0 | 0 | 0 | 0 |  | 0 | 0 | 0 | 1027.57 | 496.41 | 2.07 | 0 | 0 |  |  | 0 | 0 | 0 | 0 | 0 | 0 |  | 0 |  | 0
241 | 318060986 | 318062323 | 277862761 | 1 | 1 | 1 | 3 | 01.3.05.23-0171 | ФСБЦ-2022, 01.3.05.23-0171, приказ Минстроя России от 18.05.2022 г. № 378/пр | Сода кальцинированная (натрий углекислый) техническая | 1348 | 1009 | т | т | 1000 | 0 | 319043460 | 0 | 33693.53 | 0 | 0 | 0 | 30083.51 | 0 | 0 | 0 | 1.12 | 1 | 1 | 1 | 2 | 0 | 0 | 1 | 1 | 0 | 0.00054 | *0 | 0 | 2 | 318062348 | 1 | 0 | 292 | 1 | 0 | 0 | 0 | 0 | 0 | 0 | 0 | 16.2451 | 0 | 0 | 0 | 0 | 0 | 1 | 0 | 0 | 0 | 0 | 0 | 0 | 0 |  | 0 | 0 | 0 | 33693.53 | 30083.51 | 1.12 | 0 | 0 |  |  | 0 | 0 | 0 | 0 | 0 | 0 |  | 0 |  | 0
241 | 318060986 | 318062323 | 277560482 | 109 | 1 | 1 | 3 | 01.4.03.01 |  | Порошки бентонитовые | 1346 | 1009 | кг | кг | 1 | 0 | -613428375 | 0 | 0 | 0 | 0 | 0 | 0 | 0 | 0 | 0 | 1 | 1 | 1 | 1 | -2 | 0 | 0 | 1 | 1 | 0 | 40.6 | *0 | 0 | 2 | 318062349 | 1 | 0 | 293 | 1 | 0 | 0 | 0 | 0 | 0 | 0 | 0 | 0 | 0 | 0 | 0 | 0 | 0 | 0 | 0 | 0 | 0 | 0 | 0 | 0 | 0 |  | 0 | 0 | 0 | 0 | 0 | 1 | 0 | 0 |  |  | 0 | 0 | 0 | 0 | 0 | 0 |  | 0 |  | 0
241 | 318060986 | 318062323 | 277560490 | 109 | 1 | 1 | 3 | 01.4.03.03 |  | Материалы для стабилизации буровых скважин | 1348 | 1009 | т | т | 1000 | 0 | 1194331178 | 0 | 0 | 0 | 0 | 0 | 0 | 0 | 0 | 0 | 1 | 1 | 1 | 1 | -2 | 0 | 0 | 1 | 1 | 0 | 0.00206 | *0 | 0 | 2 | 318062350 | 1 | 0 | 294 | 1 | 0 | 0 | 0 | 0 | 0 | 0 | 0 | 0 | 0 | 0 | 0 | 0 | 0 | 0 | 0 | 0 | 0 | 0 | 0 | 0 | 0 |  | 0 | 0 | 0 | 0 | 0 | 1 | 0 | 0 |  |  | 0 | 0 | 0 | 0 | 0 | 0 |  | 0 |  | 0
241 | 318060986 | 318062323 | 277865463 | 1 | 1 | 1 | 3 | 01.7.03.01-0001 | ФСБЦ-2022, 01.7.03.01-0001, приказ Минстроя России от 18.05.2022 г. № 378/пр | Вода | 1339 | 1007 | м3 | м3 | 1 | 0 | -555778344 | 0 | 42.49 | 0 | 0 | 0 | 35.71 | 0 | 0 | 0 | 1.19 | 1 | 1 | 1 | 2 | 0 | 0 | 1 | 1 | 0 | 0.69 | *0 | 0 | 2 | 318062351 | 1 | 0 | 295 | 1 | 0 | 0 | 0 | 0 | 0 | 0 | 0 | 24.6399 | 0 | 0 | 0 | 0 | 0 | 1 | 0 | 0 | 0 | 0 | 0 | 0 | 0 |  | 0 | 0 | 0 | 42.49 | 35.71 | 1.19 | 0 | 0 |  |  | 0 | 0 | 0 | 0 | 0 | 0 |  | 0 |  | 0
242 | 318060986 | 318062352 | 277560329 | 109 | 1 | 1 | 1 | 1-100-47 |  | Затраты труда рабочих (Средний разряд - 4,7) | 1191 | 1013 | чел.-ч. | чел.-ч. | 1 | 0 | -981676222 | 1.027 | 0 | 0 | 0 | 527.92 | 0 | 0 | 0 | 527.92 | 1 | 1 | 1 | 1 | -2 | 0 | 0 | 1 | 1 | 0 | 2.09 | )*0,4914 | 1 | 2 | 318062367 | 1 | 0 | 296 | 1 | 0 | 0 | 0 | 0 | 0 | 0 | 0 | 0 | 0 | 0 | 1103.3528 | 2.09 | 0 | 1 | 0 | 0 | 0 | 542.1876 | 1.027 | 0 | 1 | 1103.35 | 1.027 | 0 | 1.027 | 527.92 | 527.92 | 1 | 542.1862 | 0 |  |  | 0 | 0 | 0 | 542.19 | 542.19 | 1 |  | 0 |  | 0
242 | 318060986 | 318062352 | 277560491 | 109 | 1 | 1 | 1 | 4-100-00 |  | Затраты труда машинистов | 1191 | 1013 | чел.-ч. | чел.-ч. | 1 | 0 | -1417349443 | 1.6953 | 0 | 0 | 0 | 0 | 0 | 0 | 0 | 0 | 1 | 1 | 1 | 1 | -2 | 0 | 0 | 1 | 1 | 0 | 3.45 | )*0,4914 | 2 | 2 | 318062368 | 1 | 0 | 297 | 1 | 0 | 0 | 0 | 0 | 0 | 0 | 0 | 0 | 0 | 0 | 0 | 0 | 0 | 0 | 0 | 0 | 0 | 0 | 0 | 0 | 0 |  | 0 | 0 | 1.6953 | 0 | 0 | 1 | 0 | 0 |  |  | 0 | 0 | 0 | 0 | 0 | 0 |  | 0 |  | 0
242 | 318060986 | 318062352 | 277944544 | 1 | 1 | 1 | 2 | 91.04.02-031 | ФСЭМ-2022, 91.04.02-031, приказ Минстроя России от 18.05.2022 г. № 378/пр | Установки направленного бурения для бестраншейной прокладки, тяговое усилие 200 кН | 1368 | 1011 | маш.-ч | маш.-ч | 1 | 0 | -256318134 | 0.46192 | 0 | 5662.82 | 1098.64 | 0 | 0 | 4758.67 | 1098.64 | 0 | 1 | 1.19 | 1 | 1 | 2 | 0 | 0 | 1 | 1 | 0 | 0.94 | )*0,4914 | 1 | 2 | 318062369 | 1 | 0 | 298 | 1 | 0 | 0 | 0 | 0 | 0 | 0 | 0 | 0 | 4473.1498 | 1032.7216 | 0 | 0 | 1.88 | 1 | 0 | 2198.1058 | 507.4794 | 0 | 0 | 0.92383 | 1 |  | 0 | 0.92383 | 0.46192 | 5662.82 | 4758.67 | 1.19 | 2198.1059 | 507.4786 |  |  | 0 | 2615.75 | 507.48 | 0 | 3123.23 | 1 | 4-100-050 | 5 | чел.-ч. | 2
242 | 318060986 | 318062352 | 277944622 | 1 | 1 | 1 | 2 | 91.05.05-015 | ФСЭМ-2022, 91.05.05-015, приказ Минстроя России от 18.05.2022 г. № 378/пр | Краны на автомобильном ходу, грузоподъемность 16 т | 1368 | 1011 | маш.-ч | маш.-ч | 1 | 0 | -776243211 | 0.009828 | 0 | 1472.33 | 642.06 | 0 | 0 | 1472.33 | 642.06 | 0 | 1 | 1 | 1 | 1 | -2 | 0 | 0 | 1 | 1 | 0 | 0.02 | )*0,4914 | 1 | 2 | 318062370 | 1 | 0 | 299 | 1 | 0 | 0 | 0 | 0 | 0 | 0 | 0 | 0 | 29.4466 | 12.8412 | 0 | 0 | 0.02 | 1 | 0 | 14.4701 | 6.3102 | 0 | 0 | 0.009828 | 1 |  | 0 | 0.009828 | 0.009828 | 1472.33 | 1472.33 | 1 | 14.4717 | 6.3096 |  |  | 0 | 14.47 | 6.31 | 0 | 20.78 | 1 | 4-100-060 | 6 | чел.-ч. | 1
242 | 318060986 | 318062352 | 277945001 | 1 | 1 | 1 | 2 | 91.07.06-001 | ФСЭМ-2022, 91.07.06-001, приказ Минстроя России от 18.05.2022 г. № 378/пр | Комплексы бентонито-смесительные на базе автомобиля, объем бункера 14,5 м3 | 1368 | 1011 | маш.-ч | маш.-ч | 1 | 0 | -760522 | 0.46192 | 0 | 1634.39 | 549.32 | 0 | 0 | 1459.28 | 549.32 | 0 | 1 | 1.12 | 1 | 1 | 2 | 0 | 0 | 1 | 1 | 0 | 0.94 | )*0,4914 | 1 | 2 | 318062372 | 1 | 0 | 300 | 1 | 0 | 0 | 0 | 0 | 0 | 0 | 0 | 0 | 1371.7232 | 516.3608 | 0 | 0 | 0.94 | 1 | 0 | 674.0648 | 253.7397 | 0 | 0 | 0.46192 | 1 |  | 0 | 0.46192 | 0.46192 | 1634.39 | 1459.28 | 1.12 | 674.0632 | 253.7393 |  |  | 0 | 754.95 | 253.74 | 0 | 1008.69 | 1 | 4-100-050 | 5 | чел.-ч. | 1
242 | 318060986 | 318062352 | 277945499 | 1 | 1 | 1 | 2 | 91.10.05-004 | ФСЭМ-2022, 91.10.05-004, приказ Минстроя России от 18.05.2022 г. № 378/пр | Трубоукладчики, номинальная грузоподъемность 6,3 т | 1368 | 1011 | маш.-ч | маш.-ч | 1 | 0 | 1595952706 | 0.16708 | 0 | 1202.75 | 549.32 | 0 | 0 | 994.01 | 549.32 | 0 | 1 | 1.21 | 1 | 1 | 2 | 0 | 0 | 1 | 1 | 0 | 0.34 | )*0,4914 | 1 | 2 | 318062373 | 1 | 0 | 301 | 1 | 0 | 0 | 0 | 0 | 0 | 0 | 0 | 0 | 337.9634 | 186.7688 | 0 | 0 | 0.34 | 1 | 0 | 166.0752 | 91.7782 | 0 | 0 | 0.16708 | 1 |  | 0 | 0.16708 | 0.16708 | 1202.75 | 994.01 | 1.21 | 166.0735 | 91.7788 |  |  | 0 | 200.95 | 91.78 | 0 | 292.73 | 1 | 4-100-050 | 5 | чел.-ч. | 1
242 | 318060986 | 318062352 | 277945763 | 1 | 1 | 1 | 2 | 91.13.03-041 | ФСЭМ-2022 доп.4, 91.13.03-041, приказ Минстроя России от 27.12.2022 г. № 1133/пр | Автоцистерны, объем 8 м3 | 1368 | 1011 | маш.-ч | маш.-ч | 1 | 0 | 1614147702 | 0.078624 | 0 | 1335.53 | 477.98 | 0 | 0 | 1203.18 | 477.98 | 0 | 1 | 1.11 | 1 | 1 | 2 | 0 | 0 | 1 | 1 | 0 | 0.16 | )*0,4914 | 1 | 2 | 318062374 | 1 | 0 | 302 | 1 | 0 | 0 | 0 | 0 | 0 | 0 | 0 | 0 | 192.5088 | 76.4768 | 0 | 0 | 0.16 | 1 | 0 | 94.5988 | 37.5807 | 0 | 0 | 0.078624 | 1 |  | 0 | 0.078624 | 0.078624 | 1335.53 | 1203.18 | 1.11 | 94.5994 | 37.5823 |  |  | 0 | 105 | 37.58 | 0 | 142.58 | 1 | 4-100-040 | 4 | чел.-ч. | 1
242 | 318060986 | 318062352 | 277946140 | 1 | 1 | 1 | 2 | 91.19.01-001 | ФСЭМ-2022 доп.2, 91.19.01-001, приказ Минстроя России от 26.08.2022 г. № 703/пр | Машины илососные, объем цистерны для ила до 7 м3 | 1368 | 1011 | маш.-ч | маш.-ч | 1 | 0 | -1186268950 | 0.054054 | 0 | 1213 | 642.06 | 0 | 0 | 1002.48 | 642.06 | 0 | 1 | 1.21 | 1 | 1 | 2 | 0 | 0 | 1 | 1 | 0 | 0.11 | )*0,4914 | 1 | 2 | 318062375 | 1 | 0 | 303 | 1 | 0 | 0 | 0 | 0 | 0 | 0 | 0 | 0 | 110.2728 | 70.6266 | 0 | 0 | 0.11 | 1 | 0 | 54.1881 | 34.7059 | 0 | 0 | 0.054054 | 1 |  | 0 | 0.054054 | 0.054054 | 1213 | 1002.48 | 1.21 | 54.1867 | 34.7076 |  |  | 0 | 65.57 | 34.71 | 0 | 100.28 | 1 | 4-100-060 | 6 | чел.-ч. | 1
242 | 318060986 | 318062352 | 277946295 | 1 | 1 | 1 | 2 | 91.19.12-081 | ФСЭМ-2022 доп.9, 91.19.12-081, приказ Минстроя России от 16.02.2024 г. № 102/пр | Мотопомпы бензиновые, производительность 54 м3/ч, высота подъема 26 м, глубина всасывания 8 м | 1368 | 1011 | маш.-ч | маш.-ч | 1 | 0 | -463070705 | 0.078624 | 0 | 41.9 | 0 | 0 | 0 | 42.32 | 0 | 0 | 1 | 0.99 | 1 | 1 | 2 | 0 | 0 | 1 | 1 | 0 | 0.16 | )*0,4914 | 1 | 2 | 318062376 | 1 | 0 | 304 | 1 | 0 | 0 | 0 | 0 | 0 | 0 | 0 | 0 | 6.7712 | 0 | 0 | 0 | 0 | 1 | 0 | 3.3274 | 0 | 0 | 0 | 0 | 1 |  | 0 | 0 | 0.078624 | 41.9 | 42.32 | 0.99 | 3.3268 | 0 |  |  | 0 | 3.29 | 0 | 0 | 3.29 | 1 |  | 0 |  | 0
242 | 318060986 | 318062352 | 277862530 | 1 | 1 | 1 | 3 | 01.3.01.06-0034 | ФСБЦ-2022 доп.6, 01.3.01.06-0034, приказ Минстроя России от 11.05.2023 г. № 335/пр | Смазка медно-графитовая | 1346 | 1009 | кг | кг | 1 | 0 | -1189257230 | 0 | 1027.57 | 0 | 0 | 0 | 496.41 | 0 | 0 | 0 | 2.07 | 1 | 1 | 1 | 2 | 0 | 0 | 1 | 1 | 0 | 0.07638 | *0 | 0 | 2 | 318062377 | 1 | 0 | 305 | 1 | 0 | 0 | 0 | 0 | 0 | 0 | 0 | 37.9158 | 0 | 0 | 0 | 0 | 0 | 1 | 0 | 0 | 0 | 0 | 0 | 0 | 0 |  | 0 | 0 | 0 | 1027.57 | 496.41 | 2.07 | 0 | 0 |  |  | 0 | 0 | 0 | 0 | 0 | 0 |  | 0 |  | 0
242 | 318060986 | 318062352 | 277862761 | 1 | 1 | 1 | 3 | 01.3.05.23-0171 | ФСБЦ-2022, 01.3.05.23-0171, приказ Минстроя России от 18.05.2022 г. № 378/пр | Сода кальцинированная (натрий углекислый) техническая | 1348 | 1009 | т | т | 1000 | 0 | 319043460 | 0 | 33693.53 | 0 | 0 | 0 | 30083.51 | 0 | 0 | 0 | 1.12 | 1 | 1 | 1 | 2 | 0 | 0 | 1 | 1 | 0 | 0.00168 | *0 | 0 | 2 | 318062378 | 1 | 0 | 306 | 1 | 0 | 0 | 0 | 0 | 0 | 0 | 0 | 50.5403 | 0 | 0 | 0 | 0 | 0 | 1 | 0 | 0 | 0 | 0 | 0 | 0 | 0 |  | 0 | 0 | 0 | 33693.53 | 30083.51 | 1.12 | 0 | 0 |  |  | 0 | 0 | 0 | 0 | 0 | 0 |  | 0 |  | 0
242 | 318060986 | 318062352 | 277560482 | 109 | 1 | 1 | 3 | 01.4.03.01 |  | Порошки бентонитовые | 1346 | 1009 | кг | кг | 1 | 0 | -613428375 | 0 | 0 | 0 | 0 | 0 | 0 | 0 | 0 | 0 | 1 | 1 | 1 | 1 | -2 | 0 | 0 | 1 | 1 | 0 | 132 | *0 | 0 | 2 | 318062379 | 1 | 0 | 307 | 1 | 0 | 0 | 0 | 0 | 0 | 0 | 0 | 0 | 0 | 0 | 0 | 0 | 0 | 0 | 0 | 0 | 0 | 0 | 0 | 0 | 0 |  | 0 | 0 | 0 | 0 | 0 | 1 | 0 | 0 |  |  | 0 | 0 | 0 | 0 | 0 | 0 |  | 0 |  | 0
242 | 318060986 | 318062352 | 277560490 | 109 | 1 | 1 | 3 | 01.4.03.03 |  | Материалы для стабилизации буровых скважин | 1348 | 1009 | т | т | 1000 | 0 | 1194331178 | 0 | 0 | 0 | 0 | 0 | 0 | 0 | 0 | 0 | 1 | 1 | 1 | 1 | -2 | 0 | 0 | 1 | 1 | 0 | 0.00658 | *0 | 0 | 2 | 318062380 | 1 | 0 | 308 | 1 | 0 | 0 | 0 | 0 | 0 | 0 | 0 | 0 | 0 | 0 | 0 | 0 | 0 | 0 | 0 | 0 | 0 | 0 | 0 | 0 | 0 |  | 0 | 0 | 0 | 0 | 0 | 1 | 0 | 0 |  |  | 0 | 0 | 0 | 0 | 0 | 0 |  | 0 |  | 0
242 | 318060986 | 318062352 | 277865463 | 1 | 1 | 1 | 3 | 01.7.03.01-0001 | ФСБЦ-2022, 01.7.03.01-0001, приказ Минстроя России от 18.05.2022 г. № 378/пр | Вода | 1339 | 1007 | м3 | м3 | 1 | 0 | -555778344 | 0 | 42.49 | 0 | 0 | 0 | 35.71 | 0 | 0 | 0 | 1.19 | 1 | 1 | 1 | 2 | 0 | 0 | 1 | 1 | 0 | 2.16 | *0 | 0 | 2 | 318062381 | 1 | 0 | 309 | 1 | 0 | 0 | 0 | 0 | 0 | 0 | 0 | 77.1336 | 0 | 0 | 0 | 0 | 0 | 1 | 0 | 0 | 0 | 0 | 0 | 0 | 0 |  | 0 | 0 | 0 | 42.49 | 35.71 | 1.19 | 0 | 0 |  |  | 0 | 0 | 0 | 0 | 0 | 0 |  | 0 |  | 0
243 | 318060986 | 318062382 | 277560291 | 109 | 1 | 1 | 1 | 1-100-36 |  | Затраты труда рабочих (Средний разряд - 3,6) | 1191 | 1013 | чел.-ч. | чел.-ч. | 1 | 0 | -1810713292 | 0.9 | 0 | 0 | 0 | 456.58 | 0 | 0 | 0 | 456.58 | 1 | 1 | 1 | 1 | -2 | 0 | 0 | 1 | 1 | 0 | 0.9 |  | 1 | 2 | 318062387 | 1 | 0 | 310 | 1 | 0 | 0 | 0 | 0 | 0 | 0 | 0 | 0 | 0 | 0 | 410.922 | 0.9 | 0 | 1 | 0 | 0 | 0 | 410.922 | 0.9 | 0 | 1 | 410.92 | 0.9 | 0 | 0.9 | 456.58 | 456.58 | 1 | 410.92 | 0 |  |  | 0 | 0 | 0 | 410.92 | 410.92 | 1 |  | 0 |  | 0
243 | 318060986 | 318062382 | 277946031 | 1 | 1 | 1 | 2 | 91.17.04-056 | ФСЭМ-2022, 91.17.04-056, приказ Минстроя России от 18.05.2022 г. № 378/пр | Аппараты с полуавтоматическим управлением процессом сварки "встык" пластмассовых труб диаметром до 160 мм | 1368 | 1011 | маш.-ч | маш.-ч | 1 | 0 | 1695791796 | 0.81 | 0 | 63.46 | 0 | 0 | 0 | 50.77 | 0 | 0 | 1 | 1.25 | 1 | 1 | 2 | 0 | 0 | 1 | 1 | 0 | 0.81 |  | 1 | 2 | 318062388 | 1 | 0 | 311 | 1 | 0 | 0 | 0 | 0 | 0 | 0 | 0 | 0 | 41.1237 | 0 | 0 | 0 | 0 | 1 | 0 | 41.1237 | 0 | 0 | 0 | 0 | 1 |  | 0 | 0 | 0.81 | 63.46 | 50.77 | 1.25 | 41.12 | 0 |  |  | 0 | 51.4 | 0 | 0 | 51.4 | 1 |  | 0 |  | 0
243 | 318060986 | 318062382 | 277862554 | 1 | 1 | 1 | 3 | 01.3.01.07-0009 | ФСБЦ-2022, 01.3.01.07-0009, приказ Минстроя России от 18.05.2022 г. № 378/пр | Спирт этиловый ректификованный технический, сорт I | 1346 | 1009 | кг | кг | 1 | 0 | -1086795065 | 0 | 668.43 | 0 | 0 | 0 | 596.81 | 0 | 0 | 0 | 1.12 | 1 | 1 | 1 | 2 | 0 | 0 | 1 | 1 | 0 | 0.003 | )*0 | 0 | 2 | 318062389 | 1 | 0 | 312 | 1 | 0 | 0 | 0 | 0 | 0 | 0 | 0 | 1.7904 | 0 | 0 | 0 | 0 | 0 | 1 | 0 | 0 | 0 | 0 | 0 | 0 | 0 |  | 0 | 0 | 0 | 668.43 | 596.81 | 1.12 | 0 | 0 |  |  | 0 | 0 | 0 | 0 | 0 | 0 |  | 0 |  | 0
243 | 318060986 | 318062382 | 277869627 | 1 | 1 | 1 | 3 | 01.7.20.08-0051 | ФСБЦ-2022 доп.8, 01.7.20.08-0051, приказ Минстроя России от 14.11.2023 г. № 817/пр | Ветошь хлопчатобумажная цветная | 1346 | 1009 | кг | кг | 1 | 0 | 1111106736 | 0 | 88.65 | 0 | 0 | 0 | 56.11 | 0 | 0 | 0 | 1.58 | 1 | 1 | 1 | 2 | 0 | 0 | 1 | 1 | 0 | 0.0005 | )*0 | 0 | 2 | 318062390 | 1 | 0 | 313 | 1 | 0 | 0 | 0 | 0 | 0 | 0 | 0 | 0.028055 | 0 | 0 | 0 | 0 | 0 | 1 | 0 | 0 | 0 | 0 | 0 | 0 | 0 |  | 0 | 0 | 0 | 88.65 | 56.11 | 1.58 | 0 | 0 |  |  | 0 | 0 | 0 | 0 | 0 | 0 |  | 0 |  | 0
244 | 318060986 | 318062391 | 277560299 | 109 | 1 | 1 | 1 | 1-100-38 |  | Затраты труда рабочих (Средний разряд - 3,8) | 1191 | 1013 | чел.-ч. | чел.-ч. | 1 | 0 | -2012709214 | 242 | 0 | 0 | 0 | 467.28 | 0 | 0 | 0 | 467.28 | 1 | 1 | 1 | 1 | -2 | 0 | 0 | 1 | 1 | 0 | 242 |  | 1 | 2 | 318062398 | 1 | 0 | 314 | 1 | 0 | 0 | 0 | 0 | 0 | 0 | 0 | 0 | 0 | 0 | 113081.76 | 242 | 0 | 1 | 0 | 0 | 0 | 113081.76 | 242 | 0 | 1 | 113081.76 | 242 | 0 | 242 | 467.28 | 467.28 | 1 | 51780.1379 | 0 | )*0,4579 |  | 0 | 0 | 0 | 51780.14 | 51780.14 | 1 |  | 0 |  | 0
244 | 318060986 | 318062391 | 277875717 | 1 | 1 | 1 | 3 | 07.2.07.12-0001 | ФСБЦ-2022, 07.2.07.12-0001, приказ Минстроя России от 18.05.2022 г. № 378/пр | Металлоконструкции вспомогательного назначения с преобладанием толстолистовой стали или профильного проката, с отверстиями и без | 1348 | 1009 | т | т | 1000 | 0 | -1797286302 | 0 | 114753.9 | 0 | 0 | 0 | 105278.81 | 0 | 0 | 0 | 1.09 | 1 | 1 | 1 | 2 | 0 | 0 | 1 | 1 | 0 | 0.19 | *0 | 0 | 2 | 318062399 | 1 | 0 | 315 | 1 | 0 | 0 | 0 | 0 | 0 | 0 | 0 | 20002.9739 | 0 | 0 | 0 | 0 | 0 | 1 | 0 | 0 | 0 | 0 | 0 | 0 | 0 |  | 0 | 0 | 0 | 114753.9 | 105278.81 | 1.09 | 0 | 0 |  |  | 0 | 0 | 0 | 0 | 0 | 0 |  | 0 |  | 0
244 | 318060986 | 318062391 | 277876858 | 1 | 1 | 1 | 3 | 08.1.02.11-0001 | ФСБЦ-2022, 08.1.02.11-0001, приказ Минстроя России от 18.05.2022 г. № 378/пр | Поковки из квадратных заготовок, масса 1,5-4,5 кг | 1348 | 1009 | т | т | 1000 | 0 | 1696702734 | 0 | 78816.43 | 0 | 0 | 0 | 55898.18 | 0 | 0 | 0 | 1.41 | 1 | 1 | 1 | 2 | 0 | 0 | 1 | 1 | 0 | 0.072 | *0 | 0 | 2 | 318062400 | 1 | 0 | 316 | 1 | 0 | 0 | 0 | 0 | 0 | 0 | 0 | 4024.669 | 0 | 0 | 0 | 0 | 0 | 1 | 0 | 0 | 0 | 0 | 0 | 0 | 0 |  | 0 | 0 | 0 | 78816.43 | 55898.18 | 1.41 | 0 | 0 |  |  | 0 | 0 | 0 | 0 | 0 | 0 |  | 0 |  | 0
244 | 318060986 | 318062391 | 277882410 | 1 | 1 | 1 | 3 | 11.1.03.01-0066 | ФСБЦ-2022, 11.1.03.01-0066, приказ Минстроя России от 18.05.2022 г. № 378/пр | Брус обрезной хвойных пород (ель, сосна), естественной влажности, длина 2-6,5 м, ширина 100 и более мм, толщина 100 и более мм, сорт II | 1339 | 1007 | м3 | м3 | 1 | 0 | -810284578 | 0 | 13324 | 0 | 0 | 0 | 16655 | 0 | 0 | 0 | 0.8 | 1 | 1 | 1 | 2 | 0 | 0 | 1 | 1 | 0 | 0.11 | *0 | 0 | 2 | 318062401 | 1 | 0 | 317 | 1 | 0 | 0 | 0 | 0 | 0 | 0 | 0 | 1832.05 | 0 | 0 | 0 | 0 | 0 | 1 | 0 | 0 | 0 | 0 | 0 | 0 | 0 |  | 0 | 0 | 0 | 13324 | 16655 | 0.8 | 0 | 0 |  |  | 0 | 0 | 0 | 0 | 0 | 0 |  | 0 |  | 0
244 | 318060986 | 318062391 | 277937431 | 1 | 1 | 1 | 3 | 25.1.01.04-0033 | ФСБЦ-2022, 25.1.01.04-0033, приказ Минстроя России от 18.05.2022 г. № 378/пр | Шпала из древесины хвойных пород, непропитанная, для железных дорог широкой колеи, тип III | 1371 | 1013 | ШТ | ШТ | 1 | 0 | 1531008224 | 0 | 818.55 | 0 | 0 | 0 | 765 | 0 | 0 | 0 | 1.07 | 1 | 1 | 1 | 2 | 0 | 0 | 1 | 1 | 0 | 6.2 | *0 | 0 | 2 | 318062402 | 1 | 0 | 318 | 1 | 0 | 0 | 0 | 0 | 0 | 0 | 0 | 4743 | 0 | 0 | 0 | 0 | 0 | 1 | 0 | 0 | 0 | 0 | 0 | 0 | 0 |  | 0 | 0 | 0 | 818.55 | 765 | 1.07 | 0 | 0 |  |  | 0 | 0 | 0 | 0 | 0 | 0 |  | 0 |  | 0
244 | 318060986 | 318062391 | 277566227 | 109 | 1 | 1 | 3 | 25.1.05.05 |  | Рельсы железнодорожные широкой колеи | 1348 | 1009 | т | т | 1000 | 0 | -1781211460 | 0 | 0 | 0 | 0 | 0 | 0 | 0 | 0 | 0 | 1 | 1 | 1 | 1 | -2 | 0 | 0 | 1 | 1 | 0 | 1.48 | *0 | 0 | 2 | 318062403 | 1 | 0 | 319 | 1 | 0 | 0 | 0 | 0 | 0 | 0 | 0 | 0 | 0 | 0 | 0 | 0 | 0 | 0 | 0 | 0 | 0 | 0 | 0 | 0 | 0 |  | 0 | 0 | 0 | 0 | 0 | 1 | 0 | 0 |  |  | 0 | 0 | 0 | 0 | 0 | 0 |  | 0 |  | 0
245 | 318060986 | 318062404 | 140742718 | 70 | 1 | 1 | 1 | 1-100-38 |  | Затраты труда рабочих (Средний разряд - 3,8) | 1191 | 1013 | чел.-ч. | чел.-ч. | 1 | 0 | -2012709214 | 484 | 0 | 0 | 0 | 467.28 | 0 | 0 | 0 | 467.28 | 1 | 1 | 1 | 1 | -2 | 0 | 0 | 1 | 1 | 0 | 242 | )*2 | 1 | 2 | 318062411 | 1 | 0 | 320 | 1 | 0 | 0 | 0 | 0 | 0 | 0 | 0 | 0 | 0 | 0 | 113081.76 | 242 | 0 | 1 | 0 | 0 | 0 | 226163.52 | 484 | 0 | 1 | 113081.76 | 484 | 0 | 484 | 467.28 | 467.28 | 1 | 103560.2758 | 0 | )*0,4579 |  | 0 | 0 | 0 | 103560.28 | 103560.28 | 1 |  | 0 |  | 0
245 | 318060986 | 318062404 | 140772224 | 1 | 1 | 1 | 3 | 07.2.07.12-0006 | ФССЦ-2001, 07.2.07.12-0006, приказ Минстроя России № 876/пр от 26.12.2019 | Элементы конструктивные вспомогательного назначения, с преобладанием профильного проката, собираемые из двух и более деталей, с отверстиями и без отверстий, соединяемые на сварке | 1348 | 1009 | т | т | 1000 | 0 | 630163152 | 0 | 10045 | 0 | 0 | 0 | 10045 | 0 | 0 | 0 | 1 | 1 | 1 | 1 | -2 | 0 | 0 | 1 | 1 | 0 | 0.19 | )*0 | 0 | 2 | 318062412 | 1 | 0 | 321 | 1 | 0 | 0 | 0 | 0 | 0 | 0 | 0 | 1908.55 | 0 | 0 | 0 | 0 | 0 | 1 | 0 | 0 | 0 | 0 | 0 | 0 | 0 |  | 0 | 0 | 0 | 10045 | 10045 | 1 | 0 | 0 |  |  | 0 | 0 | 0 | 0 | 0 | 0 |  | 0 |  | 0
245 | 318060986 | 318062404 | 140773186 | 1 | 1 | 1 | 3 | 08.1.02.11-0001 | ФССЦ-2001, 08.1.02.11-0001, приказ Минстроя России № 876/пр от 26.12.2019 | Поковки из квадратных заготовок, масса 1,8 кг | 1348 | 1009 | т | т | 1000 | 0 | -807853778 | 0 | 8444.49 | 0 | 0 | 0 | 5989 | 0 | 0 | 0 | 1.41 | 1 | 1 | 1 | 2 | 0 | 0 | 1 | 1 | 0 | 0.072 | )*0 | 0 | 2 | 318062413 | 1 | 0 | 322 | 1 | 0 | 0 | 0 | 0 | 0 | 0 | 0 | 431.208 | 0 | 0 | 0 | 0 | 0 | 1 | 0 | 0 | 0 | 0 | 0 | 0 | 0 |  | 0 | 0 | 0 | 8444.49 | 5989 | 1.41 | 0 | 0 |  |  | 0 | 0 | 0 | 0 | 0 | 0 |  | 0 |  | 0
245 | 318060986 | 318062404 | 140778677 | 1 | 1 | 1 | 3 | 11.1.03.01-0082 | ФССЦ-2001, 11.1.03.01-0082, приказ Минстроя России № 876/пр от 26.12.2019 | Бруски обрезные, хвойных пород, длина 4-6,5 м, ширина 75-150 мм, толщина 100, 125 мм, сорт II | 1339 | 1007 | м3 | м3 | 1 | 0 | 1697255399 | 0 | 1980 | 0 | 0 | 0 | 1980 | 0 | 0 | 0 | 1 | 1 | 1 | 1 | -2 | 0 | 0 | 1 | 1 | 0 | 0.11 | )*0 | 0 | 2 | 318062414 | 1 | 0 | 323 | 1 | 0 | 0 | 0 | 0 | 0 | 0 | 0 | 217.8 | 0 | 0 | 0 | 0 | 0 | 1 | 0 | 0 | 0 | 0 | 0 | 0 | 0 |  | 0 | 0 | 0 | 1980 | 1980 | 1 | 0 | 0 |  |  | 0 | 0 | 0 | 0 | 0 | 0 |  | 0 |  | 0
245 | 318060986 | 318062404 | 140817822 | 1 | 1 | 1 | 3 | 25.1.01.04-0033 | ФССЦ-2001, 25.1.01.04-0033, приказ Минстроя России № 876/пр от 26.12.2019 | Шпалы непропитанные для железных дорог, тип III | 1371 | 1013 | ШТ | ШТ | 1 | 0 | 1486112273 | 0 | 129.47 | 0 | 0 | 0 | 121 | 0 | 0 | 0 | 1.07 | 1 | 1 | 1 | 2 | 0 | 0 | 1 | 1 | 0 | 6.2 | )*0 | 0 | 2 | 318062415 | 1 | 0 | 324 | 1 | 0 | 0 | 0 | 0 | 0 | 0 | 0 | 750.2 | 0 | 0 | 0 | 0 | 0 | 1 | 0 | 0 | 0 | 0 | 0 | 0 | 0 |  | 0 | 0 | 0 | 129.47 | 121 | 1.07 | 0 | 0 |  |  | 0 | 0 | 0 | 0 | 0 | 0 |  | 0 |  | 0
245 | 318060986 | 318062404 | 140818074 | 1 | 1 | 1 | 3 | 25.1.05.07-0013 | ФССЦ-2001, 25.1.05.07-0013, приказ Минстроя России № 876/пр от 26.12.2019 | Рельсы старогодные, 3 группа | 1348 | 1009 | т | т | 1000 | 0 | -1023502933 | 0 | 2510.24 | 0 | 0 | 0 | 2510.24 | 0 | 0 | 0 | 1 | 1 | 1 | 1 | -2 | 0 | 0 | 1 | 1 | 0 | 1.48 | )*0 | 0 | 2 | 318062416 | 1 | 0 | 325 | 1 | 0 | 0 | 0 | 0 | 0 | 0 | 0 | 3715.1552 | 0 | 0 | 0 | 0 | 0 | 1 | 0 | 0 | 0 | 0 | 0 | 0 | 0 |  | 0 | 0 | 0 | 2510.24 | 2510.24 | 1 | 0 | 0 |  |  | 0 | 0 | 0 | 0 | 0 | 0 |  | 0 |  | 0
246 | 318060986 | 318062417 | 277560305 | 109 | 1 | 1 | 1 | 1-100-40 |  | Затраты труда рабочих (Средний разряд - 4) | 1191 | 1013 | чел.-ч. | чел.-ч. | 1 | 0 | -1111239348 | 0.27 | 0 | 0 | 0 | 477.98 | 0 | 0 | 0 | 477.98 | 1 | 1 | 1 | 1 | -2 | 0 | 0 | 1 | 1 | 0 | 0.27 |  | 1 | 2 | 318062421 | 1 | 0 | 326 | 1 | 0 | 0 | 0 | 0 | 0 | 0 | 0 | 0 | 0 | 0 | 129.0546 | 0.27 | 0 | 1 | 0 | 0 | 0 | 129.0546 | 0.27 | 0 | 1 | 129.05 | 0.27 | 0 | 0.27 | 477.98 | 477.98 | 1 | 129.05 | 0 |  |  | 0 | 0 | 0 | 129.05 | 129.05 | 1 |  | 0 |  | 0
246 | 318060986 | 318062417 | 277560491 | 109 | 1 | 1 | 1 | 4-100-00 |  | Затраты труда машинистов | 1191 | 1013 | чел.-ч. | чел.-ч. | 1 | 0 | -1417349443 | 0.56 | 0 | 0 | 0 | 0 | 0 | 0 | 0 | 0 | 1 | 1 | 1 | 1 | -2 | 0 | 0 | 1 | 1 | 0 | 0.56 |  | 2 | 2 | 318062422 | 1 | 0 | 327 | 1 | 0 | 0 | 0 | 0 | 0 | 0 | 0 | 0 | 0 | 0 | 0 | 0 | 0 | 0 | 0 | 0 | 0 | 0 | 0 | 0 | 0 |  | 0 | 0 | 0.56 | 0 | 0 | 1 | 0 | 0 |  |  | 0 | 0 | 0 | 0 | 0 | 0 |  | 0 |  | 0
246 | 318060986 | 318062417 | 277944544 | 1 | 1 | 1 | 2 | 91.04.02-031 | ФСЭМ-2022, 91.04.02-031, приказ Минстроя России от 18.05.2022 г. № 378/пр | Установки направленного бурения для бестраншейной прокладки, тяговое усилие 200 кН | 1368 | 1011 | маш.-ч | маш.-ч | 1 | 0 | -256318134 | 0.28 | 0 | 5662.82 | 1098.64 | 0 | 0 | 4758.67 | 1098.64 | 0 | 1 | 1.19 | 1 | 1 | 2 | 0 | 0 | 1 | 1 | 0 | 0.28 |  | 1 | 2 | 318062423 | 1 | 0 | 328 | 1 | 0 | 0 | 0 | 0 | 0 | 0 | 0 | 0 | 1332.4276 | 307.6192 | 0 | 0 | 0.56 | 1 | 0 | 1332.4276 | 307.6192 | 0 | 0 | 0.56 | 1 |  | 0 | 0.56 | 0.28 | 5662.82 | 4758.67 | 1.19 | 1332.43 | 307.62 |  |  | 0 | 1585.59 | 307.62 | 0 | 1893.21 | 1 | 4-100-050 | 5 | чел.-ч. | 2
247 | 318060986 | 318062424 | 277560305 | 109 | 1 | 1 | 1 | 1-100-40 |  | Затраты труда рабочих (Средний разряд - 4) | 1191 | 1013 | чел.-ч. | чел.-ч. | 1 | 0 | -1111239348 | 0.26 | 0 | 0 | 0 | 477.98 | 0 | 0 | 0 | 477.98 | 1 | 1 | 1 | 1 | -2 | 0 | 0 | 1 | 1 | 0 | 0.26 |  | 1 | 2 | 318062428 | 1 | 0 | 329 | 1 | 0 | 0 | 0 | 0 | 0 | 0 | 0 | 0 | 0 | 0 | 124.2748 | 0.26 | 0 | 1 | 0 | 0 | 0 | 124.2748 | 0.26 | 0 | 1 | 124.27 | 0.26 | 0 | 0.26 | 477.98 | 477.98 | 1 | 124.27 | 0 |  |  | 0 | 0 | 0 | 124.27 | 124.27 | 1 |  | 0 |  | 0
247 | 318060986 | 318062424 | 277560491 | 109 | 1 | 1 | 1 | 4-100-00 |  | Затраты труда машинистов | 1191 | 1013 | чел.-ч. | чел.-ч. | 1 | 0 | -1417349443 | 0.52 | 0 | 0 | 0 | 0 | 0 | 0 | 0 | 0 | 1 | 1 | 1 | 1 | -2 | 0 | 0 | 1 | 1 | 0 | 0.52 |  | 2 | 2 | 318062429 | 1 | 0 | 330 | 1 | 0 | 0 | 0 | 0 | 0 | 0 | 0 | 0 | 0 | 0 | 0 | 0 | 0 | 0 | 0 | 0 | 0 | 0 | 0 | 0 | 0 |  | 0 | 0 | 0.52 | 0 | 0 | 1 | 0 | 0 |  |  | 0 | 0 | 0 | 0 | 0 | 0 |  | 0 |  | 0
247 | 318060986 | 318062424 | 277944544 | 1 | 1 | 1 | 2 | 91.04.02-031 | ФСЭМ-2022, 91.04.02-031, приказ Минстроя России от 18.05.2022 г. № 378/пр | Установки направленного бурения для бестраншейной прокладки, тяговое усилие 200 кН | 1368 | 1011 | маш.-ч | маш.-ч | 1 | 0 | -256318134 | 0.26 | 0 | 5662.82 | 1098.64 | 0 | 0 | 4758.67 | 1098.64 | 0 | 1 | 1.19 | 1 | 1 | 2 | 0 | 0 | 1 | 1 | 0 | 0.26 |  | 1 | 2 | 318062430 | 1 | 0 | 331 | 1 | 0 | 0 | 0 | 0 | 0 | 0 | 0 | 0 | 1237.2542 | 285.6464 | 0 | 0 | 0.52 | 1 | 0 | 1237.2542 | 285.6464 | 0 | 0 | 0.52 | 1 |  | 0 | 0.52 | 0.26 | 5662.82 | 4758.67 | 1.19 | 1237.25 | 285.65 |  |  | 0 | 1472.33 | 285.65 | 0 | 1757.98 | 1 | 4-100-050 | 5 | чел.-ч. | 2
284 | 318060986 | 318062432 | 277560446 | 109 | 1 | 1 | 1 | 2-100-02 |  | Рабочий 2 разряда | 1369 | 1013 | чел.-ч | чел.-ч | 1 | 0 | -236928766 | 1.9458 | 0 | 0 | 0 | 388.8 | 0 | 0 | 0 | 388.8 | 1 | 1 | 1 | 1 | -2 | 0 | 0 | 1 | 1 | 0 | 2.78 | *0,69993 | 1 | 2 | 318062448 | 1 | 0 | 332 | 1 | 0 | 0 | 0 | 0 | 0 | 0 | 0 | 0 | 0 | 0 | 1080.864 | 2.78 | 0 | 1 | 0 | 0 | 0 | 756.5291 | 1.9458 | 0 | 1 | 10.81 | 0.019458 | 0 | 0.019458 | 388.8 | 388.8 | 1 | 756.5263 | 0 |  |  | 0 | 0 | 0 | 7.57 | 7.57 | 1 |  | 0 |  | 0
284 | 318060986 | 318062432 | 277560448 | 109 | 1 | 1 | 1 | 2-100-03 |  | Рабочий 3 разряда | 1369 | 1013 | чел.-ч | чел.-ч | 1 | 0 | -587036825 | 5.6764 | 0 | 0 | 0 | 424.47 | 0 | 0 | 0 | 424.47 | 1 | 1 | 1 | 1 | -2 | 0 | 0 | 1 | 1 | 0 | 8.11 | *0,69993 | 1 | 2 | 318062449 | 1 | 0 | 333 | 1 | 0 | 0 | 0 | 0 | 0 | 0 | 0 | 0 | 0 | 0 | 3442.4517 | 8.11 | 0 | 1 | 0 | 0 | 0 | 2409.4752 | 5.6764 | 0 | 1 | 34.42 | 0.056764 | 0 | 0.056764 | 424.47 | 424.47 | 1 | 2409.474 | 0 |  |  | 0 | 0 | 0 | 24.09 | 24.09 | 1 |  | 0 |  | 0
284 | 318060986 | 318062432 | 277560452 | 109 | 1 | 1 | 1 | 2-100-04 |  | Рабочий 4 разряда | 1369 | 1013 | чел.-ч | чел.-ч | 1 | 0 | -512803540 | 9.785 | 0 | 0 | 0 | 477.98 | 0 | 0 | 0 | 477.98 | 1 | 1 | 1 | 1 | -2 | 0 | 0 | 1 | 1 | 0 | 13.98 | *0,69993 | 1 | 2 | 318062450 | 1 | 0 | 334 | 1 | 0 | 0 | 0 | 0 | 0 | 0 | 0 | 0 | 0 | 0 | 6682.1604 | 13.98 | 0 | 1 | 0 | 0 | 0 | 4677.0445 | 9.785 | 0 | 1 | 66.82 | 0.09785 | 0 | 0.09785 | 477.98 | 477.98 | 1 | 4677.0442 | 0 |  |  | 0 | 0 | 0 | 46.77 | 46.77 | 1 |  | 0 |  | 0
284 | 318060986 | 318062432 | 277560455 | 109 | 1 | 1 | 1 | 2-100-05 |  | Рабочий 5 разряда | 1369 | 1013 | чел.-ч | чел.-ч | 1 | 0 | 1518711480 | 4.5775 | 0 | 0 | 0 | 549.32 | 0 | 0 | 0 | 549.32 | 1 | 1 | 1 | 1 | -2 | 0 | 0 | 1 | 1 | 0 | 6.54 | *0,69993 | 1 | 2 | 318062451 | 1 | 0 | 335 | 1 | 0 | 0 | 0 | 0 | 0 | 0 | 0 | 0 | 0 | 0 | 3592.5528 | 6.54 | 0 | 1 | 0 | 0 | 0 | 2514.5355 | 4.5775 | 0 | 1 | 35.93 | 0.045775 | 0 | 0.045775 | 549.32 | 549.32 | 1 | 2514.5335 | 0 |  |  | 0 | 0 | 0 | 25.15 | 25.15 | 1 |  | 0 |  | 0
284 | 318060986 | 318062432 | 277560459 | 109 | 1 | 1 | 1 | 2-100-06 |  | Рабочий 6 разряда | 1369 | 1013 | чел.-ч | чел.-ч | 1 | 0 | 286205319 | 0.65793 | 0 | 0 | 0 | 642.06 | 0 | 0 | 0 | 642.06 | 1 | 1 | 1 | 1 | -2 | 0 | 0 | 1 | 1 | 0 | 0.94 | *0,69993 | 1 | 2 | 318062452 | 1 | 0 | 336 | 1 | 0 | 0 | 0 | 0 | 0 | 0 | 0 | 0 | 0 | 0 | 603.5364 | 0.94 | 0 | 1 | 0 | 0 | 0 | 422.4332 | 0.65793 | 0 | 1 | 6.04 | 0.0065793 | 0 | 0.0065793 | 642.06 | 642.06 | 1 | 422.4358 | 0 |  |  | 0 | 0 | 0 | 4.22 | 4.22 | 1 |  | 0 |  | 0
284 | 318060986 | 318062432 | 277560491 | 109 | 1 | 1 | 1 | 4-100-00 |  | Затраты труда машинистов | 1191 | 1013 | чел.-ч. | чел.-ч. | 1 | 0 | -1417349443 | 0.58794 | 0 | 0 | 0 | 0 | 0 | 0 | 0 | 0 | 1 | 1 | 1 | 1 | -2 | 0 | 0 | 1 | 1 | 0 | 0.84 | *0,69993 | 2 | 2 | 318062453 | 1 | 0 | 337 | 1 | 0 | 0 | 0 | 0 | 0 | 0 | 0 | 0 | 0 | 0 | 0 | 0 | 0 | 0 | 0 | 0 | 0 | 0 | 0 | 0 | 0 |  | 0 | 0 | 0.0058794 | 0 | 0 | 1 | 0 | 0 |  |  | 0 | 0 | 0 | 0 | 0 | 0 |  | 0 |  | 0
284 | 318060986 | 318062432 | 277944622 | 1 | 1 | 1 | 2 | 91.05.05-015 | ФСЭМ-2022, 91.05.05-015, приказ Минстроя России от 18.05.2022 г. № 378/пр | Краны на автомобильном ходу, грузоподъемность 16 т | 1368 | 1011 | маш.-ч | маш.-ч | 1 | 0 | -776243211 | 0.013999 | 0 | 1472.33 | 642.06 | 0 | 0 | 1472.33 | 642.06 | 0 | 1 | 1 | 1 | 1 | -2 | 0 | 0 | 1 | 1 | 0 | 0.02 | *0,69993 | 1 | 2 | 318062454 | 1 | 0 | 338 | 1 | 0 | 0 | 0 | 0 | 0 | 0 | 0 | 0 | 29.4466 | 12.8412 | 0 | 0 | 0.02 | 1 | 0 | 20.6106 | 8.9879 | 0 | 0 | 0.013999 | 1 |  | 0 | 0.00014 | 0.00014 | 1472.33 | 1472.33 | 1 | 20.6129 | 8.9871 |  |  | 0 | 0.21 | 0.09 | 0 | 0.3 | 1 | 4-100-060 | 6 | чел.-ч. | 1
284 | 318060986 | 318062432 | 277944765 | 1 | 1 | 1 | 2 | 91.06.01-003 | ФСЭМ-2022, 91.06.01-003, приказ Минстроя России от 18.05.2022 г. № 378/пр | Домкраты гидравлические, грузоподъемность 63-100 т | 1368 | 1011 | маш.-ч | маш.-ч | 1 | 0 | -2097933609 | 1.6798 | 0 | 2.35 | 0 | 0 | 0 | 1.75 | 0 | 0 | 1 | 1.34 | 1 | 1 | 2 | 0 | 0 | 1 | 1 | 0 | 2.4 | *0,69993 | 1 | 2 | 318062455 | 1 | 0 | 339 | 1 | 0 | 0 | 0 | 0 | 0 | 0 | 0 | 0 | 4.2 | 0 | 0 | 0 | 0 | 1 | 0 | 2.9397 | 0 | 0 | 0 | 0 | 1 |  | 0 | 0 | 0.016798 | 2.35 | 1.75 | 1.34 | 2.9397 | 0 |  |  | 0 | 0.04 | 0 | 0 | 0.04 | 1 |  | 0 |  | 0
284 | 318060986 | 318062432 | 277944817 | 1 | 1 | 1 | 2 | 91.06.03-063 | ФСЭМ-2022, 91.06.03-063, приказ Минстроя России от 18.05.2022 г. № 378/пр | Лебедки электрические тяговым усилием до 49,05 кН (5 т) | 1368 | 1011 | маш.-ч | маш.-ч | 1 | 0 | 2013235323 | 0.56694 | 0 | 30.22 | 0 | 0 | 0 | 23.43 | 0 | 0 | 1 | 1.29 | 1 | 1 | 2 | 0 | 0 | 1 | 1 | 0 | 0.81 | *0,69993 | 1 | 2 | 318062456 | 1 | 0 | 340 | 1 | 0 | 0 | 0 | 0 | 0 | 0 | 0 | 0 | 18.9783 | 0 | 0 | 0 | 0 | 1 | 0 | 13.2835 | 0 | 0 | 0 | 0 | 1 |  | 0 | 0 | 0.0056694 | 30.22 | 23.43 | 1.29 | 13.2847 | 0 |  |  | 0 | 0.17 | 0 | 0 | 0.17 | 1 |  | 0 |  | 0
284 | 318060986 | 318062432 | 277945608 | 1 | 1 | 1 | 2 | 91.11.01-012 | ФСЭМ-2022, 91.11.01-012, приказ Минстроя России от 18.05.2022 г. № 378/пр | Машины монтажные для выполнения работ при прокладке и монтаже кабеля на базе автомобиля | 1368 | 1011 | маш.-ч | маш.-ч | 1 | 0 | -582323202 | 0.56694 | 0 | 1114.97 | 549.32 | 0 | 0 | 995.51 | 549.32 | 0 | 1 | 1.12 | 1 | 1 | 2 | 0 | 0 | 1 | 1 | 0 | 0.81 | *0,69993 | 1 | 2 | 318062457 | 1 | 0 | 341 | 1 | 0 | 0 | 0 | 0 | 0 | 0 | 0 | 0 | 806.3631 | 444.9492 | 0 | 0 | 0.81 | 1 | 0 | 564.3977 | 311.4333 | 0 | 0 | 0.56694 | 1 |  | 0 | 0.0056694 | 0.0056694 | 1114.97 | 995.51 | 1.12 | 564.3956 | 311.4339 |  |  | 0 | 6.32 | 3.11 | 0 | 9.43 | 1 | 4-100-050 | 5 | чел.-ч. | 1
284 | 318060986 | 318062432 | 277945805 | 1 | 1 | 1 | 2 | 91.14.02-001 | ФСЭМ-2022 доп.7, 91.14.02-001, приказ Минстроя России от 02.08.2023 г. № 551/пр | Автомобили бортовые, грузоподъемность до 5 т | 1368 | 1011 | маш.-ч | маш.-ч | 1 | 0 | 721652621 | 0.0069993 | 0 | 544.7 | 477.98 | 0 | 0 | 544.7 | 477.98 | 0 | 1 | 1 | 1 | 1 | -2 | 0 | 0 | 1 | 1 | 0 | 0.01 | *0,69993 | 1 | 2 | 318062458 | 1 | 0 | 342 | 1 | 0 | 0 | 0 | 0 | 0 | 0 | 0 | 0 | 5.447 | 4.7798 | 0 | 0 | 0.01 | 1 | 0 | 3.8125 | 3.3455 | 0 | 0 | 0.0069993 | 1 |  | 0 | 7e-05 | 7e-05 | 544.7 | 544.7 | 1 | 3.8146 | 3.3457 |  |  | 0 | 0.04 | 0.03 | 0 | 0.07 | 1 | 4-100-040 | 4 | чел.-ч. | 1
284 | 318060986 | 318062432 | 277867826 | 1 | 1 | 1 | 3 | 01.7.15.06-0111 | ФСБЦ-2022, 01.7.15.06-0111, приказ Минстроя России от 18.05.2022 г. № 378/пр | Гвозди строительные | 1348 | 1009 | т | т | 1000 | 0 | -700507852 | 0 | 70296.2 | 0 | 0 | 0 | 70296.2 | 0 | 0 | 0 | 1 | 1 | 1 | 1 | 2 | 0 | 0 | 1 | 1 | 0 | 0.0001 | )*0 | 0 | 2 | 318062459 | 1 | 0 | 343 | 1 | 0 | 0 | 0 | 0 | 0 | 0 | 0 | 7.0296 | 0 | 0 | 0 | 0 | 0 | 1 | 0 | 0 | 0 | 0 | 0 | 0 | 0 |  | 0 | 0 | 0 | 70296.2 | 70296.2 | 1 | 0 | 0 |  |  | 0 | 0 | 0 | 0 | 0 | 0 |  | 0 |  | 0
284 | 318060986 | 318062432 | 277879136 | 1 | 1 | 1 | 3 | 08.3.03.06-0001 | ФСБЦ-2022, 08.3.03.06-0001, приказ Минстроя России от 18.05.2022 г. № 378/пр | Проволока вязальная | 1346 | 1009 | кг | кг | 1 | 0 | 1876048485 | 0 | 88.87 | 0 | 0 | 0 | 83.06 | 0 | 0 | 0 | 1.07 | 1 | 1 | 1 | 2 | 0 | 0 | 1 | 1 | 0 | 0.039 | )*0 | 0 | 2 | 318062460 | 1 | 0 | 344 | 1 | 0 | 0 | 0 | 0 | 0 | 0 | 0 | 3.2393 | 0 | 0 | 0 | 0 | 0 | 1 | 0 | 0 | 0 | 0 | 0 | 0 | 0 |  | 0 | 0 | 0 | 88.87 | 83.06 | 1.07 | 0 | 0 |  |  | 0 | 0 | 0 | 0 | 0 | 0 |  | 0 |  | 0
284 | 318060986 | 318062432 | 277882449 | 1 | 1 | 1 | 3 | 11.1.03.05-0073 | ФСБЦ-2022, 11.1.03.05-0073, приказ Минстроя России от 18.05.2022 г. № 378/пр | Доска необрезная хвойных пород, естественной влажности, длина 2-6,5 м, ширина 100-250, толщина 20 мм, сорт III | 1339 | 1007 | м3 | м3 | 1 | 0 | -1677968575 | 0 | 8612.7 | 0 | 0 | 0 | 7555 | 0 | 0 | 0 | 1.14 | 1 | 1 | 1 | 2 | 0 | 0 | 1 | 1 | 0 | 0.01 | )*0 | 0 | 2 | 318062461 | 1 | 0 | 345 | 1 | 0 | 0 | 0 | 0 | 0 | 0 | 0 | 75.55 | 0 | 0 | 0 | 0 | 0 | 1 | 0 | 0 | 0 | 0 | 0 | 0 | 0 |  | 0 | 0 | 0 | 8612.7 | 7555 | 1.14 | 0 | 0 |  |  | 0 | 0 | 0 | 0 | 0 | 0 |  | 0 |  | 0
284 | 318060986 | 318062432 | 277566433 | 109 | 1 | 1 | 3 | 421/пр_2020_п.75_пп.а |  | Сметная стоимость вспомогательных ненормируемых материальных ресурсов, не учтенная в сметной норме, 2% | 3277935 | 1013 | % | % | 1 | 0 | 274903907 | 2 | 0 | 0 | 0 | 0 | 0 | 0 | 0 | 0 | 1 | 1 | 1 | 1 | -2 | 0 | 0 | 0 | 1 | 0 | 2 |  | 0 | 2 | 318062462 | 1 | 2048 | 346 | 1 | 0 | 0 | 0 | 0 | 0 | 0 | 0 | 0 | 0 | 0 | 0 | 0 | 0 | 0 | 0 | 0 | 0 | 0 | 0 | 0 | 0 |  | 0 | 0 | 0.02 | 0 | 0 | 1 | 0 | 0 |  |  | 0 | 0 | 0 | 0 | 0 | 0 |  | 0 |  | 0
286 | 318060986 | 318062464 | 277560299 | 109 | 1 | 1 | 1 | 1-100-38 |  | Затраты труда рабочих (Средний разряд - 3,8) | 1191 | 1013 | чел.-ч. | чел.-ч. | 1 | 0 | -2012709214 | 5.232 | 0 | 0 | 0 | 467.28 | 0 | 0 | 0 | 467.28 | 1 | 1 | 1 | 1 | -2 | 0 | 0 | 1 | 1 | 0 | 17.44 | )*0,3 | 1 | 2 | 318062477 | 1 | 0 | 347 | 1 | 0 | 0 | 0 | 0 | 0 | 0 | 0 | 0 | 0 | 0 | 8149.3632 | 17.44 | 0 | 1 | 0 | 0 | 0 | 2444.809 | 5.232 | 0 | 1 | 81.49 | 0.05232 | 0 | 0.05232 | 467.28 | 467.28 | 1 | 2444.808 | 0 |  |  | 0 | 0 | 0 | 24.45 | 24.45 | 1 |  | 0 |  | 0
286 | 318060986 | 318062464 | 277560491 | 109 | 1 | 1 | 1 | 4-100-00 |  | Затраты труда машинистов | 1191 | 1013 | чел.-ч. | чел.-ч. | 1 | 0 | -1417349443 | 0.792 | 0 | 0 | 0 | 0 | 0 | 0 | 0 | 0 | 1 | 1 | 1 | 1 | -2 | 0 | 0 | 1 | 1 | 0 | 2.64 | )*0,3 | 2 | 2 | 318062478 | 1 | 0 | 348 | 1 | 0 | 0 | 0 | 0 | 0 | 0 | 0 | 0 | 0 | 0 | 0 | 0 | 0 | 0 | 0 | 0 | 0 | 0 | 0 | 0 | 0 |  | 0 | 0 | 0.00792 | 0 | 0 | 1 | 0 | 0 |  |  | 0 | 0 | 0 | 0 | 0 | 0 |  | 0 |  | 0
286 | 318060986 | 318062464 | 277944622 | 1 | 1 | 1 | 2 | 91.05.05-015 | ФСЭМ-2022, 91.05.05-015, приказ Минстроя России от 18.05.2022 г. № 378/пр | Краны на автомобильном ходу, грузоподъемность 16 т | 1368 | 1011 | маш.-ч | маш.-ч | 1 | 0 | -776243211 | 0.396 | 0 | 1472.33 | 642.06 | 0 | 0 | 1472.33 | 642.06 | 0 | 1 | 1 | 1 | 1 | -2 | 0 | 0 | 1 | 1 | 0 | 1.32 | )*0,3 | 1 | 2 | 318062479 | 1 | 0 | 349 | 1 | 0 | 0 | 0 | 0 | 0 | 0 | 0 | 0 | 1943.4756 | 847.5192 | 0 | 0 | 1.32 | 1 | 0 | 583.0427 | 254.2558 | 0 | 0 | 0.396 | 1 |  | 0 | 0.00396 | 0.00396 | 1472.33 | 1472.33 | 1 | 583.044 | 254.256 |  |  | 0 | 5.83 | 2.54 | 0 | 8.37 | 1 | 4-100-060 | 6 | чел.-ч. | 1
286 | 318060986 | 318062464 | 277944765 | 1 | 1 | 1 | 2 | 91.06.01-003 | ФСЭМ-2022, 91.06.01-003, приказ Минстроя России от 18.05.2022 г. № 378/пр | Домкраты гидравлические, грузоподъемность 63-100 т | 1368 | 1011 | маш.-ч | маш.-ч | 1 | 0 | -2097933609 | 1.191 | 0 | 2.35 | 0 | 0 | 0 | 1.75 | 0 | 0 | 1 | 1.34 | 1 | 1 | 2 | 0 | 0 | 1 | 1 | 0 | 3.97 | )*0,3 | 1 | 2 | 318062480 | 1 | 0 | 350 | 1 | 0 | 0 | 0 | 0 | 0 | 0 | 0 | 0 | 6.9475 | 0 | 0 | 0 | 0 | 1 | 0 | 2.0842 | 0 | 0 | 0 | 0 | 1 |  | 0 | 0 | 0.01191 | 2.35 | 1.75 | 1.34 | 2.085 | 0 |  |  | 0 | 0.03 | 0 | 0 | 0.03 | 1 |  | 0 |  | 0
286 | 318060986 | 318062464 | 277944816 | 1 | 1 | 1 | 2 | 91.06.03-062 | ФСЭМ-2022, 91.06.03-062, приказ Минстроя России от 18.05.2022 г. № 378/пр | Лебедки электрические тяговым усилием до 31,39 кН (3,2 т) | 1368 | 1011 | маш.-ч | маш.-ч | 1 | 0 | -1009344388 | 1.191 | 0 | 17.34 | 0 | 0 | 0 | 13.44 | 0 | 0 | 1 | 1.29 | 1 | 1 | 2 | 0 | 0 | 1 | 1 | 0 | 3.97 | )*0,3 | 1 | 2 | 318062481 | 1 | 0 | 351 | 1 | 0 | 0 | 0 | 0 | 0 | 0 | 0 | 0 | 53.3568 | 0 | 0 | 0 | 0 | 1 | 0 | 16.007 | 0 | 0 | 0 | 0 | 1 |  | 0 | 0 | 0.01191 | 17.34 | 13.44 | 1.29 | 16.008 | 0 |  |  | 0 | 0.21 | 0 | 0 | 0.21 | 1 |  | 0 |  | 0
286 | 318060986 | 318062464 | 277945805 | 1 | 1 | 1 | 2 | 91.14.02-001 | ФСЭМ-2022 доп.7, 91.14.02-001, приказ Минстроя России от 02.08.2023 г. № 551/пр | Автомобили бортовые, грузоподъемность до 5 т | 1368 | 1011 | маш.-ч | маш.-ч | 1 | 0 | 721652621 | 0.396 | 0 | 544.7 | 477.98 | 0 | 0 | 544.7 | 477.98 | 0 | 1 | 1 | 1 | 1 | -2 | 0 | 0 | 1 | 1 | 0 | 1.32 | )*0,3 | 1 | 2 | 318062482 | 1 | 0 | 352 | 1 | 0 | 0 | 0 | 0 | 0 | 0 | 0 | 0 | 719.004 | 630.9336 | 0 | 0 | 1.32 | 1 | 0 | 215.7012 | 189.2801 | 0 | 0 | 0.396 | 1 |  | 0 | 0.00396 | 0.00396 | 544.7 | 544.7 | 1 | 215.7 | 189.279 |  |  | 0 | 2.16 | 1.89 | 0 | 4.05 | 1 | 4-100-040 | 4 | чел.-ч. | 1
286 | 318060986 | 318062464 | 277865783 | 1 | 1 | 1 | 3 | 01.7.06.07-0002 | ФСБЦ-2022, 01.7.06.07-0002, приказ Минстроя России от 18.05.2022 г. № 378/пр | Ленты монтажные из пластмассы для бандажирования проводов, скрепляются пластмассовыми кнопками, ширина 10 мм | 1302 | 1003 | 10 м | 10 м | 10 | 0 | 153135899 | 0 | 54.68 | 0 | 0 | 0 | 37.71 | 0 | 0 | 0 | 1.45 | 1 | 1 | 1 | 2 | 0 | 0 | 1 | 1 | 0 | 0.096 | )*0)*0 | 0 | 2 | 318062483 | 1 | 0 | 353 | 1 | 0 | 0 | 0 | 0 | 0 | 0 | 0 | 3.6202 | 0 | 0 | 0 | 0 | 0 | 1 | 0 | 0 | 0 | 0 | 0 | 0 | 0 |  | 0 | 0 | 0 | 54.68 | 37.71 | 1.45 | 0 | 0 |  |  | 0 | 0 | 0 | 0 | 0 | 0 |  | 0 |  | 0
286 | 318060986 | 318062464 | 277879488 | 1 | 1 | 1 | 3 | 08.3.07.01-0052 | ФСБЦ-2022 доп.4, 08.3.07.01-0052, приказ Минстроя России от 27.12.2022 г. № 1133/пр | Прокат стальной горячекатаный полосовой, марки стали Ст3сп, Ст3пс, размеры 50х5 мм | 1348 | 1009 | т | т | 1000 | 0 | -393839491 | 0 | 63982.51 | 0 | 0 | 0 | 70310.45 | 0 | 0 | 0 | 0.91 | 1 | 1 | 1 | 2 | 0 | 0 | 1 | 1 | 0 | 0.001 | )*0)*0 | 0 | 2 | 318062484 | 1 | 0 | 354 | 1 | 0 | 0 | 0 | 0 | 0 | 0 | 0 | 70.3105 | 0 | 0 | 0 | 0 | 0 | 1 | 0 | 0 | 0 | 0 | 0 | 0 | 0 |  | 0 | 0 | 0 | 63982.51 | 70310.45 | 0.91 | 0 | 0 |  |  | 0 | 0 | 0 | 0 | 0 | 0 |  | 0 |  | 0
286 | 318060986 | 318062464 | 277879845 | 1 | 1 | 1 | 3 | 08.3.08.02-0058 | ФСБЦ-2022, 08.3.08.02-0058, приказ Минстроя России от 18.05.2022 г. № 378/пр | Уголок стальной горячекатаный равнополочный, марки стали Ст3сп, Ст3пс, ширина полок 35-56 мм, толщина полки 3-5 мм | 1348 | 1009 | т | т | 1000 | 0 | -522469546 | 0 | 56347.94 | 0 | 0 | 0 | 56347.94 | 0 | 0 | 0 | 1 | 1 | 1 | 1 | -2 | 0 | 0 | 1 | 1 | 0 | 0.01 | )*0)*0 | 0 | 2 | 318062485 | 1 | 0 | 355 | 1 | 0 | 0 | 0 | 0 | 0 | 0 | 0 | 563.4794 | 0 | 0 | 0 | 0 | 0 | 1 | 0 | 0 | 0 | 0 | 0 | 0 | 0 |  | 0 | 0 | 0 | 56347.94 | 56347.94 | 1 | 0 | 0 |  |  | 0 | 0 | 0 | 0 | 0 | 1 |  | 0 |  | 0
286 | 318060986 | 318062464 | 277896271 | 1 | 1 | 1 | 3 | 14.4.02.04-0142 | ФСБЦ-2022, 14.4.02.04-0142, приказ Минстроя России от 18.05.2022 г. № 378/пр | Краска масляная МА-0115, мумия, сурик железный | 1346 | 1009 | кг | кг | 1 | 0 | 628117784 | 0 | 100.65 | 0 | 0 | 0 | 79.88 | 0 | 0 | 0 | 1.26 | 1 | 1 | 1 | 2 | 0 | 0 | 1 | 1 | 0 | 0.25 | )*0)*0 | 0 | 2 | 318062486 | 1 | 0 | 356 | 1 | 0 | 0 | 0 | 0 | 0 | 0 | 0 | 19.97 | 0 | 0 | 0 | 0 | 0 | 1 | 0 | 0 | 0 | 0 | 0 | 0 | 0 |  | 0 | 0 | 0 | 100.65 | 79.88 | 1.26 | 0 | 0 |  |  | 0 | 0 | 0 | 0 | 0 | 0 |  | 0 |  | 0
286 | 318060986 | 318062464 | 277896313 | 1 | 1 | 1 | 3 | 14.4.03.03-0002 | ФСБЦ-2022 доп.4, 14.4.03.03-0002, приказ Минстроя России от 27.12.2022 г. № 1133/пр | Лак битумный БТ-123 | 1348 | 1009 | т | т | 1000 | 0 | -1568086514 | 0 | 83525.12 | 0 | 0 | 0 | 82698.14 | 0 | 0 | 0 | 1.01 | 1 | 1 | 1 | 2 | 0 | 0 | 1 | 1 | 0 | 6e-05 | )*0)*0 | 0 | 2 | 318062487 | 1 | 0 | 357 | 1 | 0 | 0 | 0 | 0 | 0 | 0 | 0 | 4.9619 | 0 | 0 | 0 | 0 | 0 | 1 | 0 | 0 | 0 | 0 | 0 | 0 | 0 |  | 0 | 0 | 0 | 83525.12 | 82698.14 | 1.01 | 0 | 0 |  |  | 0 | 0 | 0 | 0 | 0 | 0 |  | 0 |  | 0
286 | 318060986 | 318062464 | 277566433 | 109 | 1 | 1 | 3 | 421/пр_2020_п.75_пп.а |  | Сметная стоимость вспомогательных ненормируемых материальных ресурсов, не учтенная в сметной норме, 2% | 3277935 | 1013 | % | % | 1 | 0 | 274903907 | 2 | 0 | 0 | 0 | 0 | 0 | 0 | 0 | 0 | 1 | 1 | 1 | 1 | -2 | 0 | 0 | 0 | 1 | 0 | 2 |  | 0 | 2 | 318062488 | 1 | 2048 | 358 | 1 | 0 | 0 | 0 | 0 | 0 | 0 | 0 | 0 | 0 | 0 | 0 | 0 | 0 | 0 | 0 | 0 | 0 | 0 | 0 | 0 | 0 |  | 0 | 0 | 0.02 | 0 | 0 | 1 | 0 | 0 |  |  | 0 | 0 | 0 | 0 | 0 | 0 |  | 0 |  | 0
287 | 318060986 | 318062489 | 277560299 | 109 | 1 | 1 | 1 | 1-100-38 |  | Затраты труда рабочих (Средний разряд - 3,8) | 1191 | 1013 | чел.-ч. | чел.-ч. | 1 | 0 | -2012709214 | 17.44 | 0 | 0 | 0 | 467.28 | 0 | 0 | 0 | 467.28 | 1 | 1 | 1 | 1 | -2 | 0 | 0 | 1 | 1 | 0 | 17.44 |  | 1 | 2 | 318062502 | 1 | 0 | 359 | 1 | 0 | 0 | 0 | 0 | 0 | 0 | 0 | 0 | 0 | 0 | 8149.3632 | 17.44 | 0 | 1 | 0 | 0 | 0 | 8149.3632 | 17.44 | 0 | 1 | 81.49 | 0.1744 | 0 | 0.1744 | 467.28 | 467.28 | 1 | 8149.36 | 0 |  |  | 0 | 0 | 0 | 81.49 | 81.49 | 1 |  | 0 |  | 0
287 | 318060986 | 318062489 | 277560491 | 109 | 1 | 1 | 1 | 4-100-00 |  | Затраты труда машинистов | 1191 | 1013 | чел.-ч. | чел.-ч. | 1 | 0 | -1417349443 | 2.64 | 0 | 0 | 0 | 0 | 0 | 0 | 0 | 0 | 1 | 1 | 1 | 1 | -2 | 0 | 0 | 1 | 1 | 0 | 2.64 |  | 2 | 2 | 318062503 | 1 | 0 | 360 | 1 | 0 | 0 | 0 | 0 | 0 | 0 | 0 | 0 | 0 | 0 | 0 | 0 | 0 | 0 | 0 | 0 | 0 | 0 | 0 | 0 | 0 |  | 0 | 0 | 0.0264 | 0 | 0 | 1 | 0 | 0 |  |  | 0 | 0 | 0 | 0 | 0 | 0 |  | 0 |  | 0
287 | 318060986 | 318062489 | 277944622 | 1 | 1 | 1 | 2 | 91.05.05-015 | ФСЭМ-2022, 91.05.05-015, приказ Минстроя России от 18.05.2022 г. № 378/пр | Краны на автомобильном ходу, грузоподъемность 16 т | 1368 | 1011 | маш.-ч | маш.-ч | 1 | 0 | -776243211 | 1.32 | 0 | 1472.33 | 642.06 | 0 | 0 | 1472.33 | 642.06 | 0 | 1 | 1 | 1 | 1 | -2 | 0 | 0 | 1 | 1 | 0 | 1.32 |  | 1 | 2 | 318062504 | 1 | 0 | 361 | 1 | 0 | 0 | 0 | 0 | 0 | 0 | 0 | 0 | 1943.4756 | 847.5192 | 0 | 0 | 1.32 | 1 | 0 | 1943.4756 | 847.5192 | 0 | 0 | 1.32 | 1 |  | 0 | 0.0132 | 0.0132 | 1472.33 | 1472.33 | 1 | 1943.48 | 847.52 |  |  | 0 | 19.43 | 8.48 | 0 | 27.91 | 1 | 4-100-060 | 6 | чел.-ч. | 1
287 | 318060986 | 318062489 | 277944765 | 1 | 1 | 1 | 2 | 91.06.01-003 | ФСЭМ-2022, 91.06.01-003, приказ Минстроя России от 18.05.2022 г. № 378/пр | Домкраты гидравлические, грузоподъемность 63-100 т | 1368 | 1011 | маш.-ч | маш.-ч | 1 | 0 | -2097933609 | 3.97 | 0 | 2.35 | 0 | 0 | 0 | 1.75 | 0 | 0 | 1 | 1.34 | 1 | 1 | 2 | 0 | 0 | 1 | 1 | 0 | 3.97 |  | 1 | 2 | 318062505 | 1 | 0 | 362 | 1 | 0 | 0 | 0 | 0 | 0 | 0 | 0 | 0 | 6.9475 | 0 | 0 | 0 | 0 | 1 | 0 | 6.9475 | 0 | 0 | 0 | 0 | 1 |  | 0 | 0 | 0.0397 | 2.35 | 1.75 | 1.34 | 6.95 | 0 |  |  | 0 | 0.09 | 0 | 0 | 0.09 | 1 |  | 0 |  | 0
287 | 318060986 | 318062489 | 277944816 | 1 | 1 | 1 | 2 | 91.06.03-062 | ФСЭМ-2022, 91.06.03-062, приказ Минстроя России от 18.05.2022 г. № 378/пр | Лебедки электрические тяговым усилием до 31,39 кН (3,2 т) | 1368 | 1011 | маш.-ч | маш.-ч | 1 | 0 | -1009344388 | 3.97 | 0 | 17.34 | 0 | 0 | 0 | 13.44 | 0 | 0 | 1 | 1.29 | 1 | 1 | 2 | 0 | 0 | 1 | 1 | 0 | 3.97 |  | 1 | 2 | 318062506 | 1 | 0 | 363 | 1 | 0 | 0 | 0 | 0 | 0 | 0 | 0 | 0 | 53.3568 | 0 | 0 | 0 | 0 | 1 | 0 | 53.3568 | 0 | 0 | 0 | 0 | 1 |  | 0 | 0 | 0.0397 | 17.34 | 13.44 | 1.29 | 53.36 | 0 |  |  | 0 | 0.69 | 0 | 0 | 0.69 | 1 |  | 0 |  | 0
287 | 318060986 | 318062489 | 277945805 | 1 | 1 | 1 | 2 | 91.14.02-001 | ФСЭМ-2022 доп.7, 91.14.02-001, приказ Минстроя России от 02.08.2023 г. № 551/пр | Автомобили бортовые, грузоподъемность до 5 т | 1368 | 1011 | маш.-ч | маш.-ч | 1 | 0 | 721652621 | 1.32 | 0 | 544.7 | 477.98 | 0 | 0 | 544.7 | 477.98 | 0 | 1 | 1 | 1 | 1 | -2 | 0 | 0 | 1 | 1 | 0 | 1.32 |  | 1 | 2 | 318062507 | 1 | 0 | 364 | 1 | 0 | 0 | 0 | 0 | 0 | 0 | 0 | 0 | 719.004 | 630.9336 | 0 | 0 | 1.32 | 1 | 0 | 719.004 | 630.9336 | 0 | 0 | 1.32 | 1 |  | 0 | 0.0132 | 0.0132 | 544.7 | 544.7 | 1 | 719 | 630.93 |  |  | 0 | 7.19 | 6.31 | 0 | 13.5 | 1 | 4-100-040 | 4 | чел.-ч. | 1
287 | 318060986 | 318062489 | 277865783 | 1 | 1 | 1 | 3 | 01.7.06.07-0002 | ФСБЦ-2022, 01.7.06.07-0002, приказ Минстроя России от 18.05.2022 г. № 378/пр | Ленты монтажные из пластмассы для бандажирования проводов, скрепляются пластмассовыми кнопками, ширина 10 мм | 1302 | 1003 | 10 м | 10 м | 10 | 0 | 153135899 | 0 | 54.68 | 0 | 0 | 0 | 37.71 | 0 | 0 | 0 | 1.45 | 1 | 1 | 1 | 2 | 0 | 0 | 1 | 1 | 0 | 0.096 | )*0 | 0 | 2 | 318062508 | 1 | 0 | 365 | 1 | 0 | 0 | 0 | 0 | 0 | 0 | 0 | 3.6202 | 0 | 0 | 0 | 0 | 0 | 1 | 0 | 0 | 0 | 0 | 0 | 0 | 0 |  | 0 | 0 | 0 | 54.68 | 37.71 | 1.45 | 0 | 0 |  |  | 0 | 0 | 0 | 0 | 0 | 0 |  | 0 |  | 0
287 | 318060986 | 318062489 | 277879488 | 1 | 1 | 1 | 3 | 08.3.07.01-0052 | ФСБЦ-2022 доп.4, 08.3.07.01-0052, приказ Минстроя России от 27.12.2022 г. № 1133/пр | Прокат стальной горячекатаный полосовой, марки стали Ст3сп, Ст3пс, размеры 50х5 мм | 1348 | 1009 | т | т | 1000 | 0 | -393839491 | 0 | 63982.51 | 0 | 0 | 0 | 70310.45 | 0 | 0 | 0 | 0.91 | 1 | 1 | 1 | 2 | 0 | 0 | 1 | 1 | 0 | 0.001 | )*0 | 0 | 2 | 318062509 | 1 | 0 | 366 | 1 | 0 | 0 | 0 | 0 | 0 | 0 | 0 | 70.3105 | 0 | 0 | 0 | 0 | 0 | 1 | 0 | 0 | 0 | 0 | 0 | 0 | 0 |  | 0 | 0 | 0 | 63982.51 | 70310.45 | 0.91 | 0 | 0 |  |  | 0 | 0 | 0 | 0 | 0 | 0 |  | 0 |  | 0
287 | 318060986 | 318062489 | 277879845 | 1 | 1 | 1 | 3 | 08.3.08.02-0058 | ФСБЦ-2022, 08.3.08.02-0058, приказ Минстроя России от 18.05.2022 г. № 378/пр | Уголок стальной горячекатаный равнополочный, марки стали Ст3сп, Ст3пс, ширина полок 35-56 мм, толщина полки 3-5 мм | 1348 | 1009 | т | т | 1000 | 0 | -522469546 | 0 | 56347.94 | 0 | 0 | 0 | 56347.94 | 0 | 0 | 0 | 1 | 1 | 1 | 1 | -2 | 0 | 0 | 1 | 1 | 0 | 0.01 | )*0 | 0 | 2 | 318062510 | 1 | 0 | 367 | 1 | 0 | 0 | 0 | 0 | 0 | 0 | 0 | 563.4794 | 0 | 0 | 0 | 0 | 0 | 1 | 0 | 0 | 0 | 0 | 0 | 0 | 0 |  | 0 | 0 | 0 | 56347.94 | 56347.94 | 1 | 0 | 0 |  |  | 0 | 0 | 0 | 0 | 0 | 1 |  | 0 |  | 0
287 | 318060986 | 318062489 | 277896271 | 1 | 1 | 1 | 3 | 14.4.02.04-0142 | ФСБЦ-2022, 14.4.02.04-0142, приказ Минстроя России от 18.05.2022 г. № 378/пр | Краска масляная МА-0115, мумия, сурик железный | 1346 | 1009 | кг | кг | 1 | 0 | 628117784 | 0 | 100.65 | 0 | 0 | 0 | 79.88 | 0 | 0 | 0 | 1.26 | 1 | 1 | 1 | 2 | 0 | 0 | 1 | 1 | 0 | 0.25 | )*0 | 0 | 2 | 318062511 | 1 | 0 | 368 | 1 | 0 | 0 | 0 | 0 | 0 | 0 | 0 | 19.97 | 0 | 0 | 0 | 0 | 0 | 1 | 0 | 0 | 0 | 0 | 0 | 0 | 0 |  | 0 | 0 | 0 | 100.65 | 79.88 | 1.26 | 0 | 0 |  |  | 0 | 0 | 0 | 0 | 0 | 0 |  | 0 |  | 0
287 | 318060986 | 318062489 | 277896313 | 1 | 1 | 1 | 3 | 14.4.03.03-0002 | ФСБЦ-2022 доп.4, 14.4.03.03-0002, приказ Минстроя России от 27.12.2022 г. № 1133/пр | Лак битумный БТ-123 | 1348 | 1009 | т | т | 1000 | 0 | -1568086514 | 0 | 83525.12 | 0 | 0 | 0 | 82698.14 | 0 | 0 | 0 | 1.01 | 1 | 1 | 1 | 2 | 0 | 0 | 1 | 1 | 0 | 6e-05 | )*0 | 0 | 2 | 318062512 | 1 | 0 | 369 | 1 | 0 | 0 | 0 | 0 | 0 | 0 | 0 | 4.9619 | 0 | 0 | 0 | 0 | 0 | 1 | 0 | 0 | 0 | 0 | 0 | 0 | 0 |  | 0 | 0 | 0 | 83525.12 | 82698.14 | 1.01 | 0 | 0 |  |  | 0 | 0 | 0 | 0 | 0 | 0 |  | 0 |  | 0
287 | 318060986 | 318062489 | 277566433 | 109 | 1 | 1 | 3 | 421/пр_2020_п.75_пп.а |  | Сметная стоимость вспомогательных ненормируемых материальных ресурсов, не учтенная в сметной норме, 2% | 3277935 | 1013 | % | % | 1 | 0 | 274903907 | 2 | 0 | 0 | 0 | 0 | 0 | 0 | 0 | 0 | 1 | 1 | 1 | 1 | -2 | 0 | 0 | 0 | 1 | 0 | 2 |  | 0 | 2 | 318062513 | 1 | 2048 | 370 | 1 | 0 | 0 | 0 | 0 | 0 | 0 | 0 | 0 | 0 | 0 | 0 | 0 | 0 | 0 | 0 | 0 | 0 | 0 | 0 | 0 | 0 |  | 0 | 0 | 0.02 | 0 | 0 | 1 | 0 | 0 |  |  | 0 | 0 | 0 | 0 | 0 | 0 |  | 0 |  | 0
288 | 318060986 | 318062514 | 277560299 | 109 | 1 | 1 | 1 | 1-100-38 |  | Затраты труда рабочих (Средний разряд - 3,8) | 1191 | 1013 | чел.-ч. | чел.-ч. | 1 | 0 | -2012709214 | 3.072 | 0 | 0 | 0 | 467.28 | 0 | 0 | 0 | 467.28 | 1 | 1 | 1 | 1 | -2 | 0 | 0 | 1 | 1 | 0 | 10.24 | )*0,3 | 1 | 2 | 318062525 | 1 | 0 | 371 | 1 | 0 | 0 | 0 | 0 | 0 | 0 | 0 | 0 | 0 | 0 | 4784.9472 | 10.24 | 0 | 1 | 0 | 0 | 0 | 1435.4842 | 3.072 | 0 | 1 | 47.85 | 0.03072 | 0 | 0.03072 | 467.28 | 467.28 | 1 | 1435.485 | 0 |  |  | 0 | 0 | 0 | 14.35 | 14.35 | 1 |  | 0 |  | 0
288 | 318060986 | 318062514 | 277560491 | 109 | 1 | 1 | 1 | 4-100-00 |  | Затраты труда машинистов | 1191 | 1013 | чел.-ч. | чел.-ч. | 1 | 0 | -1417349443 | 0.12 | 0 | 0 | 0 | 0 | 0 | 0 | 0 | 0 | 1 | 1 | 1 | 1 | -2 | 0 | 0 | 1 | 1 | 0 | 0.4 | )*0,3 | 2 | 2 | 318062526 | 1 | 0 | 372 | 1 | 0 | 0 | 0 | 0 | 0 | 0 | 0 | 0 | 0 | 0 | 0 | 0 | 0 | 0 | 0 | 0 | 0 | 0 | 0 | 0 | 0 |  | 0 | 0 | 0.0012 | 0 | 0 | 1 | 0 | 0 |  |  | 0 | 0 | 0 | 0 | 0 | 0 |  | 0 |  | 0
288 | 318060986 | 318062514 | 277944622 | 1 | 1 | 1 | 2 | 91.05.05-015 | ФСЭМ-2022, 91.05.05-015, приказ Минстроя России от 18.05.2022 г. № 378/пр | Краны на автомобильном ходу, грузоподъемность 16 т | 1368 | 1011 | маш.-ч | маш.-ч | 1 | 0 | -776243211 | 0.06 | 0 | 1472.33 | 642.06 | 0 | 0 | 1472.33 | 642.06 | 0 | 1 | 1 | 1 | 1 | -2 | 0 | 0 | 1 | 1 | 0 | 0.2 | )*0,3 | 1 | 2 | 318062527 | 1 | 0 | 373 | 1 | 0 | 0 | 0 | 0 | 0 | 0 | 0 | 0 | 294.466 | 128.412 | 0 | 0 | 0.2 | 1 | 0 | 88.3398 | 38.5236 | 0 | 0 | 0.06 | 1 |  | 0 | 0.0006 | 0.0006 | 1472.33 | 1472.33 | 1 | 88.341 | 38.523 |  |  | 0 | 0.88 | 0.39 | 0 | 1.27 | 1 | 4-100-060 | 6 | чел.-ч. | 1
288 | 318060986 | 318062514 | 277944765 | 1 | 1 | 1 | 2 | 91.06.01-003 | ФСЭМ-2022, 91.06.01-003, приказ Минстроя России от 18.05.2022 г. № 378/пр | Домкраты гидравлические, грузоподъемность 63-100 т | 1368 | 1011 | маш.-ч | маш.-ч | 1 | 0 | -2097933609 | 0.669 | 0 | 2.35 | 0 | 0 | 0 | 1.75 | 0 | 0 | 1 | 1.34 | 1 | 1 | 2 | 0 | 0 | 1 | 1 | 0 | 2.23 | )*0,3 | 1 | 2 | 318062528 | 1 | 0 | 374 | 1 | 0 | 0 | 0 | 0 | 0 | 0 | 0 | 0 | 3.9025 | 0 | 0 | 0 | 0 | 1 | 0 | 1.1707 | 0 | 0 | 0 | 0 | 1 |  | 0 | 0 | 0.00669 | 2.35 | 1.75 | 1.34 | 1.17 | 0 |  |  | 0 | 0.02 | 0 | 0 | 0.02 | 1 |  | 0 |  | 0
288 | 318060986 | 318062514 | 277944816 | 1 | 1 | 1 | 2 | 91.06.03-062 | ФСЭМ-2022, 91.06.03-062, приказ Минстроя России от 18.05.2022 г. № 378/пр | Лебедки электрические тяговым усилием до 31,39 кН (3,2 т) | 1368 | 1011 | маш.-ч | маш.-ч | 1 | 0 | -1009344388 | 0.669 | 0 | 17.34 | 0 | 0 | 0 | 13.44 | 0 | 0 | 1 | 1.29 | 1 | 1 | 2 | 0 | 0 | 1 | 1 | 0 | 2.23 | )*0,3 | 1 | 2 | 318062529 | 1 | 0 | 375 | 1 | 0 | 0 | 0 | 0 | 0 | 0 | 0 | 0 | 29.9712 | 0 | 0 | 0 | 0 | 1 | 0 | 8.9914 | 0 | 0 | 0 | 0 | 1 |  | 0 | 0 | 0.00669 | 17.34 | 13.44 | 1.29 | 8.991 | 0 |  |  | 0 | 0.12 | 0 | 0 | 0.12 | 1 |  | 0 |  | 0
288 | 318060986 | 318062514 | 277945805 | 1 | 1 | 1 | 2 | 91.14.02-001 | ФСЭМ-2022 доп.7, 91.14.02-001, приказ Минстроя России от 02.08.2023 г. № 551/пр | Автомобили бортовые, грузоподъемность до 5 т | 1368 | 1011 | маш.-ч | маш.-ч | 1 | 0 | 721652621 | 0.06 | 0 | 544.7 | 477.98 | 0 | 0 | 544.7 | 477.98 | 0 | 1 | 1 | 1 | 1 | -2 | 0 | 0 | 1 | 1 | 0 | 0.2 | )*0,3 | 1 | 2 | 318062530 | 1 | 0 | 376 | 1 | 0 | 0 | 0 | 0 | 0 | 0 | 0 | 0 | 108.94 | 95.596 | 0 | 0 | 0.2 | 1 | 0 | 32.682 | 28.6788 | 0 | 0 | 0.06 | 1 |  | 0 | 0.0006 | 0.0006 | 544.7 | 544.7 | 1 | 32.682 | 28.68 |  |  | 0 | 0.33 | 0.29 | 0 | 0.62 | 1 | 4-100-040 | 4 | чел.-ч. | 1
288 | 318060986 | 318062514 | 277865783 | 1 | 1 | 1 | 3 | 01.7.06.07-0002 | ФСБЦ-2022, 01.7.06.07-0002, приказ Минстроя России от 18.05.2022 г. № 378/пр | Ленты монтажные из пластмассы для бандажирования проводов, скрепляются пластмассовыми кнопками, ширина 10 мм | 1302 | 1003 | 10 м | 10 м | 10 | 0 | 153135899 | 0 | 54.68 | 0 | 0 | 0 | 37.71 | 0 | 0 | 0 | 1.45 | 1 | 1 | 1 | 2 | 0 | 0 | 1 | 1 | 0 | 0.96 | )*0 | 0 | 2 | 318062531 | 1 | 0 | 377 | 1 | 0 | 0 | 0 | 0 | 0 | 0 | 0 | 36.2016 | 0 | 0 | 0 | 0 | 0 | 1 | 0 | 0 | 0 | 0 | 0 | 0 | 0 |  | 0 | 0 | 0 | 54.68 | 37.71 | 1.45 | 0 | 0 |  |  | 0 | 0 | 0 | 0 | 0 | 0 |  | 0 |  | 0
288 | 318060986 | 318062514 | 277881811 | 1 | 1 | 1 | 3 | 10.3.02.03-0011 | ФСБЦ-2022, 10.3.02.03-0011, приказ Минстроя России от 18.05.2022 г. № 378/пр | Припои оловянно-свинцовые бессурьмянистые, марка ПОС30 | 1346 | 1009 | кг | кг | 1 | 0 | 792997800 | 0 | 1499.09 | 0 | 0 | 0 | 931.11 | 0 | 0 | 0 | 1.61 | 1 | 1 | 1 | 2 | 0 | 0 | 1 | 1 | 0 | 0.5 | )*0 | 0 | 2 | 318062532 | 1 | 0 | 378 | 1 | 0 | 0 | 0 | 0 | 0 | 0 | 0 | 465.555 | 0 | 0 | 0 | 0 | 0 | 1 | 0 | 0 | 0 | 0 | 0 | 0 | 0 |  | 0 | 0 | 0 | 1499.09 | 931.11 | 1.61 | 0 | 0 |  |  | 0 | 0 | 0 | 0 | 0 | 0 |  | 0 |  | 0
288 | 318060986 | 318062514 | 277896313 | 1 | 1 | 1 | 3 | 14.4.03.03-0002 | ФСБЦ-2022 доп.4, 14.4.03.03-0002, приказ Минстроя России от 27.12.2022 г. № 1133/пр | Лак битумный БТ-123 | 1348 | 1009 | т | т | 1000 | 0 | -1568086514 | 0 | 83525.12 | 0 | 0 | 0 | 82698.14 | 0 | 0 | 0 | 1.01 | 1 | 1 | 1 | 2 | 0 | 0 | 1 | 1 | 0 | 6e-05 | )*0 | 0 | 2 | 318062533 | 1 | 0 | 379 | 1 | 0 | 0 | 0 | 0 | 0 | 0 | 0 | 4.9619 | 0 | 0 | 0 | 0 | 0 | 1 | 0 | 0 | 0 | 0 | 0 | 0 | 0 |  | 0 | 0 | 0 | 83525.12 | 82698.14 | 1.01 | 0 | 0 |  |  | 0 | 0 | 0 | 0 | 0 | 0 |  | 0 |  | 0
288 | 318060986 | 318062514 | 277566433 | 109 | 1 | 1 | 3 | 421/пр_2020_п.75_пп.а |  | Сметная стоимость вспомогательных ненормируемых материальных ресурсов, не учтенная в сметной норме, 2% | 3277935 | 1013 | % | % | 1 | 0 | 274903907 | 2 | 0 | 0 | 0 | 0 | 0 | 0 | 0 | 0 | 1 | 1 | 1 | 1 | -2 | 0 | 0 | 0 | 1 | 0 | 2 |  | 0 | 2 | 318062534 | 1 | 2048 | 380 | 1 | 0 | 0 | 0 | 0 | 0 | 0 | 0 | 0 | 0 | 0 | 0 | 0 | 0 | 0 | 0 | 0 | 0 | 0 | 0 | 0 | 0 |  | 0 | 0 | 0.02 | 0 | 0 | 1 | 0 | 0 |  |  | 0 | 0 | 0 | 0 | 0 | 0 |  | 0 |  | 0
289 | 318060986 | 318062535 | 277560299 | 109 | 1 | 1 | 1 | 1-100-38 |  | Затраты труда рабочих (Средний разряд - 3,8) | 1191 | 1013 | чел.-ч. | чел.-ч. | 1 | 0 | -2012709214 | 10.24 | 0 | 0 | 0 | 467.28 | 0 | 0 | 0 | 467.28 | 1 | 1 | 1 | 1 | -2 | 0 | 0 | 1 | 1 | 0 | 10.24 |  | 1 | 2 | 318062546 | 1 | 0 | 381 | 1 | 0 | 0 | 0 | 0 | 0 | 0 | 0 | 0 | 0 | 0 | 4784.9472 | 10.24 | 0 | 1 | 0 | 0 | 0 | 4784.9472 | 10.24 | 0 | 1 | 47.85 | 0.1024 | 0 | 0.1024 | 467.28 | 467.28 | 1 | 4784.95 | 0 |  |  | 0 | 0 | 0 | 47.85 | 47.85 | 1 |  | 0 |  | 0
289 | 318060986 | 318062535 | 277560491 | 109 | 1 | 1 | 1 | 4-100-00 |  | Затраты труда машинистов | 1191 | 1013 | чел.-ч. | чел.-ч. | 1 | 0 | -1417349443 | 0.4 | 0 | 0 | 0 | 0 | 0 | 0 | 0 | 0 | 1 | 1 | 1 | 1 | -2 | 0 | 0 | 1 | 1 | 0 | 0.4 |  | 2 | 2 | 318062547 | 1 | 0 | 382 | 1 | 0 | 0 | 0 | 0 | 0 | 0 | 0 | 0 | 0 | 0 | 0 | 0 | 0 | 0 | 0 | 0 | 0 | 0 | 0 | 0 | 0 |  | 0 | 0 | 0.004 | 0 | 0 | 1 | 0 | 0 |  |  | 0 | 0 | 0 | 0 | 0 | 0 |  | 0 |  | 0
289 | 318060986 | 318062535 | 277944622 | 1 | 1 | 1 | 2 | 91.05.05-015 | ФСЭМ-2022, 91.05.05-015, приказ Минстроя России от 18.05.2022 г. № 378/пр | Краны на автомобильном ходу, грузоподъемность 16 т | 1368 | 1011 | маш.-ч | маш.-ч | 1 | 0 | -776243211 | 0.2 | 0 | 1472.33 | 642.06 | 0 | 0 | 1472.33 | 642.06 | 0 | 1 | 1 | 1 | 1 | -2 | 0 | 0 | 1 | 1 | 0 | 0.2 |  | 1 | 2 | 318062548 | 1 | 0 | 383 | 1 | 0 | 0 | 0 | 0 | 0 | 0 | 0 | 0 | 294.466 | 128.412 | 0 | 0 | 0.2 | 1 | 0 | 294.466 | 128.412 | 0 | 0 | 0.2 | 1 |  | 0 | 0.002 | 0.002 | 1472.33 | 1472.33 | 1 | 294.47 | 128.41 |  |  | 0 | 2.94 | 1.28 | 0 | 4.22 | 1 | 4-100-060 | 6 | чел.-ч. | 1
289 | 318060986 | 318062535 | 277944765 | 1 | 1 | 1 | 2 | 91.06.01-003 | ФСЭМ-2022, 91.06.01-003, приказ Минстроя России от 18.05.2022 г. № 378/пр | Домкраты гидравлические, грузоподъемность 63-100 т | 1368 | 1011 | маш.-ч | маш.-ч | 1 | 0 | -2097933609 | 2.23 | 0 | 2.35 | 0 | 0 | 0 | 1.75 | 0 | 0 | 1 | 1.34 | 1 | 1 | 2 | 0 | 0 | 1 | 1 | 0 | 2.23 |  | 1 | 2 | 318062549 | 1 | 0 | 384 | 1 | 0 | 0 | 0 | 0 | 0 | 0 | 0 | 0 | 3.9025 | 0 | 0 | 0 | 0 | 1 | 0 | 3.9025 | 0 | 0 | 0 | 0 | 1 |  | 0 | 0 | 0.0223 | 2.35 | 1.75 | 1.34 | 3.9 | 0 |  |  | 0 | 0.05 | 0 | 0 | 0.05 | 1 |  | 0 |  | 0
289 | 318060986 | 318062535 | 277944816 | 1 | 1 | 1 | 2 | 91.06.03-062 | ФСЭМ-2022, 91.06.03-062, приказ Минстроя России от 18.05.2022 г. № 378/пр | Лебедки электрические тяговым усилием до 31,39 кН (3,2 т) | 1368 | 1011 | маш.-ч | маш.-ч | 1 | 0 | -1009344388 | 2.23 | 0 | 17.34 | 0 | 0 | 0 | 13.44 | 0 | 0 | 1 | 1.29 | 1 | 1 | 2 | 0 | 0 | 1 | 1 | 0 | 2.23 |  | 1 | 2 | 318062550 | 1 | 0 | 385 | 1 | 0 | 0 | 0 | 0 | 0 | 0 | 0 | 0 | 29.9712 | 0 | 0 | 0 | 0 | 1 | 0 | 29.9712 | 0 | 0 | 0 | 0 | 1 |  | 0 | 0 | 0.0223 | 17.34 | 13.44 | 1.29 | 29.97 | 0 |  |  | 0 | 0.39 | 0 | 0 | 0.39 | 1 |  | 0 |  | 0
289 | 318060986 | 318062535 | 277945805 | 1 | 1 | 1 | 2 | 91.14.02-001 | ФСЭМ-2022 доп.7, 91.14.02-001, приказ Минстроя России от 02.08.2023 г. № 551/пр | Автомобили бортовые, грузоподъемность до 5 т | 1368 | 1011 | маш.-ч | маш.-ч | 1 | 0 | 721652621 | 0.2 | 0 | 544.7 | 477.98 | 0 | 0 | 544.7 | 477.98 | 0 | 1 | 1 | 1 | 1 | -2 | 0 | 0 | 1 | 1 | 0 | 0.2 |  | 1 | 2 | 318062551 | 1 | 0 | 386 | 1 | 0 | 0 | 0 | 0 | 0 | 0 | 0 | 0 | 108.94 | 95.596 | 0 | 0 | 0.2 | 1 | 0 | 108.94 | 95.596 | 0 | 0 | 0.2 | 1 |  | 0 | 0.002 | 0.002 | 544.7 | 544.7 | 1 | 108.94 | 95.6 |  |  | 0 | 1.09 | 0.96 | 0 | 2.05 | 1 | 4-100-040 | 4 | чел.-ч. | 1
289 | 318060986 | 318062535 | 277865783 | 1 | 1 | 1 | 3 | 01.7.06.07-0002 | ФСБЦ-2022, 01.7.06.07-0002, приказ Минстроя России от 18.05.2022 г. № 378/пр | Ленты монтажные из пластмассы для бандажирования проводов, скрепляются пластмассовыми кнопками, ширина 10 мм | 1302 | 1003 | 10 м | 10 м | 10 | 0 | 153135899 | 0 | 54.68 | 0 | 0 | 0 | 37.71 | 0 | 0 | 0 | 1.45 | 1 | 1 | 1 | 2 | 0 | 0 | 1 | 1 | 0 | 0.96 | )*0 | 0 | 2 | 318062552 | 1 | 0 | 387 | 1 | 0 | 0 | 0 | 0 | 0 | 0 | 0 | 36.2016 | 0 | 0 | 0 | 0 | 0 | 1 | 0 | 0 | 0 | 0 | 0 | 0 | 0 |  | 0 | 0 | 0 | 54.68 | 37.71 | 1.45 | 0 | 0 |  |  | 0 | 0 | 0 | 0 | 0 | 0 |  | 0 |  | 0
289 | 318060986 | 318062535 | 277881811 | 1 | 1 | 1 | 3 | 10.3.02.03-0011 | ФСБЦ-2022, 10.3.02.03-0011, приказ Минстроя России от 18.05.2022 г. № 378/пр | Припои оловянно-свинцовые бессурьмянистые, марка ПОС30 | 1346 | 1009 | кг | кг | 1 | 0 | 792997800 | 0 | 1499.09 | 0 | 0 | 0 | 931.11 | 0 | 0 | 0 | 1.61 | 1 | 1 | 1 | 2 | 0 | 0 | 1 | 1 | 0 | 0.5 | )*0 | 0 | 2 | 318062553 | 1 | 0 | 388 | 1 | 0 | 0 | 0 | 0 | 0 | 0 | 0 | 465.555 | 0 | 0 | 0 | 0 | 0 | 1 | 0 | 0 | 0 | 0 | 0 | 0 | 0 |  | 0 | 0 | 0 | 1499.09 | 931.11 | 1.61 | 0 | 0 |  |  | 0 | 0 | 0 | 0 | 0 | 0 |  | 0 |  | 0
289 | 318060986 | 318062535 | 277896313 | 1 | 1 | 1 | 3 | 14.4.03.03-0002 | ФСБЦ-2022 доп.4, 14.4.03.03-0002, приказ Минстроя России от 27.12.2022 г. № 1133/пр | Лак битумный БТ-123 | 1348 | 1009 | т | т | 1000 | 0 | -1568086514 | 0 | 83525.12 | 0 | 0 | 0 | 82698.14 | 0 | 0 | 0 | 1.01 | 1 | 1 | 1 | 2 | 0 | 0 | 1 | 1 | 0 | 6e-05 | )*0 | 0 | 2 | 318062554 | 1 | 0 | 389 | 1 | 0 | 0 | 0 | 0 | 0 | 0 | 0 | 4.9619 | 0 | 0 | 0 | 0 | 0 | 1 | 0 | 0 | 0 | 0 | 0 | 0 | 0 |  | 0 | 0 | 0 | 83525.12 | 82698.14 | 1.01 | 0 | 0 |  |  | 0 | 0 | 0 | 0 | 0 | 0 |  | 0 |  | 0
289 | 318060986 | 318062535 | 277566433 | 109 | 1 | 1 | 3 | 421/пр_2020_п.75_пп.а |  | Сметная стоимость вспомогательных ненормируемых материальных ресурсов, не учтенная в сметной норме, 2% | 3277935 | 1013 | % | % | 1 | 0 | 274903907 | 2 | 0 | 0 | 0 | 0 | 0 | 0 | 0 | 0 | 1 | 1 | 1 | 1 | -2 | 0 | 0 | 0 | 1 | 0 | 2 |  | 0 | 2 | 318062555 | 1 | 2048 | 390 | 1 | 0 | 0 | 0 | 0 | 0 | 0 | 0 | 0 | 0 | 0 | 0 | 0 | 0 | 0 | 0 | 0 | 0 | 0 | 0 | 0 | 0 |  | 0 | 0 | 0.02 | 0 | 0 | 1 | 0 | 0 |  |  | 0 | 0 | 0 | 0 | 0 | 0 |  | 0 |  | 0
290 | 318060986 | 318062556 | 277560299 | 109 | 1 | 1 | 1 | 1-100-38 |  | Затраты труда рабочих (Средний разряд - 3,8) | 1191 | 1013 | чел.-ч. | чел.-ч. | 1 | 0 | -2012709214 | 7.296 | 0 | 0 | 0 | 467.28 | 0 | 0 | 0 | 467.28 | 1 | 1 | 1 | 1 | -2 | 0 | 0 | 1 | 1 | 0 | 24.32 | )*0,3 | 1 | 2 | 318062568 | 1 | 0 | 391 | 1 | 0 | 0 | 0 | 0 | 0 | 0 | 0 | 0 | 0 | 0 | 11364.2496 | 24.32 | 0 | 1 | 0 | 0 | 0 | 3409.2749 | 7.296 | 0 | 1 | 113.64 | 0.07296 | 0 | 0.07296 | 467.28 | 467.28 | 1 | 3409.275 | 0 |  |  | 0 | 0 | 0 | 34.09 | 34.09 | 1 |  | 0 |  | 0
290 | 318060986 | 318062556 | 277560491 | 109 | 1 | 1 | 1 | 4-100-00 |  | Затраты труда машинистов | 1191 | 1013 | чел.-ч. | чел.-ч. | 1 | 0 | -1417349443 | 2.346 | 0 | 0 | 0 | 0 | 0 | 0 | 0 | 0 | 1 | 1 | 1 | 1 | -2 | 0 | 0 | 1 | 1 | 0 | 7.82 | )*0,3 | 2 | 2 | 318062569 | 1 | 0 | 392 | 1 | 0 | 0 | 0 | 0 | 0 | 0 | 0 | 0 | 0 | 0 | 0 | 0 | 0 | 0 | 0 | 0 | 0 | 0 | 0 | 0 | 0 |  | 0 | 0 | 0.02346 | 0 | 0 | 1 | 0 | 0 |  |  | 0 | 0 | 0 | 0 | 0 | 0 |  | 0 |  | 0
290 | 318060986 | 318062556 | 277944622 | 1 | 1 | 1 | 2 | 91.05.05-015 | ФСЭМ-2022, 91.05.05-015, приказ Минстроя России от 18.05.2022 г. № 378/пр | Краны на автомобильном ходу, грузоподъемность 16 т | 1368 | 1011 | маш.-ч | маш.-ч | 1 | 0 | -776243211 | 0.06 | 0 | 1472.33 | 642.06 | 0 | 0 | 1472.33 | 642.06 | 0 | 1 | 1 | 1 | 1 | -2 | 0 | 0 | 1 | 1 | 0 | 0.2 | )*0,3 | 1 | 2 | 318062570 | 1 | 0 | 393 | 1 | 0 | 0 | 0 | 0 | 0 | 0 | 0 | 0 | 294.466 | 128.412 | 0 | 0 | 0.2 | 1 | 0 | 88.3398 | 38.5236 | 0 | 0 | 0.06 | 1 |  | 0 | 0.0006 | 0.0006 | 1472.33 | 1472.33 | 1 | 88.341 | 38.523 |  |  | 0 | 0.88 | 0.39 | 0 | 1.27 | 1 | 4-100-060 | 6 | чел.-ч. | 1
290 | 318060986 | 318062556 | 277944765 | 1 | 1 | 1 | 2 | 91.06.01-003 | ФСЭМ-2022, 91.06.01-003, приказ Минстроя России от 18.05.2022 г. № 378/пр | Домкраты гидравлические, грузоподъемность 63-100 т | 1368 | 1011 | маш.-ч | маш.-ч | 1 | 0 | -2097933609 | 1.671 | 0 | 2.35 | 0 | 0 | 0 | 1.75 | 0 | 0 | 1 | 1.34 | 1 | 1 | 2 | 0 | 0 | 1 | 1 | 0 | 5.57 | )*0,3 | 1 | 2 | 318062571 | 1 | 0 | 394 | 1 | 0 | 0 | 0 | 0 | 0 | 0 | 0 | 0 | 9.7475 | 0 | 0 | 0 | 0 | 1 | 0 | 2.9243 | 0 | 0 | 0 | 0 | 1 |  | 0 | 0 | 0.01671 | 2.35 | 1.75 | 1.34 | 2.925 | 0 |  |  | 0 | 0.04 | 0 | 0 | 0.04 | 1 |  | 0 |  | 0
290 | 318060986 | 318062556 | 277944816 | 1 | 1 | 1 | 2 | 91.06.03-062 | ФСЭМ-2022, 91.06.03-062, приказ Минстроя России от 18.05.2022 г. № 378/пр | Лебедки электрические тяговым усилием до 31,39 кН (3,2 т) | 1368 | 1011 | маш.-ч | маш.-ч | 1 | 0 | -1009344388 | 1.671 | 0 | 17.34 | 0 | 0 | 0 | 13.44 | 0 | 0 | 1 | 1.29 | 1 | 1 | 2 | 0 | 0 | 1 | 1 | 0 | 5.57 | )*0,3 | 1 | 2 | 318062572 | 1 | 0 | 395 | 1 | 0 | 0 | 0 | 0 | 0 | 0 | 0 | 0 | 74.8608 | 0 | 0 | 0 | 0 | 1 | 0 | 22.4582 | 0 | 0 | 0 | 0 | 1 |  | 0 | 0 | 0.01671 | 17.34 | 13.44 | 1.29 | 22.458 | 0 |  |  | 0 | 0.29 | 0 | 0 | 0.29 | 1 |  | 0 |  | 0
290 | 318060986 | 318062556 | 277944918 | 1 | 1 | 1 | 2 | 91.06.09-001 | ФСЭМ-2022, 91.06.09-001, приказ Минстроя России от 18.05.2022 г. № 378/пр | Подъемники телескопические самоходные, рабочая высота 26 м, грузоподъемность 250 кг | 1368 | 1011 | маш.-ч | маш.-ч | 1 | 0 | 857391492 | 2.226 | 0 | 1855.15 | 642.06 | 0 | 0 | 1472.34 | 642.06 | 0 | 1 | 1.26 | 1 | 1 | 2 | 0 | 0 | 1 | 1 | 0 | 7.42 | )*0,3 | 1 | 2 | 318062573 | 1 | 0 | 396 | 1 | 0 | 0 | 0 | 0 | 0 | 0 | 0 | 0 | 10924.7628 | 4764.0852 | 0 | 0 | 7.42 | 1 | 0 | 3277.4288 | 1429.2256 | 0 | 0 | 2.226 | 1 |  | 0 | 0.02226 | 0.02226 | 1855.15 | 1472.34 | 1.26 | 3277.428 | 1429.227 |  |  | 0 | 41.3 | 14.29 | 0 | 55.59 | 1 | 4-100-060 | 6 | чел.-ч. | 1
290 | 318060986 | 318062556 | 277945805 | 1 | 1 | 1 | 2 | 91.14.02-001 | ФСЭМ-2022 доп.7, 91.14.02-001, приказ Минстроя России от 02.08.2023 г. № 551/пр | Автомобили бортовые, грузоподъемность до 5 т | 1368 | 1011 | маш.-ч | маш.-ч | 1 | 0 | 721652621 | 0.06 | 0 | 544.7 | 477.98 | 0 | 0 | 544.7 | 477.98 | 0 | 1 | 1 | 1 | 1 | -2 | 0 | 0 | 1 | 1 | 0 | 0.2 | )*0,3 | 1 | 2 | 318062574 | 1 | 0 | 397 | 1 | 0 | 0 | 0 | 0 | 0 | 0 | 0 | 0 | 108.94 | 95.596 | 0 | 0 | 0.2 | 1 | 0 | 32.682 | 28.6788 | 0 | 0 | 0.06 | 1 |  | 0 | 0.0006 | 0.0006 | 544.7 | 544.7 | 1 | 32.682 | 28.68 |  |  | 0 | 0.33 | 0.29 | 0 | 0.62 | 1 | 4-100-040 | 4 | чел.-ч. | 1
290 | 318060986 | 318062556 | 277865783 | 1 | 1 | 1 | 3 | 01.7.06.07-0002 | ФСБЦ-2022, 01.7.06.07-0002, приказ Минстроя России от 18.05.2022 г. № 378/пр | Ленты монтажные из пластмассы для бандажирования проводов, скрепляются пластмассовыми кнопками, ширина 10 мм | 1302 | 1003 | 10 м | 10 м | 10 | 0 | 153135899 | 0 | 54.68 | 0 | 0 | 0 | 37.71 | 0 | 0 | 0 | 1.45 | 1 | 1 | 1 | 2 | 0 | 0 | 1 | 1 | 0 | 0.245 | )*0 | 0 | 2 | 318062575 | 1 | 0 | 398 | 1 | 0 | 0 | 0 | 0 | 0 | 0 | 0 | 9.239 | 0 | 0 | 0 | 0 | 0 | 1 | 0 | 0 | 0 | 0 | 0 | 0 | 0 |  | 0 | 0 | 0 | 54.68 | 37.71 | 1.45 | 0 | 0 |  |  | 0 | 0 | 0 | 0 | 0 | 0 |  | 0 |  | 0
290 | 318060986 | 318062556 | 277881811 | 1 | 1 | 1 | 3 | 10.3.02.03-0011 | ФСБЦ-2022, 10.3.02.03-0011, приказ Минстроя России от 18.05.2022 г. № 378/пр | Припои оловянно-свинцовые бессурьмянистые, марка ПОС30 | 1346 | 1009 | кг | кг | 1 | 0 | 792997800 | 0 | 1499.09 | 0 | 0 | 0 | 931.11 | 0 | 0 | 0 | 1.61 | 1 | 1 | 1 | 2 | 0 | 0 | 1 | 1 | 0 | 0.5 | )*0 | 0 | 2 | 318062576 | 1 | 0 | 399 | 1 | 0 | 0 | 0 | 0 | 0 | 0 | 0 | 465.555 | 0 | 0 | 0 | 0 | 0 | 1 | 0 | 0 | 0 | 0 | 0 | 0 | 0 |  | 0 | 0 | 0 | 1499.09 | 931.11 | 1.61 | 0 | 0 |  |  | 0 | 0 | 0 | 0 | 0 | 0 |  | 0 |  | 0
290 | 318060986 | 318062556 | 277896313 | 1 | 1 | 1 | 3 | 14.4.03.03-0002 | ФСБЦ-2022 доп.4, 14.4.03.03-0002, приказ Минстроя России от 27.12.2022 г. № 1133/пр | Лак битумный БТ-123 | 1348 | 1009 | т | т | 1000 | 0 | -1568086514 | 0 | 83525.12 | 0 | 0 | 0 | 82698.14 | 0 | 0 | 0 | 1.01 | 1 | 1 | 1 | 2 | 0 | 0 | 1 | 1 | 0 | 0.00288 | )*0 | 0 | 2 | 318062577 | 1 | 0 | 400 | 1 | 0 | 0 | 0 | 0 | 0 | 0 | 0 | 238.1706 | 0 | 0 | 0 | 0 | 0 | 1 | 0 | 0 | 0 | 0 | 0 | 0 | 0 |  | 0 | 0 | 0 | 83525.12 | 82698.14 | 1.01 | 0 | 0 |  |  | 0 | 0 | 0 | 0 | 0 | 0 |  | 0 |  | 0
290 | 318060986 | 318062556 | 277566433 | 109 | 1 | 1 | 3 | 421/пр_2020_п.75_пп.а |  | Сметная стоимость вспомогательных ненормируемых материальных ресурсов, не учтенная в сметной норме, 2% | 3277935 | 1013 | % | % | 1 | 0 | 274903907 | 2 | 0 | 0 | 0 | 0 | 0 | 0 | 0 | 0 | 1 | 1 | 1 | 1 | -2 | 0 | 0 | 0 | 1 | 0 | 2 |  | 0 | 2 | 318062578 | 1 | 2048 | 401 | 1 | 0 | 0 | 0 | 0 | 0 | 0 | 0 | 0 | 0 | 0 | 0 | 0 | 0 | 0 | 0 | 0 | 0 | 0 | 0 | 0 | 0 |  | 0 | 0 | 0.02 | 0 | 0 | 1 | 0 | 0 |  |  | 0 | 0 | 0 | 0 | 0 | 0 |  | 0 |  | 0
291 | 318060986 | 318062579 | 277560299 | 109 | 1 | 1 | 1 | 1-100-38 |  | Затраты труда рабочих (Средний разряд - 3,8) | 1191 | 1013 | чел.-ч. | чел.-ч. | 1 | 0 | -2012709214 | 24.32 | 0 | 0 | 0 | 467.28 | 0 | 0 | 0 | 467.28 | 1 | 1 | 1 | 1 | -2 | 0 | 0 | 1 | 1 | 0 | 24.32 |  | 1 | 2 | 318062591 | 1 | 0 | 402 | 1 | 0 | 0 | 0 | 0 | 0 | 0 | 0 | 0 | 0 | 0 | 11364.2496 | 24.32 | 0 | 1 | 0 | 0 | 0 | 11364.2496 | 24.32 | 0 | 1 | 113.64 | 0.2432 | 0 | 0.2432 | 467.28 | 467.28 | 1 | 11364.25 | 0 |  |  | 0 | 0 | 0 | 113.64 | 113.64 | 1 |  | 0 |  | 0
291 | 318060986 | 318062579 | 277560491 | 109 | 1 | 1 | 1 | 4-100-00 |  | Затраты труда машинистов | 1191 | 1013 | чел.-ч. | чел.-ч. | 1 | 0 | -1417349443 | 7.82 | 0 | 0 | 0 | 0 | 0 | 0 | 0 | 0 | 1 | 1 | 1 | 1 | -2 | 0 | 0 | 1 | 1 | 0 | 7.82 |  | 2 | 2 | 318062592 | 1 | 0 | 403 | 1 | 0 | 0 | 0 | 0 | 0 | 0 | 0 | 0 | 0 | 0 | 0 | 0 | 0 | 0 | 0 | 0 | 0 | 0 | 0 | 0 | 0 |  | 0 | 0 | 0.0782 | 0 | 0 | 1 | 0 | 0 |  |  | 0 | 0 | 0 | 0 | 0 | 0 |  | 0 |  | 0
291 | 318060986 | 318062579 | 277944622 | 1 | 1 | 1 | 2 | 91.05.05-015 | ФСЭМ-2022, 91.05.05-015, приказ Минстроя России от 18.05.2022 г. № 378/пр | Краны на автомобильном ходу, грузоподъемность 16 т | 1368 | 1011 | маш.-ч | маш.-ч | 1 | 0 | -776243211 | 0.2 | 0 | 1472.33 | 642.06 | 0 | 0 | 1472.33 | 642.06 | 0 | 1 | 1 | 1 | 1 | -2 | 0 | 0 | 1 | 1 | 0 | 0.2 |  | 1 | 2 | 318062593 | 1 | 0 | 404 | 1 | 0 | 0 | 0 | 0 | 0 | 0 | 0 | 0 | 294.466 | 128.412 | 0 | 0 | 0.2 | 1 | 0 | 294.466 | 128.412 | 0 | 0 | 0.2 | 1 |  | 0 | 0.002 | 0.002 | 1472.33 | 1472.33 | 1 | 294.47 | 128.41 |  |  | 0 | 2.94 | 1.28 | 0 | 4.22 | 1 | 4-100-060 | 6 | чел.-ч. | 1
291 | 318060986 | 318062579 | 277944765 | 1 | 1 | 1 | 2 | 91.06.01-003 | ФСЭМ-2022, 91.06.01-003, приказ Минстроя России от 18.05.2022 г. № 378/пр | Домкраты гидравлические, грузоподъемность 63-100 т | 1368 | 1011 | маш.-ч | маш.-ч | 1 | 0 | -2097933609 | 5.57 | 0 | 2.35 | 0 | 0 | 0 | 1.75 | 0 | 0 | 1 | 1.34 | 1 | 1 | 2 | 0 | 0 | 1 | 1 | 0 | 5.57 |  | 1 | 2 | 318062594 | 1 | 0 | 405 | 1 | 0 | 0 | 0 | 0 | 0 | 0 | 0 | 0 | 9.7475 | 0 | 0 | 0 | 0 | 1 | 0 | 9.7475 | 0 | 0 | 0 | 0 | 1 |  | 0 | 0 | 0.0557 | 2.35 | 1.75 | 1.34 | 9.75 | 0 |  |  | 0 | 0.13 | 0 | 0 | 0.13 | 1 |  | 0 |  | 0
291 | 318060986 | 318062579 | 277944816 | 1 | 1 | 1 | 2 | 91.06.03-062 | ФСЭМ-2022, 91.06.03-062, приказ Минстроя России от 18.05.2022 г. № 378/пр | Лебедки электрические тяговым усилием до 31,39 кН (3,2 т) | 1368 | 1011 | маш.-ч | маш.-ч | 1 | 0 | -1009344388 | 5.57 | 0 | 17.34 | 0 | 0 | 0 | 13.44 | 0 | 0 | 1 | 1.29 | 1 | 1 | 2 | 0 | 0 | 1 | 1 | 0 | 5.57 |  | 1 | 2 | 318062595 | 1 | 0 | 406 | 1 | 0 | 0 | 0 | 0 | 0 | 0 | 0 | 0 | 74.8608 | 0 | 0 | 0 | 0 | 1 | 0 | 74.8608 | 0 | 0 | 0 | 0 | 1 |  | 0 | 0 | 0.0557 | 17.34 | 13.44 | 1.29 | 74.86 | 0 |  |  | 0 | 0.97 | 0 | 0 | 0.97 | 1 |  | 0 |  | 0
291 | 318060986 | 318062579 | 277944918 | 1 | 1 | 1 | 2 | 91.06.09-001 | ФСЭМ-2022, 91.06.09-001, приказ Минстроя России от 18.05.2022 г. № 378/пр | Подъемники телескопические самоходные, рабочая высота 26 м, грузоподъемность 250 кг | 1368 | 1011 | маш.-ч | маш.-ч | 1 | 0 | 857391492 | 7.42 | 0 | 1855.15 | 642.06 | 0 | 0 | 1472.34 | 642.06 | 0 | 1 | 1.26 | 1 | 1 | 2 | 0 | 0 | 1 | 1 | 0 | 7.42 |  | 1 | 2 | 318062596 | 1 | 0 | 407 | 1 | 0 | 0 | 0 | 0 | 0 | 0 | 0 | 0 | 10924.7628 | 4764.0852 | 0 | 0 | 7.42 | 1 | 0 | 10924.7628 | 4764.0852 | 0 | 0 | 7.42 | 1 |  | 0 | 0.0742 | 0.0742 | 1855.15 | 1472.34 | 1.26 | 10924.76 | 4764.09 |  |  | 0 | 137.65 | 47.64 | 0 | 185.29 | 1 | 4-100-060 | 6 | чел.-ч. | 1
291 | 318060986 | 318062579 | 277945805 | 1 | 1 | 1 | 2 | 91.14.02-001 | ФСЭМ-2022 доп.7, 91.14.02-001, приказ Минстроя России от 02.08.2023 г. № 551/пр | Автомобили бортовые, грузоподъемность до 5 т | 1368 | 1011 | маш.-ч | маш.-ч | 1 | 0 | 721652621 | 0.2 | 0 | 544.7 | 477.98 | 0 | 0 | 544.7 | 477.98 | 0 | 1 | 1 | 1 | 1 | -2 | 0 | 0 | 1 | 1 | 0 | 0.2 |  | 1 | 2 | 318062597 | 1 | 0 | 408 | 1 | 0 | 0 | 0 | 0 | 0 | 0 | 0 | 0 | 108.94 | 95.596 | 0 | 0 | 0.2 | 1 | 0 | 108.94 | 95.596 | 0 | 0 | 0.2 | 1 |  | 0 | 0.002 | 0.002 | 544.7 | 544.7 | 1 | 108.94 | 95.6 |  |  | 0 | 1.09 | 0.96 | 0 | 2.05 | 1 | 4-100-040 | 4 | чел.-ч. | 1
291 | 318060986 | 318062579 | 277865783 | 1 | 1 | 1 | 3 | 01.7.06.07-0002 | ФСБЦ-2022, 01.7.06.07-0002, приказ Минстроя России от 18.05.2022 г. № 378/пр | Ленты монтажные из пластмассы для бандажирования проводов, скрепляются пластмассовыми кнопками, ширина 10 мм | 1302 | 1003 | 10 м | 10 м | 10 | 0 | 153135899 | 0 | 54.68 | 0 | 0 | 0 | 37.71 | 0 | 0 | 0 | 1.45 | 1 | 1 | 1 | 2 | 0 | 0 | 1 | 1 | 0 | 0.245 | )*0 | 0 | 2 | 318062598 | 1 | 0 | 409 | 1 | 0 | 0 | 0 | 0 | 0 | 0 | 0 | 9.239 | 0 | 0 | 0 | 0 | 0 | 1 | 0 | 0 | 0 | 0 | 0 | 0 | 0 |  | 0 | 0 | 0 | 54.68 | 37.71 | 1.45 | 0 | 0 |  |  | 0 | 0 | 0 | 0 | 0 | 0 |  | 0 |  | 0
291 | 318060986 | 318062579 | 277881811 | 1 | 1 | 1 | 3 | 10.3.02.03-0011 | ФСБЦ-2022, 10.3.02.03-0011, приказ Минстроя России от 18.05.2022 г. № 378/пр | Припои оловянно-свинцовые бессурьмянистые, марка ПОС30 | 1346 | 1009 | кг | кг | 1 | 0 | 792997800 | 0 | 1499.09 | 0 | 0 | 0 | 931.11 | 0 | 0 | 0 | 1.61 | 1 | 1 | 1 | 2 | 0 | 0 | 1 | 1 | 0 | 0.5 | )*0 | 0 | 2 | 318062599 | 1 | 0 | 410 | 1 | 0 | 0 | 0 | 0 | 0 | 0 | 0 | 465.555 | 0 | 0 | 0 | 0 | 0 | 1 | 0 | 0 | 0 | 0 | 0 | 0 | 0 |  | 0 | 0 | 0 | 1499.09 | 931.11 | 1.61 | 0 | 0 |  |  | 0 | 0 | 0 | 0 | 0 | 0 |  | 0 |  | 0
291 | 318060986 | 318062579 | 277896313 | 1 | 1 | 1 | 3 | 14.4.03.03-0002 | ФСБЦ-2022 доп.4, 14.4.03.03-0002, приказ Минстроя России от 27.12.2022 г. № 1133/пр | Лак битумный БТ-123 | 1348 | 1009 | т | т | 1000 | 0 | -1568086514 | 0 | 83525.12 | 0 | 0 | 0 | 82698.14 | 0 | 0 | 0 | 1.01 | 1 | 1 | 1 | 2 | 0 | 0 | 1 | 1 | 0 | 0.00288 | )*0 | 0 | 2 | 318062600 | 1 | 0 | 411 | 1 | 0 | 0 | 0 | 0 | 0 | 0 | 0 | 238.1706 | 0 | 0 | 0 | 0 | 0 | 1 | 0 | 0 | 0 | 0 | 0 | 0 | 0 |  | 0 | 0 | 0 | 83525.12 | 82698.14 | 1.01 | 0 | 0 |  |  | 0 | 0 | 0 | 0 | 0 | 0 |  | 0 |  | 0
291 | 318060986 | 318062579 | 277566433 | 109 | 1 | 1 | 3 | 421/пр_2020_п.75_пп.а |  | Сметная стоимость вспомогательных ненормируемых материальных ресурсов, не учтенная в сметной норме, 2% | 3277935 | 1013 | % | % | 1 | 0 | 274903907 | 2 | 0 | 0 | 0 | 0 | 0 | 0 | 0 | 0 | 1 | 1 | 1 | 1 | -2 | 0 | 0 | 0 | 1 | 0 | 2 |  | 0 | 2 | 318062601 | 1 | 2048 | 412 | 1 | 0 | 0 | 0 | 0 | 0 | 0 | 0 | 0 | 0 | 0 | 0 | 0 | 0 | 0 | 0 | 0 | 0 | 0 | 0 | 0 | 0 |  | 0 | 0 | 0.02 | 0 | 0 | 1 | 0 | 0 |  |  | 0 | 0 | 0 | 0 | 0 | 0 |  | 0 |  | 0
292 | 318060986 | 318062602 | 277560299 | 109 | 1 | 1 | 1 | 1-100-38 |  | Затраты труда рабочих (Средний разряд - 3,8) | 1191 | 1013 | чел.-ч. | чел.-ч. | 1 | 0 | -2012709214 | 6.072 | 0 | 0 | 0 | 467.28 | 0 | 0 | 0 | 467.28 | 1 | 1 | 1 | 1 | -2 | 0 | 0 | 1 | 1 | 0 | 20.24 | )*0,3 | 1 | 2 | 318062614 | 1 | 0 | 413 | 1 | 0 | 0 | 0 | 0 | 0 | 0 | 0 | 0 | 0 | 0 | 9457.7472 | 20.24 | 0 | 1 | 0 | 0 | 0 | 2837.3242 | 6.072 | 0 | 1 | 94.58 | 0.06072 | 0 | 0.06072 | 467.28 | 467.28 | 1 | 2837.325 | 0 |  |  | 0 | 0 | 0 | 28.37 | 28.37 | 1 |  | 0 |  | 0
292 | 318060986 | 318062602 | 277560491 | 109 | 1 | 1 | 1 | 4-100-00 |  | Затраты труда машинистов | 1191 | 1013 | чел.-ч. | чел.-ч. | 1 | 0 | -1417349443 | 0.12 | 0 | 0 | 0 | 0 | 0 | 0 | 0 | 0 | 1 | 1 | 1 | 1 | -2 | 0 | 0 | 1 | 1 | 0 | 0.4 | )*0,3 | 2 | 2 | 318062615 | 1 | 0 | 414 | 1 | 0 | 0 | 0 | 0 | 0 | 0 | 0 | 0 | 0 | 0 | 0 | 0 | 0 | 0 | 0 | 0 | 0 | 0 | 0 | 0 | 0 |  | 0 | 0 | 0.0012 | 0 | 0 | 1 | 0 | 0 |  |  | 0 | 0 | 0 | 0 | 0 | 0 |  | 0 |  | 0
292 | 318060986 | 318062602 | 277944622 | 1 | 1 | 1 | 2 | 91.05.05-015 | ФСЭМ-2022, 91.05.05-015, приказ Минстроя России от 18.05.2022 г. № 378/пр | Краны на автомобильном ходу, грузоподъемность 16 т | 1368 | 1011 | маш.-ч | маш.-ч | 1 | 0 | -776243211 | 0.06 | 0 | 1472.33 | 642.06 | 0 | 0 | 1472.33 | 642.06 | 0 | 1 | 1 | 1 | 1 | -2 | 0 | 0 | 1 | 1 | 0 | 0.2 | )*0,3 | 1 | 2 | 318062616 | 1 | 0 | 415 | 1 | 0 | 0 | 0 | 0 | 0 | 0 | 0 | 0 | 294.466 | 128.412 | 0 | 0 | 0.2 | 1 | 0 | 88.3398 | 38.5236 | 0 | 0 | 0.06 | 1 |  | 0 | 0.0006 | 0.0006 | 1472.33 | 1472.33 | 1 | 88.341 | 38.523 |  |  | 0 | 0.88 | 0.39 | 0 | 1.27 | 1 | 4-100-060 | 6 | чел.-ч. | 1
292 | 318060986 | 318062602 | 277944765 | 1 | 1 | 1 | 2 | 91.06.01-003 | ФСЭМ-2022, 91.06.01-003, приказ Минстроя России от 18.05.2022 г. № 378/пр | Домкраты гидравлические, грузоподъемность 63-100 т | 1368 | 1011 | маш.-ч | маш.-ч | 1 | 0 | -2097933609 | 1.401 | 0 | 2.35 | 0 | 0 | 0 | 1.75 | 0 | 0 | 1 | 1.34 | 1 | 1 | 2 | 0 | 0 | 1 | 1 | 0 | 4.67 | )*0,3 | 1 | 2 | 318062617 | 1 | 0 | 416 | 1 | 0 | 0 | 0 | 0 | 0 | 0 | 0 | 0 | 8.1725 | 0 | 0 | 0 | 0 | 1 | 0 | 2.4518 | 0 | 0 | 0 | 0 | 1 |  | 0 | 0 | 0.01401 | 2.35 | 1.75 | 1.34 | 2.451 | 0 |  |  | 0 | 0.03 | 0 | 0 | 0.03 | 1 |  | 0 |  | 0
292 | 318060986 | 318062602 | 277944816 | 1 | 1 | 1 | 2 | 91.06.03-062 | ФСЭМ-2022, 91.06.03-062, приказ Минстроя России от 18.05.2022 г. № 378/пр | Лебедки электрические тяговым усилием до 31,39 кН (3,2 т) | 1368 | 1011 | маш.-ч | маш.-ч | 1 | 0 | -1009344388 | 1.401 | 0 | 17.34 | 0 | 0 | 0 | 13.44 | 0 | 0 | 1 | 1.29 | 1 | 1 | 2 | 0 | 0 | 1 | 1 | 0 | 4.67 | )*0,3 | 1 | 2 | 318062618 | 1 | 0 | 417 | 1 | 0 | 0 | 0 | 0 | 0 | 0 | 0 | 0 | 62.7648 | 0 | 0 | 0 | 0 | 1 | 0 | 18.8294 | 0 | 0 | 0 | 0 | 1 |  | 0 | 0 | 0.01401 | 17.34 | 13.44 | 1.29 | 18.828 | 0 |  |  | 0 | 0.24 | 0 | 0 | 0.24 | 1 |  | 0 |  | 0
292 | 318060986 | 318062602 | 277945805 | 1 | 1 | 1 | 2 | 91.14.02-001 | ФСЭМ-2022 доп.7, 91.14.02-001, приказ Минстроя России от 02.08.2023 г. № 551/пр | Автомобили бортовые, грузоподъемность до 5 т | 1368 | 1011 | маш.-ч | маш.-ч | 1 | 0 | 721652621 | 0.06 | 0 | 544.7 | 477.98 | 0 | 0 | 544.7 | 477.98 | 0 | 1 | 1 | 1 | 1 | -2 | 0 | 0 | 1 | 1 | 0 | 0.2 | )*0,3 | 1 | 2 | 318062619 | 1 | 0 | 418 | 1 | 0 | 0 | 0 | 0 | 0 | 0 | 0 | 0 | 108.94 | 95.596 | 0 | 0 | 0.2 | 1 | 0 | 32.682 | 28.6788 | 0 | 0 | 0.06 | 1 |  | 0 | 0.0006 | 0.0006 | 544.7 | 544.7 | 1 | 32.682 | 28.68 |  |  | 0 | 0.33 | 0.29 | 0 | 0.62 | 1 | 4-100-040 | 4 | чел.-ч. | 1
292 | 318060986 | 318062602 | 277865783 | 1 | 1 | 1 | 3 | 01.7.06.07-0002 | ФСБЦ-2022, 01.7.06.07-0002, приказ Минстроя России от 18.05.2022 г. № 378/пр | Ленты монтажные из пластмассы для бандажирования проводов, скрепляются пластмассовыми кнопками, ширина 10 мм | 1302 | 1003 | 10 м | 10 м | 10 | 0 | 153135899 | 0 | 54.68 | 0 | 0 | 0 | 37.71 | 0 | 0 | 0 | 1.45 | 1 | 1 | 1 | 2 | 0 | 0 | 1 | 1 | 0 | 0.245 | )*0 | 0 | 2 | 318062620 | 1 | 0 | 419 | 1 | 0 | 0 | 0 | 0 | 0 | 0 | 0 | 9.239 | 0 | 0 | 0 | 0 | 0 | 1 | 0 | 0 | 0 | 0 | 0 | 0 | 0 |  | 0 | 0 | 0 | 54.68 | 37.71 | 1.45 | 0 | 0 |  |  | 0 | 0 | 0 | 0 | 0 | 0 |  | 0 |  | 0
292 | 318060986 | 318062602 | 277868351 | 1 | 1 | 1 | 3 | 01.7.15.14-0165 | ФСБЦ-2022 доп.2, 01.7.15.14-0165, приказ Минстроя России от 26.08.2022 г. № 703/пр | Шурупы самонарезающие стальные с полукруглой головкой и прямым шлицем, остроконечные, диаметр 4 мм, длина 40 мм | 1348 | 1009 | т | т | 1000 | 0 | -554657879 | 0 | 99190.96 | 0 | 0 | 0 | 99190.96 | 0 | 0 | 0 | 1 | 1 | 1 | 1 | 2 | 0 | 0 | 1 | 1 | 0 | 0.00011 | )*0 | 0 | 2 | 318062621 | 1 | 0 | 420 | 1 | 0 | 0 | 0 | 0 | 0 | 0 | 0 | 10.911 | 0 | 0 | 0 | 0 | 0 | 1 | 0 | 0 | 0 | 0 | 0 | 0 | 0 |  | 0 | 0 | 0 | 99190.96 | 99190.96 | 1 | 0 | 0 |  |  | 0 | 0 | 0 | 0 | 0 | 0 |  | 0 |  | 0
292 | 318060986 | 318062602 | 277881811 | 1 | 1 | 1 | 3 | 10.3.02.03-0011 | ФСБЦ-2022, 10.3.02.03-0011, приказ Минстроя России от 18.05.2022 г. № 378/пр | Припои оловянно-свинцовые бессурьмянистые, марка ПОС30 | 1346 | 1009 | кг | кг | 1 | 0 | 792997800 | 0 | 1499.09 | 0 | 0 | 0 | 931.11 | 0 | 0 | 0 | 1.61 | 1 | 1 | 1 | 2 | 0 | 0 | 1 | 1 | 0 | 0.25 | )*0 | 0 | 2 | 318062622 | 1 | 0 | 421 | 1 | 0 | 0 | 0 | 0 | 0 | 0 | 0 | 232.7775 | 0 | 0 | 0 | 0 | 0 | 1 | 0 | 0 | 0 | 0 | 0 | 0 | 0 |  | 0 | 0 | 0 | 1499.09 | 931.11 | 1.61 | 0 | 0 |  |  | 0 | 0 | 0 | 0 | 0 | 0 |  | 0 |  | 0
292 | 318060986 | 318062602 | 277896313 | 1 | 1 | 1 | 3 | 14.4.03.03-0002 | ФСБЦ-2022 доп.4, 14.4.03.03-0002, приказ Минстроя России от 27.12.2022 г. № 1133/пр | Лак битумный БТ-123 | 1348 | 1009 | т | т | 1000 | 0 | -1568086514 | 0 | 83525.12 | 0 | 0 | 0 | 82698.14 | 0 | 0 | 0 | 1.01 | 1 | 1 | 1 | 2 | 0 | 0 | 1 | 1 | 0 | 0.00072 | )*0 | 0 | 2 | 318062623 | 1 | 0 | 422 | 1 | 0 | 0 | 0 | 0 | 0 | 0 | 0 | 59.5427 | 0 | 0 | 0 | 0 | 0 | 1 | 0 | 0 | 0 | 0 | 0 | 0 | 0 |  | 0 | 0 | 0 | 83525.12 | 82698.14 | 1.01 | 0 | 0 |  |  | 0 | 0 | 0 | 0 | 0 | 0 |  | 0 |  | 0
292 | 318060986 | 318062602 | 277566433 | 109 | 1 | 1 | 3 | 421/пр_2020_п.75_пп.а |  | Сметная стоимость вспомогательных ненормируемых материальных ресурсов, не учтенная в сметной норме, 2% | 3277935 | 1013 | % | % | 1 | 0 | 274903907 | 2 | 0 | 0 | 0 | 0 | 0 | 0 | 0 | 0 | 1 | 1 | 1 | 1 | -2 | 0 | 0 | 0 | 1 | 0 | 2 |  | 0 | 2 | 318062624 | 1 | 2048 | 423 | 1 | 0 | 0 | 0 | 0 | 0 | 0 | 0 | 0 | 0 | 0 | 0 | 0 | 0 | 0 | 0 | 0 | 0 | 0 | 0 | 0 | 0 |  | 0 | 0 | 0.02 | 0 | 0 | 1 | 0 | 0 |  |  | 0 | 0 | 0 | 0 | 0 | 0 |  | 0 |  | 0
293 | 318060986 | 318062625 | 277560299 | 109 | 1 | 1 | 1 | 1-100-38 |  | Затраты труда рабочих (Средний разряд - 3,8) | 1191 | 1013 | чел.-ч. | чел.-ч. | 1 | 0 | -2012709214 | 20.24 | 0 | 0 | 0 | 467.28 | 0 | 0 | 0 | 467.28 | 1 | 1 | 1 | 1 | -2 | 0 | 0 | 1 | 1 | 0 | 20.24 |  | 1 | 2 | 318062637 | 1 | 0 | 424 | 1 | 0 | 0 | 0 | 0 | 0 | 0 | 0 | 0 | 0 | 0 | 9457.7472 | 20.24 | 0 | 1 | 0 | 0 | 0 | 9457.7472 | 20.24 | 0 | 1 | 94.58 | 0.2024 | 0 | 0.2024 | 467.28 | 467.28 | 1 | 9457.75 | 0 |  |  | 0 | 0 | 0 | 94.58 | 94.58 | 1 |  | 0 |  | 0
293 | 318060986 | 318062625 | 277560491 | 109 | 1 | 1 | 1 | 4-100-00 |  | Затраты труда машинистов | 1191 | 1013 | чел.-ч. | чел.-ч. | 1 | 0 | -1417349443 | 0.4 | 0 | 0 | 0 | 0 | 0 | 0 | 0 | 0 | 1 | 1 | 1 | 1 | -2 | 0 | 0 | 1 | 1 | 0 | 0.4 |  | 2 | 2 | 318062638 | 1 | 0 | 425 | 1 | 0 | 0 | 0 | 0 | 0 | 0 | 0 | 0 | 0 | 0 | 0 | 0 | 0 | 0 | 0 | 0 | 0 | 0 | 0 | 0 | 0 |  | 0 | 0 | 0.004 | 0 | 0 | 1 | 0 | 0 |  |  | 0 | 0 | 0 | 0 | 0 | 0 |  | 0 |  | 0
293 | 318060986 | 318062625 | 277944622 | 1 | 1 | 1 | 2 | 91.05.05-015 | ФСЭМ-2022, 91.05.05-015, приказ Минстроя России от 18.05.2022 г. № 378/пр | Краны на автомобильном ходу, грузоподъемность 16 т | 1368 | 1011 | маш.-ч | маш.-ч | 1 | 0 | -776243211 | 0.2 | 0 | 1472.33 | 642.06 | 0 | 0 | 1472.33 | 642.06 | 0 | 1 | 1 | 1 | 1 | -2 | 0 | 0 | 1 | 1 | 0 | 0.2 |  | 1 | 2 | 318062639 | 1 | 0 | 426 | 1 | 0 | 0 | 0 | 0 | 0 | 0 | 0 | 0 | 294.466 | 128.412 | 0 | 0 | 0.2 | 1 | 0 | 294.466 | 128.412 | 0 | 0 | 0.2 | 1 |  | 0 | 0.002 | 0.002 | 1472.33 | 1472.33 | 1 | 294.47 | 128.41 |  |  | 0 | 2.94 | 1.28 | 0 | 4.22 | 1 | 4-100-060 | 6 | чел.-ч. | 1
293 | 318060986 | 318062625 | 277944765 | 1 | 1 | 1 | 2 | 91.06.01-003 | ФСЭМ-2022, 91.06.01-003, приказ Минстроя России от 18.05.2022 г. № 378/пр | Домкраты гидравлические, грузоподъемность 63-100 т | 1368 | 1011 | маш.-ч | маш.-ч | 1 | 0 | -2097933609 | 4.67 | 0 | 2.35 | 0 | 0 | 0 | 1.75 | 0 | 0 | 1 | 1.34 | 1 | 1 | 2 | 0 | 0 | 1 | 1 | 0 | 4.67 |  | 1 | 2 | 318062640 | 1 | 0 | 427 | 1 | 0 | 0 | 0 | 0 | 0 | 0 | 0 | 0 | 8.1725 | 0 | 0 | 0 | 0 | 1 | 0 | 8.1725 | 0 | 0 | 0 | 0 | 1 |  | 0 | 0 | 0.0467 | 2.35 | 1.75 | 1.34 | 8.17 | 0 |  |  | 0 | 0.11 | 0 | 0 | 0.11 | 1 |  | 0 |  | 0
293 | 318060986 | 318062625 | 277944816 | 1 | 1 | 1 | 2 | 91.06.03-062 | ФСЭМ-2022, 91.06.03-062, приказ Минстроя России от 18.05.2022 г. № 378/пр | Лебедки электрические тяговым усилием до 31,39 кН (3,2 т) | 1368 | 1011 | маш.-ч | маш.-ч | 1 | 0 | -1009344388 | 4.67 | 0 | 17.34 | 0 | 0 | 0 | 13.44 | 0 | 0 | 1 | 1.29 | 1 | 1 | 2 | 0 | 0 | 1 | 1 | 0 | 4.67 |  | 1 | 2 | 318062641 | 1 | 0 | 428 | 1 | 0 | 0 | 0 | 0 | 0 | 0 | 0 | 0 | 62.7648 | 0 | 0 | 0 | 0 | 1 | 0 | 62.7648 | 0 | 0 | 0 | 0 | 1 |  | 0 | 0 | 0.0467 | 17.34 | 13.44 | 1.29 | 62.76 | 0 |  |  | 0 | 0.81 | 0 | 0 | 0.81 | 1 |  | 0 |  | 0
293 | 318060986 | 318062625 | 277945805 | 1 | 1 | 1 | 2 | 91.14.02-001 | ФСЭМ-2022 доп.7, 91.14.02-001, приказ Минстроя России от 02.08.2023 г. № 551/пр | Автомобили бортовые, грузоподъемность до 5 т | 1368 | 1011 | маш.-ч | маш.-ч | 1 | 0 | 721652621 | 0.2 | 0 | 544.7 | 477.98 | 0 | 0 | 544.7 | 477.98 | 0 | 1 | 1 | 1 | 1 | -2 | 0 | 0 | 1 | 1 | 0 | 0.2 |  | 1 | 2 | 318062642 | 1 | 0 | 429 | 1 | 0 | 0 | 0 | 0 | 0 | 0 | 0 | 0 | 108.94 | 95.596 | 0 | 0 | 0.2 | 1 | 0 | 108.94 | 95.596 | 0 | 0 | 0.2 | 1 |  | 0 | 0.002 | 0.002 | 544.7 | 544.7 | 1 | 108.94 | 95.6 |  |  | 0 | 1.09 | 0.96 | 0 | 2.05 | 1 | 4-100-040 | 4 | чел.-ч. | 1
293 | 318060986 | 318062625 | 277865783 | 1 | 1 | 1 | 3 | 01.7.06.07-0002 | ФСБЦ-2022, 01.7.06.07-0002, приказ Минстроя России от 18.05.2022 г. № 378/пр | Ленты монтажные из пластмассы для бандажирования проводов, скрепляются пластмассовыми кнопками, ширина 10 мм | 1302 | 1003 | 10 м | 10 м | 10 | 0 | 153135899 | 0 | 54.68 | 0 | 0 | 0 | 37.71 | 0 | 0 | 0 | 1.45 | 1 | 1 | 1 | 2 | 0 | 0 | 1 | 1 | 0 | 0.245 | )*0 | 0 | 2 | 318062643 | 1 | 0 | 430 | 1 | 0 | 0 | 0 | 0 | 0 | 0 | 0 | 9.239 | 0 | 0 | 0 | 0 | 0 | 1 | 0 | 0 | 0 | 0 | 0 | 0 | 0 |  | 0 | 0 | 0 | 54.68 | 37.71 | 1.45 | 0 | 0 |  |  | 0 | 0 | 0 | 0 | 0 | 0 |  | 0 |  | 0
293 | 318060986 | 318062625 | 277868351 | 1 | 1 | 1 | 3 | 01.7.15.14-0165 | ФСБЦ-2022 доп.2, 01.7.15.14-0165, приказ Минстроя России от 26.08.2022 г. № 703/пр | Шурупы самонарезающие стальные с полукруглой головкой и прямым шлицем, остроконечные, диаметр 4 мм, длина 40 мм | 1348 | 1009 | т | т | 1000 | 0 | -554657879 | 0 | 99190.96 | 0 | 0 | 0 | 99190.96 | 0 | 0 | 0 | 1 | 1 | 1 | 1 | 2 | 0 | 0 | 1 | 1 | 0 | 0.00011 | )*0 | 0 | 2 | 318062644 | 1 | 0 | 431 | 1 | 0 | 0 | 0 | 0 | 0 | 0 | 0 | 10.911 | 0 | 0 | 0 | 0 | 0 | 1 | 0 | 0 | 0 | 0 | 0 | 0 | 0 |  | 0 | 0 | 0 | 99190.96 | 99190.96 | 1 | 0 | 0 |  |  | 0 | 0 | 0 | 0 | 0 | 0 |  | 0 |  | 0
293 | 318060986 | 318062625 | 277881811 | 1 | 1 | 1 | 3 | 10.3.02.03-0011 | ФСБЦ-2022, 10.3.02.03-0011, приказ Минстроя России от 18.05.2022 г. № 378/пр | Припои оловянно-свинцовые бессурьмянистые, марка ПОС30 | 1346 | 1009 | кг | кг | 1 | 0 | 792997800 | 0 | 1499.09 | 0 | 0 | 0 | 931.11 | 0 | 0 | 0 | 1.61 | 1 | 1 | 1 | 2 | 0 | 0 | 1 | 1 | 0 | 0.25 | )*0 | 0 | 2 | 318062645 | 1 | 0 | 432 | 1 | 0 | 0 | 0 | 0 | 0 | 0 | 0 | 232.7775 | 0 | 0 | 0 | 0 | 0 | 1 | 0 | 0 | 0 | 0 | 0 | 0 | 0 |  | 0 | 0 | 0 | 1499.09 | 931.11 | 1.61 | 0 | 0 |  |  | 0 | 0 | 0 | 0 | 0 | 0 |  | 0 |  | 0
293 | 318060986 | 318062625 | 277896313 | 1 | 1 | 1 | 3 | 14.4.03.03-0002 | ФСБЦ-2022 доп.4, 14.4.03.03-0002, приказ Минстроя России от 27.12.2022 г. № 1133/пр | Лак битумный БТ-123 | 1348 | 1009 | т | т | 1000 | 0 | -1568086514 | 0 | 83525.12 | 0 | 0 | 0 | 82698.14 | 0 | 0 | 0 | 1.01 | 1 | 1 | 1 | 2 | 0 | 0 | 1 | 1 | 0 | 0.00072 | )*0 | 0 | 2 | 318062646 | 1 | 0 | 433 | 1 | 0 | 0 | 0 | 0 | 0 | 0 | 0 | 59.5427 | 0 | 0 | 0 | 0 | 0 | 1 | 0 | 0 | 0 | 0 | 0 | 0 | 0 |  | 0 | 0 | 0 | 83525.12 | 82698.14 | 1.01 | 0 | 0 |  |  | 0 | 0 | 0 | 0 | 0 | 0 |  | 0 |  | 0
293 | 318060986 | 318062625 | 277566433 | 109 | 1 | 1 | 3 | 421/пр_2020_п.75_пп.а |  | Сметная стоимость вспомогательных ненормируемых материальных ресурсов, не учтенная в сметной норме, 2% | 3277935 | 1013 | % | % | 1 | 0 | 274903907 | 2 | 0 | 0 | 0 | 0 | 0 | 0 | 0 | 0 | 1 | 1 | 1 | 1 | -2 | 0 | 0 | 0 | 1 | 0 | 2 |  | 0 | 2 | 318062647 | 1 | 2048 | 434 | 1 | 0 | 0 | 0 | 0 | 0 | 0 | 0 | 0 | 0 | 0 | 0 | 0 | 0 | 0 | 0 | 0 | 0 | 0 | 0 | 0 | 0 |  | 0 | 0 | 0.02 | 0 | 0 | 1 | 0 | 0 |  |  | 0 | 0 | 0 | 0 | 0 | 0 |  | 0 |  | 0
294 | 318060986 | 318062648 | 277560299 | 109 | 1 | 1 | 1 | 1-100-38 |  | Затраты труда рабочих (Средний разряд - 3,8) | 1191 | 1013 | чел.-ч. | чел.-ч. | 1 | 0 | -2012709214 | 8.904 | 0 | 0 | 0 | 467.28 | 0 | 0 | 0 | 467.28 | 1 | 1 | 1 | 1 | -2 | 0 | 0 | 1 | 1 | 0 | 29.68 | )*0,3 | 1 | 2 | 318062660 | 1 | 0 | 435 | 1 | 0 | 0 | 0 | 0 | 0 | 0 | 0 | 0 | 0 | 0 | 13868.8704 | 29.68 | 0 | 1 | 0 | 0 | 0 | 4160.6611 | 8.904 | 0 | 1 | 138.69 | 0.08904 | 0 | 0.08904 | 467.28 | 467.28 | 1 | 4160.661 | 0 |  |  | 0 | 0 | 0 | 41.61 | 41.61 | 1 |  | 0 |  | 0
294 | 318060986 | 318062648 | 277560491 | 109 | 1 | 1 | 1 | 4-100-00 |  | Затраты труда машинистов | 1191 | 1013 | чел.-ч. | чел.-ч. | 1 | 0 | -1417349443 | 0.12 | 0 | 0 | 0 | 0 | 0 | 0 | 0 | 0 | 1 | 1 | 1 | 1 | -2 | 0 | 0 | 1 | 1 | 0 | 0.4 | )*0,3 | 2 | 2 | 318062661 | 1 | 0 | 436 | 1 | 0 | 0 | 0 | 0 | 0 | 0 | 0 | 0 | 0 | 0 | 0 | 0 | 0 | 0 | 0 | 0 | 0 | 0 | 0 | 0 | 0 |  | 0 | 0 | 0.0012 | 0 | 0 | 1 | 0 | 0 |  |  | 0 | 0 | 0 | 0 | 0 | 0 |  | 0 |  | 0
294 | 318060986 | 318062648 | 277944622 | 1 | 1 | 1 | 2 | 91.05.05-015 | ФСЭМ-2022, 91.05.05-015, приказ Минстроя России от 18.05.2022 г. № 378/пр | Краны на автомобильном ходу, грузоподъемность 16 т | 1368 | 1011 | маш.-ч | маш.-ч | 1 | 0 | -776243211 | 0.06 | 0 | 1472.33 | 642.06 | 0 | 0 | 1472.33 | 642.06 | 0 | 1 | 1 | 1 | 1 | -2 | 0 | 0 | 1 | 1 | 0 | 0.2 | )*0,3 | 1 | 2 | 318062662 | 1 | 0 | 437 | 1 | 0 | 0 | 0 | 0 | 0 | 0 | 0 | 0 | 294.466 | 128.412 | 0 | 0 | 0.2 | 1 | 0 | 88.3398 | 38.5236 | 0 | 0 | 0.06 | 1 |  | 0 | 0.0006 | 0.0006 | 1472.33 | 1472.33 | 1 | 88.341 | 38.523 |  |  | 0 | 0.88 | 0.39 | 0 | 1.27 | 1 | 4-100-060 | 6 | чел.-ч. | 1
294 | 318060986 | 318062648 | 277944765 | 1 | 1 | 1 | 2 | 91.06.01-003 | ФСЭМ-2022, 91.06.01-003, приказ Минстроя России от 18.05.2022 г. № 378/пр | Домкраты гидравлические, грузоподъемность 63-100 т | 1368 | 1011 | маш.-ч | маш.-ч | 1 | 0 | -2097933609 | 2.07 | 0 | 2.35 | 0 | 0 | 0 | 1.75 | 0 | 0 | 1 | 1.34 | 1 | 1 | 2 | 0 | 0 | 1 | 1 | 0 | 6.9 | )*0,3 | 1 | 2 | 318062663 | 1 | 0 | 438 | 1 | 0 | 0 | 0 | 0 | 0 | 0 | 0 | 0 | 12.075 | 0 | 0 | 0 | 0 | 1 | 0 | 3.6225 | 0 | 0 | 0 | 0 | 1 |  | 0 | 0 | 0.0207 | 2.35 | 1.75 | 1.34 | 3.624 | 0 |  |  | 0 | 0.05 | 0 | 0 | 0.05 | 1 |  | 0 |  | 0
294 | 318060986 | 318062648 | 277944816 | 1 | 1 | 1 | 2 | 91.06.03-062 | ФСЭМ-2022, 91.06.03-062, приказ Минстроя России от 18.05.2022 г. № 378/пр | Лебедки электрические тяговым усилием до 31,39 кН (3,2 т) | 1368 | 1011 | маш.-ч | маш.-ч | 1 | 0 | -1009344388 | 2.07 | 0 | 17.34 | 0 | 0 | 0 | 13.44 | 0 | 0 | 1 | 1.29 | 1 | 1 | 2 | 0 | 0 | 1 | 1 | 0 | 6.9 | )*0,3 | 1 | 2 | 318062664 | 1 | 0 | 439 | 1 | 0 | 0 | 0 | 0 | 0 | 0 | 0 | 0 | 92.736 | 0 | 0 | 0 | 0 | 1 | 0 | 27.8208 | 0 | 0 | 0 | 0 | 1 |  | 0 | 0 | 0.0207 | 17.34 | 13.44 | 1.29 | 27.822 | 0 |  |  | 0 | 0.36 | 0 | 0 | 0.36 | 1 |  | 0 |  | 0
294 | 318060986 | 318062648 | 277945805 | 1 | 1 | 1 | 2 | 91.14.02-001 | ФСЭМ-2022 доп.7, 91.14.02-001, приказ Минстроя России от 02.08.2023 г. № 551/пр | Автомобили бортовые, грузоподъемность до 5 т | 1368 | 1011 | маш.-ч | маш.-ч | 1 | 0 | 721652621 | 0.06 | 0 | 544.7 | 477.98 | 0 | 0 | 544.7 | 477.98 | 0 | 1 | 1 | 1 | 1 | -2 | 0 | 0 | 1 | 1 | 0 | 0.2 | )*0,3 | 1 | 2 | 318062665 | 1 | 0 | 440 | 1 | 0 | 0 | 0 | 0 | 0 | 0 | 0 | 0 | 108.94 | 95.596 | 0 | 0 | 0.2 | 1 | 0 | 32.682 | 28.6788 | 0 | 0 | 0.06 | 1 |  | 0 | 0.0006 | 0.0006 | 544.7 | 544.7 | 1 | 32.682 | 28.68 |  |  | 0 | 0.33 | 0.29 | 0 | 0.62 | 1 | 4-100-040 | 4 | чел.-ч. | 1
294 | 318060986 | 318062648 | 277865783 | 1 | 1 | 1 | 3 | 01.7.06.07-0002 | ФСБЦ-2022, 01.7.06.07-0002, приказ Минстроя России от 18.05.2022 г. № 378/пр | Ленты монтажные из пластмассы для бандажирования проводов, скрепляются пластмассовыми кнопками, ширина 10 мм | 1302 | 1003 | 10 м | 10 м | 10 | 0 | 153135899 | 0 | 54.68 | 0 | 0 | 0 | 37.71 | 0 | 0 | 0 | 1.45 | 1 | 1 | 1 | 2 | 0 | 0 | 1 | 1 | 0 | 0.245 | )*0 | 0 | 2 | 318062666 | 1 | 0 | 441 | 1 | 0 | 0 | 0 | 0 | 0 | 0 | 0 | 9.239 | 0 | 0 | 0 | 0 | 0 | 1 | 0 | 0 | 0 | 0 | 0 | 0 | 0 |  | 0 | 0 | 0 | 54.68 | 37.71 | 1.45 | 0 | 0 |  |  | 0 | 0 | 0 | 0 | 0 | 0 |  | 0 |  | 0
294 | 318060986 | 318062648 | 277868351 | 1 | 1 | 1 | 3 | 01.7.15.14-0165 | ФСБЦ-2022 доп.2, 01.7.15.14-0165, приказ Минстроя России от 26.08.2022 г. № 703/пр | Шурупы самонарезающие стальные с полукруглой головкой и прямым шлицем, остроконечные, диаметр 4 мм, длина 40 мм | 1348 | 1009 | т | т | 1000 | 0 | -554657879 | 0 | 99190.96 | 0 | 0 | 0 | 99190.96 | 0 | 0 | 0 | 1 | 1 | 1 | 1 | 2 | 0 | 0 | 1 | 1 | 0 | 0.00062 | )*0 | 0 | 2 | 318062667 | 1 | 0 | 442 | 1 | 0 | 0 | 0 | 0 | 0 | 0 | 0 | 61.4984 | 0 | 0 | 0 | 0 | 0 | 1 | 0 | 0 | 0 | 0 | 0 | 0 | 0 |  | 0 | 0 | 0 | 99190.96 | 99190.96 | 1 | 0 | 0 |  |  | 0 | 0 | 0 | 0 | 0 | 0 |  | 0 |  | 0
294 | 318060986 | 318062648 | 277881811 | 1 | 1 | 1 | 3 | 10.3.02.03-0011 | ФСБЦ-2022, 10.3.02.03-0011, приказ Минстроя России от 18.05.2022 г. № 378/пр | Припои оловянно-свинцовые бессурьмянистые, марка ПОС30 | 1346 | 1009 | кг | кг | 1 | 0 | 792997800 | 0 | 1499.09 | 0 | 0 | 0 | 931.11 | 0 | 0 | 0 | 1.61 | 1 | 1 | 1 | 2 | 0 | 0 | 1 | 1 | 0 | 0.25 | )*0 | 0 | 2 | 318062668 | 1 | 0 | 443 | 1 | 0 | 0 | 0 | 0 | 0 | 0 | 0 | 232.7775 | 0 | 0 | 0 | 0 | 0 | 1 | 0 | 0 | 0 | 0 | 0 | 0 | 0 |  | 0 | 0 | 0 | 1499.09 | 931.11 | 1.61 | 0 | 0 |  |  | 0 | 0 | 0 | 0 | 0 | 0 |  | 0 |  | 0
294 | 318060986 | 318062648 | 277896313 | 1 | 1 | 1 | 3 | 14.4.03.03-0002 | ФСБЦ-2022 доп.4, 14.4.03.03-0002, приказ Минстроя России от 27.12.2022 г. № 1133/пр | Лак битумный БТ-123 | 1348 | 1009 | т | т | 1000 | 0 | -1568086514 | 0 | 83525.12 | 0 | 0 | 0 | 82698.14 | 0 | 0 | 0 | 1.01 | 1 | 1 | 1 | 2 | 0 | 0 | 1 | 1 | 0 | 0.00072 | )*0 | 0 | 2 | 318062669 | 1 | 0 | 444 | 1 | 0 | 0 | 0 | 0 | 0 | 0 | 0 | 59.5427 | 0 | 0 | 0 | 0 | 0 | 1 | 0 | 0 | 0 | 0 | 0 | 0 | 0 |  | 0 | 0 | 0 | 83525.12 | 82698.14 | 1.01 | 0 | 0 |  |  | 0 | 0 | 0 | 0 | 0 | 0 |  | 0 |  | 0
294 | 318060986 | 318062648 | 277566433 | 109 | 1 | 1 | 3 | 421/пр_2020_п.75_пп.а |  | Сметная стоимость вспомогательных ненормируемых материальных ресурсов, не учтенная в сметной норме, 2% | 3277935 | 1013 | % | % | 1 | 0 | 274903907 | 2 | 0 | 0 | 0 | 0 | 0 | 0 | 0 | 0 | 1 | 1 | 1 | 1 | -2 | 0 | 0 | 0 | 1 | 0 | 2 |  | 0 | 2 | 318062670 | 1 | 2048 | 445 | 1 | 0 | 0 | 0 | 0 | 0 | 0 | 0 | 0 | 0 | 0 | 0 | 0 | 0 | 0 | 0 | 0 | 0 | 0 | 0 | 0 | 0 |  | 0 | 0 | 0.02 | 0 | 0 | 1 | 0 | 0 |  |  | 0 | 0 | 0 | 0 | 0 | 0 |  | 0 |  | 0
295 | 318060986 | 318062671 | 277560299 | 109 | 1 | 1 | 1 | 1-100-38 |  | Затраты труда рабочих (Средний разряд - 3,8) | 1191 | 1013 | чел.-ч. | чел.-ч. | 1 | 0 | -2012709214 | 29.68 | 0 | 0 | 0 | 467.28 | 0 | 0 | 0 | 467.28 | 1 | 1 | 1 | 1 | -2 | 0 | 0 | 1 | 1 | 0 | 29.68 |  | 1 | 2 | 318062683 | 1 | 0 | 446 | 1 | 0 | 0 | 0 | 0 | 0 | 0 | 0 | 0 | 0 | 0 | 13868.8704 | 29.68 | 0 | 1 | 0 | 0 | 0 | 13868.8704 | 29.68 | 0 | 1 | 138.69 | 0.2968 | 0 | 0.2968 | 467.28 | 467.28 | 1 | 13868.87 | 0 |  |  | 0 | 0 | 0 | 138.69 | 138.69 | 1 |  | 0 |  | 0
295 | 318060986 | 318062671 | 277560491 | 109 | 1 | 1 | 1 | 4-100-00 |  | Затраты труда машинистов | 1191 | 1013 | чел.-ч. | чел.-ч. | 1 | 0 | -1417349443 | 0.4 | 0 | 0 | 0 | 0 | 0 | 0 | 0 | 0 | 1 | 1 | 1 | 1 | -2 | 0 | 0 | 1 | 1 | 0 | 0.4 |  | 2 | 2 | 318062684 | 1 | 0 | 447 | 1 | 0 | 0 | 0 | 0 | 0 | 0 | 0 | 0 | 0 | 0 | 0 | 0 | 0 | 0 | 0 | 0 | 0 | 0 | 0 | 0 | 0 |  | 0 | 0 | 0.004 | 0 | 0 | 1 | 0 | 0 |  |  | 0 | 0 | 0 | 0 | 0 | 0 |  | 0 |  | 0
295 | 318060986 | 318062671 | 277944622 | 1 | 1 | 1 | 2 | 91.05.05-015 | ФСЭМ-2022, 91.05.05-015, приказ Минстроя России от 18.05.2022 г. № 378/пр | Краны на автомобильном ходу, грузоподъемность 16 т | 1368 | 1011 | маш.-ч | маш.-ч | 1 | 0 | -776243211 | 0.2 | 0 | 1472.33 | 642.06 | 0 | 0 | 1472.33 | 642.06 | 0 | 1 | 1 | 1 | 1 | -2 | 0 | 0 | 1 | 1 | 0 | 0.2 |  | 1 | 2 | 318062685 | 1 | 0 | 448 | 1 | 0 | 0 | 0 | 0 | 0 | 0 | 0 | 0 | 294.466 | 128.412 | 0 | 0 | 0.2 | 1 | 0 | 294.466 | 128.412 | 0 | 0 | 0.2 | 1 |  | 0 | 0.002 | 0.002 | 1472.33 | 1472.33 | 1 | 294.47 | 128.41 |  |  | 0 | 2.94 | 1.28 | 0 | 4.22 | 1 | 4-100-060 | 6 | чел.-ч. | 1
295 | 318060986 | 318062671 | 277944765 | 1 | 1 | 1 | 2 | 91.06.01-003 | ФСЭМ-2022, 91.06.01-003, приказ Минстроя России от 18.05.2022 г. № 378/пр | Домкраты гидравлические, грузоподъемность 63-100 т | 1368 | 1011 | маш.-ч | маш.-ч | 1 | 0 | -2097933609 | 6.9 | 0 | 2.35 | 0 | 0 | 0 | 1.75 | 0 | 0 | 1 | 1.34 | 1 | 1 | 2 | 0 | 0 | 1 | 1 | 0 | 6.9 |  | 1 | 2 | 318062686 | 1 | 0 | 449 | 1 | 0 | 0 | 0 | 0 | 0 | 0 | 0 | 0 | 12.075 | 0 | 0 | 0 | 0 | 1 | 0 | 12.075 | 0 | 0 | 0 | 0 | 1 |  | 0 | 0 | 0.069 | 2.35 | 1.75 | 1.34 | 12.08 | 0 |  |  | 0 | 0.16 | 0 | 0 | 0.16 | 1 |  | 0 |  | 0
295 | 318060986 | 318062671 | 277944816 | 1 | 1 | 1 | 2 | 91.06.03-062 | ФСЭМ-2022, 91.06.03-062, приказ Минстроя России от 18.05.2022 г. № 378/пр | Лебедки электрические тяговым усилием до 31,39 кН (3,2 т) | 1368 | 1011 | маш.-ч | маш.-ч | 1 | 0 | -1009344388 | 6.9 | 0 | 17.34 | 0 | 0 | 0 | 13.44 | 0 | 0 | 1 | 1.29 | 1 | 1 | 2 | 0 | 0 | 1 | 1 | 0 | 6.9 |  | 1 | 2 | 318062687 | 1 | 0 | 450 | 1 | 0 | 0 | 0 | 0 | 0 | 0 | 0 | 0 | 92.736 | 0 | 0 | 0 | 0 | 1 | 0 | 92.736 | 0 | 0 | 0 | 0 | 1 |  | 0 | 0 | 0.069 | 17.34 | 13.44 | 1.29 | 92.74 | 0 |  |  | 0 | 1.2 | 0 | 0 | 1.2 | 1 |  | 0 |  | 0
295 | 318060986 | 318062671 | 277945805 | 1 | 1 | 1 | 2 | 91.14.02-001 | ФСЭМ-2022 доп.7, 91.14.02-001, приказ Минстроя России от 02.08.2023 г. № 551/пр | Автомобили бортовые, грузоподъемность до 5 т | 1368 | 1011 | маш.-ч | маш.-ч | 1 | 0 | 721652621 | 0.2 | 0 | 544.7 | 477.98 | 0 | 0 | 544.7 | 477.98 | 0 | 1 | 1 | 1 | 1 | -2 | 0 | 0 | 1 | 1 | 0 | 0.2 |  | 1 | 2 | 318062688 | 1 | 0 | 451 | 1 | 0 | 0 | 0 | 0 | 0 | 0 | 0 | 0 | 108.94 | 95.596 | 0 | 0 | 0.2 | 1 | 0 | 108.94 | 95.596 | 0 | 0 | 0.2 | 1 |  | 0 | 0.002 | 0.002 | 544.7 | 544.7 | 1 | 108.94 | 95.6 |  |  | 0 | 1.09 | 0.96 | 0 | 2.05 | 1 | 4-100-040 | 4 | чел.-ч. | 1
295 | 318060986 | 318062671 | 277865783 | 1 | 1 | 1 | 3 | 01.7.06.07-0002 | ФСБЦ-2022, 01.7.06.07-0002, приказ Минстроя России от 18.05.2022 г. № 378/пр | Ленты монтажные из пластмассы для бандажирования проводов, скрепляются пластмассовыми кнопками, ширина 10 мм | 1302 | 1003 | 10 м | 10 м | 10 | 0 | 153135899 | 0 | 54.68 | 0 | 0 | 0 | 37.71 | 0 | 0 | 0 | 1.45 | 1 | 1 | 1 | 2 | 0 | 0 | 1 | 1 | 0 | 0.245 | )*0 | 0 | 2 | 318062689 | 1 | 0 | 452 | 1 | 0 | 0 | 0 | 0 | 0 | 0 | 0 | 9.239 | 0 | 0 | 0 | 0 | 0 | 1 | 0 | 0 | 0 | 0 | 0 | 0 | 0 |  | 0 | 0 | 0 | 54.68 | 37.71 | 1.45 | 0 | 0 |  |  | 0 | 0 | 0 | 0 | 0 | 0 |  | 0 |  | 0
295 | 318060986 | 318062671 | 277868351 | 1 | 1 | 1 | 3 | 01.7.15.14-0165 | ФСБЦ-2022 доп.2, 01.7.15.14-0165, приказ Минстроя России от 26.08.2022 г. № 703/пр | Шурупы самонарезающие стальные с полукруглой головкой и прямым шлицем, остроконечные, диаметр 4 мм, длина 40 мм | 1348 | 1009 | т | т | 1000 | 0 | -554657879 | 0 | 99190.96 | 0 | 0 | 0 | 99190.96 | 0 | 0 | 0 | 1 | 1 | 1 | 1 | 2 | 0 | 0 | 1 | 1 | 0 | 0.00062 | )*0 | 0 | 2 | 318062690 | 1 | 0 | 453 | 1 | 0 | 0 | 0 | 0 | 0 | 0 | 0 | 61.4984 | 0 | 0 | 0 | 0 | 0 | 1 | 0 | 0 | 0 | 0 | 0 | 0 | 0 |  | 0 | 0 | 0 | 99190.96 | 99190.96 | 1 | 0 | 0 |  |  | 0 | 0 | 0 | 0 | 0 | 0 |  | 0 |  | 0
295 | 318060986 | 318062671 | 277881811 | 1 | 1 | 1 | 3 | 10.3.02.03-0011 | ФСБЦ-2022, 10.3.02.03-0011, приказ Минстроя России от 18.05.2022 г. № 378/пр | Припои оловянно-свинцовые бессурьмянистые, марка ПОС30 | 1346 | 1009 | кг | кг | 1 | 0 | 792997800 | 0 | 1499.09 | 0 | 0 | 0 | 931.11 | 0 | 0 | 0 | 1.61 | 1 | 1 | 1 | 2 | 0 | 0 | 1 | 1 | 0 | 0.25 | )*0 | 0 | 2 | 318062691 | 1 | 0 | 454 | 1 | 0 | 0 | 0 | 0 | 0 | 0 | 0 | 232.7775 | 0 | 0 | 0 | 0 | 0 | 1 | 0 | 0 | 0 | 0 | 0 | 0 | 0 |  | 0 | 0 | 0 | 1499.09 | 931.11 | 1.61 | 0 | 0 |  |  | 0 | 0 | 0 | 0 | 0 | 0 |  | 0 |  | 0
295 | 318060986 | 318062671 | 277896313 | 1 | 1 | 1 | 3 | 14.4.03.03-0002 | ФСБЦ-2022 доп.4, 14.4.03.03-0002, приказ Минстроя России от 27.12.2022 г. № 1133/пр | Лак битумный БТ-123 | 1348 | 1009 | т | т | 1000 | 0 | -1568086514 | 0 | 83525.12 | 0 | 0 | 0 | 82698.14 | 0 | 0 | 0 | 1.01 | 1 | 1 | 1 | 2 | 0 | 0 | 1 | 1 | 0 | 0.00072 | )*0 | 0 | 2 | 318062692 | 1 | 0 | 455 | 1 | 0 | 0 | 0 | 0 | 0 | 0 | 0 | 59.5427 | 0 | 0 | 0 | 0 | 0 | 1 | 0 | 0 | 0 | 0 | 0 | 0 | 0 |  | 0 | 0 | 0 | 83525.12 | 82698.14 | 1.01 | 0 | 0 |  |  | 0 | 0 | 0 | 0 | 0 | 0 |  | 0 |  | 0
295 | 318060986 | 318062671 | 277566433 | 109 | 1 | 1 | 3 | 421/пр_2020_п.75_пп.а |  | Сметная стоимость вспомогательных ненормируемых материальных ресурсов, не учтенная в сметной норме, 2% | 3277935 | 1013 | % | % | 1 | 0 | 274903907 | 2 | 0 | 0 | 0 | 0 | 0 | 0 | 0 | 0 | 1 | 1 | 1 | 1 | -2 | 0 | 0 | 0 | 1 | 0 | 2 |  | 0 | 2 | 318062693 | 1 | 2048 | 456 | 1 | 0 | 0 | 0 | 0 | 0 | 0 | 0 | 0 | 0 | 0 | 0 | 0 | 0 | 0 | 0 | 0 | 0 | 0 | 0 | 0 | 0 |  | 0 | 0 | 0.02 | 0 | 0 | 1 | 0 | 0 |  |  | 0 | 0 | 0 | 0 | 0 | 0 |  | 0 |  | 0
296 | 318060986 | 318062694 | 277560299 | 109 | 1 | 1 | 1 | 1-100-38 |  | Затраты труда рабочих (Средний разряд - 3,8) | 1191 | 1013 | чел.-ч. | чел.-ч. | 1 | 0 | -2012709214 | 6.912 | 0 | 0 | 0 | 467.28 | 0 | 0 | 0 | 467.28 | 1 | 1 | 1 | 1 | -2 | 0 | 0 | 1 | 1 | 0 | 23.04 | )*0,3 | 1 | 2 | 318062705 | 1 | 0 | 457 | 1 | 0 | 0 | 0 | 0 | 0 | 0 | 0 | 0 | 0 | 0 | 10766.1312 | 23.04 | 0 | 1 | 0 | 0 | 0 | 3229.8394 | 6.912 | 0 | 1 | 107.66 | 0.06912 | 0 | 0.06912 | 467.28 | 467.28 | 1 | 3229.839 | 0 |  |  | 0 | 0 | 0 | 32.3 | 32.3 | 1 |  | 0 |  | 0
296 | 318060986 | 318062694 | 277560491 | 109 | 1 | 1 | 1 | 4-100-00 |  | Затраты труда машинистов | 1191 | 1013 | чел.-ч. | чел.-ч. | 1 | 0 | -1417349443 | 0.12 | 0 | 0 | 0 | 0 | 0 | 0 | 0 | 0 | 1 | 1 | 1 | 1 | -2 | 0 | 0 | 1 | 1 | 0 | 0.4 | )*0,3 | 2 | 2 | 318062706 | 1 | 0 | 458 | 1 | 0 | 0 | 0 | 0 | 0 | 0 | 0 | 0 | 0 | 0 | 0 | 0 | 0 | 0 | 0 | 0 | 0 | 0 | 0 | 0 | 0 |  | 0 | 0 | 0.0012 | 0 | 0 | 1 | 0 | 0 |  |  | 0 | 0 | 0 | 0 | 0 | 0 |  | 0 |  | 0
296 | 318060986 | 318062694 | 277944622 | 1 | 1 | 1 | 2 | 91.05.05-015 | ФСЭМ-2022, 91.05.05-015, приказ Минстроя России от 18.05.2022 г. № 378/пр | Краны на автомобильном ходу, грузоподъемность 16 т | 1368 | 1011 | маш.-ч | маш.-ч | 1 | 0 | -776243211 | 0.06 | 0 | 1472.33 | 642.06 | 0 | 0 | 1472.33 | 642.06 | 0 | 1 | 1 | 1 | 1 | -2 | 0 | 0 | 1 | 1 | 0 | 0.2 | )*0,3 | 1 | 2 | 318062707 | 1 | 0 | 459 | 1 | 0 | 0 | 0 | 0 | 0 | 0 | 0 | 0 | 294.466 | 128.412 | 0 | 0 | 0.2 | 1 | 0 | 88.3398 | 38.5236 | 0 | 0 | 0.06 | 1 |  | 0 | 0.0006 | 0.0006 | 1472.33 | 1472.33 | 1 | 88.341 | 38.523 |  |  | 0 | 0.88 | 0.39 | 0 | 1.27 | 1 | 4-100-060 | 6 | чел.-ч. | 1
296 | 318060986 | 318062694 | 277944765 | 1 | 1 | 1 | 2 | 91.06.01-003 | ФСЭМ-2022, 91.06.01-003, приказ Минстроя России от 18.05.2022 г. № 378/пр | Домкраты гидравлические, грузоподъемность 63-100 т | 1368 | 1011 | маш.-ч | маш.-ч | 1 | 0 | -2097933609 | 1.542 | 0 | 2.35 | 0 | 0 | 0 | 1.75 | 0 | 0 | 1 | 1.34 | 1 | 1 | 2 | 0 | 0 | 1 | 1 | 0 | 5.14 | )*0,3 | 1 | 2 | 318062708 | 1 | 0 | 460 | 1 | 0 | 0 | 0 | 0 | 0 | 0 | 0 | 0 | 8.995 | 0 | 0 | 0 | 0 | 1 | 0 | 2.6985 | 0 | 0 | 0 | 0 | 1 |  | 0 | 0 | 0.01542 | 2.35 | 1.75 | 1.34 | 2.7 | 0 |  |  | 0 | 0.04 | 0 | 0 | 0.04 | 1 |  | 0 |  | 0
296 | 318060986 | 318062694 | 277944816 | 1 | 1 | 1 | 2 | 91.06.03-062 | ФСЭМ-2022, 91.06.03-062, приказ Минстроя России от 18.05.2022 г. № 378/пр | Лебедки электрические тяговым усилием до 31,39 кН (3,2 т) | 1368 | 1011 | маш.-ч | маш.-ч | 1 | 0 | -1009344388 | 1.542 | 0 | 17.34 | 0 | 0 | 0 | 13.44 | 0 | 0 | 1 | 1.29 | 1 | 1 | 2 | 0 | 0 | 1 | 1 | 0 | 5.14 | )*0,3 | 1 | 2 | 318062709 | 1 | 0 | 461 | 1 | 0 | 0 | 0 | 0 | 0 | 0 | 0 | 0 | 69.0816 | 0 | 0 | 0 | 0 | 1 | 0 | 20.7245 | 0 | 0 | 0 | 0 | 1 |  | 0 | 0 | 0.01542 | 17.34 | 13.44 | 1.29 | 20.724 | 0 |  |  | 0 | 0.27 | 0 | 0 | 0.27 | 1 |  | 0 |  | 0
296 | 318060986 | 318062694 | 277945805 | 1 | 1 | 1 | 2 | 91.14.02-001 | ФСЭМ-2022 доп.7, 91.14.02-001, приказ Минстроя России от 02.08.2023 г. № 551/пр | Автомобили бортовые, грузоподъемность до 5 т | 1368 | 1011 | маш.-ч | маш.-ч | 1 | 0 | 721652621 | 0.06 | 0 | 544.7 | 477.98 | 0 | 0 | 544.7 | 477.98 | 0 | 1 | 1 | 1 | 1 | -2 | 0 | 0 | 1 | 1 | 0 | 0.2 | )*0,3 | 1 | 2 | 318062710 | 1 | 0 | 462 | 1 | 0 | 0 | 0 | 0 | 0 | 0 | 0 | 0 | 108.94 | 95.596 | 0 | 0 | 0.2 | 1 | 0 | 32.682 | 28.6788 | 0 | 0 | 0.06 | 1 |  | 0 | 0.0006 | 0.0006 | 544.7 | 544.7 | 1 | 32.682 | 28.68 |  |  | 0 | 0.33 | 0.29 | 0 | 0.62 | 1 | 4-100-040 | 4 | чел.-ч. | 1
296 | 318060986 | 318062694 | 277865783 | 1 | 1 | 1 | 3 | 01.7.06.07-0002 | ФСБЦ-2022, 01.7.06.07-0002, приказ Минстроя России от 18.05.2022 г. № 378/пр | Ленты монтажные из пластмассы для бандажирования проводов, скрепляются пластмассовыми кнопками, ширина 10 мм | 1302 | 1003 | 10 м | 10 м | 10 | 0 | 153135899 | 0 | 54.68 | 0 | 0 | 0 | 37.71 | 0 | 0 | 0 | 1.45 | 1 | 1 | 1 | 2 | 0 | 0 | 1 | 1 | 0 | 0.096 | )*0 | 0 | 2 | 318062711 | 1 | 0 | 463 | 1 | 0 | 0 | 0 | 0 | 0 | 0 | 0 | 3.6202 | 0 | 0 | 0 | 0 | 0 | 1 | 0 | 0 | 0 | 0 | 0 | 0 | 0 |  | 0 | 0 | 0 | 54.68 | 37.71 | 1.45 | 0 | 0 |  |  | 0 | 0 | 0 | 0 | 0 | 0 |  | 0 |  | 0
296 | 318060986 | 318062694 | 277881811 | 1 | 1 | 1 | 3 | 10.3.02.03-0011 | ФСБЦ-2022, 10.3.02.03-0011, приказ Минстроя России от 18.05.2022 г. № 378/пр | Припои оловянно-свинцовые бессурьмянистые, марка ПОС30 | 1346 | 1009 | кг | кг | 1 | 0 | 792997800 | 0 | 1499.09 | 0 | 0 | 0 | 931.11 | 0 | 0 | 0 | 1.61 | 1 | 1 | 1 | 2 | 0 | 0 | 1 | 1 | 0 | 0.5 | )*0 | 0 | 2 | 318062712 | 1 | 0 | 464 | 1 | 0 | 0 | 0 | 0 | 0 | 0 | 0 | 465.555 | 0 | 0 | 0 | 0 | 0 | 1 | 0 | 0 | 0 | 0 | 0 | 0 | 0 |  | 0 | 0 | 0 | 1499.09 | 931.11 | 1.61 | 0 | 0 |  |  | 0 | 0 | 0 | 0 | 0 | 0 |  | 0 |  | 0
296 | 318060986 | 318062694 | 277896313 | 1 | 1 | 1 | 3 | 14.4.03.03-0002 | ФСБЦ-2022 доп.4, 14.4.03.03-0002, приказ Минстроя России от 27.12.2022 г. № 1133/пр | Лак битумный БТ-123 | 1348 | 1009 | т | т | 1000 | 0 | -1568086514 | 0 | 83525.12 | 0 | 0 | 0 | 82698.14 | 0 | 0 | 0 | 1.01 | 1 | 1 | 1 | 2 | 0 | 0 | 1 | 1 | 0 | 6e-05 | )*0 | 0 | 2 | 318062713 | 1 | 0 | 465 | 1 | 0 | 0 | 0 | 0 | 0 | 0 | 0 | 4.9619 | 0 | 0 | 0 | 0 | 0 | 1 | 0 | 0 | 0 | 0 | 0 | 0 | 0 |  | 0 | 0 | 0 | 83525.12 | 82698.14 | 1.01 | 0 | 0 |  |  | 0 | 0 | 0 | 0 | 0 | 0 |  | 0 |  | 0
296 | 318060986 | 318062694 | 277566433 | 109 | 1 | 1 | 3 | 421/пр_2020_п.75_пп.а |  | Сметная стоимость вспомогательных ненормируемых материальных ресурсов, не учтенная в сметной норме, 2% | 3277935 | 1013 | % | % | 1 | 0 | 274903907 | 2 | 0 | 0 | 0 | 0 | 0 | 0 | 0 | 0 | 1 | 1 | 1 | 1 | -2 | 0 | 0 | 0 | 1 | 0 | 2 |  | 0 | 2 | 318062714 | 1 | 2048 | 466 | 1 | 0 | 0 | 0 | 0 | 0 | 0 | 0 | 0 | 0 | 0 | 0 | 0 | 0 | 0 | 0 | 0 | 0 | 0 | 0 | 0 | 0 |  | 0 | 0 | 0.02 | 0 | 0 | 1 | 0 | 0 |  |  | 0 | 0 | 0 | 0 | 0 | 0 |  | 0 |  | 0
297 | 318060986 | 318062715 | 277560299 | 109 | 1 | 1 | 1 | 1-100-38 |  | Затраты труда рабочих (Средний разряд - 3,8) | 1191 | 1013 | чел.-ч. | чел.-ч. | 1 | 0 | -2012709214 | 23.04 | 0 | 0 | 0 | 467.28 | 0 | 0 | 0 | 467.28 | 1 | 1 | 1 | 1 | -2 | 0 | 0 | 1 | 1 | 0 | 23.04 |  | 1 | 2 | 318062726 | 1 | 0 | 467 | 1 | 0 | 0 | 0 | 0 | 0 | 0 | 0 | 0 | 0 | 0 | 10766.1312 | 23.04 | 0 | 1 | 0 | 0 | 0 | 10766.1312 | 23.04 | 0 | 1 | 107.66 | 0.2304 | 0 | 0.2304 | 467.28 | 467.28 | 1 | 10766.13 | 0 |  |  | 0 | 0 | 0 | 107.66 | 107.66 | 1 |  | 0 |  | 0
297 | 318060986 | 318062715 | 277560491 | 109 | 1 | 1 | 1 | 4-100-00 |  | Затраты труда машинистов | 1191 | 1013 | чел.-ч. | чел.-ч. | 1 | 0 | -1417349443 | 0.4 | 0 | 0 | 0 | 0 | 0 | 0 | 0 | 0 | 1 | 1 | 1 | 1 | -2 | 0 | 0 | 1 | 1 | 0 | 0.4 |  | 2 | 2 | 318062727 | 1 | 0 | 468 | 1 | 0 | 0 | 0 | 0 | 0 | 0 | 0 | 0 | 0 | 0 | 0 | 0 | 0 | 0 | 0 | 0 | 0 | 0 | 0 | 0 | 0 |  | 0 | 0 | 0.004 | 0 | 0 | 1 | 0 | 0 |  |  | 0 | 0 | 0 | 0 | 0 | 0 |  | 0 |  | 0
297 | 318060986 | 318062715 | 277944622 | 1 | 1 | 1 | 2 | 91.05.05-015 | ФСЭМ-2022, 91.05.05-015, приказ Минстроя России от 18.05.2022 г. № 378/пр | Краны на автомобильном ходу, грузоподъемность 16 т | 1368 | 1011 | маш.-ч | маш.-ч | 1 | 0 | -776243211 | 0.2 | 0 | 1472.33 | 642.06 | 0 | 0 | 1472.33 | 642.06 | 0 | 1 | 1 | 1 | 1 | -2 | 0 | 0 | 1 | 1 | 0 | 0.2 |  | 1 | 2 | 318062728 | 1 | 0 | 469 | 1 | 0 | 0 | 0 | 0 | 0 | 0 | 0 | 0 | 294.466 | 128.412 | 0 | 0 | 0.2 | 1 | 0 | 294.466 | 128.412 | 0 | 0 | 0.2 | 1 |  | 0 | 0.002 | 0.002 | 1472.33 | 1472.33 | 1 | 294.47 | 128.41 |  |  | 0 | 2.94 | 1.28 | 0 | 4.22 | 1 | 4-100-060 | 6 | чел.-ч. | 1
297 | 318060986 | 318062715 | 277944765 | 1 | 1 | 1 | 2 | 91.06.01-003 | ФСЭМ-2022, 91.06.01-003, приказ Минстроя России от 18.05.2022 г. № 378/пр | Домкраты гидравлические, грузоподъемность 63-100 т | 1368 | 1011 | маш.-ч | маш.-ч | 1 | 0 | -2097933609 | 5.14 | 0 | 2.35 | 0 | 0 | 0 | 1.75 | 0 | 0 | 1 | 1.34 | 1 | 1 | 2 | 0 | 0 | 1 | 1 | 0 | 5.14 |  | 1 | 2 | 318062729 | 1 | 0 | 470 | 1 | 0 | 0 | 0 | 0 | 0 | 0 | 0 | 0 | 8.995 | 0 | 0 | 0 | 0 | 1 | 0 | 8.995 | 0 | 0 | 0 | 0 | 1 |  | 0 | 0 | 0.0514 | 2.35 | 1.75 | 1.34 | 9 | 0 |  |  | 0 | 0.12 | 0 | 0 | 0.12 | 1 |  | 0 |  | 0
297 | 318060986 | 318062715 | 277944816 | 1 | 1 | 1 | 2 | 91.06.03-062 | ФСЭМ-2022, 91.06.03-062, приказ Минстроя России от 18.05.2022 г. № 378/пр | Лебедки электрические тяговым усилием до 31,39 кН (3,2 т) | 1368 | 1011 | маш.-ч | маш.-ч | 1 | 0 | -1009344388 | 5.14 | 0 | 17.34 | 0 | 0 | 0 | 13.44 | 0 | 0 | 1 | 1.29 | 1 | 1 | 2 | 0 | 0 | 1 | 1 | 0 | 5.14 |  | 1 | 2 | 318062730 | 1 | 0 | 471 | 1 | 0 | 0 | 0 | 0 | 0 | 0 | 0 | 0 | 69.0816 | 0 | 0 | 0 | 0 | 1 | 0 | 69.0816 | 0 | 0 | 0 | 0 | 1 |  | 0 | 0 | 0.0514 | 17.34 | 13.44 | 1.29 | 69.08 | 0 |  |  | 0 | 0.89 | 0 | 0 | 0.89 | 1 |  | 0 |  | 0
297 | 318060986 | 318062715 | 277945805 | 1 | 1 | 1 | 2 | 91.14.02-001 | ФСЭМ-2022 доп.7, 91.14.02-001, приказ Минстроя России от 02.08.2023 г. № 551/пр | Автомобили бортовые, грузоподъемность до 5 т | 1368 | 1011 | маш.-ч | маш.-ч | 1 | 0 | 721652621 | 0.2 | 0 | 544.7 | 477.98 | 0 | 0 | 544.7 | 477.98 | 0 | 1 | 1 | 1 | 1 | -2 | 0 | 0 | 1 | 1 | 0 | 0.2 |  | 1 | 2 | 318062731 | 1 | 0 | 472 | 1 | 0 | 0 | 0 | 0 | 0 | 0 | 0 | 0 | 108.94 | 95.596 | 0 | 0 | 0.2 | 1 | 0 | 108.94 | 95.596 | 0 | 0 | 0.2 | 1 |  | 0 | 0.002 | 0.002 | 544.7 | 544.7 | 1 | 108.94 | 95.6 |  |  | 0 | 1.09 | 0.96 | 0 | 2.05 | 1 | 4-100-040 | 4 | чел.-ч. | 1
297 | 318060986 | 318062715 | 277865783 | 1 | 1 | 1 | 3 | 01.7.06.07-0002 | ФСБЦ-2022, 01.7.06.07-0002, приказ Минстроя России от 18.05.2022 г. № 378/пр | Ленты монтажные из пластмассы для бандажирования проводов, скрепляются пластмассовыми кнопками, ширина 10 мм | 1302 | 1003 | 10 м | 10 м | 10 | 0 | 153135899 | 0 | 54.68 | 0 | 0 | 0 | 37.71 | 0 | 0 | 0 | 1.45 | 1 | 1 | 1 | 2 | 0 | 0 | 1 | 1 | 0 | 0.096 | )*0 | 0 | 2 | 318062732 | 1 | 0 | 473 | 1 | 0 | 0 | 0 | 0 | 0 | 0 | 0 | 3.6202 | 0 | 0 | 0 | 0 | 0 | 1 | 0 | 0 | 0 | 0 | 0 | 0 | 0 |  | 0 | 0 | 0 | 54.68 | 37.71 | 1.45 | 0 | 0 |  |  | 0 | 0 | 0 | 0 | 0 | 0 |  | 0 |  | 0
297 | 318060986 | 318062715 | 277881811 | 1 | 1 | 1 | 3 | 10.3.02.03-0011 | ФСБЦ-2022, 10.3.02.03-0011, приказ Минстроя России от 18.05.2022 г. № 378/пр | Припои оловянно-свинцовые бессурьмянистые, марка ПОС30 | 1346 | 1009 | кг | кг | 1 | 0 | 792997800 | 0 | 1499.09 | 0 | 0 | 0 | 931.11 | 0 | 0 | 0 | 1.61 | 1 | 1 | 1 | 2 | 0 | 0 | 1 | 1 | 0 | 0.5 | )*0 | 0 | 2 | 318062733 | 1 | 0 | 474 | 1 | 0 | 0 | 0 | 0 | 0 | 0 | 0 | 465.555 | 0 | 0 | 0 | 0 | 0 | 1 | 0 | 0 | 0 | 0 | 0 | 0 | 0 |  | 0 | 0 | 0 | 1499.09 | 931.11 | 1.61 | 0 | 0 |  |  | 0 | 0 | 0 | 0 | 0 | 0 |  | 0 |  | 0
297 | 318060986 | 318062715 | 277896313 | 1 | 1 | 1 | 3 | 14.4.03.03-0002 | ФСБЦ-2022 доп.4, 14.4.03.03-0002, приказ Минстроя России от 27.12.2022 г. № 1133/пр | Лак битумный БТ-123 | 1348 | 1009 | т | т | 1000 | 0 | -1568086514 | 0 | 83525.12 | 0 | 0 | 0 | 82698.14 | 0 | 0 | 0 | 1.01 | 1 | 1 | 1 | 2 | 0 | 0 | 1 | 1 | 0 | 6e-05 | )*0 | 0 | 2 | 318062734 | 1 | 0 | 475 | 1 | 0 | 0 | 0 | 0 | 0 | 0 | 0 | 4.9619 | 0 | 0 | 0 | 0 | 0 | 1 | 0 | 0 | 0 | 0 | 0 | 0 | 0 |  | 0 | 0 | 0 | 83525.12 | 82698.14 | 1.01 | 0 | 0 |  |  | 0 | 0 | 0 | 0 | 0 | 0 |  | 0 |  | 0
297 | 318060986 | 318062715 | 277566433 | 109 | 1 | 1 | 3 | 421/пр_2020_п.75_пп.а |  | Сметная стоимость вспомогательных ненормируемых материальных ресурсов, не учтенная в сметной норме, 2% | 3277935 | 1013 | % | % | 1 | 0 | 274903907 | 2 | 0 | 0 | 0 | 0 | 0 | 0 | 0 | 0 | 1 | 1 | 1 | 1 | -2 | 0 | 0 | 0 | 1 | 0 | 2 |  | 0 | 2 | 318062735 | 1 | 2048 | 476 | 1 | 0 | 0 | 0 | 0 | 0 | 0 | 0 | 0 | 0 | 0 | 0 | 0 | 0 | 0 | 0 | 0 | 0 | 0 | 0 | 0 | 0 |  | 0 | 0 | 0.02 | 0 | 0 | 1 | 0 | 0 |  |  | 0 | 0 | 0 | 0 | 0 | 0 |  | 0 |  | 0
299 | 318060986 | 318062737 | 277560299 | 109 | 1 | 1 | 1 | 1-100-38 |  | Затраты труда рабочих (Средний разряд - 3,8) | 1191 | 1013 | чел.-ч. | чел.-ч. | 1 | 0 | -2012709214 | 5.28 | 0 | 0 | 0 | 467.28 | 0 | 0 | 0 | 467.28 | 1 | 1 | 1 | 1 | -2 | 0 | 0 | 1 | 1 | 0 | 17.6 | )*0,3 | 1 | 2 | 318062750 | 1 | 0 | 477 | 1 | 0 | 0 | 0 | 0 | 0 | 0 | 0 | 0 | 0 | 0 | 8224.128 | 17.6 | 0 | 1 | 0 | 0 | 0 | 2467.2384 | 5.28 | 0 | 1 | 82.24 | 0.0528 | 0 | 0.0528 | 467.28 | 467.28 | 1 | 2467.239 | 0 |  |  | 0 | 0 | 0 | 24.67 | 24.67 | 1 |  | 0 |  | 0
299 | 318060986 | 318062737 | 277560491 | 109 | 1 | 1 | 1 | 4-100-00 |  | Затраты труда машинистов | 1191 | 1013 | чел.-ч. | чел.-ч. | 1 | 0 | -1417349443 | 1.164 | 0 | 0 | 0 | 0 | 0 | 0 | 0 | 0 | 1 | 1 | 1 | 1 | -2 | 0 | 0 | 1 | 1 | 0 | 3.88 | )*0,3 | 2 | 2 | 318062751 | 1 | 0 | 478 | 1 | 0 | 0 | 0 | 0 | 0 | 0 | 0 | 0 | 0 | 0 | 0 | 0 | 0 | 0 | 0 | 0 | 0 | 0 | 0 | 0 | 0 |  | 0 | 0 | 0.01164 | 0 | 0 | 1 | 0 | 0 |  |  | 0 | 0 | 0 | 0 | 0 | 0 |  | 0 |  | 0
299 | 318060986 | 318062737 | 277944622 | 1 | 1 | 1 | 2 | 91.05.05-015 | ФСЭМ-2022, 91.05.05-015, приказ Минстроя России от 18.05.2022 г. № 378/пр | Краны на автомобильном ходу, грузоподъемность 16 т | 1368 | 1011 | маш.-ч | маш.-ч | 1 | 0 | -776243211 | 0.582 | 0 | 1472.33 | 642.06 | 0 | 0 | 1472.33 | 642.06 | 0 | 1 | 1 | 1 | 1 | -2 | 0 | 0 | 1 | 1 | 0 | 1.94 | )*0,3 | 1 | 2 | 318062752 | 1 | 0 | 479 | 1 | 0 | 0 | 0 | 0 | 0 | 0 | 0 | 0 | 2856.3202 | 1245.5964 | 0 | 0 | 1.94 | 1 | 0 | 856.8961 | 373.6789 | 0 | 0 | 0.582 | 1 |  | 0 | 0.00582 | 0.00582 | 1472.33 | 1472.33 | 1 | 856.896 | 373.68 |  |  | 0 | 8.57 | 3.74 | 0 | 12.31 | 1 | 4-100-060 | 6 | чел.-ч. | 1
299 | 318060986 | 318062737 | 277944765 | 1 | 1 | 1 | 2 | 91.06.01-003 | ФСЭМ-2022, 91.06.01-003, приказ Минстроя России от 18.05.2022 г. № 378/пр | Домкраты гидравлические, грузоподъемность 63-100 т | 1368 | 1011 | маш.-ч | маш.-ч | 1 | 0 | -2097933609 | 1.191 | 0 | 2.35 | 0 | 0 | 0 | 1.75 | 0 | 0 | 1 | 1.34 | 1 | 1 | 2 | 0 | 0 | 1 | 1 | 0 | 3.97 | )*0,3 | 1 | 2 | 318062753 | 1 | 0 | 480 | 1 | 0 | 0 | 0 | 0 | 0 | 0 | 0 | 0 | 6.9475 | 0 | 0 | 0 | 0 | 1 | 0 | 2.0842 | 0 | 0 | 0 | 0 | 1 |  | 0 | 0 | 0.01191 | 2.35 | 1.75 | 1.34 | 2.085 | 0 |  |  | 0 | 0.03 | 0 | 0 | 0.03 | 1 |  | 0 |  | 0
299 | 318060986 | 318062737 | 277944816 | 1 | 1 | 1 | 2 | 91.06.03-062 | ФСЭМ-2022, 91.06.03-062, приказ Минстроя России от 18.05.2022 г. № 378/пр | Лебедки электрические тяговым усилием до 31,39 кН (3,2 т) | 1368 | 1011 | маш.-ч | маш.-ч | 1 | 0 | -1009344388 | 1.191 | 0 | 17.34 | 0 | 0 | 0 | 13.44 | 0 | 0 | 1 | 1.29 | 1 | 1 | 2 | 0 | 0 | 1 | 1 | 0 | 3.97 | )*0,3 | 1 | 2 | 318062754 | 1 | 0 | 481 | 1 | 0 | 0 | 0 | 0 | 0 | 0 | 0 | 0 | 53.3568 | 0 | 0 | 0 | 0 | 1 | 0 | 16.007 | 0 | 0 | 0 | 0 | 1 |  | 0 | 0 | 0.01191 | 17.34 | 13.44 | 1.29 | 16.008 | 0 |  |  | 0 | 0.21 | 0 | 0 | 0.21 | 1 |  | 0 |  | 0
299 | 318060986 | 318062737 | 277945805 | 1 | 1 | 1 | 2 | 91.14.02-001 | ФСЭМ-2022 доп.7, 91.14.02-001, приказ Минстроя России от 02.08.2023 г. № 551/пр | Автомобили бортовые, грузоподъемность до 5 т | 1368 | 1011 | маш.-ч | маш.-ч | 1 | 0 | 721652621 | 0.582 | 0 | 544.7 | 477.98 | 0 | 0 | 544.7 | 477.98 | 0 | 1 | 1 | 1 | 1 | -2 | 0 | 0 | 1 | 1 | 0 | 1.94 | )*0,3 | 1 | 2 | 318062755 | 1 | 0 | 482 | 1 | 0 | 0 | 0 | 0 | 0 | 0 | 0 | 0 | 1056.718 | 927.2812 | 0 | 0 | 1.94 | 1 | 0 | 317.0154 | 278.1844 | 0 | 0 | 0.582 | 1 |  | 0 | 0.00582 | 0.00582 | 544.7 | 544.7 | 1 | 317.016 | 278.184 |  |  | 0 | 3.17 | 2.78 | 0 | 5.95 | 1 | 4-100-040 | 4 | чел.-ч. | 1
299 | 318060986 | 318062737 | 277865783 | 1 | 1 | 1 | 3 | 01.7.06.07-0002 | ФСБЦ-2022, 01.7.06.07-0002, приказ Минстроя России от 18.05.2022 г. № 378/пр | Ленты монтажные из пластмассы для бандажирования проводов, скрепляются пластмассовыми кнопками, ширина 10 мм | 1302 | 1003 | 10 м | 10 м | 10 | 0 | 153135899 | 0 | 54.68 | 0 | 0 | 0 | 37.71 | 0 | 0 | 0 | 1.45 | 1 | 1 | 1 | 2 | 0 | 0 | 1 | 1 | 0 | 0.096 | )*0)*0 | 0 | 2 | 318062756 | 1 | 0 | 483 | 1 | 0 | 0 | 0 | 0 | 0 | 0 | 0 | 3.6202 | 0 | 0 | 0 | 0 | 0 | 1 | 0 | 0 | 0 | 0 | 0 | 0 | 0 |  | 0 | 0 | 0 | 54.68 | 37.71 | 1.45 | 0 | 0 |  |  | 0 | 0 | 0 | 0 | 0 | 0 |  | 0 |  | 0
299 | 318060986 | 318062737 | 277879488 | 1 | 1 | 1 | 3 | 08.3.07.01-0052 | ФСБЦ-2022 доп.4, 08.3.07.01-0052, приказ Минстроя России от 27.12.2022 г. № 1133/пр | Прокат стальной горячекатаный полосовой, марки стали Ст3сп, Ст3пс, размеры 50х5 мм | 1348 | 1009 | т | т | 1000 | 0 | -393839491 | 0 | 63982.51 | 0 | 0 | 0 | 70310.45 | 0 | 0 | 0 | 0.91 | 1 | 1 | 1 | 2 | 0 | 0 | 1 | 1 | 0 | 0.001 | )*0)*0 | 0 | 2 | 318062757 | 1 | 0 | 484 | 1 | 0 | 0 | 0 | 0 | 0 | 0 | 0 | 70.3105 | 0 | 0 | 0 | 0 | 0 | 1 | 0 | 0 | 0 | 0 | 0 | 0 | 0 |  | 0 | 0 | 0 | 63982.51 | 70310.45 | 0.91 | 0 | 0 |  |  | 0 | 0 | 0 | 0 | 0 | 0 |  | 0 |  | 0
299 | 318060986 | 318062737 | 277879845 | 1 | 1 | 1 | 3 | 08.3.08.02-0058 | ФСБЦ-2022, 08.3.08.02-0058, приказ Минстроя России от 18.05.2022 г. № 378/пр | Уголок стальной горячекатаный равнополочный, марки стали Ст3сп, Ст3пс, ширина полок 35-56 мм, толщина полки 3-5 мм | 1348 | 1009 | т | т | 1000 | 0 | -522469546 | 0 | 56347.94 | 0 | 0 | 0 | 56347.94 | 0 | 0 | 0 | 1 | 1 | 1 | 1 | -2 | 0 | 0 | 1 | 1 | 0 | 0.01 | )*0)*0 | 0 | 2 | 318062758 | 1 | 0 | 485 | 1 | 0 | 0 | 0 | 0 | 0 | 0 | 0 | 563.4794 | 0 | 0 | 0 | 0 | 0 | 1 | 0 | 0 | 0 | 0 | 0 | 0 | 0 |  | 0 | 0 | 0 | 56347.94 | 56347.94 | 1 | 0 | 0 |  |  | 0 | 0 | 0 | 0 | 0 | 1 |  | 0 |  | 0
299 | 318060986 | 318062737 | 277896271 | 1 | 1 | 1 | 3 | 14.4.02.04-0142 | ФСБЦ-2022, 14.4.02.04-0142, приказ Минстроя России от 18.05.2022 г. № 378/пр | Краска масляная МА-0115, мумия, сурик железный | 1346 | 1009 | кг | кг | 1 | 0 | 628117784 | 0 | 100.65 | 0 | 0 | 0 | 79.88 | 0 | 0 | 0 | 1.26 | 1 | 1 | 1 | 2 | 0 | 0 | 1 | 1 | 0 | 0.25 | )*0)*0 | 0 | 2 | 318062759 | 1 | 0 | 486 | 1 | 0 | 0 | 0 | 0 | 0 | 0 | 0 | 19.97 | 0 | 0 | 0 | 0 | 0 | 1 | 0 | 0 | 0 | 0 | 0 | 0 | 0 |  | 0 | 0 | 0 | 100.65 | 79.88 | 1.26 | 0 | 0 |  |  | 0 | 0 | 0 | 0 | 0 | 0 |  | 0 |  | 0
299 | 318060986 | 318062737 | 277896313 | 1 | 1 | 1 | 3 | 14.4.03.03-0002 | ФСБЦ-2022 доп.4, 14.4.03.03-0002, приказ Минстроя России от 27.12.2022 г. № 1133/пр | Лак битумный БТ-123 | 1348 | 1009 | т | т | 1000 | 0 | -1568086514 | 0 | 83525.12 | 0 | 0 | 0 | 82698.14 | 0 | 0 | 0 | 1.01 | 1 | 1 | 1 | 2 | 0 | 0 | 1 | 1 | 0 | 6e-05 | )*0)*0 | 0 | 2 | 318062760 | 1 | 0 | 487 | 1 | 0 | 0 | 0 | 0 | 0 | 0 | 0 | 4.9619 | 0 | 0 | 0 | 0 | 0 | 1 | 0 | 0 | 0 | 0 | 0 | 0 | 0 |  | 0 | 0 | 0 | 83525.12 | 82698.14 | 1.01 | 0 | 0 |  |  | 0 | 0 | 0 | 0 | 0 | 0 |  | 0 |  | 0
299 | 318060986 | 318062737 | 277566433 | 109 | 1 | 1 | 3 | 421/пр_2020_п.75_пп.а |  | Сметная стоимость вспомогательных ненормируемых материальных ресурсов, не учтенная в сметной норме, 2% | 3277935 | 1013 | % | % | 1 | 0 | 274903907 | 2 | 0 | 0 | 0 | 0 | 0 | 0 | 0 | 0 | 1 | 1 | 1 | 1 | -2 | 0 | 0 | 0 | 1 | 0 | 2 |  | 0 | 2 | 318062761 | 1 | 2048 | 488 | 1 | 0 | 0 | 0 | 0 | 0 | 0 | 0 | 0 | 0 | 0 | 0 | 0 | 0 | 0 | 0 | 0 | 0 | 0 | 0 | 0 | 0 |  | 0 | 0 | 0.02 | 0 | 0 | 1 | 0 | 0 |  |  | 0 | 0 | 0 | 0 | 0 | 0 |  | 0 |  | 0
300 | 318060986 | 318062762 | 277560299 | 109 | 1 | 1 | 1 | 1-100-38 |  | Затраты труда рабочих (Средний разряд - 3,8) | 1191 | 1013 | чел.-ч. | чел.-ч. | 1 | 0 | -2012709214 | 17.6 | 0 | 0 | 0 | 467.28 | 0 | 0 | 0 | 467.28 | 1 | 1 | 1 | 1 | -2 | 0 | 0 | 1 | 1 | 0 | 17.6 |  | 1 | 2 | 318062775 | 1 | 0 | 489 | 1 | 0 | 0 | 0 | 0 | 0 | 0 | 0 | 0 | 0 | 0 | 8224.128 | 17.6 | 0 | 1 | 0 | 0 | 0 | 8224.128 | 17.6 | 0 | 1 | 82.24 | 0.176 | 0 | 0.176 | 467.28 | 467.28 | 1 | 8224.13 | 0 |  |  | 0 | 0 | 0 | 82.24 | 82.24 | 1 |  | 0 |  | 0
300 | 318060986 | 318062762 | 277560491 | 109 | 1 | 1 | 1 | 4-100-00 |  | Затраты труда машинистов | 1191 | 1013 | чел.-ч. | чел.-ч. | 1 | 0 | -1417349443 | 3.88 | 0 | 0 | 0 | 0 | 0 | 0 | 0 | 0 | 1 | 1 | 1 | 1 | -2 | 0 | 0 | 1 | 1 | 0 | 3.88 |  | 2 | 2 | 318062776 | 1 | 0 | 490 | 1 | 0 | 0 | 0 | 0 | 0 | 0 | 0 | 0 | 0 | 0 | 0 | 0 | 0 | 0 | 0 | 0 | 0 | 0 | 0 | 0 | 0 |  | 0 | 0 | 0.0388 | 0 | 0 | 1 | 0 | 0 |  |  | 0 | 0 | 0 | 0 | 0 | 0 |  | 0 |  | 0
300 | 318060986 | 318062762 | 277944622 | 1 | 1 | 1 | 2 | 91.05.05-015 | ФСЭМ-2022, 91.05.05-015, приказ Минстроя России от 18.05.2022 г. № 378/пр | Краны на автомобильном ходу, грузоподъемность 16 т | 1368 | 1011 | маш.-ч | маш.-ч | 1 | 0 | -776243211 | 1.94 | 0 | 1472.33 | 642.06 | 0 | 0 | 1472.33 | 642.06 | 0 | 1 | 1 | 1 | 1 | -2 | 0 | 0 | 1 | 1 | 0 | 1.94 |  | 1 | 2 | 318062777 | 1 | 0 | 491 | 1 | 0 | 0 | 0 | 0 | 0 | 0 | 0 | 0 | 2856.3202 | 1245.5964 | 0 | 0 | 1.94 | 1 | 0 | 2856.3202 | 1245.5964 | 0 | 0 | 1.94 | 1 |  | 0 | 0.0194 | 0.0194 | 1472.33 | 1472.33 | 1 | 2856.32 | 1245.6 |  |  | 0 | 28.56 | 12.46 | 0 | 41.02 | 1 | 4-100-060 | 6 | чел.-ч. | 1
300 | 318060986 | 318062762 | 277944765 | 1 | 1 | 1 | 2 | 91.06.01-003 | ФСЭМ-2022, 91.06.01-003, приказ Минстроя России от 18.05.2022 г. № 378/пр | Домкраты гидравлические, грузоподъемность 63-100 т | 1368 | 1011 | маш.-ч | маш.-ч | 1 | 0 | -2097933609 | 3.97 | 0 | 2.35 | 0 | 0 | 0 | 1.75 | 0 | 0 | 1 | 1.34 | 1 | 1 | 2 | 0 | 0 | 1 | 1 | 0 | 3.97 |  | 1 | 2 | 318062778 | 1 | 0 | 492 | 1 | 0 | 0 | 0 | 0 | 0 | 0 | 0 | 0 | 6.9475 | 0 | 0 | 0 | 0 | 1 | 0 | 6.9475 | 0 | 0 | 0 | 0 | 1 |  | 0 | 0 | 0.0397 | 2.35 | 1.75 | 1.34 | 6.95 | 0 |  |  | 0 | 0.09 | 0 | 0 | 0.09 | 1 |  | 0 |  | 0
300 | 318060986 | 318062762 | 277944816 | 1 | 1 | 1 | 2 | 91.06.03-062 | ФСЭМ-2022, 91.06.03-062, приказ Минстроя России от 18.05.2022 г. № 378/пр | Лебедки электрические тяговым усилием до 31,39 кН (3,2 т) | 1368 | 1011 | маш.-ч | маш.-ч | 1 | 0 | -1009344388 | 3.97 | 0 | 17.34 | 0 | 0 | 0 | 13.44 | 0 | 0 | 1 | 1.29 | 1 | 1 | 2 | 0 | 0 | 1 | 1 | 0 | 3.97 |  | 1 | 2 | 318062779 | 1 | 0 | 493 | 1 | 0 | 0 | 0 | 0 | 0 | 0 | 0 | 0 | 53.3568 | 0 | 0 | 0 | 0 | 1 | 0 | 53.3568 | 0 | 0 | 0 | 0 | 1 |  | 0 | 0 | 0.0397 | 17.34 | 13.44 | 1.29 | 53.36 | 0 |  |  | 0 | 0.69 | 0 | 0 | 0.69 | 1 |  | 0 |  | 0
300 | 318060986 | 318062762 | 277945805 | 1 | 1 | 1 | 2 | 91.14.02-001 | ФСЭМ-2022 доп.7, 91.14.02-001, приказ Минстроя России от 02.08.2023 г. № 551/пр | Автомобили бортовые, грузоподъемность до 5 т | 1368 | 1011 | маш.-ч | маш.-ч | 1 | 0 | 721652621 | 1.94 | 0 | 544.7 | 477.98 | 0 | 0 | 544.7 | 477.98 | 0 | 1 | 1 | 1 | 1 | -2 | 0 | 0 | 1 | 1 | 0 | 1.94 |  | 1 | 2 | 318062780 | 1 | 0 | 494 | 1 | 0 | 0 | 0 | 0 | 0 | 0 | 0 | 0 | 1056.718 | 927.2812 | 0 | 0 | 1.94 | 1 | 0 | 1056.718 | 927.2812 | 0 | 0 | 1.94 | 1 |  | 0 | 0.0194 | 0.0194 | 544.7 | 544.7 | 1 | 1056.72 | 927.28 |  |  | 0 | 10.57 | 9.27 | 0 | 19.84 | 1 | 4-100-040 | 4 | чел.-ч. | 1
300 | 318060986 | 318062762 | 277865783 | 1 | 1 | 1 | 3 | 01.7.06.07-0002 | ФСБЦ-2022, 01.7.06.07-0002, приказ Минстроя России от 18.05.2022 г. № 378/пр | Ленты монтажные из пластмассы для бандажирования проводов, скрепляются пластмассовыми кнопками, ширина 10 мм | 1302 | 1003 | 10 м | 10 м | 10 | 0 | 153135899 | 0 | 54.68 | 0 | 0 | 0 | 37.71 | 0 | 0 | 0 | 1.45 | 1 | 1 | 1 | 2 | 0 | 0 | 1 | 1 | 0 | 0.096 | )*0 | 0 | 2 | 318062781 | 1 | 0 | 495 | 1 | 0 | 0 | 0 | 0 | 0 | 0 | 0 | 3.6202 | 0 | 0 | 0 | 0 | 0 | 1 | 0 | 0 | 0 | 0 | 0 | 0 | 0 |  | 0 | 0 | 0 | 54.68 | 37.71 | 1.45 | 0 | 0 |  |  | 0 | 0 | 0 | 0 | 0 | 0 |  | 0 |  | 0
300 | 318060986 | 318062762 | 277879488 | 1 | 1 | 1 | 3 | 08.3.07.01-0052 | ФСБЦ-2022 доп.4, 08.3.07.01-0052, приказ Минстроя России от 27.12.2022 г. № 1133/пр | Прокат стальной горячекатаный полосовой, марки стали Ст3сп, Ст3пс, размеры 50х5 мм | 1348 | 1009 | т | т | 1000 | 0 | -393839491 | 0 | 63982.51 | 0 | 0 | 0 | 70310.45 | 0 | 0 | 0 | 0.91 | 1 | 1 | 1 | 2 | 0 | 0 | 1 | 1 | 0 | 0.001 | )*0 | 0 | 2 | 318062782 | 1 | 0 | 496 | 1 | 0 | 0 | 0 | 0 | 0 | 0 | 0 | 70.3105 | 0 | 0 | 0 | 0 | 0 | 1 | 0 | 0 | 0 | 0 | 0 | 0 | 0 |  | 0 | 0 | 0 | 63982.51 | 70310.45 | 0.91 | 0 | 0 |  |  | 0 | 0 | 0 | 0 | 0 | 0 |  | 0 |  | 0
300 | 318060986 | 318062762 | 277879845 | 1 | 1 | 1 | 3 | 08.3.08.02-0058 | ФСБЦ-2022, 08.3.08.02-0058, приказ Минстроя России от 18.05.2022 г. № 378/пр | Уголок стальной горячекатаный равнополочный, марки стали Ст3сп, Ст3пс, ширина полок 35-56 мм, толщина полки 3-5 мм | 1348 | 1009 | т | т | 1000 | 0 | -522469546 | 0 | 56347.94 | 0 | 0 | 0 | 56347.94 | 0 | 0 | 0 | 1 | 1 | 1 | 1 | -2 | 0 | 0 | 1 | 1 | 0 | 0.01 | )*0 | 0 | 2 | 318062783 | 1 | 0 | 497 | 1 | 0 | 0 | 0 | 0 | 0 | 0 | 0 | 563.4794 | 0 | 0 | 0 | 0 | 0 | 1 | 0 | 0 | 0 | 0 | 0 | 0 | 0 |  | 0 | 0 | 0 | 56347.94 | 56347.94 | 1 | 0 | 0 |  |  | 0 | 0 | 0 | 0 | 0 | 1 |  | 0 |  | 0
300 | 318060986 | 318062762 | 277896271 | 1 | 1 | 1 | 3 | 14.4.02.04-0142 | ФСБЦ-2022, 14.4.02.04-0142, приказ Минстроя России от 18.05.2022 г. № 378/пр | Краска масляная МА-0115, мумия, сурик железный | 1346 | 1009 | кг | кг | 1 | 0 | 628117784 | 0 | 100.65 | 0 | 0 | 0 | 79.88 | 0 | 0 | 0 | 1.26 | 1 | 1 | 1 | 2 | 0 | 0 | 1 | 1 | 0 | 0.25 | )*0 | 0 | 2 | 318062784 | 1 | 0 | 498 | 1 | 0 | 0 | 0 | 0 | 0 | 0 | 0 | 19.97 | 0 | 0 | 0 | 0 | 0 | 1 | 0 | 0 | 0 | 0 | 0 | 0 | 0 |  | 0 | 0 | 0 | 100.65 | 79.88 | 1.26 | 0 | 0 |  |  | 0 | 0 | 0 | 0 | 0 | 0 |  | 0 |  | 0
300 | 318060986 | 318062762 | 277896313 | 1 | 1 | 1 | 3 | 14.4.03.03-0002 | ФСБЦ-2022 доп.4, 14.4.03.03-0002, приказ Минстроя России от 27.12.2022 г. № 1133/пр | Лак битумный БТ-123 | 1348 | 1009 | т | т | 1000 | 0 | -1568086514 | 0 | 83525.12 | 0 | 0 | 0 | 82698.14 | 0 | 0 | 0 | 1.01 | 1 | 1 | 1 | 2 | 0 | 0 | 1 | 1 | 0 | 6e-05 | )*0 | 0 | 2 | 318062785 | 1 | 0 | 499 | 1 | 0 | 0 | 0 | 0 | 0 | 0 | 0 | 4.9619 | 0 | 0 | 0 | 0 | 0 | 1 | 0 | 0 | 0 | 0 | 0 | 0 | 0 |  | 0 | 0 | 0 | 83525.12 | 82698.14 | 1.01 | 0 | 0 |  |  | 0 | 0 | 0 | 0 | 0 | 0 |  | 0 |  | 0
300 | 318060986 | 318062762 | 277566433 | 109 | 1 | 1 | 3 | 421/пр_2020_п.75_пп.а |  | Сметная стоимость вспомогательных ненормируемых материальных ресурсов, не учтенная в сметной норме, 2% | 3277935 | 1013 | % | % | 1 | 0 | 274903907 | 2 | 0 | 0 | 0 | 0 | 0 | 0 | 0 | 0 | 1 | 1 | 1 | 1 | -2 | 0 | 0 | 0 | 1 | 0 | 2 |  | 0 | 2 | 318062786 | 1 | 2048 | 500 | 1 | 0 | 0 | 0 | 0 | 0 | 0 | 0 | 0 | 0 | 0 | 0 | 0 | 0 | 0 | 0 | 0 | 0 | 0 | 0 | 0 | 0 |  | 0 | 0 | 0.02 | 0 | 0 | 1 | 0 | 0 |  |  | 0 | 0 | 0 | 0 | 0 | 0 |  | 0 |  | 0
301 | 318060986 | 318062787 | 277560299 | 109 | 1 | 1 | 1 | 1-100-38 |  | Затраты труда рабочих (Средний разряд - 3,8) | 1191 | 1013 | чел.-ч. | чел.-ч. | 1 | 0 | -2012709214 | 3.6 | 0 | 0 | 0 | 467.28 | 0 | 0 | 0 | 467.28 | 1 | 1 | 1 | 1 | -2 | 0 | 0 | 1 | 1 | 0 | 12 | )*0,3 | 1 | 2 | 318062798 | 1 | 0 | 501 | 1 | 0 | 0 | 0 | 0 | 0 | 0 | 0 | 0 | 0 | 0 | 5607.36 | 12 | 0 | 1 | 0 | 0 | 0 | 1682.208 | 3.6 | 0 | 1 | 56.07 | 0.036 | 0 | 0.036 | 467.28 | 467.28 | 1 | 1682.208 | 0 |  |  | 0 | 0 | 0 | 16.82 | 16.82 | 1 |  | 0 |  | 0
301 | 318060986 | 318062787 | 277560491 | 109 | 1 | 1 | 1 | 4-100-00 |  | Затраты труда машинистов | 1191 | 1013 | чел.-ч. | чел.-ч. | 1 | 0 | -1417349443 | 0.12 | 0 | 0 | 0 | 0 | 0 | 0 | 0 | 0 | 1 | 1 | 1 | 1 | -2 | 0 | 0 | 1 | 1 | 0 | 0.4 | )*0,3 | 2 | 2 | 318062799 | 1 | 0 | 502 | 1 | 0 | 0 | 0 | 0 | 0 | 0 | 0 | 0 | 0 | 0 | 0 | 0 | 0 | 0 | 0 | 0 | 0 | 0 | 0 | 0 | 0 |  | 0 | 0 | 0.0012 | 0 | 0 | 1 | 0 | 0 |  |  | 0 | 0 | 0 | 0 | 0 | 0 |  | 0 |  | 0
301 | 318060986 | 318062787 | 277944622 | 1 | 1 | 1 | 2 | 91.05.05-015 | ФСЭМ-2022, 91.05.05-015, приказ Минстроя России от 18.05.2022 г. № 378/пр | Краны на автомобильном ходу, грузоподъемность 16 т | 1368 | 1011 | маш.-ч | маш.-ч | 1 | 0 | -776243211 | 0.06 | 0 | 1472.33 | 642.06 | 0 | 0 | 1472.33 | 642.06 | 0 | 1 | 1 | 1 | 1 | -2 | 0 | 0 | 1 | 1 | 0 | 0.2 | )*0,3 | 1 | 2 | 318062800 | 1 | 0 | 503 | 1 | 0 | 0 | 0 | 0 | 0 | 0 | 0 | 0 | 294.466 | 128.412 | 0 | 0 | 0.2 | 1 | 0 | 88.3398 | 38.5236 | 0 | 0 | 0.06 | 1 |  | 0 | 0.0006 | 0.0006 | 1472.33 | 1472.33 | 1 | 88.341 | 38.523 |  |  | 0 | 0.88 | 0.39 | 0 | 1.27 | 1 | 4-100-060 | 6 | чел.-ч. | 1
301 | 318060986 | 318062787 | 277944765 | 1 | 1 | 1 | 2 | 91.06.01-003 | ФСЭМ-2022, 91.06.01-003, приказ Минстроя России от 18.05.2022 г. № 378/пр | Домкраты гидравлические, грузоподъемность 63-100 т | 1368 | 1011 | маш.-ч | маш.-ч | 1 | 0 | -2097933609 | 0.774 | 0 | 2.35 | 0 | 0 | 0 | 1.75 | 0 | 0 | 1 | 1.34 | 1 | 1 | 2 | 0 | 0 | 1 | 1 | 0 | 2.58 | )*0,3 | 1 | 2 | 318062801 | 1 | 0 | 504 | 1 | 0 | 0 | 0 | 0 | 0 | 0 | 0 | 0 | 4.515 | 0 | 0 | 0 | 0 | 1 | 0 | 1.3545 | 0 | 0 | 0 | 0 | 1 |  | 0 | 0 | 0.00774 | 2.35 | 1.75 | 1.34 | 1.356 | 0 |  |  | 0 | 0.02 | 0 | 0 | 0.02 | 1 |  | 0 |  | 0
301 | 318060986 | 318062787 | 277944816 | 1 | 1 | 1 | 2 | 91.06.03-062 | ФСЭМ-2022, 91.06.03-062, приказ Минстроя России от 18.05.2022 г. № 378/пр | Лебедки электрические тяговым усилием до 31,39 кН (3,2 т) | 1368 | 1011 | маш.-ч | маш.-ч | 1 | 0 | -1009344388 | 0.774 | 0 | 17.34 | 0 | 0 | 0 | 13.44 | 0 | 0 | 1 | 1.29 | 1 | 1 | 2 | 0 | 0 | 1 | 1 | 0 | 2.58 | )*0,3 | 1 | 2 | 318062802 | 1 | 0 | 505 | 1 | 0 | 0 | 0 | 0 | 0 | 0 | 0 | 0 | 34.6752 | 0 | 0 | 0 | 0 | 1 | 0 | 10.4026 | 0 | 0 | 0 | 0 | 1 |  | 0 | 0 | 0.00774 | 17.34 | 13.44 | 1.29 | 10.404 | 0 |  |  | 0 | 0.13 | 0 | 0 | 0.13 | 1 |  | 0 |  | 0
301 | 318060986 | 318062787 | 277945805 | 1 | 1 | 1 | 2 | 91.14.02-001 | ФСЭМ-2022 доп.7, 91.14.02-001, приказ Минстроя России от 02.08.2023 г. № 551/пр | Автомобили бортовые, грузоподъемность до 5 т | 1368 | 1011 | маш.-ч | маш.-ч | 1 | 0 | 721652621 | 0.06 | 0 | 544.7 | 477.98 | 0 | 0 | 544.7 | 477.98 | 0 | 1 | 1 | 1 | 1 | -2 | 0 | 0 | 1 | 1 | 0 | 0.2 | )*0,3 | 1 | 2 | 318062803 | 1 | 0 | 506 | 1 | 0 | 0 | 0 | 0 | 0 | 0 | 0 | 0 | 108.94 | 95.596 | 0 | 0 | 0.2 | 1 | 0 | 32.682 | 28.6788 | 0 | 0 | 0.06 | 1 |  | 0 | 0.0006 | 0.0006 | 544.7 | 544.7 | 1 | 32.682 | 28.68 |  |  | 0 | 0.33 | 0.29 | 0 | 0.62 | 1 | 4-100-040 | 4 | чел.-ч. | 1
301 | 318060986 | 318062787 | 277865783 | 1 | 1 | 1 | 3 | 01.7.06.07-0002 | ФСБЦ-2022, 01.7.06.07-0002, приказ Минстроя России от 18.05.2022 г. № 378/пр | Ленты монтажные из пластмассы для бандажирования проводов, скрепляются пластмассовыми кнопками, ширина 10 мм | 1302 | 1003 | 10 м | 10 м | 10 | 0 | 153135899 | 0 | 54.68 | 0 | 0 | 0 | 37.71 | 0 | 0 | 0 | 1.45 | 1 | 1 | 1 | 2 | 0 | 0 | 1 | 1 | 0 | 0.96 | )*0 | 0 | 2 | 318062804 | 1 | 0 | 507 | 1 | 0 | 0 | 0 | 0 | 0 | 0 | 0 | 36.2016 | 0 | 0 | 0 | 0 | 0 | 1 | 0 | 0 | 0 | 0 | 0 | 0 | 0 |  | 0 | 0 | 0 | 54.68 | 37.71 | 1.45 | 0 | 0 |  |  | 0 | 0 | 0 | 0 | 0 | 0 |  | 0 |  | 0
301 | 318060986 | 318062787 | 277881811 | 1 | 1 | 1 | 3 | 10.3.02.03-0011 | ФСБЦ-2022, 10.3.02.03-0011, приказ Минстроя России от 18.05.2022 г. № 378/пр | Припои оловянно-свинцовые бессурьмянистые, марка ПОС30 | 1346 | 1009 | кг | кг | 1 | 0 | 792997800 | 0 | 1499.09 | 0 | 0 | 0 | 931.11 | 0 | 0 | 0 | 1.61 | 1 | 1 | 1 | 2 | 0 | 0 | 1 | 1 | 0 | 0.5 | )*0 | 0 | 2 | 318062805 | 1 | 0 | 508 | 1 | 0 | 0 | 0 | 0 | 0 | 0 | 0 | 465.555 | 0 | 0 | 0 | 0 | 0 | 1 | 0 | 0 | 0 | 0 | 0 | 0 | 0 |  | 0 | 0 | 0 | 1499.09 | 931.11 | 1.61 | 0 | 0 |  |  | 0 | 0 | 0 | 0 | 0 | 0 |  | 0 |  | 0
301 | 318060986 | 318062787 | 277896313 | 1 | 1 | 1 | 3 | 14.4.03.03-0002 | ФСБЦ-2022 доп.4, 14.4.03.03-0002, приказ Минстроя России от 27.12.2022 г. № 1133/пр | Лак битумный БТ-123 | 1348 | 1009 | т | т | 1000 | 0 | -1568086514 | 0 | 83525.12 | 0 | 0 | 0 | 82698.14 | 0 | 0 | 0 | 1.01 | 1 | 1 | 1 | 2 | 0 | 0 | 1 | 1 | 0 | 6e-05 | )*0 | 0 | 2 | 318062806 | 1 | 0 | 509 | 1 | 0 | 0 | 0 | 0 | 0 | 0 | 0 | 4.9619 | 0 | 0 | 0 | 0 | 0 | 1 | 0 | 0 | 0 | 0 | 0 | 0 | 0 |  | 0 | 0 | 0 | 83525.12 | 82698.14 | 1.01 | 0 | 0 |  |  | 0 | 0 | 0 | 0 | 0 | 0 |  | 0 |  | 0
301 | 318060986 | 318062787 | 277566433 | 109 | 1 | 1 | 3 | 421/пр_2020_п.75_пп.а |  | Сметная стоимость вспомогательных ненормируемых материальных ресурсов, не учтенная в сметной норме, 2% | 3277935 | 1013 | % | % | 1 | 0 | 274903907 | 2 | 0 | 0 | 0 | 0 | 0 | 0 | 0 | 0 | 1 | 1 | 1 | 1 | -2 | 0 | 0 | 0 | 1 | 0 | 2 |  | 0 | 2 | 318062807 | 1 | 2048 | 510 | 1 | 0 | 0 | 0 | 0 | 0 | 0 | 0 | 0 | 0 | 0 | 0 | 0 | 0 | 0 | 0 | 0 | 0 | 0 | 0 | 0 | 0 |  | 0 | 0 | 0.02 | 0 | 0 | 1 | 0 | 0 |  |  | 0 | 0 | 0 | 0 | 0 | 0 |  | 0 |  | 0
302 | 318060986 | 318062808 | 277560299 | 109 | 1 | 1 | 1 | 1-100-38 |  | Затраты труда рабочих (Средний разряд - 3,8) | 1191 | 1013 | чел.-ч. | чел.-ч. | 1 | 0 | -2012709214 | 12 | 0 | 0 | 0 | 467.28 | 0 | 0 | 0 | 467.28 | 1 | 1 | 1 | 1 | -2 | 0 | 0 | 1 | 1 | 0 | 12 |  | 1 | 2 | 318062828 | 1 | 0 | 511 | 1 | 0 | 0 | 0 | 0 | 0 | 0 | 0 | 0 | 0 | 0 | 5607.36 | 12 | 0 | 1 | 0 | 0 | 0 | 5607.36 | 12 | 0 | 1 | 56.07 | 0.12 | 0 | 0.12 | 467.28 | 467.28 | 1 | 5607.36 | 0 |  |  | 0 | 0 | 0 | 56.07 | 56.07 | 1 |  | 0 |  | 0
302 | 318060986 | 318062808 | 277560491 | 109 | 1 | 1 | 1 | 4-100-00 |  | Затраты труда машинистов | 1191 | 1013 | чел.-ч. | чел.-ч. | 1 | 0 | -1417349443 | 0.4 | 0 | 0 | 0 | 0 | 0 | 0 | 0 | 0 | 1 | 1 | 1 | 1 | -2 | 0 | 0 | 1 | 1 | 0 | 0.4 |  | 2 | 2 | 318062819 | 1 | 0 | 512 | 1 | 0 | 0 | 0 | 0 | 0 | 0 | 0 | 0 | 0 | 0 | 0 | 0 | 0 | 0 | 0 | 0 | 0 | 0 | 0 | 0 | 0 |  | 0 | 0 | 0.004 | 0 | 0 | 1 | 0 | 0 |  |  | 0 | 0 | 0 | 0 | 0 | 0 |  | 0 |  | 0
302 | 318060986 | 318062808 | 277944622 | 1 | 1 | 1 | 2 | 91.05.05-015 | ФСЭМ-2022, 91.05.05-015, приказ Минстроя России от 18.05.2022 г. № 378/пр | Краны на автомобильном ходу, грузоподъемность 16 т | 1368 | 1011 | маш.-ч | маш.-ч | 1 | 0 | -776243211 | 0.2 | 0 | 1472.33 | 642.06 | 0 | 0 | 1472.33 | 642.06 | 0 | 1 | 1 | 1 | 1 | -2 | 0 | 0 | 1 | 1 | 0 | 0.2 |  | 1 | 2 | 318062820 | 1 | 0 | 513 | 1 | 0 | 0 | 0 | 0 | 0 | 0 | 0 | 0 | 294.466 | 128.412 | 0 | 0 | 0.2 | 1 | 0 | 294.466 | 128.412 | 0 | 0 | 0.2 | 1 |  | 0 | 0.002 | 0.002 | 1472.33 | 1472.33 | 1 | 294.47 | 128.41 |  |  | 0 | 2.94 | 1.28 | 0 | 4.22 | 1 | 4-100-060 | 6 | чел.-ч. | 1
302 | 318060986 | 318062808 | 277944765 | 1 | 1 | 1 | 2 | 91.06.01-003 | ФСЭМ-2022, 91.06.01-003, приказ Минстроя России от 18.05.2022 г. № 378/пр | Домкраты гидравлические, грузоподъемность 63-100 т | 1368 | 1011 | маш.-ч | маш.-ч | 1 | 0 | -2097933609 | 2.58 | 0 | 2.35 | 0 | 0 | 0 | 1.75 | 0 | 0 | 1 | 1.34 | 1 | 1 | 2 | 0 | 0 | 1 | 1 | 0 | 2.58 |  | 1 | 2 | 318062821 | 1 | 0 | 514 | 1 | 0 | 0 | 0 | 0 | 0 | 0 | 0 | 0 | 4.515 | 0 | 0 | 0 | 0 | 1 | 0 | 4.515 | 0 | 0 | 0 | 0 | 1 |  | 0 | 0 | 0.0258 | 2.35 | 1.75 | 1.34 | 4.52 | 0 |  |  | 0 | 0.06 | 0 | 0 | 0.06 | 1 |  | 0 |  | 0
302 | 318060986 | 318062808 | 277944816 | 1 | 1 | 1 | 2 | 91.06.03-062 | ФСЭМ-2022, 91.06.03-062, приказ Минстроя России от 18.05.2022 г. № 378/пр | Лебедки электрические тяговым усилием до 31,39 кН (3,2 т) | 1368 | 1011 | маш.-ч | маш.-ч | 1 | 0 | -1009344388 | 2.58 | 0 | 17.34 | 0 | 0 | 0 | 13.44 | 0 | 0 | 1 | 1.29 | 1 | 1 | 2 | 0 | 0 | 1 | 1 | 0 | 2.58 |  | 1 | 2 | 318062822 | 1 | 0 | 515 | 1 | 0 | 0 | 0 | 0 | 0 | 0 | 0 | 0 | 34.6752 | 0 | 0 | 0 | 0 | 1 | 0 | 34.6752 | 0 | 0 | 0 | 0 | 1 |  | 0 | 0 | 0.0258 | 17.34 | 13.44 | 1.29 | 34.68 | 0 |  |  | 0 | 0.45 | 0 | 0 | 0.45 | 1 |  | 0 |  | 0
302 | 318060986 | 318062808 | 277945805 | 1 | 1 | 1 | 2 | 91.14.02-001 | ФСЭМ-2022 доп.7, 91.14.02-001, приказ Минстроя России от 02.08.2023 г. № 551/пр | Автомобили бортовые, грузоподъемность до 5 т | 1368 | 1011 | маш.-ч | маш.-ч | 1 | 0 | 721652621 | 0.2 | 0 | 544.7 | 477.98 | 0 | 0 | 544.7 | 477.98 | 0 | 1 | 1 | 1 | 1 | -2 | 0 | 0 | 1 | 1 | 0 | 0.2 |  | 1 | 2 | 318062823 | 1 | 0 | 516 | 1 | 0 | 0 | 0 | 0 | 0 | 0 | 0 | 0 | 108.94 | 95.596 | 0 | 0 | 0.2 | 1 | 0 | 108.94 | 95.596 | 0 | 0 | 0.2 | 1 |  | 0 | 0.002 | 0.002 | 544.7 | 544.7 | 1 | 108.94 | 95.6 |  |  | 0 | 1.09 | 0.96 | 0 | 2.05 | 1 | 4-100-040 | 4 | чел.-ч. | 1
302 | 318060986 | 318062808 | 277865783 | 1 | 1 | 1 | 3 | 01.7.06.07-0002 | ФСБЦ-2022, 01.7.06.07-0002, приказ Минстроя России от 18.05.2022 г. № 378/пр | Ленты монтажные из пластмассы для бандажирования проводов, скрепляются пластмассовыми кнопками, ширина 10 мм | 1302 | 1003 | 10 м | 10 м | 10 | 0 | 153135899 | 0 | 54.68 | 0 | 0 | 0 | 37.71 | 0 | 0 | 0 | 1.45 | 1 | 1 | 1 | 2 | 0 | 0 | 1 | 1 | 0 | 0.96 | )*0 | 0 | 2 | 318062824 | 1 | 0 | 517 | 1 | 0 | 0 | 0 | 0 | 0 | 0 | 0 | 36.2016 | 0 | 0 | 0 | 0 | 0 | 1 | 0 | 0 | 0 | 0 | 0 | 0 | 0 |  | 0 | 0 | 0 | 54.68 | 37.71 | 1.45 | 0 | 0 |  |  | 0 | 0 | 0 | 0 | 0 | 0 |  | 0 |  | 0
302 | 318060986 | 318062808 | 277881811 | 1 | 1 | 1 | 3 | 10.3.02.03-0011 | ФСБЦ-2022, 10.3.02.03-0011, приказ Минстроя России от 18.05.2022 г. № 378/пр | Припои оловянно-свинцовые бессурьмянистые, марка ПОС30 | 1346 | 1009 | кг | кг | 1 | 0 | 792997800 | 0 | 1499.09 | 0 | 0 | 0 | 931.11 | 0 | 0 | 0 | 1.61 | 1 | 1 | 1 | 2 | 0 | 0 | 1 | 1 | 0 | 0.5 | )*0 | 0 | 2 | 318062825 | 1 | 0 | 518 | 1 | 0 | 0 | 0 | 0 | 0 | 0 | 0 | 465.555 | 0 | 0 | 0 | 0 | 0 | 1 | 0 | 0 | 0 | 0 | 0 | 0 | 0 |  | 0 | 0 | 0 | 1499.09 | 931.11 | 1.61 | 0 | 0 |  |  | 0 | 0 | 0 | 0 | 0 | 0 |  | 0 |  | 0
302 | 318060986 | 318062808 | 277896313 | 1 | 1 | 1 | 3 | 14.4.03.03-0002 | ФСБЦ-2022 доп.4, 14.4.03.03-0002, приказ Минстроя России от 27.12.2022 г. № 1133/пр | Лак битумный БТ-123 | 1348 | 1009 | т | т | 1000 | 0 | -1568086514 | 0 | 83525.12 | 0 | 0 | 0 | 82698.14 | 0 | 0 | 0 | 1.01 | 1 | 1 | 1 | 2 | 0 | 0 | 1 | 1 | 0 | 6e-05 | )*0 | 0 | 2 | 318062826 | 1 | 0 | 519 | 1 | 0 | 0 | 0 | 0 | 0 | 0 | 0 | 4.9619 | 0 | 0 | 0 | 0 | 0 | 1 | 0 | 0 | 0 | 0 | 0 | 0 | 0 |  | 0 | 0 | 0 | 83525.12 | 82698.14 | 1.01 | 0 | 0 |  |  | 0 | 0 | 0 | 0 | 0 | 0 |  | 0 |  | 0
302 | 318060986 | 318062808 | 277566433 | 109 | 1 | 1 | 3 | 421/пр_2020_п.75_пп.а |  | Сметная стоимость вспомогательных ненормируемых материальных ресурсов, не учтенная в сметной норме, 2% | 3277935 | 1013 | % | % | 1 | 0 | 274903907 | 2 | 0 | 0 | 0 | 0 | 0 | 0 | 0 | 0 | 1 | 1 | 1 | 1 | -2 | 0 | 0 | 0 | 1 | 0 | 2 |  | 0 | 2 | 318062827 | 1 | 2048 | 520 | 1 | 0 | 0 | 0 | 0 | 0 | 0 | 0 | 0 | 0 | 0 | 0 | 0 | 0 | 0 | 0 | 0 | 0 | 0 | 0 | 0 | 0 |  | 0 | 0 | 0.02 | 0 | 0 | 1 | 0 | 0 |  |  | 0 | 0 | 0 | 0 | 0 | 0 |  | 0 |  | 0
303 | 318060986 | 318062829 | 277560299 | 109 | 1 | 1 | 1 | 1-100-38 |  | Затраты труда рабочих (Средний разряд - 3,8) | 1191 | 1013 | чел.-ч. | чел.-ч. | 1 | 0 | -2012709214 | 9.168 | 0 | 0 | 0 | 467.28 | 0 | 0 | 0 | 467.28 | 1 | 1 | 1 | 1 | -2 | 0 | 0 | 1 | 1 | 0 | 30.56 | )*0,3 | 1 | 2 | 318062841 | 1 | 0 | 521 | 1 | 0 | 0 | 0 | 0 | 0 | 0 | 0 | 0 | 0 | 0 | 14280.0768 | 30.56 | 0 | 1 | 0 | 0 | 0 | 4284.023 | 9.168 | 0 | 1 | 142.8 | 0.09168 | 0 | 0.09168 | 467.28 | 467.28 | 1 | 4284.024 | 0 |  |  | 0 | 0 | 0 | 42.84 | 42.84 | 1 |  | 0 |  | 0
303 | 318060986 | 318062829 | 277560491 | 109 | 1 | 1 | 1 | 4-100-00 |  | Затраты труда машинистов | 1191 | 1013 | чел.-ч. | чел.-ч. | 1 | 0 | -1417349443 | 2.904 | 0 | 0 | 0 | 0 | 0 | 0 | 0 | 0 | 1 | 1 | 1 | 1 | -2 | 0 | 0 | 1 | 1 | 0 | 9.68 | )*0,3 | 2 | 2 | 318062842 | 1 | 0 | 522 | 1 | 0 | 0 | 0 | 0 | 0 | 0 | 0 | 0 | 0 | 0 | 0 | 0 | 0 | 0 | 0 | 0 | 0 | 0 | 0 | 0 | 0 |  | 0 | 0 | 0.02904 | 0 | 0 | 1 | 0 | 0 |  |  | 0 | 0 | 0 | 0 | 0 | 0 |  | 0 |  | 0
303 | 318060986 | 318062829 | 277944622 | 1 | 1 | 1 | 2 | 91.05.05-015 | ФСЭМ-2022, 91.05.05-015, приказ Минстроя России от 18.05.2022 г. № 378/пр | Краны на автомобильном ходу, грузоподъемность 16 т | 1368 | 1011 | маш.-ч | маш.-ч | 1 | 0 | -776243211 | 0.06 | 0 | 1472.33 | 642.06 | 0 | 0 | 1472.33 | 642.06 | 0 | 1 | 1 | 1 | 1 | -2 | 0 | 0 | 1 | 1 | 0 | 0.2 | )*0,3 | 1 | 2 | 318062843 | 1 | 0 | 523 | 1 | 0 | 0 | 0 | 0 | 0 | 0 | 0 | 0 | 294.466 | 128.412 | 0 | 0 | 0.2 | 1 | 0 | 88.3398 | 38.5236 | 0 | 0 | 0.06 | 1 |  | 0 | 0.0006 | 0.0006 | 1472.33 | 1472.33 | 1 | 88.341 | 38.523 |  |  | 0 | 0.88 | 0.39 | 0 | 1.27 | 1 | 4-100-060 | 6 | чел.-ч. | 1
303 | 318060986 | 318062829 | 277944765 | 1 | 1 | 1 | 2 | 91.06.01-003 | ФСЭМ-2022, 91.06.01-003, приказ Минстроя России от 18.05.2022 г. № 378/пр | Домкраты гидравлические, грузоподъемность 63-100 т | 1368 | 1011 | маш.-ч | маш.-ч | 1 | 0 | -2097933609 | 2.088 | 0 | 2.35 | 0 | 0 | 0 | 1.75 | 0 | 0 | 1 | 1.34 | 1 | 1 | 2 | 0 | 0 | 1 | 1 | 0 | 6.96 | )*0,3 | 1 | 2 | 318062844 | 1 | 0 | 524 | 1 | 0 | 0 | 0 | 0 | 0 | 0 | 0 | 0 | 12.18 | 0 | 0 | 0 | 0 | 1 | 0 | 3.654 | 0 | 0 | 0 | 0 | 1 |  | 0 | 0 | 0.02088 | 2.35 | 1.75 | 1.34 | 3.654 | 0 |  |  | 0 | 0.05 | 0 | 0 | 0.05 | 1 |  | 0 |  | 0
303 | 318060986 | 318062829 | 277944816 | 1 | 1 | 1 | 2 | 91.06.03-062 | ФСЭМ-2022, 91.06.03-062, приказ Минстроя России от 18.05.2022 г. № 378/пр | Лебедки электрические тяговым усилием до 31,39 кН (3,2 т) | 1368 | 1011 | маш.-ч | маш.-ч | 1 | 0 | -1009344388 | 2.088 | 0 | 17.34 | 0 | 0 | 0 | 13.44 | 0 | 0 | 1 | 1.29 | 1 | 1 | 2 | 0 | 0 | 1 | 1 | 0 | 6.96 | )*0,3 | 1 | 2 | 318062845 | 1 | 0 | 525 | 1 | 0 | 0 | 0 | 0 | 0 | 0 | 0 | 0 | 93.5424 | 0 | 0 | 0 | 0 | 1 | 0 | 28.0627 | 0 | 0 | 0 | 0 | 1 |  | 0 | 0 | 0.02088 | 17.34 | 13.44 | 1.29 | 28.062 | 0 |  |  | 0 | 0.36 | 0 | 0 | 0.36 | 1 |  | 0 |  | 0
303 | 318060986 | 318062829 | 277944918 | 1 | 1 | 1 | 2 | 91.06.09-001 | ФСЭМ-2022, 91.06.09-001, приказ Минстроя России от 18.05.2022 г. № 378/пр | Подъемники телескопические самоходные, рабочая высота 26 м, грузоподъемность 250 кг | 1368 | 1011 | маш.-ч | маш.-ч | 1 | 0 | 857391492 | 2.784 | 0 | 1855.15 | 642.06 | 0 | 0 | 1472.34 | 642.06 | 0 | 1 | 1.26 | 1 | 1 | 2 | 0 | 0 | 1 | 1 | 0 | 9.28 | )*0,3 | 1 | 2 | 318062846 | 1 | 0 | 526 | 1 | 0 | 0 | 0 | 0 | 0 | 0 | 0 | 0 | 13663.3152 | 5958.3168 | 0 | 0 | 9.28 | 1 | 0 | 4098.9946 | 1787.495 | 0 | 0 | 2.784 | 1 |  | 0 | 0.02784 | 0.02784 | 1855.15 | 1472.34 | 1.26 | 4098.996 | 1787.496 |  |  | 0 | 51.65 | 17.87 | 0 | 69.52 | 1 | 4-100-060 | 6 | чел.-ч. | 1
303 | 318060986 | 318062829 | 277945805 | 1 | 1 | 1 | 2 | 91.14.02-001 | ФСЭМ-2022 доп.7, 91.14.02-001, приказ Минстроя России от 02.08.2023 г. № 551/пр | Автомобили бортовые, грузоподъемность до 5 т | 1368 | 1011 | маш.-ч | маш.-ч | 1 | 0 | 721652621 | 0.06 | 0 | 544.7 | 477.98 | 0 | 0 | 544.7 | 477.98 | 0 | 1 | 1 | 1 | 1 | -2 | 0 | 0 | 1 | 1 | 0 | 0.2 | )*0,3 | 1 | 2 | 318062847 | 1 | 0 | 527 | 1 | 0 | 0 | 0 | 0 | 0 | 0 | 0 | 0 | 108.94 | 95.596 | 0 | 0 | 0.2 | 1 | 0 | 32.682 | 28.6788 | 0 | 0 | 0.06 | 1 |  | 0 | 0.0006 | 0.0006 | 544.7 | 544.7 | 1 | 32.682 | 28.68 |  |  | 0 | 0.33 | 0.29 | 0 | 0.62 | 1 | 4-100-040 | 4 | чел.-ч. | 1
303 | 318060986 | 318062829 | 277865783 | 1 | 1 | 1 | 3 | 01.7.06.07-0002 | ФСБЦ-2022, 01.7.06.07-0002, приказ Минстроя России от 18.05.2022 г. № 378/пр | Ленты монтажные из пластмассы для бандажирования проводов, скрепляются пластмассовыми кнопками, ширина 10 мм | 1302 | 1003 | 10 м | 10 м | 10 | 0 | 153135899 | 0 | 54.68 | 0 | 0 | 0 | 37.71 | 0 | 0 | 0 | 1.45 | 1 | 1 | 1 | 2 | 0 | 0 | 1 | 1 | 0 | 0.245 | )*0 | 0 | 2 | 318062848 | 1 | 0 | 528 | 1 | 0 | 0 | 0 | 0 | 0 | 0 | 0 | 9.239 | 0 | 0 | 0 | 0 | 0 | 1 | 0 | 0 | 0 | 0 | 0 | 0 | 0 |  | 0 | 0 | 0 | 54.68 | 37.71 | 1.45 | 0 | 0 |  |  | 0 | 0 | 0 | 0 | 0 | 0 |  | 0 |  | 0
303 | 318060986 | 318062829 | 277881811 | 1 | 1 | 1 | 3 | 10.3.02.03-0011 | ФСБЦ-2022, 10.3.02.03-0011, приказ Минстроя России от 18.05.2022 г. № 378/пр | Припои оловянно-свинцовые бессурьмянистые, марка ПОС30 | 1346 | 1009 | кг | кг | 1 | 0 | 792997800 | 0 | 1499.09 | 0 | 0 | 0 | 931.11 | 0 | 0 | 0 | 1.61 | 1 | 1 | 1 | 2 | 0 | 0 | 1 | 1 | 0 | 0.5 | )*0 | 0 | 2 | 318062849 | 1 | 0 | 529 | 1 | 0 | 0 | 0 | 0 | 0 | 0 | 0 | 465.555 | 0 | 0 | 0 | 0 | 0 | 1 | 0 | 0 | 0 | 0 | 0 | 0 | 0 |  | 0 | 0 | 0 | 1499.09 | 931.11 | 1.61 | 0 | 0 |  |  | 0 | 0 | 0 | 0 | 0 | 0 |  | 0 |  | 0
303 | 318060986 | 318062829 | 277896313 | 1 | 1 | 1 | 3 | 14.4.03.03-0002 | ФСБЦ-2022 доп.4, 14.4.03.03-0002, приказ Минстроя России от 27.12.2022 г. № 1133/пр | Лак битумный БТ-123 | 1348 | 1009 | т | т | 1000 | 0 | -1568086514 | 0 | 83525.12 | 0 | 0 | 0 | 82698.14 | 0 | 0 | 0 | 1.01 | 1 | 1 | 1 | 2 | 0 | 0 | 1 | 1 | 0 | 0.00288 | )*0 | 0 | 2 | 318062850 | 1 | 0 | 530 | 1 | 0 | 0 | 0 | 0 | 0 | 0 | 0 | 238.1706 | 0 | 0 | 0 | 0 | 0 | 1 | 0 | 0 | 0 | 0 | 0 | 0 | 0 |  | 0 | 0 | 0 | 83525.12 | 82698.14 | 1.01 | 0 | 0 |  |  | 0 | 0 | 0 | 0 | 0 | 0 |  | 0 |  | 0
303 | 318060986 | 318062829 | 277566433 | 109 | 1 | 1 | 3 | 421/пр_2020_п.75_пп.а |  | Сметная стоимость вспомогательных ненормируемых материальных ресурсов, не учтенная в сметной норме, 2% | 3277935 | 1013 | % | % | 1 | 0 | 274903907 | 2 | 0 | 0 | 0 | 0 | 0 | 0 | 0 | 0 | 1 | 1 | 1 | 1 | -2 | 0 | 0 | 0 | 1 | 0 | 2 |  | 0 | 2 | 318062851 | 1 | 2048 | 531 | 1 | 0 | 0 | 0 | 0 | 0 | 0 | 0 | 0 | 0 | 0 | 0 | 0 | 0 | 0 | 0 | 0 | 0 | 0 | 0 | 0 | 0 |  | 0 | 0 | 0.02 | 0 | 0 | 1 | 0 | 0 |  |  | 0 | 0 | 0 | 0 | 0 | 0 |  | 0 |  | 0
304 | 318060986 | 318062852 | 277560299 | 109 | 1 | 1 | 1 | 1-100-38 |  | Затраты труда рабочих (Средний разряд - 3,8) | 1191 | 1013 | чел.-ч. | чел.-ч. | 1 | 0 | -2012709214 | 30.56 | 0 | 0 | 0 | 467.28 | 0 | 0 | 0 | 467.28 | 1 | 1 | 1 | 1 | -2 | 0 | 0 | 1 | 1 | 0 | 30.56 |  | 1 | 2 | 318062864 | 1 | 0 | 532 | 1 | 0 | 0 | 0 | 0 | 0 | 0 | 0 | 0 | 0 | 0 | 14280.0768 | 30.56 | 0 | 1 | 0 | 0 | 0 | 14280.0768 | 30.56 | 0 | 1 | 142.8 | 0.3056 | 0 | 0.3056 | 467.28 | 467.28 | 1 | 14280.08 | 0 |  |  | 0 | 0 | 0 | 142.8 | 142.8 | 1 |  | 0 |  | 0
304 | 318060986 | 318062852 | 277560491 | 109 | 1 | 1 | 1 | 4-100-00 |  | Затраты труда машинистов | 1191 | 1013 | чел.-ч. | чел.-ч. | 1 | 0 | -1417349443 | 9.68 | 0 | 0 | 0 | 0 | 0 | 0 | 0 | 0 | 1 | 1 | 1 | 1 | -2 | 0 | 0 | 1 | 1 | 0 | 9.68 |  | 2 | 2 | 318062865 | 1 | 0 | 533 | 1 | 0 | 0 | 0 | 0 | 0 | 0 | 0 | 0 | 0 | 0 | 0 | 0 | 0 | 0 | 0 | 0 | 0 | 0 | 0 | 0 | 0 |  | 0 | 0 | 0.0968 | 0 | 0 | 1 | 0 | 0 |  |  | 0 | 0 | 0 | 0 | 0 | 0 |  | 0 |  | 0
304 | 318060986 | 318062852 | 277944622 | 1 | 1 | 1 | 2 | 91.05.05-015 | ФСЭМ-2022, 91.05.05-015, приказ Минстроя России от 18.05.2022 г. № 378/пр | Краны на автомобильном ходу, грузоподъемность 16 т | 1368 | 1011 | маш.-ч | маш.-ч | 1 | 0 | -776243211 | 0.2 | 0 | 1472.33 | 642.06 | 0 | 0 | 1472.33 | 642.06 | 0 | 1 | 1 | 1 | 1 | -2 | 0 | 0 | 1 | 1 | 0 | 0.2 |  | 1 | 2 | 318062866 | 1 | 0 | 534 | 1 | 0 | 0 | 0 | 0 | 0 | 0 | 0 | 0 | 294.466 | 128.412 | 0 | 0 | 0.2 | 1 | 0 | 294.466 | 128.412 | 0 | 0 | 0.2 | 1 |  | 0 | 0.002 | 0.002 | 1472.33 | 1472.33 | 1 | 294.47 | 128.41 |  |  | 0 | 2.94 | 1.28 | 0 | 4.22 | 1 | 4-100-060 | 6 | чел.-ч. | 1
304 | 318060986 | 318062852 | 277944765 | 1 | 1 | 1 | 2 | 91.06.01-003 | ФСЭМ-2022, 91.06.01-003, приказ Минстроя России от 18.05.2022 г. № 378/пр | Домкраты гидравлические, грузоподъемность 63-100 т | 1368 | 1011 | маш.-ч | маш.-ч | 1 | 0 | -2097933609 | 6.96 | 0 | 2.35 | 0 | 0 | 0 | 1.75 | 0 | 0 | 1 | 1.34 | 1 | 1 | 2 | 0 | 0 | 1 | 1 | 0 | 6.96 |  | 1 | 2 | 318062867 | 1 | 0 | 535 | 1 | 0 | 0 | 0 | 0 | 0 | 0 | 0 | 0 | 12.18 | 0 | 0 | 0 | 0 | 1 | 0 | 12.18 | 0 | 0 | 0 | 0 | 1 |  | 0 | 0 | 0.0696 | 2.35 | 1.75 | 1.34 | 12.18 | 0 |  |  | 0 | 0.16 | 0 | 0 | 0.16 | 1 |  | 0 |  | 0
304 | 318060986 | 318062852 | 277944816 | 1 | 1 | 1 | 2 | 91.06.03-062 | ФСЭМ-2022, 91.06.03-062, приказ Минстроя России от 18.05.2022 г. № 378/пр | Лебедки электрические тяговым усилием до 31,39 кН (3,2 т) | 1368 | 1011 | маш.-ч | маш.-ч | 1 | 0 | -1009344388 | 6.96 | 0 | 17.34 | 0 | 0 | 0 | 13.44 | 0 | 0 | 1 | 1.29 | 1 | 1 | 2 | 0 | 0 | 1 | 1 | 0 | 6.96 |  | 1 | 2 | 318062868 | 1 | 0 | 536 | 1 | 0 | 0 | 0 | 0 | 0 | 0 | 0 | 0 | 93.5424 | 0 | 0 | 0 | 0 | 1 | 0 | 93.5424 | 0 | 0 | 0 | 0 | 1 |  | 0 | 0 | 0.0696 | 17.34 | 13.44 | 1.29 | 93.54 | 0 |  |  | 0 | 1.21 | 0 | 0 | 1.21 | 1 |  | 0 |  | 0
304 | 318060986 | 318062852 | 277944918 | 1 | 1 | 1 | 2 | 91.06.09-001 | ФСЭМ-2022, 91.06.09-001, приказ Минстроя России от 18.05.2022 г. № 378/пр | Подъемники телескопические самоходные, рабочая высота 26 м, грузоподъемность 250 кг | 1368 | 1011 | маш.-ч | маш.-ч | 1 | 0 | 857391492 | 9.28 | 0 | 1855.15 | 642.06 | 0 | 0 | 1472.34 | 642.06 | 0 | 1 | 1.26 | 1 | 1 | 2 | 0 | 0 | 1 | 1 | 0 | 9.28 |  | 1 | 2 | 318062869 | 1 | 0 | 537 | 1 | 0 | 0 | 0 | 0 | 0 | 0 | 0 | 0 | 13663.3152 | 5958.3168 | 0 | 0 | 9.28 | 1 | 0 | 13663.3152 | 5958.3168 | 0 | 0 | 9.28 | 1 |  | 0 | 0.0928 | 0.0928 | 1855.15 | 1472.34 | 1.26 | 13663.32 | 5958.32 |  |  | 0 | 172.16 | 59.58 | 0 | 231.74 | 1 | 4-100-060 | 6 | чел.-ч. | 1
304 | 318060986 | 318062852 | 277945805 | 1 | 1 | 1 | 2 | 91.14.02-001 | ФСЭМ-2022 доп.7, 91.14.02-001, приказ Минстроя России от 02.08.2023 г. № 551/пр | Автомобили бортовые, грузоподъемность до 5 т | 1368 | 1011 | маш.-ч | маш.-ч | 1 | 0 | 721652621 | 0.2 | 0 | 544.7 | 477.98 | 0 | 0 | 544.7 | 477.98 | 0 | 1 | 1 | 1 | 1 | -2 | 0 | 0 | 1 | 1 | 0 | 0.2 |  | 1 | 2 | 318062870 | 1 | 0 | 538 | 1 | 0 | 0 | 0 | 0 | 0 | 0 | 0 | 0 | 108.94 | 95.596 | 0 | 0 | 0.2 | 1 | 0 | 108.94 | 95.596 | 0 | 0 | 0.2 | 1 |  | 0 | 0.002 | 0.002 | 544.7 | 544.7 | 1 | 108.94 | 95.6 |  |  | 0 | 1.09 | 0.96 | 0 | 2.05 | 1 | 4-100-040 | 4 | чел.-ч. | 1
304 | 318060986 | 318062852 | 277865783 | 1 | 1 | 1 | 3 | 01.7.06.07-0002 | ФСБЦ-2022, 01.7.06.07-0002, приказ Минстроя России от 18.05.2022 г. № 378/пр | Ленты монтажные из пластмассы для бандажирования проводов, скрепляются пластмассовыми кнопками, ширина 10 мм | 1302 | 1003 | 10 м | 10 м | 10 | 0 | 153135899 | 0 | 54.68 | 0 | 0 | 0 | 37.71 | 0 | 0 | 0 | 1.45 | 1 | 1 | 1 | 2 | 0 | 0 | 1 | 1 | 0 | 0.245 | )*0 | 0 | 2 | 318062871 | 1 | 0 | 539 | 1 | 0 | 0 | 0 | 0 | 0 | 0 | 0 | 9.239 | 0 | 0 | 0 | 0 | 0 | 1 | 0 | 0 | 0 | 0 | 0 | 0 | 0 |  | 0 | 0 | 0 | 54.68 | 37.71 | 1.45 | 0 | 0 |  |  | 0 | 0 | 0 | 0 | 0 | 0 |  | 0 |  | 0
304 | 318060986 | 318062852 | 277881811 | 1 | 1 | 1 | 3 | 10.3.02.03-0011 | ФСБЦ-2022, 10.3.02.03-0011, приказ Минстроя России от 18.05.2022 г. № 378/пр | Припои оловянно-свинцовые бессурьмянистые, марка ПОС30 | 1346 | 1009 | кг | кг | 1 | 0 | 792997800 | 0 | 1499.09 | 0 | 0 | 0 | 931.11 | 0 | 0 | 0 | 1.61 | 1 | 1 | 1 | 2 | 0 | 0 | 1 | 1 | 0 | 0.5 | )*0 | 0 | 2 | 318062872 | 1 | 0 | 540 | 1 | 0 | 0 | 0 | 0 | 0 | 0 | 0 | 465.555 | 0 | 0 | 0 | 0 | 0 | 1 | 0 | 0 | 0 | 0 | 0 | 0 | 0 |  | 0 | 0 | 0 | 1499.09 | 931.11 | 1.61 | 0 | 0 |  |  | 0 | 0 | 0 | 0 | 0 | 0 |  | 0 |  | 0
304 | 318060986 | 318062852 | 277896313 | 1 | 1 | 1 | 3 | 14.4.03.03-0002 | ФСБЦ-2022 доп.4, 14.4.03.03-0002, приказ Минстроя России от 27.12.2022 г. № 1133/пр | Лак битумный БТ-123 | 1348 | 1009 | т | т | 1000 | 0 | -1568086514 | 0 | 83525.12 | 0 | 0 | 0 | 82698.14 | 0 | 0 | 0 | 1.01 | 1 | 1 | 1 | 2 | 0 | 0 | 1 | 1 | 0 | 0.00288 | )*0 | 0 | 2 | 318062873 | 1 | 0 | 541 | 1 | 0 | 0 | 0 | 0 | 0 | 0 | 0 | 238.1706 | 0 | 0 | 0 | 0 | 0 | 1 | 0 | 0 | 0 | 0 | 0 | 0 | 0 |  | 0 | 0 | 0 | 83525.12 | 82698.14 | 1.01 | 0 | 0 |  |  | 0 | 0 | 0 | 0 | 0 | 0 |  | 0 |  | 0
304 | 318060986 | 318062852 | 277566433 | 109 | 1 | 1 | 3 | 421/пр_2020_п.75_пп.а |  | Сметная стоимость вспомогательных ненормируемых материальных ресурсов, не учтенная в сметной норме, 2% | 3277935 | 1013 | % | % | 1 | 0 | 274903907 | 2 | 0 | 0 | 0 | 0 | 0 | 0 | 0 | 0 | 1 | 1 | 1 | 1 | -2 | 0 | 0 | 0 | 1 | 0 | 2 |  | 0 | 2 | 318062874 | 1 | 2048 | 542 | 1 | 0 | 0 | 0 | 0 | 0 | 0 | 0 | 0 | 0 | 0 | 0 | 0 | 0 | 0 | 0 | 0 | 0 | 0 | 0 | 0 | 0 |  | 0 | 0 | 0.02 | 0 | 0 | 1 | 0 | 0 |  |  | 0 | 0 | 0 | 0 | 0 | 0 |  | 0 |  | 0
305 | 318060986 | 318062875 | 277560299 | 109 | 1 | 1 | 1 | 1-100-38 |  | Затраты труда рабочих (Средний разряд - 3,8) | 1191 | 1013 | чел.-ч. | чел.-ч. | 1 | 0 | -2012709214 | 7.44 | 0 | 0 | 0 | 467.28 | 0 | 0 | 0 | 467.28 | 1 | 1 | 1 | 1 | -2 | 0 | 0 | 1 | 1 | 0 | 24.8 | )*0,3 | 1 | 2 | 318062887 | 1 | 0 | 543 | 1 | 0 | 0 | 0 | 0 | 0 | 0 | 0 | 0 | 0 | 0 | 11588.544 | 24.8 | 0 | 1 | 0 | 0 | 0 | 3476.5632 | 7.44 | 0 | 1 | 115.89 | 0.0744 | 0 | 0.0744 | 467.28 | 467.28 | 1 | 3476.562 | 0 |  |  | 0 | 0 | 0 | 34.77 | 34.77 | 1 |  | 0 |  | 0
305 | 318060986 | 318062875 | 277560491 | 109 | 1 | 1 | 1 | 4-100-00 |  | Затраты труда машинистов | 1191 | 1013 | чел.-ч. | чел.-ч. | 1 | 0 | -1417349443 | 0.12 | 0 | 0 | 0 | 0 | 0 | 0 | 0 | 0 | 1 | 1 | 1 | 1 | -2 | 0 | 0 | 1 | 1 | 0 | 0.4 | )*0,3 | 2 | 2 | 318062888 | 1 | 0 | 544 | 1 | 0 | 0 | 0 | 0 | 0 | 0 | 0 | 0 | 0 | 0 | 0 | 0 | 0 | 0 | 0 | 0 | 0 | 0 | 0 | 0 | 0 |  | 0 | 0 | 0.0012 | 0 | 0 | 1 | 0 | 0 |  |  | 0 | 0 | 0 | 0 | 0 | 0 |  | 0 |  | 0
305 | 318060986 | 318062875 | 277944622 | 1 | 1 | 1 | 2 | 91.05.05-015 | ФСЭМ-2022, 91.05.05-015, приказ Минстроя России от 18.05.2022 г. № 378/пр | Краны на автомобильном ходу, грузоподъемность 16 т | 1368 | 1011 | маш.-ч | маш.-ч | 1 | 0 | -776243211 | 0.06 | 0 | 1472.33 | 642.06 | 0 | 0 | 1472.33 | 642.06 | 0 | 1 | 1 | 1 | 1 | -2 | 0 | 0 | 1 | 1 | 0 | 0.2 | )*0,3 | 1 | 2 | 318062889 | 1 | 0 | 545 | 1 | 0 | 0 | 0 | 0 | 0 | 0 | 0 | 0 | 294.466 | 128.412 | 0 | 0 | 0.2 | 1 | 0 | 88.3398 | 38.5236 | 0 | 0 | 0.06 | 1 |  | 0 | 0.0006 | 0.0006 | 1472.33 | 1472.33 | 1 | 88.341 | 38.523 |  |  | 0 | 0.88 | 0.39 | 0 | 1.27 | 1 | 4-100-060 | 6 | чел.-ч. | 1
305 | 318060986 | 318062875 | 277944765 | 1 | 1 | 1 | 2 | 91.06.01-003 | ФСЭМ-2022, 91.06.01-003, приказ Минстроя России от 18.05.2022 г. № 378/пр | Домкраты гидравлические, грузоподъемность 63-100 т | 1368 | 1011 | маш.-ч | маш.-ч | 1 | 0 | -2097933609 | 1.707 | 0 | 2.35 | 0 | 0 | 0 | 1.75 | 0 | 0 | 1 | 1.34 | 1 | 1 | 2 | 0 | 0 | 1 | 1 | 0 | 5.69 | )*0,3 | 1 | 2 | 318062890 | 1 | 0 | 546 | 1 | 0 | 0 | 0 | 0 | 0 | 0 | 0 | 0 | 9.9575 | 0 | 0 | 0 | 0 | 1 | 0 | 2.9872 | 0 | 0 | 0 | 0 | 1 |  | 0 | 0 | 0.01707 | 2.35 | 1.75 | 1.34 | 2.988 | 0 |  |  | 0 | 0.04 | 0 | 0 | 0.04 | 1 |  | 0 |  | 0
305 | 318060986 | 318062875 | 277944816 | 1 | 1 | 1 | 2 | 91.06.03-062 | ФСЭМ-2022, 91.06.03-062, приказ Минстроя России от 18.05.2022 г. № 378/пр | Лебедки электрические тяговым усилием до 31,39 кН (3,2 т) | 1368 | 1011 | маш.-ч | маш.-ч | 1 | 0 | -1009344388 | 1.707 | 0 | 17.34 | 0 | 0 | 0 | 13.44 | 0 | 0 | 1 | 1.29 | 1 | 1 | 2 | 0 | 0 | 1 | 1 | 0 | 5.69 | )*0,3 | 1 | 2 | 318062891 | 1 | 0 | 547 | 1 | 0 | 0 | 0 | 0 | 0 | 0 | 0 | 0 | 76.4736 | 0 | 0 | 0 | 0 | 1 | 0 | 22.9421 | 0 | 0 | 0 | 0 | 1 |  | 0 | 0 | 0.01707 | 17.34 | 13.44 | 1.29 | 22.941 | 0 |  |  | 0 | 0.3 | 0 | 0 | 0.3 | 1 |  | 0 |  | 0
305 | 318060986 | 318062875 | 277945805 | 1 | 1 | 1 | 2 | 91.14.02-001 | ФСЭМ-2022 доп.7, 91.14.02-001, приказ Минстроя России от 02.08.2023 г. № 551/пр | Автомобили бортовые, грузоподъемность до 5 т | 1368 | 1011 | маш.-ч | маш.-ч | 1 | 0 | 721652621 | 0.06 | 0 | 544.7 | 477.98 | 0 | 0 | 544.7 | 477.98 | 0 | 1 | 1 | 1 | 1 | -2 | 0 | 0 | 1 | 1 | 0 | 0.2 | )*0,3 | 1 | 2 | 318062892 | 1 | 0 | 548 | 1 | 0 | 0 | 0 | 0 | 0 | 0 | 0 | 0 | 108.94 | 95.596 | 0 | 0 | 0.2 | 1 | 0 | 32.682 | 28.6788 | 0 | 0 | 0.06 | 1 |  | 0 | 0.0006 | 0.0006 | 544.7 | 544.7 | 1 | 32.682 | 28.68 |  |  | 0 | 0.33 | 0.29 | 0 | 0.62 | 1 | 4-100-040 | 4 | чел.-ч. | 1
305 | 318060986 | 318062875 | 277865783 | 1 | 1 | 1 | 3 | 01.7.06.07-0002 | ФСБЦ-2022, 01.7.06.07-0002, приказ Минстроя России от 18.05.2022 г. № 378/пр | Ленты монтажные из пластмассы для бандажирования проводов, скрепляются пластмассовыми кнопками, ширина 10 мм | 1302 | 1003 | 10 м | 10 м | 10 | 0 | 153135899 | 0 | 54.68 | 0 | 0 | 0 | 37.71 | 0 | 0 | 0 | 1.45 | 1 | 1 | 1 | 2 | 0 | 0 | 1 | 1 | 0 | 0.245 | )*0 | 0 | 2 | 318062893 | 1 | 0 | 549 | 1 | 0 | 0 | 0 | 0 | 0 | 0 | 0 | 9.239 | 0 | 0 | 0 | 0 | 0 | 1 | 0 | 0 | 0 | 0 | 0 | 0 | 0 |  | 0 | 0 | 0 | 54.68 | 37.71 | 1.45 | 0 | 0 |  |  | 0 | 0 | 0 | 0 | 0 | 0 |  | 0 |  | 0
305 | 318060986 | 318062875 | 277868351 | 1 | 1 | 1 | 3 | 01.7.15.14-0165 | ФСБЦ-2022 доп.2, 01.7.15.14-0165, приказ Минстроя России от 26.08.2022 г. № 703/пр | Шурупы самонарезающие стальные с полукруглой головкой и прямым шлицем, остроконечные, диаметр 4 мм, длина 40 мм | 1348 | 1009 | т | т | 1000 | 0 | -554657879 | 0 | 99190.96 | 0 | 0 | 0 | 99190.96 | 0 | 0 | 0 | 1 | 1 | 1 | 1 | 2 | 0 | 0 | 1 | 1 | 0 | 0.00011 | )*0 | 0 | 2 | 318062894 | 1 | 0 | 550 | 1 | 0 | 0 | 0 | 0 | 0 | 0 | 0 | 10.911 | 0 | 0 | 0 | 0 | 0 | 1 | 0 | 0 | 0 | 0 | 0 | 0 | 0 |  | 0 | 0 | 0 | 99190.96 | 99190.96 | 1 | 0 | 0 |  |  | 0 | 0 | 0 | 0 | 0 | 0 |  | 0 |  | 0
305 | 318060986 | 318062875 | 277881811 | 1 | 1 | 1 | 3 | 10.3.02.03-0011 | ФСБЦ-2022, 10.3.02.03-0011, приказ Минстроя России от 18.05.2022 г. № 378/пр | Припои оловянно-свинцовые бессурьмянистые, марка ПОС30 | 1346 | 1009 | кг | кг | 1 | 0 | 792997800 | 0 | 1499.09 | 0 | 0 | 0 | 931.11 | 0 | 0 | 0 | 1.61 | 1 | 1 | 1 | 2 | 0 | 0 | 1 | 1 | 0 | 0.25 | )*0 | 0 | 2 | 318062895 | 1 | 0 | 551 | 1 | 0 | 0 | 0 | 0 | 0 | 0 | 0 | 232.7775 | 0 | 0 | 0 | 0 | 0 | 1 | 0 | 0 | 0 | 0 | 0 | 0 | 0 |  | 0 | 0 | 0 | 1499.09 | 931.11 | 1.61 | 0 | 0 |  |  | 0 | 0 | 0 | 0 | 0 | 0 |  | 0 |  | 0
305 | 318060986 | 318062875 | 277896313 | 1 | 1 | 1 | 3 | 14.4.03.03-0002 | ФСБЦ-2022 доп.4, 14.4.03.03-0002, приказ Минстроя России от 27.12.2022 г. № 1133/пр | Лак битумный БТ-123 | 1348 | 1009 | т | т | 1000 | 0 | -1568086514 | 0 | 83525.12 | 0 | 0 | 0 | 82698.14 | 0 | 0 | 0 | 1.01 | 1 | 1 | 1 | 2 | 0 | 0 | 1 | 1 | 0 | 0.00072 | )*0 | 0 | 2 | 318062896 | 1 | 0 | 552 | 1 | 0 | 0 | 0 | 0 | 0 | 0 | 0 | 59.5427 | 0 | 0 | 0 | 0 | 0 | 1 | 0 | 0 | 0 | 0 | 0 | 0 | 0 |  | 0 | 0 | 0 | 83525.12 | 82698.14 | 1.01 | 0 | 0 |  |  | 0 | 0 | 0 | 0 | 0 | 0 |  | 0 |  | 0
305 | 318060986 | 318062875 | 277566433 | 109 | 1 | 1 | 3 | 421/пр_2020_п.75_пп.а |  | Сметная стоимость вспомогательных ненормируемых материальных ресурсов, не учтенная в сметной норме, 2% | 3277935 | 1013 | % | % | 1 | 0 | 274903907 | 2 | 0 | 0 | 0 | 0 | 0 | 0 | 0 | 0 | 1 | 1 | 1 | 1 | -2 | 0 | 0 | 0 | 1 | 0 | 2 |  | 0 | 2 | 318062897 | 1 | 2048 | 553 | 1 | 0 | 0 | 0 | 0 | 0 | 0 | 0 | 0 | 0 | 0 | 0 | 0 | 0 | 0 | 0 | 0 | 0 | 0 | 0 | 0 | 0 |  | 0 | 0 | 0.02 | 0 | 0 | 1 | 0 | 0 |  |  | 0 | 0 | 0 | 0 | 0 | 0 |  | 0 |  | 0
306 | 318060986 | 318062898 | 277560299 | 109 | 1 | 1 | 1 | 1-100-38 |  | Затраты труда рабочих (Средний разряд - 3,8) | 1191 | 1013 | чел.-ч. | чел.-ч. | 1 | 0 | -2012709214 | 24.8 | 0 | 0 | 0 | 467.28 | 0 | 0 | 0 | 467.28 | 1 | 1 | 1 | 1 | -2 | 0 | 0 | 1 | 1 | 0 | 24.8 |  | 1 | 2 | 318062910 | 1 | 0 | 554 | 1 | 0 | 0 | 0 | 0 | 0 | 0 | 0 | 0 | 0 | 0 | 11588.544 | 24.8 | 0 | 1 | 0 | 0 | 0 | 11588.544 | 24.8 | 0 | 1 | 115.89 | 0.248 | 0 | 0.248 | 467.28 | 467.28 | 1 | 11588.54 | 0 |  |  | 0 | 0 | 0 | 115.89 | 115.89 | 1 |  | 0 |  | 0
306 | 318060986 | 318062898 | 277560491 | 109 | 1 | 1 | 1 | 4-100-00 |  | Затраты труда машинистов | 1191 | 1013 | чел.-ч. | чел.-ч. | 1 | 0 | -1417349443 | 0.4 | 0 | 0 | 0 | 0 | 0 | 0 | 0 | 0 | 1 | 1 | 1 | 1 | -2 | 0 | 0 | 1 | 1 | 0 | 0.4 |  | 2 | 2 | 318062911 | 1 | 0 | 555 | 1 | 0 | 0 | 0 | 0 | 0 | 0 | 0 | 0 | 0 | 0 | 0 | 0 | 0 | 0 | 0 | 0 | 0 | 0 | 0 | 0 | 0 |  | 0 | 0 | 0.004 | 0 | 0 | 1 | 0 | 0 |  |  | 0 | 0 | 0 | 0 | 0 | 0 |  | 0 |  | 0
306 | 318060986 | 318062898 | 277944622 | 1 | 1 | 1 | 2 | 91.05.05-015 | ФСЭМ-2022, 91.05.05-015, приказ Минстроя России от 18.05.2022 г. № 378/пр | Краны на автомобильном ходу, грузоподъемность 16 т | 1368 | 1011 | маш.-ч | маш.-ч | 1 | 0 | -776243211 | 0.2 | 0 | 1472.33 | 642.06 | 0 | 0 | 1472.33 | 642.06 | 0 | 1 | 1 | 1 | 1 | -2 | 0 | 0 | 1 | 1 | 0 | 0.2 |  | 1 | 2 | 318062912 | 1 | 0 | 556 | 1 | 0 | 0 | 0 | 0 | 0 | 0 | 0 | 0 | 294.466 | 128.412 | 0 | 0 | 0.2 | 1 | 0 | 294.466 | 128.412 | 0 | 0 | 0.2 | 1 |  | 0 | 0.002 | 0.002 | 1472.33 | 1472.33 | 1 | 294.47 | 128.41 |  |  | 0 | 2.94 | 1.28 | 0 | 4.22 | 1 | 4-100-060 | 6 | чел.-ч. | 1
306 | 318060986 | 318062898 | 277944765 | 1 | 1 | 1 | 2 | 91.06.01-003 | ФСЭМ-2022, 91.06.01-003, приказ Минстроя России от 18.05.2022 г. № 378/пр | Домкраты гидравлические, грузоподъемность 63-100 т | 1368 | 1011 | маш.-ч | маш.-ч | 1 | 0 | -2097933609 | 5.69 | 0 | 2.35 | 0 | 0 | 0 | 1.75 | 0 | 0 | 1 | 1.34 | 1 | 1 | 2 | 0 | 0 | 1 | 1 | 0 | 5.69 |  | 1 | 2 | 318062913 | 1 | 0 | 557 | 1 | 0 | 0 | 0 | 0 | 0 | 0 | 0 | 0 | 9.9575 | 0 | 0 | 0 | 0 | 1 | 0 | 9.9575 | 0 | 0 | 0 | 0 | 1 |  | 0 | 0 | 0.0569 | 2.35 | 1.75 | 1.34 | 9.96 | 0 |  |  | 0 | 0.13 | 0 | 0 | 0.13 | 1 |  | 0 |  | 0
306 | 318060986 | 318062898 | 277944816 | 1 | 1 | 1 | 2 | 91.06.03-062 | ФСЭМ-2022, 91.06.03-062, приказ Минстроя России от 18.05.2022 г. № 378/пр | Лебедки электрические тяговым усилием до 31,39 кН (3,2 т) | 1368 | 1011 | маш.-ч | маш.-ч | 1 | 0 | -1009344388 | 5.69 | 0 | 17.34 | 0 | 0 | 0 | 13.44 | 0 | 0 | 1 | 1.29 | 1 | 1 | 2 | 0 | 0 | 1 | 1 | 0 | 5.69 |  | 1 | 2 | 318062914 | 1 | 0 | 558 | 1 | 0 | 0 | 0 | 0 | 0 | 0 | 0 | 0 | 76.4736 | 0 | 0 | 0 | 0 | 1 | 0 | 76.4736 | 0 | 0 | 0 | 0 | 1 |  | 0 | 0 | 0.0569 | 17.34 | 13.44 | 1.29 | 76.47 | 0 |  |  | 0 | 0.99 | 0 | 0 | 0.99 | 1 |  | 0 |  | 0
306 | 318060986 | 318062898 | 277945805 | 1 | 1 | 1 | 2 | 91.14.02-001 | ФСЭМ-2022 доп.7, 91.14.02-001, приказ Минстроя России от 02.08.2023 г. № 551/пр | Автомобили бортовые, грузоподъемность до 5 т | 1368 | 1011 | маш.-ч | маш.-ч | 1 | 0 | 721652621 | 0.2 | 0 | 544.7 | 477.98 | 0 | 0 | 544.7 | 477.98 | 0 | 1 | 1 | 1 | 1 | -2 | 0 | 0 | 1 | 1 | 0 | 0.2 |  | 1 | 2 | 318062915 | 1 | 0 | 559 | 1 | 0 | 0 | 0 | 0 | 0 | 0 | 0 | 0 | 108.94 | 95.596 | 0 | 0 | 0.2 | 1 | 0 | 108.94 | 95.596 | 0 | 0 | 0.2 | 1 |  | 0 | 0.002 | 0.002 | 544.7 | 544.7 | 1 | 108.94 | 95.6 |  |  | 0 | 1.09 | 0.96 | 0 | 2.05 | 1 | 4-100-040 | 4 | чел.-ч. | 1
306 | 318060986 | 318062898 | 277865783 | 1 | 1 | 1 | 3 | 01.7.06.07-0002 | ФСБЦ-2022, 01.7.06.07-0002, приказ Минстроя России от 18.05.2022 г. № 378/пр | Ленты монтажные из пластмассы для бандажирования проводов, скрепляются пластмассовыми кнопками, ширина 10 мм | 1302 | 1003 | 10 м | 10 м | 10 | 0 | 153135899 | 0 | 54.68 | 0 | 0 | 0 | 37.71 | 0 | 0 | 0 | 1.45 | 1 | 1 | 1 | 2 | 0 | 0 | 1 | 1 | 0 | 0.245 | )*0 | 0 | 2 | 318062916 | 1 | 0 | 560 | 1 | 0 | 0 | 0 | 0 | 0 | 0 | 0 | 9.239 | 0 | 0 | 0 | 0 | 0 | 1 | 0 | 0 | 0 | 0 | 0 | 0 | 0 |  | 0 | 0 | 0 | 54.68 | 37.71 | 1.45 | 0 | 0 |  |  | 0 | 0 | 0 | 0 | 0 | 0 |  | 0 |  | 0
306 | 318060986 | 318062898 | 277868351 | 1 | 1 | 1 | 3 | 01.7.15.14-0165 | ФСБЦ-2022 доп.2, 01.7.15.14-0165, приказ Минстроя России от 26.08.2022 г. № 703/пр | Шурупы самонарезающие стальные с полукруглой головкой и прямым шлицем, остроконечные, диаметр 4 мм, длина 40 мм | 1348 | 1009 | т | т | 1000 | 0 | -554657879 | 0 | 99190.96 | 0 | 0 | 0 | 99190.96 | 0 | 0 | 0 | 1 | 1 | 1 | 1 | 2 | 0 | 0 | 1 | 1 | 0 | 0.00011 | )*0 | 0 | 2 | 318062917 | 1 | 0 | 561 | 1 | 0 | 0 | 0 | 0 | 0 | 0 | 0 | 10.911 | 0 | 0 | 0 | 0 | 0 | 1 | 0 | 0 | 0 | 0 | 0 | 0 | 0 |  | 0 | 0 | 0 | 99190.96 | 99190.96 | 1 | 0 | 0 |  |  | 0 | 0 | 0 | 0 | 0 | 0 |  | 0 |  | 0
306 | 318060986 | 318062898 | 277881811 | 1 | 1 | 1 | 3 | 10.3.02.03-0011 | ФСБЦ-2022, 10.3.02.03-0011, приказ Минстроя России от 18.05.2022 г. № 378/пр | Припои оловянно-свинцовые бессурьмянистые, марка ПОС30 | 1346 | 1009 | кг | кг | 1 | 0 | 792997800 | 0 | 1499.09 | 0 | 0 | 0 | 931.11 | 0 | 0 | 0 | 1.61 | 1 | 1 | 1 | 2 | 0 | 0 | 1 | 1 | 0 | 0.25 | )*0 | 0 | 2 | 318062918 | 1 | 0 | 562 | 1 | 0 | 0 | 0 | 0 | 0 | 0 | 0 | 232.7775 | 0 | 0 | 0 | 0 | 0 | 1 | 0 | 0 | 0 | 0 | 0 | 0 | 0 |  | 0 | 0 | 0 | 1499.09 | 931.11 | 1.61 | 0 | 0 |  |  | 0 | 0 | 0 | 0 | 0 | 0 |  | 0 |  | 0
306 | 318060986 | 318062898 | 277896313 | 1 | 1 | 1 | 3 | 14.4.03.03-0002 | ФСБЦ-2022 доп.4, 14.4.03.03-0002, приказ Минстроя России от 27.12.2022 г. № 1133/пр | Лак битумный БТ-123 | 1348 | 1009 | т | т | 1000 | 0 | -1568086514 | 0 | 83525.12 | 0 | 0 | 0 | 82698.14 | 0 | 0 | 0 | 1.01 | 1 | 1 | 1 | 2 | 0 | 0 | 1 | 1 | 0 | 0.00072 | )*0 | 0 | 2 | 318062919 | 1 | 0 | 563 | 1 | 0 | 0 | 0 | 0 | 0 | 0 | 0 | 59.5427 | 0 | 0 | 0 | 0 | 0 | 1 | 0 | 0 | 0 | 0 | 0 | 0 | 0 |  | 0 | 0 | 0 | 83525.12 | 82698.14 | 1.01 | 0 | 0 |  |  | 0 | 0 | 0 | 0 | 0 | 0 |  | 0 |  | 0
306 | 318060986 | 318062898 | 277566433 | 109 | 1 | 1 | 3 | 421/пр_2020_п.75_пп.а |  | Сметная стоимость вспомогательных ненормируемых материальных ресурсов, не учтенная в сметной норме, 2% | 3277935 | 1013 | % | % | 1 | 0 | 274903907 | 2 | 0 | 0 | 0 | 0 | 0 | 0 | 0 | 0 | 1 | 1 | 1 | 1 | -2 | 0 | 0 | 0 | 1 | 0 | 2 |  | 0 | 2 | 318062920 | 1 | 2048 | 564 | 1 | 0 | 0 | 0 | 0 | 0 | 0 | 0 | 0 | 0 | 0 | 0 | 0 | 0 | 0 | 0 | 0 | 0 | 0 | 0 | 0 | 0 |  | 0 | 0 | 0.02 | 0 | 0 | 1 | 0 | 0 |  |  | 0 | 0 | 0 | 0 | 0 | 0 |  | 0 |  | 0
307 | 318060986 | 318062921 | 277560299 | 109 | 1 | 1 | 1 | 1-100-38 |  | Затраты труда рабочих (Средний разряд - 3,8) | 1191 | 1013 | чел.-ч. | чел.-ч. | 1 | 0 | -2012709214 | 11.808 | 0 | 0 | 0 | 467.28 | 0 | 0 | 0 | 467.28 | 1 | 1 | 1 | 1 | -2 | 0 | 0 | 1 | 1 | 0 | 39.36 | )*0,3 | 1 | 2 | 318062933 | 1 | 0 | 565 | 1 | 0 | 0 | 0 | 0 | 0 | 0 | 0 | 0 | 0 | 0 | 18392.1408 | 39.36 | 0 | 1 | 0 | 0 | 0 | 5517.6422 | 11.808 | 0 | 1 | 183.92 | 0.11808 | 0 | 0.11808 | 467.28 | 467.28 | 1 | 5517.642 | 0 |  |  | 0 | 0 | 0 | 55.18 | 55.18 | 1 |  | 0 |  | 0
307 | 318060986 | 318062921 | 277560491 | 109 | 1 | 1 | 1 | 4-100-00 |  | Затраты труда машинистов | 1191 | 1013 | чел.-ч. | чел.-ч. | 1 | 0 | -1417349443 | 0.12 | 0 | 0 | 0 | 0 | 0 | 0 | 0 | 0 | 1 | 1 | 1 | 1 | -2 | 0 | 0 | 1 | 1 | 0 | 0.4 | )*0,3 | 2 | 2 | 318062934 | 1 | 0 | 566 | 1 | 0 | 0 | 0 | 0 | 0 | 0 | 0 | 0 | 0 | 0 | 0 | 0 | 0 | 0 | 0 | 0 | 0 | 0 | 0 | 0 | 0 |  | 0 | 0 | 0.0012 | 0 | 0 | 1 | 0 | 0 |  |  | 0 | 0 | 0 | 0 | 0 | 0 |  | 0 |  | 0
307 | 318060986 | 318062921 | 277944622 | 1 | 1 | 1 | 2 | 91.05.05-015 | ФСЭМ-2022, 91.05.05-015, приказ Минстроя России от 18.05.2022 г. № 378/пр | Краны на автомобильном ходу, грузоподъемность 16 т | 1368 | 1011 | маш.-ч | маш.-ч | 1 | 0 | -776243211 | 0.06 | 0 | 1472.33 | 642.06 | 0 | 0 | 1472.33 | 642.06 | 0 | 1 | 1 | 1 | 1 | -2 | 0 | 0 | 1 | 1 | 0 | 0.2 | )*0,3 | 1 | 2 | 318062935 | 1 | 0 | 567 | 1 | 0 | 0 | 0 | 0 | 0 | 0 | 0 | 0 | 294.466 | 128.412 | 0 | 0 | 0.2 | 1 | 0 | 88.3398 | 38.5236 | 0 | 0 | 0.06 | 1 |  | 0 | 0.0006 | 0.0006 | 1472.33 | 1472.33 | 1 | 88.341 | 38.523 |  |  | 0 | 0.88 | 0.39 | 0 | 1.27 | 1 | 4-100-060 | 6 | чел.-ч. | 1
307 | 318060986 | 318062921 | 277944765 | 1 | 1 | 1 | 2 | 91.06.01-003 | ФСЭМ-2022, 91.06.01-003, приказ Минстроя России от 18.05.2022 г. № 378/пр | Домкраты гидравлические, грузоподъемность 63-100 т | 1368 | 1011 | маш.-ч | маш.-ч | 1 | 0 | -2097933609 | 2.736 | 0 | 2.35 | 0 | 0 | 0 | 1.75 | 0 | 0 | 1 | 1.34 | 1 | 1 | 2 | 0 | 0 | 1 | 1 | 0 | 9.12 | )*0,3 | 1 | 2 | 318062936 | 1 | 0 | 568 | 1 | 0 | 0 | 0 | 0 | 0 | 0 | 0 | 0 | 15.96 | 0 | 0 | 0 | 0 | 1 | 0 | 4.788 | 0 | 0 | 0 | 0 | 1 |  | 0 | 0 | 0.02736 | 2.35 | 1.75 | 1.34 | 4.788 | 0 |  |  | 0 | 0.06 | 0 | 0 | 0.06 | 1 |  | 0 |  | 0
307 | 318060986 | 318062921 | 277944816 | 1 | 1 | 1 | 2 | 91.06.03-062 | ФСЭМ-2022, 91.06.03-062, приказ Минстроя России от 18.05.2022 г. № 378/пр | Лебедки электрические тяговым усилием до 31,39 кН (3,2 т) | 1368 | 1011 | маш.-ч | маш.-ч | 1 | 0 | -1009344388 | 2.736 | 0 | 17.34 | 0 | 0 | 0 | 13.44 | 0 | 0 | 1 | 1.29 | 1 | 1 | 2 | 0 | 0 | 1 | 1 | 0 | 9.12 | )*0,3 | 1 | 2 | 318062937 | 1 | 0 | 569 | 1 | 0 | 0 | 0 | 0 | 0 | 0 | 0 | 0 | 122.5728 | 0 | 0 | 0 | 0 | 1 | 0 | 36.7718 | 0 | 0 | 0 | 0 | 1 |  | 0 | 0 | 0.02736 | 17.34 | 13.44 | 1.29 | 36.771 | 0 |  |  | 0 | 0.47 | 0 | 0 | 0.47 | 1 |  | 0 |  | 0
307 | 318060986 | 318062921 | 277945805 | 1 | 1 | 1 | 2 | 91.14.02-001 | ФСЭМ-2022 доп.7, 91.14.02-001, приказ Минстроя России от 02.08.2023 г. № 551/пр | Автомобили бортовые, грузоподъемность до 5 т | 1368 | 1011 | маш.-ч | маш.-ч | 1 | 0 | 721652621 | 0.06 | 0 | 544.7 | 477.98 | 0 | 0 | 544.7 | 477.98 | 0 | 1 | 1 | 1 | 1 | -2 | 0 | 0 | 1 | 1 | 0 | 0.2 | )*0,3 | 1 | 2 | 318062938 | 1 | 0 | 570 | 1 | 0 | 0 | 0 | 0 | 0 | 0 | 0 | 0 | 108.94 | 95.596 | 0 | 0 | 0.2 | 1 | 0 | 32.682 | 28.6788 | 0 | 0 | 0.06 | 1 |  | 0 | 0.0006 | 0.0006 | 544.7 | 544.7 | 1 | 32.682 | 28.68 |  |  | 0 | 0.33 | 0.29 | 0 | 0.62 | 1 | 4-100-040 | 4 | чел.-ч. | 1
307 | 318060986 | 318062921 | 277865783 | 1 | 1 | 1 | 3 | 01.7.06.07-0002 | ФСБЦ-2022, 01.7.06.07-0002, приказ Минстроя России от 18.05.2022 г. № 378/пр | Ленты монтажные из пластмассы для бандажирования проводов, скрепляются пластмассовыми кнопками, ширина 10 мм | 1302 | 1003 | 10 м | 10 м | 10 | 0 | 153135899 | 0 | 54.68 | 0 | 0 | 0 | 37.71 | 0 | 0 | 0 | 1.45 | 1 | 1 | 1 | 2 | 0 | 0 | 1 | 1 | 0 | 0.245 | )*0 | 0 | 2 | 318062939 | 1 | 0 | 571 | 1 | 0 | 0 | 0 | 0 | 0 | 0 | 0 | 9.239 | 0 | 0 | 0 | 0 | 0 | 1 | 0 | 0 | 0 | 0 | 0 | 0 | 0 |  | 0 | 0 | 0 | 54.68 | 37.71 | 1.45 | 0 | 0 |  |  | 0 | 0 | 0 | 0 | 0 | 0 |  | 0 |  | 0
307 | 318060986 | 318062921 | 277868351 | 1 | 1 | 1 | 3 | 01.7.15.14-0165 | ФСБЦ-2022 доп.2, 01.7.15.14-0165, приказ Минстроя России от 26.08.2022 г. № 703/пр | Шурупы самонарезающие стальные с полукруглой головкой и прямым шлицем, остроконечные, диаметр 4 мм, длина 40 мм | 1348 | 1009 | т | т | 1000 | 0 | -554657879 | 0 | 99190.96 | 0 | 0 | 0 | 99190.96 | 0 | 0 | 0 | 1 | 1 | 1 | 1 | 2 | 0 | 0 | 1 | 1 | 0 | 0.00062 | )*0 | 0 | 2 | 318062940 | 1 | 0 | 572 | 1 | 0 | 0 | 0 | 0 | 0 | 0 | 0 | 61.4984 | 0 | 0 | 0 | 0 | 0 | 1 | 0 | 0 | 0 | 0 | 0 | 0 | 0 |  | 0 | 0 | 0 | 99190.96 | 99190.96 | 1 | 0 | 0 |  |  | 0 | 0 | 0 | 0 | 0 | 0 |  | 0 |  | 0
307 | 318060986 | 318062921 | 277881811 | 1 | 1 | 1 | 3 | 10.3.02.03-0011 | ФСБЦ-2022, 10.3.02.03-0011, приказ Минстроя России от 18.05.2022 г. № 378/пр | Припои оловянно-свинцовые бессурьмянистые, марка ПОС30 | 1346 | 1009 | кг | кг | 1 | 0 | 792997800 | 0 | 1499.09 | 0 | 0 | 0 | 931.11 | 0 | 0 | 0 | 1.61 | 1 | 1 | 1 | 2 | 0 | 0 | 1 | 1 | 0 | 0.25 | )*0 | 0 | 2 | 318062941 | 1 | 0 | 573 | 1 | 0 | 0 | 0 | 0 | 0 | 0 | 0 | 232.7775 | 0 | 0 | 0 | 0 | 0 | 1 | 0 | 0 | 0 | 0 | 0 | 0 | 0 |  | 0 | 0 | 0 | 1499.09 | 931.11 | 1.61 | 0 | 0 |  |  | 0 | 0 | 0 | 0 | 0 | 0 |  | 0 |  | 0
307 | 318060986 | 318062921 | 277896313 | 1 | 1 | 1 | 3 | 14.4.03.03-0002 | ФСБЦ-2022 доп.4, 14.4.03.03-0002, приказ Минстроя России от 27.12.2022 г. № 1133/пр | Лак битумный БТ-123 | 1348 | 1009 | т | т | 1000 | 0 | -1568086514 | 0 | 83525.12 | 0 | 0 | 0 | 82698.14 | 0 | 0 | 0 | 1.01 | 1 | 1 | 1 | 2 | 0 | 0 | 1 | 1 | 0 | 0.00072 | )*0 | 0 | 2 | 318062942 | 1 | 0 | 574 | 1 | 0 | 0 | 0 | 0 | 0 | 0 | 0 | 59.5427 | 0 | 0 | 0 | 0 | 0 | 1 | 0 | 0 | 0 | 0 | 0 | 0 | 0 |  | 0 | 0 | 0 | 83525.12 | 82698.14 | 1.01 | 0 | 0 |  |  | 0 | 0 | 0 | 0 | 0 | 0 |  | 0 |  | 0
307 | 318060986 | 318062921 | 277566433 | 109 | 1 | 1 | 3 | 421/пр_2020_п.75_пп.а |  | Сметная стоимость вспомогательных ненормируемых материальных ресурсов, не учтенная в сметной норме, 2% | 3277935 | 1013 | % | % | 1 | 0 | 274903907 | 2 | 0 | 0 | 0 | 0 | 0 | 0 | 0 | 0 | 1 | 1 | 1 | 1 | -2 | 0 | 0 | 0 | 1 | 0 | 2 |  | 0 | 2 | 318062943 | 1 | 2048 | 575 | 1 | 0 | 0 | 0 | 0 | 0 | 0 | 0 | 0 | 0 | 0 | 0 | 0 | 0 | 0 | 0 | 0 | 0 | 0 | 0 | 0 | 0 |  | 0 | 0 | 0.02 | 0 | 0 | 1 | 0 | 0 |  |  | 0 | 0 | 0 | 0 | 0 | 0 |  | 0 |  | 0
308 | 318060986 | 318062944 | 277560299 | 109 | 1 | 1 | 1 | 1-100-38 |  | Затраты труда рабочих (Средний разряд - 3,8) | 1191 | 1013 | чел.-ч. | чел.-ч. | 1 | 0 | -2012709214 | 39.36 | 0 | 0 | 0 | 467.28 | 0 | 0 | 0 | 467.28 | 1 | 1 | 1 | 1 | -2 | 0 | 0 | 1 | 1 | 0 | 39.36 |  | 1 | 2 | 318062956 | 1 | 0 | 576 | 1 | 0 | 0 | 0 | 0 | 0 | 0 | 0 | 0 | 0 | 0 | 18392.1408 | 39.36 | 0 | 1 | 0 | 0 | 0 | 18392.1408 | 39.36 | 0 | 1 | 183.92 | 0.3936 | 0 | 0.3936 | 467.28 | 467.28 | 1 | 18392.14 | 0 |  |  | 0 | 0 | 0 | 183.92 | 183.92 | 1 |  | 0 |  | 0
308 | 318060986 | 318062944 | 277560491 | 109 | 1 | 1 | 1 | 4-100-00 |  | Затраты труда машинистов | 1191 | 1013 | чел.-ч. | чел.-ч. | 1 | 0 | -1417349443 | 0.4 | 0 | 0 | 0 | 0 | 0 | 0 | 0 | 0 | 1 | 1 | 1 | 1 | -2 | 0 | 0 | 1 | 1 | 0 | 0.4 |  | 2 | 2 | 318062957 | 1 | 0 | 577 | 1 | 0 | 0 | 0 | 0 | 0 | 0 | 0 | 0 | 0 | 0 | 0 | 0 | 0 | 0 | 0 | 0 | 0 | 0 | 0 | 0 | 0 |  | 0 | 0 | 0.004 | 0 | 0 | 1 | 0 | 0 |  |  | 0 | 0 | 0 | 0 | 0 | 0 |  | 0 |  | 0
308 | 318060986 | 318062944 | 277944622 | 1 | 1 | 1 | 2 | 91.05.05-015 | ФСЭМ-2022, 91.05.05-015, приказ Минстроя России от 18.05.2022 г. № 378/пр | Краны на автомобильном ходу, грузоподъемность 16 т | 1368 | 1011 | маш.-ч | маш.-ч | 1 | 0 | -776243211 | 0.2 | 0 | 1472.33 | 642.06 | 0 | 0 | 1472.33 | 642.06 | 0 | 1 | 1 | 1 | 1 | -2 | 0 | 0 | 1 | 1 | 0 | 0.2 |  | 1 | 2 | 318062958 | 1 | 0 | 578 | 1 | 0 | 0 | 0 | 0 | 0 | 0 | 0 | 0 | 294.466 | 128.412 | 0 | 0 | 0.2 | 1 | 0 | 294.466 | 128.412 | 0 | 0 | 0.2 | 1 |  | 0 | 0.002 | 0.002 | 1472.33 | 1472.33 | 1 | 294.47 | 128.41 |  |  | 0 | 2.94 | 1.28 | 0 | 4.22 | 1 | 4-100-060 | 6 | чел.-ч. | 1
308 | 318060986 | 318062944 | 277944765 | 1 | 1 | 1 | 2 | 91.06.01-003 | ФСЭМ-2022, 91.06.01-003, приказ Минстроя России от 18.05.2022 г. № 378/пр | Домкраты гидравлические, грузоподъемность 63-100 т | 1368 | 1011 | маш.-ч | маш.-ч | 1 | 0 | -2097933609 | 9.12 | 0 | 2.35 | 0 | 0 | 0 | 1.75 | 0 | 0 | 1 | 1.34 | 1 | 1 | 2 | 0 | 0 | 1 | 1 | 0 | 9.12 |  | 1 | 2 | 318062959 | 1 | 0 | 579 | 1 | 0 | 0 | 0 | 0 | 0 | 0 | 0 | 0 | 15.96 | 0 | 0 | 0 | 0 | 1 | 0 | 15.96 | 0 | 0 | 0 | 0 | 1 |  | 0 | 0 | 0.0912 | 2.35 | 1.75 | 1.34 | 15.96 | 0 |  |  | 0 | 0.21 | 0 | 0 | 0.21 | 1 |  | 0 |  | 0
308 | 318060986 | 318062944 | 277944816 | 1 | 1 | 1 | 2 | 91.06.03-062 | ФСЭМ-2022, 91.06.03-062, приказ Минстроя России от 18.05.2022 г. № 378/пр | Лебедки электрические тяговым усилием до 31,39 кН (3,2 т) | 1368 | 1011 | маш.-ч | маш.-ч | 1 | 0 | -1009344388 | 9.12 | 0 | 17.34 | 0 | 0 | 0 | 13.44 | 0 | 0 | 1 | 1.29 | 1 | 1 | 2 | 0 | 0 | 1 | 1 | 0 | 9.12 |  | 1 | 2 | 318062960 | 1 | 0 | 580 | 1 | 0 | 0 | 0 | 0 | 0 | 0 | 0 | 0 | 122.5728 | 0 | 0 | 0 | 0 | 1 | 0 | 122.5728 | 0 | 0 | 0 | 0 | 1 |  | 0 | 0 | 0.0912 | 17.34 | 13.44 | 1.29 | 122.57 | 0 |  |  | 0 | 1.58 | 0 | 0 | 1.58 | 1 |  | 0 |  | 0
308 | 318060986 | 318062944 | 277945805 | 1 | 1 | 1 | 2 | 91.14.02-001 | ФСЭМ-2022 доп.7, 91.14.02-001, приказ Минстроя России от 02.08.2023 г. № 551/пр | Автомобили бортовые, грузоподъемность до 5 т | 1368 | 1011 | маш.-ч | маш.-ч | 1 | 0 | 721652621 | 0.2 | 0 | 544.7 | 477.98 | 0 | 0 | 544.7 | 477.98 | 0 | 1 | 1 | 1 | 1 | -2 | 0 | 0 | 1 | 1 | 0 | 0.2 |  | 1 | 2 | 318062961 | 1 | 0 | 581 | 1 | 0 | 0 | 0 | 0 | 0 | 0 | 0 | 0 | 108.94 | 95.596 | 0 | 0 | 0.2 | 1 | 0 | 108.94 | 95.596 | 0 | 0 | 0.2 | 1 |  | 0 | 0.002 | 0.002 | 544.7 | 544.7 | 1 | 108.94 | 95.6 |  |  | 0 | 1.09 | 0.96 | 0 | 2.05 | 1 | 4-100-040 | 4 | чел.-ч. | 1
308 | 318060986 | 318062944 | 277865783 | 1 | 1 | 1 | 3 | 01.7.06.07-0002 | ФСБЦ-2022, 01.7.06.07-0002, приказ Минстроя России от 18.05.2022 г. № 378/пр | Ленты монтажные из пластмассы для бандажирования проводов, скрепляются пластмассовыми кнопками, ширина 10 мм | 1302 | 1003 | 10 м | 10 м | 10 | 0 | 153135899 | 0 | 54.68 | 0 | 0 | 0 | 37.71 | 0 | 0 | 0 | 1.45 | 1 | 1 | 1 | 2 | 0 | 0 | 1 | 1 | 0 | 0.245 | )*0 | 0 | 2 | 318062962 | 1 | 0 | 582 | 1 | 0 | 0 | 0 | 0 | 0 | 0 | 0 | 9.239 | 0 | 0 | 0 | 0 | 0 | 1 | 0 | 0 | 0 | 0 | 0 | 0 | 0 |  | 0 | 0 | 0 | 54.68 | 37.71 | 1.45 | 0 | 0 |  |  | 0 | 0 | 0 | 0 | 0 | 0 |  | 0 |  | 0
308 | 318060986 | 318062944 | 277868351 | 1 | 1 | 1 | 3 | 01.7.15.14-0165 | ФСБЦ-2022 доп.2, 01.7.15.14-0165, приказ Минстроя России от 26.08.2022 г. № 703/пр | Шурупы самонарезающие стальные с полукруглой головкой и прямым шлицем, остроконечные, диаметр 4 мм, длина 40 мм | 1348 | 1009 | т | т | 1000 | 0 | -554657879 | 0 | 99190.96 | 0 | 0 | 0 | 99190.96 | 0 | 0 | 0 | 1 | 1 | 1 | 1 | 2 | 0 | 0 | 1 | 1 | 0 | 0.00062 | )*0 | 0 | 2 | 318062963 | 1 | 0 | 583 | 1 | 0 | 0 | 0 | 0 | 0 | 0 | 0 | 61.4984 | 0 | 0 | 0 | 0 | 0 | 1 | 0 | 0 | 0 | 0 | 0 | 0 | 0 |  | 0 | 0 | 0 | 99190.96 | 99190.96 | 1 | 0 | 0 |  |  | 0 | 0 | 0 | 0 | 0 | 0 |  | 0 |  | 0
308 | 318060986 | 318062944 | 277881811 | 1 | 1 | 1 | 3 | 10.3.02.03-0011 | ФСБЦ-2022, 10.3.02.03-0011, приказ Минстроя России от 18.05.2022 г. № 378/пр | Припои оловянно-свинцовые бессурьмянистые, марка ПОС30 | 1346 | 1009 | кг | кг | 1 | 0 | 792997800 | 0 | 1499.09 | 0 | 0 | 0 | 931.11 | 0 | 0 | 0 | 1.61 | 1 | 1 | 1 | 2 | 0 | 0 | 1 | 1 | 0 | 0.25 | )*0 | 0 | 2 | 318062964 | 1 | 0 | 584 | 1 | 0 | 0 | 0 | 0 | 0 | 0 | 0 | 232.7775 | 0 | 0 | 0 | 0 | 0 | 1 | 0 | 0 | 0 | 0 | 0 | 0 | 0 |  | 0 | 0 | 0 | 1499.09 | 931.11 | 1.61 | 0 | 0 |  |  | 0 | 0 | 0 | 0 | 0 | 0 |  | 0 |  | 0
308 | 318060986 | 318062944 | 277896313 | 1 | 1 | 1 | 3 | 14.4.03.03-0002 | ФСБЦ-2022 доп.4, 14.4.03.03-0002, приказ Минстроя России от 27.12.2022 г. № 1133/пр | Лак битумный БТ-123 | 1348 | 1009 | т | т | 1000 | 0 | -1568086514 | 0 | 83525.12 | 0 | 0 | 0 | 82698.14 | 0 | 0 | 0 | 1.01 | 1 | 1 | 1 | 2 | 0 | 0 | 1 | 1 | 0 | 0.00072 | )*0 | 0 | 2 | 318062965 | 1 | 0 | 585 | 1 | 0 | 0 | 0 | 0 | 0 | 0 | 0 | 59.5427 | 0 | 0 | 0 | 0 | 0 | 1 | 0 | 0 | 0 | 0 | 0 | 0 | 0 |  | 0 | 0 | 0 | 83525.12 | 82698.14 | 1.01 | 0 | 0 |  |  | 0 | 0 | 0 | 0 | 0 | 0 |  | 0 |  | 0
308 | 318060986 | 318062944 | 277566433 | 109 | 1 | 1 | 3 | 421/пр_2020_п.75_пп.а |  | Сметная стоимость вспомогательных ненормируемых материальных ресурсов, не учтенная в сметной норме, 2% | 3277935 | 1013 | % | % | 1 | 0 | 274903907 | 2 | 0 | 0 | 0 | 0 | 0 | 0 | 0 | 0 | 1 | 1 | 1 | 1 | -2 | 0 | 0 | 0 | 1 | 0 | 2 |  | 0 | 2 | 318062966 | 1 | 2048 | 586 | 1 | 0 | 0 | 0 | 0 | 0 | 0 | 0 | 0 | 0 | 0 | 0 | 0 | 0 | 0 | 0 | 0 | 0 | 0 | 0 | 0 | 0 |  | 0 | 0 | 0.02 | 0 | 0 | 1 | 0 | 0 |  |  | 0 | 0 | 0 | 0 | 0 | 0 |  | 0 |  | 0
309 | 318060986 | 318062967 | 277560299 | 109 | 1 | 1 | 1 | 1-100-38 |  | Затраты труда рабочих (Средний разряд - 3,8) | 1191 | 1013 | чел.-ч. | чел.-ч. | 1 | 0 | -2012709214 | 8.832 | 0 | 0 | 0 | 467.28 | 0 | 0 | 0 | 467.28 | 1 | 1 | 1 | 1 | -2 | 0 | 0 | 1 | 1 | 0 | 29.44 | )*0,3 | 1 | 2 | 318062978 | 1 | 0 | 587 | 1 | 0 | 0 | 0 | 0 | 0 | 0 | 0 | 0 | 0 | 0 | 13756.7232 | 29.44 | 0 | 1 | 0 | 0 | 0 | 4127.017 | 8.832 | 0 | 1 | 137.57 | 0.08832 | 0 | 0.08832 | 467.28 | 467.28 | 1 | 4127.016 | 0 |  |  | 0 | 0 | 0 | 41.27 | 41.27 | 1 |  | 0 |  | 0
309 | 318060986 | 318062967 | 277560491 | 109 | 1 | 1 | 1 | 4-100-00 |  | Затраты труда машинистов | 1191 | 1013 | чел.-ч. | чел.-ч. | 1 | 0 | -1417349443 | 0.12 | 0 | 0 | 0 | 0 | 0 | 0 | 0 | 0 | 1 | 1 | 1 | 1 | -2 | 0 | 0 | 1 | 1 | 0 | 0.4 | )*0,3 | 2 | 2 | 318062979 | 1 | 0 | 588 | 1 | 0 | 0 | 0 | 0 | 0 | 0 | 0 | 0 | 0 | 0 | 0 | 0 | 0 | 0 | 0 | 0 | 0 | 0 | 0 | 0 | 0 |  | 0 | 0 | 0.0012 | 0 | 0 | 1 | 0 | 0 |  |  | 0 | 0 | 0 | 0 | 0 | 0 |  | 0 |  | 0
309 | 318060986 | 318062967 | 277944622 | 1 | 1 | 1 | 2 | 91.05.05-015 | ФСЭМ-2022, 91.05.05-015, приказ Минстроя России от 18.05.2022 г. № 378/пр | Краны на автомобильном ходу, грузоподъемность 16 т | 1368 | 1011 | маш.-ч | маш.-ч | 1 | 0 | -776243211 | 0.06 | 0 | 1472.33 | 642.06 | 0 | 0 | 1472.33 | 642.06 | 0 | 1 | 1 | 1 | 1 | -2 | 0 | 0 | 1 | 1 | 0 | 0.2 | )*0,3 | 1 | 2 | 318062980 | 1 | 0 | 589 | 1 | 0 | 0 | 0 | 0 | 0 | 0 | 0 | 0 | 294.466 | 128.412 | 0 | 0 | 0.2 | 1 | 0 | 88.3398 | 38.5236 | 0 | 0 | 0.06 | 1 |  | 0 | 0.0006 | 0.0006 | 1472.33 | 1472.33 | 1 | 88.341 | 38.523 |  |  | 0 | 0.88 | 0.39 | 0 | 1.27 | 1 | 4-100-060 | 6 | чел.-ч. | 1
309 | 318060986 | 318062967 | 277944765 | 1 | 1 | 1 | 2 | 91.06.01-003 | ФСЭМ-2022, 91.06.01-003, приказ Минстроя России от 18.05.2022 г. № 378/пр | Домкраты гидравлические, грузоподъемность 63-100 т | 1368 | 1011 | маш.-ч | маш.-ч | 1 | 0 | -2097933609 | 1.986 | 0 | 2.35 | 0 | 0 | 0 | 1.75 | 0 | 0 | 1 | 1.34 | 1 | 1 | 2 | 0 | 0 | 1 | 1 | 0 | 6.62 | )*0,3 | 1 | 2 | 318062981 | 1 | 0 | 590 | 1 | 0 | 0 | 0 | 0 | 0 | 0 | 0 | 0 | 11.585 | 0 | 0 | 0 | 0 | 1 | 0 | 3.4755 | 0 | 0 | 0 | 0 | 1 |  | 0 | 0 | 0.01986 | 2.35 | 1.75 | 1.34 | 3.477 | 0 |  |  | 0 | 0.05 | 0 | 0 | 0.05 | 1 |  | 0 |  | 0
309 | 318060986 | 318062967 | 277944816 | 1 | 1 | 1 | 2 | 91.06.03-062 | ФСЭМ-2022, 91.06.03-062, приказ Минстроя России от 18.05.2022 г. № 378/пр | Лебедки электрические тяговым усилием до 31,39 кН (3,2 т) | 1368 | 1011 | маш.-ч | маш.-ч | 1 | 0 | -1009344388 | 1.986 | 0 | 17.34 | 0 | 0 | 0 | 13.44 | 0 | 0 | 1 | 1.29 | 1 | 1 | 2 | 0 | 0 | 1 | 1 | 0 | 6.62 | )*0,3 | 1 | 2 | 318062982 | 1 | 0 | 591 | 1 | 0 | 0 | 0 | 0 | 0 | 0 | 0 | 0 | 88.9728 | 0 | 0 | 0 | 0 | 1 | 0 | 26.6918 | 0 | 0 | 0 | 0 | 1 |  | 0 | 0 | 0.01986 | 17.34 | 13.44 | 1.29 | 26.691 | 0 |  |  | 0 | 0.34 | 0 | 0 | 0.34 | 1 |  | 0 |  | 0
309 | 318060986 | 318062967 | 277945805 | 1 | 1 | 1 | 2 | 91.14.02-001 | ФСЭМ-2022 доп.7, 91.14.02-001, приказ Минстроя России от 02.08.2023 г. № 551/пр | Автомобили бортовые, грузоподъемность до 5 т | 1368 | 1011 | маш.-ч | маш.-ч | 1 | 0 | 721652621 | 0.06 | 0 | 544.7 | 477.98 | 0 | 0 | 544.7 | 477.98 | 0 | 1 | 1 | 1 | 1 | -2 | 0 | 0 | 1 | 1 | 0 | 0.2 | )*0,3 | 1 | 2 | 318062983 | 1 | 0 | 592 | 1 | 0 | 0 | 0 | 0 | 0 | 0 | 0 | 0 | 108.94 | 95.596 | 0 | 0 | 0.2 | 1 | 0 | 32.682 | 28.6788 | 0 | 0 | 0.06 | 1 |  | 0 | 0.0006 | 0.0006 | 544.7 | 544.7 | 1 | 32.682 | 28.68 |  |  | 0 | 0.33 | 0.29 | 0 | 0.62 | 1 | 4-100-040 | 4 | чел.-ч. | 1
309 | 318060986 | 318062967 | 277865783 | 1 | 1 | 1 | 3 | 01.7.06.07-0002 | ФСБЦ-2022, 01.7.06.07-0002, приказ Минстроя России от 18.05.2022 г. № 378/пр | Ленты монтажные из пластмассы для бандажирования проводов, скрепляются пластмассовыми кнопками, ширина 10 мм | 1302 | 1003 | 10 м | 10 м | 10 | 0 | 153135899 | 0 | 54.68 | 0 | 0 | 0 | 37.71 | 0 | 0 | 0 | 1.45 | 1 | 1 | 1 | 2 | 0 | 0 | 1 | 1 | 0 | 0.096 | )*0 | 0 | 2 | 318062984 | 1 | 0 | 593 | 1 | 0 | 0 | 0 | 0 | 0 | 0 | 0 | 3.6202 | 0 | 0 | 0 | 0 | 0 | 1 | 0 | 0 | 0 | 0 | 0 | 0 | 0 |  | 0 | 0 | 0 | 54.68 | 37.71 | 1.45 | 0 | 0 |  |  | 0 | 0 | 0 | 0 | 0 | 0 |  | 0 |  | 0
309 | 318060986 | 318062967 | 277881811 | 1 | 1 | 1 | 3 | 10.3.02.03-0011 | ФСБЦ-2022, 10.3.02.03-0011, приказ Минстроя России от 18.05.2022 г. № 378/пр | Припои оловянно-свинцовые бессурьмянистые, марка ПОС30 | 1346 | 1009 | кг | кг | 1 | 0 | 792997800 | 0 | 1499.09 | 0 | 0 | 0 | 931.11 | 0 | 0 | 0 | 1.61 | 1 | 1 | 1 | 2 | 0 | 0 | 1 | 1 | 0 | 0.5 | )*0 | 0 | 2 | 318062985 | 1 | 0 | 594 | 1 | 0 | 0 | 0 | 0 | 0 | 0 | 0 | 465.555 | 0 | 0 | 0 | 0 | 0 | 1 | 0 | 0 | 0 | 0 | 0 | 0 | 0 |  | 0 | 0 | 0 | 1499.09 | 931.11 | 1.61 | 0 | 0 |  |  | 0 | 0 | 0 | 0 | 0 | 0 |  | 0 |  | 0
309 | 318060986 | 318062967 | 277896313 | 1 | 1 | 1 | 3 | 14.4.03.03-0002 | ФСБЦ-2022 доп.4, 14.4.03.03-0002, приказ Минстроя России от 27.12.2022 г. № 1133/пр | Лак битумный БТ-123 | 1348 | 1009 | т | т | 1000 | 0 | -1568086514 | 0 | 83525.12 | 0 | 0 | 0 | 82698.14 | 0 | 0 | 0 | 1.01 | 1 | 1 | 1 | 2 | 0 | 0 | 1 | 1 | 0 | 6e-05 | )*0 | 0 | 2 | 318062986 | 1 | 0 | 595 | 1 | 0 | 0 | 0 | 0 | 0 | 0 | 0 | 4.9619 | 0 | 0 | 0 | 0 | 0 | 1 | 0 | 0 | 0 | 0 | 0 | 0 | 0 |  | 0 | 0 | 0 | 83525.12 | 82698.14 | 1.01 | 0 | 0 |  |  | 0 | 0 | 0 | 0 | 0 | 0 |  | 0 |  | 0
309 | 318060986 | 318062967 | 277566433 | 109 | 1 | 1 | 3 | 421/пр_2020_п.75_пп.а |  | Сметная стоимость вспомогательных ненормируемых материальных ресурсов, не учтенная в сметной норме, 2% | 3277935 | 1013 | % | % | 1 | 0 | 274903907 | 2 | 0 | 0 | 0 | 0 | 0 | 0 | 0 | 0 | 1 | 1 | 1 | 1 | -2 | 0 | 0 | 0 | 1 | 0 | 2 |  | 0 | 2 | 318062987 | 1 | 2048 | 596 | 1 | 0 | 0 | 0 | 0 | 0 | 0 | 0 | 0 | 0 | 0 | 0 | 0 | 0 | 0 | 0 | 0 | 0 | 0 | 0 | 0 | 0 |  | 0 | 0 | 0.02 | 0 | 0 | 1 | 0 | 0 |  |  | 0 | 0 | 0 | 0 | 0 | 0 |  | 0 |  | 0
310 | 318060986 | 318062988 | 277560299 | 109 | 1 | 1 | 1 | 1-100-38 |  | Затраты труда рабочих (Средний разряд - 3,8) | 1191 | 1013 | чел.-ч. | чел.-ч. | 1 | 0 | -2012709214 | 29.44 | 0 | 0 | 0 | 467.28 | 0 | 0 | 0 | 467.28 | 1 | 1 | 1 | 1 | -2 | 0 | 0 | 1 | 1 | 0 | 29.44 |  | 1 | 2 | 318062999 | 1 | 0 | 597 | 1 | 0 | 0 | 0 | 0 | 0 | 0 | 0 | 0 | 0 | 0 | 13756.7232 | 29.44 | 0 | 1 | 0 | 0 | 0 | 13756.7232 | 29.44 | 0 | 1 | 137.57 | 0.2944 | 0 | 0.2944 | 467.28 | 467.28 | 1 | 13756.72 | 0 |  |  | 0 | 0 | 0 | 137.57 | 137.57 | 1 |  | 0 |  | 0
310 | 318060986 | 318062988 | 277560491 | 109 | 1 | 1 | 1 | 4-100-00 |  | Затраты труда машинистов | 1191 | 1013 | чел.-ч. | чел.-ч. | 1 | 0 | -1417349443 | 0.4 | 0 | 0 | 0 | 0 | 0 | 0 | 0 | 0 | 1 | 1 | 1 | 1 | -2 | 0 | 0 | 1 | 1 | 0 | 0.4 |  | 2 | 2 | 318063000 | 1 | 0 | 598 | 1 | 0 | 0 | 0 | 0 | 0 | 0 | 0 | 0 | 0 | 0 | 0 | 0 | 0 | 0 | 0 | 0 | 0 | 0 | 0 | 0 | 0 |  | 0 | 0 | 0.004 | 0 | 0 | 1 | 0 | 0 |  |  | 0 | 0 | 0 | 0 | 0 | 0 |  | 0 |  | 0
310 | 318060986 | 318062988 | 277944622 | 1 | 1 | 1 | 2 | 91.05.05-015 | ФСЭМ-2022, 91.05.05-015, приказ Минстроя России от 18.05.2022 г. № 378/пр | Краны на автомобильном ходу, грузоподъемность 16 т | 1368 | 1011 | маш.-ч | маш.-ч | 1 | 0 | -776243211 | 0.2 | 0 | 1472.33 | 642.06 | 0 | 0 | 1472.33 | 642.06 | 0 | 1 | 1 | 1 | 1 | -2 | 0 | 0 | 1 | 1 | 0 | 0.2 |  | 1 | 2 | 318063001 | 1 | 0 | 599 | 1 | 0 | 0 | 0 | 0 | 0 | 0 | 0 | 0 | 294.466 | 128.412 | 0 | 0 | 0.2 | 1 | 0 | 294.466 | 128.412 | 0 | 0 | 0.2 | 1 |  | 0 | 0.002 | 0.002 | 1472.33 | 1472.33 | 1 | 294.47 | 128.41 |  |  | 0 | 2.94 | 1.28 | 0 | 4.22 | 1 | 4-100-060 | 6 | чел.-ч. | 1
310 | 318060986 | 318062988 | 277944765 | 1 | 1 | 1 | 2 | 91.06.01-003 | ФСЭМ-2022, 91.06.01-003, приказ Минстроя России от 18.05.2022 г. № 378/пр | Домкраты гидравлические, грузоподъемность 63-100 т | 1368 | 1011 | маш.-ч | маш.-ч | 1 | 0 | -2097933609 | 6.62 | 0 | 2.35 | 0 | 0 | 0 | 1.75 | 0 | 0 | 1 | 1.34 | 1 | 1 | 2 | 0 | 0 | 1 | 1 | 0 | 6.62 |  | 1 | 2 | 318063002 | 1 | 0 | 600 | 1 | 0 | 0 | 0 | 0 | 0 | 0 | 0 | 0 | 11.585 | 0 | 0 | 0 | 0 | 1 | 0 | 11.585 | 0 | 0 | 0 | 0 | 1 |  | 0 | 0 | 0.0662 | 2.35 | 1.75 | 1.34 | 11.59 | 0 |  |  | 0 | 0.16 | 0 | 0 | 0.16 | 1 |  | 0 |  | 0
310 | 318060986 | 318062988 | 277944816 | 1 | 1 | 1 | 2 | 91.06.03-062 | ФСЭМ-2022, 91.06.03-062, приказ Минстроя России от 18.05.2022 г. № 378/пр | Лебедки электрические тяговым усилием до 31,39 кН (3,2 т) | 1368 | 1011 | маш.-ч | маш.-ч | 1 | 0 | -1009344388 | 6.62 | 0 | 17.34 | 0 | 0 | 0 | 13.44 | 0 | 0 | 1 | 1.29 | 1 | 1 | 2 | 0 | 0 | 1 | 1 | 0 | 6.62 |  | 1 | 2 | 318063003 | 1 | 0 | 601 | 1 | 0 | 0 | 0 | 0 | 0 | 0 | 0 | 0 | 88.9728 | 0 | 0 | 0 | 0 | 1 | 0 | 88.9728 | 0 | 0 | 0 | 0 | 1 |  | 0 | 0 | 0.0662 | 17.34 | 13.44 | 1.29 | 88.97 | 0 |  |  | 0 | 1.15 | 0 | 0 | 1.15 | 1 |  | 0 |  | 0
310 | 318060986 | 318062988 | 277945805 | 1 | 1 | 1 | 2 | 91.14.02-001 | ФСЭМ-2022 доп.7, 91.14.02-001, приказ Минстроя России от 02.08.2023 г. № 551/пр | Автомобили бортовые, грузоподъемность до 5 т | 1368 | 1011 | маш.-ч | маш.-ч | 1 | 0 | 721652621 | 0.2 | 0 | 544.7 | 477.98 | 0 | 0 | 544.7 | 477.98 | 0 | 1 | 1 | 1 | 1 | -2 | 0 | 0 | 1 | 1 | 0 | 0.2 |  | 1 | 2 | 318063004 | 1 | 0 | 602 | 1 | 0 | 0 | 0 | 0 | 0 | 0 | 0 | 0 | 108.94 | 95.596 | 0 | 0 | 0.2 | 1 | 0 | 108.94 | 95.596 | 0 | 0 | 0.2 | 1 |  | 0 | 0.002 | 0.002 | 544.7 | 544.7 | 1 | 108.94 | 95.6 |  |  | 0 | 1.09 | 0.96 | 0 | 2.05 | 1 | 4-100-040 | 4 | чел.-ч. | 1
310 | 318060986 | 318062988 | 277865783 | 1 | 1 | 1 | 3 | 01.7.06.07-0002 | ФСБЦ-2022, 01.7.06.07-0002, приказ Минстроя России от 18.05.2022 г. № 378/пр | Ленты монтажные из пластмассы для бандажирования проводов, скрепляются пластмассовыми кнопками, ширина 10 мм | 1302 | 1003 | 10 м | 10 м | 10 | 0 | 153135899 | 0 | 54.68 | 0 | 0 | 0 | 37.71 | 0 | 0 | 0 | 1.45 | 1 | 1 | 1 | 2 | 0 | 0 | 1 | 1 | 0 | 0.096 | )*0 | 0 | 2 | 318063005 | 1 | 0 | 603 | 1 | 0 | 0 | 0 | 0 | 0 | 0 | 0 | 3.6202 | 0 | 0 | 0 | 0 | 0 | 1 | 0 | 0 | 0 | 0 | 0 | 0 | 0 |  | 0 | 0 | 0 | 54.68 | 37.71 | 1.45 | 0 | 0 |  |  | 0 | 0 | 0 | 0 | 0 | 0 |  | 0 |  | 0
310 | 318060986 | 318062988 | 277881811 | 1 | 1 | 1 | 3 | 10.3.02.03-0011 | ФСБЦ-2022, 10.3.02.03-0011, приказ Минстроя России от 18.05.2022 г. № 378/пр | Припои оловянно-свинцовые бессурьмянистые, марка ПОС30 | 1346 | 1009 | кг | кг | 1 | 0 | 792997800 | 0 | 1499.09 | 0 | 0 | 0 | 931.11 | 0 | 0 | 0 | 1.61 | 1 | 1 | 1 | 2 | 0 | 0 | 1 | 1 | 0 | 0.5 | )*0 | 0 | 2 | 318063006 | 1 | 0 | 604 | 1 | 0 | 0 | 0 | 0 | 0 | 0 | 0 | 465.555 | 0 | 0 | 0 | 0 | 0 | 1 | 0 | 0 | 0 | 0 | 0 | 0 | 0 |  | 0 | 0 | 0 | 1499.09 | 931.11 | 1.61 | 0 | 0 |  |  | 0 | 0 | 0 | 0 | 0 | 0 |  | 0 |  | 0
310 | 318060986 | 318062988 | 277896313 | 1 | 1 | 1 | 3 | 14.4.03.03-0002 | ФСБЦ-2022 доп.4, 14.4.03.03-0002, приказ Минстроя России от 27.12.2022 г. № 1133/пр | Лак битумный БТ-123 | 1348 | 1009 | т | т | 1000 | 0 | -1568086514 | 0 | 83525.12 | 0 | 0 | 0 | 82698.14 | 0 | 0 | 0 | 1.01 | 1 | 1 | 1 | 2 | 0 | 0 | 1 | 1 | 0 | 6e-05 | )*0 | 0 | 2 | 318063007 | 1 | 0 | 605 | 1 | 0 | 0 | 0 | 0 | 0 | 0 | 0 | 4.9619 | 0 | 0 | 0 | 0 | 0 | 1 | 0 | 0 | 0 | 0 | 0 | 0 | 0 |  | 0 | 0 | 0 | 83525.12 | 82698.14 | 1.01 | 0 | 0 |  |  | 0 | 0 | 0 | 0 | 0 | 0 |  | 0 |  | 0
310 | 318060986 | 318062988 | 277566433 | 109 | 1 | 1 | 3 | 421/пр_2020_п.75_пп.а |  | Сметная стоимость вспомогательных ненормируемых материальных ресурсов, не учтенная в сметной норме, 2% | 3277935 | 1013 | % | % | 1 | 0 | 274903907 | 2 | 0 | 0 | 0 | 0 | 0 | 0 | 0 | 0 | 1 | 1 | 1 | 1 | -2 | 0 | 0 | 0 | 1 | 0 | 2 |  | 0 | 2 | 318063008 | 1 | 2048 | 606 | 1 | 0 | 0 | 0 | 0 | 0 | 0 | 0 | 0 | 0 | 0 | 0 | 0 | 0 | 0 | 0 | 0 | 0 | 0 | 0 | 0 | 0 |  | 0 | 0 | 0.02 | 0 | 0 | 1 | 0 | 0 |  |  | 0 | 0 | 0 | 0 | 0 | 0 |  | 0 |  | 0
312 | 318060986 | 318063010 | 277560299 | 109 | 1 | 1 | 1 | 1-100-38 |  | Затраты труда рабочих (Средний разряд - 3,8) | 1191 | 1013 | чел.-ч. | чел.-ч. | 1 | 0 | -2012709214 | 4.224 | 0 | 0 | 0 | 467.28 | 0 | 0 | 0 | 467.28 | 1 | 1 | 1 | 1 | -2 | 0 | 0 | 1 | 1 | 0 | 14.08 | )*0,3 | 1 | 2 | 318063022 | 1 | 0 | 607 | 1 | 0 | 0 | 0 | 0 | 0 | 0 | 0 | 0 | 0 | 0 | 6579.3024 | 14.08 | 0 | 1 | 0 | 0 | 0 | 1973.7907 | 4.224 | 0 | 1 | 65.79 | 0.04224 | 0 | 0.04224 | 467.28 | 467.28 | 1 | 1973.79 | 0 |  |  | 0 | 0 | 0 | 19.74 | 19.74 | 1 |  | 0 |  | 0
312 | 318060986 | 318063010 | 277560491 | 109 | 1 | 1 | 1 | 4-100-00 |  | Затраты труда машинистов | 1191 | 1013 | чел.-ч. | чел.-ч. | 1 | 0 | -1417349443 | 0.12 | 0 | 0 | 0 | 0 | 0 | 0 | 0 | 0 | 1 | 1 | 1 | 1 | -2 | 0 | 0 | 1 | 1 | 0 | 0.4 | )*0,3 | 2 | 2 | 318063023 | 1 | 0 | 608 | 1 | 0 | 0 | 0 | 0 | 0 | 0 | 0 | 0 | 0 | 0 | 0 | 0 | 0 | 0 | 0 | 0 | 0 | 0 | 0 | 0 | 0 |  | 0 | 0 | 0.0012 | 0 | 0 | 1 | 0 | 0 |  |  | 0 | 0 | 0 | 0 | 0 | 0 |  | 0 |  | 0
312 | 318060986 | 318063010 | 277944622 | 1 | 1 | 1 | 2 | 91.05.05-015 | ФСЭМ-2022, 91.05.05-015, приказ Минстроя России от 18.05.2022 г. № 378/пр | Краны на автомобильном ходу, грузоподъемность 16 т | 1368 | 1011 | маш.-ч | маш.-ч | 1 | 0 | -776243211 | 0.06 | 0 | 1472.33 | 642.06 | 0 | 0 | 1472.33 | 642.06 | 0 | 1 | 1 | 1 | 1 | -2 | 0 | 0 | 1 | 1 | 0 | 0.2 | )*0,3 | 1 | 2 | 318063024 | 1 | 0 | 609 | 1 | 0 | 0 | 0 | 0 | 0 | 0 | 0 | 0 | 294.466 | 128.412 | 0 | 0 | 0.2 | 1 | 0 | 88.3398 | 38.5236 | 0 | 0 | 0.06 | 1 |  | 0 | 0.0006 | 0.0006 | 1472.33 | 1472.33 | 1 | 88.341 | 38.523 |  |  | 0 | 0.88 | 0.39 | 0 | 1.27 | 1 | 4-100-060 | 6 | чел.-ч. | 1
312 | 318060986 | 318063010 | 277944765 | 1 | 1 | 1 | 2 | 91.06.01-003 | ФСЭМ-2022, 91.06.01-003, приказ Минстроя России от 18.05.2022 г. № 378/пр | Домкраты гидравлические, грузоподъемность 63-100 т | 1368 | 1011 | маш.-ч | маш.-ч | 1 | 0 | -2097933609 | 1.002 | 0 | 2.35 | 0 | 0 | 0 | 1.75 | 0 | 0 | 1 | 1.34 | 1 | 1 | 2 | 0 | 0 | 1 | 1 | 0 | 3.34 | )*0,3 | 1 | 2 | 318063025 | 1 | 0 | 610 | 1 | 0 | 0 | 0 | 0 | 0 | 0 | 0 | 0 | 5.845 | 0 | 0 | 0 | 0 | 1 | 0 | 1.7535 | 0 | 0 | 0 | 0 | 1 |  | 0 | 0 | 0.01002 | 2.35 | 1.75 | 1.34 | 1.755 | 0 |  |  | 0 | 0.02 | 0 | 0 | 0.02 | 1 |  | 0 |  | 0
312 | 318060986 | 318063010 | 277944815 | 1 | 1 | 1 | 2 | 91.06.03-061 | ФСЭМ-2022, 91.06.03-061, приказ Минстроя России от 18.05.2022 г. № 378/пр | Лебедки электрические тяговым усилием до 12,26 кН (1,25 т) | 1368 | 1011 | маш.-ч | маш.-ч | 1 | 0 | 569581950 | 1.002 | 0 | 11.4 | 0 | 0 | 0 | 8.84 | 0 | 0 | 1 | 1.29 | 1 | 1 | 2 | 0 | 0 | 1 | 1 | 0 | 3.34 | )*0,3 | 1 | 2 | 318063026 | 1 | 0 | 611 | 1 | 0 | 0 | 0 | 0 | 0 | 0 | 0 | 0 | 29.5256 | 0 | 0 | 0 | 0 | 1 | 0 | 8.8577 | 0 | 0 | 0 | 0 | 1 |  | 0 | 0 | 0.01002 | 11.4 | 8.84 | 1.29 | 8.859 | 0 |  |  | 0 | 0.11 | 0 | 0 | 0.11 | 1 |  | 0 |  | 0
312 | 318060986 | 318063010 | 277945805 | 1 | 1 | 1 | 2 | 91.14.02-001 | ФСЭМ-2022 доп.7, 91.14.02-001, приказ Минстроя России от 02.08.2023 г. № 551/пр | Автомобили бортовые, грузоподъемность до 5 т | 1368 | 1011 | маш.-ч | маш.-ч | 1 | 0 | 721652621 | 0.06 | 0 | 544.7 | 477.98 | 0 | 0 | 544.7 | 477.98 | 0 | 1 | 1 | 1 | 1 | -2 | 0 | 0 | 1 | 1 | 0 | 0.2 | )*0,3 | 1 | 2 | 318063027 | 1 | 0 | 612 | 1 | 0 | 0 | 0 | 0 | 0 | 0 | 0 | 0 | 108.94 | 95.596 | 0 | 0 | 0.2 | 1 | 0 | 32.682 | 28.6788 | 0 | 0 | 0.06 | 1 |  | 0 | 0.0006 | 0.0006 | 544.7 | 544.7 | 1 | 32.682 | 28.68 |  |  | 0 | 0.33 | 0.29 | 0 | 0.62 | 1 | 4-100-040 | 4 | чел.-ч. | 1
312 | 318060986 | 318063010 | 277865783 | 1 | 1 | 1 | 3 | 01.7.06.07-0002 | ФСБЦ-2022, 01.7.06.07-0002, приказ Минстроя России от 18.05.2022 г. № 378/пр | Ленты монтажные из пластмассы для бандажирования проводов, скрепляются пластмассовыми кнопками, ширина 10 мм | 1302 | 1003 | 10 м | 10 м | 10 | 0 | 153135899 | 0 | 54.68 | 0 | 0 | 0 | 37.71 | 0 | 0 | 0 | 1.45 | 1 | 1 | 1 | 2 | 0 | 0 | 1 | 1 | 0 | 0.245 | )*0 | 0 | 2 | 318063028 | 1 | 0 | 613 | 1 | 0 | 0 | 0 | 0 | 0 | 0 | 0 | 9.239 | 0 | 0 | 0 | 0 | 0 | 1 | 0 | 0 | 0 | 0 | 0 | 0 | 0 |  | 0 | 0 | 0 | 54.68 | 37.71 | 1.45 | 0 | 0 |  |  | 0 | 0 | 0 | 0 | 0 | 0 |  | 0 |  | 0
312 | 318060986 | 318063010 | 277868351 | 1 | 1 | 1 | 3 | 01.7.15.14-0165 | ФСБЦ-2022 доп.2, 01.7.15.14-0165, приказ Минстроя России от 26.08.2022 г. № 703/пр | Шурупы самонарезающие стальные с полукруглой головкой и прямым шлицем, остроконечные, диаметр 4 мм, длина 40 мм | 1348 | 1009 | т | т | 1000 | 0 | -554657879 | 0 | 99190.96 | 0 | 0 | 0 | 99190.96 | 0 | 0 | 0 | 1 | 1 | 1 | 1 | 2 | 0 | 0 | 1 | 1 | 0 | 0.00062 | )*0 | 0 | 2 | 318063029 | 1 | 0 | 614 | 1 | 0 | 0 | 0 | 0 | 0 | 0 | 0 | 61.4984 | 0 | 0 | 0 | 0 | 0 | 1 | 0 | 0 | 0 | 0 | 0 | 0 | 0 |  | 0 | 0 | 0 | 99190.96 | 99190.96 | 1 | 0 | 0 |  |  | 0 | 0 | 0 | 0 | 0 | 0 |  | 0 |  | 0
312 | 318060986 | 318063010 | 277881811 | 1 | 1 | 1 | 3 | 10.3.02.03-0011 | ФСБЦ-2022, 10.3.02.03-0011, приказ Минстроя России от 18.05.2022 г. № 378/пр | Припои оловянно-свинцовые бессурьмянистые, марка ПОС30 | 1346 | 1009 | кг | кг | 1 | 0 | 792997800 | 0 | 1499.09 | 0 | 0 | 0 | 931.11 | 0 | 0 | 0 | 1.61 | 1 | 1 | 1 | 2 | 0 | 0 | 1 | 1 | 0 | 0.25 | )*0 | 0 | 2 | 318063030 | 1 | 0 | 615 | 1 | 0 | 0 | 0 | 0 | 0 | 0 | 0 | 232.7775 | 0 | 0 | 0 | 0 | 0 | 1 | 0 | 0 | 0 | 0 | 0 | 0 | 0 |  | 0 | 0 | 0 | 1499.09 | 931.11 | 1.61 | 0 | 0 |  |  | 0 | 0 | 0 | 0 | 0 | 0 |  | 0 |  | 0
312 | 318060986 | 318063010 | 277896313 | 1 | 1 | 1 | 3 | 14.4.03.03-0002 | ФСБЦ-2022 доп.4, 14.4.03.03-0002, приказ Минстроя России от 27.12.2022 г. № 1133/пр | Лак битумный БТ-123 | 1348 | 1009 | т | т | 1000 | 0 | -1568086514 | 0 | 83525.12 | 0 | 0 | 0 | 82698.14 | 0 | 0 | 0 | 1.01 | 1 | 1 | 1 | 2 | 0 | 0 | 1 | 1 | 0 | 0.00072 | )*0 | 0 | 2 | 318063031 | 1 | 0 | 616 | 1 | 0 | 0 | 0 | 0 | 0 | 0 | 0 | 59.5427 | 0 | 0 | 0 | 0 | 0 | 1 | 0 | 0 | 0 | 0 | 0 | 0 | 0 |  | 0 | 0 | 0 | 83525.12 | 82698.14 | 1.01 | 0 | 0 |  |  | 0 | 0 | 0 | 0 | 0 | 0 |  | 0 |  | 0
312 | 318060986 | 318063010 | 277566433 | 109 | 1 | 1 | 3 | 421/пр_2020_п.75_пп.а |  | Сметная стоимость вспомогательных ненормируемых материальных ресурсов, не учтенная в сметной норме, 2% | 3277935 | 1013 | % | % | 1 | 0 | 274903907 | 2 | 0 | 0 | 0 | 0 | 0 | 0 | 0 | 0 | 1 | 1 | 1 | 1 | -2 | 0 | 0 | 0 | 1 | 0 | 2 |  | 0 | 2 | 318063032 | 1 | 2048 | 617 | 1 | 0 | 0 | 0 | 0 | 0 | 0 | 0 | 0 | 0 | 0 | 0 | 0 | 0 | 0 | 0 | 0 | 0 | 0 | 0 | 0 | 0 |  | 0 | 0 | 0.02 | 0 | 0 | 1 | 0 | 0 |  |  | 0 | 0 | 0 | 0 | 0 | 0 |  | 0 |  | 0
313 | 318060986 | 318063033 | 277560299 | 109 | 1 | 1 | 1 | 1-100-38 |  | Затраты труда рабочих (Средний разряд - 3,8) | 1191 | 1013 | чел.-ч. | чел.-ч. | 1 | 0 | -2012709214 | 5.184 | 0 | 0 | 0 | 467.28 | 0 | 0 | 0 | 467.28 | 1 | 1 | 1 | 1 | -2 | 0 | 0 | 1 | 1 | 0 | 17.28 | )*0,3 | 1 | 2 | 318063045 | 1 | 0 | 618 | 1 | 0 | 0 | 0 | 0 | 0 | 0 | 0 | 0 | 0 | 0 | 8074.5984 | 17.28 | 0 | 1 | 0 | 0 | 0 | 2422.3795 | 5.184 | 0 | 1 | 80.75 | 0.05184 | 0 | 0.05184 | 467.28 | 467.28 | 1 | 2422.38 | 0 |  |  | 0 | 0 | 0 | 24.22 | 24.22 | 1 |  | 0 |  | 0
313 | 318060986 | 318063033 | 277560491 | 109 | 1 | 1 | 1 | 4-100-00 |  | Затраты труда машинистов | 1191 | 1013 | чел.-ч. | чел.-ч. | 1 | 0 | -1417349443 | 0.12 | 0 | 0 | 0 | 0 | 0 | 0 | 0 | 0 | 1 | 1 | 1 | 1 | -2 | 0 | 0 | 1 | 1 | 0 | 0.4 | )*0,3 | 2 | 2 | 318063046 | 1 | 0 | 619 | 1 | 0 | 0 | 0 | 0 | 0 | 0 | 0 | 0 | 0 | 0 | 0 | 0 | 0 | 0 | 0 | 0 | 0 | 0 | 0 | 0 | 0 |  | 0 | 0 | 0.0012 | 0 | 0 | 1 | 0 | 0 |  |  | 0 | 0 | 0 | 0 | 0 | 0 |  | 0 |  | 0
313 | 318060986 | 318063033 | 277944622 | 1 | 1 | 1 | 2 | 91.05.05-015 | ФСЭМ-2022, 91.05.05-015, приказ Минстроя России от 18.05.2022 г. № 378/пр | Краны на автомобильном ходу, грузоподъемность 16 т | 1368 | 1011 | маш.-ч | маш.-ч | 1 | 0 | -776243211 | 0.06 | 0 | 1472.33 | 642.06 | 0 | 0 | 1472.33 | 642.06 | 0 | 1 | 1 | 1 | 1 | -2 | 0 | 0 | 1 | 1 | 0 | 0.2 | )*0,3 | 1 | 2 | 318063047 | 1 | 0 | 620 | 1 | 0 | 0 | 0 | 0 | 0 | 0 | 0 | 0 | 294.466 | 128.412 | 0 | 0 | 0.2 | 1 | 0 | 88.3398 | 38.5236 | 0 | 0 | 0.06 | 1 |  | 0 | 0.0006 | 0.0006 | 1472.33 | 1472.33 | 1 | 88.341 | 38.523 |  |  | 0 | 0.88 | 0.39 | 0 | 1.27 | 1 | 4-100-060 | 6 | чел.-ч. | 1
313 | 318060986 | 318063033 | 277944765 | 1 | 1 | 1 | 2 | 91.06.01-003 | ФСЭМ-2022, 91.06.01-003, приказ Минстроя России от 18.05.2022 г. № 378/пр | Домкраты гидравлические, грузоподъемность 63-100 т | 1368 | 1011 | маш.-ч | маш.-ч | 1 | 0 | -2097933609 | 1.218 | 0 | 2.35 | 0 | 0 | 0 | 1.75 | 0 | 0 | 1 | 1.34 | 1 | 1 | 2 | 0 | 0 | 1 | 1 | 0 | 4.06 | )*0,3 | 1 | 2 | 318063048 | 1 | 0 | 621 | 1 | 0 | 0 | 0 | 0 | 0 | 0 | 0 | 0 | 7.105 | 0 | 0 | 0 | 0 | 1 | 0 | 2.1315 | 0 | 0 | 0 | 0 | 1 |  | 0 | 0 | 0.01218 | 2.35 | 1.75 | 1.34 | 2.133 | 0 |  |  | 0 | 0.03 | 0 | 0 | 0.03 | 1 |  | 0 |  | 0
313 | 318060986 | 318063033 | 277944815 | 1 | 1 | 1 | 2 | 91.06.03-061 | ФСЭМ-2022, 91.06.03-061, приказ Минстроя России от 18.05.2022 г. № 378/пр | Лебедки электрические тяговым усилием до 12,26 кН (1,25 т) | 1368 | 1011 | маш.-ч | маш.-ч | 1 | 0 | 569581950 | 1.218 | 0 | 11.4 | 0 | 0 | 0 | 8.84 | 0 | 0 | 1 | 1.29 | 1 | 1 | 2 | 0 | 0 | 1 | 1 | 0 | 4.06 | )*0,3 | 1 | 2 | 318063049 | 1 | 0 | 622 | 1 | 0 | 0 | 0 | 0 | 0 | 0 | 0 | 0 | 35.8904 | 0 | 0 | 0 | 0 | 1 | 0 | 10.7671 | 0 | 0 | 0 | 0 | 1 |  | 0 | 0 | 0.01218 | 11.4 | 8.84 | 1.29 | 10.767 | 0 |  |  | 0 | 0.14 | 0 | 0 | 0.14 | 1 |  | 0 |  | 0
313 | 318060986 | 318063033 | 277945805 | 1 | 1 | 1 | 2 | 91.14.02-001 | ФСЭМ-2022 доп.7, 91.14.02-001, приказ Минстроя России от 02.08.2023 г. № 551/пр | Автомобили бортовые, грузоподъемность до 5 т | 1368 | 1011 | маш.-ч | маш.-ч | 1 | 0 | 721652621 | 0.06 | 0 | 544.7 | 477.98 | 0 | 0 | 544.7 | 477.98 | 0 | 1 | 1 | 1 | 1 | -2 | 0 | 0 | 1 | 1 | 0 | 0.2 | )*0,3 | 1 | 2 | 318063050 | 1 | 0 | 623 | 1 | 0 | 0 | 0 | 0 | 0 | 0 | 0 | 0 | 108.94 | 95.596 | 0 | 0 | 0.2 | 1 | 0 | 32.682 | 28.6788 | 0 | 0 | 0.06 | 1 |  | 0 | 0.0006 | 0.0006 | 544.7 | 544.7 | 1 | 32.682 | 28.68 |  |  | 0 | 0.33 | 0.29 | 0 | 0.62 | 1 | 4-100-040 | 4 | чел.-ч. | 1
313 | 318060986 | 318063033 | 277865783 | 1 | 1 | 1 | 3 | 01.7.06.07-0002 | ФСБЦ-2022, 01.7.06.07-0002, приказ Минстроя России от 18.05.2022 г. № 378/пр | Ленты монтажные из пластмассы для бандажирования проводов, скрепляются пластмассовыми кнопками, ширина 10 мм | 1302 | 1003 | 10 м | 10 м | 10 | 0 | 153135899 | 0 | 54.68 | 0 | 0 | 0 | 37.71 | 0 | 0 | 0 | 1.45 | 1 | 1 | 1 | 2 | 0 | 0 | 1 | 1 | 0 | 0.245 | )*0 | 0 | 2 | 318063051 | 1 | 0 | 624 | 1 | 0 | 0 | 0 | 0 | 0 | 0 | 0 | 9.239 | 0 | 0 | 0 | 0 | 0 | 1 | 0 | 0 | 0 | 0 | 0 | 0 | 0 |  | 0 | 0 | 0 | 54.68 | 37.71 | 1.45 | 0 | 0 |  |  | 0 | 0 | 0 | 0 | 0 | 0 |  | 0 |  | 0
313 | 318060986 | 318063033 | 277868351 | 1 | 1 | 1 | 3 | 01.7.15.14-0165 | ФСБЦ-2022 доп.2, 01.7.15.14-0165, приказ Минстроя России от 26.08.2022 г. № 703/пр | Шурупы самонарезающие стальные с полукруглой головкой и прямым шлицем, остроконечные, диаметр 4 мм, длина 40 мм | 1348 | 1009 | т | т | 1000 | 0 | -554657879 | 0 | 99190.96 | 0 | 0 | 0 | 99190.96 | 0 | 0 | 0 | 1 | 1 | 1 | 1 | 2 | 0 | 0 | 1 | 1 | 0 | 0.00062 | )*0 | 0 | 2 | 318063052 | 1 | 0 | 625 | 1 | 0 | 0 | 0 | 0 | 0 | 0 | 0 | 61.4984 | 0 | 0 | 0 | 0 | 0 | 1 | 0 | 0 | 0 | 0 | 0 | 0 | 0 |  | 0 | 0 | 0 | 99190.96 | 99190.96 | 1 | 0 | 0 |  |  | 0 | 0 | 0 | 0 | 0 | 0 |  | 0 |  | 0
313 | 318060986 | 318063033 | 277881811 | 1 | 1 | 1 | 3 | 10.3.02.03-0011 | ФСБЦ-2022, 10.3.02.03-0011, приказ Минстроя России от 18.05.2022 г. № 378/пр | Припои оловянно-свинцовые бессурьмянистые, марка ПОС30 | 1346 | 1009 | кг | кг | 1 | 0 | 792997800 | 0 | 1499.09 | 0 | 0 | 0 | 931.11 | 0 | 0 | 0 | 1.61 | 1 | 1 | 1 | 2 | 0 | 0 | 1 | 1 | 0 | 0.25 | )*0 | 0 | 2 | 318063053 | 1 | 0 | 626 | 1 | 0 | 0 | 0 | 0 | 0 | 0 | 0 | 232.7775 | 0 | 0 | 0 | 0 | 0 | 1 | 0 | 0 | 0 | 0 | 0 | 0 | 0 |  | 0 | 0 | 0 | 1499.09 | 931.11 | 1.61 | 0 | 0 |  |  | 0 | 0 | 0 | 0 | 0 | 0 |  | 0 |  | 0
313 | 318060986 | 318063033 | 277896313 | 1 | 1 | 1 | 3 | 14.4.03.03-0002 | ФСБЦ-2022 доп.4, 14.4.03.03-0002, приказ Минстроя России от 27.12.2022 г. № 1133/пр | Лак битумный БТ-123 | 1348 | 1009 | т | т | 1000 | 0 | -1568086514 | 0 | 83525.12 | 0 | 0 | 0 | 82698.14 | 0 | 0 | 0 | 1.01 | 1 | 1 | 1 | 2 | 0 | 0 | 1 | 1 | 0 | 0.00072 | )*0 | 0 | 2 | 318063054 | 1 | 0 | 627 | 1 | 0 | 0 | 0 | 0 | 0 | 0 | 0 | 59.5427 | 0 | 0 | 0 | 0 | 0 | 1 | 0 | 0 | 0 | 0 | 0 | 0 | 0 |  | 0 | 0 | 0 | 83525.12 | 82698.14 | 1.01 | 0 | 0 |  |  | 0 | 0 | 0 | 0 | 0 | 0 |  | 0 |  | 0
313 | 318060986 | 318063033 | 277566433 | 109 | 1 | 1 | 3 | 421/пр_2020_п.75_пп.а |  | Сметная стоимость вспомогательных ненормируемых материальных ресурсов, не учтенная в сметной норме, 2% | 3277935 | 1013 | % | % | 1 | 0 | 274903907 | 2 | 0 | 0 | 0 | 0 | 0 | 0 | 0 | 0 | 1 | 1 | 1 | 1 | -2 | 0 | 0 | 0 | 1 | 0 | 2 |  | 0 | 2 | 318063055 | 1 | 2048 | 628 | 1 | 0 | 0 | 0 | 0 | 0 | 0 | 0 | 0 | 0 | 0 | 0 | 0 | 0 | 0 | 0 | 0 | 0 | 0 | 0 | 0 | 0 |  | 0 | 0 | 0.02 | 0 | 0 | 1 | 0 | 0 |  |  | 0 | 0 | 0 | 0 | 0 | 0 |  | 0 |  | 0
314 | 318060986 | 318063056 | 277560299 | 109 | 1 | 1 | 1 | 1-100-38 |  | Затраты труда рабочих (Средний разряд - 3,8) | 1191 | 1013 | чел.-ч. | чел.-ч. | 1 | 0 | -2012709214 | 6.24 | 0 | 0 | 0 | 467.28 | 0 | 0 | 0 | 467.28 | 1 | 1 | 1 | 1 | -2 | 0 | 0 | 1 | 1 | 0 | 20.8 | )*0,3 | 1 | 2 | 318063068 | 1 | 0 | 629 | 1 | 0 | 0 | 0 | 0 | 0 | 0 | 0 | 0 | 0 | 0 | 9719.424 | 20.8 | 0 | 1 | 0 | 0 | 0 | 2915.8272 | 6.24 | 0 | 1 | 97.19 | 0.0624 | 0 | 0.0624 | 467.28 | 467.28 | 1 | 2915.826 | 0 |  |  | 0 | 0 | 0 | 29.16 | 29.16 | 1 |  | 0 |  | 0
314 | 318060986 | 318063056 | 277560491 | 109 | 1 | 1 | 1 | 4-100-00 |  | Затраты труда машинистов | 1191 | 1013 | чел.-ч. | чел.-ч. | 1 | 0 | -1417349443 | 0.12 | 0 | 0 | 0 | 0 | 0 | 0 | 0 | 0 | 1 | 1 | 1 | 1 | -2 | 0 | 0 | 1 | 1 | 0 | 0.4 | )*0,3 | 2 | 2 | 318063069 | 1 | 0 | 630 | 1 | 0 | 0 | 0 | 0 | 0 | 0 | 0 | 0 | 0 | 0 | 0 | 0 | 0 | 0 | 0 | 0 | 0 | 0 | 0 | 0 | 0 |  | 0 | 0 | 0.0012 | 0 | 0 | 1 | 0 | 0 |  |  | 0 | 0 | 0 | 0 | 0 | 0 |  | 0 |  | 0
314 | 318060986 | 318063056 | 277944622 | 1 | 1 | 1 | 2 | 91.05.05-015 | ФСЭМ-2022, 91.05.05-015, приказ Минстроя России от 18.05.2022 г. № 378/пр | Краны на автомобильном ходу, грузоподъемность 16 т | 1368 | 1011 | маш.-ч | маш.-ч | 1 | 0 | -776243211 | 0.06 | 0 | 1472.33 | 642.06 | 0 | 0 | 1472.33 | 642.06 | 0 | 1 | 1 | 1 | 1 | -2 | 0 | 0 | 1 | 1 | 0 | 0.2 | )*0,3 | 1 | 2 | 318063070 | 1 | 0 | 631 | 1 | 0 | 0 | 0 | 0 | 0 | 0 | 0 | 0 | 294.466 | 128.412 | 0 | 0 | 0.2 | 1 | 0 | 88.3398 | 38.5236 | 0 | 0 | 0.06 | 1 |  | 0 | 0.0006 | 0.0006 | 1472.33 | 1472.33 | 1 | 88.341 | 38.523 |  |  | 0 | 0.88 | 0.39 | 0 | 1.27 | 1 | 4-100-060 | 6 | чел.-ч. | 1
314 | 318060986 | 318063056 | 277944765 | 1 | 1 | 1 | 2 | 91.06.01-003 | ФСЭМ-2022, 91.06.01-003, приказ Минстроя России от 18.05.2022 г. № 378/пр | Домкраты гидравлические, грузоподъемность 63-100 т | 1368 | 1011 | маш.-ч | маш.-ч | 1 | 0 | -2097933609 | 1.47 | 0 | 2.35 | 0 | 0 | 0 | 1.75 | 0 | 0 | 1 | 1.34 | 1 | 1 | 2 | 0 | 0 | 1 | 1 | 0 | 4.9 | )*0,3 | 1 | 2 | 318063071 | 1 | 0 | 632 | 1 | 0 | 0 | 0 | 0 | 0 | 0 | 0 | 0 | 8.575 | 0 | 0 | 0 | 0 | 1 | 0 | 2.5725 | 0 | 0 | 0 | 0 | 1 |  | 0 | 0 | 0.0147 | 2.35 | 1.75 | 1.34 | 2.574 | 0 |  |  | 0 | 0.03 | 0 | 0 | 0.03 | 1 |  | 0 |  | 0
314 | 318060986 | 318063056 | 277944815 | 1 | 1 | 1 | 2 | 91.06.03-061 | ФСЭМ-2022, 91.06.03-061, приказ Минстроя России от 18.05.2022 г. № 378/пр | Лебедки электрические тяговым усилием до 12,26 кН (1,25 т) | 1368 | 1011 | маш.-ч | маш.-ч | 1 | 0 | 569581950 | 1.47 | 0 | 11.4 | 0 | 0 | 0 | 8.84 | 0 | 0 | 1 | 1.29 | 1 | 1 | 2 | 0 | 0 | 1 | 1 | 0 | 4.9 | )*0,3 | 1 | 2 | 318063072 | 1 | 0 | 633 | 1 | 0 | 0 | 0 | 0 | 0 | 0 | 0 | 0 | 43.316 | 0 | 0 | 0 | 0 | 1 | 0 | 12.9948 | 0 | 0 | 0 | 0 | 1 |  | 0 | 0 | 0.0147 | 11.4 | 8.84 | 1.29 | 12.996 | 0 |  |  | 0 | 0.17 | 0 | 0 | 0.17 | 1 |  | 0 |  | 0
314 | 318060986 | 318063056 | 277945805 | 1 | 1 | 1 | 2 | 91.14.02-001 | ФСЭМ-2022 доп.7, 91.14.02-001, приказ Минстроя России от 02.08.2023 г. № 551/пр | Автомобили бортовые, грузоподъемность до 5 т | 1368 | 1011 | маш.-ч | маш.-ч | 1 | 0 | 721652621 | 0.06 | 0 | 544.7 | 477.98 | 0 | 0 | 544.7 | 477.98 | 0 | 1 | 1 | 1 | 1 | -2 | 0 | 0 | 1 | 1 | 0 | 0.2 | )*0,3 | 1 | 2 | 318063073 | 1 | 0 | 634 | 1 | 0 | 0 | 0 | 0 | 0 | 0 | 0 | 0 | 108.94 | 95.596 | 0 | 0 | 0.2 | 1 | 0 | 32.682 | 28.6788 | 0 | 0 | 0.06 | 1 |  | 0 | 0.0006 | 0.0006 | 544.7 | 544.7 | 1 | 32.682 | 28.68 |  |  | 0 | 0.33 | 0.29 | 0 | 0.62 | 1 | 4-100-040 | 4 | чел.-ч. | 1
314 | 318060986 | 318063056 | 277865783 | 1 | 1 | 1 | 3 | 01.7.06.07-0002 | ФСБЦ-2022, 01.7.06.07-0002, приказ Минстроя России от 18.05.2022 г. № 378/пр | Ленты монтажные из пластмассы для бандажирования проводов, скрепляются пластмассовыми кнопками, ширина 10 мм | 1302 | 1003 | 10 м | 10 м | 10 | 0 | 153135899 | 0 | 54.68 | 0 | 0 | 0 | 37.71 | 0 | 0 | 0 | 1.45 | 1 | 1 | 1 | 2 | 0 | 0 | 1 | 1 | 0 | 0.245 | )*0 | 0 | 2 | 318063074 | 1 | 0 | 635 | 1 | 0 | 0 | 0 | 0 | 0 | 0 | 0 | 9.239 | 0 | 0 | 0 | 0 | 0 | 1 | 0 | 0 | 0 | 0 | 0 | 0 | 0 |  | 0 | 0 | 0 | 54.68 | 37.71 | 1.45 | 0 | 0 |  |  | 0 | 0 | 0 | 0 | 0 | 0 |  | 0 |  | 0
314 | 318060986 | 318063056 | 277868351 | 1 | 1 | 1 | 3 | 01.7.15.14-0165 | ФСБЦ-2022 доп.2, 01.7.15.14-0165, приказ Минстроя России от 26.08.2022 г. № 703/пр | Шурупы самонарезающие стальные с полукруглой головкой и прямым шлицем, остроконечные, диаметр 4 мм, длина 40 мм | 1348 | 1009 | т | т | 1000 | 0 | -554657879 | 0 | 99190.96 | 0 | 0 | 0 | 99190.96 | 0 | 0 | 0 | 1 | 1 | 1 | 1 | 2 | 0 | 0 | 1 | 1 | 0 | 0.00062 | )*0 | 0 | 2 | 318063075 | 1 | 0 | 636 | 1 | 0 | 0 | 0 | 0 | 0 | 0 | 0 | 61.4984 | 0 | 0 | 0 | 0 | 0 | 1 | 0 | 0 | 0 | 0 | 0 | 0 | 0 |  | 0 | 0 | 0 | 99190.96 | 99190.96 | 1 | 0 | 0 |  |  | 0 | 0 | 0 | 0 | 0 | 0 |  | 0 |  | 0
314 | 318060986 | 318063056 | 277881811 | 1 | 1 | 1 | 3 | 10.3.02.03-0011 | ФСБЦ-2022, 10.3.02.03-0011, приказ Минстроя России от 18.05.2022 г. № 378/пр | Припои оловянно-свинцовые бессурьмянистые, марка ПОС30 | 1346 | 1009 | кг | кг | 1 | 0 | 792997800 | 0 | 1499.09 | 0 | 0 | 0 | 931.11 | 0 | 0 | 0 | 1.61 | 1 | 1 | 1 | 2 | 0 | 0 | 1 | 1 | 0 | 0.25 | )*0 | 0 | 2 | 318063076 | 1 | 0 | 637 | 1 | 0 | 0 | 0 | 0 | 0 | 0 | 0 | 232.7775 | 0 | 0 | 0 | 0 | 0 | 1 | 0 | 0 | 0 | 0 | 0 | 0 | 0 |  | 0 | 0 | 0 | 1499.09 | 931.11 | 1.61 | 0 | 0 |  |  | 0 | 0 | 0 | 0 | 0 | 0 |  | 0 |  | 0
314 | 318060986 | 318063056 | 277896313 | 1 | 1 | 1 | 3 | 14.4.03.03-0002 | ФСБЦ-2022 доп.4, 14.4.03.03-0002, приказ Минстроя России от 27.12.2022 г. № 1133/пр | Лак битумный БТ-123 | 1348 | 1009 | т | т | 1000 | 0 | -1568086514 | 0 | 83525.12 | 0 | 0 | 0 | 82698.14 | 0 | 0 | 0 | 1.01 | 1 | 1 | 1 | 2 | 0 | 0 | 1 | 1 | 0 | 0.00072 | )*0 | 0 | 2 | 318063077 | 1 | 0 | 638 | 1 | 0 | 0 | 0 | 0 | 0 | 0 | 0 | 59.5427 | 0 | 0 | 0 | 0 | 0 | 1 | 0 | 0 | 0 | 0 | 0 | 0 | 0 |  | 0 | 0 | 0 | 83525.12 | 82698.14 | 1.01 | 0 | 0 |  |  | 0 | 0 | 0 | 0 | 0 | 0 |  | 0 |  | 0
314 | 318060986 | 318063056 | 277566433 | 109 | 1 | 1 | 3 | 421/пр_2020_п.75_пп.а |  | Сметная стоимость вспомогательных ненормируемых материальных ресурсов, не учтенная в сметной норме, 2% | 3277935 | 1013 | % | % | 1 | 0 | 274903907 | 2 | 0 | 0 | 0 | 0 | 0 | 0 | 0 | 0 | 1 | 1 | 1 | 1 | -2 | 0 | 0 | 0 | 1 | 0 | 2 |  | 0 | 2 | 318063078 | 1 | 2048 | 639 | 1 | 0 | 0 | 0 | 0 | 0 | 0 | 0 | 0 | 0 | 0 | 0 | 0 | 0 | 0 | 0 | 0 | 0 | 0 | 0 | 0 | 0 |  | 0 | 0 | 0.02 | 0 | 0 | 1 | 0 | 0 |  |  | 0 | 0 | 0 | 0 | 0 | 0 |  | 0 |  | 0
315 | 318060986 | 318063079 | 277560299 | 109 | 1 | 1 | 1 | 1-100-38 |  | Затраты труда рабочих (Средний разряд - 3,8) | 1191 | 1013 | чел.-ч. | чел.-ч. | 1 | 0 | -2012709214 | 8.904 | 0 | 0 | 0 | 467.28 | 0 | 0 | 0 | 467.28 | 1 | 1 | 1 | 1 | -2 | 0 | 0 | 1 | 1 | 0 | 29.68 | )*0,3 | 1 | 2 | 318063091 | 1 | 0 | 640 | 1 | 0 | 0 | 0 | 0 | 0 | 0 | 0 | 0 | 0 | 0 | 13868.8704 | 29.68 | 0 | 1 | 0 | 0 | 0 | 4160.6611 | 8.904 | 0 | 1 | 138.69 | 0.08904 | 0 | 0.08904 | 467.28 | 467.28 | 1 | 4160.661 | 0 |  |  | 0 | 0 | 0 | 41.61 | 41.61 | 1 |  | 0 |  | 0
315 | 318060986 | 318063079 | 277560491 | 109 | 1 | 1 | 1 | 4-100-00 |  | Затраты труда машинистов | 1191 | 1013 | чел.-ч. | чел.-ч. | 1 | 0 | -1417349443 | 0.12 | 0 | 0 | 0 | 0 | 0 | 0 | 0 | 0 | 1 | 1 | 1 | 1 | -2 | 0 | 0 | 1 | 1 | 0 | 0.4 | )*0,3 | 2 | 2 | 318063092 | 1 | 0 | 641 | 1 | 0 | 0 | 0 | 0 | 0 | 0 | 0 | 0 | 0 | 0 | 0 | 0 | 0 | 0 | 0 | 0 | 0 | 0 | 0 | 0 | 0 |  | 0 | 0 | 0.0012 | 0 | 0 | 1 | 0 | 0 |  |  | 0 | 0 | 0 | 0 | 0 | 0 |  | 0 |  | 0
315 | 318060986 | 318063079 | 277944622 | 1 | 1 | 1 | 2 | 91.05.05-015 | ФСЭМ-2022, 91.05.05-015, приказ Минстроя России от 18.05.2022 г. № 378/пр | Краны на автомобильном ходу, грузоподъемность 16 т | 1368 | 1011 | маш.-ч | маш.-ч | 1 | 0 | -776243211 | 0.06 | 0 | 1472.33 | 642.06 | 0 | 0 | 1472.33 | 642.06 | 0 | 1 | 1 | 1 | 1 | -2 | 0 | 0 | 1 | 1 | 0 | 0.2 | )*0,3 | 1 | 2 | 318063093 | 1 | 0 | 642 | 1 | 0 | 0 | 0 | 0 | 0 | 0 | 0 | 0 | 294.466 | 128.412 | 0 | 0 | 0.2 | 1 | 0 | 88.3398 | 38.5236 | 0 | 0 | 0.06 | 1 |  | 0 | 0.0006 | 0.0006 | 1472.33 | 1472.33 | 1 | 88.341 | 38.523 |  |  | 0 | 0.88 | 0.39 | 0 | 1.27 | 1 | 4-100-060 | 6 | чел.-ч. | 1
315 | 318060986 | 318063079 | 277944765 | 1 | 1 | 1 | 2 | 91.06.01-003 | ФСЭМ-2022, 91.06.01-003, приказ Минстроя России от 18.05.2022 г. № 378/пр | Домкраты гидравлические, грузоподъемность 63-100 т | 1368 | 1011 | маш.-ч | маш.-ч | 1 | 0 | -2097933609 | 2.07 | 0 | 2.35 | 0 | 0 | 0 | 1.75 | 0 | 0 | 1 | 1.34 | 1 | 1 | 2 | 0 | 0 | 1 | 1 | 0 | 6.9 | )*0,3 | 1 | 2 | 318063094 | 1 | 0 | 643 | 1 | 0 | 0 | 0 | 0 | 0 | 0 | 0 | 0 | 12.075 | 0 | 0 | 0 | 0 | 1 | 0 | 3.6225 | 0 | 0 | 0 | 0 | 1 |  | 0 | 0 | 0.0207 | 2.35 | 1.75 | 1.34 | 3.624 | 0 |  |  | 0 | 0.05 | 0 | 0 | 0.05 | 1 |  | 0 |  | 0
315 | 318060986 | 318063079 | 277944816 | 1 | 1 | 1 | 2 | 91.06.03-062 | ФСЭМ-2022, 91.06.03-062, приказ Минстроя России от 18.05.2022 г. № 378/пр | Лебедки электрические тяговым усилием до 31,39 кН (3,2 т) | 1368 | 1011 | маш.-ч | маш.-ч | 1 | 0 | -1009344388 | 2.07 | 0 | 17.34 | 0 | 0 | 0 | 13.44 | 0 | 0 | 1 | 1.29 | 1 | 1 | 2 | 0 | 0 | 1 | 1 | 0 | 6.9 | )*0,3 | 1 | 2 | 318063095 | 1 | 0 | 644 | 1 | 0 | 0 | 0 | 0 | 0 | 0 | 0 | 0 | 92.736 | 0 | 0 | 0 | 0 | 1 | 0 | 27.8208 | 0 | 0 | 0 | 0 | 1 |  | 0 | 0 | 0.0207 | 17.34 | 13.44 | 1.29 | 27.822 | 0 |  |  | 0 | 0.36 | 0 | 0 | 0.36 | 1 |  | 0 |  | 0
315 | 318060986 | 318063079 | 277945805 | 1 | 1 | 1 | 2 | 91.14.02-001 | ФСЭМ-2022 доп.7, 91.14.02-001, приказ Минстроя России от 02.08.2023 г. № 551/пр | Автомобили бортовые, грузоподъемность до 5 т | 1368 | 1011 | маш.-ч | маш.-ч | 1 | 0 | 721652621 | 0.06 | 0 | 544.7 | 477.98 | 0 | 0 | 544.7 | 477.98 | 0 | 1 | 1 | 1 | 1 | -2 | 0 | 0 | 1 | 1 | 0 | 0.2 | )*0,3 | 1 | 2 | 318063096 | 1 | 0 | 645 | 1 | 0 | 0 | 0 | 0 | 0 | 0 | 0 | 0 | 108.94 | 95.596 | 0 | 0 | 0.2 | 1 | 0 | 32.682 | 28.6788 | 0 | 0 | 0.06 | 1 |  | 0 | 0.0006 | 0.0006 | 544.7 | 544.7 | 1 | 32.682 | 28.68 |  |  | 0 | 0.33 | 0.29 | 0 | 0.62 | 1 | 4-100-040 | 4 | чел.-ч. | 1
315 | 318060986 | 318063079 | 277865783 | 1 | 1 | 1 | 3 | 01.7.06.07-0002 | ФСБЦ-2022, 01.7.06.07-0002, приказ Минстроя России от 18.05.2022 г. № 378/пр | Ленты монтажные из пластмассы для бандажирования проводов, скрепляются пластмассовыми кнопками, ширина 10 мм | 1302 | 1003 | 10 м | 10 м | 10 | 0 | 153135899 | 0 | 54.68 | 0 | 0 | 0 | 37.71 | 0 | 0 | 0 | 1.45 | 1 | 1 | 1 | 2 | 0 | 0 | 1 | 1 | 0 | 0.245 | )*0 | 0 | 2 | 318063097 | 1 | 0 | 646 | 1 | 0 | 0 | 0 | 0 | 0 | 0 | 0 | 9.239 | 0 | 0 | 0 | 0 | 0 | 1 | 0 | 0 | 0 | 0 | 0 | 0 | 0 |  | 0 | 0 | 0 | 54.68 | 37.71 | 1.45 | 0 | 0 |  |  | 0 | 0 | 0 | 0 | 0 | 0 |  | 0 |  | 0
315 | 318060986 | 318063079 | 277868351 | 1 | 1 | 1 | 3 | 01.7.15.14-0165 | ФСБЦ-2022 доп.2, 01.7.15.14-0165, приказ Минстроя России от 26.08.2022 г. № 703/пр | Шурупы самонарезающие стальные с полукруглой головкой и прямым шлицем, остроконечные, диаметр 4 мм, длина 40 мм | 1348 | 1009 | т | т | 1000 | 0 | -554657879 | 0 | 99190.96 | 0 | 0 | 0 | 99190.96 | 0 | 0 | 0 | 1 | 1 | 1 | 1 | 2 | 0 | 0 | 1 | 1 | 0 | 0.00062 | )*0 | 0 | 2 | 318063098 | 1 | 0 | 647 | 1 | 0 | 0 | 0 | 0 | 0 | 0 | 0 | 61.4984 | 0 | 0 | 0 | 0 | 0 | 1 | 0 | 0 | 0 | 0 | 0 | 0 | 0 |  | 0 | 0 | 0 | 99190.96 | 99190.96 | 1 | 0 | 0 |  |  | 0 | 0 | 0 | 0 | 0 | 0 |  | 0 |  | 0
315 | 318060986 | 318063079 | 277881811 | 1 | 1 | 1 | 3 | 10.3.02.03-0011 | ФСБЦ-2022, 10.3.02.03-0011, приказ Минстроя России от 18.05.2022 г. № 378/пр | Припои оловянно-свинцовые бессурьмянистые, марка ПОС30 | 1346 | 1009 | кг | кг | 1 | 0 | 792997800 | 0 | 1499.09 | 0 | 0 | 0 | 931.11 | 0 | 0 | 0 | 1.61 | 1 | 1 | 1 | 2 | 0 | 0 | 1 | 1 | 0 | 0.25 | )*0 | 0 | 2 | 318063099 | 1 | 0 | 648 | 1 | 0 | 0 | 0 | 0 | 0 | 0 | 0 | 232.7775 | 0 | 0 | 0 | 0 | 0 | 1 | 0 | 0 | 0 | 0 | 0 | 0 | 0 |  | 0 | 0 | 0 | 1499.09 | 931.11 | 1.61 | 0 | 0 |  |  | 0 | 0 | 0 | 0 | 0 | 0 |  | 0 |  | 0
315 | 318060986 | 318063079 | 277896313 | 1 | 1 | 1 | 3 | 14.4.03.03-0002 | ФСБЦ-2022 доп.4, 14.4.03.03-0002, приказ Минстроя России от 27.12.2022 г. № 1133/пр | Лак битумный БТ-123 | 1348 | 1009 | т | т | 1000 | 0 | -1568086514 | 0 | 83525.12 | 0 | 0 | 0 | 82698.14 | 0 | 0 | 0 | 1.01 | 1 | 1 | 1 | 2 | 0 | 0 | 1 | 1 | 0 | 0.00072 | )*0 | 0 | 2 | 318063100 | 1 | 0 | 649 | 1 | 0 | 0 | 0 | 0 | 0 | 0 | 0 | 59.5427 | 0 | 0 | 0 | 0 | 0 | 1 | 0 | 0 | 0 | 0 | 0 | 0 | 0 |  | 0 | 0 | 0 | 83525.12 | 82698.14 | 1.01 | 0 | 0 |  |  | 0 | 0 | 0 | 0 | 0 | 0 |  | 0 |  | 0
315 | 318060986 | 318063079 | 277566433 | 109 | 1 | 1 | 3 | 421/пр_2020_п.75_пп.а |  | Сметная стоимость вспомогательных ненормируемых материальных ресурсов, не учтенная в сметной норме, 2% | 3277935 | 1013 | % | % | 1 | 0 | 274903907 | 2 | 0 | 0 | 0 | 0 | 0 | 0 | 0 | 0 | 1 | 1 | 1 | 1 | -2 | 0 | 0 | 0 | 1 | 0 | 2 |  | 0 | 2 | 318063101 | 1 | 2048 | 650 | 1 | 0 | 0 | 0 | 0 | 0 | 0 | 0 | 0 | 0 | 0 | 0 | 0 | 0 | 0 | 0 | 0 | 0 | 0 | 0 | 0 | 0 |  | 0 | 0 | 0.02 | 0 | 0 | 1 | 0 | 0 |  |  | 0 | 0 | 0 | 0 | 0 | 0 |  | 0 |  | 0
316 | 318060986 | 318063102 | 277560299 | 109 | 1 | 1 | 1 | 1-100-38 |  | Затраты труда рабочих (Средний разряд - 3,8) | 1191 | 1013 | чел.-ч. | чел.-ч. | 1 | 0 | -2012709214 | 14.08 | 0 | 0 | 0 | 467.28 | 0 | 0 | 0 | 467.28 | 1 | 1 | 1 | 1 | -2 | 0 | 0 | 1 | 1 | 0 | 14.08 |  | 1 | 2 | 318063114 | 1 | 0 | 651 | 1 | 0 | 0 | 0 | 0 | 0 | 0 | 0 | 0 | 0 | 0 | 6579.3024 | 14.08 | 0 | 1 | 0 | 0 | 0 | 6579.3024 | 14.08 | 0 | 1 | 65.79 | 0.1408 | 0 | 0.1408 | 467.28 | 467.28 | 1 | 6579.3 | 0 |  |  | 0 | 0 | 0 | 65.79 | 65.79 | 1 |  | 0 |  | 0
316 | 318060986 | 318063102 | 277560491 | 109 | 1 | 1 | 1 | 4-100-00 |  | Затраты труда машинистов | 1191 | 1013 | чел.-ч. | чел.-ч. | 1 | 0 | -1417349443 | 0.4 | 0 | 0 | 0 | 0 | 0 | 0 | 0 | 0 | 1 | 1 | 1 | 1 | -2 | 0 | 0 | 1 | 1 | 0 | 0.4 |  | 2 | 2 | 318063115 | 1 | 0 | 652 | 1 | 0 | 0 | 0 | 0 | 0 | 0 | 0 | 0 | 0 | 0 | 0 | 0 | 0 | 0 | 0 | 0 | 0 | 0 | 0 | 0 | 0 |  | 0 | 0 | 0.004 | 0 | 0 | 1 | 0 | 0 |  |  | 0 | 0 | 0 | 0 | 0 | 0 |  | 0 |  | 0
316 | 318060986 | 318063102 | 277944622 | 1 | 1 | 1 | 2 | 91.05.05-015 | ФСЭМ-2022, 91.05.05-015, приказ Минстроя России от 18.05.2022 г. № 378/пр | Краны на автомобильном ходу, грузоподъемность 16 т | 1368 | 1011 | маш.-ч | маш.-ч | 1 | 0 | -776243211 | 0.2 | 0 | 1472.33 | 642.06 | 0 | 0 | 1472.33 | 642.06 | 0 | 1 | 1 | 1 | 1 | -2 | 0 | 0 | 1 | 1 | 0 | 0.2 |  | 1 | 2 | 318063116 | 1 | 0 | 653 | 1 | 0 | 0 | 0 | 0 | 0 | 0 | 0 | 0 | 294.466 | 128.412 | 0 | 0 | 0.2 | 1 | 0 | 294.466 | 128.412 | 0 | 0 | 0.2 | 1 |  | 0 | 0.002 | 0.002 | 1472.33 | 1472.33 | 1 | 294.47 | 128.41 |  |  | 0 | 2.94 | 1.28 | 0 | 4.22 | 1 | 4-100-060 | 6 | чел.-ч. | 1
316 | 318060986 | 318063102 | 277944765 | 1 | 1 | 1 | 2 | 91.06.01-003 | ФСЭМ-2022, 91.06.01-003, приказ Минстроя России от 18.05.2022 г. № 378/пр | Домкраты гидравлические, грузоподъемность 63-100 т | 1368 | 1011 | маш.-ч | маш.-ч | 1 | 0 | -2097933609 | 3.34 | 0 | 2.35 | 0 | 0 | 0 | 1.75 | 0 | 0 | 1 | 1.34 | 1 | 1 | 2 | 0 | 0 | 1 | 1 | 0 | 3.34 |  | 1 | 2 | 318063117 | 1 | 0 | 654 | 1 | 0 | 0 | 0 | 0 | 0 | 0 | 0 | 0 | 5.845 | 0 | 0 | 0 | 0 | 1 | 0 | 5.845 | 0 | 0 | 0 | 0 | 1 |  | 0 | 0 | 0.0334 | 2.35 | 1.75 | 1.34 | 5.85 | 0 |  |  | 0 | 0.08 | 0 | 0 | 0.08 | 1 |  | 0 |  | 0
316 | 318060986 | 318063102 | 277944815 | 1 | 1 | 1 | 2 | 91.06.03-061 | ФСЭМ-2022, 91.06.03-061, приказ Минстроя России от 18.05.2022 г. № 378/пр | Лебедки электрические тяговым усилием до 12,26 кН (1,25 т) | 1368 | 1011 | маш.-ч | маш.-ч | 1 | 0 | 569581950 | 3.34 | 0 | 11.4 | 0 | 0 | 0 | 8.84 | 0 | 0 | 1 | 1.29 | 1 | 1 | 2 | 0 | 0 | 1 | 1 | 0 | 3.34 |  | 1 | 2 | 318063118 | 1 | 0 | 655 | 1 | 0 | 0 | 0 | 0 | 0 | 0 | 0 | 0 | 29.5256 | 0 | 0 | 0 | 0 | 1 | 0 | 29.5256 | 0 | 0 | 0 | 0 | 1 |  | 0 | 0 | 0.0334 | 11.4 | 8.84 | 1.29 | 29.53 | 0 |  |  | 0 | 0.38 | 0 | 0 | 0.38 | 1 |  | 0 |  | 0
316 | 318060986 | 318063102 | 277945805 | 1 | 1 | 1 | 2 | 91.14.02-001 | ФСЭМ-2022 доп.7, 91.14.02-001, приказ Минстроя России от 02.08.2023 г. № 551/пр | Автомобили бортовые, грузоподъемность до 5 т | 1368 | 1011 | маш.-ч | маш.-ч | 1 | 0 | 721652621 | 0.2 | 0 | 544.7 | 477.98 | 0 | 0 | 544.7 | 477.98 | 0 | 1 | 1 | 1 | 1 | -2 | 0 | 0 | 1 | 1 | 0 | 0.2 |  | 1 | 2 | 318063119 | 1 | 0 | 656 | 1 | 0 | 0 | 0 | 0 | 0 | 0 | 0 | 0 | 108.94 | 95.596 | 0 | 0 | 0.2 | 1 | 0 | 108.94 | 95.596 | 0 | 0 | 0.2 | 1 |  | 0 | 0.002 | 0.002 | 544.7 | 544.7 | 1 | 108.94 | 95.6 |  |  | 0 | 1.09 | 0.96 | 0 | 2.05 | 1 | 4-100-040 | 4 | чел.-ч. | 1
316 | 318060986 | 318063102 | 277865783 | 1 | 1 | 1 | 3 | 01.7.06.07-0002 | ФСБЦ-2022, 01.7.06.07-0002, приказ Минстроя России от 18.05.2022 г. № 378/пр | Ленты монтажные из пластмассы для бандажирования проводов, скрепляются пластмассовыми кнопками, ширина 10 мм | 1302 | 1003 | 10 м | 10 м | 10 | 0 | 153135899 | 0 | 54.68 | 0 | 0 | 0 | 37.71 | 0 | 0 | 0 | 1.45 | 1 | 1 | 1 | 2 | 0 | 0 | 1 | 1 | 0 | 0.245 | *0 | 0 | 2 | 318063120 | 1 | 0 | 657 | 1 | 0 | 0 | 0 | 0 | 0 | 0 | 0 | 9.239 | 0 | 0 | 0 | 0 | 0 | 1 | 0 | 0 | 0 | 0 | 0 | 0 | 0 |  | 0 | 0 | 0 | 54.68 | 37.71 | 1.45 | 0 | 0 |  |  | 0 | 0 | 0 | 0 | 0 | 0 |  | 0 |  | 0
316 | 318060986 | 318063102 | 277868351 | 1 | 1 | 1 | 3 | 01.7.15.14-0165 | ФСБЦ-2022 доп.2, 01.7.15.14-0165, приказ Минстроя России от 26.08.2022 г. № 703/пр | Шурупы самонарезающие стальные с полукруглой головкой и прямым шлицем, остроконечные, диаметр 4 мм, длина 40 мм | 1348 | 1009 | т | т | 1000 | 0 | -554657879 | 0 | 99190.96 | 0 | 0 | 0 | 99190.96 | 0 | 0 | 0 | 1 | 1 | 1 | 1 | 2 | 0 | 0 | 1 | 1 | 0 | 0.00062 | *0 | 0 | 2 | 318063121 | 1 | 0 | 658 | 1 | 0 | 0 | 0 | 0 | 0 | 0 | 0 | 61.4984 | 0 | 0 | 0 | 0 | 0 | 1 | 0 | 0 | 0 | 0 | 0 | 0 | 0 |  | 0 | 0 | 0 | 99190.96 | 99190.96 | 1 | 0 | 0 |  |  | 0 | 0 | 0 | 0 | 0 | 0 |  | 0 |  | 0
316 | 318060986 | 318063102 | 277881811 | 1 | 1 | 1 | 3 | 10.3.02.03-0011 | ФСБЦ-2022, 10.3.02.03-0011, приказ Минстроя России от 18.05.2022 г. № 378/пр | Припои оловянно-свинцовые бессурьмянистые, марка ПОС30 | 1346 | 1009 | кг | кг | 1 | 0 | 792997800 | 0 | 1499.09 | 0 | 0 | 0 | 931.11 | 0 | 0 | 0 | 1.61 | 1 | 1 | 1 | 2 | 0 | 0 | 1 | 1 | 0 | 0.25 | *0 | 0 | 2 | 318063122 | 1 | 0 | 659 | 1 | 0 | 0 | 0 | 0 | 0 | 0 | 0 | 232.7775 | 0 | 0 | 0 | 0 | 0 | 1 | 0 | 0 | 0 | 0 | 0 | 0 | 0 |  | 0 | 0 | 0 | 1499.09 | 931.11 | 1.61 | 0 | 0 |  |  | 0 | 0 | 0 | 0 | 0 | 0 |  | 0 |  | 0
316 | 318060986 | 318063102 | 277896313 | 1 | 1 | 1 | 3 | 14.4.03.03-0002 | ФСБЦ-2022 доп.4, 14.4.03.03-0002, приказ Минстроя России от 27.12.2022 г. № 1133/пр | Лак битумный БТ-123 | 1348 | 1009 | т | т | 1000 | 0 | -1568086514 | 0 | 83525.12 | 0 | 0 | 0 | 82698.14 | 0 | 0 | 0 | 1.01 | 1 | 1 | 1 | 2 | 0 | 0 | 1 | 1 | 0 | 0.00072 | *0 | 0 | 2 | 318063123 | 1 | 0 | 660 | 1 | 0 | 0 | 0 | 0 | 0 | 0 | 0 | 59.5427 | 0 | 0 | 0 | 0 | 0 | 1 | 0 | 0 | 0 | 0 | 0 | 0 | 0 |  | 0 | 0 | 0 | 83525.12 | 82698.14 | 1.01 | 0 | 0 |  |  | 0 | 0 | 0 | 0 | 0 | 0 |  | 0 |  | 0
316 | 318060986 | 318063102 | 277566433 | 109 | 1 | 1 | 3 | 421/пр_2020_п.75_пп.а |  | Сметная стоимость вспомогательных ненормируемых материальных ресурсов, не учтенная в сметной норме, 2% | 3277935 | 1013 | % | % | 1 | 0 | 274903907 | 2 | 0 | 0 | 0 | 0 | 0 | 0 | 0 | 0 | 1 | 1 | 1 | 1 | -2 | 0 | 0 | 0 | 1 | 0 | 2 |  | 0 | 2 | 318063124 | 1 | 2048 | 661 | 1 | 0 | 0 | 0 | 0 | 0 | 0 | 0 | 0 | 0 | 0 | 0 | 0 | 0 | 0 | 0 | 0 | 0 | 0 | 0 | 0 | 0 |  | 0 | 0 | 0.02 | 0 | 0 | 1 | 0 | 0 |  |  | 0 | 0 | 0 | 0 | 0 | 0 |  | 0 |  | 0
317 | 318060986 | 318063125 | 277560299 | 109 | 1 | 1 | 1 | 1-100-38 |  | Затраты труда рабочих (Средний разряд - 3,8) | 1191 | 1013 | чел.-ч. | чел.-ч. | 1 | 0 | -2012709214 | 17.28 | 0 | 0 | 0 | 467.28 | 0 | 0 | 0 | 467.28 | 1 | 1 | 1 | 1 | -2 | 0 | 0 | 1 | 1 | 0 | 17.28 |  | 1 | 2 | 318063137 | 1 | 0 | 662 | 1 | 0 | 0 | 0 | 0 | 0 | 0 | 0 | 0 | 0 | 0 | 8074.5984 | 17.28 | 0 | 1 | 0 | 0 | 0 | 8074.5984 | 17.28 | 0 | 1 | 80.75 | 0.1728 | 0 | 0.1728 | 467.28 | 467.28 | 1 | 8074.6 | 0 |  |  | 0 | 0 | 0 | 80.75 | 80.75 | 1 |  | 0 |  | 0
317 | 318060986 | 318063125 | 277560491 | 109 | 1 | 1 | 1 | 4-100-00 |  | Затраты труда машинистов | 1191 | 1013 | чел.-ч. | чел.-ч. | 1 | 0 | -1417349443 | 0.4 | 0 | 0 | 0 | 0 | 0 | 0 | 0 | 0 | 1 | 1 | 1 | 1 | -2 | 0 | 0 | 1 | 1 | 0 | 0.4 |  | 2 | 2 | 318063138 | 1 | 0 | 663 | 1 | 0 | 0 | 0 | 0 | 0 | 0 | 0 | 0 | 0 | 0 | 0 | 0 | 0 | 0 | 0 | 0 | 0 | 0 | 0 | 0 | 0 |  | 0 | 0 | 0.004 | 0 | 0 | 1 | 0 | 0 |  |  | 0 | 0 | 0 | 0 | 0 | 0 |  | 0 |  | 0
317 | 318060986 | 318063125 | 277944622 | 1 | 1 | 1 | 2 | 91.05.05-015 | ФСЭМ-2022, 91.05.05-015, приказ Минстроя России от 18.05.2022 г. № 378/пр | Краны на автомобильном ходу, грузоподъемность 16 т | 1368 | 1011 | маш.-ч | маш.-ч | 1 | 0 | -776243211 | 0.2 | 0 | 1472.33 | 642.06 | 0 | 0 | 1472.33 | 642.06 | 0 | 1 | 1 | 1 | 1 | -2 | 0 | 0 | 1 | 1 | 0 | 0.2 |  | 1 | 2 | 318063139 | 1 | 0 | 664 | 1 | 0 | 0 | 0 | 0 | 0 | 0 | 0 | 0 | 294.466 | 128.412 | 0 | 0 | 0.2 | 1 | 0 | 294.466 | 128.412 | 0 | 0 | 0.2 | 1 |  | 0 | 0.002 | 0.002 | 1472.33 | 1472.33 | 1 | 294.47 | 128.41 |  |  | 0 | 2.94 | 1.28 | 0 | 4.22 | 1 | 4-100-060 | 6 | чел.-ч. | 1
317 | 318060986 | 318063125 | 277944765 | 1 | 1 | 1 | 2 | 91.06.01-003 | ФСЭМ-2022, 91.06.01-003, приказ Минстроя России от 18.05.2022 г. № 378/пр | Домкраты гидравлические, грузоподъемность 63-100 т | 1368 | 1011 | маш.-ч | маш.-ч | 1 | 0 | -2097933609 | 4.06 | 0 | 2.35 | 0 | 0 | 0 | 1.75 | 0 | 0 | 1 | 1.34 | 1 | 1 | 2 | 0 | 0 | 1 | 1 | 0 | 4.06 |  | 1 | 2 | 318063140 | 1 | 0 | 665 | 1 | 0 | 0 | 0 | 0 | 0 | 0 | 0 | 0 | 7.105 | 0 | 0 | 0 | 0 | 1 | 0 | 7.105 | 0 | 0 | 0 | 0 | 1 |  | 0 | 0 | 0.0406 | 2.35 | 1.75 | 1.34 | 7.11 | 0 |  |  | 0 | 0.1 | 0 | 0 | 0.1 | 1 |  | 0 |  | 0
317 | 318060986 | 318063125 | 277944815 | 1 | 1 | 1 | 2 | 91.06.03-061 | ФСЭМ-2022, 91.06.03-061, приказ Минстроя России от 18.05.2022 г. № 378/пр | Лебедки электрические тяговым усилием до 12,26 кН (1,25 т) | 1368 | 1011 | маш.-ч | маш.-ч | 1 | 0 | 569581950 | 4.06 | 0 | 11.4 | 0 | 0 | 0 | 8.84 | 0 | 0 | 1 | 1.29 | 1 | 1 | 2 | 0 | 0 | 1 | 1 | 0 | 4.06 |  | 1 | 2 | 318063141 | 1 | 0 | 666 | 1 | 0 | 0 | 0 | 0 | 0 | 0 | 0 | 0 | 35.8904 | 0 | 0 | 0 | 0 | 1 | 0 | 35.8904 | 0 | 0 | 0 | 0 | 1 |  | 0 | 0 | 0.0406 | 11.4 | 8.84 | 1.29 | 35.89 | 0 |  |  | 0 | 0.46 | 0 | 0 | 0.46 | 1 |  | 0 |  | 0
317 | 318060986 | 318063125 | 277945805 | 1 | 1 | 1 | 2 | 91.14.02-001 | ФСЭМ-2022 доп.7, 91.14.02-001, приказ Минстроя России от 02.08.2023 г. № 551/пр | Автомобили бортовые, грузоподъемность до 5 т | 1368 | 1011 | маш.-ч | маш.-ч | 1 | 0 | 721652621 | 0.2 | 0 | 544.7 | 477.98 | 0 | 0 | 544.7 | 477.98 | 0 | 1 | 1 | 1 | 1 | -2 | 0 | 0 | 1 | 1 | 0 | 0.2 |  | 1 | 2 | 318063142 | 1 | 0 | 667 | 1 | 0 | 0 | 0 | 0 | 0 | 0 | 0 | 0 | 108.94 | 95.596 | 0 | 0 | 0.2 | 1 | 0 | 108.94 | 95.596 | 0 | 0 | 0.2 | 1 |  | 0 | 0.002 | 0.002 | 544.7 | 544.7 | 1 | 108.94 | 95.6 |  |  | 0 | 1.09 | 0.96 | 0 | 2.05 | 1 | 4-100-040 | 4 | чел.-ч. | 1
317 | 318060986 | 318063125 | 277865783 | 1 | 1 | 1 | 3 | 01.7.06.07-0002 | ФСБЦ-2022, 01.7.06.07-0002, приказ Минстроя России от 18.05.2022 г. № 378/пр | Ленты монтажные из пластмассы для бандажирования проводов, скрепляются пластмассовыми кнопками, ширина 10 мм | 1302 | 1003 | 10 м | 10 м | 10 | 0 | 153135899 | 0 | 54.68 | 0 | 0 | 0 | 37.71 | 0 | 0 | 0 | 1.45 | 1 | 1 | 1 | 2 | 0 | 0 | 1 | 1 | 0 | 0.245 | *0 | 0 | 2 | 318063143 | 1 | 0 | 668 | 1 | 0 | 0 | 0 | 0 | 0 | 0 | 0 | 9.239 | 0 | 0 | 0 | 0 | 0 | 1 | 0 | 0 | 0 | 0 | 0 | 0 | 0 |  | 0 | 0 | 0 | 54.68 | 37.71 | 1.45 | 0 | 0 |  |  | 0 | 0 | 0 | 0 | 0 | 0 |  | 0 |  | 0
317 | 318060986 | 318063125 | 277868351 | 1 | 1 | 1 | 3 | 01.7.15.14-0165 | ФСБЦ-2022 доп.2, 01.7.15.14-0165, приказ Минстроя России от 26.08.2022 г. № 703/пр | Шурупы самонарезающие стальные с полукруглой головкой и прямым шлицем, остроконечные, диаметр 4 мм, длина 40 мм | 1348 | 1009 | т | т | 1000 | 0 | -554657879 | 0 | 99190.96 | 0 | 0 | 0 | 99190.96 | 0 | 0 | 0 | 1 | 1 | 1 | 1 | 2 | 0 | 0 | 1 | 1 | 0 | 0.00062 | *0 | 0 | 2 | 318063144 | 1 | 0 | 669 | 1 | 0 | 0 | 0 | 0 | 0 | 0 | 0 | 61.4984 | 0 | 0 | 0 | 0 | 0 | 1 | 0 | 0 | 0 | 0 | 0 | 0 | 0 |  | 0 | 0 | 0 | 99190.96 | 99190.96 | 1 | 0 | 0 |  |  | 0 | 0 | 0 | 0 | 0 | 0 |  | 0 |  | 0
317 | 318060986 | 318063125 | 277881811 | 1 | 1 | 1 | 3 | 10.3.02.03-0011 | ФСБЦ-2022, 10.3.02.03-0011, приказ Минстроя России от 18.05.2022 г. № 378/пр | Припои оловянно-свинцовые бессурьмянистые, марка ПОС30 | 1346 | 1009 | кг | кг | 1 | 0 | 792997800 | 0 | 1499.09 | 0 | 0 | 0 | 931.11 | 0 | 0 | 0 | 1.61 | 1 | 1 | 1 | 2 | 0 | 0 | 1 | 1 | 0 | 0.25 | *0 | 0 | 2 | 318063145 | 1 | 0 | 670 | 1 | 0 | 0 | 0 | 0 | 0 | 0 | 0 | 232.7775 | 0 | 0 | 0 | 0 | 0 | 1 | 0 | 0 | 0 | 0 | 0 | 0 | 0 |  | 0 | 0 | 0 | 1499.09 | 931.11 | 1.61 | 0 | 0 |  |  | 0 | 0 | 0 | 0 | 0 | 0 |  | 0 |  | 0
317 | 318060986 | 318063125 | 277896313 | 1 | 1 | 1 | 3 | 14.4.03.03-0002 | ФСБЦ-2022 доп.4, 14.4.03.03-0002, приказ Минстроя России от 27.12.2022 г. № 1133/пр | Лак битумный БТ-123 | 1348 | 1009 | т | т | 1000 | 0 | -1568086514 | 0 | 83525.12 | 0 | 0 | 0 | 82698.14 | 0 | 0 | 0 | 1.01 | 1 | 1 | 1 | 2 | 0 | 0 | 1 | 1 | 0 | 0.00072 | *0 | 0 | 2 | 318063146 | 1 | 0 | 671 | 1 | 0 | 0 | 0 | 0 | 0 | 0 | 0 | 59.5427 | 0 | 0 | 0 | 0 | 0 | 1 | 0 | 0 | 0 | 0 | 0 | 0 | 0 |  | 0 | 0 | 0 | 83525.12 | 82698.14 | 1.01 | 0 | 0 |  |  | 0 | 0 | 0 | 0 | 0 | 0 |  | 0 |  | 0
317 | 318060986 | 318063125 | 277566433 | 109 | 1 | 1 | 3 | 421/пр_2020_п.75_пп.а |  | Сметная стоимость вспомогательных ненормируемых материальных ресурсов, не учтенная в сметной норме, 2% | 3277935 | 1013 | % | % | 1 | 0 | 274903907 | 2 | 0 | 0 | 0 | 0 | 0 | 0 | 0 | 0 | 1 | 1 | 1 | 1 | -2 | 0 | 0 | 0 | 1 | 0 | 2 |  | 0 | 2 | 318063147 | 1 | 2048 | 672 | 1 | 0 | 0 | 0 | 0 | 0 | 0 | 0 | 0 | 0 | 0 | 0 | 0 | 0 | 0 | 0 | 0 | 0 | 0 | 0 | 0 | 0 |  | 0 | 0 | 0.02 | 0 | 0 | 1 | 0 | 0 |  |  | 0 | 0 | 0 | 0 | 0 | 0 |  | 0 |  | 0
318 | 318060986 | 318063148 | 277560299 | 109 | 1 | 1 | 1 | 1-100-38 |  | Затраты труда рабочих (Средний разряд - 3,8) | 1191 | 1013 | чел.-ч. | чел.-ч. | 1 | 0 | -2012709214 | 20.8 | 0 | 0 | 0 | 467.28 | 0 | 0 | 0 | 467.28 | 1 | 1 | 1 | 1 | -2 | 0 | 0 | 1 | 1 | 0 | 20.8 |  | 1 | 2 | 318063160 | 1 | 0 | 673 | 1 | 0 | 0 | 0 | 0 | 0 | 0 | 0 | 0 | 0 | 0 | 9719.424 | 20.8 | 0 | 1 | 0 | 0 | 0 | 9719.424 | 20.8 | 0 | 1 | 97.19 | 0.208 | 0 | 0.208 | 467.28 | 467.28 | 1 | 9719.42 | 0 |  |  | 0 | 0 | 0 | 97.19 | 97.19 | 1 |  | 0 |  | 0
318 | 318060986 | 318063148 | 277560491 | 109 | 1 | 1 | 1 | 4-100-00 |  | Затраты труда машинистов | 1191 | 1013 | чел.-ч. | чел.-ч. | 1 | 0 | -1417349443 | 0.4 | 0 | 0 | 0 | 0 | 0 | 0 | 0 | 0 | 1 | 1 | 1 | 1 | -2 | 0 | 0 | 1 | 1 | 0 | 0.4 |  | 2 | 2 | 318063161 | 1 | 0 | 674 | 1 | 0 | 0 | 0 | 0 | 0 | 0 | 0 | 0 | 0 | 0 | 0 | 0 | 0 | 0 | 0 | 0 | 0 | 0 | 0 | 0 | 0 |  | 0 | 0 | 0.004 | 0 | 0 | 1 | 0 | 0 |  |  | 0 | 0 | 0 | 0 | 0 | 0 |  | 0 |  | 0
318 | 318060986 | 318063148 | 277944622 | 1 | 1 | 1 | 2 | 91.05.05-015 | ФСЭМ-2022, 91.05.05-015, приказ Минстроя России от 18.05.2022 г. № 378/пр | Краны на автомобильном ходу, грузоподъемность 16 т | 1368 | 1011 | маш.-ч | маш.-ч | 1 | 0 | -776243211 | 0.2 | 0 | 1472.33 | 642.06 | 0 | 0 | 1472.33 | 642.06 | 0 | 1 | 1 | 1 | 1 | -2 | 0 | 0 | 1 | 1 | 0 | 0.2 |  | 1 | 2 | 318063162 | 1 | 0 | 675 | 1 | 0 | 0 | 0 | 0 | 0 | 0 | 0 | 0 | 294.466 | 128.412 | 0 | 0 | 0.2 | 1 | 0 | 294.466 | 128.412 | 0 | 0 | 0.2 | 1 |  | 0 | 0.002 | 0.002 | 1472.33 | 1472.33 | 1 | 294.47 | 128.41 |  |  | 0 | 2.94 | 1.28 | 0 | 4.22 | 1 | 4-100-060 | 6 | чел.-ч. | 1
318 | 318060986 | 318063148 | 277944765 | 1 | 1 | 1 | 2 | 91.06.01-003 | ФСЭМ-2022, 91.06.01-003, приказ Минстроя России от 18.05.2022 г. № 378/пр | Домкраты гидравлические, грузоподъемность 63-100 т | 1368 | 1011 | маш.-ч | маш.-ч | 1 | 0 | -2097933609 | 4.9 | 0 | 2.35 | 0 | 0 | 0 | 1.75 | 0 | 0 | 1 | 1.34 | 1 | 1 | 2 | 0 | 0 | 1 | 1 | 0 | 4.9 |  | 1 | 2 | 318063163 | 1 | 0 | 676 | 1 | 0 | 0 | 0 | 0 | 0 | 0 | 0 | 0 | 8.575 | 0 | 0 | 0 | 0 | 1 | 0 | 8.575 | 0 | 0 | 0 | 0 | 1 |  | 0 | 0 | 0.049 | 2.35 | 1.75 | 1.34 | 8.58 | 0 |  |  | 0 | 0.12 | 0 | 0 | 0.12 | 1 |  | 0 |  | 0
318 | 318060986 | 318063148 | 277944815 | 1 | 1 | 1 | 2 | 91.06.03-061 | ФСЭМ-2022, 91.06.03-061, приказ Минстроя России от 18.05.2022 г. № 378/пр | Лебедки электрические тяговым усилием до 12,26 кН (1,25 т) | 1368 | 1011 | маш.-ч | маш.-ч | 1 | 0 | 569581950 | 4.9 | 0 | 11.4 | 0 | 0 | 0 | 8.84 | 0 | 0 | 1 | 1.29 | 1 | 1 | 2 | 0 | 0 | 1 | 1 | 0 | 4.9 |  | 1 | 2 | 318063164 | 1 | 0 | 677 | 1 | 0 | 0 | 0 | 0 | 0 | 0 | 0 | 0 | 43.316 | 0 | 0 | 0 | 0 | 1 | 0 | 43.316 | 0 | 0 | 0 | 0 | 1 |  | 0 | 0 | 0.049 | 11.4 | 8.84 | 1.29 | 43.32 | 0 |  |  | 0 | 0.56 | 0 | 0 | 0.56 | 1 |  | 0 |  | 0
318 | 318060986 | 318063148 | 277945805 | 1 | 1 | 1 | 2 | 91.14.02-001 | ФСЭМ-2022 доп.7, 91.14.02-001, приказ Минстроя России от 02.08.2023 г. № 551/пр | Автомобили бортовые, грузоподъемность до 5 т | 1368 | 1011 | маш.-ч | маш.-ч | 1 | 0 | 721652621 | 0.2 | 0 | 544.7 | 477.98 | 0 | 0 | 544.7 | 477.98 | 0 | 1 | 1 | 1 | 1 | -2 | 0 | 0 | 1 | 1 | 0 | 0.2 |  | 1 | 2 | 318063165 | 1 | 0 | 678 | 1 | 0 | 0 | 0 | 0 | 0 | 0 | 0 | 0 | 108.94 | 95.596 | 0 | 0 | 0.2 | 1 | 0 | 108.94 | 95.596 | 0 | 0 | 0.2 | 1 |  | 0 | 0.002 | 0.002 | 544.7 | 544.7 | 1 | 108.94 | 95.6 |  |  | 0 | 1.09 | 0.96 | 0 | 2.05 | 1 | 4-100-040 | 4 | чел.-ч. | 1
318 | 318060986 | 318063148 | 277865783 | 1 | 1 | 1 | 3 | 01.7.06.07-0002 | ФСБЦ-2022, 01.7.06.07-0002, приказ Минстроя России от 18.05.2022 г. № 378/пр | Ленты монтажные из пластмассы для бандажирования проводов, скрепляются пластмассовыми кнопками, ширина 10 мм | 1302 | 1003 | 10 м | 10 м | 10 | 0 | 153135899 | 0 | 54.68 | 0 | 0 | 0 | 37.71 | 0 | 0 | 0 | 1.45 | 1 | 1 | 1 | 2 | 0 | 0 | 1 | 1 | 0 | 0.245 | *0 | 0 | 2 | 318063166 | 1 | 0 | 679 | 1 | 0 | 0 | 0 | 0 | 0 | 0 | 0 | 9.239 | 0 | 0 | 0 | 0 | 0 | 1 | 0 | 0 | 0 | 0 | 0 | 0 | 0 |  | 0 | 0 | 0 | 54.68 | 37.71 | 1.45 | 0 | 0 |  |  | 0 | 0 | 0 | 0 | 0 | 0 |  | 0 |  | 0
318 | 318060986 | 318063148 | 277868351 | 1 | 1 | 1 | 3 | 01.7.15.14-0165 | ФСБЦ-2022 доп.2, 01.7.15.14-0165, приказ Минстроя России от 26.08.2022 г. № 703/пр | Шурупы самонарезающие стальные с полукруглой головкой и прямым шлицем, остроконечные, диаметр 4 мм, длина 40 мм | 1348 | 1009 | т | т | 1000 | 0 | -554657879 | 0 | 99190.96 | 0 | 0 | 0 | 99190.96 | 0 | 0 | 0 | 1 | 1 | 1 | 1 | 2 | 0 | 0 | 1 | 1 | 0 | 0.00062 | *0 | 0 | 2 | 318063167 | 1 | 0 | 680 | 1 | 0 | 0 | 0 | 0 | 0 | 0 | 0 | 61.4984 | 0 | 0 | 0 | 0 | 0 | 1 | 0 | 0 | 0 | 0 | 0 | 0 | 0 |  | 0 | 0 | 0 | 99190.96 | 99190.96 | 1 | 0 | 0 |  |  | 0 | 0 | 0 | 0 | 0 | 0 |  | 0 |  | 0
318 | 318060986 | 318063148 | 277881811 | 1 | 1 | 1 | 3 | 10.3.02.03-0011 | ФСБЦ-2022, 10.3.02.03-0011, приказ Минстроя России от 18.05.2022 г. № 378/пр | Припои оловянно-свинцовые бессурьмянистые, марка ПОС30 | 1346 | 1009 | кг | кг | 1 | 0 | 792997800 | 0 | 1499.09 | 0 | 0 | 0 | 931.11 | 0 | 0 | 0 | 1.61 | 1 | 1 | 1 | 2 | 0 | 0 | 1 | 1 | 0 | 0.25 | *0 | 0 | 2 | 318063168 | 1 | 0 | 681 | 1 | 0 | 0 | 0 | 0 | 0 | 0 | 0 | 232.7775 | 0 | 0 | 0 | 0 | 0 | 1 | 0 | 0 | 0 | 0 | 0 | 0 | 0 |  | 0 | 0 | 0 | 1499.09 | 931.11 | 1.61 | 0 | 0 |  |  | 0 | 0 | 0 | 0 | 0 | 0 |  | 0 |  | 0
318 | 318060986 | 318063148 | 277896313 | 1 | 1 | 1 | 3 | 14.4.03.03-0002 | ФСБЦ-2022 доп.4, 14.4.03.03-0002, приказ Минстроя России от 27.12.2022 г. № 1133/пр | Лак битумный БТ-123 | 1348 | 1009 | т | т | 1000 | 0 | -1568086514 | 0 | 83525.12 | 0 | 0 | 0 | 82698.14 | 0 | 0 | 0 | 1.01 | 1 | 1 | 1 | 2 | 0 | 0 | 1 | 1 | 0 | 0.00072 | *0 | 0 | 2 | 318063169 | 1 | 0 | 682 | 1 | 0 | 0 | 0 | 0 | 0 | 0 | 0 | 59.5427 | 0 | 0 | 0 | 0 | 0 | 1 | 0 | 0 | 0 | 0 | 0 | 0 | 0 |  | 0 | 0 | 0 | 83525.12 | 82698.14 | 1.01 | 0 | 0 |  |  | 0 | 0 | 0 | 0 | 0 | 0 |  | 0 |  | 0
318 | 318060986 | 318063148 | 277566433 | 109 | 1 | 1 | 3 | 421/пр_2020_п.75_пп.а |  | Сметная стоимость вспомогательных ненормируемых материальных ресурсов, не учтенная в сметной норме, 2% | 3277935 | 1013 | % | % | 1 | 0 | 274903907 | 2 | 0 | 0 | 0 | 0 | 0 | 0 | 0 | 0 | 1 | 1 | 1 | 1 | -2 | 0 | 0 | 0 | 1 | 0 | 2 |  | 0 | 2 | 318063170 | 1 | 2048 | 683 | 1 | 0 | 0 | 0 | 0 | 0 | 0 | 0 | 0 | 0 | 0 | 0 | 0 | 0 | 0 | 0 | 0 | 0 | 0 | 0 | 0 | 0 |  | 0 | 0 | 0.02 | 0 | 0 | 1 | 0 | 0 |  |  | 0 | 0 | 0 | 0 | 0 | 0 |  | 0 |  | 0
319 | 318060986 | 318063171 | 277560299 | 109 | 1 | 1 | 1 | 1-100-38 |  | Затраты труда рабочих (Средний разряд - 3,8) | 1191 | 1013 | чел.-ч. | чел.-ч. | 1 | 0 | -2012709214 | 29.68 | 0 | 0 | 0 | 467.28 | 0 | 0 | 0 | 467.28 | 1 | 1 | 1 | 1 | -2 | 0 | 0 | 1 | 1 | 0 | 29.68 |  | 1 | 2 | 318063183 | 1 | 0 | 684 | 1 | 0 | 0 | 0 | 0 | 0 | 0 | 0 | 0 | 0 | 0 | 13868.8704 | 29.68 | 0 | 1 | 0 | 0 | 0 | 13868.8704 | 29.68 | 0 | 1 | 138.69 | 0.2968 | 0 | 0.2968 | 467.28 | 467.28 | 1 | 13868.87 | 0 |  |  | 0 | 0 | 0 | 138.69 | 138.69 | 1 |  | 0 |  | 0
319 | 318060986 | 318063171 | 277560491 | 109 | 1 | 1 | 1 | 4-100-00 |  | Затраты труда машинистов | 1191 | 1013 | чел.-ч. | чел.-ч. | 1 | 0 | -1417349443 | 0.4 | 0 | 0 | 0 | 0 | 0 | 0 | 0 | 0 | 1 | 1 | 1 | 1 | -2 | 0 | 0 | 1 | 1 | 0 | 0.4 |  | 2 | 2 | 318063184 | 1 | 0 | 685 | 1 | 0 | 0 | 0 | 0 | 0 | 0 | 0 | 0 | 0 | 0 | 0 | 0 | 0 | 0 | 0 | 0 | 0 | 0 | 0 | 0 | 0 |  | 0 | 0 | 0.004 | 0 | 0 | 1 | 0 | 0 |  |  | 0 | 0 | 0 | 0 | 0 | 0 |  | 0 |  | 0
319 | 318060986 | 318063171 | 277944622 | 1 | 1 | 1 | 2 | 91.05.05-015 | ФСЭМ-2022, 91.05.05-015, приказ Минстроя России от 18.05.2022 г. № 378/пр | Краны на автомобильном ходу, грузоподъемность 16 т | 1368 | 1011 | маш.-ч | маш.-ч | 1 | 0 | -776243211 | 0.2 | 0 | 1472.33 | 642.06 | 0 | 0 | 1472.33 | 642.06 | 0 | 1 | 1 | 1 | 1 | -2 | 0 | 0 | 1 | 1 | 0 | 0.2 |  | 1 | 2 | 318063185 | 1 | 0 | 686 | 1 | 0 | 0 | 0 | 0 | 0 | 0 | 0 | 0 | 294.466 | 128.412 | 0 | 0 | 0.2 | 1 | 0 | 294.466 | 128.412 | 0 | 0 | 0.2 | 1 |  | 0 | 0.002 | 0.002 | 1472.33 | 1472.33 | 1 | 294.47 | 128.41 |  |  | 0 | 2.94 | 1.28 | 0 | 4.22 | 1 | 4-100-060 | 6 | чел.-ч. | 1
319 | 318060986 | 318063171 | 277944765 | 1 | 1 | 1 | 2 | 91.06.01-003 | ФСЭМ-2022, 91.06.01-003, приказ Минстроя России от 18.05.2022 г. № 378/пр | Домкраты гидравлические, грузоподъемность 63-100 т | 1368 | 1011 | маш.-ч | маш.-ч | 1 | 0 | -2097933609 | 6.9 | 0 | 2.35 | 0 | 0 | 0 | 1.75 | 0 | 0 | 1 | 1.34 | 1 | 1 | 2 | 0 | 0 | 1 | 1 | 0 | 6.9 |  | 1 | 2 | 318063186 | 1 | 0 | 687 | 1 | 0 | 0 | 0 | 0 | 0 | 0 | 0 | 0 | 12.075 | 0 | 0 | 0 | 0 | 1 | 0 | 12.075 | 0 | 0 | 0 | 0 | 1 |  | 0 | 0 | 0.069 | 2.35 | 1.75 | 1.34 | 12.08 | 0 |  |  | 0 | 0.16 | 0 | 0 | 0.16 | 1 |  | 0 |  | 0
319 | 318060986 | 318063171 | 277944816 | 1 | 1 | 1 | 2 | 91.06.03-062 | ФСЭМ-2022, 91.06.03-062, приказ Минстроя России от 18.05.2022 г. № 378/пр | Лебедки электрические тяговым усилием до 31,39 кН (3,2 т) | 1368 | 1011 | маш.-ч | маш.-ч | 1 | 0 | -1009344388 | 6.9 | 0 | 17.34 | 0 | 0 | 0 | 13.44 | 0 | 0 | 1 | 1.29 | 1 | 1 | 2 | 0 | 0 | 1 | 1 | 0 | 6.9 |  | 1 | 2 | 318063187 | 1 | 0 | 688 | 1 | 0 | 0 | 0 | 0 | 0 | 0 | 0 | 0 | 92.736 | 0 | 0 | 0 | 0 | 1 | 0 | 92.736 | 0 | 0 | 0 | 0 | 1 |  | 0 | 0 | 0.069 | 17.34 | 13.44 | 1.29 | 92.74 | 0 |  |  | 0 | 1.2 | 0 | 0 | 1.2 | 1 |  | 0 |  | 0
319 | 318060986 | 318063171 | 277945805 | 1 | 1 | 1 | 2 | 91.14.02-001 | ФСЭМ-2022 доп.7, 91.14.02-001, приказ Минстроя России от 02.08.2023 г. № 551/пр | Автомобили бортовые, грузоподъемность до 5 т | 1368 | 1011 | маш.-ч | маш.-ч | 1 | 0 | 721652621 | 0.2 | 0 | 544.7 | 477.98 | 0 | 0 | 544.7 | 477.98 | 0 | 1 | 1 | 1 | 1 | -2 | 0 | 0 | 1 | 1 | 0 | 0.2 |  | 1 | 2 | 318063188 | 1 | 0 | 689 | 1 | 0 | 0 | 0 | 0 | 0 | 0 | 0 | 0 | 108.94 | 95.596 | 0 | 0 | 0.2 | 1 | 0 | 108.94 | 95.596 | 0 | 0 | 0.2 | 1 |  | 0 | 0.002 | 0.002 | 544.7 | 544.7 | 1 | 108.94 | 95.6 |  |  | 0 | 1.09 | 0.96 | 0 | 2.05 | 1 | 4-100-040 | 4 | чел.-ч. | 1
319 | 318060986 | 318063171 | 277865783 | 1 | 1 | 1 | 3 | 01.7.06.07-0002 | ФСБЦ-2022, 01.7.06.07-0002, приказ Минстроя России от 18.05.2022 г. № 378/пр | Ленты монтажные из пластмассы для бандажирования проводов, скрепляются пластмассовыми кнопками, ширина 10 мм | 1302 | 1003 | 10 м | 10 м | 10 | 0 | 153135899 | 0 | 54.68 | 0 | 0 | 0 | 37.71 | 0 | 0 | 0 | 1.45 | 1 | 1 | 1 | 2 | 0 | 0 | 1 | 1 | 0 | 0.245 | *0 | 0 | 2 | 318063189 | 1 | 0 | 690 | 1 | 0 | 0 | 0 | 0 | 0 | 0 | 0 | 9.239 | 0 | 0 | 0 | 0 | 0 | 1 | 0 | 0 | 0 | 0 | 0 | 0 | 0 |  | 0 | 0 | 0 | 54.68 | 37.71 | 1.45 | 0 | 0 |  |  | 0 | 0 | 0 | 0 | 0 | 0 |  | 0 |  | 0
319 | 318060986 | 318063171 | 277868351 | 1 | 1 | 1 | 3 | 01.7.15.14-0165 | ФСБЦ-2022 доп.2, 01.7.15.14-0165, приказ Минстроя России от 26.08.2022 г. № 703/пр | Шурупы самонарезающие стальные с полукруглой головкой и прямым шлицем, остроконечные, диаметр 4 мм, длина 40 мм | 1348 | 1009 | т | т | 1000 | 0 | -554657879 | 0 | 99190.96 | 0 | 0 | 0 | 99190.96 | 0 | 0 | 0 | 1 | 1 | 1 | 1 | 2 | 0 | 0 | 1 | 1 | 0 | 0.00062 | *0 | 0 | 2 | 318063190 | 1 | 0 | 691 | 1 | 0 | 0 | 0 | 0 | 0 | 0 | 0 | 61.4984 | 0 | 0 | 0 | 0 | 0 | 1 | 0 | 0 | 0 | 0 | 0 | 0 | 0 |  | 0 | 0 | 0 | 99190.96 | 99190.96 | 1 | 0 | 0 |  |  | 0 | 0 | 0 | 0 | 0 | 0 |  | 0 |  | 0
319 | 318060986 | 318063171 | 277881811 | 1 | 1 | 1 | 3 | 10.3.02.03-0011 | ФСБЦ-2022, 10.3.02.03-0011, приказ Минстроя России от 18.05.2022 г. № 378/пр | Припои оловянно-свинцовые бессурьмянистые, марка ПОС30 | 1346 | 1009 | кг | кг | 1 | 0 | 792997800 | 0 | 1499.09 | 0 | 0 | 0 | 931.11 | 0 | 0 | 0 | 1.61 | 1 | 1 | 1 | 2 | 0 | 0 | 1 | 1 | 0 | 0.25 | *0 | 0 | 2 | 318063191 | 1 | 0 | 692 | 1 | 0 | 0 | 0 | 0 | 0 | 0 | 0 | 232.7775 | 0 | 0 | 0 | 0 | 0 | 1 | 0 | 0 | 0 | 0 | 0 | 0 | 0 |  | 0 | 0 | 0 | 1499.09 | 931.11 | 1.61 | 0 | 0 |  |  | 0 | 0 | 0 | 0 | 0 | 0 |  | 0 |  | 0
319 | 318060986 | 318063171 | 277896313 | 1 | 1 | 1 | 3 | 14.4.03.03-0002 | ФСБЦ-2022 доп.4, 14.4.03.03-0002, приказ Минстроя России от 27.12.2022 г. № 1133/пр | Лак битумный БТ-123 | 1348 | 1009 | т | т | 1000 | 0 | -1568086514 | 0 | 83525.12 | 0 | 0 | 0 | 82698.14 | 0 | 0 | 0 | 1.01 | 1 | 1 | 1 | 2 | 0 | 0 | 1 | 1 | 0 | 0.00072 | *0 | 0 | 2 | 318063192 | 1 | 0 | 693 | 1 | 0 | 0 | 0 | 0 | 0 | 0 | 0 | 59.5427 | 0 | 0 | 0 | 0 | 0 | 1 | 0 | 0 | 0 | 0 | 0 | 0 | 0 |  | 0 | 0 | 0 | 83525.12 | 82698.14 | 1.01 | 0 | 0 |  |  | 0 | 0 | 0 | 0 | 0 | 0 |  | 0 |  | 0
319 | 318060986 | 318063171 | 277566433 | 109 | 1 | 1 | 3 | 421/пр_2020_п.75_пп.а |  | Сметная стоимость вспомогательных ненормируемых материальных ресурсов, не учтенная в сметной норме, 2% | 3277935 | 1013 | % | % | 1 | 0 | 274903907 | 2 | 0 | 0 | 0 | 0 | 0 | 0 | 0 | 0 | 1 | 1 | 1 | 1 | -2 | 0 | 0 | 0 | 1 | 0 | 2 |  | 0 | 2 | 318063193 | 1 | 2048 | 694 | 1 | 0 | 0 | 0 | 0 | 0 | 0 | 0 | 0 | 0 | 0 | 0 | 0 | 0 | 0 | 0 | 0 | 0 | 0 | 0 | 0 | 0 |  | 0 | 0 | 0.02 | 0 | 0 | 1 | 0 | 0 |  |  | 0 | 0 | 0 | 0 | 0 | 0 |  | 0 |  | 0
356 | 318060986 | 318063195 | 277560299 | 109 | 1 | 1 | 1 | 1-100-38 |  | Затраты труда рабочих (Средний разряд - 3,8) | 1191 | 1013 | чел.-ч. | чел.-ч. | 1 | 0 | -2012709214 | 8.4744 | 0 | 0 | 0 | 467.28 | 0 | 0 | 0 | 467.28 | 1 | 1 | 1 | 1 | -2 | 0 | 0 | 1 | 1 | 0 | 17.12 | *0,494998 | 1 | 2 | 318063201 | 1 | 0 | 695 | 1 | 0 | 0 | 0 | 0 | 0 | 0 | 0 | 0 | 0 | 0 | 7999.8336 | 17.12 | 0 | 1 | 0 | 0 | 0 | 3959.9016 | 8.4744 | 0 | 1 | 7999.83 | 8.4744 | 0 | 8.4744 | 467.28 | 467.28 | 1 | 3959.8998 | 0 |  |  | 0 | 0 | 0 | 3959.9 | 3959.9 | 1 |  | 0 |  | 0
356 | 318060986 | 318063195 | 277862499 | 1 | 1 | 1 | 3 | 01.3.01.01-0001 | ФСБЦ-2022 доп.6, 01.3.01.01-0001, приказ Минстроя России от 11.05.2023 г. № 335/пр | Бензин авиационный Б-70 | 1348 | 1009 | т | т | 1000 | 0 | 1337651512 | 0 | 124600.13 | 0 | 0 | 0 | 116448.72 | 0 | 0 | 0 | 1.07 | 1 | 1 | 1 | 2 | 0 | 0 | 1 | 1 | 0 | 0.0024 | )*0 | 0 | 2 | 318063202 | 1 | 0 | 696 | 1 | 0 | 0 | 0 | 0 | 0 | 0 | 0 | 279.4769 | 0 | 0 | 0 | 0 | 0 | 1 | 0 | 0 | 0 | 0 | 0 | 0 | 0 |  | 0 | 0 | 0 | 124600.13 | 116448.72 | 1.07 | 0 | 0 |  |  | 0 | 0 | 0 | 0 | 0 | 0 |  | 0 |  | 0
356 | 318060986 | 318063195 | 277862519 | 1 | 1 | 1 | 3 | 01.3.01.05-0009 | ФСБЦ-2022 доп.8, 01.3.01.05-0009, приказ Минстроя России от 14.11.2023 г. № 817/пр | Парафин нефтяной твердый Т-1 | 1348 | 1009 | т | т | 1000 | 0 | -530761762 | 0 | 94101.28 | 0 | 0 | 0 | 81827.2 | 0 | 0 | 0 | 1.15 | 1 | 1 | 1 | 2 | 0 | 0 | 1 | 1 | 0 | 6e-05 | )*0 | 0 | 2 | 318063203 | 1 | 0 | 697 | 1 | 0 | 0 | 0 | 0 | 0 | 0 | 0 | 4.9096 | 0 | 0 | 0 | 0 | 0 | 1 | 0 | 0 | 0 | 0 | 0 | 0 | 0 |  | 0 | 0 | 0 | 94101.28 | 81827.2 | 1.15 | 0 | 0 |  |  | 0 | 0 | 0 | 0 | 0 | 0 |  | 0 |  | 0
356 | 318060986 | 318063195 | 277865783 | 1 | 1 | 1 | 3 | 01.7.06.07-0002 | ФСБЦ-2022, 01.7.06.07-0002, приказ Минстроя России от 18.05.2022 г. № 378/пр | Ленты монтажные из пластмассы для бандажирования проводов, скрепляются пластмассовыми кнопками, ширина 10 мм | 1302 | 1003 | 10 м | 10 м | 10 | 0 | 153135899 | 0 | 54.68 | 0 | 0 | 0 | 37.71 | 0 | 0 | 0 | 1.45 | 1 | 1 | 1 | 2 | 0 | 0 | 1 | 1 | 0 | 0.072 | )*0 | 0 | 2 | 318063204 | 1 | 0 | 698 | 1 | 0 | 0 | 0 | 0 | 0 | 0 | 0 | 2.7151 | 0 | 0 | 0 | 0 | 0 | 1 | 0 | 0 | 0 | 0 | 0 | 0 | 0 |  | 0 | 0 | 0 | 54.68 | 37.71 | 1.45 | 0 | 0 |  |  | 0 | 0 | 0 | 0 | 0 | 0 |  | 0 |  | 0
356 | 318060986 | 318063195 | 277566433 | 109 | 1 | 1 | 3 | 421/пр_2020_п.75_пп.а |  | Сметная стоимость вспомогательных ненормируемых материальных ресурсов, не учтенная в сметной норме, 2% | 3277935 | 1013 | % | % | 1 | 0 | 274903907 | 2 | 0 | 0 | 0 | 0 | 0 | 0 | 0 | 0 | 1 | 1 | 1 | 1 | -2 | 0 | 0 | 0 | 1 | 0 | 2 |  | 0 | 2 | 318063205 | 1 | 2048 | 699 | 1 | 0 | 0 | 0 | 0 | 0 | 0 | 0 | 0 | 0 | 0 | 0 | 0 | 0 | 0 | 0 | 0 | 0 | 0 | 0 | 0 | 0 |  | 0 | 0 | 2 | 0 | 0 | 1 | 0 | 0 |  |  | 0 | 0 | 0 | 0 | 0 | 0 |  | 0 |  | 0
357 | 318060986 | 318063206 | 277560299 | 109 | 1 | 1 | 1 | 1-100-38 |  | Затраты труда рабочих (Средний разряд - 3,8) | 1191 | 1013 | чел.-ч. | чел.-ч. | 1 | 0 | -2012709214 | 10.2698 | 0 | 0 | 0 | 467.28 | 0 | 0 | 0 | 467.28 | 1 | 1 | 1 | 1 | -2 | 0 | 0 | 1 | 1 | 0 | 22.16 | *0,4634369 | 1 | 2 | 318063212 | 1 | 0 | 700 | 1 | 0 | 0 | 0 | 0 | 0 | 0 | 0 | 0 | 0 | 0 | 10354.9248 | 22.16 | 0 | 1 | 0 | 0 | 0 | 4798.8542 | 10.2698 | 0 | 1 | 10354.92 | 10.2698 | 0 | 10.2698 | 467.28 | 467.28 | 1 | 4798.852 | 0 |  |  | 0 | 0 | 0 | 4798.85 | 4798.85 | 1 |  | 0 |  | 0
357 | 318060986 | 318063206 | 277862499 | 1 | 1 | 1 | 3 | 01.3.01.01-0001 | ФСБЦ-2022 доп.6, 01.3.01.01-0001, приказ Минстроя России от 11.05.2023 г. № 335/пр | Бензин авиационный Б-70 | 1348 | 1009 | т | т | 1000 | 0 | 1337651512 | 0 | 124600.13 | 0 | 0 | 0 | 116448.72 | 0 | 0 | 0 | 1.07 | 1 | 1 | 1 | 2 | 0 | 0 | 1 | 1 | 0 | 0.0024 | )*0 | 0 | 2 | 318063213 | 1 | 0 | 701 | 1 | 0 | 0 | 0 | 0 | 0 | 0 | 0 | 279.4769 | 0 | 0 | 0 | 0 | 0 | 1 | 0 | 0 | 0 | 0 | 0 | 0 | 0 |  | 0 | 0 | 0 | 124600.13 | 116448.72 | 1.07 | 0 | 0 |  |  | 0 | 0 | 0 | 0 | 0 | 0 |  | 0 |  | 0
357 | 318060986 | 318063206 | 277862519 | 1 | 1 | 1 | 3 | 01.3.01.05-0009 | ФСБЦ-2022 доп.8, 01.3.01.05-0009, приказ Минстроя России от 14.11.2023 г. № 817/пр | Парафин нефтяной твердый Т-1 | 1348 | 1009 | т | т | 1000 | 0 | -530761762 | 0 | 94101.28 | 0 | 0 | 0 | 81827.2 | 0 | 0 | 0 | 1.15 | 1 | 1 | 1 | 2 | 0 | 0 | 1 | 1 | 0 | 6e-05 | )*0 | 0 | 2 | 318063214 | 1 | 0 | 702 | 1 | 0 | 0 | 0 | 0 | 0 | 0 | 0 | 4.9096 | 0 | 0 | 0 | 0 | 0 | 1 | 0 | 0 | 0 | 0 | 0 | 0 | 0 |  | 0 | 0 | 0 | 94101.28 | 81827.2 | 1.15 | 0 | 0 |  |  | 0 | 0 | 0 | 0 | 0 | 0 |  | 0 |  | 0
357 | 318060986 | 318063206 | 277865783 | 1 | 1 | 1 | 3 | 01.7.06.07-0002 | ФСБЦ-2022, 01.7.06.07-0002, приказ Минстроя России от 18.05.2022 г. № 378/пр | Ленты монтажные из пластмассы для бандажирования проводов, скрепляются пластмассовыми кнопками, ширина 10 мм | 1302 | 1003 | 10 м | 10 м | 10 | 0 | 153135899 | 0 | 54.68 | 0 | 0 | 0 | 37.71 | 0 | 0 | 0 | 1.45 | 1 | 1 | 1 | 2 | 0 | 0 | 1 | 1 | 0 | 0.072 | )*0 | 0 | 2 | 318063215 | 1 | 0 | 703 | 1 | 0 | 0 | 0 | 0 | 0 | 0 | 0 | 2.7151 | 0 | 0 | 0 | 0 | 0 | 1 | 0 | 0 | 0 | 0 | 0 | 0 | 0 |  | 0 | 0 | 0 | 54.68 | 37.71 | 1.45 | 0 | 0 |  |  | 0 | 0 | 0 | 0 | 0 | 0 |  | 0 |  | 0
357 | 318060986 | 318063206 | 277566433 | 109 | 1 | 1 | 3 | 421/пр_2020_п.75_пп.а |  | Сметная стоимость вспомогательных ненормируемых материальных ресурсов, не учтенная в сметной норме, 2% | 3277935 | 1013 | % | % | 1 | 0 | 274903907 | 2 | 0 | 0 | 0 | 0 | 0 | 0 | 0 | 0 | 1 | 1 | 1 | 1 | -2 | 0 | 0 | 0 | 1 | 0 | 2 |  | 0 | 2 | 318063216 | 1 | 2048 | 704 | 1 | 0 | 0 | 0 | 0 | 0 | 0 | 0 | 0 | 0 | 0 | 0 | 0 | 0 | 0 | 0 | 0 | 0 | 0 | 0 | 0 | 0 |  | 0 | 0 | 2 | 0 | 0 | 1 | 0 | 0 |  |  | 0 | 0 | 0 | 0 | 0 | 0 |  | 0 |  | 0
358 | 318060986 | 318063217 | 277560299 | 109 | 1 | 1 | 1 | 1-100-38 |  | Затраты труда рабочих (Средний разряд - 3,8) | 1191 | 1013 | чел.-ч. | чел.-ч. | 1 | 0 | -2012709214 | 10.825 | 0 | 0 | 0 | 467.28 | 0 | 0 | 0 | 467.28 | 1 | 1 | 1 | 1 | -2 | 0 | 0 | 1 | 1 | 0 | 22.16 | *0,48849264 | 1 | 2 | 318063223 | 1 | 0 | 705 | 1 | 0 | 0 | 0 | 0 | 0 | 0 | 0 | 0 | 0 | 0 | 10354.9248 | 22.16 | 0 | 1 | 0 | 0 | 0 | 5058.3046 | 10.825 | 0 | 1 | 10354.92 | 10.825 | 0 | 10.825 | 467.28 | 467.28 | 1 | 5058.3018 | 0 |  |  | 0 | 0 | 0 | 5058.3 | 5058.3 | 1 |  | 0 |  | 0
358 | 318060986 | 318063217 | 277862499 | 1 | 1 | 1 | 3 | 01.3.01.01-0001 | ФСБЦ-2022 доп.6, 01.3.01.01-0001, приказ Минстроя России от 11.05.2023 г. № 335/пр | Бензин авиационный Б-70 | 1348 | 1009 | т | т | 1000 | 0 | 1337651512 | 0 | 124600.13 | 0 | 0 | 0 | 116448.72 | 0 | 0 | 0 | 1.07 | 1 | 1 | 1 | 2 | 0 | 0 | 1 | 1 | 0 | 0.0024 | )*0 | 0 | 2 | 318063224 | 1 | 0 | 706 | 1 | 0 | 0 | 0 | 0 | 0 | 0 | 0 | 279.4769 | 0 | 0 | 0 | 0 | 0 | 1 | 0 | 0 | 0 | 0 | 0 | 0 | 0 |  | 0 | 0 | 0 | 124600.13 | 116448.72 | 1.07 | 0 | 0 |  |  | 0 | 0 | 0 | 0 | 0 | 0 |  | 0 |  | 0
358 | 318060986 | 318063217 | 277862519 | 1 | 1 | 1 | 3 | 01.3.01.05-0009 | ФСБЦ-2022 доп.8, 01.3.01.05-0009, приказ Минстроя России от 14.11.2023 г. № 817/пр | Парафин нефтяной твердый Т-1 | 1348 | 1009 | т | т | 1000 | 0 | -530761762 | 0 | 94101.28 | 0 | 0 | 0 | 81827.2 | 0 | 0 | 0 | 1.15 | 1 | 1 | 1 | 2 | 0 | 0 | 1 | 1 | 0 | 6e-05 | )*0 | 0 | 2 | 318063225 | 1 | 0 | 707 | 1 | 0 | 0 | 0 | 0 | 0 | 0 | 0 | 4.9096 | 0 | 0 | 0 | 0 | 0 | 1 | 0 | 0 | 0 | 0 | 0 | 0 | 0 |  | 0 | 0 | 0 | 94101.28 | 81827.2 | 1.15 | 0 | 0 |  |  | 0 | 0 | 0 | 0 | 0 | 0 |  | 0 |  | 0
358 | 318060986 | 318063217 | 277865783 | 1 | 1 | 1 | 3 | 01.7.06.07-0002 | ФСБЦ-2022, 01.7.06.07-0002, приказ Минстроя России от 18.05.2022 г. № 378/пр | Ленты монтажные из пластмассы для бандажирования проводов, скрепляются пластмассовыми кнопками, ширина 10 мм | 1302 | 1003 | 10 м | 10 м | 10 | 0 | 153135899 | 0 | 54.68 | 0 | 0 | 0 | 37.71 | 0 | 0 | 0 | 1.45 | 1 | 1 | 1 | 2 | 0 | 0 | 1 | 1 | 0 | 0.072 | )*0 | 0 | 2 | 318063226 | 1 | 0 | 708 | 1 | 0 | 0 | 0 | 0 | 0 | 0 | 0 | 2.7151 | 0 | 0 | 0 | 0 | 0 | 1 | 0 | 0 | 0 | 0 | 0 | 0 | 0 |  | 0 | 0 | 0 | 54.68 | 37.71 | 1.45 | 0 | 0 |  |  | 0 | 0 | 0 | 0 | 0 | 0 |  | 0 |  | 0
358 | 318060986 | 318063217 | 277566433 | 109 | 1 | 1 | 3 | 421/пр_2020_п.75_пп.а |  | Сметная стоимость вспомогательных ненормируемых материальных ресурсов, не учтенная в сметной норме, 2% | 3277935 | 1013 | % | % | 1 | 0 | 274903907 | 2 | 0 | 0 | 0 | 0 | 0 | 0 | 0 | 0 | 1 | 1 | 1 | 1 | -2 | 0 | 0 | 0 | 1 | 0 | 2 |  | 0 | 2 | 318063227 | 1 | 2048 | 709 | 1 | 0 | 0 | 0 | 0 | 0 | 0 | 0 | 0 | 0 | 0 | 0 | 0 | 0 | 0 | 0 | 0 | 0 | 0 | 0 | 0 | 0 |  | 0 | 0 | 2 | 0 | 0 | 1 | 0 | 0 |  |  | 0 | 0 | 0 | 0 | 0 | 0 |  | 0 |  | 0
359 | 318060986 | 318063228 | 277560299 | 109 | 1 | 1 | 1 | 1-100-38 |  | Затраты труда рабочих (Средний разряд - 3,8) | 1191 | 1013 | чел.-ч. | чел.-ч. | 1 | 0 | -2012709214 | 12.3319 | 0 | 0 | 0 | 467.28 | 0 | 0 | 0 | 467.28 | 1 | 1 | 1 | 1 | -2 | 0 | 0 | 1 | 1 | 0 | 30.4 | *0,40565531 | 1 | 2 | 318063234 | 1 | 0 | 710 | 1 | 0 | 0 | 0 | 0 | 0 | 0 | 0 | 0 | 0 | 0 | 14205.312 | 30.4 | 0 | 1 | 0 | 0 | 0 | 5762.4602 | 12.3319 | 0 | 1 | 14205.31 | 12.3319 | 0 | 12.3319 | 467.28 | 467.28 | 1 | 5762.4593 | 0 |  |  | 0 | 0 | 0 | 5762.46 | 5762.46 | 1 |  | 0 |  | 0
359 | 318060986 | 318063228 | 277862499 | 1 | 1 | 1 | 3 | 01.3.01.01-0001 | ФСБЦ-2022 доп.6, 01.3.01.01-0001, приказ Минстроя России от 11.05.2023 г. № 335/пр | Бензин авиационный Б-70 | 1348 | 1009 | т | т | 1000 | 0 | 1337651512 | 0 | 124600.13 | 0 | 0 | 0 | 116448.72 | 0 | 0 | 0 | 1.07 | 1 | 1 | 1 | 2 | 0 | 0 | 1 | 1 | 0 | 0.0024 | )*0 | 0 | 2 | 318063235 | 1 | 0 | 711 | 1 | 0 | 0 | 0 | 0 | 0 | 0 | 0 | 279.4769 | 0 | 0 | 0 | 0 | 0 | 1 | 0 | 0 | 0 | 0 | 0 | 0 | 0 |  | 0 | 0 | 0 | 124600.13 | 116448.72 | 1.07 | 0 | 0 |  |  | 0 | 0 | 0 | 0 | 0 | 0 |  | 0 |  | 0
359 | 318060986 | 318063228 | 277862519 | 1 | 1 | 1 | 3 | 01.3.01.05-0009 | ФСБЦ-2022 доп.8, 01.3.01.05-0009, приказ Минстроя России от 14.11.2023 г. № 817/пр | Парафин нефтяной твердый Т-1 | 1348 | 1009 | т | т | 1000 | 0 | -530761762 | 0 | 94101.28 | 0 | 0 | 0 | 81827.2 | 0 | 0 | 0 | 1.15 | 1 | 1 | 1 | 2 | 0 | 0 | 1 | 1 | 0 | 6e-05 | )*0 | 0 | 2 | 318063236 | 1 | 0 | 712 | 1 | 0 | 0 | 0 | 0 | 0 | 0 | 0 | 4.9096 | 0 | 0 | 0 | 0 | 0 | 1 | 0 | 0 | 0 | 0 | 0 | 0 | 0 |  | 0 | 0 | 0 | 94101.28 | 81827.2 | 1.15 | 0 | 0 |  |  | 0 | 0 | 0 | 0 | 0 | 0 |  | 0 |  | 0
359 | 318060986 | 318063228 | 277865783 | 1 | 1 | 1 | 3 | 01.7.06.07-0002 | ФСБЦ-2022, 01.7.06.07-0002, приказ Минстроя России от 18.05.2022 г. № 378/пр | Ленты монтажные из пластмассы для бандажирования проводов, скрепляются пластмассовыми кнопками, ширина 10 мм | 1302 | 1003 | 10 м | 10 м | 10 | 0 | 153135899 | 0 | 54.68 | 0 | 0 | 0 | 37.71 | 0 | 0 | 0 | 1.45 | 1 | 1 | 1 | 2 | 0 | 0 | 1 | 1 | 0 | 0.072 | )*0 | 0 | 2 | 318063237 | 1 | 0 | 713 | 1 | 0 | 0 | 0 | 0 | 0 | 0 | 0 | 2.7151 | 0 | 0 | 0 | 0 | 0 | 1 | 0 | 0 | 0 | 0 | 0 | 0 | 0 |  | 0 | 0 | 0 | 54.68 | 37.71 | 1.45 | 0 | 0 |  |  | 0 | 0 | 0 | 0 | 0 | 0 |  | 0 |  | 0
359 | 318060986 | 318063228 | 277566433 | 109 | 1 | 1 | 3 | 421/пр_2020_п.75_пп.а |  | Сметная стоимость вспомогательных ненормируемых материальных ресурсов, не учтенная в сметной норме, 2% | 3277935 | 1013 | % | % | 1 | 0 | 274903907 | 2 | 0 | 0 | 0 | 0 | 0 | 0 | 0 | 0 | 1 | 1 | 1 | 1 | -2 | 0 | 0 | 0 | 1 | 0 | 2 |  | 0 | 2 | 318063238 | 1 | 2048 | 714 | 1 | 0 | 0 | 0 | 0 | 0 | 0 | 0 | 0 | 0 | 0 | 0 | 0 | 0 | 0 | 0 | 0 | 0 | 0 | 0 | 0 | 0 |  | 0 | 0 | 2 | 0 | 0 | 1 | 0 | 0 |  |  | 0 | 0 | 0 | 0 | 0 | 0 |  | 0 |  | 0
360 | 318060986 | 318063239 | 277560299 | 109 | 1 | 1 | 1 | 1-100-38 |  | Затраты труда рабочих (Средний разряд - 3,8) | 1191 | 1013 | чел.-ч. | чел.-ч. | 1 | 0 | -2012709214 | 16.8419 | 0 | 0 | 0 | 467.28 | 0 | 0 | 0 | 467.28 | 1 | 1 | 1 | 1 | -2 | 0 | 0 | 1 | 1 | 0 | 22.16 | *0,7600146 | 1 | 2 | 318063245 | 1 | 0 | 715 | 1 | 0 | 0 | 0 | 0 | 0 | 0 | 0 | 0 | 0 | 0 | 10354.9248 | 22.16 | 0 | 1 | 0 | 0 | 0 | 7869.894 | 16.8419 | 0 | 1 | 10354.92 | 16.8419 | 0 | 16.8419 | 467.28 | 467.28 | 1 | 7869.8904 | 0 |  |  | 0 | 0 | 0 | 7869.89 | 7869.89 | 1 |  | 0 |  | 0
360 | 318060986 | 318063239 | 277862499 | 1 | 1 | 1 | 3 | 01.3.01.01-0001 | ФСБЦ-2022 доп.6, 01.3.01.01-0001, приказ Минстроя России от 11.05.2023 г. № 335/пр | Бензин авиационный Б-70 | 1348 | 1009 | т | т | 1000 | 0 | 1337651512 | 0 | 124600.13 | 0 | 0 | 0 | 116448.72 | 0 | 0 | 0 | 1.07 | 1 | 1 | 1 | 2 | 0 | 0 | 1 | 1 | 0 | 0.0024 | )*0 | 0 | 2 | 318063246 | 1 | 0 | 716 | 1 | 0 | 0 | 0 | 0 | 0 | 0 | 0 | 279.4769 | 0 | 0 | 0 | 0 | 0 | 1 | 0 | 0 | 0 | 0 | 0 | 0 | 0 |  | 0 | 0 | 0 | 124600.13 | 116448.72 | 1.07 | 0 | 0 |  |  | 0 | 0 | 0 | 0 | 0 | 0 |  | 0 |  | 0
360 | 318060986 | 318063239 | 277862519 | 1 | 1 | 1 | 3 | 01.3.01.05-0009 | ФСБЦ-2022 доп.8, 01.3.01.05-0009, приказ Минстроя России от 14.11.2023 г. № 817/пр | Парафин нефтяной твердый Т-1 | 1348 | 1009 | т | т | 1000 | 0 | -530761762 | 0 | 94101.28 | 0 | 0 | 0 | 81827.2 | 0 | 0 | 0 | 1.15 | 1 | 1 | 1 | 2 | 0 | 0 | 1 | 1 | 0 | 6e-05 | )*0 | 0 | 2 | 318063247 | 1 | 0 | 717 | 1 | 0 | 0 | 0 | 0 | 0 | 0 | 0 | 4.9096 | 0 | 0 | 0 | 0 | 0 | 1 | 0 | 0 | 0 | 0 | 0 | 0 | 0 |  | 0 | 0 | 0 | 94101.28 | 81827.2 | 1.15 | 0 | 0 |  |  | 0 | 0 | 0 | 0 | 0 | 0 |  | 0 |  | 0
360 | 318060986 | 318063239 | 277865783 | 1 | 1 | 1 | 3 | 01.7.06.07-0002 | ФСБЦ-2022, 01.7.06.07-0002, приказ Минстроя России от 18.05.2022 г. № 378/пр | Ленты монтажные из пластмассы для бандажирования проводов, скрепляются пластмассовыми кнопками, ширина 10 мм | 1302 | 1003 | 10 м | 10 м | 10 | 0 | 153135899 | 0 | 54.68 | 0 | 0 | 0 | 37.71 | 0 | 0 | 0 | 1.45 | 1 | 1 | 1 | 2 | 0 | 0 | 1 | 1 | 0 | 0.072 | )*0 | 0 | 2 | 318063248 | 1 | 0 | 718 | 1 | 0 | 0 | 0 | 0 | 0 | 0 | 0 | 2.7151 | 0 | 0 | 0 | 0 | 0 | 1 | 0 | 0 | 0 | 0 | 0 | 0 | 0 |  | 0 | 0 | 0 | 54.68 | 37.71 | 1.45 | 0 | 0 |  |  | 0 | 0 | 0 | 0 | 0 | 0 |  | 0 |  | 0
360 | 318060986 | 318063239 | 277566433 | 109 | 1 | 1 | 3 | 421/пр_2020_п.75_пп.а |  | Сметная стоимость вспомогательных ненормируемых материальных ресурсов, не учтенная в сметной норме, 2% | 3277935 | 1013 | % | % | 1 | 0 | 274903907 | 2 | 0 | 0 | 0 | 0 | 0 | 0 | 0 | 0 | 1 | 1 | 1 | 1 | -2 | 0 | 0 | 0 | 1 | 0 | 2 |  | 0 | 2 | 318063249 | 1 | 2048 | 719 | 1 | 0 | 0 | 0 | 0 | 0 | 0 | 0 | 0 | 0 | 0 | 0 | 0 | 0 | 0 | 0 | 0 | 0 | 0 | 0 | 0 | 0 |  | 0 | 0 | 2 | 0 | 0 | 1 | 0 | 0 |  |  | 0 | 0 | 0 | 0 | 0 | 0 |  | 0 |  | 0
361 | 318060986 | 318063250 | 277560299 | 109 | 1 | 1 | 1 | 1-100-38 |  | Затраты труда рабочих (Средний разряд - 3,8) | 1191 | 1013 | чел.-ч. | чел.-ч. | 1 | 0 | -2012709214 | 21.0754 | 0 | 0 | 0 | 467.28 | 0 | 0 | 0 | 467.28 | 1 | 1 | 1 | 1 | -2 | 0 | 0 | 1 | 1 | 0 | 30.4 | *0,69327 | 1 | 2 | 318063256 | 1 | 0 | 720 | 1 | 0 | 0 | 0 | 0 | 0 | 0 | 0 | 0 | 0 | 0 | 14205.312 | 30.4 | 0 | 1 | 0 | 0 | 0 | 9848.1167 | 21.0754 | 0 | 1 | 14205.31 | 21.0754 | 0 | 21.0754 | 467.28 | 467.28 | 1 | 9848.1153 | 0 |  |  | 0 | 0 | 0 | 9848.12 | 9848.12 | 1 |  | 0 |  | 0
361 | 318060986 | 318063250 | 277862499 | 1 | 1 | 1 | 3 | 01.3.01.01-0001 | ФСБЦ-2022 доп.6, 01.3.01.01-0001, приказ Минстроя России от 11.05.2023 г. № 335/пр | Бензин авиационный Б-70 | 1348 | 1009 | т | т | 1000 | 0 | 1337651512 | 0 | 124600.13 | 0 | 0 | 0 | 116448.72 | 0 | 0 | 0 | 1.07 | 1 | 1 | 1 | 2 | 0 | 0 | 1 | 1 | 0 | 0.0024 | )*0 | 0 | 2 | 318063257 | 1 | 0 | 721 | 1 | 0 | 0 | 0 | 0 | 0 | 0 | 0 | 279.4769 | 0 | 0 | 0 | 0 | 0 | 1 | 0 | 0 | 0 | 0 | 0 | 0 | 0 |  | 0 | 0 | 0 | 124600.13 | 116448.72 | 1.07 | 0 | 0 |  |  | 0 | 0 | 0 | 0 | 0 | 0 |  | 0 |  | 0
361 | 318060986 | 318063250 | 277862519 | 1 | 1 | 1 | 3 | 01.3.01.05-0009 | ФСБЦ-2022 доп.8, 01.3.01.05-0009, приказ Минстроя России от 14.11.2023 г. № 817/пр | Парафин нефтяной твердый Т-1 | 1348 | 1009 | т | т | 1000 | 0 | -530761762 | 0 | 94101.28 | 0 | 0 | 0 | 81827.2 | 0 | 0 | 0 | 1.15 | 1 | 1 | 1 | 2 | 0 | 0 | 1 | 1 | 0 | 6e-05 | )*0 | 0 | 2 | 318063258 | 1 | 0 | 722 | 1 | 0 | 0 | 0 | 0 | 0 | 0 | 0 | 4.9096 | 0 | 0 | 0 | 0 | 0 | 1 | 0 | 0 | 0 | 0 | 0 | 0 | 0 |  | 0 | 0 | 0 | 94101.28 | 81827.2 | 1.15 | 0 | 0 |  |  | 0 | 0 | 0 | 0 | 0 | 0 |  | 0 |  | 0
361 | 318060986 | 318063250 | 277865783 | 1 | 1 | 1 | 3 | 01.7.06.07-0002 | ФСБЦ-2022, 01.7.06.07-0002, приказ Минстроя России от 18.05.2022 г. № 378/пр | Ленты монтажные из пластмассы для бандажирования проводов, скрепляются пластмассовыми кнопками, ширина 10 мм | 1302 | 1003 | 10 м | 10 м | 10 | 0 | 153135899 | 0 | 54.68 | 0 | 0 | 0 | 37.71 | 0 | 0 | 0 | 1.45 | 1 | 1 | 1 | 2 | 0 | 0 | 1 | 1 | 0 | 0.072 | )*0 | 0 | 2 | 318063259 | 1 | 0 | 723 | 1 | 0 | 0 | 0 | 0 | 0 | 0 | 0 | 2.7151 | 0 | 0 | 0 | 0 | 0 | 1 | 0 | 0 | 0 | 0 | 0 | 0 | 0 |  | 0 | 0 | 0 | 54.68 | 37.71 | 1.45 | 0 | 0 |  |  | 0 | 0 | 0 | 0 | 0 | 0 |  | 0 |  | 0
361 | 318060986 | 318063250 | 277566433 | 109 | 1 | 1 | 3 | 421/пр_2020_п.75_пп.а |  | Сметная стоимость вспомогательных ненормируемых материальных ресурсов, не учтенная в сметной норме, 2% | 3277935 | 1013 | % | % | 1 | 0 | 274903907 | 2 | 0 | 0 | 0 | 0 | 0 | 0 | 0 | 0 | 1 | 1 | 1 | 1 | -2 | 0 | 0 | 0 | 1 | 0 | 2 |  | 0 | 2 | 318063260 | 1 | 2048 | 724 | 1 | 0 | 0 | 0 | 0 | 0 | 0 | 0 | 0 | 0 | 0 | 0 | 0 | 0 | 0 | 0 | 0 | 0 | 0 | 0 | 0 | 0 |  | 0 | 0 | 2 | 0 | 0 | 1 | 0 | 0 |  |  | 0 | 0 | 0 | 0 | 0 | 0 |  | 0 |  | 0
363 | 318060986 | 318063262 | 277560455 | 109 | 1 | 1 | 1 | 2-100-05 |  | Рабочий 5 разряда | 1369 | 1013 | чел.-ч | чел.-ч | 1 | 0 | 1518711480 | 3.4532 | 0 | 0 | 0 | 549.32 | 0 | 0 | 0 | 549.32 | 1 | 1 | 1 | 1 | -2 | 0 | 0 | 1 | 1 | 0 | 4.24 | *0,81444 | 1 | 2 | 318063266 | 1 | 0 | 725 | 1 | 0 | 0 | 0 | 0 | 0 | 0 | 0 | 0 | 0 | 0 | 2329.1168 | 4.24 | 0 | 1 | 0 | 0 | 0 | 1896.9259 | 3.4532 | 0 | 1 | 2329.12 | 3.4532 | 0 | 3.4532 | 549.32 | 549.32 | 1 | 1896.9285 | 0 |  |  | 0 | 0 | 0 | 1896.93 | 1896.93 | 1 |  | 0 |  | 0
363 | 318060986 | 318063262 | 277862590 | 1 | 1 | 1 | 3 | 01.3.02.09-0022 | ФСБЦ-2022 доп.3, 01.3.02.09-0022, приказ Минстроя России от 26.10.2022 г. № 905/пр | Пропан-бутан смесь техническая | 1346 | 1009 | кг | кг | 1 | 0 | 151224974 | 0 | 50.07 | 0 | 0 | 0 | 41.38 | 0 | 0 | 0 | 1.21 | 1 | 1 | 1 | 2 | 0 | 0 | 1 | 1 | 0 | 1.1 | )*0 | 0 | 2 | 318063267 | 1 | 0 | 726 | 1 | 0 | 0 | 0 | 0 | 0 | 0 | 0 | 45.518 | 0 | 0 | 0 | 0 | 0 | 1 | 0 | 0 | 0 | 0 | 0 | 0 | 0 |  | 0 | 0 | 0 | 50.07 | 41.38 | 1.21 | 0 | 0 |  |  | 0 | 0 | 0 | 0 | 0 | 0 |  | 0 |  | 0
363 | 318060986 | 318063262 | 277566433 | 109 | 1 | 1 | 3 | 421/пр_2020_п.75_пп.а |  | Сметная стоимость вспомогательных ненормируемых материальных ресурсов, не учтенная в сметной норме, 2% | 3277935 | 1013 | % | % | 1 | 0 | 274903907 | 2 | 0 | 0 | 0 | 0 | 0 | 0 | 0 | 0 | 1 | 1 | 1 | 1 | -2 | 0 | 0 | 0 | 1 | 0 | 2 |  | 0 | 2 | 318063268 | 1 | 2048 | 727 | 1 | 0 | 0 | 0 | 0 | 0 | 0 | 0 | 0 | 0 | 0 | 0 | 0 | 0 | 0 | 0 | 0 | 0 | 0 | 0 | 0 | 0 |  | 0 | 0 | 2 | 0 | 0 | 1 | 0 | 0 |  |  | 0 | 0 | 0 | 0 | 0 | 0 |  | 0 |  | 0
364 | 318060986 | 318063276 | 277560299 | 109 | 1 | 1 | 1 | 1-100-38 |  | Затраты труда рабочих (Средний разряд - 3,8) | 1191 | 1013 | чел.-ч. | чел.-ч. | 1 | 0 | -2012709214 | 4.8914 | 0 | 0 | 0 | 467.28 | 0 | 0 | 0 | 467.28 | 1 | 1 | 1 | 1 | -2 | 0 | 0 | 1 | 1 | 0 | 9.04 | *0,541088 | 1 | 2 | 318063286 | 1 | 0 | 728 | 1 | 0 | 0 | 0 | 0 | 0 | 0 | 0 | 0 | 0 | 0 | 4224.2112 | 9.04 | 0 | 1 | 0 | 0 | 0 | 2285.67 | 4.8914 | 0 | 1 | 4224.21 | 4.8914 | 0 | 4.8914 | 467.28 | 467.28 | 1 | 2285.6693 | 0 |  |  | 0 | 0 | 0 | 2285.67 | 2285.67 | 1 |  | 0 |  | 0
364 | 318060986 | 318063276 | 277560491 | 109 | 1 | 1 | 1 | 4-100-00 |  | Затраты труда машинистов | 1191 | 1013 | чел.-ч. | чел.-ч. | 1 | 0 | -1417349443 | 0.010822 | 0 | 0 | 0 | 0 | 0 | 0 | 0 | 0 | 1 | 1 | 1 | 1 | -2 | 0 | 0 | 1 | 1 | 0 | 0.02 | *0,541088 | 2 | 2 | 318063287 | 1 | 0 | 729 | 1 | 0 | 0 | 0 | 0 | 0 | 0 | 0 | 0 | 0 | 0 | 0 | 0 | 0 | 0 | 0 | 0 | 0 | 0 | 0 | 0 | 0 |  | 0 | 0 | 0.010822 | 0 | 0 | 1 | 0 | 0 |  |  | 0 | 0 | 0 | 0 | 0 | 0 |  | 0 |  | 0
364 | 318060986 | 318063276 | 277944622 | 1 | 1 | 1 | 2 | 91.05.05-015 | ФСЭМ-2022, 91.05.05-015, приказ Минстроя России от 18.05.2022 г. № 378/пр | Краны на автомобильном ходу, грузоподъемность 16 т | 1368 | 1011 | маш.-ч | маш.-ч | 1 | 0 | -776243211 | 0.0054109 | 0 | 1472.33 | 642.06 | 0 | 0 | 1472.33 | 642.06 | 0 | 1 | 1 | 1 | 1 | -2 | 0 | 0 | 1 | 1 | 0 | 0.01 | *0,541088 | 1 | 2 | 318063288 | 1 | 0 | 730 | 1 | 0 | 0 | 0 | 0 | 0 | 0 | 0 | 0 | 14.7233 | 6.4206 | 0 | 0 | 0.01 | 1 | 0 | 7.9666 | 3.4741 | 0 | 0 | 0.0054109 | 1 |  | 0 | 0.0054109 | 0.0054109 | 1472.33 | 1472.33 | 1 | 7.9648 | 3.4738 |  |  | 0 | 7.97 | 3.47 | 0 | 11.44 | 1 | 4-100-060 | 6 | чел.-ч. | 1
364 | 318060986 | 318063276 | 277945805 | 1 | 1 | 1 | 2 | 91.14.02-001 | ФСЭМ-2022 доп.7, 91.14.02-001, приказ Минстроя России от 02.08.2023 г. № 551/пр | Автомобили бортовые, грузоподъемность до 5 т | 1368 | 1011 | маш.-ч | маш.-ч | 1 | 0 | 721652621 | 0.0054109 | 0 | 544.7 | 477.98 | 0 | 0 | 544.7 | 477.98 | 0 | 1 | 1 | 1 | 1 | -2 | 0 | 0 | 1 | 1 | 0 | 0.01 | *0,541088 | 1 | 2 | 318063289 | 1 | 0 | 731 | 1 | 0 | 0 | 0 | 0 | 0 | 0 | 0 | 0 | 5.447 | 4.7798 | 0 | 0 | 0.01 | 1 | 0 | 2.9473 | 2.5863 | 0 | 0 | 0.0054109 | 1 |  | 0 | 0.0054109 | 0.0054109 | 544.7 | 544.7 | 1 | 2.9489 | 2.5864 |  |  | 0 | 2.95 | 2.59 | 0 | 5.54 | 1 | 4-100-040 | 4 | чел.-ч. | 1
364 | 318060986 | 318063276 | 277862499 | 1 | 1 | 1 | 3 | 01.3.01.01-0001 | ФСБЦ-2022 доп.6, 01.3.01.01-0001, приказ Минстроя России от 11.05.2023 г. № 335/пр | Бензин авиационный Б-70 | 1348 | 1009 | т | т | 1000 | 0 | 1337651512 | 0 | 124600.13 | 0 | 0 | 0 | 116448.72 | 0 | 0 | 0 | 1.07 | 1 | 1 | 1 | 2 | 0 | 0 | 1 | 1 | 0 | 0.0008 | )*0 | 0 | 2 | 318063290 | 1 | 0 | 732 | 1 | 0 | 0 | 0 | 0 | 0 | 0 | 0 | 93.159 | 0 | 0 | 0 | 0 | 0 | 1 | 0 | 0 | 0 | 0 | 0 | 0 | 0 |  | 0 | 0 | 0 | 124600.13 | 116448.72 | 1.07 | 0 | 0 |  |  | 0 | 0 | 0 | 0 | 0 | 0 |  | 0 |  | 0
364 | 318060986 | 318063276 | 277862519 | 1 | 1 | 1 | 3 | 01.3.01.05-0009 | ФСБЦ-2022 доп.8, 01.3.01.05-0009, приказ Минстроя России от 14.11.2023 г. № 817/пр | Парафин нефтяной твердый Т-1 | 1348 | 1009 | т | т | 1000 | 0 | -530761762 | 0 | 94101.28 | 0 | 0 | 0 | 81827.2 | 0 | 0 | 0 | 1.15 | 1 | 1 | 1 | 2 | 0 | 0 | 1 | 1 | 0 | 2e-05 | )*0 | 0 | 2 | 318063291 | 1 | 0 | 733 | 1 | 0 | 0 | 0 | 0 | 0 | 0 | 0 | 1.6365 | 0 | 0 | 0 | 0 | 0 | 1 | 0 | 0 | 0 | 0 | 0 | 0 | 0 |  | 0 | 0 | 0 | 94101.28 | 81827.2 | 1.15 | 0 | 0 |  |  | 0 | 0 | 0 | 0 | 0 | 0 |  | 0 |  | 0
364 | 318060986 | 318063276 | 277865783 | 1 | 1 | 1 | 3 | 01.7.06.07-0002 | ФСБЦ-2022, 01.7.06.07-0002, приказ Минстроя России от 18.05.2022 г. № 378/пр | Ленты монтажные из пластмассы для бандажирования проводов, скрепляются пластмассовыми кнопками, ширина 10 мм | 1302 | 1003 | 10 м | 10 м | 10 | 0 | 153135899 | 0 | 54.68 | 0 | 0 | 0 | 37.71 | 0 | 0 | 0 | 1.45 | 1 | 1 | 1 | 2 | 0 | 0 | 1 | 1 | 0 | 0.024 | )*0 | 0 | 2 | 318063292 | 1 | 0 | 734 | 1 | 0 | 0 | 0 | 0 | 0 | 0 | 0 | 0.90504 | 0 | 0 | 0 | 0 | 0 | 1 | 0 | 0 | 0 | 0 | 0 | 0 | 0 |  | 0 | 0 | 0 | 54.68 | 37.71 | 1.45 | 0 | 0 |  |  | 0 | 0 | 0 | 0 | 0 | 0 |  | 0 |  | 0
364 | 318060986 | 318063276 | 277908157 | 1 | 1 | 1 | 3 | 20.2.01.05-0013 | ФСБЦ-2022, 20.2.01.05-0013, приказ Минстроя России от 18.05.2022 г. № 378/пр | Гильзы кабельные медные 185 мм | 1425 | 1013 | 100 ШТ | 100 ШТ | 1 | 0 | -770865075 | 0 | 24383.72 | 0 | 0 | 0 | 19664.29 | 0 | 0 | 0 | 1.24 | 1 | 1 | 1 | 2 | 0 | 0 | 1 | 1 | 0 | 0.031 | )*0 | 0 | 2 | 318063293 | 1 | 0 | 735 | 1 | 0 | 0 | 0 | 0 | 0 | 0 | 0 | 609.593 | 0 | 0 | 0 | 0 | 0 | 1 | 0 | 0 | 0 | 0 | 0 | 0 | 0 |  | 0 | 0 | 0 | 24383.72 | 19664.29 | 1.24 | 0 | 0 |  |  | 0 | 0 | 0 | 0 | 0 | 0 |  | 0 |  | 0
364 | 318060986 | 318063276 | 277566433 | 109 | 1 | 1 | 3 | 421/пр_2020_п.75_пп.а |  | Сметная стоимость вспомогательных ненормируемых материальных ресурсов, не учтенная в сметной норме, 2% | 3277935 | 1013 | % | % | 1 | 0 | 274903907 | 2 | 0 | 0 | 0 | 0 | 0 | 0 | 0 | 0 | 1 | 1 | 1 | 1 | -2 | 0 | 0 | 0 | 1 | 0 | 2 |  | 0 | 2 | 318063294 | 1 | 2048 | 736 | 1 | 0 | 0 | 0 | 0 | 0 | 0 | 0 | 0 | 0 | 0 | 0 | 0 | 0 | 0 | 0 | 0 | 0 | 0 | 0 | 0 | 0 |  | 0 | 0 | 2 | 0 | 0 | 1 | 0 | 0 |  |  | 0 | 0 | 0 | 0 | 0 | 0 |  | 0 |  | 0
365 | 318060986 | 318063295 | 277560299 | 109 | 1 | 1 | 1 | 1-100-38 |  | Затраты труда рабочих (Средний разряд - 3,8) | 1191 | 1013 | чел.-ч. | чел.-ч. | 1 | 0 | -2012709214 | 5.4019 | 0 | 0 | 0 | 467.28 | 0 | 0 | 0 | 467.28 | 1 | 1 | 1 | 1 | -2 | 0 | 0 | 1 | 1 | 0 | 9.04 | *0,5975565 | 1 | 2 | 318063305 | 1 | 0 | 737 | 1 | 0 | 0 | 0 | 0 | 0 | 0 | 0 | 0 | 0 | 0 | 4224.2112 | 9.04 | 0 | 1 | 0 | 0 | 0 | 2524.2049 | 5.4019 | 0 | 1 | 4224.21 | 5.4019 | 0 | 5.4019 | 467.28 | 467.28 | 1 | 2524.2041 | 0 |  |  | 0 | 0 | 0 | 2524.2 | 2524.2 | 1 |  | 0 |  | 0
365 | 318060986 | 318063295 | 277560491 | 109 | 1 | 1 | 1 | 4-100-00 |  | Затраты труда машинистов | 1191 | 1013 | чел.-ч. | чел.-ч. | 1 | 0 | -1417349443 | 0.011951 | 0 | 0 | 0 | 0 | 0 | 0 | 0 | 0 | 1 | 1 | 1 | 1 | -2 | 0 | 0 | 1 | 1 | 0 | 0.02 | *0,5975565 | 2 | 2 | 318063306 | 1 | 0 | 738 | 1 | 0 | 0 | 0 | 0 | 0 | 0 | 0 | 0 | 0 | 0 | 0 | 0 | 0 | 0 | 0 | 0 | 0 | 0 | 0 | 0 | 0 |  | 0 | 0 | 0.011951 | 0 | 0 | 1 | 0 | 0 |  |  | 0 | 0 | 0 | 0 | 0 | 0 |  | 0 |  | 0
365 | 318060986 | 318063295 | 277944622 | 1 | 1 | 1 | 2 | 91.05.05-015 | ФСЭМ-2022, 91.05.05-015, приказ Минстроя России от 18.05.2022 г. № 378/пр | Краны на автомобильном ходу, грузоподъемность 16 т | 1368 | 1011 | маш.-ч | маш.-ч | 1 | 0 | -776243211 | 0.0059756 | 0 | 1472.33 | 642.06 | 0 | 0 | 1472.33 | 642.06 | 0 | 1 | 1 | 1 | 1 | -2 | 0 | 0 | 1 | 1 | 0 | 0.01 | *0,5975565 | 1 | 2 | 318063307 | 1 | 0 | 739 | 1 | 0 | 0 | 0 | 0 | 0 | 0 | 0 | 0 | 14.7233 | 6.4206 | 0 | 0 | 0.01 | 1 | 0 | 8.798 | 3.8367 | 0 | 0 | 0.0059756 | 1 |  | 0 | 0.0059756 | 0.0059756 | 1472.33 | 1472.33 | 1 | 8.796 | 3.8363 |  |  | 0 | 8.8 | 3.84 | 0 | 12.64 | 1 | 4-100-060 | 6 | чел.-ч. | 1
365 | 318060986 | 318063295 | 277945805 | 1 | 1 | 1 | 2 | 91.14.02-001 | ФСЭМ-2022 доп.7, 91.14.02-001, приказ Минстроя России от 02.08.2023 г. № 551/пр | Автомобили бортовые, грузоподъемность до 5 т | 1368 | 1011 | маш.-ч | маш.-ч | 1 | 0 | 721652621 | 0.0059756 | 0 | 544.7 | 477.98 | 0 | 0 | 544.7 | 477.98 | 0 | 1 | 1 | 1 | 1 | -2 | 0 | 0 | 1 | 1 | 0 | 0.01 | *0,5975565 | 1 | 2 | 318063308 | 1 | 0 | 740 | 1 | 0 | 0 | 0 | 0 | 0 | 0 | 0 | 0 | 5.447 | 4.7798 | 0 | 0 | 0.01 | 1 | 0 | 3.2549 | 2.8562 | 0 | 0 | 0.0059756 | 1 |  | 0 | 0.0059756 | 0.0059756 | 544.7 | 544.7 | 1 | 3.2567 | 2.8563 |  |  | 0 | 3.25 | 2.86 | 0 | 6.11 | 1 | 4-100-040 | 4 | чел.-ч. | 1
365 | 318060986 | 318063295 | 277862499 | 1 | 1 | 1 | 3 | 01.3.01.01-0001 | ФСБЦ-2022 доп.6, 01.3.01.01-0001, приказ Минстроя России от 11.05.2023 г. № 335/пр | Бензин авиационный Б-70 | 1348 | 1009 | т | т | 1000 | 0 | 1337651512 | 0 | 124600.13 | 0 | 0 | 0 | 116448.72 | 0 | 0 | 0 | 1.07 | 1 | 1 | 1 | 2 | 0 | 0 | 1 | 1 | 0 | 0.0008 | )*0 | 0 | 2 | 318063309 | 1 | 0 | 741 | 1 | 0 | 0 | 0 | 0 | 0 | 0 | 0 | 93.159 | 0 | 0 | 0 | 0 | 0 | 1 | 0 | 0 | 0 | 0 | 0 | 0 | 0 |  | 0 | 0 | 0 | 124600.13 | 116448.72 | 1.07 | 0 | 0 |  |  | 0 | 0 | 0 | 0 | 0 | 0 |  | 0 |  | 0
365 | 318060986 | 318063295 | 277862519 | 1 | 1 | 1 | 3 | 01.3.01.05-0009 | ФСБЦ-2022 доп.8, 01.3.01.05-0009, приказ Минстроя России от 14.11.2023 г. № 817/пр | Парафин нефтяной твердый Т-1 | 1348 | 1009 | т | т | 1000 | 0 | -530761762 | 0 | 94101.28 | 0 | 0 | 0 | 81827.2 | 0 | 0 | 0 | 1.15 | 1 | 1 | 1 | 2 | 0 | 0 | 1 | 1 | 0 | 2e-05 | )*0 | 0 | 2 | 318063310 | 1 | 0 | 742 | 1 | 0 | 0 | 0 | 0 | 0 | 0 | 0 | 1.6365 | 0 | 0 | 0 | 0 | 0 | 1 | 0 | 0 | 0 | 0 | 0 | 0 | 0 |  | 0 | 0 | 0 | 94101.28 | 81827.2 | 1.15 | 0 | 0 |  |  | 0 | 0 | 0 | 0 | 0 | 0 |  | 0 |  | 0
365 | 318060986 | 318063295 | 277865783 | 1 | 1 | 1 | 3 | 01.7.06.07-0002 | ФСБЦ-2022, 01.7.06.07-0002, приказ Минстроя России от 18.05.2022 г. № 378/пр | Ленты монтажные из пластмассы для бандажирования проводов, скрепляются пластмассовыми кнопками, ширина 10 мм | 1302 | 1003 | 10 м | 10 м | 10 | 0 | 153135899 | 0 | 54.68 | 0 | 0 | 0 | 37.71 | 0 | 0 | 0 | 1.45 | 1 | 1 | 1 | 2 | 0 | 0 | 1 | 1 | 0 | 0.024 | )*0 | 0 | 2 | 318063311 | 1 | 0 | 743 | 1 | 0 | 0 | 0 | 0 | 0 | 0 | 0 | 0.90504 | 0 | 0 | 0 | 0 | 0 | 1 | 0 | 0 | 0 | 0 | 0 | 0 | 0 |  | 0 | 0 | 0 | 54.68 | 37.71 | 1.45 | 0 | 0 |  |  | 0 | 0 | 0 | 0 | 0 | 0 |  | 0 |  | 0
365 | 318060986 | 318063295 | 277908157 | 1 | 1 | 1 | 3 | 20.2.01.05-0013 | ФСБЦ-2022, 20.2.01.05-0013, приказ Минстроя России от 18.05.2022 г. № 378/пр | Гильзы кабельные медные 185 мм | 1425 | 1013 | 100 ШТ | 100 ШТ | 1 | 0 | -770865075 | 0 | 24383.72 | 0 | 0 | 0 | 19664.29 | 0 | 0 | 0 | 1.24 | 1 | 1 | 1 | 2 | 0 | 0 | 1 | 1 | 0 | 0.031 | )*0 | 0 | 2 | 318063312 | 1 | 0 | 744 | 1 | 0 | 0 | 0 | 0 | 0 | 0 | 0 | 609.593 | 0 | 0 | 0 | 0 | 0 | 1 | 0 | 0 | 0 | 0 | 0 | 0 | 0 |  | 0 | 0 | 0 | 24383.72 | 19664.29 | 1.24 | 0 | 0 |  |  | 0 | 0 | 0 | 0 | 0 | 0 |  | 0 |  | 0
365 | 318060986 | 318063295 | 277566433 | 109 | 1 | 1 | 3 | 421/пр_2020_п.75_пп.а |  | Сметная стоимость вспомогательных ненормируемых материальных ресурсов, не учтенная в сметной норме, 2% | 3277935 | 1013 | % | % | 1 | 0 | 274903907 | 2 | 0 | 0 | 0 | 0 | 0 | 0 | 0 | 0 | 1 | 1 | 1 | 1 | -2 | 0 | 0 | 0 | 1 | 0 | 2 |  | 0 | 2 | 318063313 | 1 | 2048 | 745 | 1 | 0 | 0 | 0 | 0 | 0 | 0 | 0 | 0 | 0 | 0 | 0 | 0 | 0 | 0 | 0 | 0 | 0 | 0 | 0 | 0 | 0 |  | 0 | 0 | 2 | 0 | 0 | 1 | 0 | 0 |  |  | 0 | 0 | 0 | 0 | 0 | 0 |  | 0 |  | 0
401 | 318060986 | 318063314 | 277560299 | 109 | 1 | 1 | 1 | 1-100-38 |  | Затраты труда рабочих (Средний разряд - 3,8) | 1191 | 1013 | чел.-ч. | чел.-ч. | 1 | 0 | -2012709214 | 0.414 | 0 | 0 | 0 | 467.28 | 0 | 0 | 0 | 467.28 | 1 | 1 | 1 | 1 | -2 | 0 | 0 | 1 | 1 | 0 | 1.38 | )*0,3 | 1 | 2 | 318063320 | 1 | 0 | 746 | 1 | 0 | 0 | 0 | 0 | 0 | 0 | 0 | 0 | 0 | 0 | 644.8464 | 1.38 | 0 | 1 | 0 | 0 | 0 | 193.4539 | 0.414 | 0 | 1 | 644.85 | 0.414 | 0 | 0.414 | 467.28 | 467.28 | 1 | 193.455 | 0 |  |  | 0 | 0 | 0 | 193.45 | 193.45 | 1 |  | 0 |  | 0
401 | 318060986 | 318063314 | 277862499 | 1 | 1 | 1 | 3 | 01.3.01.01-0001 | ФСБЦ-2022 доп.6, 01.3.01.01-0001, приказ Минстроя России от 11.05.2023 г. № 335/пр | Бензин авиационный Б-70 | 1348 | 1009 | т | т | 1000 | 0 | 1337651512 | 0 | 124600.13 | 0 | 0 | 0 | 116448.72 | 0 | 0 | 0 | 1.07 | 1 | 1 | 1 | 2 | 0 | 0 | 1 | 1 | 0 | 0.0008 | )*0 | 0 | 2 | 318063321 | 1 | 0 | 747 | 1 | 0 | 0 | 0 | 0 | 0 | 0 | 0 | 93.159 | 0 | 0 | 0 | 0 | 0 | 1 | 0 | 0 | 0 | 0 | 0 | 0 | 0 |  | 0 | 0 | 0 | 124600.13 | 116448.72 | 1.07 | 0 | 0 |  |  | 0 | 0 | 0 | 0 | 0 | 0 |  | 0 |  | 0
401 | 318060986 | 318063314 | 277862519 | 1 | 1 | 1 | 3 | 01.3.01.05-0009 | ФСБЦ-2022 доп.8, 01.3.01.05-0009, приказ Минстроя России от 14.11.2023 г. № 817/пр | Парафин нефтяной твердый Т-1 | 1348 | 1009 | т | т | 1000 | 0 | -530761762 | 0 | 94101.28 | 0 | 0 | 0 | 81827.2 | 0 | 0 | 0 | 1.15 | 1 | 1 | 1 | 2 | 0 | 0 | 1 | 1 | 0 | 1e-05 | )*0 | 0 | 2 | 318063322 | 1 | 0 | 748 | 1 | 0 | 0 | 0 | 0 | 0 | 0 | 0 | 0.81827 | 0 | 0 | 0 | 0 | 0 | 1 | 0 | 0 | 0 | 0 | 0 | 0 | 0 |  | 0 | 0 | 0 | 94101.28 | 81827.2 | 1.15 | 0 | 0 |  |  | 0 | 0 | 0 | 0 | 0 | 0 |  | 0 |  | 0
401 | 318060986 | 318063314 | 277865783 | 1 | 1 | 1 | 3 | 01.7.06.07-0002 | ФСБЦ-2022, 01.7.06.07-0002, приказ Минстроя России от 18.05.2022 г. № 378/пр | Ленты монтажные из пластмассы для бандажирования проводов, скрепляются пластмассовыми кнопками, ширина 10 мм | 1302 | 1003 | 10 м | 10 м | 10 | 0 | 153135899 | 0 | 54.68 | 0 | 0 | 0 | 37.71 | 0 | 0 | 0 | 1.45 | 1 | 1 | 1 | 2 | 0 | 0 | 1 | 1 | 0 | 0.024 | )*0 | 0 | 2 | 318063323 | 1 | 0 | 749 | 1 | 0 | 0 | 0 | 0 | 0 | 0 | 0 | 0.90504 | 0 | 0 | 0 | 0 | 0 | 1 | 0 | 0 | 0 | 0 | 0 | 0 | 0 |  | 0 | 0 | 0 | 54.68 | 37.71 | 1.45 | 0 | 0 |  |  | 0 | 0 | 0 | 0 | 0 | 0 |  | 0 |  | 0
401 | 318060986 | 318063314 | 277566433 | 109 | 1 | 1 | 3 | 421/пр_2020_п.75_пп.а |  | Сметная стоимость вспомогательных ненормируемых материальных ресурсов, не учтенная в сметной норме, 2% | 3277935 | 1013 | % | % | 1 | 0 | 274903907 | 2 | 0 | 0 | 0 | 0 | 0 | 0 | 0 | 0 | 1 | 1 | 1 | 1 | -2 | 0 | 0 | 0 | 1 | 0 | 2 |  | 0 | 2 | 318063324 | 1 | 2048 | 750 | 1 | 0 | 0 | 0 | 0 | 0 | 0 | 0 | 0 | 0 | 0 | 0 | 0 | 0 | 0 | 0 | 0 | 0 | 0 | 0 | 0 | 0 |  | 0 | 0 | 2 | 0 | 0 | 1 | 0 | 0 |  |  | 0 | 0 | 0 | 0 | 0 | 0 |  | 0 |  | 0
402 | 318060986 | 318063325 | 277560299 | 109 | 1 | 1 | 1 | 1-100-38 |  | Затраты труда рабочих (Средний разряд - 3,8) | 1191 | 1013 | чел.-ч. | чел.-ч. | 1 | 0 | -2012709214 | 1.38 | 0 | 0 | 0 | 467.28 | 0 | 0 | 0 | 467.28 | 1 | 1 | 1 | 1 | -2 | 0 | 0 | 1 | 1 | 0 | 1.38 |  | 1 | 2 | 318063331 | 1 | 0 | 751 | 1 | 0 | 0 | 0 | 0 | 0 | 0 | 0 | 0 | 0 | 0 | 644.8464 | 1.38 | 0 | 1 | 0 | 0 | 0 | 644.8464 | 1.38 | 0 | 1 | 644.85 | 1.38 | 0 | 1.38 | 467.28 | 467.28 | 1 | 644.85 | 0 |  |  | 0 | 0 | 0 | 644.85 | 644.85 | 1 |  | 0 |  | 0
402 | 318060986 | 318063325 | 277862499 | 1 | 1 | 1 | 3 | 01.3.01.01-0001 | ФСБЦ-2022 доп.6, 01.3.01.01-0001, приказ Минстроя России от 11.05.2023 г. № 335/пр | Бензин авиационный Б-70 | 1348 | 1009 | т | т | 1000 | 0 | 1337651512 | 0 | 124600.13 | 0 | 0 | 0 | 116448.72 | 0 | 0 | 0 | 1.07 | 1 | 1 | 1 | 2 | 0 | 0 | 1 | 1 | 0 | 0.0008 | )*0 | 0 | 2 | 318063332 | 1 | 0 | 752 | 1 | 0 | 0 | 0 | 0 | 0 | 0 | 0 | 93.159 | 0 | 0 | 0 | 0 | 0 | 1 | 0 | 0 | 0 | 0 | 0 | 0 | 0 |  | 0 | 0 | 0 | 124600.13 | 116448.72 | 1.07 | 0 | 0 |  |  | 0 | 0 | 0 | 0 | 0 | 0 |  | 0 |  | 0
402 | 318060986 | 318063325 | 277862519 | 1 | 1 | 1 | 3 | 01.3.01.05-0009 | ФСБЦ-2022 доп.8, 01.3.01.05-0009, приказ Минстроя России от 14.11.2023 г. № 817/пр | Парафин нефтяной твердый Т-1 | 1348 | 1009 | т | т | 1000 | 0 | -530761762 | 0 | 94101.28 | 0 | 0 | 0 | 81827.2 | 0 | 0 | 0 | 1.15 | 1 | 1 | 1 | 2 | 0 | 0 | 1 | 1 | 0 | 1e-05 | )*0 | 0 | 2 | 318063333 | 1 | 0 | 753 | 1 | 0 | 0 | 0 | 0 | 0 | 0 | 0 | 0.81827 | 0 | 0 | 0 | 0 | 0 | 1 | 0 | 0 | 0 | 0 | 0 | 0 | 0 |  | 0 | 0 | 0 | 94101.28 | 81827.2 | 1.15 | 0 | 0 |  |  | 0 | 0 | 0 | 0 | 0 | 0 |  | 0 |  | 0
402 | 318060986 | 318063325 | 277865783 | 1 | 1 | 1 | 3 | 01.7.06.07-0002 | ФСБЦ-2022, 01.7.06.07-0002, приказ Минстроя России от 18.05.2022 г. № 378/пр | Ленты монтажные из пластмассы для бандажирования проводов, скрепляются пластмассовыми кнопками, ширина 10 мм | 1302 | 1003 | 10 м | 10 м | 10 | 0 | 153135899 | 0 | 54.68 | 0 | 0 | 0 | 37.71 | 0 | 0 | 0 | 1.45 | 1 | 1 | 1 | 2 | 0 | 0 | 1 | 1 | 0 | 0.024 | )*0 | 0 | 2 | 318063334 | 1 | 0 | 754 | 1 | 0 | 0 | 0 | 0 | 0 | 0 | 0 | 0.90504 | 0 | 0 | 0 | 0 | 0 | 1 | 0 | 0 | 0 | 0 | 0 | 0 | 0 |  | 0 | 0 | 0 | 54.68 | 37.71 | 1.45 | 0 | 0 |  |  | 0 | 0 | 0 | 0 | 0 | 0 |  | 0 |  | 0
402 | 318060986 | 318063325 | 277566433 | 109 | 1 | 1 | 3 | 421/пр_2020_п.75_пп.а |  | Сметная стоимость вспомогательных ненормируемых материальных ресурсов, не учтенная в сметной норме, 2% | 3277935 | 1013 | % | % | 1 | 0 | 274903907 | 2 | 0 | 0 | 0 | 0 | 0 | 0 | 0 | 0 | 1 | 1 | 1 | 1 | -2 | 0 | 0 | 0 | 1 | 0 | 2 |  | 0 | 2 | 318063335 | 1 | 2048 | 755 | 1 | 0 | 0 | 0 | 0 | 0 | 0 | 0 | 0 | 0 | 0 | 0 | 0 | 0 | 0 | 0 | 0 | 0 | 0 | 0 | 0 | 0 |  | 0 | 0 | 2 | 0 | 0 | 1 | 0 | 0 |  |  | 0 | 0 | 0 | 0 | 0 | 0 |  | 0 |  | 0
403 | 318060986 | 318063336 | 277560299 | 109 | 1 | 1 | 1 | 1-100-38 |  | Затраты труда рабочих (Средний разряд - 3,8) | 1191 | 1013 | чел.-ч. | чел.-ч. | 1 | 0 | -2012709214 | 0.48 | 0 | 0 | 0 | 467.28 | 0 | 0 | 0 | 467.28 | 1 | 1 | 1 | 1 | -2 | 0 | 0 | 1 | 1 | 0 | 1.6 | )*0,3 | 1 | 2 | 318063342 | 1 | 0 | 756 | 1 | 0 | 0 | 0 | 0 | 0 | 0 | 0 | 0 | 0 | 0 | 747.648 | 1.6 | 0 | 1 | 0 | 0 | 0 | 224.2944 | 0.48 | 0 | 1 | 747.65 | 0.48 | 0 | 0.48 | 467.28 | 467.28 | 1 | 224.295 | 0 |  |  | 0 | 0 | 0 | 224.29 | 224.29 | 1 |  | 0 |  | 0
403 | 318060986 | 318063336 | 277862499 | 1 | 1 | 1 | 3 | 01.3.01.01-0001 | ФСБЦ-2022 доп.6, 01.3.01.01-0001, приказ Минстроя России от 11.05.2023 г. № 335/пр | Бензин авиационный Б-70 | 1348 | 1009 | т | т | 1000 | 0 | 1337651512 | 0 | 124600.13 | 0 | 0 | 0 | 116448.72 | 0 | 0 | 0 | 1.07 | 1 | 1 | 1 | 2 | 0 | 0 | 1 | 1 | 0 | 0.0008 | )*0 | 0 | 2 | 318063343 | 1 | 0 | 757 | 1 | 0 | 0 | 0 | 0 | 0 | 0 | 0 | 93.159 | 0 | 0 | 0 | 0 | 0 | 1 | 0 | 0 | 0 | 0 | 0 | 0 | 0 |  | 0 | 0 | 0 | 124600.13 | 116448.72 | 1.07 | 0 | 0 |  |  | 0 | 0 | 0 | 0 | 0 | 0 |  | 0 |  | 0
403 | 318060986 | 318063336 | 277862519 | 1 | 1 | 1 | 3 | 01.3.01.05-0009 | ФСБЦ-2022 доп.8, 01.3.01.05-0009, приказ Минстроя России от 14.11.2023 г. № 817/пр | Парафин нефтяной твердый Т-1 | 1348 | 1009 | т | т | 1000 | 0 | -530761762 | 0 | 94101.28 | 0 | 0 | 0 | 81827.2 | 0 | 0 | 0 | 1.15 | 1 | 1 | 1 | 2 | 0 | 0 | 1 | 1 | 0 | 1e-05 | )*0 | 0 | 2 | 318063344 | 1 | 0 | 758 | 1 | 0 | 0 | 0 | 0 | 0 | 0 | 0 | 0.81827 | 0 | 0 | 0 | 0 | 0 | 1 | 0 | 0 | 0 | 0 | 0 | 0 | 0 |  | 0 | 0 | 0 | 94101.28 | 81827.2 | 1.15 | 0 | 0 |  |  | 0 | 0 | 0 | 0 | 0 | 0 |  | 0 |  | 0
403 | 318060986 | 318063336 | 277865783 | 1 | 1 | 1 | 3 | 01.7.06.07-0002 | ФСБЦ-2022, 01.7.06.07-0002, приказ Минстроя России от 18.05.2022 г. № 378/пр | Ленты монтажные из пластмассы для бандажирования проводов, скрепляются пластмассовыми кнопками, ширина 10 мм | 1302 | 1003 | 10 м | 10 м | 10 | 0 | 153135899 | 0 | 54.68 | 0 | 0 | 0 | 37.71 | 0 | 0 | 0 | 1.45 | 1 | 1 | 1 | 2 | 0 | 0 | 1 | 1 | 0 | 0.024 | )*0 | 0 | 2 | 318063345 | 1 | 0 | 759 | 1 | 0 | 0 | 0 | 0 | 0 | 0 | 0 | 0.90504 | 0 | 0 | 0 | 0 | 0 | 1 | 0 | 0 | 0 | 0 | 0 | 0 | 0 |  | 0 | 0 | 0 | 54.68 | 37.71 | 1.45 | 0 | 0 |  |  | 0 | 0 | 0 | 0 | 0 | 0 |  | 0 |  | 0
403 | 318060986 | 318063336 | 277566433 | 109 | 1 | 1 | 3 | 421/пр_2020_п.75_пп.а |  | Сметная стоимость вспомогательных ненормируемых материальных ресурсов, не учтенная в сметной норме, 2% | 3277935 | 1013 | % | % | 1 | 0 | 274903907 | 2 | 0 | 0 | 0 | 0 | 0 | 0 | 0 | 0 | 1 | 1 | 1 | 1 | -2 | 0 | 0 | 0 | 1 | 0 | 2 |  | 0 | 2 | 318063346 | 1 | 2048 | 760 | 1 | 0 | 0 | 0 | 0 | 0 | 0 | 0 | 0 | 0 | 0 | 0 | 0 | 0 | 0 | 0 | 0 | 0 | 0 | 0 | 0 | 0 |  | 0 | 0 | 2 | 0 | 0 | 1 | 0 | 0 |  |  | 0 | 0 | 0 | 0 | 0 | 0 |  | 0 |  | 0
404 | 318060986 | 318063347 | 277560299 | 109 | 1 | 1 | 1 | 1-100-38 |  | Затраты труда рабочих (Средний разряд - 3,8) | 1191 | 1013 | чел.-ч. | чел.-ч. | 1 | 0 | -2012709214 | 1.6 | 0 | 0 | 0 | 467.28 | 0 | 0 | 0 | 467.28 | 1 | 1 | 1 | 1 | -2 | 0 | 0 | 1 | 1 | 0 | 1.6 |  | 1 | 2 | 318063353 | 1 | 0 | 761 | 1 | 0 | 0 | 0 | 0 | 0 | 0 | 0 | 0 | 0 | 0 | 747.648 | 1.6 | 0 | 1 | 0 | 0 | 0 | 747.648 | 1.6 | 0 | 1 | 747.65 | 1.6 | 0 | 1.6 | 467.28 | 467.28 | 1 | 747.65 | 0 |  |  | 0 | 0 | 0 | 747.65 | 747.65 | 1 |  | 0 |  | 0
404 | 318060986 | 318063347 | 277862499 | 1 | 1 | 1 | 3 | 01.3.01.01-0001 | ФСБЦ-2022 доп.6, 01.3.01.01-0001, приказ Минстроя России от 11.05.2023 г. № 335/пр | Бензин авиационный Б-70 | 1348 | 1009 | т | т | 1000 | 0 | 1337651512 | 0 | 124600.13 | 0 | 0 | 0 | 116448.72 | 0 | 0 | 0 | 1.07 | 1 | 1 | 1 | 2 | 0 | 0 | 1 | 1 | 0 | 0.0008 | )*0 | 0 | 2 | 318063354 | 1 | 0 | 762 | 1 | 0 | 0 | 0 | 0 | 0 | 0 | 0 | 93.159 | 0 | 0 | 0 | 0 | 0 | 1 | 0 | 0 | 0 | 0 | 0 | 0 | 0 |  | 0 | 0 | 0 | 124600.13 | 116448.72 | 1.07 | 0 | 0 |  |  | 0 | 0 | 0 | 0 | 0 | 0 |  | 0 |  | 0
404 | 318060986 | 318063347 | 277862519 | 1 | 1 | 1 | 3 | 01.3.01.05-0009 | ФСБЦ-2022 доп.8, 01.3.01.05-0009, приказ Минстроя России от 14.11.2023 г. № 817/пр | Парафин нефтяной твердый Т-1 | 1348 | 1009 | т | т | 1000 | 0 | -530761762 | 0 | 94101.28 | 0 | 0 | 0 | 81827.2 | 0 | 0 | 0 | 1.15 | 1 | 1 | 1 | 2 | 0 | 0 | 1 | 1 | 0 | 1e-05 | )*0 | 0 | 2 | 318063355 | 1 | 0 | 763 | 1 | 0 | 0 | 0 | 0 | 0 | 0 | 0 | 0.81827 | 0 | 0 | 0 | 0 | 0 | 1 | 0 | 0 | 0 | 0 | 0 | 0 | 0 |  | 0 | 0 | 0 | 94101.28 | 81827.2 | 1.15 | 0 | 0 |  |  | 0 | 0 | 0 | 0 | 0 | 0 |  | 0 |  | 0
404 | 318060986 | 318063347 | 277865783 | 1 | 1 | 1 | 3 | 01.7.06.07-0002 | ФСБЦ-2022, 01.7.06.07-0002, приказ Минстроя России от 18.05.2022 г. № 378/пр | Ленты монтажные из пластмассы для бандажирования проводов, скрепляются пластмассовыми кнопками, ширина 10 мм | 1302 | 1003 | 10 м | 10 м | 10 | 0 | 153135899 | 0 | 54.68 | 0 | 0 | 0 | 37.71 | 0 | 0 | 0 | 1.45 | 1 | 1 | 1 | 2 | 0 | 0 | 1 | 1 | 0 | 0.024 | )*0 | 0 | 2 | 318063356 | 1 | 0 | 764 | 1 | 0 | 0 | 0 | 0 | 0 | 0 | 0 | 0.90504 | 0 | 0 | 0 | 0 | 0 | 1 | 0 | 0 | 0 | 0 | 0 | 0 | 0 |  | 0 | 0 | 0 | 54.68 | 37.71 | 1.45 | 0 | 0 |  |  | 0 | 0 | 0 | 0 | 0 | 0 |  | 0 |  | 0
404 | 318060986 | 318063347 | 277566433 | 109 | 1 | 1 | 3 | 421/пр_2020_п.75_пп.а |  | Сметная стоимость вспомогательных ненормируемых материальных ресурсов, не учтенная в сметной норме, 2% | 3277935 | 1013 | % | % | 1 | 0 | 274903907 | 2 | 0 | 0 | 0 | 0 | 0 | 0 | 0 | 0 | 1 | 1 | 1 | 1 | -2 | 0 | 0 | 0 | 1 | 0 | 2 |  | 0 | 2 | 318063357 | 1 | 2048 | 765 | 1 | 0 | 0 | 0 | 0 | 0 | 0 | 0 | 0 | 0 | 0 | 0 | 0 | 0 | 0 | 0 | 0 | 0 | 0 | 0 | 0 | 0 |  | 0 | 0 | 2 | 0 | 0 | 1 | 0 | 0 |  |  | 0 | 0 | 0 | 0 | 0 | 0 |  | 0 |  | 0
405 | 318060986 | 318063358 | 277560299 | 109 | 1 | 1 | 1 | 1-100-38 |  | Затраты труда рабочих (Средний разряд - 3,8) | 1191 | 1013 | чел.-ч. | чел.-ч. | 1 | 0 | -2012709214 | 0.504 | 0 | 0 | 0 | 467.28 | 0 | 0 | 0 | 467.28 | 1 | 1 | 1 | 1 | -2 | 0 | 0 | 1 | 1 | 0 | 1.68 | )*0,3 | 1 | 2 | 318063368 | 1 | 0 | 766 | 1 | 0 | 0 | 0 | 0 | 0 | 0 | 0 | 0 | 0 | 0 | 785.0304 | 1.68 | 0 | 1 | 0 | 0 | 0 | 235.5091 | 0.504 | 0 | 1 | 785.03 | 0.504 | 0 | 0.504 | 467.28 | 467.28 | 1 | 235.509 | 0 |  |  | 0 | 0 | 0 | 235.51 | 235.51 | 1 |  | 0 |  | 0
405 | 318060986 | 318063358 | 277560491 | 109 | 1 | 1 | 1 | 4-100-00 |  | Затраты труда машинистов | 1191 | 1013 | чел.-ч. | чел.-ч. | 1 | 0 | -1417349443 | 0.006 | 0 | 0 | 0 | 0 | 0 | 0 | 0 | 0 | 1 | 1 | 1 | 1 | -2 | 0 | 0 | 1 | 1 | 0 | 0.02 | )*0,3 | 2 | 2 | 318063369 | 1 | 0 | 767 | 1 | 0 | 0 | 0 | 0 | 0 | 0 | 0 | 0 | 0 | 0 | 0 | 0 | 0 | 0 | 0 | 0 | 0 | 0 | 0 | 0 | 0 |  | 0 | 0 | 0.006 | 0 | 0 | 1 | 0 | 0 |  |  | 0 | 0 | 0 | 0 | 0 | 0 |  | 0 |  | 0
405 | 318060986 | 318063358 | 277944622 | 1 | 1 | 1 | 2 | 91.05.05-015 | ФСЭМ-2022, 91.05.05-015, приказ Минстроя России от 18.05.2022 г. № 378/пр | Краны на автомобильном ходу, грузоподъемность 16 т | 1368 | 1011 | маш.-ч | маш.-ч | 1 | 0 | -776243211 | 0.003 | 0 | 1472.33 | 642.06 | 0 | 0 | 1472.33 | 642.06 | 0 | 1 | 1 | 1 | 1 | -2 | 0 | 0 | 1 | 1 | 0 | 0.01 | )*0,3 | 1 | 2 | 318063370 | 1 | 0 | 768 | 1 | 0 | 0 | 0 | 0 | 0 | 0 | 0 | 0 | 14.7233 | 6.4206 | 0 | 0 | 0.01 | 1 | 0 | 4.417 | 1.9262 | 0 | 0 | 0.003 | 1 |  | 0 | 0.003 | 0.003 | 1472.33 | 1472.33 | 1 | 4.416 | 1.926 |  |  | 0 | 4.42 | 1.93 | 0 | 6.35 | 1 | 4-100-060 | 6 | чел.-ч. | 1
405 | 318060986 | 318063358 | 277945805 | 1 | 1 | 1 | 2 | 91.14.02-001 | ФСЭМ-2022 доп.7, 91.14.02-001, приказ Минстроя России от 02.08.2023 г. № 551/пр | Автомобили бортовые, грузоподъемность до 5 т | 1368 | 1011 | маш.-ч | маш.-ч | 1 | 0 | 721652621 | 0.003 | 0 | 544.7 | 477.98 | 0 | 0 | 544.7 | 477.98 | 0 | 1 | 1 | 1 | 1 | -2 | 0 | 0 | 1 | 1 | 0 | 0.01 | )*0,3 | 1 | 2 | 318063371 | 1 | 0 | 769 | 1 | 0 | 0 | 0 | 0 | 0 | 0 | 0 | 0 | 5.447 | 4.7798 | 0 | 0 | 0.01 | 1 | 0 | 1.6341 | 1.4339 | 0 | 0 | 0.003 | 1 |  | 0 | 0.003 | 0.003 | 544.7 | 544.7 | 1 | 1.635 | 1.434 |  |  | 0 | 1.63 | 1.43 | 0 | 3.06 | 1 | 4-100-040 | 4 | чел.-ч. | 1
405 | 318060986 | 318063358 | 277862499 | 1 | 1 | 1 | 3 | 01.3.01.01-0001 | ФСБЦ-2022 доп.6, 01.3.01.01-0001, приказ Минстроя России от 11.05.2023 г. № 335/пр | Бензин авиационный Б-70 | 1348 | 1009 | т | т | 1000 | 0 | 1337651512 | 0 | 124600.13 | 0 | 0 | 0 | 116448.72 | 0 | 0 | 0 | 1.07 | 1 | 1 | 1 | 2 | 0 | 0 | 1 | 1 | 0 | 0.0008 | )*0 | 0 | 2 | 318063372 | 1 | 0 | 770 | 1 | 0 | 0 | 0 | 0 | 0 | 0 | 0 | 93.159 | 0 | 0 | 0 | 0 | 0 | 1 | 0 | 0 | 0 | 0 | 0 | 0 | 0 |  | 0 | 0 | 0 | 124600.13 | 116448.72 | 1.07 | 0 | 0 |  |  | 0 | 0 | 0 | 0 | 0 | 0 |  | 0 |  | 0
405 | 318060986 | 318063358 | 277862519 | 1 | 1 | 1 | 3 | 01.3.01.05-0009 | ФСБЦ-2022 доп.8, 01.3.01.05-0009, приказ Минстроя России от 14.11.2023 г. № 817/пр | Парафин нефтяной твердый Т-1 | 1348 | 1009 | т | т | 1000 | 0 | -530761762 | 0 | 94101.28 | 0 | 0 | 0 | 81827.2 | 0 | 0 | 0 | 1.15 | 1 | 1 | 1 | 2 | 0 | 0 | 1 | 1 | 0 | 1e-05 | )*0 | 0 | 2 | 318063373 | 1 | 0 | 771 | 1 | 0 | 0 | 0 | 0 | 0 | 0 | 0 | 0.81827 | 0 | 0 | 0 | 0 | 0 | 1 | 0 | 0 | 0 | 0 | 0 | 0 | 0 |  | 0 | 0 | 0 | 94101.28 | 81827.2 | 1.15 | 0 | 0 |  |  | 0 | 0 | 0 | 0 | 0 | 0 |  | 0 |  | 0
405 | 318060986 | 318063358 | 277862590 | 1 | 1 | 1 | 3 | 01.3.02.09-0022 | ФСБЦ-2022 доп.3, 01.3.02.09-0022, приказ Минстроя России от 26.10.2022 г. № 905/пр | Пропан-бутан смесь техническая | 1346 | 1009 | кг | кг | 1 | 0 | 151224974 | 0 | 50.07 | 0 | 0 | 0 | 41.38 | 0 | 0 | 0 | 1.21 | 1 | 1 | 1 | 2 | 0 | 0 | 1 | 1 | 0 | 0.15 | )*0 | 0 | 2 | 318063374 | 1 | 0 | 772 | 1 | 0 | 0 | 0 | 0 | 0 | 0 | 0 | 6.207 | 0 | 0 | 0 | 0 | 0 | 1 | 0 | 0 | 0 | 0 | 0 | 0 | 0 |  | 0 | 0 | 0 | 50.07 | 41.38 | 1.21 | 0 | 0 |  |  | 0 | 0 | 0 | 0 | 0 | 0 |  | 0 |  | 0
405 | 318060986 | 318063358 | 277865783 | 1 | 1 | 1 | 3 | 01.7.06.07-0002 | ФСБЦ-2022, 01.7.06.07-0002, приказ Минстроя России от 18.05.2022 г. № 378/пр | Ленты монтажные из пластмассы для бандажирования проводов, скрепляются пластмассовыми кнопками, ширина 10 мм | 1302 | 1003 | 10 м | 10 м | 10 | 0 | 153135899 | 0 | 54.68 | 0 | 0 | 0 | 37.71 | 0 | 0 | 0 | 1.45 | 1 | 1 | 1 | 2 | 0 | 0 | 1 | 1 | 0 | 0.024 | )*0 | 0 | 2 | 318063375 | 1 | 0 | 773 | 1 | 0 | 0 | 0 | 0 | 0 | 0 | 0 | 0.90504 | 0 | 0 | 0 | 0 | 0 | 1 | 0 | 0 | 0 | 0 | 0 | 0 | 0 |  | 0 | 0 | 0 | 54.68 | 37.71 | 1.45 | 0 | 0 |  |  | 0 | 0 | 0 | 0 | 0 | 0 |  | 0 |  | 0
405 | 318060986 | 318063358 | 277566433 | 109 | 1 | 1 | 3 | 421/пр_2020_п.75_пп.а |  | Сметная стоимость вспомогательных ненормируемых материальных ресурсов, не учтенная в сметной норме, 2% | 3277935 | 1013 | % | % | 1 | 0 | 274903907 | 2 | 0 | 0 | 0 | 0 | 0 | 0 | 0 | 0 | 1 | 1 | 1 | 1 | -2 | 0 | 0 | 0 | 1 | 0 | 2 |  | 0 | 2 | 318063376 | 1 | 2048 | 774 | 1 | 0 | 0 | 0 | 0 | 0 | 0 | 0 | 0 | 0 | 0 | 0 | 0 | 0 | 0 | 0 | 0 | 0 | 0 | 0 | 0 | 0 |  | 0 | 0 | 2 | 0 | 0 | 1 | 0 | 0 |  |  | 0 | 0 | 0 | 0 | 0 | 0 |  | 0 |  | 0
406 | 318060986 | 318063377 | 277560299 | 109 | 1 | 1 | 1 | 1-100-38 |  | Затраты труда рабочих (Средний разряд - 3,8) | 1191 | 1013 | чел.-ч. | чел.-ч. | 1 | 0 | -2012709214 | 1.68 | 0 | 0 | 0 | 467.28 | 0 | 0 | 0 | 467.28 | 1 | 1 | 1 | 1 | -2 | 0 | 0 | 1 | 1 | 0 | 1.68 |  | 1 | 2 | 318063387 | 1 | 0 | 775 | 1 | 0 | 0 | 0 | 0 | 0 | 0 | 0 | 0 | 0 | 0 | 785.0304 | 1.68 | 0 | 1 | 0 | 0 | 0 | 785.0304 | 1.68 | 0 | 1 | 785.03 | 1.68 | 0 | 1.68 | 467.28 | 467.28 | 1 | 785.03 | 0 |  |  | 0 | 0 | 0 | 785.03 | 785.03 | 1 |  | 0 |  | 0
406 | 318060986 | 318063377 | 277560491 | 109 | 1 | 1 | 1 | 4-100-00 |  | Затраты труда машинистов | 1191 | 1013 | чел.-ч. | чел.-ч. | 1 | 0 | -1417349443 | 0.02 | 0 | 0 | 0 | 0 | 0 | 0 | 0 | 0 | 1 | 1 | 1 | 1 | -2 | 0 | 0 | 1 | 1 | 0 | 0.02 |  | 2 | 2 | 318063388 | 1 | 0 | 776 | 1 | 0 | 0 | 0 | 0 | 0 | 0 | 0 | 0 | 0 | 0 | 0 | 0 | 0 | 0 | 0 | 0 | 0 | 0 | 0 | 0 | 0 |  | 0 | 0 | 0.02 | 0 | 0 | 1 | 0 | 0 |  |  | 0 | 0 | 0 | 0 | 0 | 0 |  | 0 |  | 0
406 | 318060986 | 318063377 | 277944622 | 1 | 1 | 1 | 2 | 91.05.05-015 | ФСЭМ-2022, 91.05.05-015, приказ Минстроя России от 18.05.2022 г. № 378/пр | Краны на автомобильном ходу, грузоподъемность 16 т | 1368 | 1011 | маш.-ч | маш.-ч | 1 | 0 | -776243211 | 0.01 | 0 | 1472.33 | 642.06 | 0 | 0 | 1472.33 | 642.06 | 0 | 1 | 1 | 1 | 1 | -2 | 0 | 0 | 1 | 1 | 0 | 0.01 |  | 1 | 2 | 318063389 | 1 | 0 | 777 | 1 | 0 | 0 | 0 | 0 | 0 | 0 | 0 | 0 | 14.7233 | 6.4206 | 0 | 0 | 0.01 | 1 | 0 | 14.7233 | 6.4206 | 0 | 0 | 0.01 | 1 |  | 0 | 0.01 | 0.01 | 1472.33 | 1472.33 | 1 | 14.72 | 6.42 |  |  | 0 | 14.72 | 6.42 | 0 | 21.14 | 1 | 4-100-060 | 6 | чел.-ч. | 1
406 | 318060986 | 318063377 | 277945805 | 1 | 1 | 1 | 2 | 91.14.02-001 | ФСЭМ-2022 доп.7, 91.14.02-001, приказ Минстроя России от 02.08.2023 г. № 551/пр | Автомобили бортовые, грузоподъемность до 5 т | 1368 | 1011 | маш.-ч | маш.-ч | 1 | 0 | 721652621 | 0.01 | 0 | 544.7 | 477.98 | 0 | 0 | 544.7 | 477.98 | 0 | 1 | 1 | 1 | 1 | -2 | 0 | 0 | 1 | 1 | 0 | 0.01 |  | 1 | 2 | 318063390 | 1 | 0 | 778 | 1 | 0 | 0 | 0 | 0 | 0 | 0 | 0 | 0 | 5.447 | 4.7798 | 0 | 0 | 0.01 | 1 | 0 | 5.447 | 4.7798 | 0 | 0 | 0.01 | 1 |  | 0 | 0.01 | 0.01 | 544.7 | 544.7 | 1 | 5.45 | 4.78 |  |  | 0 | 5.45 | 4.78 | 0 | 10.23 | 1 | 4-100-040 | 4 | чел.-ч. | 1
406 | 318060986 | 318063377 | 277862499 | 1 | 1 | 1 | 3 | 01.3.01.01-0001 | ФСБЦ-2022 доп.6, 01.3.01.01-0001, приказ Минстроя России от 11.05.2023 г. № 335/пр | Бензин авиационный Б-70 | 1348 | 1009 | т | т | 1000 | 0 | 1337651512 | 0 | 124600.13 | 0 | 0 | 0 | 116448.72 | 0 | 0 | 0 | 1.07 | 1 | 1 | 1 | 2 | 0 | 0 | 1 | 1 | 0 | 0.0008 | )*0 | 0 | 2 | 318063391 | 1 | 0 | 779 | 1 | 0 | 0 | 0 | 0 | 0 | 0 | 0 | 93.159 | 0 | 0 | 0 | 0 | 0 | 1 | 0 | 0 | 0 | 0 | 0 | 0 | 0 |  | 0 | 0 | 0 | 124600.13 | 116448.72 | 1.07 | 0 | 0 |  |  | 0 | 0 | 0 | 0 | 0 | 0 |  | 0 |  | 0
406 | 318060986 | 318063377 | 277862519 | 1 | 1 | 1 | 3 | 01.3.01.05-0009 | ФСБЦ-2022 доп.8, 01.3.01.05-0009, приказ Минстроя России от 14.11.2023 г. № 817/пр | Парафин нефтяной твердый Т-1 | 1348 | 1009 | т | т | 1000 | 0 | -530761762 | 0 | 94101.28 | 0 | 0 | 0 | 81827.2 | 0 | 0 | 0 | 1.15 | 1 | 1 | 1 | 2 | 0 | 0 | 1 | 1 | 0 | 1e-05 | )*0 | 0 | 2 | 318063392 | 1 | 0 | 780 | 1 | 0 | 0 | 0 | 0 | 0 | 0 | 0 | 0.81827 | 0 | 0 | 0 | 0 | 0 | 1 | 0 | 0 | 0 | 0 | 0 | 0 | 0 |  | 0 | 0 | 0 | 94101.28 | 81827.2 | 1.15 | 0 | 0 |  |  | 0 | 0 | 0 | 0 | 0 | 0 |  | 0 |  | 0
406 | 318060986 | 318063377 | 277862590 | 1 | 1 | 1 | 3 | 01.3.02.09-0022 | ФСБЦ-2022 доп.3, 01.3.02.09-0022, приказ Минстроя России от 26.10.2022 г. № 905/пр | Пропан-бутан смесь техническая | 1346 | 1009 | кг | кг | 1 | 0 | 151224974 | 0 | 50.07 | 0 | 0 | 0 | 41.38 | 0 | 0 | 0 | 1.21 | 1 | 1 | 1 | 2 | 0 | 0 | 1 | 1 | 0 | 0.15 | )*0 | 0 | 2 | 318063393 | 1 | 0 | 781 | 1 | 0 | 0 | 0 | 0 | 0 | 0 | 0 | 6.207 | 0 | 0 | 0 | 0 | 0 | 1 | 0 | 0 | 0 | 0 | 0 | 0 | 0 |  | 0 | 0 | 0 | 50.07 | 41.38 | 1.21 | 0 | 0 |  |  | 0 | 0 | 0 | 0 | 0 | 0 |  | 0 |  | 0
406 | 318060986 | 318063377 | 277865783 | 1 | 1 | 1 | 3 | 01.7.06.07-0002 | ФСБЦ-2022, 01.7.06.07-0002, приказ Минстроя России от 18.05.2022 г. № 378/пр | Ленты монтажные из пластмассы для бандажирования проводов, скрепляются пластмассовыми кнопками, ширина 10 мм | 1302 | 1003 | 10 м | 10 м | 10 | 0 | 153135899 | 0 | 54.68 | 0 | 0 | 0 | 37.71 | 0 | 0 | 0 | 1.45 | 1 | 1 | 1 | 2 | 0 | 0 | 1 | 1 | 0 | 0.024 | )*0 | 0 | 2 | 318063394 | 1 | 0 | 782 | 1 | 0 | 0 | 0 | 0 | 0 | 0 | 0 | 0.90504 | 0 | 0 | 0 | 0 | 0 | 1 | 0 | 0 | 0 | 0 | 0 | 0 | 0 |  | 0 | 0 | 0 | 54.68 | 37.71 | 1.45 | 0 | 0 |  |  | 0 | 0 | 0 | 0 | 0 | 0 |  | 0 |  | 0
406 | 318060986 | 318063377 | 277566433 | 109 | 1 | 1 | 3 | 421/пр_2020_п.75_пп.а |  | Сметная стоимость вспомогательных ненормируемых материальных ресурсов, не учтенная в сметной норме, 2% | 3277935 | 1013 | % | % | 1 | 0 | 274903907 | 2 | 0 | 0 | 0 | 0 | 0 | 0 | 0 | 0 | 1 | 1 | 1 | 1 | -2 | 0 | 0 | 0 | 1 | 0 | 2 |  | 0 | 2 | 318063395 | 1 | 2048 | 783 | 1 | 0 | 0 | 0 | 0 | 0 | 0 | 0 | 0 | 0 | 0 | 0 | 0 | 0 | 0 | 0 | 0 | 0 | 0 | 0 | 0 | 0 |  | 0 | 0 | 2 | 0 | 0 | 1 | 0 | 0 |  |  | 0 | 0 | 0 | 0 | 0 | 0 |  | 0 |  | 0
407 | 318060986 | 318063396 | 277560299 | 109 | 1 | 1 | 1 | 1-100-38 |  | Затраты труда рабочих (Средний разряд - 3,8) | 1191 | 1013 | чел.-ч. | чел.-ч. | 1 | 0 | -2012709214 | 0.582 | 0 | 0 | 0 | 467.28 | 0 | 0 | 0 | 467.28 | 1 | 1 | 1 | 1 | -2 | 0 | 0 | 1 | 1 | 0 | 1.94 | )*0,3 | 1 | 2 | 318063406 | 1 | 0 | 784 | 1 | 0 | 0 | 0 | 0 | 0 | 0 | 0 | 0 | 0 | 0 | 906.5232 | 1.94 | 0 | 1 | 0 | 0 | 0 | 271.957 | 0.582 | 0 | 1 | 906.52 | 0.582 | 0 | 0.582 | 467.28 | 467.28 | 1 | 271.956 | 0 |  |  | 0 | 0 | 0 | 271.96 | 271.96 | 1 |  | 0 |  | 0
407 | 318060986 | 318063396 | 277560491 | 109 | 1 | 1 | 1 | 4-100-00 |  | Затраты труда машинистов | 1191 | 1013 | чел.-ч. | чел.-ч. | 1 | 0 | -1417349443 | 0.006 | 0 | 0 | 0 | 0 | 0 | 0 | 0 | 0 | 1 | 1 | 1 | 1 | -2 | 0 | 0 | 1 | 1 | 0 | 0.02 | )*0,3 | 2 | 2 | 318063407 | 1 | 0 | 785 | 1 | 0 | 0 | 0 | 0 | 0 | 0 | 0 | 0 | 0 | 0 | 0 | 0 | 0 | 0 | 0 | 0 | 0 | 0 | 0 | 0 | 0 |  | 0 | 0 | 0.006 | 0 | 0 | 1 | 0 | 0 |  |  | 0 | 0 | 0 | 0 | 0 | 0 |  | 0 |  | 0
407 | 318060986 | 318063396 | 277944622 | 1 | 1 | 1 | 2 | 91.05.05-015 | ФСЭМ-2022, 91.05.05-015, приказ Минстроя России от 18.05.2022 г. № 378/пр | Краны на автомобильном ходу, грузоподъемность 16 т | 1368 | 1011 | маш.-ч | маш.-ч | 1 | 0 | -776243211 | 0.003 | 0 | 1472.33 | 642.06 | 0 | 0 | 1472.33 | 642.06 | 0 | 1 | 1 | 1 | 1 | -2 | 0 | 0 | 1 | 1 | 0 | 0.01 | )*0,3 | 1 | 2 | 318063408 | 1 | 0 | 786 | 1 | 0 | 0 | 0 | 0 | 0 | 0 | 0 | 0 | 14.7233 | 6.4206 | 0 | 0 | 0.01 | 1 | 0 | 4.417 | 1.9262 | 0 | 0 | 0.003 | 1 |  | 0 | 0.003 | 0.003 | 1472.33 | 1472.33 | 1 | 4.416 | 1.926 |  |  | 0 | 4.42 | 1.93 | 0 | 6.35 | 1 | 4-100-060 | 6 | чел.-ч. | 1
407 | 318060986 | 318063396 | 277945805 | 1 | 1 | 1 | 2 | 91.14.02-001 | ФСЭМ-2022 доп.7, 91.14.02-001, приказ Минстроя России от 02.08.2023 г. № 551/пр | Автомобили бортовые, грузоподъемность до 5 т | 1368 | 1011 | маш.-ч | маш.-ч | 1 | 0 | 721652621 | 0.003 | 0 | 544.7 | 477.98 | 0 | 0 | 544.7 | 477.98 | 0 | 1 | 1 | 1 | 1 | -2 | 0 | 0 | 1 | 1 | 0 | 0.01 | )*0,3 | 1 | 2 | 318063409 | 1 | 0 | 787 | 1 | 0 | 0 | 0 | 0 | 0 | 0 | 0 | 0 | 5.447 | 4.7798 | 0 | 0 | 0.01 | 1 | 0 | 1.6341 | 1.4339 | 0 | 0 | 0.003 | 1 |  | 0 | 0.003 | 0.003 | 544.7 | 544.7 | 1 | 1.635 | 1.434 |  |  | 0 | 1.63 | 1.43 | 0 | 3.06 | 1 | 4-100-040 | 4 | чел.-ч. | 1
407 | 318060986 | 318063396 | 277862499 | 1 | 1 | 1 | 3 | 01.3.01.01-0001 | ФСБЦ-2022 доп.6, 01.3.01.01-0001, приказ Минстроя России от 11.05.2023 г. № 335/пр | Бензин авиационный Б-70 | 1348 | 1009 | т | т | 1000 | 0 | 1337651512 | 0 | 124600.13 | 0 | 0 | 0 | 116448.72 | 0 | 0 | 0 | 1.07 | 1 | 1 | 1 | 2 | 0 | 0 | 1 | 1 | 0 | 0.0008 | )*0 | 0 | 2 | 318063410 | 1 | 0 | 788 | 1 | 0 | 0 | 0 | 0 | 0 | 0 | 0 | 93.159 | 0 | 0 | 0 | 0 | 0 | 1 | 0 | 0 | 0 | 0 | 0 | 0 | 0 |  | 0 | 0 | 0 | 124600.13 | 116448.72 | 1.07 | 0 | 0 |  |  | 0 | 0 | 0 | 0 | 0 | 0 |  | 0 |  | 0
407 | 318060986 | 318063396 | 277862519 | 1 | 1 | 1 | 3 | 01.3.01.05-0009 | ФСБЦ-2022 доп.8, 01.3.01.05-0009, приказ Минстроя России от 14.11.2023 г. № 817/пр | Парафин нефтяной твердый Т-1 | 1348 | 1009 | т | т | 1000 | 0 | -530761762 | 0 | 94101.28 | 0 | 0 | 0 | 81827.2 | 0 | 0 | 0 | 1.15 | 1 | 1 | 1 | 2 | 0 | 0 | 1 | 1 | 0 | 1e-05 | )*0 | 0 | 2 | 318063411 | 1 | 0 | 789 | 1 | 0 | 0 | 0 | 0 | 0 | 0 | 0 | 0.81827 | 0 | 0 | 0 | 0 | 0 | 1 | 0 | 0 | 0 | 0 | 0 | 0 | 0 |  | 0 | 0 | 0 | 94101.28 | 81827.2 | 1.15 | 0 | 0 |  |  | 0 | 0 | 0 | 0 | 0 | 0 |  | 0 |  | 0
407 | 318060986 | 318063396 | 277862590 | 1 | 1 | 1 | 3 | 01.3.02.09-0022 | ФСБЦ-2022 доп.3, 01.3.02.09-0022, приказ Минстроя России от 26.10.2022 г. № 905/пр | Пропан-бутан смесь техническая | 1346 | 1009 | кг | кг | 1 | 0 | 151224974 | 0 | 50.07 | 0 | 0 | 0 | 41.38 | 0 | 0 | 0 | 1.21 | 1 | 1 | 1 | 2 | 0 | 0 | 1 | 1 | 0 | 0.15 | )*0 | 0 | 2 | 318063412 | 1 | 0 | 790 | 1 | 0 | 0 | 0 | 0 | 0 | 0 | 0 | 6.207 | 0 | 0 | 0 | 0 | 0 | 1 | 0 | 0 | 0 | 0 | 0 | 0 | 0 |  | 0 | 0 | 0 | 50.07 | 41.38 | 1.21 | 0 | 0 |  |  | 0 | 0 | 0 | 0 | 0 | 0 |  | 0 |  | 0
407 | 318060986 | 318063396 | 277865783 | 1 | 1 | 1 | 3 | 01.7.06.07-0002 | ФСБЦ-2022, 01.7.06.07-0002, приказ Минстроя России от 18.05.2022 г. № 378/пр | Ленты монтажные из пластмассы для бандажирования проводов, скрепляются пластмассовыми кнопками, ширина 10 мм | 1302 | 1003 | 10 м | 10 м | 10 | 0 | 153135899 | 0 | 54.68 | 0 | 0 | 0 | 37.71 | 0 | 0 | 0 | 1.45 | 1 | 1 | 1 | 2 | 0 | 0 | 1 | 1 | 0 | 0.024 | )*0 | 0 | 2 | 318063413 | 1 | 0 | 791 | 1 | 0 | 0 | 0 | 0 | 0 | 0 | 0 | 0.90504 | 0 | 0 | 0 | 0 | 0 | 1 | 0 | 0 | 0 | 0 | 0 | 0 | 0 |  | 0 | 0 | 0 | 54.68 | 37.71 | 1.45 | 0 | 0 |  |  | 0 | 0 | 0 | 0 | 0 | 0 |  | 0 |  | 0
407 | 318060986 | 318063396 | 277566433 | 109 | 1 | 1 | 3 | 421/пр_2020_п.75_пп.а |  | Сметная стоимость вспомогательных ненормируемых материальных ресурсов, не учтенная в сметной норме, 2% | 3277935 | 1013 | % | % | 1 | 0 | 274903907 | 2 | 0 | 0 | 0 | 0 | 0 | 0 | 0 | 0 | 1 | 1 | 1 | 1 | -2 | 0 | 0 | 0 | 1 | 0 | 2 |  | 0 | 2 | 318063414 | 1 | 2048 | 792 | 1 | 0 | 0 | 0 | 0 | 0 | 0 | 0 | 0 | 0 | 0 | 0 | 0 | 0 | 0 | 0 | 0 | 0 | 0 | 0 | 0 | 0 |  | 0 | 0 | 2 | 0 | 0 | 1 | 0 | 0 |  |  | 0 | 0 | 0 | 0 | 0 | 0 |  | 0 |  | 0
408 | 318060986 | 318063415 | 277560299 | 109 | 1 | 1 | 1 | 1-100-38 |  | Затраты труда рабочих (Средний разряд - 3,8) | 1191 | 1013 | чел.-ч. | чел.-ч. | 1 | 0 | -2012709214 | 1.94 | 0 | 0 | 0 | 467.28 | 0 | 0 | 0 | 467.28 | 1 | 1 | 1 | 1 | -2 | 0 | 0 | 1 | 1 | 0 | 1.94 |  | 1 | 2 | 318063425 | 1 | 0 | 793 | 1 | 0 | 0 | 0 | 0 | 0 | 0 | 0 | 0 | 0 | 0 | 906.5232 | 1.94 | 0 | 1 | 0 | 0 | 0 | 906.5232 | 1.94 | 0 | 1 | 906.52 | 1.94 | 0 | 1.94 | 467.28 | 467.28 | 1 | 906.52 | 0 |  |  | 0 | 0 | 0 | 906.52 | 906.52 | 1 |  | 0 |  | 0
408 | 318060986 | 318063415 | 277560491 | 109 | 1 | 1 | 1 | 4-100-00 |  | Затраты труда машинистов | 1191 | 1013 | чел.-ч. | чел.-ч. | 1 | 0 | -1417349443 | 0.02 | 0 | 0 | 0 | 0 | 0 | 0 | 0 | 0 | 1 | 1 | 1 | 1 | -2 | 0 | 0 | 1 | 1 | 0 | 0.02 |  | 2 | 2 | 318063426 | 1 | 0 | 794 | 1 | 0 | 0 | 0 | 0 | 0 | 0 | 0 | 0 | 0 | 0 | 0 | 0 | 0 | 0 | 0 | 0 | 0 | 0 | 0 | 0 | 0 |  | 0 | 0 | 0.02 | 0 | 0 | 1 | 0 | 0 |  |  | 0 | 0 | 0 | 0 | 0 | 0 |  | 0 |  | 0
408 | 318060986 | 318063415 | 277944622 | 1 | 1 | 1 | 2 | 91.05.05-015 | ФСЭМ-2022, 91.05.05-015, приказ Минстроя России от 18.05.2022 г. № 378/пр | Краны на автомобильном ходу, грузоподъемность 16 т | 1368 | 1011 | маш.-ч | маш.-ч | 1 | 0 | -776243211 | 0.01 | 0 | 1472.33 | 642.06 | 0 | 0 | 1472.33 | 642.06 | 0 | 1 | 1 | 1 | 1 | -2 | 0 | 0 | 1 | 1 | 0 | 0.01 |  | 1 | 2 | 318063427 | 1 | 0 | 795 | 1 | 0 | 0 | 0 | 0 | 0 | 0 | 0 | 0 | 14.7233 | 6.4206 | 0 | 0 | 0.01 | 1 | 0 | 14.7233 | 6.4206 | 0 | 0 | 0.01 | 1 |  | 0 | 0.01 | 0.01 | 1472.33 | 1472.33 | 1 | 14.72 | 6.42 |  |  | 0 | 14.72 | 6.42 | 0 | 21.14 | 1 | 4-100-060 | 6 | чел.-ч. | 1
408 | 318060986 | 318063415 | 277945805 | 1 | 1 | 1 | 2 | 91.14.02-001 | ФСЭМ-2022 доп.7, 91.14.02-001, приказ Минстроя России от 02.08.2023 г. № 551/пр | Автомобили бортовые, грузоподъемность до 5 т | 1368 | 1011 | маш.-ч | маш.-ч | 1 | 0 | 721652621 | 0.01 | 0 | 544.7 | 477.98 | 0 | 0 | 544.7 | 477.98 | 0 | 1 | 1 | 1 | 1 | -2 | 0 | 0 | 1 | 1 | 0 | 0.01 |  | 1 | 2 | 318063428 | 1 | 0 | 796 | 1 | 0 | 0 | 0 | 0 | 0 | 0 | 0 | 0 | 5.447 | 4.7798 | 0 | 0 | 0.01 | 1 | 0 | 5.447 | 4.7798 | 0 | 0 | 0.01 | 1 |  | 0 | 0.01 | 0.01 | 544.7 | 544.7 | 1 | 5.45 | 4.78 |  |  | 0 | 5.45 | 4.78 | 0 | 10.23 | 1 | 4-100-040 | 4 | чел.-ч. | 1
408 | 318060986 | 318063415 | 277862499 | 1 | 1 | 1 | 3 | 01.3.01.01-0001 | ФСБЦ-2022 доп.6, 01.3.01.01-0001, приказ Минстроя России от 11.05.2023 г. № 335/пр | Бензин авиационный Б-70 | 1348 | 1009 | т | т | 1000 | 0 | 1337651512 | 0 | 124600.13 | 0 | 0 | 0 | 116448.72 | 0 | 0 | 0 | 1.07 | 1 | 1 | 1 | 2 | 0 | 0 | 1 | 1 | 0 | 0.0008 | )*0 | 0 | 2 | 318063429 | 1 | 0 | 797 | 1 | 0 | 0 | 0 | 0 | 0 | 0 | 0 | 93.159 | 0 | 0 | 0 | 0 | 0 | 1 | 0 | 0 | 0 | 0 | 0 | 0 | 0 |  | 0 | 0 | 0 | 124600.13 | 116448.72 | 1.07 | 0 | 0 |  |  | 0 | 0 | 0 | 0 | 0 | 0 |  | 0 |  | 0
408 | 318060986 | 318063415 | 277862519 | 1 | 1 | 1 | 3 | 01.3.01.05-0009 | ФСБЦ-2022 доп.8, 01.3.01.05-0009, приказ Минстроя России от 14.11.2023 г. № 817/пр | Парафин нефтяной твердый Т-1 | 1348 | 1009 | т | т | 1000 | 0 | -530761762 | 0 | 94101.28 | 0 | 0 | 0 | 81827.2 | 0 | 0 | 0 | 1.15 | 1 | 1 | 1 | 2 | 0 | 0 | 1 | 1 | 0 | 1e-05 | )*0 | 0 | 2 | 318063430 | 1 | 0 | 798 | 1 | 0 | 0 | 0 | 0 | 0 | 0 | 0 | 0.81827 | 0 | 0 | 0 | 0 | 0 | 1 | 0 | 0 | 0 | 0 | 0 | 0 | 0 |  | 0 | 0 | 0 | 94101.28 | 81827.2 | 1.15 | 0 | 0 |  |  | 0 | 0 | 0 | 0 | 0 | 0 |  | 0 |  | 0
408 | 318060986 | 318063415 | 277862590 | 1 | 1 | 1 | 3 | 01.3.02.09-0022 | ФСБЦ-2022 доп.3, 01.3.02.09-0022, приказ Минстроя России от 26.10.2022 г. № 905/пр | Пропан-бутан смесь техническая | 1346 | 1009 | кг | кг | 1 | 0 | 151224974 | 0 | 50.07 | 0 | 0 | 0 | 41.38 | 0 | 0 | 0 | 1.21 | 1 | 1 | 1 | 2 | 0 | 0 | 1 | 1 | 0 | 0.15 | )*0 | 0 | 2 | 318063431 | 1 | 0 | 799 | 1 | 0 | 0 | 0 | 0 | 0 | 0 | 0 | 6.207 | 0 | 0 | 0 | 0 | 0 | 1 | 0 | 0 | 0 | 0 | 0 | 0 | 0 |  | 0 | 0 | 0 | 50.07 | 41.38 | 1.21 | 0 | 0 |  |  | 0 | 0 | 0 | 0 | 0 | 0 |  | 0 |  | 0
408 | 318060986 | 318063415 | 277865783 | 1 | 1 | 1 | 3 | 01.7.06.07-0002 | ФСБЦ-2022, 01.7.06.07-0002, приказ Минстроя России от 18.05.2022 г. № 378/пр | Ленты монтажные из пластмассы для бандажирования проводов, скрепляются пластмассовыми кнопками, ширина 10 мм | 1302 | 1003 | 10 м | 10 м | 10 | 0 | 153135899 | 0 | 54.68 | 0 | 0 | 0 | 37.71 | 0 | 0 | 0 | 1.45 | 1 | 1 | 1 | 2 | 0 | 0 | 1 | 1 | 0 | 0.024 | )*0 | 0 | 2 | 318063432 | 1 | 0 | 800 | 1 | 0 | 0 | 0 | 0 | 0 | 0 | 0 | 0.90504 | 0 | 0 | 0 | 0 | 0 | 1 | 0 | 0 | 0 | 0 | 0 | 0 | 0 |  | 0 | 0 | 0 | 54.68 | 37.71 | 1.45 | 0 | 0 |  |  | 0 | 0 | 0 | 0 | 0 | 0 |  | 0 |  | 0
408 | 318060986 | 318063415 | 277566433 | 109 | 1 | 1 | 3 | 421/пр_2020_п.75_пп.а |  | Сметная стоимость вспомогательных ненормируемых материальных ресурсов, не учтенная в сметной норме, 2% | 3277935 | 1013 | % | % | 1 | 0 | 274903907 | 2 | 0 | 0 | 0 | 0 | 0 | 0 | 0 | 0 | 1 | 1 | 1 | 1 | -2 | 0 | 0 | 0 | 1 | 0 | 2 |  | 0 | 2 | 318063433 | 1 | 2048 | 801 | 1 | 0 | 0 | 0 | 0 | 0 | 0 | 0 | 0 | 0 | 0 | 0 | 0 | 0 | 0 | 0 | 0 | 0 | 0 | 0 | 0 | 0 |  | 0 | 0 | 2 | 0 | 0 | 1 | 0 | 0 |  |  | 0 | 0 | 0 | 0 | 0 | 0 |  | 0 |  | 0
409 | 318060986 | 318063434 | 277560299 | 109 | 1 | 1 | 1 | 1-100-38 |  | Затраты труда рабочих (Средний разряд - 3,8) | 1191 | 1013 | чел.-ч. | чел.-ч. | 1 | 0 | -2012709214 | 0.708 | 0 | 0 | 0 | 467.28 | 0 | 0 | 0 | 467.28 | 1 | 1 | 1 | 1 | -2 | 0 | 0 | 1 | 1 | 0 | 2.36 | )*0,3 | 1 | 2 | 318063444 | 1 | 0 | 802 | 1 | 0 | 0 | 0 | 0 | 0 | 0 | 0 | 0 | 0 | 0 | 1102.7808 | 2.36 | 0 | 1 | 0 | 0 | 0 | 330.8342 | 0.708 | 0 | 1 | 1102.78 | 0.708 | 0 | 0.708 | 467.28 | 467.28 | 1 | 330.834 | 0 |  |  | 0 | 0 | 0 | 330.83 | 330.83 | 1 |  | 0 |  | 0
409 | 318060986 | 318063434 | 277560491 | 109 | 1 | 1 | 1 | 4-100-00 |  | Затраты труда машинистов | 1191 | 1013 | чел.-ч. | чел.-ч. | 1 | 0 | -1417349443 | 0.006 | 0 | 0 | 0 | 0 | 0 | 0 | 0 | 0 | 1 | 1 | 1 | 1 | -2 | 0 | 0 | 1 | 1 | 0 | 0.02 | )*0,3 | 2 | 2 | 318063445 | 1 | 0 | 803 | 1 | 0 | 0 | 0 | 0 | 0 | 0 | 0 | 0 | 0 | 0 | 0 | 0 | 0 | 0 | 0 | 0 | 0 | 0 | 0 | 0 | 0 |  | 0 | 0 | 0.006 | 0 | 0 | 1 | 0 | 0 |  |  | 0 | 0 | 0 | 0 | 0 | 0 |  | 0 |  | 0
409 | 318060986 | 318063434 | 277944622 | 1 | 1 | 1 | 2 | 91.05.05-015 | ФСЭМ-2022, 91.05.05-015, приказ Минстроя России от 18.05.2022 г. № 378/пр | Краны на автомобильном ходу, грузоподъемность 16 т | 1368 | 1011 | маш.-ч | маш.-ч | 1 | 0 | -776243211 | 0.003 | 0 | 1472.33 | 642.06 | 0 | 0 | 1472.33 | 642.06 | 0 | 1 | 1 | 1 | 1 | -2 | 0 | 0 | 1 | 1 | 0 | 0.01 | )*0,3 | 1 | 2 | 318063446 | 1 | 0 | 804 | 1 | 0 | 0 | 0 | 0 | 0 | 0 | 0 | 0 | 14.7233 | 6.4206 | 0 | 0 | 0.01 | 1 | 0 | 4.417 | 1.9262 | 0 | 0 | 0.003 | 1 |  | 0 | 0.003 | 0.003 | 1472.33 | 1472.33 | 1 | 4.416 | 1.926 |  |  | 0 | 4.42 | 1.93 | 0 | 6.35 | 1 | 4-100-060 | 6 | чел.-ч. | 1
409 | 318060986 | 318063434 | 277945805 | 1 | 1 | 1 | 2 | 91.14.02-001 | ФСЭМ-2022 доп.7, 91.14.02-001, приказ Минстроя России от 02.08.2023 г. № 551/пр | Автомобили бортовые, грузоподъемность до 5 т | 1368 | 1011 | маш.-ч | маш.-ч | 1 | 0 | 721652621 | 0.003 | 0 | 544.7 | 477.98 | 0 | 0 | 544.7 | 477.98 | 0 | 1 | 1 | 1 | 1 | -2 | 0 | 0 | 1 | 1 | 0 | 0.01 | )*0,3 | 1 | 2 | 318063447 | 1 | 0 | 805 | 1 | 0 | 0 | 0 | 0 | 0 | 0 | 0 | 0 | 5.447 | 4.7798 | 0 | 0 | 0.01 | 1 | 0 | 1.6341 | 1.4339 | 0 | 0 | 0.003 | 1 |  | 0 | 0.003 | 0.003 | 544.7 | 544.7 | 1 | 1.635 | 1.434 |  |  | 0 | 1.63 | 1.43 | 0 | 3.06 | 1 | 4-100-040 | 4 | чел.-ч. | 1
409 | 318060986 | 318063434 | 277862499 | 1 | 1 | 1 | 3 | 01.3.01.01-0001 | ФСБЦ-2022 доп.6, 01.3.01.01-0001, приказ Минстроя России от 11.05.2023 г. № 335/пр | Бензин авиационный Б-70 | 1348 | 1009 | т | т | 1000 | 0 | 1337651512 | 0 | 124600.13 | 0 | 0 | 0 | 116448.72 | 0 | 0 | 0 | 1.07 | 1 | 1 | 1 | 2 | 0 | 0 | 1 | 1 | 0 | 0.0008 | )*0 | 0 | 2 | 318063448 | 1 | 0 | 806 | 1 | 0 | 0 | 0 | 0 | 0 | 0 | 0 | 93.159 | 0 | 0 | 0 | 0 | 0 | 1 | 0 | 0 | 0 | 0 | 0 | 0 | 0 |  | 0 | 0 | 0 | 124600.13 | 116448.72 | 1.07 | 0 | 0 |  |  | 0 | 0 | 0 | 0 | 0 | 0 |  | 0 |  | 0
409 | 318060986 | 318063434 | 277862519 | 1 | 1 | 1 | 3 | 01.3.01.05-0009 | ФСБЦ-2022 доп.8, 01.3.01.05-0009, приказ Минстроя России от 14.11.2023 г. № 817/пр | Парафин нефтяной твердый Т-1 | 1348 | 1009 | т | т | 1000 | 0 | -530761762 | 0 | 94101.28 | 0 | 0 | 0 | 81827.2 | 0 | 0 | 0 | 1.15 | 1 | 1 | 1 | 2 | 0 | 0 | 1 | 1 | 0 | 1e-05 | )*0 | 0 | 2 | 318063449 | 1 | 0 | 807 | 1 | 0 | 0 | 0 | 0 | 0 | 0 | 0 | 0.81827 | 0 | 0 | 0 | 0 | 0 | 1 | 0 | 0 | 0 | 0 | 0 | 0 | 0 |  | 0 | 0 | 0 | 94101.28 | 81827.2 | 1.15 | 0 | 0 |  |  | 0 | 0 | 0 | 0 | 0 | 0 |  | 0 |  | 0
409 | 318060986 | 318063434 | 277862590 | 1 | 1 | 1 | 3 | 01.3.02.09-0022 | ФСБЦ-2022 доп.3, 01.3.02.09-0022, приказ Минстроя России от 26.10.2022 г. № 905/пр | Пропан-бутан смесь техническая | 1346 | 1009 | кг | кг | 1 | 0 | 151224974 | 0 | 50.07 | 0 | 0 | 0 | 41.38 | 0 | 0 | 0 | 1.21 | 1 | 1 | 1 | 2 | 0 | 0 | 1 | 1 | 0 | 0.15 | )*0 | 0 | 2 | 318063450 | 1 | 0 | 808 | 1 | 0 | 0 | 0 | 0 | 0 | 0 | 0 | 6.207 | 0 | 0 | 0 | 0 | 0 | 1 | 0 | 0 | 0 | 0 | 0 | 0 | 0 |  | 0 | 0 | 0 | 50.07 | 41.38 | 1.21 | 0 | 0 |  |  | 0 | 0 | 0 | 0 | 0 | 0 |  | 0 |  | 0
409 | 318060986 | 318063434 | 277865783 | 1 | 1 | 1 | 3 | 01.7.06.07-0002 | ФСБЦ-2022, 01.7.06.07-0002, приказ Минстроя России от 18.05.2022 г. № 378/пр | Ленты монтажные из пластмассы для бандажирования проводов, скрепляются пластмассовыми кнопками, ширина 10 мм | 1302 | 1003 | 10 м | 10 м | 10 | 0 | 153135899 | 0 | 54.68 | 0 | 0 | 0 | 37.71 | 0 | 0 | 0 | 1.45 | 1 | 1 | 1 | 2 | 0 | 0 | 1 | 1 | 0 | 0.024 | )*0 | 0 | 2 | 318063451 | 1 | 0 | 809 | 1 | 0 | 0 | 0 | 0 | 0 | 0 | 0 | 0.90504 | 0 | 0 | 0 | 0 | 0 | 1 | 0 | 0 | 0 | 0 | 0 | 0 | 0 |  | 0 | 0 | 0 | 54.68 | 37.71 | 1.45 | 0 | 0 |  |  | 0 | 0 | 0 | 0 | 0 | 0 |  | 0 |  | 0
409 | 318060986 | 318063434 | 277566433 | 109 | 1 | 1 | 3 | 421/пр_2020_п.75_пп.а |  | Сметная стоимость вспомогательных ненормируемых материальных ресурсов, не учтенная в сметной норме, 2% | 3277935 | 1013 | % | % | 1 | 0 | 274903907 | 2 | 0 | 0 | 0 | 0 | 0 | 0 | 0 | 0 | 1 | 1 | 1 | 1 | -2 | 0 | 0 | 0 | 1 | 0 | 2 |  | 0 | 2 | 318063452 | 1 | 2048 | 810 | 1 | 0 | 0 | 0 | 0 | 0 | 0 | 0 | 0 | 0 | 0 | 0 | 0 | 0 | 0 | 0 | 0 | 0 | 0 | 0 | 0 | 0 |  | 0 | 0 | 2 | 0 | 0 | 1 | 0 | 0 |  |  | 0 | 0 | 0 | 0 | 0 | 0 |  | 0 |  | 0
410 | 318060986 | 318063453 | 277560299 | 109 | 1 | 1 | 1 | 1-100-38 |  | Затраты труда рабочих (Средний разряд - 3,8) | 1191 | 1013 | чел.-ч. | чел.-ч. | 1 | 0 | -2012709214 | 2.36 | 0 | 0 | 0 | 467.28 | 0 | 0 | 0 | 467.28 | 1 | 1 | 1 | 1 | -2 | 0 | 0 | 1 | 1 | 0 | 2.36 |  | 1 | 2 | 318063463 | 1 | 0 | 811 | 1 | 0 | 0 | 0 | 0 | 0 | 0 | 0 | 0 | 0 | 0 | 1102.7808 | 2.36 | 0 | 1 | 0 | 0 | 0 | 1102.7808 | 2.36 | 0 | 1 | 1102.78 | 2.36 | 0 | 2.36 | 467.28 | 467.28 | 1 | 1102.78 | 0 |  |  | 0 | 0 | 0 | 1102.78 | 1102.78 | 1 |  | 0 |  | 0
410 | 318060986 | 318063453 | 277560491 | 109 | 1 | 1 | 1 | 4-100-00 |  | Затраты труда машинистов | 1191 | 1013 | чел.-ч. | чел.-ч. | 1 | 0 | -1417349443 | 0.02 | 0 | 0 | 0 | 0 | 0 | 0 | 0 | 0 | 1 | 1 | 1 | 1 | -2 | 0 | 0 | 1 | 1 | 0 | 0.02 |  | 2 | 2 | 318063464 | 1 | 0 | 812 | 1 | 0 | 0 | 0 | 0 | 0 | 0 | 0 | 0 | 0 | 0 | 0 | 0 | 0 | 0 | 0 | 0 | 0 | 0 | 0 | 0 | 0 |  | 0 | 0 | 0.02 | 0 | 0 | 1 | 0 | 0 |  |  | 0 | 0 | 0 | 0 | 0 | 0 |  | 0 |  | 0
410 | 318060986 | 318063453 | 277944622 | 1 | 1 | 1 | 2 | 91.05.05-015 | ФСЭМ-2022, 91.05.05-015, приказ Минстроя России от 18.05.2022 г. № 378/пр | Краны на автомобильном ходу, грузоподъемность 16 т | 1368 | 1011 | маш.-ч | маш.-ч | 1 | 0 | -776243211 | 0.01 | 0 | 1472.33 | 642.06 | 0 | 0 | 1472.33 | 642.06 | 0 | 1 | 1 | 1 | 1 | -2 | 0 | 0 | 1 | 1 | 0 | 0.01 |  | 1 | 2 | 318063465 | 1 | 0 | 813 | 1 | 0 | 0 | 0 | 0 | 0 | 0 | 0 | 0 | 14.7233 | 6.4206 | 0 | 0 | 0.01 | 1 | 0 | 14.7233 | 6.4206 | 0 | 0 | 0.01 | 1 |  | 0 | 0.01 | 0.01 | 1472.33 | 1472.33 | 1 | 14.72 | 6.42 |  |  | 0 | 14.72 | 6.42 | 0 | 21.14 | 1 | 4-100-060 | 6 | чел.-ч. | 1
410 | 318060986 | 318063453 | 277945805 | 1 | 1 | 1 | 2 | 91.14.02-001 | ФСЭМ-2022 доп.7, 91.14.02-001, приказ Минстроя России от 02.08.2023 г. № 551/пр | Автомобили бортовые, грузоподъемность до 5 т | 1368 | 1011 | маш.-ч | маш.-ч | 1 | 0 | 721652621 | 0.01 | 0 | 544.7 | 477.98 | 0 | 0 | 544.7 | 477.98 | 0 | 1 | 1 | 1 | 1 | -2 | 0 | 0 | 1 | 1 | 0 | 0.01 |  | 1 | 2 | 318063466 | 1 | 0 | 814 | 1 | 0 | 0 | 0 | 0 | 0 | 0 | 0 | 0 | 5.447 | 4.7798 | 0 | 0 | 0.01 | 1 | 0 | 5.447 | 4.7798 | 0 | 0 | 0.01 | 1 |  | 0 | 0.01 | 0.01 | 544.7 | 544.7 | 1 | 5.45 | 4.78 |  |  | 0 | 5.45 | 4.78 | 0 | 10.23 | 1 | 4-100-040 | 4 | чел.-ч. | 1
410 | 318060986 | 318063453 | 277862499 | 1 | 1 | 1 | 3 | 01.3.01.01-0001 | ФСБЦ-2022 доп.6, 01.3.01.01-0001, приказ Минстроя России от 11.05.2023 г. № 335/пр | Бензин авиационный Б-70 | 1348 | 1009 | т | т | 1000 | 0 | 1337651512 | 0 | 124600.13 | 0 | 0 | 0 | 116448.72 | 0 | 0 | 0 | 1.07 | 1 | 1 | 1 | 2 | 0 | 0 | 1 | 1 | 0 | 0.0008 | )*0 | 0 | 2 | 318063467 | 1 | 0 | 815 | 1 | 0 | 0 | 0 | 0 | 0 | 0 | 0 | 93.159 | 0 | 0 | 0 | 0 | 0 | 1 | 0 | 0 | 0 | 0 | 0 | 0 | 0 |  | 0 | 0 | 0 | 124600.13 | 116448.72 | 1.07 | 0 | 0 |  |  | 0 | 0 | 0 | 0 | 0 | 0 |  | 0 |  | 0
410 | 318060986 | 318063453 | 277862519 | 1 | 1 | 1 | 3 | 01.3.01.05-0009 | ФСБЦ-2022 доп.8, 01.3.01.05-0009, приказ Минстроя России от 14.11.2023 г. № 817/пр | Парафин нефтяной твердый Т-1 | 1348 | 1009 | т | т | 1000 | 0 | -530761762 | 0 | 94101.28 | 0 | 0 | 0 | 81827.2 | 0 | 0 | 0 | 1.15 | 1 | 1 | 1 | 2 | 0 | 0 | 1 | 1 | 0 | 1e-05 | )*0 | 0 | 2 | 318063468 | 1 | 0 | 816 | 1 | 0 | 0 | 0 | 0 | 0 | 0 | 0 | 0.81827 | 0 | 0 | 0 | 0 | 0 | 1 | 0 | 0 | 0 | 0 | 0 | 0 | 0 |  | 0 | 0 | 0 | 94101.28 | 81827.2 | 1.15 | 0 | 0 |  |  | 0 | 0 | 0 | 0 | 0 | 0 |  | 0 |  | 0
410 | 318060986 | 318063453 | 277862590 | 1 | 1 | 1 | 3 | 01.3.02.09-0022 | ФСБЦ-2022 доп.3, 01.3.02.09-0022, приказ Минстроя России от 26.10.2022 г. № 905/пр | Пропан-бутан смесь техническая | 1346 | 1009 | кг | кг | 1 | 0 | 151224974 | 0 | 50.07 | 0 | 0 | 0 | 41.38 | 0 | 0 | 0 | 1.21 | 1 | 1 | 1 | 2 | 0 | 0 | 1 | 1 | 0 | 0.15 | )*0 | 0 | 2 | 318063469 | 1 | 0 | 817 | 1 | 0 | 0 | 0 | 0 | 0 | 0 | 0 | 6.207 | 0 | 0 | 0 | 0 | 0 | 1 | 0 | 0 | 0 | 0 | 0 | 0 | 0 |  | 0 | 0 | 0 | 50.07 | 41.38 | 1.21 | 0 | 0 |  |  | 0 | 0 | 0 | 0 | 0 | 0 |  | 0 |  | 0
410 | 318060986 | 318063453 | 277865783 | 1 | 1 | 1 | 3 | 01.7.06.07-0002 | ФСБЦ-2022, 01.7.06.07-0002, приказ Минстроя России от 18.05.2022 г. № 378/пр | Ленты монтажные из пластмассы для бандажирования проводов, скрепляются пластмассовыми кнопками, ширина 10 мм | 1302 | 1003 | 10 м | 10 м | 10 | 0 | 153135899 | 0 | 54.68 | 0 | 0 | 0 | 37.71 | 0 | 0 | 0 | 1.45 | 1 | 1 | 1 | 2 | 0 | 0 | 1 | 1 | 0 | 0.024 | )*0 | 0 | 2 | 318063470 | 1 | 0 | 818 | 1 | 0 | 0 | 0 | 0 | 0 | 0 | 0 | 0.90504 | 0 | 0 | 0 | 0 | 0 | 1 | 0 | 0 | 0 | 0 | 0 | 0 | 0 |  | 0 | 0 | 0 | 54.68 | 37.71 | 1.45 | 0 | 0 |  |  | 0 | 0 | 0 | 0 | 0 | 0 |  | 0 |  | 0
410 | 318060986 | 318063453 | 277566433 | 109 | 1 | 1 | 3 | 421/пр_2020_п.75_пп.а |  | Сметная стоимость вспомогательных ненормируемых материальных ресурсов, не учтенная в сметной норме, 2% | 3277935 | 1013 | % | % | 1 | 0 | 274903907 | 2 | 0 | 0 | 0 | 0 | 0 | 0 | 0 | 0 | 1 | 1 | 1 | 1 | -2 | 0 | 0 | 0 | 1 | 0 | 2 |  | 0 | 2 | 318063471 | 1 | 2048 | 819 | 1 | 0 | 0 | 0 | 0 | 0 | 0 | 0 | 0 | 0 | 0 | 0 | 0 | 0 | 0 | 0 | 0 | 0 | 0 | 0 | 0 | 0 |  | 0 | 0 | 2 | 0 | 0 | 1 | 0 | 0 |  |  | 0 | 0 | 0 | 0 | 0 | 0 |  | 0 |  | 0
411 | 318060986 | 318063472 | 277560299 | 109 | 1 | 1 | 1 | 1-100-38 |  | Затраты труда рабочих (Средний разряд - 3,8) | 1191 | 1013 | чел.-ч. | чел.-ч. | 1 | 0 | -2012709214 | 0.78 | 0 | 0 | 0 | 467.28 | 0 | 0 | 0 | 467.28 | 1 | 1 | 1 | 1 | -2 | 0 | 0 | 1 | 1 | 0 | 2.6 | )*0,3 | 1 | 2 | 318063482 | 1 | 0 | 820 | 1 | 0 | 0 | 0 | 0 | 0 | 0 | 0 | 0 | 0 | 0 | 1214.928 | 2.6 | 0 | 1 | 0 | 0 | 0 | 364.4784 | 0.78 | 0 | 1 | 1214.93 | 0.78 | 0 | 0.78 | 467.28 | 467.28 | 1 | 364.479 | 0 |  |  | 0 | 0 | 0 | 364.48 | 364.48 | 1 |  | 0 |  | 0
411 | 318060986 | 318063472 | 277560491 | 109 | 1 | 1 | 1 | 4-100-00 |  | Затраты труда машинистов | 1191 | 1013 | чел.-ч. | чел.-ч. | 1 | 0 | -1417349443 | 0.006 | 0 | 0 | 0 | 0 | 0 | 0 | 0 | 0 | 1 | 1 | 1 | 1 | -2 | 0 | 0 | 1 | 1 | 0 | 0.02 | )*0,3 | 2 | 2 | 318063483 | 1 | 0 | 821 | 1 | 0 | 0 | 0 | 0 | 0 | 0 | 0 | 0 | 0 | 0 | 0 | 0 | 0 | 0 | 0 | 0 | 0 | 0 | 0 | 0 | 0 |  | 0 | 0 | 0.006 | 0 | 0 | 1 | 0 | 0 |  |  | 0 | 0 | 0 | 0 | 0 | 0 |  | 0 |  | 0
411 | 318060986 | 318063472 | 277944622 | 1 | 1 | 1 | 2 | 91.05.05-015 | ФСЭМ-2022, 91.05.05-015, приказ Минстроя России от 18.05.2022 г. № 378/пр | Краны на автомобильном ходу, грузоподъемность 16 т | 1368 | 1011 | маш.-ч | маш.-ч | 1 | 0 | -776243211 | 0.003 | 0 | 1472.33 | 642.06 | 0 | 0 | 1472.33 | 642.06 | 0 | 1 | 1 | 1 | 1 | -2 | 0 | 0 | 1 | 1 | 0 | 0.01 | )*0,3 | 1 | 2 | 318063484 | 1 | 0 | 822 | 1 | 0 | 0 | 0 | 0 | 0 | 0 | 0 | 0 | 14.7233 | 6.4206 | 0 | 0 | 0.01 | 1 | 0 | 4.417 | 1.9262 | 0 | 0 | 0.003 | 1 |  | 0 | 0.003 | 0.003 | 1472.33 | 1472.33 | 1 | 4.416 | 1.926 |  |  | 0 | 4.42 | 1.93 | 0 | 6.35 | 1 | 4-100-060 | 6 | чел.-ч. | 1
411 | 318060986 | 318063472 | 277945805 | 1 | 1 | 1 | 2 | 91.14.02-001 | ФСЭМ-2022 доп.7, 91.14.02-001, приказ Минстроя России от 02.08.2023 г. № 551/пр | Автомобили бортовые, грузоподъемность до 5 т | 1368 | 1011 | маш.-ч | маш.-ч | 1 | 0 | 721652621 | 0.003 | 0 | 544.7 | 477.98 | 0 | 0 | 544.7 | 477.98 | 0 | 1 | 1 | 1 | 1 | -2 | 0 | 0 | 1 | 1 | 0 | 0.01 | )*0,3 | 1 | 2 | 318063485 | 1 | 0 | 823 | 1 | 0 | 0 | 0 | 0 | 0 | 0 | 0 | 0 | 5.447 | 4.7798 | 0 | 0 | 0.01 | 1 | 0 | 1.6341 | 1.4339 | 0 | 0 | 0.003 | 1 |  | 0 | 0.003 | 0.003 | 544.7 | 544.7 | 1 | 1.635 | 1.434 |  |  | 0 | 1.63 | 1.43 | 0 | 3.06 | 1 | 4-100-040 | 4 | чел.-ч. | 1
411 | 318060986 | 318063472 | 277862499 | 1 | 1 | 1 | 3 | 01.3.01.01-0001 | ФСБЦ-2022 доп.6, 01.3.01.01-0001, приказ Минстроя России от 11.05.2023 г. № 335/пр | Бензин авиационный Б-70 | 1348 | 1009 | т | т | 1000 | 0 | 1337651512 | 0 | 124600.13 | 0 | 0 | 0 | 116448.72 | 0 | 0 | 0 | 1.07 | 1 | 1 | 1 | 2 | 0 | 0 | 1 | 1 | 0 | 0.0008 | )*0 | 0 | 2 | 318063486 | 1 | 0 | 824 | 1 | 0 | 0 | 0 | 0 | 0 | 0 | 0 | 93.159 | 0 | 0 | 0 | 0 | 0 | 1 | 0 | 0 | 0 | 0 | 0 | 0 | 0 |  | 0 | 0 | 0 | 124600.13 | 116448.72 | 1.07 | 0 | 0 |  |  | 0 | 0 | 0 | 0 | 0 | 0 |  | 0 |  | 0
411 | 318060986 | 318063472 | 277862519 | 1 | 1 | 1 | 3 | 01.3.01.05-0009 | ФСБЦ-2022 доп.8, 01.3.01.05-0009, приказ Минстроя России от 14.11.2023 г. № 817/пр | Парафин нефтяной твердый Т-1 | 1348 | 1009 | т | т | 1000 | 0 | -530761762 | 0 | 94101.28 | 0 | 0 | 0 | 81827.2 | 0 | 0 | 0 | 1.15 | 1 | 1 | 1 | 2 | 0 | 0 | 1 | 1 | 0 | 1e-05 | )*0 | 0 | 2 | 318063487 | 1 | 0 | 825 | 1 | 0 | 0 | 0 | 0 | 0 | 0 | 0 | 0.81827 | 0 | 0 | 0 | 0 | 0 | 1 | 0 | 0 | 0 | 0 | 0 | 0 | 0 |  | 0 | 0 | 0 | 94101.28 | 81827.2 | 1.15 | 0 | 0 |  |  | 0 | 0 | 0 | 0 | 0 | 0 |  | 0 |  | 0
411 | 318060986 | 318063472 | 277862590 | 1 | 1 | 1 | 3 | 01.3.02.09-0022 | ФСБЦ-2022 доп.3, 01.3.02.09-0022, приказ Минстроя России от 26.10.2022 г. № 905/пр | Пропан-бутан смесь техническая | 1346 | 1009 | кг | кг | 1 | 0 | 151224974 | 0 | 50.07 | 0 | 0 | 0 | 41.38 | 0 | 0 | 0 | 1.21 | 1 | 1 | 1 | 2 | 0 | 0 | 1 | 1 | 0 | 0.15 | )*0 | 0 | 2 | 318063488 | 1 | 0 | 826 | 1 | 0 | 0 | 0 | 0 | 0 | 0 | 0 | 6.207 | 0 | 0 | 0 | 0 | 0 | 1 | 0 | 0 | 0 | 0 | 0 | 0 | 0 |  | 0 | 0 | 0 | 50.07 | 41.38 | 1.21 | 0 | 0 |  |  | 0 | 0 | 0 | 0 | 0 | 0 |  | 0 |  | 0
411 | 318060986 | 318063472 | 277865783 | 1 | 1 | 1 | 3 | 01.7.06.07-0002 | ФСБЦ-2022, 01.7.06.07-0002, приказ Минстроя России от 18.05.2022 г. № 378/пр | Ленты монтажные из пластмассы для бандажирования проводов, скрепляются пластмассовыми кнопками, ширина 10 мм | 1302 | 1003 | 10 м | 10 м | 10 | 0 | 153135899 | 0 | 54.68 | 0 | 0 | 0 | 37.71 | 0 | 0 | 0 | 1.45 | 1 | 1 | 1 | 2 | 0 | 0 | 1 | 1 | 0 | 0.024 | )*0 | 0 | 2 | 318063489 | 1 | 0 | 827 | 1 | 0 | 0 | 0 | 0 | 0 | 0 | 0 | 0.90504 | 0 | 0 | 0 | 0 | 0 | 1 | 0 | 0 | 0 | 0 | 0 | 0 | 0 |  | 0 | 0 | 0 | 54.68 | 37.71 | 1.45 | 0 | 0 |  |  | 0 | 0 | 0 | 0 | 0 | 0 |  | 0 |  | 0
411 | 318060986 | 318063472 | 277566433 | 109 | 1 | 1 | 3 | 421/пр_2020_п.75_пп.а |  | Сметная стоимость вспомогательных ненормируемых материальных ресурсов, не учтенная в сметной норме, 2% | 3277935 | 1013 | % | % | 1 | 0 | 274903907 | 2 | 0 | 0 | 0 | 0 | 0 | 0 | 0 | 0 | 1 | 1 | 1 | 1 | -2 | 0 | 0 | 0 | 1 | 0 | 2 |  | 0 | 2 | 318063490 | 1 | 2048 | 828 | 1 | 0 | 0 | 0 | 0 | 0 | 0 | 0 | 0 | 0 | 0 | 0 | 0 | 0 | 0 | 0 | 0 | 0 | 0 | 0 | 0 | 0 |  | 0 | 0 | 2 | 0 | 0 | 1 | 0 | 0 |  |  | 0 | 0 | 0 | 0 | 0 | 0 |  | 0 |  | 0
412 | 318060986 | 318063491 | 277560299 | 109 | 1 | 1 | 1 | 1-100-38 |  | Затраты труда рабочих (Средний разряд - 3,8) | 1191 | 1013 | чел.-ч. | чел.-ч. | 1 | 0 | -2012709214 | 2.6 | 0 | 0 | 0 | 467.28 | 0 | 0 | 0 | 467.28 | 1 | 1 | 1 | 1 | -2 | 0 | 0 | 1 | 1 | 0 | 2.6 |  | 1 | 2 | 318063501 | 1 | 0 | 829 | 1 | 0 | 0 | 0 | 0 | 0 | 0 | 0 | 0 | 0 | 0 | 1214.928 | 2.6 | 0 | 1 | 0 | 0 | 0 | 1214.928 | 2.6 | 0 | 1 | 1214.93 | 2.6 | 0 | 2.6 | 467.28 | 467.28 | 1 | 1214.93 | 0 |  |  | 0 | 0 | 0 | 1214.93 | 1214.93 | 1 |  | 0 |  | 0
412 | 318060986 | 318063491 | 277560491 | 109 | 1 | 1 | 1 | 4-100-00 |  | Затраты труда машинистов | 1191 | 1013 | чел.-ч. | чел.-ч. | 1 | 0 | -1417349443 | 0.02 | 0 | 0 | 0 | 0 | 0 | 0 | 0 | 0 | 1 | 1 | 1 | 1 | -2 | 0 | 0 | 1 | 1 | 0 | 0.02 |  | 2 | 2 | 318063502 | 1 | 0 | 830 | 1 | 0 | 0 | 0 | 0 | 0 | 0 | 0 | 0 | 0 | 0 | 0 | 0 | 0 | 0 | 0 | 0 | 0 | 0 | 0 | 0 | 0 |  | 0 | 0 | 0.02 | 0 | 0 | 1 | 0 | 0 |  |  | 0 | 0 | 0 | 0 | 0 | 0 |  | 0 |  | 0
412 | 318060986 | 318063491 | 277944622 | 1 | 1 | 1 | 2 | 91.05.05-015 | ФСЭМ-2022, 91.05.05-015, приказ Минстроя России от 18.05.2022 г. № 378/пр | Краны на автомобильном ходу, грузоподъемность 16 т | 1368 | 1011 | маш.-ч | маш.-ч | 1 | 0 | -776243211 | 0.01 | 0 | 1472.33 | 642.06 | 0 | 0 | 1472.33 | 642.06 | 0 | 1 | 1 | 1 | 1 | -2 | 0 | 0 | 1 | 1 | 0 | 0.01 |  | 1 | 2 | 318063503 | 1 | 0 | 831 | 1 | 0 | 0 | 0 | 0 | 0 | 0 | 0 | 0 | 14.7233 | 6.4206 | 0 | 0 | 0.01 | 1 | 0 | 14.7233 | 6.4206 | 0 | 0 | 0.01 | 1 |  | 0 | 0.01 | 0.01 | 1472.33 | 1472.33 | 1 | 14.72 | 6.42 |  |  | 0 | 14.72 | 6.42 | 0 | 21.14 | 1 | 4-100-060 | 6 | чел.-ч. | 1
412 | 318060986 | 318063491 | 277945805 | 1 | 1 | 1 | 2 | 91.14.02-001 | ФСЭМ-2022 доп.7, 91.14.02-001, приказ Минстроя России от 02.08.2023 г. № 551/пр | Автомобили бортовые, грузоподъемность до 5 т | 1368 | 1011 | маш.-ч | маш.-ч | 1 | 0 | 721652621 | 0.01 | 0 | 544.7 | 477.98 | 0 | 0 | 544.7 | 477.98 | 0 | 1 | 1 | 1 | 1 | -2 | 0 | 0 | 1 | 1 | 0 | 0.01 |  | 1 | 2 | 318063504 | 1 | 0 | 832 | 1 | 0 | 0 | 0 | 0 | 0 | 0 | 0 | 0 | 5.447 | 4.7798 | 0 | 0 | 0.01 | 1 | 0 | 5.447 | 4.7798 | 0 | 0 | 0.01 | 1 |  | 0 | 0.01 | 0.01 | 544.7 | 544.7 | 1 | 5.45 | 4.78 |  |  | 0 | 5.45 | 4.78 | 0 | 10.23 | 1 | 4-100-040 | 4 | чел.-ч. | 1
412 | 318060986 | 318063491 | 277862499 | 1 | 1 | 1 | 3 | 01.3.01.01-0001 | ФСБЦ-2022 доп.6, 01.3.01.01-0001, приказ Минстроя России от 11.05.2023 г. № 335/пр | Бензин авиационный Б-70 | 1348 | 1009 | т | т | 1000 | 0 | 1337651512 | 0 | 124600.13 | 0 | 0 | 0 | 116448.72 | 0 | 0 | 0 | 1.07 | 1 | 1 | 1 | 2 | 0 | 0 | 1 | 1 | 0 | 0.0008 | )*0 | 0 | 2 | 318063505 | 1 | 0 | 833 | 1 | 0 | 0 | 0 | 0 | 0 | 0 | 0 | 93.159 | 0 | 0 | 0 | 0 | 0 | 1 | 0 | 0 | 0 | 0 | 0 | 0 | 0 |  | 0 | 0 | 0 | 124600.13 | 116448.72 | 1.07 | 0 | 0 |  |  | 0 | 0 | 0 | 0 | 0 | 0 |  | 0 |  | 0
412 | 318060986 | 318063491 | 277862519 | 1 | 1 | 1 | 3 | 01.3.01.05-0009 | ФСБЦ-2022 доп.8, 01.3.01.05-0009, приказ Минстроя России от 14.11.2023 г. № 817/пр | Парафин нефтяной твердый Т-1 | 1348 | 1009 | т | т | 1000 | 0 | -530761762 | 0 | 94101.28 | 0 | 0 | 0 | 81827.2 | 0 | 0 | 0 | 1.15 | 1 | 1 | 1 | 2 | 0 | 0 | 1 | 1 | 0 | 1e-05 | )*0 | 0 | 2 | 318063506 | 1 | 0 | 834 | 1 | 0 | 0 | 0 | 0 | 0 | 0 | 0 | 0.81827 | 0 | 0 | 0 | 0 | 0 | 1 | 0 | 0 | 0 | 0 | 0 | 0 | 0 |  | 0 | 0 | 0 | 94101.28 | 81827.2 | 1.15 | 0 | 0 |  |  | 0 | 0 | 0 | 0 | 0 | 0 |  | 0 |  | 0
412 | 318060986 | 318063491 | 277862590 | 1 | 1 | 1 | 3 | 01.3.02.09-0022 | ФСБЦ-2022 доп.3, 01.3.02.09-0022, приказ Минстроя России от 26.10.2022 г. № 905/пр | Пропан-бутан смесь техническая | 1346 | 1009 | кг | кг | 1 | 0 | 151224974 | 0 | 50.07 | 0 | 0 | 0 | 41.38 | 0 | 0 | 0 | 1.21 | 1 | 1 | 1 | 2 | 0 | 0 | 1 | 1 | 0 | 0.15 | )*0 | 0 | 2 | 318063507 | 1 | 0 | 835 | 1 | 0 | 0 | 0 | 0 | 0 | 0 | 0 | 6.207 | 0 | 0 | 0 | 0 | 0 | 1 | 0 | 0 | 0 | 0 | 0 | 0 | 0 |  | 0 | 0 | 0 | 50.07 | 41.38 | 1.21 | 0 | 0 |  |  | 0 | 0 | 0 | 0 | 0 | 0 |  | 0 |  | 0
412 | 318060986 | 318063491 | 277865783 | 1 | 1 | 1 | 3 | 01.7.06.07-0002 | ФСБЦ-2022, 01.7.06.07-0002, приказ Минстроя России от 18.05.2022 г. № 378/пр | Ленты монтажные из пластмассы для бандажирования проводов, скрепляются пластмассовыми кнопками, ширина 10 мм | 1302 | 1003 | 10 м | 10 м | 10 | 0 | 153135899 | 0 | 54.68 | 0 | 0 | 0 | 37.71 | 0 | 0 | 0 | 1.45 | 1 | 1 | 1 | 2 | 0 | 0 | 1 | 1 | 0 | 0.024 | )*0 | 0 | 2 | 318063508 | 1 | 0 | 836 | 1 | 0 | 0 | 0 | 0 | 0 | 0 | 0 | 0.90504 | 0 | 0 | 0 | 0 | 0 | 1 | 0 | 0 | 0 | 0 | 0 | 0 | 0 |  | 0 | 0 | 0 | 54.68 | 37.71 | 1.45 | 0 | 0 |  |  | 0 | 0 | 0 | 0 | 0 | 0 |  | 0 |  | 0
412 | 318060986 | 318063491 | 277566433 | 109 | 1 | 1 | 3 | 421/пр_2020_п.75_пп.а |  | Сметная стоимость вспомогательных ненормируемых материальных ресурсов, не учтенная в сметной норме, 2% | 3277935 | 1013 | % | % | 1 | 0 | 274903907 | 2 | 0 | 0 | 0 | 0 | 0 | 0 | 0 | 0 | 1 | 1 | 1 | 1 | -2 | 0 | 0 | 0 | 1 | 0 | 2 |  | 0 | 2 | 318063509 | 1 | 2048 | 837 | 1 | 0 | 0 | 0 | 0 | 0 | 0 | 0 | 0 | 0 | 0 | 0 | 0 | 0 | 0 | 0 | 0 | 0 | 0 | 0 | 0 | 0 |  | 0 | 0 | 2 | 0 | 0 | 1 | 0 | 0 |  |  | 0 | 0 | 0 | 0 | 0 | 0 |  | 0 |  | 0
413 | 318060986 | 318063510 | 277560305 | 109 | 1 | 1 | 1 | 1-100-40 |  | Затраты труда рабочих (Средний разряд - 4) | 1191 | 1013 | чел.-ч. | чел.-ч. | 1 | 0 | -1111239348 | 4.056 | 0 | 0 | 0 | 477.98 | 0 | 0 | 0 | 477.98 | 1 | 1 | 1 | 1 | -2 | 0 | 0 | 1 | 1 | 0 | 13.52 | )*0,3 | 1 | 2 | 318063524 | 1 | 0 | 838 | 1 | 0 | 0 | 0 | 0 | 0 | 0 | 0 | 0 | 0 | 0 | 6462.2896 | 13.52 | 0 | 1 | 0 | 0 | 0 | 1938.6869 | 4.056 | 0 | 1 | 6462.29 | 4.056 | 0 | 4.056 | 477.98 | 477.98 | 1 | 1938.687 | 0 |  |  | 0 | 0 | 0 | 1938.69 | 1938.69 | 1 |  | 0 |  | 0
413 | 318060986 | 318063510 | 277560491 | 109 | 1 | 1 | 1 | 4-100-00 |  | Затраты труда машинистов | 1191 | 1013 | чел.-ч. | чел.-ч. | 1 | 0 | -1417349443 | 0.048 | 0 | 0 | 0 | 0 | 0 | 0 | 0 | 0 | 1 | 1 | 1 | 1 | -2 | 0 | 0 | 1 | 1 | 0 | 0.16 | )*0,3 | 2 | 2 | 318063525 | 1 | 0 | 839 | 1 | 0 | 0 | 0 | 0 | 0 | 0 | 0 | 0 | 0 | 0 | 0 | 0 | 0 | 0 | 0 | 0 | 0 | 0 | 0 | 0 | 0 |  | 0 | 0 | 0.048 | 0 | 0 | 1 | 0 | 0 |  |  | 0 | 0 | 0 | 0 | 0 | 0 |  | 0 |  | 0
413 | 318060986 | 318063510 | 277944622 | 1 | 1 | 1 | 2 | 91.05.05-015 | ФСЭМ-2022, 91.05.05-015, приказ Минстроя России от 18.05.2022 г. № 378/пр | Краны на автомобильном ходу, грузоподъемность 16 т | 1368 | 1011 | маш.-ч | маш.-ч | 1 | 0 | -776243211 | 0.024 | 0 | 1472.33 | 642.06 | 0 | 0 | 1472.33 | 642.06 | 0 | 1 | 1 | 1 | 1 | -2 | 0 | 0 | 1 | 1 | 0 | 0.08 | )*0,3 | 1 | 2 | 318063526 | 1 | 0 | 840 | 1 | 0 | 0 | 0 | 0 | 0 | 0 | 0 | 0 | 117.7864 | 51.3648 | 0 | 0 | 0.08 | 1 | 0 | 35.3359 | 15.4094 | 0 | 0 | 0.024 | 1 |  | 0 | 0.024 | 0.024 | 1472.33 | 1472.33 | 1 | 35.337 | 15.408 |  |  | 0 | 35.34 | 15.41 | 0 | 50.75 | 1 | 4-100-060 | 6 | чел.-ч. | 1
413 | 318060986 | 318063510 | 277945805 | 1 | 1 | 1 | 2 | 91.14.02-001 | ФСЭМ-2022 доп.7, 91.14.02-001, приказ Минстроя России от 02.08.2023 г. № 551/пр | Автомобили бортовые, грузоподъемность до 5 т | 1368 | 1011 | маш.-ч | маш.-ч | 1 | 0 | 721652621 | 0.024 | 0 | 544.7 | 477.98 | 0 | 0 | 544.7 | 477.98 | 0 | 1 | 1 | 1 | 1 | -2 | 0 | 0 | 1 | 1 | 0 | 0.08 | )*0,3 | 1 | 2 | 318063527 | 1 | 0 | 841 | 1 | 0 | 0 | 0 | 0 | 0 | 0 | 0 | 0 | 43.576 | 38.2384 | 0 | 0 | 0.08 | 1 | 0 | 13.0728 | 11.4715 | 0 | 0 | 0.024 | 1 |  | 0 | 0.024 | 0.024 | 544.7 | 544.7 | 1 | 13.074 | 11.472 |  |  | 0 | 13.07 | 11.47 | 0 | 24.54 | 1 | 4-100-040 | 4 | чел.-ч. | 1
413 | 318060986 | 318063510 | 277862227 | 1 | 1 | 1 | 3 | 01.1.02.01-0003 | ФСБЦ-2022, 01.1.02.01-0003, приказ Минстроя России от 18.05.2022 г. № 378/пр | Асботекстолит листовой марки А, Б, Г, толщина 5-20 мм | 1346 | 1009 | кг | кг | 1 | 0 | 884967847 | 0 | 430.37 | 0 | 0 | 0 | 371.01 | 0 | 0 | 0 | 1.16 | 1 | 1 | 1 | 2 | 0 | 0 | 1 | 1 | 0 | 0.25 | )*0 | 0 | 2 | 318063528 | 1 | 0 | 842 | 1 | 0 | 0 | 0 | 0 | 0 | 0 | 0 | 92.7525 | 0 | 0 | 0 | 0 | 0 | 1 | 0 | 0 | 0 | 0 | 0 | 0 | 0 |  | 0 | 0 | 0 | 430.37 | 371.01 | 1.16 | 0 | 0 |  |  | 0 | 0 | 0 | 0 | 0 | 0 |  | 0 |  | 0
413 | 318060986 | 318063510 | 277862519 | 1 | 1 | 1 | 3 | 01.3.01.05-0009 | ФСБЦ-2022 доп.8, 01.3.01.05-0009, приказ Минстроя России от 14.11.2023 г. № 817/пр | Парафин нефтяной твердый Т-1 | 1348 | 1009 | т | т | 1000 | 0 | -530761762 | 0 | 94101.28 | 0 | 0 | 0 | 81827.2 | 0 | 0 | 0 | 1.15 | 1 | 1 | 1 | 2 | 0 | 0 | 1 | 1 | 0 | 0.00035 | )*0 | 0 | 2 | 318063529 | 1 | 0 | 843 | 1 | 0 | 0 | 0 | 0 | 0 | 0 | 0 | 28.6395 | 0 | 0 | 0 | 0 | 0 | 1 | 0 | 0 | 0 | 0 | 0 | 0 | 0 |  | 0 | 0 | 0 | 94101.28 | 81827.2 | 1.15 | 0 | 0 |  |  | 0 | 0 | 0 | 0 | 0 | 0 |  | 0 |  | 0
413 | 318060986 | 318063510 | 277862590 | 1 | 1 | 1 | 3 | 01.3.02.09-0022 | ФСБЦ-2022 доп.3, 01.3.02.09-0022, приказ Минстроя России от 26.10.2022 г. № 905/пр | Пропан-бутан смесь техническая | 1346 | 1009 | кг | кг | 1 | 0 | 151224974 | 0 | 50.07 | 0 | 0 | 0 | 41.38 | 0 | 0 | 0 | 1.21 | 1 | 1 | 1 | 2 | 0 | 0 | 1 | 1 | 0 | 5 | )*0 | 0 | 2 | 318063530 | 1 | 0 | 844 | 1 | 0 | 0 | 0 | 0 | 0 | 0 | 0 | 206.9 | 0 | 0 | 0 | 0 | 0 | 1 | 0 | 0 | 0 | 0 | 0 | 0 | 0 |  | 0 | 0 | 0 | 50.07 | 41.38 | 1.21 | 0 | 0 |  |  | 0 | 0 | 0 | 0 | 0 | 0 |  | 0 |  | 0
413 | 318060986 | 318063510 | 277869623 | 1 | 1 | 1 | 3 | 01.7.20.08-0031 | ФСБЦ-2022, 01.7.20.08-0031, приказ Минстроя России от 18.05.2022 г. № 378/пр | Бязь суровая, ширина 1640 мм, поверхностная плотность 125 г/м2 | 1330 | 1005 | 10 м2 | 10 м2 | 10 | 0 | -101877615 | 0 | 610.61 | 0 | 0 | 0 | 386.46 | 0 | 0 | 0 | 1.58 | 1 | 1 | 1 | 2 | 0 | 0 | 1 | 1 | 0 | 0.01 | )*0 | 0 | 2 | 318063531 | 1 | 0 | 845 | 1 | 0 | 0 | 0 | 0 | 0 | 0 | 0 | 3.8646 | 0 | 0 | 0 | 0 | 0 | 1 | 0 | 0 | 0 | 0 | 0 | 0 | 0 |  | 0 | 0 | 0 | 610.61 | 386.46 | 1.58 | 0 | 0 |  |  | 0 | 0 | 0 | 0 | 0 | 0 |  | 0 |  | 0
413 | 318060986 | 318063510 | 277881757 | 1 | 1 | 1 | 3 | 10.2.02.08-0001 | ФСБЦ-2022, 10.2.02.08-0001, приказ Минстроя России от 18.05.2022 г. № 378/пр | Проволока медная круглая мягкая электротехническая, диаметр 1,0-3,0 мм и выше | 1348 | 1009 | т | т | 1000 | 0 | -30100679 | 0 | 1071093.53 | 0 | 0 | 0 | 1050091.7 | 0 | 0 | 0 | 1.02 | 1 | 1 | 1 | 2 | 0 | 0 | 1 | 1 | 0 | 0.0007 | )*0 | 0 | 2 | 318063532 | 1 | 0 | 846 | 1 | 0 | 0 | 0 | 0 | 0 | 0 | 0 | 735.0642 | 0 | 0 | 0 | 0 | 0 | 1 | 0 | 0 | 0 | 0 | 0 | 0 | 0 |  | 0 | 0 | 0 | 1071093.53 | 1050091.7 | 1.02 | 0 | 0 |  |  | 0 | 0 | 0 | 0 | 0 | 0 |  | 0 |  | 0
413 | 318060986 | 318063510 | 277881811 | 1 | 1 | 1 | 3 | 10.3.02.03-0011 | ФСБЦ-2022, 10.3.02.03-0011, приказ Минстроя России от 18.05.2022 г. № 378/пр | Припои оловянно-свинцовые бессурьмянистые, марка ПОС30 | 1346 | 1009 | кг | кг | 1 | 0 | 792997800 | 0 | 1499.09 | 0 | 0 | 0 | 931.11 | 0 | 0 | 0 | 1.61 | 1 | 1 | 1 | 2 | 0 | 0 | 1 | 1 | 0 | 2.4 | )*0 | 0 | 2 | 318063533 | 1 | 0 | 847 | 1 | 0 | 0 | 0 | 0 | 0 | 0 | 0 | 2234.664 | 0 | 0 | 0 | 0 | 0 | 1 | 0 | 0 | 0 | 0 | 0 | 0 | 0 |  | 0 | 0 | 0 | 1499.09 | 931.11 | 1.61 | 0 | 0 |  |  | 0 | 0 | 0 | 0 | 0 | 0 |  | 0 |  | 0
413 | 318060986 | 318063510 | 277896271 | 1 | 1 | 1 | 3 | 14.4.02.04-0142 | ФСБЦ-2022, 14.4.02.04-0142, приказ Минстроя России от 18.05.2022 г. № 378/пр | Краска масляная МА-0115, мумия, сурик железный | 1346 | 1009 | кг | кг | 1 | 0 | 628117784 | 0 | 100.65 | 0 | 0 | 0 | 79.88 | 0 | 0 | 0 | 1.26 | 1 | 1 | 1 | 2 | 0 | 0 | 1 | 1 | 0 | 0.4 | )*0 | 0 | 2 | 318063534 | 1 | 0 | 848 | 1 | 0 | 0 | 0 | 0 | 0 | 0 | 0 | 31.952 | 0 | 0 | 0 | 0 | 0 | 1 | 0 | 0 | 0 | 0 | 0 | 0 | 0 |  | 0 | 0 | 0 | 100.65 | 79.88 | 1.26 | 0 | 0 |  |  | 0 | 0 | 0 | 0 | 0 | 0 |  | 0 |  | 0
413 | 318060986 | 318063510 | 277907647 | 1 | 1 | 1 | 3 | 20.1.02.06-0001 | ФСБЦ-2022, 20.1.02.06-0001, приказ Минстроя России от 18.05.2022 г. № 378/пр | Жир паяльный | 1346 | 1009 | кг | кг | 1 | 0 | -1318150620 | 0 | 607.97 | 0 | 0 | 0 | 646.78 | 0 | 0 | 0 | 0.94 | 1 | 1 | 1 | 2 | 0 | 0 | 1 | 1 | 0 | 0.06 | )*0 | 0 | 2 | 318063535 | 1 | 0 | 849 | 1 | 0 | 0 | 0 | 0 | 0 | 0 | 0 | 38.8068 | 0 | 0 | 0 | 0 | 0 | 1 | 0 | 0 | 0 | 0 | 0 | 0 | 0 |  | 0 | 0 | 0 | 607.97 | 646.78 | 0.94 | 0 | 0 |  |  | 0 | 0 | 0 | 0 | 0 | 0 |  | 0 |  | 0
413 | 318060986 | 318063510 | 277566433 | 109 | 1 | 1 | 3 | 421/пр_2020_п.75_пп.а |  | Сметная стоимость вспомогательных ненормируемых материальных ресурсов, не учтенная в сметной норме, 2% | 3277935 | 1013 | % | % | 1 | 0 | 274903907 | 2 | 0 | 0 | 0 | 0 | 0 | 0 | 0 | 0 | 1 | 1 | 1 | 1 | -2 | 0 | 0 | 0 | 1 | 0 | 2 |  | 0 | 2 | 318063536 | 1 | 2048 | 850 | 1 | 0 | 0 | 0 | 0 | 0 | 0 | 0 | 0 | 0 | 0 | 0 | 0 | 0 | 0 | 0 | 0 | 0 | 0 | 0 | 0 | 0 |  | 0 | 0 | 2 | 0 | 0 | 1 | 0 | 0 |  |  | 0 | 0 | 0 | 0 | 0 | 0 |  | 0 |  | 0
414 | 318060986 | 318063537 | 277560305 | 109 | 1 | 1 | 1 | 1-100-40 |  | Затраты труда рабочих (Средний разряд - 4) | 1191 | 1013 | чел.-ч. | чел.-ч. | 1 | 0 | -1111239348 | 13.52 | 0 | 0 | 0 | 477.98 | 0 | 0 | 0 | 477.98 | 1 | 1 | 1 | 1 | -2 | 0 | 0 | 1 | 1 | 0 | 13.52 |  | 1 | 2 | 318063551 | 1 | 0 | 851 | 1 | 0 | 0 | 0 | 0 | 0 | 0 | 0 | 0 | 0 | 0 | 6462.2896 | 13.52 | 0 | 1 | 0 | 0 | 0 | 6462.2896 | 13.52 | 0 | 1 | 6462.29 | 13.52 | 0 | 13.52 | 477.98 | 477.98 | 1 | 6462.29 | 0 |  |  | 0 | 0 | 0 | 6462.29 | 6462.29 | 1 |  | 0 |  | 0
414 | 318060986 | 318063537 | 277560491 | 109 | 1 | 1 | 1 | 4-100-00 |  | Затраты труда машинистов | 1191 | 1013 | чел.-ч. | чел.-ч. | 1 | 0 | -1417349443 | 0.16 | 0 | 0 | 0 | 0 | 0 | 0 | 0 | 0 | 1 | 1 | 1 | 1 | -2 | 0 | 0 | 1 | 1 | 0 | 0.16 |  | 2 | 2 | 318063552 | 1 | 0 | 852 | 1 | 0 | 0 | 0 | 0 | 0 | 0 | 0 | 0 | 0 | 0 | 0 | 0 | 0 | 0 | 0 | 0 | 0 | 0 | 0 | 0 | 0 |  | 0 | 0 | 0.16 | 0 | 0 | 1 | 0 | 0 |  |  | 0 | 0 | 0 | 0 | 0 | 0 |  | 0 |  | 0
414 | 318060986 | 318063537 | 277944622 | 1 | 1 | 1 | 2 | 91.05.05-015 | ФСЭМ-2022, 91.05.05-015, приказ Минстроя России от 18.05.2022 г. № 378/пр | Краны на автомобильном ходу, грузоподъемность 16 т | 1368 | 1011 | маш.-ч | маш.-ч | 1 | 0 | -776243211 | 0.08 | 0 | 1472.33 | 642.06 | 0 | 0 | 1472.33 | 642.06 | 0 | 1 | 1 | 1 | 1 | -2 | 0 | 0 | 1 | 1 | 0 | 0.08 |  | 1 | 2 | 318063553 | 1 | 0 | 853 | 1 | 0 | 0 | 0 | 0 | 0 | 0 | 0 | 0 | 117.7864 | 51.3648 | 0 | 0 | 0.08 | 1 | 0 | 117.7864 | 51.3648 | 0 | 0 | 0.08 | 1 |  | 0 | 0.08 | 0.08 | 1472.33 | 1472.33 | 1 | 117.79 | 51.36 |  |  | 0 | 117.79 | 51.36 | 0 | 169.15 | 1 | 4-100-060 | 6 | чел.-ч. | 1
414 | 318060986 | 318063537 | 277945805 | 1 | 1 | 1 | 2 | 91.14.02-001 | ФСЭМ-2022 доп.7, 91.14.02-001, приказ Минстроя России от 02.08.2023 г. № 551/пр | Автомобили бортовые, грузоподъемность до 5 т | 1368 | 1011 | маш.-ч | маш.-ч | 1 | 0 | 721652621 | 0.08 | 0 | 544.7 | 477.98 | 0 | 0 | 544.7 | 477.98 | 0 | 1 | 1 | 1 | 1 | -2 | 0 | 0 | 1 | 1 | 0 | 0.08 |  | 1 | 2 | 318063554 | 1 | 0 | 854 | 1 | 0 | 0 | 0 | 0 | 0 | 0 | 0 | 0 | 43.576 | 38.2384 | 0 | 0 | 0.08 | 1 | 0 | 43.576 | 38.2384 | 0 | 0 | 0.08 | 1 |  | 0 | 0.08 | 0.08 | 544.7 | 544.7 | 1 | 43.58 | 38.24 |  |  | 0 | 43.58 | 38.24 | 0 | 81.82 | 1 | 4-100-040 | 4 | чел.-ч. | 1
414 | 318060986 | 318063537 | 277862227 | 1 | 1 | 1 | 3 | 01.1.02.01-0003 | ФСБЦ-2022, 01.1.02.01-0003, приказ Минстроя России от 18.05.2022 г. № 378/пр | Асботекстолит листовой марки А, Б, Г, толщина 5-20 мм | 1346 | 1009 | кг | кг | 1 | 0 | 884967847 | 0 | 430.37 | 0 | 0 | 0 | 371.01 | 0 | 0 | 0 | 1.16 | 1 | 1 | 1 | 2 | 0 | 0 | 1 | 1 | 0 | 0.25 | )*0 | 0 | 2 | 318063555 | 1 | 0 | 855 | 1 | 0 | 0 | 0 | 0 | 0 | 0 | 0 | 92.7525 | 0 | 0 | 0 | 0 | 0 | 1 | 0 | 0 | 0 | 0 | 0 | 0 | 0 |  | 0 | 0 | 0 | 430.37 | 371.01 | 1.16 | 0 | 0 |  |  | 0 | 0 | 0 | 0 | 0 | 0 |  | 0 |  | 0
414 | 318060986 | 318063537 | 277862519 | 1 | 1 | 1 | 3 | 01.3.01.05-0009 | ФСБЦ-2022 доп.8, 01.3.01.05-0009, приказ Минстроя России от 14.11.2023 г. № 817/пр | Парафин нефтяной твердый Т-1 | 1348 | 1009 | т | т | 1000 | 0 | -530761762 | 0 | 94101.28 | 0 | 0 | 0 | 81827.2 | 0 | 0 | 0 | 1.15 | 1 | 1 | 1 | 2 | 0 | 0 | 1 | 1 | 0 | 0.00035 | )*0 | 0 | 2 | 318063556 | 1 | 0 | 856 | 1 | 0 | 0 | 0 | 0 | 0 | 0 | 0 | 28.6395 | 0 | 0 | 0 | 0 | 0 | 1 | 0 | 0 | 0 | 0 | 0 | 0 | 0 |  | 0 | 0 | 0 | 94101.28 | 81827.2 | 1.15 | 0 | 0 |  |  | 0 | 0 | 0 | 0 | 0 | 0 |  | 0 |  | 0
414 | 318060986 | 318063537 | 277862590 | 1 | 1 | 1 | 3 | 01.3.02.09-0022 | ФСБЦ-2022 доп.3, 01.3.02.09-0022, приказ Минстроя России от 26.10.2022 г. № 905/пр | Пропан-бутан смесь техническая | 1346 | 1009 | кг | кг | 1 | 0 | 151224974 | 0 | 50.07 | 0 | 0 | 0 | 41.38 | 0 | 0 | 0 | 1.21 | 1 | 1 | 1 | 2 | 0 | 0 | 1 | 1 | 0 | 5 | )*0 | 0 | 2 | 318063557 | 1 | 0 | 857 | 1 | 0 | 0 | 0 | 0 | 0 | 0 | 0 | 206.9 | 0 | 0 | 0 | 0 | 0 | 1 | 0 | 0 | 0 | 0 | 0 | 0 | 0 |  | 0 | 0 | 0 | 50.07 | 41.38 | 1.21 | 0 | 0 |  |  | 0 | 0 | 0 | 0 | 0 | 0 |  | 0 |  | 0
414 | 318060986 | 318063537 | 277869623 | 1 | 1 | 1 | 3 | 01.7.20.08-0031 | ФСБЦ-2022, 01.7.20.08-0031, приказ Минстроя России от 18.05.2022 г. № 378/пр | Бязь суровая, ширина 1640 мм, поверхностная плотность 125 г/м2 | 1330 | 1005 | 10 м2 | 10 м2 | 10 | 0 | -101877615 | 0 | 610.61 | 0 | 0 | 0 | 386.46 | 0 | 0 | 0 | 1.58 | 1 | 1 | 1 | 2 | 0 | 0 | 1 | 1 | 0 | 0.01 | )*0 | 0 | 2 | 318063558 | 1 | 0 | 858 | 1 | 0 | 0 | 0 | 0 | 0 | 0 | 0 | 3.8646 | 0 | 0 | 0 | 0 | 0 | 1 | 0 | 0 | 0 | 0 | 0 | 0 | 0 |  | 0 | 0 | 0 | 610.61 | 386.46 | 1.58 | 0 | 0 |  |  | 0 | 0 | 0 | 0 | 0 | 0 |  | 0 |  | 0
414 | 318060986 | 318063537 | 277881757 | 1 | 1 | 1 | 3 | 10.2.02.08-0001 | ФСБЦ-2022, 10.2.02.08-0001, приказ Минстроя России от 18.05.2022 г. № 378/пр | Проволока медная круглая мягкая электротехническая, диаметр 1,0-3,0 мм и выше | 1348 | 1009 | т | т | 1000 | 0 | -30100679 | 0 | 1071093.53 | 0 | 0 | 0 | 1050091.7 | 0 | 0 | 0 | 1.02 | 1 | 1 | 1 | 2 | 0 | 0 | 1 | 1 | 0 | 0.0007 | )*0 | 0 | 2 | 318063559 | 1 | 0 | 859 | 1 | 0 | 0 | 0 | 0 | 0 | 0 | 0 | 735.0642 | 0 | 0 | 0 | 0 | 0 | 1 | 0 | 0 | 0 | 0 | 0 | 0 | 0 |  | 0 | 0 | 0 | 1071093.53 | 1050091.7 | 1.02 | 0 | 0 |  |  | 0 | 0 | 0 | 0 | 0 | 0 |  | 0 |  | 0
414 | 318060986 | 318063537 | 277881811 | 1 | 1 | 1 | 3 | 10.3.02.03-0011 | ФСБЦ-2022, 10.3.02.03-0011, приказ Минстроя России от 18.05.2022 г. № 378/пр | Припои оловянно-свинцовые бессурьмянистые, марка ПОС30 | 1346 | 1009 | кг | кг | 1 | 0 | 792997800 | 0 | 1499.09 | 0 | 0 | 0 | 931.11 | 0 | 0 | 0 | 1.61 | 1 | 1 | 1 | 2 | 0 | 0 | 1 | 1 | 0 | 2.4 | )*0 | 0 | 2 | 318063560 | 1 | 0 | 860 | 1 | 0 | 0 | 0 | 0 | 0 | 0 | 0 | 2234.664 | 0 | 0 | 0 | 0 | 0 | 1 | 0 | 0 | 0 | 0 | 0 | 0 | 0 |  | 0 | 0 | 0 | 1499.09 | 931.11 | 1.61 | 0 | 0 |  |  | 0 | 0 | 0 | 0 | 0 | 0 |  | 0 |  | 0
414 | 318060986 | 318063537 | 277896271 | 1 | 1 | 1 | 3 | 14.4.02.04-0142 | ФСБЦ-2022, 14.4.02.04-0142, приказ Минстроя России от 18.05.2022 г. № 378/пр | Краска масляная МА-0115, мумия, сурик железный | 1346 | 1009 | кг | кг | 1 | 0 | 628117784 | 0 | 100.65 | 0 | 0 | 0 | 79.88 | 0 | 0 | 0 | 1.26 | 1 | 1 | 1 | 2 | 0 | 0 | 1 | 1 | 0 | 0.4 | )*0 | 0 | 2 | 318063561 | 1 | 0 | 861 | 1 | 0 | 0 | 0 | 0 | 0 | 0 | 0 | 31.952 | 0 | 0 | 0 | 0 | 0 | 1 | 0 | 0 | 0 | 0 | 0 | 0 | 0 |  | 0 | 0 | 0 | 100.65 | 79.88 | 1.26 | 0 | 0 |  |  | 0 | 0 | 0 | 0 | 0 | 0 |  | 0 |  | 0
414 | 318060986 | 318063537 | 277907647 | 1 | 1 | 1 | 3 | 20.1.02.06-0001 | ФСБЦ-2022, 20.1.02.06-0001, приказ Минстроя России от 18.05.2022 г. № 378/пр | Жир паяльный | 1346 | 1009 | кг | кг | 1 | 0 | -1318150620 | 0 | 607.97 | 0 | 0 | 0 | 646.78 | 0 | 0 | 0 | 0.94 | 1 | 1 | 1 | 2 | 0 | 0 | 1 | 1 | 0 | 0.06 | )*0 | 0 | 2 | 318063562 | 1 | 0 | 862 | 1 | 0 | 0 | 0 | 0 | 0 | 0 | 0 | 38.8068 | 0 | 0 | 0 | 0 | 0 | 1 | 0 | 0 | 0 | 0 | 0 | 0 | 0 |  | 0 | 0 | 0 | 607.97 | 646.78 | 0.94 | 0 | 0 |  |  | 0 | 0 | 0 | 0 | 0 | 0 |  | 0 |  | 0
414 | 318060986 | 318063537 | 277566433 | 109 | 1 | 1 | 3 | 421/пр_2020_п.75_пп.а |  | Сметная стоимость вспомогательных ненормируемых материальных ресурсов, не учтенная в сметной норме, 2% | 3277935 | 1013 | % | % | 1 | 0 | 274903907 | 2 | 0 | 0 | 0 | 0 | 0 | 0 | 0 | 0 | 1 | 1 | 1 | 1 | -2 | 0 | 0 | 0 | 1 | 0 | 2 |  | 0 | 2 | 318063563 | 1 | 2048 | 863 | 1 | 0 | 0 | 0 | 0 | 0 | 0 | 0 | 0 | 0 | 0 | 0 | 0 | 0 | 0 | 0 | 0 | 0 | 0 | 0 | 0 | 0 |  | 0 | 0 | 2 | 0 | 0 | 1 | 0 | 0 |  |  | 0 | 0 | 0 | 0 | 0 | 0 |  | 0 |  | 0
415 | 318060986 | 318063564 | 277560289 | 109 | 1 | 1 | 1 | 1-100-35 |  | Затраты труда рабочих (Средний разряд - 3,5) | 1191 | 1013 | чел.-ч. | чел.-ч. | 1 | 0 | 1893946532 | 0.59 | 0 | 0 | 0 | 451.23 | 0 | 0 | 0 | 451.23 | 1 | 1 | 1 | 1 | -2 | 0 | 0 | 1 | 1 | 0 | 0.59 |  | 1 | 2 | 318063571 | 1 | 0 | 864 | 1 | 0 | 0 | 0 | 0 | 0 | 0 | 0 | 0 | 0 | 0 | 266.2257 | 0.59 | 0 | 1 | 0 | 0 | 0 | 266.2257 | 0.59 | 0 | 1 | 266.23 | 0.59 | 0 | 0.59 | 451.23 | 451.23 | 1 | 266.23 | 0 |  |  | 0 | 0 | 0 | 266.23 | 266.23 | 1 |  | 0 |  | 0
415 | 318060986 | 318063564 | 277862504 | 1 | 1 | 1 | 3 | 01.3.01.01-0010 | ФСБЦ-2022 доп.6, 01.3.01.01-0010, приказ Минстроя России от 11.05.2023 г. № 335/пр | Бензин-растворитель | 1346 | 1009 | кг | кг | 1 | 0 | 1484945919 | 0 | 171.49 | 0 | 0 | 0 | 160.27 | 0 | 0 | 0 | 1.07 | 1 | 1 | 1 | 2 | 0 | 0 | 1 | 1 | 0 | 0.04 | )*0 | 0 | 2 | 318063572 | 1 | 0 | 865 | 1 | 0 | 0 | 0 | 0 | 0 | 0 | 0 | 6.4108 | 0 | 0 | 0 | 0 | 0 | 1 | 0 | 0 | 0 | 0 | 0 | 0 | 0 |  | 0 | 0 | 0 | 171.49 | 160.27 | 1.07 | 0 | 0 |  |  | 0 | 0 | 0 | 0 | 0 | 0 |  | 0 |  | 0
415 | 318060986 | 318063564 | 277865475 | 1 | 1 | 1 | 3 | 01.7.03.04-0001 | ФСБЦ-2022, 01.7.03.04-0001, приказ Минстроя России от 18.05.2022 г. № 378/пр | Электроэнергия | 1383 | 1013 | КВТ-Ч | КВТ-Ч | 1 | 0 | 2066892133 | 0 | 5.26 | 0 | 0 | 0 | 5.26 | 0 | 0 | 0 | 1 | 1 | 1 | 1 | -2 | 0 | 0 | 1 | 1 | 0 | 0.064 | )*0 | 0 | 2 | 318063573 | 1 | 0 | 866 | 1 | 0 | 0 | 0 | 0 | 0 | 0 | 0 | 0.33664 | 0 | 0 | 0 | 0 | 0 | 1 | 0 | 0 | 0 | 0 | 0 | 0 | 0 |  | 0 | 0 | 0 | 5.26 | 5.26 | 1 | 0 | 0 |  |  | 0 | 0 | 0 | 0 | 0 | 1 |  | 0 |  | 0
415 | 318060986 | 318063564 | 277865853 | 1 | 1 | 1 | 3 | 01.7.06.12-0005 | ФСБЦ-2022, 01.7.06.12-0005, приказ Минстроя России от 18.05.2022 г. № 378/пр | Ленты термоспекаемые изоляционные, ширина 50 мм, толщина 0,3 мм | 1308 | 1003 | 100 м | 100 м | 100 | 0 | -1079050346 | 0 | 1472.5 | 0 | 0 | 0 | 1015.52 | 0 | 0 | 0 | 1.45 | 1 | 1 | 1 | 2 | 0 | 0 | 1 | 1 | 0 | 0.003 | )*0 | 0 | 2 | 318063574 | 1 | 0 | 867 | 1 | 0 | 0 | 0 | 0 | 0 | 0 | 0 | 3.0466 | 0 | 0 | 0 | 0 | 0 | 1 | 0 | 0 | 0 | 0 | 0 | 0 | 0 |  | 0 | 0 | 0 | 1472.5 | 1015.52 | 1.45 | 0 | 0 |  |  | 0 | 0 | 0 | 0 | 0 | 0 |  | 0 |  | 0
415 | 318060986 | 318063564 | 277865857 | 1 | 1 | 1 | 3 | 01.7.06.12-0007 | ФСБЦ-2022, 01.7.06.12-0007, приказ Минстроя России от 18.05.2022 г. № 378/пр | Ленты полиэтиленовые термоспекаемые, цвет черный, ширина 40 мм, толщина 0,1 мм | 1308 | 1003 | 100 м | 100 м | 100 | 0 | 1894299789 | 0 | 394.63 | 0 | 0 | 0 | 272.16 | 0 | 0 | 0 | 1.45 | 1 | 1 | 1 | 2 | 0 | 0 | 1 | 1 | 0 | 0.004 | )*0 | 0 | 2 | 318063575 | 1 | 0 | 868 | 1 | 0 | 0 | 0 | 0 | 0 | 0 | 0 | 1.0886 | 0 | 0 | 0 | 0 | 0 | 1 | 0 | 0 | 0 | 0 | 0 | 0 | 0 |  | 0 | 0 | 0 | 394.63 | 272.16 | 1.45 | 0 | 0 |  |  | 0 | 0 | 0 | 0 | 0 | 0 |  | 0 |  | 0
415 | 318060986 | 318063564 | 277566433 | 109 | 1 | 1 | 3 | 421/пр_2020_п.75_пп.а |  | Сметная стоимость вспомогательных ненормируемых материальных ресурсов, не учтенная в сметной норме, 2% | 3277935 | 1013 | % | % | 1 | 0 | 274903907 | 2 | 0 | 0 | 0 | 0 | 0 | 0 | 0 | 0 | 1 | 1 | 1 | 1 | -2 | 0 | 0 | 0 | 1 | 0 | 2 |  | 0 | 2 | 318063576 | 1 | 2048 | 869 | 1 | 0 | 0 | 0 | 0 | 0 | 0 | 0 | 0 | 0 | 0 | 0 | 0 | 0 | 0 | 0 | 0 | 0 | 0 | 0 | 0 | 0 |  | 0 | 0 | 2 | 0 | 0 | 1 | 0 | 0 |  |  | 0 | 0 | 0 | 0 | 0 | 0 |  | 0 |  | 0
451 | 318060986 | 318063577 | 277560299 | 109 | 1 | 1 | 1 | 1-100-38 |  | Затраты труда рабочих (Средний разряд - 3,8) | 1191 | 1013 | чел.-ч. | чел.-ч. | 1 | 0 | -2012709214 | 54 | 0 | 0 | 0 | 467.28 | 0 | 0 | 0 | 467.28 | 1 | 1 | 1 | 1 | -2 | 0 | 0 | 1 | 1 | 0 | 54 |  | 1 | 2 | 318063587 | 1 | 0 | 870 | 1 | 0 | 0 | 0 | 0 | 0 | 0 | 0 | 0 | 0 | 0 | 25233.12 | 54 | 0 | 1 | 0 | 0 | 0 | 25233.12 | 54 | 0 | 1 | 25233.12 | 54 | 0 | 54 | 467.28 | 467.28 | 1 | 25233.12 | 0 |  |  | 0 | 0 | 0 | 25233.12 | 25233.12 | 1 |  | 0 |  | 0
451 | 318060986 | 318063577 | 277560491 | 109 | 1 | 1 | 1 | 4-100-00 |  | Затраты труда машинистов | 1191 | 1013 | чел.-ч. | чел.-ч. | 1 | 0 | -1417349443 | 0.4 | 0 | 0 | 0 | 0 | 0 | 0 | 0 | 0 | 1 | 1 | 1 | 1 | -2 | 0 | 0 | 1 | 1 | 0 | 0.4 |  | 2 | 2 | 318063588 | 1 | 0 | 871 | 1 | 0 | 0 | 0 | 0 | 0 | 0 | 0 | 0 | 0 | 0 | 0 | 0 | 0 | 0 | 0 | 0 | 0 | 0 | 0 | 0 | 0 |  | 0 | 0 | 0.4 | 0 | 0 | 1 | 0 | 0 |  |  | 0 | 0 | 0 | 0 | 0 | 0 |  | 0 |  | 0
451 | 318060986 | 318063577 | 277944622 | 1 | 1 | 1 | 2 | 91.05.05-015 | ФСЭМ-2022, 91.05.05-015, приказ Минстроя России от 18.05.2022 г. № 378/пр | Краны на автомобильном ходу, грузоподъемность 16 т | 1368 | 1011 | маш.-ч | маш.-ч | 1 | 0 | -776243211 | 0.2 | 0 | 1472.33 | 642.06 | 0 | 0 | 1472.33 | 642.06 | 0 | 1 | 1 | 1 | 1 | -2 | 0 | 0 | 1 | 1 | 0 | 0.2 |  | 1 | 2 | 318063589 | 1 | 0 | 872 | 1 | 0 | 0 | 0 | 0 | 0 | 0 | 0 | 0 | 294.466 | 128.412 | 0 | 0 | 0.2 | 1 | 0 | 294.466 | 128.412 | 0 | 0 | 0.2 | 1 |  | 0 | 0.2 | 0.2 | 1472.33 | 1472.33 | 1 | 294.47 | 128.41 |  |  | 0 | 294.47 | 128.41 | 0 | 422.88 | 1 | 4-100-060 | 6 | чел.-ч. | 1
451 | 318060986 | 318063577 | 277945805 | 1 | 1 | 1 | 2 | 91.14.02-001 | ФСЭМ-2022 доп.7, 91.14.02-001, приказ Минстроя России от 02.08.2023 г. № 551/пр | Автомобили бортовые, грузоподъемность до 5 т | 1368 | 1011 | маш.-ч | маш.-ч | 1 | 0 | 721652621 | 0.2 | 0 | 544.7 | 477.98 | 0 | 0 | 544.7 | 477.98 | 0 | 1 | 1 | 1 | 1 | -2 | 0 | 0 | 1 | 1 | 0 | 0.2 |  | 1 | 2 | 318063590 | 1 | 0 | 873 | 1 | 0 | 0 | 0 | 0 | 0 | 0 | 0 | 0 | 108.94 | 95.596 | 0 | 0 | 0.2 | 1 | 0 | 108.94 | 95.596 | 0 | 0 | 0.2 | 1 |  | 0 | 0.2 | 0.2 | 544.7 | 544.7 | 1 | 108.94 | 95.6 |  |  | 0 | 108.94 | 95.6 | 0 | 204.54 | 1 | 4-100-040 | 4 | чел.-ч. | 1
451 | 318060986 | 318063577 | 277946072 | 1 | 1 | 1 | 2 | 91.17.04-233 | ФСЭМ-2022, 91.17.04-233, приказ Минстроя России от 18.05.2022 г. № 378/пр | Аппараты сварочные для ручной дуговой сварки, сварочный ток до 350 А | 1368 | 1011 | маш.-ч | маш.-ч | 1 | 0 | -278178338 | 14.88 | 0 | 25.56 | 0 | 0 | 0 | 25.56 | 0 | 0 | 1 | 1 | 1 | 1 | -2 | 0 | 0 | 1 | 1 | 0 | 14.88 |  | 1 | 2 | 318063591 | 1 | 0 | 874 | 1 | 0 | 0 | 0 | 0 | 0 | 0 | 0 | 0 | 380.3328 | 0 | 0 | 0 | 0 | 1 | 0 | 380.3328 | 0 | 0 | 0 | 0 | 1 |  | 0 | 0 | 14.88 | 25.56 | 25.56 | 1 | 380.33 | 0 |  |  | 0 | 380.33 | 0 | 0 | 380.33 | 1 |  | 0 |  | 0
451 | 318060986 | 318063577 | 277866682 | 1 | 1 | 1 | 3 | 01.7.11.07-0227 | ФСБЦ-2022, 01.7.11.07-0227, приказ Минстроя России от 18.05.2022 г. № 378/пр | Электроды сварочные для сварки низколегированных и углеродистых сталей УОНИ 13/45, Э42А, диаметр 4-5 мм | 1346 | 1009 | кг | кг | 1 | 0 | 1568892381 | 0 | 146.29 | 0 | 0 | 0 | 155.63 | 0 | 0 | 0 | 0.94 | 1 | 1 | 1 | 2 | 0 | 0 | 1 | 1 | 0 | 1.49 | )*0 | 0 | 2 | 318063592 | 1 | 0 | 875 | 1 | 0 | 0 | 0 | 0 | 0 | 0 | 0 | 231.8887 | 0 | 0 | 0 | 0 | 0 | 1 | 0 | 0 | 0 | 0 | 0 | 0 | 0 |  | 0 | 0 | 0 | 146.29 | 155.63 | 0.94 | 0 | 0 |  |  | 0 | 0 | 0 | 0 | 0 | 0 |  | 0 |  | 0
451 | 318060986 | 318063577 | 277870646 | 1 | 1 | 1 | 3 | 03.2.01.01-0001 | ФСБЦ-2022, 03.2.01.01-0001, приказ Минстроя России от 18.05.2022 г. № 378/пр | Портландцемент общестроительного назначения бездобавочный М400 Д0 (ЦЕМ I 32,5Н) | 1348 | 1009 | т | т | 1000 | 0 | -906179279 | 0 | 6817.21 | 0 | 0 | 0 | 4800.85 | 0 | 0 | 0 | 1.42 | 1 | 1 | 1 | 2 | 0 | 0 | 1 | 1 | 0 | 0.00374 | )*0 | 0 | 2 | 318063593 | 1 | 0 | 876 | 1 | 0 | 0 | 0 | 0 | 0 | 0 | 0 | 17.9552 | 0 | 0 | 0 | 0 | 0 | 1 | 0 | 0 | 0 | 0 | 0 | 0 | 0 |  | 0 | 0 | 0 | 6817.21 | 4800.85 | 1.42 | 0 | 0 |  |  | 0 | 0 | 0 | 0 | 0 | 0 |  | 0 |  | 0
451 | 318060986 | 318063577 | 277896313 | 1 | 1 | 1 | 3 | 14.4.03.03-0002 | ФСБЦ-2022 доп.4, 14.4.03.03-0002, приказ Минстроя России от 27.12.2022 г. № 1133/пр | Лак битумный БТ-123 | 1348 | 1009 | т | т | 1000 | 0 | -1568086514 | 0 | 83525.12 | 0 | 0 | 0 | 82698.14 | 0 | 0 | 0 | 1.01 | 1 | 1 | 1 | 2 | 0 | 0 | 1 | 1 | 0 | 0.0078 | )*0 | 0 | 2 | 318063594 | 1 | 0 | 877 | 1 | 0 | 0 | 0 | 0 | 0 | 0 | 0 | 645.0455 | 0 | 0 | 0 | 0 | 0 | 1 | 0 | 0 | 0 | 0 | 0 | 0 | 0 |  | 0 | 0 | 0 | 83525.12 | 82698.14 | 1.01 | 0 | 0 |  |  | 0 | 0 | 0 | 0 | 0 | 0 |  | 0 |  | 0
451 | 318060986 | 318063577 | 277566433 | 109 | 1 | 1 | 3 | 421/пр_2020_п.75_пп.а |  | Сметная стоимость вспомогательных ненормируемых материальных ресурсов, не учтенная в сметной норме, 2% | 3277935 | 1013 | % | % | 1 | 0 | 274903907 | 2 | 0 | 0 | 0 | 0 | 0 | 0 | 0 | 0 | 1 | 1 | 1 | 1 | -2 | 0 | 0 | 0 | 1 | 0 | 2 |  | 0 | 2 | 318063595 | 1 | 2048 | 878 | 1 | 0 | 0 | 0 | 0 | 0 | 0 | 0 | 0 | 0 | 0 | 0 | 0 | 0 | 0 | 0 | 0 | 0 | 0 | 0 | 0 | 0 |  | 0 | 0 | 2 | 0 | 0 | 1 | 0 | 0 |  |  | 0 | 0 | 0 | 0 | 0 | 0 |  | 0 |  | 0
452 | 318060986 | 318063596 | 277560299 | 109 | 1 | 1 | 1 | 1-100-38 |  | Затраты труда рабочих (Средний разряд - 3,8) | 1191 | 1013 | чел.-ч. | чел.-ч. | 1 | 0 | -2012709214 | 0.51 | 0 | 0 | 0 | 467.28 | 0 | 0 | 0 | 467.28 | 1 | 1 | 1 | 1 | -2 | 0 | 0 | 1 | 1 | 0 | 0.51 |  | 1 | 2 | 318063602 | 1 | 0 | 879 | 1 | 0 | 0 | 0 | 0 | 0 | 0 | 0 | 0 | 0 | 0 | 238.3128 | 0.51 | 0 | 1 | 0 | 0 | 0 | 238.3128 | 0.51 | 0 | 1 | 238.31 | 0.51 | 0 | 0.51 | 467.28 | 467.28 | 1 | 238.31 | 0 |  |  | 0 | 0 | 0 | 238.31 | 238.31 | 1 |  | 0 |  | 0
452 | 318060986 | 318063596 | 277879351 | 1 | 1 | 1 | 3 | 08.3.05.02-0021 | ФСБЦ-2022, 08.3.05.02-0021, приказ Минстроя России от 18.05.2022 г. № 378/пр | Прокат листовой горячекатаный, марки стали Ст3сп, Ст3пс, ширина 1200-3000 мм, толщина 1-8 мм | 1348 | 1009 | т | т | 1000 | 0 | 161031189 | 0 | 64729.67 | 0 | 0 | 0 | 71131.5 | 0 | 0 | 0 | 0.91 | 1 | 1 | 1 | 2 | 0 | 0 | 1 | 1 | 0 | 0.00106 | )*0 | 0 | 2 | 318063603 | 1 | 0 | 880 | 1 | 0 | 0 | 0 | 0 | 0 | 0 | 0 | 75.3994 | 0 | 0 | 0 | 0 | 0 | 1 | 0 | 0 | 0 | 0 | 0 | 0 | 0 |  | 0 | 0 | 0 | 64729.67 | 71131.5 | 0.91 | 0 | 0 |  |  | 0 | 0 | 0 | 0 | 0 | 0 |  | 0 |  | 0
452 | 318060986 | 318063596 | 277879845 | 1 | 1 | 1 | 3 | 08.3.08.02-0058 | ФСБЦ-2022, 08.3.08.02-0058, приказ Минстроя России от 18.05.2022 г. № 378/пр | Уголок стальной горячекатаный равнополочный, марки стали Ст3сп, Ст3пс, ширина полок 35-56 мм, толщина полки 3-5 мм | 1348 | 1009 | т | т | 1000 | 0 | -522469546 | 0 | 56347.94 | 0 | 0 | 0 | 56347.94 | 0 | 0 | 0 | 1 | 1 | 1 | 1 | -2 | 0 | 0 | 1 | 1 | 0 | 0.00509 | )*0 | 0 | 2 | 318063604 | 1 | 0 | 881 | 1 | 0 | 0 | 0 | 0 | 0 | 0 | 0 | 286.811 | 0 | 0 | 0 | 0 | 0 | 1 | 0 | 0 | 0 | 0 | 0 | 0 | 0 |  | 0 | 0 | 0 | 56347.94 | 56347.94 | 1 | 0 | 0 |  |  | 0 | 0 | 0 | 0 | 0 | 1 |  | 0 |  | 0
452 | 318060986 | 318063596 | 277896457 | 1 | 1 | 1 | 3 | 14.4.04.11-0010 | ФСБЦ-2022 доп.2, 14.4.04.11-0010, приказ Минстроя России от 26.08.2022 г. № 703/пр | Эмаль на основе сополимера винилхлорида с винилацетатом, цвет серебристый | 1348 | 1009 | т | т | 1000 | 0 | -286666162 | 0 | 536617.61 | 0 | 0 | 0 | 360146.05 | 0 | 0 | 0 | 1.49 | 1 | 1 | 1 | 2 | 0 | 0 | 1 | 1 | 0 | 0.0002 | )*0 | 0 | 2 | 318063605 | 1 | 0 | 882 | 1 | 0 | 0 | 0 | 0 | 0 | 0 | 0 | 72.0292 | 0 | 0 | 0 | 0 | 0 | 1 | 0 | 0 | 0 | 0 | 0 | 0 | 0 |  | 0 | 0 | 0 | 536617.61 | 360146.05 | 1.49 | 0 | 0 |  |  | 0 | 0 | 0 | 0 | 0 | 0 |  | 0 |  | 0
452 | 318060986 | 318063596 | 277566433 | 109 | 1 | 1 | 3 | 421/пр_2020_п.75_пп.а |  | Сметная стоимость вспомогательных ненормируемых материальных ресурсов, не учтенная в сметной норме, 2% | 3277935 | 1013 | % | % | 1 | 0 | 274903907 | 2 | 0 | 0 | 0 | 0 | 0 | 0 | 0 | 0 | 1 | 1 | 1 | 1 | -2 | 0 | 0 | 0 | 1 | 0 | 2 |  | 0 | 2 | 318063606 | 1 | 2048 | 883 | 1 | 0 | 0 | 0 | 0 | 0 | 0 | 0 | 0 | 0 | 0 | 0 | 0 | 0 | 0 | 0 | 0 | 0 | 0 | 0 | 0 | 0 |  | 0 | 0 | 2 | 0 | 0 | 1 | 0 | 0 |  |  | 0 | 0 | 0 | 0 | 0 | 0 |  | 0 |  | 0
453 | 318060986 | 318063607 | 277560289 | 109 | 1 | 1 | 1 | 1-100-35 |  | Затраты труда рабочих (Средний разряд - 3,5) | 1191 | 1013 | чел.-ч. | чел.-ч. | 1 | 0 | 1893946532 | 306 | 0 | 0 | 0 | 451.23 | 0 | 0 | 0 | 451.23 | 1 | 1 | 1 | 1 | -2 | 0 | 0 | 1 | 1 | 0 | 306 |  | 1 | 2 | 318063619 | 1 | 0 | 884 | 1 | 0 | 0 | 0 | 0 | 0 | 0 | 0 | 0 | 0 | 0 | 138076.38 | 306 | 0 | 1 | 0 | 0 | 0 | 138076.38 | 306 | 0 | 1 | 138076.38 | 306 | 0 | 306 | 451.23 | 451.23 | 1 | 110461.104 | 0 | )*0,8 |  | 0 | 0 | 0 | 110461.1 | 110461.1 | 1 |  | 0 |  | 0
453 | 318060986 | 318063607 | 277560491 | 109 | 1 | 1 | 1 | 4-100-00 |  | Затраты труда машинистов | 1191 | 1013 | чел.-ч. | чел.-ч. | 1 | 0 | -1417349443 | 0.9 | 0 | 0 | 0 | 0 | 0 | 0 | 0 | 0 | 1 | 1 | 1 | 1 | -2 | 0 | 0 | 1 | 1 | 0 | 0.9 |  | 2 | 2 | 318063620 | 1 | 0 | 885 | 1 | 0 | 0 | 0 | 0 | 0 | 0 | 0 | 0 | 0 | 0 | 0 | 0 | 0 | 0 | 0 | 0 | 0 | 0 | 0 | 0 | 0 |  | 0 | 0 | 0.9 | 0 | 0 | 1 | 0 | 0 | )*0,8 |  | 0 | 0 | 0 | 0 | 0 | 0 |  | 0 |  | 0
453 | 318060986 | 318063607 | 277944622 | 1 | 1 | 1 | 2 | 91.05.05-015 | ФСЭМ-2022, 91.05.05-015, приказ Минстроя России от 18.05.2022 г. № 378/пр | Краны на автомобильном ходу, грузоподъемность 16 т | 1368 | 1011 | маш.-ч | маш.-ч | 1 | 0 | -776243211 | 0.288 | 0 | 1472.33 | 642.06 | 0 | 0 | 1472.33 | 642.06 | 0 | 1 | 1 | 1 | 1 | -2 | 0 | 0 | 1 | 1 | 0 | 0.36 | )*0,8 | 1 | 2 | 318063621 | 1 | 0 | 886 | 1 | 0 | 0 | 0 | 0 | 0 | 0 | 0 | 0 | 530.0388 | 231.1416 | 0 | 0 | 0.36 | 1 | 0 | 424.031 | 184.9133 | 0 | 0 | 0.288 | 1 |  | 0 | 0.288 | 0.288 | 1472.33 | 1472.33 | 1 | 424.032 | 184.912 |  |  | 0 | 424.03 | 184.91 | 0 | 608.94 | 1 | 4-100-060 | 6 | чел.-ч. | 1
453 | 318060986 | 318063607 | 277945805 | 1 | 1 | 1 | 2 | 91.14.02-001 | ФСЭМ-2022 доп.7, 91.14.02-001, приказ Минстроя России от 02.08.2023 г. № 551/пр | Автомобили бортовые, грузоподъемность до 5 т | 1368 | 1011 | маш.-ч | маш.-ч | 1 | 0 | 721652621 | 0.432 | 0 | 544.7 | 477.98 | 0 | 0 | 544.7 | 477.98 | 0 | 1 | 1 | 1 | 1 | -2 | 0 | 0 | 1 | 1 | 0 | 0.54 | )*0,8 | 1 | 2 | 318063622 | 1 | 0 | 887 | 1 | 0 | 0 | 0 | 0 | 0 | 0 | 0 | 0 | 294.138 | 258.1092 | 0 | 0 | 0.54 | 1 | 0 | 235.3104 | 206.4874 | 0 | 0 | 0.432 | 1 |  | 0 | 0.432 | 0.432 | 544.7 | 544.7 | 1 | 235.312 | 206.488 |  |  | 0 | 235.31 | 206.49 | 0 | 441.8 | 1 | 4-100-040 | 4 | чел.-ч. | 1
453 | 318060986 | 318063607 | 277865463 | 1 | 1 | 1 | 3 | 01.7.03.01-0001 | ФСБЦ-2022, 01.7.03.01-0001, приказ Минстроя России от 18.05.2022 г. № 378/пр | Вода | 1339 | 1007 | м3 | м3 | 1 | 0 | -555778344 | 0 | 42.49 | 0 | 0 | 0 | 35.71 | 0 | 0 | 0 | 1.19 | 1 | 1 | 1 | 2 | 0 | 0 | 1 | 1 | 0 | 18 | )*0 | 0 | 2 | 318063623 | 1 | 0 | 888 | 1 | 0 | 0 | 0 | 0 | 0 | 0 | 0 | 642.78 | 0 | 0 | 0 | 0 | 0 | 1 | 0 | 0 | 0 | 0 | 0 | 0 | 0 |  | 0 | 0 | 0 | 42.49 | 35.71 | 1.19 | 0 | 0 |  |  | 0 | 0 | 0 | 0 | 0 | 0 |  | 0 |  | 0
453 | 318060986 | 318063607 | 277866252 | 1 | 1 | 1 | 3 | 01.7.07.29-0031 | ФСБЦ-2022, 01.7.07.29-0031, приказ Минстроя России от 18.05.2022 г. № 378/пр | Каболка | 1348 | 1009 | т | т | 1000 | 0 | -1519076255 | 0 | 184065.09 | 0 | 0 | 0 | 160056.6 | 0 | 0 | 0 | 1.15 | 1 | 1 | 1 | 2 | 0 | 0 | 1 | 1 | 0 | 0.116 | )*0 | 0 | 2 | 318063624 | 1 | 0 | 889 | 1 | 0 | 0 | 0 | 0 | 0 | 0 | 0 | 18566.5656 | 0 | 0 | 0 | 0 | 0 | 1 | 0 | 0 | 0 | 0 | 0 | 0 | 0 |  | 0 | 0 | 0 | 184065.09 | 160056.6 | 1.15 | 0 | 0 |  |  | 0 | 0 | 0 | 0 | 0 | 0 |  | 0 |  | 0
453 | 318060986 | 318063607 | 277561417 | 109 | 1 | 1 | 3 | 01.7.19.02 |  | Кольца резиновые для хризотилцементных напорных муфт | 1346 | 1009 | кг | кг | 1 | 0 | -175516998 | 0 | 0 | 0 | 0 | 0 | 0 | 0 | 0 | 0 | 1 | 1 | 1 | 1 | -2 | 0 | 0 | 1 | 1 | 0 | 82 | )*0 | 0 | 2 | 318063625 | 1 | 0 | 890 | 1 | 0 | 0 | 0 | 0 | 0 | 0 | 0 | 0 | 0 | 0 | 0 | 0 | 0 | 0 | 0 | 0 | 0 | 0 | 0 | 0 | 0 |  | 0 | 0 | 0 | 0 | 0 | 1 | 0 | 0 |  |  | 0 | 0 | 0 | 0 | 0 | 0 |  | 0 |  | 0
453 | 318060986 | 318063607 | 277871204 | 1 | 1 | 1 | 3 | 04.3.01.09-0014 | ФСБЦ-2022, 04.3.01.09-0014, приказ Минстроя России от 18.05.2022 г. № 378/пр | Раствор готовый кладочный, цементный, М100 | 1339 | 1007 | м3 | м3 | 1 | 0 | -1821792591 | 0 | 4015.32 | 0 | 0 | 0 | 4015.32 | 0 | 0 | 0 | 1 | 1 | 1 | 1 | -2 | 0 | 0 | 1 | 1 | 0 | 0.93 | )*0 | 0 | 2 | 318063626 | 1 | 0 | 891 | 1 | 0 | 0 | 0 | 0 | 0 | 0 | 0 | 3734.2476 | 0 | 0 | 0 | 0 | 0 | 1 | 0 | 0 | 0 | 0 | 0 | 0 | 0 |  | 0 | 0 | 0 | 4015.32 | 4015.32 | 1 | 0 | 0 |  |  | 0 | 0 | 0 | 0 | 0 | 1 |  | 0 |  | 0
453 | 318060986 | 318063607 | 277882404 | 1 | 1 | 1 | 3 | 11.1.03.01-0063 | ФСБЦ-2022 доп.2, 11.1.03.01-0063, приказ Минстроя России от 26.08.2022 г. № 703/пр | Бруски обрезные хвойных пород (ель, сосна), естественной влажности, длина 2-6,5 м, ширина 20-90 мм, толщина 20-90 мм, сорт III | 1339 | 1007 | м3 | м3 | 1 | 0 | -1000246234 | 0 | 13196.82 | 0 | 0 | 0 | 16496.03 | 0 | 0 | 0 | 0.8 | 1 | 1 | 1 | 2 | 0 | 0 | 1 | 1 | 0 | 0.07 | )*0 | 0 | 2 | 318063627 | 1 | 0 | 892 | 1 | 0 | 0 | 0 | 0 | 0 | 0 | 0 | 1154.7221 | 0 | 0 | 0 | 0 | 0 | 1 | 0 | 0 | 0 | 0 | 0 | 0 | 0 |  | 0 | 0 | 0 | 13196.82 | 16496.03 | 0.8 | 0 | 0 |  |  | 0 | 0 | 0 | 0 | 0 | 0 |  | 0 |  | 0
453 | 318060986 | 318063607 | 277565975 | 109 | 1 | 1 | 3 | 24.2.05.01 |  | Трубы хризолитцементные безнапорные | 1301 | 1003 | м | м | 1 | 0 | 1130182524 | 0 | 0 | 0 | 0 | 0 | 0 | 0 | 0 | 0 | 1 | 1 | 1 | 1 | -2 | 0 | 0 | 1 | 1 | 0 | 1008 | )*0 | 0 | 2 | 318063628 | 1 | 0 | 893 | 1 | 0 | 0 | 0 | 0 | 0 | 0 | 0 | 0 | 0 | 0 | 0 | 0 | 0 | 0 | 0 | 0 | 0 | 0 | 0 | 0 | 0 |  | 0 | 0 | 0 | 0 | 0 | 1 | 0 | 0 |  |  | 0 | 0 | 0 | 0 | 0 | 0 |  | 0 |  | 0
453 | 318060986 | 318063607 | 277565993 | 109 | 1 | 1 | 3 | 24.2.06.04 |  | Муфты хризолитцементные | 1371 | 1013 | ШТ | ШТ | 1 | 0 | -1682686281 | 0 | 0 | 0 | 0 | 0 | 0 | 0 | 0 | 0 | 1 | 1 | 1 | 1 | -2 | 0 | 0 | 1 | 1 | 0 | 338 | )*0 | 0 | 2 | 318063629 | 1 | 0 | 894 | 1 | 0 | 0 | 0 | 0 | 0 | 0 | 0 | 0 | 0 | 0 | 0 | 0 | 0 | 0 | 0 | 0 | 0 | 0 | 0 | 0 | 0 |  | 0 | 0 | 0 | 0 | 0 | 1 | 0 | 0 |  |  | 0 | 0 | 0 | 0 | 0 | 0 |  | 0 |  | 0
454 | 318060986 | 318063630 | 277560289 | 109 | 1 | 1 | 1 | 1-100-35 |  | Затраты труда рабочих (Средний разряд - 3,5) | 1191 | 1013 | чел.-ч. | чел.-ч. | 1 | 0 | 1893946532 | 306 | 0 | 0 | 0 | 451.23 | 0 | 0 | 0 | 451.23 | 1 | 1 | 1 | 1 | -2 | 0 | 0 | 1 | 1 | 0 | 306 |  | 1 | 2 | 318063642 | 1 | 0 | 895 | 1 | 0 | 0 | 0 | 0 | 0 | 0 | 0 | 0 | 0 | 0 | 138076.38 | 306 | 0 | 1 | 0 | 0 | 0 | 138076.38 | 306 | 0 | 1 | 138076.38 | 306 | 0 | 306 | 451.23 | 451.23 | 1 | 110461.104 | 0 | )*0,8 |  | 0 | 0 | 0 | 110461.1 | 110461.1 | 1 |  | 0 |  | 0
454 | 318060986 | 318063630 | 277560491 | 109 | 1 | 1 | 1 | 4-100-00 |  | Затраты труда машинистов | 1191 | 1013 | чел.-ч. | чел.-ч. | 1 | 0 | -1417349443 | 0.9 | 0 | 0 | 0 | 0 | 0 | 0 | 0 | 0 | 1 | 1 | 1 | 1 | -2 | 0 | 0 | 1 | 1 | 0 | 0.9 |  | 2 | 2 | 318063643 | 1 | 0 | 896 | 1 | 0 | 0 | 0 | 0 | 0 | 0 | 0 | 0 | 0 | 0 | 0 | 0 | 0 | 0 | 0 | 0 | 0 | 0 | 0 | 0 | 0 |  | 0 | 0 | 0.9 | 0 | 0 | 1 | 0 | 0 | )*0,8 |  | 0 | 0 | 0 | 0 | 0 | 0 |  | 0 |  | 0
454 | 318060986 | 318063630 | 277944622 | 1 | 1 | 1 | 2 | 91.05.05-015 | ФСЭМ-2022, 91.05.05-015, приказ Минстроя России от 18.05.2022 г. № 378/пр | Краны на автомобильном ходу, грузоподъемность 16 т | 1368 | 1011 | маш.-ч | маш.-ч | 1 | 0 | -776243211 | 0.288 | 0 | 1472.33 | 642.06 | 0 | 0 | 1472.33 | 642.06 | 0 | 1 | 1 | 1 | 1 | -2 | 0 | 0 | 1 | 1 | 0 | 0.36 | )*0,8 | 1 | 2 | 318063644 | 1 | 0 | 897 | 1 | 0 | 0 | 0 | 0 | 0 | 0 | 0 | 0 | 530.0388 | 231.1416 | 0 | 0 | 0.36 | 1 | 0 | 424.031 | 184.9133 | 0 | 0 | 0.288 | 1 |  | 0 | 0.288 | 0.288 | 1472.33 | 1472.33 | 1 | 424.032 | 184.912 |  |  | 0 | 424.03 | 184.91 | 0 | 608.94 | 1 | 4-100-060 | 6 | чел.-ч. | 1
454 | 318060986 | 318063630 | 277945805 | 1 | 1 | 1 | 2 | 91.14.02-001 | ФСЭМ-2022 доп.7, 91.14.02-001, приказ Минстроя России от 02.08.2023 г. № 551/пр | Автомобили бортовые, грузоподъемность до 5 т | 1368 | 1011 | маш.-ч | маш.-ч | 1 | 0 | 721652621 | 0.432 | 0 | 544.7 | 477.98 | 0 | 0 | 544.7 | 477.98 | 0 | 1 | 1 | 1 | 1 | -2 | 0 | 0 | 1 | 1 | 0 | 0.54 | )*0,8 | 1 | 2 | 318063645 | 1 | 0 | 898 | 1 | 0 | 0 | 0 | 0 | 0 | 0 | 0 | 0 | 294.138 | 258.1092 | 0 | 0 | 0.54 | 1 | 0 | 235.3104 | 206.4874 | 0 | 0 | 0.432 | 1 |  | 0 | 0.432 | 0.432 | 544.7 | 544.7 | 1 | 235.312 | 206.488 |  |  | 0 | 235.31 | 206.49 | 0 | 441.8 | 1 | 4-100-040 | 4 | чел.-ч. | 1
454 | 318060986 | 318063630 | 277865463 | 1 | 1 | 1 | 3 | 01.7.03.01-0001 | ФСБЦ-2022, 01.7.03.01-0001, приказ Минстроя России от 18.05.2022 г. № 378/пр | Вода | 1339 | 1007 | м3 | м3 | 1 | 0 | -555778344 | 0 | 42.49 | 0 | 0 | 0 | 35.71 | 0 | 0 | 0 | 1.19 | 1 | 1 | 1 | 2 | 0 | 0 | 1 | 1 | 0 | 18 | )*0 | 0 | 2 | 318063646 | 1 | 0 | 899 | 1 | 0 | 0 | 0 | 0 | 0 | 0 | 0 | 642.78 | 0 | 0 | 0 | 0 | 0 | 1 | 0 | 0 | 0 | 0 | 0 | 0 | 0 |  | 0 | 0 | 0 | 42.49 | 35.71 | 1.19 | 0 | 0 |  |  | 0 | 0 | 0 | 0 | 0 | 0 |  | 0 |  | 0
454 | 318060986 | 318063630 | 277866252 | 1 | 1 | 1 | 3 | 01.7.07.29-0031 | ФСБЦ-2022, 01.7.07.29-0031, приказ Минстроя России от 18.05.2022 г. № 378/пр | Каболка | 1348 | 1009 | т | т | 1000 | 0 | -1519076255 | 0 | 184065.09 | 0 | 0 | 0 | 160056.6 | 0 | 0 | 0 | 1.15 | 1 | 1 | 1 | 2 | 0 | 0 | 1 | 1 | 0 | 0.116 | )*0 | 0 | 2 | 318063647 | 1 | 0 | 900 | 1 | 0 | 0 | 0 | 0 | 0 | 0 | 0 | 18566.5656 | 0 | 0 | 0 | 0 | 0 | 1 | 0 | 0 | 0 | 0 | 0 | 0 | 0 |  | 0 | 0 | 0 | 184065.09 | 160056.6 | 1.15 | 0 | 0 |  |  | 0 | 0 | 0 | 0 | 0 | 0 |  | 0 |  | 0
454 | 318060986 | 318063630 | 277561417 | 109 | 1 | 1 | 3 | 01.7.19.02 |  | Кольца резиновые для хризотилцементных напорных муфт | 1346 | 1009 | кг | кг | 1 | 0 | -175516998 | 0 | 0 | 0 | 0 | 0 | 0 | 0 | 0 | 0 | 1 | 1 | 1 | 1 | -2 | 0 | 0 | 1 | 1 | 0 | 82 | )*0 | 0 | 2 | 318063648 | 1 | 0 | 901 | 1 | 0 | 0 | 0 | 0 | 0 | 0 | 0 | 0 | 0 | 0 | 0 | 0 | 0 | 0 | 0 | 0 | 0 | 0 | 0 | 0 | 0 |  | 0 | 0 | 0 | 0 | 0 | 1 | 0 | 0 |  |  | 0 | 0 | 0 | 0 | 0 | 0 |  | 0 |  | 0
454 | 318060986 | 318063630 | 277871204 | 1 | 1 | 1 | 3 | 04.3.01.09-0014 | ФСБЦ-2022, 04.3.01.09-0014, приказ Минстроя России от 18.05.2022 г. № 378/пр | Раствор готовый кладочный, цементный, М100 | 1339 | 1007 | м3 | м3 | 1 | 0 | -1821792591 | 0 | 4015.32 | 0 | 0 | 0 | 4015.32 | 0 | 0 | 0 | 1 | 1 | 1 | 1 | -2 | 0 | 0 | 1 | 1 | 0 | 0.93 | )*0 | 0 | 2 | 318063649 | 1 | 0 | 902 | 1 | 0 | 0 | 0 | 0 | 0 | 0 | 0 | 3734.2476 | 0 | 0 | 0 | 0 | 0 | 1 | 0 | 0 | 0 | 0 | 0 | 0 | 0 |  | 0 | 0 | 0 | 4015.32 | 4015.32 | 1 | 0 | 0 |  |  | 0 | 0 | 0 | 0 | 0 | 1 |  | 0 |  | 0
454 | 318060986 | 318063630 | 277882404 | 1 | 1 | 1 | 3 | 11.1.03.01-0063 | ФСБЦ-2022 доп.2, 11.1.03.01-0063, приказ Минстроя России от 26.08.2022 г. № 703/пр | Бруски обрезные хвойных пород (ель, сосна), естественной влажности, длина 2-6,5 м, ширина 20-90 мм, толщина 20-90 мм, сорт III | 1339 | 1007 | м3 | м3 | 1 | 0 | -1000246234 | 0 | 13196.82 | 0 | 0 | 0 | 16496.03 | 0 | 0 | 0 | 0.8 | 1 | 1 | 1 | 2 | 0 | 0 | 1 | 1 | 0 | 0.07 | )*0 | 0 | 2 | 318063650 | 1 | 0 | 903 | 1 | 0 | 0 | 0 | 0 | 0 | 0 | 0 | 1154.7221 | 0 | 0 | 0 | 0 | 0 | 1 | 0 | 0 | 0 | 0 | 0 | 0 | 0 |  | 0 | 0 | 0 | 13196.82 | 16496.03 | 0.8 | 0 | 0 |  |  | 0 | 0 | 0 | 0 | 0 | 0 |  | 0 |  | 0
454 | 318060986 | 318063630 | 277565975 | 109 | 1 | 1 | 3 | 24.2.05.01 |  | Трубы хризолитцементные безнапорные | 1301 | 1003 | м | м | 1 | 0 | 1130182524 | 0 | 0 | 0 | 0 | 0 | 0 | 0 | 0 | 0 | 1 | 1 | 1 | 1 | -2 | 0 | 0 | 1 | 1 | 0 | 1008 | )*0 | 0 | 2 | 318063651 | 1 | 0 | 904 | 1 | 0 | 0 | 0 | 0 | 0 | 0 | 0 | 0 | 0 | 0 | 0 | 0 | 0 | 0 | 0 | 0 | 0 | 0 | 0 | 0 | 0 |  | 0 | 0 | 0 | 0 | 0 | 1 | 0 | 0 |  |  | 0 | 0 | 0 | 0 | 0 | 0 |  | 0 |  | 0
454 | 318060986 | 318063630 | 277565993 | 109 | 1 | 1 | 3 | 24.2.06.04 |  | Муфты хризолитцементные | 1371 | 1013 | ШТ | ШТ | 1 | 0 | -1682686281 | 0 | 0 | 0 | 0 | 0 | 0 | 0 | 0 | 0 | 1 | 1 | 1 | 1 | -2 | 0 | 0 | 1 | 1 | 0 | 338 | )*0 | 0 | 2 | 318063652 | 1 | 0 | 905 | 1 | 0 | 0 | 0 | 0 | 0 | 0 | 0 | 0 | 0 | 0 | 0 | 0 | 0 | 0 | 0 | 0 | 0 | 0 | 0 | 0 | 0 |  | 0 | 0 | 0 | 0 | 0 | 1 | 0 | 0 |  |  | 0 | 0 | 0 | 0 | 0 | 0 |  | 0 |  | 0
455 | 318060986 | 318063653 | 277560299 | 109 | 1 | 1 | 1 | 1-100-38 |  | Затраты труда рабочих (Средний разряд - 3,8) | 1191 | 1013 | чел.-ч. | чел.-ч. | 1 | 0 | -2012709214 | 5.3 | 0 | 0 | 0 | 467.28 | 0 | 0 | 0 | 467.28 | 1 | 1 | 1 | 1 | -2 | 0 | 0 | 1 | 1 | 0 | 5.3 |  | 1 | 2 | 318063658 | 1 | 0 | 906 | 1 | 0 | 0 | 0 | 0 | 0 | 0 | 0 | 0 | 0 | 0 | 2476.584 | 5.3 | 0 | 1 | 0 | 0 | 0 | 2476.584 | 5.3 | 0 | 1 | 24.77 | 0.053 | 0 | 0.053 | 467.28 | 467.28 | 1 | 2476.58 | 0 |  |  | 0 | 0 | 0 | 24.77 | 24.77 | 1 |  | 0 |  | 0
455 | 318060986 | 318063653 | 277560491 | 109 | 1 | 1 | 1 | 4-100-00 |  | Затраты труда машинистов | 1191 | 1013 | чел.-ч. | чел.-ч. | 1 | 0 | -1417349443 | 3.9 | 0 | 0 | 0 | 0 | 0 | 0 | 0 | 0 | 1 | 1 | 1 | 1 | -2 | 0 | 0 | 1 | 1 | 0 | 3.9 |  | 2 | 2 | 318063659 | 1 | 0 | 907 | 1 | 0 | 0 | 0 | 0 | 0 | 0 | 0 | 0 | 0 | 0 | 0 | 0 | 0 | 0 | 0 | 0 | 0 | 0 | 0 | 0 | 0 |  | 0 | 0 | 0.039 | 0 | 0 | 1 | 0 | 0 |  |  | 0 | 0 | 0 | 0 | 0 | 0 |  | 0 |  | 0
455 | 318060986 | 318063653 | 277945805 | 1 | 1 | 1 | 2 | 91.14.02-001 | ФСЭМ-2022 доп.7, 91.14.02-001, приказ Минстроя России от 02.08.2023 г. № 551/пр | Автомобили бортовые, грузоподъемность до 5 т | 1368 | 1011 | маш.-ч | маш.-ч | 1 | 0 | 721652621 | 3.9 | 0 | 544.7 | 477.98 | 0 | 0 | 544.7 | 477.98 | 0 | 1 | 1 | 1 | 1 | -2 | 0 | 0 | 1 | 1 | 0 | 3.9 |  | 1 | 2 | 318063660 | 1 | 0 | 908 | 1 | 0 | 0 | 0 | 0 | 0 | 0 | 0 | 0 | 2124.33 | 1864.122 | 0 | 0 | 3.9 | 1 | 0 | 2124.33 | 1864.122 | 0 | 0 | 3.9 | 1 |  | 0 | 0.039 | 0.039 | 544.7 | 544.7 | 1 | 2124.33 | 1864.12 |  |  | 0 | 21.24 | 18.64 | 0 | 39.88 | 1 | 4-100-040 | 4 | чел.-ч. | 1
455 | 318060986 | 318063653 | 277566433 | 109 | 1 | 1 | 3 | 421/пр_2020_п.75_пп.а |  | Сметная стоимость вспомогательных ненормируемых материальных ресурсов, не учтенная в сметной норме, 2% | 3277935 | 1013 | % | % | 1 | 0 | 274903907 | 2 | 0 | 0 | 0 | 0 | 0 | 0 | 0 | 0 | 1 | 1 | 1 | 1 | -2 | 0 | 0 | 0 | 1 | 0 | 2 |  | 0 | 2 | 318063661 | 1 | 2048 | 909 | 1 | 0 | 0 | 0 | 0 | 0 | 0 | 0 | 0 | 0 | 0 | 0 | 0 | 0 | 0 | 0 | 0 | 0 | 0 | 0 | 0 | 0 |  | 0 | 0 | 0.02 | 0 | 0 | 1 | 0 | 0 |  |  | 0 | 0 | 0 | 0 | 0 | 0 |  | 0 |  | 0
456 | 318060986 | 318063662 | 277560299 | 109 | 1 | 1 | 1 | 1-100-38 |  | Затраты труда рабочих (Средний разряд - 3,8) | 1191 | 1013 | чел.-ч. | чел.-ч. | 1 | 0 | -2012709214 | 1.99 | 0 | 0 | 0 | 467.28 | 0 | 0 | 0 | 467.28 | 1 | 1 | 1 | 1 | -2 | 0 | 0 | 1 | 1 | 0 | 1.99 |  | 1 | 2 | 318063667 | 1 | 0 | 910 | 1 | 0 | 0 | 0 | 0 | 0 | 0 | 0 | 0 | 0 | 0 | 929.8872 | 1.99 | 0 | 1 | 0 | 0 | 0 | 929.8872 | 1.99 | 0 | 1 | 9.3 | 0.0199 | 0 | 0.0199 | 467.28 | 467.28 | 1 | 929.89 | 0 |  |  | 0 | 0 | 0 | 9.3 | 9.3 | 1 |  | 0 |  | 0
456 | 318060986 | 318063662 | 277560491 | 109 | 1 | 1 | 1 | 4-100-00 |  | Затраты труда машинистов | 1191 | 1013 | чел.-ч. | чел.-ч. | 1 | 0 | -1417349443 | 0.08 | 0 | 0 | 0 | 0 | 0 | 0 | 0 | 0 | 1 | 1 | 1 | 1 | -2 | 0 | 0 | 1 | 1 | 0 | 0.08 |  | 2 | 2 | 318063668 | 1 | 0 | 911 | 1 | 0 | 0 | 0 | 0 | 0 | 0 | 0 | 0 | 0 | 0 | 0 | 0 | 0 | 0 | 0 | 0 | 0 | 0 | 0 | 0 | 0 |  | 0 | 0 | 0.0008 | 0 | 0 | 1 | 0 | 0 |  |  | 0 | 0 | 0 | 0 | 0 | 0 |  | 0 |  | 0
456 | 318060986 | 318063662 | 277945805 | 1 | 1 | 1 | 2 | 91.14.02-001 | ФСЭМ-2022 доп.7, 91.14.02-001, приказ Минстроя России от 02.08.2023 г. № 551/пр | Автомобили бортовые, грузоподъемность до 5 т | 1368 | 1011 | маш.-ч | маш.-ч | 1 | 0 | 721652621 | 0.08 | 0 | 544.7 | 477.98 | 0 | 0 | 544.7 | 477.98 | 0 | 1 | 1 | 1 | 1 | -2 | 0 | 0 | 1 | 1 | 0 | 0.08 |  | 1 | 2 | 318063669 | 1 | 0 | 912 | 1 | 0 | 0 | 0 | 0 | 0 | 0 | 0 | 0 | 43.576 | 38.2384 | 0 | 0 | 0.08 | 1 | 0 | 43.576 | 38.2384 | 0 | 0 | 0.08 | 1 |  | 0 | 0.0008 | 0.0008 | 544.7 | 544.7 | 1 | 43.58 | 38.24 |  |  | 0 | 0.44 | 0.38 | 0 | 0.82 | 1 | 4-100-040 | 4 | чел.-ч. | 1
456 | 318060986 | 318063662 | 277566433 | 109 | 1 | 1 | 3 | 421/пр_2020_п.75_пп.а |  | Сметная стоимость вспомогательных ненормируемых материальных ресурсов, не учтенная в сметной норме, 2% | 3277935 | 1013 | % | % | 1 | 0 | 274903907 | 2 | 0 | 0 | 0 | 0 | 0 | 0 | 0 | 0 | 1 | 1 | 1 | 1 | -2 | 0 | 0 | 0 | 1 | 0 | 2 |  | 0 | 2 | 318063670 | 1 | 2048 | 913 | 1 | 0 | 0 | 0 | 0 | 0 | 0 | 0 | 0 | 0 | 0 | 0 | 0 | 0 | 0 | 0 | 0 | 0 | 0 | 0 | 0 | 0 |  | 0 | 0 | 0.02 | 0 | 0 | 1 | 0 | 0 |  |  | 0 | 0 | 0 | 0 | 0 | 0 |  | 0 |  | 0
457 | 318060986 | 318063671 | 277560299 | 109 | 1 | 1 | 1 | 1-100-38 |  | Затраты труда рабочих (Средний разряд - 3,8) | 1191 | 1013 | чел.-ч. | чел.-ч. | 1 | 0 | -2012709214 | 5.21 | 0 | 0 | 0 | 467.28 | 0 | 0 | 0 | 467.28 | 1 | 1 | 1 | 1 | -2 | 0 | 0 | 1 | 1 | 0 | 5.21 |  | 1 | 2 | 318063677 | 1 | 0 | 914 | 1 | 0 | 0 | 0 | 0 | 0 | 0 | 0 | 0 | 0 | 0 | 2434.5288 | 5.21 | 0 | 1 | 0 | 0 | 0 | 2434.5288 | 5.21 | 0 | 1 | 24.35 | 0.0521 | 0 | 0.0521 | 467.28 | 467.28 | 1 | 2434.53 | 0 |  |  | 0 | 0 | 0 | 24.35 | 24.35 | 1 |  | 0 |  | 0
457 | 318060986 | 318063671 | 277560491 | 109 | 1 | 1 | 1 | 4-100-00 |  | Затраты труда машинистов | 1191 | 1013 | чел.-ч. | чел.-ч. | 1 | 0 | -1417349443 | 3.46 | 0 | 0 | 0 | 0 | 0 | 0 | 0 | 0 | 1 | 1 | 1 | 1 | -2 | 0 | 0 | 1 | 1 | 0 | 3.46 |  | 2 | 2 | 318063678 | 1 | 0 | 915 | 1 | 0 | 0 | 0 | 0 | 0 | 0 | 0 | 0 | 0 | 0 | 0 | 0 | 0 | 0 | 0 | 0 | 0 | 0 | 0 | 0 | 0 |  | 0 | 0 | 0.0346 | 0 | 0 | 1 | 0 | 0 |  |  | 0 | 0 | 0 | 0 | 0 | 0 |  | 0 |  | 0
457 | 318060986 | 318063671 | 277944622 | 1 | 1 | 1 | 2 | 91.05.05-015 | ФСЭМ-2022, 91.05.05-015, приказ Минстроя России от 18.05.2022 г. № 378/пр | Краны на автомобильном ходу, грузоподъемность 16 т | 1368 | 1011 | маш.-ч | маш.-ч | 1 | 0 | -776243211 | 1.73 | 0 | 1472.33 | 642.06 | 0 | 0 | 1472.33 | 642.06 | 0 | 1 | 1 | 1 | 1 | -2 | 0 | 0 | 1 | 1 | 0 | 1.73 |  | 1 | 2 | 318063679 | 1 | 0 | 916 | 1 | 0 | 0 | 0 | 0 | 0 | 0 | 0 | 0 | 2547.1309 | 1110.7638 | 0 | 0 | 1.73 | 1 | 0 | 2547.1309 | 1110.7638 | 0 | 0 | 1.73 | 1 |  | 0 | 0.0173 | 0.0173 | 1472.33 | 1472.33 | 1 | 2547.13 | 1110.76 |  |  | 0 | 25.47 | 11.11 | 0 | 36.58 | 1 | 4-100-060 | 6 | чел.-ч. | 1
457 | 318060986 | 318063671 | 277945805 | 1 | 1 | 1 | 2 | 91.14.02-001 | ФСЭМ-2022 доп.7, 91.14.02-001, приказ Минстроя России от 02.08.2023 г. № 551/пр | Автомобили бортовые, грузоподъемность до 5 т | 1368 | 1011 | маш.-ч | маш.-ч | 1 | 0 | 721652621 | 1.73 | 0 | 544.7 | 477.98 | 0 | 0 | 544.7 | 477.98 | 0 | 1 | 1 | 1 | 1 | -2 | 0 | 0 | 1 | 1 | 0 | 1.73 |  | 1 | 2 | 318063680 | 1 | 0 | 917 | 1 | 0 | 0 | 0 | 0 | 0 | 0 | 0 | 0 | 942.331 | 826.9054 | 0 | 0 | 1.73 | 1 | 0 | 942.331 | 826.9054 | 0 | 0 | 1.73 | 1 |  | 0 | 0.0173 | 0.0173 | 544.7 | 544.7 | 1 | 942.33 | 826.91 |  |  | 0 | 9.42 | 8.27 | 0 | 17.69 | 1 | 4-100-040 | 4 | чел.-ч. | 1
457 | 318060986 | 318063671 | 277566433 | 109 | 1 | 1 | 3 | 421/пр_2020_п.75_пп.а |  | Сметная стоимость вспомогательных ненормируемых материальных ресурсов, не учтенная в сметной норме, 2% | 3277935 | 1013 | % | % | 1 | 0 | 274903907 | 2 | 0 | 0 | 0 | 0 | 0 | 0 | 0 | 0 | 1 | 1 | 1 | 1 | -2 | 0 | 0 | 0 | 1 | 0 | 2 |  | 0 | 2 | 318063681 | 1 | 2048 | 918 | 1 | 0 | 0 | 0 | 0 | 0 | 0 | 0 | 0 | 0 | 0 | 0 | 0 | 0 | 0 | 0 | 0 | 0 | 0 | 0 | 0 | 0 |  | 0 | 0 | 0.02 | 0 | 0 | 1 | 0 | 0 |  |  | 0 | 0 | 0 | 0 | 0 | 0 |  | 0 |  | 0
458 | 318060986 | 318063682 | 277560299 | 109 | 1 | 1 | 1 | 1-100-38 |  | Затраты труда рабочих (Средний разряд - 3,8) | 1191 | 1013 | чел.-ч. | чел.-ч. | 1 | 0 | -2012709214 | 2.72 | 0 | 0 | 0 | 467.28 | 0 | 0 | 0 | 467.28 | 1 | 1 | 1 | 1 | -2 | 0 | 0 | 1 | 1 | 0 | 2.72 |  | 1 | 2 | 318063688 | 1 | 0 | 919 | 1 | 0 | 0 | 0 | 0 | 0 | 0 | 0 | 0 | 0 | 0 | 1271.0016 | 2.72 | 0 | 1 | 0 | 0 | 0 | 1271.0016 | 2.72 | 0 | 1 | 12.71 | 0.0272 | 0 | 0.0272 | 467.28 | 467.28 | 1 | 1271 | 0 |  |  | 0 | 0 | 0 | 12.71 | 12.71 | 1 |  | 0 |  | 0
458 | 318060986 | 318063682 | 277560491 | 109 | 1 | 1 | 1 | 4-100-00 |  | Затраты труда машинистов | 1191 | 1013 | чел.-ч. | чел.-ч. | 1 | 0 | -1417349443 | 1.82 | 0 | 0 | 0 | 0 | 0 | 0 | 0 | 0 | 1 | 1 | 1 | 1 | -2 | 0 | 0 | 1 | 1 | 0 | 1.82 |  | 2 | 2 | 318063689 | 1 | 0 | 920 | 1 | 0 | 0 | 0 | 0 | 0 | 0 | 0 | 0 | 0 | 0 | 0 | 0 | 0 | 0 | 0 | 0 | 0 | 0 | 0 | 0 | 0 |  | 0 | 0 | 0.0182 | 0 | 0 | 1 | 0 | 0 |  |  | 0 | 0 | 0 | 0 | 0 | 0 |  | 0 |  | 0
458 | 318060986 | 318063682 | 277944622 | 1 | 1 | 1 | 2 | 91.05.05-015 | ФСЭМ-2022, 91.05.05-015, приказ Минстроя России от 18.05.2022 г. № 378/пр | Краны на автомобильном ходу, грузоподъемность 16 т | 1368 | 1011 | маш.-ч | маш.-ч | 1 | 0 | -776243211 | 0.91 | 0 | 1472.33 | 642.06 | 0 | 0 | 1472.33 | 642.06 | 0 | 1 | 1 | 1 | 1 | -2 | 0 | 0 | 1 | 1 | 0 | 0.91 |  | 1 | 2 | 318063690 | 1 | 0 | 921 | 1 | 0 | 0 | 0 | 0 | 0 | 0 | 0 | 0 | 1339.8203 | 584.2746 | 0 | 0 | 0.91 | 1 | 0 | 1339.8203 | 584.2746 | 0 | 0 | 0.91 | 1 |  | 0 | 0.0091 | 0.0091 | 1472.33 | 1472.33 | 1 | 1339.82 | 584.27 |  |  | 0 | 13.4 | 5.84 | 0 | 19.24 | 1 | 4-100-060 | 6 | чел.-ч. | 1
458 | 318060986 | 318063682 | 277945805 | 1 | 1 | 1 | 2 | 91.14.02-001 | ФСЭМ-2022 доп.7, 91.14.02-001, приказ Минстроя России от 02.08.2023 г. № 551/пр | Автомобили бортовые, грузоподъемность до 5 т | 1368 | 1011 | маш.-ч | маш.-ч | 1 | 0 | 721652621 | 0.91 | 0 | 544.7 | 477.98 | 0 | 0 | 544.7 | 477.98 | 0 | 1 | 1 | 1 | 1 | -2 | 0 | 0 | 1 | 1 | 0 | 0.91 |  | 1 | 2 | 318063691 | 1 | 0 | 922 | 1 | 0 | 0 | 0 | 0 | 0 | 0 | 0 | 0 | 495.677 | 434.9618 | 0 | 0 | 0.91 | 1 | 0 | 495.677 | 434.9618 | 0 | 0 | 0.91 | 1 |  | 0 | 0.0091 | 0.0091 | 544.7 | 544.7 | 1 | 495.68 | 434.96 |  |  | 0 | 4.96 | 4.35 | 0 | 9.31 | 1 | 4-100-040 | 4 | чел.-ч. | 1
458 | 318060986 | 318063682 | 277566433 | 109 | 1 | 1 | 3 | 421/пр_2020_п.75_пп.а |  | Сметная стоимость вспомогательных ненормируемых материальных ресурсов, не учтенная в сметной норме, 2% | 3277935 | 1013 | % | % | 1 | 0 | 274903907 | 2 | 0 | 0 | 0 | 0 | 0 | 0 | 0 | 0 | 1 | 1 | 1 | 1 | -2 | 0 | 0 | 0 | 1 | 0 | 2 |  | 0 | 2 | 318063692 | 1 | 2048 | 923 | 1 | 0 | 0 | 0 | 0 | 0 | 0 | 0 | 0 | 0 | 0 | 0 | 0 | 0 | 0 | 0 | 0 | 0 | 0 | 0 | 0 | 0 |  | 0 | 0 | 0.02 | 0 | 0 | 1 | 0 | 0 |  |  | 0 | 0 | 0 | 0 | 0 | 0 |  | 0 |  | 0
459 | 318060986 | 318063693 | 277560299 | 109 | 1 | 1 | 1 | 1-100-38 |  | Затраты труда рабочих (Средний разряд - 3,8) | 1191 | 1013 | чел.-ч. | чел.-ч. | 1 | 0 | -2012709214 | 5.74 | 0 | 0 | 0 | 467.28 | 0 | 0 | 0 | 467.28 | 1 | 1 | 1 | 1 | -2 | 0 | 0 | 1 | 1 | 0 | 5.74 |  | 1 | 2 | 318063699 | 1 | 0 | 924 | 1 | 0 | 0 | 0 | 0 | 0 | 0 | 0 | 0 | 0 | 0 | 2682.1872 | 5.74 | 0 | 1 | 0 | 0 | 0 | 2682.1872 | 5.74 | 0 | 1 | 26.82 | 0.0574 | 0 | 0.0574 | 467.28 | 467.28 | 1 | 2682.19 | 0 |  |  | 0 | 0 | 0 | 26.82 | 26.82 | 1 |  | 0 |  | 0
459 | 318060986 | 318063693 | 277560491 | 109 | 1 | 1 | 1 | 4-100-00 |  | Затраты труда машинистов | 1191 | 1013 | чел.-ч. | чел.-ч. | 1 | 0 | -1417349443 | 3.84 | 0 | 0 | 0 | 0 | 0 | 0 | 0 | 0 | 1 | 1 | 1 | 1 | -2 | 0 | 0 | 1 | 1 | 0 | 3.84 |  | 2 | 2 | 318063700 | 1 | 0 | 925 | 1 | 0 | 0 | 0 | 0 | 0 | 0 | 0 | 0 | 0 | 0 | 0 | 0 | 0 | 0 | 0 | 0 | 0 | 0 | 0 | 0 | 0 |  | 0 | 0 | 0.0384 | 0 | 0 | 1 | 0 | 0 |  |  | 0 | 0 | 0 | 0 | 0 | 0 |  | 0 |  | 0
459 | 318060986 | 318063693 | 277944622 | 1 | 1 | 1 | 2 | 91.05.05-015 | ФСЭМ-2022, 91.05.05-015, приказ Минстроя России от 18.05.2022 г. № 378/пр | Краны на автомобильном ходу, грузоподъемность 16 т | 1368 | 1011 | маш.-ч | маш.-ч | 1 | 0 | -776243211 | 1.92 | 0 | 1472.33 | 642.06 | 0 | 0 | 1472.33 | 642.06 | 0 | 1 | 1 | 1 | 1 | -2 | 0 | 0 | 1 | 1 | 0 | 1.92 |  | 1 | 2 | 318063701 | 1 | 0 | 926 | 1 | 0 | 0 | 0 | 0 | 0 | 0 | 0 | 0 | 2826.8736 | 1232.7552 | 0 | 0 | 1.92 | 1 | 0 | 2826.8736 | 1232.7552 | 0 | 0 | 1.92 | 1 |  | 0 | 0.0192 | 0.0192 | 1472.33 | 1472.33 | 1 | 2826.87 | 1232.76 |  |  | 0 | 28.27 | 12.33 | 0 | 40.6 | 1 | 4-100-060 | 6 | чел.-ч. | 1
459 | 318060986 | 318063693 | 277945805 | 1 | 1 | 1 | 2 | 91.14.02-001 | ФСЭМ-2022 доп.7, 91.14.02-001, приказ Минстроя России от 02.08.2023 г. № 551/пр | Автомобили бортовые, грузоподъемность до 5 т | 1368 | 1011 | маш.-ч | маш.-ч | 1 | 0 | 721652621 | 1.92 | 0 | 544.7 | 477.98 | 0 | 0 | 544.7 | 477.98 | 0 | 1 | 1 | 1 | 1 | -2 | 0 | 0 | 1 | 1 | 0 | 1.92 |  | 1 | 2 | 318063702 | 1 | 0 | 927 | 1 | 0 | 0 | 0 | 0 | 0 | 0 | 0 | 0 | 1045.824 | 917.7216 | 0 | 0 | 1.92 | 1 | 0 | 1045.824 | 917.7216 | 0 | 0 | 1.92 | 1 |  | 0 | 0.0192 | 0.0192 | 544.7 | 544.7 | 1 | 1045.82 | 917.72 |  |  | 0 | 10.46 | 9.18 | 0 | 19.64 | 1 | 4-100-040 | 4 | чел.-ч. | 1
459 | 318060986 | 318063693 | 277566433 | 109 | 1 | 1 | 3 | 421/пр_2020_п.75_пп.а |  | Сметная стоимость вспомогательных ненормируемых материальных ресурсов, не учтенная в сметной норме, 2% | 3277935 | 1013 | % | % | 1 | 0 | 274903907 | 2 | 0 | 0 | 0 | 0 | 0 | 0 | 0 | 0 | 1 | 1 | 1 | 1 | -2 | 0 | 0 | 0 | 1 | 0 | 2 |  | 0 | 2 | 318063703 | 1 | 2048 | 928 | 1 | 0 | 0 | 0 | 0 | 0 | 0 | 0 | 0 | 0 | 0 | 0 | 0 | 0 | 0 | 0 | 0 | 0 | 0 | 0 | 0 | 0 |  | 0 | 0 | 0.02 | 0 | 0 | 1 | 0 | 0 |  |  | 0 | 0 | 0 | 0 | 0 | 0 |  | 0 |  | 0
460 | 318060986 | 318063704 | 277560299 | 109 | 1 | 1 | 1 | 1-100-38 |  | Затраты труда рабочих (Средний разряд - 3,8) | 1191 | 1013 | чел.-ч. | чел.-ч. | 1 | 0 | -2012709214 | 2.78 | 0 | 0 | 0 | 467.28 | 0 | 0 | 0 | 467.28 | 1 | 1 | 1 | 1 | -2 | 0 | 0 | 1 | 1 | 0 | 2.78 |  | 1 | 2 | 318063710 | 1 | 0 | 929 | 1 | 0 | 0 | 0 | 0 | 0 | 0 | 0 | 0 | 0 | 0 | 1299.0384 | 2.78 | 0 | 1 | 0 | 0 | 0 | 1299.0384 | 2.78 | 0 | 1 | 12.99 | 0.0278 | 0 | 0.0278 | 467.28 | 467.28 | 1 | 1299.04 | 0 |  |  | 0 | 0 | 0 | 12.99 | 12.99 | 1 |  | 0 |  | 0
460 | 318060986 | 318063704 | 277560491 | 109 | 1 | 1 | 1 | 4-100-00 |  | Затраты труда машинистов | 1191 | 1013 | чел.-ч. | чел.-ч. | 1 | 0 | -1417349443 | 1.84 | 0 | 0 | 0 | 0 | 0 | 0 | 0 | 0 | 1 | 1 | 1 | 1 | -2 | 0 | 0 | 1 | 1 | 0 | 1.84 |  | 2 | 2 | 318063711 | 1 | 0 | 930 | 1 | 0 | 0 | 0 | 0 | 0 | 0 | 0 | 0 | 0 | 0 | 0 | 0 | 0 | 0 | 0 | 0 | 0 | 0 | 0 | 0 | 0 |  | 0 | 0 | 0.0184 | 0 | 0 | 1 | 0 | 0 |  |  | 0 | 0 | 0 | 0 | 0 | 0 |  | 0 |  | 0
460 | 318060986 | 318063704 | 277944622 | 1 | 1 | 1 | 2 | 91.05.05-015 | ФСЭМ-2022, 91.05.05-015, приказ Минстроя России от 18.05.2022 г. № 378/пр | Краны на автомобильном ходу, грузоподъемность 16 т | 1368 | 1011 | маш.-ч | маш.-ч | 1 | 0 | -776243211 | 0.92 | 0 | 1472.33 | 642.06 | 0 | 0 | 1472.33 | 642.06 | 0 | 1 | 1 | 1 | 1 | -2 | 0 | 0 | 1 | 1 | 0 | 0.92 |  | 1 | 2 | 318063712 | 1 | 0 | 931 | 1 | 0 | 0 | 0 | 0 | 0 | 0 | 0 | 0 | 1354.5436 | 590.6952 | 0 | 0 | 0.92 | 1 | 0 | 1354.5436 | 590.6952 | 0 | 0 | 0.92 | 1 |  | 0 | 0.0092 | 0.0092 | 1472.33 | 1472.33 | 1 | 1354.54 | 590.7 |  |  | 0 | 13.55 | 5.91 | 0 | 19.46 | 1 | 4-100-060 | 6 | чел.-ч. | 1
460 | 318060986 | 318063704 | 277945805 | 1 | 1 | 1 | 2 | 91.14.02-001 | ФСЭМ-2022 доп.7, 91.14.02-001, приказ Минстроя России от 02.08.2023 г. № 551/пр | Автомобили бортовые, грузоподъемность до 5 т | 1368 | 1011 | маш.-ч | маш.-ч | 1 | 0 | 721652621 | 0.92 | 0 | 544.7 | 477.98 | 0 | 0 | 544.7 | 477.98 | 0 | 1 | 1 | 1 | 1 | -2 | 0 | 0 | 1 | 1 | 0 | 0.92 |  | 1 | 2 | 318063713 | 1 | 0 | 932 | 1 | 0 | 0 | 0 | 0 | 0 | 0 | 0 | 0 | 501.124 | 439.7416 | 0 | 0 | 0.92 | 1 | 0 | 501.124 | 439.7416 | 0 | 0 | 0.92 | 1 |  | 0 | 0.0092 | 0.0092 | 544.7 | 544.7 | 1 | 501.12 | 439.74 |  |  | 0 | 5.01 | 4.4 | 0 | 9.41 | 1 | 4-100-040 | 4 | чел.-ч. | 1
460 | 318060986 | 318063704 | 277566433 | 109 | 1 | 1 | 3 | 421/пр_2020_п.75_пп.а |  | Сметная стоимость вспомогательных ненормируемых материальных ресурсов, не учтенная в сметной норме, 2% | 3277935 | 1013 | % | % | 1 | 0 | 274903907 | 2 | 0 | 0 | 0 | 0 | 0 | 0 | 0 | 0 | 1 | 1 | 1 | 1 | -2 | 0 | 0 | 0 | 1 | 0 | 2 |  | 0 | 2 | 318063714 | 1 | 2048 | 933 | 1 | 0 | 0 | 0 | 0 | 0 | 0 | 0 | 0 | 0 | 0 | 0 | 0 | 0 | 0 | 0 | 0 | 0 | 0 | 0 | 0 | 0 |  | 0 | 0 | 0.02 | 0 | 0 | 1 | 0 | 0 |  |  | 0 | 0 | 0 | 0 | 0 | 0 |  | 0 |  | 0
461 | 318060986 | 318063715 | 277560250 | 109 | 1 | 1 | 1 | 1-100-23 |  | Затраты труда рабочих (Средний разряд - 2,3) | 1191 | 1013 | чел.-ч. | чел.-ч. | 1 | 0 | 1903864200 | 0.48 | 0 | 0 | 0 | 399.5 | 0 | 0 | 0 | 399.5 | 1 | 1 | 1 | 1 | -2 | 0 | 0 | 1 | 1 | 0 | 0.48 |  | 1 | 2 | 318063720 | 1 | 0 | 934 | 1 | 0 | 0 | 0 | 0 | 0 | 0 | 0 | 0 | 0 | 0 | 191.76 | 0.48 | 0 | 1 | 0 | 0 | 0 | 191.76 | 0.48 | 0 | 1 | 1.92 | 0.0048 | 0 | 0.0048 | 399.5 | 399.5 | 1 | 191.76 | 0 |  |  | 0 | 0 | 0 | 1.92 | 1.92 | 1 |  | 0 |  | 0
461 | 318060986 | 318063715 | 277560491 | 109 | 1 | 1 | 1 | 4-100-00 |  | Затраты труда машинистов | 1191 | 1013 | чел.-ч. | чел.-ч. | 1 | 0 | -1417349443 | 0.02 | 0 | 0 | 0 | 0 | 0 | 0 | 0 | 0 | 1 | 1 | 1 | 1 | -2 | 0 | 0 | 1 | 1 | 0 | 0.02 |  | 2 | 2 | 318063721 | 1 | 0 | 935 | 1 | 0 | 0 | 0 | 0 | 0 | 0 | 0 | 0 | 0 | 0 | 0 | 0 | 0 | 0 | 0 | 0 | 0 | 0 | 0 | 0 | 0 |  | 0 | 0 | 0.0002 | 0 | 0 | 1 | 0 | 0 |  |  | 0 | 0 | 0 | 0 | 0 | 0 |  | 0 |  | 0
461 | 318060986 | 318063715 | 277945805 | 1 | 1 | 1 | 2 | 91.14.02-001 | ФСЭМ-2022 доп.7, 91.14.02-001, приказ Минстроя России от 02.08.2023 г. № 551/пр | Автомобили бортовые, грузоподъемность до 5 т | 1368 | 1011 | маш.-ч | маш.-ч | 1 | 0 | 721652621 | 0.02 | 0 | 544.7 | 477.98 | 0 | 0 | 544.7 | 477.98 | 0 | 1 | 1 | 1 | 1 | -2 | 0 | 0 | 1 | 1 | 0 | 0.02 |  | 1 | 2 | 318063722 | 1 | 0 | 936 | 1 | 0 | 0 | 0 | 0 | 0 | 0 | 0 | 0 | 10.894 | 9.5596 | 0 | 0 | 0.02 | 1 | 0 | 10.894 | 9.5596 | 0 | 0 | 0.02 | 1 |  | 0 | 0.0002 | 0.0002 | 544.7 | 544.7 | 1 | 10.89 | 9.56 |  |  | 0 | 0.11 | 0.1 | 0 | 0.21 | 1 | 4-100-040 | 4 | чел.-ч. | 1
461 | 318060986 | 318063715 | 277566433 | 109 | 1 | 1 | 3 | 421/пр_2020_п.75_пп.а |  | Сметная стоимость вспомогательных ненормируемых материальных ресурсов, не учтенная в сметной норме, 2% | 3277935 | 1013 | % | % | 1 | 0 | 274903907 | 2 | 0 | 0 | 0 | 0 | 0 | 0 | 0 | 0 | 1 | 1 | 1 | 1 | -2 | 0 | 0 | 0 | 1 | 0 | 2 |  | 0 | 2 | 318063723 | 1 | 2048 | 937 | 1 | 0 | 0 | 0 | 0 | 0 | 0 | 0 | 0 | 0 | 0 | 0 | 0 | 0 | 0 | 0 | 0 | 0 | 0 | 0 | 0 | 0 |  | 0 | 0 | 0.02 | 0 | 0 | 1 | 0 | 0 |  |  | 0 | 0 | 0 | 0 | 0 | 0 |  | 0 |  | 0
462 | 318060986 | 318063724 | 277560301 | 109 | 1 | 1 | 1 | 1-100-39 |  | Затраты труда рабочих (Средний разряд - 3,9) | 1191 | 1013 | чел.-ч. | чел.-ч. | 1 | 0 | 1608048003 | 95.38 | 0 | 0 | 0 | 472.63 | 0 | 0 | 0 | 472.63 | 1 | 1 | 1 | 1 | -2 | 0 | 0 | 1 | 1 | 0 | 95.38 |  | 1 | 2 | 318063728 | 1 | 0 | 938 | 1 | 0 | 0 | 0 | 0 | 0 | 0 | 0 | 0 | 0 | 0 | 45079.4494 | 95.38 | 0 | 1 | 0 | 0 | 0 | 45079.4494 | 95.38 | 0 | 1 | 450.79 | 0.9538 | 0 | 0.9538 | 472.63 | 472.63 | 1 | 45079.45 | 0 |  |  | 0 | 0 | 0 | 450.79 | 450.79 | 1 |  | 0 |  | 0
462 | 318060986 | 318063724 | 277946105 | 1 | 1 | 1 | 2 | 91.18.01-508 | ФСЭМ-2022 доп.3, 91.18.01-508, приказ Минстроя России от 26.10.2022 г. № 905/пр | Компрессоры винтовые передвижные с электродвигателем, давление до 1 МПа (10 атм), производительность до 5 м3/мин | 1368 | 1011 | маш.-ч | маш.-ч | 1 | 0 | 1617714553 | 26.36 | 0 | 137.02 | 0 | 0 | 0 | 137.02 | 0 | 0 | 1 | 1 | 1 | 1 | -2 | 0 | 0 | 1 | 1 | 0 | 26.36 |  | 1 | 2 | 318063729 | 1 | 0 | 939 | 1 | 0 | 0 | 0 | 0 | 0 | 0 | 0 | 0 | 3611.8472 | 0 | 0 | 0 | 0 | 1 | 0 | 3611.8472 | 0 | 0 | 0 | 0 | 1 |  | 0 | 0 | 0.2636 | 137.02 | 137.02 | 1 | 3611.85 | 0 |  |  | 0 | 36.12 | 0 | 0 | 36.12 | 1 |  | 0 |  | 0
462 | 318060986 | 318063724 | 277946588 | 1 | 1 | 1 | 2 | 91.21.10-002 | ФСЭМ-2022, 91.21.10-002, приказ Минстроя России от 18.05.2022 г. № 378/пр | Молотки отбойные пневматические при работе от передвижных компрессоров | 1368 | 1011 | маш.-ч | маш.-ч | 1 | 0 | -542797976 | 52.71 | 0 | 2.58 | 0 | 0 | 0 | 2.58 | 0 | 0 | 1 | 1 | 1 | 1 | -2 | 0 | 0 | 1 | 1 | 0 | 52.71 |  | 1 | 2 | 318063730 | 1 | 0 | 940 | 1 | 0 | 0 | 0 | 0 | 0 | 0 | 0 | 0 | 135.9918 | 0 | 0 | 0 | 0 | 1 | 0 | 135.9918 | 0 | 0 | 0 | 0 | 1 |  | 0 | 0 | 0.5271 | 2.58 | 2.58 | 1 | 135.99 | 0 |  |  | 0 | 1.36 | 0 | 0 | 1.36 | 1 |  | 0 |  | 0
463 | 318060986 | 318063731 | 277560301 | 109 | 1 | 1 | 1 | 1-100-39 |  | Затраты труда рабочих (Средний разряд - 3,9) | 1191 | 1013 | чел.-ч. | чел.-ч. | 1 | 0 | 1608048003 | 127.59 | 0 | 0 | 0 | 472.63 | 0 | 0 | 0 | 472.63 | 1 | 1 | 1 | 1 | -2 | 0 | 0 | 1 | 1 | 0 | 127.59 |  | 1 | 2 | 318063735 | 1 | 0 | 941 | 1 | 0 | 0 | 0 | 0 | 0 | 0 | 0 | 0 | 0 | 0 | 60302.8617 | 127.59 | 0 | 1 | 0 | 0 | 0 | 60302.8617 | 127.59 | 0 | 1 | 603.03 | 1.2759 | 0 | 1.2759 | 472.63 | 472.63 | 1 | 60302.86 | 0 |  |  | 0 | 0 | 0 | 603.03 | 603.03 | 1 |  | 0 |  | 0
463 | 318060986 | 318063731 | 277946105 | 1 | 1 | 1 | 2 | 91.18.01-508 | ФСЭМ-2022 доп.3, 91.18.01-508, приказ Минстроя России от 26.10.2022 г. № 905/пр | Компрессоры винтовые передвижные с электродвигателем, давление до 1 МПа (10 атм), производительность до 5 м3/мин | 1368 | 1011 | маш.-ч | маш.-ч | 1 | 0 | 1617714553 | 35.36 | 0 | 137.02 | 0 | 0 | 0 | 137.02 | 0 | 0 | 1 | 1 | 1 | 1 | -2 | 0 | 0 | 1 | 1 | 0 | 35.36 |  | 1 | 2 | 318063736 | 1 | 0 | 942 | 1 | 0 | 0 | 0 | 0 | 0 | 0 | 0 | 0 | 4845.0272 | 0 | 0 | 0 | 0 | 1 | 0 | 4845.0272 | 0 | 0 | 0 | 0 | 1 |  | 0 | 0 | 0.3536 | 137.02 | 137.02 | 1 | 4845.03 | 0 |  |  | 0 | 48.45 | 0 | 0 | 48.45 | 1 |  | 0 |  | 0
463 | 318060986 | 318063731 | 277946588 | 1 | 1 | 1 | 2 | 91.21.10-002 | ФСЭМ-2022, 91.21.10-002, приказ Минстроя России от 18.05.2022 г. № 378/пр | Молотки отбойные пневматические при работе от передвижных компрессоров | 1368 | 1011 | маш.-ч | маш.-ч | 1 | 0 | -542797976 | 70.71 | 0 | 2.58 | 0 | 0 | 0 | 2.58 | 0 | 0 | 1 | 1 | 1 | 1 | -2 | 0 | 0 | 1 | 1 | 0 | 70.71 |  | 1 | 2 | 318063737 | 1 | 0 | 943 | 1 | 0 | 0 | 0 | 0 | 0 | 0 | 0 | 0 | 182.4318 | 0 | 0 | 0 | 0 | 1 | 0 | 182.4318 | 0 | 0 | 0 | 0 | 1 |  | 0 | 0 | 0.7071 | 2.58 | 2.58 | 1 | 182.43 | 0 |  |  | 0 | 1.82 | 0 | 0 | 1.82 | 1 |  | 0 |  | 0
464 | 318060986 | 318063738 | 140742650 | 70 | 1 | 1 | 1 | 1-100-20 |  | Затраты труда рабочих (Средний разряд - 2) | 1191 | 1013 | чел.-ч. | чел.-ч. | 1 | 0 | 2031828327 | 6.8 | 0 | 0 | 0 | 388.8 | 0 | 0 | 0 | 388.8 | 1 | 1 | 1 | 1 | -2 | 0 | 0 | 0 | 1 | 0 | 6.8 |  | 1 | 2 | 318063741 | 1 | 0 | 944 | 1 | 0 | 0 | 0 | 0 | 0 | 0 | 0 | 0 | 0 | 0 | 2643.84 | 6.8 | 0 | 1 | 0 | 0 | 0 | 2643.84 | 6.8 | 0 | 1 | 26.44 | 0.068 | 0 | 0.068 | 388.8 | 388.8 | 1 | 2643.84 | 0 |  |  | 0 | 0 | 0 | 26.44 | 26.44 | 1 |  | 0 |  | 0
464 | 318060986 | 318063738 | 140905871 | 1 | 1 | 1 | 2 | 91.19.08-004 | ФСЭМ-2001, 91.19.08-004 , приказ Минстроя России № 876/пр от 26.12.2019 | Насосы, мощность 4 кВт | 1367 | 1011 | маш.-ч. | маш.-ч. | 1 | 0 | -296753508 | 1.34 | 0 | 15.52 | 0 | 0 | 0 | 13.04 | 0 | 0 | 1 | 1.19 | 1 | 1 | 2 | 0 | 0 | 0 | 1 | 0 | 1.34 |  | 0 | 2 | 318063742 | 1 | 0 | 945 | 1 | 0 | 0 | 0 | 0 | 0 | 0 | 0 | 0 | 17.4736 | 0 | 0 | 0 | 0 | 1 | 0 | 17.4736 | 0 | 0 | 0 | 0 | 1 |  | 0 | 0 | 0.0134 | 15.52 | 13.04 | 1.19 | 17.47 | 0 |  |  | 0 | 0.21 | 0 | 0 | 0.21 | 1 |  | 0 |  | 0
465 | 318060986 | 318063743 | 140742650 | 70 | 1 | 1 | 1 | 1-100-20 |  | Затраты труда рабочих (Средний разряд - 2) | 1191 | 1013 | чел.-ч. | чел.-ч. | 1 | 0 | 2031828327 | 85.8 | 0 | 0 | 0 | 388.8 | 0 | 0 | 0 | 388.8 | 1 | 1 | 1 | 1 | -2 | 0 | 0 | 1 | 1 | 0 | 85.8 |  | 1 | 2 | 318063746 | 1 | 0 | 946 | 1 | 0 | 0 | 0 | 0 | 0 | 0 | 0 | 0 | 0 | 0 | 33359.04 | 85.8 | 0 | 1 | 0 | 0 | 0 | 33359.04 | 85.8 | 0 | 1 | 333.59 | 0.858 | 0 | 0.858 | 388.8 | 388.8 | 1 | 21619.9938 | 0 | )*0,6481 |  | 0 | 0 | 0 | 216.2 | 216.2 | 1 |  | 0 |  | 0
465 | 318060986 | 318063743 | 140905871 | 1 | 1 | 1 | 2 | 91.19.08-004 | ФСЭМ-2001, 91.19.08-004 , приказ Минстроя России № 876/пр от 26.12.2019 | Насосы, мощность 4 кВт | 1367 | 1011 | маш.-ч. | маш.-ч. | 1 | 0 | -296753508 | 286 | 0 | 15.52 | 0 | 0 | 0 | 13.04 | 0 | 0 | 1 | 1.19 | 1 | 1 | 2 | 0 | 0 | 1 | 1 | 0 | 286 |  | 0 | 2 | 318063747 | 1 | 2048 | 947 | 1 | 0 | 0 | 0 | 0 | 0 | 0 | 0 | 0 | 3729.44 | 0 | 0 | 0 | 0 | 1 | 0 | 3729.44 | 0 | 0 | 0 | 0 | 1 |  | 0 | 0 | 2.86 | 15.52 | 13.04 | 1.19 | 2417.0501 | 0 | )*0,6481 | )*0,6481 | 0 | 28.77 | 0 | 0 | 28.77 | 1 |  | 0 |  | 0

## EtalonRes
74 | 318061705 | 318061699 | 277560253 | 109 | 1 | 1 | 1 | 1-100-24 |  | Затраты труда рабочих (Средний разряд - 2,4) | 1191 | 1013 | чел.-ч. | чел.-ч. | 1 | 49.5 | 0 | 0 | 0 | 403.07 | 0 | 1 | 1 |  | 49.5 | 2 | 318061700 | 1 | 0 | 0 | 0 | 0 | 0 | 0 | 0 | 0
74 | 318061706 | 318061699 | 277560491 | 109 | 1 | 1 | 1 | 4-100-00 |  | Затраты труда машинистов | 1191 | 1013 | чел.-ч. | чел.-ч. | 1 | 10.73 | 0 | 0 | 0 | 0 | 0 | 1 | 2 |  | 10.73 | 2 | 318061701 | 2 | 0 | 0 | 0 | 0 | 0 | 0 | 0 | 0
74 | 318061707 | 318061699 | 277944019 | 1 | 1 | 1 | 2 | 91.01.01-035 | ФСЭМ-2022, 91.01.01-035, приказ Минстроя России от 18.05.2022 г. № 378/пр | Бульдозеры, мощность 79 кВт (108 л.с.) | 1368 | 1011 | маш.-ч | маш.-ч | 1 | 2.87 | 0 | 1067.42 | 642.06 | 0 | 0 | 1 | 0 |  | 2.87 | 2 | 318061702 | 3 | 0 | 0 | 0 | 0 | 0 | 0 | 0 | 0
74 | 318061708 | 318061699 | 277944076 | 1 | 1 | 1 | 2 | 91.01.05-086 | ФСЭМ-2022 доп.4, 91.01.05-086, приказ Минстроя России от 27.12.2022 г. № 1133/пр | Экскаваторы одноковшовые дизельные на гусеничном ходу, объем ковша 0,65 м3 | 1368 | 1011 | маш.-ч | маш.-ч | 1 | 7.86 | 0 | 1466.13 | 642.06 | 0 | 0 | 1 | 0 |  | 7.86 | 2 | 318061703 | 4 | 0 | 0 | 0 | 0 | 0 | 0 | 0 | 0
74 | 318061709 | 318061699 | 277945663 | 1 | 1 | 1 | 2 | 91.12.06-012 | ФСЭМ-2022, 91.12.06-012, приказ Минстроя России от 18.05.2022 г. № 378/пр | Рыхлители прицепные (без трактора) | 1368 | 1011 | маш.-ч | маш.-ч | 1 | 1.98 | 0 | 62.31 | 0 | 0 | 0 | 1 | 0 |  | 1.98 | 2 | 318061704 | 5 | 0 | 0 | 0 | 0 | 0 | 0 | 0 | 0
75 | 318061717 | 318061710 | 277560266 | 109 | 1 | 1 | 1 | 1-100-27 |  | Затраты труда рабочих (Средний разряд - 2,7) | 1191 | 1013 | чел.-ч. | чел.-ч. | 1 | 155 | 0 | 0 | 0 | 413.77 | 0 | 1 | 1 |  | 155 | 2 | 318061711 | 6 | 0 | 0 | 0 | 0 | 0 | 0 | 0 | 0
75 | 318061718 | 318061710 | 277560491 | 109 | 1 | 1 | 1 | 4-100-00 |  | Затраты труда машинистов | 1191 | 1013 | чел.-ч. | чел.-ч. | 1 | 39.05 | 0 | 0 | 0 | 0 | 0 | 1 | 2 |  | 39.05 | 2 | 318061712 | 7 | 0 | 0 | 0 | 0 | 0 | 0 | 0 | 0
75 | 318061719 | 318061710 | 277944032 | 1 | 1 | 1 | 2 | 91.01.02-004 | ФСЭМ-2022, 91.01.02-004, приказ Минстроя России от 18.05.2022 г. № 378/пр | Автогрейдеры среднего типа, мощность 99 кВт (135 л.с.) | 1368 | 1011 | маш.-ч | маш.-ч | 1 | 1.55 | 0 | 1299.64 | 642.06 | 0 | 0 | 1 | 0 |  | 1.55 | 2 | 318061713 | 8 | 0 | 0 | 0 | 0 | 0 | 0 | 0 | 0
75 | 318061720 | 318061710 | 277945663 | 1 | 1 | 1 | 2 | 91.12.06-012 | ФСЭМ-2022, 91.12.06-012, приказ Минстроя России от 18.05.2022 г. № 378/пр | Рыхлители прицепные (без трактора) | 1368 | 1011 | маш.-ч | маш.-ч | 1 | 1.29 | 0 | 62.31 | 0 | 0 | 0 | 1 | 0 |  | 1.29 | 2 | 318061714 | 9 | 0 | 0 | 0 | 0 | 0 | 0 | 0 | 0
75 | 318061721 | 318061710 | 277946089 | 1 | 1 | 1 | 2 | 91.18.01-007 | ФСЭМ-2022, 91.18.01-007, приказ Минстроя России от 18.05.2022 г. № 378/пр | Компрессоры винтовые передвижные с двигателем внутреннего сгорания, давление до 0,7 МПа (7 атм), производительность до 5,4 м3/мин | 1368 | 1011 | маш.-ч | маш.-ч | 1 | 37.5 | 0 | 341.08 | 477.98 | 0 | 0 | 1 | 0 |  | 37.5 | 2 | 318061715 | 10 | 0 | 0 | 0 | 0 | 0 | 0 | 0 | 0
75 | 318061722 | 318061710 | 277946588 | 1 | 1 | 1 | 2 | 91.21.10-002 | ФСЭМ-2022, 91.21.10-002, приказ Минстроя России от 18.05.2022 г. № 378/пр | Молотки отбойные пневматические при работе от передвижных компрессоров | 1368 | 1011 | маш.-ч | маш.-ч | 1 | 75 | 0 | 2.58 | 0 | 0 | 0 | 1 | 0 |  | 75 | 2 | 318061716 | 11 | 0 | 0 | 0 | 0 | 0 | 0 | 0 | 0
76 | 318061728 | 318061723 | 277560240 | 109 | 1 | 1 | 1 | 1-100-21 |  | Затраты труда рабочих (Средний разряд - 2,1) | 1191 | 1013 | чел.-ч. | чел.-ч. | 1 | 11.7 | 0 | 0 | 0 | 392.37 | 0 | 1 | 1 |  | 11.7 | 2 | 318061724 | 12 | 0 | 0 | 0 | 0 | 0 | 0 | 0 | 0
76 | 318061729 | 318061723 | 277560491 | 109 | 1 | 1 | 1 | 4-100-00 |  | Затраты труда машинистов | 1191 | 1013 | чел.-ч. | чел.-ч. | 1 | 2.96 | 0 | 0 | 0 | 0 | 0 | 1 | 2 |  | 2.96 | 2 | 318061725 | 13 | 0 | 0 | 0 | 0 | 0 | 0 | 0 | 0
76 | 318061730 | 318061723 | 277944032 | 1 | 1 | 1 | 2 | 91.01.02-004 | ФСЭМ-2022, 91.01.02-004, приказ Минстроя России от 18.05.2022 г. № 378/пр | Автогрейдеры среднего типа, мощность 99 кВт (135 л.с.) | 1368 | 1011 | маш.-ч | маш.-ч | 1 | 1.7 | 0 | 1299.64 | 642.06 | 0 | 0 | 1 | 0 |  | 1.7 | 2 | 318061726 | 14 | 0 | 0 | 0 | 0 | 0 | 0 | 0 | 0
76 | 318061731 | 318061723 | 277945735 | 1 | 1 | 1 | 2 | 91.13.01-051 | ФСЭМ-2022, 91.13.01-051, приказ Минстроя России от 18.05.2022 г. № 378/пр | Тракторы с подметальными дорожными щетками, мощность 60 кВт (82 л.с.) | 1368 | 1011 | маш.-ч | маш.-ч | 1 | 1.26 | 0 | 494.16 | 477.98 | 0 | 0 | 1 | 0 |  | 1.26 | 2 | 318061727 | 15 | 0 | 0 | 0 | 0 | 0 | 0 | 0 | 0
77 | 318061737 | 318061732 | 277560234 | 109 | 1 | 1 | 1 | 1-100-20 |  | Затраты труда рабочих (Средний разряд - 2) | 1191 | 1013 | чел.-ч. | чел.-ч. | 1 | 15.6 | 0 | 0 | 0 | 388.8 | 0 | 1 | 1 |  | 15.6 | 2 | 318061733 | 16 | 0 | 0 | 0 | 0 | 0 | 0 | 0 | 0
77 | 318061738 | 318061732 | 277560491 | 109 | 1 | 1 | 1 | 4-100-00 |  | Затраты труда машинистов | 1191 | 1013 | чел.-ч. | чел.-ч. | 1 | 4.7 | 0 | 0 | 0 | 0 | 0 | 1 | 2 |  | 4.7 | 2 | 318061734 | 17 | 0 | 0 | 0 | 0 | 0 | 0 | 0 | 0
77 | 318061739 | 318061732 | 277944032 | 1 | 1 | 1 | 2 | 91.01.02-004 | ФСЭМ-2022, 91.01.02-004, приказ Минстроя России от 18.05.2022 г. № 378/пр | Автогрейдеры среднего типа, мощность 99 кВт (135 л.с.) | 1368 | 1011 | маш.-ч | маш.-ч | 1 | 2.27 | 0 | 1299.64 | 642.06 | 0 | 0 | 1 | 0 |  | 2.27 | 2 | 318061735 | 18 | 0 | 0 | 0 | 0 | 0 | 0 | 0 | 0
77 | 318061740 | 318061732 | 277945735 | 1 | 1 | 1 | 2 | 91.13.01-051 | ФСЭМ-2022, 91.13.01-051, приказ Минстроя России от 18.05.2022 г. № 378/пр | Тракторы с подметальными дорожными щетками, мощность 60 кВт (82 л.с.) | 1368 | 1011 | маш.-ч | маш.-ч | 1 | 2.43 | 0 | 494.16 | 477.98 | 0 | 0 | 1 | 0 |  | 2.43 | 2 | 318061736 | 19 | 0 | 0 | 0 | 0 | 0 | 0 | 0 | 0
78 | 318061743 | 318061741 | 277560228 | 109 | 1 | 1 | 1 | 1-100-17 |  | Затраты труда рабочих (Средний разряд - 1,7) | 1191 | 1013 | чел.-ч. | чел.-ч. | 1 | 18.68 | 0 | 0 | 0 | 379.17 | 0 | 1 | 1 |  | 18.68 | 2 | 318061742 | 20 | 0 | 0 | 0 | 0 | 0 | 0 | 0 | 0
79 | 318061759 | 318061744 | 277560257 | 109 | 1 | 1 | 1 | 1-100-25 |  | Затраты труда рабочих (Средний разряд - 2,5) | 1191 | 1013 | чел.-ч. | чел.-ч. | 1 | 21.89 | 0 | 0 | 0 | 406.64 | 0 | 1 | 1 |  | 21.89 | 2 | 318061745 | 21 | 0 | 0 | 0 | 0 | 0 | 0 | 0 | 0
79 | 318061760 | 318061744 | 277560491 | 109 | 1 | 1 | 1 | 4-100-00 |  | Затраты труда машинистов | 1191 | 1013 | чел.-ч. | чел.-ч. | 1 | 4.52 | 0 | 0 | 0 | 0 | 0 | 1 | 2 |  | 4.52 | 2 | 318061746 | 22 | 0 | 0 | 0 | 0 | 0 | 0 | 0 | 0
79 | 318061761 | 318061744 | 277944840 | 1 | 1 | 1 | 2 | 91.06.05-011 | ФСЭМ-2022, 91.06.05-011, приказ Минстроя России от 18.05.2022 г. № 378/пр | Погрузчики одноковшовые универсальные фронтальные пневмоколесные, номинальная вместимость основного ковша 2,6 м3, грузоподъемность 5 т | 1368 | 1011 | маш.-ч | маш.-ч | 1 | 0.13 | 0 | 1627.51 | 549.32 | 0 | 0 | 1 | 0 |  | 0.13 | 2 | 318061747 | 23 | 0 | 0 | 0 | 0 | 0 | 0 | 0 | 0
79 | 318061762 | 318061744 | 277945134 | 1 | 1 | 1 | 2 | 91.08.04-021 | ФСЭМ-2022, 91.08.04-021, приказ Минстроя России от 18.05.2022 г. № 378/пр | Котлы битумные передвижные электрические с центробежной мешалкой, объем загрузочной емкости 400 л | 1368 | 1011 | маш.-ч | маш.-ч | 1 | 0.6 | 0 | 95.25 | 0 | 0 | 0 | 1 | 0 |  | 0.6 | 2 | 318061748 | 24 | 0 | 0 | 0 | 0 | 0 | 0 | 0 | 0
79 | 318061763 | 318061744 | 277945178 | 1 | 1 | 1 | 2 | 91.08.06-003 | ФСЭМ-2022, 91.08.06-003, приказ Минстроя России от 18.05.2022 г. № 378/пр | Нарезчики швов, максимальная глубина резки 200 мм, мощность 9 кВт (12 л.с.) | 1368 | 1011 | маш.-ч | маш.-ч | 1 | 8.36 | 0 | 100.65 | 0 | 0 | 0 | 1 | 0 |  | 8.36 | 2 | 318061749 | 25 | 0 | 0 | 0 | 0 | 0 | 0 | 0 | 0
79 | 318061764 | 318061744 | 277945252 | 1 | 1 | 1 | 2 | 91.08.11-011 | ФСЭМ-2022, 91.08.11-011, приказ Минстроя России от 18.05.2022 г. № 378/пр | Заливщики швов и трещин самоходные, объем бака до 480 л с компрессором для продувки трещин и швов | 1368 | 1011 | маш.-ч | маш.-ч | 1 | 3.25 | 0 | 2007.7 | 549.32 | 0 | 0 | 1 | 0 |  | 3.25 | 2 | 318061750 | 26 | 0 | 0 | 0 | 0 | 0 | 0 | 0 | 0
79 | 318061765 | 318061744 | 277945730 | 1 | 1 | 1 | 2 | 91.13.01-038 | ФСЭМ-2022, 91.13.01-038, приказ Минстроя России от 18.05.2022 г. № 378/пр | Машины поливомоечные, вместимость цистерны 6 м3 | 1368 | 1011 | маш.-ч | маш.-ч | 1 | 0.92 | 0 | 1043.14 | 477.98 | 0 | 0 | 1 | 0 |  | 0.92 | 2 | 318061751 | 27 | 0 | 0 | 0 | 0 | 0 | 0 | 0 | 0
79 | 318061766 | 318061744 | 277945805 | 1 | 1 | 1 | 2 | 91.14.02-001 | ФСЭМ-2022 доп.7, 91.14.02-001, приказ Минстроя России от 02.08.2023 г. № 551/пр | Автомобили бортовые, грузоподъемность до 5 т | 1368 | 1011 | маш.-ч | маш.-ч | 1 | 0.03 | 0 | 544.7 | 477.98 | 0 | 0 | 1 | 0 |  | 0.03 | 2 | 318061752 | 28 | 0 | 0 | 0 | 0 | 0 | 0 | 0 | 0
79 | 318061767 | 318061744 | 277946089 | 1 | 1 | 1 | 2 | 91.18.01-007 | ФСЭМ-2022, 91.18.01-007, приказ Минстроя России от 18.05.2022 г. № 378/пр | Компрессоры винтовые передвижные с двигателем внутреннего сгорания, давление до 0,7 МПа (7 атм), производительность до 5,4 м3/мин | 1368 | 1011 | маш.-ч | маш.-ч | 1 | 0.19 | 0 | 341.08 | 477.98 | 0 | 0 | 1 | 0 |  | 0.19 | 2 | 318061753 | 29 | 0 | 0 | 0 | 0 | 0 | 0 | 0 | 0
79 | 318061768 | 318061744 | 277862407 | 1 | 1 | 1 | 3 | 01.2.01.01-1026 | ФСБЦ-2022, 01.2.01.01-1026, приказ Минстроя России от 18.05.2022 г. № 378/пр | Битум нефтяной дорожный БНД 90/130 | 1348 | 1009 | т | т | 1000 | 0.01 | 23188.21 | 0 | 0 | 0 | 0 | 1 | 0 | )*0 | 0 | 2 | 318061754 | 30 | 0 | 0 | 0 | 0 | 0 | 0 | 0 | 0
79 | 318061769 | 318061744 | 277560275 | 109 | 1 | 1 | 3 | 01.2.03.03 |  | Мастика | 1348 | 1009 | т | т | 1000 | 0.07 | 0 | 0 | 0 | 0 | 0 | 0 | 0 | )*0 | 0 | 2 | 318061755 | 31 | 0 | 0 | 0 | 0 | 0 | 0 | 0 | 0
79 | 318061770 | 318061744 | 277865463 | 1 | 1 | 1 | 3 | 01.7.03.01-0001 | ФСБЦ-2022, 01.7.03.01-0001, приказ Минстроя России от 18.05.2022 г. № 378/пр | Вода | 1339 | 1007 | м3 | м3 | 1 | 3.5 | 35.71 | 0 | 0 | 0 | 0 | 1 | 0 | )*0 | 0 | 2 | 318061756 | 32 | 0 | 0 | 0 | 0 | 0 | 0 | 0 | 0
79 | 318061771 | 318061744 | 277561045 | 109 | 1 | 1 | 3 | 01.7.07.26 |  | Шнур полиуретановый | 1302 | 1003 | 10 м | 10 м | 10 | 10 | 0 | 0 | 0 | 0 | 0 | 0 | 0 | )*0 | 0 | 2 | 318061757 | 33 | 0 | 0 | 0 | 0 | 0 | 0 | 0 | 0
79 | 318061772 | 318061744 | 277870297 | 1 | 1 | 1 | 3 | 02.3.01.02-1118 | ФСБЦ-2022, 02.3.01.02-1118, приказ Минстроя России от 18.05.2022 г. № 378/пр | Песок природный для строительных работ II класс, средний | 1339 | 1007 | м3 | м3 | 1 | 2 | 565.2 | 0 | 0 | 0 | 0 | 1 | 0 | )*0 | 0 | 2 | 318061758 | 34 | 0 | 0 | 0 | 0 | 0 | 0 | 0 | 0
80 | 318061787 | 318061773 | 277560295 | 109 | 1 | 1 | 1 | 1-100-37 |  | Затраты труда рабочих (Средний разряд - 3,7) | 1191 | 1013 | чел.-ч. | чел.-ч. | 1 | 16.63 | 0 | 0 | 0 | 461.93 | 0 | 1 | 1 |  | 16.63 | 2 | 318061774 | 35 | 0 | 0 | 0 | 0 | 0 | 0 | 0 | 0
80 | 318061788 | 318061773 | 277560491 | 109 | 1 | 1 | 1 | 4-100-00 |  | Затраты труда машинистов | 1191 | 1013 | чел.-ч. | чел.-ч. | 1 | 7.86 | 0 | 0 | 0 | 0 | 0 | 1 | 2 |  | 7.86 | 2 | 318061775 | 36 | 0 | 0 | 0 | 0 | 0 | 0 | 0 | 0
80 | 318061789 | 318061773 | 277945095 | 1 | 1 | 1 | 2 | 91.08.01-024 | ФСЭМ-2022, 91.08.01-024, приказ Минстроя России от 18.05.2022 г. № 378/пр | Асфальтоукладчики гусеничные, максимальная ширина укладки 7 м, скорость укладки до 24 м/мин, производительность 600 т/ч | 1368 | 1011 | маш.-ч | маш.-ч | 1 | 1.42 | 0 | 4261.79 | 731.24 | 0 | 0 | 1 | 0 |  | 1.42 | 2 | 318061776 | 37 | 0 | 0 | 0 | 0 | 0 | 0 | 0 | 0
80 | 318061790 | 318061773 | 277945099 | 1 | 1 | 1 | 2 | 91.08.02-002 | ФСЭМ-2022, 91.08.02-002, приказ Минстроя России от 18.05.2022 г. № 378/пр | Автогудронаторы, емкость цистерны 7000 л | 1368 | 1011 | маш.-ч | маш.-ч | 1 | 0.33 | 0 | 1324.58 | 1027.3 | 0 | 0 | 1 | 0 |  | 0.33 | 2 | 318061777 | 38 | 0 | 0 | 0 | 0 | 0 | 0 | 0 | 0
80 | 318061791 | 318061773 | 277945102 | 1 | 1 | 1 | 2 | 91.08.02-011 | ФСЭМ-2022, 91.08.02-011, приказ Минстроя России от 18.05.2022 г. № 378/пр | Гудронаторы ручные | 1368 | 1011 | маш.-ч | маш.-ч | 1 | 0.1 | 0 | 8.22 | 0 | 0 | 0 | 1 | 0 |  | 0.1 | 2 | 318061778 | 39 | 0 | 0 | 0 | 0 | 0 | 0 | 0 | 0
80 | 318061792 | 318061773 | 277945121 | 1 | 1 | 1 | 2 | 91.08.03-025 | ФСЭМ-2022, 91.08.03-025, приказ Минстроя России от 18.05.2022 г. № 378/пр | Катки самоходные комбинированные вибрационные, масса 7 т | 1368 | 1011 | маш.-ч | маш.-ч | 1 | 2.05 | 0 | 1452.27 | 549.32 | 0 | 0 | 1 | 0 |  | 2.05 | 2 | 318061779 | 40 | 0 | 0 | 0 | 0 | 0 | 0 | 0 | 0
80 | 318061793 | 318061773 | 277945128 | 1 | 1 | 1 | 2 | 91.08.03-045 | ФСЭМ-2022, 91.08.03-045, приказ Минстроя России от 18.05.2022 г. № 378/пр | Катки самоходные гладкие вибрационные, масса 7 т | 1368 | 1011 | маш.-ч | маш.-ч | 1 | 1.6 | 0 | 1609.12 | 549.32 | 0 | 0 | 1 | 0 |  | 1.6 | 2 | 318061780 | 41 | 0 | 0 | 0 | 0 | 0 | 0 | 0 | 0
80 | 318061794 | 318061773 | 277945253 | 1 | 1 | 1 | 2 | 91.08.11-031 | ФСЭМ-2022, 91.08.11-031, приказ Минстроя России от 18.05.2022 г. № 378/пр | Перегружатели асфальтовой смеси, емкость бункера до 25 т | 1368 | 1011 | маш.-ч | маш.-ч | 1 | 1.42 | 0 | 8883.76 | 731.24 | 0 | 0 | 1 | 0 |  | 1.42 | 2 | 318061781 | 42 | 0 | 0 | 0 | 0 | 0 | 0 | 0 | 0
80 | 318061795 | 318061773 | 277945730 | 1 | 1 | 1 | 2 | 91.13.01-038 | ФСЭМ-2022, 91.13.01-038, приказ Минстроя России от 18.05.2022 г. № 378/пр | Машины поливомоечные, вместимость цистерны 6 м3 | 1368 | 1011 | маш.-ч | маш.-ч | 1 | 0.71 | 0 | 1043.14 | 477.98 | 0 | 0 | 1 | 0 |  | 0.71 | 2 | 318061782 | 43 | 0 | 0 | 0 | 0 | 0 | 0 | 0 | 0
80 | 318061796 | 318061773 | 277560249 | 109 | 1 | 1 | 3 | 01.2.01.01 |  | Битумы нефтяные дорожные | 1348 | 1009 | т | т | 1000 | 0.7 | 0 | 0 | 0 | 0 | 0 | 0 | 0 | )*0 | 0 | 2 | 318061783 | 44 | 0 | 0 | 0 | 0 | 0 | 0 | 0 | 0
80 | 318061797 | 318061773 | 277862511 | 1 | 1 | 1 | 3 | 01.3.01.03-0002 | ФСБЦ-2022 доп.8, 01.3.01.03-0002, приказ Минстроя России от 14.11.2023 г. № 817/пр | Керосин для технических целей | 1348 | 1009 | т | т | 1000 | 0.0028 | 62186.75 | 0 | 0 | 0 | 0 | 1 | 0 | )*0 | 0 | 2 | 318061784 | 45 | 0 | 0 | 0 | 0 | 0 | 0 | 0 | 0
80 | 318061798 | 318061773 | 277865463 | 1 | 1 | 1 | 3 | 01.7.03.01-0001 | ФСБЦ-2022, 01.7.03.01-0001, приказ Минстроя России от 18.05.2022 г. № 378/пр | Вода | 1339 | 1007 | м3 | м3 | 1 | 3.2 | 35.71 | 0 | 0 | 0 | 0 | 1 | 0 | )*0 | 0 | 2 | 318061785 | 46 | 0 | 0 | 0 | 0 | 0 | 0 | 0 | 0
80 | 318061799 | 318061773 | 277561730 | 109 | 1 | 1 | 3 | 04.2.01.01 |  | Смеси асфальтобетонные | 1348 | 1009 | т | т | 1000 | 0 | 0 | 0 | 0 | 0 | 1 | 0 | 0 | )*0 | 0 | 2 | 318061786 | 47 | 0 | 0 | 0 | 0 | 0 | 0 | 0 | 0
81 | 318061808 | 318061800 | 277560266 | 109 | 1 | 1 | 1 | 1-100-27 |  | Затраты труда рабочих (Средний разряд - 2,7) | 1191 | 1013 | чел.-ч. | чел.-ч. | 1 | 0.58 | 0 | 0 | 0 | 413.77 | 0 | 1 | 1 |  | 0.58 | 2 | 318061801 | 48 | 0 | 0 | 0 | 0 | 0 | 0 | 0 | 0
81 | 318061809 | 318061800 | 277560491 | 109 | 1 | 1 | 1 | 4-100-00 |  | Затраты труда машинистов | 1191 | 1013 | чел.-ч. | чел.-ч. | 1 | 0.41 | 0 | 0 | 0 | 0 | 0 | 1 | 2 |  | 0.41 | 2 | 318061802 | 49 | 0 | 0 | 0 | 0 | 0 | 0 | 0 | 0
81 | 318061810 | 318061800 | 277945095 | 1 | 1 | 1 | 2 | 91.08.01-024 | ФСЭМ-2022, 91.08.01-024, приказ Минстроя России от 18.05.2022 г. № 378/пр | Асфальтоукладчики гусеничные, максимальная ширина укладки 7 м, скорость укладки до 24 м/мин, производительность 600 т/ч | 1368 | 1011 | маш.-ч | маш.-ч | 1 | 0.08 | 0 | 4261.79 | 731.24 | 0 | 0 | 1 | 0 |  | 0.08 | 2 | 318061803 | 50 | 0 | 0 | 0 | 0 | 0 | 0 | 0 | 0
81 | 318061811 | 318061800 | 277945121 | 1 | 1 | 1 | 2 | 91.08.03-025 | ФСЭМ-2022, 91.08.03-025, приказ Минстроя России от 18.05.2022 г. № 378/пр | Катки самоходные комбинированные вибрационные, масса 7 т | 1368 | 1011 | маш.-ч | маш.-ч | 1 | 0.12 | 0 | 1452.27 | 549.32 | 0 | 0 | 1 | 0 |  | 0.12 | 2 | 318061804 | 51 | 0 | 0 | 0 | 0 | 0 | 0 | 0 | 0
81 | 318061812 | 318061800 | 277945128 | 1 | 1 | 1 | 2 | 91.08.03-045 | ФСЭМ-2022, 91.08.03-045, приказ Минстроя России от 18.05.2022 г. № 378/пр | Катки самоходные гладкие вибрационные, масса 7 т | 1368 | 1011 | маш.-ч | маш.-ч | 1 | 0.13 | 0 | 1609.12 | 549.32 | 0 | 0 | 1 | 0 |  | 0.13 | 2 | 318061805 | 52 | 0 | 0 | 0 | 0 | 0 | 0 | 0 | 0
81 | 318061813 | 318061800 | 277945253 | 1 | 1 | 1 | 2 | 91.08.11-031 | ФСЭМ-2022, 91.08.11-031, приказ Минстроя России от 18.05.2022 г. № 378/пр | Перегружатели асфальтовой смеси, емкость бункера до 25 т | 1368 | 1011 | маш.-ч | маш.-ч | 1 | 0.08 | 0 | 8883.76 | 731.24 | 0 | 0 | 1 | 0 |  | 0.08 | 2 | 318061806 | 53 | 0 | 0 | 0 | 0 | 0 | 0 | 0 | 0
81 | 318061814 | 318061800 | 277561730 | 109 | 1 | 1 | 3 | 04.2.01.01 |  | Смеси асфальтобетонные | 1348 | 1009 | т | т | 1000 | 0 | 0 | 0 | 0 | 0 | 1 | 0 | 0 | )*0 | 0 | 2 | 318061807 | 54 | 0 | 0 | 0 | 0 | 0 | 0 | 0 | 0
82 | 318061829 | 318061815 | 277560295 | 109 | 1 | 1 | 1 | 1-100-37 |  | Затраты труда рабочих (Средний разряд - 3,7) | 1191 | 1013 | чел.-ч. | чел.-ч. | 1 | 16.63 | 0 | 0 | 0 | 461.93 | 0 | 1 | 1 |  | 16.63 | 2 | 318061816 | 55 | 0 | 0 | 0 | 0 | 0 | 0 | 0 | 0
82 | 318061830 | 318061815 | 277560491 | 109 | 1 | 1 | 1 | 4-100-00 |  | Затраты труда машинистов | 1191 | 1013 | чел.-ч. | чел.-ч. | 1 | 7.86 | 0 | 0 | 0 | 0 | 0 | 1 | 2 |  | 7.86 | 2 | 318061817 | 56 | 0 | 0 | 0 | 0 | 0 | 0 | 0 | 0
82 | 318061831 | 318061815 | 277945095 | 1 | 1 | 1 | 2 | 91.08.01-024 | ФСЭМ-2022, 91.08.01-024, приказ Минстроя России от 18.05.2022 г. № 378/пр | Асфальтоукладчики гусеничные, максимальная ширина укладки 7 м, скорость укладки до 24 м/мин, производительность 600 т/ч | 1368 | 1011 | маш.-ч | маш.-ч | 1 | 1.42 | 0 | 4261.79 | 731.24 | 0 | 0 | 1 | 0 |  | 1.42 | 2 | 318061818 | 57 | 0 | 0 | 0 | 0 | 0 | 0 | 0 | 0
82 | 318061832 | 318061815 | 277945099 | 1 | 1 | 1 | 2 | 91.08.02-002 | ФСЭМ-2022, 91.08.02-002, приказ Минстроя России от 18.05.2022 г. № 378/пр | Автогудронаторы, емкость цистерны 7000 л | 1368 | 1011 | маш.-ч | маш.-ч | 1 | 0.33 | 0 | 1324.58 | 1027.3 | 0 | 0 | 1 | 0 |  | 0.33 | 2 | 318061819 | 58 | 0 | 0 | 0 | 0 | 0 | 0 | 0 | 0
82 | 318061833 | 318061815 | 277945102 | 1 | 1 | 1 | 2 | 91.08.02-011 | ФСЭМ-2022, 91.08.02-011, приказ Минстроя России от 18.05.2022 г. № 378/пр | Гудронаторы ручные | 1368 | 1011 | маш.-ч | маш.-ч | 1 | 0.1 | 0 | 8.22 | 0 | 0 | 0 | 1 | 0 |  | 0.1 | 2 | 318061820 | 59 | 0 | 0 | 0 | 0 | 0 | 0 | 0 | 0
82 | 318061834 | 318061815 | 277945121 | 1 | 1 | 1 | 2 | 91.08.03-025 | ФСЭМ-2022, 91.08.03-025, приказ Минстроя России от 18.05.2022 г. № 378/пр | Катки самоходные комбинированные вибрационные, масса 7 т | 1368 | 1011 | маш.-ч | маш.-ч | 1 | 2.05 | 0 | 1452.27 | 549.32 | 0 | 0 | 1 | 0 |  | 2.05 | 2 | 318061821 | 60 | 0 | 0 | 0 | 0 | 0 | 0 | 0 | 0
82 | 318061835 | 318061815 | 277945128 | 1 | 1 | 1 | 2 | 91.08.03-045 | ФСЭМ-2022, 91.08.03-045, приказ Минстроя России от 18.05.2022 г. № 378/пр | Катки самоходные гладкие вибрационные, масса 7 т | 1368 | 1011 | маш.-ч | маш.-ч | 1 | 1.6 | 0 | 1609.12 | 549.32 | 0 | 0 | 1 | 0 |  | 1.6 | 2 | 318061822 | 61 | 0 | 0 | 0 | 0 | 0 | 0 | 0 | 0
82 | 318061836 | 318061815 | 277945253 | 1 | 1 | 1 | 2 | 91.08.11-031 | ФСЭМ-2022, 91.08.11-031, приказ Минстроя России от 18.05.2022 г. № 378/пр | Перегружатели асфальтовой смеси, емкость бункера до 25 т | 1368 | 1011 | маш.-ч | маш.-ч | 1 | 1.42 | 0 | 8883.76 | 731.24 | 0 | 0 | 1 | 0 |  | 1.42 | 2 | 318061823 | 62 | 0 | 0 | 0 | 0 | 0 | 0 | 0 | 0
82 | 318061837 | 318061815 | 277945730 | 1 | 1 | 1 | 2 | 91.13.01-038 | ФСЭМ-2022, 91.13.01-038, приказ Минстроя России от 18.05.2022 г. № 378/пр | Машины поливомоечные, вместимость цистерны 6 м3 | 1368 | 1011 | маш.-ч | маш.-ч | 1 | 0.71 | 0 | 1043.14 | 477.98 | 0 | 0 | 1 | 0 |  | 0.71 | 2 | 318061824 | 63 | 0 | 0 | 0 | 0 | 0 | 0 | 0 | 0
82 | 318061838 | 318061815 | 277560249 | 109 | 1 | 1 | 3 | 01.2.01.01 |  | Битумы нефтяные дорожные | 1348 | 1009 | т | т | 1000 | 0.7 | 0 | 0 | 0 | 0 | 0 | 0 | 0 | )*0 | 0 | 2 | 318061825 | 64 | 0 | 0 | 0 | 0 | 0 | 0 | 0 | 0
82 | 318061839 | 318061815 | 277862511 | 1 | 1 | 1 | 3 | 01.3.01.03-0002 | ФСБЦ-2022 доп.8, 01.3.01.03-0002, приказ Минстроя России от 14.11.2023 г. № 817/пр | Керосин для технических целей | 1348 | 1009 | т | т | 1000 | 0.0028 | 62186.75 | 0 | 0 | 0 | 0 | 1 | 0 | )*0 | 0 | 2 | 318061826 | 65 | 0 | 0 | 0 | 0 | 0 | 0 | 0 | 0
82 | 318061840 | 318061815 | 277865463 | 1 | 1 | 1 | 3 | 01.7.03.01-0001 | ФСБЦ-2022, 01.7.03.01-0001, приказ Минстроя России от 18.05.2022 г. № 378/пр | Вода | 1339 | 1007 | м3 | м3 | 1 | 3.2 | 35.71 | 0 | 0 | 0 | 0 | 1 | 0 | )*0 | 0 | 2 | 318061827 | 66 | 0 | 0 | 0 | 0 | 0 | 0 | 0 | 0
82 | 318061841 | 318061815 | 277561730 | 109 | 1 | 1 | 3 | 04.2.01.01 |  | Смеси асфальтобетонные | 1348 | 1009 | т | т | 1000 | 0 | 0 | 0 | 0 | 0 | 1 | 0 | 0 | )*0 | 0 | 2 | 318061828 | 67 | 0 | 0 | 0 | 0 | 0 | 0 | 0 | 0
83 | 318061855 | 318061842 | 277560257 | 109 | 1 | 1 | 1 | 1-100-25 |  | Затраты труда рабочих (Средний разряд - 2,5) | 1191 | 1013 | чел.-ч. | чел.-ч. | 1 | 33 | 0 | 0 | 0 | 406.64 | 0 | 1 | 1 |  | 33 | 2 | 318061843 | 68 | 0 | 0 | 0 | 0 | 0 | 0 | 0 | 0
83 | 318061856 | 318061842 | 277560491 | 109 | 1 | 1 | 1 | 4-100-00 |  | Затраты труда машинистов | 1191 | 1013 | чел.-ч. | чел.-ч. | 1 | 37.37 | 0 | 0 | 0 | 0 | 0 | 1 | 2 |  | 37.37 | 2 | 318061844 | 69 | 0 | 0 | 0 | 0 | 0 | 0 | 0 | 0
83 | 318061857 | 318061842 | 277944018 | 1 | 1 | 1 | 2 | 91.01.01-034 | ФСЭМ-2022, 91.01.01-034, приказ Минстроя России от 18.05.2022 г. № 378/пр | Бульдозеры, мощность 59 кВт (80 л.с.) | 1368 | 1011 | маш.-ч | маш.-ч | 1 | 2.35 | 0 | 828.16 | 549.32 | 0 | 0 | 1 | 0 |  | 2.35 | 2 | 318061845 | 70 | 0 | 0 | 0 | 0 | 0 | 0 | 0 | 0
83 | 318061858 | 318061842 | 277944032 | 1 | 1 | 1 | 2 | 91.01.02-004 | ФСЭМ-2022, 91.01.02-004, приказ Минстроя России от 18.05.2022 г. № 378/пр | Автогрейдеры среднего типа, мощность 99 кВт (135 л.с.) | 1368 | 1011 | маш.-ч | маш.-ч | 1 | 0.36 | 0 | 1299.64 | 642.06 | 0 | 0 | 1 | 0 |  | 0.36 | 2 | 318061846 | 71 | 0 | 0 | 0 | 0 | 0 | 0 | 0 | 0
83 | 318061859 | 318061842 | 277944840 | 1 | 1 | 1 | 2 | 91.06.05-011 | ФСЭМ-2022, 91.06.05-011, приказ Минстроя России от 18.05.2022 г. № 378/пр | Погрузчики одноковшовые универсальные фронтальные пневмоколесные, номинальная вместимость основного ковша 2,6 м3, грузоподъемность 5 т | 1368 | 1011 | маш.-ч | маш.-ч | 1 | 3.98 | 0 | 1627.51 | 549.32 | 0 | 0 | 1 | 0 |  | 3.98 | 2 | 318061847 | 72 | 0 | 0 | 0 | 0 | 0 | 0 | 0 | 0
83 | 318061860 | 318061842 | 277945113 | 1 | 1 | 1 | 2 | 91.08.03-013 | ФСЭМ-2022, 91.08.03-013, приказ Минстроя России от 18.05.2022 г. № 378/пр | Катки самоходные гладкие вибрационные, масса 9 т | 1368 | 1011 | маш.-ч | маш.-ч | 1 | 19 | 0 | 1496.25 | 549.32 | 0 | 0 | 1 | 0 |  | 19 | 2 | 318061848 | 73 | 0 | 0 | 0 | 0 | 0 | 0 | 0 | 0
83 | 318061861 | 318061842 | 277945115 | 1 | 1 | 1 | 2 | 91.08.03-016 | ФСЭМ-2022, 91.08.03-016, приказ Минстроя России от 18.05.2022 г. № 378/пр | Катки самоходные гладкие вибрационные, масса 8 т | 1368 | 1011 | маш.-ч | маш.-ч | 1 | 8.51 | 0 | 1647.52 | 549.32 | 0 | 0 | 1 | 0 |  | 8.51 | 2 | 318061849 | 74 | 0 | 0 | 0 | 0 | 0 | 0 | 0 | 0
83 | 318061862 | 318061842 | 277945197 | 1 | 1 | 1 | 2 | 91.08.07-015 | ФСЭМ-2022, 91.08.07-015, приказ Минстроя России от 18.05.2022 г. № 378/пр | Распределители щебня и гравия навесные на базе самосвала, ширина распределения 3000 мм | 1368 | 1011 | маш.-ч | маш.-ч | 1 | 0.57 | 0 | 1790.51 | 549.32 | 0 | 0 | 1 | 0 |  | 0.57 | 2 | 318061850 | 75 | 0 | 0 | 0 | 0 | 0 | 0 | 0 | 0
83 | 318061863 | 318061842 | 277945730 | 1 | 1 | 1 | 2 | 91.13.01-038 | ФСЭМ-2022, 91.13.01-038, приказ Минстроя России от 18.05.2022 г. № 378/пр | Машины поливомоечные, вместимость цистерны 6 м3 | 1368 | 1011 | маш.-ч | маш.-ч | 1 | 2.6 | 0 | 1043.14 | 477.98 | 0 | 0 | 1 | 0 |  | 2.6 | 2 | 318061851 | 76 | 0 | 0 | 0 | 0 | 0 | 0 | 0 | 0
83 | 318061864 | 318061842 | 277865463 | 1 | 1 | 1 | 3 | 01.7.03.01-0001 | ФСБЦ-2022, 01.7.03.01-0001, приказ Минстроя России от 18.05.2022 г. № 378/пр | Вода | 1339 | 1007 | м3 | м3 | 1 | 30 | 35.71 | 0 | 0 | 0 | 0 | 1 | 0 | )*0 | 0 | 2 | 318061852 | 77 | 0 | 0 | 0 | 0 | 0 | 0 | 0 | 0
83 | 318061865 | 318061842 | 277869998 | 1 | 1 | 1 | 3 | 02.2.05.04-2058 | ФСБЦ-2022, 02.2.05.04-2058, приказ Минстроя России от 18.05.2022 г. № 378/пр | Щебень из плотных горных пород для строительных работ М 800, фракция 10-20 мм | 1339 | 1007 | м3 | м3 | 1 | 15 | 2220.14 | 0 | 0 | 0 | 0 | 1 | 0 | )*0 | 0 | 2 | 318061853 | 78 | 0 | 0 | 0 | 0 | 0 | 0 | 0 | 0
83 | 318061866 | 318061842 | 277870033 | 1 | 1 | 1 | 3 | 02.2.05.04-2106 | ФСБЦ-2022, 02.2.05.04-2106, приказ Минстроя России от 18.05.2022 г. № 378/пр | Щебень из плотных горных пород для строительных работ М 800, фракция 40-80(70) мм | 1339 | 1007 | м3 | м3 | 1 | 189 | 2184.44 | 0 | 0 | 0 | 0 | 1 | 0 | )*0 | 0 | 2 | 318061854 | 79 | 0 | 0 | 0 | 0 | 0 | 0 | 0 | 0
84 | 318061877 | 318061867 | 277560250 | 109 | 1 | 1 | 1 | 1-100-23 |  | Затраты труда рабочих (Средний разряд - 2,3) | 1191 | 1013 | чел.-ч. | чел.-ч. | 1 | 21.6 | 0 | 0 | 0 | 399.5 | 0 | 1 | 1 |  | 21.6 | 2 | 318061868 | 80 | 0 | 0 | 0 | 0 | 0 | 0 | 0 | 0
84 | 318061878 | 318061867 | 277560491 | 109 | 1 | 1 | 1 | 4-100-00 |  | Затраты труда машинистов | 1191 | 1013 | чел.-ч. | чел.-ч. | 1 | 20.6 | 0 | 0 | 0 | 0 | 0 | 1 | 2 |  | 20.6 | 2 | 318061869 | 81 | 0 | 0 | 0 | 0 | 0 | 0 | 0 | 0
84 | 318061879 | 318061867 | 277944019 | 1 | 1 | 1 | 2 | 91.01.01-035 | ФСЭМ-2022, 91.01.01-035, приказ Минстроя России от 18.05.2022 г. № 378/пр | Бульдозеры, мощность 79 кВт (108 л.с.) | 1368 | 1011 | маш.-ч | маш.-ч | 1 | 2.59 | 0 | 1067.42 | 642.06 | 0 | 0 | 1 | 0 |  | 2.59 | 2 | 318061870 | 82 | 0 | 0 | 0 | 0 | 0 | 0 | 0 | 0
84 | 318061880 | 318061867 | 277944032 | 1 | 1 | 1 | 2 | 91.01.02-004 | ФСЭМ-2022, 91.01.02-004, приказ Минстроя России от 18.05.2022 г. № 378/пр | Автогрейдеры среднего типа, мощность 99 кВт (135 л.с.) | 1368 | 1011 | маш.-ч | маш.-ч | 1 | 2.3 | 0 | 1299.64 | 642.06 | 0 | 0 | 1 | 0 |  | 2.3 | 2 | 318061871 | 83 | 0 | 0 | 0 | 0 | 0 | 0 | 0 | 0
84 | 318061881 | 318061867 | 277944840 | 1 | 1 | 1 | 2 | 91.06.05-011 | ФСЭМ-2022, 91.06.05-011, приказ Минстроя России от 18.05.2022 г. № 378/пр | Погрузчики одноковшовые универсальные фронтальные пневмоколесные, номинальная вместимость основного ковша 2,6 м3, грузоподъемность 5 т | 1368 | 1011 | маш.-ч | маш.-ч | 1 | 2.46 | 0 | 1627.51 | 549.32 | 0 | 0 | 1 | 0 |  | 2.46 | 2 | 318061872 | 84 | 0 | 0 | 0 | 0 | 0 | 0 | 0 | 0
84 | 318061882 | 318061867 | 277945124 | 1 | 1 | 1 | 2 | 91.08.03-030 | ФСЭМ-2022, 91.08.03-030, приказ Минстроя России от 18.05.2022 г. № 378/пр | Катки самоходные пневмоколесные статические, масса 30 т | 1368 | 1011 | маш.-ч | маш.-ч | 1 | 12.21 | 0 | 2391.6 | 642.06 | 0 | 0 | 1 | 0 |  | 12.21 | 2 | 318061873 | 85 | 0 | 0 | 0 | 0 | 0 | 0 | 0 | 0
84 | 318061883 | 318061867 | 277945730 | 1 | 1 | 1 | 2 | 91.13.01-038 | ФСЭМ-2022, 91.13.01-038, приказ Минстроя России от 18.05.2022 г. № 378/пр | Машины поливомоечные, вместимость цистерны 6 м3 | 1368 | 1011 | маш.-ч | маш.-ч | 1 | 1.04 | 0 | 1043.14 | 477.98 | 0 | 0 | 1 | 0 |  | 1.04 | 2 | 318061874 | 86 | 0 | 0 | 0 | 0 | 0 | 0 | 0 | 0
84 | 318061884 | 318061867 | 277865463 | 1 | 1 | 1 | 3 | 01.7.03.01-0001 | ФСБЦ-2022, 01.7.03.01-0001, приказ Минстроя России от 18.05.2022 г. № 378/пр | Вода | 1339 | 1007 | м3 | м3 | 1 | 7 | 35.71 | 0 | 0 | 0 | 0 | 1 | 0 | )*0 | 0 | 2 | 318061875 | 87 | 0 | 0 | 0 | 0 | 0 | 0 | 0 | 0
84 | 318061885 | 318061867 | 277561566 | 109 | 1 | 1 | 3 | 02.2.05.04 |  | Щебень из плотных горных пород | 1339 | 1007 | м3 | м3 | 1 | 0 | 0 | 0 | 0 | 0 | 1 | 0 | 0 | )*0 | 0 | 2 | 318061876 | 88 | 0 | 0 | 0 | 0 | 0 | 0 | 0 | 0
85 | 318061894 | 318061886 | 277560272 | 109 | 1 | 1 | 1 | 1-100-29 |  | Затраты труда рабочих (Средний разряд - 2,9) | 1191 | 1013 | чел.-ч. | чел.-ч. | 1 | 24.3 | 0 | 0 | 0 | 420.91 | 0 | 1 | 1 |  | 24.3 | 2 | 318061887 | 89 | 0 | 0 | 0 | 0 | 0 | 0 | 0 | 0
85 | 318061895 | 318061886 | 277560491 | 109 | 1 | 1 | 1 | 4-100-00 |  | Затраты труда машинистов | 1191 | 1013 | чел.-ч. | чел.-ч. | 1 | 2.92 | 0 | 0 | 0 | 0 | 0 | 1 | 2 |  | 2.92 | 2 | 318061888 | 90 | 0 | 0 | 0 | 0 | 0 | 0 | 0 | 0
85 | 318061896 | 318061886 | 277944840 | 1 | 1 | 1 | 2 | 91.06.05-011 | ФСЭМ-2022, 91.06.05-011, приказ Минстроя России от 18.05.2022 г. № 378/пр | Погрузчики одноковшовые универсальные фронтальные пневмоколесные, номинальная вместимость основного ковша 2,6 м3, грузоподъемность 5 т | 1368 | 1011 | маш.-ч | маш.-ч | 1 | 1.15 | 0 | 1627.51 | 549.32 | 0 | 0 | 1 | 0 |  | 1.15 | 2 | 318061889 | 91 | 0 | 0 | 0 | 0 | 0 | 0 | 0 | 0
85 | 318061897 | 318061886 | 277945115 | 1 | 1 | 1 | 2 | 91.08.03-016 | ФСЭМ-2022, 91.08.03-016, приказ Минстроя России от 18.05.2022 г. № 378/пр | Катки самоходные гладкие вибрационные, масса 8 т | 1368 | 1011 | маш.-ч | маш.-ч | 1 | 1.3 | 0 | 1647.52 | 549.32 | 0 | 0 | 1 | 0 |  | 1.3 | 2 | 318061890 | 92 | 0 | 0 | 0 | 0 | 0 | 0 | 0 | 0
85 | 318061898 | 318061886 | 277945730 | 1 | 1 | 1 | 2 | 91.13.01-038 | ФСЭМ-2022, 91.13.01-038, приказ Минстроя России от 18.05.2022 г. № 378/пр | Машины поливомоечные, вместимость цистерны 6 м3 | 1368 | 1011 | маш.-ч | маш.-ч | 1 | 0.47 | 0 | 1043.14 | 477.98 | 0 | 0 | 1 | 0 |  | 0.47 | 2 | 318061891 | 93 | 0 | 0 | 0 | 0 | 0 | 0 | 0 | 0
85 | 318061899 | 318061886 | 277865463 | 1 | 1 | 1 | 3 | 01.7.03.01-0001 | ФСБЦ-2022, 01.7.03.01-0001, приказ Минстроя России от 18.05.2022 г. № 378/пр | Вода | 1339 | 1007 | м3 | м3 | 1 | 2 | 35.71 | 0 | 0 | 0 | 0 | 1 | 0 | )*0 | 0 | 2 | 318061892 | 94 | 0 | 0 | 0 | 0 | 0 | 0 | 0 | 0
85 | 318061900 | 318061886 | 277561566 | 109 | 1 | 1 | 3 | 02.2.05.04 |  | Щебень известняковый или кирпичный | 1339 | 1007 | м3 | м3 | 1 | 17.4 | 0 | 0 | 0 | 0 | 0 | 0 | 0 | )*0 | 0 | 2 | 318061893 | 95 | 0 | 0 | 0 | 0 | 0 | 0 | 0 | 0
86 | 318061911 | 318061901 | 277560295 | 109 | 1 | 1 | 1 | 1-100-37 |  | Затраты труда рабочих (Средний разряд - 3,7) | 1191 | 1013 | чел.-ч. | чел.-ч. | 1 | 14.4 | 0 | 0 | 0 | 461.93 | 0 | 1 | 1 |  | 14.4 | 2 | 318061902 | 96 | 0 | 0 | 0 | 0 | 0 | 0 | 0 | 0
86 | 318061912 | 318061901 | 277560491 | 109 | 1 | 1 | 1 | 4-100-00 |  | Затраты труда машинистов | 1191 | 1013 | чел.-ч. | чел.-ч. | 1 | 0.07 | 0 | 0 | 0 | 0 | 0 | 1 | 2 |  | 0.07 | 2 | 318061903 | 97 | 0 | 0 | 0 | 0 | 0 | 0 | 0 | 0
86 | 318061913 | 318061901 | 277944622 | 1 | 1 | 1 | 2 | 91.05.05-015 | ФСЭМ-2022, 91.05.05-015, приказ Минстроя России от 18.05.2022 г. № 378/пр | Краны на автомобильном ходу, грузоподъемность 16 т | 1368 | 1011 | маш.-ч | маш.-ч | 1 | 0.02 | 0 | 1472.33 | 642.06 | 0 | 0 | 1 | 0 |  | 0.02 | 2 | 318061904 | 98 | 0 | 0 | 0 | 0 | 0 | 0 | 0 | 0
86 | 318061914 | 318061901 | 277944840 | 1 | 1 | 1 | 2 | 91.06.05-011 | ФСЭМ-2022, 91.06.05-011, приказ Минстроя России от 18.05.2022 г. № 378/пр | Погрузчики одноковшовые универсальные фронтальные пневмоколесные, номинальная вместимость основного ковша 2,6 м3, грузоподъемность 5 т | 1368 | 1011 | маш.-ч | маш.-ч | 1 | 0.03 | 0 | 1627.51 | 549.32 | 0 | 0 | 1 | 0 |  | 0.03 | 2 | 318061905 | 99 | 0 | 0 | 0 | 0 | 0 | 0 | 0 | 0
86 | 318061915 | 318061901 | 277945217 | 1 | 1 | 1 | 2 | 91.08.09-001 | ФСЭМ-2022, 91.08.09-001, приказ Минстроя России от 18.05.2022 г. № 378/пр | Виброплиты с двигателем внутреннего сгорания | 1368 | 1011 | маш.-ч | маш.-ч | 1 | 0.85 | 0 | 42.86 | 0 | 0 | 0 | 1 | 0 |  | 0.85 | 2 | 318061906 | 100 | 0 | 0 | 0 | 0 | 0 | 0 | 0 | 0
86 | 318061916 | 318061901 | 277945805 | 1 | 1 | 1 | 2 | 91.14.02-001 | ФСЭМ-2022 доп.7, 91.14.02-001, приказ Минстроя России от 02.08.2023 г. № 551/пр | Автомобили бортовые, грузоподъемность до 5 т | 1368 | 1011 | маш.-ч | маш.-ч | 1 | 0.02 | 0 | 544.7 | 477.98 | 0 | 0 | 1 | 0 |  | 0.02 | 2 | 318061907 | 101 | 0 | 0 | 0 | 0 | 0 | 0 | 0 | 0
86 | 318061917 | 318061901 | 277862407 | 1 | 1 | 1 | 3 | 01.2.01.01-1026 | ФСБЦ-2022, 01.2.01.01-1026, приказ Минстроя России от 18.05.2022 г. № 378/пр | Битум нефтяной дорожный БНД 90/130 | 1348 | 1009 | т | т | 1000 | 0.06 | 23188.21 | 0 | 0 | 0 | 0 | 1 | 0 | )*0 | 0 | 2 | 318061908 | 102 | 0 | 0 | 0 | 0 | 0 | 0 | 0 | 0
86 | 318061918 | 318061901 | 277870297 | 1 | 1 | 1 | 3 | 02.3.01.02-1118 | ФСБЦ-2022, 02.3.01.02-1118, приказ Минстроя России от 18.05.2022 г. № 378/пр | Песок природный для строительных работ II класс, средний | 1339 | 1007 | м3 | м3 | 1 | 0.5 | 565.2 | 0 | 0 | 0 | 0 | 1 | 0 | )*0 | 0 | 2 | 318061909 | 103 | 0 | 0 | 0 | 0 | 0 | 0 | 0 | 0
86 | 318061919 | 318061901 | 277561745 | 109 | 1 | 1 | 3 | 04.2.02.01 |  | Смеси литые асфальтобетонные горячие | 1348 | 1009 | т | т | 1000 | 7.14 | 0 | 0 | 0 | 0 | 0 | 0 | 0 | )*0 | 0 | 2 | 318061910 | 104 | 0 | 0 | 0 | 0 | 0 | 0 | 0 | 0
87 | 318061924 | 318061920 | 277560295 | 109 | 1 | 1 | 1 | 1-100-37 |  | Затраты труда рабочих (Средний разряд - 3,7) | 1191 | 1013 | чел.-ч. | чел.-ч. | 1 | 2.32 | 0 | 0 | 0 | 461.93 | 0 | 1 | 1 |  | 2.32 | 2 | 318061921 | 105 | 0 | 0 | 0 | 0 | 0 | 0 | 0 | 0
87 | 318061925 | 318061920 | 277945217 | 1 | 1 | 1 | 2 | 91.08.09-001 | ФСЭМ-2022, 91.08.09-001, приказ Минстроя России от 18.05.2022 г. № 378/пр | Виброплиты с двигателем внутреннего сгорания | 1368 | 1011 | маш.-ч | маш.-ч | 1 | 0.14 | 0 | 42.86 | 0 | 0 | 0 | 1 | 0 |  | 0.14 | 2 | 318061922 | 106 | 0 | 0 | 0 | 0 | 0 | 0 | 0 | 0
87 | 318061926 | 318061920 | 277561745 | 109 | 1 | 1 | 3 | 04.2.02.01 |  | Смеси литые асфальтобетонные горячие | 1348 | 1009 | т | т | 1000 | 1.21 | 0 | 0 | 0 | 0 | 0 | 0 | 0 | )*0 | 0 | 2 | 318061923 | 107 | 0 | 0 | 0 | 0 | 0 | 0 | 0 | 0
88 | 318061935 | 318061927 | 277560305 | 109 | 1 | 1 | 1 | 1-100-40 |  | Затраты труда рабочих (Средний разряд - 4) | 1191 | 1013 | чел.-ч. | чел.-ч. | 1 | 8.96 | 0 | 0 | 0 | 477.98 | 0 | 1 | 1 |  | 8.96 | 2 | 318061928 | 108 | 0 | 0 | 0 | 0 | 0 | 0 | 0 | 0
88 | 318061936 | 318061927 | 277560491 | 109 | 1 | 1 | 1 | 4-100-00 |  | Затраты труда машинистов | 1191 | 1013 | чел.-ч. | чел.-ч. | 1 | 0.04 | 0 | 0 | 0 | 0 | 0 | 1 | 2 |  | 0.04 | 2 | 318061929 | 109 | 0 | 0 | 0 | 0 | 0 | 0 | 0 | 0
88 | 318061937 | 318061927 | 277944622 | 1 | 1 | 1 | 2 | 91.05.05-015 | ФСЭМ-2022, 91.05.05-015, приказ Минстроя России от 18.05.2022 г. № 378/пр | Краны на автомобильном ходу, грузоподъемность 16 т | 1368 | 1011 | маш.-ч | маш.-ч | 1 | 0.02 | 0 | 1472.33 | 642.06 | 0 | 0 | 1 | 0 |  | 0.02 | 2 | 318061930 | 110 | 0 | 0 | 0 | 0 | 0 | 0 | 0 | 0
88 | 318061938 | 318061927 | 277945217 | 1 | 1 | 1 | 2 | 91.08.09-001 | ФСЭМ-2022, 91.08.09-001, приказ Минстроя России от 18.05.2022 г. № 378/пр | Виброплиты с двигателем внутреннего сгорания | 1368 | 1011 | маш.-ч | маш.-ч | 1 | 1.21 | 0 | 42.86 | 0 | 0 | 0 | 1 | 0 |  | 1.21 | 2 | 318061931 | 111 | 0 | 0 | 0 | 0 | 0 | 0 | 0 | 0
88 | 318061939 | 318061927 | 277945805 | 1 | 1 | 1 | 2 | 91.14.02-001 | ФСЭМ-2022 доп.7, 91.14.02-001, приказ Минстроя России от 02.08.2023 г. № 551/пр | Автомобили бортовые, грузоподъемность до 5 т | 1368 | 1011 | маш.-ч | маш.-ч | 1 | 0.02 | 0 | 544.7 | 477.98 | 0 | 0 | 1 | 0 |  | 0.02 | 2 | 318061932 | 112 | 0 | 0 | 0 | 0 | 0 | 0 | 0 | 0
88 | 318061940 | 318061927 | 277862407 | 1 | 1 | 1 | 3 | 01.2.01.01-1026 | ФСБЦ-2022, 01.2.01.01-1026, приказ Минстроя России от 18.05.2022 г. № 378/пр | Битум нефтяной дорожный БНД 90/130 | 1348 | 1009 | т | т | 1000 | 0.06 | 23188.21 | 0 | 0 | 0 | 0 | 1 | 0 | )*0 | 0 | 2 | 318061933 | 113 | 0 | 0 | 0 | 0 | 0 | 0 | 0 | 0
88 | 318061941 | 318061927 | 277561730 | 109 | 1 | 1 | 3 | 04.2.01.01 |  | Смеси асфальтобетонные горячие плотные | 1348 | 1009 | т | т | 1000 | 10.7 | 0 | 0 | 0 | 0 | 0 | 0 | 0 | )*0 | 0 | 2 | 318061934 | 114 | 0 | 0 | 0 | 0 | 0 | 0 | 0 | 0
89 | 318061950 | 318061942 | 277560305 | 109 | 1 | 1 | 1 | 1-100-40 |  | Затраты труда рабочих (Средний разряд - 4) | 1191 | 1013 | чел.-ч. | чел.-ч. | 1 | 8.96 | 0 | 0 | 0 | 477.98 | 0 | 1 | 1 |  | 8.96 | 2 | 318061943 | 115 | 0 | 0 | 0 | 0 | 0 | 0 | 0 | 0
89 | 318061951 | 318061942 | 277560491 | 109 | 1 | 1 | 1 | 4-100-00 |  | Затраты труда машинистов | 1191 | 1013 | чел.-ч. | чел.-ч. | 1 | 0.04 | 0 | 0 | 0 | 0 | 0 | 1 | 2 |  | 0.04 | 2 | 318061944 | 116 | 0 | 0 | 0 | 0 | 0 | 0 | 0 | 0
89 | 318061952 | 318061942 | 277944622 | 1 | 1 | 1 | 2 | 91.05.05-015 | ФСЭМ-2022, 91.05.05-015, приказ Минстроя России от 18.05.2022 г. № 378/пр | Краны на автомобильном ходу, грузоподъемность 16 т | 1368 | 1011 | маш.-ч | маш.-ч | 1 | 0.02 | 0 | 1472.33 | 642.06 | 0 | 0 | 1 | 0 |  | 0.02 | 2 | 318061945 | 117 | 0 | 0 | 0 | 0 | 0 | 0 | 0 | 0
89 | 318061953 | 318061942 | 277945217 | 1 | 1 | 1 | 2 | 91.08.09-001 | ФСЭМ-2022, 91.08.09-001, приказ Минстроя России от 18.05.2022 г. № 378/пр | Виброплиты с двигателем внутреннего сгорания | 1368 | 1011 | маш.-ч | маш.-ч | 1 | 0.81 | 0 | 42.86 | 0 | 0 | 0 | 1 | 0 |  | 0.81 | 2 | 318061946 | 118 | 0 | 0 | 0 | 0 | 0 | 0 | 0 | 0
89 | 318061954 | 318061942 | 277945805 | 1 | 1 | 1 | 2 | 91.14.02-001 | ФСЭМ-2022 доп.7, 91.14.02-001, приказ Минстроя России от 02.08.2023 г. № 551/пр | Автомобили бортовые, грузоподъемность до 5 т | 1368 | 1011 | маш.-ч | маш.-ч | 1 | 0.02 | 0 | 544.7 | 477.98 | 0 | 0 | 1 | 0 |  | 0.02 | 2 | 318061947 | 119 | 0 | 0 | 0 | 0 | 0 | 0 | 0 | 0
89 | 318061955 | 318061942 | 277862407 | 1 | 1 | 1 | 3 | 01.2.01.01-1026 | ФСБЦ-2022, 01.2.01.01-1026, приказ Минстроя России от 18.05.2022 г. № 378/пр | Битум нефтяной дорожный БНД 90/130 | 1348 | 1009 | т | т | 1000 | 0.06 | 23188.21 | 0 | 0 | 0 | 0 | 1 | 0 | )*0 | 0 | 2 | 318061948 | 120 | 0 | 0 | 0 | 0 | 0 | 0 | 0 | 0
89 | 318061956 | 318061942 | 277561730 | 109 | 1 | 1 | 3 | 04.2.01.01 |  | Смеси асфальтобетонные горячие плотные | 1348 | 1009 | т | т | 1000 | 7.14 | 0 | 0 | 0 | 0 | 0 | 0 | 0 | )*0 | 0 | 2 | 318061949 | 121 | 0 | 0 | 0 | 0 | 0 | 0 | 0 | 0
90 | 318061967 | 318061957 | 277560301 | 109 | 1 | 1 | 1 | 1-100-39 |  | Затраты труда рабочих (Средний разряд - 3,9) | 1191 | 1013 | чел.-ч. | чел.-ч. | 1 | 10.5 | 0 | 0 | 0 | 472.63 | 0 | 1 | 1 |  | 10.5 | 2 | 318061958 | 122 | 0 | 0 | 0 | 0 | 0 | 0 | 0 | 0
90 | 318061968 | 318061957 | 277560491 | 109 | 1 | 1 | 1 | 4-100-00 |  | Затраты труда машинистов | 1191 | 1013 | чел.-ч. | чел.-ч. | 1 | 0.09 | 0 | 0 | 0 | 0 | 0 | 1 | 2 |  | 0.09 | 2 | 318061959 | 123 | 0 | 0 | 0 | 0 | 0 | 0 | 0 | 0
90 | 318061969 | 318061957 | 277944840 | 1 | 1 | 1 | 2 | 91.06.05-011 | ФСЭМ-2022, 91.06.05-011, приказ Минстроя России от 18.05.2022 г. № 378/пр | Погрузчики одноковшовые универсальные фронтальные пневмоколесные, номинальная вместимость основного ковша 2,6 м3, грузоподъемность 5 т | 1368 | 1011 | маш.-ч | маш.-ч | 1 | 0.03 | 0 | 1627.51 | 549.32 | 0 | 0 | 1 | 0 |  | 0.03 | 2 | 318061960 | 124 | 0 | 0 | 0 | 0 | 0 | 0 | 0 | 0
90 | 318061970 | 318061957 | 277945218 | 1 | 1 | 1 | 2 | 91.08.09-002 | ФСЭМ-2022, 91.08.09-002, приказ Минстроя России от 18.05.2022 г. № 378/пр | Виброплиты электрические | 1368 | 1011 | маш.-ч | маш.-ч | 1 | 0.57 | 0 | 7.51 | 0 | 0 | 0 | 1 | 0 |  | 0.57 | 2 | 318061961 | 125 | 0 | 0 | 0 | 0 | 0 | 0 | 0 | 0
90 | 318061971 | 318061957 | 277945730 | 1 | 1 | 1 | 2 | 91.13.01-038 | ФСЭМ-2022, 91.13.01-038, приказ Минстроя России от 18.05.2022 г. № 378/пр | Машины поливомоечные, вместимость цистерны 6 м3 | 1368 | 1011 | маш.-ч | маш.-ч | 1 | 0.03 | 0 | 1043.14 | 477.98 | 0 | 0 | 1 | 0 |  | 0.03 | 2 | 318061962 | 126 | 0 | 0 | 0 | 0 | 0 | 0 | 0 | 0
90 | 318061972 | 318061957 | 277945805 | 1 | 1 | 1 | 2 | 91.14.02-001 | ФСЭМ-2022 доп.7, 91.14.02-001, приказ Минстроя России от 02.08.2023 г. № 551/пр | Автомобили бортовые, грузоподъемность до 5 т | 1368 | 1011 | маш.-ч | маш.-ч | 1 | 0.03 | 0 | 544.7 | 477.98 | 0 | 0 | 1 | 0 |  | 0.03 | 2 | 318061963 | 127 | 0 | 0 | 0 | 0 | 0 | 0 | 0 | 0
90 | 318061973 | 318061957 | 277865463 | 1 | 1 | 1 | 3 | 01.7.03.01-0001 | ФСБЦ-2022, 01.7.03.01-0001, приказ Минстроя России от 18.05.2022 г. № 378/пр | Вода | 1339 | 1007 | м3 | м3 | 1 | 0.2 | 35.71 | 0 | 0 | 0 | 0 | 1 | 0 | )*0 | 0 | 2 | 318061964 | 128 | 0 | 0 | 0 | 0 | 0 | 0 | 0 | 0
90 | 318061974 | 318061957 | 277870297 | 1 | 1 | 1 | 3 | 02.3.01.02-1118 | ФСБЦ-2022, 02.3.01.02-1118, приказ Минстроя России от 18.05.2022 г. № 378/пр | Песок природный для строительных работ II класс, средний | 1339 | 1007 | м3 | м3 | 1 | 0.05 | 565.2 | 0 | 0 | 0 | 0 | 1 | 0 | )*0 | 0 | 2 | 318061965 | 129 | 0 | 0 | 0 | 0 | 0 | 0 | 0 | 0
90 | 318061975 | 318061957 | 277562293 | 109 | 1 | 1 | 3 | 05.2.02.21 |  | Плитки тротуарные | 1327 | 1005 | м2 | м2 | 1 | 10.2 | 0 | 0 | 0 | 0 | 0 | 0 | 0 | )*0 | 0 | 2 | 318061966 | 130 | 0 | 0 | 0 | 0 | 0 | 0 | 0 | 0
91 | 318061986 | 318061976 | 277560307 | 109 | 1 | 1 | 1 | 1-100-41 |  | Затраты труда рабочих (Средний разряд - 4,1) | 1191 | 1013 | чел.-ч. | чел.-ч. | 1 | 11.8 | 0 | 0 | 0 | 485.11 | 0 | 1 | 1 |  | 11.8 | 2 | 318061977 | 131 | 0 | 0 | 0 | 0 | 0 | 0 | 0 | 0
91 | 318061987 | 318061976 | 277560491 | 109 | 1 | 1 | 1 | 4-100-00 |  | Затраты труда машинистов | 1191 | 1013 | чел.-ч. | чел.-ч. | 1 | 0.09 | 0 | 0 | 0 | 0 | 0 | 1 | 2 |  | 0.09 | 2 | 318061978 | 132 | 0 | 0 | 0 | 0 | 0 | 0 | 0 | 0
91 | 318061988 | 318061976 | 277944840 | 1 | 1 | 1 | 2 | 91.06.05-011 | ФСЭМ-2022, 91.06.05-011, приказ Минстроя России от 18.05.2022 г. № 378/пр | Погрузчики одноковшовые универсальные фронтальные пневмоколесные, номинальная вместимость основного ковша 2,6 м3, грузоподъемность 5 т | 1368 | 1011 | маш.-ч | маш.-ч | 1 | 0.03 | 0 | 1627.51 | 549.32 | 0 | 0 | 1 | 0 |  | 0.03 | 2 | 318061979 | 133 | 0 | 0 | 0 | 0 | 0 | 0 | 0 | 0
91 | 318061989 | 318061976 | 277945218 | 1 | 1 | 1 | 2 | 91.08.09-002 | ФСЭМ-2022, 91.08.09-002, приказ Минстроя России от 18.05.2022 г. № 378/пр | Виброплиты электрические | 1368 | 1011 | маш.-ч | маш.-ч | 1 | 0.57 | 0 | 7.51 | 0 | 0 | 0 | 1 | 0 |  | 0.57 | 2 | 318061980 | 134 | 0 | 0 | 0 | 0 | 0 | 0 | 0 | 0
91 | 318061990 | 318061976 | 277945730 | 1 | 1 | 1 | 2 | 91.13.01-038 | ФСЭМ-2022, 91.13.01-038, приказ Минстроя России от 18.05.2022 г. № 378/пр | Машины поливомоечные, вместимость цистерны 6 м3 | 1368 | 1011 | маш.-ч | маш.-ч | 1 | 0.03 | 0 | 1043.14 | 477.98 | 0 | 0 | 1 | 0 |  | 0.03 | 2 | 318061981 | 135 | 0 | 0 | 0 | 0 | 0 | 0 | 0 | 0
91 | 318061991 | 318061976 | 277945805 | 1 | 1 | 1 | 2 | 91.14.02-001 | ФСЭМ-2022 доп.7, 91.14.02-001, приказ Минстроя России от 02.08.2023 г. № 551/пр | Автомобили бортовые, грузоподъемность до 5 т | 1368 | 1011 | маш.-ч | маш.-ч | 1 | 0.03 | 0 | 544.7 | 477.98 | 0 | 0 | 1 | 0 |  | 0.03 | 2 | 318061982 | 136 | 0 | 0 | 0 | 0 | 0 | 0 | 0 | 0
91 | 318061992 | 318061976 | 277865463 | 1 | 1 | 1 | 3 | 01.7.03.01-0001 | ФСБЦ-2022, 01.7.03.01-0001, приказ Минстроя России от 18.05.2022 г. № 378/пр | Вода | 1339 | 1007 | м3 | м3 | 1 | 0.2 | 35.71 | 0 | 0 | 0 | 0 | 1 | 0 | )*0 | 0 | 2 | 318061983 | 137 | 0 | 0 | 0 | 0 | 0 | 0 | 0 | 0
91 | 318061993 | 318061976 | 277870297 | 1 | 1 | 1 | 3 | 02.3.01.02-1118 | ФСБЦ-2022, 02.3.01.02-1118, приказ Минстроя России от 18.05.2022 г. № 378/пр | Песок природный для строительных работ II класс, средний | 1339 | 1007 | м3 | м3 | 1 | 0.05 | 565.2 | 0 | 0 | 0 | 0 | 1 | 0 | )*0 | 0 | 2 | 318061984 | 138 | 0 | 0 | 0 | 0 | 0 | 0 | 0 | 0
91 | 318061994 | 318061976 | 277562293 | 109 | 1 | 1 | 3 | 05.2.02.21 |  | Плитки тротуарные | 1327 | 1005 | м2 | м2 | 1 | 10.2 | 0 | 0 | 0 | 0 | 0 | 0 | 0 | )*0 | 0 | 2 | 318061985 | 139 | 0 | 0 | 0 | 0 | 0 | 0 | 0 | 0
92 | 318062005 | 318061995 | 277560313 | 109 | 1 | 1 | 1 | 1-100-44 |  | Затраты труда рабочих (Средний разряд - 4,4) | 1191 | 1013 | чел.-ч. | чел.-ч. | 1 | 17.9 | 0 | 0 | 0 | 506.51 | 0 | 1 | 1 |  | 17.9 | 2 | 318061996 | 140 | 0 | 0 | 0 | 0 | 0 | 0 | 0 | 0
92 | 318062006 | 318061995 | 277560491 | 109 | 1 | 1 | 1 | 4-100-00 |  | Затраты труда машинистов | 1191 | 1013 | чел.-ч. | чел.-ч. | 1 | 0.09 | 0 | 0 | 0 | 0 | 0 | 1 | 2 |  | 0.09 | 2 | 318061997 | 141 | 0 | 0 | 0 | 0 | 0 | 0 | 0 | 0
92 | 318062007 | 318061995 | 277944840 | 1 | 1 | 1 | 2 | 91.06.05-011 | ФСЭМ-2022, 91.06.05-011, приказ Минстроя России от 18.05.2022 г. № 378/пр | Погрузчики одноковшовые универсальные фронтальные пневмоколесные, номинальная вместимость основного ковша 2,6 м3, грузоподъемность 5 т | 1368 | 1011 | маш.-ч | маш.-ч | 1 | 0.03 | 0 | 1627.51 | 549.32 | 0 | 0 | 1 | 0 |  | 0.03 | 2 | 318061998 | 142 | 0 | 0 | 0 | 0 | 0 | 0 | 0 | 0
92 | 318062008 | 318061995 | 277945218 | 1 | 1 | 1 | 2 | 91.08.09-002 | ФСЭМ-2022, 91.08.09-002, приказ Минстроя России от 18.05.2022 г. № 378/пр | Виброплиты электрические | 1368 | 1011 | маш.-ч | маш.-ч | 1 | 0.57 | 0 | 7.51 | 0 | 0 | 0 | 1 | 0 |  | 0.57 | 2 | 318061999 | 143 | 0 | 0 | 0 | 0 | 0 | 0 | 0 | 0
92 | 318062009 | 318061995 | 277945730 | 1 | 1 | 1 | 2 | 91.13.01-038 | ФСЭМ-2022, 91.13.01-038, приказ Минстроя России от 18.05.2022 г. № 378/пр | Машины поливомоечные, вместимость цистерны 6 м3 | 1368 | 1011 | маш.-ч | маш.-ч | 1 | 0.03 | 0 | 1043.14 | 477.98 | 0 | 0 | 1 | 0 |  | 0.03 | 2 | 318062000 | 144 | 0 | 0 | 0 | 0 | 0 | 0 | 0 | 0
92 | 318062010 | 318061995 | 277945805 | 1 | 1 | 1 | 2 | 91.14.02-001 | ФСЭМ-2022 доп.7, 91.14.02-001, приказ Минстроя России от 02.08.2023 г. № 551/пр | Автомобили бортовые, грузоподъемность до 5 т | 1368 | 1011 | маш.-ч | маш.-ч | 1 | 0.03 | 0 | 544.7 | 477.98 | 0 | 0 | 1 | 0 |  | 0.03 | 2 | 318062001 | 145 | 0 | 0 | 0 | 0 | 0 | 0 | 0 | 0
92 | 318062011 | 318061995 | 277865463 | 1 | 1 | 1 | 3 | 01.7.03.01-0001 | ФСБЦ-2022, 01.7.03.01-0001, приказ Минстроя России от 18.05.2022 г. № 378/пр | Вода | 1339 | 1007 | м3 | м3 | 1 | 0.2 | 35.71 | 0 | 0 | 0 | 0 | 1 | 0 | )*0 | 0 | 2 | 318062002 | 146 | 0 | 0 | 0 | 0 | 0 | 0 | 0 | 0
92 | 318062012 | 318061995 | 277870297 | 1 | 1 | 1 | 3 | 02.3.01.02-1118 | ФСБЦ-2022, 02.3.01.02-1118, приказ Минстроя России от 18.05.2022 г. № 378/пр | Песок природный для строительных работ II класс, средний | 1339 | 1007 | м3 | м3 | 1 | 0.05 | 565.2 | 0 | 0 | 0 | 0 | 1 | 0 | )*0 | 0 | 2 | 318062003 | 147 | 0 | 0 | 0 | 0 | 0 | 0 | 0 | 0
92 | 318062013 | 318061995 | 277562293 | 109 | 1 | 1 | 3 | 05.2.02.21 |  | Плитки тротуарные | 1327 | 1005 | м2 | м2 | 1 | 10.2 | 0 | 0 | 0 | 0 | 0 | 0 | 0 | )*0 | 0 | 2 | 318062004 | 148 | 0 | 0 | 0 | 0 | 0 | 0 | 0 | 0
93 | 318062022 | 318062014 | 277560257 | 109 | 1 | 1 | 1 | 1-100-25 |  | Затраты труда рабочих (Средний разряд - 2,5) | 1191 | 1013 | чел.-ч. | чел.-ч. | 1 | 45.8 | 0 | 0 | 0 | 406.64 | 0 | 1 | 1 |  | 45.8 | 2 | 318062015 | 149 | 0 | 0 | 0 | 0 | 0 | 0 | 0 | 0
93 | 318062023 | 318062014 | 277560491 | 109 | 1 | 1 | 1 | 4-100-00 |  | Затраты труда машинистов | 1191 | 1013 | чел.-ч. | чел.-ч. | 1 | 0.89 | 0 | 0 | 0 | 0 | 0 | 1 | 2 |  | 0.89 | 2 | 318062016 | 150 | 0 | 0 | 0 | 0 | 0 | 0 | 0 | 0
93 | 318062024 | 318062014 | 277944622 | 1 | 1 | 1 | 2 | 91.05.05-015 | ФСЭМ-2022, 91.05.05-015, приказ Минстроя России от 18.05.2022 г. № 378/пр | Краны на автомобильном ходу, грузоподъемность 16 т | 1368 | 1011 | маш.-ч | маш.-ч | 1 | 0.38 | 0 | 1472.33 | 642.06 | 0 | 0 | 1 | 0 |  | 0.38 | 2 | 318062017 | 151 | 0 | 0 | 0 | 0 | 0 | 0 | 0 | 0
93 | 318062025 | 318062014 | 277945217 | 1 | 1 | 1 | 2 | 91.08.09-001 | ФСЭМ-2022, 91.08.09-001, приказ Минстроя России от 18.05.2022 г. № 378/пр | Виброплиты с двигателем внутреннего сгорания | 1368 | 1011 | маш.-ч | маш.-ч | 1 | 5.62 | 0 | 42.86 | 0 | 0 | 0 | 1 | 0 |  | 5.62 | 2 | 318062018 | 152 | 0 | 0 | 0 | 0 | 0 | 0 | 0 | 0
93 | 318062026 | 318062014 | 277945805 | 1 | 1 | 1 | 2 | 91.14.02-001 | ФСЭМ-2022 доп.7, 91.14.02-001, приказ Минстроя России от 02.08.2023 г. № 551/пр | Автомобили бортовые, грузоподъемность до 5 т | 1368 | 1011 | маш.-ч | маш.-ч | 1 | 0.51 | 0 | 544.7 | 477.98 | 0 | 0 | 1 | 0 |  | 0.51 | 2 | 318062019 | 153 | 0 | 0 | 0 | 0 | 0 | 0 | 0 | 0
93 | 318062027 | 318062014 | 277871224 | 1 | 1 | 1 | 3 | 04.3.01.12-0001 | ФСБЦ-2022, 04.3.01.12-0001, приказ Минстроя России от 18.05.2022 г. № 378/пр | Раствор кладочный, цементно-известковый, М10 | 1339 | 1007 | м3 | м3 | 1 | 0.05 | 3626.18 | 0 | 0 | 0 | 0 | 1 | 0 | )*0 | 0 | 2 | 318062020 | 154 | 0 | 0 | 0 | 0 | 0 | 0 | 0 | 0
93 | 318062028 | 318062014 | 277562345 | 109 | 1 | 1 | 3 | 05.2.04.04 |  | Плиты бетонные тротуарные гладкие | 1327 | 1005 | м2 | м2 | 1 | 100 | 0 | 0 | 0 | 0 | 0 | 0 | 0 | )*0 | 0 | 2 | 318062021 | 155 | 0 | 0 | 0 | 0 | 0 | 0 | 0 | 0
94 | 318062039 | 318062029 | 277560257 | 109 | 1 | 1 | 1 | 1-100-25 |  | Затраты труда рабочих (Средний разряд - 2,5) | 1191 | 1013 | чел.-ч. | чел.-ч. | 1 | 42.4 | 0 | 0 | 0 | 406.64 | 0 | 1 | 1 |  | 42.4 | 2 | 318062030 | 156 | 0 | 0 | 0 | 0 | 0 | 0 | 0 | 0
94 | 318062040 | 318062029 | 277560491 | 109 | 1 | 1 | 1 | 4-100-00 |  | Затраты труда машинистов | 1191 | 1013 | чел.-ч. | чел.-ч. | 1 | 0.9 | 0 | 0 | 0 | 0 | 0 | 1 | 2 |  | 0.9 | 2 | 318062031 | 157 | 0 | 0 | 0 | 0 | 0 | 0 | 0 | 0
94 | 318062041 | 318062029 | 277944622 | 1 | 1 | 1 | 2 | 91.05.05-015 | ФСЭМ-2022, 91.05.05-015, приказ Минстроя России от 18.05.2022 г. № 378/пр | Краны на автомобильном ходу, грузоподъемность 16 т | 1368 | 1011 | маш.-ч | маш.-ч | 1 | 0.38 | 0 | 1472.33 | 642.06 | 0 | 0 | 1 | 0 |  | 0.38 | 2 | 318062032 | 158 | 0 | 0 | 0 | 0 | 0 | 0 | 0 | 0
94 | 318062042 | 318062029 | 277944840 | 1 | 1 | 1 | 2 | 91.06.05-011 | ФСЭМ-2022, 91.06.05-011, приказ Минстроя России от 18.05.2022 г. № 378/пр | Погрузчики одноковшовые универсальные фронтальные пневмоколесные, номинальная вместимость основного ковша 2,6 м3, грузоподъемность 5 т | 1368 | 1011 | маш.-ч | маш.-ч | 1 | 0.009 | 0 | 1627.51 | 549.32 | 0 | 0 | 1 | 0 |  | 0.009 | 2 | 318062033 | 159 | 0 | 0 | 0 | 0 | 0 | 0 | 0 | 0
94 | 318062043 | 318062029 | 277945217 | 1 | 1 | 1 | 2 | 91.08.09-001 | ФСЭМ-2022, 91.08.09-001, приказ Минстроя России от 18.05.2022 г. № 378/пр | Виброплиты с двигателем внутреннего сгорания | 1368 | 1011 | маш.-ч | маш.-ч | 1 | 4.7 | 0 | 42.86 | 0 | 0 | 0 | 1 | 0 |  | 4.7 | 2 | 318062034 | 160 | 0 | 0 | 0 | 0 | 0 | 0 | 0 | 0
94 | 318062044 | 318062029 | 277945805 | 1 | 1 | 1 | 2 | 91.14.02-001 | ФСЭМ-2022 доп.7, 91.14.02-001, приказ Минстроя России от 02.08.2023 г. № 551/пр | Автомобили бортовые, грузоподъемность до 5 т | 1368 | 1011 | маш.-ч | маш.-ч | 1 | 0.51 | 0 | 544.7 | 477.98 | 0 | 0 | 1 | 0 |  | 0.51 | 2 | 318062035 | 161 | 0 | 0 | 0 | 0 | 0 | 0 | 0 | 0
94 | 318062045 | 318062029 | 277870297 | 1 | 1 | 1 | 3 | 02.3.01.02-1118 | ФСБЦ-2022, 02.3.01.02-1118, приказ Минстроя России от 18.05.2022 г. № 378/пр | Песок природный для строительных работ II класс, средний | 1339 | 1007 | м3 | м3 | 1 | 0.05 | 565.2 | 0 | 0 | 0 | 0 | 1 | 0 | )*0 | 0 | 2 | 318062036 | 162 | 0 | 0 | 0 | 0 | 0 | 0 | 0 | 0
94 | 318062046 | 318062029 | 277561842 | 109 | 1 | 1 | 3 | 04.3.02.13 |  | Смеси цементно-песчаные | 1348 | 1009 | т | т | 1000 | 0 | 0 | 0 | 0 | 0 | 1 | 0 | 0 | )*0 | 0 | 2 | 318062037 | 163 | 0 | 0 | 0 | 0 | 0 | 0 | 0 | 0
94 | 318062047 | 318062029 | 277562345 | 109 | 1 | 1 | 3 | 05.2.04.04 |  | Плиты бетонные тротуарные гладкие | 1327 | 1005 | м2 | м2 | 1 | 100 | 0 | 0 | 0 | 0 | 0 | 0 | 0 | )*0 | 0 | 2 | 318062038 | 164 | 0 | 0 | 0 | 0 | 0 | 0 | 0 | 0
95 | 318062053 | 318062048 | 277560279 | 109 | 1 | 1 | 1 | 1-100-31 |  | Затраты труда рабочих (Средний разряд - 3,1) | 1191 | 1013 | чел.-ч. | чел.-ч. | 1 | 68.26 | 0 | 0 | 0 | 429.82 | 0 | 1 | 1 |  | 68.26 | 2 | 318062049 | 165 | 0 | 0 | 0 | 0 | 0 | 0 | 0 | 0
95 | 318062054 | 318062048 | 277560491 | 109 | 1 | 1 | 1 | 4-100-00 |  | Затраты труда машинистов | 1191 | 1013 | чел.-ч. | чел.-ч. | 1 | 9.4 | 0 | 0 | 0 | 0 | 0 | 1 | 2 |  | 9.4 | 2 | 318062050 | 166 | 0 | 0 | 0 | 0 | 0 | 0 | 0 | 0
95 | 318062055 | 318062048 | 277946089 | 1 | 1 | 1 | 2 | 91.18.01-007 | ФСЭМ-2022, 91.18.01-007, приказ Минстроя России от 18.05.2022 г. № 378/пр | Компрессоры винтовые передвижные с двигателем внутреннего сгорания, давление до 0,7 МПа (7 атм), производительность до 5,4 м3/мин | 1368 | 1011 | маш.-ч | маш.-ч | 1 | 9.4 | 0 | 341.08 | 477.98 | 0 | 0 | 1 | 0 |  | 9.4 | 2 | 318062051 | 167 | 0 | 0 | 0 | 0 | 0 | 0 | 0 | 0
95 | 318062056 | 318062048 | 277946588 | 1 | 1 | 1 | 2 | 91.21.10-002 | ФСЭМ-2022, 91.21.10-002, приказ Минстроя России от 18.05.2022 г. № 378/пр | Молотки отбойные пневматические при работе от передвижных компрессоров | 1368 | 1011 | маш.-ч | маш.-ч | 1 | 28.2 | 0 | 2.58 | 0 | 0 | 0 | 1 | 0 |  | 28.2 | 2 | 318062052 | 168 | 0 | 0 | 0 | 0 | 0 | 0 | 0 | 0
96 | 318062062 | 318062057 | 277560266 | 109 | 1 | 1 | 1 | 1-100-27 |  | Затраты труда рабочих (Средний разряд - 2,7) | 1191 | 1013 | чел.-ч. | чел.-ч. | 1 | 52.63 | 0 | 0 | 0 | 413.77 | 0 | 1 | 1 |  | 52.63 | 2 | 318062058 | 169 | 0 | 0 | 0 | 0 | 0 | 0 | 0 | 0
96 | 318062063 | 318062057 | 277560491 | 109 | 1 | 1 | 1 | 4-100-00 |  | Затраты труда машинистов | 1191 | 1013 | чел.-ч. | чел.-ч. | 1 | 6.4 | 0 | 0 | 0 | 0 | 0 | 1 | 2 |  | 6.4 | 2 | 318062059 | 170 | 0 | 0 | 0 | 0 | 0 | 0 | 0 | 0
96 | 318062064 | 318062057 | 277946089 | 1 | 1 | 1 | 2 | 91.18.01-007 | ФСЭМ-2022, 91.18.01-007, приказ Минстроя России от 18.05.2022 г. № 378/пр | Компрессоры винтовые передвижные с двигателем внутреннего сгорания, давление до 0,7 МПа (7 атм), производительность до 5,4 м3/мин | 1368 | 1011 | маш.-ч | маш.-ч | 1 | 6.4 | 0 | 341.08 | 477.98 | 0 | 0 | 1 | 0 |  | 6.4 | 2 | 318062060 | 171 | 0 | 0 | 0 | 0 | 0 | 0 | 0 | 0
96 | 318062065 | 318062057 | 277946588 | 1 | 1 | 1 | 2 | 91.21.10-002 | ФСЭМ-2022, 91.21.10-002, приказ Минстроя России от 18.05.2022 г. № 378/пр | Молотки отбойные пневматические при работе от передвижных компрессоров | 1368 | 1011 | маш.-ч | маш.-ч | 1 | 19.2 | 0 | 2.58 | 0 | 0 | 0 | 1 | 0 |  | 19.2 | 2 | 318062061 | 172 | 0 | 0 | 0 | 0 | 0 | 0 | 0 | 0
97 | 318062076 | 318062066 | 277560272 | 109 | 1 | 1 | 1 | 1-100-29 |  | Затраты труда рабочих (Средний разряд - 2,9) | 1191 | 1013 | чел.-ч. | чел.-ч. | 1 | 69.8 | 0 | 0 | 0 | 420.91 | 0 | 1 | 1 |  | 69.8 | 2 | 318062067 | 173 | 0 | 0 | 0 | 0 | 0 | 0 | 0 | 0
97 | 318062077 | 318062066 | 277560491 | 109 | 1 | 1 | 1 | 4-100-00 |  | Затраты труда машинистов | 1191 | 1013 | чел.-ч. | чел.-ч. | 1 | 0.65 | 0 | 0 | 0 | 0 | 0 | 1 | 2 |  | 0.65 | 2 | 318062068 | 174 | 0 | 0 | 0 | 0 | 0 | 0 | 0 | 0
97 | 318062078 | 318062066 | 277944622 | 1 | 1 | 1 | 2 | 91.05.05-015 | ФСЭМ-2022, 91.05.05-015, приказ Минстроя России от 18.05.2022 г. № 378/пр | Краны на автомобильном ходу, грузоподъемность 16 т | 1368 | 1011 | маш.-ч | маш.-ч | 1 | 0.61 | 0 | 1472.33 | 642.06 | 0 | 0 | 1 | 0 |  | 0.61 | 2 | 318062069 | 175 | 0 | 0 | 0 | 0 | 0 | 0 | 0 | 0
97 | 318062079 | 318062066 | 277945805 | 1 | 1 | 1 | 2 | 91.14.02-001 | ФСЭМ-2022 доп.7, 91.14.02-001, приказ Минстроя России от 02.08.2023 г. № 551/пр | Автомобили бортовые, грузоподъемность до 5 т | 1368 | 1011 | маш.-ч | маш.-ч | 1 | 0.04 | 0 | 544.7 | 477.98 | 0 | 0 | 1 | 0 |  | 0.04 | 2 | 318062070 | 176 | 0 | 0 | 0 | 0 | 0 | 0 | 0 | 0
97 | 318062080 | 318062066 | 277867826 | 1 | 1 | 1 | 3 | 01.7.15.06-0111 | ФСБЦ-2022, 01.7.15.06-0111, приказ Минстроя России от 18.05.2022 г. № 378/пр | Гвозди строительные | 1348 | 1009 | т | т | 1000 | 0.001 | 70296.2 | 0 | 0 | 0 | 0 | 1 | 0 | )*0 | 0 | 2 | 318062071 | 177 | 0 | 0 | 0 | 0 | 0 | 0 | 0 | 0
97 | 318062081 | 318062066 | 277870844 | 1 | 1 | 1 | 3 | 04.1.02.05-0006 | ФСБЦ-2022, 04.1.02.05-0006, приказ Минстроя России от 18.05.2022 г. № 378/пр | Смеси бетонные тяжелого бетона (БСТ), класс В15 (М200) | 1339 | 1007 | м3 | м3 | 1 | 3.9 | 5848.96 | 0 | 0 | 0 | 0 | 1 | 0 | )*0 | 0 | 2 | 318062072 | 178 | 0 | 0 | 0 | 0 | 0 | 0 | 0 | 0
97 | 318062082 | 318062066 | 277871204 | 1 | 1 | 1 | 3 | 04.3.01.09-0014 | ФСБЦ-2022, 04.3.01.09-0014, приказ Минстроя России от 18.05.2022 г. № 378/пр | Раствор готовый кладочный, цементный, М100 | 1339 | 1007 | м3 | м3 | 1 | 0.06 | 4015.32 | 0 | 0 | 0 | 0 | 1 | 0 | )*0 | 0 | 2 | 318062073 | 179 | 0 | 0 | 0 | 0 | 0 | 0 | 0 | 0
97 | 318062083 | 318062066 | 277562336 | 109 | 1 | 1 | 3 | 05.2.03.03 |  | Камни бортовые бетонные | 1339 | 1007 | м3 | м3 | 1 | 0 | 0 | 0 | 0 | 0 | 1 | 0 | 0 | )*0 | 0 | 2 | 318062074 | 180 | 0 | 0 | 0 | 0 | 0 | 0 | 0 | 0
97 | 318062084 | 318062066 | 277882489 | 1 | 1 | 1 | 3 | 11.1.03.06-0070 | ФСБЦ-2022 доп.4, 11.1.03.06-0070, приказ Минстроя России от 27.12.2022 г. № 1133/пр | Доска обрезная хвойных пород, естественной влажности, длина 2-6,5 м, ширина 100-250 мм, толщина 25 мм, сорт II | 1339 | 1007 | м3 | м3 | 1 | 0.17 | 10082.68 | 0 | 0 | 0 | 0 | 1 | 0 | )*0 | 0 | 2 | 318062075 | 181 | 0 | 0 | 0 | 0 | 0 | 0 | 0 | 0
98 | 318062095 | 318062085 | 277560272 | 109 | 1 | 1 | 1 | 1-100-29 |  | Затраты труда рабочих (Средний разряд - 2,9) | 1191 | 1013 | чел.-ч. | чел.-ч. | 1 | 69.8 | 0 | 0 | 0 | 420.91 | 0 | 1 | 1 |  | 69.8 | 2 | 318062086 | 182 | 0 | 0 | 0 | 0 | 0 | 0 | 0 | 0
98 | 318062096 | 318062085 | 277560491 | 109 | 1 | 1 | 1 | 4-100-00 |  | Затраты труда машинистов | 1191 | 1013 | чел.-ч. | чел.-ч. | 1 | 0.65 | 0 | 0 | 0 | 0 | 0 | 1 | 2 |  | 0.65 | 2 | 318062087 | 183 | 0 | 0 | 0 | 0 | 0 | 0 | 0 | 0
98 | 318062097 | 318062085 | 277944622 | 1 | 1 | 1 | 2 | 91.05.05-015 | ФСЭМ-2022, 91.05.05-015, приказ Минстроя России от 18.05.2022 г. № 378/пр | Краны на автомобильном ходу, грузоподъемность 16 т | 1368 | 1011 | маш.-ч | маш.-ч | 1 | 0.61 | 0 | 1472.33 | 642.06 | 0 | 0 | 1 | 0 |  | 0.61 | 2 | 318062088 | 184 | 0 | 0 | 0 | 0 | 0 | 0 | 0 | 0
98 | 318062098 | 318062085 | 277945805 | 1 | 1 | 1 | 2 | 91.14.02-001 | ФСЭМ-2022 доп.7, 91.14.02-001, приказ Минстроя России от 02.08.2023 г. № 551/пр | Автомобили бортовые, грузоподъемность до 5 т | 1368 | 1011 | маш.-ч | маш.-ч | 1 | 0.04 | 0 | 544.7 | 477.98 | 0 | 0 | 1 | 0 |  | 0.04 | 2 | 318062089 | 185 | 0 | 0 | 0 | 0 | 0 | 0 | 0 | 0
98 | 318062099 | 318062085 | 277867826 | 1 | 1 | 1 | 3 | 01.7.15.06-0111 | ФСБЦ-2022, 01.7.15.06-0111, приказ Минстроя России от 18.05.2022 г. № 378/пр | Гвозди строительные | 1348 | 1009 | т | т | 1000 | 0.001 | 70296.2 | 0 | 0 | 0 | 0 | 1 | 0 | )*0 | 0 | 2 | 318062090 | 186 | 0 | 0 | 0 | 0 | 0 | 0 | 0 | 0
98 | 318062100 | 318062085 | 277870844 | 1 | 1 | 1 | 3 | 04.1.02.05-0006 | ФСБЦ-2022, 04.1.02.05-0006, приказ Минстроя России от 18.05.2022 г. № 378/пр | Смеси бетонные тяжелого бетона (БСТ), класс В15 (М200) | 1339 | 1007 | м3 | м3 | 1 | 5.9 | 5848.96 | 0 | 0 | 0 | 0 | 1 | 0 | )*0 | 0 | 2 | 318062091 | 187 | 0 | 0 | 0 | 0 | 0 | 0 | 0 | 0
98 | 318062101 | 318062085 | 277871204 | 1 | 1 | 1 | 3 | 04.3.01.09-0014 | ФСБЦ-2022, 04.3.01.09-0014, приказ Минстроя России от 18.05.2022 г. № 378/пр | Раствор готовый кладочный, цементный, М100 | 1339 | 1007 | м3 | м3 | 1 | 0.06 | 4015.32 | 0 | 0 | 0 | 0 | 1 | 0 | )*0 | 0 | 2 | 318062092 | 188 | 0 | 0 | 0 | 0 | 0 | 0 | 0 | 0
98 | 318062102 | 318062085 | 277562336 | 109 | 1 | 1 | 3 | 05.2.03.03 |  | Камни бортовые бетонные | 1339 | 1007 | м3 | м3 | 1 | 0 | 0 | 0 | 0 | 0 | 1 | 0 | 0 | )*0 | 0 | 2 | 318062093 | 189 | 0 | 0 | 0 | 0 | 0 | 0 | 0 | 0
98 | 318062103 | 318062085 | 277882489 | 1 | 1 | 1 | 3 | 11.1.03.06-0070 | ФСБЦ-2022 доп.4, 11.1.03.06-0070, приказ Минстроя России от 27.12.2022 г. № 1133/пр | Доска обрезная хвойных пород, естественной влажности, длина 2-6,5 м, ширина 100-250 мм, толщина 25 мм, сорт II | 1339 | 1007 | м3 | м3 | 1 | 0.17 | 10082.68 | 0 | 0 | 0 | 0 | 1 | 0 | )*0 | 0 | 2 | 318062094 | 190 | 0 | 0 | 0 | 0 | 0 | 0 | 0 | 0
99 | 318062114 | 318062104 | 277560266 | 109 | 1 | 1 | 1 | 1-100-27 |  | Затраты труда рабочих (Средний разряд - 2,7) | 1191 | 1013 | чел.-ч. | чел.-ч. | 1 | 100 | 0 | 0 | 0 | 413.77 | 0 | 1 | 1 |  | 100 | 2 | 318062105 | 191 | 0 | 0 | 0 | 0 | 0 | 0 | 0 | 0
99 | 318062115 | 318062104 | 277560491 | 109 | 1 | 1 | 1 | 4-100-00 |  | Затраты труда машинистов | 1191 | 1013 | чел.-ч. | чел.-ч. | 1 | 0.65 | 0 | 0 | 0 | 0 | 0 | 1 | 2 |  | 0.65 | 2 | 318062106 | 192 | 0 | 0 | 0 | 0 | 0 | 0 | 0 | 0
99 | 318062116 | 318062104 | 277944622 | 1 | 1 | 1 | 2 | 91.05.05-015 | ФСЭМ-2022, 91.05.05-015, приказ Минстроя России от 18.05.2022 г. № 378/пр | Краны на автомобильном ходу, грузоподъемность 16 т | 1368 | 1011 | маш.-ч | маш.-ч | 1 | 0.61 | 0 | 1472.33 | 642.06 | 0 | 0 | 1 | 0 |  | 0.61 | 2 | 318062107 | 193 | 0 | 0 | 0 | 0 | 0 | 0 | 0 | 0
99 | 318062117 | 318062104 | 277945805 | 1 | 1 | 1 | 2 | 91.14.02-001 | ФСЭМ-2022 доп.7, 91.14.02-001, приказ Минстроя России от 02.08.2023 г. № 551/пр | Автомобили бортовые, грузоподъемность до 5 т | 1368 | 1011 | маш.-ч | маш.-ч | 1 | 0.04 | 0 | 544.7 | 477.98 | 0 | 0 | 1 | 0 |  | 0.04 | 2 | 318062108 | 194 | 0 | 0 | 0 | 0 | 0 | 0 | 0 | 0
99 | 318062118 | 318062104 | 277867826 | 1 | 1 | 1 | 3 | 01.7.15.06-0111 | ФСБЦ-2022, 01.7.15.06-0111, приказ Минстроя России от 18.05.2022 г. № 378/пр | Гвозди строительные | 1348 | 1009 | т | т | 1000 | 0.001 | 70296.2 | 0 | 0 | 0 | 0 | 1 | 0 | )*0 | 0 | 2 | 318062109 | 195 | 0 | 0 | 0 | 0 | 0 | 0 | 0 | 0
99 | 318062119 | 318062104 | 277870844 | 1 | 1 | 1 | 3 | 04.1.02.05-0006 | ФСБЦ-2022, 04.1.02.05-0006, приказ Минстроя России от 18.05.2022 г. № 378/пр | Смеси бетонные тяжелого бетона (БСТ), класс В15 (М200) | 1339 | 1007 | м3 | м3 | 1 | 3.9 | 5848.96 | 0 | 0 | 0 | 0 | 1 | 0 | )*0 | 0 | 2 | 318062110 | 196 | 0 | 0 | 0 | 0 | 0 | 0 | 0 | 0
99 | 318062120 | 318062104 | 277871204 | 1 | 1 | 1 | 3 | 04.3.01.09-0014 | ФСБЦ-2022, 04.3.01.09-0014, приказ Минстроя России от 18.05.2022 г. № 378/пр | Раствор готовый кладочный, цементный, М100 | 1339 | 1007 | м3 | м3 | 1 | 0.06 | 4015.32 | 0 | 0 | 0 | 0 | 1 | 0 | )*0 | 0 | 2 | 318062111 | 197 | 0 | 0 | 0 | 0 | 0 | 0 | 0 | 0
99 | 318062121 | 318062104 | 277882489 | 1 | 1 | 1 | 3 | 11.1.03.06-0070 | ФСБЦ-2022 доп.4, 11.1.03.06-0070, приказ Минстроя России от 27.12.2022 г. № 1133/пр | Доска обрезная хвойных пород, естественной влажности, длина 2-6,5 м, ширина 100-250 мм, толщина 25 мм, сорт II | 1339 | 1007 | м3 | м3 | 1 | 0.17 | 10082.68 | 0 | 0 | 0 | 0 | 1 | 0 | )*0 | 0 | 2 | 318062112 | 198 | 0 | 0 | 0 | 0 | 0 | 0 | 0 | 0
99 | 318062122 | 318062104 | 277564065 | 109 | 1 | 1 | 3 | 13.2.03.02 |  | Камни бортовые из горных пород | 1301 | 1003 | м | м | 1 | 100 | 0 | 0 | 0 | 0 | 0 | 0 | 0 | )*0 | 0 | 2 | 318062113 | 199 | 0 | 0 | 0 | 0 | 0 | 0 | 0 | 0
100 | 318062133 | 318062123 | 277560266 | 109 | 1 | 1 | 1 | 1-100-27 |  | Затраты труда рабочих (Средний разряд - 2,7) | 1191 | 1013 | чел.-ч. | чел.-ч. | 1 | 100 | 0 | 0 | 0 | 413.77 | 0 | 1 | 1 |  | 100 | 2 | 318062124 | 200 | 0 | 0 | 0 | 0 | 0 | 0 | 0 | 0
100 | 318062134 | 318062123 | 277560491 | 109 | 1 | 1 | 1 | 4-100-00 |  | Затраты труда машинистов | 1191 | 1013 | чел.-ч. | чел.-ч. | 1 | 0.65 | 0 | 0 | 0 | 0 | 0 | 1 | 2 |  | 0.65 | 2 | 318062125 | 201 | 0 | 0 | 0 | 0 | 0 | 0 | 0 | 0
100 | 318062135 | 318062123 | 277944622 | 1 | 1 | 1 | 2 | 91.05.05-015 | ФСЭМ-2022, 91.05.05-015, приказ Минстроя России от 18.05.2022 г. № 378/пр | Краны на автомобильном ходу, грузоподъемность 16 т | 1368 | 1011 | маш.-ч | маш.-ч | 1 | 0.61 | 0 | 1472.33 | 642.06 | 0 | 0 | 1 | 0 |  | 0.61 | 2 | 318062126 | 202 | 0 | 0 | 0 | 0 | 0 | 0 | 0 | 0
100 | 318062136 | 318062123 | 277945805 | 1 | 1 | 1 | 2 | 91.14.02-001 | ФСЭМ-2022 доп.7, 91.14.02-001, приказ Минстроя России от 02.08.2023 г. № 551/пр | Автомобили бортовые, грузоподъемность до 5 т | 1368 | 1011 | маш.-ч | маш.-ч | 1 | 0.04 | 0 | 544.7 | 477.98 | 0 | 0 | 1 | 0 |  | 0.04 | 2 | 318062127 | 203 | 0 | 0 | 0 | 0 | 0 | 0 | 0 | 0
100 | 318062137 | 318062123 | 277867826 | 1 | 1 | 1 | 3 | 01.7.15.06-0111 | ФСБЦ-2022, 01.7.15.06-0111, приказ Минстроя России от 18.05.2022 г. № 378/пр | Гвозди строительные | 1348 | 1009 | т | т | 1000 | 0.001 | 70296.2 | 0 | 0 | 0 | 0 | 1 | 0 | )*0 | 0 | 2 | 318062128 | 204 | 0 | 0 | 0 | 0 | 0 | 0 | 0 | 0
100 | 318062138 | 318062123 | 277870844 | 1 | 1 | 1 | 3 | 04.1.02.05-0006 | ФСБЦ-2022, 04.1.02.05-0006, приказ Минстроя России от 18.05.2022 г. № 378/пр | Смеси бетонные тяжелого бетона (БСТ), класс В15 (М200) | 1339 | 1007 | м3 | м3 | 1 | 5.9 | 5848.96 | 0 | 0 | 0 | 0 | 1 | 0 | )*0 | 0 | 2 | 318062129 | 205 | 0 | 0 | 0 | 0 | 0 | 0 | 0 | 0
100 | 318062139 | 318062123 | 277871204 | 1 | 1 | 1 | 3 | 04.3.01.09-0014 | ФСБЦ-2022, 04.3.01.09-0014, приказ Минстроя России от 18.05.2022 г. № 378/пр | Раствор готовый кладочный, цементный, М100 | 1339 | 1007 | м3 | м3 | 1 | 0.06 | 4015.32 | 0 | 0 | 0 | 0 | 1 | 0 | )*0 | 0 | 2 | 318062130 | 206 | 0 | 0 | 0 | 0 | 0 | 0 | 0 | 0
100 | 318062140 | 318062123 | 277882489 | 1 | 1 | 1 | 3 | 11.1.03.06-0070 | ФСБЦ-2022 доп.4, 11.1.03.06-0070, приказ Минстроя России от 27.12.2022 г. № 1133/пр | Доска обрезная хвойных пород, естественной влажности, длина 2-6,5 м, ширина 100-250 мм, толщина 25 мм, сорт II | 1339 | 1007 | м3 | м3 | 1 | 0.17 | 10082.68 | 0 | 0 | 0 | 0 | 1 | 0 | )*0 | 0 | 2 | 318062131 | 207 | 0 | 0 | 0 | 0 | 0 | 0 | 0 | 0
100 | 318062141 | 318062123 | 277564065 | 109 | 1 | 1 | 3 | 13.2.03.02 |  | Камни бортовые из горных пород | 1301 | 1003 | м | м | 1 | 100 | 0 | 0 | 0 | 0 | 0 | 0 | 0 | )*0 | 0 | 2 | 318062132 | 208 | 0 | 0 | 0 | 0 | 0 | 0 | 0 | 0
101 | 318062145 | 318062142 | 277560242 | 109 | 1 | 1 | 1 | 1-100-22 |  | Затраты труда рабочих (Средний разряд - 2,2) | 1191 | 1013 | чел.-ч. | чел.-ч. | 1 | 40 | 0 | 0 | 0 | 395.94 | 0 | 1 | 1 |  | 40 | 2 | 318062143 | 209 | 0 | 0 | 0 | 0 | 0 | 0 | 0 | 0
101 | 318062146 | 318062142 | 277564465 | 109 | 1 | 1 | 3 | 16.2.01.02 |  | Земля растительная | 1339 | 1007 | м3 | м3 | 1 | 15 | 0 | 0 | 0 | 0 | 0 | 0 | 0 | )*0 | 0 | 2 | 318062144 | 210 | 0 | 0 | 0 | 0 | 0 | 0 | 0 | 0
102 | 318062154 | 318062147 | 277560446 | 109 | 1 | 1 | 1 | 2-100-02 |  | Рабочий 2 разряда | 1369 | 1013 | чел.-ч | чел.-ч | 1 | 5 | 0 | 0 | 0 | 388.8 | 0 | 1 | 1 |  | 5 | 2 | 318062148 | 211 | 0 | 0 | 0 | 0 | 0 | 0 | 0 | 0
102 | 318062155 | 318062147 | 277560448 | 109 | 1 | 1 | 1 | 2-100-03 |  | Рабочий 3 разряда | 1369 | 1013 | чел.-ч | чел.-ч | 1 | 0.67 | 0 | 0 | 0 | 424.47 | 0 | 1 | 1 |  | 0.67 | 2 | 318062149 | 212 | 0 | 0 | 0 | 0 | 0 | 0 | 0 | 0
102 | 318062156 | 318062147 | 277560491 | 109 | 1 | 1 | 1 | 4-100-00 |  | Затраты труда машинистов | 1191 | 1013 | чел.-ч. | чел.-ч. | 1 | 1.3 | 0 | 0 | 0 | 0 | 0 | 1 | 2 |  | 1.3 | 2 | 318062150 | 213 | 0 | 0 | 0 | 0 | 0 | 0 | 0 | 0
102 | 318062157 | 318062147 | 277945730 | 1 | 1 | 1 | 2 | 91.13.01-038 | ФСЭМ-2022, 91.13.01-038, приказ Минстроя России от 18.05.2022 г. № 378/пр | Машины поливомоечные, вместимость цистерны 6 м3 | 1368 | 1011 | маш.-ч | маш.-ч | 1 | 1.3 | 0 | 1043.14 | 477.98 | 0 | 0 | 1 | 0 |  | 1.3 | 2 | 318062151 | 214 | 0 | 0 | 0 | 0 | 0 | 0 | 0 | 0
102 | 318062158 | 318062147 | 277865463 | 1 | 1 | 1 | 3 | 01.7.03.01-0001 | ФСБЦ-2022, 01.7.03.01-0001, приказ Минстроя России от 18.05.2022 г. № 378/пр | Вода | 1339 | 1007 | м3 | м3 | 1 | 10 | 35.71 | 0 | 0 | 0 | 0 | 1 | 0 | )*0 | 0 | 2 | 318062152 | 215 | 0 | 0 | 0 | 0 | 0 | 0 | 0 | 0
102 | 318062159 | 318062147 | 277564484 | 109 | 1 | 1 | 3 | 16.2.02.07 |  | Семена газонных трав | 1346 | 1009 | кг | кг | 1 | 2 | 0 | 0 | 0 | 0 | 0 | 0 | 0 | )*0 | 0 | 2 | 318062153 | 216 | 0 | 0 | 0 | 0 | 0 | 0 | 0 | 0
103 | 318062167 | 318062160 | 277560266 | 109 | 1 | 1 | 1 | 1-100-27 |  | Затраты труда рабочих (Средний разряд - 2,7) | 1191 | 1013 | чел.-ч. | чел.-ч. | 1 | 8.52 | 0 | 0 | 0 | 413.77 | 0 | 1 | 1 |  | 8.52 | 2 | 318062161 | 217 | 0 | 0 | 0 | 0 | 0 | 0 | 0 | 0
103 | 318062168 | 318062160 | 277560491 | 109 | 1 | 1 | 1 | 4-100-00 |  | Затраты труда машинистов | 1191 | 1013 | чел.-ч. | чел.-ч. | 1 | 2.47 | 0 | 0 | 0 | 0 | 0 | 1 | 2 |  | 2.47 | 2 | 318062162 | 218 | 0 | 0 | 0 | 0 | 0 | 0 | 0 | 0
103 | 318062169 | 318062160 | 277945160 | 1 | 1 | 1 | 2 | 91.08.05-052 | ФСЭМ-2022, 91.08.05-052, приказ Минстроя России от 18.05.2022 г. № 378/пр | Машины бетоноукладочного комплекта на рельс-формах нарезчики швов в свежеуложенном цементо-бетоне | 1368 | 1011 | маш.-ч | маш.-ч | 1 | 2.46 | 0 | 2047.56 | 642.06 | 0 | 0 | 1 | 0 |  | 2.46 | 2 | 318062163 | 219 | 0 | 0 | 0 | 0 | 0 | 0 | 0 | 0
103 | 318062170 | 318062160 | 277945805 | 1 | 1 | 1 | 2 | 91.14.02-001 | ФСЭМ-2022 доп.7, 91.14.02-001, приказ Минстроя России от 02.08.2023 г. № 551/пр | Автомобили бортовые, грузоподъемность до 5 т | 1368 | 1011 | маш.-ч | маш.-ч | 1 | 0.01 | 0 | 544.7 | 477.98 | 0 | 0 | 1 | 0 |  | 0.01 | 2 | 318062164 | 220 | 0 | 0 | 0 | 0 | 0 | 0 | 0 | 0
103 | 318062171 | 318062160 | 277865999 | 1 | 1 | 1 | 3 | 01.7.07.12-0023 | ФСБЦ-2022, 01.7.07.12-0023, приказ Минстроя России от 18.05.2022 г. № 378/пр | Пленка полиэтиленовая изоловая, толщина 0,2-0,5 мм | 1327 | 1005 | м2 | м2 | 1 | 6.82 | 8.59 | 0 | 0 | 0 | 0 | 1 | 0 | )*0 | 0 | 2 | 318062165 | 221 | 0 | 0 | 0 | 0 | 0 | 0 | 0 | 0
103 | 318062172 | 318062160 | 277866223 | 1 | 1 | 1 | 3 | 01.7.07.26-0032 | ФСБЦ-2022, 01.7.07.26-0032, приказ Минстроя России от 18.05.2022 г. № 378/пр | Шнур полиамидный крученый, диаметр 2 мм | 1348 | 1009 | т | т | 1000 | 8e-05 | 907036.67 | 0 | 0 | 0 | 0 | 1 | 0 | )*0 | 0 | 2 | 318062166 | 222 | 0 | 0 | 0 | 0 | 0 | 0 | 0 | 0
104 | 318062193 | 318062173 | 277560281 | 109 | 1 | 1 | 1 | 1-100-32 |  | Затраты труда рабочих (Средний разряд - 3,2) | 1191 | 1013 | чел.-ч. | чел.-ч. | 1 | 56.6 | 0 | 0 | 0 | 435.17 | 0 | 1 | 1 |  | 56.6 | 2 | 318062174 | 223 | 0 | 0 | 0 | 0 | 0 | 0 | 0 | 0
104 | 318062194 | 318062173 | 277560491 | 109 | 1 | 1 | 1 | 4-100-00 |  | Затраты труда машинистов | 1191 | 1013 | чел.-ч. | чел.-ч. | 1 | 17.97 | 0 | 0 | 0 | 0 | 0 | 1 | 2 |  | 17.97 | 2 | 318062175 | 224 | 0 | 0 | 0 | 0 | 0 | 0 | 0 | 0
104 | 318062195 | 318062173 | 277944622 | 1 | 1 | 1 | 2 | 91.05.05-015 | ФСЭМ-2022, 91.05.05-015, приказ Минстроя России от 18.05.2022 г. № 378/пр | Краны на автомобильном ходу, грузоподъемность 16 т | 1368 | 1011 | маш.-ч | маш.-ч | 1 | 0.63 | 0 | 1472.33 | 642.06 | 0 | 0 | 1 | 0 |  | 0.63 | 2 | 318062176 | 225 | 0 | 0 | 0 | 0 | 0 | 0 | 0 | 0
104 | 318062196 | 318062173 | 277944981 | 1 | 1 | 1 | 2 | 91.07.04-002 | ФСЭМ-2022 доп.4, 91.07.04-002, приказ Минстроя России от 27.12.2022 г. № 1133/пр | Вибраторы поверхностные | 1368 | 1011 | маш.-ч | маш.-ч | 1 | 16.43 | 0 | 8.54 | 0 | 0 | 0 | 1 | 0 |  | 16.43 | 2 | 318062177 | 226 | 0 | 0 | 0 | 0 | 0 | 0 | 0 | 0
104 | 318062197 | 318062173 | 277945102 | 1 | 1 | 1 | 2 | 91.08.02-011 | ФСЭМ-2022, 91.08.02-011, приказ Минстроя России от 18.05.2022 г. № 378/пр | Гудронаторы ручные | 1368 | 1011 | маш.-ч | маш.-ч | 1 | 0.18 | 0 | 8.22 | 0 | 0 | 0 | 1 | 0 |  | 0.18 | 2 | 318062178 | 227 | 0 | 0 | 0 | 0 | 0 | 0 | 0 | 0
104 | 318062198 | 318062173 | 277945134 | 1 | 1 | 1 | 2 | 91.08.04-021 | ФСЭМ-2022, 91.08.04-021, приказ Минстроя России от 18.05.2022 г. № 378/пр | Котлы битумные передвижные электрические с центробежной мешалкой, объем загрузочной емкости 400 л | 1368 | 1011 | маш.-ч | маш.-ч | 1 | 0.12 | 0 | 95.25 | 0 | 0 | 0 | 1 | 0 |  | 0.12 | 2 | 318062179 | 228 | 0 | 0 | 0 | 0 | 0 | 0 | 0 | 0
104 | 318062199 | 318062173 | 277945805 | 1 | 1 | 1 | 2 | 91.14.02-001 | ФСЭМ-2022 доп.7, 91.14.02-001, приказ Минстроя России от 02.08.2023 г. № 551/пр | Автомобили бортовые, грузоподъемность до 5 т | 1368 | 1011 | маш.-ч | маш.-ч | 1 | 0.83 | 0 | 544.7 | 477.98 | 0 | 0 | 1 | 0 |  | 0.83 | 2 | 318062180 | 229 | 0 | 0 | 0 | 0 | 0 | 0 | 0 | 0
104 | 318062200 | 318062173 | 277945930 | 1 | 1 | 1 | 2 | 91.16.01-001 | ФСЭМ-2022, 91.16.01-001, приказ Минстроя России от 18.05.2022 г. № 378/пр | Электростанции передвижные, мощность 2 кВт | 1368 | 1011 | маш.-ч | маш.-ч | 1 | 16.43 | 0 | 68.9 | 477.98 | 0 | 0 | 1 | 0 |  | 16.43 | 2 | 318062181 | 230 | 0 | 0 | 0 | 0 | 0 | 0 | 0 | 0
104 | 318062201 | 318062173 | 277946089 | 1 | 1 | 1 | 2 | 91.18.01-007 | ФСЭМ-2022, 91.18.01-007, приказ Минстроя России от 18.05.2022 г. № 378/пр | Компрессоры винтовые передвижные с двигателем внутреннего сгорания, давление до 0,7 МПа (7 атм), производительность до 5,4 м3/мин | 1368 | 1011 | маш.-ч | маш.-ч | 1 | 0.08 | 0 | 341.08 | 477.98 | 0 | 0 | 1 | 0 |  | 0.08 | 2 | 318062182 | 231 | 0 | 0 | 0 | 0 | 0 | 0 | 0 | 0
104 | 318062202 | 318062173 | 277560275 | 109 | 1 | 1 | 3 | 01.2.03.03 |  | Мастика | 1348 | 1009 | т | т | 1000 | 0.014 | 0 | 0 | 0 | 0 | 0 | 0 | 0 | )*0 | 0 | 2 | 318062183 | 232 | 0 | 0 | 0 | 0 | 0 | 0 | 0 | 0
104 | 318062203 | 318062173 | 277862486 | 1 | 1 | 1 | 3 | 01.2.03.07-0023 | ФСБЦ-2022, 01.2.03.07-0023, приказ Минстроя России от 18.05.2022 г. № 378/пр | Эмульсия битумно-дорожная | 1348 | 1009 | т | т | 1000 | 0.026 | 16583.53 | 0 | 0 | 0 | 0 | 1 | 0 | )*0 | 0 | 2 | 318062184 | 233 | 0 | 0 | 0 | 0 | 0 | 0 | 0 | 0
104 | 318062204 | 318062173 | 277865463 | 1 | 1 | 1 | 3 | 01.7.03.01-0001 | ФСБЦ-2022, 01.7.03.01-0001, приказ Минстроя России от 18.05.2022 г. № 378/пр | Вода | 1339 | 1007 | м3 | м3 | 1 | 0.009 | 35.71 | 0 | 0 | 0 | 0 | 1 | 0 | )*0 | 0 | 2 | 318062185 | 234 | 0 | 0 | 0 | 0 | 0 | 0 | 0 | 0
104 | 318062205 | 318062173 | 277870642 | 1 | 1 | 1 | 3 | 03.1.02.03-0011 | ФСБЦ-2022, 03.1.02.03-0011, приказ Минстроя России от 18.05.2022 г. № 378/пр | Известь строительная негашеная комовая, сорт I | 1348 | 1009 | т | т | 1000 | 0.0032 | 5275.05 | 0 | 0 | 0 | 0 | 1 | 0 | )*0 | 0 | 2 | 318062186 | 235 | 0 | 0 | 0 | 0 | 0 | 0 | 0 | 0
104 | 318062206 | 318062173 | 277561703 | 109 | 1 | 1 | 3 | 04.1.02.03 |  | Смеси бетонные тяжелого бетона для дорожных и аэродромных покрытий | 1339 | 1007 | м3 | м3 | 1 | 20.4 | 0 | 0 | 0 | 0 | 0 | 0 | 0 | )*0 | 0 | 2 | 318062187 | 236 | 0 | 0 | 0 | 0 | 0 | 0 | 0 | 0
104 | 318062207 | 318062173 | 277561730 | 109 | 1 | 1 | 3 | 04.2.01.01 |  | Смеси асфальтобетонные | 1348 | 1009 | т | т | 1000 | 0.887 | 0 | 0 | 0 | 0 | 0 | 0 | 0 | )*0 | 0 | 2 | 318062188 | 237 | 0 | 0 | 0 | 0 | 0 | 0 | 0 | 0
104 | 318062208 | 318062173 | 277563479 | 109 | 1 | 1 | 3 | 11.1.03.06 |  | Щиты из досок | 1327 | 1005 | м2 | м2 | 1 | 4.55 | 0 | 0 | 0 | 0 | 0 | 0 | 0 | )*0 | 0 | 2 | 318062189 | 238 | 0 | 0 | 0 | 0 | 0 | 0 | 0 | 0
104 | 318062209 | 318062173 | 277882500 | 1 | 1 | 1 | 3 | 11.1.03.06-0076 | ФСБЦ-2022 доп.4, 11.1.03.06-0076, приказ Минстроя России от 27.12.2022 г. № 1133/пр | Доска обрезная хвойных пород, естественной влажности, длина 2-6,5 м, ширина 100-250 мм, толщина 30-40 мм, сорт IV | 1339 | 1007 | м3 | м3 | 1 | 0.51 | 5764.42 | 0 | 0 | 0 | 0 | 1 | 0 | )*0 | 0 | 2 | 318062190 | 239 | 0 | 0 | 0 | 0 | 0 | 0 | 0 | 0
104 | 318062210 | 318062173 | 277884697 | 1 | 1 | 1 | 3 | 12.1.02.06-0012 | ФСБЦ-2022, 12.1.02.06-0012, приказ Минстроя России от 18.05.2022 г. № 378/пр | Рубероид кровельный РКК-350 | 1327 | 1005 | м2 | м2 | 1 | 9 | 47.57 | 0 | 0 | 0 | 0 | 1 | 0 | )*0 | 0 | 2 | 318062191 | 240 | 0 | 0 | 0 | 0 | 0 | 0 | 0 | 0
104 | 318062211 | 318062173 | 277895790 | 1 | 1 | 1 | 3 | 14.2.01.06-0012 | ФСБЦ-2022, 14.2.01.06-0012, приказ Минстроя России от 18.05.2022 г. № 378/пр | Покрытие парафиновое эмульсионное пленкообразующее для дорожных работ, массовая доля сухих веществ 15-35 %, водородный показатель (pH) 7-9 ед., цвет белый, желтый | 1348 | 1009 | т | т | 1000 | 0.05 | 46554.55 | 0 | 0 | 0 | 0 | 1 | 0 | )*0 | 0 | 2 | 318062192 | 241 | 0 | 0 | 0 | 0 | 0 | 0 | 0 | 0
105 | 318062233 | 318062212 | 277560272 | 109 | 1 | 1 | 1 | 1-100-29 |  | Затраты труда рабочих (Средний разряд - 2,9) | 1191 | 1013 | чел.-ч. | чел.-ч. | 1 | 302 | 0 | 0 | 0 | 420.91 | 0 | 1 | 1 |  | 302 | 2 | 318062213 | 242 | 0 | 0 | 0 | 0 | 0 | 0 | 0 | 0
105 | 318062234 | 318062212 | 277560491 | 109 | 1 | 1 | 1 | 4-100-00 |  | Затраты труда машинистов | 1191 | 1013 | чел.-ч. | чел.-ч. | 1 | 48.23 | 0 | 0 | 0 | 0 | 0 | 1 | 2 |  | 48.23 | 2 | 318062214 | 243 | 0 | 0 | 0 | 0 | 0 | 0 | 0 | 0
105 | 318062235 | 318062212 | 277944622 | 1 | 1 | 1 | 2 | 91.05.05-015 | ФСЭМ-2022, 91.05.05-015, приказ Минстроя России от 18.05.2022 г. № 378/пр | Краны на автомобильном ходу, грузоподъемность 16 т | 1368 | 1011 | маш.-ч | маш.-ч | 1 | 1.14 | 0 | 1472.33 | 642.06 | 0 | 0 | 1 | 0 |  | 1.14 | 2 | 318062215 | 244 | 0 | 0 | 0 | 0 | 0 | 0 | 0 | 0
105 | 318062236 | 318062212 | 277944840 | 1 | 1 | 1 | 2 | 91.06.05-011 | ФСЭМ-2022, 91.06.05-011, приказ Минстроя России от 18.05.2022 г. № 378/пр | Погрузчики одноковшовые универсальные фронтальные пневмоколесные, номинальная вместимость основного ковша 2,6 м3, грузоподъемность 5 т | 1368 | 1011 | маш.-ч | маш.-ч | 1 | 2.88 | 0 | 1627.51 | 549.32 | 0 | 0 | 1 | 0 |  | 2.88 | 2 | 318062216 | 245 | 0 | 0 | 0 | 0 | 0 | 0 | 0 | 0
105 | 318062237 | 318062212 | 277944981 | 1 | 1 | 1 | 2 | 91.07.04-002 | ФСЭМ-2022 доп.4, 91.07.04-002, приказ Минстроя России от 27.12.2022 г. № 1133/пр | Вибраторы поверхностные | 1368 | 1011 | маш.-ч | маш.-ч | 1 | 18.71 | 0 | 8.54 | 0 | 0 | 0 | 1 | 0 |  | 18.71 | 2 | 318062217 | 246 | 0 | 0 | 0 | 0 | 0 | 0 | 0 | 0
105 | 318062238 | 318062212 | 277945134 | 1 | 1 | 1 | 2 | 91.08.04-021 | ФСЭМ-2022, 91.08.04-021, приказ Минстроя России от 18.05.2022 г. № 378/пр | Котлы битумные передвижные электрические с центробежной мешалкой, объем загрузочной емкости 400 л | 1368 | 1011 | маш.-ч | маш.-ч | 1 | 6.25 | 0 | 95.25 | 0 | 0 | 0 | 1 | 0 |  | 6.25 | 2 | 318062218 | 247 | 0 | 0 | 0 | 0 | 0 | 0 | 0 | 0
105 | 318062239 | 318062212 | 277945730 | 1 | 1 | 1 | 2 | 91.13.01-038 | ФСЭМ-2022, 91.13.01-038, приказ Минстроя России от 18.05.2022 г. № 378/пр | Машины поливомоечные, вместимость цистерны 6 м3 | 1368 | 1011 | маш.-ч | маш.-ч | 1 | 22.3 | 0 | 1043.14 | 477.98 | 0 | 0 | 1 | 0 |  | 22.3 | 2 | 318062219 | 248 | 0 | 0 | 0 | 0 | 0 | 0 | 0 | 0
105 | 318062240 | 318062212 | 277945805 | 1 | 1 | 1 | 2 | 91.14.02-001 | ФСЭМ-2022 доп.7, 91.14.02-001, приказ Минстроя России от 02.08.2023 г. № 551/пр | Автомобили бортовые, грузоподъемность до 5 т | 1368 | 1011 | маш.-ч | маш.-ч | 1 | 3.2 | 0 | 544.7 | 477.98 | 0 | 0 | 1 | 0 |  | 3.2 | 2 | 318062220 | 249 | 0 | 0 | 0 | 0 | 0 | 0 | 0 | 0
105 | 318062241 | 318062212 | 277945930 | 1 | 1 | 1 | 2 | 91.16.01-001 | ФСЭМ-2022, 91.16.01-001, приказ Минстроя России от 18.05.2022 г. № 378/пр | Электростанции передвижные, мощность 2 кВт | 1368 | 1011 | маш.-ч | маш.-ч | 1 | 18.71 | 0 | 68.9 | 477.98 | 0 | 0 | 1 | 0 |  | 18.71 | 2 | 318062221 | 250 | 0 | 0 | 0 | 0 | 0 | 0 | 0 | 0
105 | 318062242 | 318062212 | 277862407 | 1 | 1 | 1 | 3 | 01.2.01.01-1026 | ФСБЦ-2022, 01.2.01.01-1026, приказ Минстроя России от 18.05.2022 г. № 378/пр | Битум нефтяной дорожный БНД 90/130 | 1348 | 1009 | т | т | 1000 | 0.007 | 23188.21 | 0 | 0 | 0 | 0 | 1 | 0 | )*0 | 0 | 2 | 318062222 | 251 | 0 | 0 | 0 | 0 | 0 | 0 | 0 | 0
105 | 318062243 | 318062212 | 277865463 | 1 | 1 | 1 | 3 | 01.7.03.01-0001 | ФСБЦ-2022, 01.7.03.01-0001, приказ Минстроя России от 18.05.2022 г. № 378/пр | Вода | 1339 | 1007 | м3 | м3 | 1 | 178 | 35.71 | 0 | 0 | 0 | 0 | 1 | 0 | )*0 | 0 | 2 | 318062223 | 252 | 0 | 0 | 0 | 0 | 0 | 0 | 0 | 0
105 | 318062244 | 318062212 | 277869643 | 1 | 1 | 1 | 3 | 01.7.20.08-0162 | ФСБЦ-2022, 01.7.20.08-0162, приказ Минстроя России от 18.05.2022 г. № 378/пр | Ткань мешочная, ширина 950 мм, поверхностная плотность 190 г/м2 | 1330 | 1005 | 10 м2 | 10 м2 | 10 | 11 | 592.04 | 0 | 0 | 0 | 0 | 1 | 0 | )*0 | 0 | 2 | 318062224 | 253 | 0 | 0 | 0 | 0 | 0 | 0 | 0 | 0
105 | 318062245 | 318062212 | 277870297 | 1 | 1 | 1 | 3 | 02.3.01.02-1118 | ФСБЦ-2022, 02.3.01.02-1118, приказ Минстроя России от 18.05.2022 г. № 378/пр | Песок природный для строительных работ II класс, средний | 1339 | 1007 | м3 | м3 | 1 | 40 | 565.2 | 0 | 0 | 0 | 0 | 1 | 0 | )*0 | 0 | 2 | 318062225 | 254 | 0 | 0 | 0 | 0 | 0 | 0 | 0 | 0
105 | 318062246 | 318062212 | 277561703 | 109 | 1 | 1 | 3 | 04.1.02.03 |  | Смеси бетонные тяжелого бетона для дорожных и аэродромных покрытий | 1339 | 1007 | м3 | м3 | 1 | 204 | 0 | 0 | 0 | 0 | 0 | 0 | 0 | )*0 | 0 | 2 | 318062226 | 255 | 0 | 0 | 0 | 0 | 0 | 0 | 0 | 0
105 | 318062247 | 318062212 | 277563288 | 109 | 1 | 1 | 3 | 08.4.03.03 |  | Арматура | 1348 | 1009 | т | т | 1000 | 0 | 0 | 0 | 0 | 0 | 1 | 0 | 0 | )*0 | 0 | 2 | 318062227 | 256 | 0 | 0 | 0 | 0 | 0 | 0 | 0 | 0
105 | 318062248 | 318062212 | 277563479 | 109 | 1 | 1 | 3 | 11.1.03.06 |  | Щиты из досок | 1327 | 1005 | м2 | м2 | 1 | 12.2 | 0 | 0 | 0 | 0 | 0 | 0 | 0 | )*0 | 0 | 2 | 318062228 | 257 | 0 | 0 | 0 | 0 | 0 | 0 | 0 | 0
105 | 318062249 | 318062212 | 277882475 | 1 | 1 | 1 | 3 | 11.1.03.06-0014 | ФСБЦ-2022, 11.1.03.06-0014, приказ Минстроя России от 18.05.2022 г. № 378/пр | Доска обрезная лиственных пород (береза), сухая, длина 2-3,75 м, все ширины, толщина 25, 32, 40 мм, сорт I | 1339 | 1007 | м3 | м3 | 1 | 0.24 | 32119.66 | 0 | 0 | 0 | 0 | 1 | 0 | )*0 | 0 | 2 | 318062229 | 258 | 0 | 0 | 0 | 0 | 0 | 0 | 0 | 0
105 | 318062250 | 318062212 | 277882491 | 1 | 1 | 1 | 3 | 11.1.03.06-0071 | ФСБЦ-2022 доп.4, 11.1.03.06-0071, приказ Минстроя России от 27.12.2022 г. № 1133/пр | Доска обрезная хвойных пород, естественной влажности, длина 2-6,5 м, ширина 100-250 мм, толщина 25 мм, сорт III | 1339 | 1007 | м3 | м3 | 1 | 0.19 | 5764.42 | 0 | 0 | 0 | 0 | 1 | 0 | )*0 | 0 | 2 | 318062230 | 259 | 0 | 0 | 0 | 0 | 0 | 0 | 0 | 0
105 | 318062251 | 318062212 | 277884697 | 1 | 1 | 1 | 3 | 12.1.02.06-0012 | ФСБЦ-2022, 12.1.02.06-0012, приказ Минстроя России от 18.05.2022 г. № 378/пр | Рубероид кровельный РКК-350 | 1327 | 1005 | м2 | м2 | 1 | 7.58 | 47.57 | 0 | 0 | 0 | 0 | 1 | 0 | )*0 | 0 | 2 | 318062231 | 260 | 0 | 0 | 0 | 0 | 0 | 0 | 0 | 0
105 | 318062252 | 318062212 | 277896616 | 1 | 1 | 1 | 3 | 14.5.04.01-0011 | ФСБЦ-2022, 14.5.04.01-0011, приказ Минстроя России от 18.05.2022 г. № 378/пр | Мастика бутилкаучуковая строительная для герметизации швов цементобетонных покрытий | 1346 | 1009 | кг | кг | 1 | 130 | 43.6 | 0 | 0 | 0 | 0 | 1 | 0 | )*0 | 0 | 2 | 318062232 | 261 | 0 | 0 | 0 | 0 | 0 | 0 | 0 | 0
106 | 318062274 | 318062253 | 277560272 | 109 | 1 | 1 | 1 | 1-100-29 |  | Затраты труда рабочих (Средний разряд - 2,9) | 1191 | 1013 | чел.-ч. | чел.-ч. | 1 | 302 | 0 | 0 | 0 | 420.91 | 0 | 1 | 1 |  | 302 | 2 | 318062254 | 262 | 0 | 0 | 0 | 0 | 0 | 0 | 0 | 0
106 | 318062275 | 318062253 | 277560491 | 109 | 1 | 1 | 1 | 4-100-00 |  | Затраты труда машинистов | 1191 | 1013 | чел.-ч. | чел.-ч. | 1 | 48.23 | 0 | 0 | 0 | 0 | 0 | 1 | 2 |  | 48.23 | 2 | 318062255 | 263 | 0 | 0 | 0 | 0 | 0 | 0 | 0 | 0
106 | 318062276 | 318062253 | 277944622 | 1 | 1 | 1 | 2 | 91.05.05-015 | ФСЭМ-2022, 91.05.05-015, приказ Минстроя России от 18.05.2022 г. № 378/пр | Краны на автомобильном ходу, грузоподъемность 16 т | 1368 | 1011 | маш.-ч | маш.-ч | 1 | 1.14 | 0 | 1472.33 | 642.06 | 0 | 0 | 1 | 0 |  | 1.14 | 2 | 318062256 | 264 | 0 | 0 | 0 | 0 | 0 | 0 | 0 | 0
106 | 318062277 | 318062253 | 277944840 | 1 | 1 | 1 | 2 | 91.06.05-011 | ФСЭМ-2022, 91.06.05-011, приказ Минстроя России от 18.05.2022 г. № 378/пр | Погрузчики одноковшовые универсальные фронтальные пневмоколесные, номинальная вместимость основного ковша 2,6 м3, грузоподъемность 5 т | 1368 | 1011 | маш.-ч | маш.-ч | 1 | 2.88 | 0 | 1627.51 | 549.32 | 0 | 0 | 1 | 0 |  | 2.88 | 2 | 318062257 | 265 | 0 | 0 | 0 | 0 | 0 | 0 | 0 | 0
106 | 318062278 | 318062253 | 277944981 | 1 | 1 | 1 | 2 | 91.07.04-002 | ФСЭМ-2022 доп.4, 91.07.04-002, приказ Минстроя России от 27.12.2022 г. № 1133/пр | Вибраторы поверхностные | 1368 | 1011 | маш.-ч | маш.-ч | 1 | 18.71 | 0 | 8.54 | 0 | 0 | 0 | 1 | 0 |  | 18.71 | 2 | 318062258 | 266 | 0 | 0 | 0 | 0 | 0 | 0 | 0 | 0
106 | 318062279 | 318062253 | 277945134 | 1 | 1 | 1 | 2 | 91.08.04-021 | ФСЭМ-2022, 91.08.04-021, приказ Минстроя России от 18.05.2022 г. № 378/пр | Котлы битумные передвижные электрические с центробежной мешалкой, объем загрузочной емкости 400 л | 1368 | 1011 | маш.-ч | маш.-ч | 1 | 6.25 | 0 | 95.25 | 0 | 0 | 0 | 1 | 0 |  | 6.25 | 2 | 318062259 | 267 | 0 | 0 | 0 | 0 | 0 | 0 | 0 | 0
106 | 318062280 | 318062253 | 277945730 | 1 | 1 | 1 | 2 | 91.13.01-038 | ФСЭМ-2022, 91.13.01-038, приказ Минстроя России от 18.05.2022 г. № 378/пр | Машины поливомоечные, вместимость цистерны 6 м3 | 1368 | 1011 | маш.-ч | маш.-ч | 1 | 22.3 | 0 | 1043.14 | 477.98 | 0 | 0 | 1 | 0 |  | 22.3 | 2 | 318062260 | 268 | 0 | 0 | 0 | 0 | 0 | 0 | 0 | 0
106 | 318062281 | 318062253 | 277945805 | 1 | 1 | 1 | 2 | 91.14.02-001 | ФСЭМ-2022 доп.7, 91.14.02-001, приказ Минстроя России от 02.08.2023 г. № 551/пр | Автомобили бортовые, грузоподъемность до 5 т | 1368 | 1011 | маш.-ч | маш.-ч | 1 | 3.2 | 0 | 544.7 | 477.98 | 0 | 0 | 1 | 0 |  | 3.2 | 2 | 318062261 | 269 | 0 | 0 | 0 | 0 | 0 | 0 | 0 | 0
106 | 318062282 | 318062253 | 277945930 | 1 | 1 | 1 | 2 | 91.16.01-001 | ФСЭМ-2022, 91.16.01-001, приказ Минстроя России от 18.05.2022 г. № 378/пр | Электростанции передвижные, мощность 2 кВт | 1368 | 1011 | маш.-ч | маш.-ч | 1 | 18.71 | 0 | 68.9 | 477.98 | 0 | 0 | 1 | 0 |  | 18.71 | 2 | 318062262 | 270 | 0 | 0 | 0 | 0 | 0 | 0 | 0 | 0
106 | 318062283 | 318062253 | 277862407 | 1 | 1 | 1 | 3 | 01.2.01.01-1026 | ФСБЦ-2022, 01.2.01.01-1026, приказ Минстроя России от 18.05.2022 г. № 378/пр | Битум нефтяной дорожный БНД 90/130 | 1348 | 1009 | т | т | 1000 | 0.007 | 23188.21 | 0 | 0 | 0 | 0 | 1 | 0 | )*0 | 0 | 2 | 318062263 | 271 | 0 | 0 | 0 | 0 | 0 | 0 | 0 | 0
106 | 318062284 | 318062253 | 277865463 | 1 | 1 | 1 | 3 | 01.7.03.01-0001 | ФСБЦ-2022, 01.7.03.01-0001, приказ Минстроя России от 18.05.2022 г. № 378/пр | Вода | 1339 | 1007 | м3 | м3 | 1 | 178 | 35.71 | 0 | 0 | 0 | 0 | 1 | 0 | )*0 | 0 | 2 | 318062264 | 272 | 0 | 0 | 0 | 0 | 0 | 0 | 0 | 0
106 | 318062285 | 318062253 | 277869643 | 1 | 1 | 1 | 3 | 01.7.20.08-0162 | ФСБЦ-2022, 01.7.20.08-0162, приказ Минстроя России от 18.05.2022 г. № 378/пр | Ткань мешочная, ширина 950 мм, поверхностная плотность 190 г/м2 | 1330 | 1005 | 10 м2 | 10 м2 | 10 | 11 | 592.04 | 0 | 0 | 0 | 0 | 1 | 0 | )*0 | 0 | 2 | 318062265 | 273 | 0 | 0 | 0 | 0 | 0 | 0 | 0 | 0
106 | 318062286 | 318062253 | 277870297 | 1 | 1 | 1 | 3 | 02.3.01.02-1118 | ФСБЦ-2022, 02.3.01.02-1118, приказ Минстроя России от 18.05.2022 г. № 378/пр | Песок природный для строительных работ II класс, средний | 1339 | 1007 | м3 | м3 | 1 | 40 | 565.2 | 0 | 0 | 0 | 0 | 1 | 0 | )*0 | 0 | 2 | 318062266 | 274 | 0 | 0 | 0 | 0 | 0 | 0 | 0 | 0
106 | 318062287 | 318062253 | 277561703 | 109 | 1 | 1 | 3 | 04.1.02.03 |  | Смеси бетонные тяжелого бетона для дорожных и аэродромных покрытий | 1339 | 1007 | м3 | м3 | 1 | 204 | 0 | 0 | 0 | 0 | 0 | 0 | 0 | )*0 | 0 | 2 | 318062267 | 275 | 0 | 0 | 0 | 0 | 0 | 0 | 0 | 0
106 | 318062288 | 318062253 | 277563288 | 109 | 1 | 1 | 3 | 08.4.03.03 |  | Арматура | 1348 | 1009 | т | т | 1000 | 0 | 0 | 0 | 0 | 0 | 1 | 0 | 0 | )*0 | 0 | 2 | 318062268 | 276 | 0 | 0 | 0 | 0 | 0 | 0 | 0 | 0
106 | 318062289 | 318062253 | 277563479 | 109 | 1 | 1 | 3 | 11.1.03.06 |  | Щиты из досок | 1327 | 1005 | м2 | м2 | 1 | 12.2 | 0 | 0 | 0 | 0 | 0 | 0 | 0 | )*0 | 0 | 2 | 318062269 | 277 | 0 | 0 | 0 | 0 | 0 | 0 | 0 | 0
106 | 318062290 | 318062253 | 277882475 | 1 | 1 | 1 | 3 | 11.1.03.06-0014 | ФСБЦ-2022, 11.1.03.06-0014, приказ Минстроя России от 18.05.2022 г. № 378/пр | Доска обрезная лиственных пород (береза), сухая, длина 2-3,75 м, все ширины, толщина 25, 32, 40 мм, сорт I | 1339 | 1007 | м3 | м3 | 1 | 0.24 | 32119.66 | 0 | 0 | 0 | 0 | 1 | 0 | )*0 | 0 | 2 | 318062270 | 278 | 0 | 0 | 0 | 0 | 0 | 0 | 0 | 0
106 | 318062291 | 318062253 | 277882491 | 1 | 1 | 1 | 3 | 11.1.03.06-0071 | ФСБЦ-2022 доп.4, 11.1.03.06-0071, приказ Минстроя России от 27.12.2022 г. № 1133/пр | Доска обрезная хвойных пород, естественной влажности, длина 2-6,5 м, ширина 100-250 мм, толщина 25 мм, сорт III | 1339 | 1007 | м3 | м3 | 1 | 0.19 | 5764.42 | 0 | 0 | 0 | 0 | 1 | 0 | )*0 | 0 | 2 | 318062271 | 279 | 0 | 0 | 0 | 0 | 0 | 0 | 0 | 0
106 | 318062292 | 318062253 | 277884697 | 1 | 1 | 1 | 3 | 12.1.02.06-0012 | ФСБЦ-2022, 12.1.02.06-0012, приказ Минстроя России от 18.05.2022 г. № 378/пр | Рубероид кровельный РКК-350 | 1327 | 1005 | м2 | м2 | 1 | 7.58 | 47.57 | 0 | 0 | 0 | 0 | 1 | 0 | )*0 | 0 | 2 | 318062272 | 280 | 0 | 0 | 0 | 0 | 0 | 0 | 0 | 0
106 | 318062293 | 318062253 | 277896616 | 1 | 1 | 1 | 3 | 14.5.04.01-0011 | ФСБЦ-2022, 14.5.04.01-0011, приказ Минстроя России от 18.05.2022 г. № 378/пр | Мастика бутилкаучуковая строительная для герметизации швов цементобетонных покрытий | 1346 | 1009 | кг | кг | 1 | 130 | 43.6 | 0 | 0 | 0 | 0 | 1 | 0 | )*0 | 0 | 2 | 318062273 | 281 | 0 | 0 | 0 | 0 | 0 | 0 | 0 | 0
241 | 318062338 | 318062323 | 277560329 | 109 | 1 | 1 | 1 | 1-100-47 |  | Затраты труда рабочих (Средний разряд - 4,7) | 1191 | 1013 | чел.-ч. | чел.-ч. | 1 | 1.32 | 0 | 0 | 0 | 527.92 | 0 | 1 | 1 |  | 1.32 | 2 | 318062324 | 282 | 0 | 0 | 0 | 0 | 0 | 0 | 0 | 0
241 | 318062339 | 318062323 | 277560491 | 109 | 1 | 1 | 1 | 4-100-00 |  | Затраты труда машинистов | 1191 | 1013 | чел.-ч. | чел.-ч. | 1 | 2.15 | 0 | 0 | 0 | 0 | 0 | 1 | 2 |  | 2.15 | 2 | 318062325 | 283 | 0 | 0 | 0 | 0 | 0 | 0 | 0 | 0
241 | 318062340 | 318062323 | 277944544 | 1 | 1 | 1 | 2 | 91.04.02-031 | ФСЭМ-2022, 91.04.02-031, приказ Минстроя России от 18.05.2022 г. № 378/пр | Установки направленного бурения для бестраншейной прокладки, тяговое усилие 200 кН | 1368 | 1011 | маш.-ч | маш.-ч | 1 | 0.59 | 0 | 4758.67 | 1098.64 | 0 | 0 | 1 | 0 | )*0,4196 | 0.24756 | 2 | 318062326 | 284 | 0 | 0 | 0 | 0 | 0 | 0 | 0 | 0
241 | 318062341 | 318062323 | 277944622 | 1 | 1 | 1 | 2 | 91.05.05-015 | ФСЭМ-2022, 91.05.05-015, приказ Минстроя России от 18.05.2022 г. № 378/пр | Краны на автомобильном ходу, грузоподъемность 16 т | 1368 | 1011 | маш.-ч | маш.-ч | 1 | 0.004 | 0 | 1472.33 | 642.06 | 0 | 0 | 1 | 0 | )*0,4196 | 0.0016784 | 2 | 318062327 | 285 | 0 | 0 | 0 | 0 | 0 | 0 | 0 | 0
241 | 318062342 | 318062323 | 277945001 | 1 | 1 | 1 | 2 | 91.07.06-001 | ФСЭМ-2022, 91.07.06-001, приказ Минстроя России от 18.05.2022 г. № 378/пр | Комплексы бентонито-смесительные на базе автомобиля, объем бункера 14,5 м3 | 1368 | 1011 | маш.-ч | маш.-ч | 1 | 0.59 | 0 | 1459.28 | 549.32 | 0 | 0 | 1 | 0 | )*0,4196 | 0.24756 | 2 | 318062328 | 286 | 0 | 0 | 0 | 0 | 0 | 0 | 0 | 0
241 | 318062343 | 318062323 | 277945499 | 1 | 1 | 1 | 2 | 91.10.05-004 | ФСЭМ-2022, 91.10.05-004, приказ Минстроя России от 18.05.2022 г. № 378/пр | Трубоукладчики, номинальная грузоподъемность 6,3 т | 1368 | 1011 | маш.-ч | маш.-ч | 1 | 0.29 | 0 | 994.01 | 549.32 | 0 | 0 | 1 | 0 | )*0,4196 | 0.12168 | 2 | 318062329 | 287 | 0 | 0 | 0 | 0 | 0 | 0 | 0 | 0
241 | 318062344 | 318062323 | 277945763 | 1 | 1 | 1 | 2 | 91.13.03-041 | ФСЭМ-2022 доп.4, 91.13.03-041, приказ Минстроя России от 27.12.2022 г. № 1133/пр | Автоцистерны, объем 8 м3 | 1368 | 1011 | маш.-ч | маш.-ч | 1 | 0.05 | 0 | 1203.18 | 477.98 | 0 | 0 | 1 | 0 | )*0,4196 | 0.02098 | 2 | 318062330 | 288 | 0 | 0 | 0 | 0 | 0 | 0 | 0 | 0
241 | 318062345 | 318062323 | 277946140 | 1 | 1 | 1 | 2 | 91.19.01-001 | ФСЭМ-2022 доп.2, 91.19.01-001, приказ Минстроя России от 26.08.2022 г. № 703/пр | Машины илососные, объем цистерны для ила до 7 м3 | 1368 | 1011 | маш.-ч | маш.-ч | 1 | 0.04 | 0 | 1002.48 | 642.06 | 0 | 0 | 1 | 0 | )*0,4196 | 0.016784 | 2 | 318062331 | 289 | 0 | 0 | 0 | 0 | 0 | 0 | 0 | 0
241 | 318062346 | 318062323 | 277946295 | 1 | 1 | 1 | 2 | 91.19.12-081 | ФСЭМ-2022 доп.9, 91.19.12-081, приказ Минстроя России от 16.02.2024 г. № 102/пр | Мотопомпы бензиновые, производительность 54 м3/ч, высота подъема 26 м, глубина всасывания 8 м | 1368 | 1011 | маш.-ч | маш.-ч | 1 | 0.05 | 0 | 42.32 | 0 | 0 | 0 | 1 | 0 | )*0,4196 | 0.02098 | 2 | 318062332 | 290 | 0 | 0 | 0 | 0 | 0 | 0 | 0 | 0
241 | 318062347 | 318062323 | 277862530 | 1 | 1 | 1 | 3 | 01.3.01.06-0034 | ФСБЦ-2022 доп.6, 01.3.01.06-0034, приказ Минстроя России от 11.05.2023 г. № 335/пр | Смазка медно-графитовая | 1346 | 1009 | кг | кг | 1 | 0.038 | 496.41 | 0 | 0 | 0 | 0 | 1 | 0 | *0 | 0 | 2 | 318062333 | 291 | 0 | 0 | 0 | 0 | 0 | 0 | 0 | 0
241 | 318062348 | 318062323 | 277862761 | 1 | 1 | 1 | 3 | 01.3.05.23-0171 | ФСБЦ-2022, 01.3.05.23-0171, приказ Минстроя России от 18.05.2022 г. № 378/пр | Сода кальцинированная (натрий углекислый) техническая | 1348 | 1009 | т | т | 1000 | 0.00054 | 30083.51 | 0 | 0 | 0 | 0 | 1 | 0 | *0 | 0 | 2 | 318062334 | 292 | 0 | 0 | 0 | 0 | 0 | 0 | 0 | 0
241 | 318062349 | 318062323 | 277560482 | 109 | 1 | 1 | 3 | 01.4.03.01 |  | Порошки бентонитовые | 1346 | 1009 | кг | кг | 1 | 40.6 | 0 | 0 | 0 | 0 | 0 | 0 | 0 | *0 | 0 | 2 | 318062335 | 293 | 0 | 0 | 0 | 0 | 0 | 0 | 0 | 0
241 | 318062350 | 318062323 | 277560490 | 109 | 1 | 1 | 3 | 01.4.03.03 |  | Материалы для стабилизации буровых скважин | 1348 | 1009 | т | т | 1000 | 0.00206 | 0 | 0 | 0 | 0 | 0 | 0 | 0 | *0 | 0 | 2 | 318062336 | 294 | 0 | 0 | 0 | 0 | 0 | 0 | 0 | 0
241 | 318062351 | 318062323 | 277865463 | 1 | 1 | 1 | 3 | 01.7.03.01-0001 | ФСБЦ-2022, 01.7.03.01-0001, приказ Минстроя России от 18.05.2022 г. № 378/пр | Вода | 1339 | 1007 | м3 | м3 | 1 | 0.69 | 35.71 | 0 | 0 | 0 | 0 | 1 | 0 | *0 | 0 | 2 | 318062337 | 295 | 0 | 0 | 0 | 0 | 0 | 0 | 0 | 0
242 | 318062367 | 318062352 | 277560329 | 109 | 1 | 1 | 1 | 1-100-47 |  | Затраты труда рабочих (Средний разряд - 4,7) | 1191 | 1013 | чел.-ч. | чел.-ч. | 1 | 2.09 | 0 | 0 | 0 | 527.92 | 0 | 1 | 1 | )*0,4914 | 1.027 | 2 | 318062353 | 296 | 0 | 0 | 0 | 0 | 0 | 0 | 0 | 0
242 | 318062368 | 318062352 | 277560491 | 109 | 1 | 1 | 1 | 4-100-00 |  | Затраты труда машинистов | 1191 | 1013 | чел.-ч. | чел.-ч. | 1 | 3.45 | 0 | 0 | 0 | 0 | 0 | 1 | 2 | )*0,4914 | 1.6953 | 2 | 318062354 | 297 | 0 | 0 | 0 | 0 | 0 | 0 | 0 | 0
242 | 318062369 | 318062352 | 277944544 | 1 | 1 | 1 | 2 | 91.04.02-031 | ФСЭМ-2022, 91.04.02-031, приказ Минстроя России от 18.05.2022 г. № 378/пр | Установки направленного бурения для бестраншейной прокладки, тяговое усилие 200 кН | 1368 | 1011 | маш.-ч | маш.-ч | 1 | 0.94 | 0 | 4758.67 | 1098.64 | 0 | 0 | 1 | 0 | )*0,4914 | 0.46192 | 2 | 318062355 | 298 | 0 | 0 | 0 | 0 | 0 | 0 | 0 | 0
242 | 318062370 | 318062352 | 277944622 | 1 | 1 | 1 | 2 | 91.05.05-015 | ФСЭМ-2022, 91.05.05-015, приказ Минстроя России от 18.05.2022 г. № 378/пр | Краны на автомобильном ходу, грузоподъемность 16 т | 1368 | 1011 | маш.-ч | маш.-ч | 1 | 0.02 | 0 | 1472.33 | 642.06 | 0 | 0 | 1 | 0 | )*0,4914 | 0.009828 | 2 | 318062356 | 299 | 0 | 0 | 0 | 0 | 0 | 0 | 0 | 0
242 | 318062372 | 318062352 | 277945001 | 1 | 1 | 1 | 2 | 91.07.06-001 | ФСЭМ-2022, 91.07.06-001, приказ Минстроя России от 18.05.2022 г. № 378/пр | Комплексы бентонито-смесительные на базе автомобиля, объем бункера 14,5 м3 | 1368 | 1011 | маш.-ч | маш.-ч | 1 | 0.94 | 0 | 1459.28 | 549.32 | 0 | 0 | 1 | 0 | )*0,4914 | 0.46192 | 2 | 318062357 | 300 | 0 | 0 | 0 | 0 | 0 | 0 | 0 | 0
242 | 318062373 | 318062352 | 277945499 | 1 | 1 | 1 | 2 | 91.10.05-004 | ФСЭМ-2022, 91.10.05-004, приказ Минстроя России от 18.05.2022 г. № 378/пр | Трубоукладчики, номинальная грузоподъемность 6,3 т | 1368 | 1011 | маш.-ч | маш.-ч | 1 | 0.34 | 0 | 994.01 | 549.32 | 0 | 0 | 1 | 0 | )*0,4914 | 0.16708 | 2 | 318062358 | 301 | 0 | 0 | 0 | 0 | 0 | 0 | 0 | 0
242 | 318062374 | 318062352 | 277945763 | 1 | 1 | 1 | 2 | 91.13.03-041 | ФСЭМ-2022 доп.4, 91.13.03-041, приказ Минстроя России от 27.12.2022 г. № 1133/пр | Автоцистерны, объем 8 м3 | 1368 | 1011 | маш.-ч | маш.-ч | 1 | 0.16 | 0 | 1203.18 | 477.98 | 0 | 0 | 1 | 0 | )*0,4914 | 0.078624 | 2 | 318062359 | 302 | 0 | 0 | 0 | 0 | 0 | 0 | 0 | 0
242 | 318062375 | 318062352 | 277946140 | 1 | 1 | 1 | 2 | 91.19.01-001 | ФСЭМ-2022 доп.2, 91.19.01-001, приказ Минстроя России от 26.08.2022 г. № 703/пр | Машины илососные, объем цистерны для ила до 7 м3 | 1368 | 1011 | маш.-ч | маш.-ч | 1 | 0.11 | 0 | 1002.48 | 642.06 | 0 | 0 | 1 | 0 | )*0,4914 | 0.054054 | 2 | 318062360 | 303 | 0 | 0 | 0 | 0 | 0 | 0 | 0 | 0
242 | 318062376 | 318062352 | 277946295 | 1 | 1 | 1 | 2 | 91.19.12-081 | ФСЭМ-2022 доп.9, 91.19.12-081, приказ Минстроя России от 16.02.2024 г. № 102/пр | Мотопомпы бензиновые, производительность 54 м3/ч, высота подъема 26 м, глубина всасывания 8 м | 1368 | 1011 | маш.-ч | маш.-ч | 1 | 0.16 | 0 | 42.32 | 0 | 0 | 0 | 1 | 0 | )*0,4914 | 0.078624 | 2 | 318062361 | 304 | 0 | 0 | 0 | 0 | 0 | 0 | 0 | 0
242 | 318062377 | 318062352 | 277862530 | 1 | 1 | 1 | 3 | 01.3.01.06-0034 | ФСБЦ-2022 доп.6, 01.3.01.06-0034, приказ Минстроя России от 11.05.2023 г. № 335/пр | Смазка медно-графитовая | 1346 | 1009 | кг | кг | 1 | 0.07638 | 496.41 | 0 | 0 | 0 | 0 | 1 | 0 | *0 | 0 | 2 | 318062362 | 305 | 0 | 0 | 0 | 0 | 0 | 0 | 0 | 0
242 | 318062378 | 318062352 | 277862761 | 1 | 1 | 1 | 3 | 01.3.05.23-0171 | ФСБЦ-2022, 01.3.05.23-0171, приказ Минстроя России от 18.05.2022 г. № 378/пр | Сода кальцинированная (натрий углекислый) техническая | 1348 | 1009 | т | т | 1000 | 0.00168 | 30083.51 | 0 | 0 | 0 | 0 | 1 | 0 | *0 | 0 | 2 | 318062363 | 306 | 0 | 0 | 0 | 0 | 0 | 0 | 0 | 0
242 | 318062379 | 318062352 | 277560482 | 109 | 1 | 1 | 3 | 01.4.03.01 |  | Порошки бентонитовые | 1346 | 1009 | кг | кг | 1 | 132 | 0 | 0 | 0 | 0 | 0 | 0 | 0 | *0 | 0 | 2 | 318062364 | 307 | 0 | 0 | 0 | 0 | 0 | 0 | 0 | 0
242 | 318062380 | 318062352 | 277560490 | 109 | 1 | 1 | 3 | 01.4.03.03 |  | Материалы для стабилизации буровых скважин | 1348 | 1009 | т | т | 1000 | 0.00658 | 0 | 0 | 0 | 0 | 0 | 0 | 0 | *0 | 0 | 2 | 318062365 | 308 | 0 | 0 | 0 | 0 | 0 | 0 | 0 | 0
242 | 318062381 | 318062352 | 277865463 | 1 | 1 | 1 | 3 | 01.7.03.01-0001 | ФСБЦ-2022, 01.7.03.01-0001, приказ Минстроя России от 18.05.2022 г. № 378/пр | Вода | 1339 | 1007 | м3 | м3 | 1 | 2.16 | 35.71 | 0 | 0 | 0 | 0 | 1 | 0 | *0 | 0 | 2 | 318062366 | 309 | 0 | 0 | 0 | 0 | 0 | 0 | 0 | 0
243 | 318062387 | 318062382 | 277560291 | 109 | 1 | 1 | 1 | 1-100-36 |  | Затраты труда рабочих (Средний разряд - 3,6) | 1191 | 1013 | чел.-ч. | чел.-ч. | 1 | 0.9 | 0 | 0 | 0 | 456.58 | 0 | 1 | 1 |  | 0.9 | 2 | 318062383 | 310 | 0 | 0 | 0 | 0 | 0 | 0 | 0 | 0
243 | 318062388 | 318062382 | 277946031 | 1 | 1 | 1 | 2 | 91.17.04-056 | ФСЭМ-2022, 91.17.04-056, приказ Минстроя России от 18.05.2022 г. № 378/пр | Аппараты с полуавтоматическим управлением процессом сварки "встык" пластмассовых труб диаметром до 160 мм | 1368 | 1011 | маш.-ч | маш.-ч | 1 | 0.81 | 0 | 50.77 | 0 | 0 | 0 | 1 | 0 |  | 0.81 | 2 | 318062384 | 311 | 0 | 0 | 0 | 0 | 0 | 0 | 0 | 0
243 | 318062389 | 318062382 | 277862554 | 1 | 1 | 1 | 3 | 01.3.01.07-0009 | ФСБЦ-2022, 01.3.01.07-0009, приказ Минстроя России от 18.05.2022 г. № 378/пр | Спирт этиловый ректификованный технический, сорт I | 1346 | 1009 | кг | кг | 1 | 0.003 | 596.81 | 0 | 0 | 0 | 0 | 1 | 0 | )*0 | 0 | 2 | 318062385 | 312 | 0 | 0 | 0 | 0 | 0 | 0 | 0 | 0
243 | 318062390 | 318062382 | 277869627 | 1 | 1 | 1 | 3 | 01.7.20.08-0051 | ФСБЦ-2022 доп.8, 01.7.20.08-0051, приказ Минстроя России от 14.11.2023 г. № 817/пр | Ветошь хлопчатобумажная цветная | 1346 | 1009 | кг | кг | 1 | 0.0005 | 56.11 | 0 | 0 | 0 | 0 | 1 | 0 | )*0 | 0 | 2 | 318062386 | 313 | 0 | 0 | 0 | 0 | 0 | 0 | 0 | 0
244 | 318062398 | 318062391 | 277560299 | 109 | 1 | 1 | 1 | 1-100-38 |  | Затраты труда рабочих (Средний разряд - 3,8) | 1191 | 1013 | чел.-ч. | чел.-ч. | 1 | 242 | 0 | 0 | 0 | 467.28 | 0 | 1 | 1 |  | 242 | 2 | 318062392 | 314 | 0 | 0 | 0 | 0 | 0 | 0 | 0 | 0
244 | 318062399 | 318062391 | 277875717 | 1 | 1 | 1 | 3 | 07.2.07.12-0001 | ФСБЦ-2022, 07.2.07.12-0001, приказ Минстроя России от 18.05.2022 г. № 378/пр | Металлоконструкции вспомогательного назначения с преобладанием толстолистовой стали или профильного проката, с отверстиями и без | 1348 | 1009 | т | т | 1000 | 0.19 | 105278.81 | 0 | 0 | 0 | 0 | 1 | 0 | *0 | 0 | 2 | 318062393 | 315 | 0 | 0 | 0 | 0 | 0 | 0 | 0 | 0
244 | 318062400 | 318062391 | 277876858 | 1 | 1 | 1 | 3 | 08.1.02.11-0001 | ФСБЦ-2022, 08.1.02.11-0001, приказ Минстроя России от 18.05.2022 г. № 378/пр | Поковки из квадратных заготовок, масса 1,5-4,5 кг | 1348 | 1009 | т | т | 1000 | 0.072 | 55898.18 | 0 | 0 | 0 | 0 | 1 | 0 | *0 | 0 | 2 | 318062394 | 316 | 0 | 0 | 0 | 0 | 0 | 0 | 0 | 0
244 | 318062401 | 318062391 | 277882410 | 1 | 1 | 1 | 3 | 11.1.03.01-0066 | ФСБЦ-2022, 11.1.03.01-0066, приказ Минстроя России от 18.05.2022 г. № 378/пр | Брус обрезной хвойных пород (ель, сосна), естественной влажности, длина 2-6,5 м, ширина 100 и более мм, толщина 100 и более мм, сорт II | 1339 | 1007 | м3 | м3 | 1 | 0.11 | 16655 | 0 | 0 | 0 | 0 | 1 | 0 | *0 | 0 | 2 | 318062395 | 317 | 0 | 0 | 0 | 0 | 0 | 0 | 0 | 0
244 | 318062402 | 318062391 | 277937431 | 1 | 1 | 1 | 3 | 25.1.01.04-0033 | ФСБЦ-2022, 25.1.01.04-0033, приказ Минстроя России от 18.05.2022 г. № 378/пр | Шпала из древесины хвойных пород, непропитанная, для железных дорог широкой колеи, тип III | 1371 | 1013 | ШТ | ШТ | 1 | 6.2 | 765 | 0 | 0 | 0 | 0 | 1 | 0 | *0 | 0 | 2 | 318062396 | 318 | 0 | 0 | 0 | 0 | 0 | 0 | 0 | 0
244 | 318062403 | 318062391 | 277566227 | 109 | 1 | 1 | 3 | 25.1.05.05 |  | Рельсы железнодорожные широкой колеи | 1348 | 1009 | т | т | 1000 | 1.48 | 0 | 0 | 0 | 0 | 0 | 0 | 0 | *0 | 0 | 2 | 318062397 | 319 | 0 | 0 | 0 | 0 | 0 | 0 | 0 | 0
245 | 318062411 | 318062404 | 140742718 | 70 | 1 | 1 | 1 | 1-100-38 |  | Затраты труда рабочих (Средний разряд - 3,8) | 1191 | 1013 | чел.-ч. | чел.-ч. | 1 | 242 | 0 | 0 | 0 | 467.28 | 0 | 1 | 1 | )*2 | 484 | 2 | 318062405 | 320 | 0 | 0 | 0 | 0 | 0 | 0 | 0 | 0
245 | 318062412 | 318062404 | 140772224 | 1 | 1 | 1 | 3 | 07.2.07.12-0006 | ФССЦ-2001, 07.2.07.12-0006, приказ Минстроя России № 876/пр от 26.12.2019 | Элементы конструктивные вспомогательного назначения, с преобладанием профильного проката, собираемые из двух и более деталей, с отверстиями и без отверстий, соединяемые на сварке | 1348 | 1009 | т | т | 1000 | 0.19 | 10045 | 0 | 0 | 0 | 0 | 1 | 0 | )*0 | 0 | 2 | 318062406 | 321 | 0 | 0 | 0 | 0 | 0 | 0 | 0 | 0
245 | 318062413 | 318062404 | 140773186 | 1 | 1 | 1 | 3 | 08.1.02.11-0001 | ФССЦ-2001, 08.1.02.11-0001, приказ Минстроя России № 876/пр от 26.12.2019 | Поковки из квадратных заготовок, масса 1,8 кг | 1348 | 1009 | т | т | 1000 | 0.072 | 5989 | 0 | 0 | 0 | 0 | 1 | 0 | )*0 | 0 | 2 | 318062407 | 322 | 0 | 0 | 0 | 0 | 0 | 0 | 0 | 0
245 | 318062414 | 318062404 | 140778677 | 1 | 1 | 1 | 3 | 11.1.03.01-0082 | ФССЦ-2001, 11.1.03.01-0082, приказ Минстроя России № 876/пр от 26.12.2019 | Бруски обрезные, хвойных пород, длина 4-6,5 м, ширина 75-150 мм, толщина 100, 125 мм, сорт II | 1339 | 1007 | м3 | м3 | 1 | 0.11 | 1980 | 0 | 0 | 0 | 0 | 1 | 0 | )*0 | 0 | 2 | 318062408 | 323 | 0 | 0 | 0 | 0 | 0 | 0 | 0 | 0
245 | 318062415 | 318062404 | 140817822 | 1 | 1 | 1 | 3 | 25.1.01.04-0033 | ФССЦ-2001, 25.1.01.04-0033, приказ Минстроя России № 876/пр от 26.12.2019 | Шпалы непропитанные для железных дорог, тип III | 1371 | 1013 | ШТ | ШТ | 1 | 6.2 | 121 | 0 | 0 | 0 | 0 | 1 | 0 | )*0 | 0 | 2 | 318062409 | 324 | 0 | 0 | 0 | 0 | 0 | 0 | 0 | 0
245 | 318062416 | 318062404 | 140818074 | 1 | 1 | 1 | 3 | 25.1.05.07-0013 | ФССЦ-2001, 25.1.05.07-0013, приказ Минстроя России № 876/пр от 26.12.2019 | Рельсы старогодные, 3 группа | 1348 | 1009 | т | т | 1000 | 1.48 | 2510.24 | 0 | 0 | 0 | 0 | 1 | 0 | )*0 | 0 | 2 | 318062410 | 325 | 0 | 0 | 0 | 0 | 0 | 0 | 0 | 0
246 | 318062421 | 318062417 | 277560305 | 109 | 1 | 1 | 1 | 1-100-40 |  | Затраты труда рабочих (Средний разряд - 4) | 1191 | 1013 | чел.-ч. | чел.-ч. | 1 | 0.27 | 0 | 0 | 0 | 477.98 | 0 | 1 | 1 |  | 0.27 | 2 | 318062418 | 326 | 0 | 0 | 0 | 0 | 0 | 0 | 0 | 0
246 | 318062422 | 318062417 | 277560491 | 109 | 1 | 1 | 1 | 4-100-00 |  | Затраты труда машинистов | 1191 | 1013 | чел.-ч. | чел.-ч. | 1 | 0.56 | 0 | 0 | 0 | 0 | 0 | 1 | 2 |  | 0.56 | 2 | 318062419 | 327 | 0 | 0 | 0 | 0 | 0 | 0 | 0 | 0
246 | 318062423 | 318062417 | 277944544 | 1 | 1 | 1 | 2 | 91.04.02-031 | ФСЭМ-2022, 91.04.02-031, приказ Минстроя России от 18.05.2022 г. № 378/пр | Установки направленного бурения для бестраншейной прокладки, тяговое усилие 200 кН | 1368 | 1011 | маш.-ч | маш.-ч | 1 | 0.28 | 0 | 4758.67 | 1098.64 | 0 | 0 | 1 | 0 |  | 0.28 | 2 | 318062420 | 328 | 0 | 0 | 0 | 0 | 0 | 0 | 0 | 0
247 | 318062428 | 318062424 | 277560305 | 109 | 1 | 1 | 1 | 1-100-40 |  | Затраты труда рабочих (Средний разряд - 4) | 1191 | 1013 | чел.-ч. | чел.-ч. | 1 | 0.26 | 0 | 0 | 0 | 477.98 | 0 | 1 | 1 |  | 0.26 | 2 | 318062425 | 329 | 0 | 0 | 0 | 0 | 0 | 0 | 0 | 0
247 | 318062429 | 318062424 | 277560491 | 109 | 1 | 1 | 1 | 4-100-00 |  | Затраты труда машинистов | 1191 | 1013 | чел.-ч. | чел.-ч. | 1 | 0.52 | 0 | 0 | 0 | 0 | 0 | 1 | 2 |  | 0.52 | 2 | 318062426 | 330 | 0 | 0 | 0 | 0 | 0 | 0 | 0 | 0
247 | 318062430 | 318062424 | 277944544 | 1 | 1 | 1 | 2 | 91.04.02-031 | ФСЭМ-2022, 91.04.02-031, приказ Минстроя России от 18.05.2022 г. № 378/пр | Установки направленного бурения для бестраншейной прокладки, тяговое усилие 200 кН | 1368 | 1011 | маш.-ч | маш.-ч | 1 | 0.26 | 0 | 4758.67 | 1098.64 | 0 | 0 | 1 | 0 |  | 0.26 | 2 | 318062427 | 331 | 0 | 0 | 0 | 0 | 0 | 0 | 0 | 0
284 | 318062448 | 318062432 | 277560446 | 109 | 1 | 1 | 1 | 2-100-02 |  | Рабочий 2 разряда | 1369 | 1013 | чел.-ч | чел.-ч | 1 | 2.78 | 0 | 0 | 0 | 388.8 | 0 | 1 | 1 | *0,69993 | 1.9458 | 2 | 318062433 | 332 | 0 | 0 | 0 | 0 | 0 | 0 | 0 | 0
284 | 318062449 | 318062432 | 277560448 | 109 | 1 | 1 | 1 | 2-100-03 |  | Рабочий 3 разряда | 1369 | 1013 | чел.-ч | чел.-ч | 1 | 8.11 | 0 | 0 | 0 | 424.47 | 0 | 1 | 1 | *0,69993 | 5.6764 | 2 | 318062434 | 333 | 0 | 0 | 0 | 0 | 0 | 0 | 0 | 0
284 | 318062450 | 318062432 | 277560452 | 109 | 1 | 1 | 1 | 2-100-04 |  | Рабочий 4 разряда | 1369 | 1013 | чел.-ч | чел.-ч | 1 | 13.98 | 0 | 0 | 0 | 477.98 | 0 | 1 | 1 | *0,69993 | 9.785 | 2 | 318062435 | 334 | 0 | 0 | 0 | 0 | 0 | 0 | 0 | 0
284 | 318062451 | 318062432 | 277560455 | 109 | 1 | 1 | 1 | 2-100-05 |  | Рабочий 5 разряда | 1369 | 1013 | чел.-ч | чел.-ч | 1 | 6.54 | 0 | 0 | 0 | 549.32 | 0 | 1 | 1 | *0,69993 | 4.5775 | 2 | 318062436 | 335 | 0 | 0 | 0 | 0 | 0 | 0 | 0 | 0
284 | 318062452 | 318062432 | 277560459 | 109 | 1 | 1 | 1 | 2-100-06 |  | Рабочий 6 разряда | 1369 | 1013 | чел.-ч | чел.-ч | 1 | 0.94 | 0 | 0 | 0 | 642.06 | 0 | 1 | 1 | *0,69993 | 0.65793 | 2 | 318062437 | 336 | 0 | 0 | 0 | 0 | 0 | 0 | 0 | 0
284 | 318062453 | 318062432 | 277560491 | 109 | 1 | 1 | 1 | 4-100-00 |  | Затраты труда машинистов | 1191 | 1013 | чел.-ч. | чел.-ч. | 1 | 0.84 | 0 | 0 | 0 | 0 | 0 | 1 | 2 | *0,69993 | 0.58794 | 2 | 318062438 | 337 | 0 | 0 | 0 | 0 | 0 | 0 | 0 | 0
284 | 318062454 | 318062432 | 277944622 | 1 | 1 | 1 | 2 | 91.05.05-015 | ФСЭМ-2022, 91.05.05-015, приказ Минстроя России от 18.05.2022 г. № 378/пр | Краны на автомобильном ходу, грузоподъемность 16 т | 1368 | 1011 | маш.-ч | маш.-ч | 1 | 0.02 | 0 | 1472.33 | 642.06 | 0 | 0 | 1 | 0 | *0,69993 | 0.013999 | 2 | 318062439 | 338 | 0 | 0 | 0 | 0 | 0 | 0 | 0 | 0
284 | 318062455 | 318062432 | 277944765 | 1 | 1 | 1 | 2 | 91.06.01-003 | ФСЭМ-2022, 91.06.01-003, приказ Минстроя России от 18.05.2022 г. № 378/пр | Домкраты гидравлические, грузоподъемность 63-100 т | 1368 | 1011 | маш.-ч | маш.-ч | 1 | 2.4 | 0 | 1.75 | 0 | 0 | 0 | 1 | 0 | *0,69993 | 1.6798 | 2 | 318062440 | 339 | 0 | 0 | 0 | 0 | 0 | 0 | 0 | 0
284 | 318062456 | 318062432 | 277944817 | 1 | 1 | 1 | 2 | 91.06.03-063 | ФСЭМ-2022, 91.06.03-063, приказ Минстроя России от 18.05.2022 г. № 378/пр | Лебедки электрические тяговым усилием до 49,05 кН (5 т) | 1368 | 1011 | маш.-ч | маш.-ч | 1 | 0.81 | 0 | 23.43 | 0 | 0 | 0 | 1 | 0 | *0,69993 | 0.56694 | 2 | 318062441 | 340 | 0 | 0 | 0 | 0 | 0 | 0 | 0 | 0
284 | 318062457 | 318062432 | 277945608 | 1 | 1 | 1 | 2 | 91.11.01-012 | ФСЭМ-2022, 91.11.01-012, приказ Минстроя России от 18.05.2022 г. № 378/пр | Машины монтажные для выполнения работ при прокладке и монтаже кабеля на базе автомобиля | 1368 | 1011 | маш.-ч | маш.-ч | 1 | 0.81 | 0 | 995.51 | 549.32 | 0 | 0 | 1 | 0 | *0,69993 | 0.56694 | 2 | 318062442 | 341 | 0 | 0 | 0 | 0 | 0 | 0 | 0 | 0
284 | 318062458 | 318062432 | 277945805 | 1 | 1 | 1 | 2 | 91.14.02-001 | ФСЭМ-2022 доп.7, 91.14.02-001, приказ Минстроя России от 02.08.2023 г. № 551/пр | Автомобили бортовые, грузоподъемность до 5 т | 1368 | 1011 | маш.-ч | маш.-ч | 1 | 0.01 | 0 | 544.7 | 477.98 | 0 | 0 | 1 | 0 | *0,69993 | 0.0069993 | 2 | 318062443 | 342 | 0 | 0 | 0 | 0 | 0 | 0 | 0 | 0
284 | 318062459 | 318062432 | 277867826 | 1 | 1 | 1 | 3 | 01.7.15.06-0111 | ФСБЦ-2022, 01.7.15.06-0111, приказ Минстроя России от 18.05.2022 г. № 378/пр | Гвозди строительные | 1348 | 1009 | т | т | 1000 | 0.0001 | 70296.2 | 0 | 0 | 0 | 0 | 1 | 0 | )*0 | 0 | 2 | 318062444 | 343 | 0 | 0 | 0 | 0 | 0 | 0 | 0 | 0
284 | 318062460 | 318062432 | 277879136 | 1 | 1 | 1 | 3 | 08.3.03.06-0001 | ФСБЦ-2022, 08.3.03.06-0001, приказ Минстроя России от 18.05.2022 г. № 378/пр | Проволока вязальная | 1346 | 1009 | кг | кг | 1 | 0.039 | 83.06 | 0 | 0 | 0 | 0 | 1 | 0 | )*0 | 0 | 2 | 318062445 | 344 | 0 | 0 | 0 | 0 | 0 | 0 | 0 | 0
284 | 318062461 | 318062432 | 277882449 | 1 | 1 | 1 | 3 | 11.1.03.05-0073 | ФСБЦ-2022, 11.1.03.05-0073, приказ Минстроя России от 18.05.2022 г. № 378/пр | Доска необрезная хвойных пород, естественной влажности, длина 2-6,5 м, ширина 100-250, толщина 20 мм, сорт III | 1339 | 1007 | м3 | м3 | 1 | 0.01 | 7555 | 0 | 0 | 0 | 0 | 1 | 0 | )*0 | 0 | 2 | 318062446 | 345 | 0 | 0 | 0 | 0 | 0 | 0 | 0 | 0
284 | 318062462 | 318062432 | 277566433 | 109 | 1 | 1 | 3 | 421/пр_2020_п.75_пп.а |  | Сметная стоимость вспомогательных ненормируемых материальных ресурсов, не учтенная в сметной норме, 2% | 3277935 | 1013 | % | % | 1 | 2 | 0 | 0 | 0 | 0 | 0 | 0 | 0 | )*0 | 0 | 2 | 318062447 | 346 | 0 | 0 | 0 | 0 | 0 | 0 | 0 | 0
286 | 318062477 | 318062464 | 277560299 | 109 | 1 | 1 | 1 | 1-100-38 |  | Затраты труда рабочих (Средний разряд - 3,8) | 1191 | 1013 | чел.-ч. | чел.-ч. | 1 | 17.44 | 0 | 0 | 0 | 467.28 | 0 | 1 | 1 | )*0,3 | 5.232 | 2 | 318062465 | 347 | 0 | 0 | 0 | 0 | 0 | 0 | 0 | 0
286 | 318062478 | 318062464 | 277560491 | 109 | 1 | 1 | 1 | 4-100-00 |  | Затраты труда машинистов | 1191 | 1013 | чел.-ч. | чел.-ч. | 1 | 2.64 | 0 | 0 | 0 | 0 | 0 | 1 | 2 | )*0,3 | 0.792 | 2 | 318062466 | 348 | 0 | 0 | 0 | 0 | 0 | 0 | 0 | 0
286 | 318062479 | 318062464 | 277944622 | 1 | 1 | 1 | 2 | 91.05.05-015 | ФСЭМ-2022, 91.05.05-015, приказ Минстроя России от 18.05.2022 г. № 378/пр | Краны на автомобильном ходу, грузоподъемность 16 т | 1368 | 1011 | маш.-ч | маш.-ч | 1 | 1.32 | 0 | 1472.33 | 642.06 | 0 | 0 | 1 | 0 | )*0,3 | 0.396 | 2 | 318062467 | 349 | 0 | 0 | 0 | 0 | 0 | 0 | 0 | 0
286 | 318062480 | 318062464 | 277944765 | 1 | 1 | 1 | 2 | 91.06.01-003 | ФСЭМ-2022, 91.06.01-003, приказ Минстроя России от 18.05.2022 г. № 378/пр | Домкраты гидравлические, грузоподъемность 63-100 т | 1368 | 1011 | маш.-ч | маш.-ч | 1 | 3.97 | 0 | 1.75 | 0 | 0 | 0 | 1 | 0 | )*0,3 | 1.191 | 2 | 318062468 | 350 | 0 | 0 | 0 | 0 | 0 | 0 | 0 | 0
286 | 318062481 | 318062464 | 277944816 | 1 | 1 | 1 | 2 | 91.06.03-062 | ФСЭМ-2022, 91.06.03-062, приказ Минстроя России от 18.05.2022 г. № 378/пр | Лебедки электрические тяговым усилием до 31,39 кН (3,2 т) | 1368 | 1011 | маш.-ч | маш.-ч | 1 | 3.97 | 0 | 13.44 | 0 | 0 | 0 | 1 | 0 | )*0,3 | 1.191 | 2 | 318062469 | 351 | 0 | 0 | 0 | 0 | 0 | 0 | 0 | 0
286 | 318062482 | 318062464 | 277945805 | 1 | 1 | 1 | 2 | 91.14.02-001 | ФСЭМ-2022 доп.7, 91.14.02-001, приказ Минстроя России от 02.08.2023 г. № 551/пр | Автомобили бортовые, грузоподъемность до 5 т | 1368 | 1011 | маш.-ч | маш.-ч | 1 | 1.32 | 0 | 544.7 | 477.98 | 0 | 0 | 1 | 0 | )*0,3 | 0.396 | 2 | 318062470 | 352 | 0 | 0 | 0 | 0 | 0 | 0 | 0 | 0
286 | 318062483 | 318062464 | 277865783 | 1 | 1 | 1 | 3 | 01.7.06.07-0002 | ФСБЦ-2022, 01.7.06.07-0002, приказ Минстроя России от 18.05.2022 г. № 378/пр | Ленты монтажные из пластмассы для бандажирования проводов, скрепляются пластмассовыми кнопками, ширина 10 мм | 1302 | 1003 | 10 м | 10 м | 10 | 0.096 | 37.71 | 0 | 0 | 0 | 0 | 1 | 0 | )*0)*0 | 0 | 2 | 318062471 | 353 | 0 | 0 | 0 | 0 | 0 | 0 | 0 | 0
286 | 318062484 | 318062464 | 277879488 | 1 | 1 | 1 | 3 | 08.3.07.01-0052 | ФСБЦ-2022 доп.4, 08.3.07.01-0052, приказ Минстроя России от 27.12.2022 г. № 1133/пр | Прокат стальной горячекатаный полосовой, марки стали Ст3сп, Ст3пс, размеры 50х5 мм | 1348 | 1009 | т | т | 1000 | 0.001 | 70310.45 | 0 | 0 | 0 | 0 | 1 | 0 | )*0)*0 | 0 | 2 | 318062472 | 354 | 0 | 0 | 0 | 0 | 0 | 0 | 0 | 0
286 | 318062485 | 318062464 | 277879845 | 1 | 1 | 1 | 3 | 08.3.08.02-0058 | ФСБЦ-2022, 08.3.08.02-0058, приказ Минстроя России от 18.05.2022 г. № 378/пр | Уголок стальной горячекатаный равнополочный, марки стали Ст3сп, Ст3пс, ширина полок 35-56 мм, толщина полки 3-5 мм | 1348 | 1009 | т | т | 1000 | 0.01 | 56347.94 | 0 | 0 | 0 | 0 | 1 | 0 | )*0)*0 | 0 | 2 | 318062473 | 355 | 0 | 0 | 0 | 0 | 0 | 0 | 0 | 0
286 | 318062486 | 318062464 | 277896271 | 1 | 1 | 1 | 3 | 14.4.02.04-0142 | ФСБЦ-2022, 14.4.02.04-0142, приказ Минстроя России от 18.05.2022 г. № 378/пр | Краска масляная МА-0115, мумия, сурик железный | 1346 | 1009 | кг | кг | 1 | 0.25 | 79.88 | 0 | 0 | 0 | 0 | 1 | 0 | )*0)*0 | 0 | 2 | 318062474 | 356 | 0 | 0 | 0 | 0 | 0 | 0 | 0 | 0
286 | 318062487 | 318062464 | 277896313 | 1 | 1 | 1 | 3 | 14.4.03.03-0002 | ФСБЦ-2022 доп.4, 14.4.03.03-0002, приказ Минстроя России от 27.12.2022 г. № 1133/пр | Лак битумный БТ-123 | 1348 | 1009 | т | т | 1000 | 6e-05 | 82698.14 | 0 | 0 | 0 | 0 | 1 | 0 | )*0)*0 | 0 | 2 | 318062475 | 357 | 0 | 0 | 0 | 0 | 0 | 0 | 0 | 0
286 | 318062488 | 318062464 | 277566433 | 109 | 1 | 1 | 3 | 421/пр_2020_п.75_пп.а |  | Сметная стоимость вспомогательных ненормируемых материальных ресурсов, не учтенная в сметной норме, 2% | 3277935 | 1013 | % | % | 1 | 2 | 0 | 0 | 0 | 0 | 0 | 0 | 0 | )*0)*0 | 0 | 2 | 318062476 | 358 | 0 | 0 | 0 | 0 | 0 | 0 | 0 | 0
287 | 318062502 | 318062489 | 277560299 | 109 | 1 | 1 | 1 | 1-100-38 |  | Затраты труда рабочих (Средний разряд - 3,8) | 1191 | 1013 | чел.-ч. | чел.-ч. | 1 | 17.44 | 0 | 0 | 0 | 467.28 | 0 | 1 | 1 |  | 17.44 | 2 | 318062490 | 359 | 0 | 0 | 0 | 0 | 0 | 0 | 0 | 0
287 | 318062503 | 318062489 | 277560491 | 109 | 1 | 1 | 1 | 4-100-00 |  | Затраты труда машинистов | 1191 | 1013 | чел.-ч. | чел.-ч. | 1 | 2.64 | 0 | 0 | 0 | 0 | 0 | 1 | 2 |  | 2.64 | 2 | 318062491 | 360 | 0 | 0 | 0 | 0 | 0 | 0 | 0 | 0
287 | 318062504 | 318062489 | 277944622 | 1 | 1 | 1 | 2 | 91.05.05-015 | ФСЭМ-2022, 91.05.05-015, приказ Минстроя России от 18.05.2022 г. № 378/пр | Краны на автомобильном ходу, грузоподъемность 16 т | 1368 | 1011 | маш.-ч | маш.-ч | 1 | 1.32 | 0 | 1472.33 | 642.06 | 0 | 0 | 1 | 0 |  | 1.32 | 2 | 318062492 | 361 | 0 | 0 | 0 | 0 | 0 | 0 | 0 | 0
287 | 318062505 | 318062489 | 277944765 | 1 | 1 | 1 | 2 | 91.06.01-003 | ФСЭМ-2022, 91.06.01-003, приказ Минстроя России от 18.05.2022 г. № 378/пр | Домкраты гидравлические, грузоподъемность 63-100 т | 1368 | 1011 | маш.-ч | маш.-ч | 1 | 3.97 | 0 | 1.75 | 0 | 0 | 0 | 1 | 0 |  | 3.97 | 2 | 318062493 | 362 | 0 | 0 | 0 | 0 | 0 | 0 | 0 | 0
287 | 318062506 | 318062489 | 277944816 | 1 | 1 | 1 | 2 | 91.06.03-062 | ФСЭМ-2022, 91.06.03-062, приказ Минстроя России от 18.05.2022 г. № 378/пр | Лебедки электрические тяговым усилием до 31,39 кН (3,2 т) | 1368 | 1011 | маш.-ч | маш.-ч | 1 | 3.97 | 0 | 13.44 | 0 | 0 | 0 | 1 | 0 |  | 3.97 | 2 | 318062494 | 363 | 0 | 0 | 0 | 0 | 0 | 0 | 0 | 0
287 | 318062507 | 318062489 | 277945805 | 1 | 1 | 1 | 2 | 91.14.02-001 | ФСЭМ-2022 доп.7, 91.14.02-001, приказ Минстроя России от 02.08.2023 г. № 551/пр | Автомобили бортовые, грузоподъемность до 5 т | 1368 | 1011 | маш.-ч | маш.-ч | 1 | 1.32 | 0 | 544.7 | 477.98 | 0 | 0 | 1 | 0 |  | 1.32 | 2 | 318062495 | 364 | 0 | 0 | 0 | 0 | 0 | 0 | 0 | 0
287 | 318062508 | 318062489 | 277865783 | 1 | 1 | 1 | 3 | 01.7.06.07-0002 | ФСБЦ-2022, 01.7.06.07-0002, приказ Минстроя России от 18.05.2022 г. № 378/пр | Ленты монтажные из пластмассы для бандажирования проводов, скрепляются пластмассовыми кнопками, ширина 10 мм | 1302 | 1003 | 10 м | 10 м | 10 | 0.096 | 37.71 | 0 | 0 | 0 | 0 | 1 | 0 | )*0 | 0 | 2 | 318062496 | 365 | 0 | 0 | 0 | 0 | 0 | 0 | 0 | 0
287 | 318062509 | 318062489 | 277879488 | 1 | 1 | 1 | 3 | 08.3.07.01-0052 | ФСБЦ-2022 доп.4, 08.3.07.01-0052, приказ Минстроя России от 27.12.2022 г. № 1133/пр | Прокат стальной горячекатаный полосовой, марки стали Ст3сп, Ст3пс, размеры 50х5 мм | 1348 | 1009 | т | т | 1000 | 0.001 | 70310.45 | 0 | 0 | 0 | 0 | 1 | 0 | )*0 | 0 | 2 | 318062497 | 366 | 0 | 0 | 0 | 0 | 0 | 0 | 0 | 0
287 | 318062510 | 318062489 | 277879845 | 1 | 1 | 1 | 3 | 08.3.08.02-0058 | ФСБЦ-2022, 08.3.08.02-0058, приказ Минстроя России от 18.05.2022 г. № 378/пр | Уголок стальной горячекатаный равнополочный, марки стали Ст3сп, Ст3пс, ширина полок 35-56 мм, толщина полки 3-5 мм | 1348 | 1009 | т | т | 1000 | 0.01 | 56347.94 | 0 | 0 | 0 | 0 | 1 | 0 | )*0 | 0 | 2 | 318062498 | 367 | 0 | 0 | 0 | 0 | 0 | 0 | 0 | 0
287 | 318062511 | 318062489 | 277896271 | 1 | 1 | 1 | 3 | 14.4.02.04-0142 | ФСБЦ-2022, 14.4.02.04-0142, приказ Минстроя России от 18.05.2022 г. № 378/пр | Краска масляная МА-0115, мумия, сурик железный | 1346 | 1009 | кг | кг | 1 | 0.25 | 79.88 | 0 | 0 | 0 | 0 | 1 | 0 | )*0 | 0 | 2 | 318062499 | 368 | 0 | 0 | 0 | 0 | 0 | 0 | 0 | 0
287 | 318062512 | 318062489 | 277896313 | 1 | 1 | 1 | 3 | 14.4.03.03-0002 | ФСБЦ-2022 доп.4, 14.4.03.03-0002, приказ Минстроя России от 27.12.2022 г. № 1133/пр | Лак битумный БТ-123 | 1348 | 1009 | т | т | 1000 | 6e-05 | 82698.14 | 0 | 0 | 0 | 0 | 1 | 0 | )*0 | 0 | 2 | 318062500 | 369 | 0 | 0 | 0 | 0 | 0 | 0 | 0 | 0
287 | 318062513 | 318062489 | 277566433 | 109 | 1 | 1 | 3 | 421/пр_2020_п.75_пп.а |  | Сметная стоимость вспомогательных ненормируемых материальных ресурсов, не учтенная в сметной норме, 2% | 3277935 | 1013 | % | % | 1 | 2 | 0 | 0 | 0 | 0 | 0 | 0 | 0 | )*0 | 0 | 2 | 318062501 | 370 | 0 | 0 | 0 | 0 | 0 | 0 | 0 | 0
288 | 318062525 | 318062514 | 277560299 | 109 | 1 | 1 | 1 | 1-100-38 |  | Затраты труда рабочих (Средний разряд - 3,8) | 1191 | 1013 | чел.-ч. | чел.-ч. | 1 | 10.24 | 0 | 0 | 0 | 467.28 | 0 | 1 | 1 | )*0,3 | 3.072 | 2 | 318062515 | 371 | 0 | 0 | 0 | 0 | 0 | 0 | 0 | 0
288 | 318062526 | 318062514 | 277560491 | 109 | 1 | 1 | 1 | 4-100-00 |  | Затраты труда машинистов | 1191 | 1013 | чел.-ч. | чел.-ч. | 1 | 0.4 | 0 | 0 | 0 | 0 | 0 | 1 | 2 | )*0,3 | 0.12 | 2 | 318062516 | 372 | 0 | 0 | 0 | 0 | 0 | 0 | 0 | 0
288 | 318062527 | 318062514 | 277944622 | 1 | 1 | 1 | 2 | 91.05.05-015 | ФСЭМ-2022, 91.05.05-015, приказ Минстроя России от 18.05.2022 г. № 378/пр | Краны на автомобильном ходу, грузоподъемность 16 т | 1368 | 1011 | маш.-ч | маш.-ч | 1 | 0.2 | 0 | 1472.33 | 642.06 | 0 | 0 | 1 | 0 | )*0,3 | 0.06 | 2 | 318062517 | 373 | 0 | 0 | 0 | 0 | 0 | 0 | 0 | 0
288 | 318062528 | 318062514 | 277944765 | 1 | 1 | 1 | 2 | 91.06.01-003 | ФСЭМ-2022, 91.06.01-003, приказ Минстроя России от 18.05.2022 г. № 378/пр | Домкраты гидравлические, грузоподъемность 63-100 т | 1368 | 1011 | маш.-ч | маш.-ч | 1 | 2.23 | 0 | 1.75 | 0 | 0 | 0 | 1 | 0 | )*0,3 | 0.669 | 2 | 318062518 | 374 | 0 | 0 | 0 | 0 | 0 | 0 | 0 | 0
288 | 318062529 | 318062514 | 277944816 | 1 | 1 | 1 | 2 | 91.06.03-062 | ФСЭМ-2022, 91.06.03-062, приказ Минстроя России от 18.05.2022 г. № 378/пр | Лебедки электрические тяговым усилием до 31,39 кН (3,2 т) | 1368 | 1011 | маш.-ч | маш.-ч | 1 | 2.23 | 0 | 13.44 | 0 | 0 | 0 | 1 | 0 | )*0,3 | 0.669 | 2 | 318062519 | 375 | 0 | 0 | 0 | 0 | 0 | 0 | 0 | 0
288 | 318062530 | 318062514 | 277945805 | 1 | 1 | 1 | 2 | 91.14.02-001 | ФСЭМ-2022 доп.7, 91.14.02-001, приказ Минстроя России от 02.08.2023 г. № 551/пр | Автомобили бортовые, грузоподъемность до 5 т | 1368 | 1011 | маш.-ч | маш.-ч | 1 | 0.2 | 0 | 544.7 | 477.98 | 0 | 0 | 1 | 0 | )*0,3 | 0.06 | 2 | 318062520 | 376 | 0 | 0 | 0 | 0 | 0 | 0 | 0 | 0
288 | 318062531 | 318062514 | 277865783 | 1 | 1 | 1 | 3 | 01.7.06.07-0002 | ФСБЦ-2022, 01.7.06.07-0002, приказ Минстроя России от 18.05.2022 г. № 378/пр | Ленты монтажные из пластмассы для бандажирования проводов, скрепляются пластмассовыми кнопками, ширина 10 мм | 1302 | 1003 | 10 м | 10 м | 10 | 0.96 | 37.71 | 0 | 0 | 0 | 0 | 1 | 0 | )*0 | 0 | 2 | 318062521 | 377 | 0 | 0 | 0 | 0 | 0 | 0 | 0 | 0
288 | 318062532 | 318062514 | 277881811 | 1 | 1 | 1 | 3 | 10.3.02.03-0011 | ФСБЦ-2022, 10.3.02.03-0011, приказ Минстроя России от 18.05.2022 г. № 378/пр | Припои оловянно-свинцовые бессурьмянистые, марка ПОС30 | 1346 | 1009 | кг | кг | 1 | 0.5 | 931.11 | 0 | 0 | 0 | 0 | 1 | 0 | )*0 | 0 | 2 | 318062522 | 378 | 0 | 0 | 0 | 0 | 0 | 0 | 0 | 0
288 | 318062533 | 318062514 | 277896313 | 1 | 1 | 1 | 3 | 14.4.03.03-0002 | ФСБЦ-2022 доп.4, 14.4.03.03-0002, приказ Минстроя России от 27.12.2022 г. № 1133/пр | Лак битумный БТ-123 | 1348 | 1009 | т | т | 1000 | 6e-05 | 82698.14 | 0 | 0 | 0 | 0 | 1 | 0 | )*0 | 0 | 2 | 318062523 | 379 | 0 | 0 | 0 | 0 | 0 | 0 | 0 | 0
288 | 318062534 | 318062514 | 277566433 | 109 | 1 | 1 | 3 | 421/пр_2020_п.75_пп.а |  | Сметная стоимость вспомогательных ненормируемых материальных ресурсов, не учтенная в сметной норме, 2% | 3277935 | 1013 | % | % | 1 | 2 | 0 | 0 | 0 | 0 | 0 | 0 | 0 | )*0 | 0 | 2 | 318062524 | 380 | 0 | 0 | 0 | 0 | 0 | 0 | 0 | 0
289 | 318062546 | 318062535 | 277560299 | 109 | 1 | 1 | 1 | 1-100-38 |  | Затраты труда рабочих (Средний разряд - 3,8) | 1191 | 1013 | чел.-ч. | чел.-ч. | 1 | 10.24 | 0 | 0 | 0 | 467.28 | 0 | 1 | 1 |  | 10.24 | 2 | 318062536 | 381 | 0 | 0 | 0 | 0 | 0 | 0 | 0 | 0
289 | 318062547 | 318062535 | 277560491 | 109 | 1 | 1 | 1 | 4-100-00 |  | Затраты труда машинистов | 1191 | 1013 | чел.-ч. | чел.-ч. | 1 | 0.4 | 0 | 0 | 0 | 0 | 0 | 1 | 2 |  | 0.4 | 2 | 318062537 | 382 | 0 | 0 | 0 | 0 | 0 | 0 | 0 | 0
289 | 318062548 | 318062535 | 277944622 | 1 | 1 | 1 | 2 | 91.05.05-015 | ФСЭМ-2022, 91.05.05-015, приказ Минстроя России от 18.05.2022 г. № 378/пр | Краны на автомобильном ходу, грузоподъемность 16 т | 1368 | 1011 | маш.-ч | маш.-ч | 1 | 0.2 | 0 | 1472.33 | 642.06 | 0 | 0 | 1 | 0 |  | 0.2 | 2 | 318062538 | 383 | 0 | 0 | 0 | 0 | 0 | 0 | 0 | 0
289 | 318062549 | 318062535 | 277944765 | 1 | 1 | 1 | 2 | 91.06.01-003 | ФСЭМ-2022, 91.06.01-003, приказ Минстроя России от 18.05.2022 г. № 378/пр | Домкраты гидравлические, грузоподъемность 63-100 т | 1368 | 1011 | маш.-ч | маш.-ч | 1 | 2.23 | 0 | 1.75 | 0 | 0 | 0 | 1 | 0 |  | 2.23 | 2 | 318062539 | 384 | 0 | 0 | 0 | 0 | 0 | 0 | 0 | 0
289 | 318062550 | 318062535 | 277944816 | 1 | 1 | 1 | 2 | 91.06.03-062 | ФСЭМ-2022, 91.06.03-062, приказ Минстроя России от 18.05.2022 г. № 378/пр | Лебедки электрические тяговым усилием до 31,39 кН (3,2 т) | 1368 | 1011 | маш.-ч | маш.-ч | 1 | 2.23 | 0 | 13.44 | 0 | 0 | 0 | 1 | 0 |  | 2.23 | 2 | 318062540 | 385 | 0 | 0 | 0 | 0 | 0 | 0 | 0 | 0
289 | 318062551 | 318062535 | 277945805 | 1 | 1 | 1 | 2 | 91.14.02-001 | ФСЭМ-2022 доп.7, 91.14.02-001, приказ Минстроя России от 02.08.2023 г. № 551/пр | Автомобили бортовые, грузоподъемность до 5 т | 1368 | 1011 | маш.-ч | маш.-ч | 1 | 0.2 | 0 | 544.7 | 477.98 | 0 | 0 | 1 | 0 |  | 0.2 | 2 | 318062541 | 386 | 0 | 0 | 0 | 0 | 0 | 0 | 0 | 0
289 | 318062552 | 318062535 | 277865783 | 1 | 1 | 1 | 3 | 01.7.06.07-0002 | ФСБЦ-2022, 01.7.06.07-0002, приказ Минстроя России от 18.05.2022 г. № 378/пр | Ленты монтажные из пластмассы для бандажирования проводов, скрепляются пластмассовыми кнопками, ширина 10 мм | 1302 | 1003 | 10 м | 10 м | 10 | 0.96 | 37.71 | 0 | 0 | 0 | 0 | 1 | 0 | )*0 | 0 | 2 | 318062542 | 387 | 0 | 0 | 0 | 0 | 0 | 0 | 0 | 0
289 | 318062553 | 318062535 | 277881811 | 1 | 1 | 1 | 3 | 10.3.02.03-0011 | ФСБЦ-2022, 10.3.02.03-0011, приказ Минстроя России от 18.05.2022 г. № 378/пр | Припои оловянно-свинцовые бессурьмянистые, марка ПОС30 | 1346 | 1009 | кг | кг | 1 | 0.5 | 931.11 | 0 | 0 | 0 | 0 | 1 | 0 | )*0 | 0 | 2 | 318062543 | 388 | 0 | 0 | 0 | 0 | 0 | 0 | 0 | 0
289 | 318062554 | 318062535 | 277896313 | 1 | 1 | 1 | 3 | 14.4.03.03-0002 | ФСБЦ-2022 доп.4, 14.4.03.03-0002, приказ Минстроя России от 27.12.2022 г. № 1133/пр | Лак битумный БТ-123 | 1348 | 1009 | т | т | 1000 | 6e-05 | 82698.14 | 0 | 0 | 0 | 0 | 1 | 0 | )*0 | 0 | 2 | 318062544 | 389 | 0 | 0 | 0 | 0 | 0 | 0 | 0 | 0
289 | 318062555 | 318062535 | 277566433 | 109 | 1 | 1 | 3 | 421/пр_2020_п.75_пп.а |  | Сметная стоимость вспомогательных ненормируемых материальных ресурсов, не учтенная в сметной норме, 2% | 3277935 | 1013 | % | % | 1 | 2 | 0 | 0 | 0 | 0 | 0 | 0 | 0 | )*0 | 0 | 2 | 318062545 | 390 | 0 | 0 | 0 | 0 | 0 | 0 | 0 | 0
290 | 318062568 | 318062556 | 277560299 | 109 | 1 | 1 | 1 | 1-100-38 |  | Затраты труда рабочих (Средний разряд - 3,8) | 1191 | 1013 | чел.-ч. | чел.-ч. | 1 | 24.32 | 0 | 0 | 0 | 467.28 | 0 | 1 | 1 | )*0,3 | 7.296 | 2 | 318062557 | 391 | 0 | 0 | 0 | 0 | 0 | 0 | 0 | 0
290 | 318062569 | 318062556 | 277560491 | 109 | 1 | 1 | 1 | 4-100-00 |  | Затраты труда машинистов | 1191 | 1013 | чел.-ч. | чел.-ч. | 1 | 7.82 | 0 | 0 | 0 | 0 | 0 | 1 | 2 | )*0,3 | 2.346 | 2 | 318062558 | 392 | 0 | 0 | 0 | 0 | 0 | 0 | 0 | 0
290 | 318062570 | 318062556 | 277944622 | 1 | 1 | 1 | 2 | 91.05.05-015 | ФСЭМ-2022, 91.05.05-015, приказ Минстроя России от 18.05.2022 г. № 378/пр | Краны на автомобильном ходу, грузоподъемность 16 т | 1368 | 1011 | маш.-ч | маш.-ч | 1 | 0.2 | 0 | 1472.33 | 642.06 | 0 | 0 | 1 | 0 | )*0,3 | 0.06 | 2 | 318062559 | 393 | 0 | 0 | 0 | 0 | 0 | 0 | 0 | 0
290 | 318062571 | 318062556 | 277944765 | 1 | 1 | 1 | 2 | 91.06.01-003 | ФСЭМ-2022, 91.06.01-003, приказ Минстроя России от 18.05.2022 г. № 378/пр | Домкраты гидравлические, грузоподъемность 63-100 т | 1368 | 1011 | маш.-ч | маш.-ч | 1 | 5.57 | 0 | 1.75 | 0 | 0 | 0 | 1 | 0 | )*0,3 | 1.671 | 2 | 318062560 | 394 | 0 | 0 | 0 | 0 | 0 | 0 | 0 | 0
290 | 318062572 | 318062556 | 277944816 | 1 | 1 | 1 | 2 | 91.06.03-062 | ФСЭМ-2022, 91.06.03-062, приказ Минстроя России от 18.05.2022 г. № 378/пр | Лебедки электрические тяговым усилием до 31,39 кН (3,2 т) | 1368 | 1011 | маш.-ч | маш.-ч | 1 | 5.57 | 0 | 13.44 | 0 | 0 | 0 | 1 | 0 | )*0,3 | 1.671 | 2 | 318062561 | 395 | 0 | 0 | 0 | 0 | 0 | 0 | 0 | 0
290 | 318062573 | 318062556 | 277944918 | 1 | 1 | 1 | 2 | 91.06.09-001 | ФСЭМ-2022, 91.06.09-001, приказ Минстроя России от 18.05.2022 г. № 378/пр | Подъемники телескопические самоходные, рабочая высота 26 м, грузоподъемность 250 кг | 1368 | 1011 | маш.-ч | маш.-ч | 1 | 7.42 | 0 | 1472.34 | 642.06 | 0 | 0 | 1 | 0 | )*0,3 | 2.226 | 2 | 318062562 | 396 | 0 | 0 | 0 | 0 | 0 | 0 | 0 | 0
290 | 318062574 | 318062556 | 277945805 | 1 | 1 | 1 | 2 | 91.14.02-001 | ФСЭМ-2022 доп.7, 91.14.02-001, приказ Минстроя России от 02.08.2023 г. № 551/пр | Автомобили бортовые, грузоподъемность до 5 т | 1368 | 1011 | маш.-ч | маш.-ч | 1 | 0.2 | 0 | 544.7 | 477.98 | 0 | 0 | 1 | 0 | )*0,3 | 0.06 | 2 | 318062563 | 397 | 0 | 0 | 0 | 0 | 0 | 0 | 0 | 0
290 | 318062575 | 318062556 | 277865783 | 1 | 1 | 1 | 3 | 01.7.06.07-0002 | ФСБЦ-2022, 01.7.06.07-0002, приказ Минстроя России от 18.05.2022 г. № 378/пр | Ленты монтажные из пластмассы для бандажирования проводов, скрепляются пластмассовыми кнопками, ширина 10 мм | 1302 | 1003 | 10 м | 10 м | 10 | 0.245 | 37.71 | 0 | 0 | 0 | 0 | 1 | 0 | )*0 | 0 | 2 | 318062564 | 398 | 0 | 0 | 0 | 0 | 0 | 0 | 0 | 0
290 | 318062576 | 318062556 | 277881811 | 1 | 1 | 1 | 3 | 10.3.02.03-0011 | ФСБЦ-2022, 10.3.02.03-0011, приказ Минстроя России от 18.05.2022 г. № 378/пр | Припои оловянно-свинцовые бессурьмянистые, марка ПОС30 | 1346 | 1009 | кг | кг | 1 | 0.5 | 931.11 | 0 | 0 | 0 | 0 | 1 | 0 | )*0 | 0 | 2 | 318062565 | 399 | 0 | 0 | 0 | 0 | 0 | 0 | 0 | 0
290 | 318062577 | 318062556 | 277896313 | 1 | 1 | 1 | 3 | 14.4.03.03-0002 | ФСБЦ-2022 доп.4, 14.4.03.03-0002, приказ Минстроя России от 27.12.2022 г. № 1133/пр | Лак битумный БТ-123 | 1348 | 1009 | т | т | 1000 | 0.00288 | 82698.14 | 0 | 0 | 0 | 0 | 1 | 0 | )*0 | 0 | 2 | 318062566 | 400 | 0 | 0 | 0 | 0 | 0 | 0 | 0 | 0
290 | 318062578 | 318062556 | 277566433 | 109 | 1 | 1 | 3 | 421/пр_2020_п.75_пп.а |  | Сметная стоимость вспомогательных ненормируемых материальных ресурсов, не учтенная в сметной норме, 2% | 3277935 | 1013 | % | % | 1 | 2 | 0 | 0 | 0 | 0 | 0 | 0 | 0 | )*0 | 0 | 2 | 318062567 | 401 | 0 | 0 | 0 | 0 | 0 | 0 | 0 | 0
291 | 318062591 | 318062579 | 277560299 | 109 | 1 | 1 | 1 | 1-100-38 |  | Затраты труда рабочих (Средний разряд - 3,8) | 1191 | 1013 | чел.-ч. | чел.-ч. | 1 | 24.32 | 0 | 0 | 0 | 467.28 | 0 | 1 | 1 |  | 24.32 | 2 | 318062580 | 402 | 0 | 0 | 0 | 0 | 0 | 0 | 0 | 0
291 | 318062592 | 318062579 | 277560491 | 109 | 1 | 1 | 1 | 4-100-00 |  | Затраты труда машинистов | 1191 | 1013 | чел.-ч. | чел.-ч. | 1 | 7.82 | 0 | 0 | 0 | 0 | 0 | 1 | 2 |  | 7.82 | 2 | 318062581 | 403 | 0 | 0 | 0 | 0 | 0 | 0 | 0 | 0
291 | 318062593 | 318062579 | 277944622 | 1 | 1 | 1 | 2 | 91.05.05-015 | ФСЭМ-2022, 91.05.05-015, приказ Минстроя России от 18.05.2022 г. № 378/пр | Краны на автомобильном ходу, грузоподъемность 16 т | 1368 | 1011 | маш.-ч | маш.-ч | 1 | 0.2 | 0 | 1472.33 | 642.06 | 0 | 0 | 1 | 0 |  | 0.2 | 2 | 318062582 | 404 | 0 | 0 | 0 | 0 | 0 | 0 | 0 | 0
291 | 318062594 | 318062579 | 277944765 | 1 | 1 | 1 | 2 | 91.06.01-003 | ФСЭМ-2022, 91.06.01-003, приказ Минстроя России от 18.05.2022 г. № 378/пр | Домкраты гидравлические, грузоподъемность 63-100 т | 1368 | 1011 | маш.-ч | маш.-ч | 1 | 5.57 | 0 | 1.75 | 0 | 0 | 0 | 1 | 0 |  | 5.57 | 2 | 318062583 | 405 | 0 | 0 | 0 | 0 | 0 | 0 | 0 | 0
291 | 318062595 | 318062579 | 277944816 | 1 | 1 | 1 | 2 | 91.06.03-062 | ФСЭМ-2022, 91.06.03-062, приказ Минстроя России от 18.05.2022 г. № 378/пр | Лебедки электрические тяговым усилием до 31,39 кН (3,2 т) | 1368 | 1011 | маш.-ч | маш.-ч | 1 | 5.57 | 0 | 13.44 | 0 | 0 | 0 | 1 | 0 |  | 5.57 | 2 | 318062584 | 406 | 0 | 0 | 0 | 0 | 0 | 0 | 0 | 0
291 | 318062596 | 318062579 | 277944918 | 1 | 1 | 1 | 2 | 91.06.09-001 | ФСЭМ-2022, 91.06.09-001, приказ Минстроя России от 18.05.2022 г. № 378/пр | Подъемники телескопические самоходные, рабочая высота 26 м, грузоподъемность 250 кг | 1368 | 1011 | маш.-ч | маш.-ч | 1 | 7.42 | 0 | 1472.34 | 642.06 | 0 | 0 | 1 | 0 |  | 7.42 | 2 | 318062585 | 407 | 0 | 0 | 0 | 0 | 0 | 0 | 0 | 0
291 | 318062597 | 318062579 | 277945805 | 1 | 1 | 1 | 2 | 91.14.02-001 | ФСЭМ-2022 доп.7, 91.14.02-001, приказ Минстроя России от 02.08.2023 г. № 551/пр | Автомобили бортовые, грузоподъемность до 5 т | 1368 | 1011 | маш.-ч | маш.-ч | 1 | 0.2 | 0 | 544.7 | 477.98 | 0 | 0 | 1 | 0 |  | 0.2 | 2 | 318062586 | 408 | 0 | 0 | 0 | 0 | 0 | 0 | 0 | 0
291 | 318062598 | 318062579 | 277865783 | 1 | 1 | 1 | 3 | 01.7.06.07-0002 | ФСБЦ-2022, 01.7.06.07-0002, приказ Минстроя России от 18.05.2022 г. № 378/пр | Ленты монтажные из пластмассы для бандажирования проводов, скрепляются пластмассовыми кнопками, ширина 10 мм | 1302 | 1003 | 10 м | 10 м | 10 | 0.245 | 37.71 | 0 | 0 | 0 | 0 | 1 | 0 | )*0 | 0 | 2 | 318062587 | 409 | 0 | 0 | 0 | 0 | 0 | 0 | 0 | 0
291 | 318062599 | 318062579 | 277881811 | 1 | 1 | 1 | 3 | 10.3.02.03-0011 | ФСБЦ-2022, 10.3.02.03-0011, приказ Минстроя России от 18.05.2022 г. № 378/пр | Припои оловянно-свинцовые бессурьмянистые, марка ПОС30 | 1346 | 1009 | кг | кг | 1 | 0.5 | 931.11 | 0 | 0 | 0 | 0 | 1 | 0 | )*0 | 0 | 2 | 318062588 | 410 | 0 | 0 | 0 | 0 | 0 | 0 | 0 | 0
291 | 318062600 | 318062579 | 277896313 | 1 | 1 | 1 | 3 | 14.4.03.03-0002 | ФСБЦ-2022 доп.4, 14.4.03.03-0002, приказ Минстроя России от 27.12.2022 г. № 1133/пр | Лак битумный БТ-123 | 1348 | 1009 | т | т | 1000 | 0.00288 | 82698.14 | 0 | 0 | 0 | 0 | 1 | 0 | )*0 | 0 | 2 | 318062589 | 411 | 0 | 0 | 0 | 0 | 0 | 0 | 0 | 0
291 | 318062601 | 318062579 | 277566433 | 109 | 1 | 1 | 3 | 421/пр_2020_п.75_пп.а |  | Сметная стоимость вспомогательных ненормируемых материальных ресурсов, не учтенная в сметной норме, 2% | 3277935 | 1013 | % | % | 1 | 2 | 0 | 0 | 0 | 0 | 0 | 0 | 0 | )*0 | 0 | 2 | 318062590 | 412 | 0 | 0 | 0 | 0 | 0 | 0 | 0 | 0
292 | 318062614 | 318062602 | 277560299 | 109 | 1 | 1 | 1 | 1-100-38 |  | Затраты труда рабочих (Средний разряд - 3,8) | 1191 | 1013 | чел.-ч. | чел.-ч. | 1 | 20.24 | 0 | 0 | 0 | 467.28 | 0 | 1 | 1 | )*0,3 | 6.072 | 2 | 318062603 | 413 | 0 | 0 | 0 | 0 | 0 | 0 | 0 | 0
292 | 318062615 | 318062602 | 277560491 | 109 | 1 | 1 | 1 | 4-100-00 |  | Затраты труда машинистов | 1191 | 1013 | чел.-ч. | чел.-ч. | 1 | 0.4 | 0 | 0 | 0 | 0 | 0 | 1 | 2 | )*0,3 | 0.12 | 2 | 318062604 | 414 | 0 | 0 | 0 | 0 | 0 | 0 | 0 | 0
292 | 318062616 | 318062602 | 277944622 | 1 | 1 | 1 | 2 | 91.05.05-015 | ФСЭМ-2022, 91.05.05-015, приказ Минстроя России от 18.05.2022 г. № 378/пр | Краны на автомобильном ходу, грузоподъемность 16 т | 1368 | 1011 | маш.-ч | маш.-ч | 1 | 0.2 | 0 | 1472.33 | 642.06 | 0 | 0 | 1 | 0 | )*0,3 | 0.06 | 2 | 318062605 | 415 | 0 | 0 | 0 | 0 | 0 | 0 | 0 | 0
292 | 318062617 | 318062602 | 277944765 | 1 | 1 | 1 | 2 | 91.06.01-003 | ФСЭМ-2022, 91.06.01-003, приказ Минстроя России от 18.05.2022 г. № 378/пр | Домкраты гидравлические, грузоподъемность 63-100 т | 1368 | 1011 | маш.-ч | маш.-ч | 1 | 4.67 | 0 | 1.75 | 0 | 0 | 0 | 1 | 0 | )*0,3 | 1.401 | 2 | 318062606 | 416 | 0 | 0 | 0 | 0 | 0 | 0 | 0 | 0
292 | 318062618 | 318062602 | 277944816 | 1 | 1 | 1 | 2 | 91.06.03-062 | ФСЭМ-2022, 91.06.03-062, приказ Минстроя России от 18.05.2022 г. № 378/пр | Лебедки электрические тяговым усилием до 31,39 кН (3,2 т) | 1368 | 1011 | маш.-ч | маш.-ч | 1 | 4.67 | 0 | 13.44 | 0 | 0 | 0 | 1 | 0 | )*0,3 | 1.401 | 2 | 318062607 | 417 | 0 | 0 | 0 | 0 | 0 | 0 | 0 | 0
292 | 318062619 | 318062602 | 277945805 | 1 | 1 | 1 | 2 | 91.14.02-001 | ФСЭМ-2022 доп.7, 91.14.02-001, приказ Минстроя России от 02.08.2023 г. № 551/пр | Автомобили бортовые, грузоподъемность до 5 т | 1368 | 1011 | маш.-ч | маш.-ч | 1 | 0.2 | 0 | 544.7 | 477.98 | 0 | 0 | 1 | 0 | )*0,3 | 0.06 | 2 | 318062608 | 418 | 0 | 0 | 0 | 0 | 0 | 0 | 0 | 0
292 | 318062620 | 318062602 | 277865783 | 1 | 1 | 1 | 3 | 01.7.06.07-0002 | ФСБЦ-2022, 01.7.06.07-0002, приказ Минстроя России от 18.05.2022 г. № 378/пр | Ленты монтажные из пластмассы для бандажирования проводов, скрепляются пластмассовыми кнопками, ширина 10 мм | 1302 | 1003 | 10 м | 10 м | 10 | 0.245 | 37.71 | 0 | 0 | 0 | 0 | 1 | 0 | )*0 | 0 | 2 | 318062609 | 419 | 0 | 0 | 0 | 0 | 0 | 0 | 0 | 0
292 | 318062621 | 318062602 | 277868351 | 1 | 1 | 1 | 3 | 01.7.15.14-0165 | ФСБЦ-2022 доп.2, 01.7.15.14-0165, приказ Минстроя России от 26.08.2022 г. № 703/пр | Шурупы самонарезающие стальные с полукруглой головкой и прямым шлицем, остроконечные, диаметр 4 мм, длина 40 мм | 1348 | 1009 | т | т | 1000 | 0.00011 | 99190.96 | 0 | 0 | 0 | 0 | 1 | 0 | )*0 | 0 | 2 | 318062610 | 420 | 0 | 0 | 0 | 0 | 0 | 0 | 0 | 0
292 | 318062622 | 318062602 | 277881811 | 1 | 1 | 1 | 3 | 10.3.02.03-0011 | ФСБЦ-2022, 10.3.02.03-0011, приказ Минстроя России от 18.05.2022 г. № 378/пр | Припои оловянно-свинцовые бессурьмянистые, марка ПОС30 | 1346 | 1009 | кг | кг | 1 | 0.25 | 931.11 | 0 | 0 | 0 | 0 | 1 | 0 | )*0 | 0 | 2 | 318062611 | 421 | 0 | 0 | 0 | 0 | 0 | 0 | 0 | 0
292 | 318062623 | 318062602 | 277896313 | 1 | 1 | 1 | 3 | 14.4.03.03-0002 | ФСБЦ-2022 доп.4, 14.4.03.03-0002, приказ Минстроя России от 27.12.2022 г. № 1133/пр | Лак битумный БТ-123 | 1348 | 1009 | т | т | 1000 | 0.00072 | 82698.14 | 0 | 0 | 0 | 0 | 1 | 0 | )*0 | 0 | 2 | 318062612 | 422 | 0 | 0 | 0 | 0 | 0 | 0 | 0 | 0
292 | 318062624 | 318062602 | 277566433 | 109 | 1 | 1 | 3 | 421/пр_2020_п.75_пп.а |  | Сметная стоимость вспомогательных ненормируемых материальных ресурсов, не учтенная в сметной норме, 2% | 3277935 | 1013 | % | % | 1 | 2 | 0 | 0 | 0 | 0 | 0 | 0 | 0 | )*0 | 0 | 2 | 318062613 | 423 | 0 | 0 | 0 | 0 | 0 | 0 | 0 | 0
293 | 318062637 | 318062625 | 277560299 | 109 | 1 | 1 | 1 | 1-100-38 |  | Затраты труда рабочих (Средний разряд - 3,8) | 1191 | 1013 | чел.-ч. | чел.-ч. | 1 | 20.24 | 0 | 0 | 0 | 467.28 | 0 | 1 | 1 |  | 20.24 | 2 | 318062626 | 424 | 0 | 0 | 0 | 0 | 0 | 0 | 0 | 0
293 | 318062638 | 318062625 | 277560491 | 109 | 1 | 1 | 1 | 4-100-00 |  | Затраты труда машинистов | 1191 | 1013 | чел.-ч. | чел.-ч. | 1 | 0.4 | 0 | 0 | 0 | 0 | 0 | 1 | 2 |  | 0.4 | 2 | 318062627 | 425 | 0 | 0 | 0 | 0 | 0 | 0 | 0 | 0
293 | 318062639 | 318062625 | 277944622 | 1 | 1 | 1 | 2 | 91.05.05-015 | ФСЭМ-2022, 91.05.05-015, приказ Минстроя России от 18.05.2022 г. № 378/пр | Краны на автомобильном ходу, грузоподъемность 16 т | 1368 | 1011 | маш.-ч | маш.-ч | 1 | 0.2 | 0 | 1472.33 | 642.06 | 0 | 0 | 1 | 0 |  | 0.2 | 2 | 318062628 | 426 | 0 | 0 | 0 | 0 | 0 | 0 | 0 | 0
293 | 318062640 | 318062625 | 277944765 | 1 | 1 | 1 | 2 | 91.06.01-003 | ФСЭМ-2022, 91.06.01-003, приказ Минстроя России от 18.05.2022 г. № 378/пр | Домкраты гидравлические, грузоподъемность 63-100 т | 1368 | 1011 | маш.-ч | маш.-ч | 1 | 4.67 | 0 | 1.75 | 0 | 0 | 0 | 1 | 0 |  | 4.67 | 2 | 318062629 | 427 | 0 | 0 | 0 | 0 | 0 | 0 | 0 | 0
293 | 318062641 | 318062625 | 277944816 | 1 | 1 | 1 | 2 | 91.06.03-062 | ФСЭМ-2022, 91.06.03-062, приказ Минстроя России от 18.05.2022 г. № 378/пр | Лебедки электрические тяговым усилием до 31,39 кН (3,2 т) | 1368 | 1011 | маш.-ч | маш.-ч | 1 | 4.67 | 0 | 13.44 | 0 | 0 | 0 | 1 | 0 |  | 4.67 | 2 | 318062630 | 428 | 0 | 0 | 0 | 0 | 0 | 0 | 0 | 0
293 | 318062642 | 318062625 | 277945805 | 1 | 1 | 1 | 2 | 91.14.02-001 | ФСЭМ-2022 доп.7, 91.14.02-001, приказ Минстроя России от 02.08.2023 г. № 551/пр | Автомобили бортовые, грузоподъемность до 5 т | 1368 | 1011 | маш.-ч | маш.-ч | 1 | 0.2 | 0 | 544.7 | 477.98 | 0 | 0 | 1 | 0 |  | 0.2 | 2 | 318062631 | 429 | 0 | 0 | 0 | 0 | 0 | 0 | 0 | 0
293 | 318062643 | 318062625 | 277865783 | 1 | 1 | 1 | 3 | 01.7.06.07-0002 | ФСБЦ-2022, 01.7.06.07-0002, приказ Минстроя России от 18.05.2022 г. № 378/пр | Ленты монтажные из пластмассы для бандажирования проводов, скрепляются пластмассовыми кнопками, ширина 10 мм | 1302 | 1003 | 10 м | 10 м | 10 | 0.245 | 37.71 | 0 | 0 | 0 | 0 | 1 | 0 | )*0 | 0 | 2 | 318062632 | 430 | 0 | 0 | 0 | 0 | 0 | 0 | 0 | 0
293 | 318062644 | 318062625 | 277868351 | 1 | 1 | 1 | 3 | 01.7.15.14-0165 | ФСБЦ-2022 доп.2, 01.7.15.14-0165, приказ Минстроя России от 26.08.2022 г. № 703/пр | Шурупы самонарезающие стальные с полукруглой головкой и прямым шлицем, остроконечные, диаметр 4 мм, длина 40 мм | 1348 | 1009 | т | т | 1000 | 0.00011 | 99190.96 | 0 | 0 | 0 | 0 | 1 | 0 | )*0 | 0 | 2 | 318062633 | 431 | 0 | 0 | 0 | 0 | 0 | 0 | 0 | 0
293 | 318062645 | 318062625 | 277881811 | 1 | 1 | 1 | 3 | 10.3.02.03-0011 | ФСБЦ-2022, 10.3.02.03-0011, приказ Минстроя России от 18.05.2022 г. № 378/пр | Припои оловянно-свинцовые бессурьмянистые, марка ПОС30 | 1346 | 1009 | кг | кг | 1 | 0.25 | 931.11 | 0 | 0 | 0 | 0 | 1 | 0 | )*0 | 0 | 2 | 318062634 | 432 | 0 | 0 | 0 | 0 | 0 | 0 | 0 | 0
293 | 318062646 | 318062625 | 277896313 | 1 | 1 | 1 | 3 | 14.4.03.03-0002 | ФСБЦ-2022 доп.4, 14.4.03.03-0002, приказ Минстроя России от 27.12.2022 г. № 1133/пр | Лак битумный БТ-123 | 1348 | 1009 | т | т | 1000 | 0.00072 | 82698.14 | 0 | 0 | 0 | 0 | 1 | 0 | )*0 | 0 | 2 | 318062635 | 433 | 0 | 0 | 0 | 0 | 0 | 0 | 0 | 0
293 | 318062647 | 318062625 | 277566433 | 109 | 1 | 1 | 3 | 421/пр_2020_п.75_пп.а |  | Сметная стоимость вспомогательных ненормируемых материальных ресурсов, не учтенная в сметной норме, 2% | 3277935 | 1013 | % | % | 1 | 2 | 0 | 0 | 0 | 0 | 0 | 0 | 0 | )*0 | 0 | 2 | 318062636 | 434 | 0 | 0 | 0 | 0 | 0 | 0 | 0 | 0
294 | 318062660 | 318062648 | 277560299 | 109 | 1 | 1 | 1 | 1-100-38 |  | Затраты труда рабочих (Средний разряд - 3,8) | 1191 | 1013 | чел.-ч. | чел.-ч. | 1 | 29.68 | 0 | 0 | 0 | 467.28 | 0 | 1 | 1 | )*0,3 | 8.904 | 2 | 318062649 | 435 | 0 | 0 | 0 | 0 | 0 | 0 | 0 | 0
294 | 318062661 | 318062648 | 277560491 | 109 | 1 | 1 | 1 | 4-100-00 |  | Затраты труда машинистов | 1191 | 1013 | чел.-ч. | чел.-ч. | 1 | 0.4 | 0 | 0 | 0 | 0 | 0 | 1 | 2 | )*0,3 | 0.12 | 2 | 318062650 | 436 | 0 | 0 | 0 | 0 | 0 | 0 | 0 | 0
294 | 318062662 | 318062648 | 277944622 | 1 | 1 | 1 | 2 | 91.05.05-015 | ФСЭМ-2022, 91.05.05-015, приказ Минстроя России от 18.05.2022 г. № 378/пр | Краны на автомобильном ходу, грузоподъемность 16 т | 1368 | 1011 | маш.-ч | маш.-ч | 1 | 0.2 | 0 | 1472.33 | 642.06 | 0 | 0 | 1 | 0 | )*0,3 | 0.06 | 2 | 318062651 | 437 | 0 | 0 | 0 | 0 | 0 | 0 | 0 | 0
294 | 318062663 | 318062648 | 277944765 | 1 | 1 | 1 | 2 | 91.06.01-003 | ФСЭМ-2022, 91.06.01-003, приказ Минстроя России от 18.05.2022 г. № 378/пр | Домкраты гидравлические, грузоподъемность 63-100 т | 1368 | 1011 | маш.-ч | маш.-ч | 1 | 6.9 | 0 | 1.75 | 0 | 0 | 0 | 1 | 0 | )*0,3 | 2.07 | 2 | 318062652 | 438 | 0 | 0 | 0 | 0 | 0 | 0 | 0 | 0
294 | 318062664 | 318062648 | 277944816 | 1 | 1 | 1 | 2 | 91.06.03-062 | ФСЭМ-2022, 91.06.03-062, приказ Минстроя России от 18.05.2022 г. № 378/пр | Лебедки электрические тяговым усилием до 31,39 кН (3,2 т) | 1368 | 1011 | маш.-ч | маш.-ч | 1 | 6.9 | 0 | 13.44 | 0 | 0 | 0 | 1 | 0 | )*0,3 | 2.07 | 2 | 318062653 | 439 | 0 | 0 | 0 | 0 | 0 | 0 | 0 | 0
294 | 318062665 | 318062648 | 277945805 | 1 | 1 | 1 | 2 | 91.14.02-001 | ФСЭМ-2022 доп.7, 91.14.02-001, приказ Минстроя России от 02.08.2023 г. № 551/пр | Автомобили бортовые, грузоподъемность до 5 т | 1368 | 1011 | маш.-ч | маш.-ч | 1 | 0.2 | 0 | 544.7 | 477.98 | 0 | 0 | 1 | 0 | )*0,3 | 0.06 | 2 | 318062654 | 440 | 0 | 0 | 0 | 0 | 0 | 0 | 0 | 0
294 | 318062666 | 318062648 | 277865783 | 1 | 1 | 1 | 3 | 01.7.06.07-0002 | ФСБЦ-2022, 01.7.06.07-0002, приказ Минстроя России от 18.05.2022 г. № 378/пр | Ленты монтажные из пластмассы для бандажирования проводов, скрепляются пластмассовыми кнопками, ширина 10 мм | 1302 | 1003 | 10 м | 10 м | 10 | 0.245 | 37.71 | 0 | 0 | 0 | 0 | 1 | 0 | )*0 | 0 | 2 | 318062655 | 441 | 0 | 0 | 0 | 0 | 0 | 0 | 0 | 0
294 | 318062667 | 318062648 | 277868351 | 1 | 1 | 1 | 3 | 01.7.15.14-0165 | ФСБЦ-2022 доп.2, 01.7.15.14-0165, приказ Минстроя России от 26.08.2022 г. № 703/пр | Шурупы самонарезающие стальные с полукруглой головкой и прямым шлицем, остроконечные, диаметр 4 мм, длина 40 мм | 1348 | 1009 | т | т | 1000 | 0.00062 | 99190.96 | 0 | 0 | 0 | 0 | 1 | 0 | )*0 | 0 | 2 | 318062656 | 442 | 0 | 0 | 0 | 0 | 0 | 0 | 0 | 0
294 | 318062668 | 318062648 | 277881811 | 1 | 1 | 1 | 3 | 10.3.02.03-0011 | ФСБЦ-2022, 10.3.02.03-0011, приказ Минстроя России от 18.05.2022 г. № 378/пр | Припои оловянно-свинцовые бессурьмянистые, марка ПОС30 | 1346 | 1009 | кг | кг | 1 | 0.25 | 931.11 | 0 | 0 | 0 | 0 | 1 | 0 | )*0 | 0 | 2 | 318062657 | 443 | 0 | 0 | 0 | 0 | 0 | 0 | 0 | 0
294 | 318062669 | 318062648 | 277896313 | 1 | 1 | 1 | 3 | 14.4.03.03-0002 | ФСБЦ-2022 доп.4, 14.4.03.03-0002, приказ Минстроя России от 27.12.2022 г. № 1133/пр | Лак битумный БТ-123 | 1348 | 1009 | т | т | 1000 | 0.00072 | 82698.14 | 0 | 0 | 0 | 0 | 1 | 0 | )*0 | 0 | 2 | 318062658 | 444 | 0 | 0 | 0 | 0 | 0 | 0 | 0 | 0
294 | 318062670 | 318062648 | 277566433 | 109 | 1 | 1 | 3 | 421/пр_2020_п.75_пп.а |  | Сметная стоимость вспомогательных ненормируемых материальных ресурсов, не учтенная в сметной норме, 2% | 3277935 | 1013 | % | % | 1 | 2 | 0 | 0 | 0 | 0 | 0 | 0 | 0 | )*0 | 0 | 2 | 318062659 | 445 | 0 | 0 | 0 | 0 | 0 | 0 | 0 | 0
295 | 318062683 | 318062671 | 277560299 | 109 | 1 | 1 | 1 | 1-100-38 |  | Затраты труда рабочих (Средний разряд - 3,8) | 1191 | 1013 | чел.-ч. | чел.-ч. | 1 | 29.68 | 0 | 0 | 0 | 467.28 | 0 | 1 | 1 |  | 29.68 | 2 | 318062672 | 446 | 0 | 0 | 0 | 0 | 0 | 0 | 0 | 0
295 | 318062684 | 318062671 | 277560491 | 109 | 1 | 1 | 1 | 4-100-00 |  | Затраты труда машинистов | 1191 | 1013 | чел.-ч. | чел.-ч. | 1 | 0.4 | 0 | 0 | 0 | 0 | 0 | 1 | 2 |  | 0.4 | 2 | 318062673 | 447 | 0 | 0 | 0 | 0 | 0 | 0 | 0 | 0
295 | 318062685 | 318062671 | 277944622 | 1 | 1 | 1 | 2 | 91.05.05-015 | ФСЭМ-2022, 91.05.05-015, приказ Минстроя России от 18.05.2022 г. № 378/пр | Краны на автомобильном ходу, грузоподъемность 16 т | 1368 | 1011 | маш.-ч | маш.-ч | 1 | 0.2 | 0 | 1472.33 | 642.06 | 0 | 0 | 1 | 0 |  | 0.2 | 2 | 318062674 | 448 | 0 | 0 | 0 | 0 | 0 | 0 | 0 | 0
295 | 318062686 | 318062671 | 277944765 | 1 | 1 | 1 | 2 | 91.06.01-003 | ФСЭМ-2022, 91.06.01-003, приказ Минстроя России от 18.05.2022 г. № 378/пр | Домкраты гидравлические, грузоподъемность 63-100 т | 1368 | 1011 | маш.-ч | маш.-ч | 1 | 6.9 | 0 | 1.75 | 0 | 0 | 0 | 1 | 0 |  | 6.9 | 2 | 318062675 | 449 | 0 | 0 | 0 | 0 | 0 | 0 | 0 | 0
295 | 318062687 | 318062671 | 277944816 | 1 | 1 | 1 | 2 | 91.06.03-062 | ФСЭМ-2022, 91.06.03-062, приказ Минстроя России от 18.05.2022 г. № 378/пр | Лебедки электрические тяговым усилием до 31,39 кН (3,2 т) | 1368 | 1011 | маш.-ч | маш.-ч | 1 | 6.9 | 0 | 13.44 | 0 | 0 | 0 | 1 | 0 |  | 6.9 | 2 | 318062676 | 450 | 0 | 0 | 0 | 0 | 0 | 0 | 0 | 0
295 | 318062688 | 318062671 | 277945805 | 1 | 1 | 1 | 2 | 91.14.02-001 | ФСЭМ-2022 доп.7, 91.14.02-001, приказ Минстроя России от 02.08.2023 г. № 551/пр | Автомобили бортовые, грузоподъемность до 5 т | 1368 | 1011 | маш.-ч | маш.-ч | 1 | 0.2 | 0 | 544.7 | 477.98 | 0 | 0 | 1 | 0 |  | 0.2 | 2 | 318062677 | 451 | 0 | 0 | 0 | 0 | 0 | 0 | 0 | 0
295 | 318062689 | 318062671 | 277865783 | 1 | 1 | 1 | 3 | 01.7.06.07-0002 | ФСБЦ-2022, 01.7.06.07-0002, приказ Минстроя России от 18.05.2022 г. № 378/пр | Ленты монтажные из пластмассы для бандажирования проводов, скрепляются пластмассовыми кнопками, ширина 10 мм | 1302 | 1003 | 10 м | 10 м | 10 | 0.245 | 37.71 | 0 | 0 | 0 | 0 | 1 | 0 | )*0 | 0 | 2 | 318062678 | 452 | 0 | 0 | 0 | 0 | 0 | 0 | 0 | 0
295 | 318062690 | 318062671 | 277868351 | 1 | 1 | 1 | 3 | 01.7.15.14-0165 | ФСБЦ-2022 доп.2, 01.7.15.14-0165, приказ Минстроя России от 26.08.2022 г. № 703/пр | Шурупы самонарезающие стальные с полукруглой головкой и прямым шлицем, остроконечные, диаметр 4 мм, длина 40 мм | 1348 | 1009 | т | т | 1000 | 0.00062 | 99190.96 | 0 | 0 | 0 | 0 | 1 | 0 | )*0 | 0 | 2 | 318062679 | 453 | 0 | 0 | 0 | 0 | 0 | 0 | 0 | 0
295 | 318062691 | 318062671 | 277881811 | 1 | 1 | 1 | 3 | 10.3.02.03-0011 | ФСБЦ-2022, 10.3.02.03-0011, приказ Минстроя России от 18.05.2022 г. № 378/пр | Припои оловянно-свинцовые бессурьмянистые, марка ПОС30 | 1346 | 1009 | кг | кг | 1 | 0.25 | 931.11 | 0 | 0 | 0 | 0 | 1 | 0 | )*0 | 0 | 2 | 318062680 | 454 | 0 | 0 | 0 | 0 | 0 | 0 | 0 | 0
295 | 318062692 | 318062671 | 277896313 | 1 | 1 | 1 | 3 | 14.4.03.03-0002 | ФСБЦ-2022 доп.4, 14.4.03.03-0002, приказ Минстроя России от 27.12.2022 г. № 1133/пр | Лак битумный БТ-123 | 1348 | 1009 | т | т | 1000 | 0.00072 | 82698.14 | 0 | 0 | 0 | 0 | 1 | 0 | )*0 | 0 | 2 | 318062681 | 455 | 0 | 0 | 0 | 0 | 0 | 0 | 0 | 0
295 | 318062693 | 318062671 | 277566433 | 109 | 1 | 1 | 3 | 421/пр_2020_п.75_пп.а |  | Сметная стоимость вспомогательных ненормируемых материальных ресурсов, не учтенная в сметной норме, 2% | 3277935 | 1013 | % | % | 1 | 2 | 0 | 0 | 0 | 0 | 0 | 0 | 0 | )*0 | 0 | 2 | 318062682 | 456 | 0 | 0 | 0 | 0 | 0 | 0 | 0 | 0
296 | 318062705 | 318062694 | 277560299 | 109 | 1 | 1 | 1 | 1-100-38 |  | Затраты труда рабочих (Средний разряд - 3,8) | 1191 | 1013 | чел.-ч. | чел.-ч. | 1 | 23.04 | 0 | 0 | 0 | 467.28 | 0 | 1 | 1 | )*0,3 | 6.912 | 2 | 318062695 | 457 | 0 | 0 | 0 | 0 | 0 | 0 | 0 | 0
296 | 318062706 | 318062694 | 277560491 | 109 | 1 | 1 | 1 | 4-100-00 |  | Затраты труда машинистов | 1191 | 1013 | чел.-ч. | чел.-ч. | 1 | 0.4 | 0 | 0 | 0 | 0 | 0 | 1 | 2 | )*0,3 | 0.12 | 2 | 318062696 | 458 | 0 | 0 | 0 | 0 | 0 | 0 | 0 | 0
296 | 318062707 | 318062694 | 277944622 | 1 | 1 | 1 | 2 | 91.05.05-015 | ФСЭМ-2022, 91.05.05-015, приказ Минстроя России от 18.05.2022 г. № 378/пр | Краны на автомобильном ходу, грузоподъемность 16 т | 1368 | 1011 | маш.-ч | маш.-ч | 1 | 0.2 | 0 | 1472.33 | 642.06 | 0 | 0 | 1 | 0 | )*0,3 | 0.06 | 2 | 318062697 | 459 | 0 | 0 | 0 | 0 | 0 | 0 | 0 | 0
296 | 318062708 | 318062694 | 277944765 | 1 | 1 | 1 | 2 | 91.06.01-003 | ФСЭМ-2022, 91.06.01-003, приказ Минстроя России от 18.05.2022 г. № 378/пр | Домкраты гидравлические, грузоподъемность 63-100 т | 1368 | 1011 | маш.-ч | маш.-ч | 1 | 5.14 | 0 | 1.75 | 0 | 0 | 0 | 1 | 0 | )*0,3 | 1.542 | 2 | 318062698 | 460 | 0 | 0 | 0 | 0 | 0 | 0 | 0 | 0
296 | 318062709 | 318062694 | 277944816 | 1 | 1 | 1 | 2 | 91.06.03-062 | ФСЭМ-2022, 91.06.03-062, приказ Минстроя России от 18.05.2022 г. № 378/пр | Лебедки электрические тяговым усилием до 31,39 кН (3,2 т) | 1368 | 1011 | маш.-ч | маш.-ч | 1 | 5.14 | 0 | 13.44 | 0 | 0 | 0 | 1 | 0 | )*0,3 | 1.542 | 2 | 318062699 | 461 | 0 | 0 | 0 | 0 | 0 | 0 | 0 | 0
296 | 318062710 | 318062694 | 277945805 | 1 | 1 | 1 | 2 | 91.14.02-001 | ФСЭМ-2022 доп.7, 91.14.02-001, приказ Минстроя России от 02.08.2023 г. № 551/пр | Автомобили бортовые, грузоподъемность до 5 т | 1368 | 1011 | маш.-ч | маш.-ч | 1 | 0.2 | 0 | 544.7 | 477.98 | 0 | 0 | 1 | 0 | )*0,3 | 0.06 | 2 | 318062700 | 462 | 0 | 0 | 0 | 0 | 0 | 0 | 0 | 0
296 | 318062711 | 318062694 | 277865783 | 1 | 1 | 1 | 3 | 01.7.06.07-0002 | ФСБЦ-2022, 01.7.06.07-0002, приказ Минстроя России от 18.05.2022 г. № 378/пр | Ленты монтажные из пластмассы для бандажирования проводов, скрепляются пластмассовыми кнопками, ширина 10 мм | 1302 | 1003 | 10 м | 10 м | 10 | 0.096 | 37.71 | 0 | 0 | 0 | 0 | 1 | 0 | )*0 | 0 | 2 | 318062701 | 463 | 0 | 0 | 0 | 0 | 0 | 0 | 0 | 0
296 | 318062712 | 318062694 | 277881811 | 1 | 1 | 1 | 3 | 10.3.02.03-0011 | ФСБЦ-2022, 10.3.02.03-0011, приказ Минстроя России от 18.05.2022 г. № 378/пр | Припои оловянно-свинцовые бессурьмянистые, марка ПОС30 | 1346 | 1009 | кг | кг | 1 | 0.5 | 931.11 | 0 | 0 | 0 | 0 | 1 | 0 | )*0 | 0 | 2 | 318062702 | 464 | 0 | 0 | 0 | 0 | 0 | 0 | 0 | 0
296 | 318062713 | 318062694 | 277896313 | 1 | 1 | 1 | 3 | 14.4.03.03-0002 | ФСБЦ-2022 доп.4, 14.4.03.03-0002, приказ Минстроя России от 27.12.2022 г. № 1133/пр | Лак битумный БТ-123 | 1348 | 1009 | т | т | 1000 | 6e-05 | 82698.14 | 0 | 0 | 0 | 0 | 1 | 0 | )*0 | 0 | 2 | 318062703 | 465 | 0 | 0 | 0 | 0 | 0 | 0 | 0 | 0
296 | 318062714 | 318062694 | 277566433 | 109 | 1 | 1 | 3 | 421/пр_2020_п.75_пп.а |  | Сметная стоимость вспомогательных ненормируемых материальных ресурсов, не учтенная в сметной норме, 2% | 3277935 | 1013 | % | % | 1 | 2 | 0 | 0 | 0 | 0 | 0 | 0 | 0 | )*0 | 0 | 2 | 318062704 | 466 | 0 | 0 | 0 | 0 | 0 | 0 | 0 | 0
297 | 318062726 | 318062715 | 277560299 | 109 | 1 | 1 | 1 | 1-100-38 |  | Затраты труда рабочих (Средний разряд - 3,8) | 1191 | 1013 | чел.-ч. | чел.-ч. | 1 | 23.04 | 0 | 0 | 0 | 467.28 | 0 | 1 | 1 |  | 23.04 | 2 | 318062716 | 467 | 0 | 0 | 0 | 0 | 0 | 0 | 0 | 0
297 | 318062727 | 318062715 | 277560491 | 109 | 1 | 1 | 1 | 4-100-00 |  | Затраты труда машинистов | 1191 | 1013 | чел.-ч. | чел.-ч. | 1 | 0.4 | 0 | 0 | 0 | 0 | 0 | 1 | 2 |  | 0.4 | 2 | 318062717 | 468 | 0 | 0 | 0 | 0 | 0 | 0 | 0 | 0
297 | 318062728 | 318062715 | 277944622 | 1 | 1 | 1 | 2 | 91.05.05-015 | ФСЭМ-2022, 91.05.05-015, приказ Минстроя России от 18.05.2022 г. № 378/пр | Краны на автомобильном ходу, грузоподъемность 16 т | 1368 | 1011 | маш.-ч | маш.-ч | 1 | 0.2 | 0 | 1472.33 | 642.06 | 0 | 0 | 1 | 0 |  | 0.2 | 2 | 318062718 | 469 | 0 | 0 | 0 | 0 | 0 | 0 | 0 | 0
297 | 318062729 | 318062715 | 277944765 | 1 | 1 | 1 | 2 | 91.06.01-003 | ФСЭМ-2022, 91.06.01-003, приказ Минстроя России от 18.05.2022 г. № 378/пр | Домкраты гидравлические, грузоподъемность 63-100 т | 1368 | 1011 | маш.-ч | маш.-ч | 1 | 5.14 | 0 | 1.75 | 0 | 0 | 0 | 1 | 0 |  | 5.14 | 2 | 318062719 | 470 | 0 | 0 | 0 | 0 | 0 | 0 | 0 | 0
297 | 318062730 | 318062715 | 277944816 | 1 | 1 | 1 | 2 | 91.06.03-062 | ФСЭМ-2022, 91.06.03-062, приказ Минстроя России от 18.05.2022 г. № 378/пр | Лебедки электрические тяговым усилием до 31,39 кН (3,2 т) | 1368 | 1011 | маш.-ч | маш.-ч | 1 | 5.14 | 0 | 13.44 | 0 | 0 | 0 | 1 | 0 |  | 5.14 | 2 | 318062720 | 471 | 0 | 0 | 0 | 0 | 0 | 0 | 0 | 0
297 | 318062731 | 318062715 | 277945805 | 1 | 1 | 1 | 2 | 91.14.02-001 | ФСЭМ-2022 доп.7, 91.14.02-001, приказ Минстроя России от 02.08.2023 г. № 551/пр | Автомобили бортовые, грузоподъемность до 5 т | 1368 | 1011 | маш.-ч | маш.-ч | 1 | 0.2 | 0 | 544.7 | 477.98 | 0 | 0 | 1 | 0 |  | 0.2 | 2 | 318062721 | 472 | 0 | 0 | 0 | 0 | 0 | 0 | 0 | 0
297 | 318062732 | 318062715 | 277865783 | 1 | 1 | 1 | 3 | 01.7.06.07-0002 | ФСБЦ-2022, 01.7.06.07-0002, приказ Минстроя России от 18.05.2022 г. № 378/пр | Ленты монтажные из пластмассы для бандажирования проводов, скрепляются пластмассовыми кнопками, ширина 10 мм | 1302 | 1003 | 10 м | 10 м | 10 | 0.096 | 37.71 | 0 | 0 | 0 | 0 | 1 | 0 | )*0 | 0 | 2 | 318062722 | 473 | 0 | 0 | 0 | 0 | 0 | 0 | 0 | 0
297 | 318062733 | 318062715 | 277881811 | 1 | 1 | 1 | 3 | 10.3.02.03-0011 | ФСБЦ-2022, 10.3.02.03-0011, приказ Минстроя России от 18.05.2022 г. № 378/пр | Припои оловянно-свинцовые бессурьмянистые, марка ПОС30 | 1346 | 1009 | кг | кг | 1 | 0.5 | 931.11 | 0 | 0 | 0 | 0 | 1 | 0 | )*0 | 0 | 2 | 318062723 | 474 | 0 | 0 | 0 | 0 | 0 | 0 | 0 | 0
297 | 318062734 | 318062715 | 277896313 | 1 | 1 | 1 | 3 | 14.4.03.03-0002 | ФСБЦ-2022 доп.4, 14.4.03.03-0002, приказ Минстроя России от 27.12.2022 г. № 1133/пр | Лак битумный БТ-123 | 1348 | 1009 | т | т | 1000 | 6e-05 | 82698.14 | 0 | 0 | 0 | 0 | 1 | 0 | )*0 | 0 | 2 | 318062724 | 475 | 0 | 0 | 0 | 0 | 0 | 0 | 0 | 0
297 | 318062735 | 318062715 | 277566433 | 109 | 1 | 1 | 3 | 421/пр_2020_п.75_пп.а |  | Сметная стоимость вспомогательных ненормируемых материальных ресурсов, не учтенная в сметной норме, 2% | 3277935 | 1013 | % | % | 1 | 2 | 0 | 0 | 0 | 0 | 0 | 0 | 0 | )*0 | 0 | 2 | 318062725 | 476 | 0 | 0 | 0 | 0 | 0 | 0 | 0 | 0
299 | 318062750 | 318062737 | 277560299 | 109 | 1 | 1 | 1 | 1-100-38 |  | Затраты труда рабочих (Средний разряд - 3,8) | 1191 | 1013 | чел.-ч. | чел.-ч. | 1 | 17.6 | 0 | 0 | 0 | 467.28 | 0 | 1 | 1 | )*0,3 | 5.28 | 2 | 318062738 | 477 | 0 | 0 | 0 | 0 | 0 | 0 | 0 | 0
299 | 318062751 | 318062737 | 277560491 | 109 | 1 | 1 | 1 | 4-100-00 |  | Затраты труда машинистов | 1191 | 1013 | чел.-ч. | чел.-ч. | 1 | 3.88 | 0 | 0 | 0 | 0 | 0 | 1 | 2 | )*0,3 | 1.164 | 2 | 318062739 | 478 | 0 | 0 | 0 | 0 | 0 | 0 | 0 | 0
299 | 318062752 | 318062737 | 277944622 | 1 | 1 | 1 | 2 | 91.05.05-015 | ФСЭМ-2022, 91.05.05-015, приказ Минстроя России от 18.05.2022 г. № 378/пр | Краны на автомобильном ходу, грузоподъемность 16 т | 1368 | 1011 | маш.-ч | маш.-ч | 1 | 1.94 | 0 | 1472.33 | 642.06 | 0 | 0 | 1 | 0 | )*0,3 | 0.582 | 2 | 318062740 | 479 | 0 | 0 | 0 | 0 | 0 | 0 | 0 | 0
299 | 318062753 | 318062737 | 277944765 | 1 | 1 | 1 | 2 | 91.06.01-003 | ФСЭМ-2022, 91.06.01-003, приказ Минстроя России от 18.05.2022 г. № 378/пр | Домкраты гидравлические, грузоподъемность 63-100 т | 1368 | 1011 | маш.-ч | маш.-ч | 1 | 3.97 | 0 | 1.75 | 0 | 0 | 0 | 1 | 0 | )*0,3 | 1.191 | 2 | 318062741 | 480 | 0 | 0 | 0 | 0 | 0 | 0 | 0 | 0
299 | 318062754 | 318062737 | 277944816 | 1 | 1 | 1 | 2 | 91.06.03-062 | ФСЭМ-2022, 91.06.03-062, приказ Минстроя России от 18.05.2022 г. № 378/пр | Лебедки электрические тяговым усилием до 31,39 кН (3,2 т) | 1368 | 1011 | маш.-ч | маш.-ч | 1 | 3.97 | 0 | 13.44 | 0 | 0 | 0 | 1 | 0 | )*0,3 | 1.191 | 2 | 318062742 | 481 | 0 | 0 | 0 | 0 | 0 | 0 | 0 | 0
299 | 318062755 | 318062737 | 277945805 | 1 | 1 | 1 | 2 | 91.14.02-001 | ФСЭМ-2022 доп.7, 91.14.02-001, приказ Минстроя России от 02.08.2023 г. № 551/пр | Автомобили бортовые, грузоподъемность до 5 т | 1368 | 1011 | маш.-ч | маш.-ч | 1 | 1.94 | 0 | 544.7 | 477.98 | 0 | 0 | 1 | 0 | )*0,3 | 0.582 | 2 | 318062743 | 482 | 0 | 0 | 0 | 0 | 0 | 0 | 0 | 0
299 | 318062756 | 318062737 | 277865783 | 1 | 1 | 1 | 3 | 01.7.06.07-0002 | ФСБЦ-2022, 01.7.06.07-0002, приказ Минстроя России от 18.05.2022 г. № 378/пр | Ленты монтажные из пластмассы для бандажирования проводов, скрепляются пластмассовыми кнопками, ширина 10 мм | 1302 | 1003 | 10 м | 10 м | 10 | 0.096 | 37.71 | 0 | 0 | 0 | 0 | 1 | 0 | )*0)*0 | 0 | 2 | 318062744 | 483 | 0 | 0 | 0 | 0 | 0 | 0 | 0 | 0
299 | 318062757 | 318062737 | 277879488 | 1 | 1 | 1 | 3 | 08.3.07.01-0052 | ФСБЦ-2022 доп.4, 08.3.07.01-0052, приказ Минстроя России от 27.12.2022 г. № 1133/пр | Прокат стальной горячекатаный полосовой, марки стали Ст3сп, Ст3пс, размеры 50х5 мм | 1348 | 1009 | т | т | 1000 | 0.001 | 70310.45 | 0 | 0 | 0 | 0 | 1 | 0 | )*0)*0 | 0 | 2 | 318062745 | 484 | 0 | 0 | 0 | 0 | 0 | 0 | 0 | 0
299 | 318062758 | 318062737 | 277879845 | 1 | 1 | 1 | 3 | 08.3.08.02-0058 | ФСБЦ-2022, 08.3.08.02-0058, приказ Минстроя России от 18.05.2022 г. № 378/пр | Уголок стальной горячекатаный равнополочный, марки стали Ст3сп, Ст3пс, ширина полок 35-56 мм, толщина полки 3-5 мм | 1348 | 1009 | т | т | 1000 | 0.01 | 56347.94 | 0 | 0 | 0 | 0 | 1 | 0 | )*0)*0 | 0 | 2 | 318062746 | 485 | 0 | 0 | 0 | 0 | 0 | 0 | 0 | 0
299 | 318062759 | 318062737 | 277896271 | 1 | 1 | 1 | 3 | 14.4.02.04-0142 | ФСБЦ-2022, 14.4.02.04-0142, приказ Минстроя России от 18.05.2022 г. № 378/пр | Краска масляная МА-0115, мумия, сурик железный | 1346 | 1009 | кг | кг | 1 | 0.25 | 79.88 | 0 | 0 | 0 | 0 | 1 | 0 | )*0)*0 | 0 | 2 | 318062747 | 486 | 0 | 0 | 0 | 0 | 0 | 0 | 0 | 0
299 | 318062760 | 318062737 | 277896313 | 1 | 1 | 1 | 3 | 14.4.03.03-0002 | ФСБЦ-2022 доп.4, 14.4.03.03-0002, приказ Минстроя России от 27.12.2022 г. № 1133/пр | Лак битумный БТ-123 | 1348 | 1009 | т | т | 1000 | 6e-05 | 82698.14 | 0 | 0 | 0 | 0 | 1 | 0 | )*0)*0 | 0 | 2 | 318062748 | 487 | 0 | 0 | 0 | 0 | 0 | 0 | 0 | 0
299 | 318062761 | 318062737 | 277566433 | 109 | 1 | 1 | 3 | 421/пр_2020_п.75_пп.а |  | Сметная стоимость вспомогательных ненормируемых материальных ресурсов, не учтенная в сметной норме, 2% | 3277935 | 1013 | % | % | 1 | 2 | 0 | 0 | 0 | 0 | 0 | 0 | 0 | )*0)*0 | 0 | 2 | 318062749 | 488 | 0 | 0 | 0 | 0 | 0 | 0 | 0 | 0
300 | 318062775 | 318062762 | 277560299 | 109 | 1 | 1 | 1 | 1-100-38 |  | Затраты труда рабочих (Средний разряд - 3,8) | 1191 | 1013 | чел.-ч. | чел.-ч. | 1 | 17.6 | 0 | 0 | 0 | 467.28 | 0 | 1 | 1 |  | 17.6 | 2 | 318062763 | 489 | 0 | 0 | 0 | 0 | 0 | 0 | 0 | 0
300 | 318062776 | 318062762 | 277560491 | 109 | 1 | 1 | 1 | 4-100-00 |  | Затраты труда машинистов | 1191 | 1013 | чел.-ч. | чел.-ч. | 1 | 3.88 | 0 | 0 | 0 | 0 | 0 | 1 | 2 |  | 3.88 | 2 | 318062764 | 490 | 0 | 0 | 0 | 0 | 0 | 0 | 0 | 0
300 | 318062777 | 318062762 | 277944622 | 1 | 1 | 1 | 2 | 91.05.05-015 | ФСЭМ-2022, 91.05.05-015, приказ Минстроя России от 18.05.2022 г. № 378/пр | Краны на автомобильном ходу, грузоподъемность 16 т | 1368 | 1011 | маш.-ч | маш.-ч | 1 | 1.94 | 0 | 1472.33 | 642.06 | 0 | 0 | 1 | 0 |  | 1.94 | 2 | 318062765 | 491 | 0 | 0 | 0 | 0 | 0 | 0 | 0 | 0
300 | 318062778 | 318062762 | 277944765 | 1 | 1 | 1 | 2 | 91.06.01-003 | ФСЭМ-2022, 91.06.01-003, приказ Минстроя России от 18.05.2022 г. № 378/пр | Домкраты гидравлические, грузоподъемность 63-100 т | 1368 | 1011 | маш.-ч | маш.-ч | 1 | 3.97 | 0 | 1.75 | 0 | 0 | 0 | 1 | 0 |  | 3.97 | 2 | 318062766 | 492 | 0 | 0 | 0 | 0 | 0 | 0 | 0 | 0
300 | 318062779 | 318062762 | 277944816 | 1 | 1 | 1 | 2 | 91.06.03-062 | ФСЭМ-2022, 91.06.03-062, приказ Минстроя России от 18.05.2022 г. № 378/пр | Лебедки электрические тяговым усилием до 31,39 кН (3,2 т) | 1368 | 1011 | маш.-ч | маш.-ч | 1 | 3.97 | 0 | 13.44 | 0 | 0 | 0 | 1 | 0 |  | 3.97 | 2 | 318062767 | 493 | 0 | 0 | 0 | 0 | 0 | 0 | 0 | 0
300 | 318062780 | 318062762 | 277945805 | 1 | 1 | 1 | 2 | 91.14.02-001 | ФСЭМ-2022 доп.7, 91.14.02-001, приказ Минстроя России от 02.08.2023 г. № 551/пр | Автомобили бортовые, грузоподъемность до 5 т | 1368 | 1011 | маш.-ч | маш.-ч | 1 | 1.94 | 0 | 544.7 | 477.98 | 0 | 0 | 1 | 0 |  | 1.94 | 2 | 318062768 | 494 | 0 | 0 | 0 | 0 | 0 | 0 | 0 | 0
300 | 318062781 | 318062762 | 277865783 | 1 | 1 | 1 | 3 | 01.7.06.07-0002 | ФСБЦ-2022, 01.7.06.07-0002, приказ Минстроя России от 18.05.2022 г. № 378/пр | Ленты монтажные из пластмассы для бандажирования проводов, скрепляются пластмассовыми кнопками, ширина 10 мм | 1302 | 1003 | 10 м | 10 м | 10 | 0.096 | 37.71 | 0 | 0 | 0 | 0 | 1 | 0 | )*0 | 0 | 2 | 318062769 | 495 | 0 | 0 | 0 | 0 | 0 | 0 | 0 | 0
300 | 318062782 | 318062762 | 277879488 | 1 | 1 | 1 | 3 | 08.3.07.01-0052 | ФСБЦ-2022 доп.4, 08.3.07.01-0052, приказ Минстроя России от 27.12.2022 г. № 1133/пр | Прокат стальной горячекатаный полосовой, марки стали Ст3сп, Ст3пс, размеры 50х5 мм | 1348 | 1009 | т | т | 1000 | 0.001 | 70310.45 | 0 | 0 | 0 | 0 | 1 | 0 | )*0 | 0 | 2 | 318062770 | 496 | 0 | 0 | 0 | 0 | 0 | 0 | 0 | 0
300 | 318062783 | 318062762 | 277879845 | 1 | 1 | 1 | 3 | 08.3.08.02-0058 | ФСБЦ-2022, 08.3.08.02-0058, приказ Минстроя России от 18.05.2022 г. № 378/пр | Уголок стальной горячекатаный равнополочный, марки стали Ст3сп, Ст3пс, ширина полок 35-56 мм, толщина полки 3-5 мм | 1348 | 1009 | т | т | 1000 | 0.01 | 56347.94 | 0 | 0 | 0 | 0 | 1 | 0 | )*0 | 0 | 2 | 318062771 | 497 | 0 | 0 | 0 | 0 | 0 | 0 | 0 | 0
300 | 318062784 | 318062762 | 277896271 | 1 | 1 | 1 | 3 | 14.4.02.04-0142 | ФСБЦ-2022, 14.4.02.04-0142, приказ Минстроя России от 18.05.2022 г. № 378/пр | Краска масляная МА-0115, мумия, сурик железный | 1346 | 1009 | кг | кг | 1 | 0.25 | 79.88 | 0 | 0 | 0 | 0 | 1 | 0 | )*0 | 0 | 2 | 318062772 | 498 | 0 | 0 | 0 | 0 | 0 | 0 | 0 | 0
300 | 318062785 | 318062762 | 277896313 | 1 | 1 | 1 | 3 | 14.4.03.03-0002 | ФСБЦ-2022 доп.4, 14.4.03.03-0002, приказ Минстроя России от 27.12.2022 г. № 1133/пр | Лак битумный БТ-123 | 1348 | 1009 | т | т | 1000 | 6e-05 | 82698.14 | 0 | 0 | 0 | 0 | 1 | 0 | )*0 | 0 | 2 | 318062773 | 499 | 0 | 0 | 0 | 0 | 0 | 0 | 0 | 0
300 | 318062786 | 318062762 | 277566433 | 109 | 1 | 1 | 3 | 421/пр_2020_п.75_пп.а |  | Сметная стоимость вспомогательных ненормируемых материальных ресурсов, не учтенная в сметной норме, 2% | 3277935 | 1013 | % | % | 1 | 2 | 0 | 0 | 0 | 0 | 0 | 0 | 0 | )*0 | 0 | 2 | 318062774 | 500 | 0 | 0 | 0 | 0 | 0 | 0 | 0 | 0
301 | 318062798 | 318062787 | 277560299 | 109 | 1 | 1 | 1 | 1-100-38 |  | Затраты труда рабочих (Средний разряд - 3,8) | 1191 | 1013 | чел.-ч. | чел.-ч. | 1 | 12 | 0 | 0 | 0 | 467.28 | 0 | 1 | 1 | )*0,3 | 3.6 | 2 | 318062788 | 501 | 0 | 0 | 0 | 0 | 0 | 0 | 0 | 0
301 | 318062799 | 318062787 | 277560491 | 109 | 1 | 1 | 1 | 4-100-00 |  | Затраты труда машинистов | 1191 | 1013 | чел.-ч. | чел.-ч. | 1 | 0.4 | 0 | 0 | 0 | 0 | 0 | 1 | 2 | )*0,3 | 0.12 | 2 | 318062789 | 502 | 0 | 0 | 0 | 0 | 0 | 0 | 0 | 0
301 | 318062800 | 318062787 | 277944622 | 1 | 1 | 1 | 2 | 91.05.05-015 | ФСЭМ-2022, 91.05.05-015, приказ Минстроя России от 18.05.2022 г. № 378/пр | Краны на автомобильном ходу, грузоподъемность 16 т | 1368 | 1011 | маш.-ч | маш.-ч | 1 | 0.2 | 0 | 1472.33 | 642.06 | 0 | 0 | 1 | 0 | )*0,3 | 0.06 | 2 | 318062790 | 503 | 0 | 0 | 0 | 0 | 0 | 0 | 0 | 0
301 | 318062801 | 318062787 | 277944765 | 1 | 1 | 1 | 2 | 91.06.01-003 | ФСЭМ-2022, 91.06.01-003, приказ Минстроя России от 18.05.2022 г. № 378/пр | Домкраты гидравлические, грузоподъемность 63-100 т | 1368 | 1011 | маш.-ч | маш.-ч | 1 | 2.58 | 0 | 1.75 | 0 | 0 | 0 | 1 | 0 | )*0,3 | 0.774 | 2 | 318062791 | 504 | 0 | 0 | 0 | 0 | 0 | 0 | 0 | 0
301 | 318062802 | 318062787 | 277944816 | 1 | 1 | 1 | 2 | 91.06.03-062 | ФСЭМ-2022, 91.06.03-062, приказ Минстроя России от 18.05.2022 г. № 378/пр | Лебедки электрические тяговым усилием до 31,39 кН (3,2 т) | 1368 | 1011 | маш.-ч | маш.-ч | 1 | 2.58 | 0 | 13.44 | 0 | 0 | 0 | 1 | 0 | )*0,3 | 0.774 | 2 | 318062792 | 505 | 0 | 0 | 0 | 0 | 0 | 0 | 0 | 0
301 | 318062803 | 318062787 | 277945805 | 1 | 1 | 1 | 2 | 91.14.02-001 | ФСЭМ-2022 доп.7, 91.14.02-001, приказ Минстроя России от 02.08.2023 г. № 551/пр | Автомобили бортовые, грузоподъемность до 5 т | 1368 | 1011 | маш.-ч | маш.-ч | 1 | 0.2 | 0 | 544.7 | 477.98 | 0 | 0 | 1 | 0 | )*0,3 | 0.06 | 2 | 318062793 | 506 | 0 | 0 | 0 | 0 | 0 | 0 | 0 | 0
301 | 318062804 | 318062787 | 277865783 | 1 | 1 | 1 | 3 | 01.7.06.07-0002 | ФСБЦ-2022, 01.7.06.07-0002, приказ Минстроя России от 18.05.2022 г. № 378/пр | Ленты монтажные из пластмассы для бандажирования проводов, скрепляются пластмассовыми кнопками, ширина 10 мм | 1302 | 1003 | 10 м | 10 м | 10 | 0.96 | 37.71 | 0 | 0 | 0 | 0 | 1 | 0 | )*0 | 0 | 2 | 318062794 | 507 | 0 | 0 | 0 | 0 | 0 | 0 | 0 | 0
301 | 318062805 | 318062787 | 277881811 | 1 | 1 | 1 | 3 | 10.3.02.03-0011 | ФСБЦ-2022, 10.3.02.03-0011, приказ Минстроя России от 18.05.2022 г. № 378/пр | Припои оловянно-свинцовые бессурьмянистые, марка ПОС30 | 1346 | 1009 | кг | кг | 1 | 0.5 | 931.11 | 0 | 0 | 0 | 0 | 1 | 0 | )*0 | 0 | 2 | 318062795 | 508 | 0 | 0 | 0 | 0 | 0 | 0 | 0 | 0
301 | 318062806 | 318062787 | 277896313 | 1 | 1 | 1 | 3 | 14.4.03.03-0002 | ФСБЦ-2022 доп.4, 14.4.03.03-0002, приказ Минстроя России от 27.12.2022 г. № 1133/пр | Лак битумный БТ-123 | 1348 | 1009 | т | т | 1000 | 6e-05 | 82698.14 | 0 | 0 | 0 | 0 | 1 | 0 | )*0 | 0 | 2 | 318062796 | 509 | 0 | 0 | 0 | 0 | 0 | 0 | 0 | 0
301 | 318062807 | 318062787 | 277566433 | 109 | 1 | 1 | 3 | 421/пр_2020_п.75_пп.а |  | Сметная стоимость вспомогательных ненормируемых материальных ресурсов, не учтенная в сметной норме, 2% | 3277935 | 1013 | % | % | 1 | 2 | 0 | 0 | 0 | 0 | 0 | 0 | 0 | )*0 | 0 | 2 | 318062797 | 510 | 0 | 0 | 0 | 0 | 0 | 0 | 0 | 0
302 | 318062828 | 318062808 | 277560299 | 109 | 1 | 1 | 1 | 1-100-38 |  | Затраты труда рабочих (Средний разряд - 3,8) | 1191 | 1013 | чел.-ч. | чел.-ч. | 1 | 12 | 0 | 0 | 0 | 467.28 | 0 | 1 | 1 |  | 12 | 2 | 318062809 | 511 | 0 | 0 | 0 | 0 | 0 | 0 | 0 | 0
302 | 318062819 | 318062808 | 277560491 | 109 | 1 | 1 | 1 | 4-100-00 |  | Затраты труда машинистов | 1191 | 1013 | чел.-ч. | чел.-ч. | 1 | 0.4 | 0 | 0 | 0 | 0 | 0 | 1 | 2 |  | 0.4 | 2 | 318062810 | 512 | 0 | 0 | 0 | 0 | 0 | 0 | 0 | 0
302 | 318062820 | 318062808 | 277944622 | 1 | 1 | 1 | 2 | 91.05.05-015 | ФСЭМ-2022, 91.05.05-015, приказ Минстроя России от 18.05.2022 г. № 378/пр | Краны на автомобильном ходу, грузоподъемность 16 т | 1368 | 1011 | маш.-ч | маш.-ч | 1 | 0.2 | 0 | 1472.33 | 642.06 | 0 | 0 | 1 | 0 |  | 0.2 | 2 | 318062811 | 513 | 0 | 0 | 0 | 0 | 0 | 0 | 0 | 0
302 | 318062821 | 318062808 | 277944765 | 1 | 1 | 1 | 2 | 91.06.01-003 | ФСЭМ-2022, 91.06.01-003, приказ Минстроя России от 18.05.2022 г. № 378/пр | Домкраты гидравлические, грузоподъемность 63-100 т | 1368 | 1011 | маш.-ч | маш.-ч | 1 | 2.58 | 0 | 1.75 | 0 | 0 | 0 | 1 | 0 |  | 2.58 | 2 | 318062812 | 514 | 0 | 0 | 0 | 0 | 0 | 0 | 0 | 0
302 | 318062822 | 318062808 | 277944816 | 1 | 1 | 1 | 2 | 91.06.03-062 | ФСЭМ-2022, 91.06.03-062, приказ Минстроя России от 18.05.2022 г. № 378/пр | Лебедки электрические тяговым усилием до 31,39 кН (3,2 т) | 1368 | 1011 | маш.-ч | маш.-ч | 1 | 2.58 | 0 | 13.44 | 0 | 0 | 0 | 1 | 0 |  | 2.58 | 2 | 318062813 | 515 | 0 | 0 | 0 | 0 | 0 | 0 | 0 | 0
302 | 318062823 | 318062808 | 277945805 | 1 | 1 | 1 | 2 | 91.14.02-001 | ФСЭМ-2022 доп.7, 91.14.02-001, приказ Минстроя России от 02.08.2023 г. № 551/пр | Автомобили бортовые, грузоподъемность до 5 т | 1368 | 1011 | маш.-ч | маш.-ч | 1 | 0.2 | 0 | 544.7 | 477.98 | 0 | 0 | 1 | 0 |  | 0.2 | 2 | 318062814 | 516 | 0 | 0 | 0 | 0 | 0 | 0 | 0 | 0
302 | 318062824 | 318062808 | 277865783 | 1 | 1 | 1 | 3 | 01.7.06.07-0002 | ФСБЦ-2022, 01.7.06.07-0002, приказ Минстроя России от 18.05.2022 г. № 378/пр | Ленты монтажные из пластмассы для бандажирования проводов, скрепляются пластмассовыми кнопками, ширина 10 мм | 1302 | 1003 | 10 м | 10 м | 10 | 0.96 | 37.71 | 0 | 0 | 0 | 0 | 1 | 0 | )*0 | 0 | 2 | 318062815 | 517 | 0 | 0 | 0 | 0 | 0 | 0 | 0 | 0
302 | 318062825 | 318062808 | 277881811 | 1 | 1 | 1 | 3 | 10.3.02.03-0011 | ФСБЦ-2022, 10.3.02.03-0011, приказ Минстроя России от 18.05.2022 г. № 378/пр | Припои оловянно-свинцовые бессурьмянистые, марка ПОС30 | 1346 | 1009 | кг | кг | 1 | 0.5 | 931.11 | 0 | 0 | 0 | 0 | 1 | 0 | )*0 | 0 | 2 | 318062816 | 518 | 0 | 0 | 0 | 0 | 0 | 0 | 0 | 0
302 | 318062826 | 318062808 | 277896313 | 1 | 1 | 1 | 3 | 14.4.03.03-0002 | ФСБЦ-2022 доп.4, 14.4.03.03-0002, приказ Минстроя России от 27.12.2022 г. № 1133/пр | Лак битумный БТ-123 | 1348 | 1009 | т | т | 1000 | 6e-05 | 82698.14 | 0 | 0 | 0 | 0 | 1 | 0 | )*0 | 0 | 2 | 318062817 | 519 | 0 | 0 | 0 | 0 | 0 | 0 | 0 | 0
302 | 318062827 | 318062808 | 277566433 | 109 | 1 | 1 | 3 | 421/пр_2020_п.75_пп.а |  | Сметная стоимость вспомогательных ненормируемых материальных ресурсов, не учтенная в сметной норме, 2% | 3277935 | 1013 | % | % | 1 | 2 | 0 | 0 | 0 | 0 | 0 | 0 | 0 | )*0 | 0 | 2 | 318062818 | 520 | 0 | 0 | 0 | 0 | 0 | 0 | 0 | 0
303 | 318062841 | 318062829 | 277560299 | 109 | 1 | 1 | 1 | 1-100-38 |  | Затраты труда рабочих (Средний разряд - 3,8) | 1191 | 1013 | чел.-ч. | чел.-ч. | 1 | 30.56 | 0 | 0 | 0 | 467.28 | 0 | 1 | 1 | )*0,3 | 9.168 | 2 | 318062830 | 521 | 0 | 0 | 0 | 0 | 0 | 0 | 0 | 0
303 | 318062842 | 318062829 | 277560491 | 109 | 1 | 1 | 1 | 4-100-00 |  | Затраты труда машинистов | 1191 | 1013 | чел.-ч. | чел.-ч. | 1 | 9.68 | 0 | 0 | 0 | 0 | 0 | 1 | 2 | )*0,3 | 2.904 | 2 | 318062831 | 522 | 0 | 0 | 0 | 0 | 0 | 0 | 0 | 0
303 | 318062843 | 318062829 | 277944622 | 1 | 1 | 1 | 2 | 91.05.05-015 | ФСЭМ-2022, 91.05.05-015, приказ Минстроя России от 18.05.2022 г. № 378/пр | Краны на автомобильном ходу, грузоподъемность 16 т | 1368 | 1011 | маш.-ч | маш.-ч | 1 | 0.2 | 0 | 1472.33 | 642.06 | 0 | 0 | 1 | 0 | )*0,3 | 0.06 | 2 | 318062832 | 523 | 0 | 0 | 0 | 0 | 0 | 0 | 0 | 0
303 | 318062844 | 318062829 | 277944765 | 1 | 1 | 1 | 2 | 91.06.01-003 | ФСЭМ-2022, 91.06.01-003, приказ Минстроя России от 18.05.2022 г. № 378/пр | Домкраты гидравлические, грузоподъемность 63-100 т | 1368 | 1011 | маш.-ч | маш.-ч | 1 | 6.96 | 0 | 1.75 | 0 | 0 | 0 | 1 | 0 | )*0,3 | 2.088 | 2 | 318062833 | 524 | 0 | 0 | 0 | 0 | 0 | 0 | 0 | 0
303 | 318062845 | 318062829 | 277944816 | 1 | 1 | 1 | 2 | 91.06.03-062 | ФСЭМ-2022, 91.06.03-062, приказ Минстроя России от 18.05.2022 г. № 378/пр | Лебедки электрические тяговым усилием до 31,39 кН (3,2 т) | 1368 | 1011 | маш.-ч | маш.-ч | 1 | 6.96 | 0 | 13.44 | 0 | 0 | 0 | 1 | 0 | )*0,3 | 2.088 | 2 | 318062834 | 525 | 0 | 0 | 0 | 0 | 0 | 0 | 0 | 0
303 | 318062846 | 318062829 | 277944918 | 1 | 1 | 1 | 2 | 91.06.09-001 | ФСЭМ-2022, 91.06.09-001, приказ Минстроя России от 18.05.2022 г. № 378/пр | Подъемники телескопические самоходные, рабочая высота 26 м, грузоподъемность 250 кг | 1368 | 1011 | маш.-ч | маш.-ч | 1 | 9.28 | 0 | 1472.34 | 642.06 | 0 | 0 | 1 | 0 | )*0,3 | 2.784 | 2 | 318062835 | 526 | 0 | 0 | 0 | 0 | 0 | 0 | 0 | 0
303 | 318062847 | 318062829 | 277945805 | 1 | 1 | 1 | 2 | 91.14.02-001 | ФСЭМ-2022 доп.7, 91.14.02-001, приказ Минстроя России от 02.08.2023 г. № 551/пр | Автомобили бортовые, грузоподъемность до 5 т | 1368 | 1011 | маш.-ч | маш.-ч | 1 | 0.2 | 0 | 544.7 | 477.98 | 0 | 0 | 1 | 0 | )*0,3 | 0.06 | 2 | 318062836 | 527 | 0 | 0 | 0 | 0 | 0 | 0 | 0 | 0
303 | 318062848 | 318062829 | 277865783 | 1 | 1 | 1 | 3 | 01.7.06.07-0002 | ФСБЦ-2022, 01.7.06.07-0002, приказ Минстроя России от 18.05.2022 г. № 378/пр | Ленты монтажные из пластмассы для бандажирования проводов, скрепляются пластмассовыми кнопками, ширина 10 мм | 1302 | 1003 | 10 м | 10 м | 10 | 0.245 | 37.71 | 0 | 0 | 0 | 0 | 1 | 0 | )*0 | 0 | 2 | 318062837 | 528 | 0 | 0 | 0 | 0 | 0 | 0 | 0 | 0
303 | 318062849 | 318062829 | 277881811 | 1 | 1 | 1 | 3 | 10.3.02.03-0011 | ФСБЦ-2022, 10.3.02.03-0011, приказ Минстроя России от 18.05.2022 г. № 378/пр | Припои оловянно-свинцовые бессурьмянистые, марка ПОС30 | 1346 | 1009 | кг | кг | 1 | 0.5 | 931.11 | 0 | 0 | 0 | 0 | 1 | 0 | )*0 | 0 | 2 | 318062838 | 529 | 0 | 0 | 0 | 0 | 0 | 0 | 0 | 0
303 | 318062850 | 318062829 | 277896313 | 1 | 1 | 1 | 3 | 14.4.03.03-0002 | ФСБЦ-2022 доп.4, 14.4.03.03-0002, приказ Минстроя России от 27.12.2022 г. № 1133/пр | Лак битумный БТ-123 | 1348 | 1009 | т | т | 1000 | 0.00288 | 82698.14 | 0 | 0 | 0 | 0 | 1 | 0 | )*0 | 0 | 2 | 318062839 | 530 | 0 | 0 | 0 | 0 | 0 | 0 | 0 | 0
303 | 318062851 | 318062829 | 277566433 | 109 | 1 | 1 | 3 | 421/пр_2020_п.75_пп.а |  | Сметная стоимость вспомогательных ненормируемых материальных ресурсов, не учтенная в сметной норме, 2% | 3277935 | 1013 | % | % | 1 | 2 | 0 | 0 | 0 | 0 | 0 | 0 | 0 | )*0 | 0 | 2 | 318062840 | 531 | 0 | 0 | 0 | 0 | 0 | 0 | 0 | 0
304 | 318062864 | 318062852 | 277560299 | 109 | 1 | 1 | 1 | 1-100-38 |  | Затраты труда рабочих (Средний разряд - 3,8) | 1191 | 1013 | чел.-ч. | чел.-ч. | 1 | 30.56 | 0 | 0 | 0 | 467.28 | 0 | 1 | 1 |  | 30.56 | 2 | 318062853 | 532 | 0 | 0 | 0 | 0 | 0 | 0 | 0 | 0
304 | 318062865 | 318062852 | 277560491 | 109 | 1 | 1 | 1 | 4-100-00 |  | Затраты труда машинистов | 1191 | 1013 | чел.-ч. | чел.-ч. | 1 | 9.68 | 0 | 0 | 0 | 0 | 0 | 1 | 2 |  | 9.68 | 2 | 318062854 | 533 | 0 | 0 | 0 | 0 | 0 | 0 | 0 | 0
304 | 318062866 | 318062852 | 277944622 | 1 | 1 | 1 | 2 | 91.05.05-015 | ФСЭМ-2022, 91.05.05-015, приказ Минстроя России от 18.05.2022 г. № 378/пр | Краны на автомобильном ходу, грузоподъемность 16 т | 1368 | 1011 | маш.-ч | маш.-ч | 1 | 0.2 | 0 | 1472.33 | 642.06 | 0 | 0 | 1 | 0 |  | 0.2 | 2 | 318062855 | 534 | 0 | 0 | 0 | 0 | 0 | 0 | 0 | 0
304 | 318062867 | 318062852 | 277944765 | 1 | 1 | 1 | 2 | 91.06.01-003 | ФСЭМ-2022, 91.06.01-003, приказ Минстроя России от 18.05.2022 г. № 378/пр | Домкраты гидравлические, грузоподъемность 63-100 т | 1368 | 1011 | маш.-ч | маш.-ч | 1 | 6.96 | 0 | 1.75 | 0 | 0 | 0 | 1 | 0 |  | 6.96 | 2 | 318062856 | 535 | 0 | 0 | 0 | 0 | 0 | 0 | 0 | 0
304 | 318062868 | 318062852 | 277944816 | 1 | 1 | 1 | 2 | 91.06.03-062 | ФСЭМ-2022, 91.06.03-062, приказ Минстроя России от 18.05.2022 г. № 378/пр | Лебедки электрические тяговым усилием до 31,39 кН (3,2 т) | 1368 | 1011 | маш.-ч | маш.-ч | 1 | 6.96 | 0 | 13.44 | 0 | 0 | 0 | 1 | 0 |  | 6.96 | 2 | 318062857 | 536 | 0 | 0 | 0 | 0 | 0 | 0 | 0 | 0
304 | 318062869 | 318062852 | 277944918 | 1 | 1 | 1 | 2 | 91.06.09-001 | ФСЭМ-2022, 91.06.09-001, приказ Минстроя России от 18.05.2022 г. № 378/пр | Подъемники телескопические самоходные, рабочая высота 26 м, грузоподъемность 250 кг | 1368 | 1011 | маш.-ч | маш.-ч | 1 | 9.28 | 0 | 1472.34 | 642.06 | 0 | 0 | 1 | 0 |  | 9.28 | 2 | 318062858 | 537 | 0 | 0 | 0 | 0 | 0 | 0 | 0 | 0
304 | 318062870 | 318062852 | 277945805 | 1 | 1 | 1 | 2 | 91.14.02-001 | ФСЭМ-2022 доп.7, 91.14.02-001, приказ Минстроя России от 02.08.2023 г. № 551/пр | Автомобили бортовые, грузоподъемность до 5 т | 1368 | 1011 | маш.-ч | маш.-ч | 1 | 0.2 | 0 | 544.7 | 477.98 | 0 | 0 | 1 | 0 |  | 0.2 | 2 | 318062859 | 538 | 0 | 0 | 0 | 0 | 0 | 0 | 0 | 0
304 | 318062871 | 318062852 | 277865783 | 1 | 1 | 1 | 3 | 01.7.06.07-0002 | ФСБЦ-2022, 01.7.06.07-0002, приказ Минстроя России от 18.05.2022 г. № 378/пр | Ленты монтажные из пластмассы для бандажирования проводов, скрепляются пластмассовыми кнопками, ширина 10 мм | 1302 | 1003 | 10 м | 10 м | 10 | 0.245 | 37.71 | 0 | 0 | 0 | 0 | 1 | 0 | )*0 | 0 | 2 | 318062860 | 539 | 0 | 0 | 0 | 0 | 0 | 0 | 0 | 0
304 | 318062872 | 318062852 | 277881811 | 1 | 1 | 1 | 3 | 10.3.02.03-0011 | ФСБЦ-2022, 10.3.02.03-0011, приказ Минстроя России от 18.05.2022 г. № 378/пр | Припои оловянно-свинцовые бессурьмянистые, марка ПОС30 | 1346 | 1009 | кг | кг | 1 | 0.5 | 931.11 | 0 | 0 | 0 | 0 | 1 | 0 | )*0 | 0 | 2 | 318062861 | 540 | 0 | 0 | 0 | 0 | 0 | 0 | 0 | 0
304 | 318062873 | 318062852 | 277896313 | 1 | 1 | 1 | 3 | 14.4.03.03-0002 | ФСБЦ-2022 доп.4, 14.4.03.03-0002, приказ Минстроя России от 27.12.2022 г. № 1133/пр | Лак битумный БТ-123 | 1348 | 1009 | т | т | 1000 | 0.00288 | 82698.14 | 0 | 0 | 0 | 0 | 1 | 0 | )*0 | 0 | 2 | 318062862 | 541 | 0 | 0 | 0 | 0 | 0 | 0 | 0 | 0
304 | 318062874 | 318062852 | 277566433 | 109 | 1 | 1 | 3 | 421/пр_2020_п.75_пп.а |  | Сметная стоимость вспомогательных ненормируемых материальных ресурсов, не учтенная в сметной норме, 2% | 3277935 | 1013 | % | % | 1 | 2 | 0 | 0 | 0 | 0 | 0 | 0 | 0 | )*0 | 0 | 2 | 318062863 | 542 | 0 | 0 | 0 | 0 | 0 | 0 | 0 | 0
305 | 318062887 | 318062875 | 277560299 | 109 | 1 | 1 | 1 | 1-100-38 |  | Затраты труда рабочих (Средний разряд - 3,8) | 1191 | 1013 | чел.-ч. | чел.-ч. | 1 | 24.8 | 0 | 0 | 0 | 467.28 | 0 | 1 | 1 | )*0,3 | 7.44 | 2 | 318062876 | 543 | 0 | 0 | 0 | 0 | 0 | 0 | 0 | 0
305 | 318062888 | 318062875 | 277560491 | 109 | 1 | 1 | 1 | 4-100-00 |  | Затраты труда машинистов | 1191 | 1013 | чел.-ч. | чел.-ч. | 1 | 0.4 | 0 | 0 | 0 | 0 | 0 | 1 | 2 | )*0,3 | 0.12 | 2 | 318062877 | 544 | 0 | 0 | 0 | 0 | 0 | 0 | 0 | 0
305 | 318062889 | 318062875 | 277944622 | 1 | 1 | 1 | 2 | 91.05.05-015 | ФСЭМ-2022, 91.05.05-015, приказ Минстроя России от 18.05.2022 г. № 378/пр | Краны на автомобильном ходу, грузоподъемность 16 т | 1368 | 1011 | маш.-ч | маш.-ч | 1 | 0.2 | 0 | 1472.33 | 642.06 | 0 | 0 | 1 | 0 | )*0,3 | 0.06 | 2 | 318062878 | 545 | 0 | 0 | 0 | 0 | 0 | 0 | 0 | 0
305 | 318062890 | 318062875 | 277944765 | 1 | 1 | 1 | 2 | 91.06.01-003 | ФСЭМ-2022, 91.06.01-003, приказ Минстроя России от 18.05.2022 г. № 378/пр | Домкраты гидравлические, грузоподъемность 63-100 т | 1368 | 1011 | маш.-ч | маш.-ч | 1 | 5.69 | 0 | 1.75 | 0 | 0 | 0 | 1 | 0 | )*0,3 | 1.707 | 2 | 318062879 | 546 | 0 | 0 | 0 | 0 | 0 | 0 | 0 | 0
305 | 318062891 | 318062875 | 277944816 | 1 | 1 | 1 | 2 | 91.06.03-062 | ФСЭМ-2022, 91.06.03-062, приказ Минстроя России от 18.05.2022 г. № 378/пр | Лебедки электрические тяговым усилием до 31,39 кН (3,2 т) | 1368 | 1011 | маш.-ч | маш.-ч | 1 | 5.69 | 0 | 13.44 | 0 | 0 | 0 | 1 | 0 | )*0,3 | 1.707 | 2 | 318062880 | 547 | 0 | 0 | 0 | 0 | 0 | 0 | 0 | 0
305 | 318062892 | 318062875 | 277945805 | 1 | 1 | 1 | 2 | 91.14.02-001 | ФСЭМ-2022 доп.7, 91.14.02-001, приказ Минстроя России от 02.08.2023 г. № 551/пр | Автомобили бортовые, грузоподъемность до 5 т | 1368 | 1011 | маш.-ч | маш.-ч | 1 | 0.2 | 0 | 544.7 | 477.98 | 0 | 0 | 1 | 0 | )*0,3 | 0.06 | 2 | 318062881 | 548 | 0 | 0 | 0 | 0 | 0 | 0 | 0 | 0
305 | 318062893 | 318062875 | 277865783 | 1 | 1 | 1 | 3 | 01.7.06.07-0002 | ФСБЦ-2022, 01.7.06.07-0002, приказ Минстроя России от 18.05.2022 г. № 378/пр | Ленты монтажные из пластмассы для бандажирования проводов, скрепляются пластмассовыми кнопками, ширина 10 мм | 1302 | 1003 | 10 м | 10 м | 10 | 0.245 | 37.71 | 0 | 0 | 0 | 0 | 1 | 0 | )*0 | 0 | 2 | 318062882 | 549 | 0 | 0 | 0 | 0 | 0 | 0 | 0 | 0
305 | 318062894 | 318062875 | 277868351 | 1 | 1 | 1 | 3 | 01.7.15.14-0165 | ФСБЦ-2022 доп.2, 01.7.15.14-0165, приказ Минстроя России от 26.08.2022 г. № 703/пр | Шурупы самонарезающие стальные с полукруглой головкой и прямым шлицем, остроконечные, диаметр 4 мм, длина 40 мм | 1348 | 1009 | т | т | 1000 | 0.00011 | 99190.96 | 0 | 0 | 0 | 0 | 1 | 0 | )*0 | 0 | 2 | 318062883 | 550 | 0 | 0 | 0 | 0 | 0 | 0 | 0 | 0
305 | 318062895 | 318062875 | 277881811 | 1 | 1 | 1 | 3 | 10.3.02.03-0011 | ФСБЦ-2022, 10.3.02.03-0011, приказ Минстроя России от 18.05.2022 г. № 378/пр | Припои оловянно-свинцовые бессурьмянистые, марка ПОС30 | 1346 | 1009 | кг | кг | 1 | 0.25 | 931.11 | 0 | 0 | 0 | 0 | 1 | 0 | )*0 | 0 | 2 | 318062884 | 551 | 0 | 0 | 0 | 0 | 0 | 0 | 0 | 0
305 | 318062896 | 318062875 | 277896313 | 1 | 1 | 1 | 3 | 14.4.03.03-0002 | ФСБЦ-2022 доп.4, 14.4.03.03-0002, приказ Минстроя России от 27.12.2022 г. № 1133/пр | Лак битумный БТ-123 | 1348 | 1009 | т | т | 1000 | 0.00072 | 82698.14 | 0 | 0 | 0 | 0 | 1 | 0 | )*0 | 0 | 2 | 318062885 | 552 | 0 | 0 | 0 | 0 | 0 | 0 | 0 | 0
305 | 318062897 | 318062875 | 277566433 | 109 | 1 | 1 | 3 | 421/пр_2020_п.75_пп.а |  | Сметная стоимость вспомогательных ненормируемых материальных ресурсов, не учтенная в сметной норме, 2% | 3277935 | 1013 | % | % | 1 | 2 | 0 | 0 | 0 | 0 | 0 | 0 | 0 | )*0 | 0 | 2 | 318062886 | 553 | 0 | 0 | 0 | 0 | 0 | 0 | 0 | 0
306 | 318062910 | 318062898 | 277560299 | 109 | 1 | 1 | 1 | 1-100-38 |  | Затраты труда рабочих (Средний разряд - 3,8) | 1191 | 1013 | чел.-ч. | чел.-ч. | 1 | 24.8 | 0 | 0 | 0 | 467.28 | 0 | 1 | 1 |  | 24.8 | 2 | 318062899 | 554 | 0 | 0 | 0 | 0 | 0 | 0 | 0 | 0
306 | 318062911 | 318062898 | 277560491 | 109 | 1 | 1 | 1 | 4-100-00 |  | Затраты труда машинистов | 1191 | 1013 | чел.-ч. | чел.-ч. | 1 | 0.4 | 0 | 0 | 0 | 0 | 0 | 1 | 2 |  | 0.4 | 2 | 318062900 | 555 | 0 | 0 | 0 | 0 | 0 | 0 | 0 | 0
306 | 318062912 | 318062898 | 277944622 | 1 | 1 | 1 | 2 | 91.05.05-015 | ФСЭМ-2022, 91.05.05-015, приказ Минстроя России от 18.05.2022 г. № 378/пр | Краны на автомобильном ходу, грузоподъемность 16 т | 1368 | 1011 | маш.-ч | маш.-ч | 1 | 0.2 | 0 | 1472.33 | 642.06 | 0 | 0 | 1 | 0 |  | 0.2 | 2 | 318062901 | 556 | 0 | 0 | 0 | 0 | 0 | 0 | 0 | 0
306 | 318062913 | 318062898 | 277944765 | 1 | 1 | 1 | 2 | 91.06.01-003 | ФСЭМ-2022, 91.06.01-003, приказ Минстроя России от 18.05.2022 г. № 378/пр | Домкраты гидравлические, грузоподъемность 63-100 т | 1368 | 1011 | маш.-ч | маш.-ч | 1 | 5.69 | 0 | 1.75 | 0 | 0 | 0 | 1 | 0 |  | 5.69 | 2 | 318062902 | 557 | 0 | 0 | 0 | 0 | 0 | 0 | 0 | 0
306 | 318062914 | 318062898 | 277944816 | 1 | 1 | 1 | 2 | 91.06.03-062 | ФСЭМ-2022, 91.06.03-062, приказ Минстроя России от 18.05.2022 г. № 378/пр | Лебедки электрические тяговым усилием до 31,39 кН (3,2 т) | 1368 | 1011 | маш.-ч | маш.-ч | 1 | 5.69 | 0 | 13.44 | 0 | 0 | 0 | 1 | 0 |  | 5.69 | 2 | 318062903 | 558 | 0 | 0 | 0 | 0 | 0 | 0 | 0 | 0
306 | 318062915 | 318062898 | 277945805 | 1 | 1 | 1 | 2 | 91.14.02-001 | ФСЭМ-2022 доп.7, 91.14.02-001, приказ Минстроя России от 02.08.2023 г. № 551/пр | Автомобили бортовые, грузоподъемность до 5 т | 1368 | 1011 | маш.-ч | маш.-ч | 1 | 0.2 | 0 | 544.7 | 477.98 | 0 | 0 | 1 | 0 |  | 0.2 | 2 | 318062904 | 559 | 0 | 0 | 0 | 0 | 0 | 0 | 0 | 0
306 | 318062916 | 318062898 | 277865783 | 1 | 1 | 1 | 3 | 01.7.06.07-0002 | ФСБЦ-2022, 01.7.06.07-0002, приказ Минстроя России от 18.05.2022 г. № 378/пр | Ленты монтажные из пластмассы для бандажирования проводов, скрепляются пластмассовыми кнопками, ширина 10 мм | 1302 | 1003 | 10 м | 10 м | 10 | 0.245 | 37.71 | 0 | 0 | 0 | 0 | 1 | 0 | )*0 | 0 | 2 | 318062905 | 560 | 0 | 0 | 0 | 0 | 0 | 0 | 0 | 0
306 | 318062917 | 318062898 | 277868351 | 1 | 1 | 1 | 3 | 01.7.15.14-0165 | ФСБЦ-2022 доп.2, 01.7.15.14-0165, приказ Минстроя России от 26.08.2022 г. № 703/пр | Шурупы самонарезающие стальные с полукруглой головкой и прямым шлицем, остроконечные, диаметр 4 мм, длина 40 мм | 1348 | 1009 | т | т | 1000 | 0.00011 | 99190.96 | 0 | 0 | 0 | 0 | 1 | 0 | )*0 | 0 | 2 | 318062906 | 561 | 0 | 0 | 0 | 0 | 0 | 0 | 0 | 0
306 | 318062918 | 318062898 | 277881811 | 1 | 1 | 1 | 3 | 10.3.02.03-0011 | ФСБЦ-2022, 10.3.02.03-0011, приказ Минстроя России от 18.05.2022 г. № 378/пр | Припои оловянно-свинцовые бессурьмянистые, марка ПОС30 | 1346 | 1009 | кг | кг | 1 | 0.25 | 931.11 | 0 | 0 | 0 | 0 | 1 | 0 | )*0 | 0 | 2 | 318062907 | 562 | 0 | 0 | 0 | 0 | 0 | 0 | 0 | 0
306 | 318062919 | 318062898 | 277896313 | 1 | 1 | 1 | 3 | 14.4.03.03-0002 | ФСБЦ-2022 доп.4, 14.4.03.03-0002, приказ Минстроя России от 27.12.2022 г. № 1133/пр | Лак битумный БТ-123 | 1348 | 1009 | т | т | 1000 | 0.00072 | 82698.14 | 0 | 0 | 0 | 0 | 1 | 0 | )*0 | 0 | 2 | 318062908 | 563 | 0 | 0 | 0 | 0 | 0 | 0 | 0 | 0
306 | 318062920 | 318062898 | 277566433 | 109 | 1 | 1 | 3 | 421/пр_2020_п.75_пп.а |  | Сметная стоимость вспомогательных ненормируемых материальных ресурсов, не учтенная в сметной норме, 2% | 3277935 | 1013 | % | % | 1 | 2 | 0 | 0 | 0 | 0 | 0 | 0 | 0 | )*0 | 0 | 2 | 318062909 | 564 | 0 | 0 | 0 | 0 | 0 | 0 | 0 | 0
307 | 318062933 | 318062921 | 277560299 | 109 | 1 | 1 | 1 | 1-100-38 |  | Затраты труда рабочих (Средний разряд - 3,8) | 1191 | 1013 | чел.-ч. | чел.-ч. | 1 | 39.36 | 0 | 0 | 0 | 467.28 | 0 | 1 | 1 | )*0,3 | 11.808 | 2 | 318062922 | 565 | 0 | 0 | 0 | 0 | 0 | 0 | 0 | 0
307 | 318062934 | 318062921 | 277560491 | 109 | 1 | 1 | 1 | 4-100-00 |  | Затраты труда машинистов | 1191 | 1013 | чел.-ч. | чел.-ч. | 1 | 0.4 | 0 | 0 | 0 | 0 | 0 | 1 | 2 | )*0,3 | 0.12 | 2 | 318062923 | 566 | 0 | 0 | 0 | 0 | 0 | 0 | 0 | 0
307 | 318062935 | 318062921 | 277944622 | 1 | 1 | 1 | 2 | 91.05.05-015 | ФСЭМ-2022, 91.05.05-015, приказ Минстроя России от 18.05.2022 г. № 378/пр | Краны на автомобильном ходу, грузоподъемность 16 т | 1368 | 1011 | маш.-ч | маш.-ч | 1 | 0.2 | 0 | 1472.33 | 642.06 | 0 | 0 | 1 | 0 | )*0,3 | 0.06 | 2 | 318062924 | 567 | 0 | 0 | 0 | 0 | 0 | 0 | 0 | 0
307 | 318062936 | 318062921 | 277944765 | 1 | 1 | 1 | 2 | 91.06.01-003 | ФСЭМ-2022, 91.06.01-003, приказ Минстроя России от 18.05.2022 г. № 378/пр | Домкраты гидравлические, грузоподъемность 63-100 т | 1368 | 1011 | маш.-ч | маш.-ч | 1 | 9.12 | 0 | 1.75 | 0 | 0 | 0 | 1 | 0 | )*0,3 | 2.736 | 2 | 318062925 | 568 | 0 | 0 | 0 | 0 | 0 | 0 | 0 | 0
307 | 318062937 | 318062921 | 277944816 | 1 | 1 | 1 | 2 | 91.06.03-062 | ФСЭМ-2022, 91.06.03-062, приказ Минстроя России от 18.05.2022 г. № 378/пр | Лебедки электрические тяговым усилием до 31,39 кН (3,2 т) | 1368 | 1011 | маш.-ч | маш.-ч | 1 | 9.12 | 0 | 13.44 | 0 | 0 | 0 | 1 | 0 | )*0,3 | 2.736 | 2 | 318062926 | 569 | 0 | 0 | 0 | 0 | 0 | 0 | 0 | 0
307 | 318062938 | 318062921 | 277945805 | 1 | 1 | 1 | 2 | 91.14.02-001 | ФСЭМ-2022 доп.7, 91.14.02-001, приказ Минстроя России от 02.08.2023 г. № 551/пр | Автомобили бортовые, грузоподъемность до 5 т | 1368 | 1011 | маш.-ч | маш.-ч | 1 | 0.2 | 0 | 544.7 | 477.98 | 0 | 0 | 1 | 0 | )*0,3 | 0.06 | 2 | 318062927 | 570 | 0 | 0 | 0 | 0 | 0 | 0 | 0 | 0
307 | 318062939 | 318062921 | 277865783 | 1 | 1 | 1 | 3 | 01.7.06.07-0002 | ФСБЦ-2022, 01.7.06.07-0002, приказ Минстроя России от 18.05.2022 г. № 378/пр | Ленты монтажные из пластмассы для бандажирования проводов, скрепляются пластмассовыми кнопками, ширина 10 мм | 1302 | 1003 | 10 м | 10 м | 10 | 0.245 | 37.71 | 0 | 0 | 0 | 0 | 1 | 0 | )*0 | 0 | 2 | 318062928 | 571 | 0 | 0 | 0 | 0 | 0 | 0 | 0 | 0
307 | 318062940 | 318062921 | 277868351 | 1 | 1 | 1 | 3 | 01.7.15.14-0165 | ФСБЦ-2022 доп.2, 01.7.15.14-0165, приказ Минстроя России от 26.08.2022 г. № 703/пр | Шурупы самонарезающие стальные с полукруглой головкой и прямым шлицем, остроконечные, диаметр 4 мм, длина 40 мм | 1348 | 1009 | т | т | 1000 | 0.00062 | 99190.96 | 0 | 0 | 0 | 0 | 1 | 0 | )*0 | 0 | 2 | 318062929 | 572 | 0 | 0 | 0 | 0 | 0 | 0 | 0 | 0
307 | 318062941 | 318062921 | 277881811 | 1 | 1 | 1 | 3 | 10.3.02.03-0011 | ФСБЦ-2022, 10.3.02.03-0011, приказ Минстроя России от 18.05.2022 г. № 378/пр | Припои оловянно-свинцовые бессурьмянистые, марка ПОС30 | 1346 | 1009 | кг | кг | 1 | 0.25 | 931.11 | 0 | 0 | 0 | 0 | 1 | 0 | )*0 | 0 | 2 | 318062930 | 573 | 0 | 0 | 0 | 0 | 0 | 0 | 0 | 0
307 | 318062942 | 318062921 | 277896313 | 1 | 1 | 1 | 3 | 14.4.03.03-0002 | ФСБЦ-2022 доп.4, 14.4.03.03-0002, приказ Минстроя России от 27.12.2022 г. № 1133/пр | Лак битумный БТ-123 | 1348 | 1009 | т | т | 1000 | 0.00072 | 82698.14 | 0 | 0 | 0 | 0 | 1 | 0 | )*0 | 0 | 2 | 318062931 | 574 | 0 | 0 | 0 | 0 | 0 | 0 | 0 | 0
307 | 318062943 | 318062921 | 277566433 | 109 | 1 | 1 | 3 | 421/пр_2020_п.75_пп.а |  | Сметная стоимость вспомогательных ненормируемых материальных ресурсов, не учтенная в сметной норме, 2% | 3277935 | 1013 | % | % | 1 | 2 | 0 | 0 | 0 | 0 | 0 | 0 | 0 | )*0 | 0 | 2 | 318062932 | 575 | 0 | 0 | 0 | 0 | 0 | 0 | 0 | 0
308 | 318062956 | 318062944 | 277560299 | 109 | 1 | 1 | 1 | 1-100-38 |  | Затраты труда рабочих (Средний разряд - 3,8) | 1191 | 1013 | чел.-ч. | чел.-ч. | 1 | 39.36 | 0 | 0 | 0 | 467.28 | 0 | 1 | 1 |  | 39.36 | 2 | 318062946 | 576 | 0 | 0 | 0 | 0 | 0 | 0 | 0 | 0
308 | 318062957 | 318062944 | 277560491 | 109 | 1 | 1 | 1 | 4-100-00 |  | Затраты труда машинистов | 1191 | 1013 | чел.-ч. | чел.-ч. | 1 | 0.4 | 0 | 0 | 0 | 0 | 0 | 1 | 2 |  | 0.4 | 2 | 318062947 | 577 | 0 | 0 | 0 | 0 | 0 | 0 | 0 | 0
308 | 318062958 | 318062944 | 277944622 | 1 | 1 | 1 | 2 | 91.05.05-015 | ФСЭМ-2022, 91.05.05-015, приказ Минстроя России от 18.05.2022 г. № 378/пр | Краны на автомобильном ходу, грузоподъемность 16 т | 1368 | 1011 | маш.-ч | маш.-ч | 1 | 0.2 | 0 | 1472.33 | 642.06 | 0 | 0 | 1 | 0 |  | 0.2 | 2 | 318062948 | 578 | 0 | 0 | 0 | 0 | 0 | 0 | 0 | 0
308 | 318062959 | 318062944 | 277944765 | 1 | 1 | 1 | 2 | 91.06.01-003 | ФСЭМ-2022, 91.06.01-003, приказ Минстроя России от 18.05.2022 г. № 378/пр | Домкраты гидравлические, грузоподъемность 63-100 т | 1368 | 1011 | маш.-ч | маш.-ч | 1 | 9.12 | 0 | 1.75 | 0 | 0 | 0 | 1 | 0 |  | 9.12 | 2 | 318062949 | 579 | 0 | 0 | 0 | 0 | 0 | 0 | 0 | 0
308 | 318062960 | 318062944 | 277944816 | 1 | 1 | 1 | 2 | 91.06.03-062 | ФСЭМ-2022, 91.06.03-062, приказ Минстроя России от 18.05.2022 г. № 378/пр | Лебедки электрические тяговым усилием до 31,39 кН (3,2 т) | 1368 | 1011 | маш.-ч | маш.-ч | 1 | 9.12 | 0 | 13.44 | 0 | 0 | 0 | 1 | 0 |  | 9.12 | 2 | 318062950 | 580 | 0 | 0 | 0 | 0 | 0 | 0 | 0 | 0
308 | 318062961 | 318062944 | 277945805 | 1 | 1 | 1 | 2 | 91.14.02-001 | ФСЭМ-2022 доп.7, 91.14.02-001, приказ Минстроя России от 02.08.2023 г. № 551/пр | Автомобили бортовые, грузоподъемность до 5 т | 1368 | 1011 | маш.-ч | маш.-ч | 1 | 0.2 | 0 | 544.7 | 477.98 | 0 | 0 | 1 | 0 |  | 0.2 | 2 | 318062951 | 581 | 0 | 0 | 0 | 0 | 0 | 0 | 0 | 0
308 | 318062962 | 318062944 | 277865783 | 1 | 1 | 1 | 3 | 01.7.06.07-0002 | ФСБЦ-2022, 01.7.06.07-0002, приказ Минстроя России от 18.05.2022 г. № 378/пр | Ленты монтажные из пластмассы для бандажирования проводов, скрепляются пластмассовыми кнопками, ширина 10 мм | 1302 | 1003 | 10 м | 10 м | 10 | 0.245 | 37.71 | 0 | 0 | 0 | 0 | 1 | 0 | )*0 | 0 | 2 | 318062952 | 582 | 0 | 0 | 0 | 0 | 0 | 0 | 0 | 0
308 | 318062963 | 318062944 | 277868351 | 1 | 1 | 1 | 3 | 01.7.15.14-0165 | ФСБЦ-2022 доп.2, 01.7.15.14-0165, приказ Минстроя России от 26.08.2022 г. № 703/пр | Шурупы самонарезающие стальные с полукруглой головкой и прямым шлицем, остроконечные, диаметр 4 мм, длина 40 мм | 1348 | 1009 | т | т | 1000 | 0.00062 | 99190.96 | 0 | 0 | 0 | 0 | 1 | 0 | )*0 | 0 | 2 | 318062953 | 583 | 0 | 0 | 0 | 0 | 0 | 0 | 0 | 0
308 | 318062964 | 318062944 | 277881811 | 1 | 1 | 1 | 3 | 10.3.02.03-0011 | ФСБЦ-2022, 10.3.02.03-0011, приказ Минстроя России от 18.05.2022 г. № 378/пр | Припои оловянно-свинцовые бессурьмянистые, марка ПОС30 | 1346 | 1009 | кг | кг | 1 | 0.25 | 931.11 | 0 | 0 | 0 | 0 | 1 | 0 | )*0 | 0 | 2 | 318062954 | 584 | 0 | 0 | 0 | 0 | 0 | 0 | 0 | 0
308 | 318062965 | 318062944 | 277896313 | 1 | 1 | 1 | 3 | 14.4.03.03-0002 | ФСБЦ-2022 доп.4, 14.4.03.03-0002, приказ Минстроя России от 27.12.2022 г. № 1133/пр | Лак битумный БТ-123 | 1348 | 1009 | т | т | 1000 | 0.00072 | 82698.14 | 0 | 0 | 0 | 0 | 1 | 0 | )*0 | 0 | 2 | 318062955 | 585 | 0 | 0 | 0 | 0 | 0 | 0 | 0 | 0
308 | 318062966 | 318062944 | 277566433 | 109 | 1 | 1 | 3 | 421/пр_2020_п.75_пп.а |  | Сметная стоимость вспомогательных ненормируемых материальных ресурсов, не учтенная в сметной норме, 2% | 3277935 | 1013 | % | % | 1 | 2 | 0 | 0 | 0 | 0 | 0 | 0 | 0 | )*0 | 0 | 2 | 318062945 | 586 | 0 | 0 | 0 | 0 | 0 | 0 | 0 | 0
309 | 318062978 | 318062967 | 277560299 | 109 | 1 | 1 | 1 | 1-100-38 |  | Затраты труда рабочих (Средний разряд - 3,8) | 1191 | 1013 | чел.-ч. | чел.-ч. | 1 | 29.44 | 0 | 0 | 0 | 467.28 | 0 | 1 | 1 | )*0,3 | 8.832 | 2 | 318062968 | 587 | 0 | 0 | 0 | 0 | 0 | 0 | 0 | 0
309 | 318062979 | 318062967 | 277560491 | 109 | 1 | 1 | 1 | 4-100-00 |  | Затраты труда машинистов | 1191 | 1013 | чел.-ч. | чел.-ч. | 1 | 0.4 | 0 | 0 | 0 | 0 | 0 | 1 | 2 | )*0,3 | 0.12 | 2 | 318062969 | 588 | 0 | 0 | 0 | 0 | 0 | 0 | 0 | 0
309 | 318062980 | 318062967 | 277944622 | 1 | 1 | 1 | 2 | 91.05.05-015 | ФСЭМ-2022, 91.05.05-015, приказ Минстроя России от 18.05.2022 г. № 378/пр | Краны на автомобильном ходу, грузоподъемность 16 т | 1368 | 1011 | маш.-ч | маш.-ч | 1 | 0.2 | 0 | 1472.33 | 642.06 | 0 | 0 | 1 | 0 | )*0,3 | 0.06 | 2 | 318062970 | 589 | 0 | 0 | 0 | 0 | 0 | 0 | 0 | 0
309 | 318062981 | 318062967 | 277944765 | 1 | 1 | 1 | 2 | 91.06.01-003 | ФСЭМ-2022, 91.06.01-003, приказ Минстроя России от 18.05.2022 г. № 378/пр | Домкраты гидравлические, грузоподъемность 63-100 т | 1368 | 1011 | маш.-ч | маш.-ч | 1 | 6.62 | 0 | 1.75 | 0 | 0 | 0 | 1 | 0 | )*0,3 | 1.986 | 2 | 318062971 | 590 | 0 | 0 | 0 | 0 | 0 | 0 | 0 | 0
309 | 318062982 | 318062967 | 277944816 | 1 | 1 | 1 | 2 | 91.06.03-062 | ФСЭМ-2022, 91.06.03-062, приказ Минстроя России от 18.05.2022 г. № 378/пр | Лебедки электрические тяговым усилием до 31,39 кН (3,2 т) | 1368 | 1011 | маш.-ч | маш.-ч | 1 | 6.62 | 0 | 13.44 | 0 | 0 | 0 | 1 | 0 | )*0,3 | 1.986 | 2 | 318062972 | 591 | 0 | 0 | 0 | 0 | 0 | 0 | 0 | 0
309 | 318062983 | 318062967 | 277945805 | 1 | 1 | 1 | 2 | 91.14.02-001 | ФСЭМ-2022 доп.7, 91.14.02-001, приказ Минстроя России от 02.08.2023 г. № 551/пр | Автомобили бортовые, грузоподъемность до 5 т | 1368 | 1011 | маш.-ч | маш.-ч | 1 | 0.2 | 0 | 544.7 | 477.98 | 0 | 0 | 1 | 0 | )*0,3 | 0.06 | 2 | 318062973 | 592 | 0 | 0 | 0 | 0 | 0 | 0 | 0 | 0
309 | 318062984 | 318062967 | 277865783 | 1 | 1 | 1 | 3 | 01.7.06.07-0002 | ФСБЦ-2022, 01.7.06.07-0002, приказ Минстроя России от 18.05.2022 г. № 378/пр | Ленты монтажные из пластмассы для бандажирования проводов, скрепляются пластмассовыми кнопками, ширина 10 мм | 1302 | 1003 | 10 м | 10 м | 10 | 0.096 | 37.71 | 0 | 0 | 0 | 0 | 1 | 0 | )*0 | 0 | 2 | 318062974 | 593 | 0 | 0 | 0 | 0 | 0 | 0 | 0 | 0
309 | 318062985 | 318062967 | 277881811 | 1 | 1 | 1 | 3 | 10.3.02.03-0011 | ФСБЦ-2022, 10.3.02.03-0011, приказ Минстроя России от 18.05.2022 г. № 378/пр | Припои оловянно-свинцовые бессурьмянистые, марка ПОС30 | 1346 | 1009 | кг | кг | 1 | 0.5 | 931.11 | 0 | 0 | 0 | 0 | 1 | 0 | )*0 | 0 | 2 | 318062975 | 594 | 0 | 0 | 0 | 0 | 0 | 0 | 0 | 0
309 | 318062986 | 318062967 | 277896313 | 1 | 1 | 1 | 3 | 14.4.03.03-0002 | ФСБЦ-2022 доп.4, 14.4.03.03-0002, приказ Минстроя России от 27.12.2022 г. № 1133/пр | Лак битумный БТ-123 | 1348 | 1009 | т | т | 1000 | 6e-05 | 82698.14 | 0 | 0 | 0 | 0 | 1 | 0 | )*0 | 0 | 2 | 318062976 | 595 | 0 | 0 | 0 | 0 | 0 | 0 | 0 | 0
309 | 318062987 | 318062967 | 277566433 | 109 | 1 | 1 | 3 | 421/пр_2020_п.75_пп.а |  | Сметная стоимость вспомогательных ненормируемых материальных ресурсов, не учтенная в сметной норме, 2% | 3277935 | 1013 | % | % | 1 | 2 | 0 | 0 | 0 | 0 | 0 | 0 | 0 | )*0 | 0 | 2 | 318062977 | 596 | 0 | 0 | 0 | 0 | 0 | 0 | 0 | 0
310 | 318062999 | 318062988 | 277560299 | 109 | 1 | 1 | 1 | 1-100-38 |  | Затраты труда рабочих (Средний разряд - 3,8) | 1191 | 1013 | чел.-ч. | чел.-ч. | 1 | 29.44 | 0 | 0 | 0 | 467.28 | 0 | 1 | 1 |  | 29.44 | 2 | 318062989 | 597 | 0 | 0 | 0 | 0 | 0 | 0 | 0 | 0
310 | 318063000 | 318062988 | 277560491 | 109 | 1 | 1 | 1 | 4-100-00 |  | Затраты труда машинистов | 1191 | 1013 | чел.-ч. | чел.-ч. | 1 | 0.4 | 0 | 0 | 0 | 0 | 0 | 1 | 2 |  | 0.4 | 2 | 318062990 | 598 | 0 | 0 | 0 | 0 | 0 | 0 | 0 | 0
310 | 318063001 | 318062988 | 277944622 | 1 | 1 | 1 | 2 | 91.05.05-015 | ФСЭМ-2022, 91.05.05-015, приказ Минстроя России от 18.05.2022 г. № 378/пр | Краны на автомобильном ходу, грузоподъемность 16 т | 1368 | 1011 | маш.-ч | маш.-ч | 1 | 0.2 | 0 | 1472.33 | 642.06 | 0 | 0 | 1 | 0 |  | 0.2 | 2 | 318062991 | 599 | 0 | 0 | 0 | 0 | 0 | 0 | 0 | 0
310 | 318063002 | 318062988 | 277944765 | 1 | 1 | 1 | 2 | 91.06.01-003 | ФСЭМ-2022, 91.06.01-003, приказ Минстроя России от 18.05.2022 г. № 378/пр | Домкраты гидравлические, грузоподъемность 63-100 т | 1368 | 1011 | маш.-ч | маш.-ч | 1 | 6.62 | 0 | 1.75 | 0 | 0 | 0 | 1 | 0 |  | 6.62 | 2 | 318062992 | 600 | 0 | 0 | 0 | 0 | 0 | 0 | 0 | 0
310 | 318063003 | 318062988 | 277944816 | 1 | 1 | 1 | 2 | 91.06.03-062 | ФСЭМ-2022, 91.06.03-062, приказ Минстроя России от 18.05.2022 г. № 378/пр | Лебедки электрические тяговым усилием до 31,39 кН (3,2 т) | 1368 | 1011 | маш.-ч | маш.-ч | 1 | 6.62 | 0 | 13.44 | 0 | 0 | 0 | 1 | 0 |  | 6.62 | 2 | 318062993 | 601 | 0 | 0 | 0 | 0 | 0 | 0 | 0 | 0
310 | 318063004 | 318062988 | 277945805 | 1 | 1 | 1 | 2 | 91.14.02-001 | ФСЭМ-2022 доп.7, 91.14.02-001, приказ Минстроя России от 02.08.2023 г. № 551/пр | Автомобили бортовые, грузоподъемность до 5 т | 1368 | 1011 | маш.-ч | маш.-ч | 1 | 0.2 | 0 | 544.7 | 477.98 | 0 | 0 | 1 | 0 |  | 0.2 | 2 | 318062994 | 602 | 0 | 0 | 0 | 0 | 0 | 0 | 0 | 0
310 | 318063005 | 318062988 | 277865783 | 1 | 1 | 1 | 3 | 01.7.06.07-0002 | ФСБЦ-2022, 01.7.06.07-0002, приказ Минстроя России от 18.05.2022 г. № 378/пр | Ленты монтажные из пластмассы для бандажирования проводов, скрепляются пластмассовыми кнопками, ширина 10 мм | 1302 | 1003 | 10 м | 10 м | 10 | 0.096 | 37.71 | 0 | 0 | 0 | 0 | 1 | 0 | )*0 | 0 | 2 | 318062995 | 603 | 0 | 0 | 0 | 0 | 0 | 0 | 0 | 0
310 | 318063006 | 318062988 | 277881811 | 1 | 1 | 1 | 3 | 10.3.02.03-0011 | ФСБЦ-2022, 10.3.02.03-0011, приказ Минстроя России от 18.05.2022 г. № 378/пр | Припои оловянно-свинцовые бессурьмянистые, марка ПОС30 | 1346 | 1009 | кг | кг | 1 | 0.5 | 931.11 | 0 | 0 | 0 | 0 | 1 | 0 | )*0 | 0 | 2 | 318062996 | 604 | 0 | 0 | 0 | 0 | 0 | 0 | 0 | 0
310 | 318063007 | 318062988 | 277896313 | 1 | 1 | 1 | 3 | 14.4.03.03-0002 | ФСБЦ-2022 доп.4, 14.4.03.03-0002, приказ Минстроя России от 27.12.2022 г. № 1133/пр | Лак битумный БТ-123 | 1348 | 1009 | т | т | 1000 | 6e-05 | 82698.14 | 0 | 0 | 0 | 0 | 1 | 0 | )*0 | 0 | 2 | 318062997 | 605 | 0 | 0 | 0 | 0 | 0 | 0 | 0 | 0
310 | 318063008 | 318062988 | 277566433 | 109 | 1 | 1 | 3 | 421/пр_2020_п.75_пп.а |  | Сметная стоимость вспомогательных ненормируемых материальных ресурсов, не учтенная в сметной норме, 2% | 3277935 | 1013 | % | % | 1 | 2 | 0 | 0 | 0 | 0 | 0 | 0 | 0 | )*0 | 0 | 2 | 318062998 | 606 | 0 | 0 | 0 | 0 | 0 | 0 | 0 | 0
312 | 318063022 | 318063010 | 277560299 | 109 | 1 | 1 | 1 | 1-100-38 |  | Затраты труда рабочих (Средний разряд - 3,8) | 1191 | 1013 | чел.-ч. | чел.-ч. | 1 | 14.08 | 0 | 0 | 0 | 467.28 | 0 | 1 | 1 | )*0,3 | 4.224 | 2 | 318063011 | 607 | 0 | 0 | 0 | 0 | 0 | 0 | 0 | 0
312 | 318063023 | 318063010 | 277560491 | 109 | 1 | 1 | 1 | 4-100-00 |  | Затраты труда машинистов | 1191 | 1013 | чел.-ч. | чел.-ч. | 1 | 0.4 | 0 | 0 | 0 | 0 | 0 | 1 | 2 | )*0,3 | 0.12 | 2 | 318063012 | 608 | 0 | 0 | 0 | 0 | 0 | 0 | 0 | 0
312 | 318063024 | 318063010 | 277944622 | 1 | 1 | 1 | 2 | 91.05.05-015 | ФСЭМ-2022, 91.05.05-015, приказ Минстроя России от 18.05.2022 г. № 378/пр | Краны на автомобильном ходу, грузоподъемность 16 т | 1368 | 1011 | маш.-ч | маш.-ч | 1 | 0.2 | 0 | 1472.33 | 642.06 | 0 | 0 | 1 | 0 | )*0,3 | 0.06 | 2 | 318063013 | 609 | 0 | 0 | 0 | 0 | 0 | 0 | 0 | 0
312 | 318063025 | 318063010 | 277944765 | 1 | 1 | 1 | 2 | 91.06.01-003 | ФСЭМ-2022, 91.06.01-003, приказ Минстроя России от 18.05.2022 г. № 378/пр | Домкраты гидравлические, грузоподъемность 63-100 т | 1368 | 1011 | маш.-ч | маш.-ч | 1 | 3.34 | 0 | 1.75 | 0 | 0 | 0 | 1 | 0 | )*0,3 | 1.002 | 2 | 318063014 | 610 | 0 | 0 | 0 | 0 | 0 | 0 | 0 | 0
312 | 318063026 | 318063010 | 277944815 | 1 | 1 | 1 | 2 | 91.06.03-061 | ФСЭМ-2022, 91.06.03-061, приказ Минстроя России от 18.05.2022 г. № 378/пр | Лебедки электрические тяговым усилием до 12,26 кН (1,25 т) | 1368 | 1011 | маш.-ч | маш.-ч | 1 | 3.34 | 0 | 8.84 | 0 | 0 | 0 | 1 | 0 | )*0,3 | 1.002 | 2 | 318063015 | 611 | 0 | 0 | 0 | 0 | 0 | 0 | 0 | 0
312 | 318063027 | 318063010 | 277945805 | 1 | 1 | 1 | 2 | 91.14.02-001 | ФСЭМ-2022 доп.7, 91.14.02-001, приказ Минстроя России от 02.08.2023 г. № 551/пр | Автомобили бортовые, грузоподъемность до 5 т | 1368 | 1011 | маш.-ч | маш.-ч | 1 | 0.2 | 0 | 544.7 | 477.98 | 0 | 0 | 1 | 0 | )*0,3 | 0.06 | 2 | 318063016 | 612 | 0 | 0 | 0 | 0 | 0 | 0 | 0 | 0
312 | 318063028 | 318063010 | 277865783 | 1 | 1 | 1 | 3 | 01.7.06.07-0002 | ФСБЦ-2022, 01.7.06.07-0002, приказ Минстроя России от 18.05.2022 г. № 378/пр | Ленты монтажные из пластмассы для бандажирования проводов, скрепляются пластмассовыми кнопками, ширина 10 мм | 1302 | 1003 | 10 м | 10 м | 10 | 0.245 | 37.71 | 0 | 0 | 0 | 0 | 1 | 0 | )*0 | 0 | 2 | 318063017 | 613 | 0 | 0 | 0 | 0 | 0 | 0 | 0 | 0
312 | 318063029 | 318063010 | 277868351 | 1 | 1 | 1 | 3 | 01.7.15.14-0165 | ФСБЦ-2022 доп.2, 01.7.15.14-0165, приказ Минстроя России от 26.08.2022 г. № 703/пр | Шурупы самонарезающие стальные с полукруглой головкой и прямым шлицем, остроконечные, диаметр 4 мм, длина 40 мм | 1348 | 1009 | т | т | 1000 | 0.00062 | 99190.96 | 0 | 0 | 0 | 0 | 1 | 0 | )*0 | 0 | 2 | 318063018 | 614 | 0 | 0 | 0 | 0 | 0 | 0 | 0 | 0
312 | 318063030 | 318063010 | 277881811 | 1 | 1 | 1 | 3 | 10.3.02.03-0011 | ФСБЦ-2022, 10.3.02.03-0011, приказ Минстроя России от 18.05.2022 г. № 378/пр | Припои оловянно-свинцовые бессурьмянистые, марка ПОС30 | 1346 | 1009 | кг | кг | 1 | 0.25 | 931.11 | 0 | 0 | 0 | 0 | 1 | 0 | )*0 | 0 | 2 | 318063019 | 615 | 0 | 0 | 0 | 0 | 0 | 0 | 0 | 0
312 | 318063031 | 318063010 | 277896313 | 1 | 1 | 1 | 3 | 14.4.03.03-0002 | ФСБЦ-2022 доп.4, 14.4.03.03-0002, приказ Минстроя России от 27.12.2022 г. № 1133/пр | Лак битумный БТ-123 | 1348 | 1009 | т | т | 1000 | 0.00072 | 82698.14 | 0 | 0 | 0 | 0 | 1 | 0 | )*0 | 0 | 2 | 318063020 | 616 | 0 | 0 | 0 | 0 | 0 | 0 | 0 | 0
312 | 318063032 | 318063010 | 277566433 | 109 | 1 | 1 | 3 | 421/пр_2020_п.75_пп.а |  | Сметная стоимость вспомогательных ненормируемых материальных ресурсов, не учтенная в сметной норме, 2% | 3277935 | 1013 | % | % | 1 | 2 | 0 | 0 | 0 | 0 | 0 | 0 | 0 | )*0 | 0 | 2 | 318063021 | 617 | 0 | 0 | 0 | 0 | 0 | 0 | 0 | 0
313 | 318063045 | 318063033 | 277560299 | 109 | 1 | 1 | 1 | 1-100-38 |  | Затраты труда рабочих (Средний разряд - 3,8) | 1191 | 1013 | чел.-ч. | чел.-ч. | 1 | 17.28 | 0 | 0 | 0 | 467.28 | 0 | 1 | 1 | )*0,3 | 5.184 | 2 | 318063034 | 618 | 0 | 0 | 0 | 0 | 0 | 0 | 0 | 0
313 | 318063046 | 318063033 | 277560491 | 109 | 1 | 1 | 1 | 4-100-00 |  | Затраты труда машинистов | 1191 | 1013 | чел.-ч. | чел.-ч. | 1 | 0.4 | 0 | 0 | 0 | 0 | 0 | 1 | 2 | )*0,3 | 0.12 | 2 | 318063035 | 619 | 0 | 0 | 0 | 0 | 0 | 0 | 0 | 0
313 | 318063047 | 318063033 | 277944622 | 1 | 1 | 1 | 2 | 91.05.05-015 | ФСЭМ-2022, 91.05.05-015, приказ Минстроя России от 18.05.2022 г. № 378/пр | Краны на автомобильном ходу, грузоподъемность 16 т | 1368 | 1011 | маш.-ч | маш.-ч | 1 | 0.2 | 0 | 1472.33 | 642.06 | 0 | 0 | 1 | 0 | )*0,3 | 0.06 | 2 | 318063036 | 620 | 0 | 0 | 0 | 0 | 0 | 0 | 0 | 0
313 | 318063048 | 318063033 | 277944765 | 1 | 1 | 1 | 2 | 91.06.01-003 | ФСЭМ-2022, 91.06.01-003, приказ Минстроя России от 18.05.2022 г. № 378/пр | Домкраты гидравлические, грузоподъемность 63-100 т | 1368 | 1011 | маш.-ч | маш.-ч | 1 | 4.06 | 0 | 1.75 | 0 | 0 | 0 | 1 | 0 | )*0,3 | 1.218 | 2 | 318063037 | 621 | 0 | 0 | 0 | 0 | 0 | 0 | 0 | 0
313 | 318063049 | 318063033 | 277944815 | 1 | 1 | 1 | 2 | 91.06.03-061 | ФСЭМ-2022, 91.06.03-061, приказ Минстроя России от 18.05.2022 г. № 378/пр | Лебедки электрические тяговым усилием до 12,26 кН (1,25 т) | 1368 | 1011 | маш.-ч | маш.-ч | 1 | 4.06 | 0 | 8.84 | 0 | 0 | 0 | 1 | 0 | )*0,3 | 1.218 | 2 | 318063038 | 622 | 0 | 0 | 0 | 0 | 0 | 0 | 0 | 0
313 | 318063050 | 318063033 | 277945805 | 1 | 1 | 1 | 2 | 91.14.02-001 | ФСЭМ-2022 доп.7, 91.14.02-001, приказ Минстроя России от 02.08.2023 г. № 551/пр | Автомобили бортовые, грузоподъемность до 5 т | 1368 | 1011 | маш.-ч | маш.-ч | 1 | 0.2 | 0 | 544.7 | 477.98 | 0 | 0 | 1 | 0 | )*0,3 | 0.06 | 2 | 318063039 | 623 | 0 | 0 | 0 | 0 | 0 | 0 | 0 | 0
313 | 318063051 | 318063033 | 277865783 | 1 | 1 | 1 | 3 | 01.7.06.07-0002 | ФСБЦ-2022, 01.7.06.07-0002, приказ Минстроя России от 18.05.2022 г. № 378/пр | Ленты монтажные из пластмассы для бандажирования проводов, скрепляются пластмассовыми кнопками, ширина 10 мм | 1302 | 1003 | 10 м | 10 м | 10 | 0.245 | 37.71 | 0 | 0 | 0 | 0 | 1 | 0 | )*0 | 0 | 2 | 318063040 | 624 | 0 | 0 | 0 | 0 | 0 | 0 | 0 | 0
313 | 318063052 | 318063033 | 277868351 | 1 | 1 | 1 | 3 | 01.7.15.14-0165 | ФСБЦ-2022 доп.2, 01.7.15.14-0165, приказ Минстроя России от 26.08.2022 г. № 703/пр | Шурупы самонарезающие стальные с полукруглой головкой и прямым шлицем, остроконечные, диаметр 4 мм, длина 40 мм | 1348 | 1009 | т | т | 1000 | 0.00062 | 99190.96 | 0 | 0 | 0 | 0 | 1 | 0 | )*0 | 0 | 2 | 318063041 | 625 | 0 | 0 | 0 | 0 | 0 | 0 | 0 | 0
313 | 318063053 | 318063033 | 277881811 | 1 | 1 | 1 | 3 | 10.3.02.03-0011 | ФСБЦ-2022, 10.3.02.03-0011, приказ Минстроя России от 18.05.2022 г. № 378/пр | Припои оловянно-свинцовые бессурьмянистые, марка ПОС30 | 1346 | 1009 | кг | кг | 1 | 0.25 | 931.11 | 0 | 0 | 0 | 0 | 1 | 0 | )*0 | 0 | 2 | 318063042 | 626 | 0 | 0 | 0 | 0 | 0 | 0 | 0 | 0
313 | 318063054 | 318063033 | 277896313 | 1 | 1 | 1 | 3 | 14.4.03.03-0002 | ФСБЦ-2022 доп.4, 14.4.03.03-0002, приказ Минстроя России от 27.12.2022 г. № 1133/пр | Лак битумный БТ-123 | 1348 | 1009 | т | т | 1000 | 0.00072 | 82698.14 | 0 | 0 | 0 | 0 | 1 | 0 | )*0 | 0 | 2 | 318063043 | 627 | 0 | 0 | 0 | 0 | 0 | 0 | 0 | 0
313 | 318063055 | 318063033 | 277566433 | 109 | 1 | 1 | 3 | 421/пр_2020_п.75_пп.а |  | Сметная стоимость вспомогательных ненормируемых материальных ресурсов, не учтенная в сметной норме, 2% | 3277935 | 1013 | % | % | 1 | 2 | 0 | 0 | 0 | 0 | 0 | 0 | 0 | )*0 | 0 | 2 | 318063044 | 628 | 0 | 0 | 0 | 0 | 0 | 0 | 0 | 0
314 | 318063068 | 318063056 | 277560299 | 109 | 1 | 1 | 1 | 1-100-38 |  | Затраты труда рабочих (Средний разряд - 3,8) | 1191 | 1013 | чел.-ч. | чел.-ч. | 1 | 20.8 | 0 | 0 | 0 | 467.28 | 0 | 1 | 1 | )*0,3 | 6.24 | 2 | 318063057 | 629 | 0 | 0 | 0 | 0 | 0 | 0 | 0 | 0
314 | 318063069 | 318063056 | 277560491 | 109 | 1 | 1 | 1 | 4-100-00 |  | Затраты труда машинистов | 1191 | 1013 | чел.-ч. | чел.-ч. | 1 | 0.4 | 0 | 0 | 0 | 0 | 0 | 1 | 2 | )*0,3 | 0.12 | 2 | 318063058 | 630 | 0 | 0 | 0 | 0 | 0 | 0 | 0 | 0
314 | 318063070 | 318063056 | 277944622 | 1 | 1 | 1 | 2 | 91.05.05-015 | ФСЭМ-2022, 91.05.05-015, приказ Минстроя России от 18.05.2022 г. № 378/пр | Краны на автомобильном ходу, грузоподъемность 16 т | 1368 | 1011 | маш.-ч | маш.-ч | 1 | 0.2 | 0 | 1472.33 | 642.06 | 0 | 0 | 1 | 0 | )*0,3 | 0.06 | 2 | 318063059 | 631 | 0 | 0 | 0 | 0 | 0 | 0 | 0 | 0
314 | 318063071 | 318063056 | 277944765 | 1 | 1 | 1 | 2 | 91.06.01-003 | ФСЭМ-2022, 91.06.01-003, приказ Минстроя России от 18.05.2022 г. № 378/пр | Домкраты гидравлические, грузоподъемность 63-100 т | 1368 | 1011 | маш.-ч | маш.-ч | 1 | 4.9 | 0 | 1.75 | 0 | 0 | 0 | 1 | 0 | )*0,3 | 1.47 | 2 | 318063060 | 632 | 0 | 0 | 0 | 0 | 0 | 0 | 0 | 0
314 | 318063072 | 318063056 | 277944815 | 1 | 1 | 1 | 2 | 91.06.03-061 | ФСЭМ-2022, 91.06.03-061, приказ Минстроя России от 18.05.2022 г. № 378/пр | Лебедки электрические тяговым усилием до 12,26 кН (1,25 т) | 1368 | 1011 | маш.-ч | маш.-ч | 1 | 4.9 | 0 | 8.84 | 0 | 0 | 0 | 1 | 0 | )*0,3 | 1.47 | 2 | 318063061 | 633 | 0 | 0 | 0 | 0 | 0 | 0 | 0 | 0
314 | 318063073 | 318063056 | 277945805 | 1 | 1 | 1 | 2 | 91.14.02-001 | ФСЭМ-2022 доп.7, 91.14.02-001, приказ Минстроя России от 02.08.2023 г. № 551/пр | Автомобили бортовые, грузоподъемность до 5 т | 1368 | 1011 | маш.-ч | маш.-ч | 1 | 0.2 | 0 | 544.7 | 477.98 | 0 | 0 | 1 | 0 | )*0,3 | 0.06 | 2 | 318063062 | 634 | 0 | 0 | 0 | 0 | 0 | 0 | 0 | 0
314 | 318063074 | 318063056 | 277865783 | 1 | 1 | 1 | 3 | 01.7.06.07-0002 | ФСБЦ-2022, 01.7.06.07-0002, приказ Минстроя России от 18.05.2022 г. № 378/пр | Ленты монтажные из пластмассы для бандажирования проводов, скрепляются пластмассовыми кнопками, ширина 10 мм | 1302 | 1003 | 10 м | 10 м | 10 | 0.245 | 37.71 | 0 | 0 | 0 | 0 | 1 | 0 | )*0 | 0 | 2 | 318063063 | 635 | 0 | 0 | 0 | 0 | 0 | 0 | 0 | 0
314 | 318063075 | 318063056 | 277868351 | 1 | 1 | 1 | 3 | 01.7.15.14-0165 | ФСБЦ-2022 доп.2, 01.7.15.14-0165, приказ Минстроя России от 26.08.2022 г. № 703/пр | Шурупы самонарезающие стальные с полукруглой головкой и прямым шлицем, остроконечные, диаметр 4 мм, длина 40 мм | 1348 | 1009 | т | т | 1000 | 0.00062 | 99190.96 | 0 | 0 | 0 | 0 | 1 | 0 | )*0 | 0 | 2 | 318063064 | 636 | 0 | 0 | 0 | 0 | 0 | 0 | 0 | 0
314 | 318063076 | 318063056 | 277881811 | 1 | 1 | 1 | 3 | 10.3.02.03-0011 | ФСБЦ-2022, 10.3.02.03-0011, приказ Минстроя России от 18.05.2022 г. № 378/пр | Припои оловянно-свинцовые бессурьмянистые, марка ПОС30 | 1346 | 1009 | кг | кг | 1 | 0.25 | 931.11 | 0 | 0 | 0 | 0 | 1 | 0 | )*0 | 0 | 2 | 318063065 | 637 | 0 | 0 | 0 | 0 | 0 | 0 | 0 | 0
314 | 318063077 | 318063056 | 277896313 | 1 | 1 | 1 | 3 | 14.4.03.03-0002 | ФСБЦ-2022 доп.4, 14.4.03.03-0002, приказ Минстроя России от 27.12.2022 г. № 1133/пр | Лак битумный БТ-123 | 1348 | 1009 | т | т | 1000 | 0.00072 | 82698.14 | 0 | 0 | 0 | 0 | 1 | 0 | )*0 | 0 | 2 | 318063066 | 638 | 0 | 0 | 0 | 0 | 0 | 0 | 0 | 0
314 | 318063078 | 318063056 | 277566433 | 109 | 1 | 1 | 3 | 421/пр_2020_п.75_пп.а |  | Сметная стоимость вспомогательных ненормируемых материальных ресурсов, не учтенная в сметной норме, 2% | 3277935 | 1013 | % | % | 1 | 2 | 0 | 0 | 0 | 0 | 0 | 0 | 0 | )*0 | 0 | 2 | 318063067 | 639 | 0 | 0 | 0 | 0 | 0 | 0 | 0 | 0
315 | 318063091 | 318063079 | 277560299 | 109 | 1 | 1 | 1 | 1-100-38 |  | Затраты труда рабочих (Средний разряд - 3,8) | 1191 | 1013 | чел.-ч. | чел.-ч. | 1 | 29.68 | 0 | 0 | 0 | 467.28 | 0 | 1 | 1 | )*0,3 | 8.904 | 2 | 318063080 | 640 | 0 | 0 | 0 | 0 | 0 | 0 | 0 | 0
315 | 318063092 | 318063079 | 277560491 | 109 | 1 | 1 | 1 | 4-100-00 |  | Затраты труда машинистов | 1191 | 1013 | чел.-ч. | чел.-ч. | 1 | 0.4 | 0 | 0 | 0 | 0 | 0 | 1 | 2 | )*0,3 | 0.12 | 2 | 318063081 | 641 | 0 | 0 | 0 | 0 | 0 | 0 | 0 | 0
315 | 318063093 | 318063079 | 277944622 | 1 | 1 | 1 | 2 | 91.05.05-015 | ФСЭМ-2022, 91.05.05-015, приказ Минстроя России от 18.05.2022 г. № 378/пр | Краны на автомобильном ходу, грузоподъемность 16 т | 1368 | 1011 | маш.-ч | маш.-ч | 1 | 0.2 | 0 | 1472.33 | 642.06 | 0 | 0 | 1 | 0 | )*0,3 | 0.06 | 2 | 318063082 | 642 | 0 | 0 | 0 | 0 | 0 | 0 | 0 | 0
315 | 318063094 | 318063079 | 277944765 | 1 | 1 | 1 | 2 | 91.06.01-003 | ФСЭМ-2022, 91.06.01-003, приказ Минстроя России от 18.05.2022 г. № 378/пр | Домкраты гидравлические, грузоподъемность 63-100 т | 1368 | 1011 | маш.-ч | маш.-ч | 1 | 6.9 | 0 | 1.75 | 0 | 0 | 0 | 1 | 0 | )*0,3 | 2.07 | 2 | 318063083 | 643 | 0 | 0 | 0 | 0 | 0 | 0 | 0 | 0
315 | 318063095 | 318063079 | 277944816 | 1 | 1 | 1 | 2 | 91.06.03-062 | ФСЭМ-2022, 91.06.03-062, приказ Минстроя России от 18.05.2022 г. № 378/пр | Лебедки электрические тяговым усилием до 31,39 кН (3,2 т) | 1368 | 1011 | маш.-ч | маш.-ч | 1 | 6.9 | 0 | 13.44 | 0 | 0 | 0 | 1 | 0 | )*0,3 | 2.07 | 2 | 318063084 | 644 | 0 | 0 | 0 | 0 | 0 | 0 | 0 | 0
315 | 318063096 | 318063079 | 277945805 | 1 | 1 | 1 | 2 | 91.14.02-001 | ФСЭМ-2022 доп.7, 91.14.02-001, приказ Минстроя России от 02.08.2023 г. № 551/пр | Автомобили бортовые, грузоподъемность до 5 т | 1368 | 1011 | маш.-ч | маш.-ч | 1 | 0.2 | 0 | 544.7 | 477.98 | 0 | 0 | 1 | 0 | )*0,3 | 0.06 | 2 | 318063085 | 645 | 0 | 0 | 0 | 0 | 0 | 0 | 0 | 0
315 | 318063097 | 318063079 | 277865783 | 1 | 1 | 1 | 3 | 01.7.06.07-0002 | ФСБЦ-2022, 01.7.06.07-0002, приказ Минстроя России от 18.05.2022 г. № 378/пр | Ленты монтажные из пластмассы для бандажирования проводов, скрепляются пластмассовыми кнопками, ширина 10 мм | 1302 | 1003 | 10 м | 10 м | 10 | 0.245 | 37.71 | 0 | 0 | 0 | 0 | 1 | 0 | )*0 | 0 | 2 | 318063086 | 646 | 0 | 0 | 0 | 0 | 0 | 0 | 0 | 0
315 | 318063098 | 318063079 | 277868351 | 1 | 1 | 1 | 3 | 01.7.15.14-0165 | ФСБЦ-2022 доп.2, 01.7.15.14-0165, приказ Минстроя России от 26.08.2022 г. № 703/пр | Шурупы самонарезающие стальные с полукруглой головкой и прямым шлицем, остроконечные, диаметр 4 мм, длина 40 мм | 1348 | 1009 | т | т | 1000 | 0.00062 | 99190.96 | 0 | 0 | 0 | 0 | 1 | 0 | )*0 | 0 | 2 | 318063087 | 647 | 0 | 0 | 0 | 0 | 0 | 0 | 0 | 0
315 | 318063099 | 318063079 | 277881811 | 1 | 1 | 1 | 3 | 10.3.02.03-0011 | ФСБЦ-2022, 10.3.02.03-0011, приказ Минстроя России от 18.05.2022 г. № 378/пр | Припои оловянно-свинцовые бессурьмянистые, марка ПОС30 | 1346 | 1009 | кг | кг | 1 | 0.25 | 931.11 | 0 | 0 | 0 | 0 | 1 | 0 | )*0 | 0 | 2 | 318063088 | 648 | 0 | 0 | 0 | 0 | 0 | 0 | 0 | 0
315 | 318063100 | 318063079 | 277896313 | 1 | 1 | 1 | 3 | 14.4.03.03-0002 | ФСБЦ-2022 доп.4, 14.4.03.03-0002, приказ Минстроя России от 27.12.2022 г. № 1133/пр | Лак битумный БТ-123 | 1348 | 1009 | т | т | 1000 | 0.00072 | 82698.14 | 0 | 0 | 0 | 0 | 1 | 0 | )*0 | 0 | 2 | 318063089 | 649 | 0 | 0 | 0 | 0 | 0 | 0 | 0 | 0
315 | 318063101 | 318063079 | 277566433 | 109 | 1 | 1 | 3 | 421/пр_2020_п.75_пп.а |  | Сметная стоимость вспомогательных ненормируемых материальных ресурсов, не учтенная в сметной норме, 2% | 3277935 | 1013 | % | % | 1 | 2 | 0 | 0 | 0 | 0 | 0 | 0 | 0 | )*0 | 0 | 2 | 318063090 | 650 | 0 | 0 | 0 | 0 | 0 | 0 | 0 | 0
316 | 318063114 | 318063102 | 277560299 | 109 | 1 | 1 | 1 | 1-100-38 |  | Затраты труда рабочих (Средний разряд - 3,8) | 1191 | 1013 | чел.-ч. | чел.-ч. | 1 | 14.08 | 0 | 0 | 0 | 467.28 | 0 | 1 | 1 |  | 14.08 | 2 | 318063103 | 651 | 0 | 0 | 0 | 0 | 0 | 0 | 0 | 0
316 | 318063115 | 318063102 | 277560491 | 109 | 1 | 1 | 1 | 4-100-00 |  | Затраты труда машинистов | 1191 | 1013 | чел.-ч. | чел.-ч. | 1 | 0.4 | 0 | 0 | 0 | 0 | 0 | 1 | 2 |  | 0.4 | 2 | 318063104 | 652 | 0 | 0 | 0 | 0 | 0 | 0 | 0 | 0
316 | 318063116 | 318063102 | 277944622 | 1 | 1 | 1 | 2 | 91.05.05-015 | ФСЭМ-2022, 91.05.05-015, приказ Минстроя России от 18.05.2022 г. № 378/пр | Краны на автомобильном ходу, грузоподъемность 16 т | 1368 | 1011 | маш.-ч | маш.-ч | 1 | 0.2 | 0 | 1472.33 | 642.06 | 0 | 0 | 1 | 0 |  | 0.2 | 2 | 318063105 | 653 | 0 | 0 | 0 | 0 | 0 | 0 | 0 | 0
316 | 318063117 | 318063102 | 277944765 | 1 | 1 | 1 | 2 | 91.06.01-003 | ФСЭМ-2022, 91.06.01-003, приказ Минстроя России от 18.05.2022 г. № 378/пр | Домкраты гидравлические, грузоподъемность 63-100 т | 1368 | 1011 | маш.-ч | маш.-ч | 1 | 3.34 | 0 | 1.75 | 0 | 0 | 0 | 1 | 0 |  | 3.34 | 2 | 318063106 | 654 | 0 | 0 | 0 | 0 | 0 | 0 | 0 | 0
316 | 318063118 | 318063102 | 277944815 | 1 | 1 | 1 | 2 | 91.06.03-061 | ФСЭМ-2022, 91.06.03-061, приказ Минстроя России от 18.05.2022 г. № 378/пр | Лебедки электрические тяговым усилием до 12,26 кН (1,25 т) | 1368 | 1011 | маш.-ч | маш.-ч | 1 | 3.34 | 0 | 8.84 | 0 | 0 | 0 | 1 | 0 |  | 3.34 | 2 | 318063107 | 655 | 0 | 0 | 0 | 0 | 0 | 0 | 0 | 0
316 | 318063119 | 318063102 | 277945805 | 1 | 1 | 1 | 2 | 91.14.02-001 | ФСЭМ-2022 доп.7, 91.14.02-001, приказ Минстроя России от 02.08.2023 г. № 551/пр | Автомобили бортовые, грузоподъемность до 5 т | 1368 | 1011 | маш.-ч | маш.-ч | 1 | 0.2 | 0 | 544.7 | 477.98 | 0 | 0 | 1 | 0 |  | 0.2 | 2 | 318063108 | 656 | 0 | 0 | 0 | 0 | 0 | 0 | 0 | 0
316 | 318063120 | 318063102 | 277865783 | 1 | 1 | 1 | 3 | 01.7.06.07-0002 | ФСБЦ-2022, 01.7.06.07-0002, приказ Минстроя России от 18.05.2022 г. № 378/пр | Ленты монтажные из пластмассы для бандажирования проводов, скрепляются пластмассовыми кнопками, ширина 10 мм | 1302 | 1003 | 10 м | 10 м | 10 | 0.245 | 37.71 | 0 | 0 | 0 | 0 | 1 | 0 | *0 | 0 | 2 | 318063109 | 657 | 0 | 0 | 0 | 0 | 0 | 0 | 0 | 0
316 | 318063121 | 318063102 | 277868351 | 1 | 1 | 1 | 3 | 01.7.15.14-0165 | ФСБЦ-2022 доп.2, 01.7.15.14-0165, приказ Минстроя России от 26.08.2022 г. № 703/пр | Шурупы самонарезающие стальные с полукруглой головкой и прямым шлицем, остроконечные, диаметр 4 мм, длина 40 мм | 1348 | 1009 | т | т | 1000 | 0.00062 | 99190.96 | 0 | 0 | 0 | 0 | 1 | 0 | *0 | 0 | 2 | 318063110 | 658 | 0 | 0 | 0 | 0 | 0 | 0 | 0 | 0
316 | 318063122 | 318063102 | 277881811 | 1 | 1 | 1 | 3 | 10.3.02.03-0011 | ФСБЦ-2022, 10.3.02.03-0011, приказ Минстроя России от 18.05.2022 г. № 378/пр | Припои оловянно-свинцовые бессурьмянистые, марка ПОС30 | 1346 | 1009 | кг | кг | 1 | 0.25 | 931.11 | 0 | 0 | 0 | 0 | 1 | 0 | *0 | 0 | 2 | 318063111 | 659 | 0 | 0 | 0 | 0 | 0 | 0 | 0 | 0
316 | 318063123 | 318063102 | 277896313 | 1 | 1 | 1 | 3 | 14.4.03.03-0002 | ФСБЦ-2022 доп.4, 14.4.03.03-0002, приказ Минстроя России от 27.12.2022 г. № 1133/пр | Лак битумный БТ-123 | 1348 | 1009 | т | т | 1000 | 0.00072 | 82698.14 | 0 | 0 | 0 | 0 | 1 | 0 | *0 | 0 | 2 | 318063112 | 660 | 0 | 0 | 0 | 0 | 0 | 0 | 0 | 0
316 | 318063124 | 318063102 | 277566433 | 109 | 1 | 1 | 3 | 421/пр_2020_п.75_пп.а |  | Сметная стоимость вспомогательных ненормируемых материальных ресурсов, не учтенная в сметной норме, 2% | 3277935 | 1013 | % | % | 1 | 2 | 0 | 0 | 0 | 0 | 0 | 0 | 0 | *0 | 0 | 2 | 318063113 | 661 | 0 | 0 | 0 | 0 | 0 | 0 | 0 | 0
317 | 318063137 | 318063125 | 277560299 | 109 | 1 | 1 | 1 | 1-100-38 |  | Затраты труда рабочих (Средний разряд - 3,8) | 1191 | 1013 | чел.-ч. | чел.-ч. | 1 | 17.28 | 0 | 0 | 0 | 467.28 | 0 | 1 | 1 |  | 17.28 | 2 | 318063126 | 662 | 0 | 0 | 0 | 0 | 0 | 0 | 0 | 0
317 | 318063138 | 318063125 | 277560491 | 109 | 1 | 1 | 1 | 4-100-00 |  | Затраты труда машинистов | 1191 | 1013 | чел.-ч. | чел.-ч. | 1 | 0.4 | 0 | 0 | 0 | 0 | 0 | 1 | 2 |  | 0.4 | 2 | 318063127 | 663 | 0 | 0 | 0 | 0 | 0 | 0 | 0 | 0
317 | 318063139 | 318063125 | 277944622 | 1 | 1 | 1 | 2 | 91.05.05-015 | ФСЭМ-2022, 91.05.05-015, приказ Минстроя России от 18.05.2022 г. № 378/пр | Краны на автомобильном ходу, грузоподъемность 16 т | 1368 | 1011 | маш.-ч | маш.-ч | 1 | 0.2 | 0 | 1472.33 | 642.06 | 0 | 0 | 1 | 0 |  | 0.2 | 2 | 318063128 | 664 | 0 | 0 | 0 | 0 | 0 | 0 | 0 | 0
317 | 318063140 | 318063125 | 277944765 | 1 | 1 | 1 | 2 | 91.06.01-003 | ФСЭМ-2022, 91.06.01-003, приказ Минстроя России от 18.05.2022 г. № 378/пр | Домкраты гидравлические, грузоподъемность 63-100 т | 1368 | 1011 | маш.-ч | маш.-ч | 1 | 4.06 | 0 | 1.75 | 0 | 0 | 0 | 1 | 0 |  | 4.06 | 2 | 318063129 | 665 | 0 | 0 | 0 | 0 | 0 | 0 | 0 | 0
317 | 318063141 | 318063125 | 277944815 | 1 | 1 | 1 | 2 | 91.06.03-061 | ФСЭМ-2022, 91.06.03-061, приказ Минстроя России от 18.05.2022 г. № 378/пр | Лебедки электрические тяговым усилием до 12,26 кН (1,25 т) | 1368 | 1011 | маш.-ч | маш.-ч | 1 | 4.06 | 0 | 8.84 | 0 | 0 | 0 | 1 | 0 |  | 4.06 | 2 | 318063130 | 666 | 0 | 0 | 0 | 0 | 0 | 0 | 0 | 0
317 | 318063142 | 318063125 | 277945805 | 1 | 1 | 1 | 2 | 91.14.02-001 | ФСЭМ-2022 доп.7, 91.14.02-001, приказ Минстроя России от 02.08.2023 г. № 551/пр | Автомобили бортовые, грузоподъемность до 5 т | 1368 | 1011 | маш.-ч | маш.-ч | 1 | 0.2 | 0 | 544.7 | 477.98 | 0 | 0 | 1 | 0 |  | 0.2 | 2 | 318063131 | 667 | 0 | 0 | 0 | 0 | 0 | 0 | 0 | 0
317 | 318063143 | 318063125 | 277865783 | 1 | 1 | 1 | 3 | 01.7.06.07-0002 | ФСБЦ-2022, 01.7.06.07-0002, приказ Минстроя России от 18.05.2022 г. № 378/пр | Ленты монтажные из пластмассы для бандажирования проводов, скрепляются пластмассовыми кнопками, ширина 10 мм | 1302 | 1003 | 10 м | 10 м | 10 | 0.245 | 37.71 | 0 | 0 | 0 | 0 | 1 | 0 | *0 | 0 | 2 | 318063132 | 668 | 0 | 0 | 0 | 0 | 0 | 0 | 0 | 0
317 | 318063144 | 318063125 | 277868351 | 1 | 1 | 1 | 3 | 01.7.15.14-0165 | ФСБЦ-2022 доп.2, 01.7.15.14-0165, приказ Минстроя России от 26.08.2022 г. № 703/пр | Шурупы самонарезающие стальные с полукруглой головкой и прямым шлицем, остроконечные, диаметр 4 мм, длина 40 мм | 1348 | 1009 | т | т | 1000 | 0.00062 | 99190.96 | 0 | 0 | 0 | 0 | 1 | 0 | *0 | 0 | 2 | 318063133 | 669 | 0 | 0 | 0 | 0 | 0 | 0 | 0 | 0
317 | 318063145 | 318063125 | 277881811 | 1 | 1 | 1 | 3 | 10.3.02.03-0011 | ФСБЦ-2022, 10.3.02.03-0011, приказ Минстроя России от 18.05.2022 г. № 378/пр | Припои оловянно-свинцовые бессурьмянистые, марка ПОС30 | 1346 | 1009 | кг | кг | 1 | 0.25 | 931.11 | 0 | 0 | 0 | 0 | 1 | 0 | *0 | 0 | 2 | 318063134 | 670 | 0 | 0 | 0 | 0 | 0 | 0 | 0 | 0
317 | 318063146 | 318063125 | 277896313 | 1 | 1 | 1 | 3 | 14.4.03.03-0002 | ФСБЦ-2022 доп.4, 14.4.03.03-0002, приказ Минстроя России от 27.12.2022 г. № 1133/пр | Лак битумный БТ-123 | 1348 | 1009 | т | т | 1000 | 0.00072 | 82698.14 | 0 | 0 | 0 | 0 | 1 | 0 | *0 | 0 | 2 | 318063135 | 671 | 0 | 0 | 0 | 0 | 0 | 0 | 0 | 0
317 | 318063147 | 318063125 | 277566433 | 109 | 1 | 1 | 3 | 421/пр_2020_п.75_пп.а |  | Сметная стоимость вспомогательных ненормируемых материальных ресурсов, не учтенная в сметной норме, 2% | 3277935 | 1013 | % | % | 1 | 2 | 0 | 0 | 0 | 0 | 0 | 0 | 0 | *0 | 0 | 2 | 318063136 | 672 | 0 | 0 | 0 | 0 | 0 | 0 | 0 | 0
318 | 318063160 | 318063148 | 277560299 | 109 | 1 | 1 | 1 | 1-100-38 |  | Затраты труда рабочих (Средний разряд - 3,8) | 1191 | 1013 | чел.-ч. | чел.-ч. | 1 | 20.8 | 0 | 0 | 0 | 467.28 | 0 | 1 | 1 |  | 20.8 | 2 | 318063149 | 673 | 0 | 0 | 0 | 0 | 0 | 0 | 0 | 0
318 | 318063161 | 318063148 | 277560491 | 109 | 1 | 1 | 1 | 4-100-00 |  | Затраты труда машинистов | 1191 | 1013 | чел.-ч. | чел.-ч. | 1 | 0.4 | 0 | 0 | 0 | 0 | 0 | 1 | 2 |  | 0.4 | 2 | 318063150 | 674 | 0 | 0 | 0 | 0 | 0 | 0 | 0 | 0
318 | 318063162 | 318063148 | 277944622 | 1 | 1 | 1 | 2 | 91.05.05-015 | ФСЭМ-2022, 91.05.05-015, приказ Минстроя России от 18.05.2022 г. № 378/пр | Краны на автомобильном ходу, грузоподъемность 16 т | 1368 | 1011 | маш.-ч | маш.-ч | 1 | 0.2 | 0 | 1472.33 | 642.06 | 0 | 0 | 1 | 0 |  | 0.2 | 2 | 318063151 | 675 | 0 | 0 | 0 | 0 | 0 | 0 | 0 | 0
318 | 318063163 | 318063148 | 277944765 | 1 | 1 | 1 | 2 | 91.06.01-003 | ФСЭМ-2022, 91.06.01-003, приказ Минстроя России от 18.05.2022 г. № 378/пр | Домкраты гидравлические, грузоподъемность 63-100 т | 1368 | 1011 | маш.-ч | маш.-ч | 1 | 4.9 | 0 | 1.75 | 0 | 0 | 0 | 1 | 0 |  | 4.9 | 2 | 318063152 | 676 | 0 | 0 | 0 | 0 | 0 | 0 | 0 | 0
318 | 318063164 | 318063148 | 277944815 | 1 | 1 | 1 | 2 | 91.06.03-061 | ФСЭМ-2022, 91.06.03-061, приказ Минстроя России от 18.05.2022 г. № 378/пр | Лебедки электрические тяговым усилием до 12,26 кН (1,25 т) | 1368 | 1011 | маш.-ч | маш.-ч | 1 | 4.9 | 0 | 8.84 | 0 | 0 | 0 | 1 | 0 |  | 4.9 | 2 | 318063153 | 677 | 0 | 0 | 0 | 0 | 0 | 0 | 0 | 0
318 | 318063165 | 318063148 | 277945805 | 1 | 1 | 1 | 2 | 91.14.02-001 | ФСЭМ-2022 доп.7, 91.14.02-001, приказ Минстроя России от 02.08.2023 г. № 551/пр | Автомобили бортовые, грузоподъемность до 5 т | 1368 | 1011 | маш.-ч | маш.-ч | 1 | 0.2 | 0 | 544.7 | 477.98 | 0 | 0 | 1 | 0 |  | 0.2 | 2 | 318063154 | 678 | 0 | 0 | 0 | 0 | 0 | 0 | 0 | 0
318 | 318063166 | 318063148 | 277865783 | 1 | 1 | 1 | 3 | 01.7.06.07-0002 | ФСБЦ-2022, 01.7.06.07-0002, приказ Минстроя России от 18.05.2022 г. № 378/пр | Ленты монтажные из пластмассы для бандажирования проводов, скрепляются пластмассовыми кнопками, ширина 10 мм | 1302 | 1003 | 10 м | 10 м | 10 | 0.245 | 37.71 | 0 | 0 | 0 | 0 | 1 | 0 | *0 | 0 | 2 | 318063155 | 679 | 0 | 0 | 0 | 0 | 0 | 0 | 0 | 0
318 | 318063167 | 318063148 | 277868351 | 1 | 1 | 1 | 3 | 01.7.15.14-0165 | ФСБЦ-2022 доп.2, 01.7.15.14-0165, приказ Минстроя России от 26.08.2022 г. № 703/пр | Шурупы самонарезающие стальные с полукруглой головкой и прямым шлицем, остроконечные, диаметр 4 мм, длина 40 мм | 1348 | 1009 | т | т | 1000 | 0.00062 | 99190.96 | 0 | 0 | 0 | 0 | 1 | 0 | *0 | 0 | 2 | 318063156 | 680 | 0 | 0 | 0 | 0 | 0 | 0 | 0 | 0
318 | 318063168 | 318063148 | 277881811 | 1 | 1 | 1 | 3 | 10.3.02.03-0011 | ФСБЦ-2022, 10.3.02.03-0011, приказ Минстроя России от 18.05.2022 г. № 378/пр | Припои оловянно-свинцовые бессурьмянистые, марка ПОС30 | 1346 | 1009 | кг | кг | 1 | 0.25 | 931.11 | 0 | 0 | 0 | 0 | 1 | 0 | *0 | 0 | 2 | 318063157 | 681 | 0 | 0 | 0 | 0 | 0 | 0 | 0 | 0
318 | 318063169 | 318063148 | 277896313 | 1 | 1 | 1 | 3 | 14.4.03.03-0002 | ФСБЦ-2022 доп.4, 14.4.03.03-0002, приказ Минстроя России от 27.12.2022 г. № 1133/пр | Лак битумный БТ-123 | 1348 | 1009 | т | т | 1000 | 0.00072 | 82698.14 | 0 | 0 | 0 | 0 | 1 | 0 | *0 | 0 | 2 | 318063158 | 682 | 0 | 0 | 0 | 0 | 0 | 0 | 0 | 0
318 | 318063170 | 318063148 | 277566433 | 109 | 1 | 1 | 3 | 421/пр_2020_п.75_пп.а |  | Сметная стоимость вспомогательных ненормируемых материальных ресурсов, не учтенная в сметной норме, 2% | 3277935 | 1013 | % | % | 1 | 2 | 0 | 0 | 0 | 0 | 0 | 0 | 0 | *0 | 0 | 2 | 318063159 | 683 | 0 | 0 | 0 | 0 | 0 | 0 | 0 | 0
319 | 318063183 | 318063171 | 277560299 | 109 | 1 | 1 | 1 | 1-100-38 |  | Затраты труда рабочих (Средний разряд - 3,8) | 1191 | 1013 | чел.-ч. | чел.-ч. | 1 | 29.68 | 0 | 0 | 0 | 467.28 | 0 | 1 | 1 |  | 29.68 | 2 | 318063172 | 684 | 0 | 0 | 0 | 0 | 0 | 0 | 0 | 0
319 | 318063184 | 318063171 | 277560491 | 109 | 1 | 1 | 1 | 4-100-00 |  | Затраты труда машинистов | 1191 | 1013 | чел.-ч. | чел.-ч. | 1 | 0.4 | 0 | 0 | 0 | 0 | 0 | 1 | 2 |  | 0.4 | 2 | 318063173 | 685 | 0 | 0 | 0 | 0 | 0 | 0 | 0 | 0
319 | 318063185 | 318063171 | 277944622 | 1 | 1 | 1 | 2 | 91.05.05-015 | ФСЭМ-2022, 91.05.05-015, приказ Минстроя России от 18.05.2022 г. № 378/пр | Краны на автомобильном ходу, грузоподъемность 16 т | 1368 | 1011 | маш.-ч | маш.-ч | 1 | 0.2 | 0 | 1472.33 | 642.06 | 0 | 0 | 1 | 0 |  | 0.2 | 2 | 318063174 | 686 | 0 | 0 | 0 | 0 | 0 | 0 | 0 | 0
319 | 318063186 | 318063171 | 277944765 | 1 | 1 | 1 | 2 | 91.06.01-003 | ФСЭМ-2022, 91.06.01-003, приказ Минстроя России от 18.05.2022 г. № 378/пр | Домкраты гидравлические, грузоподъемность 63-100 т | 1368 | 1011 | маш.-ч | маш.-ч | 1 | 6.9 | 0 | 1.75 | 0 | 0 | 0 | 1 | 0 |  | 6.9 | 2 | 318063175 | 687 | 0 | 0 | 0 | 0 | 0 | 0 | 0 | 0
319 | 318063187 | 318063171 | 277944816 | 1 | 1 | 1 | 2 | 91.06.03-062 | ФСЭМ-2022, 91.06.03-062, приказ Минстроя России от 18.05.2022 г. № 378/пр | Лебедки электрические тяговым усилием до 31,39 кН (3,2 т) | 1368 | 1011 | маш.-ч | маш.-ч | 1 | 6.9 | 0 | 13.44 | 0 | 0 | 0 | 1 | 0 |  | 6.9 | 2 | 318063176 | 688 | 0 | 0 | 0 | 0 | 0 | 0 | 0 | 0
319 | 318063188 | 318063171 | 277945805 | 1 | 1 | 1 | 2 | 91.14.02-001 | ФСЭМ-2022 доп.7, 91.14.02-001, приказ Минстроя России от 02.08.2023 г. № 551/пр | Автомобили бортовые, грузоподъемность до 5 т | 1368 | 1011 | маш.-ч | маш.-ч | 1 | 0.2 | 0 | 544.7 | 477.98 | 0 | 0 | 1 | 0 |  | 0.2 | 2 | 318063177 | 689 | 0 | 0 | 0 | 0 | 0 | 0 | 0 | 0
319 | 318063189 | 318063171 | 277865783 | 1 | 1 | 1 | 3 | 01.7.06.07-0002 | ФСБЦ-2022, 01.7.06.07-0002, приказ Минстроя России от 18.05.2022 г. № 378/пр | Ленты монтажные из пластмассы для бандажирования проводов, скрепляются пластмассовыми кнопками, ширина 10 мм | 1302 | 1003 | 10 м | 10 м | 10 | 0.245 | 37.71 | 0 | 0 | 0 | 0 | 1 | 0 | *0 | 0 | 2 | 318063178 | 690 | 0 | 0 | 0 | 0 | 0 | 0 | 0 | 0
319 | 318063190 | 318063171 | 277868351 | 1 | 1 | 1 | 3 | 01.7.15.14-0165 | ФСБЦ-2022 доп.2, 01.7.15.14-0165, приказ Минстроя России от 26.08.2022 г. № 703/пр | Шурупы самонарезающие стальные с полукруглой головкой и прямым шлицем, остроконечные, диаметр 4 мм, длина 40 мм | 1348 | 1009 | т | т | 1000 | 0.00062 | 99190.96 | 0 | 0 | 0 | 0 | 1 | 0 | *0 | 0 | 2 | 318063179 | 691 | 0 | 0 | 0 | 0 | 0 | 0 | 0 | 0
319 | 318063191 | 318063171 | 277881811 | 1 | 1 | 1 | 3 | 10.3.02.03-0011 | ФСБЦ-2022, 10.3.02.03-0011, приказ Минстроя России от 18.05.2022 г. № 378/пр | Припои оловянно-свинцовые бессурьмянистые, марка ПОС30 | 1346 | 1009 | кг | кг | 1 | 0.25 | 931.11 | 0 | 0 | 0 | 0 | 1 | 0 | *0 | 0 | 2 | 318063180 | 692 | 0 | 0 | 0 | 0 | 0 | 0 | 0 | 0
319 | 318063192 | 318063171 | 277896313 | 1 | 1 | 1 | 3 | 14.4.03.03-0002 | ФСБЦ-2022 доп.4, 14.4.03.03-0002, приказ Минстроя России от 27.12.2022 г. № 1133/пр | Лак битумный БТ-123 | 1348 | 1009 | т | т | 1000 | 0.00072 | 82698.14 | 0 | 0 | 0 | 0 | 1 | 0 | *0 | 0 | 2 | 318063181 | 693 | 0 | 0 | 0 | 0 | 0 | 0 | 0 | 0
319 | 318063193 | 318063171 | 277566433 | 109 | 1 | 1 | 3 | 421/пр_2020_п.75_пп.а |  | Сметная стоимость вспомогательных ненормируемых материальных ресурсов, не учтенная в сметной норме, 2% | 3277935 | 1013 | % | % | 1 | 2 | 0 | 0 | 0 | 0 | 0 | 0 | 0 | *0 | 0 | 2 | 318063182 | 694 | 0 | 0 | 0 | 0 | 0 | 0 | 0 | 0
356 | 318063201 | 318063195 | 277560299 | 109 | 1 | 1 | 1 | 1-100-38 |  | Затраты труда рабочих (Средний разряд - 3,8) | 1191 | 1013 | чел.-ч. | чел.-ч. | 1 | 17.12 | 0 | 0 | 0 | 467.28 | 0 | 1 | 1 | *0,494998 | 8.4744 | 2 | 318063196 | 695 | 0 | 0 | 0 | 0 | 0 | 0 | 0 | 0
356 | 318063202 | 318063195 | 277862499 | 1 | 1 | 1 | 3 | 01.3.01.01-0001 | ФСБЦ-2022 доп.6, 01.3.01.01-0001, приказ Минстроя России от 11.05.2023 г. № 335/пр | Бензин авиационный Б-70 | 1348 | 1009 | т | т | 1000 | 0.0024 | 116448.72 | 0 | 0 | 0 | 0 | 1 | 0 | )*0 | 0 | 2 | 318063197 | 696 | 0 | 0 | 0 | 0 | 0 | 0 | 0 | 0
356 | 318063203 | 318063195 | 277862519 | 1 | 1 | 1 | 3 | 01.3.01.05-0009 | ФСБЦ-2022 доп.8, 01.3.01.05-0009, приказ Минстроя России от 14.11.2023 г. № 817/пр | Парафин нефтяной твердый Т-1 | 1348 | 1009 | т | т | 1000 | 6e-05 | 81827.2 | 0 | 0 | 0 | 0 | 1 | 0 | )*0 | 0 | 2 | 318063198 | 697 | 0 | 0 | 0 | 0 | 0 | 0 | 0 | 0
356 | 318063204 | 318063195 | 277865783 | 1 | 1 | 1 | 3 | 01.7.06.07-0002 | ФСБЦ-2022, 01.7.06.07-0002, приказ Минстроя России от 18.05.2022 г. № 378/пр | Ленты монтажные из пластмассы для бандажирования проводов, скрепляются пластмассовыми кнопками, ширина 10 мм | 1302 | 1003 | 10 м | 10 м | 10 | 0.072 | 37.71 | 0 | 0 | 0 | 0 | 1 | 0 | )*0 | 0 | 2 | 318063199 | 698 | 0 | 0 | 0 | 0 | 0 | 0 | 0 | 0
356 | 318063205 | 318063195 | 277566433 | 109 | 1 | 1 | 3 | 421/пр_2020_п.75_пп.а |  | Сметная стоимость вспомогательных ненормируемых материальных ресурсов, не учтенная в сметной норме, 2% | 3277935 | 1013 | % | % | 1 | 2 | 0 | 0 | 0 | 0 | 0 | 0 | 0 | )*0 | 0 | 2 | 318063200 | 699 | 0 | 0 | 0 | 0 | 0 | 0 | 0 | 0
357 | 318063212 | 318063206 | 277560299 | 109 | 1 | 1 | 1 | 1-100-38 |  | Затраты труда рабочих (Средний разряд - 3,8) | 1191 | 1013 | чел.-ч. | чел.-ч. | 1 | 22.16 | 0 | 0 | 0 | 467.28 | 0 | 1 | 1 | *0,4634369 | 10.2698 | 2 | 318063207 | 700 | 0 | 0 | 0 | 0 | 0 | 0 | 0 | 0
357 | 318063213 | 318063206 | 277862499 | 1 | 1 | 1 | 3 | 01.3.01.01-0001 | ФСБЦ-2022 доп.6, 01.3.01.01-0001, приказ Минстроя России от 11.05.2023 г. № 335/пр | Бензин авиационный Б-70 | 1348 | 1009 | т | т | 1000 | 0.0024 | 116448.72 | 0 | 0 | 0 | 0 | 1 | 0 | )*0 | 0 | 2 | 318063208 | 701 | 0 | 0 | 0 | 0 | 0 | 0 | 0 | 0
357 | 318063214 | 318063206 | 277862519 | 1 | 1 | 1 | 3 | 01.3.01.05-0009 | ФСБЦ-2022 доп.8, 01.3.01.05-0009, приказ Минстроя России от 14.11.2023 г. № 817/пр | Парафин нефтяной твердый Т-1 | 1348 | 1009 | т | т | 1000 | 6e-05 | 81827.2 | 0 | 0 | 0 | 0 | 1 | 0 | )*0 | 0 | 2 | 318063209 | 702 | 0 | 0 | 0 | 0 | 0 | 0 | 0 | 0
357 | 318063215 | 318063206 | 277865783 | 1 | 1 | 1 | 3 | 01.7.06.07-0002 | ФСБЦ-2022, 01.7.06.07-0002, приказ Минстроя России от 18.05.2022 г. № 378/пр | Ленты монтажные из пластмассы для бандажирования проводов, скрепляются пластмассовыми кнопками, ширина 10 мм | 1302 | 1003 | 10 м | 10 м | 10 | 0.072 | 37.71 | 0 | 0 | 0 | 0 | 1 | 0 | )*0 | 0 | 2 | 318063210 | 703 | 0 | 0 | 0 | 0 | 0 | 0 | 0 | 0
357 | 318063216 | 318063206 | 277566433 | 109 | 1 | 1 | 3 | 421/пр_2020_п.75_пп.а |  | Сметная стоимость вспомогательных ненормируемых материальных ресурсов, не учтенная в сметной норме, 2% | 3277935 | 1013 | % | % | 1 | 2 | 0 | 0 | 0 | 0 | 0 | 0 | 0 | )*0 | 0 | 2 | 318063211 | 704 | 0 | 0 | 0 | 0 | 0 | 0 | 0 | 0
358 | 318063223 | 318063217 | 277560299 | 109 | 1 | 1 | 1 | 1-100-38 |  | Затраты труда рабочих (Средний разряд - 3,8) | 1191 | 1013 | чел.-ч. | чел.-ч. | 1 | 22.16 | 0 | 0 | 0 | 467.28 | 0 | 1 | 1 | *0,48849264 | 10.825 | 2 | 318063218 | 705 | 0 | 0 | 0 | 0 | 0 | 0 | 0 | 0
358 | 318063224 | 318063217 | 277862499 | 1 | 1 | 1 | 3 | 01.3.01.01-0001 | ФСБЦ-2022 доп.6, 01.3.01.01-0001, приказ Минстроя России от 11.05.2023 г. № 335/пр | Бензин авиационный Б-70 | 1348 | 1009 | т | т | 1000 | 0.0024 | 116448.72 | 0 | 0 | 0 | 0 | 1 | 0 | )*0 | 0 | 2 | 318063219 | 706 | 0 | 0 | 0 | 0 | 0 | 0 | 0 | 0
358 | 318063225 | 318063217 | 277862519 | 1 | 1 | 1 | 3 | 01.3.01.05-0009 | ФСБЦ-2022 доп.8, 01.3.01.05-0009, приказ Минстроя России от 14.11.2023 г. № 817/пр | Парафин нефтяной твердый Т-1 | 1348 | 1009 | т | т | 1000 | 6e-05 | 81827.2 | 0 | 0 | 0 | 0 | 1 | 0 | )*0 | 0 | 2 | 318063220 | 707 | 0 | 0 | 0 | 0 | 0 | 0 | 0 | 0
358 | 318063226 | 318063217 | 277865783 | 1 | 1 | 1 | 3 | 01.7.06.07-0002 | ФСБЦ-2022, 01.7.06.07-0002, приказ Минстроя России от 18.05.2022 г. № 378/пр | Ленты монтажные из пластмассы для бандажирования проводов, скрепляются пластмассовыми кнопками, ширина 10 мм | 1302 | 1003 | 10 м | 10 м | 10 | 0.072 | 37.71 | 0 | 0 | 0 | 0 | 1 | 0 | )*0 | 0 | 2 | 318063221 | 708 | 0 | 0 | 0 | 0 | 0 | 0 | 0 | 0
358 | 318063227 | 318063217 | 277566433 | 109 | 1 | 1 | 3 | 421/пр_2020_п.75_пп.а |  | Сметная стоимость вспомогательных ненормируемых материальных ресурсов, не учтенная в сметной норме, 2% | 3277935 | 1013 | % | % | 1 | 2 | 0 | 0 | 0 | 0 | 0 | 0 | 0 | )*0 | 0 | 2 | 318063222 | 709 | 0 | 0 | 0 | 0 | 0 | 0 | 0 | 0
359 | 318063234 | 318063228 | 277560299 | 109 | 1 | 1 | 1 | 1-100-38 |  | Затраты труда рабочих (Средний разряд - 3,8) | 1191 | 1013 | чел.-ч. | чел.-ч. | 1 | 30.4 | 0 | 0 | 0 | 467.28 | 0 | 1 | 1 | *0,40565531 | 12.3319 | 2 | 318063229 | 710 | 0 | 0 | 0 | 0 | 0 | 0 | 0 | 0
359 | 318063235 | 318063228 | 277862499 | 1 | 1 | 1 | 3 | 01.3.01.01-0001 | ФСБЦ-2022 доп.6, 01.3.01.01-0001, приказ Минстроя России от 11.05.2023 г. № 335/пр | Бензин авиационный Б-70 | 1348 | 1009 | т | т | 1000 | 0.0024 | 116448.72 | 0 | 0 | 0 | 0 | 1 | 0 | )*0 | 0 | 2 | 318063230 | 711 | 0 | 0 | 0 | 0 | 0 | 0 | 0 | 0
359 | 318063236 | 318063228 | 277862519 | 1 | 1 | 1 | 3 | 01.3.01.05-0009 | ФСБЦ-2022 доп.8, 01.3.01.05-0009, приказ Минстроя России от 14.11.2023 г. № 817/пр | Парафин нефтяной твердый Т-1 | 1348 | 1009 | т | т | 1000 | 6e-05 | 81827.2 | 0 | 0 | 0 | 0 | 1 | 0 | )*0 | 0 | 2 | 318063231 | 712 | 0 | 0 | 0 | 0 | 0 | 0 | 0 | 0
359 | 318063237 | 318063228 | 277865783 | 1 | 1 | 1 | 3 | 01.7.06.07-0002 | ФСБЦ-2022, 01.7.06.07-0002, приказ Минстроя России от 18.05.2022 г. № 378/пр | Ленты монтажные из пластмассы для бандажирования проводов, скрепляются пластмассовыми кнопками, ширина 10 мм | 1302 | 1003 | 10 м | 10 м | 10 | 0.072 | 37.71 | 0 | 0 | 0 | 0 | 1 | 0 | )*0 | 0 | 2 | 318063232 | 713 | 0 | 0 | 0 | 0 | 0 | 0 | 0 | 0
359 | 318063238 | 318063228 | 277566433 | 109 | 1 | 1 | 3 | 421/пр_2020_п.75_пп.а |  | Сметная стоимость вспомогательных ненормируемых материальных ресурсов, не учтенная в сметной норме, 2% | 3277935 | 1013 | % | % | 1 | 2 | 0 | 0 | 0 | 0 | 0 | 0 | 0 | )*0 | 0 | 2 | 318063233 | 714 | 0 | 0 | 0 | 0 | 0 | 0 | 0 | 0
360 | 318063245 | 318063239 | 277560299 | 109 | 1 | 1 | 1 | 1-100-38 |  | Затраты труда рабочих (Средний разряд - 3,8) | 1191 | 1013 | чел.-ч. | чел.-ч. | 1 | 22.16 | 0 | 0 | 0 | 467.28 | 0 | 1 | 1 | *0,7600146 | 16.8419 | 2 | 318063240 | 715 | 0 | 0 | 0 | 0 | 0 | 0 | 0 | 0
360 | 318063246 | 318063239 | 277862499 | 1 | 1 | 1 | 3 | 01.3.01.01-0001 | ФСБЦ-2022 доп.6, 01.3.01.01-0001, приказ Минстроя России от 11.05.2023 г. № 335/пр | Бензин авиационный Б-70 | 1348 | 1009 | т | т | 1000 | 0.0024 | 116448.72 | 0 | 0 | 0 | 0 | 1 | 0 | )*0 | 0 | 2 | 318063241 | 716 | 0 | 0 | 0 | 0 | 0 | 0 | 0 | 0
360 | 318063247 | 318063239 | 277862519 | 1 | 1 | 1 | 3 | 01.3.01.05-0009 | ФСБЦ-2022 доп.8, 01.3.01.05-0009, приказ Минстроя России от 14.11.2023 г. № 817/пр | Парафин нефтяной твердый Т-1 | 1348 | 1009 | т | т | 1000 | 6e-05 | 81827.2 | 0 | 0 | 0 | 0 | 1 | 0 | )*0 | 0 | 2 | 318063242 | 717 | 0 | 0 | 0 | 0 | 0 | 0 | 0 | 0
360 | 318063248 | 318063239 | 277865783 | 1 | 1 | 1 | 3 | 01.7.06.07-0002 | ФСБЦ-2022, 01.7.06.07-0002, приказ Минстроя России от 18.05.2022 г. № 378/пр | Ленты монтажные из пластмассы для бандажирования проводов, скрепляются пластмассовыми кнопками, ширина 10 мм | 1302 | 1003 | 10 м | 10 м | 10 | 0.072 | 37.71 | 0 | 0 | 0 | 0 | 1 | 0 | )*0 | 0 | 2 | 318063243 | 718 | 0 | 0 | 0 | 0 | 0 | 0 | 0 | 0
360 | 318063249 | 318063239 | 277566433 | 109 | 1 | 1 | 3 | 421/пр_2020_п.75_пп.а |  | Сметная стоимость вспомогательных ненормируемых материальных ресурсов, не учтенная в сметной норме, 2% | 3277935 | 1013 | % | % | 1 | 2 | 0 | 0 | 0 | 0 | 0 | 0 | 0 | )*0 | 0 | 2 | 318063244 | 719 | 0 | 0 | 0 | 0 | 0 | 0 | 0 | 0
361 | 318063256 | 318063250 | 277560299 | 109 | 1 | 1 | 1 | 1-100-38 |  | Затраты труда рабочих (Средний разряд - 3,8) | 1191 | 1013 | чел.-ч. | чел.-ч. | 1 | 30.4 | 0 | 0 | 0 | 467.28 | 0 | 1 | 1 | *0,69327 | 21.0754 | 2 | 318063251 | 720 | 0 | 0 | 0 | 0 | 0 | 0 | 0 | 0
361 | 318063257 | 318063250 | 277862499 | 1 | 1 | 1 | 3 | 01.3.01.01-0001 | ФСБЦ-2022 доп.6, 01.3.01.01-0001, приказ Минстроя России от 11.05.2023 г. № 335/пр | Бензин авиационный Б-70 | 1348 | 1009 | т | т | 1000 | 0.0024 | 116448.72 | 0 | 0 | 0 | 0 | 1 | 0 | )*0 | 0 | 2 | 318063252 | 721 | 0 | 0 | 0 | 0 | 0 | 0 | 0 | 0
361 | 318063258 | 318063250 | 277862519 | 1 | 1 | 1 | 3 | 01.3.01.05-0009 | ФСБЦ-2022 доп.8, 01.3.01.05-0009, приказ Минстроя России от 14.11.2023 г. № 817/пр | Парафин нефтяной твердый Т-1 | 1348 | 1009 | т | т | 1000 | 6e-05 | 81827.2 | 0 | 0 | 0 | 0 | 1 | 0 | )*0 | 0 | 2 | 318063253 | 722 | 0 | 0 | 0 | 0 | 0 | 0 | 0 | 0
361 | 318063259 | 318063250 | 277865783 | 1 | 1 | 1 | 3 | 01.7.06.07-0002 | ФСБЦ-2022, 01.7.06.07-0002, приказ Минстроя России от 18.05.2022 г. № 378/пр | Ленты монтажные из пластмассы для бандажирования проводов, скрепляются пластмассовыми кнопками, ширина 10 мм | 1302 | 1003 | 10 м | 10 м | 10 | 0.072 | 37.71 | 0 | 0 | 0 | 0 | 1 | 0 | )*0 | 0 | 2 | 318063254 | 723 | 0 | 0 | 0 | 0 | 0 | 0 | 0 | 0
361 | 318063260 | 318063250 | 277566433 | 109 | 1 | 1 | 3 | 421/пр_2020_п.75_пп.а |  | Сметная стоимость вспомогательных ненормируемых материальных ресурсов, не учтенная в сметной норме, 2% | 3277935 | 1013 | % | % | 1 | 2 | 0 | 0 | 0 | 0 | 0 | 0 | 0 | )*0 | 0 | 2 | 318063255 | 724 | 0 | 0 | 0 | 0 | 0 | 0 | 0 | 0
363 | 318063266 | 318063262 | 277560455 | 109 | 1 | 1 | 1 | 2-100-05 |  | Рабочий 5 разряда | 1369 | 1013 | чел.-ч | чел.-ч | 1 | 4.24 | 0 | 0 | 0 | 549.32 | 0 | 1 | 1 | *0,81444 | 3.4532 | 2 | 318063263 | 725 | 0 | 0 | 0 | 0 | 0 | 0 | 0 | 0
363 | 318063267 | 318063262 | 277862590 | 1 | 1 | 1 | 3 | 01.3.02.09-0022 | ФСБЦ-2022 доп.3, 01.3.02.09-0022, приказ Минстроя России от 26.10.2022 г. № 905/пр | Пропан-бутан смесь техническая | 1346 | 1009 | кг | кг | 1 | 1.1 | 41.38 | 0 | 0 | 0 | 0 | 1 | 0 | )*0 | 0 | 2 | 318063264 | 726 | 0 | 0 | 0 | 0 | 0 | 0 | 0 | 0
363 | 318063268 | 318063262 | 277566433 | 109 | 1 | 1 | 3 | 421/пр_2020_п.75_пп.а |  | Сметная стоимость вспомогательных ненормируемых материальных ресурсов, не учтенная в сметной норме, 2% | 3277935 | 1013 | % | % | 1 | 2 | 0 | 0 | 0 | 0 | 0 | 0 | 0 | )*0 | 0 | 2 | 318063265 | 727 | 0 | 0 | 0 | 0 | 0 | 0 | 0 | 0
364 | 318063286 | 318063276 | 277560299 | 109 | 1 | 1 | 1 | 1-100-38 |  | Затраты труда рабочих (Средний разряд - 3,8) | 1191 | 1013 | чел.-ч. | чел.-ч. | 1 | 9.04 | 0 | 0 | 0 | 467.28 | 0 | 1 | 1 | *0,541088 | 4.8914 | 2 | 318063277 | 728 | 0 | 0 | 0 | 0 | 0 | 0 | 0 | 0
364 | 318063287 | 318063276 | 277560491 | 109 | 1 | 1 | 1 | 4-100-00 |  | Затраты труда машинистов | 1191 | 1013 | чел.-ч. | чел.-ч. | 1 | 0.02 | 0 | 0 | 0 | 0 | 0 | 1 | 2 | *0,541088 | 0.010822 | 2 | 318063278 | 729 | 0 | 0 | 0 | 0 | 0 | 0 | 0 | 0
364 | 318063288 | 318063276 | 277944622 | 1 | 1 | 1 | 2 | 91.05.05-015 | ФСЭМ-2022, 91.05.05-015, приказ Минстроя России от 18.05.2022 г. № 378/пр | Краны на автомобильном ходу, грузоподъемность 16 т | 1368 | 1011 | маш.-ч | маш.-ч | 1 | 0.01 | 0 | 1472.33 | 642.06 | 0 | 0 | 1 | 0 | *0,541088 | 0.0054109 | 2 | 318063279 | 730 | 0 | 0 | 0 | 0 | 0 | 0 | 0 | 0
364 | 318063289 | 318063276 | 277945805 | 1 | 1 | 1 | 2 | 91.14.02-001 | ФСЭМ-2022 доп.7, 91.14.02-001, приказ Минстроя России от 02.08.2023 г. № 551/пр | Автомобили бортовые, грузоподъемность до 5 т | 1368 | 1011 | маш.-ч | маш.-ч | 1 | 0.01 | 0 | 544.7 | 477.98 | 0 | 0 | 1 | 0 | *0,541088 | 0.0054109 | 2 | 318063280 | 731 | 0 | 0 | 0 | 0 | 0 | 0 | 0 | 0
364 | 318063290 | 318063276 | 277862499 | 1 | 1 | 1 | 3 | 01.3.01.01-0001 | ФСБЦ-2022 доп.6, 01.3.01.01-0001, приказ Минстроя России от 11.05.2023 г. № 335/пр | Бензин авиационный Б-70 | 1348 | 1009 | т | т | 1000 | 0.0008 | 116448.72 | 0 | 0 | 0 | 0 | 1 | 0 | )*0 | 0 | 2 | 318063281 | 732 | 0 | 0 | 0 | 0 | 0 | 0 | 0 | 0
364 | 318063291 | 318063276 | 277862519 | 1 | 1 | 1 | 3 | 01.3.01.05-0009 | ФСБЦ-2022 доп.8, 01.3.01.05-0009, приказ Минстроя России от 14.11.2023 г. № 817/пр | Парафин нефтяной твердый Т-1 | 1348 | 1009 | т | т | 1000 | 2e-05 | 81827.2 | 0 | 0 | 0 | 0 | 1 | 0 | )*0 | 0 | 2 | 318063282 | 733 | 0 | 0 | 0 | 0 | 0 | 0 | 0 | 0
364 | 318063292 | 318063276 | 277865783 | 1 | 1 | 1 | 3 | 01.7.06.07-0002 | ФСБЦ-2022, 01.7.06.07-0002, приказ Минстроя России от 18.05.2022 г. № 378/пр | Ленты монтажные из пластмассы для бандажирования проводов, скрепляются пластмассовыми кнопками, ширина 10 мм | 1302 | 1003 | 10 м | 10 м | 10 | 0.024 | 37.71 | 0 | 0 | 0 | 0 | 1 | 0 | )*0 | 0 | 2 | 318063283 | 734 | 0 | 0 | 0 | 0 | 0 | 0 | 0 | 0
364 | 318063293 | 318063276 | 277908157 | 1 | 1 | 1 | 3 | 20.2.01.05-0013 | ФСБЦ-2022, 20.2.01.05-0013, приказ Минстроя России от 18.05.2022 г. № 378/пр | Гильзы кабельные медные 185 мм | 1425 | 1013 | 100 ШТ | 100 ШТ | 1 | 0.031 | 19664.29 | 0 | 0 | 0 | 0 | 1 | 0 | )*0 | 0 | 2 | 318063284 | 735 | 0 | 0 | 0 | 0 | 0 | 0 | 0 | 0
364 | 318063294 | 318063276 | 277566433 | 109 | 1 | 1 | 3 | 421/пр_2020_п.75_пп.а |  | Сметная стоимость вспомогательных ненормируемых материальных ресурсов, не учтенная в сметной норме, 2% | 3277935 | 1013 | % | % | 1 | 2 | 0 | 0 | 0 | 0 | 0 | 0 | 0 | )*0 | 0 | 2 | 318063285 | 736 | 0 | 0 | 0 | 0 | 0 | 0 | 0 | 0
365 | 318063305 | 318063295 | 277560299 | 109 | 1 | 1 | 1 | 1-100-38 |  | Затраты труда рабочих (Средний разряд - 3,8) | 1191 | 1013 | чел.-ч. | чел.-ч. | 1 | 9.04 | 0 | 0 | 0 | 467.28 | 0 | 1 | 1 | *0,5975565 | 5.4019 | 2 | 318063296 | 737 | 0 | 0 | 0 | 0 | 0 | 0 | 0 | 0
365 | 318063306 | 318063295 | 277560491 | 109 | 1 | 1 | 1 | 4-100-00 |  | Затраты труда машинистов | 1191 | 1013 | чел.-ч. | чел.-ч. | 1 | 0.02 | 0 | 0 | 0 | 0 | 0 | 1 | 2 | *0,5975565 | 0.011951 | 2 | 318063297 | 738 | 0 | 0 | 0 | 0 | 0 | 0 | 0 | 0
365 | 318063307 | 318063295 | 277944622 | 1 | 1 | 1 | 2 | 91.05.05-015 | ФСЭМ-2022, 91.05.05-015, приказ Минстроя России от 18.05.2022 г. № 378/пр | Краны на автомобильном ходу, грузоподъемность 16 т | 1368 | 1011 | маш.-ч | маш.-ч | 1 | 0.01 | 0 | 1472.33 | 642.06 | 0 | 0 | 1 | 0 | *0,5975565 | 0.0059756 | 2 | 318063298 | 739 | 0 | 0 | 0 | 0 | 0 | 0 | 0 | 0
365 | 318063308 | 318063295 | 277945805 | 1 | 1 | 1 | 2 | 91.14.02-001 | ФСЭМ-2022 доп.7, 91.14.02-001, приказ Минстроя России от 02.08.2023 г. № 551/пр | Автомобили бортовые, грузоподъемность до 5 т | 1368 | 1011 | маш.-ч | маш.-ч | 1 | 0.01 | 0 | 544.7 | 477.98 | 0 | 0 | 1 | 0 | *0,5975565 | 0.0059756 | 2 | 318063299 | 740 | 0 | 0 | 0 | 0 | 0 | 0 | 0 | 0
365 | 318063309 | 318063295 | 277862499 | 1 | 1 | 1 | 3 | 01.3.01.01-0001 | ФСБЦ-2022 доп.6, 01.3.01.01-0001, приказ Минстроя России от 11.05.2023 г. № 335/пр | Бензин авиационный Б-70 | 1348 | 1009 | т | т | 1000 | 0.0008 | 116448.72 | 0 | 0 | 0 | 0 | 1 | 0 | )*0 | 0 | 2 | 318063300 | 741 | 0 | 0 | 0 | 0 | 0 | 0 | 0 | 0
365 | 318063310 | 318063295 | 277862519 | 1 | 1 | 1 | 3 | 01.3.01.05-0009 | ФСБЦ-2022 доп.8, 01.3.01.05-0009, приказ Минстроя России от 14.11.2023 г. № 817/пр | Парафин нефтяной твердый Т-1 | 1348 | 1009 | т | т | 1000 | 2e-05 | 81827.2 | 0 | 0 | 0 | 0 | 1 | 0 | )*0 | 0 | 2 | 318063301 | 742 | 0 | 0 | 0 | 0 | 0 | 0 | 0 | 0
365 | 318063311 | 318063295 | 277865783 | 1 | 1 | 1 | 3 | 01.7.06.07-0002 | ФСБЦ-2022, 01.7.06.07-0002, приказ Минстроя России от 18.05.2022 г. № 378/пр | Ленты монтажные из пластмассы для бандажирования проводов, скрепляются пластмассовыми кнопками, ширина 10 мм | 1302 | 1003 | 10 м | 10 м | 10 | 0.024 | 37.71 | 0 | 0 | 0 | 0 | 1 | 0 | )*0 | 0 | 2 | 318063302 | 743 | 0 | 0 | 0 | 0 | 0 | 0 | 0 | 0
365 | 318063312 | 318063295 | 277908157 | 1 | 1 | 1 | 3 | 20.2.01.05-0013 | ФСБЦ-2022, 20.2.01.05-0013, приказ Минстроя России от 18.05.2022 г. № 378/пр | Гильзы кабельные медные 185 мм | 1425 | 1013 | 100 ШТ | 100 ШТ | 1 | 0.031 | 19664.29 | 0 | 0 | 0 | 0 | 1 | 0 | )*0 | 0 | 2 | 318063303 | 744 | 0 | 0 | 0 | 0 | 0 | 0 | 0 | 0
365 | 318063313 | 318063295 | 277566433 | 109 | 1 | 1 | 3 | 421/пр_2020_п.75_пп.а |  | Сметная стоимость вспомогательных ненормируемых материальных ресурсов, не учтенная в сметной норме, 2% | 3277935 | 1013 | % | % | 1 | 2 | 0 | 0 | 0 | 0 | 0 | 0 | 0 | )*0 | 0 | 2 | 318063304 | 745 | 0 | 0 | 0 | 0 | 0 | 0 | 0 | 0
401 | 318063320 | 318063314 | 277560299 | 109 | 1 | 1 | 1 | 1-100-38 |  | Затраты труда рабочих (Средний разряд - 3,8) | 1191 | 1013 | чел.-ч. | чел.-ч. | 1 | 1.38 | 0 | 0 | 0 | 467.28 | 0 | 1 | 1 | )*0,3 | 0.414 | 2 | 318063315 | 746 | 0 | 0 | 0 | 0 | 0 | 0 | 0 | 0
401 | 318063321 | 318063314 | 277862499 | 1 | 1 | 1 | 3 | 01.3.01.01-0001 | ФСБЦ-2022 доп.6, 01.3.01.01-0001, приказ Минстроя России от 11.05.2023 г. № 335/пр | Бензин авиационный Б-70 | 1348 | 1009 | т | т | 1000 | 0.0008 | 116448.72 | 0 | 0 | 0 | 0 | 1 | 0 | )*0 | 0 | 2 | 318063316 | 747 | 0 | 0 | 0 | 0 | 0 | 0 | 0 | 0
401 | 318063322 | 318063314 | 277862519 | 1 | 1 | 1 | 3 | 01.3.01.05-0009 | ФСБЦ-2022 доп.8, 01.3.01.05-0009, приказ Минстроя России от 14.11.2023 г. № 817/пр | Парафин нефтяной твердый Т-1 | 1348 | 1009 | т | т | 1000 | 1e-05 | 81827.2 | 0 | 0 | 0 | 0 | 1 | 0 | )*0 | 0 | 2 | 318063317 | 748 | 0 | 0 | 0 | 0 | 0 | 0 | 0 | 0
401 | 318063323 | 318063314 | 277865783 | 1 | 1 | 1 | 3 | 01.7.06.07-0002 | ФСБЦ-2022, 01.7.06.07-0002, приказ Минстроя России от 18.05.2022 г. № 378/пр | Ленты монтажные из пластмассы для бандажирования проводов, скрепляются пластмассовыми кнопками, ширина 10 мм | 1302 | 1003 | 10 м | 10 м | 10 | 0.024 | 37.71 | 0 | 0 | 0 | 0 | 1 | 0 | )*0 | 0 | 2 | 318063318 | 749 | 0 | 0 | 0 | 0 | 0 | 0 | 0 | 0
401 | 318063324 | 318063314 | 277566433 | 109 | 1 | 1 | 3 | 421/пр_2020_п.75_пп.а |  | Сметная стоимость вспомогательных ненормируемых материальных ресурсов, не учтенная в сметной норме, 2% | 3277935 | 1013 | % | % | 1 | 2 | 0 | 0 | 0 | 0 | 0 | 0 | 0 | )*0 | 0 | 2 | 318063319 | 750 | 0 | 0 | 0 | 0 | 0 | 0 | 0 | 0
402 | 318063331 | 318063325 | 277560299 | 109 | 1 | 1 | 1 | 1-100-38 |  | Затраты труда рабочих (Средний разряд - 3,8) | 1191 | 1013 | чел.-ч. | чел.-ч. | 1 | 1.38 | 0 | 0 | 0 | 467.28 | 0 | 1 | 1 |  | 1.38 | 2 | 318063326 | 751 | 0 | 0 | 0 | 0 | 0 | 0 | 0 | 0
402 | 318063332 | 318063325 | 277862499 | 1 | 1 | 1 | 3 | 01.3.01.01-0001 | ФСБЦ-2022 доп.6, 01.3.01.01-0001, приказ Минстроя России от 11.05.2023 г. № 335/пр | Бензин авиационный Б-70 | 1348 | 1009 | т | т | 1000 | 0.0008 | 116448.72 | 0 | 0 | 0 | 0 | 1 | 0 | )*0 | 0 | 2 | 318063327 | 752 | 0 | 0 | 0 | 0 | 0 | 0 | 0 | 0
402 | 318063333 | 318063325 | 277862519 | 1 | 1 | 1 | 3 | 01.3.01.05-0009 | ФСБЦ-2022 доп.8, 01.3.01.05-0009, приказ Минстроя России от 14.11.2023 г. № 817/пр | Парафин нефтяной твердый Т-1 | 1348 | 1009 | т | т | 1000 | 1e-05 | 81827.2 | 0 | 0 | 0 | 0 | 1 | 0 | )*0 | 0 | 2 | 318063328 | 753 | 0 | 0 | 0 | 0 | 0 | 0 | 0 | 0
402 | 318063334 | 318063325 | 277865783 | 1 | 1 | 1 | 3 | 01.7.06.07-0002 | ФСБЦ-2022, 01.7.06.07-0002, приказ Минстроя России от 18.05.2022 г. № 378/пр | Ленты монтажные из пластмассы для бандажирования проводов, скрепляются пластмассовыми кнопками, ширина 10 мм | 1302 | 1003 | 10 м | 10 м | 10 | 0.024 | 37.71 | 0 | 0 | 0 | 0 | 1 | 0 | )*0 | 0 | 2 | 318063329 | 754 | 0 | 0 | 0 | 0 | 0 | 0 | 0 | 0
402 | 318063335 | 318063325 | 277566433 | 109 | 1 | 1 | 3 | 421/пр_2020_п.75_пп.а |  | Сметная стоимость вспомогательных ненормируемых материальных ресурсов, не учтенная в сметной норме, 2% | 3277935 | 1013 | % | % | 1 | 2 | 0 | 0 | 0 | 0 | 0 | 0 | 0 | )*0 | 0 | 2 | 318063330 | 755 | 0 | 0 | 0 | 0 | 0 | 0 | 0 | 0
403 | 318063342 | 318063336 | 277560299 | 109 | 1 | 1 | 1 | 1-100-38 |  | Затраты труда рабочих (Средний разряд - 3,8) | 1191 | 1013 | чел.-ч. | чел.-ч. | 1 | 1.6 | 0 | 0 | 0 | 467.28 | 0 | 1 | 1 | )*0,3 | 0.48 | 2 | 318063337 | 756 | 0 | 0 | 0 | 0 | 0 | 0 | 0 | 0
403 | 318063343 | 318063336 | 277862499 | 1 | 1 | 1 | 3 | 01.3.01.01-0001 | ФСБЦ-2022 доп.6, 01.3.01.01-0001, приказ Минстроя России от 11.05.2023 г. № 335/пр | Бензин авиационный Б-70 | 1348 | 1009 | т | т | 1000 | 0.0008 | 116448.72 | 0 | 0 | 0 | 0 | 1 | 0 | )*0 | 0 | 2 | 318063338 | 757 | 0 | 0 | 0 | 0 | 0 | 0 | 0 | 0
403 | 318063344 | 318063336 | 277862519 | 1 | 1 | 1 | 3 | 01.3.01.05-0009 | ФСБЦ-2022 доп.8, 01.3.01.05-0009, приказ Минстроя России от 14.11.2023 г. № 817/пр | Парафин нефтяной твердый Т-1 | 1348 | 1009 | т | т | 1000 | 1e-05 | 81827.2 | 0 | 0 | 0 | 0 | 1 | 0 | )*0 | 0 | 2 | 318063339 | 758 | 0 | 0 | 0 | 0 | 0 | 0 | 0 | 0
403 | 318063345 | 318063336 | 277865783 | 1 | 1 | 1 | 3 | 01.7.06.07-0002 | ФСБЦ-2022, 01.7.06.07-0002, приказ Минстроя России от 18.05.2022 г. № 378/пр | Ленты монтажные из пластмассы для бандажирования проводов, скрепляются пластмассовыми кнопками, ширина 10 мм | 1302 | 1003 | 10 м | 10 м | 10 | 0.024 | 37.71 | 0 | 0 | 0 | 0 | 1 | 0 | )*0 | 0 | 2 | 318063340 | 759 | 0 | 0 | 0 | 0 | 0 | 0 | 0 | 0
403 | 318063346 | 318063336 | 277566433 | 109 | 1 | 1 | 3 | 421/пр_2020_п.75_пп.а |  | Сметная стоимость вспомогательных ненормируемых материальных ресурсов, не учтенная в сметной норме, 2% | 3277935 | 1013 | % | % | 1 | 2 | 0 | 0 | 0 | 0 | 0 | 0 | 0 | )*0 | 0 | 2 | 318063341 | 760 | 0 | 0 | 0 | 0 | 0 | 0 | 0 | 0
404 | 318063353 | 318063347 | 277560299 | 109 | 1 | 1 | 1 | 1-100-38 |  | Затраты труда рабочих (Средний разряд - 3,8) | 1191 | 1013 | чел.-ч. | чел.-ч. | 1 | 1.6 | 0 | 0 | 0 | 467.28 | 0 | 1 | 1 |  | 1.6 | 2 | 318063348 | 761 | 0 | 0 | 0 | 0 | 0 | 0 | 0 | 0
404 | 318063354 | 318063347 | 277862499 | 1 | 1 | 1 | 3 | 01.3.01.01-0001 | ФСБЦ-2022 доп.6, 01.3.01.01-0001, приказ Минстроя России от 11.05.2023 г. № 335/пр | Бензин авиационный Б-70 | 1348 | 1009 | т | т | 1000 | 0.0008 | 116448.72 | 0 | 0 | 0 | 0 | 1 | 0 | )*0 | 0 | 2 | 318063349 | 762 | 0 | 0 | 0 | 0 | 0 | 0 | 0 | 0
404 | 318063355 | 318063347 | 277862519 | 1 | 1 | 1 | 3 | 01.3.01.05-0009 | ФСБЦ-2022 доп.8, 01.3.01.05-0009, приказ Минстроя России от 14.11.2023 г. № 817/пр | Парафин нефтяной твердый Т-1 | 1348 | 1009 | т | т | 1000 | 1e-05 | 81827.2 | 0 | 0 | 0 | 0 | 1 | 0 | )*0 | 0 | 2 | 318063350 | 763 | 0 | 0 | 0 | 0 | 0 | 0 | 0 | 0
404 | 318063356 | 318063347 | 277865783 | 1 | 1 | 1 | 3 | 01.7.06.07-0002 | ФСБЦ-2022, 01.7.06.07-0002, приказ Минстроя России от 18.05.2022 г. № 378/пр | Ленты монтажные из пластмассы для бандажирования проводов, скрепляются пластмассовыми кнопками, ширина 10 мм | 1302 | 1003 | 10 м | 10 м | 10 | 0.024 | 37.71 | 0 | 0 | 0 | 0 | 1 | 0 | )*0 | 0 | 2 | 318063351 | 764 | 0 | 0 | 0 | 0 | 0 | 0 | 0 | 0
404 | 318063357 | 318063347 | 277566433 | 109 | 1 | 1 | 3 | 421/пр_2020_п.75_пп.а |  | Сметная стоимость вспомогательных ненормируемых материальных ресурсов, не учтенная в сметной норме, 2% | 3277935 | 1013 | % | % | 1 | 2 | 0 | 0 | 0 | 0 | 0 | 0 | 0 | )*0 | 0 | 2 | 318063352 | 765 | 0 | 0 | 0 | 0 | 0 | 0 | 0 | 0
405 | 318063368 | 318063358 | 277560299 | 109 | 1 | 1 | 1 | 1-100-38 |  | Затраты труда рабочих (Средний разряд - 3,8) | 1191 | 1013 | чел.-ч. | чел.-ч. | 1 | 1.68 | 0 | 0 | 0 | 467.28 | 0 | 1 | 1 | )*0,3 | 0.504 | 2 | 318063359 | 766 | 0 | 0 | 0 | 0 | 0 | 0 | 0 | 0
405 | 318063369 | 318063358 | 277560491 | 109 | 1 | 1 | 1 | 4-100-00 |  | Затраты труда машинистов | 1191 | 1013 | чел.-ч. | чел.-ч. | 1 | 0.02 | 0 | 0 | 0 | 0 | 0 | 1 | 2 | )*0,3 | 0.006 | 2 | 318063360 | 767 | 0 | 0 | 0 | 0 | 0 | 0 | 0 | 0
405 | 318063370 | 318063358 | 277944622 | 1 | 1 | 1 | 2 | 91.05.05-015 | ФСЭМ-2022, 91.05.05-015, приказ Минстроя России от 18.05.2022 г. № 378/пр | Краны на автомобильном ходу, грузоподъемность 16 т | 1368 | 1011 | маш.-ч | маш.-ч | 1 | 0.01 | 0 | 1472.33 | 642.06 | 0 | 0 | 1 | 0 | )*0,3 | 0.003 | 2 | 318063361 | 768 | 0 | 0 | 0 | 0 | 0 | 0 | 0 | 0
405 | 318063371 | 318063358 | 277945805 | 1 | 1 | 1 | 2 | 91.14.02-001 | ФСЭМ-2022 доп.7, 91.14.02-001, приказ Минстроя России от 02.08.2023 г. № 551/пр | Автомобили бортовые, грузоподъемность до 5 т | 1368 | 1011 | маш.-ч | маш.-ч | 1 | 0.01 | 0 | 544.7 | 477.98 | 0 | 0 | 1 | 0 | )*0,3 | 0.003 | 2 | 318063362 | 769 | 0 | 0 | 0 | 0 | 0 | 0 | 0 | 0
405 | 318063372 | 318063358 | 277862499 | 1 | 1 | 1 | 3 | 01.3.01.01-0001 | ФСБЦ-2022 доп.6, 01.3.01.01-0001, приказ Минстроя России от 11.05.2023 г. № 335/пр | Бензин авиационный Б-70 | 1348 | 1009 | т | т | 1000 | 0.0008 | 116448.72 | 0 | 0 | 0 | 0 | 1 | 0 | )*0 | 0 | 2 | 318063363 | 770 | 0 | 0 | 0 | 0 | 0 | 0 | 0 | 0
405 | 318063373 | 318063358 | 277862519 | 1 | 1 | 1 | 3 | 01.3.01.05-0009 | ФСБЦ-2022 доп.8, 01.3.01.05-0009, приказ Минстроя России от 14.11.2023 г. № 817/пр | Парафин нефтяной твердый Т-1 | 1348 | 1009 | т | т | 1000 | 1e-05 | 81827.2 | 0 | 0 | 0 | 0 | 1 | 0 | )*0 | 0 | 2 | 318063364 | 771 | 0 | 0 | 0 | 0 | 0 | 0 | 0 | 0
405 | 318063374 | 318063358 | 277862590 | 1 | 1 | 1 | 3 | 01.3.02.09-0022 | ФСБЦ-2022 доп.3, 01.3.02.09-0022, приказ Минстроя России от 26.10.2022 г. № 905/пр | Пропан-бутан смесь техническая | 1346 | 1009 | кг | кг | 1 | 0.15 | 41.38 | 0 | 0 | 0 | 0 | 1 | 0 | )*0 | 0 | 2 | 318063365 | 772 | 0 | 0 | 0 | 0 | 0 | 0 | 0 | 0
405 | 318063375 | 318063358 | 277865783 | 1 | 1 | 1 | 3 | 01.7.06.07-0002 | ФСБЦ-2022, 01.7.06.07-0002, приказ Минстроя России от 18.05.2022 г. № 378/пр | Ленты монтажные из пластмассы для бандажирования проводов, скрепляются пластмассовыми кнопками, ширина 10 мм | 1302 | 1003 | 10 м | 10 м | 10 | 0.024 | 37.71 | 0 | 0 | 0 | 0 | 1 | 0 | )*0 | 0 | 2 | 318063366 | 773 | 0 | 0 | 0 | 0 | 0 | 0 | 0 | 0
405 | 318063376 | 318063358 | 277566433 | 109 | 1 | 1 | 3 | 421/пр_2020_п.75_пп.а |  | Сметная стоимость вспомогательных ненормируемых материальных ресурсов, не учтенная в сметной норме, 2% | 3277935 | 1013 | % | % | 1 | 2 | 0 | 0 | 0 | 0 | 0 | 0 | 0 | )*0 | 0 | 2 | 318063367 | 774 | 0 | 0 | 0 | 0 | 0 | 0 | 0 | 0
406 | 318063387 | 318063377 | 277560299 | 109 | 1 | 1 | 1 | 1-100-38 |  | Затраты труда рабочих (Средний разряд - 3,8) | 1191 | 1013 | чел.-ч. | чел.-ч. | 1 | 1.68 | 0 | 0 | 0 | 467.28 | 0 | 1 | 1 |  | 1.68 | 2 | 318063378 | 775 | 0 | 0 | 0 | 0 | 0 | 0 | 0 | 0
406 | 318063388 | 318063377 | 277560491 | 109 | 1 | 1 | 1 | 4-100-00 |  | Затраты труда машинистов | 1191 | 1013 | чел.-ч. | чел.-ч. | 1 | 0.02 | 0 | 0 | 0 | 0 | 0 | 1 | 2 |  | 0.02 | 2 | 318063379 | 776 | 0 | 0 | 0 | 0 | 0 | 0 | 0 | 0
406 | 318063389 | 318063377 | 277944622 | 1 | 1 | 1 | 2 | 91.05.05-015 | ФСЭМ-2022, 91.05.05-015, приказ Минстроя России от 18.05.2022 г. № 378/пр | Краны на автомобильном ходу, грузоподъемность 16 т | 1368 | 1011 | маш.-ч | маш.-ч | 1 | 0.01 | 0 | 1472.33 | 642.06 | 0 | 0 | 1 | 0 |  | 0.01 | 2 | 318063380 | 777 | 0 | 0 | 0 | 0 | 0 | 0 | 0 | 0
406 | 318063390 | 318063377 | 277945805 | 1 | 1 | 1 | 2 | 91.14.02-001 | ФСЭМ-2022 доп.7, 91.14.02-001, приказ Минстроя России от 02.08.2023 г. № 551/пр | Автомобили бортовые, грузоподъемность до 5 т | 1368 | 1011 | маш.-ч | маш.-ч | 1 | 0.01 | 0 | 544.7 | 477.98 | 0 | 0 | 1 | 0 |  | 0.01 | 2 | 318063381 | 778 | 0 | 0 | 0 | 0 | 0 | 0 | 0 | 0
406 | 318063391 | 318063377 | 277862499 | 1 | 1 | 1 | 3 | 01.3.01.01-0001 | ФСБЦ-2022 доп.6, 01.3.01.01-0001, приказ Минстроя России от 11.05.2023 г. № 335/пр | Бензин авиационный Б-70 | 1348 | 1009 | т | т | 1000 | 0.0008 | 116448.72 | 0 | 0 | 0 | 0 | 1 | 0 | )*0 | 0 | 2 | 318063382 | 779 | 0 | 0 | 0 | 0 | 0 | 0 | 0 | 0
406 | 318063392 | 318063377 | 277862519 | 1 | 1 | 1 | 3 | 01.3.01.05-0009 | ФСБЦ-2022 доп.8, 01.3.01.05-0009, приказ Минстроя России от 14.11.2023 г. № 817/пр | Парафин нефтяной твердый Т-1 | 1348 | 1009 | т | т | 1000 | 1e-05 | 81827.2 | 0 | 0 | 0 | 0 | 1 | 0 | )*0 | 0 | 2 | 318063383 | 780 | 0 | 0 | 0 | 0 | 0 | 0 | 0 | 0
406 | 318063393 | 318063377 | 277862590 | 1 | 1 | 1 | 3 | 01.3.02.09-0022 | ФСБЦ-2022 доп.3, 01.3.02.09-0022, приказ Минстроя России от 26.10.2022 г. № 905/пр | Пропан-бутан смесь техническая | 1346 | 1009 | кг | кг | 1 | 0.15 | 41.38 | 0 | 0 | 0 | 0 | 1 | 0 | )*0 | 0 | 2 | 318063384 | 781 | 0 | 0 | 0 | 0 | 0 | 0 | 0 | 0
406 | 318063394 | 318063377 | 277865783 | 1 | 1 | 1 | 3 | 01.7.06.07-0002 | ФСБЦ-2022, 01.7.06.07-0002, приказ Минстроя России от 18.05.2022 г. № 378/пр | Ленты монтажные из пластмассы для бандажирования проводов, скрепляются пластмассовыми кнопками, ширина 10 мм | 1302 | 1003 | 10 м | 10 м | 10 | 0.024 | 37.71 | 0 | 0 | 0 | 0 | 1 | 0 | )*0 | 0 | 2 | 318063385 | 782 | 0 | 0 | 0 | 0 | 0 | 0 | 0 | 0
406 | 318063395 | 318063377 | 277566433 | 109 | 1 | 1 | 3 | 421/пр_2020_п.75_пп.а |  | Сметная стоимость вспомогательных ненормируемых материальных ресурсов, не учтенная в сметной норме, 2% | 3277935 | 1013 | % | % | 1 | 2 | 0 | 0 | 0 | 0 | 0 | 0 | 0 | )*0 | 0 | 2 | 318063386 | 783 | 0 | 0 | 0 | 0 | 0 | 0 | 0 | 0
407 | 318063406 | 318063396 | 277560299 | 109 | 1 | 1 | 1 | 1-100-38 |  | Затраты труда рабочих (Средний разряд - 3,8) | 1191 | 1013 | чел.-ч. | чел.-ч. | 1 | 1.94 | 0 | 0 | 0 | 467.28 | 0 | 1 | 1 | )*0,3 | 0.582 | 2 | 318063397 | 784 | 0 | 0 | 0 | 0 | 0 | 0 | 0 | 0
407 | 318063407 | 318063396 | 277560491 | 109 | 1 | 1 | 1 | 4-100-00 |  | Затраты труда машинистов | 1191 | 1013 | чел.-ч. | чел.-ч. | 1 | 0.02 | 0 | 0 | 0 | 0 | 0 | 1 | 2 | )*0,3 | 0.006 | 2 | 318063398 | 785 | 0 | 0 | 0 | 0 | 0 | 0 | 0 | 0
407 | 318063408 | 318063396 | 277944622 | 1 | 1 | 1 | 2 | 91.05.05-015 | ФСЭМ-2022, 91.05.05-015, приказ Минстроя России от 18.05.2022 г. № 378/пр | Краны на автомобильном ходу, грузоподъемность 16 т | 1368 | 1011 | маш.-ч | маш.-ч | 1 | 0.01 | 0 | 1472.33 | 642.06 | 0 | 0 | 1 | 0 | )*0,3 | 0.003 | 2 | 318063399 | 786 | 0 | 0 | 0 | 0 | 0 | 0 | 0 | 0
407 | 318063409 | 318063396 | 277945805 | 1 | 1 | 1 | 2 | 91.14.02-001 | ФСЭМ-2022 доп.7, 91.14.02-001, приказ Минстроя России от 02.08.2023 г. № 551/пр | Автомобили бортовые, грузоподъемность до 5 т | 1368 | 1011 | маш.-ч | маш.-ч | 1 | 0.01 | 0 | 544.7 | 477.98 | 0 | 0 | 1 | 0 | )*0,3 | 0.003 | 2 | 318063400 | 787 | 0 | 0 | 0 | 0 | 0 | 0 | 0 | 0
407 | 318063410 | 318063396 | 277862499 | 1 | 1 | 1 | 3 | 01.3.01.01-0001 | ФСБЦ-2022 доп.6, 01.3.01.01-0001, приказ Минстроя России от 11.05.2023 г. № 335/пр | Бензин авиационный Б-70 | 1348 | 1009 | т | т | 1000 | 0.0008 | 116448.72 | 0 | 0 | 0 | 0 | 1 | 0 | )*0 | 0 | 2 | 318063401 | 788 | 0 | 0 | 0 | 0 | 0 | 0 | 0 | 0
407 | 318063411 | 318063396 | 277862519 | 1 | 1 | 1 | 3 | 01.3.01.05-0009 | ФСБЦ-2022 доп.8, 01.3.01.05-0009, приказ Минстроя России от 14.11.2023 г. № 817/пр | Парафин нефтяной твердый Т-1 | 1348 | 1009 | т | т | 1000 | 1e-05 | 81827.2 | 0 | 0 | 0 | 0 | 1 | 0 | )*0 | 0 | 2 | 318063402 | 789 | 0 | 0 | 0 | 0 | 0 | 0 | 0 | 0
407 | 318063412 | 318063396 | 277862590 | 1 | 1 | 1 | 3 | 01.3.02.09-0022 | ФСБЦ-2022 доп.3, 01.3.02.09-0022, приказ Минстроя России от 26.10.2022 г. № 905/пр | Пропан-бутан смесь техническая | 1346 | 1009 | кг | кг | 1 | 0.15 | 41.38 | 0 | 0 | 0 | 0 | 1 | 0 | )*0 | 0 | 2 | 318063403 | 790 | 0 | 0 | 0 | 0 | 0 | 0 | 0 | 0
407 | 318063413 | 318063396 | 277865783 | 1 | 1 | 1 | 3 | 01.7.06.07-0002 | ФСБЦ-2022, 01.7.06.07-0002, приказ Минстроя России от 18.05.2022 г. № 378/пр | Ленты монтажные из пластмассы для бандажирования проводов, скрепляются пластмассовыми кнопками, ширина 10 мм | 1302 | 1003 | 10 м | 10 м | 10 | 0.024 | 37.71 | 0 | 0 | 0 | 0 | 1 | 0 | )*0 | 0 | 2 | 318063404 | 791 | 0 | 0 | 0 | 0 | 0 | 0 | 0 | 0
407 | 318063414 | 318063396 | 277566433 | 109 | 1 | 1 | 3 | 421/пр_2020_п.75_пп.а |  | Сметная стоимость вспомогательных ненормируемых материальных ресурсов, не учтенная в сметной норме, 2% | 3277935 | 1013 | % | % | 1 | 2 | 0 | 0 | 0 | 0 | 0 | 0 | 0 | )*0 | 0 | 2 | 318063405 | 792 | 0 | 0 | 0 | 0 | 0 | 0 | 0 | 0
408 | 318063425 | 318063415 | 277560299 | 109 | 1 | 1 | 1 | 1-100-38 |  | Затраты труда рабочих (Средний разряд - 3,8) | 1191 | 1013 | чел.-ч. | чел.-ч. | 1 | 1.94 | 0 | 0 | 0 | 467.28 | 0 | 1 | 1 |  | 1.94 | 2 | 318063416 | 793 | 0 | 0 | 0 | 0 | 0 | 0 | 0 | 0
408 | 318063426 | 318063415 | 277560491 | 109 | 1 | 1 | 1 | 4-100-00 |  | Затраты труда машинистов | 1191 | 1013 | чел.-ч. | чел.-ч. | 1 | 0.02 | 0 | 0 | 0 | 0 | 0 | 1 | 2 |  | 0.02 | 2 | 318063417 | 794 | 0 | 0 | 0 | 0 | 0 | 0 | 0 | 0
408 | 318063427 | 318063415 | 277944622 | 1 | 1 | 1 | 2 | 91.05.05-015 | ФСЭМ-2022, 91.05.05-015, приказ Минстроя России от 18.05.2022 г. № 378/пр | Краны на автомобильном ходу, грузоподъемность 16 т | 1368 | 1011 | маш.-ч | маш.-ч | 1 | 0.01 | 0 | 1472.33 | 642.06 | 0 | 0 | 1 | 0 |  | 0.01 | 2 | 318063418 | 795 | 0 | 0 | 0 | 0 | 0 | 0 | 0 | 0
408 | 318063428 | 318063415 | 277945805 | 1 | 1 | 1 | 2 | 91.14.02-001 | ФСЭМ-2022 доп.7, 91.14.02-001, приказ Минстроя России от 02.08.2023 г. № 551/пр | Автомобили бортовые, грузоподъемность до 5 т | 1368 | 1011 | маш.-ч | маш.-ч | 1 | 0.01 | 0 | 544.7 | 477.98 | 0 | 0 | 1 | 0 |  | 0.01 | 2 | 318063419 | 796 | 0 | 0 | 0 | 0 | 0 | 0 | 0 | 0
408 | 318063429 | 318063415 | 277862499 | 1 | 1 | 1 | 3 | 01.3.01.01-0001 | ФСБЦ-2022 доп.6, 01.3.01.01-0001, приказ Минстроя России от 11.05.2023 г. № 335/пр | Бензин авиационный Б-70 | 1348 | 1009 | т | т | 1000 | 0.0008 | 116448.72 | 0 | 0 | 0 | 0 | 1 | 0 | )*0 | 0 | 2 | 318063420 | 797 | 0 | 0 | 0 | 0 | 0 | 0 | 0 | 0
408 | 318063430 | 318063415 | 277862519 | 1 | 1 | 1 | 3 | 01.3.01.05-0009 | ФСБЦ-2022 доп.8, 01.3.01.05-0009, приказ Минстроя России от 14.11.2023 г. № 817/пр | Парафин нефтяной твердый Т-1 | 1348 | 1009 | т | т | 1000 | 1e-05 | 81827.2 | 0 | 0 | 0 | 0 | 1 | 0 | )*0 | 0 | 2 | 318063421 | 798 | 0 | 0 | 0 | 0 | 0 | 0 | 0 | 0
408 | 318063431 | 318063415 | 277862590 | 1 | 1 | 1 | 3 | 01.3.02.09-0022 | ФСБЦ-2022 доп.3, 01.3.02.09-0022, приказ Минстроя России от 26.10.2022 г. № 905/пр | Пропан-бутан смесь техническая | 1346 | 1009 | кг | кг | 1 | 0.15 | 41.38 | 0 | 0 | 0 | 0 | 1 | 0 | )*0 | 0 | 2 | 318063422 | 799 | 0 | 0 | 0 | 0 | 0 | 0 | 0 | 0
408 | 318063432 | 318063415 | 277865783 | 1 | 1 | 1 | 3 | 01.7.06.07-0002 | ФСБЦ-2022, 01.7.06.07-0002, приказ Минстроя России от 18.05.2022 г. № 378/пр | Ленты монтажные из пластмассы для бандажирования проводов, скрепляются пластмассовыми кнопками, ширина 10 мм | 1302 | 1003 | 10 м | 10 м | 10 | 0.024 | 37.71 | 0 | 0 | 0 | 0 | 1 | 0 | )*0 | 0 | 2 | 318063423 | 800 | 0 | 0 | 0 | 0 | 0 | 0 | 0 | 0
408 | 318063433 | 318063415 | 277566433 | 109 | 1 | 1 | 3 | 421/пр_2020_п.75_пп.а |  | Сметная стоимость вспомогательных ненормируемых материальных ресурсов, не учтенная в сметной норме, 2% | 3277935 | 1013 | % | % | 1 | 2 | 0 | 0 | 0 | 0 | 0 | 0 | 0 | )*0 | 0 | 2 | 318063424 | 801 | 0 | 0 | 0 | 0 | 0 | 0 | 0 | 0
409 | 318063444 | 318063434 | 277560299 | 109 | 1 | 1 | 1 | 1-100-38 |  | Затраты труда рабочих (Средний разряд - 3,8) | 1191 | 1013 | чел.-ч. | чел.-ч. | 1 | 2.36 | 0 | 0 | 0 | 467.28 | 0 | 1 | 1 | )*0,3 | 0.708 | 2 | 318063435 | 802 | 0 | 0 | 0 | 0 | 0 | 0 | 0 | 0
409 | 318063445 | 318063434 | 277560491 | 109 | 1 | 1 | 1 | 4-100-00 |  | Затраты труда машинистов | 1191 | 1013 | чел.-ч. | чел.-ч. | 1 | 0.02 | 0 | 0 | 0 | 0 | 0 | 1 | 2 | )*0,3 | 0.006 | 2 | 318063436 | 803 | 0 | 0 | 0 | 0 | 0 | 0 | 0 | 0
409 | 318063446 | 318063434 | 277944622 | 1 | 1 | 1 | 2 | 91.05.05-015 | ФСЭМ-2022, 91.05.05-015, приказ Минстроя России от 18.05.2022 г. № 378/пр | Краны на автомобильном ходу, грузоподъемность 16 т | 1368 | 1011 | маш.-ч | маш.-ч | 1 | 0.01 | 0 | 1472.33 | 642.06 | 0 | 0 | 1 | 0 | )*0,3 | 0.003 | 2 | 318063437 | 804 | 0 | 0 | 0 | 0 | 0 | 0 | 0 | 0
409 | 318063447 | 318063434 | 277945805 | 1 | 1 | 1 | 2 | 91.14.02-001 | ФСЭМ-2022 доп.7, 91.14.02-001, приказ Минстроя России от 02.08.2023 г. № 551/пр | Автомобили бортовые, грузоподъемность до 5 т | 1368 | 1011 | маш.-ч | маш.-ч | 1 | 0.01 | 0 | 544.7 | 477.98 | 0 | 0 | 1 | 0 | )*0,3 | 0.003 | 2 | 318063438 | 805 | 0 | 0 | 0 | 0 | 0 | 0 | 0 | 0
409 | 318063448 | 318063434 | 277862499 | 1 | 1 | 1 | 3 | 01.3.01.01-0001 | ФСБЦ-2022 доп.6, 01.3.01.01-0001, приказ Минстроя России от 11.05.2023 г. № 335/пр | Бензин авиационный Б-70 | 1348 | 1009 | т | т | 1000 | 0.0008 | 116448.72 | 0 | 0 | 0 | 0 | 1 | 0 | )*0 | 0 | 2 | 318063439 | 806 | 0 | 0 | 0 | 0 | 0 | 0 | 0 | 0
409 | 318063449 | 318063434 | 277862519 | 1 | 1 | 1 | 3 | 01.3.01.05-0009 | ФСБЦ-2022 доп.8, 01.3.01.05-0009, приказ Минстроя России от 14.11.2023 г. № 817/пр | Парафин нефтяной твердый Т-1 | 1348 | 1009 | т | т | 1000 | 1e-05 | 81827.2 | 0 | 0 | 0 | 0 | 1 | 0 | )*0 | 0 | 2 | 318063440 | 807 | 0 | 0 | 0 | 0 | 0 | 0 | 0 | 0
409 | 318063450 | 318063434 | 277862590 | 1 | 1 | 1 | 3 | 01.3.02.09-0022 | ФСБЦ-2022 доп.3, 01.3.02.09-0022, приказ Минстроя России от 26.10.2022 г. № 905/пр | Пропан-бутан смесь техническая | 1346 | 1009 | кг | кг | 1 | 0.15 | 41.38 | 0 | 0 | 0 | 0 | 1 | 0 | )*0 | 0 | 2 | 318063441 | 808 | 0 | 0 | 0 | 0 | 0 | 0 | 0 | 0
409 | 318063451 | 318063434 | 277865783 | 1 | 1 | 1 | 3 | 01.7.06.07-0002 | ФСБЦ-2022, 01.7.06.07-0002, приказ Минстроя России от 18.05.2022 г. № 378/пр | Ленты монтажные из пластмассы для бандажирования проводов, скрепляются пластмассовыми кнопками, ширина 10 мм | 1302 | 1003 | 10 м | 10 м | 10 | 0.024 | 37.71 | 0 | 0 | 0 | 0 | 1 | 0 | )*0 | 0 | 2 | 318063442 | 809 | 0 | 0 | 0 | 0 | 0 | 0 | 0 | 0
409 | 318063452 | 318063434 | 277566433 | 109 | 1 | 1 | 3 | 421/пр_2020_п.75_пп.а |  | Сметная стоимость вспомогательных ненормируемых материальных ресурсов, не учтенная в сметной норме, 2% | 3277935 | 1013 | % | % | 1 | 2 | 0 | 0 | 0 | 0 | 0 | 0 | 0 | )*0 | 0 | 2 | 318063443 | 810 | 0 | 0 | 0 | 0 | 0 | 0 | 0 | 0
410 | 318063463 | 318063453 | 277560299 | 109 | 1 | 1 | 1 | 1-100-38 |  | Затраты труда рабочих (Средний разряд - 3,8) | 1191 | 1013 | чел.-ч. | чел.-ч. | 1 | 2.36 | 0 | 0 | 0 | 467.28 | 0 | 1 | 1 |  | 2.36 | 2 | 318063454 | 811 | 0 | 0 | 0 | 0 | 0 | 0 | 0 | 0
410 | 318063464 | 318063453 | 277560491 | 109 | 1 | 1 | 1 | 4-100-00 |  | Затраты труда машинистов | 1191 | 1013 | чел.-ч. | чел.-ч. | 1 | 0.02 | 0 | 0 | 0 | 0 | 0 | 1 | 2 |  | 0.02 | 2 | 318063455 | 812 | 0 | 0 | 0 | 0 | 0 | 0 | 0 | 0
410 | 318063465 | 318063453 | 277944622 | 1 | 1 | 1 | 2 | 91.05.05-015 | ФСЭМ-2022, 91.05.05-015, приказ Минстроя России от 18.05.2022 г. № 378/пр | Краны на автомобильном ходу, грузоподъемность 16 т | 1368 | 1011 | маш.-ч | маш.-ч | 1 | 0.01 | 0 | 1472.33 | 642.06 | 0 | 0 | 1 | 0 |  | 0.01 | 2 | 318063456 | 813 | 0 | 0 | 0 | 0 | 0 | 0 | 0 | 0
410 | 318063466 | 318063453 | 277945805 | 1 | 1 | 1 | 2 | 91.14.02-001 | ФСЭМ-2022 доп.7, 91.14.02-001, приказ Минстроя России от 02.08.2023 г. № 551/пр | Автомобили бортовые, грузоподъемность до 5 т | 1368 | 1011 | маш.-ч | маш.-ч | 1 | 0.01 | 0 | 544.7 | 477.98 | 0 | 0 | 1 | 0 |  | 0.01 | 2 | 318063457 | 814 | 0 | 0 | 0 | 0 | 0 | 0 | 0 | 0
410 | 318063467 | 318063453 | 277862499 | 1 | 1 | 1 | 3 | 01.3.01.01-0001 | ФСБЦ-2022 доп.6, 01.3.01.01-0001, приказ Минстроя России от 11.05.2023 г. № 335/пр | Бензин авиационный Б-70 | 1348 | 1009 | т | т | 1000 | 0.0008 | 116448.72 | 0 | 0 | 0 | 0 | 1 | 0 | )*0 | 0 | 2 | 318063458 | 815 | 0 | 0 | 0 | 0 | 0 | 0 | 0 | 0
410 | 318063468 | 318063453 | 277862519 | 1 | 1 | 1 | 3 | 01.3.01.05-0009 | ФСБЦ-2022 доп.8, 01.3.01.05-0009, приказ Минстроя России от 14.11.2023 г. № 817/пр | Парафин нефтяной твердый Т-1 | 1348 | 1009 | т | т | 1000 | 1e-05 | 81827.2 | 0 | 0 | 0 | 0 | 1 | 0 | )*0 | 0 | 2 | 318063459 | 816 | 0 | 0 | 0 | 0 | 0 | 0 | 0 | 0
410 | 318063469 | 318063453 | 277862590 | 1 | 1 | 1 | 3 | 01.3.02.09-0022 | ФСБЦ-2022 доп.3, 01.3.02.09-0022, приказ Минстроя России от 26.10.2022 г. № 905/пр | Пропан-бутан смесь техническая | 1346 | 1009 | кг | кг | 1 | 0.15 | 41.38 | 0 | 0 | 0 | 0 | 1 | 0 | )*0 | 0 | 2 | 318063460 | 817 | 0 | 0 | 0 | 0 | 0 | 0 | 0 | 0
410 | 318063470 | 318063453 | 277865783 | 1 | 1 | 1 | 3 | 01.7.06.07-0002 | ФСБЦ-2022, 01.7.06.07-0002, приказ Минстроя России от 18.05.2022 г. № 378/пр | Ленты монтажные из пластмассы для бандажирования проводов, скрепляются пластмассовыми кнопками, ширина 10 мм | 1302 | 1003 | 10 м | 10 м | 10 | 0.024 | 37.71 | 0 | 0 | 0 | 0 | 1 | 0 | )*0 | 0 | 2 | 318063461 | 818 | 0 | 0 | 0 | 0 | 0 | 0 | 0 | 0
410 | 318063471 | 318063453 | 277566433 | 109 | 1 | 1 | 3 | 421/пр_2020_п.75_пп.а |  | Сметная стоимость вспомогательных ненормируемых материальных ресурсов, не учтенная в сметной норме, 2% | 3277935 | 1013 | % | % | 1 | 2 | 0 | 0 | 0 | 0 | 0 | 0 | 0 | )*0 | 0 | 2 | 318063462 | 819 | 0 | 0 | 0 | 0 | 0 | 0 | 0 | 0
411 | 318063482 | 318063472 | 277560299 | 109 | 1 | 1 | 1 | 1-100-38 |  | Затраты труда рабочих (Средний разряд - 3,8) | 1191 | 1013 | чел.-ч. | чел.-ч. | 1 | 2.6 | 0 | 0 | 0 | 467.28 | 0 | 1 | 1 | )*0,3 | 0.78 | 2 | 318063473 | 820 | 0 | 0 | 0 | 0 | 0 | 0 | 0 | 0
411 | 318063483 | 318063472 | 277560491 | 109 | 1 | 1 | 1 | 4-100-00 |  | Затраты труда машинистов | 1191 | 1013 | чел.-ч. | чел.-ч. | 1 | 0.02 | 0 | 0 | 0 | 0 | 0 | 1 | 2 | )*0,3 | 0.006 | 2 | 318063474 | 821 | 0 | 0 | 0 | 0 | 0 | 0 | 0 | 0
411 | 318063484 | 318063472 | 277944622 | 1 | 1 | 1 | 2 | 91.05.05-015 | ФСЭМ-2022, 91.05.05-015, приказ Минстроя России от 18.05.2022 г. № 378/пр | Краны на автомобильном ходу, грузоподъемность 16 т | 1368 | 1011 | маш.-ч | маш.-ч | 1 | 0.01 | 0 | 1472.33 | 642.06 | 0 | 0 | 1 | 0 | )*0,3 | 0.003 | 2 | 318063475 | 822 | 0 | 0 | 0 | 0 | 0 | 0 | 0 | 0
411 | 318063485 | 318063472 | 277945805 | 1 | 1 | 1 | 2 | 91.14.02-001 | ФСЭМ-2022 доп.7, 91.14.02-001, приказ Минстроя России от 02.08.2023 г. № 551/пр | Автомобили бортовые, грузоподъемность до 5 т | 1368 | 1011 | маш.-ч | маш.-ч | 1 | 0.01 | 0 | 544.7 | 477.98 | 0 | 0 | 1 | 0 | )*0,3 | 0.003 | 2 | 318063476 | 823 | 0 | 0 | 0 | 0 | 0 | 0 | 0 | 0
411 | 318063486 | 318063472 | 277862499 | 1 | 1 | 1 | 3 | 01.3.01.01-0001 | ФСБЦ-2022 доп.6, 01.3.01.01-0001, приказ Минстроя России от 11.05.2023 г. № 335/пр | Бензин авиационный Б-70 | 1348 | 1009 | т | т | 1000 | 0.0008 | 116448.72 | 0 | 0 | 0 | 0 | 1 | 0 | )*0 | 0 | 2 | 318063477 | 824 | 0 | 0 | 0 | 0 | 0 | 0 | 0 | 0
411 | 318063487 | 318063472 | 277862519 | 1 | 1 | 1 | 3 | 01.3.01.05-0009 | ФСБЦ-2022 доп.8, 01.3.01.05-0009, приказ Минстроя России от 14.11.2023 г. № 817/пр | Парафин нефтяной твердый Т-1 | 1348 | 1009 | т | т | 1000 | 1e-05 | 81827.2 | 0 | 0 | 0 | 0 | 1 | 0 | )*0 | 0 | 2 | 318063478 | 825 | 0 | 0 | 0 | 0 | 0 | 0 | 0 | 0
411 | 318063488 | 318063472 | 277862590 | 1 | 1 | 1 | 3 | 01.3.02.09-0022 | ФСБЦ-2022 доп.3, 01.3.02.09-0022, приказ Минстроя России от 26.10.2022 г. № 905/пр | Пропан-бутан смесь техническая | 1346 | 1009 | кг | кг | 1 | 0.15 | 41.38 | 0 | 0 | 0 | 0 | 1 | 0 | )*0 | 0 | 2 | 318063479 | 826 | 0 | 0 | 0 | 0 | 0 | 0 | 0 | 0
411 | 318063489 | 318063472 | 277865783 | 1 | 1 | 1 | 3 | 01.7.06.07-0002 | ФСБЦ-2022, 01.7.06.07-0002, приказ Минстроя России от 18.05.2022 г. № 378/пр | Ленты монтажные из пластмассы для бандажирования проводов, скрепляются пластмассовыми кнопками, ширина 10 мм | 1302 | 1003 | 10 м | 10 м | 10 | 0.024 | 37.71 | 0 | 0 | 0 | 0 | 1 | 0 | )*0 | 0 | 2 | 318063480 | 827 | 0 | 0 | 0 | 0 | 0 | 0 | 0 | 0
411 | 318063490 | 318063472 | 277566433 | 109 | 1 | 1 | 3 | 421/пр_2020_п.75_пп.а |  | Сметная стоимость вспомогательных ненормируемых материальных ресурсов, не учтенная в сметной норме, 2% | 3277935 | 1013 | % | % | 1 | 2 | 0 | 0 | 0 | 0 | 0 | 0 | 0 | )*0 | 0 | 2 | 318063481 | 828 | 0 | 0 | 0 | 0 | 0 | 0 | 0 | 0
412 | 318063501 | 318063491 | 277560299 | 109 | 1 | 1 | 1 | 1-100-38 |  | Затраты труда рабочих (Средний разряд - 3,8) | 1191 | 1013 | чел.-ч. | чел.-ч. | 1 | 2.6 | 0 | 0 | 0 | 467.28 | 0 | 1 | 1 |  | 2.6 | 2 | 318063492 | 829 | 0 | 0 | 0 | 0 | 0 | 0 | 0 | 0
412 | 318063502 | 318063491 | 277560491 | 109 | 1 | 1 | 1 | 4-100-00 |  | Затраты труда машинистов | 1191 | 1013 | чел.-ч. | чел.-ч. | 1 | 0.02 | 0 | 0 | 0 | 0 | 0 | 1 | 2 |  | 0.02 | 2 | 318063493 | 830 | 0 | 0 | 0 | 0 | 0 | 0 | 0 | 0
412 | 318063503 | 318063491 | 277944622 | 1 | 1 | 1 | 2 | 91.05.05-015 | ФСЭМ-2022, 91.05.05-015, приказ Минстроя России от 18.05.2022 г. № 378/пр | Краны на автомобильном ходу, грузоподъемность 16 т | 1368 | 1011 | маш.-ч | маш.-ч | 1 | 0.01 | 0 | 1472.33 | 642.06 | 0 | 0 | 1 | 0 |  | 0.01 | 2 | 318063494 | 831 | 0 | 0 | 0 | 0 | 0 | 0 | 0 | 0
412 | 318063504 | 318063491 | 277945805 | 1 | 1 | 1 | 2 | 91.14.02-001 | ФСЭМ-2022 доп.7, 91.14.02-001, приказ Минстроя России от 02.08.2023 г. № 551/пр | Автомобили бортовые, грузоподъемность до 5 т | 1368 | 1011 | маш.-ч | маш.-ч | 1 | 0.01 | 0 | 544.7 | 477.98 | 0 | 0 | 1 | 0 |  | 0.01 | 2 | 318063495 | 832 | 0 | 0 | 0 | 0 | 0 | 0 | 0 | 0
412 | 318063505 | 318063491 | 277862499 | 1 | 1 | 1 | 3 | 01.3.01.01-0001 | ФСБЦ-2022 доп.6, 01.3.01.01-0001, приказ Минстроя России от 11.05.2023 г. № 335/пр | Бензин авиационный Б-70 | 1348 | 1009 | т | т | 1000 | 0.0008 | 116448.72 | 0 | 0 | 0 | 0 | 1 | 0 | )*0 | 0 | 2 | 318063496 | 833 | 0 | 0 | 0 | 0 | 0 | 0 | 0 | 0
412 | 318063506 | 318063491 | 277862519 | 1 | 1 | 1 | 3 | 01.3.01.05-0009 | ФСБЦ-2022 доп.8, 01.3.01.05-0009, приказ Минстроя России от 14.11.2023 г. № 817/пр | Парафин нефтяной твердый Т-1 | 1348 | 1009 | т | т | 1000 | 1e-05 | 81827.2 | 0 | 0 | 0 | 0 | 1 | 0 | )*0 | 0 | 2 | 318063497 | 834 | 0 | 0 | 0 | 0 | 0 | 0 | 0 | 0
412 | 318063507 | 318063491 | 277862590 | 1 | 1 | 1 | 3 | 01.3.02.09-0022 | ФСБЦ-2022 доп.3, 01.3.02.09-0022, приказ Минстроя России от 26.10.2022 г. № 905/пр | Пропан-бутан смесь техническая | 1346 | 1009 | кг | кг | 1 | 0.15 | 41.38 | 0 | 0 | 0 | 0 | 1 | 0 | )*0 | 0 | 2 | 318063498 | 835 | 0 | 0 | 0 | 0 | 0 | 0 | 0 | 0
412 | 318063508 | 318063491 | 277865783 | 1 | 1 | 1 | 3 | 01.7.06.07-0002 | ФСБЦ-2022, 01.7.06.07-0002, приказ Минстроя России от 18.05.2022 г. № 378/пр | Ленты монтажные из пластмассы для бандажирования проводов, скрепляются пластмассовыми кнопками, ширина 10 мм | 1302 | 1003 | 10 м | 10 м | 10 | 0.024 | 37.71 | 0 | 0 | 0 | 0 | 1 | 0 | )*0 | 0 | 2 | 318063499 | 836 | 0 | 0 | 0 | 0 | 0 | 0 | 0 | 0
412 | 318063509 | 318063491 | 277566433 | 109 | 1 | 1 | 3 | 421/пр_2020_п.75_пп.а |  | Сметная стоимость вспомогательных ненормируемых материальных ресурсов, не учтенная в сметной норме, 2% | 3277935 | 1013 | % | % | 1 | 2 | 0 | 0 | 0 | 0 | 0 | 0 | 0 | )*0 | 0 | 2 | 318063500 | 837 | 0 | 0 | 0 | 0 | 0 | 0 | 0 | 0
413 | 318063524 | 318063510 | 277560305 | 109 | 1 | 1 | 1 | 1-100-40 |  | Затраты труда рабочих (Средний разряд - 4) | 1191 | 1013 | чел.-ч. | чел.-ч. | 1 | 13.52 | 0 | 0 | 0 | 477.98 | 0 | 1 | 1 | )*0,3 | 4.056 | 2 | 318063511 | 838 | 0 | 0 | 0 | 0 | 0 | 0 | 0 | 0
413 | 318063525 | 318063510 | 277560491 | 109 | 1 | 1 | 1 | 4-100-00 |  | Затраты труда машинистов | 1191 | 1013 | чел.-ч. | чел.-ч. | 1 | 0.16 | 0 | 0 | 0 | 0 | 0 | 1 | 2 | )*0,3 | 0.048 | 2 | 318063512 | 839 | 0 | 0 | 0 | 0 | 0 | 0 | 0 | 0
413 | 318063526 | 318063510 | 277944622 | 1 | 1 | 1 | 2 | 91.05.05-015 | ФСЭМ-2022, 91.05.05-015, приказ Минстроя России от 18.05.2022 г. № 378/пр | Краны на автомобильном ходу, грузоподъемность 16 т | 1368 | 1011 | маш.-ч | маш.-ч | 1 | 0.08 | 0 | 1472.33 | 642.06 | 0 | 0 | 1 | 0 | )*0,3 | 0.024 | 2 | 318063513 | 840 | 0 | 0 | 0 | 0 | 0 | 0 | 0 | 0
413 | 318063527 | 318063510 | 277945805 | 1 | 1 | 1 | 2 | 91.14.02-001 | ФСЭМ-2022 доп.7, 91.14.02-001, приказ Минстроя России от 02.08.2023 г. № 551/пр | Автомобили бортовые, грузоподъемность до 5 т | 1368 | 1011 | маш.-ч | маш.-ч | 1 | 0.08 | 0 | 544.7 | 477.98 | 0 | 0 | 1 | 0 | )*0,3 | 0.024 | 2 | 318063514 | 841 | 0 | 0 | 0 | 0 | 0 | 0 | 0 | 0
413 | 318063528 | 318063510 | 277862227 | 1 | 1 | 1 | 3 | 01.1.02.01-0003 | ФСБЦ-2022, 01.1.02.01-0003, приказ Минстроя России от 18.05.2022 г. № 378/пр | Асботекстолит листовой марки А, Б, Г, толщина 5-20 мм | 1346 | 1009 | кг | кг | 1 | 0.25 | 371.01 | 0 | 0 | 0 | 0 | 1 | 0 | )*0 | 0 | 2 | 318063515 | 842 | 0 | 0 | 0 | 0 | 0 | 0 | 0 | 0
413 | 318063529 | 318063510 | 277862519 | 1 | 1 | 1 | 3 | 01.3.01.05-0009 | ФСБЦ-2022 доп.8, 01.3.01.05-0009, приказ Минстроя России от 14.11.2023 г. № 817/пр | Парафин нефтяной твердый Т-1 | 1348 | 1009 | т | т | 1000 | 0.00035 | 81827.2 | 0 | 0 | 0 | 0 | 1 | 0 | )*0 | 0 | 2 | 318063516 | 843 | 0 | 0 | 0 | 0 | 0 | 0 | 0 | 0
413 | 318063530 | 318063510 | 277862590 | 1 | 1 | 1 | 3 | 01.3.02.09-0022 | ФСБЦ-2022 доп.3, 01.3.02.09-0022, приказ Минстроя России от 26.10.2022 г. № 905/пр | Пропан-бутан смесь техническая | 1346 | 1009 | кг | кг | 1 | 5 | 41.38 | 0 | 0 | 0 | 0 | 1 | 0 | )*0 | 0 | 2 | 318063517 | 844 | 0 | 0 | 0 | 0 | 0 | 0 | 0 | 0
413 | 318063531 | 318063510 | 277869623 | 1 | 1 | 1 | 3 | 01.7.20.08-0031 | ФСБЦ-2022, 01.7.20.08-0031, приказ Минстроя России от 18.05.2022 г. № 378/пр | Бязь суровая, ширина 1640 мм, поверхностная плотность 125 г/м2 | 1330 | 1005 | 10 м2 | 10 м2 | 10 | 0.01 | 386.46 | 0 | 0 | 0 | 0 | 1 | 0 | )*0 | 0 | 2 | 318063518 | 845 | 0 | 0 | 0 | 0 | 0 | 0 | 0 | 0
413 | 318063532 | 318063510 | 277881757 | 1 | 1 | 1 | 3 | 10.2.02.08-0001 | ФСБЦ-2022, 10.2.02.08-0001, приказ Минстроя России от 18.05.2022 г. № 378/пр | Проволока медная круглая мягкая электротехническая, диаметр 1,0-3,0 мм и выше | 1348 | 1009 | т | т | 1000 | 0.0007 | 1050091.7 | 0 | 0 | 0 | 0 | 1 | 0 | )*0 | 0 | 2 | 318063519 | 846 | 0 | 0 | 0 | 0 | 0 | 0 | 0 | 0
413 | 318063533 | 318063510 | 277881811 | 1 | 1 | 1 | 3 | 10.3.02.03-0011 | ФСБЦ-2022, 10.3.02.03-0011, приказ Минстроя России от 18.05.2022 г. № 378/пр | Припои оловянно-свинцовые бессурьмянистые, марка ПОС30 | 1346 | 1009 | кг | кг | 1 | 2.4 | 931.11 | 0 | 0 | 0 | 0 | 1 | 0 | )*0 | 0 | 2 | 318063520 | 847 | 0 | 0 | 0 | 0 | 0 | 0 | 0 | 0
413 | 318063534 | 318063510 | 277896271 | 1 | 1 | 1 | 3 | 14.4.02.04-0142 | ФСБЦ-2022, 14.4.02.04-0142, приказ Минстроя России от 18.05.2022 г. № 378/пр | Краска масляная МА-0115, мумия, сурик железный | 1346 | 1009 | кг | кг | 1 | 0.4 | 79.88 | 0 | 0 | 0 | 0 | 1 | 0 | )*0 | 0 | 2 | 318063521 | 848 | 0 | 0 | 0 | 0 | 0 | 0 | 0 | 0
413 | 318063535 | 318063510 | 277907647 | 1 | 1 | 1 | 3 | 20.1.02.06-0001 | ФСБЦ-2022, 20.1.02.06-0001, приказ Минстроя России от 18.05.2022 г. № 378/пр | Жир паяльный | 1346 | 1009 | кг | кг | 1 | 0.06 | 646.78 | 0 | 0 | 0 | 0 | 1 | 0 | )*0 | 0 | 2 | 318063522 | 849 | 0 | 0 | 0 | 0 | 0 | 0 | 0 | 0
413 | 318063536 | 318063510 | 277566433 | 109 | 1 | 1 | 3 | 421/пр_2020_п.75_пп.а |  | Сметная стоимость вспомогательных ненормируемых материальных ресурсов, не учтенная в сметной норме, 2% | 3277935 | 1013 | % | % | 1 | 2 | 0 | 0 | 0 | 0 | 0 | 0 | 0 | )*0 | 0 | 2 | 318063523 | 850 | 0 | 0 | 0 | 0 | 0 | 0 | 0 | 0
414 | 318063551 | 318063537 | 277560305 | 109 | 1 | 1 | 1 | 1-100-40 |  | Затраты труда рабочих (Средний разряд - 4) | 1191 | 1013 | чел.-ч. | чел.-ч. | 1 | 13.52 | 0 | 0 | 0 | 477.98 | 0 | 1 | 1 |  | 13.52 | 2 | 318063538 | 851 | 0 | 0 | 0 | 0 | 0 | 0 | 0 | 0
414 | 318063552 | 318063537 | 277560491 | 109 | 1 | 1 | 1 | 4-100-00 |  | Затраты труда машинистов | 1191 | 1013 | чел.-ч. | чел.-ч. | 1 | 0.16 | 0 | 0 | 0 | 0 | 0 | 1 | 2 |  | 0.16 | 2 | 318063539 | 852 | 0 | 0 | 0 | 0 | 0 | 0 | 0 | 0
414 | 318063553 | 318063537 | 277944622 | 1 | 1 | 1 | 2 | 91.05.05-015 | ФСЭМ-2022, 91.05.05-015, приказ Минстроя России от 18.05.2022 г. № 378/пр | Краны на автомобильном ходу, грузоподъемность 16 т | 1368 | 1011 | маш.-ч | маш.-ч | 1 | 0.08 | 0 | 1472.33 | 642.06 | 0 | 0 | 1 | 0 |  | 0.08 | 2 | 318063540 | 853 | 0 | 0 | 0 | 0 | 0 | 0 | 0 | 0
414 | 318063554 | 318063537 | 277945805 | 1 | 1 | 1 | 2 | 91.14.02-001 | ФСЭМ-2022 доп.7, 91.14.02-001, приказ Минстроя России от 02.08.2023 г. № 551/пр | Автомобили бортовые, грузоподъемность до 5 т | 1368 | 1011 | маш.-ч | маш.-ч | 1 | 0.08 | 0 | 544.7 | 477.98 | 0 | 0 | 1 | 0 |  | 0.08 | 2 | 318063541 | 854 | 0 | 0 | 0 | 0 | 0 | 0 | 0 | 0
414 | 318063555 | 318063537 | 277862227 | 1 | 1 | 1 | 3 | 01.1.02.01-0003 | ФСБЦ-2022, 01.1.02.01-0003, приказ Минстроя России от 18.05.2022 г. № 378/пр | Асботекстолит листовой марки А, Б, Г, толщина 5-20 мм | 1346 | 1009 | кг | кг | 1 | 0.25 | 371.01 | 0 | 0 | 0 | 0 | 1 | 0 | )*0 | 0 | 2 | 318063542 | 855 | 0 | 0 | 0 | 0 | 0 | 0 | 0 | 0
414 | 318063556 | 318063537 | 277862519 | 1 | 1 | 1 | 3 | 01.3.01.05-0009 | ФСБЦ-2022 доп.8, 01.3.01.05-0009, приказ Минстроя России от 14.11.2023 г. № 817/пр | Парафин нефтяной твердый Т-1 | 1348 | 1009 | т | т | 1000 | 0.00035 | 81827.2 | 0 | 0 | 0 | 0 | 1 | 0 | )*0 | 0 | 2 | 318063543 | 856 | 0 | 0 | 0 | 0 | 0 | 0 | 0 | 0
414 | 318063557 | 318063537 | 277862590 | 1 | 1 | 1 | 3 | 01.3.02.09-0022 | ФСБЦ-2022 доп.3, 01.3.02.09-0022, приказ Минстроя России от 26.10.2022 г. № 905/пр | Пропан-бутан смесь техническая | 1346 | 1009 | кг | кг | 1 | 5 | 41.38 | 0 | 0 | 0 | 0 | 1 | 0 | )*0 | 0 | 2 | 318063544 | 857 | 0 | 0 | 0 | 0 | 0 | 0 | 0 | 0
414 | 318063558 | 318063537 | 277869623 | 1 | 1 | 1 | 3 | 01.7.20.08-0031 | ФСБЦ-2022, 01.7.20.08-0031, приказ Минстроя России от 18.05.2022 г. № 378/пр | Бязь суровая, ширина 1640 мм, поверхностная плотность 125 г/м2 | 1330 | 1005 | 10 м2 | 10 м2 | 10 | 0.01 | 386.46 | 0 | 0 | 0 | 0 | 1 | 0 | )*0 | 0 | 2 | 318063545 | 858 | 0 | 0 | 0 | 0 | 0 | 0 | 0 | 0
414 | 318063559 | 318063537 | 277881757 | 1 | 1 | 1 | 3 | 10.2.02.08-0001 | ФСБЦ-2022, 10.2.02.08-0001, приказ Минстроя России от 18.05.2022 г. № 378/пр | Проволока медная круглая мягкая электротехническая, диаметр 1,0-3,0 мм и выше | 1348 | 1009 | т | т | 1000 | 0.0007 | 1050091.7 | 0 | 0 | 0 | 0 | 1 | 0 | )*0 | 0 | 2 | 318063546 | 859 | 0 | 0 | 0 | 0 | 0 | 0 | 0 | 0
414 | 318063560 | 318063537 | 277881811 | 1 | 1 | 1 | 3 | 10.3.02.03-0011 | ФСБЦ-2022, 10.3.02.03-0011, приказ Минстроя России от 18.05.2022 г. № 378/пр | Припои оловянно-свинцовые бессурьмянистые, марка ПОС30 | 1346 | 1009 | кг | кг | 1 | 2.4 | 931.11 | 0 | 0 | 0 | 0 | 1 | 0 | )*0 | 0 | 2 | 318063547 | 860 | 0 | 0 | 0 | 0 | 0 | 0 | 0 | 0
414 | 318063561 | 318063537 | 277896271 | 1 | 1 | 1 | 3 | 14.4.02.04-0142 | ФСБЦ-2022, 14.4.02.04-0142, приказ Минстроя России от 18.05.2022 г. № 378/пр | Краска масляная МА-0115, мумия, сурик железный | 1346 | 1009 | кг | кг | 1 | 0.4 | 79.88 | 0 | 0 | 0 | 0 | 1 | 0 | )*0 | 0 | 2 | 318063548 | 861 | 0 | 0 | 0 | 0 | 0 | 0 | 0 | 0
414 | 318063562 | 318063537 | 277907647 | 1 | 1 | 1 | 3 | 20.1.02.06-0001 | ФСБЦ-2022, 20.1.02.06-0001, приказ Минстроя России от 18.05.2022 г. № 378/пр | Жир паяльный | 1346 | 1009 | кг | кг | 1 | 0.06 | 646.78 | 0 | 0 | 0 | 0 | 1 | 0 | )*0 | 0 | 2 | 318063549 | 862 | 0 | 0 | 0 | 0 | 0 | 0 | 0 | 0
414 | 318063563 | 318063537 | 277566433 | 109 | 1 | 1 | 3 | 421/пр_2020_п.75_пп.а |  | Сметная стоимость вспомогательных ненормируемых материальных ресурсов, не учтенная в сметной норме, 2% | 3277935 | 1013 | % | % | 1 | 2 | 0 | 0 | 0 | 0 | 0 | 0 | 0 | )*0 | 0 | 2 | 318063550 | 863 | 0 | 0 | 0 | 0 | 0 | 0 | 0 | 0
415 | 318063571 | 318063564 | 277560289 | 109 | 1 | 1 | 1 | 1-100-35 |  | Затраты труда рабочих (Средний разряд - 3,5) | 1191 | 1013 | чел.-ч. | чел.-ч. | 1 | 0.59 | 0 | 0 | 0 | 451.23 | 0 | 1 | 1 |  | 0.59 | 2 | 318063565 | 864 | 0 | 0 | 0 | 0 | 0 | 0 | 0 | 0
415 | 318063572 | 318063564 | 277862504 | 1 | 1 | 1 | 3 | 01.3.01.01-0010 | ФСБЦ-2022 доп.6, 01.3.01.01-0010, приказ Минстроя России от 11.05.2023 г. № 335/пр | Бензин-растворитель | 1346 | 1009 | кг | кг | 1 | 0.04 | 160.27 | 0 | 0 | 0 | 0 | 1 | 0 | )*0 | 0 | 2 | 318063566 | 865 | 0 | 0 | 0 | 0 | 0 | 0 | 0 | 0
415 | 318063573 | 318063564 | 277865475 | 1 | 1 | 1 | 3 | 01.7.03.04-0001 | ФСБЦ-2022, 01.7.03.04-0001, приказ Минстроя России от 18.05.2022 г. № 378/пр | Электроэнергия | 1383 | 1013 | КВТ-Ч | КВТ-Ч | 1 | 0.064 | 5.26 | 0 | 0 | 0 | 0 | 1 | 0 | )*0 | 0 | 2 | 318063567 | 866 | 0 | 0 | 0 | 0 | 0 | 0 | 0 | 0
415 | 318063574 | 318063564 | 277865853 | 1 | 1 | 1 | 3 | 01.7.06.12-0005 | ФСБЦ-2022, 01.7.06.12-0005, приказ Минстроя России от 18.05.2022 г. № 378/пр | Ленты термоспекаемые изоляционные, ширина 50 мм, толщина 0,3 мм | 1308 | 1003 | 100 м | 100 м | 100 | 0.003 | 1015.52 | 0 | 0 | 0 | 0 | 1 | 0 | )*0 | 0 | 2 | 318063568 | 867 | 0 | 0 | 0 | 0 | 0 | 0 | 0 | 0
415 | 318063575 | 318063564 | 277865857 | 1 | 1 | 1 | 3 | 01.7.06.12-0007 | ФСБЦ-2022, 01.7.06.12-0007, приказ Минстроя России от 18.05.2022 г. № 378/пр | Ленты полиэтиленовые термоспекаемые, цвет черный, ширина 40 мм, толщина 0,1 мм | 1308 | 1003 | 100 м | 100 м | 100 | 0.004 | 272.16 | 0 | 0 | 0 | 0 | 1 | 0 | )*0 | 0 | 2 | 318063569 | 868 | 0 | 0 | 0 | 0 | 0 | 0 | 0 | 0
415 | 318063576 | 318063564 | 277566433 | 109 | 1 | 1 | 3 | 421/пр_2020_п.75_пп.а |  | Сметная стоимость вспомогательных ненормируемых материальных ресурсов, не учтенная в сметной норме, 2% | 3277935 | 1013 | % | % | 1 | 2 | 0 | 0 | 0 | 0 | 0 | 0 | 0 | )*0 | 0 | 2 | 318063570 | 869 | 0 | 0 | 0 | 0 | 0 | 0 | 0 | 0
451 | 318063587 | 318063577 | 277560299 | 109 | 1 | 1 | 1 | 1-100-38 |  | Затраты труда рабочих (Средний разряд - 3,8) | 1191 | 1013 | чел.-ч. | чел.-ч. | 1 | 54 | 0 | 0 | 0 | 467.28 | 0 | 1 | 1 |  | 54 | 2 | 318063578 | 870 | 0 | 0 | 0 | 0 | 0 | 0 | 0 | 0
451 | 318063588 | 318063577 | 277560491 | 109 | 1 | 1 | 1 | 4-100-00 |  | Затраты труда машинистов | 1191 | 1013 | чел.-ч. | чел.-ч. | 1 | 0.4 | 0 | 0 | 0 | 0 | 0 | 1 | 2 |  | 0.4 | 2 | 318063579 | 871 | 0 | 0 | 0 | 0 | 0 | 0 | 0 | 0
451 | 318063589 | 318063577 | 277944622 | 1 | 1 | 1 | 2 | 91.05.05-015 | ФСЭМ-2022, 91.05.05-015, приказ Минстроя России от 18.05.2022 г. № 378/пр | Краны на автомобильном ходу, грузоподъемность 16 т | 1368 | 1011 | маш.-ч | маш.-ч | 1 | 0.2 | 0 | 1472.33 | 642.06 | 0 | 0 | 1 | 0 |  | 0.2 | 2 | 318063580 | 872 | 0 | 0 | 0 | 0 | 0 | 0 | 0 | 0
451 | 318063590 | 318063577 | 277945805 | 1 | 1 | 1 | 2 | 91.14.02-001 | ФСЭМ-2022 доп.7, 91.14.02-001, приказ Минстроя России от 02.08.2023 г. № 551/пр | Автомобили бортовые, грузоподъемность до 5 т | 1368 | 1011 | маш.-ч | маш.-ч | 1 | 0.2 | 0 | 544.7 | 477.98 | 0 | 0 | 1 | 0 |  | 0.2 | 2 | 318063581 | 873 | 0 | 0 | 0 | 0 | 0 | 0 | 0 | 0
451 | 318063591 | 318063577 | 277946072 | 1 | 1 | 1 | 2 | 91.17.04-233 | ФСЭМ-2022, 91.17.04-233, приказ Минстроя России от 18.05.2022 г. № 378/пр | Аппараты сварочные для ручной дуговой сварки, сварочный ток до 350 А | 1368 | 1011 | маш.-ч | маш.-ч | 1 | 14.88 | 0 | 25.56 | 0 | 0 | 0 | 1 | 0 |  | 14.88 | 2 | 318063582 | 874 | 0 | 0 | 0 | 0 | 0 | 0 | 0 | 0
451 | 318063592 | 318063577 | 277866682 | 1 | 1 | 1 | 3 | 01.7.11.07-0227 | ФСБЦ-2022, 01.7.11.07-0227, приказ Минстроя России от 18.05.2022 г. № 378/пр | Электроды сварочные для сварки низколегированных и углеродистых сталей УОНИ 13/45, Э42А, диаметр 4-5 мм | 1346 | 1009 | кг | кг | 1 | 1.49 | 155.63 | 0 | 0 | 0 | 0 | 1 | 0 | )*0 | 0 | 2 | 318063583 | 875 | 0 | 0 | 0 | 0 | 0 | 0 | 0 | 0
451 | 318063593 | 318063577 | 277870646 | 1 | 1 | 1 | 3 | 03.2.01.01-0001 | ФСБЦ-2022, 03.2.01.01-0001, приказ Минстроя России от 18.05.2022 г. № 378/пр | Портландцемент общестроительного назначения бездобавочный М400 Д0 (ЦЕМ I 32,5Н) | 1348 | 1009 | т | т | 1000 | 0.00374 | 4800.85 | 0 | 0 | 0 | 0 | 1 | 0 | )*0 | 0 | 2 | 318063584 | 876 | 0 | 0 | 0 | 0 | 0 | 0 | 0 | 0
451 | 318063594 | 318063577 | 277896313 | 1 | 1 | 1 | 3 | 14.4.03.03-0002 | ФСБЦ-2022 доп.4, 14.4.03.03-0002, приказ Минстроя России от 27.12.2022 г. № 1133/пр | Лак битумный БТ-123 | 1348 | 1009 | т | т | 1000 | 0.0078 | 82698.14 | 0 | 0 | 0 | 0 | 1 | 0 | )*0 | 0 | 2 | 318063585 | 877 | 0 | 0 | 0 | 0 | 0 | 0 | 0 | 0
451 | 318063595 | 318063577 | 277566433 | 109 | 1 | 1 | 3 | 421/пр_2020_п.75_пп.а |  | Сметная стоимость вспомогательных ненормируемых материальных ресурсов, не учтенная в сметной норме, 2% | 3277935 | 1013 | % | % | 1 | 2 | 0 | 0 | 0 | 0 | 0 | 0 | 0 | )*0 | 0 | 2 | 318063586 | 878 | 0 | 0 | 0 | 0 | 0 | 0 | 0 | 0
452 | 318063602 | 318063596 | 277560299 | 109 | 1 | 1 | 1 | 1-100-38 |  | Затраты труда рабочих (Средний разряд - 3,8) | 1191 | 1013 | чел.-ч. | чел.-ч. | 1 | 0.51 | 0 | 0 | 0 | 467.28 | 0 | 1 | 1 |  | 0.51 | 2 | 318063597 | 879 | 0 | 0 | 0 | 0 | 0 | 0 | 0 | 0
452 | 318063603 | 318063596 | 277879351 | 1 | 1 | 1 | 3 | 08.3.05.02-0021 | ФСБЦ-2022, 08.3.05.02-0021, приказ Минстроя России от 18.05.2022 г. № 378/пр | Прокат листовой горячекатаный, марки стали Ст3сп, Ст3пс, ширина 1200-3000 мм, толщина 1-8 мм | 1348 | 1009 | т | т | 1000 | 0.00106 | 71131.5 | 0 | 0 | 0 | 0 | 1 | 0 | )*0 | 0 | 2 | 318063598 | 880 | 0 | 0 | 0 | 0 | 0 | 0 | 0 | 0
452 | 318063604 | 318063596 | 277879845 | 1 | 1 | 1 | 3 | 08.3.08.02-0058 | ФСБЦ-2022, 08.3.08.02-0058, приказ Минстроя России от 18.05.2022 г. № 378/пр | Уголок стальной горячекатаный равнополочный, марки стали Ст3сп, Ст3пс, ширина полок 35-56 мм, толщина полки 3-5 мм | 1348 | 1009 | т | т | 1000 | 0.00509 | 56347.94 | 0 | 0 | 0 | 0 | 1 | 0 | )*0 | 0 | 2 | 318063599 | 881 | 0 | 0 | 0 | 0 | 0 | 0 | 0 | 0
452 | 318063605 | 318063596 | 277896457 | 1 | 1 | 1 | 3 | 14.4.04.11-0010 | ФСБЦ-2022 доп.2, 14.4.04.11-0010, приказ Минстроя России от 26.08.2022 г. № 703/пр | Эмаль на основе сополимера винилхлорида с винилацетатом, цвет серебристый | 1348 | 1009 | т | т | 1000 | 0.0002 | 360146.05 | 0 | 0 | 0 | 0 | 1 | 0 | )*0 | 0 | 2 | 318063600 | 882 | 0 | 0 | 0 | 0 | 0 | 0 | 0 | 0
452 | 318063606 | 318063596 | 277566433 | 109 | 1 | 1 | 3 | 421/пр_2020_п.75_пп.а |  | Сметная стоимость вспомогательных ненормируемых материальных ресурсов, не учтенная в сметной норме, 2% | 3277935 | 1013 | % | % | 1 | 2 | 0 | 0 | 0 | 0 | 0 | 0 | 0 | )*0 | 0 | 2 | 318063601 | 883 | 0 | 0 | 0 | 0 | 0 | 0 | 0 | 0
453 | 318063619 | 318063607 | 277560289 | 109 | 1 | 1 | 1 | 1-100-35 |  | Затраты труда рабочих (Средний разряд - 3,5) | 1191 | 1013 | чел.-ч. | чел.-ч. | 1 | 306 | 0 | 0 | 0 | 451.23 | 0 | 1 | 1 |  | 306 | 2 | 318063608 | 884 | 0 | 0 | 0 | 0 | 0 | 0 | 0 | 0
453 | 318063620 | 318063607 | 277560491 | 109 | 1 | 1 | 1 | 4-100-00 |  | Затраты труда машинистов | 1191 | 1013 | чел.-ч. | чел.-ч. | 1 | 0.9 | 0 | 0 | 0 | 0 | 0 | 1 | 2 |  | 0.9 | 2 | 318063609 | 885 | 0 | 0 | 0 | 0 | 0 | 0 | 0 | 0
453 | 318063621 | 318063607 | 277944622 | 1 | 1 | 1 | 2 | 91.05.05-015 | ФСЭМ-2022, 91.05.05-015, приказ Минстроя России от 18.05.2022 г. № 378/пр | Краны на автомобильном ходу, грузоподъемность 16 т | 1368 | 1011 | маш.-ч | маш.-ч | 1 | 0.36 | 0 | 1472.33 | 642.06 | 0 | 0 | 1 | 0 | )*0,8 | 0.288 | 2 | 318063610 | 886 | 0 | 0 | 0 | 0 | 0 | 0 | 0 | 0
453 | 318063622 | 318063607 | 277945805 | 1 | 1 | 1 | 2 | 91.14.02-001 | ФСЭМ-2022 доп.7, 91.14.02-001, приказ Минстроя России от 02.08.2023 г. № 551/пр | Автомобили бортовые, грузоподъемность до 5 т | 1368 | 1011 | маш.-ч | маш.-ч | 1 | 0.54 | 0 | 544.7 | 477.98 | 0 | 0 | 1 | 0 | )*0,8 | 0.432 | 2 | 318063611 | 887 | 0 | 0 | 0 | 0 | 0 | 0 | 0 | 0
453 | 318063623 | 318063607 | 277865463 | 1 | 1 | 1 | 3 | 01.7.03.01-0001 | ФСБЦ-2022, 01.7.03.01-0001, приказ Минстроя России от 18.05.2022 г. № 378/пр | Вода | 1339 | 1007 | м3 | м3 | 1 | 18 | 35.71 | 0 | 0 | 0 | 0 | 1 | 0 | )*0 | 0 | 2 | 318063612 | 888 | 0 | 0 | 0 | 0 | 0 | 0 | 0 | 0
453 | 318063624 | 318063607 | 277866252 | 1 | 1 | 1 | 3 | 01.7.07.29-0031 | ФСБЦ-2022, 01.7.07.29-0031, приказ Минстроя России от 18.05.2022 г. № 378/пр | Каболка | 1348 | 1009 | т | т | 1000 | 0.116 | 160056.6 | 0 | 0 | 0 | 0 | 1 | 0 | )*0 | 0 | 2 | 318063613 | 889 | 0 | 0 | 0 | 0 | 0 | 0 | 0 | 0
453 | 318063625 | 318063607 | 277561417 | 109 | 1 | 1 | 3 | 01.7.19.02 |  | Кольца резиновые для хризотилцементных напорных муфт | 1346 | 1009 | кг | кг | 1 | 82 | 0 | 0 | 0 | 0 | 0 | 0 | 0 | )*0 | 0 | 2 | 318063614 | 890 | 0 | 0 | 0 | 0 | 0 | 0 | 0 | 0
453 | 318063626 | 318063607 | 277871204 | 1 | 1 | 1 | 3 | 04.3.01.09-0014 | ФСБЦ-2022, 04.3.01.09-0014, приказ Минстроя России от 18.05.2022 г. № 378/пр | Раствор готовый кладочный, цементный, М100 | 1339 | 1007 | м3 | м3 | 1 | 0.93 | 4015.32 | 0 | 0 | 0 | 0 | 1 | 0 | )*0 | 0 | 2 | 318063615 | 891 | 0 | 0 | 0 | 0 | 0 | 0 | 0 | 0
453 | 318063627 | 318063607 | 277882404 | 1 | 1 | 1 | 3 | 11.1.03.01-0063 | ФСБЦ-2022 доп.2, 11.1.03.01-0063, приказ Минстроя России от 26.08.2022 г. № 703/пр | Бруски обрезные хвойных пород (ель, сосна), естественной влажности, длина 2-6,5 м, ширина 20-90 мм, толщина 20-90 мм, сорт III | 1339 | 1007 | м3 | м3 | 1 | 0.07 | 16496.03 | 0 | 0 | 0 | 0 | 1 | 0 | )*0 | 0 | 2 | 318063616 | 892 | 0 | 0 | 0 | 0 | 0 | 0 | 0 | 0
453 | 318063628 | 318063607 | 277565975 | 109 | 1 | 1 | 3 | 24.2.05.01 |  | Трубы хризолитцементные безнапорные | 1301 | 1003 | м | м | 1 | 1008 | 0 | 0 | 0 | 0 | 0 | 0 | 0 | )*0 | 0 | 2 | 318063617 | 893 | 0 | 0 | 0 | 0 | 0 | 0 | 0 | 0
453 | 318063629 | 318063607 | 277565993 | 109 | 1 | 1 | 3 | 24.2.06.04 |  | Муфты хризолитцементные | 1371 | 1013 | ШТ | ШТ | 1 | 338 | 0 | 0 | 0 | 0 | 0 | 0 | 0 | )*0 | 0 | 2 | 318063618 | 894 | 0 | 0 | 0 | 0 | 0 | 0 | 0 | 0
454 | 318063642 | 318063630 | 277560289 | 109 | 1 | 1 | 1 | 1-100-35 |  | Затраты труда рабочих (Средний разряд - 3,5) | 1191 | 1013 | чел.-ч. | чел.-ч. | 1 | 306 | 0 | 0 | 0 | 451.23 | 0 | 1 | 1 |  | 306 | 2 | 318063631 | 895 | 0 | 0 | 0 | 0 | 0 | 0 | 0 | 0
454 | 318063643 | 318063630 | 277560491 | 109 | 1 | 1 | 1 | 4-100-00 |  | Затраты труда машинистов | 1191 | 1013 | чел.-ч. | чел.-ч. | 1 | 0.9 | 0 | 0 | 0 | 0 | 0 | 1 | 2 |  | 0.9 | 2 | 318063632 | 896 | 0 | 0 | 0 | 0 | 0 | 0 | 0 | 0
454 | 318063644 | 318063630 | 277944622 | 1 | 1 | 1 | 2 | 91.05.05-015 | ФСЭМ-2022, 91.05.05-015, приказ Минстроя России от 18.05.2022 г. № 378/пр | Краны на автомобильном ходу, грузоподъемность 16 т | 1368 | 1011 | маш.-ч | маш.-ч | 1 | 0.36 | 0 | 1472.33 | 642.06 | 0 | 0 | 1 | 0 | )*0,8 | 0.288 | 2 | 318063633 | 897 | 0 | 0 | 0 | 0 | 0 | 0 | 0 | 0
454 | 318063645 | 318063630 | 277945805 | 1 | 1 | 1 | 2 | 91.14.02-001 | ФСЭМ-2022 доп.7, 91.14.02-001, приказ Минстроя России от 02.08.2023 г. № 551/пр | Автомобили бортовые, грузоподъемность до 5 т | 1368 | 1011 | маш.-ч | маш.-ч | 1 | 0.54 | 0 | 544.7 | 477.98 | 0 | 0 | 1 | 0 | )*0,8 | 0.432 | 2 | 318063634 | 898 | 0 | 0 | 0 | 0 | 0 | 0 | 0 | 0
454 | 318063646 | 318063630 | 277865463 | 1 | 1 | 1 | 3 | 01.7.03.01-0001 | ФСБЦ-2022, 01.7.03.01-0001, приказ Минстроя России от 18.05.2022 г. № 378/пр | Вода | 1339 | 1007 | м3 | м3 | 1 | 18 | 35.71 | 0 | 0 | 0 | 0 | 1 | 0 | )*0 | 0 | 2 | 318063635 | 899 | 0 | 0 | 0 | 0 | 0 | 0 | 0 | 0
454 | 318063647 | 318063630 | 277866252 | 1 | 1 | 1 | 3 | 01.7.07.29-0031 | ФСБЦ-2022, 01.7.07.29-0031, приказ Минстроя России от 18.05.2022 г. № 378/пр | Каболка | 1348 | 1009 | т | т | 1000 | 0.116 | 160056.6 | 0 | 0 | 0 | 0 | 1 | 0 | )*0 | 0 | 2 | 318063636 | 900 | 0 | 0 | 0 | 0 | 0 | 0 | 0 | 0
454 | 318063648 | 318063630 | 277561417 | 109 | 1 | 1 | 3 | 01.7.19.02 |  | Кольца резиновые для хризотилцементных напорных муфт | 1346 | 1009 | кг | кг | 1 | 82 | 0 | 0 | 0 | 0 | 0 | 0 | 0 | )*0 | 0 | 2 | 318063637 | 901 | 0 | 0 | 0 | 0 | 0 | 0 | 0 | 0
454 | 318063649 | 318063630 | 277871204 | 1 | 1 | 1 | 3 | 04.3.01.09-0014 | ФСБЦ-2022, 04.3.01.09-0014, приказ Минстроя России от 18.05.2022 г. № 378/пр | Раствор готовый кладочный, цементный, М100 | 1339 | 1007 | м3 | м3 | 1 | 0.93 | 4015.32 | 0 | 0 | 0 | 0 | 1 | 0 | )*0 | 0 | 2 | 318063638 | 902 | 0 | 0 | 0 | 0 | 0 | 0 | 0 | 0
454 | 318063650 | 318063630 | 277882404 | 1 | 1 | 1 | 3 | 11.1.03.01-0063 | ФСБЦ-2022 доп.2, 11.1.03.01-0063, приказ Минстроя России от 26.08.2022 г. № 703/пр | Бруски обрезные хвойных пород (ель, сосна), естественной влажности, длина 2-6,5 м, ширина 20-90 мм, толщина 20-90 мм, сорт III | 1339 | 1007 | м3 | м3 | 1 | 0.07 | 16496.03 | 0 | 0 | 0 | 0 | 1 | 0 | )*0 | 0 | 2 | 318063639 | 903 | 0 | 0 | 0 | 0 | 0 | 0 | 0 | 0
454 | 318063651 | 318063630 | 277565975 | 109 | 1 | 1 | 3 | 24.2.05.01 |  | Трубы хризолитцементные безнапорные | 1301 | 1003 | м | м | 1 | 1008 | 0 | 0 | 0 | 0 | 0 | 0 | 0 | )*0 | 0 | 2 | 318063640 | 904 | 0 | 0 | 0 | 0 | 0 | 0 | 0 | 0
454 | 318063652 | 318063630 | 277565993 | 109 | 1 | 1 | 3 | 24.2.06.04 |  | Муфты хризолитцементные | 1371 | 1013 | ШТ | ШТ | 1 | 338 | 0 | 0 | 0 | 0 | 0 | 0 | 0 | )*0 | 0 | 2 | 318063641 | 905 | 0 | 0 | 0 | 0 | 0 | 0 | 0 | 0
455 | 318063658 | 318063653 | 277560299 | 109 | 1 | 1 | 1 | 1-100-38 |  | Затраты труда рабочих (Средний разряд - 3,8) | 1191 | 1013 | чел.-ч. | чел.-ч. | 1 | 5.3 | 0 | 0 | 0 | 467.28 | 0 | 1 | 1 |  | 5.3 | 2 | 318063654 | 906 | 0 | 0 | 0 | 0 | 0 | 0 | 0 | 0
455 | 318063659 | 318063653 | 277560491 | 109 | 1 | 1 | 1 | 4-100-00 |  | Затраты труда машинистов | 1191 | 1013 | чел.-ч. | чел.-ч. | 1 | 3.9 | 0 | 0 | 0 | 0 | 0 | 1 | 2 |  | 3.9 | 2 | 318063655 | 907 | 0 | 0 | 0 | 0 | 0 | 0 | 0 | 0
455 | 318063660 | 318063653 | 277945805 | 1 | 1 | 1 | 2 | 91.14.02-001 | ФСЭМ-2022 доп.7, 91.14.02-001, приказ Минстроя России от 02.08.2023 г. № 551/пр | Автомобили бортовые, грузоподъемность до 5 т | 1368 | 1011 | маш.-ч | маш.-ч | 1 | 3.9 | 0 | 544.7 | 477.98 | 0 | 0 | 1 | 0 |  | 3.9 | 2 | 318063656 | 908 | 0 | 0 | 0 | 0 | 0 | 0 | 0 | 0
455 | 318063661 | 318063653 | 277566433 | 109 | 1 | 1 | 3 | 421/пр_2020_п.75_пп.а |  | Сметная стоимость вспомогательных ненормируемых материальных ресурсов, не учтенная в сметной норме, 2% | 3277935 | 1013 | % | % | 1 | 2 | 0 | 0 | 0 | 0 | 0 | 0 | 0 | )*0 | 0 | 2 | 318063657 | 909 | 0 | 0 | 0 | 0 | 0 | 0 | 0 | 0
456 | 318063667 | 318063662 | 277560299 | 109 | 1 | 1 | 1 | 1-100-38 |  | Затраты труда рабочих (Средний разряд - 3,8) | 1191 | 1013 | чел.-ч. | чел.-ч. | 1 | 1.99 | 0 | 0 | 0 | 467.28 | 0 | 1 | 1 |  | 1.99 | 2 | 318063663 | 910 | 0 | 0 | 0 | 0 | 0 | 0 | 0 | 0
456 | 318063668 | 318063662 | 277560491 | 109 | 1 | 1 | 1 | 4-100-00 |  | Затраты труда машинистов | 1191 | 1013 | чел.-ч. | чел.-ч. | 1 | 0.08 | 0 | 0 | 0 | 0 | 0 | 1 | 2 |  | 0.08 | 2 | 318063664 | 911 | 0 | 0 | 0 | 0 | 0 | 0 | 0 | 0
456 | 318063669 | 318063662 | 277945805 | 1 | 1 | 1 | 2 | 91.14.02-001 | ФСЭМ-2022 доп.7, 91.14.02-001, приказ Минстроя России от 02.08.2023 г. № 551/пр | Автомобили бортовые, грузоподъемность до 5 т | 1368 | 1011 | маш.-ч | маш.-ч | 1 | 0.08 | 0 | 544.7 | 477.98 | 0 | 0 | 1 | 0 |  | 0.08 | 2 | 318063665 | 912 | 0 | 0 | 0 | 0 | 0 | 0 | 0 | 0
456 | 318063670 | 318063662 | 277566433 | 109 | 1 | 1 | 3 | 421/пр_2020_п.75_пп.а |  | Сметная стоимость вспомогательных ненормируемых материальных ресурсов, не учтенная в сметной норме, 2% | 3277935 | 1013 | % | % | 1 | 2 | 0 | 0 | 0 | 0 | 0 | 0 | 0 | )*0 | 0 | 2 | 318063666 | 913 | 0 | 0 | 0 | 0 | 0 | 0 | 0 | 0
457 | 318063677 | 318063671 | 277560299 | 109 | 1 | 1 | 1 | 1-100-38 |  | Затраты труда рабочих (Средний разряд - 3,8) | 1191 | 1013 | чел.-ч. | чел.-ч. | 1 | 5.21 | 0 | 0 | 0 | 467.28 | 0 | 1 | 1 |  | 5.21 | 2 | 318063672 | 914 | 0 | 0 | 0 | 0 | 0 | 0 | 0 | 0
457 | 318063678 | 318063671 | 277560491 | 109 | 1 | 1 | 1 | 4-100-00 |  | Затраты труда машинистов | 1191 | 1013 | чел.-ч. | чел.-ч. | 1 | 3.46 | 0 | 0 | 0 | 0 | 0 | 1 | 2 |  | 3.46 | 2 | 318063673 | 915 | 0 | 0 | 0 | 0 | 0 | 0 | 0 | 0
457 | 318063679 | 318063671 | 277944622 | 1 | 1 | 1 | 2 | 91.05.05-015 | ФСЭМ-2022, 91.05.05-015, приказ Минстроя России от 18.05.2022 г. № 378/пр | Краны на автомобильном ходу, грузоподъемность 16 т | 1368 | 1011 | маш.-ч | маш.-ч | 1 | 1.73 | 0 | 1472.33 | 642.06 | 0 | 0 | 1 | 0 |  | 1.73 | 2 | 318063674 | 916 | 0 | 0 | 0 | 0 | 0 | 0 | 0 | 0
457 | 318063680 | 318063671 | 277945805 | 1 | 1 | 1 | 2 | 91.14.02-001 | ФСЭМ-2022 доп.7, 91.14.02-001, приказ Минстроя России от 02.08.2023 г. № 551/пр | Автомобили бортовые, грузоподъемность до 5 т | 1368 | 1011 | маш.-ч | маш.-ч | 1 | 1.73 | 0 | 544.7 | 477.98 | 0 | 0 | 1 | 0 |  | 1.73 | 2 | 318063675 | 917 | 0 | 0 | 0 | 0 | 0 | 0 | 0 | 0
457 | 318063681 | 318063671 | 277566433 | 109 | 1 | 1 | 3 | 421/пр_2020_п.75_пп.а |  | Сметная стоимость вспомогательных ненормируемых материальных ресурсов, не учтенная в сметной норме, 2% | 3277935 | 1013 | % | % | 1 | 2 | 0 | 0 | 0 | 0 | 0 | 0 | 0 | )*0 | 0 | 2 | 318063676 | 918 | 0 | 0 | 0 | 0 | 0 | 0 | 0 | 0
458 | 318063688 | 318063682 | 277560299 | 109 | 1 | 1 | 1 | 1-100-38 |  | Затраты труда рабочих (Средний разряд - 3,8) | 1191 | 1013 | чел.-ч. | чел.-ч. | 1 | 2.72 | 0 | 0 | 0 | 467.28 | 0 | 1 | 1 |  | 2.72 | 2 | 318063683 | 919 | 0 | 0 | 0 | 0 | 0 | 0 | 0 | 0
458 | 318063689 | 318063682 | 277560491 | 109 | 1 | 1 | 1 | 4-100-00 |  | Затраты труда машинистов | 1191 | 1013 | чел.-ч. | чел.-ч. | 1 | 1.82 | 0 | 0 | 0 | 0 | 0 | 1 | 2 |  | 1.82 | 2 | 318063684 | 920 | 0 | 0 | 0 | 0 | 0 | 0 | 0 | 0
458 | 318063690 | 318063682 | 277944622 | 1 | 1 | 1 | 2 | 91.05.05-015 | ФСЭМ-2022, 91.05.05-015, приказ Минстроя России от 18.05.2022 г. № 378/пр | Краны на автомобильном ходу, грузоподъемность 16 т | 1368 | 1011 | маш.-ч | маш.-ч | 1 | 0.91 | 0 | 1472.33 | 642.06 | 0 | 0 | 1 | 0 |  | 0.91 | 2 | 318063685 | 921 | 0 | 0 | 0 | 0 | 0 | 0 | 0 | 0
458 | 318063691 | 318063682 | 277945805 | 1 | 1 | 1 | 2 | 91.14.02-001 | ФСЭМ-2022 доп.7, 91.14.02-001, приказ Минстроя России от 02.08.2023 г. № 551/пр | Автомобили бортовые, грузоподъемность до 5 т | 1368 | 1011 | маш.-ч | маш.-ч | 1 | 0.91 | 0 | 544.7 | 477.98 | 0 | 0 | 1 | 0 |  | 0.91 | 2 | 318063686 | 922 | 0 | 0 | 0 | 0 | 0 | 0 | 0 | 0
458 | 318063692 | 318063682 | 277566433 | 109 | 1 | 1 | 3 | 421/пр_2020_п.75_пп.а |  | Сметная стоимость вспомогательных ненормируемых материальных ресурсов, не учтенная в сметной норме, 2% | 3277935 | 1013 | % | % | 1 | 2 | 0 | 0 | 0 | 0 | 0 | 0 | 0 | )*0 | 0 | 2 | 318063687 | 923 | 0 | 0 | 0 | 0 | 0 | 0 | 0 | 0
459 | 318063699 | 318063693 | 277560299 | 109 | 1 | 1 | 1 | 1-100-38 |  | Затраты труда рабочих (Средний разряд - 3,8) | 1191 | 1013 | чел.-ч. | чел.-ч. | 1 | 5.74 | 0 | 0 | 0 | 467.28 | 0 | 1 | 1 |  | 5.74 | 2 | 318063694 | 924 | 0 | 0 | 0 | 0 | 0 | 0 | 0 | 0
459 | 318063700 | 318063693 | 277560491 | 109 | 1 | 1 | 1 | 4-100-00 |  | Затраты труда машинистов | 1191 | 1013 | чел.-ч. | чел.-ч. | 1 | 3.84 | 0 | 0 | 0 | 0 | 0 | 1 | 2 |  | 3.84 | 2 | 318063695 | 925 | 0 | 0 | 0 | 0 | 0 | 0 | 0 | 0
459 | 318063701 | 318063693 | 277944622 | 1 | 1 | 1 | 2 | 91.05.05-015 | ФСЭМ-2022, 91.05.05-015, приказ Минстроя России от 18.05.2022 г. № 378/пр | Краны на автомобильном ходу, грузоподъемность 16 т | 1368 | 1011 | маш.-ч | маш.-ч | 1 | 1.92 | 0 | 1472.33 | 642.06 | 0 | 0 | 1 | 0 |  | 1.92 | 2 | 318063696 | 926 | 0 | 0 | 0 | 0 | 0 | 0 | 0 | 0
459 | 318063702 | 318063693 | 277945805 | 1 | 1 | 1 | 2 | 91.14.02-001 | ФСЭМ-2022 доп.7, 91.14.02-001, приказ Минстроя России от 02.08.2023 г. № 551/пр | Автомобили бортовые, грузоподъемность до 5 т | 1368 | 1011 | маш.-ч | маш.-ч | 1 | 1.92 | 0 | 544.7 | 477.98 | 0 | 0 | 1 | 0 |  | 1.92 | 2 | 318063697 | 927 | 0 | 0 | 0 | 0 | 0 | 0 | 0 | 0
459 | 318063703 | 318063693 | 277566433 | 109 | 1 | 1 | 3 | 421/пр_2020_п.75_пп.а |  | Сметная стоимость вспомогательных ненормируемых материальных ресурсов, не учтенная в сметной норме, 2% | 3277935 | 1013 | % | % | 1 | 2 | 0 | 0 | 0 | 0 | 0 | 0 | 0 | )*0 | 0 | 2 | 318063698 | 928 | 0 | 0 | 0 | 0 | 0 | 0 | 0 | 0
460 | 318063710 | 318063704 | 277560299 | 109 | 1 | 1 | 1 | 1-100-38 |  | Затраты труда рабочих (Средний разряд - 3,8) | 1191 | 1013 | чел.-ч. | чел.-ч. | 1 | 2.78 | 0 | 0 | 0 | 467.28 | 0 | 1 | 1 |  | 2.78 | 2 | 318063705 | 929 | 0 | 0 | 0 | 0 | 0 | 0 | 0 | 0
460 | 318063711 | 318063704 | 277560491 | 109 | 1 | 1 | 1 | 4-100-00 |  | Затраты труда машинистов | 1191 | 1013 | чел.-ч. | чел.-ч. | 1 | 1.84 | 0 | 0 | 0 | 0 | 0 | 1 | 2 |  | 1.84 | 2 | 318063706 | 930 | 0 | 0 | 0 | 0 | 0 | 0 | 0 | 0
460 | 318063712 | 318063704 | 277944622 | 1 | 1 | 1 | 2 | 91.05.05-015 | ФСЭМ-2022, 91.05.05-015, приказ Минстроя России от 18.05.2022 г. № 378/пр | Краны на автомобильном ходу, грузоподъемность 16 т | 1368 | 1011 | маш.-ч | маш.-ч | 1 | 0.92 | 0 | 1472.33 | 642.06 | 0 | 0 | 1 | 0 |  | 0.92 | 2 | 318063707 | 931 | 0 | 0 | 0 | 0 | 0 | 0 | 0 | 0
460 | 318063713 | 318063704 | 277945805 | 1 | 1 | 1 | 2 | 91.14.02-001 | ФСЭМ-2022 доп.7, 91.14.02-001, приказ Минстроя России от 02.08.2023 г. № 551/пр | Автомобили бортовые, грузоподъемность до 5 т | 1368 | 1011 | маш.-ч | маш.-ч | 1 | 0.92 | 0 | 544.7 | 477.98 | 0 | 0 | 1 | 0 |  | 0.92 | 2 | 318063708 | 932 | 0 | 0 | 0 | 0 | 0 | 0 | 0 | 0
460 | 318063714 | 318063704 | 277566433 | 109 | 1 | 1 | 3 | 421/пр_2020_п.75_пп.а |  | Сметная стоимость вспомогательных ненормируемых материальных ресурсов, не учтенная в сметной норме, 2% | 3277935 | 1013 | % | % | 1 | 2 | 0 | 0 | 0 | 0 | 0 | 0 | 0 | )*0 | 0 | 2 | 318063709 | 933 | 0 | 0 | 0 | 0 | 0 | 0 | 0 | 0
461 | 318063720 | 318063715 | 277560250 | 109 | 1 | 1 | 1 | 1-100-23 |  | Затраты труда рабочих (Средний разряд - 2,3) | 1191 | 1013 | чел.-ч. | чел.-ч. | 1 | 0.48 | 0 | 0 | 0 | 399.5 | 0 | 1 | 1 |  | 0.48 | 2 | 318063716 | 934 | 0 | 0 | 0 | 0 | 0 | 0 | 0 | 0
461 | 318063721 | 318063715 | 277560491 | 109 | 1 | 1 | 1 | 4-100-00 |  | Затраты труда машинистов | 1191 | 1013 | чел.-ч. | чел.-ч. | 1 | 0.02 | 0 | 0 | 0 | 0 | 0 | 1 | 2 |  | 0.02 | 2 | 318063717 | 935 | 0 | 0 | 0 | 0 | 0 | 0 | 0 | 0
461 | 318063722 | 318063715 | 277945805 | 1 | 1 | 1 | 2 | 91.14.02-001 | ФСЭМ-2022 доп.7, 91.14.02-001, приказ Минстроя России от 02.08.2023 г. № 551/пр | Автомобили бортовые, грузоподъемность до 5 т | 1368 | 1011 | маш.-ч | маш.-ч | 1 | 0.02 | 0 | 544.7 | 477.98 | 0 | 0 | 1 | 0 |  | 0.02 | 2 | 318063718 | 936 | 0 | 0 | 0 | 0 | 0 | 0 | 0 | 0
461 | 318063723 | 318063715 | 277566433 | 109 | 1 | 1 | 3 | 421/пр_2020_п.75_пп.а |  | Сметная стоимость вспомогательных ненормируемых материальных ресурсов, не учтенная в сметной норме, 2% | 3277935 | 1013 | % | % | 1 | 2 | 0 | 0 | 0 | 0 | 0 | 0 | 0 | )*0 | 0 | 2 | 318063719 | 937 | 0 | 0 | 0 | 0 | 0 | 0 | 0 | 0
462 | 318063728 | 318063724 | 277560301 | 109 | 1 | 1 | 1 | 1-100-39 |  | Затраты труда рабочих (Средний разряд - 3,9) | 1191 | 1013 | чел.-ч. | чел.-ч. | 1 | 95.38 | 0 | 0 | 0 | 472.63 | 0 | 1 | 1 |  | 95.38 | 2 | 318063725 | 938 | 0 | 0 | 0 | 0 | 0 | 0 | 0 | 0
462 | 318063729 | 318063724 | 277946105 | 1 | 1 | 1 | 2 | 91.18.01-508 | ФСЭМ-2022 доп.3, 91.18.01-508, приказ Минстроя России от 26.10.2022 г. № 905/пр | Компрессоры винтовые передвижные с электродвигателем, давление до 1 МПа (10 атм), производительность до 5 м3/мин | 1368 | 1011 | маш.-ч | маш.-ч | 1 | 26.36 | 0 | 137.02 | 0 | 0 | 0 | 1 | 0 |  | 26.36 | 2 | 318063726 | 939 | 0 | 0 | 0 | 0 | 0 | 0 | 0 | 0
462 | 318063730 | 318063724 | 277946588 | 1 | 1 | 1 | 2 | 91.21.10-002 | ФСЭМ-2022, 91.21.10-002, приказ Минстроя России от 18.05.2022 г. № 378/пр | Молотки отбойные пневматические при работе от передвижных компрессоров | 1368 | 1011 | маш.-ч | маш.-ч | 1 | 52.71 | 0 | 2.58 | 0 | 0 | 0 | 1 | 0 |  | 52.71 | 2 | 318063727 | 940 | 0 | 0 | 0 | 0 | 0 | 0 | 0 | 0
463 | 318063735 | 318063731 | 277560301 | 109 | 1 | 1 | 1 | 1-100-39 |  | Затраты труда рабочих (Средний разряд - 3,9) | 1191 | 1013 | чел.-ч. | чел.-ч. | 1 | 127.59 | 0 | 0 | 0 | 472.63 | 0 | 1 | 1 |  | 127.59 | 2 | 318063732 | 941 | 0 | 0 | 0 | 0 | 0 | 0 | 0 | 0
463 | 318063736 | 318063731 | 277946105 | 1 | 1 | 1 | 2 | 91.18.01-508 | ФСЭМ-2022 доп.3, 91.18.01-508, приказ Минстроя России от 26.10.2022 г. № 905/пр | Компрессоры винтовые передвижные с электродвигателем, давление до 1 МПа (10 атм), производительность до 5 м3/мин | 1368 | 1011 | маш.-ч | маш.-ч | 1 | 35.36 | 0 | 137.02 | 0 | 0 | 0 | 1 | 0 |  | 35.36 | 2 | 318063733 | 942 | 0 | 0 | 0 | 0 | 0 | 0 | 0 | 0
463 | 318063737 | 318063731 | 277946588 | 1 | 1 | 1 | 2 | 91.21.10-002 | ФСЭМ-2022, 91.21.10-002, приказ Минстроя России от 18.05.2022 г. № 378/пр | Молотки отбойные пневматические при работе от передвижных компрессоров | 1368 | 1011 | маш.-ч | маш.-ч | 1 | 70.71 | 0 | 2.58 | 0 | 0 | 0 | 1 | 0 |  | 70.71 | 2 | 318063734 | 943 | 0 | 0 | 0 | 0 | 0 | 0 | 0 | 0
464 | 318063741 | 318063738 | 140742650 | 70 | 1 | 1 | 1 | 1-100-20 |  | Затраты труда рабочих (Средний разряд - 2) | 1191 | 1013 | чел.-ч. | чел.-ч. | 1 | 6.8 | 0 | 0 | 0 | 388.8 | 0 | 1 | 1 |  | 6.8 | 2 | 318063739 | 944 | 0 | 0 | 0 | 0 | 0 | 0 | 0 | 0
464 | 318063742 | 318063738 | 140905871 | 1 | 1 | 1 | 2 | 91.19.08-004 | ФСЭМ-2001, 91.19.08-004 , приказ Минстроя России № 876/пр от 26.12.2019 | Насосы, мощность 4 кВт | 1367 | 1011 | маш.-ч. | маш.-ч. | 1 | 1.34 | 0 | 13.04 | 0 | 0 | 0 | 1 | 0 |  | 1.34 | 2 | 318063740 | 945 | 0 | 0 | 0 | 0 | 0 | 0 | 0 | 0
465 | 318063746 | 318063743 | 140742650 | 70 | 1 | 1 | 1 | 1-100-20 |  | Затраты труда рабочих (Средний разряд - 2) | 1191 | 1013 | чел.-ч. | чел.-ч. | 1 | 85.8 | 0 | 0 | 0 | 388.8 | 0 | 1 | 1 |  | 85.8 | 2 | 318063744 | 946 | 0 | 0 | 0 | 0 | 0 | 0 | 0 | 0
465 | 318063747 | 318063743 | 140905871 | 1 | 1 | 1 | 2 | 91.19.08-004 | ФСЭМ-2001, 91.19.08-004 , приказ Минстроя России № 876/пр от 26.12.2019 | Насосы, мощность 4 кВт | 1367 | 1011 | маш.-ч. | маш.-ч. | 1 | 286 | 0 | 13.04 | 0 | 0 | 0 | 1 | 0 | )*0,6481 | 185.3566 | 2 | 318063745 | 947 | 0 | 0 | 0 | 0 | 0 | 0 | 0 | 0