## Смета 12 гр. по ФЕР
Smeta.RU (Terminal) (495) 974-1589
(наименование стройки)
Номер заказа
Альбом единичных расценок для подготовки сметных расчетов на работы по расчистке просек ВЛ 0,4-220 кВ от ДКР для филиалов МО (ВУЕР)
(наименование работ и затрат, наименование объекта)
Основание:
|  | Возврат материалов | [7 empty] | тыс. руб.
Строительный объем:
Стоимость ед.стр.объема:
Составлена в ценах ВУЕР ПАО «Россети» в редакции 2021г. (в ценах по состоянию на 01.01.2020г.)
№ п/п | Шифр расценки и коды ресурсов | Наименование работ и затрат | Ед. изм. | Кол-во единиц | Цена на ед. изм. | Попра-вочные коэфф. | Стоимость в ценах 2001г. | Пункт коэфф. пересчета | Коэфф. пересчета | Стоимость в текущих ценах | ЗТР всего чел.-час
1 | 2 | 3 | 4 | 5 | 6 | 7 | 8 | 9 | 10 | 11 | 12
Локальная смета:
К=0,830875; 0,787595; 0,70237 - корректирующие коэффициенты, приводящие к стоимости единичных видов работ по договору аналогу с учетом индекса-дефлятора
Раздел: 1. Комплексы работ по расчистке трассы от ДКР с утилизацией порубочных остатков методом дробления | [23 empty] | Раздел: 1. Комплексы работ по расчистке трассы от ДКР с утилизацией порубочных остатков методом дробления
Подраздел: 1.1 Комплекс работ по расчистке трассы ВЛ 0,4 -6 - 10 кВ от ДКР с утилизацией порубочных остатков методом дробления | [23 empty] | Подраздел: 1.1 Комплекс работ по расчистке трассы ВЛ 0,4 -6 - 10 кВ от ДКР с утилизацией порубочных остатков методом дробления
1 | РЛ0ТТ4ООС | Расчистка трассы от кустарника и зарослей бензопилой при средней заросли | 1 ГА | 1 | 15935.94 | [10 empty] | 14616.53 | 21193.97 | 4818.64 | 6987.02
|  | Зарплата |  |  | 9665.79 | )*0,830875 | 8031.06 |  | 1.45 | 11645.04 |  |  |  |  | 8031.06
|  | Эксплуатация машин |  |  | 4682.95 | )*0,830875 | 3890.95 |  | 1.36 | 5291.69
|  | НР от ФОТ | % | 182 |  |  | 14616.53 |  | 182 | 21193.97
|  | СП от ФОТ | % | 60 |  |  | 4818.64 |  | 60 | 6987.02
|  | Затраты труда | чел-ч | 64.13 | [6 empty] | 64.13
[6 empty] | 31357.18 |  |  | 45117.72 |  | 64.13 | 31357.18 | 45117.72 | 64.13 | [5 empty] | 31357.18 | 0 | 0 | 0
2 | РЛ0ТТ0СУС | Утилизация кустарника и зарослей с использованием передвижных рубильно-дробильных установок при средней заросли | 1 ГА | 1 | 9039.95 | [10 empty] | 7410.91 | 10745.83 | 2443.16 | 3542.58
|  | Зарплата |  |  | 4071.93 |  | 4071.93 |  | 1.45 | 5904.3 |  |  |  |  | 4071.93
|  | Эксплуатация машин |  |  | 4325.8 |  | 4325.8 |  | 1.36 | 5883.09
|  | НР от ФОТ | % | 182 |  |  | 7410.91 |  | 182 | 10745.83
|  | СП от ФОТ | % | 60 |  |  | 2443.16 |  | 60 | 3542.58
|  | Затраты труда | чел-ч | 21.96 | [6 empty] | 21.96
[6 empty] | 18251.8 |  |  | 26075.8 |  | 21.96 | 18251.8 | 26075.8 | 21.96 | [5 empty] | 18251.8 | 0 | 0 | 0
Подраздел: 1.2. Комплекс работ по расчистке трассы ВЛ 35 - 220 кВ от ДКР с утилизацией порубочных остатков методом дробления | [23 empty] | Подраздел: 1.2. Комплекс работ по расчистке трассы ВЛ 35 - 220 кВ от ДКР с утилизацией порубочных остатков методом дробления
3 | ВЛ0ТТ4ОРС | Расчистка трассы от кустарника и зарослей бензопилой с перемещением до 25 м, при средней заросли(применительно к расчистке трассы от кустарника и зарослей бензопилой при средней заросли) | 1 ГА | 1 | 16724.17 | [10 empty] | 14464.19 | 20973.07 | 4567.64 | 6623.08
|  | Зарплата |  |  | 9665.79 | )*0,787595 | 7612.73 |  | 1.45 | 11038.46 |  |  |  |  | 7612.73
|  | Эксплуатация машин |  |  | 5284.68 | )*0,787595 | 4162.19 |  | 1.36 | 5660.58
|  | НР от ФОТ | % | 190 |  |  | 14464.19 |  | 190 | 20973.07
|  | СП от ФОТ | % | 60 |  |  | 4567.64 |  | 60 | 6623.08
|  | Затраты труда | чел-ч | 64.13 | [6 empty] | 64.13
[6 empty] | 30806.75 |  |  | 44295.19 |  | 64.13 | 30806.75 | 44295.19 | 64.13 | [5 empty] | 30806.75 | 0 | 0 | 0
4 | ВЛ0ТТ0СУС | Утилизация кустарника и зарослей с использованием передвижных рубильно-дробильных установок при средней заросли | 1 ГА | 1 | 9313.93 | [10 empty] | 7736.67 | 11218.17 | 2443.16 | 3542.58
|  | Зарплата |  |  | 4071.93 |  | 4071.93 |  | 1.45 | 5904.3 |  |  |  |  | 4071.93
|  | Эксплуатация машин |  |  | 4583.28 |  | 4583.28 |  | 1.36 | 6233.26
|  | НР от ФОТ | % | 190 |  |  | 7736.67 |  | 190 | 11218.17
|  | СП от ФОТ | % | 60 |  |  | 2443.16 |  | 60 | 3542.58
|  | Затраты труда | чел-ч | 21.96 | [6 empty] | 21.96
[6 empty] | 18835.04 |  |  | 26898.31 |  | 21.96 | 18835.04 | 26898.31 | 21.96 | [5 empty] | 18835.04 | 0 | 0 | 0
Раздел: 2. Валка деревьев (бензопилой), угрожающих падением на провода ВЛ 0,4-10 кВ | [23 empty] | Раздел: 2. Валка деревьев (бензопилой), угрожающих падением на провода ВЛ 0,4-10 кВ
5 | РЛ0ТТ1О1Б | Валка деревьев бензопилой, диаметром ствола 100-150 мм на расстоянии 1 м от земли, угрожающих падением на провода | 1 ДЕРЕВО | 1 | 90.56 | [10 empty] | 104.45 | 151.46 | 34.43 | 49.93
|  | Зарплата |  |  | 57.39 |  | 57.39 |  | 1.45 | 83.22 |  |  |  |  | 57.39
|  | Эксплуатация машин |  |  | 29.2 |  | 29.2 |  | 1.36 | 39.71
|  | НР от ФОТ | % | 182 |  |  | 104.45 |  | 182 | 151.46
|  | СП от ФОТ | % | 60 |  |  | 34.43 |  | 60 | 49.93
|  | Затраты труда | чел-ч | 0.38 | [6 empty] | 0.38
[6 empty] | 225.47 |  |  | 324.32 |  | 0.38 | 225.47 | 324.32 | 0.38 | [5 empty] | 225.47 | 0 | 0 | 0
6 | РЛ0ТТ1О2Б | Валка деревьев бензопилой, диаметром ствола 150-200 мм на расстоянии 1 м от земли, угрожающих падением на провода | 1 ДЕРЕВО | 1 | 177.89 | [10 empty] | 211.01 | 305.96 | 69.56 | 100.87
|  | Зарплата |  |  | 115.94 |  | 115.94 |  | 1.45 | 168.11 |  |  |  |  | 115.94
|  | Эксплуатация машин |  |  | 54.75 |  | 54.75 |  | 1.36 | 74.46
|  | НР от ФОТ | % | 182 |  |  | 211.01 |  | 182 | 305.96
|  | СП от ФОТ | % | 60 |  |  | 69.56 |  | 60 | 100.87
|  | Затраты труда | чел-ч | 0.77 | [6 empty] | 0.77
[6 empty] | 451.26 |  |  | 649.4 |  | 0.77 | 451.26 | 649.4 | 0.77 | [5 empty] | 451.26 | 0 | 0 | 0
7 | РЛ0ТТ1О3Б | Валка деревьев бензопилой, диаметром ствола 250-400 мм на расстоянии 1 м от земли, угрожающих падением на провода | 1 ДЕРЕВО | 1 | 239.95 | [10 empty] | 282.76 | 409.99 | 93.22 | 135.16
|  | Зарплата |  |  | 155.36 |  | 155.36 |  | 1.45 | 225.27 |  |  |  |  | 155.36
|  | Эксплуатация машин |  |  | 76.65 |  | 76.65 |  | 1.36 | 104.24
|  | НР от ФОТ | % | 182 |  |  | 282.76 |  | 182 | 409.99
|  | СП от ФОТ | % | 60 |  |  | 93.22 |  | 60 | 135.16
|  | Затраты труда | чел-ч | 1.03 | [6 empty] | 1.03
[6 empty] | 607.99 |  |  | 874.66 |  | 1.03 | 607.99 | 874.66 | 1.03 | [5 empty] | 607.99 | 0 | 0 | 0
8 | РЛ0ТТ1О4Б | Валка деревьев бензопилой, диаметром ствола более 400 мм на расстоянии 1 м от земли, угрожающих падением на провода | 1 ДЕРЕВО | 1 | 327.65 | [10 empty] | 389.32 | 564.51 | 128.35 | 186.1
|  | Зарплата |  |  | 213.91 |  | 213.91 |  | 1.45 | 310.17 |  |  |  |  | 213.91
|  | Эксплуатация машин |  |  | 102.2 |  | 102.2 |  | 1.36 | 138.99
|  | НР от ФОТ | % | 182 |  |  | 389.32 |  | 182 | 564.51
|  | СП от ФОТ | % | 60 |  |  | 128.35 |  | 60 | 186.1
|  | Затраты труда | чел-ч | 1.42 | [6 empty] | 1.42
[6 empty] | 833.78 |  |  | 1199.77 |  | 1.42 | 833.78 | 1199.77 | 1.42 | [5 empty] | 833.78 | 0 | 0 | 0
Раздел: 10. Валка деревьев (бензопилой), угрожающих падением на провода ВЛ 35-220 кВ | [23 empty] | Раздел: 10. Валка деревьев (бензопилой), угрожающих падением на провода ВЛ 35-220 кВ
9 | ВЛ0ТТ1О1Б | Валка деревьев, угрожающих падением на провода ВЛ бензопилой деревьев диаметром ствола на расстоянии 1 м от земли 100-150 мм | 1 ДЕРЕВО | 1 | 94.41 | [10 empty] | 109.04 | 158.12 | 34.43 | 49.93
|  | Зарплата |  |  | 57.39 |  | 57.39 |  | 1.45 | 83.22 |  |  |  |  | 57.39
|  | Эксплуатация машин |  |  | 32.95 |  | 32.95 |  | 1.36 | 44.81
|  | НР от ФОТ | % | 190 |  |  | 109.04 |  | 190 | 158.12
|  | СП от ФОТ | % | 60 |  |  | 34.43 |  | 60 | 49.93
|  | Затраты труда | чел-ч | 0.38 | [6 empty] | 0.38
[6 empty] | 233.81 |  |  | 336.08 |  | 0.38 | 233.81 | 336.08 | 0.38 | [5 empty] | 233.81 | 0 | 0 | 0
10 | ВЛ0ТТ1О2Б | Валка деревьев, угрожающих падением на провода ВЛ бензопилой деревьев диаметром ствола на расстоянии 1 м от земли 150-200 мм | 1 ДЕРЕВО | 1 | 185.87 | [10 empty] | 220.29 | 319.41 | 69.56 | 100.87
|  | Зарплата |  |  | 115.94 |  | 115.94 |  | 1.45 | 168.11 |  |  |  |  | 115.94
|  | Эксплуатация машин |  |  | 61.79 |  | 61.79 |  | 1.36 | 84.03
|  | НР от ФОТ | % | 190 |  |  | 220.29 |  | 190 | 319.41
|  | СП от ФОТ | % | 60 |  |  | 69.56 |  | 60 | 100.87
|  | Затраты труда | чел-ч | 0.77 | [6 empty] | 0.77
[6 empty] | 467.58 |  |  | 672.42 |  | 0.77 | 467.58 | 672.42 | 0.77 | [5 empty] | 467.58 | 0 | 0 | 0
11 | ВЛ0ТТ1О3Б | Валка деревьев, угрожающих падением на провода ВЛ бензопилой деревьев диаметром ствола на расстоянии 1 м от земли 250-400 мм | 1 ДЕРЕВО | 1 | 251.17 | [10 empty] | 295.18 | 428.01 | 93.22 | 135.16
|  | Зарплата |  |  | 155.36 |  | 155.36 |  | 1.45 | 225.27 |  |  |  |  | 155.36
|  | Эксплуатация машин |  |  | 86.5 |  | 86.5 |  | 1.36 | 117.64
|  | НР от ФОТ | % | 190 |  |  | 295.18 |  | 190 | 428.01
|  | СП от ФОТ | % | 60 |  |  | 93.22 |  | 60 | 135.16
|  | Затраты труда | чел-ч | 1.03 | [6 empty] | 1.03
[6 empty] | 630.26 |  |  | 906.08 |  | 1.03 | 630.26 | 906.08 | 1.03 | [5 empty] | 630.26 | 0 | 0 | 0
12 | ВЛ0ТТ1О4Б | Валка деревьев, угрожающих падением на провода ВЛ бензопилой деревьев диаметром ствола на расстоянии 1 м от земли более 400 мм | 1 ДЕРЕВО | 1 | 342.23 | [10 empty] | 406.43 | 589.32 | 128.35 | 186.1
|  | Зарплата |  |  | 213.91 |  | 213.91 |  | 1.45 | 310.17 |  |  |  |  | 213.91
|  | Эксплуатация машин |  |  | 115.33 |  | 115.33 |  | 1.36 | 156.85
|  | НР от ФОТ | % | 190 |  |  | 406.43 |  | 190 | 589.32
|  | СП от ФОТ | % | 60 |  |  | 128.35 |  | 60 | 186.1
|  | Затраты труда | чел-ч | 1.42 | [6 empty] | 1.42
[6 empty] | 864.02 |  |  | 1242.44 |  | 1.42 | 864.02 | 1242.44 | 1.42 | [5 empty] | 864.02 | 0 | 0 | 0
Раздел: 18. Обрезка крон деревьев на трассах ВЛ 0,4-220 кВ с использованием автогидроподъемника | [23 empty] | Раздел: 18. Обрезка крон деревьев на трассах ВЛ 0,4-220 кВ с использованием автогидроподъемника
13 | РЛ0ТТ5ООО | Обрезка крон (примекнительно к обрезке крон деревьев в зоне ВЛ 0,4-220кВ с использованием автогидроподъемника) | 1 ДЕРЕВО | 1 | 455.36 | [10 empty] | 359.34 | 521.05 | 118.46 | 171.77
|  | Зарплата |  |  | 197.44 |  | 197.44 |  | 1.45 | 286.29 |  |  |  |  | 197.44
|  | Эксплуатация машин |  |  | 257.92 |  | 257.92 |  | 1.36 | 350.77
|  | НР от ФОТ | % | 182 |  |  | 359.34 |  | 182 | 521.05
|  | СП от ФОТ | % | 60 |  |  | 118.46 |  | 60 | 171.77
|  | Затраты труда | чел-ч | 1.24 | [6 empty] | 1.24
[6 empty] | 933.16 |  |  | 1329.88 |  | 1.24 | 933.16 | 1329.88 | 1.24 | [5 empty] | 933.16 | 0 | 0 | 0
Раздел: 20. Вывоз порубочных остатков
14 | Цена Регионального оператора по МО на 2025 год | Вывоз и утилизация порубочных остатков (в т.ч. щепы) в соответствии с распоряжением №299Р от 20.12.2023 по зонам деятельности | 1 контейнер | 1 | 0 | [10 empty] | 0 | 0 | 0 | 0
[6 empty] | 0 |  |  | 0 |  | 0 | 0 | 0 | 0 | [5 empty] | 0 | 0 | 0 | 0
Раздел: 21. Утилизация порубочных остатков (полученных при обрезке и вырубке отдельностоящих деревьев) | [23 empty] | Раздел: 21. Утилизация порубочных остатков (полученных при обрезке и вырубке отдельностоящих деревьев)
15 | Калькуляция | Утилизация порубочных остатков методом дробления (полученных при обрезке и вырубке отдельностоящих деревьев) | м3 | 1 | 627.36 |  | 627.36 |  | 1 | 627.36 | [5 empty] | 0 | 0 | 0 | 0
[6 empty] | 627.36 |  |  | 627.36 |  | 0 | 627.36 | 627.36 | 0 | [5 empty] | 627.36 | 0 | 0 | 0
Объемы согласовал
[должность,подпись(инициалы,фамилия)]
Составил
[должность,подпись(инициалы,фамилия)]
Проверил
[должность,подпись(инициалы,фамилия)]

## Source
0 | Smeta.RU (Terminal) (495) 974-1589 |  | _PS_ |  | 0 | 0 | 0 | Smeta.RU (Terminal) |  | 1 | 18246 | 102795531 | 11 | 9 | 0 | 1
1 | 421 | 0 | 350 | 0 |  | +№16 Альбом на расчистку просек от ДКР 2025 МО ВУЕР |  | 0 |  | 0 | 0 | 131083 |  | 0 | 0 | 0 | 0 |  | 4 |  | 0 | [31 empty] | 2 | [5 empty] | Сметные нормы списания | Коды ценников | 1 | 1 | 0 | 0 | 1 | 0 | 6 | 2 | 1 | 1 | 0 | 0 | 0 | 0 | 0 | МО 2024 год (ФЕР 2020 И9+ Россети 2021) | Версия 1.7.1 ГСН (ГЭСН, ФЕР) и ТЕР (Методики НР (812/пр, 636/пр, 611/пр) и СП (774/пр и 317/пр) применять с 08.01.2023 г.) | 2023 год ФЕР-2020 - изменения И9 + ПАО Россети ред 2021 г | 2023 год ФЕР-2020 - изменения И9 + ПАО Россети ред 2021 г | 2023 год ФЕР-2020 - изменения И9 + ПАО Россети ред 2021 г | 2023 год ФЕР-2020 - изменения И9 + ПАО Россети ред 2021 г | Поправки для ГСН (ФЕР) 2020 от 11.09.2022 г И9 (в ред. 557/пр) Капитальный ремонт производственных зданий | 0 | 0 | 403177480 |  |  | 9 | [5 empty] | Приказ Минстроя России от 26.12.2019 г. № 876/пр; Приказ Минстроя России от 04.08.2020 г. № 421/пр; Приказ Минстроя России от 21.12.2020 г. № 812/пр; Приказ Минстроя России от 11.12.2020 г. № 774/пр | ГСН | 44551 | 395 | 9 | Приказ Минстроя России от 30.03.2020 г. № 172/пр; Приказ Минстроя России от 01.06.2020 г. № 294/пр; Приказ Минстроя России от 30.06.2020 г. № 352/пр; Приказ Минстроя России от 20.10.2020 г. № 636/пр; Приказ Минстроя России от 9.02.2021 г. № 51/пр; Приказ Минстроя России от 24.05.2021 г. № 321/пр; Приказ Минстроя России от 24.06.2021 г. № 408/пр; Приказ Минстроя России от 14.10.2021 г. № 746/пр; Приказ Минстроя России от 20.12.2021 г. № 962/пр; Приказ Минстроя России от 07.07.2022 г. № 557/пр, Приказ Минстроя России от 30.01.2024 г. № 55/пр; Приказ Минстроя России от 02.09.2021 г. № 636/пр, Приказ Минстроя России от 26.07.2022 г. № 611/пр; Приказ Минстроя России от 22.04.2022 г. № 317/пр |  |  | 0 | [29 empty] | 0
15 | 1
52 | 421 | 1 | 12 | 0 |  | +№16 Альбом на расчистку просек от ДКР 2025 МО ВУЕР | [7 empty] | 61159.41 | 627.36 | 24180.12 | 0 | 36351.93 | 0 | 180.62 | 0 | 0 | 67578.87 | 21811.15 | 0 | 0 | 0 | 0 | 0 | 0 | 0 | 0 | 0 | 0 | 0 | 0 | 0 | 0 | 0 | 0 | 0 | 0 | 150549.43 | 150549.43 | 0 | 0 | 627.36 | 627.36 | 0 | 627.36 | 0 | 0 | 0 | 0 | 0 | 0 | 0 | 0 | 0 | 0 | 0 | 0 | 0 | 0 | 0 | 0 | 0 | 0 | 0 | 0 | 0 | 0 | 0 | 0 | 0 | 0 | 0 | 0 | 0 | 0 | 0 | 0 | 0 | 0 | 0 | 0 | 0 | 0 | 0 | 0 | 0 | 0 | 0 | 0 | 0 | 0 | 0 | 0 | 0 | 0 | 0 | 0 | 0 | 0 | 0 | 0 | 0 | 0 | 0 | 0 | 0 | 0 | 0 | 0 | 0 | 0 | 0 | 0 | 0 | 0 | 0 | 0 | 0 | 0 | 0 | 0 | 0 | 0 | 0 | 0 | 0 | 0 | 0 | 0 | 0 | 0 | 0 | 0 | 0 | 0 | 0 | 0 | 0 | 0 | 0 | 0 | 0 | 0 | 0 | 0 | 0 | 0 | 0 | 0 | 0 | 0 | 0 | 0 | 0 | 0 | 0 | 0 | 0 | 0 | 0 | 0 | 0 | 0 | 0 | 0 | 0 | 0 | 0 | 0 | 0 | 0 | 0 | 0 | 0 | 0 | 0 | 0 | 0 | 0 | 0 | 0 | 0 | 0 | 0 | 0 | 0 | 0 | 0 | 0 | 0 | 0 | 0 | 0 | 0 | 0 | 0 | 0 | 0 | 0 | 0
3 | 1 |  | 320 |  | Новая локальная смета | Новая локальная смета |  | 0 |  | 0 | Новая локальная смета | [6 empty] | 0 |  |  | 0 | [32 empty] | *0)*0 | [9 empty] | *0)*0 | [10 empty] | 0 | [7 empty] | 0 | 0
52 | 1 | 3 | 20 | 0 | Новая локальная смета | Новая локальная смета | [7 empty] | 61159.41 | 627.36 | 24180.12 | 0 | 36351.93 | 0 | 180.62 | 0 | 0 | 67578.87 | 21811.15 | 0 | 0 | 0 | 0 | 0 | 0 | 0 | 0 | 0 | 0 | 0 | 0 | 0 | 0 | 0 | 0 | 0 | 0 | 150549.43 | 150549.43 | 0 | 0 | 627.36 | 627.36 | 0 | 627.36 | 0 | 0 | 0 | 0 | 0 | 0 | 0 | 0 | 0 | 0 | 0 | 0 | 0 | 0 | 0 | 0 | 0 | 0 | 0 | 0 | 0 | 0 | 0 | 0 | 0 | 0 | 0 | 0 | 0 | 0 | 0 | 0 | 0 | 0 | 0 | 0 | 0 | 0 | 0 | 0 | 0 | 0 | 0 | 0 | 0 | 0 | 0 | 0 | 0 | 0 | 0 | 0 | 0 | 0 | 0 | 0 | 0 | 0 | 0 | 0 | 0 | 0 | 0 | 0 | 0 | 0 | 0 | 0 | 0 | 0 | 0 | 0 | 0 | 0 | 0 | 0 | 0 | 0 | 0 | 0 | 0 | 0 | 0 | 0 | 0 | 0 | 0 | 0 | 0 | 0 | 0 | 0 | 0 | 0 | 0 | 0 | 0 | 0 | 0 | 0 | 0 | 0 | 0 | 0 | 0 | 0 | 0 | 0 | 0 | 0 | 0 | 0 | 0 | 0 | 0 | 0 | 0 | 0 | 0 | 0 | 0 | 0 | 0 | 0 | 0 | 0 | 0 | 0 | 0 | 0 | 0 | 0 | 0 | 0 | 0 | 0 | 0 | 0 | 0 | 0 | 0 | 0 | 0 | 0 | 0 | 0 | 0 | 0 | 0 | 0 | 0 | 0 | 0 | 0 | 0
19 | 1 |  |  |  |  | К=0,830875; 0,787595; 0,70237 - корректирующие коэффициенты, приводящие к стоимости единичных видов работ по договору аналогу с учетом индекса-дефлятора | [19 empty] | 1 | [182 empty] | 0
4 | 1 |  | 104 |  | Новый раздел | 1. Комплексы работ по расчистке трассы от ДКР с утилизацией порубочных остатков методом дробления |  | 0 |  | 0 | [7 empty] | 0 |  |  | 0 | [32 empty] | *0)*0 | [9 empty] | *0)*0 | [10 empty] | 0 | [11 empty] | 0
52 | 1 | 4 | 26 | 0 | Новый раздел | 1. Комплексы работ по расчистке трассы от ДКР с утилизацией порубочных остатков методом дробления | [7 empty] | 57560.72 | 0 | 23068.62 | 0 | 34492.1 | 0 | 172.18 | 0 | 0 | 64131.04 | 20695.26 | 0 | 0 | 0 | 0 | 0 | 0 | 0 | 0 | 0 | 0 | 0 | 0 | 0 | 0 | 0 | 0 | 0 | 0 | 142387.02 | 142387.02 | 0 | 0 | 0 | 0 | 0 | 0 | 0 | 0 | 0 | 0 | 0 | 0 | 0 | 0 | 0 | 0 | 0 | 0 | 0 | 0 | 0 | 0 | 0 | 0 | 0 | 0 | 0 | 0 | 0 | 0 | 0 | 0 | 0 | 0 | 0 | 0 | 0 | 0 | 0 | 0 | 0 | 0 | 0 | 0 | 0 | 0 | 0 | 0 | 0 | 0 | 0 | 0 | 0 | 0 | 0 | 0 | 0 | 0 | 0 | 0 | 0 | 0 | 0 | 0 | 0 | 0 | 0 | 0 | 0 | 0 | 0 | 0 | 0 | 0 | 0 | 0 | 0 | 0 | 0 | 0 | 0 | 0 | 0 | 0 | 0 | 0 | 0 | 0 | 0 | 0 | 0 | 0 | 0 | 0 | 0 | 0 | 0 | 0 | 0 | 0 | 0 | 0 | 0 | 0 | 0 | 0 | 0 | 0 | 0 | 0 | 0 | 0 | 0 | 0 | 0 | 0 | 0 | 0 | 0 | 0 | 0 | 0 | 0 | 0 | 0 | 0 | 0 | 0 | 0 | 0 | 0 | 0 | 0 | 0 | 0 | 0 | 0 | 0 | 0 | 0 | 0 | 0 | 0 | 0 | 0 | 0 | 0 | 0 | 0 | 0 | 0 | 0 | 0 | 0 | 0 | 0 | 0 | 0 | 0 | 0 | 0
5 | 1 |  | 37 |  | Новый подраздел | 1.1 Комплекс работ по расчистке трассы ВЛ 0,4 -6 - 10 кВ от ДКР с утилизацией порубочных остатков методом дробления |  | 0 |  | -1 | [7 empty] | 0 |  |  | 0 | [32 empty] | *0)*0 | [9 empty] | *0)*0 | [10 empty] | 0 | [11 empty] | 0
52 | 1 | 5 | 30 | 0 | Новый подраздел | 1.1 Комплекс работ по расчистке трассы ВЛ 0,4 -6 - 10 кВ от ДКР с утилизацией порубочных остатков методом дробления | [7 empty] | 28724.12 | 0 | 11174.78 | 0 | 17549.34 | 0 | 86.09 | 0 | 0 | 31939.8 | 10529.6 | 0 | 0 | 28724.12 | 0 | 11174.78 | 0 | 17549.34 | 0 | 86.09 | 0 | 0 | 31939.8 | 10529.6 | 0 | 0 | 0 | 0 | 0 | 71193.52 | 71193.52 | 0 | 0 | 0 | 0 | 0 | 0 | 0 | 0 | 0 | 0 | 0 | 0 | 0 | 0 | 0 | 0 | 0 | 0 | 0 | 0 | 0 | 0 | 0 | 0 | 0 | 0 | 0 | 0 | 0 | 0 | 0 | 0 | 0 | 71193.52 | 71193.52 | 0 | 0 | 0 | 0 | 0 | 0 | 0 | 0 | 0 | 0 | 0 | 0 | 0 | 0 | 0 | 0 | 0 | 0 | 0 | 0 | 0 | 0 | 0 | 0 | 0 | 0 | 0 | 0 | 0 | 0 | 0 | 0 | 0 | 0 | 0 | 0 | 0 | 0 | 0 | 0 | 0 | 0 | 0 | 0 | 0 | 0 | 0 | 0 | 0 | 0 | 0 | 0 | 0 | 0 | 0 | 0 | 0 | 0 | 0 | 0 | 0 | 0 | 0 | 0 | 0 | 0 | 0 | 0 | 0 | 0 | 0 | 0 | 0 | 0 | 0 | 0 | 0 | 0 | 0 | 0 | 0 | 0 | 0 | 0 | 0 | 0 | 0 | 0 | 0 | 0 | 0 | 0 | 0 | 0 | 0 | 0 | 0 | 0 | 0 | 0 | 0 | 0 | 0 | 0 | 0 | 0 | 0 | 0 | 0 | 0 | 0 | 0 | 0 | 0 | 0 | 0 | 0 | 0 | 0 | 0 | 0 | 0 | 0 | 0 | 0 | 0
17 | 1 | 5 | 5 | 1 | РЛ0ТТ4ООС | Расчистка трассы от кустарника и зарослей бензопилой при средней заросли | 1 ГА | 1 | 0 | 1 |  |  |  | 16936.73 | 0 | 5291.69 | 0 | 11645.04 | 0 | 64.13 | 0 | 0 | 21193.97 | 6987.02 |  | 284869870 | 11922.0093 | 0 | 3890.9461 | 0 | 8031.0633 | 0 | 64.13 | 0 | 0 | 15935.94 | 1587.2 | 4682.95 | 0 | 9665.79 | 0 | 64.13 | 0 | 0 | 182 | 60 | 1 | 1 |  |  | 1 | 1.45 | 1.36 | 1.36 |  |  |  |  | 0 | 1 | ВУЕР-РС-2020, РЛ0ТТ4ООС, приказ ПАО «Россети» от 26.03.2021 №131 |  |  | 350002 | 0 |  | 0 | 1 | 0 | 1.45 | 1 | 1 | 1 | 1 | 1 |  | 182 | 60 |  |  |  | 0 | 0 | 0 | [5 empty] | 0 |  | 0 | 16936.73 | 0 | 5291.6867 | 0 | 11645.0417 | 0 | 64.13 | 0 | 0 | 21193.9728 | 6987.024 |  |  |  | *0 | )*0,830875 | )*0,830875 | )*0,830875 | [6 empty] | 0 | 0 | 1 | 1 |  |  |  | 1013 | 1 ГА | 1 ГА | 1 | [6 empty] | 295507280 | 1 | Прочие работы | 0 |  | 1 | 350002 | ВУЕР-2019. Воздушные линии, трансформаторные подстанции и распределительные пункты напряжением 0,38-20 кВ | ВУЕР-2019_02 |  |  |  | 2228224 | 15935.94 | 1587.2 | 4682.95 | 0 | 9665.79 | 64.13 | 0 | 0 | [17 empty] | 0 | 0 | 0 |  |  |  |  | 182 | 60 |  |  |  |  | 1 |  | -956120817 | 2 | 1 | 3 | 0 | 0 | 0 | 45117.72 | 45117.72 | 0 | 0 |  | 0 | 3 | 0 |  | 0 | 1 | 0 | 0 | 0 | 0 | 0
17 | 1 | 11 | 11 | 2 | РЛ0ТТ0СУС | Утилизация кустарника и зарослей с использованием передвижных рубильно-дробильных установок при средней заросли | 1 ГА | 1 | 0 | 1 |  |  |  | 11787.39 | 0 | 5883.09 | 0 | 5904.3 | 0 | 21.96 | 0 | 0 | 10745.83 | 3542.58 |  | 284869870 | 8397.73 | 0 | 4325.8 | 0 | 4071.93 | 0 | 21.96 | 0 | 0 | 9039.95 | 642.22 | 4325.8 | 0 | 4071.93 | 0 | 21.96 | 0 | 0 | 182 | 60 | 1 | 1 |  |  | 1 | 1.45 | 1.36 | 1.36 |  |  |  |  | 0 | 1 | ВУЕР-РС-2020, РЛ0ТТ0СУС, приказ ПАО «Россети» от 26.03.2021 №131 |  |  | 350002 | 0 |  | 0 | 1 | 0 | 1.45 | 1 | 1 | 1 | 1 | 1 |  | 182 | 60 |  |  |  | 0 | 0 | 0 | [5 empty] | 0 |  | 0 | 11787.39 | 0 | 5883.088 | 0 | 5904.2985 | 0 | 21.96 | 0 | 0 | 10745.826 | 3542.58 |  |  |  | )*0)*0 | [9 empty] | 0 | 0 | 1 | 1 |  |  |  | 1013 | 1 ГА | 1 ГА | 1 | [6 empty] | 295507280 | 1 | Прочие работы | 0 |  | 1 | 350002 | ВУЕР-2019. Воздушные линии, трансформаторные подстанции и распределительные пункты напряжением 0,38-20 кВ | ВУЕР-2019_02 |  |  |  | 0 | 9039.95 | 642.22 | 4325.8 | 0 | 4071.93 | 21.96 | 0 | 0 | [17 empty] | 0 | 0 | 0 |  |  |  |  | 182 | 60 |  |  |  |  | 1 |  | -1149182258 | 2 | 1 | 3 | 0 | 0 | 0 | 26075.8 | 26075.8 | 0 | 0 |  | 0 | 3 | 0 |  | 0 | 1 | 0 | 0 | 0 | 0 | 0
51 | 1 | 5 | 30 |  | Новый подраздел | 1.1 Комплекс работ по расчистке трассы ВЛ 0,4 -6 - 10 кВ от ДКР с утилизацией порубочных остатков методом дробления | 0 | [6 empty] | 28724.12 | 0 | 11174.78 | 0 | 17549.34 | 0 | 86.09 | 0 | 0 | 31939.8 | 10529.6 |  |  | 28724.12 | 0 | 11174.78 | 0 | 17549.34 | 0 | 86.09 | 0 | 0 | 31939.8 | 10529.6 |  |  | 0 | 0 | 0 | 71193.52 | 71193.52 | 0 | 0 | 0 | 0 | 0 | 0 | 0 | 0 | 0 | 0 | 0 | [19 empty] | 0 | 0 | 0 | 71193.52 | 71193.52 | 0 | 0 | 0 | 0 | 0 | 0 | 0 | 0 | 0 | 0 | 0 | [114 empty] | 0
50 | 0 | 0 | 1 | 201 | 28724.12 | ПЗ | Прямые затраты |  |  | 201 | 1 | 3 |  | 2 | [7 empty] | 28724.12 | 1 | 28724.12
50 | 0 | 0 | 1 | 202 | 0 | СтМатОб | Стоимость материальных ресурсов (всего) |  |  | 202 | 2 | 3 |  | 2 | [7 empty] | 0 | 1 | 0
50 | 0 | 0 | 1 | 222 | 0 | СтМатОбЗак | Стоимость материалов и оборудования заказчика |  |  | 222 | 3 | 3 |  | 2 | [7 empty] | 0 | 1 | 0
50 | 0 | 0 | 1 | 225 | 0 | СтМатОбПод | Стоимость материалов и оборудования подрядчика |  |  | 225 | 4 | 3 |  | 2 | [7 empty] | 0 | 1 | 0
50 | 0 | 0 | 1 | 226 | 0 | СтМат | Стоимость материалов (всего) |  |  | 226 | 5 | 3 |  | 2 | [7 empty] | 0 | 1 | 0
50 | 0 | 0 | 1 | 227 | 0 | СтМатЗак | Стоимость материалов заказчика |  |  | 227 | 6 | 3 |  | 2 | [7 empty] | 0 | 1 | 0
50 | 0 | 0 | 1 | 228 | 0 | СтМатПод | Стоимость материалов подрядчика |  |  | 228 | 7 | 3 |  | 2 | [7 empty] | 0 | 1 | 0
50 | 0 | 0 | 1 | 216 | 0 | Оборуд | Стоимость оборудования (всего) |  |  | 216 | 8 | 3 |  | 2 | [7 empty] | 0 | 1 | 0
50 | 0 | 0 | 1 | 223 | 0 | ОборудЗак | Стоимость оборудования заказчика |  |  | 223 | 9 | 3 |  | 2 | [7 empty] | 0 | 1 | 0
50 | 0 | 0 | 1 | 229 | 0 | ОборудПод | Стоимость оборудования подрядчика |  |  | 229 | 10 | 3 |  | 2 | [7 empty] | 0 | 1 | 0
50 | 0 | 0 | 1 | 203 | 11174.78 | ЭММ | Эксплуатация машин |  |  | 203 | 11 | 3 |  | 2 | [7 empty] | 11174.78 | 1 | 11174.78
50 | 0 | 0 | 1 | 231 | 0 | ЭММсНРиСП | Эксплуатация машин по ТСН-2001.16 |  |  | 231 | 12 | 3 |  | 2 | [7 empty] | 0 | 1 | 0
50 | 0 | 0 | 1 | 204 | 0 | ЗПМ | ЗП машинистов |  |  | 204 | 13 | 3 |  | 2 | [7 empty] | 0 | 1 | 0
50 | 0 | 0 | 1 | 205 | 17549.34 | ОЗП | Основная ЗП рабочих |  |  | 205 | 14 | 3 |  | 2 | [7 empty] | 17549.34 | 1 | 17549.34
50 | 0 | 0 | 1 | 232 | 0 | ОЗПсНРиСП | Основная ЗП рабочих по ТСН-2001.16 |  |  | 232 | 15 | 3 |  | 2 | [7 empty] | 0 | 1 | 0
50 | 0 | 0 | 1 | 214 | 71193.52 | Строит | Строительные работы с НР и СП |  |  | 214 | 16 | 3 |  | 2 | [7 empty] | 71193.52 | 1 | 71193.52
50 | 0 | 0 | 1 | 215 | 0 | Монтаж | Монтажные работы с НР и СП |  |  | 215 | 17 | 3 |  | 2 | [7 empty] | 0 | 1 | 0
50 | 0 | 0 | 1 | 217 | 0 | Прочие | Прочие работы с НР и СП |  |  | 217 | 18 | 3 |  | 2 | [7 empty] | 0 | 1 | 0
50 | 0 | 0 | 1 | 230 | 0 | ПрочиеЗатр | Прочие затраты по ТСН-2001.16 |  |  | 230 | 19 | 3 |  | 2 | [7 empty] | 0 | 1 | 0
50 | 0 | 0 | 1 | 206 | 0 | ВозврМат | Возврат материалов |  |  | 206 | 20 | 3 |  | 2 | [7 empty] | 0 | 1 | 0
50 | 0 | 0 | 1 | 207 | 86.09 | ТрудСтр | Трудозатраты строителей |  |  | 207 | 21 | 3 |  | 7 | [7 empty] | 86.09 | 1 | 86.09
50 | 0 | 0 | 1 | 208 | 0 | ТрудМаш | Трудозатраты машинистов |  |  | 208 | 22 | 3 |  | 7 | [7 empty] | 0 | 1 | 0
50 | 0 | 0 | 1 | 209 | 0 | ТранспМат | Транспорт материалов |  |  | 209 | 23 | 3 |  | 2 | [7 empty] | 0 | 1 | 0
50 | 0 | 0 | 1 | 233 | 0 | Перевозка | Перевозка грузов |  |  | 233 | 24 | 3 |  | 2 | [7 empty] | 0 | 1 | 0
50 | 0 | 0 | 1 | 210 | 31939.8 | НР | Накладные расходы |  |  | 210 | 25 | 3 |  | 2 | [7 empty] | 31939.8 | 1 | 31939.8
50 | 0 | 0 | 1 | 211 | 10529.6 | СмПриб | Сметная прибыль |  |  | 211 | 26 | 3 |  | 2 | [7 empty] | 10529.6 | 1 | 10529.6
50 | 0 | 0 | 1 | 224 | 71193.52 | Всего | Всего с НР и СП |  |  | 224 | 27 | 3 |  | 2 | [7 empty] | 71193.52 | 1 | 71193.52
5 | 1 |  | 74 |  | Новый подраздел | 1.2. Комплекс работ по расчистке трассы ВЛ 35 - 220 кВ от ДКР с утилизацией порубочных остатков методом дробления |  | 0 |  | 0 | [7 empty] | 0 |  |  | 0 | [32 empty] | *0)*0 | [9 empty] | *0)*0 | [10 empty] | 0 | [11 empty] | 0
52 | 1 | 5 | 67 | 0 | Новый подраздел | 1.2. Комплекс работ по расчистке трассы ВЛ 35 - 220 кВ от ДКР с утилизацией порубочных остатков методом дробления | [7 empty] | 28836.6 | 0 | 11893.84 | 0 | 16942.76 | 0 | 86.09 | 0 | 0 | 32191.24 | 10165.66 | 0 | 0 | 28836.6 | 0 | 11893.84 | 0 | 16942.76 | 0 | 86.09 | 0 | 0 | 32191.24 | 10165.66 | 0 | 0 | 0 | 0 | 0 | 71193.5 | 71193.5 | 0 | 0 | 0 | 0 | 0 | 0 | 0 | 0 | 0 | 0 | 0 | 0 | 0 | 0 | 0 | 0 | 0 | 0 | 0 | 0 | 0 | 0 | 0 | 0 | 0 | 0 | 0 | 0 | 0 | 0 | 0 | 0 | 0 | 71193.5 | 71193.5 | 0 | 0 | 0 | 0 | 0 | 0 | 0 | 0 | 0 | 0 | 0 | 0 | 0 | 0 | 0 | 0 | 0 | 0 | 0 | 0 | 0 | 0 | 0 | 0 | 0 | 0 | 0 | 0 | 0 | 0 | 0 | 0 | 0 | 0 | 0 | 0 | 0 | 0 | 0 | 0 | 0 | 0 | 0 | 0 | 0 | 0 | 0 | 0 | 0 | 0 | 0 | 0 | 0 | 0 | 0 | 0 | 0 | 0 | 0 | 0 | 0 | 0 | 0 | 0 | 0 | 0 | 0 | 0 | 0 | 0 | 0 | 0 | 0 | 0 | 0 | 0 | 0 | 0 | 0 | 0 | 0 | 0 | 0 | 0 | 0 | 0 | 0 | 0 | 0 | 0 | 0 | 0 | 0 | 0 | 0 | 0 | 0 | 0 | 0 | 0 | 0 | 0 | 0 | 0 | 0 | 0 | 0 | 0 | 0 | 0 | 0 | 0 | 0 | 0 | 0 | 0 | 0 | 0 | 0 | 0 | 0 | 0 | 0 | 0 | 0 | 0
17 | 1 | 16 | 16 | 3 | ВЛ0ТТ4ОРС | Расчистка трассы от кустарника и зарослей бензопилой с перемещением до 25 м, при средней заросли(применительно к расчистке трассы от кустарника и зарослей бензопилой при средней заросли) | 1 ГА | 1 | 0 | 1 |  |  |  | 16699.04 | 0 | 5660.58 | 0 | 11038.46 | 0 | 64.13 | 0 | 0 | 20973.07 | 6623.08 |  | 284869870 | 11774.9154 | 0 | 4162.1875 | 0 | 7612.7279 | 0 | 64.13 | 0 | 0 | 16724.17 | 1773.7 | 5284.68 | 0 | 9665.79 | 0 | 64.13 | 0 | 0 | 190 | 60 | 1 | 1 |  |  | 1 | 1.45 | 1.36 | 1.36 |  |  |  |  | 0 | 1 | ВУЕР-ВЛ-2020, ВЛ0ТТ4ОРС, приказ ПАО «Россети» от 26.03.2021 №131 |  |  | 350001 | 0 |  | 0 | 1 | 0 | 1.45 | 1 | 1 | 1 | 1 | 1 |  | 190 | 60 |  |  |  | 0 | 0 | 0 | [5 empty] | 0 |  | 0 | 16699.04 | 0 | 5660.5751 | 0 | 11038.4554 | 0 | 64.13 | 0 | 0 | 20973.074 | 6623.076 |  |  |  | )*0 | )*0,787595 | )*0,787595 | )*0,787595 | [6 empty] | 0 | 0 | 1 | 1 |  |  |  | 1013 | 1 ГА | 1 ГА | 1 | [6 empty] | 295507279 | 1 | Прочие работы | 0 |  | 1 | 350001 | ВУЕР-2019. Воздушные линии электропередачи напря-жением 35-1150 кВ | ВУЕР-2019_01 |  |  |  | 0 | 16724.17 | 1773.7 | 5284.68 | 0 | 9665.79 | 64.13 | 0 | 0 | [17 empty] | 0 | 0 | 0 |  |  |  |  | 190 | 60 |  |  |  |  | 1 |  | -477288388 | 2 | 1 | 3 | 0 | 0 | 0 | 44295.19 | 44295.19 | 0 | 0 |  | 0 | 3 | 0 |  | 0 | 1 | 0 | 0 | 0 | 0 | 0
17 | 1 | 22 | 22 | 4 | ВЛ0ТТ0СУС | Утилизация кустарника и зарослей с использованием передвижных рубильно-дробильных установок при средней заросли | 1 ГА | 1 | 0 | 1 |  |  |  | 12137.56 | 0 | 6233.26 | 0 | 5904.3 | 0 | 21.96 | 0 | 0 | 11218.17 | 3542.58 |  | 284869870 | 8655.21 | 0 | 4583.28 | 0 | 4071.93 | 0 | 21.96 | 0 | 0 | 9313.93 | 658.72 | 4583.28 | 0 | 4071.93 | 0 | 21.96 | 0 | 0 | 190 | 60 | 1 | 1 |  |  | 1 | 1.45 | 1.36 | 1.36 |  |  |  |  | 0 | 1 | ВУЕР-ВЛ-2020, ВЛ0ТТ0СУС, приказ ПАО «Россети» от 26.03.2021 №131 |  |  | 350001 | 0 |  | 0 | 1 | 0 | 1.45 | 1 | 1 | 1 | 1 | 1 |  | 190 | 60 |  |  |  | 0 | 0 | 0 | [5 empty] | 0 |  | 0 | 12137.56 | 0 | 6233.2608 | 0 | 5904.2985 | 0 | 21.96 | 0 | 0 | 11218.17 | 3542.58 |  |  |  | )*0)*0 | [9 empty] | 0 | 0 | 1 | 1 |  |  |  | 1013 | 1 ГА | 1 ГА | 1 | [6 empty] | 295507279 | 1 | Прочие работы | 0 |  | 1 | 350001 | ВУЕР-2019. Воздушные линии электропередачи напря-жением 35-1150 кВ | ВУЕР-2019_01 |  |  |  | 0 | 9313.93 | 658.72 | 4583.28 | 0 | 4071.93 | 21.96 | 0 | 0 | [17 empty] | 0 | 0 | 0 |  |  |  |  | 190 | 60 |  |  |  |  | 1 |  | 820739485 | 2 | 1 | 3 | 0 | 0 | 0 | 26898.31 | 26898.31 | 0 | 0 |  | 0 | 3 | 0 |  | 0 | 1 | 0 | 0 | 0 | 0 | 0
51 | 1 | 5 | 67 |  | Новый подраздел | 1.2. Комплекс работ по расчистке трассы ВЛ 35 - 220 кВ от ДКР с утилизацией порубочных остатков методом дробления | 0 | [6 empty] | 28836.6 | 0 | 11893.84 | 0 | 16942.76 | 0 | 86.09 | 0 | 0 | 32191.24 | 10165.66 |  |  | 28836.6 | 0 | 11893.84 | 0 | 16942.76 | 0 | 86.09 | 0 | 0 | 32191.24 | 10165.66 |  |  | 0 | 0 | 0 | 71193.5 | 71193.5 | 0 | 0 | 0 | 0 | 0 | 0 | 0 | 0 | 0 | 0 | 0 | [19 empty] | 0 | 0 | 0 | 71193.5 | 71193.5 | 0 | 0 | 0 | 0 | 0 | 0 | 0 | 0 | 0 | 0 | 0 | [114 empty] | 0
50 | 0 | 0 | 1 | 201 | 28836.6 | ПЗ | Прямые затраты |  |  | 201 | 1 | 3 |  | 2 | [7 empty] | 28836.6 | 1 | 28836.6
50 | 0 | 0 | 1 | 202 | 0 | СтМатОб | Стоимость материальных ресурсов (всего) |  |  | 202 | 2 | 3 |  | 2 | [7 empty] | 0 | 1 | 0
50 | 0 | 0 | 1 | 222 | 0 | СтМатОбЗак | Стоимость материалов и оборудования заказчика |  |  | 222 | 3 | 3 |  | 2 | [7 empty] | 0 | 1 | 0
50 | 0 | 0 | 1 | 225 | 0 | СтМатОбПод | Стоимость материалов и оборудования подрядчика |  |  | 225 | 4 | 3 |  | 2 | [7 empty] | 0 | 1 | 0
50 | 0 | 0 | 1 | 226 | 0 | СтМат | Стоимость материалов (всего) |  |  | 226 | 5 | 3 |  | 2 | [7 empty] | 0 | 1 | 0
50 | 0 | 0 | 1 | 227 | 0 | СтМатЗак | Стоимость материалов заказчика |  |  | 227 | 6 | 3 |  | 2 | [7 empty] | 0 | 1 | 0
50 | 0 | 0 | 1 | 228 | 0 | СтМатПод | Стоимость материалов подрядчика |  |  | 228 | 7 | 3 |  | 2 | [7 empty] | 0 | 1 | 0
50 | 0 | 0 | 1 | 216 | 0 | Оборуд | Стоимость оборудования (всего) |  |  | 216 | 8 | 3 |  | 2 | [7 empty] | 0 | 1 | 0
50 | 0 | 0 | 1 | 223 | 0 | ОборудЗак | Стоимость оборудования заказчика |  |  | 223 | 9 | 3 |  | 2 | [7 empty] | 0 | 1 | 0
50 | 0 | 0 | 1 | 229 | 0 | ОборудПод | Стоимость оборудования подрядчика |  |  | 229 | 10 | 3 |  | 2 | [7 empty] | 0 | 1 | 0
50 | 0 | 0 | 1 | 203 | 11893.84 | ЭММ | Эксплуатация машин |  |  | 203 | 11 | 3 |  | 2 | [7 empty] | 11893.84 | 1 | 11893.84
50 | 0 | 0 | 1 | 231 | 0 | ЭММсНРиСП | Эксплуатация машин по ТСН-2001.16 |  |  | 231 | 12 | 3 |  | 2 | [7 empty] | 0 | 1 | 0
50 | 0 | 0 | 1 | 204 | 0 | ЗПМ | ЗП машинистов |  |  | 204 | 13 | 3 |  | 2 | [7 empty] | 0 | 1 | 0
50 | 0 | 0 | 1 | 205 | 16942.76 | ОЗП | Основная ЗП рабочих |  |  | 205 | 14 | 3 |  | 2 | [7 empty] | 16942.76 | 1 | 16942.76
50 | 0 | 0 | 1 | 232 | 0 | ОЗПсНРиСП | Основная ЗП рабочих по ТСН-2001.16 |  |  | 232 | 15 | 3 |  | 2 | [7 empty] | 0 | 1 | 0
50 | 0 | 0 | 1 | 214 | 71193.5 | Строит | Строительные работы с НР и СП |  |  | 214 | 16 | 3 |  | 2 | [7 empty] | 71193.5 | 1 | 71193.5
50 | 0 | 0 | 1 | 215 | 0 | Монтаж | Монтажные работы с НР и СП |  |  | 215 | 17 | 3 |  | 2 | [7 empty] | 0 | 1 | 0
50 | 0 | 0 | 1 | 217 | 0 | Прочие | Прочие работы с НР и СП |  |  | 217 | 18 | 3 |  | 2 | [7 empty] | 0 | 1 | 0
50 | 0 | 0 | 1 | 230 | 0 | ПрочиеЗатр | Прочие затраты по ТСН-2001.16 |  |  | 230 | 19 | 3 |  | 2 | [7 empty] | 0 | 1 | 0
50 | 0 | 0 | 1 | 206 | 0 | ВозврМат | Возврат материалов |  |  | 206 | 20 | 3 |  | 2 | [7 empty] | 0 | 1 | 0
50 | 0 | 0 | 1 | 207 | 86.09 | ТрудСтр | Трудозатраты строителей |  |  | 207 | 21 | 3 |  | 7 | [7 empty] | 86.09 | 1 | 86.09
50 | 0 | 0 | 1 | 208 | 0 | ТрудМаш | Трудозатраты машинистов |  |  | 208 | 22 | 3 |  | 7 | [7 empty] | 0 | 1 | 0
50 | 0 | 0 | 1 | 209 | 0 | ТранспМат | Транспорт материалов |  |  | 209 | 23 | 3 |  | 2 | [7 empty] | 0 | 1 | 0
50 | 0 | 0 | 1 | 233 | 0 | Перевозка | Перевозка грузов |  |  | 233 | 24 | 3 |  | 2 | [7 empty] | 0 | 1 | 0
50 | 0 | 0 | 1 | 210 | 32191.24 | НР | Накладные расходы |  |  | 210 | 25 | 3 |  | 2 | [7 empty] | 32191.24 | 1 | 32191.24
50 | 0 | 0 | 1 | 211 | 10165.66 | СмПриб | Сметная прибыль |  |  | 211 | 26 | 3 |  | 2 | [7 empty] | 10165.66 | 1 | 10165.66
50 | 0 | 0 | 1 | 224 | 71193.5 | Всего | Всего с НР и СП |  |  | 224 | 27 | 3 |  | 2 | [7 empty] | 71193.5 | 1 | 71193.5
51 | 1 | 4 | 26 |  | Новый раздел | 1. Комплексы работ по расчистке трассы от ДКР с утилизацией порубочных остатков методом дробления | 0 | [6 empty] | 57560.72 | 0 | 23068.62 | 0 | 34492.1 | 0 | 172.18 | 0 | 0 | 64131.04 | 20695.26 | [15 empty] | 0 | 0 | 0 | 142387.02 | 142387.02 | 0 | 0 | 0 | 0 | 0 | 0 | 0 | 0 | 0 | 0 | 0 | [149 empty] | 0
50 | 0 | 0 | 1 | 201 | 57560.72 | ПЗ | Прямые затраты |  |  | 201 | 1 | 3 |  | 2 | [7 empty] | 57560.72 | 1 | 57560.72
50 | 0 | 0 | 1 | 202 | 0 | СтМатОб | Стоимость материальных ресурсов (всего) |  |  | 202 | 2 | 3 |  | 2 | [7 empty] | 0 | 1 | 0
50 | 0 | 0 | 1 | 222 | 0 | СтМатОбЗак | Стоимость материалов и оборудования заказчика |  |  | 222 | 3 | 3 |  | 2 | [7 empty] | 0 | 1 | 0
50 | 0 | 0 | 1 | 225 | 0 | СтМатОбПод | Стоимость материалов и оборудования подрядчика |  |  | 225 | 4 | 3 |  | 2 | [7 empty] | 0 | 1 | 0
50 | 0 | 0 | 1 | 226 | 0 | СтМат | Стоимость материалов (всего) |  |  | 226 | 5 | 3 |  | 2 | [7 empty] | 0 | 1 | 0
50 | 0 | 0 | 1 | 227 | 0 | СтМатЗак | Стоимость материалов заказчика |  |  | 227 | 6 | 3 |  | 2 | [7 empty] | 0 | 1 | 0
50 | 0 | 0 | 1 | 228 | 0 | СтМатПод | Стоимость материалов подрядчика |  |  | 228 | 7 | 3 |  | 2 | [7 empty] | 0 | 1 | 0
50 | 0 | 0 | 1 | 216 | 0 | Оборуд | Стоимость оборудования (всего) |  |  | 216 | 8 | 3 |  | 2 | [7 empty] | 0 | 1 | 0
50 | 0 | 0 | 1 | 223 | 0 | ОборудЗак | Стоимость оборудования заказчика |  |  | 223 | 9 | 3 |  | 2 | [7 empty] | 0 | 1 | 0
50 | 0 | 0 | 1 | 229 | 0 | ОборудПод | Стоимость оборудования подрядчика |  |  | 229 | 10 | 3 |  | 2 | [7 empty] | 0 | 1 | 0
50 | 0 | 0 | 1 | 203 | 23068.62 | ЭММ | Эксплуатация машин |  |  | 203 | 11 | 3 |  | 2 | [7 empty] | 23068.62 | 1 | 23068.62
50 | 0 | 0 | 1 | 231 | 0 | ЭММсНРиСП | Эксплуатация машин по ТСН-2001.16 |  |  | 231 | 12 | 3 |  | 2 | [7 empty] | 0 | 1 | 0
50 | 0 | 0 | 1 | 204 | 0 | ЗПМ | ЗП машинистов |  |  | 204 | 13 | 3 |  | 2 | [7 empty] | 0 | 1 | 0
50 | 0 | 0 | 1 | 205 | 34492.1 | ОЗП | Основная ЗП рабочих |  |  | 205 | 14 | 3 |  | 2 | [7 empty] | 34492.1 | 1 | 34492.1
50 | 0 | 0 | 1 | 232 | 0 | ОЗПсНРиСП | Основная ЗП рабочих по ТСН-2001.16 |  |  | 232 | 15 | 3 |  | 2 | [7 empty] | 0 | 1 | 0
50 | 0 | 0 | 1 | 214 | 142387.02 | Строит | Строительные работы с НР и СП |  |  | 214 | 16 | 3 |  | 2 | [7 empty] | 142387.02 | 1 | 142387.02
50 | 0 | 0 | 1 | 215 | 0 | Монтаж | Монтажные работы с НР и СП |  |  | 215 | 17 | 3 |  | 2 | [7 empty] | 0 | 1 | 0
50 | 0 | 0 | 1 | 217 | 0 | Прочие | Прочие работы с НР и СП |  |  | 217 | 18 | 3 |  | 2 | [7 empty] | 0 | 1 | 0
50 | 0 | 0 | 1 | 230 | 0 | ПрочиеЗатр | Прочие затраты по ТСН-2001.16 |  |  | 230 | 19 | 3 |  | 2 | [7 empty] | 0 | 1 | 0
50 | 0 | 0 | 1 | 206 | 0 | ВозврМат | Возврат материалов |  |  | 206 | 20 | 3 |  | 2 | [7 empty] | 0 | 1 | 0
50 | 0 | 0 | 1 | 207 | 172.18 | ТрудСтр | Трудозатраты строителей |  |  | 207 | 21 | 3 |  | 7 | [7 empty] | 172.18 | 1 | 172.18
50 | 0 | 0 | 1 | 208 | 0 | ТрудМаш | Трудозатраты машинистов |  |  | 208 | 22 | 3 |  | 7 | [7 empty] | 0 | 1 | 0
50 | 0 | 0 | 1 | 209 | 0 | ТранспМат | Транспорт материалов |  |  | 209 | 23 | 3 |  | 2 | [7 empty] | 0 | 1 | 0
50 | 0 | 0 | 1 | 233 | 0 | Перевозка | Перевозка грузов |  |  | 233 | 24 | 3 |  | 2 | [7 empty] | 0 | 1 | 0
50 | 0 | 0 | 1 | 210 | 64131.04 | НР | Накладные расходы |  |  | 210 | 25 | 3 |  | 2 | [7 empty] | 64131.04 | 1 | 64131.04
50 | 0 | 0 | 1 | 211 | 20695.26 | СмПриб | Сметная прибыль |  |  | 211 | 26 | 3 |  | 2 | [7 empty] | 20695.26 | 1 | 20695.26
50 | 0 | 0 | 1 | 224 | 142387.02 | Всего | Всего с НР и СП |  |  | 224 | 27 | 3 |  | 2 | [7 empty] | 142387.02 | 1 | 142387.02
4 | 1 |  | 143 |  | Новый раздел | 2. Валка деревьев (бензопилой), угрожающих падением на провода ВЛ 0,4-10 кВ |  | 0 |  | 0 | [7 empty] | 0 |  |  | 0 | [32 empty] | *0)*0 | [9 empty] | *0)*0 | [10 empty] | 0 | [11 empty] | 0
52 | 1 | 4 | 134 | 0 | Новый раздел | 2. Валка деревьев (бензопилой), угрожающих падением на провода ВЛ 0,4-10 кВ | [7 empty] | 1144.17 | 0 | 357.4 | 0 | 786.77 | 0 | 3.6 | 0 | 0 | 1431.92 | 472.06 | 0 | 0 | 1144.17 | 0 | 357.4 | 0 | 786.77 | 0 | 3.6 | 0 | 0 | 1431.92 | 472.06 | 0 | 0 | 0 | 0 | 0 | 3048.15 | 3048.15 | 0 | 0 | 0 | 0 | 0 | 0 | 0 | 0 | 0 | 0 | 0 | 0 | 0 | 0 | 0 | 0 | 0 | 0 | 0 | 0 | 0 | 0 | 0 | 0 | 0 | 0 | 0 | 0 | 0 | 0 | 0 | 0 | 0 | 3048.15 | 3048.15 | 0 | 0 | 0 | 0 | 0 | 0 | 0 | 0 | 0 | 0 | 0 | 0 | 0 | 0 | 0 | 0 | 0 | 0 | 0 | 0 | 0 | 0 | 0 | 0 | 0 | 0 | 0 | 0 | 0 | 0 | 0 | 0 | 0 | 0 | 0 | 0 | 0 | 0 | 0 | 0 | 0 | 0 | 0 | 0 | 0 | 0 | 0 | 0 | 0 | 0 | 0 | 0 | 0 | 0 | 0 | 0 | 0 | 0 | 0 | 0 | 0 | 0 | 0 | 0 | 0 | 0 | 0 | 0 | 0 | 0 | 0 | 0 | 0 | 0 | 0 | 0 | 0 | 0 | 0 | 0 | 0 | 0 | 0 | 0 | 0 | 0 | 0 | 0 | 0 | 0 | 0 | 0 | 0 | 0 | 0 | 0 | 0 | 0 | 0 | 0 | 0 | 0 | 0 | 0 | 0 | 0 | 0 | 0 | 0 | 0 | 0 | 0 | 0 | 0 | 0 | 0 | 0 | 0 | 0 | 0 | 0 | 0 | 0 | 0 | 0 | 0
17 | 1 | 27 | 27 | 5 | РЛ0ТТ1О1Б | Валка деревьев бензопилой, диаметром ствола 100-150 мм на расстоянии 1 м от земли, угрожающих падением на провода | 1 ДЕРЕВО | 1 | 0 | 1 |  |  |  | 122.93 | 0 | 39.71 | 0 | 83.22 | 0 | 0.38 | 0 | 0 | 151.46 | 49.93 |  | 284869870 | 86.59 | 0 | 29.2 | 0 | 57.39 | 0 | 0.38 | 0 | 0 | 90.56 | 3.97 | 29.2 | 0 | 57.39 | 0 | 0.38 | 0 | 0 | 182 | 60 | 1 | 1 |  |  | 1 | 1.45 | 1.36 | 1.36 |  |  |  |  | 0 | 1 | ВУЕР-РС-2020, РЛ0ТТ1О1Б, приказ ПАО «Россети» от 26.03.2021 №131 |  |  | 350002 | 0 |  | 0 | 1 | 0 | 1.45 | 1 | 1 | 1 | 1 | 1 |  | 182 | 60 |  |  |  | 0 | 0 | 0 | [5 empty] | 0 |  | 0 | 122.93 | 0 | 39.712 | 0 | 83.2155 | 0 | 0.38 | 0 | 0 | 151.4604 | 49.932 |  |  |  | *0 | [9 empty] | 0 | 0 | 1 | 1 |  |  |  | 1013 | 1 ДЕРЕВО | 1 ДЕРЕВО | 1 | [6 empty] | 295507280 | 1 | Прочие работы | 0 |  | 1 | 350002 | ВУЕР-2019. Воздушные линии, трансформаторные подстанции и распределительные пункты напряжением 0,38-20 кВ | ВУЕР-2019_02 |  |  |  | 2097152 | 90.56 | 3.97 | 29.2 | 0 | 57.39 | 0.38 | 0 | 0 | [17 empty] | 0 | 0 | 0 |  |  |  |  | 182 | 60 |  |  |  |  | 1 |  | -288005342 | 2 | 1 | 3 | 0 | 0 | 0 | 324.32 | 324.32 | 0 | 0 |  | 0 | 3 | 0 |  | 0 | 1 | 0 | 0 | 0 | 0 | 0
17 | 1 | 32 | 32 | 6 | РЛ0ТТ1О2Б | Валка деревьев бензопилой, диаметром ствола 150-200 мм на расстоянии 1 м от земли, угрожающих падением на провода | 1 ДЕРЕВО | 1 | 0 | 1 |  |  |  | 242.57 | 0 | 74.46 | 0 | 168.11 | 0 | 0.77 | 0 | 0 | 305.96 | 100.87 |  | 284869870 | 170.69 | 0 | 54.75 | 0 | 115.94 | 0 | 0.77 | 0 | 0 | 177.89 | 7.2 | 54.75 | 0 | 115.94 | 0 | 0.77 | 0 | 0 | 182 | 60 | 1 | 1 |  |  | 1 | 1.45 | 1.36 | 1.36 |  |  |  |  | 0 | 1 | ВУЕР-РС-2020, РЛ0ТТ1О2Б, приказ ПАО «Россети» от 26.03.2021 №131 |  |  | 350002 | 0 |  | 0 | 1 | 0 | 1.45 | 1 | 1 | 1 | 1 | 1 |  | 182 | 60 |  |  |  | 0 | 0 | 0 | [5 empty] | 0 |  | 0 | 242.57 | 0 | 74.46 | 0 | 168.113 | 0 | 0.77 | 0 | 0 | 305.9602 | 100.866 |  |  |  | *0 | [9 empty] | 0 | 0 | 1 | 1 |  |  |  | 1013 | 1 ДЕРЕВО | 1 ДЕРЕВО | 1 | [6 empty] | 295507280 | 1 | Прочие работы | 0 |  | 1 | 350002 | ВУЕР-2019. Воздушные линии, трансформаторные подстанции и распределительные пункты напряжением 0,38-20 кВ | ВУЕР-2019_02 |  |  |  | 2097152 | 177.89 | 7.2 | 54.75 | 0 | 115.94 | 0.77 | 0 | 0 | [17 empty] | 0 | 0 | 0 |  |  |  |  | 182 | 60 |  |  |  |  | 1 |  | 3870933 | 2 | 1 | 3 | 0 | 0 | 0 | 649.4 | 649.4 | 0 | 0 |  | 0 | 3 | 0 |  | 0 | 1 | 0 | 0 | 0 | 0 | 0
17 | 1 | 37 | 37 | 7 | РЛ0ТТ1О3Б | Валка деревьев бензопилой, диаметром ствола 250-400 мм на расстоянии 1 м от земли, угрожающих падением на провода | 1 ДЕРЕВО | 1 | 0 | 1 |  |  |  | 329.51 | 0 | 104.24 | 0 | 225.27 | 0 | 1.03 | 0 | 0 | 409.99 | 135.16 |  | 284869870 | 232.01 | 0 | 76.65 | 0 | 155.36 | 0 | 1.03 | 0 | 0 | 239.95 | 7.94 | 76.65 | 0 | 155.36 | 0 | 1.03 | 0 | 0 | 182 | 60 | 1 | 1 |  |  | 1 | 1.45 | 1.36 | 1.36 |  |  |  |  | 0 | 1 | ВУЕР-РС-2020, РЛ0ТТ1О3Б, приказ ПАО «Россети» от 26.03.2021 №131 |  |  | 350002 | 0 |  | 0 | 1 | 0 | 1.45 | 1 | 1 | 1 | 1 | 1 |  | 182 | 60 |  |  |  | 0 | 0 | 0 | [5 empty] | 0 |  | 0 | 329.51 | 0 | 104.244 | 0 | 225.272 | 0 | 1.03 | 0 | 0 | 409.9914 | 135.162 |  |  |  | *0 | [9 empty] | 0 | 0 | 1 | 1 |  |  |  | 1013 | 1 ДЕРЕВО | 1 ДЕРЕВО | 1 | [6 empty] | 295507280 | 1 | Прочие работы | 0 |  | 1 | 350002 | ВУЕР-2019. Воздушные линии, трансформаторные подстанции и распределительные пункты напряжением 0,38-20 кВ | ВУЕР-2019_02 |  |  |  | 2097152 | 239.95 | 7.94 | 76.65 | 0 | 155.36 | 1.03 | 0 | 0 | [17 empty] | 0 | 0 | 0 |  |  |  |  | 182 | 60 |  |  |  |  | 1 |  | -848503730 | 2 | 1 | 3 | 0 | 0 | 0 | 874.66 | 874.66 | 0 | 0 |  | 0 | 3 | 0 |  | 0 | 1 | 0 | 0 | 0 | 0 | 0
17 | 1 | 42 | 42 | 8 | РЛ0ТТ1О4Б | Валка деревьев бензопилой, диаметром ствола более 400 мм на расстоянии 1 м от земли, угрожающих падением на провода | 1 ДЕРЕВО | 1 | 0 | 1 |  |  |  | 449.16 | 0 | 138.99 | 0 | 310.17 | 0 | 1.42 | 0 | 0 | 564.51 | 186.1 |  | 284869870 | 316.11 | 0 | 102.2 | 0 | 213.91 | 0 | 1.42 | 0 | 0 | 327.65 | 11.54 | 102.2 | 0 | 213.91 | 0 | 1.42 | 0 | 0 | 182 | 60 | 1 | 1 |  |  | 1 | 1.45 | 1.36 | 1.36 |  |  |  |  | 0 | 1 | ВУЕР-РС-2020, РЛ0ТТ1О4Б, приказ ПАО «Россети» от 26.03.2021 №131 |  |  | 350002 | 0 |  | 0 | 1 | 0 | 1.45 | 1 | 1 | 1 | 1 | 1 |  | 182 | 60 |  |  |  | 0 | 0 | 0 | [5 empty] | 0 |  | 0 | 449.16 | 0 | 138.992 | 0 | 310.1695 | 0 | 1.42 | 0 | 0 | 564.5094 | 186.102 |  |  |  | *0 | [9 empty] | 0 | 0 | 1 | 1 |  |  |  | 1013 | 1 ДЕРЕВО | 1 ДЕРЕВО | 1 | [6 empty] | 295507280 | 1 | Прочие работы | 0 |  | 1 | 350002 | ВУЕР-2019. Воздушные линии, трансформаторные подстанции и распределительные пункты напряжением 0,38-20 кВ | ВУЕР-2019_02 |  |  |  | 2097152 | 327.65 | 11.54 | 102.2 | 0 | 213.91 | 1.42 | 0 | 0 | [17 empty] | 0 | 0 | 0 |  |  |  |  | 182 | 60 |  |  |  |  | 1 |  | 1664606653 | 2 | 1 | 3 | 0 | 0 | 0 | 1199.77 | 1199.77 | 0 | 0 |  | 0 | 3 | 0 |  | 0 | 1 | 0 | 0 | 0 | 0 | 0
51 | 1 | 4 | 134 |  | Новый раздел | 2. Валка деревьев (бензопилой), угрожающих падением на провода ВЛ 0,4-10 кВ | 0 | [6 empty] | 1144.17 | 0 | 357.4 | 0 | 786.77 | 0 | 3.6 | 0 | 0 | 1431.92 | 472.06 |  |  | 1144.17 | 0 | 357.4 | 0 | 786.77 | 0 | 3.6 | 0 | 0 | 1431.92 | 472.06 |  |  | 0 | 0 | 0 | 3048.15 | 3048.15 | 0 | 0 | 0 | 0 | 0 | 0 | 0 | 0 | 0 | 0 | 0 | [19 empty] | 0 | 0 | 0 | 3048.15 | 3048.15 | 0 | 0 | 0 | 0 | 0 | 0 | 0 | 0 | 0 | 0 | 0 | [114 empty] | 0
50 | 0 | 0 | 1 | 201 | 1144.17 | ПЗ | Прямые затраты |  |  | 201 | 1 | 3 |  | 2 | [7 empty] | 1144.17 | 1 | 1144.17
50 | 0 | 0 | 1 | 202 | 0 | СтМатОб | Стоимость материальных ресурсов (всего) |  |  | 202 | 2 | 3 |  | 2 | [7 empty] | 0 | 1 | 0
50 | 0 | 0 | 1 | 222 | 0 | СтМатОбЗак | Стоимость материалов и оборудования заказчика |  |  | 222 | 3 | 3 |  | 2 | [7 empty] | 0 | 1 | 0
50 | 0 | 0 | 1 | 225 | 0 | СтМатОбПод | Стоимость материалов и оборудования подрядчика |  |  | 225 | 4 | 3 |  | 2 | [7 empty] | 0 | 1 | 0
50 | 0 | 0 | 1 | 226 | 0 | СтМат | Стоимость материалов (всего) |  |  | 226 | 5 | 3 |  | 2 | [7 empty] | 0 | 1 | 0
50 | 0 | 0 | 1 | 227 | 0 | СтМатЗак | Стоимость материалов заказчика |  |  | 227 | 6 | 3 |  | 2 | [7 empty] | 0 | 1 | 0
50 | 0 | 0 | 1 | 228 | 0 | СтМатПод | Стоимость материалов подрядчика |  |  | 228 | 7 | 3 |  | 2 | [7 empty] | 0 | 1 | 0
50 | 0 | 0 | 1 | 216 | 0 | Оборуд | Стоимость оборудования (всего) |  |  | 216 | 8 | 3 |  | 2 | [7 empty] | 0 | 1 | 0
50 | 0 | 0 | 1 | 223 | 0 | ОборудЗак | Стоимость оборудования заказчика |  |  | 223 | 9 | 3 |  | 2 | [7 empty] | 0 | 1 | 0
50 | 0 | 0 | 1 | 229 | 0 | ОборудПод | Стоимость оборудования подрядчика |  |  | 229 | 10 | 3 |  | 2 | [7 empty] | 0 | 1 | 0
50 | 0 | 0 | 1 | 203 | 357.4 | ЭММ | Эксплуатация машин |  |  | 203 | 11 | 3 |  | 2 | [7 empty] | 357.4 | 1 | 357.4
50 | 0 | 0 | 1 | 231 | 0 | ЭММсНРиСП | Эксплуатация машин по ТСН-2001.16 |  |  | 231 | 12 | 3 |  | 2 | [7 empty] | 0 | 1 | 0
50 | 0 | 0 | 1 | 204 | 0 | ЗПМ | ЗП машинистов |  |  | 204 | 13 | 3 |  | 2 | [7 empty] | 0 | 1 | 0
50 | 0 | 0 | 1 | 205 | 786.77 | ОЗП | Основная ЗП рабочих |  |  | 205 | 14 | 3 |  | 2 | [7 empty] | 786.77 | 1 | 786.77
50 | 0 | 0 | 1 | 232 | 0 | ОЗПсНРиСП | Основная ЗП рабочих по ТСН-2001.16 |  |  | 232 | 15 | 3 |  | 2 | [7 empty] | 0 | 1 | 0
50 | 0 | 0 | 1 | 214 | 3048.15 | Строит | Строительные работы с НР и СП |  |  | 214 | 16 | 3 |  | 2 | [7 empty] | 3048.15 | 1 | 3048.15
50 | 0 | 0 | 1 | 215 | 0 | Монтаж | Монтажные работы с НР и СП |  |  | 215 | 17 | 3 |  | 2 | [7 empty] | 0 | 1 | 0
50 | 0 | 0 | 1 | 217 | 0 | Прочие | Прочие работы с НР и СП |  |  | 217 | 18 | 3 |  | 2 | [7 empty] | 0 | 1 | 0
50 | 0 | 0 | 1 | 230 | 0 | ПрочиеЗатр | Прочие затраты по ТСН-2001.16 |  |  | 230 | 19 | 3 |  | 2 | [7 empty] | 0 | 1 | 0
50 | 0 | 0 | 1 | 206 | 0 | ВозврМат | Возврат материалов |  |  | 206 | 20 | 3 |  | 2 | [7 empty] | 0 | 1 | 0
50 | 0 | 0 | 1 | 207 | 3.6 | ТрудСтр | Трудозатраты строителей |  |  | 207 | 21 | 3 |  | 7 | [7 empty] | 3.6 | 1 | 3.6
50 | 0 | 0 | 1 | 208 | 0 | ТрудМаш | Трудозатраты машинистов |  |  | 208 | 22 | 3 |  | 7 | [7 empty] | 0 | 1 | 0
50 | 0 | 0 | 1 | 209 | 0 | ТранспМат | Транспорт материалов |  |  | 209 | 23 | 3 |  | 2 | [7 empty] | 0 | 1 | 0
50 | 0 | 0 | 1 | 233 | 0 | Перевозка | Перевозка грузов |  |  | 233 | 24 | 3 |  | 2 | [7 empty] | 0 | 1 | 0
50 | 0 | 0 | 1 | 210 | 1431.92 | НР | Накладные расходы |  |  | 210 | 25 | 3 |  | 2 | [7 empty] | 1431.92 | 1 | 1431.92
50 | 0 | 0 | 1 | 211 | 472.06 | СмПриб | Сметная прибыль |  |  | 211 | 26 | 3 |  | 2 | [7 empty] | 472.06 | 1 | 472.06
50 | 0 | 0 | 1 | 224 | 3048.15 | Всего | Всего с НР и СП |  |  | 224 | 27 | 3 |  | 2 | [7 empty] | 3048.15 | 1 | 3048.15
4 | 1 |  | 182 |  | Новый раздел | 10. Валка деревьев (бензопилой), угрожающих падением на провода ВЛ 35-220 кВ |  | 0 |  | 0 | [7 empty] | 0 |  |  | 0 | [32 empty] | *0)*0 | [9 empty] | *0)*0 | [10 empty] | 0 | [11 empty] | 0
52 | 1 | 4 | 173 | 0 | Новый раздел | 10. Валка деревьев (бензопилой), угрожающих падением на провода ВЛ 35-220 кВ | [7 empty] | 1190.1 | 0 | 403.33 | 0 | 786.77 | 0 | 3.6 | 0 | 0 | 1494.86 | 472.06 | 0 | 0 | 1190.1 | 0 | 403.33 | 0 | 786.77 | 0 | 3.6 | 0 | 0 | 1494.86 | 472.06 | 0 | 0 | 0 | 0 | 0 | 3157.02 | 3157.02 | 0 | 0 | 0 | 0 | 0 | 0 | 0 | 0 | 0 | 0 | 0 | 0 | 0 | 0 | 0 | 0 | 0 | 0 | 0 | 0 | 0 | 0 | 0 | 0 | 0 | 0 | 0 | 0 | 0 | 0 | 0 | 0 | 0 | 3157.02 | 3157.02 | 0 | 0 | 0 | 0 | 0 | 0 | 0 | 0 | 0 | 0 | 0 | 0 | 0 | 0 | 0 | 0 | 0 | 0 | 0 | 0 | 0 | 0 | 0 | 0 | 0 | 0 | 0 | 0 | 0 | 0 | 0 | 0 | 0 | 0 | 0 | 0 | 0 | 0 | 0 | 0 | 0 | 0 | 0 | 0 | 0 | 0 | 0 | 0 | 0 | 0 | 0 | 0 | 0 | 0 | 0 | 0 | 0 | 0 | 0 | 0 | 0 | 0 | 0 | 0 | 0 | 0 | 0 | 0 | 0 | 0 | 0 | 0 | 0 | 0 | 0 | 0 | 0 | 0 | 0 | 0 | 0 | 0 | 0 | 0 | 0 | 0 | 0 | 0 | 0 | 0 | 0 | 0 | 0 | 0 | 0 | 0 | 0 | 0 | 0 | 0 | 0 | 0 | 0 | 0 | 0 | 0 | 0 | 0 | 0 | 0 | 0 | 0 | 0 | 0 | 0 | 0 | 0 | 0 | 0 | 0 | 0 | 0 | 0 | 0 | 0 | 0
17 | 1 | 47 | 47 | 9 | ВЛ0ТТ1О1Б | Валка деревьев, угрожающих падением на провода ВЛ бензопилой деревьев диаметром ствола на расстоянии 1 м от земли 100-150 мм | 1 ДЕРЕВО | 1 | 0 | 1 |  |  |  | 128.03 | 0 | 44.81 | 0 | 83.22 | 0 | 0.38 | 0 | 0 | 158.12 | 49.93 |  | 284869870 | 90.34 | 0 | 32.95 | 0 | 57.39 | 0 | 0.38 | 0 | 0 | 94.41 | 4.07 | 32.95 | 0 | 57.39 | 0 | 0.38 | 0 | 0 | 190 | 60 | 1 | 1 |  |  | 1 | 1.45 | 1.36 | 1.36 |  |  |  |  | 0 | 1 | ВУЕР-ВЛ-2020, ВЛ0ТТ1О1Б, приказ ПАО «Россети» от 26.03.2021 №131 |  |  | 350001 | 0 |  | 0 | 1 | 0 | 1.45 | 1 | 1 | 1 | 1 | 1 |  | 190 | 60 |  |  |  | 0 | 0 | 0 | [5 empty] | 0 |  | 0 | 128.03 | 0 | 44.812 | 0 | 83.2155 | 0 | 0.38 | 0 | 0 | 158.118 | 49.932 |  |  |  | )*0 | [9 empty] | 0 | 0 | 1 | 1 |  |  |  | 1013 | 1 ДЕРЕВО | 1 ДЕРЕВО | 1 | [6 empty] | 295507279 | 1 | Прочие работы | 0 |  | 1 | 350001 | ВУЕР-2019. Воздушные линии электропередачи напря-жением 35-1150 кВ | ВУЕР-2019_01 |  |  |  | 2097152 | 94.41 | 4.07 | 32.95 | 0 | 57.39 | 0.38 | 0 | 0 | [17 empty] | 0 | 0 | 0 |  |  |  |  | 190 | 60 |  |  |  |  | 1 |  | -802285940 | 2 | 1 | 3 | 0 | 0 | 0 | 336.08 | 336.08 | 0 | 0 |  | 0 | 3 | 0 |  | 0 | 1 | 0 | 0 | 0 | 0 | 0
17 | 1 | 52 | 52 | 10 | ВЛ0ТТ1О2Б | Валка деревьев, угрожающих падением на провода ВЛ бензопилой деревьев диаметром ствола на расстоянии 1 м от земли 150-200 мм | 1 ДЕРЕВО | 1 | 0 | 1 |  |  |  | 252.14 | 0 | 84.03 | 0 | 168.11 | 0 | 0.77 | 0 | 0 | 319.41 | 100.87 |  | 284869870 | 177.73 | 0 | 61.79 | 0 | 115.94 | 0 | 0.77 | 0 | 0 | 185.87 | 8.14 | 61.79 | 0 | 115.94 | 0 | 0.77 | 0 | 0 | 190 | 60 | 1 | 1 |  |  | 1 | 1.45 | 1.36 | 1.36 |  |  |  |  | 0 | 1 | ВУЕР-ВЛ-2020, ВЛ0ТТ1О2Б, приказ ПАО «Россети» от 26.03.2021 №131 |  |  | 350001 | 0 |  | 0 | 1 | 0 | 1.45 | 1 | 1 | 1 | 1 | 1 |  | 190 | 60 |  |  |  | 0 | 0 | 0 | [5 empty] | 0 |  | 0 | 252.14 | 0 | 84.0344 | 0 | 168.113 | 0 | 0.77 | 0 | 0 | 319.409 | 100.866 |  |  |  | )*0 | [9 empty] | 0 | 0 | 1 | 1 |  |  |  | 1013 | 1 ДЕРЕВО | 1 ДЕРЕВО | 1 | [6 empty] | 295507279 | 1 | Прочие работы | 0 |  | 1 | 350001 | ВУЕР-2019. Воздушные линии электропередачи напря-жением 35-1150 кВ | ВУЕР-2019_01 |  |  |  | 2097152 | 185.87 | 8.14 | 61.79 | 0 | 115.94 | 0.77 | 0 | 0 | [17 empty] | 0 | 0 | 0 |  |  |  |  | 190 | 60 |  |  |  |  | 1 |  | 740884846 | 2 | 1 | 3 | 0 | 0 | 0 | 672.42 | 672.42 | 0 | 0 |  | 0 | 3 | 0 |  | 0 | 1 | 0 | 0 | 0 | 0 | 0
17 | 1 | 57 | 57 | 11 | ВЛ0ТТ1О3Б | Валка деревьев, угрожающих падением на провода ВЛ бензопилой деревьев диаметром ствола на расстоянии 1 м от земли 250-400 мм | 1 ДЕРЕВО | 1 | 0 | 1 |  |  |  | 342.91 | 0 | 117.64 | 0 | 225.27 | 0 | 1.03 | 0 | 0 | 428.01 | 135.16 |  | 284869870 | 241.86 | 0 | 86.5 | 0 | 155.36 | 0 | 1.03 | 0 | 0 | 251.17 | 9.31 | 86.5 | 0 | 155.36 | 0 | 1.03 | 0 | 0 | 190 | 60 | 1 | 1 |  |  | 1 | 1.45 | 1.36 | 1.36 |  |  |  |  | 0 | 1 | ВУЕР-ВЛ-2020, ВЛ0ТТ1О3Б, приказ ПАО «Россети» от 26.03.2021 №131 |  |  | 350001 | 0 |  | 0 | 1 | 0 | 1.45 | 1 | 1 | 1 | 1 | 1 |  | 190 | 60 |  |  |  | 0 | 0 | 0 | [5 empty] | 0 |  | 0 | 342.91 | 0 | 117.64 | 0 | 225.272 | 0 | 1.03 | 0 | 0 | 428.013 | 135.162 |  |  |  | )*0 | [9 empty] | 0 | 0 | 1 | 1 |  |  |  | 1013 | 1 ДЕРЕВО | 1 ДЕРЕВО | 1 | [6 empty] | 295507279 | 1 | Прочие работы | 0 |  | 1 | 350001 | ВУЕР-2019. Воздушные линии электропередачи напря-жением 35-1150 кВ | ВУЕР-2019_01 |  |  |  | 2097152 | 251.17 | 9.31 | 86.5 | 0 | 155.36 | 1.03 | 0 | 0 | [17 empty] | 0 | 0 | 0 |  |  |  |  | 190 | 60 |  |  |  |  | 1 |  | 1585233764 | 2 | 1 | 3 | 0 | 0 | 0 | 906.08 | 906.08 | 0 | 0 |  | 0 | 3 | 0 |  | 0 | 1 | 0 | 0 | 0 | 0 | 0
17 | 1 | 62 | 62 | 12 | ВЛ0ТТ1О4Б | Валка деревьев, угрожающих падением на провода ВЛ бензопилой деревьев диаметром ствола на расстоянии 1 м от земли более 400 мм | 1 ДЕРЕВО | 1 | 0 | 1 |  |  |  | 467.02 | 0 | 156.85 | 0 | 310.17 | 0 | 1.42 | 0 | 0 | 589.32 | 186.1 |  | 284869870 | 329.24 | 0 | 115.33 | 0 | 213.91 | 0 | 1.42 | 0 | 0 | 342.23 | 12.99 | 115.33 | 0 | 213.91 | 0 | 1.42 | 0 | 0 | 190 | 60 | 1 | 1 |  |  | 1 | 1.45 | 1.36 | 1.36 |  |  |  |  | 0 | 1 | ВУЕР-ВЛ-2020, ВЛ0ТТ1О4Б, приказ ПАО «Россети» от 26.03.2021 №131 |  |  | 350001 | 0 |  | 0 | 1 | 0 | 1.45 | 1 | 1 | 1 | 1 | 1 |  | 190 | 60 |  |  |  | 0 | 0 | 0 | [5 empty] | 0 |  | 0 | 467.02 | 0 | 156.8488 | 0 | 310.1695 | 0 | 1.42 | 0 | 0 | 589.323 | 186.102 |  |  |  | )*0 | [9 empty] | 0 | 0 | 1 | 1 |  |  |  | 1013 | 1 ДЕРЕВО | 1 ДЕРЕВО | 1 | [6 empty] | 295507279 | 1 | Прочие работы | 0 |  | 1 | 350001 | ВУЕР-2019. Воздушные линии электропередачи напря-жением 35-1150 кВ | ВУЕР-2019_01 |  |  |  | 2097152 | 342.23 | 12.99 | 115.33 | 0 | 213.91 | 1.42 | 0 | 0 | [17 empty] | 0 | 0 | 0 |  |  |  |  | 190 | 60 |  |  |  |  | 1 |  | -259000950 | 2 | 1 | 3 | 0 | 0 | 0 | 1242.44 | 1242.44 | 0 | 0 |  | 0 | 3 | 0 |  | 0 | 1 | 0 | 0 | 0 | 0 | 0
51 | 1 | 4 | 173 |  | Новый раздел | 10. Валка деревьев (бензопилой), угрожающих падением на провода ВЛ 35-220 кВ | 0 | [6 empty] | 1190.1 | 0 | 403.33 | 0 | 786.77 | 0 | 3.6 | 0 | 0 | 1494.86 | 472.06 |  |  | 1190.1 | 0 | 403.33 | 0 | 786.77 | 0 | 3.6 | 0 | 0 | 1494.86 | 472.06 |  |  | 0 | 0 | 0 | 3157.02 | 3157.02 | 0 | 0 | 0 | 0 | 0 | 0 | 0 | 0 | 0 | 0 | 0 | [19 empty] | 0 | 0 | 0 | 3157.02 | 3157.02 | 0 | 0 | 0 | 0 | 0 | 0 | 0 | 0 | 0 | 0 | 0 | [114 empty] | 0
50 | 0 | 0 | 1 | 201 | 1190.1 | ПЗ | Прямые затраты |  |  | 201 | 1 | 3 |  | 2 | [7 empty] | 1190.1 | 1 | 1190.1
50 | 0 | 0 | 1 | 202 | 0 | СтМатОб | Стоимость материальных ресурсов (всего) |  |  | 202 | 2 | 3 |  | 2 | [7 empty] | 0 | 1 | 0
50 | 0 | 0 | 1 | 222 | 0 | СтМатОбЗак | Стоимость материалов и оборудования заказчика |  |  | 222 | 3 | 3 |  | 2 | [7 empty] | 0 | 1 | 0
50 | 0 | 0 | 1 | 225 | 0 | СтМатОбПод | Стоимость материалов и оборудования подрядчика |  |  | 225 | 4 | 3 |  | 2 | [7 empty] | 0 | 1 | 0
50 | 0 | 0 | 1 | 226 | 0 | СтМат | Стоимость материалов (всего) |  |  | 226 | 5 | 3 |  | 2 | [7 empty] | 0 | 1 | 0
50 | 0 | 0 | 1 | 227 | 0 | СтМатЗак | Стоимость материалов заказчика |  |  | 227 | 6 | 3 |  | 2 | [7 empty] | 0 | 1 | 0
50 | 0 | 0 | 1 | 228 | 0 | СтМатПод | Стоимость материалов подрядчика |  |  | 228 | 7 | 3 |  | 2 | [7 empty] | 0 | 1 | 0
50 | 0 | 0 | 1 | 216 | 0 | Оборуд | Стоимость оборудования (всего) |  |  | 216 | 8 | 3 |  | 2 | [7 empty] | 0 | 1 | 0
50 | 0 | 0 | 1 | 223 | 0 | ОборудЗак | Стоимость оборудования заказчика |  |  | 223 | 9 | 3 |  | 2 | [7 empty] | 0 | 1 | 0
50 | 0 | 0 | 1 | 229 | 0 | ОборудПод | Стоимость оборудования подрядчика |  |  | 229 | 10 | 3 |  | 2 | [7 empty] | 0 | 1 | 0
50 | 0 | 0 | 1 | 203 | 403.33 | ЭММ | Эксплуатация машин |  |  | 203 | 11 | 3 |  | 2 | [7 empty] | 403.33 | 1 | 403.33
50 | 0 | 0 | 1 | 231 | 0 | ЭММсНРиСП | Эксплуатация машин по ТСН-2001.16 |  |  | 231 | 12 | 3 |  | 2 | [7 empty] | 0 | 1 | 0
50 | 0 | 0 | 1 | 204 | 0 | ЗПМ | ЗП машинистов |  |  | 204 | 13 | 3 |  | 2 | [7 empty] | 0 | 1 | 0
50 | 0 | 0 | 1 | 205 | 786.77 | ОЗП | Основная ЗП рабочих |  |  | 205 | 14 | 3 |  | 2 | [7 empty] | 786.77 | 1 | 786.77
50 | 0 | 0 | 1 | 232 | 0 | ОЗПсНРиСП | Основная ЗП рабочих по ТСН-2001.16 |  |  | 232 | 15 | 3 |  | 2 | [7 empty] | 0 | 1 | 0
50 | 0 | 0 | 1 | 214 | 3157.02 | Строит | Строительные работы с НР и СП |  |  | 214 | 16 | 3 |  | 2 | [7 empty] | 3157.02 | 1 | 3157.02
50 | 0 | 0 | 1 | 215 | 0 | Монтаж | Монтажные работы с НР и СП |  |  | 215 | 17 | 3 |  | 2 | [7 empty] | 0 | 1 | 0
50 | 0 | 0 | 1 | 217 | 0 | Прочие | Прочие работы с НР и СП |  |  | 217 | 18 | 3 |  | 2 | [7 empty] | 0 | 1 | 0
50 | 0 | 0 | 1 | 230 | 0 | ПрочиеЗатр | Прочие затраты по ТСН-2001.16 |  |  | 230 | 19 | 3 |  | 2 | [7 empty] | 0 | 1 | 0
50 | 0 | 0 | 1 | 206 | 0 | ВозврМат | Возврат материалов |  |  | 206 | 20 | 3 |  | 2 | [7 empty] | 0 | 1 | 0
50 | 0 | 0 | 1 | 207 | 3.6 | ТрудСтр | Трудозатраты строителей |  |  | 207 | 21 | 3 |  | 7 | [7 empty] | 3.6 | 1 | 3.6
50 | 0 | 0 | 1 | 208 | 0 | ТрудМаш | Трудозатраты машинистов |  |  | 208 | 22 | 3 |  | 7 | [7 empty] | 0 | 1 | 0
50 | 0 | 0 | 1 | 209 | 0 | ТранспМат | Транспорт материалов |  |  | 209 | 23 | 3 |  | 2 | [7 empty] | 0 | 1 | 0
50 | 0 | 0 | 1 | 233 | 0 | Перевозка | Перевозка грузов |  |  | 233 | 24 | 3 |  | 2 | [7 empty] | 0 | 1 | 0
50 | 0 | 0 | 1 | 210 | 1494.86 | НР | Накладные расходы |  |  | 210 | 25 | 3 |  | 2 | [7 empty] | 1494.86 | 1 | 1494.86
50 | 0 | 0 | 1 | 211 | 472.06 | СмПриб | Сметная прибыль |  |  | 211 | 26 | 3 |  | 2 | [7 empty] | 472.06 | 1 | 472.06
50 | 0 | 0 | 1 | 224 | 3157.02 | Всего | Всего с НР и СП |  |  | 224 | 27 | 3 |  | 2 | [7 empty] | 3157.02 | 1 | 3157.02
4 | 1 |  | 218 |  | Новый раздел | 18. Обрезка крон деревьев на трассах ВЛ 0,4-220 кВ с использованием автогидроподъемника |  | 0 |  | -1 | [7 empty] | 0 |  |  | 0 | [32 empty] | *0)*0 | [9 empty] | *0)*0 | [10 empty] | 0 | [11 empty] | 0
52 | 1 | 4 | 212 | 0 | Новый раздел | 18. Обрезка крон деревьев на трассах ВЛ 0,4-220 кВ с использованием автогидроподъемника | [7 empty] | 637.06 | 0 | 350.77 | 0 | 286.29 | 0 | 1.24 | 0 | 0 | 521.05 | 171.77 | 0 | 0 | 637.06 | 0 | 350.77 | 0 | 286.29 | 0 | 1.24 | 0 | 0 | 521.05 | 171.77 | 0 | 0 | 0 | 0 | 0 | 1329.88 | 1329.88 | 0 | 0 | 0 | 0 | 0 | 0 | 0 | 0 | 0 | 0 | 0 | 0 | 0 | 0 | 0 | 0 | 0 | 0 | 0 | 0 | 0 | 0 | 0 | 0 | 0 | 0 | 0 | 0 | 0 | 0 | 0 | 0 | 0 | 1329.88 | 1329.88 | 0 | 0 | 0 | 0 | 0 | 0 | 0 | 0 | 0 | 0 | 0 | 0 | 0 | 0 | 0 | 0 | 0 | 0 | 0 | 0 | 0 | 0 | 0 | 0 | 0 | 0 | 0 | 0 | 0 | 0 | 0 | 0 | 0 | 0 | 0 | 0 | 0 | 0 | 0 | 0 | 0 | 0 | 0 | 0 | 0 | 0 | 0 | 0 | 0 | 0 | 0 | 0 | 0 | 0 | 0 | 0 | 0 | 0 | 0 | 0 | 0 | 0 | 0 | 0 | 0 | 0 | 0 | 0 | 0 | 0 | 0 | 0 | 0 | 0 | 0 | 0 | 0 | 0 | 0 | 0 | 0 | 0 | 0 | 0 | 0 | 0 | 0 | 0 | 0 | 0 | 0 | 0 | 0 | 0 | 0 | 0 | 0 | 0 | 0 | 0 | 0 | 0 | 0 | 0 | 0 | 0 | 0 | 0 | 0 | 0 | 0 | 0 | 0 | 0 | 0 | 0 | 0 | 0 | 0 | 0 | 0 | 0 | 0 | 0 | 0 | 0
17 | 1 | 67 | 67 | 13 | РЛ0ТТ5ООО | Обрезка крон (примекнительно к обрезке крон деревьев в зоне ВЛ 0,4-220кВ с использованием автогидроподъемника) | 1 ДЕРЕВО | 1 | 0 | 1 |  |  |  | 637.06 | 0 | 350.77 | 0 | 286.29 | 0 | 1.24 | 0 | 0 | 521.05 | 171.77 |  | 284869870 | 455.36 | 0 | 257.92 | 0 | 197.44 | 0 | 1.24 | 0 | 0 | 455.36 | 0 | 257.92 | 0 | 197.44 | 0 | 1.24 | 0 | 0 | 182 | 60 | 1 | 1 |  |  | 1 | 1.45 | 1.36 | 1.36 |  |  |  |  | 0 | 1 | ВУЕР-РС-2020, РЛ0ТТ5ООО, приказ ПАО «Россети» от 26.03.2021 №131 |  |  | 350002 | 0 |  | 0 | 1 | 0 | 1.45 | 1 | 1 | 1 | 1 | 1 |  | 182 | 60 |  |  |  | 0 | 0 | 0 | [5 empty] | 0 |  | 0 | 637.06 | 0 | 350.7712 | 0 | 286.288 | 0 | 1.24 | 0 | 0 | 521.0478 | 171.774 |  |  |  | *0 | [9 empty] | 0 | 0 | 1 | 1 |  |  |  | 1013 | 1 ДЕРЕВО | 1 ДЕРЕВО | 1 | [6 empty] | 295507280 | 1 | Прочие работы | 0 |  | 1 | 350002 | ВУЕР-2019. Воздушные линии, трансформаторные подстанции и распределительные пункты напряжением 0,38-20 кВ | ВУЕР-2019_02 |  |  |  | 2097152 | 455.36 | 0 | 257.92 | 0 | 197.44 | 1.24 | 0 | 0 | [17 empty] | 0 | 0 | 0 |  |  |  |  | 182 | 60 |  |  |  |  | 1 |  | 639309590 | 2 | 1 | 3 | 0 | 0 | 0 | 1329.88 | 1329.88 | 0 | 0 |  | 0 | 3 | 0 |  | 0 | 1 | 0 | 0 | 0 | 0 | 0
51 | 1 | 4 | 212 |  | Новый раздел | 18. Обрезка крон деревьев на трассах ВЛ 0,4-220 кВ с использованием автогидроподъемника | 0 | [6 empty] | 637.06 | 0 | 350.77 | 0 | 286.29 | 0 | 1.24 | 0 | 0 | 521.05 | 171.77 |  |  | 637.06 | 0 | 350.77 | 0 | 286.29 | 0 | 1.24 | 0 | 0 | 521.05 | 171.77 |  |  | 0 | 0 | 0 | 1329.88 | 1329.88 | 0 | 0 | 0 | 0 | 0 | 0 | 0 | 0 | 0 | 0 | 0 | [19 empty] | 0 | 0 | 0 | 1329.88 | 1329.88 | 0 | 0 | 0 | 0 | 0 | 0 | 0 | 0 | 0 | 0 | 0 | [114 empty] | 0
50 | 0 | 0 | 1 | 201 | 637.06 | ПЗ | Прямые затраты |  |  | 201 | 1 | 3 |  | 2 | [7 empty] | 637.06 | 1 | 637.06
50 | 0 | 0 | 1 | 202 | 0 | СтМатОб | Стоимость материальных ресурсов (всего) |  |  | 202 | 2 | 3 |  | 2 | [7 empty] | 0 | 1 | 0
50 | 0 | 0 | 1 | 222 | 0 | СтМатОбЗак | Стоимость материалов и оборудования заказчика |  |  | 222 | 3 | 3 |  | 2 | [7 empty] | 0 | 1 | 0
50 | 0 | 0 | 1 | 225 | 0 | СтМатОбПод | Стоимость материалов и оборудования подрядчика |  |  | 225 | 4 | 3 |  | 2 | [7 empty] | 0 | 1 | 0
50 | 0 | 0 | 1 | 226 | 0 | СтМат | Стоимость материалов (всего) |  |  | 226 | 5 | 3 |  | 2 | [7 empty] | 0 | 1 | 0
50 | 0 | 0 | 1 | 227 | 0 | СтМатЗак | Стоимость материалов заказчика |  |  | 227 | 6 | 3 |  | 2 | [7 empty] | 0 | 1 | 0
50 | 0 | 0 | 1 | 228 | 0 | СтМатПод | Стоимость материалов подрядчика |  |  | 228 | 7 | 3 |  | 2 | [7 empty] | 0 | 1 | 0
50 | 0 | 0 | 1 | 216 | 0 | Оборуд | Стоимость оборудования (всего) |  |  | 216 | 8 | 3 |  | 2 | [7 empty] | 0 | 1 | 0
50 | 0 | 0 | 1 | 223 | 0 | ОборудЗак | Стоимость оборудования заказчика |  |  | 223 | 9 | 3 |  | 2 | [7 empty] | 0 | 1 | 0
50 | 0 | 0 | 1 | 229 | 0 | ОборудПод | Стоимость оборудования подрядчика |  |  | 229 | 10 | 3 |  | 2 | [7 empty] | 0 | 1 | 0
50 | 0 | 0 | 1 | 203 | 350.77 | ЭММ | Эксплуатация машин |  |  | 203 | 11 | 3 |  | 2 | [7 empty] | 350.77 | 1 | 350.77
50 | 0 | 0 | 1 | 231 | 0 | ЭММсНРиСП | Эксплуатация машин по ТСН-2001.16 |  |  | 231 | 12 | 3 |  | 2 | [7 empty] | 0 | 1 | 0
50 | 0 | 0 | 1 | 204 | 0 | ЗПМ | ЗП машинистов |  |  | 204 | 13 | 3 |  | 2 | [7 empty] | 0 | 1 | 0
50 | 0 | 0 | 1 | 205 | 286.29 | ОЗП | Основная ЗП рабочих |  |  | 205 | 14 | 3 |  | 2 | [7 empty] | 286.29 | 1 | 286.29
50 | 0 | 0 | 1 | 232 | 0 | ОЗПсНРиСП | Основная ЗП рабочих по ТСН-2001.16 |  |  | 232 | 15 | 3 |  | 2 | [7 empty] | 0 | 1 | 0
50 | 0 | 0 | 1 | 214 | 1329.88 | Строит | Строительные работы с НР и СП |  |  | 214 | 16 | 3 |  | 2 | [7 empty] | 1329.88 | 1 | 1329.88
50 | 0 | 0 | 1 | 215 | 0 | Монтаж | Монтажные работы с НР и СП |  |  | 215 | 17 | 3 |  | 2 | [7 empty] | 0 | 1 | 0
50 | 0 | 0 | 1 | 217 | 0 | Прочие | Прочие работы с НР и СП |  |  | 217 | 18 | 3 |  | 2 | [7 empty] | 0 | 1 | 0
50 | 0 | 0 | 1 | 230 | 0 | ПрочиеЗатр | Прочие затраты по ТСН-2001.16 |  |  | 230 | 19 | 3 |  | 2 | [7 empty] | 0 | 1 | 0
50 | 0 | 0 | 1 | 206 | 0 | ВозврМат | Возврат материалов |  |  | 206 | 20 | 3 |  | 2 | [7 empty] | 0 | 1 | 0
50 | 0 | 0 | 1 | 207 | 1.24 | ТрудСтр | Трудозатраты строителей |  |  | 207 | 21 | 3 |  | 7 | [7 empty] | 1.24 | 1 | 1.24
50 | 0 | 0 | 1 | 208 | 0 | ТрудМаш | Трудозатраты машинистов |  |  | 208 | 22 | 3 |  | 7 | [7 empty] | 0 | 1 | 0
50 | 0 | 0 | 1 | 209 | 0 | ТранспМат | Транспорт материалов |  |  | 209 | 23 | 3 |  | 2 | [7 empty] | 0 | 1 | 0
50 | 0 | 0 | 1 | 233 | 0 | Перевозка | Перевозка грузов |  |  | 233 | 24 | 3 |  | 2 | [7 empty] | 0 | 1 | 0
50 | 0 | 0 | 1 | 210 | 521.05 | НР | Накладные расходы |  |  | 210 | 25 | 3 |  | 2 | [7 empty] | 521.05 | 1 | 521.05
50 | 0 | 0 | 1 | 211 | 171.77 | СмПриб | Сметная прибыль |  |  | 211 | 26 | 3 |  | 2 | [7 empty] | 171.77 | 1 | 171.77
50 | 0 | 0 | 1 | 224 | 1329.88 | Всего | Всего с НР и СП |  |  | 224 | 27 | 3 |  | 2 | [7 empty] | 1329.88 | 1 | 1329.88
4 | 1 |  | 254 |  | Новый раздел | 20. Вывоз порубочных остатков |  | 0 |  | 0 | [7 empty] | 0 |  |  | 0 | [32 empty] | *0)*0 | [9 empty] | *0)*0 | [10 empty] | 0 | [11 empty] | 0
52 | 1 | 4 | 248 | 0 | Новый раздел | 20. Вывоз порубочных остатков | [7 empty] | 0 | 0 | 0 | 0 | 0 | 0 | 0 | 0 | 0 | 0 | 0 | 0 | 0 | 0 | 0 | 0 | 0 | 0 | 0 | 0 | 0 | 0 | 0 | 0 | 0 | 0 | 0 | 0 | 0 | 0 | 0 | 0 | 0 | 0 | 0 | 0 | 0 | 0 | 0 | 0 | 0 | 0 | 0 | 0 | 0 | 0 | 0 | 0 | 0 | 0 | 0 | 0 | 0 | 0 | 0 | 0 | 0 | 0 | 0 | 0 | 0 | 0 | 0 | 0 | 0 | 0 | 0 | 0 | 0 | 0 | 0 | 0 | 0 | 0 | 0 | 0 | 0 | 0 | 0 | 0 | 0 | 0 | 0 | 0 | 0 | 0 | 0 | 0 | 0 | 0 | 0 | 0 | 0 | 0 | 0 | 0 | 0 | 0 | 0 | 0 | 0 | 0 | 0 | 0 | 0 | 0 | 0 | 0 | 0 | 0 | 0 | 0 | 0 | 0 | 0 | 0 | 0 | 0 | 0 | 0 | 0 | 0 | 0 | 0 | 0 | 0 | 0 | 0 | 0 | 0 | 0 | 0 | 0 | 0 | 0 | 0 | 0 | 0 | 0 | 0 | 0 | 0 | 0 | 0 | 0 | 0 | 0 | 0 | 0 | 0 | 0 | 0 | 0 | 0 | 0 | 0 | 0 | 0 | 0 | 0 | 0 | 0 | 0 | 0 | 0 | 0 | 0 | 0 | 0 | 0 | 0 | 0 | 0 | 0 | 0 | 0 | 0 | 0 | 0 | 0 | 0 | 0 | 0 | 0 | 0 | 0 | 0 | 0 | 0 | 0 | 0 | 0
17 | 1 |  |  | 14 | Цена Регионального оператора по МО на 2025 год | Вывоз и утилизация порубочных остатков (в т.ч. щепы) в соответствии с распоряжением №299Р от 20.12.2023 по зонам деятельности | 1 контейнер | 1 | 0 | 1 |  |  |  | 0 | 0 | 0 | 0 | 0 | 0 | 0 | 0 | 0 | 0 | 0 |  | 284869870 | 0 | 0 | 0 | 0 | 0 | 0 | 0 | 0 | 0 | 0 | 0 | 0 | 0 | 0 | 0 | 0 | 0 | 0 | 0 | 0 | 1 | 1 |  |  | 1 | 1 | 1 | 1 |  |  |  |  | 3 | 1 | цена по прайсу (занесена вручную) |  |  | 1100 | 0 |  | 0 | 8 | 0 | 1 | 1 | 1 | 1 | 1 | 1 |  | 0 | 0 |  |  |  | 0 | 0 | 0 | [5 empty] | 0 |  | 0 | 0 | 0 | 0 | 0 | 0 | 0 | 0 | 0 | 0 | 0 | 0 | [13 empty] | 0 | 0 | 1 | 1 |  |  |  | 1013 | 1 контейнер | 1 контейнер | 1 | [6 empty] | 295507053 | 8 | Материалы строительные | 0 |  | 1 | 1100 | Материалы, изделия и конструкции | материалы (03) |  |  |  | 0 | 0 | 0 | 0 | 0 | 0 | 0 | 0 | 0 | [17 empty] | 0 | 0 | 0 |  |  |  |  | 0 | 0 |  | занесена вручную |  |  | 1 |  | -351314417 | 2 | 0 | -2 | 0 | 0 | 0 | 0 | 0 | 0 | 0 |  | 0 | 4 | 0 |  | 0 | 1 | 0 | 0 | 0 | 0 | 0
51 | 1 | 4 | 248 |  | Новый раздел | 20. Вывоз порубочных остатков | 0 | [6 empty] | 0 | 0 | 0 | 0 | 0 | 0 | 0 | 0 | 0 | 0 | 0 |  |  | 0 | 0 | 0 | 0 | 0 | 0 | 0 | 0 | 0 | 0 | 0 |  |  | 0 | 0 | 0 | 0 | 0 | 0 | 0 | 0 | 0 | 0 | 0 | 0 | 0 | 0 | 0 | 0 | [19 empty] | 0 | 0 | 0 | 0 | 0 | 0 | 0 | 0 | 0 | 0 | 0 | 0 | 0 | 0 | 0 | 0 | [114 empty] | 0
50 | 0 | 0 | 1 | 201 | 0 | ПЗ | Прямые затраты |  |  | 201 | 1 | 3 |  | 2 | [7 empty] | 0 | 1 | 0
50 | 0 | 0 | 1 | 202 | 0 | СтМатОб | Стоимость материальных ресурсов (всего) |  |  | 202 | 2 | 3 |  | 2 | [7 empty] | 0 | 1 | 0
50 | 0 | 0 | 1 | 222 | 0 | СтМатОбЗак | Стоимость материалов и оборудования заказчика |  |  | 222 | 3 | 3 |  | 2 | [7 empty] | 0 | 1 | 0
50 | 0 | 0 | 1 | 225 | 0 | СтМатОбПод | Стоимость материалов и оборудования подрядчика |  |  | 225 | 4 | 3 |  | 2 | [7 empty] | 0 | 1 | 0
50 | 0 | 0 | 1 | 226 | 0 | СтМат | Стоимость материалов (всего) |  |  | 226 | 5 | 3 |  | 2 | [7 empty] | 0 | 1 | 0
50 | 0 | 0 | 1 | 227 | 0 | СтМатЗак | Стоимость материалов заказчика |  |  | 227 | 6 | 3 |  | 2 | [7 empty] | 0 | 1 | 0
50 | 0 | 0 | 1 | 228 | 0 | СтМатПод | Стоимость материалов подрядчика |  |  | 228 | 7 | 3 |  | 2 | [7 empty] | 0 | 1 | 0
50 | 0 | 0 | 1 | 216 | 0 | Оборуд | Стоимость оборудования (всего) |  |  | 216 | 8 | 3 |  | 2 | [7 empty] | 0 | 1 | 0
50 | 0 | 0 | 1 | 223 | 0 | ОборудЗак | Стоимость оборудования заказчика |  |  | 223 | 9 | 3 |  | 2 | [7 empty] | 0 | 1 | 0
50 | 0 | 0 | 1 | 229 | 0 | ОборудПод | Стоимость оборудования подрядчика |  |  | 229 | 10 | 3 |  | 2 | [7 empty] | 0 | 1 | 0
50 | 0 | 0 | 1 | 203 | 0 | ЭММ | Эксплуатация машин |  |  | 203 | 11 | 3 |  | 2 | [7 empty] | 0 | 1 | 0
50 | 0 | 0 | 1 | 231 | 0 | ЭММсНРиСП | Эксплуатация машин по ТСН-2001.16 |  |  | 231 | 12 | 3 |  | 2 | [7 empty] | 0 | 1 | 0
50 | 0 | 0 | 1 | 204 | 0 | ЗПМ | ЗП машинистов |  |  | 204 | 13 | 3 |  | 2 | [7 empty] | 0 | 1 | 0
50 | 0 | 0 | 1 | 205 | 0 | ОЗП | Основная ЗП рабочих |  |  | 205 | 14 | 3 |  | 2 | [7 empty] | 0 | 1 | 0
50 | 0 | 0 | 1 | 232 | 0 | ОЗПсНРиСП | Основная ЗП рабочих по ТСН-2001.16 |  |  | 232 | 15 | 3 |  | 2 | [7 empty] | 0 | 1 | 0
50 | 0 | 0 | 1 | 214 | 0 | Строит | Строительные работы с НР и СП |  |  | 214 | 16 | 3 |  | 2 | [7 empty] | 0 | 1 | 0
50 | 0 | 0 | 1 | 215 | 0 | Монтаж | Монтажные работы с НР и СП |  |  | 215 | 17 | 3 |  | 2 | [7 empty] | 0 | 1 | 0
50 | 0 | 0 | 1 | 217 | 0 | Прочие | Прочие работы с НР и СП |  |  | 217 | 18 | 3 |  | 2 | [7 empty] | 0 | 1 | 0
50 | 0 | 0 | 1 | 230 | 0 | ПрочиеЗатр | Прочие затраты по ТСН-2001.16 |  |  | 230 | 19 | 3 |  | 2 | [7 empty] | 0 | 1 | 0
50 | 0 | 0 | 1 | 206 | 0 | ВозврМат | Возврат материалов |  |  | 206 | 20 | 3 |  | 2 | [7 empty] | 0 | 1 | 0
50 | 0 | 0 | 1 | 207 | 0 | ТрудСтр | Трудозатраты строителей |  |  | 207 | 21 | 3 |  | 7 | [7 empty] | 0 | 1 | 0
50 | 0 | 0 | 1 | 208 | 0 | ТрудМаш | Трудозатраты машинистов |  |  | 208 | 22 | 3 |  | 7 | [7 empty] | 0 | 1 | 0
50 | 0 | 0 | 1 | 209 | 0 | ТранспМат | Транспорт материалов |  |  | 209 | 23 | 3 |  | 2 | [7 empty] | 0 | 1 | 0
50 | 0 | 0 | 1 | 233 | 0 | Перевозка | Перевозка грузов |  |  | 233 | 24 | 3 |  | 2 | [7 empty] | 0 | 1 | 0
50 | 0 | 0 | 1 | 210 | 0 | НР | Накладные расходы |  |  | 210 | 25 | 3 |  | 2 | [7 empty] | 0 | 1 | 0
50 | 0 | 0 | 1 | 211 | 0 | СмПриб | Сметная прибыль |  |  | 211 | 26 | 3 |  | 2 | [7 empty] | 0 | 1 | 0
50 | 0 | 0 | 1 | 224 | 0 | Всего | Всего с НР и СП |  |  | 224 | 27 | 3 |  | 2 | [7 empty] | 0 | 1 | 0
4 | 1 |  | 290 |  | Новый раздел | 21. Утилизация порубочных остатков (полученных при обрезке и вырубке отдельностоящих деревьев) |  | 0 |  | -1 | [7 empty] | 0 |  |  | 0 | [32 empty] | *0)*0 | [9 empty] | *0)*0 | [10 empty] | 0 | [11 empty] | 0
52 | 1 | 4 | 284 | 0 | Новый раздел | 21. Утилизация порубочных остатков (полученных при обрезке и вырубке отдельностоящих деревьев) | [7 empty] | 627.36 | 627.36 | 0 | 0 | 0 | 0 | 0 | 0 | 0 | 0 | 0 | 0 | 0 | 627.36 | 627.36 | 0 | 0 | 0 | 0 | 0 | 0 | 0 | 0 | 0 | 0 | 0 | 0 | 0 | 0 | 627.36 | 627.36 | 0 | 0 | 627.36 | 627.36 | 0 | 627.36 | 0 | 0 | 0 | 0 | 0 | 0 | 0 | 0 | 0 | 0 | 0 | 0 | 0 | 0 | 0 | 0 | 0 | 0 | 0 | 0 | 0 | 0 | 0 | 0 | 0 | 0 | 0 | 627.36 | 627.36 | 0 | 0 | 627.36 | 627.36 | 0 | 627.36 | 0 | 0 | 0 | 0 | 0 | 0 | 0 | 0 | 0 | 0 | 0 | 0 | 0 | 0 | 0 | 0 | 0 | 0 | 0 | 0 | 0 | 0 | 0 | 0 | 0 | 0 | 0 | 0 | 0 | 0 | 0 | 0 | 0 | 0 | 0 | 0 | 0 | 0 | 0 | 0 | 0 | 0 | 0 | 0 | 0 | 0 | 0 | 0 | 0 | 0 | 0 | 0 | 0 | 0 | 0 | 0 | 0 | 0 | 0 | 0 | 0 | 0 | 0 | 0 | 0 | 0 | 0 | 0 | 0 | 0 | 0 | 0 | 0 | 0 | 0 | 0 | 0 | 0 | 0 | 0 | 0 | 0 | 0 | 0 | 0 | 0 | 0 | 0 | 0 | 0 | 0 | 0 | 0 | 0 | 0 | 0 | 0 | 0 | 0 | 0 | 0 | 0 | 0 | 0 | 0 | 0 | 0 | 0 | 0 | 0 | 0 | 0 | 0 | 0 | 0 | 0 | 0 | 0 | 0 | 0
17 | 1 |  |  | 15 | Калькуляция | Утилизация порубочных остатков методом дробления (полученных при обрезке и вырубке отдельностоящих деревьев) | м3 | 1 | 0 | 1 |  |  |  | 627.36 | 627.36 | 0 | 0 | 0 | 0 | 0 | 0 | 0 | 0 | 0 |  | 284869870 | 627.36 | 627.36 | 0 | 0 | 0 | 0 | 0 | 0 | 0 | 627.36 | 627.36 | 0 | 0 | 0 | 0 | 0 | 0 | 0 | 0 | 0 | 1 | 1 |  |  | 1 | 1 | 1 | 1 |  |  |  |  | 3 | 1 | цена по прайсу (занесена вручную) |  |  | 1100 | 0 |  | 0 | 8 | 0 | 1 | 1 | 1 | 1 | 1 | 1 |  | 0 | 0 |  |  |  | 0 | 0 | 0 | [5 empty] | 0 |  | 0 | 627.36 | 627.36 | 0 | 0 | 0 | 0 | 0 | 0 | 0 | 0 | 0 | [13 empty] | 0 | 0 | 1 | 1 |  |  |  | 1007 | м3 | м3 | 1 | [6 empty] | 295507053 | 8 | Материалы строительные | 0 |  | 1 | 1100 | Материалы, изделия и конструкции | материалы (03) |  |  |  | 0 | 627.36 | 627.36 | 0 | 0 | 0 | 0 | 0 | 0 | [17 empty] | 0 | 0 | 0 |  |  |  |  | 0 | 0 |  | занесена вручную |  |  | 1 |  | 2003520739 | 2 | 0 | -2 | 0 | 0 | 0 | 627.36 | 627.36 | 0 | 0 |  | 0 | 4 | 0 |  | 0 | 1 | 0 | 0 | 0 | 0 | 0
51 | 1 | 4 | 284 |  | Новый раздел | 21. Утилизация порубочных остатков (полученных при обрезке и вырубке отдельностоящих деревьев) | 0 | [6 empty] | 627.36 | 627.36 | 0 | 0 | 0 | 0 | 0 | 0 | 0 | 0 | 0 |  |  | 627.36 | 627.36 | 0 | 0 | 0 | 0 | 0 | 0 | 0 | 0 | 0 |  |  | 0 | 0 | 0 | 627.36 | 627.36 | 0 | 0 | 627.36 | 627.36 | 0 | 627.36 | 0 | 0 | 0 | 0 | 0 | [19 empty] | 0 | 0 | 0 | 627.36 | 627.36 | 0 | 0 | 627.36 | 627.36 | 0 | 627.36 | 0 | 0 | 0 | 0 | 0 | [114 empty] | 0
50 | 0 | 0 | 1 | 201 | 627.36 | ПЗ | Прямые затраты |  |  | 201 | 1 | 3 |  | 2 | [7 empty] | 627.36 | 1 | 627.36
50 | 0 | 0 | 1 | 202 | 627.36 | СтМатОб | Стоимость материальных ресурсов (всего) |  |  | 202 | 2 | 3 |  | 2 | [7 empty] | 627.36 | 1 | 627.36
50 | 0 | 0 | 1 | 222 | 0 | СтМатОбЗак | Стоимость материалов и оборудования заказчика |  |  | 222 | 3 | 3 |  | 2 | [7 empty] | 0 | 1 | 0
50 | 0 | 0 | 1 | 225 | 627.36 | СтМатОбПод | Стоимость материалов и оборудования подрядчика |  |  | 225 | 4 | 3 |  | 2 | [7 empty] | 627.36 | 1 | 627.36
50 | 0 | 0 | 1 | 226 | 627.36 | СтМат | Стоимость материалов (всего) |  |  | 226 | 5 | 3 |  | 2 | [7 empty] | 627.36 | 1 | 627.36
50 | 0 | 0 | 1 | 227 | 0 | СтМатЗак | Стоимость материалов заказчика |  |  | 227 | 6 | 3 |  | 2 | [7 empty] | 0 | 1 | 0
50 | 0 | 0 | 1 | 228 | 627.36 | СтМатПод | Стоимость материалов подрядчика |  |  | 228 | 7 | 3 |  | 2 | [7 empty] | 627.36 | 1 | 627.36
50 | 0 | 0 | 1 | 216 | 0 | Оборуд | Стоимость оборудования (всего) |  |  | 216 | 8 | 3 |  | 2 | [7 empty] | 0 | 1 | 0
50 | 0 | 0 | 1 | 223 | 0 | ОборудЗак | Стоимость оборудования заказчика |  |  | 223 | 9 | 3 |  | 2 | [7 empty] | 0 | 1 | 0
50 | 0 | 0 | 1 | 229 | 0 | ОборудПод | Стоимость оборудования подрядчика |  |  | 229 | 10 | 3 |  | 2 | [7 empty] | 0 | 1 | 0
50 | 0 | 0 | 1 | 203 | 0 | ЭММ | Эксплуатация машин |  |  | 203 | 11 | 3 |  | 2 | [7 empty] | 0 | 1 | 0
50 | 0 | 0 | 1 | 231 | 0 | ЭММсНРиСП | Эксплуатация машин по ТСН-2001.16 |  |  | 231 | 12 | 3 |  | 2 | [7 empty] | 0 | 1 | 0
50 | 0 | 0 | 1 | 204 | 0 | ЗПМ | ЗП машинистов |  |  | 204 | 13 | 3 |  | 2 | [7 empty] | 0 | 1 | 0
50 | 0 | 0 | 1 | 205 | 0 | ОЗП | Основная ЗП рабочих |  |  | 205 | 14 | 3 |  | 2 | [7 empty] | 0 | 1 | 0
50 | 0 | 0 | 1 | 232 | 0 | ОЗПсНРиСП | Основная ЗП рабочих по ТСН-2001.16 |  |  | 232 | 15 | 3 |  | 2 | [7 empty] | 0 | 1 | 0
50 | 0 | 0 | 1 | 214 | 627.36 | Строит | Строительные работы с НР и СП |  |  | 214 | 16 | 3 |  | 2 | [7 empty] | 627.36 | 1 | 627.36
50 | 0 | 0 | 1 | 215 | 0 | Монтаж | Монтажные работы с НР и СП |  |  | 215 | 17 | 3 |  | 2 | [7 empty] | 0 | 1 | 0
50 | 0 | 0 | 1 | 217 | 0 | Прочие | Прочие работы с НР и СП |  |  | 217 | 18 | 3 |  | 2 | [7 empty] | 0 | 1 | 0
50 | 0 | 0 | 1 | 230 | 0 | ПрочиеЗатр | Прочие затраты по ТСН-2001.16 |  |  | 230 | 19 | 3 |  | 2 | [7 empty] | 0 | 1 | 0
50 | 0 | 0 | 1 | 206 | 0 | ВозврМат | Возврат материалов |  |  | 206 | 20 | 3 |  | 2 | [7 empty] | 0 | 1 | 0
50 | 0 | 0 | 1 | 207 | 0 | ТрудСтр | Трудозатраты строителей |  |  | 207 | 21 | 3 |  | 7 | [7 empty] | 0 | 1 | 0
50 | 0 | 0 | 1 | 208 | 0 | ТрудМаш | Трудозатраты машинистов |  |  | 208 | 22 | 3 |  | 7 | [7 empty] | 0 | 1 | 0
50 | 0 | 0 | 1 | 209 | 0 | ТранспМат | Транспорт материалов |  |  | 209 | 23 | 3 |  | 2 | [7 empty] | 0 | 1 | 0
50 | 0 | 0 | 1 | 233 | 0 | Перевозка | Перевозка грузов |  |  | 233 | 24 | 3 |  | 2 | [7 empty] | 0 | 1 | 0
50 | 0 | 0 | 1 | 210 | 0 | НР | Накладные расходы |  |  | 210 | 25 | 3 |  | 2 | [7 empty] | 0 | 1 | 0
50 | 0 | 0 | 1 | 211 | 0 | СмПриб | Сметная прибыль |  |  | 211 | 26 | 3 |  | 2 | [7 empty] | 0 | 1 | 0
50 | 0 | 0 | 1 | 224 | 627.36 | Всего | Всего с НР и СП |  |  | 224 | 27 | 3 |  | 2 | [7 empty] | 627.36 | 1 | 627.36
51 | 1 | 3 | 20 |  | Новая локальная смета | Новая локальная смета | 0 | [6 empty] | 61159.41 | 627.36 | 24180.12 | 0 | 36351.93 | 0 | 180.62 | 0 | 0 | 67578.87 | 21811.15 | [15 empty] | 0 | 0 | 0 | 150549.43 | 150549.43 | 0 | 0 | 627.36 | 627.36 | 0 | 627.36 | 0 | 0 | 0 | 0 | 0 | [149 empty] | 0
50 | 0 | 0 | 1 | 201 | 61159.41 | ПЗ | Прямые затраты |  |  | 201 | 1 | 3 |  | 2 | [7 empty] | 61159.41 | 1 | 61159.41
50 | 0 | 0 | 1 | 202 | 627.36 | СтМатОб | Стоимость материальных ресурсов (всего) |  |  | 202 | 2 | 3 |  | 2 | [7 empty] | 627.36 | 1 | 627.36
50 | 0 | 0 | 1 | 222 | 0 | СтМатОбЗак | Стоимость материалов и оборудования заказчика |  |  | 222 | 3 | 3 |  | 2 | [7 empty] | 0 | 1 | 0
50 | 0 | 0 | 1 | 225 | 627.36 | СтМатОбПод | Стоимость материалов и оборудования подрядчика |  |  | 225 | 4 | 3 |  | 2 | [7 empty] | 627.36 | 1 | 627.36
50 | 0 | 0 | 1 | 226 | 627.36 | СтМат | Стоимость материалов (всего) |  |  | 226 | 5 | 3 |  | 2 | [7 empty] | 627.36 | 1 | 627.36
50 | 0 | 0 | 1 | 227 | 0 | СтМатЗак | Стоимость материалов заказчика |  |  | 227 | 6 | 3 |  | 2 | [7 empty] | 0 | 1 | 0
50 | 0 | 0 | 1 | 228 | 627.36 | СтМатПод | Стоимость материалов подрядчика |  |  | 228 | 7 | 3 |  | 2 | [7 empty] | 627.36 | 1 | 627.36
50 | 0 | 0 | 1 | 216 | 0 | Оборуд | Стоимость оборудования (всего) |  |  | 216 | 8 | 3 |  | 2 | [7 empty] | 0 | 1 | 0
50 | 0 | 0 | 1 | 223 | 0 | ОборудЗак | Стоимость оборудования заказчика |  |  | 223 | 9 | 3 |  | 2 | [7 empty] | 0 | 1 | 0
50 | 0 | 0 | 1 | 229 | 0 | ОборудПод | Стоимость оборудования подрядчика |  |  | 229 | 10 | 3 |  | 2 | [7 empty] | 0 | 1 | 0
50 | 0 | 0 | 1 | 203 | 24180.12 | ЭММ | Эксплуатация машин |  |  | 203 | 11 | 3 |  | 2 | [7 empty] | 24180.12 | 1 | 24180.12
50 | 0 | 0 | 1 | 231 | 0 | ЭММсНРиСП | Эксплуатация машин по ТСН-2001.16 |  |  | 231 | 12 | 3 |  | 2 | [7 empty] | 0 | 1 | 0
50 | 0 | 0 | 1 | 204 | 0 | ЗПМ | ЗП машинистов |  |  | 204 | 13 | 3 |  | 2 | [7 empty] | 0 | 1 | 0
50 | 0 | 0 | 1 | 205 | 36351.93 | ОЗП | Основная ЗП рабочих |  |  | 205 | 14 | 3 |  | 2 | [7 empty] | 36351.93 | 1 | 36351.93
50 | 0 | 0 | 1 | 232 | 0 | ОЗПсНРиСП | Основная ЗП рабочих по ТСН-2001.16 |  |  | 232 | 15 | 3 |  | 2 | [7 empty] | 0 | 1 | 0
50 | 0 | 0 | 1 | 214 | 150549.43 | Строит | Строительные работы с НР и СП |  |  | 214 | 16 | 3 |  | 2 | [7 empty] | 150549.43 | 1 | 150549.43
50 | 0 | 0 | 1 | 215 | 0 | Монтаж | Монтажные работы с НР и СП |  |  | 215 | 17 | 3 |  | 2 | [7 empty] | 0 | 1 | 0
50 | 0 | 0 | 1 | 217 | 0 | Прочие | Прочие работы с НР и СП |  |  | 217 | 18 | 3 |  | 2 | [7 empty] | 0 | 1 | 0
50 | 0 | 0 | 1 | 230 | 0 | ПрочиеЗатр | Прочие затраты по ТСН-2001.16 |  |  | 230 | 19 | 3 |  | 2 | [7 empty] | 0 | 1 | 0
50 | 0 | 0 | 1 | 206 | 0 | ВозврМат | Возврат материалов |  |  | 206 | 20 | 3 |  | 2 | [7 empty] | 0 | 1 | 0
50 | 0 | 0 | 1 | 207 | 180.62 | ТрудСтр | Трудозатраты строителей |  |  | 207 | 21 | 3 |  | 7 | [7 empty] | 180.62 | 1 | 180.62
50 | 0 | 0 | 1 | 208 | 0 | ТрудМаш | Трудозатраты машинистов |  |  | 208 | 22 | 3 |  | 7 | [7 empty] | 0 | 1 | 0
50 | 0 | 0 | 1 | 209 | 0 | ТранспМат | Транспорт материалов |  |  | 209 | 23 | 3 |  | 2 | [7 empty] | 0 | 1 | 0
50 | 0 | 0 | 1 | 233 | 0 | Перевозка | Перевозка грузов |  |  | 233 | 24 | 3 |  | 2 | [7 empty] | 0 | 1 | 0
50 | 0 | 0 | 1 | 210 | 67578.87 | НР | Накладные расходы |  |  | 210 | 25 | 3 |  | 2 | [7 empty] | 67578.87 | 1 | 67578.87
50 | 0 | 0 | 1 | 211 | 21811.15 | СмПриб | Сметная прибыль |  |  | 211 | 26 | 3 |  | 2 | [7 empty] | 21811.15 | 1 | 21811.15
50 | 0 | 0 | 1 | 224 | 150549.43 | Всего | Всего с НР и СП |  |  | 224 | 27 | 3 |  | 2 | [7 empty] | 150549.43 | 1 | 150549.43
51 | 421 | 1 | 12 |  |  | +№16 Альбом на расчистку просек от ДКР 2025 МО ВУЕР | 0 | [6 empty] | 61159.41 | 627.36 | 24180.12 | 0 | 36351.93 | 0 | 180.62 | 0 | 0 | 67578.87 | 21811.15 | [15 empty] | 0 | 0 | 0 | 150549.43 | 150549.43 | 0 | 0 | 627.36 | 627.36 | 0 | 627.36 | 0 | 0 | 0 | 0 | 0 | [149 empty] | 0
50 | 0 | 0 | 1 | 201 | 61159.41 | ПЗ | Прямые затраты |  |  | 201 | 1 | 3 |  | 2 | [7 empty] | 61159.41 | 1 | 61159.41
50 | 0 | 0 | 1 | 202 | 627.36 | СтМатОб | Стоимость материальных ресурсов (всего) |  |  | 202 | 2 | 3 |  | 2 | [7 empty] | 627.36 | 1 | 627.36
50 | 0 | 0 | 1 | 222 | 0 | СтМатОбЗак | Стоимость материалов и оборудования заказчика |  |  | 222 | 3 | 3 |  | 2 | [7 empty] | 0 | 1 | 0
50 | 0 | 0 | 1 | 225 | 627.36 | СтМатОбПод | Стоимость материалов и оборудования подрядчика |  |  | 225 | 4 | 3 |  | 2 | [7 empty] | 627.36 | 1 | 627.36
50 | 0 | 0 | 1 | 226 | 627.36 | СтМат | Стоимость материалов (всего) |  |  | 226 | 5 | 3 |  | 2 | [7 empty] | 627.36 | 1 | 627.36
50 | 0 | 0 | 1 | 227 | 0 | СтМатЗак | Стоимость материалов заказчика |  |  | 227 | 6 | 3 |  | 2 | [7 empty] | 0 | 1 | 0
50 | 0 | 0 | 1 | 228 | 627.36 | СтМатПод | Стоимость материалов подрядчика |  |  | 228 | 7 | 3 |  | 2 | [7 empty] | 627.36 | 1 | 627.36
50 | 0 | 0 | 1 | 216 | 0 | Оборуд | Стоимость оборудования (всего) |  |  | 216 | 8 | 3 |  | 2 | [7 empty] | 0 | 1 | 0
50 | 0 | 0 | 1 | 223 | 0 | ОборудЗак | Стоимость оборудования заказчика |  |  | 223 | 9 | 3 |  | 2 | [7 empty] | 0 | 1 | 0
50 | 0 | 0 | 1 | 229 | 0 | ОборудПод | Стоимость оборудования подрядчика |  |  | 229 | 10 | 3 |  | 2 | [7 empty] | 0 | 1 | 0
50 | 0 | 0 | 1 | 203 | 24180.12 | ЭММ | Эксплуатация машин |  |  | 203 | 11 | 3 |  | 2 | [7 empty] | 24180.12 | 1 | 24180.12
50 | 0 | 0 | 1 | 231 | 0 | ЭММсНРиСП | Эксплуатация машин по ТСН-2001.16 |  |  | 231 | 12 | 3 |  | 2 | [7 empty] | 0 | 1 | 0
50 | 0 | 0 | 1 | 204 | 0 | ЗПМ | ЗП машинистов |  |  | 204 | 13 | 3 |  | 2 | [7 empty] | 0 | 1 | 0
50 | 0 | 0 | 1 | 205 | 36351.93 | ОЗП | Основная ЗП рабочих |  |  | 205 | 14 | 3 |  | 2 | [7 empty] | 36351.93 | 1 | 36351.93
50 | 0 | 0 | 1 | 232 | 0 | ОЗПсНРиСП | Основная ЗП рабочих по ТСН-2001.16 |  |  | 232 | 15 | 3 |  | 2 | [7 empty] | 0 | 1 | 0
50 | 0 | 0 | 1 | 214 | 150549.43 | Строит | Строительные работы с НР и СП |  |  | 214 | 16 | 3 |  | 2 | [7 empty] | 150549.43 | 1 | 150549.43
50 | 0 | 0 | 1 | 215 | 0 | Монтаж | Монтажные работы с НР и СП |  |  | 215 | 17 | 3 |  | 2 | [7 empty] | 0 | 1 | 0
50 | 0 | 0 | 1 | 217 | 0 | Прочие | Прочие работы с НР и СП |  |  | 217 | 18 | 3 |  | 2 | [7 empty] | 0 | 1 | 0
50 | 0 | 0 | 1 | 230 | 0 | ПрочиеЗатр | Прочие затраты по ТСН-2001.16 |  |  | 230 | 19 | 3 |  | 2 | [7 empty] | 0 | 1 | 0
50 | 0 | 0 | 1 | 206 | 0 | ВозврМат | Возврат материалов |  |  | 206 | 20 | 3 |  | 2 | [7 empty] | 0 | 1 | 0
50 | 0 | 0 | 1 | 207 | 180.62 | ТрудСтр | Трудозатраты строителей |  |  | 207 | 21 | 3 |  | 7 | [7 empty] | 180.62 | 1 | 180.62
50 | 0 | 0 | 1 | 208 | 0 | ТрудМаш | Трудозатраты машинистов |  |  | 208 | 22 | 3 |  | 7 | [7 empty] | 0 | 1 | 0
50 | 0 | 0 | 1 | 209 | 0 | ТранспМат | Транспорт материалов |  |  | 209 | 23 | 3 |  | 2 | [7 empty] | 0 | 1 | 0
50 | 0 | 0 | 1 | 233 | 0 | Перевозка | Перевозка грузов |  |  | 233 | 24 | 3 |  | 2 | [7 empty] | 0 | 1 | 0
50 | 0 | 0 | 1 | 210 | 67578.87 | НР | Накладные расходы |  |  | 210 | 25 | 3 |  | 2 | [7 empty] | 67578.87 | 1 | 67578.87
50 | 0 | 0 | 1 | 211 | 21811.15 | СмПриб | Сметная прибыль |  |  | 211 | 26 | 3 |  | 2 | [7 empty] | 21811.15 | 1 | 21811.15
50 | 0 | 0 | 1 | 224 | 150549.43 | Всего | Всего с НР и СП |  |  | 224 | 27 | 3 |  | 2 | [7 empty] | 150549.43 | 1 | 150549.43
61 |  |  |  |  | 10 | b1 | ширина
61 |  |  |  |  | 1900 | p1 | плотность мусора в рыхлом теле
61 |  |  |  |  | 1800 | p2 | плотность мусора в рыхлом теле
61 |  |  |  |  | 2 | а | длина
61 |  |  |  |  | 10 | дл | дл
61 |  |  |  |  | 3 | м14 | масса мусора по смете №1
61 |  |  |  |  | 2400 | мус1 | мусор слежавшийся
61 |  |  |  |  | 0 | Переменная | Новая переменная
61 |  |  |  |  | 12 | Переменная1 | Новая переменная
61 |  |  |  |  | 0 | Переменная_1 | Новая переменная
61 |  |  |  |  | 0 | Переменная_2 | Новая переменная
61 |  |  |  |  | 2 | ч | Новая переменная
61 |  |  |  |  | 6 | ш | Новая переменная
61 |  |  |  |  | 12 | шир | шир
70 | 1 |  | 1 | СТР_РЕК | СТРОИТЕЛЬСТВО и РЕКОНСТРУКЦИЯ зданий и сооружений всех назначений | 0 | 0 |  | 1 | 0 |  |  | 0 |  | Строительство и реконструкция
70 | 1 |  | 2 | РЕМ_ЖИЛ | КАП. РЕМ. ЖИЛЫХ И ОБЩЕСТВЕННЫХ ЗДАНИЙ | 0 | 0 |  | 1 | 0 |  |  | 0 |  | Капитальный ремонт жилых и общественных зданий
70 | 1 |  | 3 | РЕМ_ПР | КАП. РЕМ. ПРОИЗВОДСТВЕННЫХ ЗД. и СООРУЖЕНИЙ, НАРУЖНЫХ ИНЖЕНЕРНЫХ СЕТЕЙ, УЛИЦ И ДОРОГ МЕСТНОГО ЗНАЧЕНИЯ, ИНЖ,СООРУЖЕНИЙ ( ГИДРОТЕХ,СООРУЖ, МОСТОВ И ПУТЕПРОВОДОВ И Т.П.) | 1 | 0 |  | 1 | 0 |  |  | 0 |  | Капитальный ремонт прозводственных зданий
70 | 1 |  | 4 | Территория | для территории Российской Федерации, не относящейся к районам Крайнего Севера и приравненным к ним местностям | 1 | 0 |  | 2 | 0 |  |  | 0
70 | 1 |  | 5 | МПРКС | для территории Российской Федерации, относящейся к местностям, приравненным к районам Крайнего Севера | 0 | 0 |  | 2 | 0 |  |  | 0
70 | 1 |  | 6 | РКС | для территории Российской Федерации, относящейся к районам Крайнего Севера | 0 | 0 |  | 2 | 0 |  |  | 0
70 | 1 |  | 7 | СЛЖ | При определении сметной стоимости строительства объектов капитального строительства, относящихся к особо опасным и технически сложным. За исключением АЭС. | 0 | 0 | Для сборников ФЕР ( при производстве работ на технически сложных объектах ): · { СЛЖ } - (вкл.) - работа на сложных объектах (к=1,2 к НР) · { СЛЖ } - (выкл.) - работа на обычных объектах | 0 | 0 |  |  | 0 |  | Сложные объекты
70 | 1 |  | 8 | СТНДРТ | При определении сметной стоимости строительства объектов капитального строительства (за исключением АЭС). | 1 | 0 |  | 5 | 0 |  |  | 0
70 | 1 |  | 9 | АЭС_ПНР | При определении сметной стоимости строительства объектов капитального строительства АЭС. Пусконаладочные работы (за исключением технологического оборудования АЭС). | 0 | 0 |  | 5 | 0 |  |  | 0
70 | 1 |  | 10 | АЭС_ПНР_ТЕХ | При определении сметной стоимости строительства объектов капитального строительства АЭС. Пусконаладочные работы технологического оборудования АЭС. | 0 | 0 | Для сборника ФЕРм -39 и ФЕРМ-08 ( при работах по контролю сварных соединений) : {мАЭС} - ( вкл.) - при выполнении работ по на АЭС (HР=101%; СП= 68%; {мАЭС} - (выкл.) - при выполнении работ на обычных объектах | 5 | 0 |  |  | 0 |  | АЭС
70 | 1 |  | 11 | ОПТ/В | {вкл} - Прокладка МЕЖДУГОРОДНЫХ ВОЛОКОННО-ОПТИЧЕСКИХ ЛИНИЙ (для ФЕРм10, отд. 6 разд.3) {выкл} - Прокладка ГОРОДСКИХ ВОЛОКОННО-ОПТИТЕСКИХ ЛИНИЙ (для ФЕРм10, отд. 6 разд.3) | 0 | 0 | Для сборников ФЕРм-10 ( волоконно-оптические линии связи ): · {М_ГОР_опт} - ( вкл.) - междугородные сети связи ( НР=120% , СП=70% ) · {М_ГОР_опт} - ( выкл.) - городские сети связи ( НР=100%; СП=65%) | 0 | 0 |  |  | 0 |  | Прокладка междугородных в/опт. кабелей
70 | 1 |  | 12 | АВИ | (вкл) - При работах по ДИСПЕТЧЕРЕЗАЦИИ управления движением АВИАТРАНСПОРТОМ {вкл} (монтажные работы ) | 0 | 0 | Для сборников ФЕРм 08;10;11 : · {мАВИА} - (вкл.) - производство монтажных работы по диспетчеризации управления движением авиатранспортном (НР=95%, СП=55%) ; · {мАВИА} - (выкл. ) - при производстве работ на прочих объектах , кром | 0 | 0 |  |  | 0 |  | Диспетчеризация авитранспорта
70 | 1 |  | 13 | ЗАКР | {вкл} - Обслуживающие и сопутстующие работы в тоннелях при производве работ ЗАКРЫТЫМ СПОСОБОМ {выкл} - Обслуживающие и сопутстующие работы в тоннелях при производве работ ОТКРЫТЫМ | 0 | 0 | Для сборника ФЕР -29 ( сопутствующие работы в тоннелях и метро. ): · {ЗАКР} - (вкл.) - при выполнении работ в тоннелях и метро закрытым способом (НР=145% , СП=75%); · {ЗАКР} - (выкл.) - при выполнении работ в тоннелях и метро отк | 0 | 0 |  |  | 0 |  | Производство работ закрытым способом (обслуживающие процессы)
70 | 1 |  | 14 | ГОР | (вкл) - ФЕРм-08, выполнение работ на горнорудных объектах (выкл) - ФЕРм-08, выполнение работ на других объектах | 0 | 0 |  | 0 | 0 |  |  | 0 |  | Выполнение работ на горнорудных объектах
70 | 1 |  | 15 | ОБ_ПР | Объект производственного назначения | 0 | 0 |  | 3 | 0 |  |  | 0
70 | 1 |  | 16 | ОБ_НПР | Объект непроизводственного назначения | 1 | 0 |  | 3 | 0 |  |  | 0
70 | 1 |  | 1 | К_НР_РЕМ | при ремонте жилых и общественных зданий если ( если {РЕМ_ЖИЛ}= [вкл.] | 0.9 | 1 | Для сборников ФЕР и ФЕРмр : · Значение {_МДСрем_НР}= 0,90 - при ремонте зданий жилого и гражданского назначений ( 0,90 к НР) ; · Значение {_МДСрем_НР}= 1,00 - при строительстве и реконструкции объектов всех назначений | 0 | 0 |  |  | 0 |  | п.25
70 | 1 |  | 2 | К_СП_РЕМ | к нормам СП при капитальном ремонте зданий и сооружений всех назначений ( если или {РЕМ_ЖИЛ}=[вкл] , или (РЕМ_ПР}=[вкл] ) | 0.85 | 1 | Для сборников ФЕР и ФЕРмр : · Значение {_МДСрем_СП} = 0.85 - при ремонте зданий всех назначений ( 0,85 к СП); · Значение {_МДСрем_СП} = 1,00 - при строительстве и реконструкции объектов всех назначений | 0 | 0 |  |  | 0 |  | п.16
70 | 1 |  | 3 | К_НР_СЛЖ | При определении сметной стоимости строительства объектов капитального строительства, относящихся к особо опасным и технически сложным. За исключением объектов атомных электрических станций. ( если {СЛЖ} = [вкл] ) | 1.03 | 0 |  | 0 | 0 |  |  | 0 |  | п.27 СЛОЖН
70 | 1 |  | 4 | К_НР_АЭС | При определении сметной стоимости строительства объектов капитального строительства, относящихся к особо опасным и технически сложным. Для объектов атомных электрических станций. ( если {АЭС} = [вкл] ) | 1.15 | 0 |  | 0 | 0 |  |  | 0 |  | п.27 АЭС
70 | 1 |  | 5 | Р_ОКР | Разрядность округления результата расчета НР и СП (с 05.04.2020 - до семи знаков после запятой) | 7 | 0 |  | 0 | 0 |  |  | 0
70 | 1 |  | 6 | Лист_НРиСП |  | 2 | 0 |  | 0 | 0 |  |  | 0
-1
75 | Уровень цен | 2022 | 0 | 12 | 0 | 0 | 1 | 0 | 1 | 0 | 0 | 0 | 284869870 | 1
3 | Индексы за итогом | 1 | 1.3 | 1.3 | 2.53 | 2.53 | 1 | 1 | 2 | 1 | 1 | 1 | 1.3 | 1 | 1 | 1 | 1 | ВУЕР (3 выпуск) | [20 empty] | 284869873
3 | Индексы за итогом | 1 | 1.3 | 1.3 | 1.39 | 1.39 | 1 | 1 | 2 | 1 | 1 | 1 | 1.3 | 1 | 1 | 1 | 1 | ВУЕР | [20 empty] | 284869872
1 | Сборник индексов | Мособлгосэкспертиза к ФЕР 2020 | 2022 | 12 | 1 | 1 | 0 | 2 | 1 | 1 | 1 | 1 | 1 | 1 | 1 | 1 | [22 empty] | 284869871
65 |  | 1 | 0 | 245

## SourceObSm
0 | Smeta.RU (Terminal) (495) 974-1589 |  | _OBSM_ |  | 0 | 0 | 0 | Smeta.RU (Terminal) |  | 1 | 18246 | 102795531 | 11 | 9 | 0 | 1
1 | 51 | 0 |  | 0 |  | +№16 Альбом на расчистку просек от ДКР 2025 МО ВУЕР |  | 0 |  | 0 | 0 | 131083 |  | 0 | 0 | 0 | 0 |  | 4 | 0 | [11 empty] | 2 | [5 empty] | Сметные нормы списания | Коды ценников | 1 | 1 | 0 | 0 | 1 | 0 | 6 | 2 | 1 | 1 | 0 | 0 | 0 | 0 | 0 | МО 2024 год (ФЕР 2020 И9+ Россети 2021) | Версия 1.7.1 ГСН (ГЭСН, ФЕР) и ТЕР (Методики НР (812/пр, 636/пр, 611/пр) и СП (774/пр и 317/пр) применять с 08.01.2023 г.) | 2023 год ФЕР-2020 - изменения И9 + ПАО Россети ред 2021 г | 2023 год ФЕР-2020 - изменения И9 + ПАО Россети ред 2021 г | 2023 год ФЕР-2020 - изменения И9 + ПАО Россети ред 2021 г | 2023 год ФЕР-2020 - изменения И9 + ПАО Россети ред 2021 г | Поправки для ГСН (ФЕР) 2020 от 11.09.2022 г И9 (в ред. 557/пр) Капитальный ремонт производственных зданий | 0 | 0 | 403177480 | 9 | Приказ Минстроя России от 26.12.2019 г. № 876/пр; Приказ Минстроя России от 04.08.2020 г. № 421/пр; Приказ Минстроя России от 21.12.2020 г. № 812/пр; Приказ Минстроя России от 11.12.2020 г. № 774/пр | ГСН | 44551 | 395 | 9 | Приказ Минстроя России от 30.03.2020 г. № 172/пр; Приказ Минстроя России от 01.06.2020 г. № 294/пр; Приказ Минстроя России от 30.06.2020 г. № 352/пр; Приказ Минстроя России от 20.10.2020 г. № 636/пр; Приказ Минстроя России от 9.02.2021 г. № 51/пр; Приказ Минстроя России от 24.05.2021 г. № 321/пр; Приказ Минстроя России от 24.06.2021 г. № 408/пр; Приказ Минстроя России от 14.10.2021 г. № 746/пр; Приказ Минстроя России от 20.12.2021 г. № 962/пр; Приказ Минстроя России от 07.07.2022 г. № 557/пр, Приказ Минстроя России от 30.01.2024 г. № 55/пр; Приказ Минстроя России от 02.09.2021 г. № 636/пр, Приказ Минстроя России от 26.07.2022 г. № 611/пр; Приказ Минстроя России от 22.04.2022 г. № 317/пр | 0 | 0
22 | 1 | 0 | 284869870 | 0 | 2 | 1
3 | 0 | Новая локальная смета | Новая локальная смета | 150.55 | 0 | 0 | 0 | 150.55 | 36.35 | [11 empty] | 0 | 0 | 0 | 61159.41 | 627.36 | 0 | 0 | 0 | 24180.12 | 0 | 36351.93 | 150549.43 | 0 | 0 | 0 | 180.62 | 0 | 0 | 67578.87 | 21811.15 | 150549.43
51 |  |  |  | 150.55 | 0 | 0 | 0 | 150.55 | 36.35
50 | 0 | 0 | 1 | 201 | 61159.41 | ПЗ | Прямые затраты |  |  | 201 | 1 | 3 |  | 2
50 | 0 | 0 | 1 | 202 | 627.36 | СтМатОб | Стоимость материальных ресурсов (всего) |  |  | 202 | 2 | 3 |  | 2
50 | 0 | 0 | 1 | 222 | 0 | СтМатОбЗак | Стоимость материалов и оборудования заказчика |  |  | 222 | 3 | 3 |  | 2
50 | 0 | 0 | 1 | 225 | 627.36 | СтМатОбПод | Стоимость материалов и оборудования подрядчика |  |  | 225 | 4 | 3 |  | 2
50 | 0 | 0 | 1 | 226 | 627.36 | СтМат | Стоимость материалов (всего) |  |  | 226 | 5 | 3 |  | 2
50 | 0 | 0 | 1 | 227 | 0 | СтМатЗак | Стоимость материалов заказчика |  |  | 227 | 6 | 3 |  | 2
50 | 0 | 0 | 1 | 228 | 627.36 | СтМатПод | Стоимость материалов подрядчика |  |  | 228 | 7 | 3 |  | 2
50 | 0 | 0 | 1 | 216 | 0 | Оборуд | Стоимость оборудования (всего) |  |  | 216 | 8 | 3 |  | 2
50 | 0 | 0 | 1 | 223 | 0 | ОборудЗак | Стоимость оборудования заказчика |  |  | 223 | 9 | 3 |  | 2
50 | 0 | 0 | 1 | 229 | 0 | ОборудПод | Стоимость оборудования подрядчика |  |  | 229 | 10 | 3 |  | 2
50 | 0 | 0 | 1 | 203 | 24180.12 | ЭММ | Эксплуатация машин |  |  | 203 | 11 | 3 |  | 2
50 | 0 | 0 | 1 | 231 | 0 | ЭММсНРиСП | Эксплуатация машин по ТСН-2001.16 |  |  | 231 | 12 | 3 |  | 2
50 | 0 | 0 | 1 | 204 | 0 | ЗПМ | ЗП машинистов |  |  | 204 | 13 | 3 |  | 2
50 | 0 | 0 | 1 | 205 | 36351.93 | ОЗП | Основная ЗП рабочих |  |  | 205 | 14 | 3 |  | 2
50 | 0 | 0 | 1 | 232 | 0 | ОЗПсНРиСП | Основная ЗП рабочих по ТСН-2001.16 |  |  | 232 | 15 | 3 |  | 2
50 | 0 | 0 | 1 | 214 | 150549.43 | Строит | Строительные работы с НР и СП |  |  | 214 | 16 | 3 |  | 2
50 | 0 | 0 | 1 | 215 | 0 | Монтаж | Монтажные работы с НР и СП |  |  | 215 | 17 | 3 |  | 2
50 | 0 | 0 | 1 | 217 | 0 | Прочие | Прочие работы с НР и СП |  |  | 217 | 18 | 3 |  | 2
50 | 0 | 0 | 1 | 230 | 0 | ПрочиеЗатр | Прочие затраты по ТСН-2001.16 |  |  | 230 | 19 | 3 |  | 2
50 | 0 | 0 | 1 | 206 | 0 | ВозврМат | Возврат материалов |  |  | 206 | 20 | 3 |  | 2
50 | 0 | 0 | 1 | 207 | 180.62 | ТрудСтр | Трудозатраты строителей |  |  | 207 | 21 | 3 |  | -1
50 | 0 | 0 | 1 | 208 | 0 | ТрудМаш | Трудозатраты машинистов |  |  | 208 | 22 | 3 |  | -1
50 | 0 | 0 | 1 | 209 | 0 | ТранспМат | Транспорт материалов |  |  | 209 | 23 | 3 |  | 2
50 | 0 | 0 | 1 | 233 | 0 | Перевозка | Перевозка грузов |  |  | 233 | 24 | 3 |  | 2
50 | 0 | 0 | 1 | 210 | 67578.87 | НР | Накладные расходы |  |  | 210 | 25 | 3 |  | 2
50 | 0 | 0 | 1 | 211 | 21811.15 | СмПриб | Сметная прибыль |  |  | 211 | 26 | 3 |  | 2
50 | 0 | 0 | 1 | 224 | 150549.43 | Всего | Всего с НР и СП |  |  | 224 | 27 | 3 |  | 2
-1
75 | Уровень цен | 2022 | 0 | 12 | 0 | 0 | 1 | 0 | 1 | 0 | 0 | 0 | 284869870 | 1
3 | Индексы за итогом | 1 | 1.3 | 1.3 | 2.53 | 2.53 | 1 | 1 | 2 | 1 | 1 | 1 | 1.3 | 1 | 1 | 1 | 1 | ВУЕР (3 выпуск) |  |  |  |  | 284869873
3 | Индексы за итогом | 1 | 1.3 | 1.3 | 1.39 | 1.39 | 1 | 1 | 2 | 1 | 1 | 1 | 1.3 | 1 | 1 | 1 | 1 | ВУЕР |  |  |  |  | 284869872
1 | Сборник индексов | Мособлгосэкспертиза к ФЕР 2020 | 2022 | 12 | 1 | 1 | 0 | 2 | 1 | 1 | 1 | 1 | 1 | 1 | 1 | 1 | [6 empty] | 284869871

## SmtRes
34 | 284869870 | 284871736 | 140468762 | 1 | 1 | 1 | 1 | ВУЕР-2021_1_3.0 |  | Затраты труда рабочих, разряд работ 3 | 1369 | 1013 | чел.-ч | чел.-ч | 1 | 0 | 42022188 | 51.3 | 0 | 0 | 0 | 214.06 | 0 | 0 | 0 | 154 | 1 | 1 | 1 | 1.39 | 4 | 0 | 1 | 1 | 0 | 0 | 51.3 |  | 1 | 2 | 284871742 | 1 | 0 | 1 | 0 | 0 | 0 | 0 | 0 | 0 | 0 | 0 | 0 | 0 | 0 | 0 | 0 | 0 | 0 | 0 | 0 | 0 | 0 | 0 | 0 | 0 | 10981.28 | 51.3 | 0 | 51.3 | 214.06 | 154 | 1.39 | 6564.0787 | 0 | )*0,830875 | 0 | 0 | 0 | 9124.07 | 9124.07 | 0 | 0 | 0
34 | 284869870 | 284871736 | 140468868 | 1 | 1 | 1 | 1 | ВУЕР-2021_2_БМс/РС |  | Водитель автомобиля бригадного среднего (фургон) на базе УАЗ-390945, УАЗ-390995, ГАЗ-330232 для работ в сетях 0,4-20 кВ (БМс/РС) | 1369 | 1013 | чел.-ч | чел.-ч | 1 | 0 | 34361727 | 12.83 | 0 | 0 | 0 | 173.4 | 0 | 0 | 0 | 173.4 | 1 | 1 | 1.39 | 1 | 4 | 0 | 1 | 1 | 0 | 0 | 12.83 |  | 2 | 2 | 284871743 | 1 | 0 | 2 | 0 | 0 | 0 | 0 | 0 | 0 | 0 | 0 | 0 | 0 | 0 | 0 | 0 | 0 | 0 | 0 | 0 | 0 | 0 | 0 | 0 | 0 |  | 0 | 0 | 12.83 | 173.4 | 173.4 | 1 | 1848.4642 | 0 | )*0,830875 | 0 | 0 | 0 | 1848.47 | 1848.47 | 0 | 0 | 0
34 | 284869870 | 284871736 | 140371520 | 1 | 1 | 1 | 2 | ЭМБМC00РС | ВУЕР-ЭМ-2020, ЭМБМC00РС, приказ ПАО «Россети» от 26.03.2021 №131 | Автомобиль бригадный средний (фургон) на базе УАЗ-390945, УАЗ-390995, ГАЗ-330232 для работ в сетях 0,4-20 кВ | 1368 | 1011 | маш.-ч | маш.-ч | 1 | 0 | 307446071 | 10.6601 | 0 | 474.5 | 0 | 0 | 0 | 365 | 0 | 0 | 1 | 1.3 | 1.39 | 1 | 4 | 0 | 1 | 1 | 0 | 0 | 12.83 | )*0,830875 | 0 | 2 | 284871744 | 1 | 0 | 3 | 0 | 0 | 0 | 0 | 0 | 0 | 0 | 0 | 0 | 0 | 0 | 0 | 0 | 0 | 0 | 0 | 0 | 0 | 0 | 0 | 0 | 0 |  | 0 | 0 | 10.6601 | 474.5 | 365 | 1.3 | 3890.9461 | 0 |  | 0 | 5058.23 | 0 | 0 | 5058.23 | 0 | 0 | 0
34 | 284869870 | 284871736 | 140371606 | 1 | 1 | 1 | 3 | ЦМ-01.3.01.01-0002 | ВУЕР-ЦМ-2020, ЦМ-01.3.01.01-0002, приказ ПАО «Россети» от 26.03.2021 №131 | Бензин автомобильный | 1296 | 1002 | л | л | 1 | 0 | -1167091158 | 0 | 47.71 | 0 | 0 | 0 | 36.7 | 0 | 0 | 0 | 1.3 | 1 | 1 | 1 | 4 | 0 | 1 | 1 | 0 | 0 | 16 | *0 | 0 | 2 | 284871745 | 1 | 0 | 4 | 0 | 0 | 0 | 0 | 0 | 0 | 0 | 0 | 0 | 0 | 0 | 0 | 0 | 0 | 0 | 0 | 0 | 0 | 0 | 0 | 0 | 0 |  | 0 | 0 | 0 | 47.71 | 36.7 | 1.3 | 0 | 0 |  | 0 | 0 | 0 | 0 | 0 | 0 | 0 | 0
34 | 284869870 | 284871736 | 140371645 | 1 | 1 | 1 | 3 | ЦМ-01.3.04.02-0002 | ВУЕР-ЦМ-2020, ЦМ-01.3.04.02-0002, приказ ПАО «Россети» от 26.03.2021 №131 | Масло моторное | 1296 | 1002 | л | л | 1 | 0 | 146394916 | 0 | 325 | 0 | 0 | 0 | 250 | 0 | 0 | 0 | 1.3 | 1 | 1 | 1 | 4 | 0 | 1 | 1 | 0 | 0 | 4 | *0 | 0 | 2 | 284871746 | 1 | 0 | 5 | 0 | 0 | 0 | 0 | 0 | 0 | 0 | 0 | 0 | 0 | 0 | 0 | 0 | 0 | 0 | 0 | 0 | 0 | 0 | 0 | 0 | 0 |  | 0 | 0 | 0 | 325 | 250 | 1.3 | 0 | 0 |  | 0 | 0 | 0 | 0 | 0 | 0 | 0 | 0
35 | 284869870 | 284871747 | 140468762 | 1 | 1 | 1 | 1 | ВУЕР-2021_1_3.0 |  | Затраты труда рабочих, разряд работ 3 | 1369 | 1013 | чел.-ч | чел.-ч | 1 | 0 | 42022188 | 11.91 | 0 | 0 | 0 | 214.06 | 0 | 0 | 0 | 154 | 1 | 1 | 1 | 1.39 | 4 | 0 | 1 | 1 | 0 | 0 | 11.91 |  | 1 | 2 | 284871754 | 1 | 0 | 6 | 0 | 0 | 0 | 0 | 0 | 0 | 0 | 0 | 0 | 0 | 0 | 0 | 0 | 0 | 0 | 0 | 0 | 0 | 0 | 0 | 0 | 0 | 2549.45 | 11.91 | 0 | 11.91 | 214.06 | 154 | 1.39 | 1834.14 | 0 |  | 0 | 0 | 0 | 2549.45 | 2549.45 | 0 | 0 | 0
35 | 284869870 | 284871747 | 140468868 | 1 | 1 | 1 | 1 | ВУЕР-2021_2_БМс/РС |  | Водитель автомобиля бригадного среднего (фургон) на базе УАЗ-390945, УАЗ-390995, ГАЗ-330232 для работ в сетях 0,4-20 кВ (БМс/РС) | 1369 | 1013 | чел.-ч | чел.-ч | 1 | 0 | 34361727 | 5.49 | 0 | 0 | 0 | 173.4 | 0 | 0 | 0 | 173.4 | 1 | 1 | 1.39 | 1 | 4 | 0 | 1 | 1 | 0 | 0 | 5.49 |  | 2 | 2 | 284871755 | 1 | 0 | 7 | 0 | 0 | 0 | 0 | 0 | 0 | 0 | 0 | 0 | 0 | 0 | 0 | 0 | 0 | 0 | 0 | 0 | 0 | 0 | 0 | 0 | 0 |  | 0 | 0 | 5.49 | 173.4 | 173.4 | 1 | 951.97 | 0 |  | 0 | 0 | 0 | 951.97 | 951.97 | 0 | 0 | 0
35 | 284869870 | 284871747 | 140371520 | 1 | 1 | 1 | 2 | ЭМБМC00РС | ВУЕР-ЭМ-2020, ЭМБМC00РС, приказ ПАО «Россети» от 26.03.2021 №131 | Автомобиль бригадный средний (фургон) на базе УАЗ-390945, УАЗ-390995, ГАЗ-330232 для работ в сетях 0,4-20 кВ | 1368 | 1011 | маш.-ч | маш.-ч | 1 | 0 | 307446071 | 5.49 | 0 | 474.5 | 0 | 0 | 0 | 365 | 0 | 0 | 1 | 1.3 | 1.39 | 1 | 4 | 0 | 1 | 1 | 0 | 0 | 5.49 |  | 0 | 2 | 284871756 | 1 | 0 | 8 | 0 | 0 | 0 | 0 | 0 | 0 | 0 | 0 | 0 | 0 | 0 | 0 | 0 | 0 | 0 | 0 | 0 | 0 | 0 | 0 | 0 | 0 |  | 0 | 0 | 5.49 | 474.5 | 365 | 1.3 | 2003.85 | 0 |  | 0 | 2605.01 | 0 | 0 | 2605.01 | 0 | 0 | 0
35 | 284869870 | 284871747 | 140371562 | 1 | 1 | 1 | 2 | ЭММАИД00О | ВУЕР-ЭМ-2020, ЭММАИД00О, приказ ПАО «Россети» от 26.03.2021 №131 | Мобильный автономный измельчитель древесины (Skorpion 160SD, МРГ-160Д) | 1368 | 1011 | маш.-ч | маш.-ч | 1 | 0 | 1326647598 | 4.56 | 0 | 661.96 | 0 | 0 | 0 | 509.2 | 0 | 0 | 1 | 1.3 | 1.39 | 1 | 4 | 0 | 1 | 1 | 0 | 0 | 4.56 |  | 0 | 2 | 284871757 | 1 | 0 | 9 | 0 | 0 | 0 | 0 | 0 | 0 | 0 | 0 | 0 | 0 | 0 | 0 | 0 | 0 | 0 | 0 | 0 | 0 | 0 | 0 | 0 | 0 |  | 0 | 0 | 4.56 | 661.96 | 509.2 | 1.3 | 2321.95 | 0 |  | 0 | 3018.54 | 0 | 0 | 3018.54 | 0 | 0 | 0
35 | 284869870 | 284871747 | 140371606 | 1 | 1 | 1 | 3 | ЦМ-01.3.01.01-0002 | ВУЕР-ЦМ-2020, ЦМ-01.3.01.01-0002, приказ ПАО «Россети» от 26.03.2021 №131 | Бензин автомобильный | 1296 | 1002 | л | л | 1 | 0 | -1167091158 | 0 | 47.71 | 0 | 0 | 0 | 36.7 | 0 | 0 | 0 | 1.3 | 1 | 1 | 1 | 4 | 0 | 1 | 1 | 0 | 0 | 6.6 | )*0)*0 | 0 | 2 | 284871758 | 1 | 0 | 10 | 0 | 0 | 0 | 0 | 0 | 0 | 0 | 0 | 0 | 0 | 0 | 0 | 0 | 0 | 0 | 0 | 0 | 0 | 0 | 0 | 0 | 0 |  | 0 | 0 | 0 | 47.71 | 36.7 | 1.3 | 0 | 0 |  | 0 | 0 | 0 | 0 | 0 | 0 | 0 | 0
35 | 284869870 | 284871747 | 140371645 | 1 | 1 | 1 | 3 | ЦМ-01.3.04.02-0002 | ВУЕР-ЦМ-2020, ЦМ-01.3.04.02-0002, приказ ПАО «Россети» от 26.03.2021 №131 | Масло моторное | 1296 | 1002 | л | л | 1 | 0 | 146394916 | 0 | 325 | 0 | 0 | 0 | 250 | 0 | 0 | 0 | 1.3 | 1 | 1 | 1 | 4 | 0 | 1 | 1 | 0 | 0 | 1.6 | )*0)*0 | 0 | 2 | 284871759 | 1 | 0 | 11 | 0 | 0 | 0 | 0 | 0 | 0 | 0 | 0 | 0 | 0 | 0 | 0 | 0 | 0 | 0 | 0 | 0 | 0 | 0 | 0 | 0 | 0 |  | 0 | 0 | 0 | 325 | 250 | 1.3 | 0 | 0 |  | 0 | 0 | 0 | 0 | 0 | 0 | 0 | 0
71 | 284869870 | 284871760 | 140403176 | 1 | 1 | 1 | 1 | ВУЕР-2021_1_4.0 |  | Затраты труда рабочих, разряд работ 4 | 1369 | 1013 | чел.-ч | чел.-ч | 1 | 0 | 1283279319 | 51.3 | 0 | 0 | 0 | 241.03 | 0 | 0 | 0 | 173.4 | 1 | 1 | 1 | 1.39 | 4 | 0 | 1 | 1 | 0 | 0 | 51.3 |  | 1 | 2 | 284871766 | 1 | 0 | 12 | 0 | 0 | 0 | 0 | 0 | 0 | 0 | 0 | 0 | 0 | 0 | 0 | 0 | 0 | 0 | 0 | 0 | 0 | 0 | 0 | 0 | 0 | 12364.63 | 51.3 | 0 | 51.3 | 241.03 | 173.4 | 1.39 | 7005.9883 | 0 | )*0,787595 | 0 | 0 | 0 | 9738.49 | 9738.49 | 0 | 0 | 0
71 | 284869870 | 284871760 | 140403463 | 1 | 1 | 1 | 1 | ВУЕР-2021_2_БМс/ВЛ |  | Водитель автомобиля бригадного среднего (фургон) на базе УАЗ-390945, УАЗ-390995, ГАЗ-330232 для работ на ВЛ 35 кВ и выше (БМс/ВЛ) | 1369 | 1013 | чел.-ч | чел.-ч | 1 | 0 | 176613343 | 12.83 | 0 | 0 | 0 | 173.4 | 0 | 0 | 0 | 173.4 | 1 | 1 | 1.39 | 1 | 4 | 0 | 1 | 1 | 0 | 0 | 12.83 |  | 2 | 2 | 284871767 | 1 | 0 | 13 | 0 | 0 | 0 | 0 | 0 | 0 | 0 | 0 | 0 | 0 | 0 | 0 | 0 | 0 | 0 | 0 | 0 | 0 | 0 | 0 | 0 | 0 |  | 0 | 0 | 12.83 | 173.4 | 173.4 | 1 | 1752.1783 | 0 | )*0,787595 | 0 | 0 | 0 | 1752.18 | 1752.18 | 0 | 0 | 0
71 | 284869870 | 284871760 | 140371518 | 1 | 1 | 1 | 2 | ЭМБМC00ВЛ | ВУЕР-ЭМ-2020, ЭМБМC00ВЛ, приказ ПАО «Россети» от 26.03.2021 №131 | Автомобиль бригадный средний (фургон) на базе УАЗ-390945, УАЗ-390995, ГАЗ-330232 для работ на ВЛ 35 кВ и выше | 1368 | 1011 | маш.-ч | маш.-ч | 1 | 0 | -2054446605 | 10.1048 | 0 | 535.47 | 0 | 0 | 0 | 411.9 | 0 | 0 | 1 | 1.3 | 1.39 | 1 | 4 | 0 | 1 | 1 | 0 | 0 | 12.83 | )*0,787595 | 0 | 2 | 284871768 | 1 | 0 | 14 | 0 | 0 | 0 | 0 | 0 | 0 | 0 | 0 | 0 | 0 | 0 | 0 | 0 | 0 | 0 | 0 | 0 | 0 | 0 | 0 | 0 | 0 |  | 0 | 0 | 10.1048 | 535.47 | 411.9 | 1.3 | 4162.1875 | 0 |  | 0 | 5410.84 | 0 | 0 | 5410.84 | 0 | 0 | 0
71 | 284869870 | 284871760 | 140371607 | 1 | 1 | 1 | 3 | ЦМ-01.3.01.01-0003 | ВУЕР-ЦМ-2020, ЦМ-01.3.01.01-0003, приказ ПАО «Россети» от 26.03.2021 №131 | Бензин автомобильный | 1296 | 1002 | л | л | 1 | 0 | 326825025 | 0 | 50.96 | 0 | 0 | 0 | 39.2 | 0 | 0 | 0 | 1.3 | 1 | 1 | 1 | 4 | 0 | 1 | 1 | 0 | 0 | 15.79 | )*0 | 0 | 2 | 284871769 | 1 | 0 | 15 | 0 | 0 | 0 | 0 | 0 | 0 | 0 | 0 | 0 | 0 | 0 | 0 | 0 | 0 | 0 | 0 | 0 | 0 | 0 | 0 | 0 | 0 |  | 0 | 0 | 0 | 50.96 | 39.2 | 1.3 | 0 | 0 |  | 0 | 0 | 0 | 0 | 0 | 0 | 0 | 0
71 | 284869870 | 284871760 | 140371645 | 1 | 1 | 1 | 3 | ЦМ-01.3.04.02-0002 | ВУЕР-ЦМ-2020, ЦМ-01.3.04.02-0002, приказ ПАО «Россети» от 26.03.2021 №131 | Масло моторное | 1296 | 1002 | л | л | 1 | 0 | 146394916 | 0 | 325 | 0 | 0 | 0 | 250 | 0 | 0 | 0 | 1.3 | 1 | 1 | 1 | 4 | 0 | 1 | 1 | 0 | 0 | 4.62 | )*0 | 0 | 2 | 284871770 | 1 | 0 | 16 | 0 | 0 | 0 | 0 | 0 | 0 | 0 | 0 | 0 | 0 | 0 | 0 | 0 | 0 | 0 | 0 | 0 | 0 | 0 | 0 | 0 | 0 |  | 0 | 0 | 0 | 325 | 250 | 1.3 | 0 | 0 |  | 0 | 0 | 0 | 0 | 0 | 0 | 0 | 0
72 | 284869870 | 284871771 | 140403176 | 1 | 1 | 1 | 1 | ВУЕР-2021_1_4.0 |  | Затраты труда рабочих, разряд работ 4 | 1369 | 1013 | чел.-ч | чел.-ч | 1 | 0 | 1283279319 | 11.91 | 0 | 0 | 0 | 241.03 | 0 | 0 | 0 | 173.4 | 1 | 1 | 1 | 1.39 | 4 | 0 | 1 | 1 | 0 | 0 | 11.91 |  | 1 | 2 | 284871778 | 1 | 0 | 17 | 0 | 0 | 0 | 0 | 0 | 0 | 0 | 0 | 0 | 0 | 0 | 0 | 0 | 0 | 0 | 0 | 0 | 0 | 0 | 0 | 0 | 0 | 2870.62 | 11.91 | 0 | 11.91 | 241.03 | 173.4 | 1.39 | 2065.19 | 0 |  | 0 | 0 | 0 | 2870.67 | 2870.67 | 0 | 0 | 0
72 | 284869870 | 284871771 | 140403463 | 1 | 1 | 1 | 1 | ВУЕР-2021_2_БМс/ВЛ |  | Водитель автомобиля бригадного среднего (фургон) на базе УАЗ-390945, УАЗ-390995, ГАЗ-330232 для работ на ВЛ 35 кВ и выше (БМс/ВЛ) | 1369 | 1013 | чел.-ч | чел.-ч | 1 | 0 | 176613343 | 5.49 | 0 | 0 | 0 | 173.4 | 0 | 0 | 0 | 173.4 | 1 | 1 | 1.39 | 1 | 4 | 0 | 1 | 1 | 0 | 0 | 5.49 |  | 2 | 2 | 284871779 | 1 | 0 | 18 | 0 | 0 | 0 | 0 | 0 | 0 | 0 | 0 | 0 | 0 | 0 | 0 | 0 | 0 | 0 | 0 | 0 | 0 | 0 | 0 | 0 | 0 |  | 0 | 0 | 5.49 | 173.4 | 173.4 | 1 | 951.97 | 0 |  | 0 | 0 | 0 | 951.97 | 951.97 | 0 | 0 | 0
72 | 284869870 | 284871771 | 140371518 | 1 | 1 | 1 | 2 | ЭМБМC00ВЛ | ВУЕР-ЭМ-2020, ЭМБМC00ВЛ, приказ ПАО «Россети» от 26.03.2021 №131 | Автомобиль бригадный средний (фургон) на базе УАЗ-390945, УАЗ-390995, ГАЗ-330232 для работ на ВЛ 35 кВ и выше | 1368 | 1011 | маш.-ч | маш.-ч | 1 | 0 | -2054446605 | 5.49 | 0 | 535.47 | 0 | 0 | 0 | 411.9 | 0 | 0 | 1 | 1.3 | 1.39 | 1 | 4 | 0 | 1 | 1 | 0 | 0 | 5.49 |  | 0 | 2 | 284871780 | 1 | 0 | 19 | 0 | 0 | 0 | 0 | 0 | 0 | 0 | 0 | 0 | 0 | 0 | 0 | 0 | 0 | 0 | 0 | 0 | 0 | 0 | 0 | 0 | 0 |  | 0 | 0 | 5.49 | 535.47 | 411.9 | 1.3 | 2261.33 | 0 |  | 0 | 2939.73 | 0 | 0 | 2939.73 | 0 | 0 | 0
72 | 284869870 | 284871771 | 140371562 | 1 | 1 | 1 | 2 | ЭММАИД00О | ВУЕР-ЭМ-2020, ЭММАИД00О, приказ ПАО «Россети» от 26.03.2021 №131 | Мобильный автономный измельчитель древесины (Skorpion 160SD, МРГ-160Д) | 1368 | 1011 | маш.-ч | маш.-ч | 1 | 0 | 1326647598 | 4.56 | 0 | 661.96 | 0 | 0 | 0 | 509.2 | 0 | 0 | 1 | 1.3 | 1.39 | 1 | 4 | 0 | 1 | 1 | 0 | 0 | 4.56 |  | 0 | 2 | 284871781 | 1 | 0 | 20 | 0 | 0 | 0 | 0 | 0 | 0 | 0 | 0 | 0 | 0 | 0 | 0 | 0 | 0 | 0 | 0 | 0 | 0 | 0 | 0 | 0 | 0 |  | 0 | 0 | 4.56 | 661.96 | 509.2 | 1.3 | 2321.95 | 0 |  | 0 | 3018.54 | 0 | 0 | 3018.54 | 0 | 0 | 0
72 | 284869870 | 284871771 | 140371607 | 1 | 1 | 1 | 3 | ЦМ-01.3.01.01-0003 | ВУЕР-ЦМ-2020, ЦМ-01.3.01.01-0003, приказ ПАО «Россети» от 26.03.2021 №131 | Бензин автомобильный | 1296 | 1002 | л | л | 1 | 0 | 326825025 | 0 | 50.96 | 0 | 0 | 0 | 39.2 | 0 | 0 | 0 | 1.3 | 1 | 1 | 1 | 4 | 0 | 1 | 1 | 0 | 0 | 6.6 | )*0)*0 | 0 | 2 | 284871782 | 1 | 0 | 21 | 0 | 0 | 0 | 0 | 0 | 0 | 0 | 0 | 0 | 0 | 0 | 0 | 0 | 0 | 0 | 0 | 0 | 0 | 0 | 0 | 0 | 0 |  | 0 | 0 | 0 | 50.96 | 39.2 | 1.3 | 0 | 0 |  | 0 | 0 | 0 | 0 | 0 | 0 | 0 | 0
72 | 284869870 | 284871771 | 140371645 | 1 | 1 | 1 | 3 | ЦМ-01.3.04.02-0002 | ВУЕР-ЦМ-2020, ЦМ-01.3.04.02-0002, приказ ПАО «Россети» от 26.03.2021 №131 | Масло моторное | 1296 | 1002 | л | л | 1 | 0 | 146394916 | 0 | 325 | 0 | 0 | 0 | 250 | 0 | 0 | 0 | 1.3 | 1 | 1 | 1 | 4 | 0 | 1 | 1 | 0 | 0 | 1.6 | )*0)*0 | 0 | 2 | 284871783 | 1 | 0 | 22 | 0 | 0 | 0 | 0 | 0 | 0 | 0 | 0 | 0 | 0 | 0 | 0 | 0 | 0 | 0 | 0 | 0 | 0 | 0 | 0 | 0 | 0 |  | 0 | 0 | 0 | 325 | 250 | 1.3 | 0 | 0 |  | 0 | 0 | 0 | 0 | 0 | 0 | 0 | 0
138 | 284869870 | 284871784 | 140468762 | 1 | 1 | 1 | 1 | ВУЕР-2021_1_3.0 |  | Затраты труда рабочих, разряд работ 3 | 1369 | 1013 | чел.-ч | чел.-ч | 1 | 0 | 42022188 | 0.3 | 0 | 0 | 0 | 214.06 | 0 | 0 | 0 | 154 | 1 | 1 | 1 | 1.39 | 4 | 0 | 1 | 1 | 0 | 0 | 0.3 |  | 1 | 2 | 284871790 | 1 | 0 | 23 | 0 | 0 | 0 | 0 | 0 | 0 | 0 | 0 | 0 | 0 | 0 | 0 | 0 | 0 | 0 | 0 | 0 | 0 | 0 | 0 | 0 | 0 | 64.22 | 0.3 | 0 | 0.3 | 214.06 | 154 | 1.39 | 46.2 | 0 |  | 0 | 0 | 0 | 64.22 | 64.22 | 0 | 0 | 0
138 | 284869870 | 284871784 | 140468868 | 1 | 1 | 1 | 1 | ВУЕР-2021_2_БМс/РС |  | Водитель автомобиля бригадного среднего (фургон) на базе УАЗ-390945, УАЗ-390995, ГАЗ-330232 для работ в сетях 0,4-20 кВ (БМс/РС) | 1369 | 1013 | чел.-ч | чел.-ч | 1 | 0 | 34361727 | 0.08 | 0 | 0 | 0 | 173.4 | 0 | 0 | 0 | 173.4 | 1 | 1 | 1.39 | 1 | 4 | 0 | 1 | 1 | 0 | 0 | 0.08 |  | 2 | 2 | 284871791 | 1 | 0 | 24 | 0 | 0 | 0 | 0 | 0 | 0 | 0 | 0 | 0 | 0 | 0 | 0 | 0 | 0 | 0 | 0 | 0 | 0 | 0 | 0 | 0 | 0 |  | 0 | 0 | 0.08 | 173.4 | 173.4 | 1 | 13.87 | 0 |  | 0 | 0 | 0 | 13.87 | 13.87 | 0 | 0 | 0
138 | 284869870 | 284871784 | 140371520 | 1 | 1 | 1 | 2 | ЭМБМC00РС | ВУЕР-ЭМ-2020, ЭМБМC00РС, приказ ПАО «Россети» от 26.03.2021 №131 | Автомобиль бригадный средний (фургон) на базе УАЗ-390945, УАЗ-390995, ГАЗ-330232 для работ в сетях 0,4-20 кВ | 1368 | 1011 | маш.-ч | маш.-ч | 1 | 0 | 307446071 | 0.08 | 0 | 474.5 | 0 | 0 | 0 | 365 | 0 | 0 | 1 | 1.3 | 1.39 | 1 | 4 | 0 | 1 | 1 | 0 | 0 | 0.08 |  | 0 | 2 | 284871792 | 1 | 0 | 25 | 0 | 0 | 0 | 0 | 0 | 0 | 0 | 0 | 0 | 0 | 0 | 0 | 0 | 0 | 0 | 0 | 0 | 0 | 0 | 0 | 0 | 0 |  | 0 | 0 | 0.08 | 474.5 | 365 | 1.3 | 29.2 | 0 |  | 0 | 37.96 | 0 | 0 | 37.96 | 0 | 0 | 0
138 | 284869870 | 284871784 | 140371606 | 1 | 1 | 1 | 3 | ЦМ-01.3.01.01-0002 | ВУЕР-ЦМ-2020, ЦМ-01.3.01.01-0002, приказ ПАО «Россети» от 26.03.2021 №131 | Бензин автомобильный | 1296 | 1002 | л | л | 1 | 0 | -1167091158 | 0 | 47.71 | 0 | 0 | 0 | 36.7 | 0 | 0 | 0 | 1.3 | 1 | 1 | 1 | 4 | 0 | 1 | 1 | 0 | 0 | 0.04 | *0 | 0 | 2 | 284871793 | 1 | 0 | 26 | 0 | 0 | 0 | 0 | 0 | 0 | 0 | 0 | 0 | 0 | 0 | 0 | 0 | 0 | 0 | 0 | 0 | 0 | 0 | 0 | 0 | 0 |  | 0 | 0 | 0 | 47.71 | 36.7 | 1.3 | 0 | 0 |  | 0 | 0 | 0 | 0 | 0 | 0 | 0 | 0
138 | 284869870 | 284871784 | 140371645 | 1 | 1 | 1 | 3 | ЦМ-01.3.04.02-0002 | ВУЕР-ЦМ-2020, ЦМ-01.3.04.02-0002, приказ ПАО «Россети» от 26.03.2021 №131 | Масло моторное | 1296 | 1002 | л | л | 1 | 0 | 146394916 | 0 | 325 | 0 | 0 | 0 | 250 | 0 | 0 | 0 | 1.3 | 1 | 1 | 1 | 4 | 0 | 1 | 1 | 0 | 0 | 0.01 | *0 | 0 | 2 | 284871794 | 1 | 0 | 27 | 0 | 0 | 0 | 0 | 0 | 0 | 0 | 0 | 0 | 0 | 0 | 0 | 0 | 0 | 0 | 0 | 0 | 0 | 0 | 0 | 0 | 0 |  | 0 | 0 | 0 | 325 | 250 | 1.3 | 0 | 0 |  | 0 | 0 | 0 | 0 | 0 | 0 | 0 | 0
139 | 284869870 | 284871795 | 140468762 | 1 | 1 | 1 | 1 | ВУЕР-2021_1_3.0 |  | Затраты труда рабочих, разряд работ 3 | 1369 | 1013 | чел.-ч | чел.-ч | 1 | 0 | 42022188 | 0.62 | 0 | 0 | 0 | 214.06 | 0 | 0 | 0 | 154 | 1 | 1 | 1 | 1.39 | 4 | 0 | 1 | 1 | 0 | 0 | 0.62 |  | 1 | 2 | 284871801 | 1 | 0 | 28 | 0 | 0 | 0 | 0 | 0 | 0 | 0 | 0 | 0 | 0 | 0 | 0 | 0 | 0 | 0 | 0 | 0 | 0 | 0 | 0 | 0 | 0 | 132.72 | 0.62 | 0 | 0.62 | 214.06 | 154 | 1.39 | 95.48 | 0 |  | 0 | 0 | 0 | 132.72 | 132.72 | 0 | 0 | 0
139 | 284869870 | 284871795 | 140468868 | 1 | 1 | 1 | 1 | ВУЕР-2021_2_БМс/РС |  | Водитель автомобиля бригадного среднего (фургон) на базе УАЗ-390945, УАЗ-390995, ГАЗ-330232 для работ в сетях 0,4-20 кВ (БМс/РС) | 1369 | 1013 | чел.-ч | чел.-ч | 1 | 0 | 34361727 | 0.15 | 0 | 0 | 0 | 173.4 | 0 | 0 | 0 | 173.4 | 1 | 1 | 1.39 | 1 | 4 | 0 | 1 | 1 | 0 | 0 | 0.15 |  | 2 | 2 | 284871802 | 1 | 0 | 29 | 0 | 0 | 0 | 0 | 0 | 0 | 0 | 0 | 0 | 0 | 0 | 0 | 0 | 0 | 0 | 0 | 0 | 0 | 0 | 0 | 0 | 0 |  | 0 | 0 | 0.15 | 173.4 | 173.4 | 1 | 26.01 | 0 |  | 0 | 0 | 0 | 26.01 | 26.01 | 0 | 0 | 0
139 | 284869870 | 284871795 | 140371520 | 1 | 1 | 1 | 2 | ЭМБМC00РС | ВУЕР-ЭМ-2020, ЭМБМC00РС, приказ ПАО «Россети» от 26.03.2021 №131 | Автомобиль бригадный средний (фургон) на базе УАЗ-390945, УАЗ-390995, ГАЗ-330232 для работ в сетях 0,4-20 кВ | 1368 | 1011 | маш.-ч | маш.-ч | 1 | 0 | 307446071 | 0.15 | 0 | 474.5 | 0 | 0 | 0 | 365 | 0 | 0 | 1 | 1.3 | 1.39 | 1 | 4 | 0 | 1 | 1 | 0 | 0 | 0.15 |  | 0 | 2 | 284871803 | 1 | 0 | 30 | 0 | 0 | 0 | 0 | 0 | 0 | 0 | 0 | 0 | 0 | 0 | 0 | 0 | 0 | 0 | 0 | 0 | 0 | 0 | 0 | 0 | 0 |  | 0 | 0 | 0.15 | 474.5 | 365 | 1.3 | 54.75 | 0 |  | 0 | 71.18 | 0 | 0 | 71.18 | 0 | 0 | 0
139 | 284869870 | 284871795 | 140371606 | 1 | 1 | 1 | 3 | ЦМ-01.3.01.01-0002 | ВУЕР-ЦМ-2020, ЦМ-01.3.01.01-0002, приказ ПАО «Россети» от 26.03.2021 №131 | Бензин автомобильный | 1296 | 1002 | л | л | 1 | 0 | -1167091158 | 0 | 47.71 | 0 | 0 | 0 | 36.7 | 0 | 0 | 0 | 1.3 | 1 | 1 | 1 | 4 | 0 | 1 | 1 | 0 | 0 | 0.06 | *0 | 0 | 2 | 284871804 | 1 | 0 | 31 | 0 | 0 | 0 | 0 | 0 | 0 | 0 | 0 | 0 | 0 | 0 | 0 | 0 | 0 | 0 | 0 | 0 | 0 | 0 | 0 | 0 | 0 |  | 0 | 0 | 0 | 47.71 | 36.7 | 1.3 | 0 | 0 |  | 0 | 0 | 0 | 0 | 0 | 0 | 0 | 0
139 | 284869870 | 284871795 | 140371645 | 1 | 1 | 1 | 3 | ЦМ-01.3.04.02-0002 | ВУЕР-ЦМ-2020, ЦМ-01.3.04.02-0002, приказ ПАО «Россети» от 26.03.2021 №131 | Масло моторное | 1296 | 1002 | л | л | 1 | 0 | 146394916 | 0 | 325 | 0 | 0 | 0 | 250 | 0 | 0 | 0 | 1.3 | 1 | 1 | 1 | 4 | 0 | 1 | 1 | 0 | 0 | 0.02 | *0 | 0 | 2 | 284871805 | 1 | 0 | 32 | 0 | 0 | 0 | 0 | 0 | 0 | 0 | 0 | 0 | 0 | 0 | 0 | 0 | 0 | 0 | 0 | 0 | 0 | 0 | 0 | 0 | 0 |  | 0 | 0 | 0 | 325 | 250 | 1.3 | 0 | 0 |  | 0 | 0 | 0 | 0 | 0 | 0 | 0 | 0
140 | 284869870 | 284871806 | 140468762 | 1 | 1 | 1 | 1 | ВУЕР-2021_1_3.0 |  | Затраты труда рабочих, разряд работ 3 | 1369 | 1013 | чел.-ч | чел.-ч | 1 | 0 | 42022188 | 0.82 | 0 | 0 | 0 | 214.06 | 0 | 0 | 0 | 154 | 1 | 1 | 1 | 1.39 | 4 | 0 | 1 | 1 | 0 | 0 | 0.82 |  | 1 | 2 | 284871812 | 1 | 0 | 33 | 0 | 0 | 0 | 0 | 0 | 0 | 0 | 0 | 0 | 0 | 0 | 0 | 0 | 0 | 0 | 0 | 0 | 0 | 0 | 0 | 0 | 0 | 175.53 | 0.82 | 0 | 0.82 | 214.06 | 154 | 1.39 | 126.28 | 0 |  | 0 | 0 | 0 | 175.53 | 175.53 | 0 | 0 | 0
140 | 284869870 | 284871806 | 140468868 | 1 | 1 | 1 | 1 | ВУЕР-2021_2_БМс/РС |  | Водитель автомобиля бригадного среднего (фургон) на базе УАЗ-390945, УАЗ-390995, ГАЗ-330232 для работ в сетях 0,4-20 кВ (БМс/РС) | 1369 | 1013 | чел.-ч | чел.-ч | 1 | 0 | 34361727 | 0.21 | 0 | 0 | 0 | 173.4 | 0 | 0 | 0 | 173.4 | 1 | 1 | 1.39 | 1 | 4 | 0 | 1 | 1 | 0 | 0 | 0.21 |  | 2 | 2 | 284871813 | 1 | 0 | 34 | 0 | 0 | 0 | 0 | 0 | 0 | 0 | 0 | 0 | 0 | 0 | 0 | 0 | 0 | 0 | 0 | 0 | 0 | 0 | 0 | 0 | 0 |  | 0 | 0 | 0.21 | 173.4 | 173.4 | 1 | 36.41 | 0 |  | 0 | 0 | 0 | 36.41 | 36.41 | 0 | 0 | 0
140 | 284869870 | 284871806 | 140371520 | 1 | 1 | 1 | 2 | ЭМБМC00РС | ВУЕР-ЭМ-2020, ЭМБМC00РС, приказ ПАО «Россети» от 26.03.2021 №131 | Автомобиль бригадный средний (фургон) на базе УАЗ-390945, УАЗ-390995, ГАЗ-330232 для работ в сетях 0,4-20 кВ | 1368 | 1011 | маш.-ч | маш.-ч | 1 | 0 | 307446071 | 0.21 | 0 | 474.5 | 0 | 0 | 0 | 365 | 0 | 0 | 1 | 1.3 | 1.39 | 1 | 4 | 0 | 1 | 1 | 0 | 0 | 0.21 |  | 0 | 2 | 284871814 | 1 | 0 | 35 | 0 | 0 | 0 | 0 | 0 | 0 | 0 | 0 | 0 | 0 | 0 | 0 | 0 | 0 | 0 | 0 | 0 | 0 | 0 | 0 | 0 | 0 |  | 0 | 0 | 0.21 | 474.5 | 365 | 1.3 | 76.65 | 0 |  | 0 | 99.65 | 0 | 0 | 99.65 | 0 | 0 | 0
140 | 284869870 | 284871806 | 140371606 | 1 | 1 | 1 | 3 | ЦМ-01.3.01.01-0002 | ВУЕР-ЦМ-2020, ЦМ-01.3.01.01-0002, приказ ПАО «Россети» от 26.03.2021 №131 | Бензин автомобильный | 1296 | 1002 | л | л | 1 | 0 | -1167091158 | 0 | 47.71 | 0 | 0 | 0 | 36.7 | 0 | 0 | 0 | 1.3 | 1 | 1 | 1 | 4 | 0 | 1 | 1 | 0 | 0 | 0.08 | *0 | 0 | 2 | 284871815 | 1 | 0 | 36 | 0 | 0 | 0 | 0 | 0 | 0 | 0 | 0 | 0 | 0 | 0 | 0 | 0 | 0 | 0 | 0 | 0 | 0 | 0 | 0 | 0 | 0 |  | 0 | 0 | 0 | 47.71 | 36.7 | 1.3 | 0 | 0 |  | 0 | 0 | 0 | 0 | 0 | 0 | 0 | 0
140 | 284869870 | 284871806 | 140371645 | 1 | 1 | 1 | 3 | ЦМ-01.3.04.02-0002 | ВУЕР-ЦМ-2020, ЦМ-01.3.04.02-0002, приказ ПАО «Россети» от 26.03.2021 №131 | Масло моторное | 1296 | 1002 | л | л | 1 | 0 | 146394916 | 0 | 325 | 0 | 0 | 0 | 250 | 0 | 0 | 0 | 1.3 | 1 | 1 | 1 | 4 | 0 | 1 | 1 | 0 | 0 | 0.02 | *0 | 0 | 2 | 284871816 | 1 | 0 | 37 | 0 | 0 | 0 | 0 | 0 | 0 | 0 | 0 | 0 | 0 | 0 | 0 | 0 | 0 | 0 | 0 | 0 | 0 | 0 | 0 | 0 | 0 |  | 0 | 0 | 0 | 325 | 250 | 1.3 | 0 | 0 |  | 0 | 0 | 0 | 0 | 0 | 0 | 0 | 0
141 | 284869870 | 284871817 | 140468762 | 1 | 1 | 1 | 1 | ВУЕР-2021_1_3.0 |  | Затраты труда рабочих, разряд работ 3 | 1369 | 1013 | чел.-ч | чел.-ч | 1 | 0 | 42022188 | 1.14 | 0 | 0 | 0 | 214.06 | 0 | 0 | 0 | 154 | 1 | 1 | 1 | 1.39 | 4 | 0 | 1 | 1 | 0 | 0 | 1.14 |  | 1 | 2 | 284871823 | 1 | 0 | 38 | 0 | 0 | 0 | 0 | 0 | 0 | 0 | 0 | 0 | 0 | 0 | 0 | 0 | 0 | 0 | 0 | 0 | 0 | 0 | 0 | 0 | 0 | 244.03 | 1.14 | 0 | 1.14 | 214.06 | 154 | 1.39 | 175.56 | 0 |  | 0 | 0 | 0 | 244.03 | 244.03 | 0 | 0 | 0
141 | 284869870 | 284871817 | 140468868 | 1 | 1 | 1 | 1 | ВУЕР-2021_2_БМс/РС |  | Водитель автомобиля бригадного среднего (фургон) на базе УАЗ-390945, УАЗ-390995, ГАЗ-330232 для работ в сетях 0,4-20 кВ (БМс/РС) | 1369 | 1013 | чел.-ч | чел.-ч | 1 | 0 | 34361727 | 0.28 | 0 | 0 | 0 | 173.4 | 0 | 0 | 0 | 173.4 | 1 | 1 | 1.39 | 1 | 4 | 0 | 1 | 1 | 0 | 0 | 0.28 |  | 2 | 2 | 284871824 | 1 | 0 | 39 | 0 | 0 | 0 | 0 | 0 | 0 | 0 | 0 | 0 | 0 | 0 | 0 | 0 | 0 | 0 | 0 | 0 | 0 | 0 | 0 | 0 | 0 |  | 0 | 0 | 0.28 | 173.4 | 173.4 | 1 | 48.55 | 0 |  | 0 | 0 | 0 | 48.55 | 48.55 | 0 | 0 | 0
141 | 284869870 | 284871817 | 140371520 | 1 | 1 | 1 | 2 | ЭМБМC00РС | ВУЕР-ЭМ-2020, ЭМБМC00РС, приказ ПАО «Россети» от 26.03.2021 №131 | Автомобиль бригадный средний (фургон) на базе УАЗ-390945, УАЗ-390995, ГАЗ-330232 для работ в сетях 0,4-20 кВ | 1368 | 1011 | маш.-ч | маш.-ч | 1 | 0 | 307446071 | 0.28 | 0 | 474.5 | 0 | 0 | 0 | 365 | 0 | 0 | 1 | 1.3 | 1.39 | 1 | 4 | 0 | 1 | 1 | 0 | 0 | 0.28 |  | 0 | 2 | 284871825 | 1 | 0 | 40 | 0 | 0 | 0 | 0 | 0 | 0 | 0 | 0 | 0 | 0 | 0 | 0 | 0 | 0 | 0 | 0 | 0 | 0 | 0 | 0 | 0 | 0 |  | 0 | 0 | 0.28 | 474.5 | 365 | 1.3 | 102.2 | 0 |  | 0 | 132.86 | 0 | 0 | 132.86 | 0 | 0 | 0
141 | 284869870 | 284871817 | 140371606 | 1 | 1 | 1 | 3 | ЦМ-01.3.01.01-0002 | ВУЕР-ЦМ-2020, ЦМ-01.3.01.01-0002, приказ ПАО «Россети» от 26.03.2021 №131 | Бензин автомобильный | 1296 | 1002 | л | л | 1 | 0 | -1167091158 | 0 | 47.71 | 0 | 0 | 0 | 36.7 | 0 | 0 | 0 | 1.3 | 1 | 1 | 1 | 4 | 0 | 1 | 1 | 0 | 0 | 0.11 | *0 | 0 | 2 | 284871826 | 1 | 0 | 41 | 0 | 0 | 0 | 0 | 0 | 0 | 0 | 0 | 0 | 0 | 0 | 0 | 0 | 0 | 0 | 0 | 0 | 0 | 0 | 0 | 0 | 0 |  | 0 | 0 | 0 | 47.71 | 36.7 | 1.3 | 0 | 0 |  | 0 | 0 | 0 | 0 | 0 | 0 | 0 | 0
141 | 284869870 | 284871817 | 140371645 | 1 | 1 | 1 | 3 | ЦМ-01.3.04.02-0002 | ВУЕР-ЦМ-2020, ЦМ-01.3.04.02-0002, приказ ПАО «Россети» от 26.03.2021 №131 | Масло моторное | 1296 | 1002 | л | л | 1 | 0 | 146394916 | 0 | 325 | 0 | 0 | 0 | 250 | 0 | 0 | 0 | 1.3 | 1 | 1 | 1 | 4 | 0 | 1 | 1 | 0 | 0 | 0.03 | *0 | 0 | 2 | 284871827 | 1 | 0 | 42 | 0 | 0 | 0 | 0 | 0 | 0 | 0 | 0 | 0 | 0 | 0 | 0 | 0 | 0 | 0 | 0 | 0 | 0 | 0 | 0 | 0 | 0 |  | 0 | 0 | 0 | 325 | 250 | 1.3 | 0 | 0 |  | 0 | 0 | 0 | 0 | 0 | 0 | 0 | 0
177 | 284869870 | 284872088 | 140403176 | 1 | 1 | 1 | 1 | ВУЕР-2021_1_4.0 |  | Затраты труда рабочих, разряд работ 4 | 1369 | 1013 | чел.-ч | чел.-ч | 1 | 0 | 1283279319 | 0.3 | 0 | 0 | 0 | 241.03 | 0 | 0 | 0 | 173.4 | 1 | 1 | 1 | 1.39 | 4 | 0 | 1 | 1 | 0 | 0 | 0.3 |  | 1 | 2 | 284872094 | 1 | 0 | 43 | 0 | 0 | 0 | 0 | 0 | 0 | 0 | 0 | 0 | 0 | 0 | 0 | 0 | 0 | 0 | 0 | 0 | 0 | 0 | 0 | 0 | 0 | 72.31 | 0.3 | 0 | 0.3 | 241.03 | 173.4 | 1.39 | 52.02 | 0 |  | 0 | 0 | 0 | 72.31 | 72.31 | 0 | 0 | 0
177 | 284869870 | 284872088 | 140403463 | 1 | 1 | 1 | 1 | ВУЕР-2021_2_БМс/ВЛ |  | Водитель автомобиля бригадного среднего (фургон) на базе УАЗ-390945, УАЗ-390995, ГАЗ-330232 для работ на ВЛ 35 кВ и выше (БМс/ВЛ) | 1369 | 1013 | чел.-ч | чел.-ч | 1 | 0 | 176613343 | 0.08 | 0 | 0 | 0 | 173.4 | 0 | 0 | 0 | 173.4 | 1 | 1 | 1.39 | 1 | 4 | 0 | 1 | 1 | 0 | 0 | 0.08 |  | 2 | 2 | 284872095 | 1 | 0 | 44 | 0 | 0 | 0 | 0 | 0 | 0 | 0 | 0 | 0 | 0 | 0 | 0 | 0 | 0 | 0 | 0 | 0 | 0 | 0 | 0 | 0 | 0 |  | 0 | 0 | 0.08 | 173.4 | 173.4 | 1 | 13.87 | 0 |  | 0 | 0 | 0 | 13.87 | 13.87 | 0 | 0 | 0
177 | 284869870 | 284872088 | 140371518 | 1 | 1 | 1 | 2 | ЭМБМC00ВЛ | ВУЕР-ЭМ-2020, ЭМБМC00ВЛ, приказ ПАО «Россети» от 26.03.2021 №131 | Автомобиль бригадный средний (фургон) на базе УАЗ-390945, УАЗ-390995, ГАЗ-330232 для работ на ВЛ 35 кВ и выше | 1368 | 1011 | маш.-ч | маш.-ч | 1 | 0 | -2054446605 | 0.08 | 0 | 535.47 | 0 | 0 | 0 | 411.9 | 0 | 0 | 1 | 1.3 | 1.39 | 1 | 4 | 0 | 1 | 1 | 0 | 0 | 0.08 |  | 0 | 2 | 284872096 | 1 | 0 | 45 | 0 | 0 | 0 | 0 | 0 | 0 | 0 | 0 | 0 | 0 | 0 | 0 | 0 | 0 | 0 | 0 | 0 | 0 | 0 | 0 | 0 | 0 |  | 0 | 0 | 0.08 | 535.47 | 411.9 | 1.3 | 32.95 | 0 |  | 0 | 42.84 | 0 | 0 | 42.84 | 0 | 0 | 0
177 | 284869870 | 284872088 | 140371607 | 1 | 1 | 1 | 3 | ЦМ-01.3.01.01-0003 | ВУЕР-ЦМ-2020, ЦМ-01.3.01.01-0003, приказ ПАО «Россети» от 26.03.2021 №131 | Бензин автомобильный | 1296 | 1002 | л | л | 1 | 0 | 326825025 | 0 | 50.96 | 0 | 0 | 0 | 39.2 | 0 | 0 | 0 | 1.3 | 1 | 1 | 1 | 4 | 0 | 1 | 1 | 0 | 0 | 0.04 | )*0 | 0 | 2 | 284872097 | 1 | 0 | 46 | 0 | 0 | 0 | 0 | 0 | 0 | 0 | 0 | 0 | 0 | 0 | 0 | 0 | 0 | 0 | 0 | 0 | 0 | 0 | 0 | 0 | 0 |  | 0 | 0 | 0 | 50.96 | 39.2 | 1.3 | 0 | 0 |  | 0 | 0 | 0 | 0 | 0 | 0 | 0 | 0
177 | 284869870 | 284872088 | 140371645 | 1 | 1 | 1 | 3 | ЦМ-01.3.04.02-0002 | ВУЕР-ЦМ-2020, ЦМ-01.3.04.02-0002, приказ ПАО «Россети» от 26.03.2021 №131 | Масло моторное | 1296 | 1002 | л | л | 1 | 0 | 146394916 | 0 | 325 | 0 | 0 | 0 | 250 | 0 | 0 | 0 | 1.3 | 1 | 1 | 1 | 4 | 0 | 1 | 1 | 0 | 0 | 0.01 | )*0 | 0 | 2 | 284872098 | 1 | 0 | 47 | 0 | 0 | 0 | 0 | 0 | 0 | 0 | 0 | 0 | 0 | 0 | 0 | 0 | 0 | 0 | 0 | 0 | 0 | 0 | 0 | 0 | 0 |  | 0 | 0 | 0 | 325 | 250 | 1.3 | 0 | 0 |  | 0 | 0 | 0 | 0 | 0 | 0 | 0 | 0
178 | 284869870 | 284872099 | 140403176 | 1 | 1 | 1 | 1 | ВУЕР-2021_1_4.0 |  | Затраты труда рабочих, разряд работ 4 | 1369 | 1013 | чел.-ч | чел.-ч | 1 | 0 | 1283279319 | 0.62 | 0 | 0 | 0 | 241.03 | 0 | 0 | 0 | 173.4 | 1 | 1 | 1 | 1.39 | 4 | 0 | 1 | 1 | 0 | 0 | 0.62 |  | 1 | 2 | 284872105 | 1 | 0 | 48 | 0 | 0 | 0 | 0 | 0 | 0 | 0 | 0 | 0 | 0 | 0 | 0 | 0 | 0 | 0 | 0 | 0 | 0 | 0 | 0 | 0 | 0 | 149.44 | 0.62 | 0 | 0.62 | 241.03 | 173.4 | 1.39 | 107.51 | 0 |  | 0 | 0 | 0 | 149.44 | 149.44 | 0 | 0 | 0
178 | 284869870 | 284872099 | 140403463 | 1 | 1 | 1 | 1 | ВУЕР-2021_2_БМс/ВЛ |  | Водитель автомобиля бригадного среднего (фургон) на базе УАЗ-390945, УАЗ-390995, ГАЗ-330232 для работ на ВЛ 35 кВ и выше (БМс/ВЛ) | 1369 | 1013 | чел.-ч | чел.-ч | 1 | 0 | 176613343 | 0.15 | 0 | 0 | 0 | 173.4 | 0 | 0 | 0 | 173.4 | 1 | 1 | 1.39 | 1 | 4 | 0 | 1 | 1 | 0 | 0 | 0.15 |  | 2 | 2 | 284872106 | 1 | 0 | 49 | 0 | 0 | 0 | 0 | 0 | 0 | 0 | 0 | 0 | 0 | 0 | 0 | 0 | 0 | 0 | 0 | 0 | 0 | 0 | 0 | 0 | 0 |  | 0 | 0 | 0.15 | 173.4 | 173.4 | 1 | 26.01 | 0 |  | 0 | 0 | 0 | 26.01 | 26.01 | 0 | 0 | 0
178 | 284869870 | 284872099 | 140371518 | 1 | 1 | 1 | 2 | ЭМБМC00ВЛ | ВУЕР-ЭМ-2020, ЭМБМC00ВЛ, приказ ПАО «Россети» от 26.03.2021 №131 | Автомобиль бригадный средний (фургон) на базе УАЗ-390945, УАЗ-390995, ГАЗ-330232 для работ на ВЛ 35 кВ и выше | 1368 | 1011 | маш.-ч | маш.-ч | 1 | 0 | -2054446605 | 0.15 | 0 | 535.47 | 0 | 0 | 0 | 411.9 | 0 | 0 | 1 | 1.3 | 1.39 | 1 | 4 | 0 | 1 | 1 | 0 | 0 | 0.15 |  | 0 | 2 | 284872107 | 1 | 0 | 50 | 0 | 0 | 0 | 0 | 0 | 0 | 0 | 0 | 0 | 0 | 0 | 0 | 0 | 0 | 0 | 0 | 0 | 0 | 0 | 0 | 0 | 0 |  | 0 | 0 | 0.15 | 535.47 | 411.9 | 1.3 | 61.79 | 0 |  | 0 | 80.32 | 0 | 0 | 80.32 | 0 | 0 | 0
178 | 284869870 | 284872099 | 140371607 | 1 | 1 | 1 | 3 | ЦМ-01.3.01.01-0003 | ВУЕР-ЦМ-2020, ЦМ-01.3.01.01-0003, приказ ПАО «Россети» от 26.03.2021 №131 | Бензин автомобильный | 1296 | 1002 | л | л | 1 | 0 | 326825025 | 0 | 50.96 | 0 | 0 | 0 | 39.2 | 0 | 0 | 0 | 1.3 | 1 | 1 | 1 | 4 | 0 | 1 | 1 | 0 | 0 | 0.08 | )*0 | 0 | 2 | 284872108 | 1 | 0 | 51 | 0 | 0 | 0 | 0 | 0 | 0 | 0 | 0 | 0 | 0 | 0 | 0 | 0 | 0 | 0 | 0 | 0 | 0 | 0 | 0 | 0 | 0 |  | 0 | 0 | 0 | 50.96 | 39.2 | 1.3 | 0 | 0 |  | 0 | 0 | 0 | 0 | 0 | 0 | 0 | 0
178 | 284869870 | 284872099 | 140371645 | 1 | 1 | 1 | 3 | ЦМ-01.3.04.02-0002 | ВУЕР-ЦМ-2020, ЦМ-01.3.04.02-0002, приказ ПАО «Россети» от 26.03.2021 №131 | Масло моторное | 1296 | 1002 | л | л | 1 | 0 | 146394916 | 0 | 325 | 0 | 0 | 0 | 250 | 0 | 0 | 0 | 1.3 | 1 | 1 | 1 | 4 | 0 | 1 | 1 | 0 | 0 | 0.02 | )*0 | 0 | 2 | 284872109 | 1 | 0 | 52 | 0 | 0 | 0 | 0 | 0 | 0 | 0 | 0 | 0 | 0 | 0 | 0 | 0 | 0 | 0 | 0 | 0 | 0 | 0 | 0 | 0 | 0 |  | 0 | 0 | 0 | 325 | 250 | 1.3 | 0 | 0 |  | 0 | 0 | 0 | 0 | 0 | 0 | 0 | 0
179 | 284869870 | 284872110 | 140403176 | 1 | 1 | 1 | 1 | ВУЕР-2021_1_4.0 |  | Затраты труда рабочих, разряд работ 4 | 1369 | 1013 | чел.-ч | чел.-ч | 1 | 0 | 1283279319 | 0.82 | 0 | 0 | 0 | 241.03 | 0 | 0 | 0 | 173.4 | 1 | 1 | 1 | 1.39 | 4 | 0 | 1 | 1 | 0 | 0 | 0.82 |  | 1 | 2 | 284872116 | 1 | 0 | 53 | 0 | 0 | 0 | 0 | 0 | 0 | 0 | 0 | 0 | 0 | 0 | 0 | 0 | 0 | 0 | 0 | 0 | 0 | 0 | 0 | 0 | 0 | 197.64 | 0.82 | 0 | 0.82 | 241.03 | 173.4 | 1.39 | 142.19 | 0 |  | 0 | 0 | 0 | 197.64 | 197.64 | 0 | 0 | 0
179 | 284869870 | 284872110 | 140403463 | 1 | 1 | 1 | 1 | ВУЕР-2021_2_БМс/ВЛ |  | Водитель автомобиля бригадного среднего (фургон) на базе УАЗ-390945, УАЗ-390995, ГАЗ-330232 для работ на ВЛ 35 кВ и выше (БМс/ВЛ) | 1369 | 1013 | чел.-ч | чел.-ч | 1 | 0 | 176613343 | 0.21 | 0 | 0 | 0 | 173.4 | 0 | 0 | 0 | 173.4 | 1 | 1 | 1.39 | 1 | 4 | 0 | 1 | 1 | 0 | 0 | 0.21 |  | 2 | 2 | 284872117 | 1 | 0 | 54 | 0 | 0 | 0 | 0 | 0 | 0 | 0 | 0 | 0 | 0 | 0 | 0 | 0 | 0 | 0 | 0 | 0 | 0 | 0 | 0 | 0 | 0 |  | 0 | 0 | 0.21 | 173.4 | 173.4 | 1 | 36.41 | 0 |  | 0 | 0 | 0 | 36.41 | 36.41 | 0 | 0 | 0
179 | 284869870 | 284872110 | 140371518 | 1 | 1 | 1 | 2 | ЭМБМC00ВЛ | ВУЕР-ЭМ-2020, ЭМБМC00ВЛ, приказ ПАО «Россети» от 26.03.2021 №131 | Автомобиль бригадный средний (фургон) на базе УАЗ-390945, УАЗ-390995, ГАЗ-330232 для работ на ВЛ 35 кВ и выше | 1368 | 1011 | маш.-ч | маш.-ч | 1 | 0 | -2054446605 | 0.21 | 0 | 535.47 | 0 | 0 | 0 | 411.9 | 0 | 0 | 1 | 1.3 | 1.39 | 1 | 4 | 0 | 1 | 1 | 0 | 0 | 0.21 |  | 0 | 2 | 284872118 | 1 | 0 | 55 | 0 | 0 | 0 | 0 | 0 | 0 | 0 | 0 | 0 | 0 | 0 | 0 | 0 | 0 | 0 | 0 | 0 | 0 | 0 | 0 | 0 | 0 |  | 0 | 0 | 0.21 | 535.47 | 411.9 | 1.3 | 86.5 | 0 |  | 0 | 112.45 | 0 | 0 | 112.45 | 0 | 0 | 0
179 | 284869870 | 284872110 | 140371607 | 1 | 1 | 1 | 3 | ЦМ-01.3.01.01-0003 | ВУЕР-ЦМ-2020, ЦМ-01.3.01.01-0003, приказ ПАО «Россети» от 26.03.2021 №131 | Бензин автомобильный | 1296 | 1002 | л | л | 1 | 0 | 326825025 | 0 | 50.96 | 0 | 0 | 0 | 39.2 | 0 | 0 | 0 | 1.3 | 1 | 1 | 1 | 4 | 0 | 1 | 1 | 0 | 0 | 0.11 | )*0 | 0 | 2 | 284872119 | 1 | 0 | 56 | 0 | 0 | 0 | 0 | 0 | 0 | 0 | 0 | 0 | 0 | 0 | 0 | 0 | 0 | 0 | 0 | 0 | 0 | 0 | 0 | 0 | 0 |  | 0 | 0 | 0 | 50.96 | 39.2 | 1.3 | 0 | 0 |  | 0 | 0 | 0 | 0 | 0 | 0 | 0 | 0
179 | 284869870 | 284872110 | 140371645 | 1 | 1 | 1 | 3 | ЦМ-01.3.04.02-0002 | ВУЕР-ЦМ-2020, ЦМ-01.3.04.02-0002, приказ ПАО «Россети» от 26.03.2021 №131 | Масло моторное | 1296 | 1002 | л | л | 1 | 0 | 146394916 | 0 | 325 | 0 | 0 | 0 | 250 | 0 | 0 | 0 | 1.3 | 1 | 1 | 1 | 4 | 0 | 1 | 1 | 0 | 0 | 0.02 | )*0 | 0 | 2 | 284872120 | 1 | 0 | 57 | 0 | 0 | 0 | 0 | 0 | 0 | 0 | 0 | 0 | 0 | 0 | 0 | 0 | 0 | 0 | 0 | 0 | 0 | 0 | 0 | 0 | 0 |  | 0 | 0 | 0 | 325 | 250 | 1.3 | 0 | 0 |  | 0 | 0 | 0 | 0 | 0 | 0 | 0 | 0
180 | 284869870 | 284872121 | 140403176 | 1 | 1 | 1 | 1 | ВУЕР-2021_1_4.0 |  | Затраты труда рабочих, разряд работ 4 | 1369 | 1013 | чел.-ч | чел.-ч | 1 | 0 | 1283279319 | 1.14 | 0 | 0 | 0 | 241.03 | 0 | 0 | 0 | 173.4 | 1 | 1 | 1 | 1.39 | 4 | 0 | 1 | 1 | 0 | 0 | 1.14 |  | 1 | 2 | 284872127 | 1 | 0 | 58 | 0 | 0 | 0 | 0 | 0 | 0 | 0 | 0 | 0 | 0 | 0 | 0 | 0 | 0 | 0 | 0 | 0 | 0 | 0 | 0 | 0 | 0 | 274.77 | 1.14 | 0 | 1.14 | 241.03 | 173.4 | 1.39 | 197.68 | 0 |  | 0 | 0 | 0 | 274.77 | 274.77 | 0 | 0 | 0
180 | 284869870 | 284872121 | 140403463 | 1 | 1 | 1 | 1 | ВУЕР-2021_2_БМс/ВЛ |  | Водитель автомобиля бригадного среднего (фургон) на базе УАЗ-390945, УАЗ-390995, ГАЗ-330232 для работ на ВЛ 35 кВ и выше (БМс/ВЛ) | 1369 | 1013 | чел.-ч | чел.-ч | 1 | 0 | 176613343 | 0.28 | 0 | 0 | 0 | 173.4 | 0 | 0 | 0 | 173.4 | 1 | 1 | 1.39 | 1 | 4 | 0 | 1 | 1 | 0 | 0 | 0.28 |  | 2 | 2 | 284872128 | 1 | 0 | 59 | 0 | 0 | 0 | 0 | 0 | 0 | 0 | 0 | 0 | 0 | 0 | 0 | 0 | 0 | 0 | 0 | 0 | 0 | 0 | 0 | 0 | 0 |  | 0 | 0 | 0.28 | 173.4 | 173.4 | 1 | 48.55 | 0 |  | 0 | 0 | 0 | 48.55 | 48.55 | 0 | 0 | 0
180 | 284869870 | 284872121 | 140371518 | 1 | 1 | 1 | 2 | ЭМБМC00ВЛ | ВУЕР-ЭМ-2020, ЭМБМC00ВЛ, приказ ПАО «Россети» от 26.03.2021 №131 | Автомобиль бригадный средний (фургон) на базе УАЗ-390945, УАЗ-390995, ГАЗ-330232 для работ на ВЛ 35 кВ и выше | 1368 | 1011 | маш.-ч | маш.-ч | 1 | 0 | -2054446605 | 0.28 | 0 | 535.47 | 0 | 0 | 0 | 411.9 | 0 | 0 | 1 | 1.3 | 1.39 | 1 | 4 | 0 | 1 | 1 | 0 | 0 | 0.28 |  | 0 | 2 | 284872129 | 1 | 0 | 60 | 0 | 0 | 0 | 0 | 0 | 0 | 0 | 0 | 0 | 0 | 0 | 0 | 0 | 0 | 0 | 0 | 0 | 0 | 0 | 0 | 0 | 0 |  | 0 | 0 | 0.28 | 535.47 | 411.9 | 1.3 | 115.33 | 0 |  | 0 | 149.93 | 0 | 0 | 149.93 | 0 | 0 | 0
180 | 284869870 | 284872121 | 140371607 | 1 | 1 | 1 | 3 | ЦМ-01.3.01.01-0003 | ВУЕР-ЦМ-2020, ЦМ-01.3.01.01-0003, приказ ПАО «Россети» от 26.03.2021 №131 | Бензин автомобильный | 1296 | 1002 | л | л | 1 | 0 | 326825025 | 0 | 50.96 | 0 | 0 | 0 | 39.2 | 0 | 0 | 0 | 1.3 | 1 | 1 | 1 | 4 | 0 | 1 | 1 | 0 | 0 | 0.14 | )*0 | 0 | 2 | 284872130 | 1 | 0 | 61 | 0 | 0 | 0 | 0 | 0 | 0 | 0 | 0 | 0 | 0 | 0 | 0 | 0 | 0 | 0 | 0 | 0 | 0 | 0 | 0 | 0 | 0 |  | 0 | 0 | 0 | 50.96 | 39.2 | 1.3 | 0 | 0 |  | 0 | 0 | 0 | 0 | 0 | 0 | 0 | 0
180 | 284869870 | 284872121 | 140371645 | 1 | 1 | 1 | 3 | ЦМ-01.3.04.02-0002 | ВУЕР-ЦМ-2020, ЦМ-01.3.04.02-0002, приказ ПАО «Россети» от 26.03.2021 №131 | Масло моторное | 1296 | 1002 | л | л | 1 | 0 | 146394916 | 0 | 325 | 0 | 0 | 0 | 250 | 0 | 0 | 0 | 1.3 | 1 | 1 | 1 | 4 | 0 | 1 | 1 | 0 | 0 | 0.03 | )*0 | 0 | 2 | 284872131 | 1 | 0 | 62 | 0 | 0 | 0 | 0 | 0 | 0 | 0 | 0 | 0 | 0 | 0 | 0 | 0 | 0 | 0 | 0 | 0 | 0 | 0 | 0 | 0 | 0 |  | 0 | 0 | 0 | 325 | 250 | 1.3 | 0 | 0 |  | 0 | 0 | 0 | 0 | 0 | 0 | 0 | 0
216 | 284869870 | 284872393 | 140468762 | 1 | 1 | 1 | 1 | ВУЕР-2021_1_3.0 |  | Затраты труда рабочих, разряд работ 3 | 1369 | 1013 | чел.-ч | чел.-ч | 1 | 0 | 42022188 | 0.62 | 0 | 0 | 0 | 214.06 | 0 | 0 | 0 | 154 | 1 | 1 | 1 | 1.39 | 4 | 0 | 1 | 1 | 0 | 0 | 0.62 |  | 1 | 2 | 284872399 | 1 | 0 | 63 | 0 | 0 | 0 | 0 | 0 | 0 | 0 | 0 | 0 | 0 | 0 | 0 | 0 | 0 | 0 | 0 | 0 | 0 | 0 | 0 | 0 | 0 | 132.72 | 0.62 | 0 | 0.62 | 214.06 | 154 | 1.39 | 95.48 | 0 |  | 0 | 0 | 0 | 132.72 | 132.72 | 0 | 0 | 0
216 | 284869870 | 284872393 | 140468864 | 1 | 1 | 1 | 1 | ВУЕР-2021_2_АГП-15/РС |  | Машинист автоподъемника высотой подъёма 15 м на базе ГАЗ-3308 для работ в сетях 0,4-20 кВ (АГП-15/РС) | 1369 | 1013 | чел.-ч | чел.-ч | 1 | 0 | -1710606130 | 0.31 | 0 | 0 | 0 | 173.4 | 0 | 0 | 0 | 173.4 | 1 | 1 | 1.39 | 1 | 4 | 0 | 1 | 1 | 0 | 0 | 0.31 |  | 2 | 2 | 284872400 | 1 | 0 | 64 | 0 | 0 | 0 | 0 | 0 | 0 | 0 | 0 | 0 | 0 | 0 | 0 | 0 | 0 | 0 | 0 | 0 | 0 | 0 | 0 | 0 | 0 |  | 0 | 0 | 0.31 | 173.4 | 173.4 | 1 | 53.75 | 0 |  | 0 | 0 | 0 | 53.75 | 53.75 | 0 | 0 | 0
216 | 284869870 | 284872393 | 140468868 | 1 | 1 | 1 | 1 | ВУЕР-2021_2_БМс/РС |  | Водитель автомобиля бригадного среднего (фургон) на базе УАЗ-390945, УАЗ-390995, ГАЗ-330232 для работ в сетях 0,4-20 кВ (БМс/РС) | 1369 | 1013 | чел.-ч | чел.-ч | 1 | 0 | 34361727 | 0.31 | 0 | 0 | 0 | 173.4 | 0 | 0 | 0 | 173.4 | 1 | 1 | 1.39 | 1 | 4 | 0 | 1 | 1 | 0 | 0 | 0.31 |  | 2 | 2 | 284872401 | 1 | 0 | 65 | 0 | 0 | 0 | 0 | 0 | 0 | 0 | 0 | 0 | 0 | 0 | 0 | 0 | 0 | 0 | 0 | 0 | 0 | 0 | 0 | 0 | 0 |  | 0 | 0 | 0.31 | 173.4 | 173.4 | 1 | 53.75 | 0 |  | 0 | 0 | 0 | 53.75 | 53.75 | 0 | 0 | 0
216 | 284869870 | 284872393 | 140371478 | 1 | 1 | 1 | 2 | ЭМАГП15РС | ВУЕР-ЭМ-2020, ЭМАГП15РС, приказ ПАО «Россети» от 26.03.2021 №131 | Автоподъемник высотой подъёма 15 м на базе ГАЗ-3308 для работ в сетях 0,4-20 кВ | 1368 | 1011 | маш.-ч | маш.-ч | 1 | 0 | 1197723226 | 0.31 | 0 | 607.1 | 0 | 0 | 0 | 467 | 0 | 0 | 1 | 1.3 | 1.39 | 1 | 4 | 0 | 1 | 1 | 0 | 0 | 0.31 |  | 0 | 2 | 284872402 | 1 | 0 | 66 | 0 | 0 | 0 | 0 | 0 | 0 | 0 | 0 | 0 | 0 | 0 | 0 | 0 | 0 | 0 | 0 | 0 | 0 | 0 | 0 | 0 | 0 |  | 0 | 0 | 0.31 | 607.1 | 467 | 1.3 | 144.77 | 0 |  | 0 | 188.2 | 0 | 0 | 188.2 | 0 | 0 | 0
216 | 284869870 | 284872393 | 140371520 | 1 | 1 | 1 | 2 | ЭМБМC00РС | ВУЕР-ЭМ-2020, ЭМБМC00РС, приказ ПАО «Россети» от 26.03.2021 №131 | Автомобиль бригадный средний (фургон) на базе УАЗ-390945, УАЗ-390995, ГАЗ-330232 для работ в сетях 0,4-20 кВ | 1368 | 1011 | маш.-ч | маш.-ч | 1 | 0 | 307446071 | 0.31 | 0 | 474.5 | 0 | 0 | 0 | 365 | 0 | 0 | 1 | 1.3 | 1.39 | 1 | 4 | 0 | 1 | 1 | 0 | 0 | 0.31 |  | 0 | 2 | 284872403 | 1 | 0 | 67 | 0 | 0 | 0 | 0 | 0 | 0 | 0 | 0 | 0 | 0 | 0 | 0 | 0 | 0 | 0 | 0 | 0 | 0 | 0 | 0 | 0 | 0 |  | 0 | 0 | 0.31 | 474.5 | 365 | 1.3 | 113.15 | 0 |  | 0 | 147.1 | 0 | 0 | 147.1 | 0 | 0 | 0

## EtalonRes
34 | 284871742 | 284871736 | 140468762 | 1 | 1 | 1 | 1 | ВУЕР-2021_1_3.0 |  | Затраты труда рабочих, разряд работ 3 | 1369 | 1013 | чел.-ч | чел.-ч | 1 | 51.3 | 0 | 0 | 0 | 154 | 0 | 1 | 1 |  | 51.3 | 2 | 284871737 | 1 | 0 | 0 | 0 | 0 | 0 | 0 | 0 | 0
34 | 284871743 | 284871736 | 140468868 | 1 | 1 | 1 | 1 | ВУЕР-2021_2_БМс/РС |  | Водитель автомобиля бригадного среднего (фургон) на базе УАЗ-390945, УАЗ-390995, ГАЗ-330232 для работ в сетях 0,4-20 кВ (БМс/РС) | 1369 | 1013 | чел.-ч | чел.-ч | 1 | 12.83 | 0 | 0 | 0 | 173.4 | 0 | 1 | 2 |  | 12.83 | 2 | 284871738 | 2 | 0 | 0 | 0 | 0 | 0 | 0 | 0 | 0
34 | 284871744 | 284871736 | 140371520 | 1 | 1 | 1 | 2 | ЭМБМC00РС | ВУЕР-ЭМ-2020, ЭМБМC00РС, приказ ПАО «Россети» от 26.03.2021 №131 | Автомобиль бригадный средний (фургон) на базе УАЗ-390945, УАЗ-390995, ГАЗ-330232 для работ в сетях 0,4-20 кВ | 1368 | 1011 | маш.-ч | маш.-ч | 1 | 12.83 | 0 | 365 | 0 | 0 | 0 | 1 | 0 | )*0,830875 | 10.6601 | 2 | 284871739 | 3 | 0 | 0 | 0 | 0 | 0 | 0 | 0 | 0
34 | 284871745 | 284871736 | 140371606 | 1 | 1 | 1 | 3 | ЦМ-01.3.01.01-0002 | ВУЕР-ЦМ-2020, ЦМ-01.3.01.01-0002, приказ ПАО «Россети» от 26.03.2021 №131 | Бензин автомобильный | 1296 | 1002 | л | л | 1 | 16 | 36.7 | 0 | 0 | 0 | 0 | 1 | 0 | *0 | 0 | 2 | 284871740 | 4 | 0 | 0 | 0 | 0 | 0 | 0 | 0 | 0
34 | 284871746 | 284871736 | 140371645 | 1 | 1 | 1 | 3 | ЦМ-01.3.04.02-0002 | ВУЕР-ЦМ-2020, ЦМ-01.3.04.02-0002, приказ ПАО «Россети» от 26.03.2021 №131 | Масло моторное | 1296 | 1002 | л | л | 1 | 4 | 250 | 0 | 0 | 0 | 0 | 1 | 0 | *0 | 0 | 2 | 284871741 | 5 | 0 | 0 | 0 | 0 | 0 | 0 | 0 | 0
35 | 284871754 | 284871747 | 140468762 | 1 | 1 | 1 | 1 | ВУЕР-2021_1_3.0 |  | Затраты труда рабочих, разряд работ 3 | 1369 | 1013 | чел.-ч | чел.-ч | 1 | 11.91 | 0 | 0 | 0 | 154 | 0 | 1 | 1 |  | 11.91 | 2 | 284871748 | 6 | 0 | 0 | 0 | 0 | 0 | 0 | 0 | 0
35 | 284871755 | 284871747 | 140468868 | 1 | 1 | 1 | 1 | ВУЕР-2021_2_БМс/РС |  | Водитель автомобиля бригадного среднего (фургон) на базе УАЗ-390945, УАЗ-390995, ГАЗ-330232 для работ в сетях 0,4-20 кВ (БМс/РС) | 1369 | 1013 | чел.-ч | чел.-ч | 1 | 5.49 | 0 | 0 | 0 | 173.4 | 0 | 1 | 2 |  | 5.49 | 2 | 284871749 | 7 | 0 | 0 | 0 | 0 | 0 | 0 | 0 | 0
35 | 284871756 | 284871747 | 140371520 | 1 | 1 | 1 | 2 | ЭМБМC00РС | ВУЕР-ЭМ-2020, ЭМБМC00РС, приказ ПАО «Россети» от 26.03.2021 №131 | Автомобиль бригадный средний (фургон) на базе УАЗ-390945, УАЗ-390995, ГАЗ-330232 для работ в сетях 0,4-20 кВ | 1368 | 1011 | маш.-ч | маш.-ч | 1 | 5.49 | 0 | 365 | 0 | 0 | 0 | 1 | 0 |  | 5.49 | 2 | 284871750 | 8 | 0 | 0 | 0 | 0 | 0 | 0 | 0 | 0
35 | 284871757 | 284871747 | 140371562 | 1 | 1 | 1 | 2 | ЭММАИД00О | ВУЕР-ЭМ-2020, ЭММАИД00О, приказ ПАО «Россети» от 26.03.2021 №131 | Мобильный автономный измельчитель древесины (Skorpion 160SD, МРГ-160Д) | 1368 | 1011 | маш.-ч | маш.-ч | 1 | 4.56 | 0 | 509.2 | 0 | 0 | 0 | 1 | 0 |  | 4.56 | 2 | 284871751 | 9 | 0 | 0 | 0 | 0 | 0 | 0 | 0 | 0
35 | 284871758 | 284871747 | 140371606 | 1 | 1 | 1 | 3 | ЦМ-01.3.01.01-0002 | ВУЕР-ЦМ-2020, ЦМ-01.3.01.01-0002, приказ ПАО «Россети» от 26.03.2021 №131 | Бензин автомобильный | 1296 | 1002 | л | л | 1 | 6.6 | 36.7 | 0 | 0 | 0 | 0 | 1 | 0 | )*0)*0 | 0 | 2 | 284871752 | 10 | 0 | 0 | 0 | 0 | 0 | 0 | 0 | 0
35 | 284871759 | 284871747 | 140371645 | 1 | 1 | 1 | 3 | ЦМ-01.3.04.02-0002 | ВУЕР-ЦМ-2020, ЦМ-01.3.04.02-0002, приказ ПАО «Россети» от 26.03.2021 №131 | Масло моторное | 1296 | 1002 | л | л | 1 | 1.6 | 250 | 0 | 0 | 0 | 0 | 1 | 0 | )*0)*0 | 0 | 2 | 284871753 | 11 | 0 | 0 | 0 | 0 | 0 | 0 | 0 | 0
71 | 284871766 | 284871760 | 140403176 | 1 | 1 | 1 | 1 | ВУЕР-2021_1_4.0 |  | Затраты труда рабочих, разряд работ 4 | 1369 | 1013 | чел.-ч | чел.-ч | 1 | 51.3 | 0 | 0 | 0 | 173.4 | 0 | 1 | 1 |  | 51.3 | 2 | 284871761 | 12 | 0 | 0 | 0 | 0 | 0 | 0 | 0 | 0
71 | 284871767 | 284871760 | 140403463 | 1 | 1 | 1 | 1 | ВУЕР-2021_2_БМс/ВЛ |  | Водитель автомобиля бригадного среднего (фургон) на базе УАЗ-390945, УАЗ-390995, ГАЗ-330232 для работ на ВЛ 35 кВ и выше (БМс/ВЛ) | 1369 | 1013 | чел.-ч | чел.-ч | 1 | 12.83 | 0 | 0 | 0 | 173.4 | 0 | 1 | 2 |  | 12.83 | 2 | 284871762 | 13 | 0 | 0 | 0 | 0 | 0 | 0 | 0 | 0
71 | 284871768 | 284871760 | 140371518 | 1 | 1 | 1 | 2 | ЭМБМC00ВЛ | ВУЕР-ЭМ-2020, ЭМБМC00ВЛ, приказ ПАО «Россети» от 26.03.2021 №131 | Автомобиль бригадный средний (фургон) на базе УАЗ-390945, УАЗ-390995, ГАЗ-330232 для работ на ВЛ 35 кВ и выше | 1368 | 1011 | маш.-ч | маш.-ч | 1 | 12.83 | 0 | 411.9 | 0 | 0 | 0 | 1 | 0 | )*0,787595 | 10.1048 | 2 | 284871763 | 14 | 0 | 0 | 0 | 0 | 0 | 0 | 0 | 0
71 | 284871769 | 284871760 | 140371607 | 1 | 1 | 1 | 3 | ЦМ-01.3.01.01-0003 | ВУЕР-ЦМ-2020, ЦМ-01.3.01.01-0003, приказ ПАО «Россети» от 26.03.2021 №131 | Бензин автомобильный | 1296 | 1002 | л | л | 1 | 15.79 | 39.2 | 0 | 0 | 0 | 0 | 1 | 0 | )*0 | 0 | 2 | 284871764 | 15 | 0 | 0 | 0 | 0 | 0 | 0 | 0 | 0
71 | 284871770 | 284871760 | 140371645 | 1 | 1 | 1 | 3 | ЦМ-01.3.04.02-0002 | ВУЕР-ЦМ-2020, ЦМ-01.3.04.02-0002, приказ ПАО «Россети» от 26.03.2021 №131 | Масло моторное | 1296 | 1002 | л | л | 1 | 4.62 | 250 | 0 | 0 | 0 | 0 | 1 | 0 | )*0 | 0 | 2 | 284871765 | 16 | 0 | 0 | 0 | 0 | 0 | 0 | 0 | 0
72 | 284871778 | 284871771 | 140403176 | 1 | 1 | 1 | 1 | ВУЕР-2021_1_4.0 |  | Затраты труда рабочих, разряд работ 4 | 1369 | 1013 | чел.-ч | чел.-ч | 1 | 11.91 | 0 | 0 | 0 | 173.4 | 0 | 1 | 1 |  | 11.91 | 2 | 284871772 | 17 | 0 | 0 | 0 | 0 | 0 | 0 | 0 | 0
72 | 284871779 | 284871771 | 140403463 | 1 | 1 | 1 | 1 | ВУЕР-2021_2_БМс/ВЛ |  | Водитель автомобиля бригадного среднего (фургон) на базе УАЗ-390945, УАЗ-390995, ГАЗ-330232 для работ на ВЛ 35 кВ и выше (БМс/ВЛ) | 1369 | 1013 | чел.-ч | чел.-ч | 1 | 5.49 | 0 | 0 | 0 | 173.4 | 0 | 1 | 2 |  | 5.49 | 2 | 284871773 | 18 | 0 | 0 | 0 | 0 | 0 | 0 | 0 | 0
72 | 284871780 | 284871771 | 140371518 | 1 | 1 | 1 | 2 | ЭМБМC00ВЛ | ВУЕР-ЭМ-2020, ЭМБМC00ВЛ, приказ ПАО «Россети» от 26.03.2021 №131 | Автомобиль бригадный средний (фургон) на базе УАЗ-390945, УАЗ-390995, ГАЗ-330232 для работ на ВЛ 35 кВ и выше | 1368 | 1011 | маш.-ч | маш.-ч | 1 | 5.49 | 0 | 411.9 | 0 | 0 | 0 | 1 | 0 |  | 5.49 | 2 | 284871774 | 19 | 0 | 0 | 0 | 0 | 0 | 0 | 0 | 0
72 | 284871781 | 284871771 | 140371562 | 1 | 1 | 1 | 2 | ЭММАИД00О | ВУЕР-ЭМ-2020, ЭММАИД00О, приказ ПАО «Россети» от 26.03.2021 №131 | Мобильный автономный измельчитель древесины (Skorpion 160SD, МРГ-160Д) | 1368 | 1011 | маш.-ч | маш.-ч | 1 | 4.56 | 0 | 509.2 | 0 | 0 | 0 | 1 | 0 |  | 4.56 | 2 | 284871775 | 20 | 0 | 0 | 0 | 0 | 0 | 0 | 0 | 0
72 | 284871782 | 284871771 | 140371607 | 1 | 1 | 1 | 3 | ЦМ-01.3.01.01-0003 | ВУЕР-ЦМ-2020, ЦМ-01.3.01.01-0003, приказ ПАО «Россети» от 26.03.2021 №131 | Бензин автомобильный | 1296 | 1002 | л | л | 1 | 6.6 | 39.2 | 0 | 0 | 0 | 0 | 1 | 0 | )*0)*0 | 0 | 2 | 284871776 | 21 | 0 | 0 | 0 | 0 | 0 | 0 | 0 | 0
72 | 284871783 | 284871771 | 140371645 | 1 | 1 | 1 | 3 | ЦМ-01.3.04.02-0002 | ВУЕР-ЦМ-2020, ЦМ-01.3.04.02-0002, приказ ПАО «Россети» от 26.03.2021 №131 | Масло моторное | 1296 | 1002 | л | л | 1 | 1.6 | 250 | 0 | 0 | 0 | 0 | 1 | 0 | )*0)*0 | 0 | 2 | 284871777 | 22 | 0 | 0 | 0 | 0 | 0 | 0 | 0 | 0
138 | 284871790 | 284871784 | 140468762 | 1 | 1 | 1 | 1 | ВУЕР-2021_1_3.0 |  | Затраты труда рабочих, разряд работ 3 | 1369 | 1013 | чел.-ч | чел.-ч | 1 | 0.3 | 0 | 0 | 0 | 154 | 0 | 1 | 1 |  | 0.3 | 2 | 284871785 | 23 | 0 | 0 | 0 | 0 | 0 | 0 | 0 | 0
138 | 284871791 | 284871784 | 140468868 | 1 | 1 | 1 | 1 | ВУЕР-2021_2_БМс/РС |  | Водитель автомобиля бригадного среднего (фургон) на базе УАЗ-390945, УАЗ-390995, ГАЗ-330232 для работ в сетях 0,4-20 кВ (БМс/РС) | 1369 | 1013 | чел.-ч | чел.-ч | 1 | 0.08 | 0 | 0 | 0 | 173.4 | 0 | 1 | 2 |  | 0.08 | 2 | 284871786 | 24 | 0 | 0 | 0 | 0 | 0 | 0 | 0 | 0
138 | 284871792 | 284871784 | 140371520 | 1 | 1 | 1 | 2 | ЭМБМC00РС | ВУЕР-ЭМ-2020, ЭМБМC00РС, приказ ПАО «Россети» от 26.03.2021 №131 | Автомобиль бригадный средний (фургон) на базе УАЗ-390945, УАЗ-390995, ГАЗ-330232 для работ в сетях 0,4-20 кВ | 1368 | 1011 | маш.-ч | маш.-ч | 1 | 0.08 | 0 | 365 | 0 | 0 | 0 | 1 | 0 |  | 0.08 | 2 | 284871787 | 25 | 0 | 0 | 0 | 0 | 0 | 0 | 0 | 0
138 | 284871793 | 284871784 | 140371606 | 1 | 1 | 1 | 3 | ЦМ-01.3.01.01-0002 | ВУЕР-ЦМ-2020, ЦМ-01.3.01.01-0002, приказ ПАО «Россети» от 26.03.2021 №131 | Бензин автомобильный | 1296 | 1002 | л | л | 1 | 0.04 | 36.7 | 0 | 0 | 0 | 0 | 1 | 0 | *0 | 0 | 2 | 284871788 | 26 | 0 | 0 | 0 | 0 | 0 | 0 | 0 | 0
138 | 284871794 | 284871784 | 140371645 | 1 | 1 | 1 | 3 | ЦМ-01.3.04.02-0002 | ВУЕР-ЦМ-2020, ЦМ-01.3.04.02-0002, приказ ПАО «Россети» от 26.03.2021 №131 | Масло моторное | 1296 | 1002 | л | л | 1 | 0.01 | 250 | 0 | 0 | 0 | 0 | 1 | 0 | *0 | 0 | 2 | 284871789 | 27 | 0 | 0 | 0 | 0 | 0 | 0 | 0 | 0
139 | 284871801 | 284871795 | 140468762 | 1 | 1 | 1 | 1 | ВУЕР-2021_1_3.0 |  | Затраты труда рабочих, разряд работ 3 | 1369 | 1013 | чел.-ч | чел.-ч | 1 | 0.62 | 0 | 0 | 0 | 154 | 0 | 1 | 1 |  | 0.62 | 2 | 284871796 | 28 | 0 | 0 | 0 | 0 | 0 | 0 | 0 | 0
139 | 284871802 | 284871795 | 140468868 | 1 | 1 | 1 | 1 | ВУЕР-2021_2_БМс/РС |  | Водитель автомобиля бригадного среднего (фургон) на базе УАЗ-390945, УАЗ-390995, ГАЗ-330232 для работ в сетях 0,4-20 кВ (БМс/РС) | 1369 | 1013 | чел.-ч | чел.-ч | 1 | 0.15 | 0 | 0 | 0 | 173.4 | 0 | 1 | 2 |  | 0.15 | 2 | 284871797 | 29 | 0 | 0 | 0 | 0 | 0 | 0 | 0 | 0
139 | 284871803 | 284871795 | 140371520 | 1 | 1 | 1 | 2 | ЭМБМC00РС | ВУЕР-ЭМ-2020, ЭМБМC00РС, приказ ПАО «Россети» от 26.03.2021 №131 | Автомобиль бригадный средний (фургон) на базе УАЗ-390945, УАЗ-390995, ГАЗ-330232 для работ в сетях 0,4-20 кВ | 1368 | 1011 | маш.-ч | маш.-ч | 1 | 0.15 | 0 | 365 | 0 | 0 | 0 | 1 | 0 |  | 0.15 | 2 | 284871798 | 30 | 0 | 0 | 0 | 0 | 0 | 0 | 0 | 0
139 | 284871804 | 284871795 | 140371606 | 1 | 1 | 1 | 3 | ЦМ-01.3.01.01-0002 | ВУЕР-ЦМ-2020, ЦМ-01.3.01.01-0002, приказ ПАО «Россети» от 26.03.2021 №131 | Бензин автомобильный | 1296 | 1002 | л | л | 1 | 0.06 | 36.7 | 0 | 0 | 0 | 0 | 1 | 0 | *0 | 0 | 2 | 284871799 | 31 | 0 | 0 | 0 | 0 | 0 | 0 | 0 | 0
139 | 284871805 | 284871795 | 140371645 | 1 | 1 | 1 | 3 | ЦМ-01.3.04.02-0002 | ВУЕР-ЦМ-2020, ЦМ-01.3.04.02-0002, приказ ПАО «Россети» от 26.03.2021 №131 | Масло моторное | 1296 | 1002 | л | л | 1 | 0.02 | 250 | 0 | 0 | 0 | 0 | 1 | 0 | *0 | 0 | 2 | 284871800 | 32 | 0 | 0 | 0 | 0 | 0 | 0 | 0 | 0
140 | 284871812 | 284871806 | 140468762 | 1 | 1 | 1 | 1 | ВУЕР-2021_1_3.0 |  | Затраты труда рабочих, разряд работ 3 | 1369 | 1013 | чел.-ч | чел.-ч | 1 | 0.82 | 0 | 0 | 0 | 154 | 0 | 1 | 1 |  | 0.82 | 2 | 284871807 | 33 | 0 | 0 | 0 | 0 | 0 | 0 | 0 | 0
140 | 284871813 | 284871806 | 140468868 | 1 | 1 | 1 | 1 | ВУЕР-2021_2_БМс/РС |  | Водитель автомобиля бригадного среднего (фургон) на базе УАЗ-390945, УАЗ-390995, ГАЗ-330232 для работ в сетях 0,4-20 кВ (БМс/РС) | 1369 | 1013 | чел.-ч | чел.-ч | 1 | 0.21 | 0 | 0 | 0 | 173.4 | 0 | 1 | 2 |  | 0.21 | 2 | 284871808 | 34 | 0 | 0 | 0 | 0 | 0 | 0 | 0 | 0
140 | 284871814 | 284871806 | 140371520 | 1 | 1 | 1 | 2 | ЭМБМC00РС | ВУЕР-ЭМ-2020, ЭМБМC00РС, приказ ПАО «Россети» от 26.03.2021 №131 | Автомобиль бригадный средний (фургон) на базе УАЗ-390945, УАЗ-390995, ГАЗ-330232 для работ в сетях 0,4-20 кВ | 1368 | 1011 | маш.-ч | маш.-ч | 1 | 0.21 | 0 | 365 | 0 | 0 | 0 | 1 | 0 |  | 0.21 | 2 | 284871809 | 35 | 0 | 0 | 0 | 0 | 0 | 0 | 0 | 0
140 | 284871815 | 284871806 | 140371606 | 1 | 1 | 1 | 3 | ЦМ-01.3.01.01-0002 | ВУЕР-ЦМ-2020, ЦМ-01.3.01.01-0002, приказ ПАО «Россети» от 26.03.2021 №131 | Бензин автомобильный | 1296 | 1002 | л | л | 1 | 0.08 | 36.7 | 0 | 0 | 0 | 0 | 1 | 0 | *0 | 0 | 2 | 284871810 | 36 | 0 | 0 | 0 | 0 | 0 | 0 | 0 | 0
140 | 284871816 | 284871806 | 140371645 | 1 | 1 | 1 | 3 | ЦМ-01.3.04.02-0002 | ВУЕР-ЦМ-2020, ЦМ-01.3.04.02-0002, приказ ПАО «Россети» от 26.03.2021 №131 | Масло моторное | 1296 | 1002 | л | л | 1 | 0.02 | 250 | 0 | 0 | 0 | 0 | 1 | 0 | *0 | 0 | 2 | 284871811 | 37 | 0 | 0 | 0 | 0 | 0 | 0 | 0 | 0
141 | 284871823 | 284871817 | 140468762 | 1 | 1 | 1 | 1 | ВУЕР-2021_1_3.0 |  | Затраты труда рабочих, разряд работ 3 | 1369 | 1013 | чел.-ч | чел.-ч | 1 | 1.14 | 0 | 0 | 0 | 154 | 0 | 1 | 1 |  | 1.14 | 2 | 284871818 | 38 | 0 | 0 | 0 | 0 | 0 | 0 | 0 | 0
141 | 284871824 | 284871817 | 140468868 | 1 | 1 | 1 | 1 | ВУЕР-2021_2_БМс/РС |  | Водитель автомобиля бригадного среднего (фургон) на базе УАЗ-390945, УАЗ-390995, ГАЗ-330232 для работ в сетях 0,4-20 кВ (БМс/РС) | 1369 | 1013 | чел.-ч | чел.-ч | 1 | 0.28 | 0 | 0 | 0 | 173.4 | 0 | 1 | 2 |  | 0.28 | 2 | 284871819 | 39 | 0 | 0 | 0 | 0 | 0 | 0 | 0 | 0
141 | 284871825 | 284871817 | 140371520 | 1 | 1 | 1 | 2 | ЭМБМC00РС | ВУЕР-ЭМ-2020, ЭМБМC00РС, приказ ПАО «Россети» от 26.03.2021 №131 | Автомобиль бригадный средний (фургон) на базе УАЗ-390945, УАЗ-390995, ГАЗ-330232 для работ в сетях 0,4-20 кВ | 1368 | 1011 | маш.-ч | маш.-ч | 1 | 0.28 | 0 | 365 | 0 | 0 | 0 | 1 | 0 |  | 0.28 | 2 | 284871820 | 40 | 0 | 0 | 0 | 0 | 0 | 0 | 0 | 0
141 | 284871826 | 284871817 | 140371606 | 1 | 1 | 1 | 3 | ЦМ-01.3.01.01-0002 | ВУЕР-ЦМ-2020, ЦМ-01.3.01.01-0002, приказ ПАО «Россети» от 26.03.2021 №131 | Бензин автомобильный | 1296 | 1002 | л | л | 1 | 0.11 | 36.7 | 0 | 0 | 0 | 0 | 1 | 0 | *0 | 0 | 2 | 284871821 | 41 | 0 | 0 | 0 | 0 | 0 | 0 | 0 | 0
141 | 284871827 | 284871817 | 140371645 | 1 | 1 | 1 | 3 | ЦМ-01.3.04.02-0002 | ВУЕР-ЦМ-2020, ЦМ-01.3.04.02-0002, приказ ПАО «Россети» от 26.03.2021 №131 | Масло моторное | 1296 | 1002 | л | л | 1 | 0.03 | 250 | 0 | 0 | 0 | 0 | 1 | 0 | *0 | 0 | 2 | 284871822 | 42 | 0 | 0 | 0 | 0 | 0 | 0 | 0 | 0
177 | 284872094 | 284872088 | 140403176 | 1 | 1 | 1 | 1 | ВУЕР-2021_1_4.0 |  | Затраты труда рабочих, разряд работ 4 | 1369 | 1013 | чел.-ч | чел.-ч | 1 | 0.3 | 0 | 0 | 0 | 173.4 | 0 | 1 | 1 |  | 0.3 | 2 | 284872089 | 43 | 0 | 0 | 0 | 0 | 0 | 0 | 0 | 0
177 | 284872095 | 284872088 | 140403463 | 1 | 1 | 1 | 1 | ВУЕР-2021_2_БМс/ВЛ |  | Водитель автомобиля бригадного среднего (фургон) на базе УАЗ-390945, УАЗ-390995, ГАЗ-330232 для работ на ВЛ 35 кВ и выше (БМс/ВЛ) | 1369 | 1013 | чел.-ч | чел.-ч | 1 | 0.08 | 0 | 0 | 0 | 173.4 | 0 | 1 | 2 |  | 0.08 | 2 | 284872090 | 44 | 0 | 0 | 0 | 0 | 0 | 0 | 0 | 0
177 | 284872096 | 284872088 | 140371518 | 1 | 1 | 1 | 2 | ЭМБМC00ВЛ | ВУЕР-ЭМ-2020, ЭМБМC00ВЛ, приказ ПАО «Россети» от 26.03.2021 №131 | Автомобиль бригадный средний (фургон) на базе УАЗ-390945, УАЗ-390995, ГАЗ-330232 для работ на ВЛ 35 кВ и выше | 1368 | 1011 | маш.-ч | маш.-ч | 1 | 0.08 | 0 | 411.9 | 0 | 0 | 0 | 1 | 0 |  | 0.08 | 2 | 284872091 | 45 | 0 | 0 | 0 | 0 | 0 | 0 | 0 | 0
177 | 284872097 | 284872088 | 140371607 | 1 | 1 | 1 | 3 | ЦМ-01.3.01.01-0003 | ВУЕР-ЦМ-2020, ЦМ-01.3.01.01-0003, приказ ПАО «Россети» от 26.03.2021 №131 | Бензин автомобильный | 1296 | 1002 | л | л | 1 | 0.04 | 39.2 | 0 | 0 | 0 | 0 | 1 | 0 | )*0 | 0 | 2 | 284872092 | 46 | 0 | 0 | 0 | 0 | 0 | 0 | 0 | 0
177 | 284872098 | 284872088 | 140371645 | 1 | 1 | 1 | 3 | ЦМ-01.3.04.02-0002 | ВУЕР-ЦМ-2020, ЦМ-01.3.04.02-0002, приказ ПАО «Россети» от 26.03.2021 №131 | Масло моторное | 1296 | 1002 | л | л | 1 | 0.01 | 250 | 0 | 0 | 0 | 0 | 1 | 0 | )*0 | 0 | 2 | 284872093 | 47 | 0 | 0 | 0 | 0 | 0 | 0 | 0 | 0
178 | 284872105 | 284872099 | 140403176 | 1 | 1 | 1 | 1 | ВУЕР-2021_1_4.0 |  | Затраты труда рабочих, разряд работ 4 | 1369 | 1013 | чел.-ч | чел.-ч | 1 | 0.62 | 0 | 0 | 0 | 173.4 | 0 | 1 | 1 |  | 0.62 | 2 | 284872100 | 48 | 0 | 0 | 0 | 0 | 0 | 0 | 0 | 0
178 | 284872106 | 284872099 | 140403463 | 1 | 1 | 1 | 1 | ВУЕР-2021_2_БМс/ВЛ |  | Водитель автомобиля бригадного среднего (фургон) на базе УАЗ-390945, УАЗ-390995, ГАЗ-330232 для работ на ВЛ 35 кВ и выше (БМс/ВЛ) | 1369 | 1013 | чел.-ч | чел.-ч | 1 | 0.15 | 0 | 0 | 0 | 173.4 | 0 | 1 | 2 |  | 0.15 | 2 | 284872101 | 49 | 0 | 0 | 0 | 0 | 0 | 0 | 0 | 0
178 | 284872107 | 284872099 | 140371518 | 1 | 1 | 1 | 2 | ЭМБМC00ВЛ | ВУЕР-ЭМ-2020, ЭМБМC00ВЛ, приказ ПАО «Россети» от 26.03.2021 №131 | Автомобиль бригадный средний (фургон) на базе УАЗ-390945, УАЗ-390995, ГАЗ-330232 для работ на ВЛ 35 кВ и выше | 1368 | 1011 | маш.-ч | маш.-ч | 1 | 0.15 | 0 | 411.9 | 0 | 0 | 0 | 1 | 0 |  | 0.15 | 2 | 284872102 | 50 | 0 | 0 | 0 | 0 | 0 | 0 | 0 | 0
178 | 284872108 | 284872099 | 140371607 | 1 | 1 | 1 | 3 | ЦМ-01.3.01.01-0003 | ВУЕР-ЦМ-2020, ЦМ-01.3.01.01-0003, приказ ПАО «Россети» от 26.03.2021 №131 | Бензин автомобильный | 1296 | 1002 | л | л | 1 | 0.08 | 39.2 | 0 | 0 | 0 | 0 | 1 | 0 | )*0 | 0 | 2 | 284872103 | 51 | 0 | 0 | 0 | 0 | 0 | 0 | 0 | 0
178 | 284872109 | 284872099 | 140371645 | 1 | 1 | 1 | 3 | ЦМ-01.3.04.02-0002 | ВУЕР-ЦМ-2020, ЦМ-01.3.04.02-0002, приказ ПАО «Россети» от 26.03.2021 №131 | Масло моторное | 1296 | 1002 | л | л | 1 | 0.02 | 250 | 0 | 0 | 0 | 0 | 1 | 0 | )*0 | 0 | 2 | 284872104 | 52 | 0 | 0 | 0 | 0 | 0 | 0 | 0 | 0
179 | 284872116 | 284872110 | 140403176 | 1 | 1 | 1 | 1 | ВУЕР-2021_1_4.0 |  | Затраты труда рабочих, разряд работ 4 | 1369 | 1013 | чел.-ч | чел.-ч | 1 | 0.82 | 0 | 0 | 0 | 173.4 | 0 | 1 | 1 |  | 0.82 | 2 | 284872111 | 53 | 0 | 0 | 0 | 0 | 0 | 0 | 0 | 0
179 | 284872117 | 284872110 | 140403463 | 1 | 1 | 1 | 1 | ВУЕР-2021_2_БМс/ВЛ |  | Водитель автомобиля бригадного среднего (фургон) на базе УАЗ-390945, УАЗ-390995, ГАЗ-330232 для работ на ВЛ 35 кВ и выше (БМс/ВЛ) | 1369 | 1013 | чел.-ч | чел.-ч | 1 | 0.21 | 0 | 0 | 0 | 173.4 | 0 | 1 | 2 |  | 0.21 | 2 | 284872112 | 54 | 0 | 0 | 0 | 0 | 0 | 0 | 0 | 0
179 | 284872118 | 284872110 | 140371518 | 1 | 1 | 1 | 2 | ЭМБМC00ВЛ | ВУЕР-ЭМ-2020, ЭМБМC00ВЛ, приказ ПАО «Россети» от 26.03.2021 №131 | Автомобиль бригадный средний (фургон) на базе УАЗ-390945, УАЗ-390995, ГАЗ-330232 для работ на ВЛ 35 кВ и выше | 1368 | 1011 | маш.-ч | маш.-ч | 1 | 0.21 | 0 | 411.9 | 0 | 0 | 0 | 1 | 0 |  | 0.21 | 2 | 284872113 | 55 | 0 | 0 | 0 | 0 | 0 | 0 | 0 | 0
179 | 284872119 | 284872110 | 140371607 | 1 | 1 | 1 | 3 | ЦМ-01.3.01.01-0003 | ВУЕР-ЦМ-2020, ЦМ-01.3.01.01-0003, приказ ПАО «Россети» от 26.03.2021 №131 | Бензин автомобильный | 1296 | 1002 | л | л | 1 | 0.11 | 39.2 | 0 | 0 | 0 | 0 | 1 | 0 | )*0 | 0 | 2 | 284872114 | 56 | 0 | 0 | 0 | 0 | 0 | 0 | 0 | 0
179 | 284872120 | 284872110 | 140371645 | 1 | 1 | 1 | 3 | ЦМ-01.3.04.02-0002 | ВУЕР-ЦМ-2020, ЦМ-01.3.04.02-0002, приказ ПАО «Россети» от 26.03.2021 №131 | Масло моторное | 1296 | 1002 | л | л | 1 | 0.02 | 250 | 0 | 0 | 0 | 0 | 1 | 0 | )*0 | 0 | 2 | 284872115 | 57 | 0 | 0 | 0 | 0 | 0 | 0 | 0 | 0
180 | 284872127 | 284872121 | 140403176 | 1 | 1 | 1 | 1 | ВУЕР-2021_1_4.0 |  | Затраты труда рабочих, разряд работ 4 | 1369 | 1013 | чел.-ч | чел.-ч | 1 | 1.14 | 0 | 0 | 0 | 173.4 | 0 | 1 | 1 |  | 1.14 | 2 | 284872122 | 58 | 0 | 0 | 0 | 0 | 0 | 0 | 0 | 0
180 | 284872128 | 284872121 | 140403463 | 1 | 1 | 1 | 1 | ВУЕР-2021_2_БМс/ВЛ |  | Водитель автомобиля бригадного среднего (фургон) на базе УАЗ-390945, УАЗ-390995, ГАЗ-330232 для работ на ВЛ 35 кВ и выше (БМс/ВЛ) | 1369 | 1013 | чел.-ч | чел.-ч | 1 | 0.28 | 0 | 0 | 0 | 173.4 | 0 | 1 | 2 |  | 0.28 | 2 | 284872123 | 59 | 0 | 0 | 0 | 0 | 0 | 0 | 0 | 0
180 | 284872129 | 284872121 | 140371518 | 1 | 1 | 1 | 2 | ЭМБМC00ВЛ | ВУЕР-ЭМ-2020, ЭМБМC00ВЛ, приказ ПАО «Россети» от 26.03.2021 №131 | Автомобиль бригадный средний (фургон) на базе УАЗ-390945, УАЗ-390995, ГАЗ-330232 для работ на ВЛ 35 кВ и выше | 1368 | 1011 | маш.-ч | маш.-ч | 1 | 0.28 | 0 | 411.9 | 0 | 0 | 0 | 1 | 0 |  | 0.28 | 2 | 284872124 | 60 | 0 | 0 | 0 | 0 | 0 | 0 | 0 | 0
180 | 284872130 | 284872121 | 140371607 | 1 | 1 | 1 | 3 | ЦМ-01.3.01.01-0003 | ВУЕР-ЦМ-2020, ЦМ-01.3.01.01-0003, приказ ПАО «Россети» от 26.03.2021 №131 | Бензин автомобильный | 1296 | 1002 | л | л | 1 | 0.14 | 39.2 | 0 | 0 | 0 | 0 | 1 | 0 | )*0 | 0 | 2 | 284872125 | 61 | 0 | 0 | 0 | 0 | 0 | 0 | 0 | 0
180 | 284872131 | 284872121 | 140371645 | 1 | 1 | 1 | 3 | ЦМ-01.3.04.02-0002 | ВУЕР-ЦМ-2020, ЦМ-01.3.04.02-0002, приказ ПАО «Россети» от 26.03.2021 №131 | Масло моторное | 1296 | 1002 | л | л | 1 | 0.03 | 250 | 0 | 0 | 0 | 0 | 1 | 0 | )*0 | 0 | 2 | 284872126 | 62 | 0 | 0 | 0 | 0 | 0 | 0 | 0 | 0
216 | 284872399 | 284872393 | 140468762 | 1 | 1 | 1 | 1 | ВУЕР-2021_1_3.0 |  | Затраты труда рабочих, разряд работ 3 | 1369 | 1013 | чел.-ч | чел.-ч | 1 | 0.62 | 0 | 0 | 0 | 154 | 0 | 1 | 1 |  | 0.62 | 2 | 284872394 | 63 | 0 | 0 | 0 | 0 | 0 | 0 | 0 | 0
216 | 284872400 | 284872393 | 140468864 | 1 | 1 | 1 | 1 | ВУЕР-2021_2_АГП-15/РС |  | Машинист автоподъемника высотой подъёма 15 м на базе ГАЗ-3308 для работ в сетях 0,4-20 кВ (АГП-15/РС) | 1369 | 1013 | чел.-ч | чел.-ч | 1 | 0.31 | 0 | 0 | 0 | 173.4 | 0 | 1 | 2 |  | 0.31 | 2 | 284872395 | 64 | 0 | 0 | 0 | 0 | 0 | 0 | 0 | 0
216 | 284872401 | 284872393 | 140468868 | 1 | 1 | 1 | 1 | ВУЕР-2021_2_БМс/РС |  | Водитель автомобиля бригадного среднего (фургон) на базе УАЗ-390945, УАЗ-390995, ГАЗ-330232 для работ в сетях 0,4-20 кВ (БМс/РС) | 1369 | 1013 | чел.-ч | чел.-ч | 1 | 0.31 | 0 | 0 | 0 | 173.4 | 0 | 1 | 2 |  | 0.31 | 2 | 284872396 | 65 | 0 | 0 | 0 | 0 | 0 | 0 | 0 | 0
216 | 284872402 | 284872393 | 140371478 | 1 | 1 | 1 | 2 | ЭМАГП15РС | ВУЕР-ЭМ-2020, ЭМАГП15РС, приказ ПАО «Россети» от 26.03.2021 №131 | Автоподъемник высотой подъёма 15 м на базе ГАЗ-3308 для работ в сетях 0,4-20 кВ | 1368 | 1011 | маш.-ч | маш.-ч | 1 | 0.31 | 0 | 467 | 0 | 0 | 0 | 1 | 0 |  | 0.31 | 2 | 284872397 | 66 | 0 | 0 | 0 | 0 | 0 | 0 | 0 | 0
216 | 284872403 | 284872393 | 140371520 | 1 | 1 | 1 | 2 | ЭМБМC00РС | ВУЕР-ЭМ-2020, ЭМБМC00РС, приказ ПАО «Россети» от 26.03.2021 №131 | Автомобиль бригадный средний (фургон) на базе УАЗ-390945, УАЗ-390995, ГАЗ-330232 для работ в сетях 0,4-20 кВ | 1368 | 1011 | маш.-ч | маш.-ч | 1 | 0.31 | 0 | 365 | 0 | 0 | 0 | 1 | 0 |  | 0.31 | 2 | 284872398 | 67 | 0 | 0 | 0 | 0 | 0 | 0 | 0 | 0