## Смета по ФСНБ 421+557прРИМ
Smeta.RU (Terminal) (495) 974-1589
Наименование программного продукта |  |  |  |  | Программа для ЭВМ «Программа: «Smeta.RU (Terminal)» версия 11»
Наименование редакции сметных нормативов |  |  |  |  | Приказ Минстроя России от 30.12.2021 г. № 1046/пр; Приказ Минстроя России от 04.08.2020 г. № 421/пр; Приказ Минстроя России от 21.12.2020 г. № 812/пр; Приказ Минстроя России от 11.12.2020 г. № 774/пр | [23 empty] | Приказ Минстроя России от 30.12.2021 г. № 1046/пр; Приказ Минстроя России от 04.08.2020 г. № 421/пр; Приказ Минстроя России от 21.12.2020 г. № 812/пр; Приказ Минстроя России от 11.12.2020 г. № 774/пр
Реквизиты приказа Минстроя России об утверждении дополнений и изменений к сметным нормативам |  |  |  |  | Приказ Минстроя России от 18.05.2022 г. № 378/пр, Приказ Минстроя России от 26.08.2022 г. № 703/пр, Приказ Минстроя России от 26.10.2022 г. № 905/пр; Приказ Минстроя России от 27.12.2022 г. № 1133/пр; Приказ Минстроя России от 10.02.2023 г. № 84/пр; Приказ Минстроя России от 11.05.2023 г. № 335/пр; Приказ Минстроя России от 02.08.2023 г. № 551/пр; Приказ Минстроя России от 14.11.2023 г. № 817/пр; Приказ Минстроя России от 16.02.2024 г. № 102/пр; Приказ Минстроя России от 07.07.2022 г. № 557/пр, Приказ Минстроя России от 30.01.2024 г. № 55/пр; Приказ Минстроя России от 02.09.2021 г. № 636/пр, Приказ Минстроя России от 26.07.2022 г. № 611/пр; Приказ Минстроя России от 22.04.2022 г. № 317/пр | [23 empty] | Приказ Минстроя России от 18.05.2022 г. № 378/пр, Приказ Минстроя России от 26.08.2022 г. № 703/пр, Приказ Минстроя России от 26.10.2022 г. № 905/пр; Приказ Минстроя России от 27.12.2022 г. № 1133/пр; Приказ Минстроя России от 10.02.2023 г. № 84/пр; Приказ Минстроя России от 11.05.2023 г. № 335/пр; Приказ Минстроя России от 02.08.2023 г. № 551/пр; Приказ Минстроя России от 14.11.2023 г. № 817/пр; Приказ Минстроя России от 16.02.2024 г. № 102/пр; Приказ Минстроя России от 07.07.2022 г. № 557/пр, Приказ Минстроя России от 30.01.2024 г. № 55/пр; Приказ Минстроя России от 02.09.2021 г. № 636/пр, Приказ Минстроя России от 26.07.2022 г. № 611/пр; Приказ Минстроя России от 22.04.2022 г. № 317/пр
Реквизиты письма Минстроя России об индексах изменения сметной стоимости строительства, включаемые в федеральный реестр сметных нормативов и размещаемые в федеральной государственной информационной системе ценообразования в строительстве, подготовленного в соответствии с пунктом 85 Методики расчета индексов изменения сметной стоимости строительства, утвержденной приказом Министерства строительства и жилищно-коммунального хозяйства Российской Федерации от 5 июня 2019 г. N 326/пр |  |  |  |  | Письмо Минстроя России от 22.02.2024 г. № 10096-ИФ/09
Реквизиты нормативного правового акта об утверждении оплаты труда, утверждаемый в соответствии с пунктом 22(1) Правилами мониторинга цен, утвержденными постановлением Правительства Российской Федерации от 23 декабря 2016 г. N 1452 |  |  |  |  | Приказ ПАО 'РОССЕТИ' от 03.10.2022 № 473
Обоснование принятых текущих цен на строительные ресурсы |  |  |  |  | ФГИС ЦС, конъюнктурный анализ
Наименование субъекта Российской Федерации
Наименование зоны субъекта Российской Федерации
(наименование стройки)
Альбом единичных расценок для подготовки сметных расчетов на работы по расчистке просек ВЛ 0,4-220 кВ от ДКР для филиалов МО (ФСНБ)
(наименование объекта капитального строительства)
(наименование работ и затрат)
Составлен |  | Ресурсно-индексным | методом
Основание
(проектная и (или) иная техническая документация)
Составлен(а) в ФСНБ-2022, утверждённые Приказом Минстроя России от 30.12.2021г. № 1046/пр в редакции изменения и дополнения № 9
№ п/п | Обоснование | Наименование работ и затрат | Единица измерения | Количество |  |  | Сметная стоимость, руб.
|  |  |  | на единицу измерения | коэффициенты | всего с учетом коэффициентов | на единицу измерения в базисном уровне цен | индекс | на единицу измерения в текущем уровне цен | коэффициенты | всего в текущем уровне цен
1 | 2 | 3 | 4 | 5 | 6 | 7 | 8 | 9 | 10 | 11 | 12
К=0,719; 0,639; 0,707; 0,844; 0,757; 0,712; 0,728; 0,836; 0,711; 0,714 - корректирующие коэффициенты по договору аналогу
Раздел: 3. Валка, разделка деревьев в зоне ВЛ 0,4-10 кВ, не угрожающих падением на провода, в рамках приведения трассы в надлежащее состояние. | [29 empty] | Раздел: 3. Валка, разделка деревьев в зоне ВЛ 0,4-10 кВ, не угрожающих падением на провода, в рамках приведения трассы в надлежащее состояние.
Подраздел: 3.1 Валка деревьев ВЛ 0,4-10 кВ
1 | ГЭСН 01-02-099-01 | Валка деревьев мягких пород с корня, диаметр стволов: до 16 см Поправки к: М *0; ЭМ )*0,719; ОТм )*0,719; ОТ )*0,719 | 100 ШТ | 0.01 |  | 0.01
Объем: 0,01=1/100
| 1 | ОТ (ЗТ) | чел.-ч. |  |  | 0.0521 |  |  |  |  | 17.5
| 1-100-38 | Затраты труда рабочих (Средний разряд - 3,8) | чел.-ч. | 5.21 |  | 0.0521 |  |  | 467.28 | 0.719 | 17.5
| 4 | М | [8 empty] | 0
| 01.3.01.01-0002 | Бензин автомобильный АИ-98, АИ-95 | т | 0.00078 | 0 | 0 |  |  | 48519.39 |  | 0
|  | Итого прямые затраты | [8 empty] | 17.5
|  | ФОТ | [8 empty] | 17.5
| Пр/812-001.4-1 | НР Земляные работы, выполняемые: по другим видам работ (подготовительные, сопутствующие, укрепительные) | % | 89 |  | 89 |  |  |  |  | 15.58
| Пр/774-001.4 | СП Земляные работы, выполняемые: по другим видам работ (подготовительные, сопутствующие, укрепительные) | % | 41 |  | 41 |  |  |  |  | 7.18
|  | Всего по позиции | [5 empty] | 4026 |  | 40.26 |  | 4.16 | 1.91 | 40.26 | 0 |  | = | 17.5 |  | 0 |  | = | 0 | 15.58 | 7.18 |  | 1
2 | ГЭСН 01-02-099-02 | Валка деревьев мягких пород с корня, диаметр стволов: свыше 16 до 20 см Поправки к: М *0; ЭМ )*0,719; ОТм )*0,719; ОТ )*0,719 | 100 ШТ | 0.01 |  | 0.01
Объем: 0,01=1/100
| 1 | ОТ (ЗТ) | чел.-ч. |  |  | 0.0652 |  |  |  |  | 21.91
| 1-100-38 | Затраты труда рабочих (Средний разряд - 3,8) | чел.-ч. | 6.52 |  | 0.0652 |  |  | 467.28 | 0.719 | 21.91
| 4 | М | [8 empty] | 0
| 01.3.01.01-0002 | Бензин автомобильный АИ-98, АИ-95 | т | 0.00098 | 0 | 0 |  |  | 48519.39 |  | 0
|  | Итого прямые затраты | [8 empty] | 21.91
|  | ФОТ | [8 empty] | 21.91
| Пр/812-001.4-1 | НР Земляные работы, выполняемые: по другим видам работ (подготовительные, сопутствующие, укрепительные) | % | 89 |  | 89 |  |  |  |  | 19.5
| Пр/774-001.4 | СП Земляные работы, выполняемые: по другим видам работ (подготовительные, сопутствующие, укрепительные) | % | 41 |  | 41 |  |  |  |  | 8.98
|  | Всего по позиции | [5 empty] | 5039 |  | 50.39 |  | 4.16 | 1.91 | 50.39 | 0 |  | = | 21.91 |  | 0 |  | = | 0 | 19.5 | 8.98 |  | 1
3 | ГЭСН 01-02-099-03 | Валка деревьев мягких пород с корня, диаметр стволов: свыше 20 до 24 см Поправки к: М *0; ЭМ )*0,719; ОТм )*0,719; ОТ )*0,719 | 100 ШТ | 0.01 |  | 0.01
Объем: 0,01=1/100
| 1 | ОТ (ЗТ) | чел.-ч. |  |  | 0.0846 |  |  |  |  | 28.42
| 1-100-38 | Затраты труда рабочих (Средний разряд - 3,8) | чел.-ч. | 8.46 |  | 0.0846 |  |  | 467.28 | 0.719 | 28.42
| 4 | М | [8 empty] | 0
| 01.3.01.01-0002 | Бензин автомобильный АИ-98, АИ-95 | т | 0.00127 | 0 | 0 |  |  | 48519.39 |  | 0
|  | Итого прямые затраты | [8 empty] | 28.42
|  | ФОТ | [8 empty] | 28.42
| Пр/812-001.4-1 | НР Земляные работы, выполняемые: по другим видам работ (подготовительные, сопутствующие, укрепительные) | % | 89 |  | 89 |  |  |  |  | 25.29
| Пр/774-001.4 | СП Земляные работы, выполняемые: по другим видам работ (подготовительные, сопутствующие, укрепительные) | % | 41 |  | 41 |  |  |  |  | 11.65
|  | Всего по позиции | [5 empty] | 6536 |  | 65.36 |  | 4.16 | 1.91 | 65.36 | 0 |  | = | 28.42 |  | 0 |  | = | 0 | 25.29 | 11.65 |  | 1
4 | ГЭСН 01-02-099-04 | Валка деревьев мягких пород с корня, диаметр стволов: свыше 24 до 28 см Поправки к: М *0; ЭМ )*0,719; ОТм )*0,719; ОТ )*0,719 | 100 ШТ | 0.01 |  | 0.01
Объем: 0,01=1/100
| 1 | ОТ (ЗТ) | чел.-ч. |  |  | 0.101 |  |  |  |  | 33.93
| 1-100-38 | Затраты труда рабочих (Средний разряд - 3,8) | чел.-ч. | 10.1 |  | 0.101 |  |  | 467.28 | 0.719 | 33.93
| 4 | М | [8 empty] | 0
| 01.3.01.01-0002 | Бензин автомобильный АИ-98, АИ-95 | т | 0.00152 | 0 | 0 |  |  | 48519.39 |  | 0
|  | Итого прямые затраты | [8 empty] | 33.93
|  | ФОТ | [8 empty] | 33.93
| Пр/812-001.4-1 | НР Земляные работы, выполняемые: по другим видам работ (подготовительные, сопутствующие, укрепительные) | % | 89 |  | 89 |  |  |  |  | 30.2
| Пр/774-001.4 | СП Земляные работы, выполняемые: по другим видам работ (подготовительные, сопутствующие, укрепительные) | % | 41 |  | 41 |  |  |  |  | 13.91
|  | Всего по позиции | [5 empty] | 7804 |  | 78.04 |  | 4.16 | 1.91 | 78.04 | 0 |  | = | 33.93 |  | 0 |  | = | 0 | 30.2 | 13.91 |  | 1
5 | ГЭСН 01-02-099-05 | Валка деревьев мягких пород с корня, диаметр стволов: свыше 28 до 32 см Поправки к: М *0; ЭМ )*0,719; ОТм )*0,719; ОТ )*0,719 | 100 ШТ | 0.01 |  | 0.01
Объем: 0,01=1/100
| 1 | ОТ (ЗТ) | чел.-ч. |  |  | 0.134 |  |  |  |  | 45.02
| 1-100-38 | Затраты труда рабочих (Средний разряд - 3,8) | чел.-ч. | 13.4 |  | 0.134 |  |  | 467.28 | 0.719 | 45.02
| 4 | М | [8 empty] | 0
| 01.3.01.01-0002 | Бензин автомобильный АИ-98, АИ-95 | т | 0.0021 | 0 | 0 |  |  | 48519.39 |  | 0
|  | Итого прямые затраты | [8 empty] | 45.02
|  | ФОТ | [8 empty] | 45.02
| Пр/812-001.4-1 | НР Земляные работы, выполняемые: по другим видам работ (подготовительные, сопутствующие, укрепительные) | % | 89 |  | 89 |  |  |  |  | 40.07
| Пр/774-001.4 | СП Земляные работы, выполняемые: по другим видам работ (подготовительные, сопутствующие, укрепительные) | % | 41 |  | 41 |  |  |  |  | 18.46
|  | Всего по позиции | [5 empty] | 10355 |  | 103.55 |  | 4.16 | 1.91 | 103.55 | 0 |  | = | 45.02 |  | 0 |  | = | 0 | 40.07 | 18.46 |  | 1
6 | ГЭСН 01-02-099-06 | Валка деревьев мягких пород с корня, диаметр стволов: свыше 32 см Поправки к: М *0; ЭМ )*0,719; ОТм )*0,719; ОТ )*0,719 | 100 ШТ | 0.01 |  | 0.01
Объем: 0,01=1/100
| 1 | ОТ (ЗТ) | чел.-ч. |  |  | 0.205 |  |  |  |  | 68.87
| 1-100-38 | Затраты труда рабочих (Средний разряд - 3,8) | чел.-ч. | 20.5 |  | 0.205 |  |  | 467.28 | 0.719 | 68.87
| 4 | М | [8 empty] | 0
| 01.3.01.01-0002 | Бензин автомобильный АИ-98, АИ-95 | т | 0.00307 | 0 | 0 |  |  | 48519.39 |  | 0
|  | Итого прямые затраты | [8 empty] | 68.87
|  | ФОТ | [8 empty] | 68.87
| Пр/812-001.4-1 | НР Земляные работы, выполняемые: по другим видам работ (подготовительные, сопутствующие, укрепительные) | % | 89 |  | 89 |  |  |  |  | 61.29
| Пр/774-001.4 | СП Земляные работы, выполняемые: по другим видам работ (подготовительные, сопутствующие, укрепительные) | % | 41 |  | 41 |  |  |  |  | 28.24
|  | Всего по позиции | [5 empty] | 15840 |  | 158.4 |  | 4.16 | 1.91 | 158.4 | 0 |  | = | 68.87 |  | 0 |  | = | 0 | 61.29 | 28.24 |  | 1
Подраздел: 3.2 Разделка древесины без заготовки дров ВЛ 0,4-10 кВ
7 | ГЭСН 01-02-101-03 | Разделка древесины мягких пород, полученной от валки леса, диаметр стволов: до 20 см Поправки к: М *0; ЭМ )*0,7)*0,639; ОТм )*0,639; ОТ )*0,639; ЗТ )*0,8; ЗТм )*0,7 | 100 деревьев | 0.01 |  | 0.01
| Поправка: Прил. 1.12, п.3.213. | Поправка: Прил. 1.12, п.3.213. Наименование: Разделка древесины без заготовки дров
Объем: 0,01=1/100
| 1 | ОТ (ЗТ) | чел.-ч. |  |  | 0.1728 |  |  |  |  | 46.08
| 1-100-28 | Затраты труда рабочих (Средний разряд - 2,8) | чел.-ч. | 21.6 | 0.8 | 0.1728 |  |  | 417.34 | 0.639 | 46.08
| 4 | М | [8 empty] | 0
| 01.3.01.01-0002 | Бензин автомобильный АИ-98, АИ-95 | т | 0.00324 | 0 | 0 |  |  | 48519.39 |  | 0
|  | Итого прямые затраты | [8 empty] | 46.08
|  | ФОТ | [8 empty] | 46.08
| Пр/812-001.4-1 | НР Земляные работы, выполняемые: по другим видам работ (подготовительные, сопутствующие, укрепительные) | % | 89 |  | 89 |  |  |  |  | 41.01
| Пр/774-001.4 | СП Земляные работы, выполняемые: по другим видам работ (подготовительные, сопутствующие, укрепительные) | % | 41 |  | 41 |  |  |  |  | 18.89
|  | Всего по позиции | [5 empty] | 10598 |  | 105.98 |  | 3.71 | 1.71 | 105.98 | 0 |  | = | 46.08 |  | 0 |  | = | 0 | 41.01 | 18.89 |  | 1
8 | ГЭСН 01-02-101-04 | Разделка древесины мягких пород, полученной от валки леса, диаметр стволов: до 24 см Поправки к: М *0; ЭМ )*0,7)*0,639; ОТм )*0,639; ОТ )*0,639; ЗТ )*0,8; ЗТм )*0,7 | 100 деревьев | 0.01 |  | 0.01
| Поправка: Прил. 1.12, п.3.213. | Поправка: Прил. 1.12, п.3.213. Наименование: Разделка древесины без заготовки дров
Объем: 0,01=1/100
| 1 | ОТ (ЗТ) | чел.-ч. |  |  | 0.2304 |  |  |  |  | 61.44
| 1-100-28 | Затраты труда рабочих (Средний разряд - 2,8) | чел.-ч. | 28.8 | 0.8 | 0.2304 |  |  | 417.34 | 0.639 | 61.44
| 4 | М | [8 empty] | 0
| 01.3.01.01-0002 | Бензин автомобильный АИ-98, АИ-95 | т | 0.00432 | 0 | 0 |  |  | 48519.39 |  | 0
|  | Итого прямые затраты | [8 empty] | 61.44
|  | ФОТ | [8 empty] | 61.44
| Пр/812-001.4-1 | НР Земляные работы, выполняемые: по другим видам работ (подготовительные, сопутствующие, укрепительные) | % | 89 |  | 89 |  |  |  |  | 54.68
| Пр/774-001.4 | СП Земляные работы, выполняемые: по другим видам работ (подготовительные, сопутствующие, укрепительные) | % | 41 |  | 41 |  |  |  |  | 25.19
|  | Всего по позиции | [5 empty] | 14131 |  | 141.31 |  | 3.71 | 1.71 | 141.31 | 0 |  | = | 61.44 |  | 0 |  | = | 0 | 54.68 | 25.19 |  | 1
9 | ГЭСН 01-02-101-05 | Разделка древесины мягких пород, полученной от валки леса, диаметр стволов: до 28 см Поправки к: М *0; ЭМ )*0,7)*0,639; ОТм )*0,639; ОТ )*0,639; ЗТ )*0,8; ЗТм )*0,7 | 100 деревьев | 0.01 |  | 0.01
| Поправка: Прил. 1.12, п.3.213. | Поправка: Прил. 1.12, п.3.213. Наименование: Разделка древесины без заготовки дров
Объем: 0,01=1/100
| 1 | ОТ (ЗТ) | чел.-ч. |  |  | 0.3088 |  |  |  |  | 82.35
| 1-100-28 | Затраты труда рабочих (Средний разряд - 2,8) | чел.-ч. | 38.6 | 0.8 | 0.3088 |  |  | 417.34 | 0.639 | 82.35
| 4 | М | [8 empty] | 0
| 01.3.01.01-0002 | Бензин автомобильный АИ-98, АИ-95 | т | 0.00579 | 0 | 0 |  |  | 48519.39 |  | 0
|  | Итого прямые затраты | [8 empty] | 82.35
|  | ФОТ | [8 empty] | 82.35
| Пр/812-001.4-1 | НР Земляные работы, выполняемые: по другим видам работ (подготовительные, сопутствующие, укрепительные) | % | 89 |  | 89 |  |  |  |  | 73.29
| Пр/774-001.4 | СП Земляные работы, выполняемые: по другим видам работ (подготовительные, сопутствующие, укрепительные) | % | 41 |  | 41 |  |  |  |  | 33.76
|  | Всего по позиции | [5 empty] | 18940 |  | 189.4 |  | 3.71 | 1.71 | 189.4 | 0 |  | = | 82.35 |  | 0 |  | = | 0 | 73.29 | 33.76 |  | 1
10 | ГЭСН 01-02-101-06 | Разделка древесины мягких пород, полученной от валки леса, диаметр стволов: до 32 см Поправки к: М *0; ЭМ )*0,7)*0,639; ОТм )*0,639; ОТ )*0,639; ЗТ )*0,8; ЗТм )*0,7 | 100 деревьев | 0.01 |  | 0.01
| Поправка: Прил. 1.12, п.3.213. | Поправка: Прил. 1.12, п.3.213. Наименование: Разделка древесины без заготовки дров
Объем: 0,01=1/100
| 1 | ОТ (ЗТ) | чел.-ч. |  |  | 0.388 |  |  |  |  | 103.47
| 1-100-28 | Затраты труда рабочих (Средний разряд - 2,8) | чел.-ч. | 48.5 | 0.8 | 0.388 |  |  | 417.34 | 0.639 | 103.47
| 4 | М | [8 empty] | 0
| 01.3.01.01-0002 | Бензин автомобильный АИ-98, АИ-95 | т | 0.00728 | 0 | 0 |  |  | 48519.39 |  | 0
|  | Итого прямые затраты | [8 empty] | 103.47
|  | ФОТ | [8 empty] | 103.47
| Пр/812-001.4-1 | НР Земляные работы, выполняемые: по другим видам работ (подготовительные, сопутствующие, укрепительные) | % | 89 |  | 89 |  |  |  |  | 92.09
| Пр/774-001.4 | СП Земляные работы, выполняемые: по другим видам работ (подготовительные, сопутствующие, укрепительные) | % | 41 |  | 41 |  |  |  |  | 42.42
|  | Всего по позиции | [5 empty] | 23798 |  | 237.98 |  | 3.71 | 1.71 | 237.98 | 0 |  | = | 103.47 |  | 0 |  | = | 0 | 92.09 | 42.42 |  | 1
11 | ГЭСН 01-02-101-07 | Разделка древесины мягких пород, полученной от валки леса, диаметр стволов: более 32 см Поправки к: М *0; ЭМ )*0,7)*0,639; ОТм )*0,639; ОТ )*0,639; ЗТ )*0,8; ЗТм )*0,7 | 100 деревьев | 0.01 |  | 0.01
| Поправка: Прил. 1.12, п.3.213. | Поправка: Прил. 1.12, п.3.213. Наименование: Разделка древесины без заготовки дров
Объем: 0,01=1/100
| 1 | ОТ (ЗТ) | чел.-ч. |  |  | 0.644 |  |  |  |  | 174.68
| 1-100-30 | Затраты труда рабочих (Средний разряд - 3) | чел.-ч. | 80.5 | 0.8 | 0.644 |  |  | 424.47 | 0.639 | 174.68
| 4 | М | [8 empty] | 0
| 01.3.01.01-0002 | Бензин автомобильный АИ-98, АИ-95 | т | 0.01207 | 0 | 0 |  |  | 48519.39 |  | 0
|  | Итого прямые затраты | [8 empty] | 174.68
|  | ФОТ | [8 empty] | 174.68
| Пр/812-001.4-1 | НР Земляные работы, выполняемые: по другим видам работ (подготовительные, сопутствующие, укрепительные) | % | 89 |  | 89 |  |  |  |  | 155.47
| Пр/774-001.4 | СП Земляные работы, выполняемые: по другим видам работ (подготовительные, сопутствующие, укрепительные) | % | 41 |  | 41 |  |  |  |  | 71.62
|  | Всего по позиции | [5 empty] | 40177 |  | 401.77 |  | 3.77 | 1.74 | 401.77 | 0 |  | = | 174.68 |  | 0 |  | = | 0 | 155.47 | 71.62 |  | 1
Раздел: 4. Трелевка древесины по нераскорчеванной просеке ВЛ 0,4-10 кВ
12 | ГЭСН 01-02-100-01 | Трелевка хлыстов древесины на расстояние до 300 м тракторами мощностью: 59 кВт (80 л.с.), диаметр стволов до 20 см Поправки к: М )*0; ЭМ )*0,707; ОТм )*0,707; ОТ )*0,707 | 100 ШТ | 0.01 |  | 0.01
Объем: 0,01=1/100
| 1 | ОТ (ЗТ) | чел.-ч. |  |  | 0.148 |  |  |  |  | 40.68
| 1-100-20 | Затраты труда рабочих (Средний разряд - 2) | чел.-ч. | 14.8 |  | 0.148 |  |  | 388.8 | 0.707 | 40.68
| 2 | ЭМ | [8 empty] | 67.61
|  | ОТм(ЗТм) | чел.-ч. |  |  | 0.060024 |  |  |  |  | 32.97 | [16 empty] | 1
| 91.01.01-034 | Бульдозеры, мощность 59 кВт (80 л.с.) | маш.-ч | 8.49 | 0.707 | 0.060024 | 828.16 | 1.36 | 1126.3 |  | 67.61
| 4-100-050 | ОТм(ЗТм) Средний разряд машинистов 5 | чел.-ч. | 8.49 | 0.707 | 0.060024 |  |  | 549.32 |  | 32.97 | [16 empty] | 1
|  | Итого прямые затраты | [8 empty] | 141.26
|  | ФОТ | [8 empty] | 73.65
| Пр/812-001.4-1 | НР Земляные работы, выполняемые: по другим видам работ (подготовительные, сопутствующие, укрепительные) | % | 89 |  | 89 |  |  |  |  | 65.55
| Пр/774-001.4 | СП Земляные работы, выполняемые: по другим видам работ (подготовительные, сопутствующие, укрепительные) | % | 41 |  | 41 |  |  |  |  | 30.2
|  | Всего по позиции | [5 empty] | 23701 |  | 237.01 |  | 8.35 | 3.85 | 237.01 | 67.61 |  | = | 40.68 |  | 32.97 |  | = | 0 | 65.55 | 30.2 |  | 1
13 | ГЭСН 01-02-100-02 | Трелевка хлыстов древесины на расстояние до 300 м тракторами мощностью: 59 кВт (80 л.с.), диаметр стволов до 30 см Поправки к: М )*0; ЭМ )*0,707; ОТм )*0,707; ОТ )*0,707 | 100 ШТ | 0.01 |  | 0.01
Объем: 0,01=1/100
| 1 | ОТ (ЗТ) | чел.-ч. |  |  | 0.258 |  |  |  |  | 70.92
| 1-100-20 | Затраты труда рабочих (Средний разряд - 2) | чел.-ч. | 25.8 |  | 0.258 |  |  | 388.8 | 0.707 | 70.92
| 2 | ЭМ | [8 empty] | 117.85
|  | ОТм(ЗТм) | чел.-ч. |  |  | 0.10464 |  |  |  |  | 57.48 | [16 empty] | 1
| 91.01.01-034 | Бульдозеры, мощность 59 кВт (80 л.с.) | маш.-ч | 14.8 | 0.707 | 0.10464 | 828.16 | 1.36 | 1126.3 |  | 117.85
| 4-100-050 | ОТм(ЗТм) Средний разряд машинистов 5 | чел.-ч. | 14.8 | 0.707 | 0.10464 |  |  | 549.32 |  | 57.48 | [16 empty] | 1
|  | Итого прямые затраты | [8 empty] | 246.25
|  | ФОТ | [8 empty] | 128.4
| Пр/812-001.4-1 | НР Земляные работы, выполняемые: по другим видам работ (подготовительные, сопутствующие, укрепительные) | % | 89 |  | 89 |  |  |  |  | 114.28
| Пр/774-001.4 | СП Земляные работы, выполняемые: по другим видам работ (подготовительные, сопутствующие, укрепительные) | % | 41 |  | 41 |  |  |  |  | 52.64
|  | Всего по позиции | [5 empty] | 41317 |  | 413.17 |  | 8.35 | 3.85 | 413.17 | 117.85 |  | = | 70.92 |  | 57.48 |  | = | 0 | 114.28 | 52.64 |  | 1
14 | ГЭСН 01-02-100-03 | Трелевка хлыстов древесины на расстояние до 300 м тракторами мощностью: 59 кВт (80 л.с.), диаметр стволов свыше 30 см Поправки к: М )*0; ЭМ )*0,707; ОТм )*0,707; ОТ )*0,707 | 100 ШТ | 0.01 |  | 0.01
Объем: 0,01=1/100
| 1 | ОТ (ЗТ) | чел.-ч. |  |  | 0.419 |  |  |  |  | 115.18
| 1-100-20 | Затраты труда рабочих (Средний разряд - 2) | чел.-ч. | 41.9 |  | 0.419 |  |  | 388.8 | 0.707 | 115.18
| 2 | ЭМ | [8 empty] | 191.11
|  | ОТм(ЗТм) | чел.-ч. |  |  | 0.16968 |  |  |  |  | 93.21 | [16 empty] | 1
| 91.01.01-034 | Бульдозеры, мощность 59 кВт (80 л.с.) | маш.-ч | 24 | 0.707 | 0.16968 | 828.16 | 1.36 | 1126.3 |  | 191.11
| 4-100-050 | ОТм(ЗТм) Средний разряд машинистов 5 | чел.-ч. | 24 | 0.707 | 0.16968 |  |  | 549.32 |  | 93.21 | [16 empty] | 1
|  | Итого прямые затраты | [8 empty] | 399.5
|  | ФОТ | [8 empty] | 208.39
| Пр/812-001.4-1 | НР Земляные работы, выполняемые: по другим видам работ (подготовительные, сопутствующие, укрепительные) | % | 89 |  | 89 |  |  |  |  | 185.47
| Пр/774-001.4 | СП Земляные работы, выполняемые: по другим видам работ (подготовительные, сопутствующие, укрепительные) | % | 41 |  | 41 |  |  |  |  | 85.44
|  | Всего по позиции | [5 empty] | 67041 |  | 670.41 |  | 8.35 | 3.85 | 670.41 | 191.11 |  | = | 115.18 |  | 93.21 |  | = | 0 | 185.47 | 85.44 |  | 1
15 | ГЭСН 01-02-100-04 | Трелевка хлыстов древесины на расстояние до 300 м тракторами мощностью: 79 кВт (108 л.с.), диаметр стволов до 20 см Поправки к: М )*0; ЭМ )*0,707; ОТм )*0,707; ОТ )*0,707 | 100 ШТ | 0.01 |  | 0.01
Объем: 0,01=1/100
| 1 | ОТ (ЗТ) | чел.-ч. |  |  | 0.0646 |  |  |  |  | 17.76
| 1-100-20 | Затраты труда рабочих (Средний разряд - 2) | чел.-ч. | 6.46 |  | 0.0646 |  |  | 388.8 | 0.707 | 17.76
| 2 | ЭМ | [8 empty] | 22.88
|  | ОТм(ЗТм) | чел.-ч. |  |  | 0.026088 |  |  |  |  | 14.33 | [16 empty] | 1
| 91.15.02-024 | Тракторы на гусеничном ходу, мощность 79 кВт (108 л.с.) | маш.-ч | 3.69 | 0.707 | 0.026088 | 724.75 | 1.21 | 876.95 |  | 22.88
| 4-100-050 | ОТм(ЗТм) Средний разряд машинистов 5 | чел.-ч. | 3.69 | 0.707 | 0.026088 |  |  | 549.32 |  | 14.33 | [16 empty] | 1
|  | Итого прямые затраты | [8 empty] | 54.97
|  | ФОТ | [8 empty] | 32.09
| Пр/812-001.4-1 | НР Земляные работы, выполняемые: по другим видам работ (подготовительные, сопутствующие, укрепительные) | % | 89 |  | 89 |  |  |  |  | 28.56
| Пр/774-001.4 | СП Земляные работы, выполняемые: по другим видам работ (подготовительные, сопутствующие, укрепительные) | % | 41 |  | 41 |  |  |  |  | 13.16
|  | Всего по позиции | [5 empty] | 9669 |  | 96.69 |  | 8.35 | 3.85 | 96.69 | 22.88 |  | = | 17.76 |  | 14.33 |  | = | 0 | 28.56 | 13.16 |  | 1
16 | ГЭСН 01-02-100-05 | Трелевка хлыстов древесины на расстояние до 300 м тракторами мощностью: 79 кВт (108 л.с.), диаметр стволов до 30 см Поправки к: М )*0; ЭМ )*0,707; ОТм )*0,707; ОТ )*0,707 | 100 ШТ | 0.01 |  | 0.01
Объем: 0,01=1/100
| 1 | ОТ (ЗТ) | чел.-ч. |  |  | 0.113 |  |  |  |  | 31.06
| 1-100-20 | Затраты труда рабочих (Средний разряд - 2) | чел.-ч. | 11.3 |  | 0.113 |  |  | 388.8 | 0.707 | 31.06
| 2 | ЭМ | [8 empty] | 39.93
|  | ОТм(ЗТм) | чел.-ч. |  |  | 0.045531 |  |  |  |  | 25.01 | [16 empty] | 1
| 91.15.02-024 | Тракторы на гусеничном ходу, мощность 79 кВт (108 л.с.) | маш.-ч | 6.44 | 0.707 | 0.045531 | 724.75 | 1.21 | 876.95 |  | 39.93
| 4-100-050 | ОТм(ЗТм) Средний разряд машинистов 5 | чел.-ч. | 6.44 | 0.707 | 0.045531 |  |  | 549.32 |  | 25.01 | [16 empty] | 1
|  | Итого прямые затраты | [8 empty] | 96
|  | ФОТ | [8 empty] | 56.07
| Пр/812-001.4-1 | НР Земляные работы, выполняемые: по другим видам работ (подготовительные, сопутствующие, укрепительные) | % | 89 |  | 89 |  |  |  |  | 49.9
| Пр/774-001.4 | СП Земляные работы, выполняемые: по другим видам работ (подготовительные, сопутствующие, укрепительные) | % | 41 |  | 41 |  |  |  |  | 22.99
|  | Всего по позиции | [5 empty] | 16889 |  | 168.89 |  | 8.35 | 3.85 | 168.89 | 39.93 |  | = | 31.06 |  | 25.01 |  | = | 0 | 49.9 | 22.99 |  | 1
17 | ГЭСН 01-02-100-06 | Трелевка хлыстов древесины на расстояние до 300 м тракторами мощностью: 79 кВт (108 л.с.), диаметр стволов свыше 30 см Поправки к: М )*0; ЭМ )*0,707; ОТм )*0,707; ОТ )*0,707 | 100 ШТ | 0.01 |  | 0.01
Объем: 0,01=1/100
| 1 | ОТ (ЗТ) | чел.-ч. |  |  | 0.183 |  |  |  |  | 50.3
| 1-100-20 | Затраты труда рабочих (Средний разряд - 2) | чел.-ч. | 18.3 |  | 0.183 |  |  | 388.8 | 0.707 | 50.3
| 2 | ЭМ | [8 empty] | 65.1
|  | ОТм(ЗТм) | чел.-ч. |  |  | 0.074235 |  |  |  |  | 40.78 | [16 empty] | 1
| 91.15.02-024 | Тракторы на гусеничном ходу, мощность 79 кВт (108 л.с.) | маш.-ч | 10.5 | 0.707 | 0.074235 | 724.75 | 1.21 | 876.95 |  | 65.1
| 4-100-050 | ОТм(ЗТм) Средний разряд машинистов 5 | чел.-ч. | 10.5 | 0.707 | 0.074235 |  |  | 549.32 |  | 40.78 | [16 empty] | 1
|  | Итого прямые затраты | [8 empty] | 156.18
|  | ФОТ | [8 empty] | 91.08
| Пр/812-001.4-1 | НР Земляные работы, выполняемые: по другим видам работ (подготовительные, сопутствующие, укрепительные) | % | 89 |  | 89 |  |  |  |  | 81.06
| Пр/774-001.4 | СП Земляные работы, выполняемые: по другим видам работ (подготовительные, сопутствующие, укрепительные) | % | 41 |  | 41 |  |  |  |  | 37.34
|  | Всего по позиции | [5 empty] | 27458 |  | 274.58 |  | 8.35 | 3.85 | 274.58 | 65.1 |  | = | 50.3 |  | 40.78 |  | = | 0 | 81.06 | 37.34 |  | 1
Раздел: 5. Трелевка древесины по раскорчеванной просеке ВЛ 0,4-10 кВ
18 | ГЭСН 01-02-100-01 | Трелевка хлыстов древесины на расстояние до 300 м тракторами мощностью: 59 кВт (80 л.с.), диаметр стволов до 20 см Поправки к: М *0; ЭМ )*0,8)*0,707; ОТм )*0,707; ОТ )*0,707; ЗТ )*0,8; ЗТм )*0,8 | 100 ШТ | 0.01 |  | 0.01
| Поправка: Прил. 1.12, п.3.212. | Поправка: Прил. 1.12, п.3.212. Наименование: Трелевка хлыстов по раскорчеванной просеке
Объем: 0,01=1/100
| 1 | ОТ (ЗТ) | чел.-ч. |  |  | 0.1184 |  |  |  |  | 32.55
| 1-100-20 | Затраты труда рабочих (Средний разряд - 2) | чел.-ч. | 14.8 | 0.8 | 0.1184 |  |  | 388.8 | 0.707 | 32.55
| 2 | ЭМ | [8 empty] | 54.08
|  | ОТм(ЗТм) | чел.-ч. |  |  | 0.048019 |  |  |  |  | 26.38 | [16 empty] | 1
| 91.01.01-034 | Бульдозеры, мощность 59 кВт (80 л.с.) | маш.-ч | 8.49 | 0.5656 | 0.048019 | 828.16 | 1.36 | 1126.3 |  | 54.08
| 4-100-050 | ОТм(ЗТм) Средний разряд машинистов 5 | чел.-ч. | 8.49 | 0.5656 | 0.048019 |  |  | 549.32 |  | 26.38 | [16 empty] | 1
|  | Итого прямые затраты | [8 empty] | 113.01
|  | ФОТ | [8 empty] | 58.93
| Пр/812-001.4-1 | НР Земляные работы, выполняемые: по другим видам работ (подготовительные, сопутствующие, укрепительные) | % | 89 |  | 89 |  |  |  |  | 52.45
| Пр/774-001.4 | СП Земляные работы, выполняемые: по другим видам работ (подготовительные, сопутствующие, укрепительные) | % | 41 |  | 41 |  |  |  |  | 24.16
|  | Всего по позиции | [5 empty] | 18962 |  | 189.62 |  | 8.35 | 3.85 | 189.62 | 54.08 |  | = | 32.55 |  | 26.38 |  | = | 0 | 52.45 | 24.16 |  | 1
19 | ГЭСН 01-02-100-02 | Трелевка хлыстов древесины на расстояние до 300 м тракторами мощностью: 59 кВт (80 л.с.), диаметр стволов до 30 см Поправки к: М *0; ЭМ )*0,8)*0,707; ОТм )*0,707; ОТ )*0,707; ЗТ )*0,8; ЗТм )*0,8 | 100 ШТ | 0.01 |  | 0.01
| Поправка: Прил. 1.12, п.3.212. | Поправка: Прил. 1.12, п.3.212. Наименование: Трелевка хлыстов по раскорчеванной просеке
Объем: 0,01=1/100
| 1 | ОТ (ЗТ) | чел.-ч. |  |  | 0.2064 |  |  |  |  | 56.74
| 1-100-20 | Затраты труда рабочих (Средний разряд - 2) | чел.-ч. | 25.8 | 0.8 | 0.2064 |  |  | 388.8 | 0.707 | 56.74
| 2 | ЭМ | [8 empty] | 94.28
|  | ОТм(ЗТм) | чел.-ч. |  |  | 0.083709 |  |  |  |  | 45.98 | [16 empty] | 1
| 91.01.01-034 | Бульдозеры, мощность 59 кВт (80 л.с.) | маш.-ч | 14.8 | 0.5656 | 0.083709 | 828.16 | 1.36 | 1126.3 |  | 94.28
| 4-100-050 | ОТм(ЗТм) Средний разряд машинистов 5 | чел.-ч. | 14.8 | 0.5656 | 0.083709 |  |  | 549.32 |  | 45.98 | [16 empty] | 1
|  | Итого прямые затраты | [8 empty] | 197
|  | ФОТ | [8 empty] | 102.72
| Пр/812-001.4-1 | НР Земляные работы, выполняемые: по другим видам работ (подготовительные, сопутствующие, укрепительные) | % | 89 |  | 89 |  |  |  |  | 91.42
| Пр/774-001.4 | СП Земляные работы, выполняемые: по другим видам работ (подготовительные, сопутствующие, укрепительные) | % | 41 |  | 41 |  |  |  |  | 42.12
|  | Всего по позиции | [5 empty] | 33054 |  | 330.54 |  | 8.35 | 3.85 | 330.54 | 94.28 |  | = | 56.74 |  | 45.98 |  | = | 0 | 91.42 | 42.12 |  | 1
20 | ГЭСН 01-02-100-03 | Трелевка хлыстов древесины на расстояние до 300 м тракторами мощностью: 59 кВт (80 л.с.), диаметр стволов свыше 30 см Поправки к: М *0; ЭМ )*0,8)*0,707; ОТм )*0,707; ОТ )*0,707; ЗТ )*0,8; ЗТм )*0,8 | 100 ШТ | 0.01 |  | 0.01
| Поправка: Прил. 1.12, п.3.212. | Поправка: Прил. 1.12, п.3.212. Наименование: Трелевка хлыстов по раскорчеванной просеке
Объем: 0,01=1/100
| 1 | ОТ (ЗТ) | чел.-ч. |  |  | 0.3352 |  |  |  |  | 92.14
| 1-100-20 | Затраты труда рабочих (Средний разряд - 2) | чел.-ч. | 41.9 | 0.8 | 0.3352 |  |  | 388.8 | 0.707 | 92.14
| 2 | ЭМ | [8 empty] | 152.89
|  | ОТм(ЗТм) | чел.-ч. |  |  | 0.13574 |  |  |  |  | 74.57 | [16 empty] | 1
| 91.01.01-034 | Бульдозеры, мощность 59 кВт (80 л.с.) | маш.-ч | 24 | 0.5656 | 0.13574 | 828.16 | 1.36 | 1126.3 |  | 152.89
| 4-100-050 | ОТм(ЗТм) Средний разряд машинистов 5 | чел.-ч. | 24 | 0.5656 | 0.13574 |  |  | 549.32 |  | 74.57 | [16 empty] | 1
|  | Итого прямые затраты | [8 empty] | 319.6
|  | ФОТ | [8 empty] | 166.71
| Пр/812-001.4-1 | НР Земляные работы, выполняемые: по другим видам работ (подготовительные, сопутствующие, укрепительные) | % | 89 |  | 89 |  |  |  |  | 148.37
| Пр/774-001.4 | СП Земляные работы, выполняемые: по другим видам работ (подготовительные, сопутствующие, укрепительные) | % | 41 |  | 41 |  |  |  |  | 68.35
|  | Всего по позиции | [5 empty] | 53632 |  | 536.32 |  | 8.35 | 3.85 | 536.32 | 152.89 |  | = | 92.14 |  | 74.57 |  | = | 0 | 148.37 | 68.35 |  | 1
21 | ГЭСН 01-02-100-04 | Трелевка хлыстов древесины на расстояние до 300 м тракторами мощностью: 79 кВт (108 л.с.), диаметр стволов до 20 см Поправки к: М *0; ЭМ )*0,8)*0,707; ОТм )*0,707; ОТ )*0,707; ЗТ )*0,8; ЗТм )*0,8 | 100 ШТ | 0.01 |  | 0.01
| Поправка: Прил. 1.12, п.3.212. | Поправка: Прил. 1.12, п.3.212. Наименование: Трелевка хлыстов по раскорчеванной просеке
Объем: 0,01=1/100
| 1 | ОТ (ЗТ) | чел.-ч. |  |  | 0.05168 |  |  |  |  | 14.21
| 1-100-20 | Затраты труда рабочих (Средний разряд - 2) | чел.-ч. | 6.46 | 0.8 | 0.05168 |  |  | 388.8 | 0.707 | 14.21
| 2 | ЭМ | [8 empty] | 18.3
|  | ОТм(ЗТм) | чел.-ч. |  |  | 0.020871 |  |  |  |  | 11.46 | [16 empty] | 1
| 91.15.02-024 | Тракторы на гусеничном ходу, мощность 79 кВт (108 л.с.) | маш.-ч | 3.69 | 0.5656 | 0.020871 | 724.75 | 1.21 | 876.95 |  | 18.3
| 4-100-050 | ОТм(ЗТм) Средний разряд машинистов 5 | чел.-ч. | 3.69 | 0.5656 | 0.020871 |  |  | 549.32 |  | 11.46 | [16 empty] | 1
|  | Итого прямые затраты | [8 empty] | 43.97
|  | ФОТ | [8 empty] | 25.67
| Пр/812-001.4-1 | НР Земляные работы, выполняемые: по другим видам работ (подготовительные, сопутствующие, укрепительные) | % | 89 |  | 89 |  |  |  |  | 22.85
| Пр/774-001.4 | СП Земляные работы, выполняемые: по другим видам работ (подготовительные, сопутствующие, укрепительные) | % | 41 |  | 41 |  |  |  |  | 10.52
|  | Всего по позиции | [5 empty] | 7734 |  | 77.34 |  | 8.35 | 3.85 | 77.34 | 18.3 |  | = | 14.21 |  | 11.46 |  | = | 0 | 22.85 | 10.52 |  | 1
22 | ГЭСН 01-02-100-05 | Трелевка хлыстов древесины на расстояние до 300 м тракторами мощностью: 79 кВт (108 л.с.), диаметр стволов до 30 см Поправки к: М *0; ЭМ )*0,8)*0,707; ОТм )*0,707; ОТ )*0,707; ЗТ )*0,8; ЗТм )*0,8 | 100 ШТ | 0.01 |  | 0.01
| Поправка: Прил. 1.12, п.3.212. | Поправка: Прил. 1.12, п.3.212. Наименование: Трелевка хлыстов по раскорчеванной просеке
Объем: 0,01=1/100
| 1 | ОТ (ЗТ) | чел.-ч. |  |  | 0.0904 |  |  |  |  | 24.85
| 1-100-20 | Затраты труда рабочих (Средний разряд - 2) | чел.-ч. | 11.3 | 0.8 | 0.0904 |  |  | 388.8 | 0.707 | 24.85
| 2 | ЭМ | [8 empty] | 31.94
|  | ОТм(ЗТм) | чел.-ч. |  |  | 0.036425 |  |  |  |  | 20.01 | [16 empty] | 1
| 91.15.02-024 | Тракторы на гусеничном ходу, мощность 79 кВт (108 л.с.) | маш.-ч | 6.44 | 0.5656 | 0.036425 | 724.75 | 1.21 | 876.95 |  | 31.94
| 4-100-050 | ОТм(ЗТм) Средний разряд машинистов 5 | чел.-ч. | 6.44 | 0.5656 | 0.036425 |  |  | 549.32 |  | 20.01 | [16 empty] | 1
|  | Итого прямые затраты | [8 empty] | 76.8
|  | ФОТ | [8 empty] | 44.86
| Пр/812-001.4-1 | НР Земляные работы, выполняемые: по другим видам работ (подготовительные, сопутствующие, укрепительные) | % | 89 |  | 89 |  |  |  |  | 39.93
| Пр/774-001.4 | СП Земляные работы, выполняемые: по другим видам работ (подготовительные, сопутствующие, укрепительные) | % | 41 |  | 41 |  |  |  |  | 18.39
|  | Всего по позиции | [5 empty] | 13512 |  | 135.12 |  | 8.35 | 3.85 | 135.12 | 31.94 |  | = | 24.85 |  | 20.01 |  | = | 0 | 39.93 | 18.39 |  | 1
23 | ГЭСН 01-02-100-06 | Трелевка хлыстов древесины на расстояние до 300 м тракторами мощностью: 79 кВт (108 л.с.), диаметр стволов свыше 30 см Поправки к: М *0; ЭМ )*0,8)*0,707; ОТм )*0,707; ОТ )*0,707; ЗТ )*0,8; ЗТм )*0,8 | 100 ШТ | 0.01 |  | 0.01
| Поправка: Прил. 1.12, п.3.212. | Поправка: Прил. 1.12, п.3.212. Наименование: Трелевка хлыстов по раскорчеванной просеке
Объем: 0,01=1/100
| 1 | ОТ (ЗТ) | чел.-ч. |  |  | 0.1464 |  |  |  |  | 40.24
| 1-100-20 | Затраты труда рабочих (Средний разряд - 2) | чел.-ч. | 18.3 | 0.8 | 0.1464 |  |  | 388.8 | 0.707 | 40.24
| 2 | ЭМ | [8 empty] | 52.08
|  | ОТм(ЗТм) | чел.-ч. |  |  | 0.059388 |  |  |  |  | 32.62 | [16 empty] | 1
| 91.15.02-024 | Тракторы на гусеничном ходу, мощность 79 кВт (108 л.с.) | маш.-ч | 10.5 | 0.5656 | 0.059388 | 724.75 | 1.21 | 876.95 |  | 52.08
| 4-100-050 | ОТм(ЗТм) Средний разряд машинистов 5 | чел.-ч. | 10.5 | 0.5656 | 0.059388 |  |  | 549.32 |  | 32.62 | [16 empty] | 1
|  | Итого прямые затраты | [8 empty] | 124.94
|  | ФОТ | [8 empty] | 72.86
| Пр/812-001.4-1 | НР Земляные работы, выполняемые: по другим видам работ (подготовительные, сопутствующие, укрепительные) | % | 89 |  | 89 |  |  |  |  | 64.85
| Пр/774-001.4 | СП Земляные работы, выполняемые: по другим видам работ (подготовительные, сопутствующие, укрепительные) | % | 41 |  | 41 |  |  |  |  | 29.87
|  | Всего по позиции | [5 empty] | 21966 |  | 219.66 |  | 8.35 | 3.85 | 219.66 | 52.08 |  | = | 40.24 |  | 32.62 |  | = | 0 | 64.85 | 29.87 |  | 1
Раздел: 6. Валка деревьев в городских условиях ВЛ 0,4-10 кВ
Подраздел: 6.1. Валка деревьев в городских условиях при помощи автогидроподъемника ВЛ 0,4-10 кВ
24 | ГЭСНр 68-01-010-01 | Валка деревьев с применением автогидроподъемника без корчевки пня мягколиственных, твердолиственных (кроме породы тополь) при диаметре ствола: до 36 см Поправки к: М )*0; ЭМ )*0,844; ОТм )*0,844; ОТ )*0,844 | м3 | 1 |  | 1
| 1 | ОТ (ЗТ) | чел.-ч. |  |  | 3.83 |  |  |  |  | 1458.61
| 1-100-35 | Затраты труда рабочих (Средний разряд - 3,5) | чел.-ч. | 3.83 |  | 3.83 |  |  | 451.23 | 0.844 | 1458.61
| 2 | ЭМ | [8 empty] | 1496.23
|  | ОТм(ЗТм) | чел.-ч. |  |  | 1.5698 |  |  |  |  | 862.34 | [16 empty] | 1
| 91.06.06-013 | Автогидроподъемники, высота подъема 22 м | маш.-ч | 1.86 | 0.844 | 1.5698 | 756.44 | 1.26 | 953.11 |  | 1496.23
| 4-100-050 | ОТм(ЗТм) Средний разряд машинистов 5 | чел.-ч. | 1.86 | 0.844 | 1.5698 |  |  | 549.32 |  | 862.34 | [16 empty] | 1
| 4 | М | [8 empty] | 0
| 01.3.01.01-0002 | Бензин автомобильный АИ-98, АИ-95 | т | 0.00067 | 0 | 0 |  |  | 48519.39 |  | 0
|  | Итого прямые затраты | [8 empty] | 3817.18
|  | ФОТ | [8 empty] | 2320.95
| Пр/812-102.0-1 | НР Благоустройство | % | 102 |  | 102 |  |  |  |  | 2367.37
| Пр/774-102.0 | СП Благоустройство | % | 54 |  | 54 |  |  |  |  | 1253.31
|  | Всего по позиции | [5 empty] | 7437.86 |  | 7437.86 |  | 1020.56 | 540.3 | 7437.86 | 1496.23 |  | = | 1458.61 |  | 862.34 |  | = | 0 | 2367.37 | 1253.31 |  | 1
25 | ГЭСНр 68-01-010-02 | Валка деревьев с применением автогидроподъемника без корчевки пня мягколиственных, твердолиственных (кроме породы тополь) при диаметре ствола: до 52 см Поправки к: М )*0; ЭМ )*0,844; ОТм )*0,844; ОТ )*0,844 | м3 | 1 |  | 1
| 1 | ОТ (ЗТ) | чел.-ч. |  |  | 3.04 |  |  |  |  | 1157.75
| 1-100-35 | Затраты труда рабочих (Средний разряд - 3,5) | чел.-ч. | 3.04 |  | 3.04 |  |  | 451.23 | 0.844 | 1157.75
| 2 | ЭМ | [8 empty] | 1190.55
|  | ОТм(ЗТм) | чел.-ч. |  |  | 1.2491 |  |  |  |  | 686.17 | [16 empty] | 1
| 91.06.06-013 | Автогидроподъемники, высота подъема 22 м | маш.-ч | 1.48 | 0.844 | 1.2491 | 756.44 | 1.26 | 953.11 |  | 1190.55
| 4-100-050 | ОТм(ЗТм) Средний разряд машинистов 5 | чел.-ч. | 1.48 | 0.844 | 1.2491 |  |  | 549.32 |  | 686.17 | [16 empty] | 1
| 4 | М | [8 empty] | 0
| 01.3.01.01-0002 | Бензин автомобильный АИ-98, АИ-95 | т | 0.00053 | 0 | 0 |  |  | 48519.39 |  | 0
|  | Итого прямые затраты | [8 empty] | 3034.47
|  | ФОТ | [8 empty] | 1843.92
| Пр/812-102.0-1 | НР Благоустройство | % | 102 |  | 102 |  |  |  |  | 1880.8
| Пр/774-102.0 | СП Благоустройство | % | 54 |  | 54 |  |  |  |  | 995.72
|  | Всего по позиции | [5 empty] | 5910.99 |  | 5910.99 |  | 1020.56 | 540.3 | 5910.99 | 1190.55 |  | = | 1157.75 |  | 686.17 |  | = | 0 | 1880.8 | 995.72 |  | 1
26 | ГЭСНр 68-01-010-03 | Валка деревьев с применением автогидроподъемника без корчевки пня мягколиственных, твердолиственных (кроме породы тополь) при диаметре ствола: до 80 см Поправки к: М )*0; ЭМ )*0,844; ОТм )*0,844; ОТ )*0,844 | м3 | 1 |  | 1
| 1 | ОТ (ЗТ) | чел.-ч. |  |  | 1.33 |  |  |  |  | 506.51
| 1-100-35 | Затраты труда рабочих (Средний разряд - 3,5) | чел.-ч. | 1.33 |  | 1.33 |  |  | 451.23 | 0.844 | 506.51
| 2 | ЭМ | [8 empty] | 522.88
|  | ОТм(ЗТм) | чел.-ч. |  |  | 0.5486 |  |  |  |  | 301.36 | [16 empty] | 1
| 91.06.06-013 | Автогидроподъемники, высота подъема 22 м | маш.-ч | 0.65 | 0.844 | 0.5486 | 756.44 | 1.26 | 953.11 |  | 522.88
| 4-100-050 | ОТм(ЗТм) Средний разряд машинистов 5 | чел.-ч. | 0.65 | 0.844 | 0.5486 |  |  | 549.32 |  | 301.36 | [16 empty] | 1
| 4 | М | [8 empty] | 0
| 01.3.01.01-0002 | Бензин автомобильный АИ-98, АИ-95 | т | 0.00023 | 0 | 0 |  |  | 48519.39 |  | 0
|  | Итого прямые затраты | [8 empty] | 1330.75
|  | ФОТ | [8 empty] | 807.87
| Пр/812-102.0-1 | НР Благоустройство | % | 102 |  | 102 |  |  |  |  | 824.03
| Пр/774-102.0 | СП Благоустройство | % | 54 |  | 54 |  |  |  |  | 436.25
|  | Всего по позиции | [5 empty] | 2591.03 |  | 2591.03 |  | 1020.56 | 540.3 | 2591.03 | 522.88 |  | = | 506.51 |  | 301.36 |  | = | 0 | 824.03 | 436.25 |  | 1
27 | ГЭСНр 68-01-010-04 | Валка деревьев с применением автогидроподъемника без корчевки пня породы тополь при диаметре ствола: до 100 см Поправки к: М )*0; ЭМ )*0,844; ОТм )*0,844; ОТ )*0,844 | м3 | 1 |  | 1
| 1 | ОТ (ЗТ) | чел.-ч. |  |  | 1.11 |  |  |  |  | 422.73
| 1-100-35 | Затраты труда рабочих (Средний разряд - 3,5) | чел.-ч. | 1.11 |  | 1.11 |  |  | 451.23 | 0.844 | 422.73
| 2 | ЭМ | [8 empty] | 434.39
|  | ОТм(ЗТм) | чел.-ч. |  |  | 0.45576 |  |  |  |  | 250.36 | [16 empty] | 1
| 91.06.06-013 | Автогидроподъемники, высота подъема 22 м | маш.-ч | 0.54 | 0.844 | 0.45576 | 756.44 | 1.26 | 953.11 |  | 434.39
| 4-100-050 | ОТм(ЗТм) Средний разряд машинистов 5 | чел.-ч. | 0.54 | 0.844 | 0.45576 |  |  | 549.32 |  | 250.36 | [16 empty] | 1
| 4 | М | [8 empty] | 0
| 01.3.01.01-0002 | Бензин автомобильный АИ-98, АИ-95 | т | 0.00019 | 0 | 0 |  |  | 48519.39 |  | 0
|  | Итого прямые затраты | [8 empty] | 1107.48
|  | ФОТ | [8 empty] | 673.09
| Пр/812-102.0-1 | НР Благоустройство | % | 102 |  | 102 |  |  |  |  | 686.55
| Пр/774-102.0 | СП Благоустройство | % | 54 |  | 54 |  |  |  |  | 363.47
|  | Всего по позиции | [5 empty] | 2157.5 |  | 2157.5 |  | 1020.56 | 540.3 | 2157.5 | 434.39 |  | = | 422.73 |  | 250.36 |  | = | 0 | 686.55 | 363.47 |  | 1
28 | ГЭСНр 68-01-010-05 | Валка деревьев с применением автогидроподъемника без корчевки пня породы тополь при диаметре ствола: до 120 см Поправки к: М )*0; ЭМ )*0,844; ОТм )*0,844; ОТ )*0,844 | м3 | 1 |  | 1
| 1 | ОТ (ЗТ) | чел.-ч. |  |  | 0.94 |  |  |  |  | 357.99
| 1-100-35 | Затраты труда рабочих (Средний разряд - 3,5) | чел.-ч. | 0.94 |  | 0.94 |  |  | 451.23 | 0.844 | 357.99
| 2 | ЭМ | [8 empty] | 370.04
|  | ОТм(ЗТм) | чел.-ч. |  |  | 0.38824 |  |  |  |  | 213.27 | [16 empty] | 1
| 91.06.06-013 | Автогидроподъемники, высота подъема 22 м | маш.-ч | 0.46 | 0.844 | 0.38824 | 756.44 | 1.26 | 953.11 |  | 370.04
| 4-100-050 | ОТм(ЗТм) Средний разряд машинистов 5 | чел.-ч. | 0.46 | 0.844 | 0.38824 |  |  | 549.32 |  | 213.27 | [16 empty] | 1
| 4 | М | [8 empty] | 0
| 01.3.01.01-0002 | Бензин автомобильный АИ-98, АИ-95 | т | 0.00017 | 0 | 0 |  |  | 48519.39 |  | 0
|  | Итого прямые затраты | [8 empty] | 941.3
|  | ФОТ | [8 empty] | 571.26
| Пр/812-102.0-1 | НР Благоустройство | % | 102 |  | 102 |  |  |  |  | 582.69
| Пр/774-102.0 | СП Благоустройство | % | 54 |  | 54 |  |  |  |  | 308.48
|  | Всего по позиции | [5 empty] | 1832.47 |  | 1832.47 |  | 1020.56 | 540.3 | 1832.47 | 370.04 |  | = | 357.99 |  | 213.27 |  | = | 0 | 582.69 | 308.48 |  | 1
Подраздел: 6.2. Валка деревьев в труднодоступных местах ВЛ 0,4-10 кВ
29 | ГЭСНр 68-01-011-01 | Валка деревьев в труднодоступных местах с применением канатного метода страховки без корчевки пня мягколиственных и твердолиственных пород (кроме породы тополь) при диаметре ствола: до 36 см Поправки к: М )*0; ЭМ )*0,757; ОТм )*0,757; ОТ )*0,757 | м3 | 1 |  | 1
| 1 | ОТ (ЗТ) | чел.-ч. |  |  | 2.88 |  |  |  |  | 983.75
| 1-100-35 | Затраты труда рабочих (Средний разряд - 3,5) | чел.-ч. | 2.88 |  | 2.88 |  |  | 451.23 | 0.757 | 983.75
| 4 | М | [8 empty] | 0
| 01.3.01.01-0002 | Бензин автомобильный АИ-98, АИ-95 | т | 0.0005 | 0 | 0 |  |  | 48519.39 |  | 0
|  | Итого прямые затраты | [8 empty] | 983.75
|  | ФОТ | [8 empty] | 983.75
| Пр/812-102.0-1 | НР Благоустройство | % | 102 |  | 102 |  |  |  |  | 1003.43
| Пр/774-102.0 | СП Благоустройство | % | 54 |  | 54 |  |  |  |  | 531.23
|  | Всего по позиции | [5 empty] | 2518.41 |  | 2518.41 |  | 460.25 | 243.66 | 2518.41 | 0 |  | = | 983.75 |  | 0 |  | = | 0 | 1003.43 | 531.23 |  | 1
30 | ГЭСНр 68-01-011-02 | Валка деревьев в труднодоступных местах с применением канатного метода страховки без корчевки пня мягколиственных и твердолиственных пород (кроме породы тополь) при диаметре ствола: до 52 см Поправки к: М )*0; ЭМ )*0,757; ОТм )*0,757; ОТ )*0,757 | м3 | 1 |  | 1
| 1 | ОТ (ЗТ) | чел.-ч. |  |  | 2.47 |  |  |  |  | 843.71
| 1-100-35 | Затраты труда рабочих (Средний разряд - 3,5) | чел.-ч. | 2.47 |  | 2.47 |  |  | 451.23 | 0.757 | 843.71
| 4 | М | [8 empty] | 0
| 01.3.01.01-0002 | Бензин автомобильный АИ-98, АИ-95 | т | 0.00043 | 0 | 0 |  |  | 48519.39 |  | 0
|  | Итого прямые затраты | [8 empty] | 843.71
|  | ФОТ | [8 empty] | 843.71
| Пр/812-102.0-1 | НР Благоустройство | % | 102 |  | 102 |  |  |  |  | 860.58
| Пр/774-102.0 | СП Благоустройство | % | 54 |  | 54 |  |  |  |  | 455.6
|  | Всего по позиции | [5 empty] | 2159.89 |  | 2159.89 |  | 460.25 | 243.66 | 2159.89 | 0 |  | = | 843.71 |  | 0 |  | = | 0 | 860.58 | 455.6 |  | 1
31 | ГЭСНр 68-01-011-03 | Валка деревьев в труднодоступных местах с применением канатного метода страховки без корчевки пня мягколиственных и твердолиственных пород (кроме породы тополь) при диаметре ствола: до 72 см Поправки к: М )*0; ЭМ )*0,757; ОТм )*0,757; ОТ )*0,757 | м3 | 1 |  | 1
| 1 | ОТ (ЗТ) | чел.-ч. |  |  | 2.16 |  |  |  |  | 737.82
| 1-100-35 | Затраты труда рабочих (Средний разряд - 3,5) | чел.-ч. | 2.16 |  | 2.16 |  |  | 451.23 | 0.757 | 737.82
| 4 | М | [8 empty] | 0
| 01.3.01.01-0002 | Бензин автомобильный АИ-98, АИ-95 | т | 0.00038 | 0 | 0 |  |  | 48519.39 |  | 0
|  | Итого прямые затраты | [8 empty] | 737.82
|  | ФОТ | [8 empty] | 737.82
| Пр/812-102.0-1 | НР Благоустройство | % | 102 |  | 102 |  |  |  |  | 752.58
| Пр/774-102.0 | СП Благоустройство | % | 54 |  | 54 |  |  |  |  | 398.42
|  | Всего по позиции | [5 empty] | 1888.82 |  | 1888.82 |  | 460.25 | 243.66 | 1888.82 | 0 |  | = | 737.82 |  | 0 |  | = | 0 | 752.58 | 398.42 |  | 1
32 | ГЭСНр 68-01-011-04 | Валка деревьев в труднодоступных местах с применением канатного метода страховки без корчевки пня породы тополь при диаметре ствола: до 80 см Поправки к: М )*0; ЭМ )*0,757; ОТм )*0,757; ОТ )*0,757 | м3 | 1 |  | 1
| 1 | ОТ (ЗТ) | чел.-ч. |  |  | 1.96 |  |  |  |  | 669.5
| 1-100-35 | Затраты труда рабочих (Средний разряд - 3,5) | чел.-ч. | 1.96 |  | 1.96 |  |  | 451.23 | 0.757 | 669.5
| 4 | М | [8 empty] | 0
| 01.3.01.01-0002 | Бензин автомобильный АИ-98, АИ-95 | т | 0.00034 | 0 | 0 |  |  | 48519.39 |  | 0
|  | Итого прямые затраты | [8 empty] | 669.5
|  | ФОТ | [8 empty] | 669.5
| Пр/812-102.0-1 | НР Благоустройство | % | 102 |  | 102 |  |  |  |  | 682.89
| Пр/774-102.0 | СП Благоустройство | % | 54 |  | 54 |  |  |  |  | 361.53
|  | Всего по позиции | [5 empty] | 1713.92 |  | 1713.92 |  | 460.25 | 243.66 | 1713.92 | 0 |  | = | 669.5 |  | 0 |  | = | 0 | 682.89 | 361.53 |  | 1
33 | ГЭСНр 68-01-011-05 | Валка деревьев в труднодоступных местах с применением канатного метода страховки без корчевки пня породы тополь при диаметре ствола: более 80 см Поправки к: М )*0; ЭМ )*0,757; ОТм )*0,757; ОТ )*0,757 | м3 | 1 |  | 1
| 1 | ОТ (ЗТ) | чел.-ч. |  |  | 1.75 |  |  |  |  | 597.77
| 1-100-35 | Затраты труда рабочих (Средний разряд - 3,5) | чел.-ч. | 1.75 |  | 1.75 |  |  | 451.23 | 0.757 | 597.77
| 4 | М | [8 empty] | 0
| 01.3.01.01-0002 | Бензин автомобильный АИ-98, АИ-95 | т | 0.00031 | 0 | 0 |  |  | 48519.39 |  | 0
|  | Итого прямые затраты | [8 empty] | 597.77
|  | ФОТ | [8 empty] | 597.77
| Пр/812-102.0-1 | НР Благоустройство | % | 102 |  | 102 |  |  |  |  | 609.73
| Пр/774-102.0 | СП Благоустройство | % | 54 |  | 54 |  |  |  |  | 322.8
|  | Всего по позиции | [5 empty] | 1530.3 |  | 1530.3 |  | 460.25 | 243.66 | 1530.3 | 0 |  | = | 597.77 |  | 0 |  | = | 0 | 609.73 | 322.8 |  | 1
Раздел: 7. Корчевка пней в городских условиях ВЛ 0,4-10 кВ
34 | ГЭСНр 68-01-001-01 | Корчевка пней твердых пород вручную с засыпкой ям от корчевки в городских условиях, диаметр пня: до 25 см Поправки к: М )*0; ЭМ )*0,712; ОТм )*0,712; ОТ )*0,712 | ШТ | 1 |  | 1
| 1 | ОТ (ЗТ) | чел.-ч. |  |  | 3.49 |  |  |  |  | 1037.04
| 1-100-28 | Затраты труда рабочих (Средний разряд - 2,8) | чел.-ч. | 3.49 |  | 3.49 |  |  | 417.34 | 0.712 | 1037.04
| 2 | ЭМ | [8 empty] | 93.08
|  | ОТм(ЗТм) | чел.-ч. |  |  | 0.17088 |  |  |  |  | 81.68 | [16 empty] | 1
| 91.14.02-001 | Автомобили бортовые, грузоподъемность до 5 т | маш.-ч | 0.24 | 0.712 | 0.17088 |  |  | 544.7 |  | 93.08
| 4-100-040 | ОТм(ЗТм) Средний разряд машинистов 4 | чел.-ч. | 0.24 | 0.712 | 0.17088 |  |  | 477.98 |  | 81.68 | [16 empty] | 1
| 4 | М | [8 empty] | 0
| 16.2.01.02 | Земля растительная | м3 | 0.2 | 0 | 0
|  | Итого прямые затраты | [8 empty] | 1211.8
|  | ФОТ | [8 empty] | 1118.72
| Пр/812-102.0-1 | НР Благоустройство | % | 102 |  | 102 |  |  |  |  | 1141.09
| Пр/774-102.0 | СП Благоустройство | % | 54 |  | 54 |  |  |  |  | 604.11
|  | Всего по позиции | [5 empty] | 2957 |  | 2957 |  | 913.23 | 483.47 | 2957 | 93.08 |  | = | 1037.04 |  | 81.68 |  | = | 0 | 1141.09 | 604.11 |  | 1
35 | ГЭСНр 68-01-001-02 | Корчевка пней твердых пород вручную с засыпкой ям от корчевки в городских условиях, диаметр пня: до 35 см Поправки к: М )*0; ЭМ )*0,712; ОТм )*0,712; ОТ )*0,712 | ШТ | 1 |  | 1
| 1 | ОТ (ЗТ) | чел.-ч. |  |  | 5.03 |  |  |  |  | 1494.64
| 1-100-28 | Затраты труда рабочих (Средний разряд - 2,8) | чел.-ч. | 5.03 |  | 5.03 |  |  | 417.34 | 0.712 | 1494.64
| 2 | ЭМ | [8 empty] | 116.35
|  | ОТм(ЗТм) | чел.-ч. |  |  | 0.2136 |  |  |  |  | 102.1 | [16 empty] | 1
| 91.14.02-001 | Автомобили бортовые, грузоподъемность до 5 т | маш.-ч | 0.3 | 0.712 | 0.2136 |  |  | 544.7 |  | 116.35
| 4-100-040 | ОТм(ЗТм) Средний разряд машинистов 4 | чел.-ч. | 0.3 | 0.712 | 0.2136 |  |  | 477.98 |  | 102.1 | [16 empty] | 1
| 4 | М | [8 empty] | 0
| 16.2.01.02 | Земля растительная | м3 | 0.25 | 0 | 0
|  | Итого прямые затраты | [8 empty] | 1713.09
|  | ФОТ | [8 empty] | 1596.74
| Пр/812-102.0-1 | НР Благоустройство | % | 102 |  | 102 |  |  |  |  | 1628.67
| Пр/774-102.0 | СП Благоустройство | % | 54 |  | 54 |  |  |  |  | 862.24
|  | Всего по позиции | [5 empty] | 4204 |  | 4204 |  | 913.23 | 483.47 | 4204 | 116.35 |  | = | 1494.64 |  | 102.1 |  | = | 0 | 1628.67 | 862.24 |  | 1
36 | ГЭСНр 68-01-001-03 | Корчевка пней твердых пород вручную с засыпкой ям от корчевки в городских условиях, диаметр пня: до 45 см Поправки к: М )*0; ЭМ )*0,712; ОТм )*0,712; ОТ )*0,712 | ШТ | 1 |  | 1
| 1 | ОТ (ЗТ) | чел.-ч. |  |  | 5.95 |  |  |  |  | 1768.02
| 1-100-28 | Затраты труда рабочих (Средний разряд - 2,8) | чел.-ч. | 5.95 |  | 5.95 |  |  | 417.34 | 0.712 | 1768.02
| 2 | ЭМ | [8 empty] | 139.62
|  | ОТм(ЗТм) | чел.-ч. |  |  | 0.25632 |  |  |  |  | 122.52 | [16 empty] | 1
| 91.14.02-001 | Автомобили бортовые, грузоподъемность до 5 т | маш.-ч | 0.36 | 0.712 | 0.25632 |  |  | 544.7 |  | 139.62
| 4-100-040 | ОТм(ЗТм) Средний разряд машинистов 4 | чел.-ч. | 0.36 | 0.712 | 0.25632 |  |  | 477.98 |  | 122.52 | [16 empty] | 1
| 4 | М | [8 empty] | 0
| 16.2.01.02 | Земля растительная | м3 | 0.3 | 0 | 0
|  | Итого прямые затраты | [8 empty] | 2030.16
|  | ФОТ | [8 empty] | 1890.54
| Пр/812-102.0-1 | НР Благоустройство | % | 102 |  | 102 |  |  |  |  | 1928.35
| Пр/774-102.0 | СП Благоустройство | % | 54 |  | 54 |  |  |  |  | 1020.89
|  | Всего по позиции | [5 empty] | 4979.4 |  | 4979.4 |  | 913.23 | 483.47 | 4979.4 | 139.62 |  | = | 1768.02 |  | 122.52 |  | = | 0 | 1928.35 | 1020.89 |  | 1
37 | ГЭСНр 68-01-001-04 | Корчевка пней твердых пород вручную с засыпкой ям от корчевки в городских условиях, диаметр пня: до 55 см Поправки к: М )*0; ЭМ )*0,712; ОТм )*0,712; ОТ )*0,712 | ШТ | 1 |  | 1
| 1 | ОТ (ЗТ) | чел.-ч. |  |  | 6.89 |  |  |  |  | 2047.34
| 1-100-28 | Затраты труда рабочих (Средний разряд - 2,8) | чел.-ч. | 6.89 |  | 6.89 |  |  | 417.34 | 0.712 | 2047.34
| 2 | ЭМ | [8 empty] | 159.01
|  | ОТм(ЗТм) | чел.-ч. |  |  | 0.29192 |  |  |  |  | 139.53 | [16 empty] | 1
| 91.14.02-001 | Автомобили бортовые, грузоподъемность до 5 т | маш.-ч | 0.41 | 0.712 | 0.29192 |  |  | 544.7 |  | 159.01
| 4-100-040 | ОТм(ЗТм) Средний разряд машинистов 4 | чел.-ч. | 0.41 | 0.712 | 0.29192 |  |  | 477.98 |  | 139.53 | [16 empty] | 1
| 4 | М | [8 empty] | 0
| 16.2.01.02 | Земля растительная | м3 | 0.35 | 0 | 0
|  | Итого прямые затраты | [8 empty] | 2345.88
|  | ФОТ | [8 empty] | 2186.87
| Пр/812-102.0-1 | НР Благоустройство | % | 102 |  | 102 |  |  |  |  | 2230.61
| Пр/774-102.0 | СП Благоустройство | % | 54 |  | 54 |  |  |  |  | 1180.91
|  | Всего по позиции | [5 empty] | 5757.4 |  | 5757.4 |  | 913.23 | 483.47 | 5757.4 | 159.01 |  | = | 2047.34 |  | 139.53 |  | = | 0 | 2230.61 | 1180.91 |  | 1
38 | ГЭСНр 68-01-001-05 | Корчевка пней твердых пород вручную с засыпкой ям от корчевки в городских условиях, диаметр пня: до 65 см Поправки к: М )*0; ЭМ )*0,712; ОТм )*0,712; ОТ )*0,712 | ШТ | 1 |  | 1
| 1 | ОТ (ЗТ) | чел.-ч. |  |  | 7.82 |  |  |  |  | 2323.68
| 1-100-28 | Затраты труда рабочих (Средний разряд - 2,8) | чел.-ч. | 7.82 |  | 7.82 |  |  | 417.34 | 0.712 | 2323.68
| 2 | ЭМ | [8 empty] | 182.28
|  | ОТм(ЗТм) | чел.-ч. |  |  | 0.33464 |  |  |  |  | 159.95 | [16 empty] | 1
| 91.14.02-001 | Автомобили бортовые, грузоподъемность до 5 т | маш.-ч | 0.47 | 0.712 | 0.33464 |  |  | 544.7 |  | 182.28
| 4-100-040 | ОТм(ЗТм) Средний разряд машинистов 4 | чел.-ч. | 0.47 | 0.712 | 0.33464 |  |  | 477.98 |  | 159.95 | [16 empty] | 1
| 4 | М | [8 empty] | 0
| 16.2.01.02 | Земля растительная | м3 | 0.4 | 0 | 0
|  | Итого прямые затраты | [8 empty] | 2665.91
|  | ФОТ | [8 empty] | 2483.63
| Пр/812-102.0-1 | НР Благоустройство | % | 102 |  | 102 |  |  |  |  | 2533.3
| Пр/774-102.0 | СП Благоустройство | % | 54 |  | 54 |  |  |  |  | 1341.16
|  | Всего по позиции | [5 empty] | 6540.37 |  | 6540.37 |  | 913.23 | 483.47 | 6540.37 | 182.28 |  | = | 2323.68 |  | 159.95 |  | = | 0 | 2533.3 | 1341.16 |  | 1
39 | ГЭСНр 68-01-001-06 | Корчевка пней твердых пород вручную с засыпкой ям от корчевки в городских условиях, диаметр пня: до 75 см Поправки к: М )*0; ЭМ )*0,712; ОТм )*0,712; ОТ )*0,712 | ШТ | 1 |  | 1
| 1 | ОТ (ЗТ) | чел.-ч. |  |  | 8.78 |  |  |  |  | 2608.94
| 1-100-28 | Затраты труда рабочих (Средний разряд - 2,8) | чел.-ч. | 8.78 |  | 8.78 |  |  | 417.34 | 0.712 | 2608.94
| 2 | ЭМ | [8 empty] | 209.43
|  | ОТм(ЗТм) | чел.-ч. |  |  | 0.38448 |  |  |  |  | 183.77 | [16 empty] | 1
| 91.14.02-001 | Автомобили бортовые, грузоподъемность до 5 т | маш.-ч | 0.54 | 0.712 | 0.38448 |  |  | 544.7 |  | 209.43
| 4-100-040 | ОТм(ЗТм) Средний разряд машинистов 4 | чел.-ч. | 0.54 | 0.712 | 0.38448 |  |  | 477.98 |  | 183.77 | [16 empty] | 1
| 4 | М | [8 empty] | 0
| 16.2.01.02 | Земля растительная | м3 | 0.45 | 0 | 0
|  | Итого прямые затраты | [8 empty] | 3002.14
|  | ФОТ | [8 empty] | 2792.71
| Пр/812-102.0-1 | НР Благоустройство | % | 102 |  | 102 |  |  |  |  | 2848.56
| Пр/774-102.0 | СП Благоустройство | % | 54 |  | 54 |  |  |  |  | 1508.06
|  | Всего по позиции | [5 empty] | 7358.76 |  | 7358.76 |  | 913.23 | 483.47 | 7358.76 | 209.43 |  | = | 2608.94 |  | 183.77 |  | = | 0 | 2848.56 | 1508.06 |  | 1
40 | ГЭСНр 68-01-001-07 | Корчевка пней вручную давностью рубки до трех лет: диаметром до 500 мм мягких пород Поправки к: М )*0; ЭМ )*0,712; ОТм )*0,712; ОТ )*0,712 | ШТ | 1 |  | 1
| 1 | ОТ (ЗТ) | чел.-ч. |  |  | 3.7 |  |  |  |  | 1015.8
| 1-100-19 | Затраты труда рабочих (Средний разряд - 1,9) | чел.-ч. | 3.7 |  | 3.7 |  |  | 385.59 | 0.712 | 1015.8
| 2 | ЭМ | [8 empty] | 11.63
|  | ОТм(ЗТм) | чел.-ч. |  |  | 0.02136 |  |  |  |  | 10.21 | [16 empty] | 1
| 91.14.02-001 | Автомобили бортовые, грузоподъемность до 5 т | маш.-ч | 0.03 | 0.712 | 0.02136 |  |  | 544.7 |  | 11.63
| 4-100-040 | ОТм(ЗТм) Средний разряд машинистов 4 | чел.-ч. | 0.03 | 0.712 | 0.02136 |  |  | 477.98 |  | 10.21 | [16 empty] | 1
| 4 | М | [8 empty] | 0
| 16.2.01.02 | Земля растительная | м3 | 0.38 | 0 | 0
|  | Итого прямые затраты | [8 empty] | 1037.64
|  | ФОТ | [8 empty] | 1026.01
| Пр/812-102.0-1 | НР Благоустройство | % | 102 |  | 102 |  |  |  |  | 1046.53
| Пр/774-102.0 | СП Благоустройство | % | 54 |  | 54 |  |  |  |  | 554.05
|  | Всего по позиции | [5 empty] | 2638.22 |  | 2638.22 |  | 880.84 | 466.33 | 2638.22 | 11.63 |  | = | 1015.8 |  | 10.21 |  | = | 0 | 1046.53 | 554.05 |  | 1
41 | ГЭСНр 68-01-001-08 | Корчевка пней вручную давностью рубки до трех лет: диаметром до 700 мм мягких пород Поправки к: М )*0; ЭМ )*0,712; ОТм )*0,712; ОТ )*0,712 | ШТ | 1 |  | 1
| 1 | ОТ (ЗТ) | чел.-ч. |  |  | 7.2 |  |  |  |  | 1976.69
| 1-100-19 | Затраты труда рабочих (Средний разряд - 1,9) | чел.-ч. | 7.2 |  | 7.2 |  |  | 385.59 | 0.712 | 1976.69
| 2 | ЭМ | [8 empty] | 31.03
|  | ОТм(ЗТм) | чел.-ч. |  |  | 0.05696 |  |  |  |  | 27.23 | [16 empty] | 1
| 91.14.02-001 | Автомобили бортовые, грузоподъемность до 5 т | маш.-ч | 0.08 | 0.712 | 0.05696 |  |  | 544.7 |  | 31.03
| 4-100-040 | ОТм(ЗТм) Средний разряд машинистов 4 | чел.-ч. | 0.08 | 0.712 | 0.05696 |  |  | 477.98 |  | 27.23 | [16 empty] | 1
| 4 | М | [8 empty] | 0
| 16.2.01.02 | Земля растительная | м3 | 0.66 | 0 | 0
|  | Итого прямые затраты | [8 empty] | 2034.95
|  | ФОТ | [8 empty] | 2003.92
| Пр/812-102.0-1 | НР Благоустройство | % | 102 |  | 102 |  |  |  |  | 2044
| Пр/774-102.0 | СП Благоустройство | % | 54 |  | 54 |  |  |  |  | 1082.12
|  | Всего по позиции | [5 empty] | 5161.07 |  | 5161.07 |  | 880.84 | 466.33 | 5161.07 | 31.03 |  | = | 1976.69 |  | 27.23 |  | = | 0 | 2044 | 1082.12 |  | 1
Раздел: 8. Обрезка ветвей ВЛ 0,4-10 кВ
42 | ГЭСНр 68-01-005-01 | Вырезка сухих ветвей деревьев лиственных пород диаметром: до 350 мм при количестве срезанных ветвей до 5 Поправки к: М )*0; ЭМ )*0,728; ОТм )*0,728; ОТ )*0,728 | ШТ | 1 |  | 1
| 1 | ОТ (ЗТ) | чел.-ч. |  |  | 0.53 |  |  |  |  | 162.4
| 1-100-29 | Затраты труда рабочих (Средний разряд - 2,9) | чел.-ч. | 0.53 |  | 0.53 |  |  | 420.91 | 0.728 | 162.4
|  | Итого прямые затраты | [8 empty] | 162.4
|  | ФОТ | [8 empty] | 162.4
| Пр/812-102.0-1 | НР Благоустройство | % | 102 |  | 102 |  |  |  |  | 165.65
| Пр/774-102.0 | СП Благоустройство | % | 54 |  | 54 |  |  |  |  | 87.7
|  | Всего по позиции | [5 empty] | 415.75 |  | 415.75 |  | 429.33 | 227.29 | 415.75 | 0 |  | = | 162.4 |  | 0 |  | = | 0 | 165.65 | 87.7 |  | 1
43 | ГЭСНр 68-01-005-03 | Вырезка сухих ветвей деревьев лиственных пород диаметром: до 350 мм при количестве срезанных ветвей до 15 Поправки к: М )*0; ЭМ )*0,728; ОТм )*0,728; ОТ )*0,728 | ШТ | 1 |  | 1
| 1 | ОТ (ЗТ) | чел.-ч. |  |  | 0.98 |  |  |  |  | 300.29
| 1-100-29 | Затраты труда рабочих (Средний разряд - 2,9) | чел.-ч. | 0.98 |  | 0.98 |  |  | 420.91 | 0.728 | 300.29
|  | Итого прямые затраты | [8 empty] | 300.29
|  | ФОТ | [8 empty] | 300.29
| Пр/812-102.0-1 | НР Благоустройство | % | 102 |  | 102 |  |  |  |  | 306.3
| Пр/774-102.0 | СП Благоустройство | % | 54 |  | 54 |  |  |  |  | 162.16
|  | Всего по позиции | [5 empty] | 768.75 |  | 768.75 |  | 429.33 | 227.29 | 768.75 | 0 |  | = | 300.29 |  | 0 |  | = | 0 | 306.3 | 162.16 |  | 1
Раздел: 9. Устройство противопожарных барьеров ВЛ 0,4-10 кВ
44 | ГЭСН 47-02-011-02 | Плантажная вспашка на глубину: 40-45 см на почвах тяжелых Поправки к: М *0; ЭМ )*0,836; ОТм )*0,836; ОТ )*0,836 | га | 1 |  | 1
| 1 | ОТ (ЗТ) | чел.-ч. |  |  | 0 |  |  |  |  | 0
| 2 | ЭМ | [8 empty] | 5910.01
|  | ОТм(ЗТм) | чел.-ч. |  |  | 5.1498 |  |  |  |  | 2828.87 | [16 empty] | 1
| 91.01.01-034 | Бульдозеры, мощность 59 кВт (80 л.с.) | маш.-ч | 6.16 | 0.836 | 5.1498 | 828.16 | 1.36 | 1126.3 |  | 5800.17
| 4-100-050 | ОТм(ЗТм) Средний разряд машинистов 5 | чел.-ч. | 6.16 | 0.836 | 5.1498 |  |  | 549.32 |  | 2828.87 | [16 empty] | 1
| 91.12.08-091 | Плуги навесные, глубина пахоты 0,3 м | маш.-ч | 6.16 | 0.836 | 5.1498 | 17.34 | 1.23 | 21.33 |  | 109.84
|  | Итого прямые затраты | [8 empty] | 8738.88
|  | ФОТ | [8 empty] | 2828.87
| Пр/812-041.0-1 | НР Озеленение. Защитные лесонасаждения | % | 103 |  | 103 |  |  |  |  | 2913.74
| Пр/774-041.0 | СП Озеленение. Защитные лесонасаждения | % | 72 |  | 72 |  |  |  |  | 2036.79
|  | Всего по позиции | [5 empty] | 13689.41 |  | 13689.41 |  | 565.8 | 395.51 | 13689.41 | 5910.01 |  | = | 0 |  | 2828.87 |  | = | 0 | 2913.74 | 2036.79 |  | 1
Раздел: 11. Валка, разделка деревьев на ВЛ 35-220 кВ, не угрожающих падением на провода, в рамках приведения трассы в надлежащее состояние | [29 empty] | Раздел: 11. Валка, разделка деревьев на ВЛ 35-220 кВ, не угрожающих падением на провода, в рамках приведения трассы в надлежащее состояние
Подраздел: 11.1. Валка деревьев ВЛ 35-220 кВ, не угрожающих падением на провода, в рамках приведения трассы в надлежащее состояние | [29 empty] | Подраздел: 11.1. Валка деревьев ВЛ 35-220 кВ, не угрожающих падением на провода, в рамках приведения трассы в надлежащее состояние
45 | ГЭСН 01-02-099-01 | Валка деревьев мягких пород с корня, диаметр стволов: до 16 см Поправки к: М )*0; ЭМ )*0,711; ОТм )*0,711; ОТ )*0,711 | 100 ШТ | 0.01 |  | 0.01
Объем: 0,01=1/100
| 1 | ОТ (ЗТ) | чел.-ч. |  |  | 0.0521 |  |  |  |  | 17.31
| 1-100-38 | Затраты труда рабочих (Средний разряд - 3,8) | чел.-ч. | 5.21 |  | 0.0521 |  |  | 467.28 | 0.711 | 17.31
| 4 | М | [8 empty] | 0
| 01.3.01.01-0002 | Бензин автомобильный АИ-98, АИ-95 | т | 0.00078 | 0 | 0 |  |  | 48519.39 |  | 0
|  | Итого прямые затраты | [8 empty] | 17.31
|  | ФОТ | [8 empty] | 17.31
| Пр/812-001.4-1 | НР Земляные работы, выполняемые: по другим видам работ (подготовительные, сопутствующие, укрепительные) | % | 89 |  | 89 |  |  |  |  | 15.41
| Пр/774-001.4 | СП Земляные работы, выполняемые: по другим видам работ (подготовительные, сопутствующие, укрепительные) | % | 41 |  | 41 |  |  |  |  | 7.1
|  | Всего по позиции | [5 empty] | 3982 |  | 39.82 |  | 4.16 | 1.91 | 39.82 | 0 |  | = | 17.31 |  | 0 |  | = | 0 | 15.41 | 7.1 |  | 1
46 | ГЭСН 01-02-099-02 | Валка деревьев мягких пород с корня, диаметр стволов: свыше 16 до 20 см Поправки к: М )*0; ЭМ )*0,711; ОТм )*0,711; ОТ )*0,711 | 100 ШТ | 0.01 |  | 0.01
Объем: 0,01=1/100
| 1 | ОТ (ЗТ) | чел.-ч. |  |  | 0.0652 |  |  |  |  | 21.66
| 1-100-38 | Затраты труда рабочих (Средний разряд - 3,8) | чел.-ч. | 6.52 |  | 0.0652 |  |  | 467.28 | 0.711 | 21.66
| 4 | М | [8 empty] | 0
| 01.3.01.01-0002 | Бензин автомобильный АИ-98, АИ-95 | т | 0.00098 | 0 | 0 |  |  | 48519.39 |  | 0
|  | Итого прямые затраты | [8 empty] | 21.66
|  | ФОТ | [8 empty] | 21.66
| Пр/812-001.4-1 | НР Земляные работы, выполняемые: по другим видам работ (подготовительные, сопутствующие, укрепительные) | % | 89 |  | 89 |  |  |  |  | 19.28
| Пр/774-001.4 | СП Земляные работы, выполняемые: по другим видам работ (подготовительные, сопутствующие, укрепительные) | % | 41 |  | 41 |  |  |  |  | 8.88
|  | Всего по позиции | [5 empty] | 4982 |  | 49.82 |  | 4.16 | 1.91 | 49.82 | 0 |  | = | 21.66 |  | 0 |  | = | 0 | 19.28 | 8.88 |  | 1
47 | ГЭСН 01-02-099-03 | Валка деревьев мягких пород с корня, диаметр стволов: свыше 20 до 24 см Поправки к: М )*0; ЭМ )*0,711; ОТм )*0,711; ОТ )*0,711 | 100 ШТ | 0.01 |  | 0.01
Объем: 0,01=1/100
| 1 | ОТ (ЗТ) | чел.-ч. |  |  | 0.0846 |  |  |  |  | 28.11
| 1-100-38 | Затраты труда рабочих (Средний разряд - 3,8) | чел.-ч. | 8.46 |  | 0.0846 |  |  | 467.28 | 0.711 | 28.11
| 4 | М | [8 empty] | 0
| 01.3.01.01-0002 | Бензин автомобильный АИ-98, АИ-95 | т | 0.00127 | 0 | 0 |  |  | 48519.39 |  | 0
|  | Итого прямые затраты | [8 empty] | 28.11
|  | ФОТ | [8 empty] | 28.11
| Пр/812-001.4-1 | НР Земляные работы, выполняемые: по другим видам работ (подготовительные, сопутствующие, укрепительные) | % | 89 |  | 89 |  |  |  |  | 25.02
| Пр/774-001.4 | СП Земляные работы, выполняемые: по другим видам работ (подготовительные, сопутствующие, укрепительные) | % | 41 |  | 41 |  |  |  |  | 11.53
|  | Всего по позиции | [5 empty] | 6466 |  | 64.66 |  | 4.16 | 1.91 | 64.66 | 0 |  | = | 28.11 |  | 0 |  | = | 0 | 25.02 | 11.53 |  | 1
48 | ГЭСН 01-02-099-04 | Валка деревьев мягких пород с корня, диаметр стволов: свыше 24 до 28 см Поправки к: М )*0; ЭМ )*0,711; ОТм )*0,711; ОТ )*0,711 | 100 ШТ | 0.01 |  | 0.01
Объем: 0,01=1/100
| 1 | ОТ (ЗТ) | чел.-ч. |  |  | 0.101 |  |  |  |  | 33.56
| 1-100-38 | Затраты труда рабочих (Средний разряд - 3,8) | чел.-ч. | 10.1 |  | 0.101 |  |  | 467.28 | 0.711 | 33.56
| 4 | М | [8 empty] | 0
| 01.3.01.01-0002 | Бензин автомобильный АИ-98, АИ-95 | т | 0.00152 | 0 | 0 |  |  | 48519.39 |  | 0
|  | Итого прямые затраты | [8 empty] | 33.56
|  | ФОТ | [8 empty] | 33.56
| Пр/812-001.4-1 | НР Земляные работы, выполняемые: по другим видам работ (подготовительные, сопутствующие, укрепительные) | % | 89 |  | 89 |  |  |  |  | 29.87
| Пр/774-001.4 | СП Земляные работы, выполняемые: по другим видам работ (подготовительные, сопутствующие, укрепительные) | % | 41 |  | 41 |  |  |  |  | 13.76
|  | Всего по позиции | [5 empty] | 7719 |  | 77.19 |  | 4.16 | 1.91 | 77.19 | 0 |  | = | 33.56 |  | 0 |  | = | 0 | 29.87 | 13.76 |  | 1
49 | ГЭСН 01-02-099-05 | Валка деревьев мягких пород с корня, диаметр стволов: свыше 28 до 32 см Поправки к: М )*0; ЭМ )*0,711; ОТм )*0,711; ОТ )*0,711 | 100 ШТ | 0.01 |  | 0.01
Объем: 0,01=1/100
| 1 | ОТ (ЗТ) | чел.-ч. |  |  | 0.134 |  |  |  |  | 44.52
| 1-100-38 | Затраты труда рабочих (Средний разряд - 3,8) | чел.-ч. | 13.4 |  | 0.134 |  |  | 467.28 | 0.711 | 44.52
| 4 | М | [8 empty] | 0
| 01.3.01.01-0002 | Бензин автомобильный АИ-98, АИ-95 | т | 0.0021 | 0 | 0 |  |  | 48519.39 |  | 0
|  | Итого прямые затраты | [8 empty] | 44.52
|  | ФОТ | [8 empty] | 44.52
| Пр/812-001.4-1 | НР Земляные работы, выполняемые: по другим видам работ (подготовительные, сопутствующие, укрепительные) | % | 89 |  | 89 |  |  |  |  | 39.62
| Пр/774-001.4 | СП Земляные работы, выполняемые: по другим видам работ (подготовительные, сопутствующие, укрепительные) | % | 41 |  | 41 |  |  |  |  | 18.25
|  | Всего по позиции | [5 empty] | 10239 |  | 102.39 |  | 4.16 | 1.91 | 102.39 | 0 |  | = | 44.52 |  | 0 |  | = | 0 | 39.62 | 18.25 |  | 1
50 | ГЭСН 01-02-099-06 | Валка деревьев мягких пород с корня, диаметр стволов: свыше 32 см Поправки к: М )*0; ЭМ )*0,711; ОТм )*0,711; ОТ )*0,711 | 100 ШТ | 0.01 |  | 0.01
Объем: 0,01=1/100
| 1 | ОТ (ЗТ) | чел.-ч. |  |  | 0.205 |  |  |  |  | 68.11
| 1-100-38 | Затраты труда рабочих (Средний разряд - 3,8) | чел.-ч. | 20.5 |  | 0.205 |  |  | 467.28 | 0.711 | 68.11
| 4 | М | [8 empty] | 0
| 01.3.01.01-0002 | Бензин автомобильный АИ-98, АИ-95 | т | 0.00307 | 0 | 0 |  |  | 48519.39 |  | 0
|  | Итого прямые затраты | [8 empty] | 68.11
|  | ФОТ | [8 empty] | 68.11
| Пр/812-001.4-1 | НР Земляные работы, выполняемые: по другим видам работ (подготовительные, сопутствующие, укрепительные) | % | 89 |  | 89 |  |  |  |  | 60.62
| Пр/774-001.4 | СП Земляные работы, выполняемые: по другим видам работ (подготовительные, сопутствующие, укрепительные) | % | 41 |  | 41 |  |  |  |  | 27.93
|  | Всего по позиции | [5 empty] | 15666 |  | 156.66 |  | 4.16 | 1.91 | 156.66 | 0 |  | = | 68.11 |  | 0 |  | = | 0 | 60.62 | 27.93 |  | 1
Подраздел: 11.2. Разделка древесины без заготовки дров ВЛ 35-220 кВ
51 | ГЭСН 01-02-101-03 | Разделка древесины мягких пород, полученной от валки леса, диаметр стволов: до 20 см Поправки к: М *0; ЭМ )*0,7)*0,639; ОТм )*0,639; ОТ )*0,639; ЗТ )*0,8; ЗТм )*0,7 | 100 деревьев | 0.01 |  | 0.01
| Поправка: Прил. 1.12, п.3.213. | Поправка: Прил. 1.12, п.3.213. Наименование: Разделка древесины без заготовки дров
Объем: 0,01=1/100
| 1 | ОТ (ЗТ) | чел.-ч. |  |  | 0.1728 |  |  |  |  | 46.08
| 1-100-28 | Затраты труда рабочих (Средний разряд - 2,8) | чел.-ч. | 21.6 | 0.8 | 0.1728 |  |  | 417.34 | 0.639 | 46.08
| 4 | М | [8 empty] | 0
| 01.3.01.01-0002 | Бензин автомобильный АИ-98, АИ-95 | т | 0.00324 | 0 | 0 |  |  | 48519.39 |  | 0
|  | Итого прямые затраты | [8 empty] | 46.08
|  | ФОТ | [8 empty] | 46.08
| Пр/812-001.4-1 | НР Земляные работы, выполняемые: по другим видам работ (подготовительные, сопутствующие, укрепительные) | % | 89 |  | 89 |  |  |  |  | 41.01
| Пр/774-001.4 | СП Земляные работы, выполняемые: по другим видам работ (подготовительные, сопутствующие, укрепительные) | % | 41 |  | 41 |  |  |  |  | 18.89
|  | Всего по позиции | [5 empty] | 10598 |  | 105.98 |  | 3.71 | 1.71 | 105.98 | 0 |  | = | 46.08 |  | 0 |  | = | 0 | 41.01 | 18.89 |  | 1
52 | ГЭСН 01-02-101-04 | Разделка древесины мягких пород, полученной от валки леса, диаметр стволов: до 24 см Поправки к: М *0; ЭМ )*0,7)*0,639; ОТм )*0,639; ОТ )*0,639; ЗТ )*0,8; ЗТм )*0,7 | 100 деревьев | 0.01 |  | 0.01
| Поправка: Прил. 1.12, п.3.213. | Поправка: Прил. 1.12, п.3.213. Наименование: Разделка древесины без заготовки дров
Объем: 0,01=1/100
| 1 | ОТ (ЗТ) | чел.-ч. |  |  | 0.2304 |  |  |  |  | 61.44
| 1-100-28 | Затраты труда рабочих (Средний разряд - 2,8) | чел.-ч. | 28.8 | 0.8 | 0.2304 |  |  | 417.34 | 0.639 | 61.44
| 4 | М | [8 empty] | 0
| 01.3.01.01-0002 | Бензин автомобильный АИ-98, АИ-95 | т | 0.00432 | 0 | 0 |  |  | 48519.39 |  | 0
|  | Итого прямые затраты | [8 empty] | 61.44
|  | ФОТ | [8 empty] | 61.44
| Пр/812-001.4-1 | НР Земляные работы, выполняемые: по другим видам работ (подготовительные, сопутствующие, укрепительные) | % | 89 |  | 89 |  |  |  |  | 54.68
| Пр/774-001.4 | СП Земляные работы, выполняемые: по другим видам работ (подготовительные, сопутствующие, укрепительные) | % | 41 |  | 41 |  |  |  |  | 25.19
|  | Всего по позиции | [5 empty] | 14131 |  | 141.31 |  | 3.71 | 1.71 | 141.31 | 0 |  | = | 61.44 |  | 0 |  | = | 0 | 54.68 | 25.19 |  | 1
53 | ГЭСН 01-02-101-05 | Разделка древесины мягких пород, полученной от валки леса, диаметр стволов: до 28 см Поправки к: М *0; ЭМ )*0,7)*0,639; ОТм )*0,639; ОТ )*0,639; ЗТ )*0,8; ЗТм )*0,7 | 100 деревьев | 0.01 |  | 0.01
| Поправка: Прил. 1.12, п.3.213. | Поправка: Прил. 1.12, п.3.213. Наименование: Разделка древесины без заготовки дров
Объем: 0,01=1/100
| 1 | ОТ (ЗТ) | чел.-ч. |  |  | 0.3088 |  |  |  |  | 82.35
| 1-100-28 | Затраты труда рабочих (Средний разряд - 2,8) | чел.-ч. | 38.6 | 0.8 | 0.3088 |  |  | 417.34 | 0.639 | 82.35
| 4 | М | [8 empty] | 0
| 01.3.01.01-0002 | Бензин автомобильный АИ-98, АИ-95 | т | 0.00579 | 0 | 0 |  |  | 48519.39 |  | 0
|  | Итого прямые затраты | [8 empty] | 82.35
|  | ФОТ | [8 empty] | 82.35
| Пр/812-001.4-1 | НР Земляные работы, выполняемые: по другим видам работ (подготовительные, сопутствующие, укрепительные) | % | 89 |  | 89 |  |  |  |  | 73.29
| Пр/774-001.4 | СП Земляные работы, выполняемые: по другим видам работ (подготовительные, сопутствующие, укрепительные) | % | 41 |  | 41 |  |  |  |  | 33.76
|  | Всего по позиции | [5 empty] | 18940 |  | 189.4 |  | 3.71 | 1.71 | 189.4 | 0 |  | = | 82.35 |  | 0 |  | = | 0 | 73.29 | 33.76 |  | 1
54 | ГЭСН 01-02-101-06 | Разделка древесины мягких пород, полученной от валки леса, диаметр стволов: до 32 см Поправки к: М *0; ЭМ )*0,7)*0,639; ОТм )*0,639; ОТ )*0,639; ЗТ )*0,8; ЗТм )*0,7 | 100 деревьев | 0.01 |  | 0.01
| Поправка: Прил. 1.12, п.3.213. | Поправка: Прил. 1.12, п.3.213. Наименование: Разделка древесины без заготовки дров
Объем: 0,01=1/100
| 1 | ОТ (ЗТ) | чел.-ч. |  |  | 0.388 |  |  |  |  | 103.47
| 1-100-28 | Затраты труда рабочих (Средний разряд - 2,8) | чел.-ч. | 48.5 | 0.8 | 0.388 |  |  | 417.34 | 0.639 | 103.47
| 4 | М | [8 empty] | 0
| 01.3.01.01-0002 | Бензин автомобильный АИ-98, АИ-95 | т | 0.00728 | 0 | 0 |  |  | 48519.39 |  | 0
|  | Итого прямые затраты | [8 empty] | 103.47
|  | ФОТ | [8 empty] | 103.47
| Пр/812-001.4-1 | НР Земляные работы, выполняемые: по другим видам работ (подготовительные, сопутствующие, укрепительные) | % | 89 |  | 89 |  |  |  |  | 92.09
| Пр/774-001.4 | СП Земляные работы, выполняемые: по другим видам работ (подготовительные, сопутствующие, укрепительные) | % | 41 |  | 41 |  |  |  |  | 42.42
|  | Всего по позиции | [5 empty] | 23798 |  | 237.98 |  | 3.71 | 1.71 | 237.98 | 0 |  | = | 103.47 |  | 0 |  | = | 0 | 92.09 | 42.42 |  | 1
55 | ГЭСН 01-02-101-07 | Разделка древесины мягких пород, полученной от валки леса, диаметр стволов: более 32 см Поправки к: М *0; ЭМ )*0,7)*0,639; ОТм )*0,639; ОТ )*0,639; ЗТ )*0,8; ЗТм )*0,7 | 100 деревьев | 0.01 |  | 0.01
| Поправка: Прил. 1.12, п.3.213. | Поправка: Прил. 1.12, п.3.213. Наименование: Разделка древесины без заготовки дров
Объем: 0,01=1/100
| 1 | ОТ (ЗТ) | чел.-ч. |  |  | 0.644 |  |  |  |  | 174.68
| 1-100-30 | Затраты труда рабочих (Средний разряд - 3) | чел.-ч. | 80.5 | 0.8 | 0.644 |  |  | 424.47 | 0.639 | 174.68
| 4 | М | [8 empty] | 0
| 01.3.01.01-0002 | Бензин автомобильный АИ-98, АИ-95 | т | 0.01207 | 0 | 0 |  |  | 48519.39 |  | 0
|  | Итого прямые затраты | [8 empty] | 174.68
|  | ФОТ | [8 empty] | 174.68
| Пр/812-001.4-1 | НР Земляные работы, выполняемые: по другим видам работ (подготовительные, сопутствующие, укрепительные) | % | 89 |  | 89 |  |  |  |  | 155.47
| Пр/774-001.4 | СП Земляные работы, выполняемые: по другим видам работ (подготовительные, сопутствующие, укрепительные) | % | 41 |  | 41 |  |  |  |  | 71.62
|  | Всего по позиции | [5 empty] | 40177 |  | 401.77 |  | 3.77 | 1.74 | 401.77 | 0 |  | = | 174.68 |  | 0 |  | = | 0 | 155.47 | 71.62 |  | 1
Раздел: 12. Трелевка древесины по нераскорчеванной просеке ВЛ 35 - 220 кВс применением трактора
56 | ГЭСН 01-02-100-01 | Трелевка хлыстов древесины на расстояние до 300 м тракторами мощностью: 59 кВт (80 л.с.), диаметр стволов до 20 см Поправки к: М *0; ЭМ )*0,707; ОТм )*0,707; ОТ )*0,707 | 100 ШТ | 0.01 |  | 0.01
Объем: 0,01=1/100
| 1 | ОТ (ЗТ) | чел.-ч. |  |  | 0.148 |  |  |  |  | 40.68
| 1-100-20 | Затраты труда рабочих (Средний разряд - 2) | чел.-ч. | 14.8 |  | 0.148 |  |  | 388.8 | 0.707 | 40.68
| 2 | ЭМ | [8 empty] | 67.61
|  | ОТм(ЗТм) | чел.-ч. |  |  | 0.060024 |  |  |  |  | 32.97 | [16 empty] | 1
| 91.01.01-034 | Бульдозеры, мощность 59 кВт (80 л.с.) | маш.-ч | 8.49 | 0.707 | 0.060024 | 828.16 | 1.36 | 1126.3 |  | 67.61
| 4-100-050 | ОТм(ЗТм) Средний разряд машинистов 5 | чел.-ч. | 8.49 | 0.707 | 0.060024 |  |  | 549.32 |  | 32.97 | [16 empty] | 1
|  | Итого прямые затраты | [8 empty] | 141.26
|  | ФОТ | [8 empty] | 73.65
| Пр/812-001.4-1 | НР Земляные работы, выполняемые: по другим видам работ (подготовительные, сопутствующие, укрепительные) | % | 89 |  | 89 |  |  |  |  | 65.55
| Пр/774-001.4 | СП Земляные работы, выполняемые: по другим видам работ (подготовительные, сопутствующие, укрепительные) | % | 41 |  | 41 |  |  |  |  | 30.2
|  | Всего по позиции | [5 empty] | 23701 |  | 237.01 |  | 8.35 | 3.85 | 237.01 | 67.61 |  | = | 40.68 |  | 32.97 |  | = | 0 | 65.55 | 30.2 |  | 1
57 | ГЭСН 01-02-100-02 | Трелевка хлыстов древесины на расстояние до 300 м тракторами мощностью: 59 кВт (80 л.с.), диаметр стволов до 30 см Поправки к: М *0; ЭМ )*0,707; ОТм )*0,707; ОТ )*0,707 | 100 ШТ | 0.01 |  | 0.01
Объем: 0,01=1/100
| 1 | ОТ (ЗТ) | чел.-ч. |  |  | 0.258 |  |  |  |  | 70.92
| 1-100-20 | Затраты труда рабочих (Средний разряд - 2) | чел.-ч. | 25.8 |  | 0.258 |  |  | 388.8 | 0.707 | 70.92
| 2 | ЭМ | [8 empty] | 117.85
|  | ОТм(ЗТм) | чел.-ч. |  |  | 0.10464 |  |  |  |  | 57.48 | [16 empty] | 1
| 91.01.01-034 | Бульдозеры, мощность 59 кВт (80 л.с.) | маш.-ч | 14.8 | 0.707 | 0.10464 | 828.16 | 1.36 | 1126.3 |  | 117.85
| 4-100-050 | ОТм(ЗТм) Средний разряд машинистов 5 | чел.-ч. | 14.8 | 0.707 | 0.10464 |  |  | 549.32 |  | 57.48 | [16 empty] | 1
|  | Итого прямые затраты | [8 empty] | 246.25
|  | ФОТ | [8 empty] | 128.4
| Пр/812-001.4-1 | НР Земляные работы, выполняемые: по другим видам работ (подготовительные, сопутствующие, укрепительные) | % | 89 |  | 89 |  |  |  |  | 114.28
| Пр/774-001.4 | СП Земляные работы, выполняемые: по другим видам работ (подготовительные, сопутствующие, укрепительные) | % | 41 |  | 41 |  |  |  |  | 52.64
|  | Всего по позиции | [5 empty] | 41317 |  | 413.17 |  | 8.35 | 3.85 | 413.17 | 117.85 |  | = | 70.92 |  | 57.48 |  | = | 0 | 114.28 | 52.64 |  | 1
58 | ГЭСН 01-02-100-03 | Трелевка хлыстов древесины на расстояние до 300 м тракторами мощностью: 59 кВт (80 л.с.), диаметр стволов свыше 30 см Поправки к: М *0; ЭМ )*0,707; ОТм )*0,707; ОТ )*0,707 | 100 ШТ | 0.01 |  | 0.01
Объем: 0,01=1/100
| 1 | ОТ (ЗТ) | чел.-ч. |  |  | 0.419 |  |  |  |  | 115.18
| 1-100-20 | Затраты труда рабочих (Средний разряд - 2) | чел.-ч. | 41.9 |  | 0.419 |  |  | 388.8 | 0.707 | 115.18
| 2 | ЭМ | [8 empty] | 191.11
|  | ОТм(ЗТм) | чел.-ч. |  |  | 0.16968 |  |  |  |  | 93.21 | [16 empty] | 1
| 91.01.01-034 | Бульдозеры, мощность 59 кВт (80 л.с.) | маш.-ч | 24 | 0.707 | 0.16968 | 828.16 | 1.36 | 1126.3 |  | 191.11
| 4-100-050 | ОТм(ЗТм) Средний разряд машинистов 5 | чел.-ч. | 24 | 0.707 | 0.16968 |  |  | 549.32 |  | 93.21 | [16 empty] | 1
|  | Итого прямые затраты | [8 empty] | 399.5
|  | ФОТ | [8 empty] | 208.39
| Пр/812-001.4-1 | НР Земляные работы, выполняемые: по другим видам работ (подготовительные, сопутствующие, укрепительные) | % | 89 |  | 89 |  |  |  |  | 185.47
| Пр/774-001.4 | СП Земляные работы, выполняемые: по другим видам работ (подготовительные, сопутствующие, укрепительные) | % | 41 |  | 41 |  |  |  |  | 85.44
|  | Всего по позиции | [5 empty] | 67041 |  | 670.41 |  | 8.35 | 3.85 | 670.41 | 191.11 |  | = | 115.18 |  | 93.21 |  | = | 0 | 185.47 | 85.44 |  | 1
59 | ГЭСН 01-02-100-04 | Трелевка хлыстов древесины на расстояние до 300 м тракторами мощностью: 79 кВт (108 л.с.), диаметр стволов до 20 см Поправки к: М *0; ЭМ )*0,707; ОТм )*0,707; ОТ )*0,707 | 100 ШТ | 0.01 |  | 0.01
Объем: 0,01=1/100
| 1 | ОТ (ЗТ) | чел.-ч. |  |  | 0.0646 |  |  |  |  | 17.76
| 1-100-20 | Затраты труда рабочих (Средний разряд - 2) | чел.-ч. | 6.46 |  | 0.0646 |  |  | 388.8 | 0.707 | 17.76
| 2 | ЭМ | [8 empty] | 22.88
|  | ОТм(ЗТм) | чел.-ч. |  |  | 0.026088 |  |  |  |  | 14.33 | [16 empty] | 1
| 91.15.02-024 | Тракторы на гусеничном ходу, мощность 79 кВт (108 л.с.) | маш.-ч | 3.69 | 0.707 | 0.026088 | 724.75 | 1.21 | 876.95 |  | 22.88
| 4-100-050 | ОТм(ЗТм) Средний разряд машинистов 5 | чел.-ч. | 3.69 | 0.707 | 0.026088 |  |  | 549.32 |  | 14.33 | [16 empty] | 1
|  | Итого прямые затраты | [8 empty] | 54.97
|  | ФОТ | [8 empty] | 32.09
| Пр/812-001.4-1 | НР Земляные работы, выполняемые: по другим видам работ (подготовительные, сопутствующие, укрепительные) | % | 89 |  | 89 |  |  |  |  | 28.56
| Пр/774-001.4 | СП Земляные работы, выполняемые: по другим видам работ (подготовительные, сопутствующие, укрепительные) | % | 41 |  | 41 |  |  |  |  | 13.16
|  | Всего по позиции | [5 empty] | 9669 |  | 96.69 |  | 8.35 | 3.85 | 96.69 | 22.88 |  | = | 17.76 |  | 14.33 |  | = | 0 | 28.56 | 13.16 |  | 1
60 | ГЭСН 01-02-100-05 | Трелевка хлыстов древесины на расстояние до 300 м тракторами мощностью: 79 кВт (108 л.с.), диаметр стволов до 30 см Поправки к: М *0; ЭМ )*0,707; ОТм )*0,707; ОТ )*0,707 | 100 ШТ | 0.01 |  | 0.01
Объем: 0,01=1/100
| 1 | ОТ (ЗТ) | чел.-ч. |  |  | 0.113 |  |  |  |  | 31.06
| 1-100-20 | Затраты труда рабочих (Средний разряд - 2) | чел.-ч. | 11.3 |  | 0.113 |  |  | 388.8 | 0.707 | 31.06
| 2 | ЭМ | [8 empty] | 39.93
|  | ОТм(ЗТм) | чел.-ч. |  |  | 0.045531 |  |  |  |  | 25.01 | [16 empty] | 1
| 91.15.02-024 | Тракторы на гусеничном ходу, мощность 79 кВт (108 л.с.) | маш.-ч | 6.44 | 0.707 | 0.045531 | 724.75 | 1.21 | 876.95 |  | 39.93
| 4-100-050 | ОТм(ЗТм) Средний разряд машинистов 5 | чел.-ч. | 6.44 | 0.707 | 0.045531 |  |  | 549.32 |  | 25.01 | [16 empty] | 1
|  | Итого прямые затраты | [8 empty] | 96
|  | ФОТ | [8 empty] | 56.07
| Пр/812-001.4-1 | НР Земляные работы, выполняемые: по другим видам работ (подготовительные, сопутствующие, укрепительные) | % | 89 |  | 89 |  |  |  |  | 49.9
| Пр/774-001.4 | СП Земляные работы, выполняемые: по другим видам работ (подготовительные, сопутствующие, укрепительные) | % | 41 |  | 41 |  |  |  |  | 22.99
|  | Всего по позиции | [5 empty] | 16889 |  | 168.89 |  | 8.35 | 3.85 | 168.89 | 39.93 |  | = | 31.06 |  | 25.01 |  | = | 0 | 49.9 | 22.99 |  | 1
61 | ГЭСН 01-02-100-06 | Трелевка хлыстов древесины на расстояние до 300 м тракторами мощностью: 79 кВт (108 л.с.), диаметр стволов свыше 30 см Поправки к: М *0; ЭМ )*0,707; ОТм )*0,707; ОТ )*0,707 | 100 ШТ | 0.01 |  | 0.01
Объем: 0,01=1/100
| 1 | ОТ (ЗТ) | чел.-ч. |  |  | 0.183 |  |  |  |  | 50.3
| 1-100-20 | Затраты труда рабочих (Средний разряд - 2) | чел.-ч. | 18.3 |  | 0.183 |  |  | 388.8 | 0.707 | 50.3
| 2 | ЭМ | [8 empty] | 65.1
|  | ОТм(ЗТм) | чел.-ч. |  |  | 0.074235 |  |  |  |  | 40.78 | [16 empty] | 1
| 91.15.02-024 | Тракторы на гусеничном ходу, мощность 79 кВт (108 л.с.) | маш.-ч | 10.5 | 0.707 | 0.074235 | 724.75 | 1.21 | 876.95 |  | 65.1
| 4-100-050 | ОТм(ЗТм) Средний разряд машинистов 5 | чел.-ч. | 10.5 | 0.707 | 0.074235 |  |  | 549.32 |  | 40.78 | [16 empty] | 1
|  | Итого прямые затраты | [8 empty] | 156.18
|  | ФОТ | [8 empty] | 91.08
| Пр/812-001.4-1 | НР Земляные работы, выполняемые: по другим видам работ (подготовительные, сопутствующие, укрепительные) | % | 89 |  | 89 |  |  |  |  | 81.06
| Пр/774-001.4 | СП Земляные работы, выполняемые: по другим видам работ (подготовительные, сопутствующие, укрепительные) | % | 41 |  | 41 |  |  |  |  | 37.34
|  | Всего по позиции | [5 empty] | 27458 |  | 274.58 |  | 8.35 | 3.85 | 274.58 | 65.1 |  | = | 50.3 |  | 40.78 |  | = | 0 | 81.06 | 37.34 |  | 1
Раздел: 13. Трелевка древесины по раскорчеванной просеке ВЛ 35-220 кВ с применением трактора
62 | ГЭСН 01-02-100-01 | Трелевка хлыстов древесины на расстояние до 300 м тракторами мощностью: 59 кВт (80 л.с.), диаметр стволов до 20 см Поправки к: М *0; ЭМ )*0,8)*0,707; ОТм )*0,707; ОТ )*0,707; ЗТ )*0,8; ЗТм )*0,8 | 100 ШТ | 0.01 |  | 0.01
| Поправка: Прил. 1.12, п.3.212. | Поправка: Прил. 1.12, п.3.212. Наименование: Трелевка хлыстов по раскорчеванной просеке
Объем: 0,01=1/100
| 1 | ОТ (ЗТ) | чел.-ч. |  |  | 0.1184 |  |  |  |  | 32.55
| 1-100-20 | Затраты труда рабочих (Средний разряд - 2) | чел.-ч. | 14.8 | 0.8 | 0.1184 |  |  | 388.8 | 0.707 | 32.55
| 2 | ЭМ | [8 empty] | 54.08
|  | ОТм(ЗТм) | чел.-ч. |  |  | 0.048019 |  |  |  |  | 26.38 | [16 empty] | 1
| 91.01.01-034 | Бульдозеры, мощность 59 кВт (80 л.с.) | маш.-ч | 8.49 | 0.5656 | 0.048019 | 828.16 | 1.36 | 1126.3 |  | 54.08
| 4-100-050 | ОТм(ЗТм) Средний разряд машинистов 5 | чел.-ч. | 8.49 | 0.5656 | 0.048019 |  |  | 549.32 |  | 26.38 | [16 empty] | 1
|  | Итого прямые затраты | [8 empty] | 113.01
|  | ФОТ | [8 empty] | 58.93
| Пр/812-001.4-1 | НР Земляные работы, выполняемые: по другим видам работ (подготовительные, сопутствующие, укрепительные) | % | 89 |  | 89 |  |  |  |  | 52.45
| Пр/774-001.4 | СП Земляные работы, выполняемые: по другим видам работ (подготовительные, сопутствующие, укрепительные) | % | 41 |  | 41 |  |  |  |  | 24.16
|  | Всего по позиции | [5 empty] | 18962 |  | 189.62 |  | 8.35 | 3.85 | 189.62 | 54.08 |  | = | 32.55 |  | 26.38 |  | = | 0 | 52.45 | 24.16 |  | 1
63 | ГЭСН 01-02-100-02 | Трелевка хлыстов древесины на расстояние до 300 м тракторами мощностью: 59 кВт (80 л.с.), диаметр стволов до 30 см Поправки к: М *0; ЭМ )*0,8)*0,707; ОТм )*0,707; ОТ )*0,707; ЗТ )*0,8; ЗТм )*0,8 | 100 ШТ | 0.01 |  | 0.01
| Поправка: Прил. 1.12, п.3.212. | Поправка: Прил. 1.12, п.3.212. Наименование: Трелевка хлыстов по раскорчеванной просеке
Объем: 0,01=1/100
| 1 | ОТ (ЗТ) | чел.-ч. |  |  | 0.2064 |  |  |  |  | 56.74
| 1-100-20 | Затраты труда рабочих (Средний разряд - 2) | чел.-ч. | 25.8 | 0.8 | 0.2064 |  |  | 388.8 | 0.707 | 56.74
| 2 | ЭМ | [8 empty] | 94.28
|  | ОТм(ЗТм) | чел.-ч. |  |  | 0.083709 |  |  |  |  | 45.98 | [16 empty] | 1
| 91.01.01-034 | Бульдозеры, мощность 59 кВт (80 л.с.) | маш.-ч | 14.8 | 0.5656 | 0.083709 | 828.16 | 1.36 | 1126.3 |  | 94.28
| 4-100-050 | ОТм(ЗТм) Средний разряд машинистов 5 | чел.-ч. | 14.8 | 0.5656 | 0.083709 |  |  | 549.32 |  | 45.98 | [16 empty] | 1
|  | Итого прямые затраты | [8 empty] | 197
|  | ФОТ | [8 empty] | 102.72
| Пр/812-001.4-1 | НР Земляные работы, выполняемые: по другим видам работ (подготовительные, сопутствующие, укрепительные) | % | 89 |  | 89 |  |  |  |  | 91.42
| Пр/774-001.4 | СП Земляные работы, выполняемые: по другим видам работ (подготовительные, сопутствующие, укрепительные) | % | 41 |  | 41 |  |  |  |  | 42.12
|  | Всего по позиции | [5 empty] | 33054 |  | 330.54 |  | 8.35 | 3.85 | 330.54 | 94.28 |  | = | 56.74 |  | 45.98 |  | = | 0 | 91.42 | 42.12 |  | 1
64 | ГЭСН 01-02-100-03 | Трелевка хлыстов древесины на расстояние до 300 м тракторами мощностью: 59 кВт (80 л.с.), диаметр стволов свыше 30 см Поправки к: М *0; ЭМ )*0,8)*0,707; ОТм )*0,707; ОТ )*0,707; ЗТ )*0,8; ЗТм )*0,8 | 100 ШТ | 0.01 |  | 0.01
| Поправка: Прил. 1.12, п.3.212. | Поправка: Прил. 1.12, п.3.212. Наименование: Трелевка хлыстов по раскорчеванной просеке
Объем: 0,01=1/100
| 1 | ОТ (ЗТ) | чел.-ч. |  |  | 0.3352 |  |  |  |  | 92.14
| 1-100-20 | Затраты труда рабочих (Средний разряд - 2) | чел.-ч. | 41.9 | 0.8 | 0.3352 |  |  | 388.8 | 0.707 | 92.14
| 2 | ЭМ | [8 empty] | 152.89
|  | ОТм(ЗТм) | чел.-ч. |  |  | 0.13574 |  |  |  |  | 74.57 | [16 empty] | 1
| 91.01.01-034 | Бульдозеры, мощность 59 кВт (80 л.с.) | маш.-ч | 24 | 0.5656 | 0.13574 | 828.16 | 1.36 | 1126.3 |  | 152.89
| 4-100-050 | ОТм(ЗТм) Средний разряд машинистов 5 | чел.-ч. | 24 | 0.5656 | 0.13574 |  |  | 549.32 |  | 74.57 | [16 empty] | 1
|  | Итого прямые затраты | [8 empty] | 319.6
|  | ФОТ | [8 empty] | 166.71
| Пр/812-001.4-1 | НР Земляные работы, выполняемые: по другим видам работ (подготовительные, сопутствующие, укрепительные) | % | 89 |  | 89 |  |  |  |  | 148.37
| Пр/774-001.4 | СП Земляные работы, выполняемые: по другим видам работ (подготовительные, сопутствующие, укрепительные) | % | 41 |  | 41 |  |  |  |  | 68.35
|  | Всего по позиции | [5 empty] | 53632 |  | 536.32 |  | 8.35 | 3.85 | 536.32 | 152.89 |  | = | 92.14 |  | 74.57 |  | = | 0 | 148.37 | 68.35 |  | 1
65 | ГЭСН 01-02-100-04 | Трелевка хлыстов древесины на расстояние до 300 м тракторами мощностью: 79 кВт (108 л.с.), диаметр стволов до 20 см Поправки к: М *0; ЭМ )*0,8)*0,707; ОТм )*0,707; ОТ )*0,707; ЗТ )*0,8; ЗТм )*0,8 | 100 ШТ | 0.01 |  | 0.01
| Поправка: Прил. 1.12, п.3.212. | Поправка: Прил. 1.12, п.3.212. Наименование: Трелевка хлыстов по раскорчеванной просеке
Объем: 0,01=1/100
| 1 | ОТ (ЗТ) | чел.-ч. |  |  | 0.05168 |  |  |  |  | 14.21
| 1-100-20 | Затраты труда рабочих (Средний разряд - 2) | чел.-ч. | 6.46 | 0.8 | 0.05168 |  |  | 388.8 | 0.707 | 14.21
| 2 | ЭМ | [8 empty] | 18.3
|  | ОТм(ЗТм) | чел.-ч. |  |  | 0.020871 |  |  |  |  | 11.46 | [16 empty] | 1
| 91.15.02-024 | Тракторы на гусеничном ходу, мощность 79 кВт (108 л.с.) | маш.-ч | 3.69 | 0.5656 | 0.020871 | 724.75 | 1.21 | 876.95 |  | 18.3
| 4-100-050 | ОТм(ЗТм) Средний разряд машинистов 5 | чел.-ч. | 3.69 | 0.5656 | 0.020871 |  |  | 549.32 |  | 11.46 | [16 empty] | 1
|  | Итого прямые затраты | [8 empty] | 43.97
|  | ФОТ | [8 empty] | 25.67
| Пр/812-001.4-1 | НР Земляные работы, выполняемые: по другим видам работ (подготовительные, сопутствующие, укрепительные) | % | 89 |  | 89 |  |  |  |  | 22.85
| Пр/774-001.4 | СП Земляные работы, выполняемые: по другим видам работ (подготовительные, сопутствующие, укрепительные) | % | 41 |  | 41 |  |  |  |  | 10.52
|  | Всего по позиции | [5 empty] | 7734 |  | 77.34 |  | 8.35 | 3.85 | 77.34 | 18.3 |  | = | 14.21 |  | 11.46 |  | = | 0 | 22.85 | 10.52 |  | 1
66 | ГЭСН 01-02-100-05 | Трелевка хлыстов древесины на расстояние до 300 м тракторами мощностью: 79 кВт (108 л.с.), диаметр стволов до 30 см Поправки к: М *0; ЭМ )*0,8)*0,707; ОТм )*0,707; ОТ )*0,707; ЗТ )*0,8; ЗТм )*0,8 | 100 ШТ | 0.01 |  | 0.01
| Поправка: Прил. 1.12, п.3.212. | Поправка: Прил. 1.12, п.3.212. Наименование: Трелевка хлыстов по раскорчеванной просеке
Объем: 0,01=1/100
| 1 | ОТ (ЗТ) | чел.-ч. |  |  | 0.0904 |  |  |  |  | 24.85
| 1-100-20 | Затраты труда рабочих (Средний разряд - 2) | чел.-ч. | 11.3 | 0.8 | 0.0904 |  |  | 388.8 | 0.707 | 24.85
| 2 | ЭМ | [8 empty] | 31.94
|  | ОТм(ЗТм) | чел.-ч. |  |  | 0.036425 |  |  |  |  | 20.01 | [16 empty] | 1
| 91.15.02-024 | Тракторы на гусеничном ходу, мощность 79 кВт (108 л.с.) | маш.-ч | 6.44 | 0.5656 | 0.036425 | 724.75 | 1.21 | 876.95 |  | 31.94
| 4-100-050 | ОТм(ЗТм) Средний разряд машинистов 5 | чел.-ч. | 6.44 | 0.5656 | 0.036425 |  |  | 549.32 |  | 20.01 | [16 empty] | 1
|  | Итого прямые затраты | [8 empty] | 76.8
|  | ФОТ | [8 empty] | 44.86
| Пр/812-001.4-1 | НР Земляные работы, выполняемые: по другим видам работ (подготовительные, сопутствующие, укрепительные) | % | 89 |  | 89 |  |  |  |  | 39.93
| Пр/774-001.4 | СП Земляные работы, выполняемые: по другим видам работ (подготовительные, сопутствующие, укрепительные) | % | 41 |  | 41 |  |  |  |  | 18.39
|  | Всего по позиции | [5 empty] | 13512 |  | 135.12 |  | 8.35 | 3.85 | 135.12 | 31.94 |  | = | 24.85 |  | 20.01 |  | = | 0 | 39.93 | 18.39 |  | 1
67 | ГЭСН 01-02-100-06 | Трелевка хлыстов древесины на расстояние до 300 м тракторами мощностью: 79 кВт (108 л.с.), диаметр стволов свыше 30 см Поправки к: М *0; ЭМ )*0,8)*0,707; ОТм )*0,707; ОТ )*0,707; ЗТ )*0,8; ЗТм )*0,8 | 100 ШТ | 0.01 |  | 0.01
| Поправка: Прил. 1.12, п.3.212. | Поправка: Прил. 1.12, п.3.212. Наименование: Трелевка хлыстов по раскорчеванной просеке
Объем: 0,01=1/100
| 1 | ОТ (ЗТ) | чел.-ч. |  |  | 0.1464 |  |  |  |  | 40.24
| 1-100-20 | Затраты труда рабочих (Средний разряд - 2) | чел.-ч. | 18.3 | 0.8 | 0.1464 |  |  | 388.8 | 0.707 | 40.24
| 2 | ЭМ | [8 empty] | 52.08
|  | ОТм(ЗТм) | чел.-ч. |  |  | 0.059388 |  |  |  |  | 32.62 | [16 empty] | 1
| 91.15.02-024 | Тракторы на гусеничном ходу, мощность 79 кВт (108 л.с.) | маш.-ч | 10.5 | 0.5656 | 0.059388 | 724.75 | 1.21 | 876.95 |  | 52.08
| 4-100-050 | ОТм(ЗТм) Средний разряд машинистов 5 | чел.-ч. | 10.5 | 0.5656 | 0.059388 |  |  | 549.32 |  | 32.62 | [16 empty] | 1
|  | Итого прямые затраты | [8 empty] | 124.94
|  | ФОТ | [8 empty] | 72.86
| Пр/812-001.4-1 | НР Земляные работы, выполняемые: по другим видам работ (подготовительные, сопутствующие, укрепительные) | % | 89 |  | 89 |  |  |  |  | 64.85
| Пр/774-001.4 | СП Земляные работы, выполняемые: по другим видам работ (подготовительные, сопутствующие, укрепительные) | % | 41 |  | 41 |  |  |  |  | 29.87
|  | Всего по позиции | [5 empty] | 21966 |  | 219.66 |  | 8.35 | 3.85 | 219.66 | 52.08 |  | = | 40.24 |  | 32.62 |  | = | 0 | 64.85 | 29.87 |  | 1
Раздел: 14. Валка деревьев в городских условиях ВЛ 35-220 кВ
Подраздел: 14.1 Валка деревьев в городских условиях при помощи автогидроподъемника ВЛ 35-220 кВ
68 | ГЭСНр 68-01-010-01 | Валка деревьев с применением автогидроподъемника без корчевки пня мягколиственных, твердолиственных (кроме породы тополь) при диаметре ствола: до 36 см Поправки к: М *0; ЭМ )*0,844; ОТм )*0,844; ОТ )*0,844 | м3 | 1 |  | 1
| 1 | ОТ (ЗТ) | чел.-ч. |  |  | 3.83 |  |  |  |  | 1458.61
| 1-100-35 | Затраты труда рабочих (Средний разряд - 3,5) | чел.-ч. | 3.83 |  | 3.83 |  |  | 451.23 | 0.844 | 1458.61
| 2 | ЭМ | [8 empty] | 1496.23
|  | ОТм(ЗТм) | чел.-ч. |  |  | 1.5698 |  |  |  |  | 862.34 | [16 empty] | 1
| 91.06.06-013 | Автогидроподъемники, высота подъема 22 м | маш.-ч | 1.86 | 0.844 | 1.5698 | 756.44 | 1.26 | 953.11 |  | 1496.23
| 4-100-050 | ОТм(ЗТм) Средний разряд машинистов 5 | чел.-ч. | 1.86 | 0.844 | 1.5698 |  |  | 549.32 |  | 862.34 | [16 empty] | 1
| 4 | М | [8 empty] | 0
| 01.3.01.01-0002 | Бензин автомобильный АИ-98, АИ-95 | т | 0.00067 | 0 | 0 |  |  | 48519.39 |  | 0
|  | Итого прямые затраты | [8 empty] | 3817.18
|  | ФОТ | [8 empty] | 2320.95
| Пр/812-102.0-1 | НР Благоустройство | % | 102 |  | 102 |  |  |  |  | 2367.37
| Пр/774-102.0 | СП Благоустройство | % | 54 |  | 54 |  |  |  |  | 1253.31
|  | Всего по позиции | [5 empty] | 7437.86 |  | 7437.86 |  | 1020.56 | 540.3 | 7437.86 | 1496.23 |  | = | 1458.61 |  | 862.34 |  | = | 0 | 2367.37 | 1253.31 |  | 1
69 | ГЭСНр 68-01-010-02 | Валка деревьев с применением автогидроподъемника без корчевки пня мягколиственных, твердолиственных (кроме породы тополь) при диаметре ствола: до 52 см Поправки к: М *0; ЭМ )*0,844; ОТм )*0,844; ОТ )*0,844 | м3 | 1 |  | 1
| 1 | ОТ (ЗТ) | чел.-ч. |  |  | 3.04 |  |  |  |  | 1157.75
| 1-100-35 | Затраты труда рабочих (Средний разряд - 3,5) | чел.-ч. | 3.04 |  | 3.04 |  |  | 451.23 | 0.844 | 1157.75
| 2 | ЭМ | [8 empty] | 1190.55
|  | ОТм(ЗТм) | чел.-ч. |  |  | 1.2491 |  |  |  |  | 686.17 | [16 empty] | 1
| 91.06.06-013 | Автогидроподъемники, высота подъема 22 м | маш.-ч | 1.48 | 0.844 | 1.2491 | 756.44 | 1.26 | 953.11 |  | 1190.55
| 4-100-050 | ОТм(ЗТм) Средний разряд машинистов 5 | чел.-ч. | 1.48 | 0.844 | 1.2491 |  |  | 549.32 |  | 686.17 | [16 empty] | 1
| 4 | М | [8 empty] | 0
| 01.3.01.01-0002 | Бензин автомобильный АИ-98, АИ-95 | т | 0.00053 | 0 | 0 |  |  | 48519.39 |  | 0
|  | Итого прямые затраты | [8 empty] | 3034.47
|  | ФОТ | [8 empty] | 1843.92
| Пр/812-102.0-1 | НР Благоустройство | % | 102 |  | 102 |  |  |  |  | 1880.8
| Пр/774-102.0 | СП Благоустройство | % | 54 |  | 54 |  |  |  |  | 995.72
|  | Всего по позиции | [5 empty] | 5910.99 |  | 5910.99 |  | 1020.56 | 540.3 | 5910.99 | 1190.55 |  | = | 1157.75 |  | 686.17 |  | = | 0 | 1880.8 | 995.72 |  | 1
70 | ГЭСНр 68-01-010-03 | Валка деревьев с применением автогидроподъемника без корчевки пня мягколиственных, твердолиственных (кроме породы тополь) при диаметре ствола: до 80 см Поправки к: М *0; ЭМ )*0,844; ОТм )*0,844; ОТ )*0,844 | м3 | 1 |  | 1
| 1 | ОТ (ЗТ) | чел.-ч. |  |  | 1.33 |  |  |  |  | 506.51
| 1-100-35 | Затраты труда рабочих (Средний разряд - 3,5) | чел.-ч. | 1.33 |  | 1.33 |  |  | 451.23 | 0.844 | 506.51
| 2 | ЭМ | [8 empty] | 522.88
|  | ОТм(ЗТм) | чел.-ч. |  |  | 0.5486 |  |  |  |  | 301.36 | [16 empty] | 1
| 91.06.06-013 | Автогидроподъемники, высота подъема 22 м | маш.-ч | 0.65 | 0.844 | 0.5486 | 756.44 | 1.26 | 953.11 |  | 522.88
| 4-100-050 | ОТм(ЗТм) Средний разряд машинистов 5 | чел.-ч. | 0.65 | 0.844 | 0.5486 |  |  | 549.32 |  | 301.36 | [16 empty] | 1
| 4 | М | [8 empty] | 0
| 01.3.01.01-0002 | Бензин автомобильный АИ-98, АИ-95 | т | 0.00023 | 0 | 0 |  |  | 48519.39 |  | 0
|  | Итого прямые затраты | [8 empty] | 1330.75
|  | ФОТ | [8 empty] | 807.87
| Пр/812-102.0-1 | НР Благоустройство | % | 102 |  | 102 |  |  |  |  | 824.03
| Пр/774-102.0 | СП Благоустройство | % | 54 |  | 54 |  |  |  |  | 436.25
|  | Всего по позиции | [5 empty] | 2591.03 |  | 2591.03 |  | 1020.56 | 540.3 | 2591.03 | 522.88 |  | = | 506.51 |  | 301.36 |  | = | 0 | 824.03 | 436.25 |  | 1
71 | ГЭСНр 68-01-010-04 | Валка деревьев с применением автогидроподъемника без корчевки пня породы тополь при диаметре ствола: до 100 см Поправки к: М *0; ЭМ )*0,844; ОТм )*0,844; ОТ )*0,844 | м3 | 1 |  | 1
| 1 | ОТ (ЗТ) | чел.-ч. |  |  | 1.11 |  |  |  |  | 422.73
| 1-100-35 | Затраты труда рабочих (Средний разряд - 3,5) | чел.-ч. | 1.11 |  | 1.11 |  |  | 451.23 | 0.844 | 422.73
| 2 | ЭМ | [8 empty] | 434.39
|  | ОТм(ЗТм) | чел.-ч. |  |  | 0.45576 |  |  |  |  | 250.36 | [16 empty] | 1
| 91.06.06-013 | Автогидроподъемники, высота подъема 22 м | маш.-ч | 0.54 | 0.844 | 0.45576 | 756.44 | 1.26 | 953.11 |  | 434.39
| 4-100-050 | ОТм(ЗТм) Средний разряд машинистов 5 | чел.-ч. | 0.54 | 0.844 | 0.45576 |  |  | 549.32 |  | 250.36 | [16 empty] | 1
| 4 | М | [8 empty] | 0
| 01.3.01.01-0002 | Бензин автомобильный АИ-98, АИ-95 | т | 0.00019 | 0 | 0 |  |  | 48519.39 |  | 0
|  | Итого прямые затраты | [8 empty] | 1107.48
|  | ФОТ | [8 empty] | 673.09
| Пр/812-102.0-1 | НР Благоустройство | % | 102 |  | 102 |  |  |  |  | 686.55
| Пр/774-102.0 | СП Благоустройство | % | 54 |  | 54 |  |  |  |  | 363.47
|  | Всего по позиции | [5 empty] | 2157.5 |  | 2157.5 |  | 1020.56 | 540.3 | 2157.5 | 434.39 |  | = | 422.73 |  | 250.36 |  | = | 0 | 686.55 | 363.47 |  | 1
72 | ГЭСНр 68-01-010-05 | Валка деревьев с применением автогидроподъемника без корчевки пня породы тополь при диаметре ствола: до 120 см Поправки к: М *0; ЭМ )*0,844; ОТм )*0,844; ОТ )*0,844 | м3 | 1 |  | 1
| 1 | ОТ (ЗТ) | чел.-ч. |  |  | 0.94 |  |  |  |  | 357.99
| 1-100-35 | Затраты труда рабочих (Средний разряд - 3,5) | чел.-ч. | 0.94 |  | 0.94 |  |  | 451.23 | 0.844 | 357.99
| 2 | ЭМ | [8 empty] | 370.04
|  | ОТм(ЗТм) | чел.-ч. |  |  | 0.38824 |  |  |  |  | 213.27 | [16 empty] | 1
| 91.06.06-013 | Автогидроподъемники, высота подъема 22 м | маш.-ч | 0.46 | 0.844 | 0.38824 | 756.44 | 1.26 | 953.11 |  | 370.04
| 4-100-050 | ОТм(ЗТм) Средний разряд машинистов 5 | чел.-ч. | 0.46 | 0.844 | 0.38824 |  |  | 549.32 |  | 213.27 | [16 empty] | 1
| 4 | М | [8 empty] | 0
| 01.3.01.01-0002 | Бензин автомобильный АИ-98, АИ-95 | т | 0.00017 | 0 | 0 |  |  | 48519.39 |  | 0
|  | Итого прямые затраты | [8 empty] | 941.3
|  | ФОТ | [8 empty] | 571.26
| Пр/812-102.0-1 | НР Благоустройство | % | 102 |  | 102 |  |  |  |  | 582.69
| Пр/774-102.0 | СП Благоустройство | % | 54 |  | 54 |  |  |  |  | 308.48
|  | Всего по позиции | [5 empty] | 1832.47 |  | 1832.47 |  | 1020.56 | 540.3 | 1832.47 | 370.04 |  | = | 357.99 |  | 213.27 |  | = | 0 | 582.69 | 308.48 |  | 1
Подраздел: 14.2. Валка деревьев в труднодоступных местах 35-220 кВ
73 | ГЭСНр 68-01-011-01 | Валка деревьев в труднодоступных местах с применением канатного метода страховки без корчевки пня мягколиственных и твердолиственных пород (кроме породы тополь) при диаметре ствола: до 36 см Поправки к: М )*0; ЭМ )*0,757; ОТм )*0,757; ОТ )*0,757 | м3 | 1 |  | 1
| 1 | ОТ (ЗТ) | чел.-ч. |  |  | 2.88 |  |  |  |  | 983.75
| 1-100-35 | Затраты труда рабочих (Средний разряд - 3,5) | чел.-ч. | 2.88 |  | 2.88 |  |  | 451.23 | 0.757 | 983.75
| 4 | М | [8 empty] | 0
| 01.3.01.01-0002 | Бензин автомобильный АИ-98, АИ-95 | т | 0.0005 | 0 | 0 |  |  | 48519.39 |  | 0
|  | Итого прямые затраты | [8 empty] | 983.75
|  | ФОТ | [8 empty] | 983.75
| Пр/812-102.0-1 | НР Благоустройство | % | 102 |  | 102 |  |  |  |  | 1003.43
| Пр/774-102.0 | СП Благоустройство | % | 54 |  | 54 |  |  |  |  | 531.23
|  | Всего по позиции | [5 empty] | 2518.41 |  | 2518.41 |  | 460.25 | 243.66 | 2518.41 | 0 |  | = | 983.75 |  | 0 |  | = | 0 | 1003.43 | 531.23 |  | 1
74 | ГЭСНр 68-01-011-02 | Валка деревьев в труднодоступных местах с применением канатного метода страховки без корчевки пня мягколиственных и твердолиственных пород (кроме породы тополь) при диаметре ствола: до 52 см Поправки к: М )*0; ЭМ )*0,757; ОТм )*0,757; ОТ )*0,757 | м3 | 1 |  | 1
| 1 | ОТ (ЗТ) | чел.-ч. |  |  | 2.47 |  |  |  |  | 843.71
| 1-100-35 | Затраты труда рабочих (Средний разряд - 3,5) | чел.-ч. | 2.47 |  | 2.47 |  |  | 451.23 | 0.757 | 843.71
| 4 | М | [8 empty] | 0
| 01.3.01.01-0002 | Бензин автомобильный АИ-98, АИ-95 | т | 0.00043 | 0 | 0 |  |  | 48519.39 |  | 0
|  | Итого прямые затраты | [8 empty] | 843.71
|  | ФОТ | [8 empty] | 843.71
| Пр/812-102.0-1 | НР Благоустройство | % | 102 |  | 102 |  |  |  |  | 860.58
| Пр/774-102.0 | СП Благоустройство | % | 54 |  | 54 |  |  |  |  | 455.6
|  | Всего по позиции | [5 empty] | 2159.89 |  | 2159.89 |  | 460.25 | 243.66 | 2159.89 | 0 |  | = | 843.71 |  | 0 |  | = | 0 | 860.58 | 455.6 |  | 1
75 | ГЭСНр 68-01-011-03 | Валка деревьев в труднодоступных местах с применением канатного метода страховки без корчевки пня мягколиственных и твердолиственных пород (кроме породы тополь) при диаметре ствола: до 72 см Поправки к: М )*0; ЭМ )*0,757; ОТм )*0,757; ОТ )*0,757 | м3 | 1 |  | 1
| 1 | ОТ (ЗТ) | чел.-ч. |  |  | 2.16 |  |  |  |  | 737.82
| 1-100-35 | Затраты труда рабочих (Средний разряд - 3,5) | чел.-ч. | 2.16 |  | 2.16 |  |  | 451.23 | 0.757 | 737.82
| 4 | М | [8 empty] | 0
| 01.3.01.01-0002 | Бензин автомобильный АИ-98, АИ-95 | т | 0.00038 | 0 | 0 |  |  | 48519.39 |  | 0
|  | Итого прямые затраты | [8 empty] | 737.82
|  | ФОТ | [8 empty] | 737.82
| Пр/812-102.0-1 | НР Благоустройство | % | 102 |  | 102 |  |  |  |  | 752.58
| Пр/774-102.0 | СП Благоустройство | % | 54 |  | 54 |  |  |  |  | 398.42
|  | Всего по позиции | [5 empty] | 1888.82 |  | 1888.82 |  | 460.25 | 243.66 | 1888.82 | 0 |  | = | 737.82 |  | 0 |  | = | 0 | 752.58 | 398.42 |  | 1
76 | ГЭСНр 68-01-011-04 | Валка деревьев в труднодоступных местах с применением канатного метода страховки без корчевки пня породы тополь при диаметре ствола: до 80 см Поправки к: М )*0; ЭМ )*0,757; ОТм )*0,757; ОТ )*0,757 | м3 | 1 |  | 1
| 1 | ОТ (ЗТ) | чел.-ч. |  |  | 1.96 |  |  |  |  | 669.5
| 1-100-35 | Затраты труда рабочих (Средний разряд - 3,5) | чел.-ч. | 1.96 |  | 1.96 |  |  | 451.23 | 0.757 | 669.5
| 4 | М | [8 empty] | 0
| 01.3.01.01-0002 | Бензин автомобильный АИ-98, АИ-95 | т | 0.00034 | 0 | 0 |  |  | 48519.39 |  | 0
|  | Итого прямые затраты | [8 empty] | 669.5
|  | ФОТ | [8 empty] | 669.5
| Пр/812-102.0-1 | НР Благоустройство | % | 102 |  | 102 |  |  |  |  | 682.89
| Пр/774-102.0 | СП Благоустройство | % | 54 |  | 54 |  |  |  |  | 361.53
|  | Всего по позиции | [5 empty] | 1713.92 |  | 1713.92 |  | 460.25 | 243.66 | 1713.92 | 0 |  | = | 669.5 |  | 0 |  | = | 0 | 682.89 | 361.53 |  | 1
77 | ГЭСНр 68-01-011-05 | Валка деревьев в труднодоступных местах с применением канатного метода страховки без корчевки пня породы тополь при диаметре ствола: более 80 см Поправки к: М )*0; ЭМ )*0,757; ОТм )*0,757; ОТ )*0,757 | м3 | 1 |  | 1
| 1 | ОТ (ЗТ) | чел.-ч. |  |  | 1.75 |  |  |  |  | 597.77
| 1-100-35 | Затраты труда рабочих (Средний разряд - 3,5) | чел.-ч. | 1.75 |  | 1.75 |  |  | 451.23 | 0.757 | 597.77
| 4 | М | [8 empty] | 0
| 01.3.01.01-0002 | Бензин автомобильный АИ-98, АИ-95 | т | 0.00031 | 0 | 0 |  |  | 48519.39 |  | 0
|  | Итого прямые затраты | [8 empty] | 597.77
|  | ФОТ | [8 empty] | 597.77
| Пр/812-102.0-1 | НР Благоустройство | % | 102 |  | 102 |  |  |  |  | 609.73
| Пр/774-102.0 | СП Благоустройство | % | 54 |  | 54 |  |  |  |  | 322.8
|  | Всего по позиции | [5 empty] | 1530.3 |  | 1530.3 |  | 460.25 | 243.66 | 1530.3 | 0 |  | = | 597.77 |  | 0 |  | = | 0 | 609.73 | 322.8 |  | 1
Раздел: 15. Корчевка пней в городских условиях ВЛ 35-220 кВ
78 | ГЭСНр 68-01-001-01 | Корчевка пней твердых пород вручную с засыпкой ям от корчевки в городских условиях, диаметр пня: до 25 см Поправки к: М )*0; ЭМ )*0,714; ОТм )*0,714; ОТ )*0,714 | ШТ | 1 |  | 1
| 1 | ОТ (ЗТ) | чел.-ч. |  |  | 3.49 |  |  |  |  | 1039.95
| 1-100-28 | Затраты труда рабочих (Средний разряд - 2,8) | чел.-ч. | 3.49 |  | 3.49 |  |  | 417.34 | 0.714 | 1039.95
| 2 | ЭМ | [8 empty] | 93.34
|  | ОТм(ЗТм) | чел.-ч. |  |  | 0.17136 |  |  |  |  | 81.91 | [16 empty] | 1
| 91.14.02-001 | Автомобили бортовые, грузоподъемность до 5 т | маш.-ч | 0.24 | 0.714 | 0.17136 |  |  | 544.7 |  | 93.34
| 4-100-040 | ОТм(ЗТм) Средний разряд машинистов 4 | чел.-ч. | 0.24 | 0.714 | 0.17136 |  |  | 477.98 |  | 81.91 | [16 empty] | 1
| 4 | М | [8 empty] | 0
| 16.2.01.02 | Земля растительная | м3 | 0.2 | 0 | 0
|  | Итого прямые затраты | [8 empty] | 1215.2
|  | ФОТ | [8 empty] | 1121.86
| Пр/812-102.0-1 | НР Благоустройство | % | 102 |  | 102 |  |  |  |  | 1144.3
| Пр/774-102.0 | СП Благоустройство | % | 54 |  | 54 |  |  |  |  | 605.8
|  | Всего по позиции | [5 empty] | 2965.3 |  | 2965.3 |  | 913.23 | 483.47 | 2965.3 | 93.34 |  | = | 1039.95 |  | 81.91 |  | = | 0 | 1144.3 | 605.8 |  | 1
79 | ГЭСНр 68-01-001-02 | Корчевка пней твердых пород вручную с засыпкой ям от корчевки в городских условиях, диаметр пня: до 35 см Поправки к: М )*0; ЭМ )*0,714; ОТм )*0,714; ОТ )*0,714 | ШТ | 1 |  | 1
| 1 | ОТ (ЗТ) | чел.-ч. |  |  | 5.03 |  |  |  |  | 1498.84
| 1-100-28 | Затраты труда рабочих (Средний разряд - 2,8) | чел.-ч. | 5.03 |  | 5.03 |  |  | 417.34 | 0.714 | 1498.84
| 2 | ЭМ | [8 empty] | 116.67
|  | ОТм(ЗТм) | чел.-ч. |  |  | 0.2142 |  |  |  |  | 102.38 | [16 empty] | 1
| 91.14.02-001 | Автомобили бортовые, грузоподъемность до 5 т | маш.-ч | 0.3 | 0.714 | 0.2142 |  |  | 544.7 |  | 116.67
| 4-100-040 | ОТм(ЗТм) Средний разряд машинистов 4 | чел.-ч. | 0.3 | 0.714 | 0.2142 |  |  | 477.98 |  | 102.38 | [16 empty] | 1
| 4 | М | [8 empty] | 0
| 16.2.01.02 | Земля растительная | м3 | 0.25 | 0 | 0
|  | Итого прямые затраты | [8 empty] | 1717.89
|  | ФОТ | [8 empty] | 1601.22
| Пр/812-102.0-1 | НР Благоустройство | % | 102 |  | 102 |  |  |  |  | 1633.24
| Пр/774-102.0 | СП Благоустройство | % | 54 |  | 54 |  |  |  |  | 864.66
|  | Всего по позиции | [5 empty] | 4215.79 |  | 4215.79 |  | 913.23 | 483.47 | 4215.79 | 116.67 |  | = | 1498.84 |  | 102.38 |  | = | 0 | 1633.24 | 864.66 |  | 1
80 | ГЭСНр 68-01-001-03 | Корчевка пней твердых пород вручную с засыпкой ям от корчевки в городских условиях, диаметр пня: до 45 см Поправки к: М )*0; ЭМ )*0,714; ОТм )*0,714; ОТ )*0,714 | ШТ | 1 |  | 1
| 1 | ОТ (ЗТ) | чел.-ч. |  |  | 5.95 |  |  |  |  | 1772.99
| 1-100-28 | Затраты труда рабочих (Средний разряд - 2,8) | чел.-ч. | 5.95 |  | 5.95 |  |  | 417.34 | 0.714 | 1772.99
| 2 | ЭМ | [8 empty] | 140.01
|  | ОТм(ЗТм) | чел.-ч. |  |  | 0.25704 |  |  |  |  | 122.86 | [16 empty] | 1
| 91.14.02-001 | Автомобили бортовые, грузоподъемность до 5 т | маш.-ч | 0.36 | 0.714 | 0.25704 |  |  | 544.7 |  | 140.01
| 4-100-040 | ОТм(ЗТм) Средний разряд машинистов 4 | чел.-ч. | 0.36 | 0.714 | 0.25704 |  |  | 477.98 |  | 122.86 | [16 empty] | 1
| 4 | М | [8 empty] | 0
| 16.2.01.02 | Земля растительная | м3 | 0.3 | 0 | 0
|  | Итого прямые затраты | [8 empty] | 2035.86
|  | ФОТ | [8 empty] | 1895.85
| Пр/812-102.0-1 | НР Благоустройство | % | 102 |  | 102 |  |  |  |  | 1933.77
| Пр/774-102.0 | СП Благоустройство | % | 54 |  | 54 |  |  |  |  | 1023.76
|  | Всего по позиции | [5 empty] | 4993.39 |  | 4993.39 |  | 913.23 | 483.47 | 4993.39 | 140.01 |  | = | 1772.99 |  | 122.86 |  | = | 0 | 1933.77 | 1023.76 |  | 1
81 | ГЭСНр 68-01-001-04 | Корчевка пней твердых пород вручную с засыпкой ям от корчевки в городских условиях, диаметр пня: до 55 см Поправки к: М )*0; ЭМ )*0,714; ОТм )*0,714; ОТ )*0,714 | ШТ | 1 |  | 1
| 1 | ОТ (ЗТ) | чел.-ч. |  |  | 6.89 |  |  |  |  | 2053.09
| 1-100-28 | Затраты труда рабочих (Средний разряд - 2,8) | чел.-ч. | 6.89 |  | 6.89 |  |  | 417.34 | 0.714 | 2053.09
| 2 | ЭМ | [8 empty] | 159.46
|  | ОТм(ЗТм) | чел.-ч. |  |  | 0.29274 |  |  |  |  | 139.92 | [16 empty] | 1
| 91.14.02-001 | Автомобили бортовые, грузоподъемность до 5 т | маш.-ч | 0.41 | 0.714 | 0.29274 |  |  | 544.7 |  | 159.46
| 4-100-040 | ОТм(ЗТм) Средний разряд машинистов 4 | чел.-ч. | 0.41 | 0.714 | 0.29274 |  |  | 477.98 |  | 139.92 | [16 empty] | 1
| 4 | М | [8 empty] | 0
| 16.2.01.02 | Земля растительная | м3 | 0.35 | 0 | 0
|  | Итого прямые затраты | [8 empty] | 2352.47
|  | ФОТ | [8 empty] | 2193.01
| Пр/812-102.0-1 | НР Благоустройство | % | 102 |  | 102 |  |  |  |  | 2236.87
| Пр/774-102.0 | СП Благоустройство | % | 54 |  | 54 |  |  |  |  | 1184.23
|  | Всего по позиции | [5 empty] | 5773.57 |  | 5773.57 |  | 913.23 | 483.47 | 5773.57 | 159.46 |  | = | 2053.09 |  | 139.92 |  | = | 0 | 2236.87 | 1184.23 |  | 1
82 | ГЭСНр 68-01-001-05 | Корчевка пней твердых пород вручную с засыпкой ям от корчевки в городских условиях, диаметр пня: до 65 см Поправки к: М )*0; ЭМ )*0,714; ОТм )*0,714; ОТ )*0,714 | ШТ | 1 |  | 1
| 1 | ОТ (ЗТ) | чел.-ч. |  |  | 7.82 |  |  |  |  | 2330.21
| 1-100-28 | Затраты труда рабочих (Средний разряд - 2,8) | чел.-ч. | 7.82 |  | 7.82 |  |  | 417.34 | 0.714 | 2330.21
| 2 | ЭМ | [8 empty] | 182.79
|  | ОТм(ЗТм) | чел.-ч. |  |  | 0.33558 |  |  |  |  | 160.4 | [16 empty] | 1
| 91.14.02-001 | Автомобили бортовые, грузоподъемность до 5 т | маш.-ч | 0.47 | 0.714 | 0.33558 |  |  | 544.7 |  | 182.79
| 4-100-040 | ОТм(ЗТм) Средний разряд машинистов 4 | чел.-ч. | 0.47 | 0.714 | 0.33558 |  |  | 477.98 |  | 160.4 | [16 empty] | 1
| 4 | М | [8 empty] | 0
| 16.2.01.02 | Земля растительная | м3 | 0.4 | 0 | 0
|  | Итого прямые затраты | [8 empty] | 2673.4
|  | ФОТ | [8 empty] | 2490.61
| Пр/812-102.0-1 | НР Благоустройство | % | 102 |  | 102 |  |  |  |  | 2540.42
| Пр/774-102.0 | СП Благоустройство | % | 54 |  | 54 |  |  |  |  | 1344.93
|  | Всего по позиции | [5 empty] | 6558.75 |  | 6558.75 |  | 913.23 | 483.47 | 6558.75 | 182.79 |  | = | 2330.21 |  | 160.4 |  | = | 0 | 2540.42 | 1344.93 |  | 1
83 | ГЭСНр 68-01-001-06 | Корчевка пней твердых пород вручную с засыпкой ям от корчевки в городских условиях, диаметр пня: до 75 см Поправки к: М )*0; ЭМ )*0,714; ОТм )*0,714; ОТ )*0,714 | ШТ | 1 |  | 1
| 1 | ОТ (ЗТ) | чел.-ч. |  |  | 8.78 |  |  |  |  | 2616.27
| 1-100-28 | Затраты труда рабочих (Средний разряд - 2,8) | чел.-ч. | 8.78 |  | 8.78 |  |  | 417.34 | 0.714 | 2616.27
| 2 | ЭМ | [8 empty] | 210.01
|  | ОТм(ЗТм) | чел.-ч. |  |  | 0.38556 |  |  |  |  | 184.29 | [16 empty] | 1
| 91.14.02-001 | Автомобили бортовые, грузоподъемность до 5 т | маш.-ч | 0.54 | 0.714 | 0.38556 |  |  | 544.7 |  | 210.01
| 4-100-040 | ОТм(ЗТм) Средний разряд машинистов 4 | чел.-ч. | 0.54 | 0.714 | 0.38556 |  |  | 477.98 |  | 184.29 | [16 empty] | 1
| 4 | М | [8 empty] | 0
| 16.2.01.02 | Земля растительная | м3 | 0.45 | 0 | 0
|  | Итого прямые затраты | [8 empty] | 3010.57
|  | ФОТ | [8 empty] | 2800.56
| Пр/812-102.0-1 | НР Благоустройство | % | 102 |  | 102 |  |  |  |  | 2856.57
| Пр/774-102.0 | СП Благоустройство | % | 54 |  | 54 |  |  |  |  | 1512.3
|  | Всего по позиции | [5 empty] | 7379.44 |  | 7379.44 |  | 913.23 | 483.47 | 7379.44 | 210.01 |  | = | 2616.27 |  | 184.29 |  | = | 0 | 2856.57 | 1512.3 |  | 1
84 | ГЭСНр 68-01-001-07 | Корчевка пней вручную давностью рубки до трех лет: диаметром до 500 мм мягких пород Поправки к: М )*0; ЭМ )*0,714; ОТм )*0,714; ОТ )*0,714 | ШТ | 1 |  | 1
| 1 | ОТ (ЗТ) | чел.-ч. |  |  | 3.7 |  |  |  |  | 1018.65
| 1-100-19 | Затраты труда рабочих (Средний разряд - 1,9) | чел.-ч. | 3.7 |  | 3.7 |  |  | 385.59 | 0.714 | 1018.65
| 2 | ЭМ | [8 empty] | 11.67
|  | ОТм(ЗТм) | чел.-ч. |  |  | 0.02142 |  |  |  |  | 10.24 | [16 empty] | 1
| 91.14.02-001 | Автомобили бортовые, грузоподъемность до 5 т | маш.-ч | 0.03 | 0.714 | 0.02142 |  |  | 544.7 |  | 11.67
| 4-100-040 | ОТм(ЗТм) Средний разряд машинистов 4 | чел.-ч. | 0.03 | 0.714 | 0.02142 |  |  | 477.98 |  | 10.24 | [16 empty] | 1
| 4 | М | [8 empty] | 0
| 16.2.01.02 | Земля растительная | м3 | 0.38 | 0 | 0
|  | Итого прямые затраты | [8 empty] | 1040.56
|  | ФОТ | [8 empty] | 1028.89
| Пр/812-102.0-1 | НР Благоустройство | % | 102 |  | 102 |  |  |  |  | 1049.47
| Пр/774-102.0 | СП Благоустройство | % | 54 |  | 54 |  |  |  |  | 555.6
|  | Всего по позиции | [5 empty] | 2645.63 |  | 2645.63 |  | 880.84 | 466.33 | 2645.63 | 11.67 |  | = | 1018.65 |  | 10.24 |  | = | 0 | 1049.47 | 555.6 |  | 1
85 | ГЭСНр 68-01-001-08 | Корчевка пней вручную давностью рубки до трех лет: диаметром до 700 мм мягких пород Поправки к: М )*0; ЭМ )*0,714; ОТм )*0,714; ОТ )*0,714 | ШТ | 1 |  | 1
| 1 | ОТ (ЗТ) | чел.-ч. |  |  | 7.2 |  |  |  |  | 1982.24
| 1-100-19 | Затраты труда рабочих (Средний разряд - 1,9) | чел.-ч. | 7.2 |  | 7.2 |  |  | 385.59 | 0.714 | 1982.24
| 2 | ЭМ | [8 empty] | 31.11
|  | ОТм(ЗТм) | чел.-ч. |  |  | 0.05712 |  |  |  |  | 27.3 | [16 empty] | 1
| 91.14.02-001 | Автомобили бортовые, грузоподъемность до 5 т | маш.-ч | 0.08 | 0.714 | 0.05712 |  |  | 544.7 |  | 31.11
| 4-100-040 | ОТм(ЗТм) Средний разряд машинистов 4 | чел.-ч. | 0.08 | 0.714 | 0.05712 |  |  | 477.98 |  | 27.3 | [16 empty] | 1
| 4 | М | [8 empty] | 0
| 16.2.01.02 | Земля растительная | м3 | 0.66 | 0 | 0
|  | Итого прямые затраты | [8 empty] | 2040.65
|  | ФОТ | [8 empty] | 2009.54
| Пр/812-102.0-1 | НР Благоустройство | % | 102 |  | 102 |  |  |  |  | 2049.73
| Пр/774-102.0 | СП Благоустройство | % | 54 |  | 54 |  |  |  |  | 1085.15
|  | Всего по позиции | [5 empty] | 5175.53 |  | 5175.53 |  | 880.84 | 466.33 | 5175.53 | 31.11 |  | = | 1982.24 |  | 27.3 |  | = | 0 | 2049.73 | 1085.15 |  | 1
Раздел: 16. Обрезка ветвей ВЛ 35-220 кВ
86 | ГЭСНр 68-01-005-01 | Вырезка сухих ветвей деревьев лиственных пород диаметром: до 350 мм при количестве срезанных ветвей до 5 Поправки к: М )*0; ЭМ )*0,728; ОТм )*0,728; ОТ )*0,728 | ШТ | 1 |  | 1
| 1 | ОТ (ЗТ) | чел.-ч. |  |  | 0.53 |  |  |  |  | 162.4
| 1-100-29 | Затраты труда рабочих (Средний разряд - 2,9) | чел.-ч. | 0.53 |  | 0.53 |  |  | 420.91 | 0.728 | 162.4
|  | Итого прямые затраты | [8 empty] | 162.4
|  | ФОТ | [8 empty] | 162.4
| Пр/812-102.0-1 | НР Благоустройство | % | 102 |  | 102 |  |  |  |  | 165.65
| Пр/774-102.0 | СП Благоустройство | % | 54 |  | 54 |  |  |  |  | 87.7
|  | Всего по позиции | [5 empty] | 415.75 |  | 415.75 |  | 429.33 | 227.29 | 415.75 | 0 |  | = | 162.4 |  | 0 |  | = | 0 | 165.65 | 87.7 |  | 1
87 | ГЭСНр 68-01-005-03 | Вырезка сухих ветвей деревьев лиственных пород диаметром: до 350 мм при количестве срезанных ветвей до 15 Поправки к: М )*0; ЭМ )*0,728; ОТм )*0,728; ОТ )*0,728 | ШТ | 1 |  | 1
| 1 | ОТ (ЗТ) | чел.-ч. |  |  | 0.98 |  |  |  |  | 300.29
| 1-100-29 | Затраты труда рабочих (Средний разряд - 2,9) | чел.-ч. | 0.98 |  | 0.98 |  |  | 420.91 | 0.728 | 300.29
|  | Итого прямые затраты | [8 empty] | 300.29
|  | ФОТ | [8 empty] | 300.29
| Пр/812-102.0-1 | НР Благоустройство | % | 102 |  | 102 |  |  |  |  | 306.3
| Пр/774-102.0 | СП Благоустройство | % | 54 |  | 54 |  |  |  |  | 162.16
|  | Всего по позиции | [5 empty] | 768.75 |  | 768.75 |  | 429.33 | 227.29 | 768.75 | 0 |  | = | 300.29 |  | 0 |  | = | 0 | 306.3 | 162.16 |  | 1
Раздел: 17. Устройство противопожарных барьеров ВЛ 35-220 кВ
88 | ГЭСН 47-02-011-02 | Плантажная вспашка на глубину: 40-45 см на почвах тяжелых Поправки к: М *0; ЭМ )*0,836; ОТм )*0,836; ОТ )*0,836 | га | 1 |  | 1
| 1 | ОТ (ЗТ) | чел.-ч. |  |  | 0 |  |  |  |  | 0
| 2 | ЭМ | [8 empty] | 5910.01
|  | ОТм(ЗТм) | чел.-ч. |  |  | 5.1498 |  |  |  |  | 2828.87 | [16 empty] | 1
| 91.01.01-034 | Бульдозеры, мощность 59 кВт (80 л.с.) | маш.-ч | 6.16 | 0.836 | 5.1498 | 828.16 | 1.36 | 1126.3 |  | 5800.17
| 4-100-050 | ОТм(ЗТм) Средний разряд машинистов 5 | чел.-ч. | 6.16 | 0.836 | 5.1498 |  |  | 549.32 |  | 2828.87 | [16 empty] | 1
| 91.12.08-091 | Плуги навесные, глубина пахоты 0,3 м | маш.-ч | 6.16 | 0.836 | 5.1498 | 17.34 | 1.23 | 21.33 |  | 109.84
|  | Итого прямые затраты | [8 empty] | 8738.88
|  | ФОТ | [8 empty] | 2828.87
| Пр/812-041.0-1 | НР Озеленение. Защитные лесонасаждения | % | 103 |  | 103 |  |  |  |  | 2913.74
| Пр/774-041.0 | СП Озеленение. Защитные лесонасаждения | % | 72 |  | 72 |  |  |  |  | 2036.79
|  | Всего по позиции | [5 empty] | 13689.41 |  | 13689.41 |  | 565.8 | 395.51 | 13689.41 | 5910.01 |  | = | 0 |  | 2828.87 |  | = | 0 | 2913.74 | 2036.79 |  | 1
Раздел: 19. Благоустройство городской территории после вырубки деревьев и корчевки пней ВЛ 0,4-220 кВ | [29 empty] | Раздел: 19. Благоустройство городской территории после вырубки деревьев и корчевки пней ВЛ 0,4-220 кВ
89 | ГЭСН 47-01-046-02 | Подготовка почвы для устройства партерного и обыкновенного газона без внесения растительной земли: вручную Поправки к: М *0 | 100 м2 | 0.01 |  | 0.01
Объем: 0,01=1/100
| 1 | ОТ (ЗТ) | чел.-ч. |  |  | 0.1727 |  |  |  |  | 67.15
| 1-100-20 | Затраты труда рабочих (Средний разряд - 2) | чел.-ч. | 17.27 |  | 0.1727 |  |  | 388.8 |  | 67.15
|  | Итого прямые затраты | [8 empty] | 67.15
|  | ФОТ | [8 empty] | 67.15
| Пр/812-041.0-1 | НР Озеленение. Защитные лесонасаждения | % | 103 |  | 103 |  |  |  |  | 69.16
| Пр/774-041.0 | СП Озеленение. Защитные лесонасаждения | % | 72 |  | 72 |  |  |  |  | 48.35
|  | Всего по позиции | [5 empty] | 18466 |  | 184.66 |  | 4.01 | 2.8 | 184.66 | 0 |  | = | 67.15 |  | 0 |  | = | 0 | 69.16 | 48.35 |  | 1
90 | ГЭСН 47-01-046-06 | Посев газонов партерных, мавританских и обыкновенных вручную Поправки к: М *0 | 100 м2 | 0.01 |  | 0.01
Объем: 0,01=1/100
| 1 | ОТ (ЗТ) | чел.-ч. |  |  | 0.0567 |  |  |  |  | 22.28
| 2-100-02 | Рабочий 2 разряда | чел.-ч | 5 |  | 0.05 |  |  | 388.8 |  | 19.44
| 2-100-03 | Рабочий 3 разряда | чел.-ч | 0.67 |  | 0.0067 |  |  | 424.47 |  | 2.84
| 2 | ЭМ | [8 empty] | 15.73
|  | ОТм(ЗТм) | чел.-ч. |  |  | 0.013 |  |  |  |  | 6.21 | [16 empty] | 1
| 91.13.01-038 | Машины поливомоечные, вместимость цистерны 6 м3 | маш.-ч | 1.3 |  | 0.013 | 1043.14 | 1.16 | 1210.04 |  | 15.73
| 4-100-040 | ОТм(ЗТм) Средний разряд машинистов 4 | чел.-ч. | 1.3 |  | 0.013 |  |  | 477.98 |  | 6.21 | [16 empty] | 1
| 4 | М | [8 empty] | 0
| 01.7.03.01-0001 | Вода | м3 | 10 | 0 | 0 | 35.71 | 0.87 | 31.07 |  | 0
| 16.2.02.07 | Семена газонных трав | кг | 2 | 0 | 0
|  | Итого прямые затраты | [8 empty] | 44.22
|  | ФОТ | [8 empty] | 28.49
| Пр/812-041.0-1 | НР Озеленение. Защитные лесонасаждения | % | 103 |  | 103 |  |  |  |  | 29.34
| Пр/774-041.0 | СП Озеленение. Защитные лесонасаждения | % | 72 |  | 72 |  |  |  |  | 20.51
|  | Всего по позиции | [5 empty] | 9407 |  | 94.07 |  | 13.3 | 9.3 | 94.07 | 15.73 |  | = | 22.28 |  | 6.21 |  | = | 0 | 29.34 | 20.51 |  | 1
Раздел: 20. Вывоз порубочных отстатков
91 | 49-1-РСС | Погрузка в автотранспортное средство: мусор строительный с погрузкой экскаваторами емкостью ковша до 0,5 м3 | 1т груза | 1 |  | 1 |  |  | 70.94 |  | 70.94
|  | Всего по позиции | [5 empty] | 70.94 |  | 70.94 |  | 0 | 0 | 70.94 |  | 0 | = |  | 0 |  | 0 | = |  | 0 | 0 | 70.94 | 1
92 | 08-1-РСС | Погрузка в автотранспортное средство: лес пиленый, погонаж плотничный, шпалы | 1т груза | 1 |  | 1 |  |  | 352.68 |  | 352.68
|  | Всего по позиции | [5 empty] | 352.68 |  | 352.68 |  | 0 | 0 | 352.68 |  | 0 | = |  | 0 |  | 0 | = |  | 0 | 0 | 352.68 | 1
93 | 08-2-РСС | Разгрузка с автотранспортного средства: лес пиленый, погонаж плотничный, шпалы | 1т груза | 1 |  | 1 |  |  | 489.79 |  | 489.79
|  | Всего по позиции | [5 empty] | 489.79 |  | 489.79 |  | 0 | 0 | 489.79 |  | 0 | = |  | 0 |  | 0 | = |  | 0 | 0 | 489.79 | 1
94 | 02-15-1-01-0010-РСС | Перевозка грузов I класса автомобилями-самосвалами грузоподъемностью до 15 т по дорогам с усовершенствованным (асфальтобетонным, цементобетонным, железобетонным, обработанным органическим вяжущим) дорожным покрытием на расстояние 10 км | 1т груза | 1 |  | 1 |  |  | 193.76 |  | 193.76
|  | Всего по позиции | [5 empty] | 193.76 |  | 193.76 |  | 0 | 0 | 193.76 |  | 0 | = |  | 0 |  | 0 | = |  | 0 | 0 | 193.76 | 1
95 | 02-15-1-01-0020-РСС | Перевозка грузов I класса автомобилями-самосвалами грузоподъемностью до 15 т по дорогам с усовершенствованным (асфальтобетонным, цементобетонным, железобетонным, обработанным органическим вяжущим) дорожным покрытием на расстояние 20 км | 1т груза | 1 |  | 1 |  |  | 243.87 |  | 243.87
|  | Всего по позиции | [5 empty] | 243.87 |  | 243.87 |  | 0 | 0 | 243.87 |  | 0 | = |  | 0 |  | 0 | = |  | 0 | 0 | 243.87 | 1
96 | 02-15-1-01-0030-РСС | Перевозка грузов I класса автомобилями-самосвалами грузоподъемностью до 15 т по дорогам с усовершенствованным (асфальтобетонным, цементобетонным, железобетонным, обработанным органическим вяжущим) дорожным покрытием на расстояние 30 км | 1т груза | 1 |  | 1 |  |  | 295.65 |  | 295.65
|  | Всего по позиции | [5 empty] | 295.65 |  | 295.65 |  | 0 | 0 | 295.65 |  | 0 | = |  | 0 |  | 0 | = |  | 0 | 0 | 295.65 | 1
97 | 02-15-1-01-0040-РСС | Перевозка грузов I класса автомобилями-самосвалами грузоподъемностью до 15 т по дорогам с усовершенствованным (асфальтобетонным, цементобетонным, железобетонным, обработанным органическим вяжущим) дорожным покрытием на расстояние 40 км | 1т груза | 1 |  | 1 |  |  | 347.43 |  | 347.43
|  | Всего по позиции | [5 empty] | 347.43 |  | 347.43 |  | 0 | 0 | 347.43 |  | 0 | = |  | 0 |  | 0 | = |  | 0 | 0 | 347.43 | 1
98 | 02-15-1-01-0050-РСС | Перевозка грузов I класса автомобилями-самосвалами грузоподъемностью до 15 т по дорогам с усовершенствованным (асфальтобетонным, цементобетонным, железобетонным, обработанным органическим вяжущим) дорожным покрытием на расстояние 50 км | 1т груза | 1 |  | 1 |  |  | 399.21 |  | 399.21
|  | Всего по позиции | [5 empty] | 399.21 |  | 399.21 |  | 0 | 0 | 399.21 |  | 0 | = |  | 0 |  | 0 | = |  | 0 | 0 | 399.21 | 1
99 | 01-20-1-01-0010-РСС | Перевозка грузов I класса автомобилями бортовыми грузоподъемностью до 20 т по дорогам с усовершенствованным (асфальтобетонным, цементобетонным, железобетонным, обработанным органическим вяжущим) дорожным покрытием на расстояние 10 км | 1т груза | 1 |  | 1 |  |  | 368.7 |  | 368.7
|  | Всего по позиции | [5 empty] | 368.7 |  | 368.7 |  | 0 | 0 | 368.7 |  | 0 | = |  | 0 |  | 0 | = |  | 0 | 0 | 368.7 | 1
100 | 01-20-1-01-0020-РСС | Перевозка грузов I класса автомобилями бортовыми грузоподъемностью до 20 т по дорогам с усовершенствованным (асфальтобетонным, цементобетонным, железобетонным, обработанным органическим вяжущим) дорожным покрытием на расстояние 20 км | 1т груза | 1 |  | 1 |  |  | 411.51 |  | 411.51
|  | Всего по позиции | [5 empty] | 411.51 |  | 411.51 |  | 0 | 0 | 411.51 |  | 0 | = |  | 0 |  | 0 | = |  | 0 | 0 | 411.51 | 1
101 | 01-20-1-01-0030-РСС | Перевозка грузов I класса автомобилями бортовыми грузоподъемностью до 20 т по дорогам с усовершенствованным (асфальтобетонным, цементобетонным, железобетонным, обработанным органическим вяжущим) дорожным покрытием на расстояние 30 км | 1т груза | 1 |  | 1 |  |  | 454.32 |  | 454.32
|  | Всего по позиции | [5 empty] | 454.32 |  | 454.32 |  | 0 | 0 | 454.32 |  | 0 | = |  | 0 |  | 0 | = |  | 0 | 0 | 454.32 | 1
102 | 01-20-1-01-0040-РСС | Перевозка грузов I класса автомобилями бортовыми грузоподъемностью до 20 т по дорогам с усовершенствованным (асфальтобетонным, цементобетонным, железобетонным, обработанным органическим вяжущим) дорожным покрытием на расстояние 40 км | 1т груза | 1 |  | 1 |  |  | 497.13 |  | 497.13
|  | Всего по позиции | [5 empty] | 497.13 |  | 497.13 |  | 0 | 0 | 497.13 |  | 0 | = |  | 0 |  | 0 | = |  | 0 | 0 | 497.13 | 1
103 | 01-20-1-01-0050-РСС | Перевозка грузов I класса автомобилями бортовыми грузоподъемностью до 20 т по дорогам с усовершенствованным (асфальтобетонным, цементобетонным, железобетонным, обработанным органическим вяжущим) дорожным покрытием на расстояние 50 км | 1т груза | 1 |  | 1 |  |  | 539.94 |  | 539.94
|  | Всего по позиции | [5 empty] | 539.94 |  | 539.94 |  | 0 | 0 | 539.94 |  | 0 | = |  | 0 |  | 0 | = |  | 0 | 0 | 539.94 | 1
Составил
[должность,подпись(инициалы,фамилия)]
Проверил
[должность,подпись(инициалы,фамилия)]

## Source
0 | Smeta.RU (Terminal) (495) 974-1589 |  | _PS_ |  | 0 | 0 | 0 | Smeta.RU (Terminal) |  | 1 | 18246 | 102795531 | 11 | 9 | 0 | 1
1 | 1066 | 0 | 995 | 0 |  | +№16 Альбом на расчистку просек от ДКР 2025 МО ФСНБ-2022 |  | 0 |  | 0 | 0 | 523 |  | 0 | 0 | 7 | 0 |  | 4 |  | 0 | [31 empty] | 0 | [5 empty] | Сметные нормы списания | Коды ценников | 0 | 0 | 0 | 0 | 1 | 0 | 6 | 2 | 1 | 1 | 0 | 0 | 1 | 0 | 0 |  | Версия 1.8.0 для ФСНБ-2022 И9 | ФСНБ-2022 - Изменения И9 (Россети) | ФСНБ-2022 - Изменения И9 (Россети) | ФСНБ-2022 - Изменения И9 (Россети) | ФСНБ-2022 - Изменения И9 (Россети) | Поправки для ФСНБ-2022 от 18.04.2024 г И9 (55/пр) Капитальный ремонт производственных зданий | 0 | 0 | 487063560 |  |  | 12 | [5 empty] | Приказ Минстроя России от 30.12.2021 г. № 1046/пр; Приказ Минстроя России от 04.08.2020 г. № 421/пр; Приказ Минстроя России от 21.12.2020 г. № 812/пр; Приказ Минстроя России от 11.12.2020 г. № 774/пр | ГСН | 45341 | 475 | 9 | Приказ Минстроя России от 18.05.2022 г. № 378/пр, Приказ Минстроя России от 26.08.2022 г. № 703/пр, Приказ Минстроя России от 26.10.2022 г. № 905/пр; Приказ Минстроя России от 27.12.2022 г. № 1133/пр; Приказ Минстроя России от 10.02.2023 г. № 84/пр; Приказ Минстроя России от 11.05.2023 г. № 335/пр; Приказ Минстроя России от 02.08.2023 г. № 551/пр; Приказ Минстроя России от 14.11.2023 г. № 817/пр; Приказ Минстроя России от 16.02.2024 г. № 102/пр; Приказ Минстроя России от 07.07.2022 г. № 557/пр, Приказ Минстроя России от 30.01.2024 г. № 55/пр; Приказ Минстроя России от 02.09.2021 г. № 636/пр, Приказ Минстроя России от 26.07.2022 г. № 611/пр; Приказ Минстроя России от 22.04.2022 г. № 317/пр |  |  | 0 | [29 empty] | 0
15 | 1
52 | 1066 | 1 | 12 | 0 |  | +№16 Альбом на расчистку просек от ДКР 2025 МО ФСНБ-2022 | [7 empty] | 84074.06 | 0 | 23567.52 | 12896.84 | 47609.7 | 0 | 152.9494 | 23.9295 | 0 | 61320.87 | 33255.74 | 0 | 0 | 0 | 0 | 0 | 0 | 0 | 0 | 0 | 0 | 0 | 0 | 0 | 0 | 0 | 0 | 0 | 0 | 183315.6 | 183315.6 | 0 | 0 | 0 | 0 | 0 | 0 | 0 | 0 | 0 | 0 | 4664.93 | 0 | 0 | 0 | 0 | 0 | 0 | 0 | 0 | 0 | 0 | 0 | 0 | 0 | 0 | 0 | 0 | 0 | 0 | 0 | 0 | 0 | 0 | 0 | 0 | 0 | 0 | 0 | 0 | 0 | 0 | 0 | 0 | 0 | 0 | 0 | 0 | 0 | 0 | 0 | 0 | 0 | 0 | 0 | 0 | 0 | 0 | 0 | 0 | 0 | 0 | 0 | 0 | 0 | 0 | 0 | 0 | 0 | 0 | 0 | 0 | 0 | 0 | 0 | 0 | 0 | 0 | 0 | 0 | 0 | 0 | 0 | 0 | 0 | 0 | 0 | 0 | 0 | 0 | 0 | 0 | 0 | 0 | 0 | 0 | 0 | 0 | 0 | 0 | 0 | 0 | 0 | 0 | 0 | 0 | 0 | 0 | 0 | 0 | 0 | 0 | 0 | 0 | 0 | 0 | 0 | 0 | 0 | 0 | 0 | 0 | 0 | 0 | 0 | 0 | 0 | 0 | 0 | 0 | 0 | 0 | 0 | 0 | 0 | 0 | 0 | 0 | 0 | 0 | 0 | 0 | 0 | 0 | 0 | 0 | 0 | 0 | 0 | 0 | 0 | 0 | 0 | 0 | 0 | 0 | 0 | 0 | 0 | 0 | 0 | 0
3 | 1 |  | 965 |  | Новая локальная смета | Новая локальная смета |  | 0 |  | 0 | Новая локальная смета | [6 empty] | 0 |  |  | 0 | [32 empty] | *0)*0 | [9 empty] | *0)*0 | [10 empty] | 0 | [7 empty] | 0 | 0
52 | 1 | 3 | 20 | 0 | Новая локальная смета | Новая локальная смета | [7 empty] | 84074.06 | 0 | 23567.52 | 12896.84 | 47609.7 | 0 | 152.9494 | 23.9295 | 0 | 61320.87 | 33255.74 | 0 | 0 | 0 | 0 | 0 | 0 | 0 | 0 | 0 | 0 | 0 | 0 | 0 | 0 | 0 | 0 | 0 | 0 | 183315.6 | 183315.6 | 0 | 0 | 0 | 0 | 0 | 0 | 0 | 0 | 0 | 0 | 4664.93 | 0 | 0 | 0 | 0 | 0 | 0 | 0 | 0 | 0 | 0 | 0 | 0 | 0 | 0 | 0 | 0 | 0 | 0 | 0 | 0 | 0 | 0 | 0 | 0 | 0 | 0 | 0 | 0 | 0 | 0 | 0 | 0 | 0 | 0 | 0 | 0 | 0 | 0 | 0 | 0 | 0 | 0 | 0 | 0 | 0 | 0 | 0 | 0 | 0 | 0 | 0 | 0 | 0 | 0 | 0 | 0 | 0 | 0 | 0 | 0 | 0 | 0 | 0 | 0 | 0 | 0 | 0 | 0 | 0 | 0 | 0 | 0 | 0 | 0 | 0 | 0 | 0 | 0 | 0 | 0 | 0 | 0 | 0 | 0 | 0 | 0 | 0 | 0 | 0 | 0 | 0 | 0 | 0 | 0 | 0 | 0 | 0 | 0 | 0 | 0 | 0 | 0 | 0 | 0 | 0 | 0 | 0 | 0 | 0 | 0 | 0 | 0 | 0 | 0 | 0 | 0 | 0 | 0 | 0 | 0 | 0 | 0 | 0 | 0 | 0 | 0 | 0 | 0 | 0 | 0 | 0 | 0 | 0 | 0 | 0 | 0 | 0 | 0 | 0 | 0 | 0 | 0 | 0 | 0 | 0 | 0 | 0 | 0 | 0 | 0
19 | 1 |  |  |  |  | К=0,719; 0,639; 0,707; 0,844; 0,757; 0,712; 0,728; 0,836; 0,711; 0,714 - корректирующие коэффициенты по договору аналогу | [19 empty] | 1 | [187 empty] | 0
4 | 1 |  | 111 |  | Новый раздел | 3. Валка, разделка деревьев в зоне ВЛ 0,4-10 кВ, не угрожающих падением на провода, в рамках приведения трассы в надлежащее состояние. |  | 0 |  | -1 | [7 empty] | 0 |  |  | 0 | [32 empty] | *0)*0 | [9 empty] | *0)*0 | [10 empty] | 0 | [11 empty] | 0
52 | 1 | 4 | 26 | 0 | Новый раздел | 3. Валка, разделка деревьев в зоне ВЛ 0,4-10 кВ, не угрожающих падением на провода, в рамках приведения трассы в надлежащее состояние. | [7 empty] | 683.67 | 0 | 0 | 0 | 683.67 | 0 | 2.3859 | 0 | 0 | 608.47 | 280.3 | 0 | 0 | 0 | 0 | 0 | 0 | 0 | 0 | 0 | 0 | 0 | 0 | 0 | 0 | 0 | 0 | 0 | 0 | 1572.44 | 1572.44 | 0 | 0 | 0 | 0 | 0 | 0 | 0 | 0 | 0 | 0 | 0 | 0 | 0 | 0 | 0 | 0 | 0 | 0 | 0 | 0 | 0 | 0 | 0 | 0 | 0 | 0 | 0 | 0 | 0 | 0 | 0 | 0 | 0 | 0 | 0 | 0 | 0 | 0 | 0 | 0 | 0 | 0 | 0 | 0 | 0 | 0 | 0 | 0 | 0 | 0 | 0 | 0 | 0 | 0 | 0 | 0 | 0 | 0 | 0 | 0 | 0 | 0 | 0 | 0 | 0 | 0 | 0 | 0 | 0 | 0 | 0 | 0 | 0 | 0 | 0 | 0 | 0 | 0 | 0 | 0 | 0 | 0 | 0 | 0 | 0 | 0 | 0 | 0 | 0 | 0 | 0 | 0 | 0 | 0 | 0 | 0 | 0 | 0 | 0 | 0 | 0 | 0 | 0 | 0 | 0 | 0 | 0 | 0 | 0 | 0 | 0 | 0 | 0 | 0 | 0 | 0 | 0 | 0 | 0 | 0 | 0 | 0 | 0 | 0 | 0 | 0 | 0 | 0 | 0 | 0 | 0 | 0 | 0 | 0 | 0 | 0 | 0 | 0 | 0 | 0 | 0 | 0 | 0 | 0 | 0 | 0 | 0 | 0 | 0 | 0 | 0 | 0 | 0 | 0 | 0 | 0 | 0 | 0 | 0 | 0 | 0
5 | 1 |  | 41 |  | Новый подраздел | 3.1 Валка деревьев ВЛ 0,4-10 кВ |  | 0 |  | -1 | [7 empty] | 0 |  |  | 0 | [32 empty] | *0)*0 | [9 empty] | *0)*0 | [10 empty] | 0 | [11 empty] | 0
52 | 1 | 5 | 30 | 0 | Новый подраздел | 3.1 Валка деревьев ВЛ 0,4-10 кВ | [7 empty] | 215.65 | 0 | 0 | 0 | 215.65 | 0 | 0.6419 | 0 | 0 | 191.93 | 88.42 | 0 | 0 | 215.65 | 0 | 0 | 0 | 215.65 | 0 | 0.6419 | 0 | 0 | 191.93 | 88.42 | 0 | 0 | 0 | 0 | 0 | 496 | 496 | 0 | 0 | 0 | 0 | 0 | 0 | 0 | 0 | 0 | 0 | 0 | 0 | 0 | 0 | 0 | 0 | 0 | 0 | 0 | 0 | 0 | 0 | 0 | 0 | 0 | 0 | 0 | 0 | 0 | 0 | 0 | 0 | 0 | 496 | 496 | 0 | 0 | 0 | 0 | 0 | 0 | 0 | 0 | 0 | 0 | 0 | 0 | 0 | 0 | 0 | 0 | 0 | 0 | 0 | 0 | 0 | 0 | 0 | 0 | 0 | 0 | 0 | 0 | 0 | 0 | 0 | 0 | 0 | 0 | 0 | 0 | 0 | 0 | 0 | 0 | 0 | 0 | 0 | 0 | 0 | 0 | 0 | 0 | 0 | 0 | 0 | 0 | 0 | 0 | 0 | 0 | 0 | 0 | 0 | 0 | 0 | 0 | 0 | 0 | 0 | 0 | 0 | 0 | 0 | 0 | 0 | 0 | 0 | 0 | 0 | 0 | 0 | 0 | 0 | 0 | 0 | 0 | 0 | 0 | 0 | 0 | 0 | 0 | 0 | 0 | 0 | 0 | 0 | 0 | 0 | 0 | 0 | 0 | 0 | 0 | 0 | 0 | 0 | 0 | 0 | 0 | 0 | 0 | 0 | 0 | 0 | 0 | 0 | 0 | 0 | 0 | 0 | 0 | 0 | 0 | 0 | 0 | 0 | 0 | 0 | 0
17 | 1 | 2 | 2 | 1 | 01-02-099-01 | Валка деревьев мягких пород с корня, диаметр стволов: до 16 см | 100 ШТ | 0.01 | 0 | 0.01 |  |  |  | 17.5 | 0 | 0 | 0 | 17.5 | 0 | 0.0521 | 0 | 0 | 15.58 | 7.18 |  | 284878874 | 2434.5288 | 0 | 0 | 0 | 2434.5288 | 0 | 5.21 | 0 | 0 | 2472.3739 | 37.8451 | 0 | 0 | 2434.5288 | 0 | 5.21 | 0 | 0 | 89 | 41 | 1 | 1 |  |  | 1 | 1 | 1 | 1 |  |  |  |  | 0 | 1 | ГЭСН-2022 доп.6, 01-02-099-01, приказ Минстроя России от 11.05.2023 г. № 335/пр |  |  | 1007 | 0 |  | 0 | 2 | 0 | 1 | 1 | 1 | 1 | 1 | 1 |  | 89 | 41 |  |  |  | 0 | 0 | 0 | [5 empty] | 0 |  | 0 | 17.5 | 48519.39 | 0 | 0 | 467.28 | 0 | 5.21 | 0 | 0 | 15.575 | 7.175 |  |  |  | *0 | )*0,719 | )*0,719 | )*0,719 | [6 empty] | 0 | 0 | 1 | 1 |  |  |  | 1013 | 100 ШТ | 100 ШТ | 1 | [6 empty] | 293259330 | 2 | Общестроительные работы | 1 | Земляные работы | 1 | 1007 | Земляные работы, выполняемые: по другим видам работ ( подготовительные, сопутствующие, укрепительные ) | ФЕР-01 |  |  |  | 131072 | 0 | 0 | 0 | 0 | 0 | 5.21 | 0 | 0 | [17 empty] | 0 | 0 | 0 |  |  |  |  | 89 | 41 |  |  |  |  | 1 |  | 1388936180 | 2 | 1 | -2 | 0 | 0 | 0 | 40.26 | 40.26 | 0 | 0 |  | 0 | 3 | 0 |  | 0 | 1 | 0 | 0 | 0 | 0 |  | Пр/812-001.4-1 | Пр/774-001.4 | Земляные работы, выполняемые: по другим видам работ (подготовительные, сопутствующие, укрепительные) | Земляные работы, выполняемые: по другим видам работ (подготовительные, сопутствующие, укрепительные) | 0
17 | 1 | 4 | 4 | 2 | 01-02-099-02 | Валка деревьев мягких пород с корня, диаметр стволов: свыше 16 до 20 см | 100 ШТ | 0.01 | 0 | 0.01 |  |  |  | 21.91 | 0 | 0 | 0 | 21.91 | 0 | 0.0652 | 0 | 0 | 19.5 | 8.98 |  | 284878874 | 3046.6656 | 0 | 0 | 0 | 3046.6656 | 0 | 6.52 | 0 | 0 | 3094.2146 | 47.549 | 0 | 0 | 3046.6656 | 0 | 6.52 | 0 | 0 | 89 | 41 | 1 | 1 |  |  | 1 | 1 | 1 | 1 |  |  |  |  | 0 | 1 | ГЭСН-2022 доп.6, 01-02-099-02, приказ Минстроя России от 11.05.2023 г. № 335/пр |  |  | 1007 | 0 |  | 0 | 2 | 0 | 1 | 1 | 1 | 1 | 1 | 1 |  | 89 | 41 |  |  |  | 0 | 0 | 0 | [5 empty] | 0 |  | 0 | 21.91 | 48519.39 | 0 | 0 | 467.28 | 0 | 6.52 | 0 | 0 | 19.4999 | 8.9831 |  |  |  | *0 | )*0,719 | )*0,719 | )*0,719 | [6 empty] | 0 | 0 | 1 | 1 |  |  |  | 1013 | 100 ШТ | 100 ШТ | 1 | [6 empty] | 293259330 | 2 | Общестроительные работы | 1 | Земляные работы | 1 | 1007 | Земляные работы, выполняемые: по другим видам работ ( подготовительные, сопутствующие, укрепительные ) | ФЕР-01 |  |  |  | 131072 | 0 | 0 | 0 | 0 | 0 | 6.52 | 0 | 0 | [17 empty] | 0 | 0 | 0 |  |  |  |  | 89 | 41 |  |  |  |  | 1 |  | -777337423 | 2 | 1 | -2 | 0 | 0 | 0 | 50.39 | 50.39 | 0 | 0 |  | 0 | 3 | 0 |  | 0 | 1 | 0 | 0 | 0 | 0 |  | Пр/812-001.4-1 | Пр/774-001.4 | Земляные работы, выполняемые: по другим видам работ (подготовительные, сопутствующие, укрепительные) | Земляные работы, выполняемые: по другим видам работ (подготовительные, сопутствующие, укрепительные) | 0
17 | 1 | 6 | 6 | 3 | 01-02-099-03 | Валка деревьев мягких пород с корня, диаметр стволов: свыше 20 до 24 см | 100 ШТ | 0.01 | 0 | 0.01 |  |  |  | 28.42 | 0 | 0 | 0 | 28.42 | 0 | 0.0846 | 0 | 0 | 25.29 | 11.65 |  | 284878874 | 3953.1888 | 0 | 0 | 0 | 3953.1888 | 0 | 8.46 | 0 | 0 | 4014.8084 | 61.6196 | 0 | 0 | 3953.1888 | 0 | 8.46 | 0 | 0 | 89 | 41 | 1 | 1 |  |  | 1 | 1 | 1 | 1 |  |  |  |  | 0 | 1 | ГЭСН-2022 доп.6, 01-02-099-03, приказ Минстроя России от 11.05.2023 г. № 335/пр |  |  | 1007 | 0 |  | 0 | 2 | 0 | 1 | 1 | 1 | 1 | 1 | 1 |  | 89 | 41 |  |  |  | 0 | 0 | 0 | [5 empty] | 0 |  | 0 | 28.42 | 48519.39 | 0 | 0 | 467.28 | 0 | 8.46 | 0 | 0 | 25.2938 | 11.6522 |  |  |  | *0 | )*0,719 | )*0,719 | )*0,719 | [6 empty] | 0 | 0 | 1 | 1 |  |  |  | 1013 | 100 ШТ | 100 ШТ | 1 | [6 empty] | 293259330 | 2 | Общестроительные работы | 1 | Земляные работы | 1 | 1007 | Земляные работы, выполняемые: по другим видам работ ( подготовительные, сопутствующие, укрепительные ) | ФЕР-01 |  |  |  | 131072 | 0 | 0 | 0 | 0 | 0 | 8.46 | 0 | 0 | [17 empty] | 0 | 0 | 0 |  |  |  |  | 89 | 41 |  |  |  |  | 1 |  | 852279716 | 2 | 1 | -2 | 0 | 0 | 0 | 65.36 | 65.36 | 0 | 0 |  | 0 | 3 | 0 |  | 0 | 1 | 0 | 0 | 0 | 0 |  | Пр/812-001.4-1 | Пр/774-001.4 | Земляные работы, выполняемые: по другим видам работ (подготовительные, сопутствующие, укрепительные) | Земляные работы, выполняемые: по другим видам работ (подготовительные, сопутствующие, укрепительные) | 0
17 | 1 | 8 | 8 | 4 | 01-02-099-04 | Валка деревьев мягких пород с корня, диаметр стволов: свыше 24 до 28 см | 100 ШТ | 0.01 | 0 | 0.01 |  |  |  | 33.93 | 0 | 0 | 0 | 33.93 | 0 | 0.101 | 0 | 0 | 30.2 | 13.91 |  | 284878874 | 4719.528 | 0 | 0 | 0 | 4719.528 | 0 | 10.1 | 0 | 0 | 4793.2775 | 73.7495 | 0 | 0 | 4719.528 | 0 | 10.1 | 0 | 0 | 89 | 41 | 1 | 1 |  |  | 1 | 1 | 1 | 1 |  |  |  |  | 0 | 1 | ГЭСН-2022 доп.6, 01-02-099-04, приказ Минстроя России от 11.05.2023 г. № 335/пр |  |  | 1007 | 0 |  | 0 | 2 | 0 | 1 | 1 | 1 | 1 | 1 | 1 |  | 89 | 41 |  |  |  | 0 | 0 | 0 | [5 empty] | 0 |  | 0 | 33.93 | 48519.39 | 0 | 0 | 467.28 | 0 | 10.1 | 0 | 0 | 30.1977 | 13.9113 |  |  |  | *0 | )*0,719 | )*0,719 | )*0,719 | [6 empty] | 0 | 0 | 1 | 1 |  |  |  | 1013 | 100 ШТ | 100 ШТ | 1 | [6 empty] | 293259330 | 2 | Общестроительные работы | 1 | Земляные работы | 1 | 1007 | Земляные работы, выполняемые: по другим видам работ ( подготовительные, сопутствующие, укрепительные ) | ФЕР-01 |  |  |  | 131072 | 0 | 0 | 0 | 0 | 0 | 10.1 | 0 | 0 | [17 empty] | 0 | 0 | 0 |  |  |  |  | 89 | 41 |  |  |  |  | 1 |  | -721343958 | 2 | 1 | -2 | 0 | 0 | 0 | 78.04 | 78.04 | 0 | 0 |  | 0 | 3 | 0 |  | 0 | 1 | 0 | 0 | 0 | 0 |  | Пр/812-001.4-1 | Пр/774-001.4 | Земляные работы, выполняемые: по другим видам работ (подготовительные, сопутствующие, укрепительные) | Земляные работы, выполняемые: по другим видам работ (подготовительные, сопутствующие, укрепительные) | 0
17 | 1 | 10 | 10 | 5 | 01-02-099-05 | Валка деревьев мягких пород с корня, диаметр стволов: свыше 28 до 32 см | 100 ШТ | 0.01 | 0 | 0.01 |  |  |  | 45.02 | 0 | 0 | 0 | 45.02 | 0 | 0.134 | 0 | 0 | 40.07 | 18.46 |  | 284878874 | 6261.552 | 0 | 0 | 0 | 6261.552 | 0 | 13.4 | 0 | 0 | 6363.4427 | 101.8907 | 0 | 0 | 6261.552 | 0 | 13.4 | 0 | 0 | 89 | 41 | 1 | 1 |  |  | 1 | 1 | 1 | 1 |  |  |  |  | 0 | 1 | ГЭСН-2022 доп.6, 01-02-099-05, приказ Минстроя России от 11.05.2023 г. № 335/пр |  |  | 1007 | 0 |  | 0 | 2 | 0 | 1 | 1 | 1 | 1 | 1 | 1 |  | 89 | 41 |  |  |  | 0 | 0 | 0 | [5 empty] | 0 |  | 0 | 45.02 | 48519.39 | 0 | 0 | 467.28 | 0 | 13.4 | 0 | 0 | 40.0678 | 18.4582 |  |  |  | *0 | )*0,719 | )*0,719 | )*0,719 | [6 empty] | 0 | 0 | 1 | 1 |  |  |  | 1013 | 100 ШТ | 100 ШТ | 1 | [6 empty] | 293259330 | 2 | Общестроительные работы | 1 | Земляные работы | 1 | 1007 | Земляные работы, выполняемые: по другим видам работ ( подготовительные, сопутствующие, укрепительные ) | ФЕР-01 |  |  |  | 131072 | 0 | 0 | 0 | 0 | 0 | 13.4 | 0 | 0 | [17 empty] | 0 | 0 | 0 |  |  |  |  | 89 | 41 |  |  |  |  | 1 |  | -843395459 | 2 | 1 | -2 | 0 | 0 | 0 | 103.55 | 103.55 | 0 | 0 |  | 0 | 3 | 0 |  | 0 | 1 | 0 | 0 | 0 | 0 |  | Пр/812-001.4-1 | Пр/774-001.4 | Земляные работы, выполняемые: по другим видам работ (подготовительные, сопутствующие, укрепительные) | Земляные работы, выполняемые: по другим видам работ (подготовительные, сопутствующие, укрепительные) | 0
17 | 1 | 12 | 12 | 6 | 01-02-099-06 | Валка деревьев мягких пород с корня, диаметр стволов: свыше 32 см | 100 ШТ | 0.01 | 0 | 0.01 |  |  |  | 68.87 | 0 | 0 | 0 | 68.87 | 0 | 0.205 | 0 | 0 | 61.29 | 28.24 |  | 284878874 | 9579.24 | 0 | 0 | 0 | 9579.24 | 0 | 20.5 | 0 | 0 | 9728.1945 | 148.9545 | 0 | 0 | 9579.24 | 0 | 20.5 | 0 | 0 | 89 | 41 | 1 | 1 |  |  | 1 | 1 | 1 | 1 |  |  |  |  | 0 | 1 | ГЭСН-2022 доп.6, 01-02-099-06, приказ Минстроя России от 11.05.2023 г. № 335/пр |  |  | 1007 | 0 |  | 0 | 2 | 0 | 1 | 1 | 1 | 1 | 1 | 1 |  | 89 | 41 |  |  |  | 0 | 0 | 0 | [5 empty] | 0 |  | 0 | 68.87 | 48519.39 | 0 | 0 | 467.28 | 0 | 20.5 | 0 | 0 | 61.2943 | 28.2367 |  |  |  | *0 | )*0,719 | )*0,719 | )*0,719 | [6 empty] | 0 | 0 | 1 | 1 |  |  |  | 1013 | 100 ШТ | 100 ШТ | 1 | [6 empty] | 293259330 | 2 | Общестроительные работы | 1 | Земляные работы | 1 | 1007 | Земляные работы, выполняемые: по другим видам работ ( подготовительные, сопутствующие, укрепительные ) | ФЕР-01 |  |  |  | 131072 | 0 | 0 | 0 | 0 | 0 | 20.5 | 0 | 0 | [17 empty] | 0 | 0 | 0 |  |  |  |  | 89 | 41 |  |  |  |  | 1 |  | 1549275114 | 2 | 1 | -2 | 0 | 0 | 0 | 158.4 | 158.4 | 0 | 0 |  | 0 | 3 | 0 |  | 0 | 1 | 0 | 0 | 0 | 0 |  | Пр/812-001.4-1 | Пр/774-001.4 | Земляные работы, выполняемые: по другим видам работ (подготовительные, сопутствующие, укрепительные) | Земляные работы, выполняемые: по другим видам работ (подготовительные, сопутствующие, укрепительные) | 0
51 | 1 | 5 | 30 |  | Новый подраздел | 3.1 Валка деревьев ВЛ 0,4-10 кВ | 0 | [6 empty] | 215.65 | 0 | 0 | 0 | 215.65 | 0 | 0.6419 | 0 | 0 | 191.93 | 88.42 |  |  | 215.65 | 0 | 0 | 0 | 215.65 | 0 | 0.6419 | 0 | 0 | 191.93 | 88.42 |  |  | 0 | 0 | 0 | 496 | 496 | 0 | 0 | 0 | 0 | 0 | 0 | 0 | 0 | 0 | 0 | 0 | [19 empty] | 0 | 0 | 0 | 496 | 496 | 0 | 0 | 0 | 0 | 0 | 0 | 0 | 0 | 0 | 0 | 0 | [114 empty] | 0
50 | 0 | 0 | 1 | 201 | 215.65 | ПЗ | Прямые затраты |  |  | 201 | 1 | 3 |  | 2 | [7 empty] | 215.65 | 1 | 215.65
50 | 0 | 0 | 1 | 202 | 0 | СтМатОб | Стоимость материальных ресурсов (всего) |  |  | 202 | 2 | 3 |  | 2 | [7 empty] | 0 | 1 | 0
50 | 0 | 0 | 1 | 222 | 0 | СтМатОбЗак | Стоимость материалов и оборудования заказчика |  |  | 222 | 3 | 3 |  | 2 | [7 empty] | 0 | 1 | 0
50 | 0 | 0 | 1 | 225 | 0 | СтМатОбПод | Стоимость материалов и оборудования подрядчика |  |  | 225 | 4 | 3 |  | 2 | [7 empty] | 0 | 1 | 0
50 | 0 | 0 | 1 | 226 | 0 | СтМат | Стоимость материалов (всего) |  |  | 226 | 5 | 3 |  | 2 | [7 empty] | 0 | 1 | 0
50 | 0 | 0 | 1 | 227 | 0 | СтМатЗак | Стоимость материалов заказчика |  |  | 227 | 6 | 3 |  | 2 | [7 empty] | 0 | 1 | 0
50 | 0 | 0 | 1 | 228 | 0 | СтМатПод | Стоимость материалов подрядчика |  |  | 228 | 7 | 3 |  | 2 | [7 empty] | 0 | 1 | 0
50 | 0 | 0 | 1 | 216 | 0 | Оборуд | Стоимость оборудования (всего) |  |  | 216 | 8 | 3 |  | 2 | [7 empty] | 0 | 1 | 0
50 | 0 | 0 | 1 | 223 | 0 | ОборудЗак | Стоимость оборудования заказчика |  |  | 223 | 9 | 3 |  | 2 | [7 empty] | 0 | 1 | 0
50 | 0 | 0 | 1 | 229 | 0 | ОборудПод | Стоимость оборудования подрядчика |  |  | 229 | 10 | 3 |  | 2 | [7 empty] | 0 | 1 | 0
50 | 0 | 0 | 1 | 203 | 0 | ЭММ | Эксплуатация машин |  |  | 203 | 11 | 3 |  | 2 | [7 empty] | 0 | 1 | 0
50 | 0 | 0 | 1 | 231 | 0 | ЭММсНРиСП | Эксплуатация машин по ТСН-2001.16 |  |  | 231 | 12 | 3 |  | 2 | [7 empty] | 0 | 1 | 0
50 | 0 | 0 | 1 | 204 | 0 | ЗПМ | ЗП машинистов |  |  | 204 | 13 | 3 |  | 2 | [7 empty] | 0 | 1 | 0
50 | 0 | 0 | 1 | 205 | 215.65 | ОЗП | Основная ЗП рабочих |  |  | 205 | 14 | 3 |  | 2 | [7 empty] | 215.65 | 1 | 215.65
50 | 0 | 0 | 1 | 232 | 0 | ОЗПсНРиСП | Основная ЗП рабочих по ТСН-2001.16 |  |  | 232 | 15 | 3 |  | 2 | [7 empty] | 0 | 1 | 0
50 | 0 | 0 | 1 | 214 | 496 | Строит | Строительные работы с НР и СП |  |  | 214 | 16 | 3 |  | 2 | [7 empty] | 496 | 1 | 496
50 | 0 | 0 | 1 | 215 | 0 | Монтаж | Монтажные работы с НР и СП |  |  | 215 | 17 | 3 |  | 2 | [7 empty] | 0 | 1 | 0
50 | 0 | 0 | 1 | 217 | 0 | Прочие | Прочие работы с НР и СП |  |  | 217 | 18 | 3 |  | 2 | [7 empty] | 0 | 1 | 0
50 | 0 | 0 | 1 | 230 | 0 | ПрочиеЗатр | Прочие затраты по ТСН-2001.16 |  |  | 230 | 19 | 3 |  | 2 | [7 empty] | 0 | 1 | 0
50 | 0 | 0 | 1 | 206 | 0 | ВозврМат | Возврат материалов |  |  | 206 | 20 | 3 |  | 2 | [7 empty] | 0 | 1 | 0
50 | 0 | 0 | 1 | 207 | 0.6419 | ТрудСтр | Трудозатраты строителей |  |  | 207 | 21 | 3 |  | 7 | [7 empty] | 0.6419 | 1 | 0.6419
50 | 0 | 0 | 1 | 208 | 0 | ТрудМаш | Трудозатраты машинистов |  |  | 208 | 22 | 3 |  | 7 | [7 empty] | 0 | 1 | 0
50 | 0 | 0 | 1 | 209 | 0 | ТранспМат | Транспорт материалов |  |  | 209 | 23 | 3 |  | 2 | [7 empty] | 0 | 1 | 0
50 | 0 | 0 | 1 | 233 | 0 | Перевозка | Перевозка грузов |  |  | 233 | 24 | 3 |  | 2 | [7 empty] | 0 | 1 | 0
50 | 0 | 0 | 1 | 210 | 191.93 | НР | Накладные расходы |  |  | 210 | 25 | 3 |  | 2 | [7 empty] | 191.93 | 1 | 191.93
50 | 0 | 0 | 1 | 211 | 88.42 | СмПриб | Сметная прибыль |  |  | 211 | 26 | 3 |  | 2 | [7 empty] | 88.42 | 1 | 88.42
50 | 0 | 0 | 1 | 224 | 496 | Всего | Всего с НР и СП |  |  | 224 | 27 | 3 |  | 2 | [7 empty] | 496 | 1 | 496
5 | 1 |  | 81 |  | Новый подраздел | 3.2 Разделка древесины без заготовки дров ВЛ 0,4-10 кВ |  | 0 |  | -1 | [7 empty] | 0 |  |  | 0 | [32 empty] | *0)*0 | [9 empty] | *0)*0 | [10 empty] | 0 | [11 empty] | 0
52 | 1 | 5 | 71 | 0 | Новый подраздел | 3.2 Разделка древесины без заготовки дров ВЛ 0,4-10 кВ | [7 empty] | 468.02 | 0 | 0 | 0 | 468.02 | 0 | 1.744 | 0 | 0 | 416.54 | 191.88 | 0 | 0 | 468.02 | 0 | 0 | 0 | 468.02 | 0 | 1.744 | 0 | 0 | 416.54 | 191.88 | 0 | 0 | 0 | 0 | 0 | 1076.44 | 1076.44 | 0 | 0 | 0 | 0 | 0 | 0 | 0 | 0 | 0 | 0 | 0 | 0 | 0 | 0 | 0 | 0 | 0 | 0 | 0 | 0 | 0 | 0 | 0 | 0 | 0 | 0 | 0 | 0 | 0 | 0 | 0 | 0 | 0 | 1076.44 | 1076.44 | 0 | 0 | 0 | 0 | 0 | 0 | 0 | 0 | 0 | 0 | 0 | 0 | 0 | 0 | 0 | 0 | 0 | 0 | 0 | 0 | 0 | 0 | 0 | 0 | 0 | 0 | 0 | 0 | 0 | 0 | 0 | 0 | 0 | 0 | 0 | 0 | 0 | 0 | 0 | 0 | 0 | 0 | 0 | 0 | 0 | 0 | 0 | 0 | 0 | 0 | 0 | 0 | 0 | 0 | 0 | 0 | 0 | 0 | 0 | 0 | 0 | 0 | 0 | 0 | 0 | 0 | 0 | 0 | 0 | 0 | 0 | 0 | 0 | 0 | 0 | 0 | 0 | 0 | 0 | 0 | 0 | 0 | 0 | 0 | 0 | 0 | 0 | 0 | 0 | 0 | 0 | 0 | 0 | 0 | 0 | 0 | 0 | 0 | 0 | 0 | 0 | 0 | 0 | 0 | 0 | 0 | 0 | 0 | 0 | 0 | 0 | 0 | 0 | 0 | 0 | 0 | 0 | 0 | 0 | 0 | 0 | 0 | 0 | 0 | 0 | 0
17 | 1 | 14 | 14 | 7 | 01-02-101-03 | Разделка древесины мягких пород, полученной от валки леса, диаметр стволов: до 20 см | 100 деревьев | 0.01 | 0 | 0.01 |  |  |  | 46.08 | 0 | 0 | 0 | 46.08 | 0 | 0.1728 | 0 | 0 | 41.01 | 18.89 |  | 284878874 | 7211.6352 | 0 | 0 | 0 | 7211.6352 | 0 | 17.28 | 0 | 0 | 9171.7468 | 157.2028 | 0 | 0 | 9014.544 | 0 | 21.6 | 0 | 0 | 89 | 41 | 1 | 1 |  |  | 1 | 1 | 1 | 1 |  |  |  |  | 0 | 1 | ГЭСН-2022, 01-02-101-03, приказ Минстроя России от 18.05.2022 г. № 378/пр |  |  | 1007 | 0 |  | 0 | 2 | 0 | 1 | 1 | 1 | 1 | 1 | 1 |  | 89 | 41 |  |  |  | 0 | 0 | 0 | [5 empty] | 0 | Поправка: Прил. 1.12, п.3.213. Наименование: Разделка древесины без заготовки дров | 0 | 46.08 | 48519.39 | 0 | 0 | 417.34 | 0 | 17.28 | 0 | 0 | 41.0112 | 18.8928 |  |  |  | *0 | )*0,7)*0,639 | )*0,7)*0,639 | )*0,8)*0,639 |  | )*0,8 | )*0,7 |  |  |  | 0 | 0 | 1 | 1 |  |  |  | 1013 | 100 деревьев | 100 деревьев | 1 | [6 empty] | 293259330 | 2 | Общестроительные работы | 1 | Земляные работы | 1 | 1007 | Земляные работы, выполняемые: по другим видам работ ( подготовительные, сопутствующие, укрепительные ) | ФЕР-01 |  | Поправка: Прил. 1.12, п.3.213. |  | 131072 | 0 | 0 | 0 | 0 | 0 | 21.6 | 0 | 0 | [17 empty] | 0 | 0 | 0 |  |  |  |  | 89 | 41 |  |  |  |  | 1 |  | 176694308 | 2 | 1 | -2 | 0 | 0 | 0 | 105.98 | 105.98 | 0 | 0 |  | 0 | 3 | 0 |  | 0 | 1 | 0 | 0 | 0 | 0 |  | Пр/812-001.4-1 | Пр/774-001.4 | Земляные работы, выполняемые: по другим видам работ (подготовительные, сопутствующие, укрепительные) | Земляные работы, выполняемые: по другим видам работ (подготовительные, сопутствующие, укрепительные) | 0
17 | 1 | 16 | 16 | 8 | 01-02-101-04 | Разделка древесины мягких пород, полученной от валки леса, диаметр стволов: до 24 см | 100 деревьев | 0.01 | 0 | 0.01 |  |  |  | 61.44 | 0 | 0 | 0 | 61.44 | 0 | 0.2304 | 0 | 0 | 54.68 | 25.19 |  | 284878874 | 9615.5136 | 0 | 0 | 0 | 9615.5136 | 0 | 23.04 | 0 | 0 | 12228.9958 | 209.6038 | 0 | 0 | 12019.392 | 0 | 28.8 | 0 | 0 | 89 | 41 | 1 | 1 |  |  | 1 | 1 | 1 | 1 |  |  |  |  | 0 | 1 | ГЭСН-2022, 01-02-101-04, приказ Минстроя России от 18.05.2022 г. № 378/пр |  |  | 1007 | 0 |  | 0 | 2 | 0 | 1 | 1 | 1 | 1 | 1 | 1 |  | 89 | 41 |  |  |  | 0 | 0 | 0 | [5 empty] | 0 | Поправка: Прил. 1.12, п.3.213. Наименование: Разделка древесины без заготовки дров | 0 | 61.44 | 48519.39 | 0 | 0 | 417.34 | 0 | 23.04 | 0 | 0 | 54.6816 | 25.1904 |  |  |  | *0 | )*0,7)*0,639 | )*0,7)*0,639 | )*0,8)*0,639 |  | )*0,8 | )*0,7 |  |  |  | 0 | 0 | 1 | 1 |  |  |  | 1013 | 100 деревьев | 100 деревьев | 1 | [6 empty] | 293259330 | 2 | Общестроительные работы | 1 | Земляные работы | 1 | 1007 | Земляные работы, выполняемые: по другим видам работ ( подготовительные, сопутствующие, укрепительные ) | ФЕР-01 |  | Поправка: Прил. 1.12, п.3.213. |  | 131072 | 0 | 0 | 0 | 0 | 0 | 28.8 | 0 | 0 | [17 empty] | 0 | 0 | 0 |  |  |  |  | 89 | 41 |  |  |  |  | 1 |  | 895963483 | 2 | 1 | -2 | 0 | 0 | 0 | 141.31 | 141.31 | 0 | 0 |  | 0 | 3 | 0 |  | 0 | 1 | 0 | 0 | 0 | 0 |  | Пр/812-001.4-1 | Пр/774-001.4 | Земляные работы, выполняемые: по другим видам работ (подготовительные, сопутствующие, укрепительные) | Земляные работы, выполняемые: по другим видам работ (подготовительные, сопутствующие, укрепительные) | 0
17 | 1 | 18 | 18 | 9 | 01-02-101-05 | Разделка древесины мягких пород, полученной от валки леса, диаметр стволов: до 28 см | 100 деревьев | 0.01 | 0 | 0.01 |  |  |  | 82.35 | 0 | 0 | 0 | 82.35 | 0 | 0.3088 | 0 | 0 | 73.29 | 33.76 |  | 284878874 | 12887.4592 | 0 | 0 | 0 | 12887.4592 | 0 | 30.88 | 0 | 0 | 16390.2513 | 280.9273 | 0 | 0 | 16109.324 | 0 | 38.6 | 0 | 0 | 89 | 41 | 1 | 1 |  |  | 1 | 1 | 1 | 1 |  |  |  |  | 0 | 1 | ГЭСН-2022, 01-02-101-05, приказ Минстроя России от 18.05.2022 г. № 378/пр |  |  | 1007 | 0 |  | 0 | 2 | 0 | 1 | 1 | 1 | 1 | 1 | 1 |  | 89 | 41 |  |  |  | 0 | 0 | 0 | [5 empty] | 0 | Поправка: Прил. 1.12, п.3.213. Наименование: Разделка древесины без заготовки дров | 0 | 82.35 | 48519.39 | 0 | 0 | 417.34 | 0 | 30.88 | 0 | 0 | 73.2915 | 33.7635 |  |  |  | *0 | )*0,7)*0,639 | )*0,7)*0,639 | )*0,8)*0,639 |  | )*0,8 | )*0,7 |  |  |  | 0 | 0 | 1 | 1 |  |  |  | 1013 | 100 деревьев | 100 деревьев | 1 | [6 empty] | 293259330 | 2 | Общестроительные работы | 1 | Земляные работы | 1 | 1007 | Земляные работы, выполняемые: по другим видам работ ( подготовительные, сопутствующие, укрепительные ) | ФЕР-01 |  | Поправка: Прил. 1.12, п.3.213. |  | 131072 | 0 | 0 | 0 | 0 | 0 | 38.6 | 0 | 0 | [17 empty] | 0 | 0 | 0 |  |  |  |  | 89 | 41 |  |  |  |  | 1 |  | -1321714947 | 2 | 1 | -2 | 0 | 0 | 0 | 189.4 | 189.4 | 0 | 0 |  | 0 | 3 | 0 |  | 0 | 1 | 0 | 0 | 0 | 0 |  | Пр/812-001.4-1 | Пр/774-001.4 | Земляные работы, выполняемые: по другим видам работ (подготовительные, сопутствующие, укрепительные) | Земляные работы, выполняемые: по другим видам работ (подготовительные, сопутствующие, укрепительные) | 0
17 | 1 | 20 | 20 | 10 | 01-02-101-06 | Разделка древесины мягких пород, полученной от валки леса, диаметр стволов: до 32 см | 100 деревьев | 0.01 | 0 | 0.01 |  |  |  | 103.47 | 0 | 0 | 0 | 103.47 | 0 | 0.388 | 0 | 0 | 92.09 | 42.42 |  | 284878874 | 16192.792 | 0 | 0 | 0 | 16192.792 | 0 | 38.8 | 0 | 0 | 20594.2112 | 353.2212 | 0 | 0 | 20240.99 | 0 | 48.5 | 0 | 0 | 89 | 41 | 1 | 1 |  |  | 1 | 1 | 1 | 1 |  |  |  |  | 0 | 1 | ГЭСН-2022, 01-02-101-06, приказ Минстроя России от 18.05.2022 г. № 378/пр |  |  | 1007 | 0 |  | 0 | 2 | 0 | 1 | 1 | 1 | 1 | 1 | 1 |  | 89 | 41 |  |  |  | 0 | 0 | 0 | [5 empty] | 0 | Поправка: Прил. 1.12, п.3.213. Наименование: Разделка древесины без заготовки дров | 0 | 103.47 | 48519.39 | 0 | 0 | 417.34 | 0 | 38.8 | 0 | 0 | 92.0883 | 42.4227 |  |  |  | *0 | )*0,7)*0,639 | )*0,7)*0,639 | )*0,8)*0,639 |  | )*0,8 | )*0,7 |  |  |  | 0 | 0 | 1 | 1 |  |  |  | 1013 | 100 деревьев | 100 деревьев | 1 | [6 empty] | 293259330 | 2 | Общестроительные работы | 1 | Земляные работы | 1 | 1007 | Земляные работы, выполняемые: по другим видам работ ( подготовительные, сопутствующие, укрепительные ) | ФЕР-01 |  | Поправка: Прил. 1.12, п.3.213. |  | 131072 | 0 | 0 | 0 | 0 | 0 | 48.5 | 0 | 0 | [17 empty] | 0 | 0 | 0 |  |  |  |  | 89 | 41 |  |  |  |  | 1 |  | 510190884 | 2 | 1 | -2 | 0 | 0 | 0 | 237.98 | 237.98 | 0 | 0 |  | 0 | 3 | 0 |  | 0 | 1 | 0 | 0 | 0 | 0 |  | Пр/812-001.4-1 | Пр/774-001.4 | Земляные работы, выполняемые: по другим видам работ (подготовительные, сопутствующие, укрепительные) | Земляные работы, выполняемые: по другим видам работ (подготовительные, сопутствующие, укрепительные) | 0
17 | 1 | 22 | 22 | 11 | 01-02-101-07 | Разделка древесины мягких пород, полученной от валки леса, диаметр стволов: более 32 см | 100 деревьев | 0.01 | 0 | 0.01 |  |  |  | 174.68 | 0 | 0 | 0 | 174.68 | 0 | 0.644 | 0 | 0 | 155.47 | 71.62 |  | 284878874 | 27335.868 | 0 | 0 | 0 | 27335.868 | 0 | 64.4 | 0 | 0 | 34755.464 | 585.629 | 0 | 0 | 34169.835 | 0 | 80.5 | 0 | 0 | 89 | 41 | 1 | 1 |  |  | 1 | 1 | 1 | 1 |  |  |  |  | 0 | 1 | ГЭСН-2022, 01-02-101-07, приказ Минстроя России от 18.05.2022 г. № 378/пр |  |  | 1007 | 0 |  | 0 | 2 | 0 | 1 | 1 | 1 | 1 | 1 | 1 |  | 89 | 41 |  |  |  | 0 | 0 | 0 | [5 empty] | 0 | Поправка: Прил. 1.12, п.3.213. Наименование: Разделка древесины без заготовки дров | 0 | 174.68 | 48519.39 | 0 | 0 | 424.47 | 0 | 64.4 | 0 | 0 | 155.4652 | 71.6188 |  |  |  | *0 | )*0,7)*0,639 | )*0,7)*0,639 | )*0,8)*0,639 |  | )*0,8 | )*0,7 |  |  |  | 0 | 0 | 1 | 1 |  |  |  | 1013 | 100 деревьев | 100 деревьев | 1 | [6 empty] | 293259330 | 2 | Общестроительные работы | 1 | Земляные работы | 1 | 1007 | Земляные работы, выполняемые: по другим видам работ ( подготовительные, сопутствующие, укрепительные ) | ФЕР-01 |  | Поправка: Прил. 1.12, п.3.213. |  | 131072 | 0 | 0 | 0 | 0 | 0 | 80.5 | 0 | 0 | [17 empty] | 0 | 0 | 0 |  |  |  |  | 89 | 41 |  |  |  |  | 1 |  | 1395279879 | 2 | 1 | -2 | 0 | 0 | 0 | 401.77 | 401.77 | 0 | 0 |  | 0 | 3 | 0 |  | 0 | 1 | 0 | 0 | 0 | 0 |  | Пр/812-001.4-1 | Пр/774-001.4 | Земляные работы, выполняемые: по другим видам работ (подготовительные, сопутствующие, укрепительные) | Земляные работы, выполняемые: по другим видам работ (подготовительные, сопутствующие, укрепительные) | 0
51 | 1 | 5 | 71 |  | Новый подраздел | 3.2 Разделка древесины без заготовки дров ВЛ 0,4-10 кВ | 0 | [6 empty] | 468.02 | 0 | 0 | 0 | 468.02 | 0 | 1.744 | 0 | 0 | 416.54 | 191.88 |  |  | 468.02 | 0 | 0 | 0 | 468.02 | 0 | 1.744 | 0 | 0 | 416.54 | 191.88 |  |  | 0 | 0 | 0 | 1076.44 | 1076.44 | 0 | 0 | 0 | 0 | 0 | 0 | 0 | 0 | 0 | 0 | 0 | [19 empty] | 0 | 0 | 0 | 1076.44 | 1076.44 | 0 | 0 | 0 | 0 | 0 | 0 | 0 | 0 | 0 | 0 | 0 | [114 empty] | 0
50 | 0 | 0 | 1 | 201 | 468.02 | ПЗ | Прямые затраты |  |  | 201 | 1 | 3 |  | 2 | [7 empty] | 468.02 | 1 | 468.02
50 | 0 | 0 | 1 | 202 | 0 | СтМатОб | Стоимость материальных ресурсов (всего) |  |  | 202 | 2 | 3 |  | 2 | [7 empty] | 0 | 1 | 0
50 | 0 | 0 | 1 | 222 | 0 | СтМатОбЗак | Стоимость материалов и оборудования заказчика |  |  | 222 | 3 | 3 |  | 2 | [7 empty] | 0 | 1 | 0
50 | 0 | 0 | 1 | 225 | 0 | СтМатОбПод | Стоимость материалов и оборудования подрядчика |  |  | 225 | 4 | 3 |  | 2 | [7 empty] | 0 | 1 | 0
50 | 0 | 0 | 1 | 226 | 0 | СтМат | Стоимость материалов (всего) |  |  | 226 | 5 | 3 |  | 2 | [7 empty] | 0 | 1 | 0
50 | 0 | 0 | 1 | 227 | 0 | СтМатЗак | Стоимость материалов заказчика |  |  | 227 | 6 | 3 |  | 2 | [7 empty] | 0 | 1 | 0
50 | 0 | 0 | 1 | 228 | 0 | СтМатПод | Стоимость материалов подрядчика |  |  | 228 | 7 | 3 |  | 2 | [7 empty] | 0 | 1 | 0
50 | 0 | 0 | 1 | 216 | 0 | Оборуд | Стоимость оборудования (всего) |  |  | 216 | 8 | 3 |  | 2 | [7 empty] | 0 | 1 | 0
50 | 0 | 0 | 1 | 223 | 0 | ОборудЗак | Стоимость оборудования заказчика |  |  | 223 | 9 | 3 |  | 2 | [7 empty] | 0 | 1 | 0
50 | 0 | 0 | 1 | 229 | 0 | ОборудПод | Стоимость оборудования подрядчика |  |  | 229 | 10 | 3 |  | 2 | [7 empty] | 0 | 1 | 0
50 | 0 | 0 | 1 | 203 | 0 | ЭММ | Эксплуатация машин |  |  | 203 | 11 | 3 |  | 2 | [7 empty] | 0 | 1 | 0
50 | 0 | 0 | 1 | 231 | 0 | ЭММсНРиСП | Эксплуатация машин по ТСН-2001.16 |  |  | 231 | 12 | 3 |  | 2 | [7 empty] | 0 | 1 | 0
50 | 0 | 0 | 1 | 204 | 0 | ЗПМ | ЗП машинистов |  |  | 204 | 13 | 3 |  | 2 | [7 empty] | 0 | 1 | 0
50 | 0 | 0 | 1 | 205 | 468.02 | ОЗП | Основная ЗП рабочих |  |  | 205 | 14 | 3 |  | 2 | [7 empty] | 468.02 | 1 | 468.02
50 | 0 | 0 | 1 | 232 | 0 | ОЗПсНРиСП | Основная ЗП рабочих по ТСН-2001.16 |  |  | 232 | 15 | 3 |  | 2 | [7 empty] | 0 | 1 | 0
50 | 0 | 0 | 1 | 214 | 1076.44 | Строит | Строительные работы с НР и СП |  |  | 214 | 16 | 3 |  | 2 | [7 empty] | 1076.44 | 1 | 1076.44
50 | 0 | 0 | 1 | 215 | 0 | Монтаж | Монтажные работы с НР и СП |  |  | 215 | 17 | 3 |  | 2 | [7 empty] | 0 | 1 | 0
50 | 0 | 0 | 1 | 217 | 0 | Прочие | Прочие работы с НР и СП |  |  | 217 | 18 | 3 |  | 2 | [7 empty] | 0 | 1 | 0
50 | 0 | 0 | 1 | 230 | 0 | ПрочиеЗатр | Прочие затраты по ТСН-2001.16 |  |  | 230 | 19 | 3 |  | 2 | [7 empty] | 0 | 1 | 0
50 | 0 | 0 | 1 | 206 | 0 | ВозврМат | Возврат материалов |  |  | 206 | 20 | 3 |  | 2 | [7 empty] | 0 | 1 | 0
50 | 0 | 0 | 1 | 207 | 1.744 | ТрудСтр | Трудозатраты строителей |  |  | 207 | 21 | 3 |  | 7 | [7 empty] | 1.744 | 1 | 1.744
50 | 0 | 0 | 1 | 208 | 0 | ТрудМаш | Трудозатраты машинистов |  |  | 208 | 22 | 3 |  | 7 | [7 empty] | 0 | 1 | 0
50 | 0 | 0 | 1 | 209 | 0 | ТранспМат | Транспорт материалов |  |  | 209 | 23 | 3 |  | 2 | [7 empty] | 0 | 1 | 0
50 | 0 | 0 | 1 | 233 | 0 | Перевозка | Перевозка грузов |  |  | 233 | 24 | 3 |  | 2 | [7 empty] | 0 | 1 | 0
50 | 0 | 0 | 1 | 210 | 416.54 | НР | Накладные расходы |  |  | 210 | 25 | 3 |  | 2 | [7 empty] | 416.54 | 1 | 416.54
50 | 0 | 0 | 1 | 211 | 191.88 | СмПриб | Сметная прибыль |  |  | 211 | 26 | 3 |  | 2 | [7 empty] | 191.88 | 1 | 191.88
50 | 0 | 0 | 1 | 224 | 1076.44 | Всего | Всего с НР и СП |  |  | 224 | 27 | 3 |  | 2 | [7 empty] | 1076.44 | 1 | 1076.44
51 | 1 | 4 | 26 |  | Новый раздел | 3. Валка, разделка деревьев в зоне ВЛ 0,4-10 кВ, не угрожающих падением на провода, в рамках приведения трассы в надлежащее состояние. | 0 | [6 empty] | 683.67 | 0 | 0 | 0 | 683.67 | 0 | 2.3859 | 0 | 0 | 608.47 | 280.3 | [15 empty] | 0 | 0 | 0 | 1572.44 | 1572.44 | 0 | 0 | 0 | 0 | 0 | 0 | 0 | 0 | 0 | 0 | 0 | [149 empty] | 0
50 | 0 | 0 | 1 | 201 | 683.67 | ПЗ | Прямые затраты |  |  | 201 | 1 | 3 |  | 2 | [7 empty] | 683.67 | 1 | 683.67
50 | 0 | 0 | 1 | 202 | 0 | СтМатОб | Стоимость материальных ресурсов (всего) |  |  | 202 | 2 | 3 |  | 2 | [7 empty] | 0 | 1 | 0
50 | 0 | 0 | 1 | 222 | 0 | СтМатОбЗак | Стоимость материалов и оборудования заказчика |  |  | 222 | 3 | 3 |  | 2 | [7 empty] | 0 | 1 | 0
50 | 0 | 0 | 1 | 225 | 0 | СтМатОбПод | Стоимость материалов и оборудования подрядчика |  |  | 225 | 4 | 3 |  | 2 | [7 empty] | 0 | 1 | 0
50 | 0 | 0 | 1 | 226 | 0 | СтМат | Стоимость материалов (всего) |  |  | 226 | 5 | 3 |  | 2 | [7 empty] | 0 | 1 | 0
50 | 0 | 0 | 1 | 227 | 0 | СтМатЗак | Стоимость материалов заказчика |  |  | 227 | 6 | 3 |  | 2 | [7 empty] | 0 | 1 | 0
50 | 0 | 0 | 1 | 228 | 0 | СтМатПод | Стоимость материалов подрядчика |  |  | 228 | 7 | 3 |  | 2 | [7 empty] | 0 | 1 | 0
50 | 0 | 0 | 1 | 216 | 0 | Оборуд | Стоимость оборудования (всего) |  |  | 216 | 8 | 3 |  | 2 | [7 empty] | 0 | 1 | 0
50 | 0 | 0 | 1 | 223 | 0 | ОборудЗак | Стоимость оборудования заказчика |  |  | 223 | 9 | 3 |  | 2 | [7 empty] | 0 | 1 | 0
50 | 0 | 0 | 1 | 229 | 0 | ОборудПод | Стоимость оборудования подрядчика |  |  | 229 | 10 | 3 |  | 2 | [7 empty] | 0 | 1 | 0
50 | 0 | 0 | 1 | 203 | 0 | ЭММ | Эксплуатация машин |  |  | 203 | 11 | 3 |  | 2 | [7 empty] | 0 | 1 | 0
50 | 0 | 0 | 1 | 231 | 0 | ЭММсНРиСП | Эксплуатация машин по ТСН-2001.16 |  |  | 231 | 12 | 3 |  | 2 | [7 empty] | 0 | 1 | 0
50 | 0 | 0 | 1 | 204 | 0 | ЗПМ | ЗП машинистов |  |  | 204 | 13 | 3 |  | 2 | [7 empty] | 0 | 1 | 0
50 | 0 | 0 | 1 | 205 | 683.67 | ОЗП | Основная ЗП рабочих |  |  | 205 | 14 | 3 |  | 2 | [7 empty] | 683.67 | 1 | 683.67
50 | 0 | 0 | 1 | 232 | 0 | ОЗПсНРиСП | Основная ЗП рабочих по ТСН-2001.16 |  |  | 232 | 15 | 3 |  | 2 | [7 empty] | 0 | 1 | 0
50 | 0 | 0 | 1 | 214 | 1572.44 | Строит | Строительные работы с НР и СП |  |  | 214 | 16 | 3 |  | 2 | [7 empty] | 1572.44 | 1 | 1572.44
50 | 0 | 0 | 1 | 215 | 0 | Монтаж | Монтажные работы с НР и СП |  |  | 215 | 17 | 3 |  | 2 | [7 empty] | 0 | 1 | 0
50 | 0 | 0 | 1 | 217 | 0 | Прочие | Прочие работы с НР и СП |  |  | 217 | 18 | 3 |  | 2 | [7 empty] | 0 | 1 | 0
50 | 0 | 0 | 1 | 230 | 0 | ПрочиеЗатр | Прочие затраты по ТСН-2001.16 |  |  | 230 | 19 | 3 |  | 2 | [7 empty] | 0 | 1 | 0
50 | 0 | 0 | 1 | 206 | 0 | ВозврМат | Возврат материалов |  |  | 206 | 20 | 3 |  | 2 | [7 empty] | 0 | 1 | 0
50 | 0 | 0 | 1 | 207 | 2.3859 | ТрудСтр | Трудозатраты строителей |  |  | 207 | 21 | 3 |  | 7 | [7 empty] | 2.3859 | 1 | 2.3859
50 | 0 | 0 | 1 | 208 | 0 | ТрудМаш | Трудозатраты машинистов |  |  | 208 | 22 | 3 |  | 7 | [7 empty] | 0 | 1 | 0
50 | 0 | 0 | 1 | 209 | 0 | ТранспМат | Транспорт материалов |  |  | 209 | 23 | 3 |  | 2 | [7 empty] | 0 | 1 | 0
50 | 0 | 0 | 1 | 233 | 0 | Перевозка | Перевозка грузов |  |  | 233 | 24 | 3 |  | 2 | [7 empty] | 0 | 1 | 0
50 | 0 | 0 | 1 | 210 | 608.47 | НР | Накладные расходы |  |  | 210 | 25 | 3 |  | 2 | [7 empty] | 608.47 | 1 | 608.47
50 | 0 | 0 | 1 | 211 | 280.3 | СмПриб | Сметная прибыль |  |  | 211 | 26 | 3 |  | 2 | [7 empty] | 280.3 | 1 | 280.3
50 | 0 | 0 | 1 | 224 | 1572.44 | Всего | Всего с НР и СП |  |  | 224 | 27 | 3 |  | 2 | [7 empty] | 1572.44 | 1 | 1572.44
4 | 1 |  | 152 |  | Новый раздел | 4. Трелевка древесины по нераскорчеванной просеке ВЛ 0,4-10 кВ |  | 0 |  | 0 | [7 empty] | 0 |  |  | 0 | [32 empty] | *0)*0 | [9 empty] | *0)*0 | [10 empty] | 0 | [11 empty] | 0
52 | 1 | 4 | 141 | 0 | Новый раздел | 4. Трелевка древесины по нераскорчеванной просеке ВЛ 0,4-10 кВ | [7 empty] | 1094.16 | 0 | 504.48 | 263.78 | 325.9 | 0 | 1.1856 | 0.48019 | 0 | 524.82 | 241.77 | 0 | 0 | 1094.16 | 0 | 504.48 | 263.78 | 325.9 | 0 | 1.1856 | 0.48019 | 0 | 524.82 | 241.77 | 0 | 0 | 0 | 0 | 0 | 1860.75 | 1860.75 | 0 | 0 | 0 | 0 | 0 | 0 | 0 | 0 | 0 | 0 | 0 | 0 | 0 | 0 | 0 | 0 | 0 | 0 | 0 | 0 | 0 | 0 | 0 | 0 | 0 | 0 | 0 | 0 | 0 | 0 | 0 | 0 | 0 | 1860.75 | 1860.75 | 0 | 0 | 0 | 0 | 0 | 0 | 0 | 0 | 0 | 0 | 0 | 0 | 0 | 0 | 0 | 0 | 0 | 0 | 0 | 0 | 0 | 0 | 0 | 0 | 0 | 0 | 0 | 0 | 0 | 0 | 0 | 0 | 0 | 0 | 0 | 0 | 0 | 0 | 0 | 0 | 0 | 0 | 0 | 0 | 0 | 0 | 0 | 0 | 0 | 0 | 0 | 0 | 0 | 0 | 0 | 0 | 0 | 0 | 0 | 0 | 0 | 0 | 0 | 0 | 0 | 0 | 0 | 0 | 0 | 0 | 0 | 0 | 0 | 0 | 0 | 0 | 0 | 0 | 0 | 0 | 0 | 0 | 0 | 0 | 0 | 0 | 0 | 0 | 0 | 0 | 0 | 0 | 0 | 0 | 0 | 0 | 0 | 0 | 0 | 0 | 0 | 0 | 0 | 0 | 0 | 0 | 0 | 0 | 0 | 0 | 0 | 0 | 0 | 0 | 0 | 0 | 0 | 0 | 0 | 0 | 0 | 0 | 0 | 0 | 0 | 0
17 | 1 | 25 | 25 | 12 | 01-02-100-01 | Трелевка хлыстов древесины на расстояние до 300 м тракторами мощностью: 59 кВт (80 л.с.), диаметр стволов до 20 см | 100 ШТ | 0.01 | 0 | 0.01 |  |  |  | 141.26 | 0 | 67.61 | 32.97 | 40.68 | 0 | 0.148 | 0.060024 | 0 | 65.55 | 30.2 |  | 284878874 | 10725.2124 | 0 | 4970.9724 | 3297.2548 | 5754.24 | 0 | 14.8 | 6.0024 | 0 | 17449.0452 | 0 | 7031.0784 | 4663.7268 | 5754.24 | 0 | 14.8 | 8.49 | 0 | 89 | 41 | 1 | 1 |  |  | 1 | 1 | 1 | 1 |  |  |  |  | 0 | 1 | ГЭСН-2022, 01-02-100-01, приказ Минстроя России от 18.05.2022 г. № 378/пр |  |  | 1007 | 0 |  | 0 | 2 | 0 | 1 | 1 | 1 | 1 | 1 | 1 |  | 89 | 41 |  |  |  | 0 | 0 | 0 | [5 empty] | 0 |  | 0 | 141.26 | 0 | 1126.3 | 549.32 | 388.8 | 0 | 14.8 | 6.0024 | 0 | 65.5485 | 30.1965 |  |  |  | )*0 | )*0,707 | )*0,707 | )*0,707 | [6 empty] | 0 | 0 | 1 | 1 |  |  |  | 1013 | 100 ШТ | 100 ШТ | 1 | [6 empty] | 293259330 | 2 | Общестроительные работы | 1 | Земляные работы | 1 | 1007 | Земляные работы, выполняемые: по другим видам работ ( подготовительные, сопутствующие, укрепительные ) | ФЕР-01 |  |  |  | 0 | 0 | 0 | 0 | 0 | 0 | 14.8 | 8.49 | 0 | [17 empty] | 0 | 0 | 0 |  |  |  |  | 89 | 41 |  |  |  |  | 1 |  | -1223276901 | 2 | 1 | -2 | 0 | 0 | 0 | 237.01 | 237.01 | 0 | 0 |  | 0 | 3 | 0 |  | 0 | 1 | 0 | 0 | 0 | 0 |  | Пр/812-001.4-1 | Пр/774-001.4 | Земляные работы, выполняемые: по другим видам работ (подготовительные, сопутствующие, укрепительные) | Земляные работы, выполняемые: по другим видам работ (подготовительные, сопутствующие, укрепительные) | 0
17 | 1 | 28 | 28 | 13 | 01-02-100-02 | Трелевка хлыстов древесины на расстояние до 300 м тракторами мощностью: 59 кВт (80 л.с.), диаметр стволов до 30 см | 100 ШТ | 0.01 | 0 | 0.01 |  |  |  | 246.25 | 0 | 117.85 | 57.48 | 70.92 | 0 | 0.258 | 0.10464 | 0 | 114.28 | 52.64 |  | 284878874 | 18696.575 | 0 | 8665.535 | 5747.8648 | 10031.04 | 0 | 25.8 | 10.4636 | 0 | 30417.744 | 0 | 12256.768 | 8129.936 | 10031.04 | 0 | 25.8 | 14.8 | 0 | 89 | 41 | 1 | 1 |  |  | 1 | 1 | 1 | 1 |  |  |  |  | 0 | 1 | ГЭСН-2022, 01-02-100-02, приказ Минстроя России от 18.05.2022 г. № 378/пр |  |  | 1007 | 0 |  | 0 | 2 | 0 | 1 | 1 | 1 | 1 | 1 | 1 |  | 89 | 41 |  |  |  | 0 | 0 | 0 | [5 empty] | 0 |  | 0 | 246.25 | 0 | 1126.3 | 549.32 | 388.8 | 0 | 25.8 | 10.4636 | 0 | 114.276 | 52.644 |  |  |  | )*0 | )*0,707 | )*0,707 | )*0,707 | [6 empty] | 0 | 0 | 1 | 1 |  |  |  | 1013 | 100 ШТ | 100 ШТ | 1 | [6 empty] | 293259330 | 2 | Общестроительные работы | 1 | Земляные работы | 1 | 1007 | Земляные работы, выполняемые: по другим видам работ ( подготовительные, сопутствующие, укрепительные ) | ФЕР-01 |  |  |  | 0 | 0 | 0 | 0 | 0 | 0 | 25.8 | 14.8 | 0 | [17 empty] | 0 | 0 | 0 |  |  |  |  | 89 | 41 |  |  |  |  | 1 |  | 1604962504 | 2 | 1 | -2 | 0 | 0 | 0 | 413.17 | 413.17 | 0 | 0 |  | 0 | 3 | 0 |  | 0 | 1 | 0 | 0 | 0 | 0 |  | Пр/812-001.4-1 | Пр/774-001.4 | Земляные работы, выполняемые: по другим видам работ (подготовительные, сопутствующие, укрепительные) | Земляные работы, выполняемые: по другим видам работ (подготовительные, сопутствующие, укрепительные) | 0
17 | 1 | 31 | 31 | 14 | 01-02-100-03 | Трелевка хлыстов древесины на расстояние до 300 м тракторами мощностью: 59 кВт (80 л.с.), диаметр стволов свыше 30 см | 100 ШТ | 0.01 | 0 | 0.01 |  |  |  | 399.5 | 0 | 191.11 | 93.21 | 115.18 | 0 | 0.419 | 0.16968 | 0 | 185.47 | 85.44 |  | 284878874 | 30342.9389 | 0 | 14052.2189 | 9320.8618 | 16290.72 | 0 | 41.9 | 16.968 | 0 | 49350.24 | 0 | 19875.84 | 13183.68 | 16290.72 | 0 | 41.9 | 24 | 0 | 89 | 41 | 1 | 1 |  |  | 1 | 1 | 1 | 1 |  |  |  |  | 0 | 1 | ГЭСН-2022, 01-02-100-03, приказ Минстроя России от 18.05.2022 г. № 378/пр |  |  | 1007 | 0 |  | 0 | 2 | 0 | 1 | 1 | 1 | 1 | 1 | 1 |  | 89 | 41 |  |  |  | 0 | 0 | 0 | [5 empty] | 0 |  | 0 | 399.5 | 0 | 1126.3 | 549.32 | 388.8 | 0 | 41.9 | 16.968 | 0 | 185.4671 | 85.4399 |  |  |  | )*0 | )*0,707 | )*0,707 | )*0,707 | [6 empty] | 0 | 0 | 1 | 1 |  |  |  | 1013 | 100 ШТ | 100 ШТ | 1 | [6 empty] | 293259330 | 2 | Общестроительные работы | 1 | Земляные работы | 1 | 1007 | Земляные работы, выполняемые: по другим видам работ ( подготовительные, сопутствующие, укрепительные ) | ФЕР-01 |  |  |  | 0 | 0 | 0 | 0 | 0 | 0 | 41.9 | 24 | 0 | [17 empty] | 0 | 0 | 0 |  |  |  |  | 89 | 41 |  |  |  |  | 1 |  | -467835480 | 2 | 1 | -2 | 0 | 0 | 0 | 670.41 | 670.41 | 0 | 0 |  | 0 | 3 | 0 |  | 0 | 1 | 0 | 0 | 0 | 0 |  | Пр/812-001.4-1 | Пр/774-001.4 | Земляные работы, выполняемые: по другим видам работ (подготовительные, сопутствующие, укрепительные) | Земляные работы, выполняемые: по другим видам работ (подготовительные, сопутствующие, укрепительные) | 0
17 | 1 | 34 | 34 | 15 | 01-02-100-04 | Трелевка хлыстов древесины на расстояние до 300 м тракторами мощностью: 79 кВт (108 л.с.), диаметр стволов до 20 см | 100 ШТ | 0.01 | 0 | 0.01 |  |  |  | 54.97 | 0 | 22.88 | 14.33 | 17.76 | 0 | 0.0646 | 0.026088 | 0 | 28.56 | 13.16 |  | 284878874 | 4402.3975 | 0 | 1890.7495 | 1433.0825 | 2511.648 | 0 | 6.46 | 2.6088 | 0 | 7212.9663 | 0 | 2674.3275 | 2026.9908 | 2511.648 | 0 | 6.46 | 3.69 | 0 | 89 | 41 | 1 | 1 |  |  | 1 | 1 | 1 | 1 |  |  |  |  | 0 | 1 | ГЭСН-2022, 01-02-100-04, приказ Минстроя России от 18.05.2022 г. № 378/пр |  |  | 1007 | 0 |  | 0 | 2 | 0 | 1 | 1 | 1 | 1 | 1 | 1 |  | 89 | 41 |  |  |  | 0 | 0 | 0 | [5 empty] | 0 |  | 0 | 54.97 | 0 | 876.95 | 549.32 | 388.8 | 0 | 6.46 | 2.6088 | 0 | 28.5601 | 13.1569 |  |  |  | )*0 | )*0,707 | )*0,707 | )*0,707 | [6 empty] | 0 | 0 | 1 | 1 |  |  |  | 1013 | 100 ШТ | 100 ШТ | 1 | [6 empty] | 293259330 | 2 | Общестроительные работы | 1 | Земляные работы | 1 | 1007 | Земляные работы, выполняемые: по другим видам работ ( подготовительные, сопутствующие, укрепительные ) | ФЕР-01 |  |  |  | 0 | 0 | 0 | 0 | 0 | 0 | 6.46 | 3.69 | 0 | [17 empty] | 0 | 0 | 0 |  |  |  |  | 89 | 41 |  |  |  |  | 1 |  | -1214333005 | 2 | 1 | -2 | 0 | 0 | 0 | 96.69 | 96.69 | 0 | 0 |  | 0 | 3 | 0 |  | 0 | 1 | 0 | 0 | 0 | 0 |  | Пр/812-001.4-1 | Пр/774-001.4 | Земляные работы, выполняемые: по другим видам работ (подготовительные, сопутствующие, укрепительные) | Земляные работы, выполняемые: по другим видам работ (подготовительные, сопутствующие, укрепительные) | 0
17 | 1 | 37 | 37 | 16 | 01-02-100-05 | Трелевка хлыстов древесины на расстояние до 300 м тракторами мощностью: 79 кВт (108 л.с.), диаметр стволов до 30 см | 100 ШТ | 0.01 | 0 | 0.01 |  |  |  | 96 | 0 | 39.93 | 25.01 | 31.06 | 0 | 0.113 | 0.045531 | 0 | 49.9 | 22.99 |  | 284878874 | 7693.2847 | 0 | 3299.8447 | 2501.0979 | 4393.44 | 0 | 11.3 | 4.5531 | 0 | 12598.4508 | 0 | 4667.39 | 3537.6208 | 4393.44 | 0 | 11.3 | 6.44 | 0 | 89 | 41 | 1 | 1 |  |  | 1 | 1 | 1 | 1 |  |  |  |  | 0 | 1 | ГЭСН-2022, 01-02-100-05, приказ Минстроя России от 18.05.2022 г. № 378/пр |  |  | 1007 | 0 |  | 0 | 2 | 0 | 1 | 1 | 1 | 1 | 1 | 1 |  | 89 | 41 |  |  |  | 0 | 0 | 0 | [5 empty] | 0 |  | 0 | 96 | 0 | 876.95 | 549.32 | 388.8 | 0 | 11.3 | 4.5531 | 0 | 49.9023 | 22.9887 |  |  |  | )*0 | )*0,707 | )*0,707 | )*0,707 | [6 empty] | 0 | 0 | 1 | 1 |  |  |  | 1013 | 100 ШТ | 100 ШТ | 1 | [6 empty] | 293259330 | 2 | Общестроительные работы | 1 | Земляные работы | 1 | 1007 | Земляные работы, выполняемые: по другим видам работ ( подготовительные, сопутствующие, укрепительные ) | ФЕР-01 |  |  |  | 0 | 0 | 0 | 0 | 0 | 0 | 11.3 | 6.44 | 0 | [17 empty] | 0 | 0 | 0 |  |  |  |  | 89 | 41 |  |  |  |  | 1 |  | -299156964 | 2 | 1 | -2 | 0 | 0 | 0 | 168.89 | 168.89 | 0 | 0 |  | 0 | 3 | 0 |  | 0 | 1 | 0 | 0 | 0 | 0 |  | Пр/812-001.4-1 | Пр/774-001.4 | Земляные работы, выполняемые: по другим видам работ (подготовительные, сопутствующие, укрепительные) | Земляные работы, выполняемые: по другим видам работ (подготовительные, сопутствующие, укрепительные) | 0
17 | 1 | 40 | 40 | 17 | 01-02-100-06 | Трелевка хлыстов древесины на расстояние до 300 м тракторами мощностью: 79 кВт (108 л.с.), диаметр стволов свыше 30 см | 100 ШТ | 0.01 | 0 | 0.01 |  |  |  | 156.18 | 0 | 65.1 | 40.78 | 50.3 | 0 | 0.183 | 0.074235 | 0 | 81.06 | 37.34 |  | 284878874 | 12495.2216 | 0 | 5380.1816 | 4077.877 | 7115.04 | 0 | 18.3 | 7.4235 | 0 | 20492.775 | 0 | 7609.875 | 5767.86 | 7115.04 | 0 | 18.3 | 10.5 | 0 | 89 | 41 | 1 | 1 |  |  | 1 | 1 | 1 | 1 |  |  |  |  | 0 | 1 | ГЭСН-2022, 01-02-100-06, приказ Минстроя России от 18.05.2022 г. № 378/пр |  |  | 1007 | 0 |  | 0 | 2 | 0 | 1 | 1 | 1 | 1 | 1 | 1 |  | 89 | 41 |  |  |  | 0 | 0 | 0 | [5 empty] | 0 |  | 0 | 156.18 | 0 | 876.95 | 549.32 | 388.8 | 0 | 18.3 | 7.4235 | 0 | 81.0612 | 37.3428 |  |  |  | )*0 | )*0,707 | )*0,707 | )*0,707 | [6 empty] | 0 | 0 | 1 | 1 |  |  |  | 1013 | 100 ШТ | 100 ШТ | 1 | [6 empty] | 293259330 | 2 | Общестроительные работы | 1 | Земляные работы | 1 | 1007 | Земляные работы, выполняемые: по другим видам работ ( подготовительные, сопутствующие, укрепительные ) | ФЕР-01 |  |  |  | 0 | 0 | 0 | 0 | 0 | 0 | 18.3 | 10.5 | 0 | [17 empty] | 0 | 0 | 0 |  |  |  |  | 89 | 41 |  |  |  |  | 1 |  | -2145349462 | 2 | 1 | -2 | 0 | 0 | 0 | 274.58 | 274.58 | 0 | 0 |  | 0 | 3 | 0 |  | 0 | 1 | 0 | 0 | 0 | 0 |  | Пр/812-001.4-1 | Пр/774-001.4 | Земляные работы, выполняемые: по другим видам работ (подготовительные, сопутствующие, укрепительные) | Земляные работы, выполняемые: по другим видам работ (подготовительные, сопутствующие, укрепительные) | 0
51 | 1 | 4 | 141 |  | Новый раздел | 4. Трелевка древесины по нераскорчеванной просеке ВЛ 0,4-10 кВ | 0 | [6 empty] | 1094.16 | 0 | 504.48 | 263.78 | 325.9 | 0 | 1.1856 | 0.48019 | 0 | 524.82 | 241.77 |  |  | 1094.16 | 0 | 504.48 | 263.78 | 325.9 | 0 | 1.1856 | 0.48019 | 0 | 524.82 | 241.77 |  |  | 0 | 0 | 0 | 1860.75 | 1860.75 | 0 | 0 | 0 | 0 | 0 | 0 | 0 | 0 | 0 | 0 | 0 | [19 empty] | 0 | 0 | 0 | 1860.75 | 1860.75 | 0 | 0 | 0 | 0 | 0 | 0 | 0 | 0 | 0 | 0 | 0 | [114 empty] | 0
50 | 0 | 0 | 1 | 201 | 1094.16 | ПЗ | Прямые затраты |  |  | 201 | 1 | 3 |  | 2 | [7 empty] | 1094.16 | 1 | 1094.16
50 | 0 | 0 | 1 | 202 | 0 | СтМатОб | Стоимость материальных ресурсов (всего) |  |  | 202 | 2 | 3 |  | 2 | [7 empty] | 0 | 1 | 0
50 | 0 | 0 | 1 | 222 | 0 | СтМатОбЗак | Стоимость материалов и оборудования заказчика |  |  | 222 | 3 | 3 |  | 2 | [7 empty] | 0 | 1 | 0
50 | 0 | 0 | 1 | 225 | 0 | СтМатОбПод | Стоимость материалов и оборудования подрядчика |  |  | 225 | 4 | 3 |  | 2 | [7 empty] | 0 | 1 | 0
50 | 0 | 0 | 1 | 226 | 0 | СтМат | Стоимость материалов (всего) |  |  | 226 | 5 | 3 |  | 2 | [7 empty] | 0 | 1 | 0
50 | 0 | 0 | 1 | 227 | 0 | СтМатЗак | Стоимость материалов заказчика |  |  | 227 | 6 | 3 |  | 2 | [7 empty] | 0 | 1 | 0
50 | 0 | 0 | 1 | 228 | 0 | СтМатПод | Стоимость материалов подрядчика |  |  | 228 | 7 | 3 |  | 2 | [7 empty] | 0 | 1 | 0
50 | 0 | 0 | 1 | 216 | 0 | Оборуд | Стоимость оборудования (всего) |  |  | 216 | 8 | 3 |  | 2 | [7 empty] | 0 | 1 | 0
50 | 0 | 0 | 1 | 223 | 0 | ОборудЗак | Стоимость оборудования заказчика |  |  | 223 | 9 | 3 |  | 2 | [7 empty] | 0 | 1 | 0
50 | 0 | 0 | 1 | 229 | 0 | ОборудПод | Стоимость оборудования подрядчика |  |  | 229 | 10 | 3 |  | 2 | [7 empty] | 0 | 1 | 0
50 | 0 | 0 | 1 | 203 | 504.48 | ЭММ | Эксплуатация машин |  |  | 203 | 11 | 3 |  | 2 | [7 empty] | 504.48 | 1 | 504.48
50 | 0 | 0 | 1 | 231 | 0 | ЭММсНРиСП | Эксплуатация машин по ТСН-2001.16 |  |  | 231 | 12 | 3 |  | 2 | [7 empty] | 0 | 1 | 0
50 | 0 | 0 | 1 | 204 | 263.78 | ЗПМ | ЗП машинистов |  |  | 204 | 13 | 3 |  | 2 | [7 empty] | 263.78 | 1 | 263.78
50 | 0 | 0 | 1 | 205 | 325.9 | ОЗП | Основная ЗП рабочих |  |  | 205 | 14 | 3 |  | 2 | [7 empty] | 325.9 | 1 | 325.9
50 | 0 | 0 | 1 | 232 | 0 | ОЗПсНРиСП | Основная ЗП рабочих по ТСН-2001.16 |  |  | 232 | 15 | 3 |  | 2 | [7 empty] | 0 | 1 | 0
50 | 0 | 0 | 1 | 214 | 1860.75 | Строит | Строительные работы с НР и СП |  |  | 214 | 16 | 3 |  | 2 | [7 empty] | 1860.75 | 1 | 1860.75
50 | 0 | 0 | 1 | 215 | 0 | Монтаж | Монтажные работы с НР и СП |  |  | 215 | 17 | 3 |  | 2 | [7 empty] | 0 | 1 | 0
50 | 0 | 0 | 1 | 217 | 0 | Прочие | Прочие работы с НР и СП |  |  | 217 | 18 | 3 |  | 2 | [7 empty] | 0 | 1 | 0
50 | 0 | 0 | 1 | 230 | 0 | ПрочиеЗатр | Прочие затраты по ТСН-2001.16 |  |  | 230 | 19 | 3 |  | 2 | [7 empty] | 0 | 1 | 0
50 | 0 | 0 | 1 | 206 | 0 | ВозврМат | Возврат материалов |  |  | 206 | 20 | 3 |  | 2 | [7 empty] | 0 | 1 | 0
50 | 0 | 0 | 1 | 207 | 1.1856 | ТрудСтр | Трудозатраты строителей |  |  | 207 | 21 | 3 |  | 7 | [7 empty] | 1.1856 | 1 | 1.1856
50 | 0 | 0 | 1 | 208 | 0.48019 | ТрудМаш | Трудозатраты машинистов |  |  | 208 | 22 | 3 |  | 7 | [7 empty] | 0.48019 | 1 | 0.48019
50 | 0 | 0 | 1 | 209 | 0 | ТранспМат | Транспорт материалов |  |  | 209 | 23 | 3 |  | 2 | [7 empty] | 0 | 1 | 0
50 | 0 | 0 | 1 | 233 | 0 | Перевозка | Перевозка грузов |  |  | 233 | 24 | 3 |  | 2 | [7 empty] | 0 | 1 | 0
50 | 0 | 0 | 1 | 210 | 524.82 | НР | Накладные расходы |  |  | 210 | 25 | 3 |  | 2 | [7 empty] | 524.82 | 1 | 524.82
50 | 0 | 0 | 1 | 211 | 241.77 | СмПриб | Сметная прибыль |  |  | 211 | 26 | 3 |  | 2 | [7 empty] | 241.77 | 1 | 241.77
50 | 0 | 0 | 1 | 224 | 1860.75 | Всего | Всего с НР и СП |  |  | 224 | 27 | 3 |  | 2 | [7 empty] | 1860.75 | 1 | 1860.75
4 | 1 |  | 193 |  | Новый раздел | 5. Трелевка древесины по раскорчеванной просеке ВЛ 0,4-10 кВ |  | 0 |  | 0 | [7 empty] | 0 |  |  | 0 | [32 empty] | *0)*0 | [9 empty] | *0)*0 | [10 empty] | 0 | [11 empty] | 0
52 | 1 | 4 | 182 | 0 | Новый раздел | 5. Трелевка древесины по раскорчеванной просеке ВЛ 0,4-10 кВ | [7 empty] | 875.32 | 0 | 403.57 | 211.02 | 260.73 | 0 | 0.94848 | 0.38416 | 0 | 419.87 | 193.41 | 0 | 0 | 875.32 | 0 | 403.57 | 211.02 | 260.73 | 0 | 0.94848 | 0.38416 | 0 | 419.87 | 193.41 | 0 | 0 | 0 | 0 | 0 | 1488.6 | 1488.6 | 0 | 0 | 0 | 0 | 0 | 0 | 0 | 0 | 0 | 0 | 0 | 0 | 0 | 0 | 0 | 0 | 0 | 0 | 0 | 0 | 0 | 0 | 0 | 0 | 0 | 0 | 0 | 0 | 0 | 0 | 0 | 0 | 0 | 1488.6 | 1488.6 | 0 | 0 | 0 | 0 | 0 | 0 | 0 | 0 | 0 | 0 | 0 | 0 | 0 | 0 | 0 | 0 | 0 | 0 | 0 | 0 | 0 | 0 | 0 | 0 | 0 | 0 | 0 | 0 | 0 | 0 | 0 | 0 | 0 | 0 | 0 | 0 | 0 | 0 | 0 | 0 | 0 | 0 | 0 | 0 | 0 | 0 | 0 | 0 | 0 | 0 | 0 | 0 | 0 | 0 | 0 | 0 | 0 | 0 | 0 | 0 | 0 | 0 | 0 | 0 | 0 | 0 | 0 | 0 | 0 | 0 | 0 | 0 | 0 | 0 | 0 | 0 | 0 | 0 | 0 | 0 | 0 | 0 | 0 | 0 | 0 | 0 | 0 | 0 | 0 | 0 | 0 | 0 | 0 | 0 | 0 | 0 | 0 | 0 | 0 | 0 | 0 | 0 | 0 | 0 | 0 | 0 | 0 | 0 | 0 | 0 | 0 | 0 | 0 | 0 | 0 | 0 | 0 | 0 | 0 | 0 | 0 | 0 | 0 | 0 | 0 | 0
17 | 1 | 43 | 43 | 18 | 01-02-100-01 | Трелевка хлыстов древесины на расстояние до 300 м тракторами мощностью: 59 кВт (80 л.с.), диаметр стволов до 20 см | 100 ШТ | 0.01 | 0 | 0.01 |  |  |  | 113.01 | 0 | 54.08 | 26.38 | 32.55 | 0 | 0.1184 | 0.048019 | 0 | 52.45 | 24.16 |  | 284878874 | 8580.1699 | 0 | 3976.7779 | 2637.8039 | 4603.392 | 0 | 11.84 | 4.8019 | 0 | 17449.0452 | 0 | 7031.0784 | 4663.7268 | 5754.24 | 0 | 14.8 | 8.49 | 0 | 89 | 41 | 1 | 1 |  |  | 1 | 1 | 1 | 1 |  |  |  |  | 0 | 1 | ГЭСН-2022, 01-02-100-01, приказ Минстроя России от 18.05.2022 г. № 378/пр |  |  | 1007 | 0 |  | 0 | 2 | 0 | 1 | 1 | 1 | 1 | 1 | 1 |  | 89 | 41 |  |  |  | 0 | 0 | 0 | [5 empty] | 0 | Поправка: Прил. 1.12, п.3.212. Наименование: Трелевка хлыстов по раскорчеванной просеке | 0 | 113.01 | 0 | 1126.3 | 549.32 | 388.8 | 0 | 11.84 | 4.8019 | 0 | 52.4477 | 24.1613 |  |  |  | *0 | )*0,8)*0,707 | )*0,8)*0,707 | )*0,8)*0,707 |  | )*0,8 | )*0,8 |  |  |  | 0 | 0 | 1 | 1 |  |  |  | 1013 | 100 ШТ | 100 ШТ | 1 | [6 empty] | 293259330 | 2 | Общестроительные работы | 1 | Земляные работы | 1 | 1007 | Земляные работы, выполняемые: по другим видам работ ( подготовительные, сопутствующие, укрепительные ) | ФЕР-01 |  | Поправка: Прил. 1.12, п.3.212. |  | 0 | 0 | 0 | 0 | 0 | 0 | 14.8 | 8.49 | 0 | [17 empty] | 0 | 0 | 0 |  |  |  |  | 89 | 41 |  |  |  |  | 1 |  | -1223276901 | 2 | 1 | -2 | 0 | 0 | 0 | 189.62 | 189.62 | 0 | 0 |  | 0 | 3 | 0 |  | 0 | 1 | 0 | 0 | 0 | 0 |  | Пр/812-001.4-1 | Пр/774-001.4 | Земляные работы, выполняемые: по другим видам работ (подготовительные, сопутствующие, укрепительные) | Земляные работы, выполняемые: по другим видам работ (подготовительные, сопутствующие, укрепительные) | 0
17 | 1 | 46 | 46 | 19 | 01-02-100-02 | Трелевка хлыстов древесины на расстояние до 300 м тракторами мощностью: 59 кВт (80 л.с.), диаметр стволов до 30 см | 100 ШТ | 0.01 | 0 | 0.01 |  |  |  | 197 | 0 | 94.28 | 45.98 | 56.74 | 0 | 0.2064 | 0.083709 | 0 | 91.42 | 42.12 |  | 284878874 | 14957.26 | 0 | 6932.428 | 4598.2918 | 8024.832 | 0 | 20.64 | 8.3709 | 0 | 30417.744 | 0 | 12256.768 | 8129.936 | 10031.04 | 0 | 25.8 | 14.8 | 0 | 89 | 41 | 1 | 1 |  |  | 1 | 1 | 1 | 1 |  |  |  |  | 0 | 1 | ГЭСН-2022, 01-02-100-02, приказ Минстроя России от 18.05.2022 г. № 378/пр |  |  | 1007 | 0 |  | 0 | 2 | 0 | 1 | 1 | 1 | 1 | 1 | 1 |  | 89 | 41 |  |  |  | 0 | 0 | 0 | [5 empty] | 0 | Поправка: Прил. 1.12, п.3.212. Наименование: Трелевка хлыстов по раскорчеванной просеке | 0 | 197 | 0 | 1126.3 | 549.32 | 388.8 | 0 | 20.64 | 8.3709 | 0 | 91.4208 | 42.1152 |  |  |  | *0 | )*0,8)*0,707 | )*0,8)*0,707 | )*0,8)*0,707 |  | )*0,8 | )*0,8 |  |  |  | 0 | 0 | 1 | 1 |  |  |  | 1013 | 100 ШТ | 100 ШТ | 1 | [6 empty] | 293259330 | 2 | Общестроительные работы | 1 | Земляные работы | 1 | 1007 | Земляные работы, выполняемые: по другим видам работ ( подготовительные, сопутствующие, укрепительные ) | ФЕР-01 |  | Поправка: Прил. 1.12, п.3.212. |  | 0 | 0 | 0 | 0 | 0 | 0 | 25.8 | 14.8 | 0 | [17 empty] | 0 | 0 | 0 |  |  |  |  | 89 | 41 |  |  |  |  | 1 |  | 1604962504 | 2 | 1 | -2 | 0 | 0 | 0 | 330.54 | 330.54 | 0 | 0 |  | 0 | 3 | 0 |  | 0 | 1 | 0 | 0 | 0 | 0 |  | Пр/812-001.4-1 | Пр/774-001.4 | Земляные работы, выполняемые: по другим видам работ (подготовительные, сопутствующие, укрепительные) | Земляные работы, выполняемые: по другим видам работ (подготовительные, сопутствующие, укрепительные) | 0
17 | 1 | 49 | 49 | 20 | 01-02-100-03 | Трелевка хлыстов древесины на расстояние до 300 м тракторами мощностью: 59 кВт (80 л.с.), диаметр стволов свыше 30 см | 100 ШТ | 0.01 | 0 | 0.01 |  |  |  | 319.6 | 0 | 152.89 | 74.57 | 92.14 | 0 | 0.3352 | 0.13574 | 0 | 148.37 | 68.35 |  | 284878874 | 24274.3511 | 0 | 11241.7751 | 7456.6894 | 13032.576 | 0 | 33.52 | 13.5744 | 0 | 49350.24 | 0 | 19875.84 | 13183.68 | 16290.72 | 0 | 41.9 | 24 | 0 | 89 | 41 | 1 | 1 |  |  | 1 | 1 | 1 | 1 |  |  |  |  | 0 | 1 | ГЭСН-2022, 01-02-100-03, приказ Минстроя России от 18.05.2022 г. № 378/пр |  |  | 1007 | 0 |  | 0 | 2 | 0 | 1 | 1 | 1 | 1 | 1 | 1 |  | 89 | 41 |  |  |  | 0 | 0 | 0 | [5 empty] | 0 | Поправка: Прил. 1.12, п.3.212. Наименование: Трелевка хлыстов по раскорчеванной просеке | 0 | 319.6 | 0 | 1126.3 | 549.32 | 388.8 | 0 | 33.52 | 13.5744 | 0 | 148.3719 | 68.3511 |  |  |  | *0 | )*0,8)*0,707 | )*0,8)*0,707 | )*0,8)*0,707 |  | )*0,8 | )*0,8 |  |  |  | 0 | 0 | 1 | 1 |  |  |  | 1013 | 100 ШТ | 100 ШТ | 1 | [6 empty] | 293259330 | 2 | Общестроительные работы | 1 | Земляные работы | 1 | 1007 | Земляные работы, выполняемые: по другим видам работ ( подготовительные, сопутствующие, укрепительные ) | ФЕР-01 |  | Поправка: Прил. 1.12, п.3.212. |  | 0 | 0 | 0 | 0 | 0 | 0 | 41.9 | 24 | 0 | [17 empty] | 0 | 0 | 0 |  |  |  |  | 89 | 41 |  |  |  |  | 1 |  | -467835480 | 2 | 1 | -2 | 0 | 0 | 0 | 536.32 | 536.32 | 0 | 0 |  | 0 | 3 | 0 |  | 0 | 1 | 0 | 0 | 0 | 0 |  | Пр/812-001.4-1 | Пр/774-001.4 | Земляные работы, выполняемые: по другим видам работ (подготовительные, сопутствующие, укрепительные) | Земляные работы, выполняемые: по другим видам работ (подготовительные, сопутствующие, укрепительные) | 0
17 | 1 | 52 | 52 | 21 | 01-02-100-04 | Трелевка хлыстов древесины на расстояние до 300 м тракторами мощностью: 79 кВт (108 л.с.), диаметр стволов до 20 см | 100 ШТ | 0.01 | 0 | 0.01 |  |  |  | 43.97 | 0 | 18.3 | 11.46 | 14.21 | 0 | 0.05168 | 0.020871 | 0 | 22.85 | 10.52 |  | 284878874 | 3521.918 | 0 | 1512.5996 | 1146.466 | 2009.3184 | 0 | 5.168 | 2.0871 | 0 | 7212.9663 | 0 | 2674.3275 | 2026.9908 | 2511.648 | 0 | 6.46 | 3.69 | 0 | 89 | 41 | 1 | 1 |  |  | 1 | 1 | 1 | 1 |  |  |  |  | 0 | 1 | ГЭСН-2022, 01-02-100-04, приказ Минстроя России от 18.05.2022 г. № 378/пр |  |  | 1007 | 0 |  | 0 | 2 | 0 | 1 | 1 | 1 | 1 | 1 | 1 |  | 89 | 41 |  |  |  | 0 | 0 | 0 | [5 empty] | 0 | Поправка: Прил. 1.12, п.3.212. Наименование: Трелевка хлыстов по раскорчеванной просеке | 0 | 43.97 | 0 | 876.95 | 549.32 | 388.8 | 0 | 5.168 | 2.0871 | 0 | 22.8463 | 10.5247 |  |  |  | *0 | )*0,8)*0,707 | )*0,8)*0,707 | )*0,8)*0,707 |  | )*0,8 | )*0,8 |  |  |  | 0 | 0 | 1 | 1 |  |  |  | 1013 | 100 ШТ | 100 ШТ | 1 | [6 empty] | 293259330 | 2 | Общестроительные работы | 1 | Земляные работы | 1 | 1007 | Земляные работы, выполняемые: по другим видам работ ( подготовительные, сопутствующие, укрепительные ) | ФЕР-01 |  | Поправка: Прил. 1.12, п.3.212. |  | 0 | 0 | 0 | 0 | 0 | 0 | 6.46 | 3.69 | 0 | [17 empty] | 0 | 0 | 0 |  |  |  |  | 89 | 41 |  |  |  |  | 1 |  | -1214333005 | 2 | 1 | -2 | 0 | 0 | 0 | 77.34 | 77.34 | 0 | 0 |  | 0 | 3 | 0 |  | 0 | 1 | 0 | 0 | 0 | 0 |  | Пр/812-001.4-1 | Пр/774-001.4 | Земляные работы, выполняемые: по другим видам работ (подготовительные, сопутствующие, укрепительные) | Земляные работы, выполняемые: по другим видам работ (подготовительные, сопутствующие, укрепительные) | 0
17 | 1 | 55 | 55 | 22 | 01-02-100-05 | Трелевка хлыстов древесины на расстояние до 300 м тракторами мощностью: 79 кВт (108 л.с.), диаметр стволов до 30 см | 100 ШТ | 0.01 | 0 | 0.01 |  |  |  | 76.8 | 0 | 31.94 | 20.01 | 24.85 | 0 | 0.0904 | 0.036425 | 0 | 39.93 | 18.39 |  | 284878874 | 6154.6278 | 0 | 2639.8758 | 2000.8783 | 3514.752 | 0 | 9.04 | 3.6425 | 0 | 12598.4508 | 0 | 4667.39 | 3537.6208 | 4393.44 | 0 | 11.3 | 6.44 | 0 | 89 | 41 | 1 | 1 |  |  | 1 | 1 | 1 | 1 |  |  |  |  | 0 | 1 | ГЭСН-2022, 01-02-100-05, приказ Минстроя России от 18.05.2022 г. № 378/пр |  |  | 1007 | 0 |  | 0 | 2 | 0 | 1 | 1 | 1 | 1 | 1 | 1 |  | 89 | 41 |  |  |  | 0 | 0 | 0 | [5 empty] | 0 | Поправка: Прил. 1.12, п.3.212. Наименование: Трелевка хлыстов по раскорчеванной просеке | 0 | 76.8 | 0 | 876.95 | 549.32 | 388.8 | 0 | 9.04 | 3.6425 | 0 | 39.9254 | 18.3926 |  |  |  | *0 | )*0,8)*0,707 | )*0,8)*0,707 | )*0,8)*0,707 |  | )*0,8 | )*0,8 |  |  |  | 0 | 0 | 1 | 1 |  |  |  | 1013 | 100 ШТ | 100 ШТ | 1 | [6 empty] | 293259330 | 2 | Общестроительные работы | 1 | Земляные работы | 1 | 1007 | Земляные работы, выполняемые: по другим видам работ ( подготовительные, сопутствующие, укрепительные ) | ФЕР-01 |  | Поправка: Прил. 1.12, п.3.212. |  | 0 | 0 | 0 | 0 | 0 | 0 | 11.3 | 6.44 | 0 | [17 empty] | 0 | 0 | 0 |  |  |  |  | 89 | 41 |  |  |  |  | 1 |  | -299156964 | 2 | 1 | -2 | 0 | 0 | 0 | 135.12 | 135.12 | 0 | 0 |  | 0 | 3 | 0 |  | 0 | 1 | 0 | 0 | 0 | 0 |  | Пр/812-001.4-1 | Пр/774-001.4 | Земляные работы, выполняемые: по другим видам работ (подготовительные, сопутствующие, укрепительные) | Земляные работы, выполняемые: по другим видам работ (подготовительные, сопутствующие, укрепительные) | 0
17 | 1 | 58 | 58 | 23 | 01-02-100-06 | Трелевка хлыстов древесины на расстояние до 300 м тракторами мощностью: 79 кВт (108 л.с.), диаметр стволов свыше 30 см | 100 ШТ | 0.01 | 0 | 0.01 |  |  |  | 124.94 | 0 | 52.08 | 32.62 | 40.24 | 0 | 0.1464 | 0.059388 | 0 | 64.85 | 29.87 |  | 284878874 | 9996.1773 | 0 | 4304.1453 | 3262.3016 | 5692.032 | 0 | 14.64 | 5.9388 | 0 | 20492.775 | 0 | 7609.875 | 5767.86 | 7115.04 | 0 | 18.3 | 10.5 | 0 | 89 | 41 | 1 | 1 |  |  | 1 | 1 | 1 | 1 |  |  |  |  | 0 | 1 | ГЭСН-2022, 01-02-100-06, приказ Минстроя России от 18.05.2022 г. № 378/пр |  |  | 1007 | 0 |  | 0 | 2 | 0 | 1 | 1 | 1 | 1 | 1 | 1 |  | 89 | 41 |  |  |  | 0 | 0 | 0 | [5 empty] | 0 | Поправка: Прил. 1.12, п.3.212. Наименование: Трелевка хлыстов по раскорчеванной просеке | 0 | 124.94 | 0 | 876.95 | 549.32 | 388.8 | 0 | 14.64 | 5.9388 | 0 | 64.8454 | 29.8726 |  |  |  | *0 | )*0,8)*0,707 | )*0,8)*0,707 | )*0,8)*0,707 |  | )*0,8 | )*0,8 |  |  |  | 0 | 0 | 1 | 1 |  |  |  | 1013 | 100 ШТ | 100 ШТ | 1 | [6 empty] | 293259330 | 2 | Общестроительные работы | 1 | Земляные работы | 1 | 1007 | Земляные работы, выполняемые: по другим видам работ ( подготовительные, сопутствующие, укрепительные ) | ФЕР-01 |  | Поправка: Прил. 1.12, п.3.212. |  | 0 | 0 | 0 | 0 | 0 | 0 | 18.3 | 10.5 | 0 | [17 empty] | 0 | 0 | 0 |  |  |  |  | 89 | 41 |  |  |  |  | 1 |  | -2145349462 | 2 | 1 | -2 | 0 | 0 | 0 | 219.66 | 219.66 | 0 | 0 |  | 0 | 3 | 0 |  | 0 | 1 | 0 | 0 | 0 | 0 |  | Пр/812-001.4-1 | Пр/774-001.4 | Земляные работы, выполняемые: по другим видам работ (подготовительные, сопутствующие, укрепительные) | Земляные работы, выполняемые: по другим видам работ (подготовительные, сопутствующие, укрепительные) | 0
51 | 1 | 4 | 182 |  | Новый раздел | 5. Трелевка древесины по раскорчеванной просеке ВЛ 0,4-10 кВ | 0 | [6 empty] | 875.32 | 0 | 403.57 | 211.02 | 260.73 | 0 | 0.94848 | 0.38416 | 0 | 419.87 | 193.41 |  |  | 875.32 | 0 | 403.57 | 211.02 | 260.73 | 0 | 0.94848 | 0.38416 | 0 | 419.87 | 193.41 |  |  | 0 | 0 | 0 | 1488.6 | 1488.6 | 0 | 0 | 0 | 0 | 0 | 0 | 0 | 0 | 0 | 0 | 0 | [19 empty] | 0 | 0 | 0 | 1488.6 | 1488.6 | 0 | 0 | 0 | 0 | 0 | 0 | 0 | 0 | 0 | 0 | 0 | [114 empty] | 0
50 | 0 | 0 | 1 | 201 | 875.32 | ПЗ | Прямые затраты |  |  | 201 | 1 | 3 |  | 2 | [7 empty] | 875.32 | 1 | 875.32
50 | 0 | 0 | 1 | 202 | 0 | СтМатОб | Стоимость материальных ресурсов (всего) |  |  | 202 | 2 | 3 |  | 2 | [7 empty] | 0 | 1 | 0
50 | 0 | 0 | 1 | 222 | 0 | СтМатОбЗак | Стоимость материалов и оборудования заказчика |  |  | 222 | 3 | 3 |  | 2 | [7 empty] | 0 | 1 | 0
50 | 0 | 0 | 1 | 225 | 0 | СтМатОбПод | Стоимость материалов и оборудования подрядчика |  |  | 225 | 4 | 3 |  | 2 | [7 empty] | 0 | 1 | 0
50 | 0 | 0 | 1 | 226 | 0 | СтМат | Стоимость материалов (всего) |  |  | 226 | 5 | 3 |  | 2 | [7 empty] | 0 | 1 | 0
50 | 0 | 0 | 1 | 227 | 0 | СтМатЗак | Стоимость материалов заказчика |  |  | 227 | 6 | 3 |  | 2 | [7 empty] | 0 | 1 | 0
50 | 0 | 0 | 1 | 228 | 0 | СтМатПод | Стоимость материалов подрядчика |  |  | 228 | 7 | 3 |  | 2 | [7 empty] | 0 | 1 | 0
50 | 0 | 0 | 1 | 216 | 0 | Оборуд | Стоимость оборудования (всего) |  |  | 216 | 8 | 3 |  | 2 | [7 empty] | 0 | 1 | 0
50 | 0 | 0 | 1 | 223 | 0 | ОборудЗак | Стоимость оборудования заказчика |  |  | 223 | 9 | 3 |  | 2 | [7 empty] | 0 | 1 | 0
50 | 0 | 0 | 1 | 229 | 0 | ОборудПод | Стоимость оборудования подрядчика |  |  | 229 | 10 | 3 |  | 2 | [7 empty] | 0 | 1 | 0
50 | 0 | 0 | 1 | 203 | 403.57 | ЭММ | Эксплуатация машин |  |  | 203 | 11 | 3 |  | 2 | [7 empty] | 403.57 | 1 | 403.57
50 | 0 | 0 | 1 | 231 | 0 | ЭММсНРиСП | Эксплуатация машин по ТСН-2001.16 |  |  | 231 | 12 | 3 |  | 2 | [7 empty] | 0 | 1 | 0
50 | 0 | 0 | 1 | 204 | 211.02 | ЗПМ | ЗП машинистов |  |  | 204 | 13 | 3 |  | 2 | [7 empty] | 211.02 | 1 | 211.02
50 | 0 | 0 | 1 | 205 | 260.73 | ОЗП | Основная ЗП рабочих |  |  | 205 | 14 | 3 |  | 2 | [7 empty] | 260.73 | 1 | 260.73
50 | 0 | 0 | 1 | 232 | 0 | ОЗПсНРиСП | Основная ЗП рабочих по ТСН-2001.16 |  |  | 232 | 15 | 3 |  | 2 | [7 empty] | 0 | 1 | 0
50 | 0 | 0 | 1 | 214 | 1488.6 | Строит | Строительные работы с НР и СП |  |  | 214 | 16 | 3 |  | 2 | [7 empty] | 1488.6 | 1 | 1488.6
50 | 0 | 0 | 1 | 215 | 0 | Монтаж | Монтажные работы с НР и СП |  |  | 215 | 17 | 3 |  | 2 | [7 empty] | 0 | 1 | 0
50 | 0 | 0 | 1 | 217 | 0 | Прочие | Прочие работы с НР и СП |  |  | 217 | 18 | 3 |  | 2 | [7 empty] | 0 | 1 | 0
50 | 0 | 0 | 1 | 230 | 0 | ПрочиеЗатр | Прочие затраты по ТСН-2001.16 |  |  | 230 | 19 | 3 |  | 2 | [7 empty] | 0 | 1 | 0
50 | 0 | 0 | 1 | 206 | 0 | ВозврМат | Возврат материалов |  |  | 206 | 20 | 3 |  | 2 | [7 empty] | 0 | 1 | 0
50 | 0 | 0 | 1 | 207 | 0.94848 | ТрудСтр | Трудозатраты строителей |  |  | 207 | 21 | 3 |  | 7 | [7 empty] | 0.94848 | 1 | 0.94848
50 | 0 | 0 | 1 | 208 | 0.38416 | ТрудМаш | Трудозатраты машинистов |  |  | 208 | 22 | 3 |  | 7 | [7 empty] | 0.38416 | 1 | 0.38416
50 | 0 | 0 | 1 | 209 | 0 | ТранспМат | Транспорт материалов |  |  | 209 | 23 | 3 |  | 2 | [7 empty] | 0 | 1 | 0
50 | 0 | 0 | 1 | 233 | 0 | Перевозка | Перевозка грузов |  |  | 233 | 24 | 3 |  | 2 | [7 empty] | 0 | 1 | 0
50 | 0 | 0 | 1 | 210 | 419.87 | НР | Накладные расходы |  |  | 210 | 25 | 3 |  | 2 | [7 empty] | 419.87 | 1 | 419.87
50 | 0 | 0 | 1 | 211 | 193.41 | СмПриб | Сметная прибыль |  |  | 211 | 26 | 3 |  | 2 | [7 empty] | 193.41 | 1 | 193.41
50 | 0 | 0 | 1 | 224 | 1488.6 | Всего | Всего с НР и СП |  |  | 224 | 27 | 3 |  | 2 | [7 empty] | 1488.6 | 1 | 1488.6
4 | 1 |  | 307 |  | Новый раздел | 6. Валка деревьев в городских условиях ВЛ 0,4-10 кВ |  | 0 |  | -1 | [7 empty] | 0 |  |  | 0 | [32 empty] | *0)*0 | [9 empty] | *0)*0 | [10 empty] | 0 | [11 empty] | 0
52 | 1 | 4 | 223 | 0 | Новый раздел | 6. Валка деревьев в городских условиях ВЛ 0,4-10 кВ | [7 empty] | 14063.73 | 0 | 4014.09 | 2313.5 | 7736.14 | 0 | 21.47 | 4.2116 | 0 | 10250.65 | 5426.81 | 0 | 0 | 0 | 0 | 0 | 0 | 0 | 0 | 0 | 0 | 0 | 0 | 0 | 0 | 0 | 0 | 0 | 0 | 29741.19 | 29741.19 | 0 | 0 | 0 | 0 | 0 | 0 | 0 | 0 | 0 | 0 | 0 | 0 | 0 | 0 | 0 | 0 | 0 | 0 | 0 | 0 | 0 | 0 | 0 | 0 | 0 | 0 | 0 | 0 | 0 | 0 | 0 | 0 | 0 | 0 | 0 | 0 | 0 | 0 | 0 | 0 | 0 | 0 | 0 | 0 | 0 | 0 | 0 | 0 | 0 | 0 | 0 | 0 | 0 | 0 | 0 | 0 | 0 | 0 | 0 | 0 | 0 | 0 | 0 | 0 | 0 | 0 | 0 | 0 | 0 | 0 | 0 | 0 | 0 | 0 | 0 | 0 | 0 | 0 | 0 | 0 | 0 | 0 | 0 | 0 | 0 | 0 | 0 | 0 | 0 | 0 | 0 | 0 | 0 | 0 | 0 | 0 | 0 | 0 | 0 | 0 | 0 | 0 | 0 | 0 | 0 | 0 | 0 | 0 | 0 | 0 | 0 | 0 | 0 | 0 | 0 | 0 | 0 | 0 | 0 | 0 | 0 | 0 | 0 | 0 | 0 | 0 | 0 | 0 | 0 | 0 | 0 | 0 | 0 | 0 | 0 | 0 | 0 | 0 | 0 | 0 | 0 | 0 | 0 | 0 | 0 | 0 | 0 | 0 | 0 | 0 | 0 | 0 | 0 | 0 | 0 | 0 | 0 | 0 | 0 | 0 | 0
5 | 1 |  | 237 |  | Новый подраздел | 6.1. Валка деревьев в городских условиях при помощи автогидроподъемника ВЛ 0,4-10 кВ |  | 0 |  | -1 | [7 empty] | 0 |  |  | 0 | [32 empty] | *0)*0 | [9 empty] | *0)*0 | [10 empty] | 0 | [11 empty] | 0
52 | 1 | 5 | 227 | 0 | Новый подраздел | 6.1. Валка деревьев в городских условиях при помощи автогидроподъемника ВЛ 0,4-10 кВ | [7 empty] | 10231.18 | 0 | 4014.09 | 2313.5 | 3903.59 | 0 | 10.25 | 4.2116 | 0 | 6341.44 | 3357.23 | 0 | 0 | 10231.18 | 0 | 4014.09 | 2313.5 | 3903.59 | 0 | 10.25 | 4.2116 | 0 | 6341.44 | 3357.23 | 0 | 0 | 0 | 0 | 0 | 19929.85 | 19929.85 | 0 | 0 | 0 | 0 | 0 | 0 | 0 | 0 | 0 | 0 | 0 | 0 | 0 | 0 | 0 | 0 | 0 | 0 | 0 | 0 | 0 | 0 | 0 | 0 | 0 | 0 | 0 | 0 | 0 | 0 | 0 | 0 | 0 | 19929.85 | 19929.85 | 0 | 0 | 0 | 0 | 0 | 0 | 0 | 0 | 0 | 0 | 0 | 0 | 0 | 0 | 0 | 0 | 0 | 0 | 0 | 0 | 0 | 0 | 0 | 0 | 0 | 0 | 0 | 0 | 0 | 0 | 0 | 0 | 0 | 0 | 0 | 0 | 0 | 0 | 0 | 0 | 0 | 0 | 0 | 0 | 0 | 0 | 0 | 0 | 0 | 0 | 0 | 0 | 0 | 0 | 0 | 0 | 0 | 0 | 0 | 0 | 0 | 0 | 0 | 0 | 0 | 0 | 0 | 0 | 0 | 0 | 0 | 0 | 0 | 0 | 0 | 0 | 0 | 0 | 0 | 0 | 0 | 0 | 0 | 0 | 0 | 0 | 0 | 0 | 0 | 0 | 0 | 0 | 0 | 0 | 0 | 0 | 0 | 0 | 0 | 0 | 0 | 0 | 0 | 0 | 0 | 0 | 0 | 0 | 0 | 0 | 0 | 0 | 0 | 0 | 0 | 0 | 0 | 0 | 0 | 0 | 0 | 0 | 0 | 0 | 0 | 0
17 | 1 | 62 | 62 | 24 | 68-01-010-01 | Валка деревьев с применением автогидроподъемника без корчевки пня мягколиственных, твердолиственных (кроме породы тополь) при диаметре ствола: до 36 см | м3 | 1 | 0 | 1 |  |  |  | 3817.18 | 0 | 1496.23 | 862.34 | 1458.61 | 0 | 3.83 | 1.5698 | 0 | 2367.37 | 1253.31 |  | 284878874 | 2915.7007 | 0 | 1187.4898 | 862.3445 | 1728.2109 | 0 | 3.83 | 1.5698 | 0 | 4189.4325 | 32.508 | 1406.9784 | 1021.7352 | 1728.2109 | 0 | 3.83 | 1.86 | 0 | 102 | 54 | 1 | 1 |  |  | 1 | 1 | 1 | 1 |  |  |  |  | 0 | 1 | ГЭСНр-2022, 68-01-010-01, приказ Минстроя России от 18.05.2022 г. № 378/пр |  |  | 68001 | 0 |  | 0 | 6 | 0 | 1 | 1 | 1 | 1 | 1 | 1 |  | 102 | 54 |  |  |  | 0 | 0 | 0 | [5 empty] | 0 |  | 0 | 3817.18 | 48519.39 | 953.11 | 549.32 | 451.23 | 0 | 3.83 | 1.5698 | 0 | 2367.369 | 1253.313 |  |  |  | )*0 | )*0,844 | )*0,844 | )*0,844 | [6 empty] | 0 | 0 | 1 | 1 |  |  |  | 1007 | м3 | м3 | 1 | [6 empty] | 293259476 | 6 | Ремонтно-строительные работы | 102 | Благоустройство | 1 | 68001 | Благоустройство | рФЕР-68 |  |  |  | 131072 | 0 | 0 | 0 | 0 | 0 | 3.83 | 1.86 | 0 | [17 empty] | 0 | 0 | 0 |  |  |  |  | 102 | 54 |  |  |  |  | 1 |  | -926332446 | 2 | 1 | -2 | 0 | 0 | 0 | 7437.86 | 7437.86 | 0 | 0 |  | 0 | 3 | 0 |  | 0 | 1 | 0 | 0 | 0 | 0 |  | Пр/812-102.0-1 | Пр/774-102.0 | Благоустройство | Благоустройство | 0
17 | 1 | 66 | 66 | 25 | 68-01-010-02 | Валка деревьев с применением автогидроподъемника без корчевки пня мягколиственных, твердолиственных (кроме породы тополь) при диаметре ствола: до 52 см | м3 | 1 | 0 | 1 |  |  |  | 3034.47 | 0 | 1190.55 | 686.17 | 1157.75 | 0 | 3.04 | 1.2491 | 0 | 1880.8 | 995.72 |  | 284878874 | 2316.6235 | 0 | 944.8843 | 686.1666 | 1371.7392 | 0 | 3.04 | 1.2491 | 0 | 3329.9793 | 25.7153 | 1119.5312 | 812.9936 | 1371.7392 | 0 | 3.04 | 1.48 | 0 | 102 | 54 | 1 | 1 |  |  | 1 | 1 | 1 | 1 |  |  |  |  | 0 | 1 | ГЭСНр-2022, 68-01-010-02, приказ Минстроя России от 18.05.2022 г. № 378/пр |  |  | 68001 | 0 |  | 0 | 6 | 0 | 1 | 1 | 1 | 1 | 1 | 1 |  | 102 | 54 |  |  |  | 0 | 0 | 0 | [5 empty] | 0 |  | 0 | 3034.47 | 48519.39 | 953.11 | 549.32 | 451.23 | 0 | 3.04 | 1.2491 | 0 | 1880.7984 | 995.7168 |  |  |  | )*0 | )*0,844 | )*0,844 | )*0,844 | [6 empty] | 0 | 0 | 1 | 1 |  |  |  | 1007 | м3 | м3 | 1 | [6 empty] | 293259476 | 6 | Ремонтно-строительные работы | 102 | Благоустройство | 1 | 68001 | Благоустройство | рФЕР-68 |  |  |  | 131072 | 0 | 0 | 0 | 0 | 0 | 3.04 | 1.48 | 0 | [17 empty] | 0 | 0 | 0 |  |  |  |  | 102 | 54 |  |  |  |  | 1 |  | -1177040481 | 2 | 1 | -2 | 0 | 0 | 0 | 5910.99 | 5910.99 | 0 | 0 |  | 0 | 3 | 0 |  | 0 | 1 | 0 | 0 | 0 | 0 |  | Пр/812-102.0-1 | Пр/774-102.0 | Благоустройство | Благоустройство | 0
17 | 1 | 70 | 70 | 26 | 68-01-010-03 | Валка деревьев с применением автогидроподъемника без корчевки пня мягколиственных, твердолиственных (кроме породы тополь) при диаметре ствола: до 80 см | м3 | 1 | 0 | 1 |  |  |  | 1330.75 | 0 | 522.88 | 301.36 | 506.51 | 0 | 1.33 | 0.5486 | 0 | 824.03 | 436.25 |  | 284878874 | 1015.1189 | 0 | 414.983 | 301.357 | 600.1359 | 0 | 1.33 | 0.5486 | 0 | 1460.0394 | 11.1595 | 491.686 | 357.058 | 600.1359 | 0 | 1.33 | 0.65 | 0 | 102 | 54 | 1 | 1 |  |  | 1 | 1 | 1 | 1 |  |  |  |  | 0 | 1 | ГЭСНр-2022, 68-01-010-03, приказ Минстроя России от 18.05.2022 г. № 378/пр |  |  | 68001 | 0 |  | 0 | 6 | 0 | 1 | 1 | 1 | 1 | 1 | 1 |  | 102 | 54 |  |  |  | 0 | 0 | 0 | [5 empty] | 0 |  | 0 | 1330.75 | 48519.39 | 953.11 | 549.32 | 451.23 | 0 | 1.33 | 0.5486 | 0 | 824.0274 | 436.2498 |  |  |  | )*0 | )*0,844 | )*0,844 | )*0,844 | [6 empty] | 0 | 0 | 1 | 1 |  |  |  | 1007 | м3 | м3 | 1 | [6 empty] | 293259476 | 6 | Ремонтно-строительные работы | 102 | Благоустройство | 1 | 68001 | Благоустройство | рФЕР-68 |  |  |  | 131072 | 0 | 0 | 0 | 0 | 0 | 1.33 | 0.65 | 0 | [17 empty] | 0 | 0 | 0 |  |  |  |  | 102 | 54 |  |  |  |  | 1 |  | -1022680097 | 2 | 1 | -2 | 0 | 0 | 0 | 2591.03 | 2591.03 | 0 | 0 |  | 0 | 3 | 0 |  | 0 | 1 | 0 | 0 | 0 | 0 |  | Пр/812-102.0-1 | Пр/774-102.0 | Благоустройство | Благоустройство | 0
17 | 1 | 74 | 74 | 27 | 68-01-010-04 | Валка деревьев с применением автогидроподъемника без корчевки пня породы тополь при диаметре ствола: до 100 см | м3 | 1 | 0 | 1 |  |  |  | 1107.48 | 0 | 434.39 | 250.36 | 422.73 | 0 | 1.11 | 0.45576 | 0 | 686.55 | 363.47 |  | 284878874 | 845.6204 | 0 | 344.7551 | 250.3581 | 500.8653 | 0 | 1.11 | 0.45576 | 0 | 1215.1944 | 9.2187 | 408.4776 | 296.6328 | 500.8653 | 0 | 1.11 | 0.54 | 0 | 102 | 54 | 1 | 1 |  |  | 1 | 1 | 1 | 1 |  |  |  |  | 0 | 1 | ГЭСНр-2022, 68-01-010-04, приказ Минстроя России от 18.05.2022 г. № 378/пр |  |  | 68001 | 0 |  | 0 | 6 | 0 | 1 | 1 | 1 | 1 | 1 | 1 |  | 102 | 54 |  |  |  | 0 | 0 | 0 | [5 empty] | 0 |  | 0 | 1107.48 | 48519.39 | 953.11 | 549.32 | 451.23 | 0 | 1.11 | 0.45576 | 0 | 686.5518 | 363.4686 |  |  |  | )*0 | )*0,844 | )*0,844 | )*0,844 | [6 empty] | 0 | 0 | 1 | 1 |  |  |  | 1007 | м3 | м3 | 1 | [6 empty] | 293259476 | 6 | Ремонтно-строительные работы | 102 | Благоустройство | 1 | 68001 | Благоустройство | рФЕР-68 |  |  |  | 131072 | 0 | 0 | 0 | 0 | 0 | 1.11 | 0.54 | 0 | [17 empty] | 0 | 0 | 0 |  |  |  |  | 102 | 54 |  |  |  |  | 1 |  | -910623161 | 2 | 1 | -2 | 0 | 0 | 0 | 2157.5 | 2157.5 | 0 | 0 |  | 0 | 3 | 0 |  | 0 | 1 | 0 | 0 | 0 | 0 |  | Пр/812-102.0-1 | Пр/774-102.0 | Благоустройство | Благоустройство | 0
17 | 1 | 78 | 78 | 28 | 68-01-010-05 | Валка деревьев с применением автогидроподъемника без корчевки пня породы тополь при диаметре ствола: до 120 см | м3 | 1 | 0 | 1 |  |  |  | 941.3 | 0 | 370.04 | 213.27 | 357.99 | 0 | 0.94 | 0.38824 | 0 | 582.69 | 308.48 |  | 284878874 | 717.8365 | 0 | 293.6803 | 213.268 | 424.1562 | 0 | 0.94 | 0.38824 | 0 | 1033.0541 | 8.2483 | 347.9624 | 252.6872 | 424.1562 | 0 | 0.94 | 0.46 | 0 | 102 | 54 | 1 | 1 |  |  | 1 | 1 | 1 | 1 |  |  |  |  | 0 | 1 | ГЭСНр-2022, 68-01-010-05, приказ Минстроя России от 18.05.2022 г. № 378/пр |  |  | 68001 | 0 |  | 0 | 6 | 0 | 1 | 1 | 1 | 1 | 1 | 1 |  | 102 | 54 |  |  |  | 0 | 0 | 0 | [5 empty] | 0 |  | 0 | 941.3 | 48519.39 | 953.11 | 549.32 | 451.23 | 0 | 0.94 | 0.38824 | 0 | 582.6852 | 308.4804 |  |  |  | )*0 | )*0,844 | )*0,844 | )*0,844 | [6 empty] | 0 | 0 | 1 | 1 |  |  |  | 1007 | м3 | м3 | 1 | [6 empty] | 293259476 | 6 | Ремонтно-строительные работы | 102 | Благоустройство | 1 | 68001 | Благоустройство | рФЕР-68 |  |  |  | 131072 | 0 | 0 | 0 | 0 | 0 | 0.94 | 0.46 | 0 | [17 empty] | 0 | 0 | 0 |  |  |  |  | 102 | 54 |  |  |  |  | 1 |  | -2103726638 | 2 | 1 | -2 | 0 | 0 | 0 | 1832.47 | 1832.47 | 0 | 0 |  | 0 | 3 | 0 |  | 0 | 1 | 0 | 0 | 0 | 0 |  | Пр/812-102.0-1 | Пр/774-102.0 | Благоустройство | Благоустройство | 0
51 | 1 | 5 | 227 |  | Новый подраздел | 6.1. Валка деревьев в городских условиях при помощи автогидроподъемника ВЛ 0,4-10 кВ | 0 | [6 empty] | 10231.18 | 0 | 4014.09 | 2313.5 | 3903.59 | 0 | 10.25 | 4.2116 | 0 | 6341.44 | 3357.23 |  |  | 10231.18 | 0 | 4014.09 | 2313.5 | 3903.59 | 0 | 10.25 | 4.2116 | 0 | 6341.44 | 3357.23 |  |  | 0 | 0 | 0 | 19929.85 | 19929.85 | 0 | 0 | 0 | 0 | 0 | 0 | 0 | 0 | 0 | 0 | 0 | [19 empty] | 0 | 0 | 0 | 19929.85 | 19929.85 | 0 | 0 | 0 | 0 | 0 | 0 | 0 | 0 | 0 | 0 | 0 | [114 empty] | 0
50 | 0 | 0 | 1 | 201 | 10231.18 | ПЗ | Прямые затраты |  |  | 201 | 1 | 3 |  | 2 | [7 empty] | 10231.18 | 1 | 10231.18
50 | 0 | 0 | 1 | 202 | 0 | СтМатОб | Стоимость материальных ресурсов (всего) |  |  | 202 | 2 | 3 |  | 2 | [7 empty] | 0 | 1 | 0
50 | 0 | 0 | 1 | 222 | 0 | СтМатОбЗак | Стоимость материалов и оборудования заказчика |  |  | 222 | 3 | 3 |  | 2 | [7 empty] | 0 | 1 | 0
50 | 0 | 0 | 1 | 225 | 0 | СтМатОбПод | Стоимость материалов и оборудования подрядчика |  |  | 225 | 4 | 3 |  | 2 | [7 empty] | 0 | 1 | 0
50 | 0 | 0 | 1 | 226 | 0 | СтМат | Стоимость материалов (всего) |  |  | 226 | 5 | 3 |  | 2 | [7 empty] | 0 | 1 | 0
50 | 0 | 0 | 1 | 227 | 0 | СтМатЗак | Стоимость материалов заказчика |  |  | 227 | 6 | 3 |  | 2 | [7 empty] | 0 | 1 | 0
50 | 0 | 0 | 1 | 228 | 0 | СтМатПод | Стоимость материалов подрядчика |  |  | 228 | 7 | 3 |  | 2 | [7 empty] | 0 | 1 | 0
50 | 0 | 0 | 1 | 216 | 0 | Оборуд | Стоимость оборудования (всего) |  |  | 216 | 8 | 3 |  | 2 | [7 empty] | 0 | 1 | 0
50 | 0 | 0 | 1 | 223 | 0 | ОборудЗак | Стоимость оборудования заказчика |  |  | 223 | 9 | 3 |  | 2 | [7 empty] | 0 | 1 | 0
50 | 0 | 0 | 1 | 229 | 0 | ОборудПод | Стоимость оборудования подрядчика |  |  | 229 | 10 | 3 |  | 2 | [7 empty] | 0 | 1 | 0
50 | 0 | 0 | 1 | 203 | 4014.09 | ЭММ | Эксплуатация машин |  |  | 203 | 11 | 3 |  | 2 | [7 empty] | 4014.09 | 1 | 4014.09
50 | 0 | 0 | 1 | 231 | 0 | ЭММсНРиСП | Эксплуатация машин по ТСН-2001.16 |  |  | 231 | 12 | 3 |  | 2 | [7 empty] | 0 | 1 | 0
50 | 0 | 0 | 1 | 204 | 2313.5 | ЗПМ | ЗП машинистов |  |  | 204 | 13 | 3 |  | 2 | [7 empty] | 2313.5 | 1 | 2313.5
50 | 0 | 0 | 1 | 205 | 3903.59 | ОЗП | Основная ЗП рабочих |  |  | 205 | 14 | 3 |  | 2 | [7 empty] | 3903.59 | 1 | 3903.59
50 | 0 | 0 | 1 | 232 | 0 | ОЗПсНРиСП | Основная ЗП рабочих по ТСН-2001.16 |  |  | 232 | 15 | 3 |  | 2 | [7 empty] | 0 | 1 | 0
50 | 0 | 0 | 1 | 214 | 19929.85 | Строит | Строительные работы с НР и СП |  |  | 214 | 16 | 3 |  | 2 | [7 empty] | 19929.85 | 1 | 19929.85
50 | 0 | 0 | 1 | 215 | 0 | Монтаж | Монтажные работы с НР и СП |  |  | 215 | 17 | 3 |  | 2 | [7 empty] | 0 | 1 | 0
50 | 0 | 0 | 1 | 217 | 0 | Прочие | Прочие работы с НР и СП |  |  | 217 | 18 | 3 |  | 2 | [7 empty] | 0 | 1 | 0
50 | 0 | 0 | 1 | 230 | 0 | ПрочиеЗатр | Прочие затраты по ТСН-2001.16 |  |  | 230 | 19 | 3 |  | 2 | [7 empty] | 0 | 1 | 0
50 | 0 | 0 | 1 | 206 | 0 | ВозврМат | Возврат материалов |  |  | 206 | 20 | 3 |  | 2 | [7 empty] | 0 | 1 | 0
50 | 0 | 0 | 1 | 207 | 10.25 | ТрудСтр | Трудозатраты строителей |  |  | 207 | 21 | 3 |  | 7 | [7 empty] | 10.25 | 1 | 10.25
50 | 0 | 0 | 1 | 208 | 4.2116 | ТрудМаш | Трудозатраты машинистов |  |  | 208 | 22 | 3 |  | 7 | [7 empty] | 4.2116 | 1 | 4.2116
50 | 0 | 0 | 1 | 209 | 0 | ТранспМат | Транспорт материалов |  |  | 209 | 23 | 3 |  | 2 | [7 empty] | 0 | 1 | 0
50 | 0 | 0 | 1 | 233 | 0 | Перевозка | Перевозка грузов |  |  | 233 | 24 | 3 |  | 2 | [7 empty] | 0 | 1 | 0
50 | 0 | 0 | 1 | 210 | 6341.44 | НР | Накладные расходы |  |  | 210 | 25 | 3 |  | 2 | [7 empty] | 6341.44 | 1 | 6341.44
50 | 0 | 0 | 1 | 211 | 3357.23 | СмПриб | Сметная прибыль |  |  | 211 | 26 | 3 |  | 2 | [7 empty] | 3357.23 | 1 | 3357.23
50 | 0 | 0 | 1 | 224 | 19929.85 | Всего | Всего с НР и СП |  |  | 224 | 27 | 3 |  | 2 | [7 empty] | 19929.85 | 1 | 19929.85
5 | 1 |  | 277 |  | Новый подраздел | 6.2. Валка деревьев в труднодоступных местах ВЛ 0,4-10 кВ |  | 0 |  | -1 | [7 empty] | 0 |  |  | 0 | [32 empty] | *0)*0 | [9 empty] | *0)*0 | [10 empty] | 0 | [11 empty] | 0
52 | 1 | 5 | 267 | 0 | Новый подраздел | 6.2. Валка деревьев в труднодоступных местах ВЛ 0,4-10 кВ | [7 empty] | 3832.55 | 0 | 0 | 0 | 3832.55 | 0 | 11.22 | 0 | 0 | 3909.21 | 2069.58 | 0 | 0 | 3832.55 | 0 | 0 | 0 | 3832.55 | 0 | 11.22 | 0 | 0 | 3909.21 | 2069.58 | 0 | 0 | 0 | 0 | 0 | 9811.34 | 9811.34 | 0 | 0 | 0 | 0 | 0 | 0 | 0 | 0 | 0 | 0 | 0 | 0 | 0 | 0 | 0 | 0 | 0 | 0 | 0 | 0 | 0 | 0 | 0 | 0 | 0 | 0 | 0 | 0 | 0 | 0 | 0 | 0 | 0 | 9811.34 | 9811.34 | 0 | 0 | 0 | 0 | 0 | 0 | 0 | 0 | 0 | 0 | 0 | 0 | 0 | 0 | 0 | 0 | 0 | 0 | 0 | 0 | 0 | 0 | 0 | 0 | 0 | 0 | 0 | 0 | 0 | 0 | 0 | 0 | 0 | 0 | 0 | 0 | 0 | 0 | 0 | 0 | 0 | 0 | 0 | 0 | 0 | 0 | 0 | 0 | 0 | 0 | 0 | 0 | 0 | 0 | 0 | 0 | 0 | 0 | 0 | 0 | 0 | 0 | 0 | 0 | 0 | 0 | 0 | 0 | 0 | 0 | 0 | 0 | 0 | 0 | 0 | 0 | 0 | 0 | 0 | 0 | 0 | 0 | 0 | 0 | 0 | 0 | 0 | 0 | 0 | 0 | 0 | 0 | 0 | 0 | 0 | 0 | 0 | 0 | 0 | 0 | 0 | 0 | 0 | 0 | 0 | 0 | 0 | 0 | 0 | 0 | 0 | 0 | 0 | 0 | 0 | 0 | 0 | 0 | 0 | 0 | 0 | 0 | 0 | 0 | 0 | 0
17 | 1 | 80 | 80 | 29 | 68-01-011-01 | Валка деревьев в труднодоступных местах с применением канатного метода страховки без корчевки пня мягколиственных и твердолиственных пород (кроме породы тополь) при диаметре ствола: до 36 см | м3 | 1 | 0 | 1 |  |  |  | 983.75 | 0 | 0 | 0 | 983.75 | 0 | 2.88 | 0 | 0 | 1003.43 | 531.23 |  | 284878874 | 1299.5424 | 0 | 0 | 0 | 1299.5424 | 0 | 2.88 | 0 | 0 | 1323.8021 | 24.2597 | 0 | 0 | 1299.5424 | 0 | 2.88 | 0 | 0 | 102 | 54 | 1 | 1 |  |  | 1 | 1 | 1 | 1 |  |  |  |  | 0 | 1 | ГЭСНр-2022, 68-01-011-01, приказ Минстроя России от 18.05.2022 г. № 378/пр |  |  | 68001 | 0 |  | 0 | 6 | 0 | 1 | 1 | 1 | 1 | 1 | 1 |  | 102 | 54 |  |  |  | 0 | 0 | 0 | [5 empty] | 0 |  | 0 | 983.75 | 48519.39 | 0 | 0 | 451.23 | 0 | 2.88 | 0 | 0 | 1003.425 | 531.225 |  |  |  | )*0 | )*0,757 | )*0,757 | )*0,757 | [6 empty] | 0 | 0 | 1 | 1 |  |  |  | 1007 | м3 | м3 | 1 | [6 empty] | 293259476 | 6 | Ремонтно-строительные работы | 102 | Благоустройство | 1 | 68001 | Благоустройство | рФЕР-68 |  |  |  | 131072 | 0 | 0 | 0 | 0 | 0 | 2.88 | 0 | 0 | [17 empty] | 0 | 0 | 0 |  |  |  |  | 102 | 54 |  |  |  |  | 1 |  | -35805923 | 2 | 1 | -2 | 0 | 0 | 0 | 2518.41 | 2518.41 | 0 | 0 |  | 0 | 3 | 0 |  | 0 | 1 | 0 | 0 | 0 | 0 |  | Пр/812-102.0-1 | Пр/774-102.0 | Благоустройство | Благоустройство | 0
17 | 1 | 82 | 82 | 30 | 68-01-011-02 | Валка деревьев в труднодоступных местах с применением канатного метода страховки без корчевки пня мягколиственных и твердолиственных пород (кроме породы тополь) при диаметре ствола: до 52 см | м3 | 1 | 0 | 1 |  |  |  | 843.71 | 0 | 0 | 0 | 843.71 | 0 | 2.47 | 0 | 0 | 860.58 | 455.6 |  | 284878874 | 1114.5381 | 0 | 0 | 0 | 1114.5381 | 0 | 2.47 | 0 | 0 | 1135.4014 | 20.8633 | 0 | 0 | 1114.5381 | 0 | 2.47 | 0 | 0 | 102 | 54 | 1 | 1 |  |  | 1 | 1 | 1 | 1 |  |  |  |  | 0 | 1 | ГЭСНр-2022, 68-01-011-02, приказ Минстроя России от 18.05.2022 г. № 378/пр |  |  | 68001 | 0 |  | 0 | 6 | 0 | 1 | 1 | 1 | 1 | 1 | 1 |  | 102 | 54 |  |  |  | 0 | 0 | 0 | [5 empty] | 0 |  | 0 | 843.71 | 48519.39 | 0 | 0 | 451.23 | 0 | 2.47 | 0 | 0 | 860.5842 | 455.6034 |  |  |  | )*0 | )*0,757 | )*0,757 | )*0,757 | [6 empty] | 0 | 0 | 1 | 1 |  |  |  | 1007 | м3 | м3 | 1 | [6 empty] | 293259476 | 6 | Ремонтно-строительные работы | 102 | Благоустройство | 1 | 68001 | Благоустройство | рФЕР-68 |  |  |  | 131072 | 0 | 0 | 0 | 0 | 0 | 2.47 | 0 | 0 | [17 empty] | 0 | 0 | 0 |  |  |  |  | 102 | 54 |  |  |  |  | 1 |  | -770923549 | 2 | 1 | -2 | 0 | 0 | 0 | 2159.89 | 2159.89 | 0 | 0 |  | 0 | 3 | 0 |  | 0 | 1 | 0 | 0 | 0 | 0 |  | Пр/812-102.0-1 | Пр/774-102.0 | Благоустройство | Благоустройство | 0
17 | 1 | 84 | 84 | 31 | 68-01-011-03 | Валка деревьев в труднодоступных местах с применением канатного метода страховки без корчевки пня мягколиственных и твердолиственных пород (кроме породы тополь) при диаметре ствола: до 72 см | м3 | 1 | 0 | 1 |  |  |  | 737.82 | 0 | 0 | 0 | 737.82 | 0 | 2.16 | 0 | 0 | 752.58 | 398.42 |  | 284878874 | 974.6568 | 0 | 0 | 0 | 974.6568 | 0 | 2.16 | 0 | 0 | 993.0942 | 18.4374 | 0 | 0 | 974.6568 | 0 | 2.16 | 0 | 0 | 102 | 54 | 1 | 1 |  |  | 1 | 1 | 1 | 1 |  |  |  |  | 0 | 1 | ГЭСНр-2022, 68-01-011-03, приказ Минстроя России от 18.05.2022 г. № 378/пр |  |  | 68001 | 0 |  | 0 | 6 | 0 | 1 | 1 | 1 | 1 | 1 | 1 |  | 102 | 54 |  |  |  | 0 | 0 | 0 | [5 empty] | 0 |  | 0 | 737.82 | 48519.39 | 0 | 0 | 451.23 | 0 | 2.16 | 0 | 0 | 752.5764 | 398.4228 |  |  |  | )*0 | )*0,757 | )*0,757 | )*0,757 | [6 empty] | 0 | 0 | 1 | 1 |  |  |  | 1007 | м3 | м3 | 1 | [6 empty] | 293259476 | 6 | Ремонтно-строительные работы | 102 | Благоустройство | 1 | 68001 | Благоустройство | рФЕР-68 |  |  |  | 131072 | 0 | 0 | 0 | 0 | 0 | 2.16 | 0 | 0 | [17 empty] | 0 | 0 | 0 |  |  |  |  | 102 | 54 |  |  |  |  | 1 |  | 164725177 | 2 | 1 | -2 | 0 | 0 | 0 | 1888.82 | 1888.82 | 0 | 0 |  | 0 | 3 | 0 |  | 0 | 1 | 0 | 0 | 0 | 0 |  | Пр/812-102.0-1 | Пр/774-102.0 | Благоустройство | Благоустройство | 0
17 | 1 | 86 | 86 | 32 | 68-01-011-04 | Валка деревьев в труднодоступных местах с применением канатного метода страховки без корчевки пня породы тополь при диаметре ствола: до 80 см | м3 | 1 | 0 | 1 |  |  |  | 669.5 | 0 | 0 | 0 | 669.5 | 0 | 1.96 | 0 | 0 | 682.89 | 361.53 |  | 284878874 | 884.4108 | 0 | 0 | 0 | 884.4108 | 0 | 1.96 | 0 | 0 | 900.9074 | 16.4966 | 0 | 0 | 884.4108 | 0 | 1.96 | 0 | 0 | 102 | 54 | 1 | 1 |  |  | 1 | 1 | 1 | 1 |  |  |  |  | 0 | 1 | ГЭСНр-2022, 68-01-011-04, приказ Минстроя России от 18.05.2022 г. № 378/пр |  |  | 68001 | 0 |  | 0 | 6 | 0 | 1 | 1 | 1 | 1 | 1 | 1 |  | 102 | 54 |  |  |  | 0 | 0 | 0 | [5 empty] | 0 |  | 0 | 669.5 | 48519.39 | 0 | 0 | 451.23 | 0 | 1.96 | 0 | 0 | 682.89 | 361.53 |  |  |  | )*0 | )*0,757 | )*0,757 | )*0,757 | [6 empty] | 0 | 0 | 1 | 1 |  |  |  | 1007 | м3 | м3 | 1 | [6 empty] | 293259476 | 6 | Ремонтно-строительные работы | 102 | Благоустройство | 1 | 68001 | Благоустройство | рФЕР-68 |  |  |  | 131072 | 0 | 0 | 0 | 0 | 0 | 1.96 | 0 | 0 | [17 empty] | 0 | 0 | 0 |  |  |  |  | 102 | 54 |  |  |  |  | 1 |  | -1789098206 | 2 | 1 | -2 | 0 | 0 | 0 | 1713.92 | 1713.92 | 0 | 0 |  | 0 | 3 | 0 |  | 0 | 1 | 0 | 0 | 0 | 0 |  | Пр/812-102.0-1 | Пр/774-102.0 | Благоустройство | Благоустройство | 0
17 | 1 | 88 | 88 | 33 | 68-01-011-05 | Валка деревьев в труднодоступных местах с применением канатного метода страховки без корчевки пня породы тополь при диаметре ствола: более 80 см | м3 | 1 | 0 | 1 |  |  |  | 597.77 | 0 | 0 | 0 | 597.77 | 0 | 1.75 | 0 | 0 | 609.73 | 322.8 |  | 284878874 | 789.6525 | 0 | 0 | 0 | 789.6525 | 0 | 1.75 | 0 | 0 | 804.6935 | 15.041 | 0 | 0 | 789.6525 | 0 | 1.75 | 0 | 0 | 102 | 54 | 1 | 1 |  |  | 1 | 1 | 1 | 1 |  |  |  |  | 0 | 1 | ГЭСНр-2022, 68-01-011-05, приказ Минстроя России от 18.05.2022 г. № 378/пр |  |  | 68001 | 0 |  | 0 | 6 | 0 | 1 | 1 | 1 | 1 | 1 | 1 |  | 102 | 54 |  |  |  | 0 | 0 | 0 | [5 empty] | 0 |  | 0 | 597.77 | 48519.39 | 0 | 0 | 451.23 | 0 | 1.75 | 0 | 0 | 609.7254 | 322.7958 |  |  |  | )*0 | )*0,757 | )*0,757 | )*0,757 | [6 empty] | 0 | 0 | 1 | 1 |  |  |  | 1007 | м3 | м3 | 1 | [6 empty] | 293259476 | 6 | Ремонтно-строительные работы | 102 | Благоустройство | 1 | 68001 | Благоустройство | рФЕР-68 |  |  |  | 131072 | 0 | 0 | 0 | 0 | 0 | 1.75 | 0 | 0 | [17 empty] | 0 | 0 | 0 |  |  |  |  | 102 | 54 |  |  |  |  | 1 |  | -731960728 | 2 | 1 | -2 | 0 | 0 | 0 | 1530.3 | 1530.3 | 0 | 0 |  | 0 | 3 | 0 |  | 0 | 1 | 0 | 0 | 0 | 0 |  | Пр/812-102.0-1 | Пр/774-102.0 | Благоустройство | Благоустройство | 0
51 | 1 | 5 | 267 |  | Новый подраздел | 6.2. Валка деревьев в труднодоступных местах ВЛ 0,4-10 кВ | 0 | [6 empty] | 3832.55 | 0 | 0 | 0 | 3832.55 | 0 | 11.22 | 0 | 0 | 3909.21 | 2069.58 |  |  | 3832.55 | 0 | 0 | 0 | 3832.55 | 0 | 11.22 | 0 | 0 | 3909.21 | 2069.58 |  |  | 0 | 0 | 0 | 9811.34 | 9811.34 | 0 | 0 | 0 | 0 | 0 | 0 | 0 | 0 | 0 | 0 | 0 | [19 empty] | 0 | 0 | 0 | 9811.34 | 9811.34 | 0 | 0 | 0 | 0 | 0 | 0 | 0 | 0 | 0 | 0 | 0 | [114 empty] | 0
50 | 0 | 0 | 1 | 201 | 3832.55 | ПЗ | Прямые затраты |  |  | 201 | 1 | 3 |  | 2 | [7 empty] | 3832.55 | 1 | 3832.55
50 | 0 | 0 | 1 | 202 | 0 | СтМатОб | Стоимость материальных ресурсов (всего) |  |  | 202 | 2 | 3 |  | 2 | [7 empty] | 0 | 1 | 0
50 | 0 | 0 | 1 | 222 | 0 | СтМатОбЗак | Стоимость материалов и оборудования заказчика |  |  | 222 | 3 | 3 |  | 2 | [7 empty] | 0 | 1 | 0
50 | 0 | 0 | 1 | 225 | 0 | СтМатОбПод | Стоимость материалов и оборудования подрядчика |  |  | 225 | 4 | 3 |  | 2 | [7 empty] | 0 | 1 | 0
50 | 0 | 0 | 1 | 226 | 0 | СтМат | Стоимость материалов (всего) |  |  | 226 | 5 | 3 |  | 2 | [7 empty] | 0 | 1 | 0
50 | 0 | 0 | 1 | 227 | 0 | СтМатЗак | Стоимость материалов заказчика |  |  | 227 | 6 | 3 |  | 2 | [7 empty] | 0 | 1 | 0
50 | 0 | 0 | 1 | 228 | 0 | СтМатПод | Стоимость материалов подрядчика |  |  | 228 | 7 | 3 |  | 2 | [7 empty] | 0 | 1 | 0
50 | 0 | 0 | 1 | 216 | 0 | Оборуд | Стоимость оборудования (всего) |  |  | 216 | 8 | 3 |  | 2 | [7 empty] | 0 | 1 | 0
50 | 0 | 0 | 1 | 223 | 0 | ОборудЗак | Стоимость оборудования заказчика |  |  | 223 | 9 | 3 |  | 2 | [7 empty] | 0 | 1 | 0
50 | 0 | 0 | 1 | 229 | 0 | ОборудПод | Стоимость оборудования подрядчика |  |  | 229 | 10 | 3 |  | 2 | [7 empty] | 0 | 1 | 0
50 | 0 | 0 | 1 | 203 | 0 | ЭММ | Эксплуатация машин |  |  | 203 | 11 | 3 |  | 2 | [7 empty] | 0 | 1 | 0
50 | 0 | 0 | 1 | 231 | 0 | ЭММсНРиСП | Эксплуатация машин по ТСН-2001.16 |  |  | 231 | 12 | 3 |  | 2 | [7 empty] | 0 | 1 | 0
50 | 0 | 0 | 1 | 204 | 0 | ЗПМ | ЗП машинистов |  |  | 204 | 13 | 3 |  | 2 | [7 empty] | 0 | 1 | 0
50 | 0 | 0 | 1 | 205 | 3832.55 | ОЗП | Основная ЗП рабочих |  |  | 205 | 14 | 3 |  | 2 | [7 empty] | 3832.55 | 1 | 3832.55
50 | 0 | 0 | 1 | 232 | 0 | ОЗПсНРиСП | Основная ЗП рабочих по ТСН-2001.16 |  |  | 232 | 15 | 3 |  | 2 | [7 empty] | 0 | 1 | 0
50 | 0 | 0 | 1 | 214 | 9811.34 | Строит | Строительные работы с НР и СП |  |  | 214 | 16 | 3 |  | 2 | [7 empty] | 9811.34 | 1 | 9811.34
50 | 0 | 0 | 1 | 215 | 0 | Монтаж | Монтажные работы с НР и СП |  |  | 215 | 17 | 3 |  | 2 | [7 empty] | 0 | 1 | 0
50 | 0 | 0 | 1 | 217 | 0 | Прочие | Прочие работы с НР и СП |  |  | 217 | 18 | 3 |  | 2 | [7 empty] | 0 | 1 | 0
50 | 0 | 0 | 1 | 230 | 0 | ПрочиеЗатр | Прочие затраты по ТСН-2001.16 |  |  | 230 | 19 | 3 |  | 2 | [7 empty] | 0 | 1 | 0
50 | 0 | 0 | 1 | 206 | 0 | ВозврМат | Возврат материалов |  |  | 206 | 20 | 3 |  | 2 | [7 empty] | 0 | 1 | 0
50 | 0 | 0 | 1 | 207 | 11.22 | ТрудСтр | Трудозатраты строителей |  |  | 207 | 21 | 3 |  | 7 | [7 empty] | 11.22 | 1 | 11.22
50 | 0 | 0 | 1 | 208 | 0 | ТрудМаш | Трудозатраты машинистов |  |  | 208 | 22 | 3 |  | 7 | [7 empty] | 0 | 1 | 0
50 | 0 | 0 | 1 | 209 | 0 | ТранспМат | Транспорт материалов |  |  | 209 | 23 | 3 |  | 2 | [7 empty] | 0 | 1 | 0
50 | 0 | 0 | 1 | 233 | 0 | Перевозка | Перевозка грузов |  |  | 233 | 24 | 3 |  | 2 | [7 empty] | 0 | 1 | 0
50 | 0 | 0 | 1 | 210 | 3909.21 | НР | Накладные расходы |  |  | 210 | 25 | 3 |  | 2 | [7 empty] | 3909.21 | 1 | 3909.21
50 | 0 | 0 | 1 | 211 | 2069.58 | СмПриб | Сметная прибыль |  |  | 211 | 26 | 3 |  | 2 | [7 empty] | 2069.58 | 1 | 2069.58
50 | 0 | 0 | 1 | 224 | 9811.34 | Всего | Всего с НР и СП |  |  | 224 | 27 | 3 |  | 2 | [7 empty] | 9811.34 | 1 | 9811.34
51 | 1 | 4 | 223 |  | Новый раздел | 6. Валка деревьев в городских условиях ВЛ 0,4-10 кВ | 0 | [6 empty] | 14063.73 | 0 | 4014.09 | 2313.5 | 7736.14 | 0 | 21.47 | 4.2116 | 0 | 10250.65 | 5426.81 | [15 empty] | 0 | 0 | 0 | 29741.19 | 29741.19 | 0 | 0 | 0 | 0 | 0 | 0 | 0 | 0 | 0 | 0 | 0 | [149 empty] | 0
50 | 0 | 0 | 1 | 201 | 14063.73 | ПЗ | Прямые затраты |  |  | 201 | 1 | 3 |  | 2 | [7 empty] | 14063.73 | 1 | 14063.73
50 | 0 | 0 | 1 | 202 | 0 | СтМатОб | Стоимость материальных ресурсов (всего) |  |  | 202 | 2 | 3 |  | 2 | [7 empty] | 0 | 1 | 0
50 | 0 | 0 | 1 | 222 | 0 | СтМатОбЗак | Стоимость материалов и оборудования заказчика |  |  | 222 | 3 | 3 |  | 2 | [7 empty] | 0 | 1 | 0
50 | 0 | 0 | 1 | 225 | 0 | СтМатОбПод | Стоимость материалов и оборудования подрядчика |  |  | 225 | 4 | 3 |  | 2 | [7 empty] | 0 | 1 | 0
50 | 0 | 0 | 1 | 226 | 0 | СтМат | Стоимость материалов (всего) |  |  | 226 | 5 | 3 |  | 2 | [7 empty] | 0 | 1 | 0
50 | 0 | 0 | 1 | 227 | 0 | СтМатЗак | Стоимость материалов заказчика |  |  | 227 | 6 | 3 |  | 2 | [7 empty] | 0 | 1 | 0
50 | 0 | 0 | 1 | 228 | 0 | СтМатПод | Стоимость материалов подрядчика |  |  | 228 | 7 | 3 |  | 2 | [7 empty] | 0 | 1 | 0
50 | 0 | 0 | 1 | 216 | 0 | Оборуд | Стоимость оборудования (всего) |  |  | 216 | 8 | 3 |  | 2 | [7 empty] | 0 | 1 | 0
50 | 0 | 0 | 1 | 223 | 0 | ОборудЗак | Стоимость оборудования заказчика |  |  | 223 | 9 | 3 |  | 2 | [7 empty] | 0 | 1 | 0
50 | 0 | 0 | 1 | 229 | 0 | ОборудПод | Стоимость оборудования подрядчика |  |  | 229 | 10 | 3 |  | 2 | [7 empty] | 0 | 1 | 0
50 | 0 | 0 | 1 | 203 | 4014.09 | ЭММ | Эксплуатация машин |  |  | 203 | 11 | 3 |  | 2 | [7 empty] | 4014.09 | 1 | 4014.09
50 | 0 | 0 | 1 | 231 | 0 | ЭММсНРиСП | Эксплуатация машин по ТСН-2001.16 |  |  | 231 | 12 | 3 |  | 2 | [7 empty] | 0 | 1 | 0
50 | 0 | 0 | 1 | 204 | 2313.5 | ЗПМ | ЗП машинистов |  |  | 204 | 13 | 3 |  | 2 | [7 empty] | 2313.5 | 1 | 2313.5
50 | 0 | 0 | 1 | 205 | 7736.14 | ОЗП | Основная ЗП рабочих |  |  | 205 | 14 | 3 |  | 2 | [7 empty] | 7736.14 | 1 | 7736.14
50 | 0 | 0 | 1 | 232 | 0 | ОЗПсНРиСП | Основная ЗП рабочих по ТСН-2001.16 |  |  | 232 | 15 | 3 |  | 2 | [7 empty] | 0 | 1 | 0
50 | 0 | 0 | 1 | 214 | 29741.19 | Строит | Строительные работы с НР и СП |  |  | 214 | 16 | 3 |  | 2 | [7 empty] | 29741.19 | 1 | 29741.19
50 | 0 | 0 | 1 | 215 | 0 | Монтаж | Монтажные работы с НР и СП |  |  | 215 | 17 | 3 |  | 2 | [7 empty] | 0 | 1 | 0
50 | 0 | 0 | 1 | 217 | 0 | Прочие | Прочие работы с НР и СП |  |  | 217 | 18 | 3 |  | 2 | [7 empty] | 0 | 1 | 0
50 | 0 | 0 | 1 | 230 | 0 | ПрочиеЗатр | Прочие затраты по ТСН-2001.16 |  |  | 230 | 19 | 3 |  | 2 | [7 empty] | 0 | 1 | 0
50 | 0 | 0 | 1 | 206 | 0 | ВозврМат | Возврат материалов |  |  | 206 | 20 | 3 |  | 2 | [7 empty] | 0 | 1 | 0
50 | 0 | 0 | 1 | 207 | 21.47 | ТрудСтр | Трудозатраты строителей |  |  | 207 | 21 | 3 |  | 7 | [7 empty] | 21.47 | 1 | 21.47
50 | 0 | 0 | 1 | 208 | 4.2116 | ТрудМаш | Трудозатраты машинистов |  |  | 208 | 22 | 3 |  | 7 | [7 empty] | 4.2116 | 1 | 4.2116
50 | 0 | 0 | 1 | 209 | 0 | ТранспМат | Транспорт материалов |  |  | 209 | 23 | 3 |  | 2 | [7 empty] | 0 | 1 | 0
50 | 0 | 0 | 1 | 233 | 0 | Перевозка | Перевозка грузов |  |  | 233 | 24 | 3 |  | 2 | [7 empty] | 0 | 1 | 0
50 | 0 | 0 | 1 | 210 | 10250.65 | НР | Накладные расходы |  |  | 210 | 25 | 3 |  | 2 | [7 empty] | 10250.65 | 1 | 10250.65
50 | 0 | 0 | 1 | 211 | 5426.81 | СмПриб | Сметная прибыль |  |  | 211 | 26 | 3 |  | 2 | [7 empty] | 5426.81 | 1 | 5426.81
50 | 0 | 0 | 1 | 224 | 29741.19 | Всего | Всего с НР и СП |  |  | 224 | 27 | 3 |  | 2 | [7 empty] | 29741.19 | 1 | 29741.19
4 | 1 |  | 350 |  | Новый раздел | 7. Корчевка пней в городских условиях ВЛ 0,4-10 кВ |  | 0 |  | -1 | [7 empty] | 0 |  |  | 0 | [32 empty] | *0)*0 | [9 empty] | *0)*0 | [10 empty] | 0 | [11 empty] | 0
52 | 1 | 4 | 337 | 0 | Новый раздел | 7. Корчевка пней в городских условиях ВЛ 0,4-10 кВ | [7 empty] | 16041.57 | 0 | 942.43 | 826.99 | 14272.15 | 0 | 48.86 | 1.7302 | 0 | 15401.11 | 8153.54 | 0 | 0 | 16041.57 | 0 | 942.43 | 826.99 | 14272.15 | 0 | 48.86 | 1.7302 | 0 | 15401.11 | 8153.54 | 0 | 0 | 0 | 0 | 0 | 39596.22 | 39596.22 | 0 | 0 | 0 | 0 | 0 | 0 | 0 | 0 | 0 | 0 | 0 | 0 | 0 | 0 | 0 | 0 | 0 | 0 | 0 | 0 | 0 | 0 | 0 | 0 | 0 | 0 | 0 | 0 | 0 | 0 | 0 | 0 | 0 | 39596.22 | 39596.22 | 0 | 0 | 0 | 0 | 0 | 0 | 0 | 0 | 0 | 0 | 0 | 0 | 0 | 0 | 0 | 0 | 0 | 0 | 0 | 0 | 0 | 0 | 0 | 0 | 0 | 0 | 0 | 0 | 0 | 0 | 0 | 0 | 0 | 0 | 0 | 0 | 0 | 0 | 0 | 0 | 0 | 0 | 0 | 0 | 0 | 0 | 0 | 0 | 0 | 0 | 0 | 0 | 0 | 0 | 0 | 0 | 0 | 0 | 0 | 0 | 0 | 0 | 0 | 0 | 0 | 0 | 0 | 0 | 0 | 0 | 0 | 0 | 0 | 0 | 0 | 0 | 0 | 0 | 0 | 0 | 0 | 0 | 0 | 0 | 0 | 0 | 0 | 0 | 0 | 0 | 0 | 0 | 0 | 0 | 0 | 0 | 0 | 0 | 0 | 0 | 0 | 0 | 0 | 0 | 0 | 0 | 0 | 0 | 0 | 0 | 0 | 0 | 0 | 0 | 0 | 0 | 0 | 0 | 0 | 0 | 0 | 0 | 0 | 0 | 0 | 0
17 | 1 | 92 | 92 | 34 | 68-01-001-01 | Корчевка пней твердых пород вручную с засыпкой ям от корчевки в городских условиях, диаметр пня: до 25 см | ШТ | 1 | 0 | 1 |  |  |  | 1211.8 | 0 | 93.08 | 81.68 | 1037.04 | 0 | 3.49 | 0.17088 | 0 | 1141.09 | 604.11 |  | 284878874 | 1549.5949 | 0 | 93.0783 | 81.6772 | 1456.5166 | 0 | 3.49 | 0.17088 | 0 | 1701.9598 | 0 | 130.728 | 114.7152 | 1456.5166 | 0 | 3.49 | 0.24 | 0 | 102 | 54 | 1 | 1 |  |  | 1 | 1 | 1 | 1 |  |  |  |  | 0 | 1 | ГЭСНр-2022, 68-01-001-01, приказ Минстроя России от 18.05.2022 г. № 378/пр |  |  | 68001 | 0 |  | 0 | 6 | 0 | 1 | 1 | 1 | 1 | 1 | 1 |  | 102 | 54 |  |  |  | 0 | 0 | 0 | [5 empty] | 0 |  | 0 | 1211.8 | 0 | 544.7 | 477.98 | 417.34 | 0 | 3.49 | 0.17088 | 0 | 1141.0944 | 604.1088 |  |  |  | )*0 | )*0,712 | )*0,712 | )*0,712 | [6 empty] | 0 | 0 | 1 | 1 |  |  |  | 1013 | ШТ | ШТ | 1 | [6 empty] | 293259476 | 6 | Ремонтно-строительные работы | 102 | Благоустройство | 1 | 68001 | Благоустройство | рФЕР-68 |  |  |  | 131072 | 0 | 0 | 0 | 0 | 0 | 3.49 | 0.24 | 0 | [17 empty] | 0 | 0 | 0 |  |  |  |  | 102 | 54 |  |  |  |  | 1 |  | -297023388 | 2 | 1 | -2 | 0 | 0 | 0 | 2957 | 2957 | 0 | 0 |  | 0 | 3 | 0 |  | 0 | 1 | 0 | 0 | 0 | 0 |  | Пр/812-102.0-1 | Пр/774-102.0 | Благоустройство | Благоустройство | 0
17 | 1 | 96 | 96 | 35 | 68-01-001-02 | Корчевка пней твердых пород вручную с засыпкой ям от корчевки в городских условиях, диаметр пня: до 35 см | ШТ | 1 | 0 | 1 |  |  |  | 1713.09 | 0 | 116.35 | 102.1 | 1494.64 | 0 | 5.03 | 0.2136 | 0 | 1628.67 | 862.24 |  | 284878874 | 2215.5681 | 0 | 116.3479 | 102.0965 | 2099.2202 | 0 | 5.03 | 0.2136 | 0 | 2406.0242 | 0 | 163.41 | 143.394 | 2099.2202 | 0 | 5.03 | 0.3 | 0 | 102 | 54 | 1 | 1 |  |  | 1 | 1 | 1 | 1 |  |  |  |  | 0 | 1 | ГЭСНр-2022, 68-01-001-02, приказ Минстроя России от 18.05.2022 г. № 378/пр |  |  | 68001 | 0 |  | 0 | 6 | 0 | 1 | 1 | 1 | 1 | 1 | 1 |  | 102 | 54 |  |  |  | 0 | 0 | 0 | [5 empty] | 0 |  | 0 | 1713.09 | 0 | 544.7 | 477.98 | 417.34 | 0 | 5.03 | 0.2136 | 0 | 1628.6748 | 862.2396 |  |  |  | )*0 | )*0,712 | )*0,712 | )*0,712 | [6 empty] | 0 | 0 | 1 | 1 |  |  |  | 1013 | ШТ | ШТ | 1 | [6 empty] | 293259476 | 6 | Ремонтно-строительные работы | 102 | Благоустройство | 1 | 68001 | Благоустройство | рФЕР-68 |  |  |  | 131072 | 0 | 0 | 0 | 0 | 0 | 5.03 | 0.3 | 0 | [17 empty] | 0 | 0 | 0 |  |  |  |  | 102 | 54 |  |  |  |  | 1 |  | 924713898 | 2 | 1 | -2 | 0 | 0 | 0 | 4204 | 4204 | 0 | 0 |  | 0 | 3 | 0 |  | 0 | 1 | 0 | 0 | 0 | 0 |  | Пр/812-102.0-1 | Пр/774-102.0 | Благоустройство | Благоустройство | 0
17 | 1 | 100 | 100 | 36 | 68-01-001-03 | Корчевка пней твердых пород вручную с засыпкой ям от корчевки в городских условиях, диаметр пня: до 45 см | ШТ | 1 | 0 | 1 |  |  |  | 2030.16 | 0 | 139.62 | 122.52 | 1768.02 | 0 | 5.95 | 0.25632 | 0 | 1928.35 | 1020.89 |  | 284878874 | 2622.7905 | 0 | 139.6175 | 122.5158 | 2483.173 | 0 | 5.95 | 0.25632 | 0 | 2851.3378 | 0 | 196.092 | 172.0728 | 2483.173 | 0 | 5.95 | 0.36 | 0 | 102 | 54 | 1 | 1 |  |  | 1 | 1 | 1 | 1 |  |  |  |  | 0 | 1 | ГЭСНр-2022, 68-01-001-03, приказ Минстроя России от 18.05.2022 г. № 378/пр |  |  | 68001 | 0 |  | 0 | 6 | 0 | 1 | 1 | 1 | 1 | 1 | 1 |  | 102 | 54 |  |  |  | 0 | 0 | 0 | [5 empty] | 0 |  | 0 | 2030.16 | 0 | 544.7 | 477.98 | 417.34 | 0 | 5.95 | 0.25632 | 0 | 1928.3508 | 1020.8916 |  |  |  | )*0 | )*0,712 | )*0,712 | )*0,712 | [6 empty] | 0 | 0 | 1 | 1 |  |  |  | 1013 | ШТ | ШТ | 1 | [6 empty] | 293259476 | 6 | Ремонтно-строительные работы | 102 | Благоустройство | 1 | 68001 | Благоустройство | рФЕР-68 |  |  |  | 131072 | 0 | 0 | 0 | 0 | 0 | 5.95 | 0.36 | 0 | [17 empty] | 0 | 0 | 0 |  |  |  |  | 102 | 54 |  |  |  |  | 1 |  | -1447063827 | 2 | 1 | -2 | 0 | 0 | 0 | 4979.4 | 4979.4 | 0 | 0 |  | 0 | 3 | 0 |  | 0 | 1 | 0 | 0 | 0 | 0 |  | Пр/812-102.0-1 | Пр/774-102.0 | Благоустройство | Благоустройство | 0
17 | 1 | 104 | 104 | 37 | 68-01-001-04 | Корчевка пней твердых пород вручную с засыпкой ям от корчевки в городских условиях, диаметр пня: до 55 см | ШТ | 1 | 0 | 1 |  |  |  | 2345.88 | 0 | 159.01 | 139.53 | 2047.34 | 0 | 6.89 | 0.29192 | 0 | 2230.61 | 1180.91 |  | 284878874 | 3034.4814 | 0 | 159.0088 | 139.5319 | 2875.4726 | 0 | 6.89 | 0.29192 | 0 | 3294.7714 | 0 | 223.327 | 195.9718 | 2875.4726 | 0 | 6.89 | 0.41 | 0 | 102 | 54 | 1 | 1 |  |  | 1 | 1 | 1 | 1 |  |  |  |  | 0 | 1 | ГЭСНр-2022, 68-01-001-04, приказ Минстроя России от 18.05.2022 г. № 378/пр |  |  | 68001 | 0 |  | 0 | 6 | 0 | 1 | 1 | 1 | 1 | 1 | 1 |  | 102 | 54 |  |  |  | 0 | 0 | 0 | [5 empty] | 0 |  | 0 | 2345.88 | 0 | 544.7 | 477.98 | 417.34 | 0 | 6.89 | 0.29192 | 0 | 2230.6074 | 1180.9098 |  |  |  | )*0 | )*0,712 | )*0,712 | )*0,712 | [6 empty] | 0 | 0 | 1 | 1 |  |  |  | 1013 | ШТ | ШТ | 1 | [6 empty] | 293259476 | 6 | Ремонтно-строительные работы | 102 | Благоустройство | 1 | 68001 | Благоустройство | рФЕР-68 |  |  |  | 131072 | 0 | 0 | 0 | 0 | 0 | 6.89 | 0.41 | 0 | [17 empty] | 0 | 0 | 0 |  |  |  |  | 102 | 54 |  |  |  |  | 1 |  | -1266023950 | 2 | 1 | -2 | 0 | 0 | 0 | 5757.4 | 5757.4 | 0 | 0 |  | 0 | 3 | 0 |  | 0 | 1 | 0 | 0 | 0 | 0 |  | Пр/812-102.0-1 | Пр/774-102.0 | Благоустройство | Благоустройство | 0
17 | 1 | 108 | 108 | 38 | 68-01-001-05 | Корчевка пней твердых пород вручную с засыпкой ям от корчевки в городских условиях, диаметр пня: до 65 см | ШТ | 1 | 0 | 1 |  |  |  | 2665.91 | 0 | 182.28 | 159.95 | 2323.68 | 0 | 7.82 | 0.33464 | 0 | 2533.3 | 1341.16 |  | 284878874 | 3445.8772 | 0 | 182.2784 | 159.9512 | 3263.5988 | 0 | 7.82 | 0.33464 | 0 | 3744.2584 | 0 | 256.009 | 224.6506 | 3263.5988 | 0 | 7.82 | 0.47 | 0 | 102 | 54 | 1 | 1 |  |  | 1 | 1 | 1 | 1 |  |  |  |  | 0 | 1 | ГЭСНр-2022, 68-01-001-05, приказ Минстроя России от 18.05.2022 г. № 378/пр |  |  | 68001 | 0 |  | 0 | 6 | 0 | 1 | 1 | 1 | 1 | 1 | 1 |  | 102 | 54 |  |  |  | 0 | 0 | 0 | [5 empty] | 0 |  | 0 | 2665.91 | 0 | 544.7 | 477.98 | 417.34 | 0 | 7.82 | 0.33464 | 0 | 2533.3026 | 1341.1602 |  |  |  | )*0 | )*0,712 | )*0,712 | )*0,712 | [6 empty] | 0 | 0 | 1 | 1 |  |  |  | 1013 | ШТ | ШТ | 1 | [6 empty] | 293259476 | 6 | Ремонтно-строительные работы | 102 | Благоустройство | 1 | 68001 | Благоустройство | рФЕР-68 |  |  |  | 0 | 0 | 0 | 0 | 0 | 0 | 7.82 | 0.47 | 0 | [17 empty] | 0 | 0 | 0 |  |  |  |  | 102 | 54 |  |  |  |  | 1 |  | 2116477547 | 2 | 1 | -2 | 0 | 0 | 0 | 6540.37 | 6540.37 | 0 | 0 |  | 0 | 3 | 0 |  | 0 | 1 | 0 | 0 | 0 | 0 |  | Пр/812-102.0-1 | Пр/774-102.0 | Благоустройство | Благоустройство | 0
17 | 1 | 112 | 112 | 39 | 68-01-001-06 | Корчевка пней твердых пород вручную с засыпкой ям от корчевки в городских условиях, диаметр пня: до 75 см | ШТ | 1 | 0 | 1 |  |  |  | 3002.14 | 0 | 209.43 | 183.77 | 2608.94 | 0 | 8.78 | 0.38448 | 0 | 2848.56 | 1508.06 |  | 284878874 | 3873.6715 | 0 | 209.4263 | 183.7738 | 3664.2452 | 0 | 8.78 | 0.38448 | 0 | 4216.4924 | 0 | 294.138 | 258.1092 | 3664.2452 | 0 | 8.78 | 0.54 | 0 | 102 | 54 | 1 | 1 |  |  | 1 | 1 | 1 | 1 |  |  |  |  | 0 | 1 | ГЭСНр-2022, 68-01-001-06, приказ Минстроя России от 18.05.2022 г. № 378/пр |  |  | 68001 | 0 |  | 0 | 6 | 0 | 1 | 1 | 1 | 1 | 1 | 1 |  | 102 | 54 |  |  |  | 0 | 0 | 0 | [5 empty] | 0 |  | 0 | 3002.14 | 0 | 544.7 | 477.98 | 417.34 | 0 | 8.78 | 0.38448 | 0 | 2848.5642 | 1508.0634 |  |  |  | )*0 | )*0,712 | )*0,712 | )*0,712 | [6 empty] | 0 | 0 | 1 | 1 |  |  |  | 1013 | ШТ | ШТ | 1 | [6 empty] | 293259476 | 6 | Ремонтно-строительные работы | 102 | Благоустройство | 1 | 68001 | Благоустройство | рФЕР-68 |  |  |  | 0 | 0 | 0 | 0 | 0 | 0 | 8.78 | 0.54 | 0 | [17 empty] | 0 | 0 | 0 |  |  |  |  | 102 | 54 |  |  |  |  | 1 |  | -552616304 | 2 | 1 | -2 | 0 | 0 | 0 | 7358.76 | 7358.76 | 0 | 0 |  | 0 | 3 | 0 |  | 0 | 1 | 0 | 0 | 0 | 0 |  | Пр/812-102.0-1 | Пр/774-102.0 | Благоустройство | Благоустройство | 0
17 | 1 | 116 | 116 | 40 | 68-01-001-07 | Корчевка пней вручную давностью рубки до трех лет: диаметром до 500 мм мягких пород | ШТ | 1 | 0 | 1 |  |  |  | 1037.64 | 0 | 11.63 | 10.21 | 1015.8 | 0 | 3.7 | 0.02136 | 0 | 1046.53 | 554.05 |  | 284878874 | 1438.3178 | 0 | 11.6348 | 10.2097 | 1426.683 | 0 | 3.7 | 0.02136 | 0 | 1457.3634 | 0 | 16.341 | 14.3394 | 1426.683 | 0 | 3.7 | 0.03 | 0 | 102 | 54 | 1 | 1 |  |  | 1 | 1 | 1 | 1 |  |  |  |  | 0 | 1 | ГЭСНр-2022, 68-01-001-07, приказ Минстроя России от 18.05.2022 г. № 378/пр |  |  | 68001 | 0 |  | 0 | 6 | 0 | 1 | 1 | 1 | 1 | 1 | 1 |  | 102 | 54 |  |  |  | 0 | 0 | 0 | [5 empty] | 0 |  | 0 | 1037.64 | 0 | 544.7 | 477.98 | 385.59 | 0 | 3.7 | 0.02136 | 0 | 1046.5302 | 554.0454 |  |  |  | )*0 | )*0,712 | )*0,712 | )*0,712 | [6 empty] | 0 | 0 | 1 | 1 |  |  |  | 1013 | ШТ | ШТ | 1 | [6 empty] | 293259476 | 6 | Ремонтно-строительные работы | 102 | Благоустройство | 1 | 68001 | Благоустройство | рФЕР-68 |  |  |  | 0 | 0 | 0 | 0 | 0 | 0 | 3.7 | 0.03 | 0 | [17 empty] | 0 | 0 | 0 |  |  |  |  | 102 | 54 |  |  |  |  | 1 |  | -1172749184 | 2 | 1 | -2 | 0 | 0 | 0 | 2638.22 | 2638.22 | 0 | 0 |  | 0 | 3 | 0 |  | 0 | 1 | 0 | 0 | 0 | 0 |  | Пр/812-102.0-1 | Пр/774-102.0 | Благоустройство | Благоустройство | 0
17 | 1 | 120 | 120 | 41 | 68-01-001-08 | Корчевка пней вручную давностью рубки до трех лет: диаметром до 700 мм мягких пород | ШТ | 1 | 0 | 1 |  |  |  | 2034.95 | 0 | 31.03 | 27.23 | 1976.69 | 0 | 7.2 | 0.05696 | 0 | 2044 | 1082.12 |  | 284878874 | 2807.2741 | 0 | 31.0261 | 27.2257 | 2776.248 | 0 | 7.2 | 0.05696 | 0 | 2858.0624 | 0 | 43.576 | 38.2384 | 2776.248 | 0 | 7.2 | 0.08 | 0 | 102 | 54 | 1 | 1 |  |  | 1 | 1 | 1 | 1 |  |  |  |  | 0 | 1 | ГЭСНр-2022, 68-01-001-08, приказ Минстроя России от 18.05.2022 г. № 378/пр |  |  | 68001 | 0 |  | 0 | 6 | 0 | 1 | 1 | 1 | 1 | 1 | 1 |  | 102 | 54 |  |  |  | 0 | 0 | 0 | [5 empty] | 0 |  | 0 | 2034.95 | 0 | 544.7 | 477.98 | 385.59 | 0 | 7.2 | 0.05696 | 0 | 2043.9984 | 1082.1168 |  |  |  | )*0 | )*0,712 | )*0,712 | )*0,712 | [6 empty] | 0 | 0 | 1 | 1 |  |  |  | 1013 | ШТ | ШТ | 1 | [6 empty] | 293259476 | 6 | Ремонтно-строительные работы | 102 | Благоустройство | 1 | 68001 | Благоустройство | рФЕР-68 |  |  |  | 0 | 0 | 0 | 0 | 0 | 0 | 7.2 | 0.08 | 0 | [17 empty] | 0 | 0 | 0 |  |  |  |  | 102 | 54 |  |  |  |  | 1 |  | -1893516495 | 2 | 1 | -2 | 0 | 0 | 0 | 5161.07 | 5161.07 | 0 | 0 |  | 0 | 3 | 0 |  | 0 | 1 | 0 | 0 | 0 | 0 |  | Пр/812-102.0-1 | Пр/774-102.0 | Благоустройство | Благоустройство | 0
51 | 1 | 4 | 337 |  | Новый раздел | 7. Корчевка пней в городских условиях ВЛ 0,4-10 кВ | 0 | [6 empty] | 16041.57 | 0 | 942.43 | 826.99 | 14272.15 | 0 | 48.86 | 1.7302 | 0 | 15401.11 | 8153.54 |  |  | 16041.57 | 0 | 942.43 | 826.99 | 14272.15 | 0 | 48.86 | 1.7302 | 0 | 15401.11 | 8153.54 |  |  | 0 | 0 | 0 | 39596.22 | 39596.22 | 0 | 0 | 0 | 0 | 0 | 0 | 0 | 0 | 0 | 0 | 0 | [19 empty] | 0 | 0 | 0 | 39596.22 | 39596.22 | 0 | 0 | 0 | 0 | 0 | 0 | 0 | 0 | 0 | 0 | 0 | [114 empty] | 0
50 | 0 | 0 | 1 | 201 | 16041.57 | ПЗ | Прямые затраты |  |  | 201 | 1 | 3 |  | 2 | [7 empty] | 16041.57 | 1 | 16041.57
50 | 0 | 0 | 1 | 202 | 0 | СтМатОб | Стоимость материальных ресурсов (всего) |  |  | 202 | 2 | 3 |  | 2 | [7 empty] | 0 | 1 | 0
50 | 0 | 0 | 1 | 222 | 0 | СтМатОбЗак | Стоимость материалов и оборудования заказчика |  |  | 222 | 3 | 3 |  | 2 | [7 empty] | 0 | 1 | 0
50 | 0 | 0 | 1 | 225 | 0 | СтМатОбПод | Стоимость материалов и оборудования подрядчика |  |  | 225 | 4 | 3 |  | 2 | [7 empty] | 0 | 1 | 0
50 | 0 | 0 | 1 | 226 | 0 | СтМат | Стоимость материалов (всего) |  |  | 226 | 5 | 3 |  | 2 | [7 empty] | 0 | 1 | 0
50 | 0 | 0 | 1 | 227 | 0 | СтМатЗак | Стоимость материалов заказчика |  |  | 227 | 6 | 3 |  | 2 | [7 empty] | 0 | 1 | 0
50 | 0 | 0 | 1 | 228 | 0 | СтМатПод | Стоимость материалов подрядчика |  |  | 228 | 7 | 3 |  | 2 | [7 empty] | 0 | 1 | 0
50 | 0 | 0 | 1 | 216 | 0 | Оборуд | Стоимость оборудования (всего) |  |  | 216 | 8 | 3 |  | 2 | [7 empty] | 0 | 1 | 0
50 | 0 | 0 | 1 | 223 | 0 | ОборудЗак | Стоимость оборудования заказчика |  |  | 223 | 9 | 3 |  | 2 | [7 empty] | 0 | 1 | 0
50 | 0 | 0 | 1 | 229 | 0 | ОборудПод | Стоимость оборудования подрядчика |  |  | 229 | 10 | 3 |  | 2 | [7 empty] | 0 | 1 | 0
50 | 0 | 0 | 1 | 203 | 942.43 | ЭММ | Эксплуатация машин |  |  | 203 | 11 | 3 |  | 2 | [7 empty] | 942.43 | 1 | 942.43
50 | 0 | 0 | 1 | 231 | 0 | ЭММсНРиСП | Эксплуатация машин по ТСН-2001.16 |  |  | 231 | 12 | 3 |  | 2 | [7 empty] | 0 | 1 | 0
50 | 0 | 0 | 1 | 204 | 826.99 | ЗПМ | ЗП машинистов |  |  | 204 | 13 | 3 |  | 2 | [7 empty] | 826.99 | 1 | 826.99
50 | 0 | 0 | 1 | 205 | 14272.15 | ОЗП | Основная ЗП рабочих |  |  | 205 | 14 | 3 |  | 2 | [7 empty] | 14272.15 | 1 | 14272.15
50 | 0 | 0 | 1 | 232 | 0 | ОЗПсНРиСП | Основная ЗП рабочих по ТСН-2001.16 |  |  | 232 | 15 | 3 |  | 2 | [7 empty] | 0 | 1 | 0
50 | 0 | 0 | 1 | 214 | 39596.22 | Строит | Строительные работы с НР и СП |  |  | 214 | 16 | 3 |  | 2 | [7 empty] | 39596.22 | 1 | 39596.22
50 | 0 | 0 | 1 | 215 | 0 | Монтаж | Монтажные работы с НР и СП |  |  | 215 | 17 | 3 |  | 2 | [7 empty] | 0 | 1 | 0
50 | 0 | 0 | 1 | 217 | 0 | Прочие | Прочие работы с НР и СП |  |  | 217 | 18 | 3 |  | 2 | [7 empty] | 0 | 1 | 0
50 | 0 | 0 | 1 | 230 | 0 | ПрочиеЗатр | Прочие затраты по ТСН-2001.16 |  |  | 230 | 19 | 3 |  | 2 | [7 empty] | 0 | 1 | 0
50 | 0 | 0 | 1 | 206 | 0 | ВозврМат | Возврат материалов |  |  | 206 | 20 | 3 |  | 2 | [7 empty] | 0 | 1 | 0
50 | 0 | 0 | 1 | 207 | 48.86 | ТрудСтр | Трудозатраты строителей |  |  | 207 | 21 | 3 |  | 7 | [7 empty] | 48.86 | 1 | 48.86
50 | 0 | 0 | 1 | 208 | 1.7302 | ТрудМаш | Трудозатраты машинистов |  |  | 208 | 22 | 3 |  | 7 | [7 empty] | 1.7302 | 1 | 1.7302
50 | 0 | 0 | 1 | 209 | 0 | ТранспМат | Транспорт материалов |  |  | 209 | 23 | 3 |  | 2 | [7 empty] | 0 | 1 | 0
50 | 0 | 0 | 1 | 233 | 0 | Перевозка | Перевозка грузов |  |  | 233 | 24 | 3 |  | 2 | [7 empty] | 0 | 1 | 0
50 | 0 | 0 | 1 | 210 | 15401.11 | НР | Накладные расходы |  |  | 210 | 25 | 3 |  | 2 | [7 empty] | 15401.11 | 1 | 15401.11
50 | 0 | 0 | 1 | 211 | 8153.54 | СмПриб | Сметная прибыль |  |  | 211 | 26 | 3 |  | 2 | [7 empty] | 8153.54 | 1 | 8153.54
50 | 0 | 0 | 1 | 224 | 39596.22 | Всего | Всего с НР и СП |  |  | 224 | 27 | 3 |  | 2 | [7 empty] | 39596.22 | 1 | 39596.22
4 | 1 |  | 387 |  | Новый раздел | 8. Обрезка ветвей ВЛ 0,4-10 кВ |  | 0 |  | -1 | [7 empty] | 0 |  |  | 0 | [32 empty] | *0)*0 | [9 empty] | *0)*0 | [10 empty] | 0 | [11 empty] | 0
52 | 1 | 4 | 380 | 0 | Новый раздел | 8. Обрезка ветвей ВЛ 0,4-10 кВ | [7 empty] | 462.69 | 0 | 0 | 0 | 462.69 | 0 | 1.51 | 0 | 0 | 471.95 | 249.86 | 0 | 0 | 462.69 | 0 | 0 | 0 | 462.69 | 0 | 1.51 | 0 | 0 | 471.95 | 249.86 | 0 | 0 | 0 | 0 | 0 | 1184.5 | 1184.5 | 0 | 0 | 0 | 0 | 0 | 0 | 0 | 0 | 0 | 0 | 0 | 0 | 0 | 0 | 0 | 0 | 0 | 0 | 0 | 0 | 0 | 0 | 0 | 0 | 0 | 0 | 0 | 0 | 0 | 0 | 0 | 0 | 0 | 1184.5 | 1184.5 | 0 | 0 | 0 | 0 | 0 | 0 | 0 | 0 | 0 | 0 | 0 | 0 | 0 | 0 | 0 | 0 | 0 | 0 | 0 | 0 | 0 | 0 | 0 | 0 | 0 | 0 | 0 | 0 | 0 | 0 | 0 | 0 | 0 | 0 | 0 | 0 | 0 | 0 | 0 | 0 | 0 | 0 | 0 | 0 | 0 | 0 | 0 | 0 | 0 | 0 | 0 | 0 | 0 | 0 | 0 | 0 | 0 | 0 | 0 | 0 | 0 | 0 | 0 | 0 | 0 | 0 | 0 | 0 | 0 | 0 | 0 | 0 | 0 | 0 | 0 | 0 | 0 | 0 | 0 | 0 | 0 | 0 | 0 | 0 | 0 | 0 | 0 | 0 | 0 | 0 | 0 | 0 | 0 | 0 | 0 | 0 | 0 | 0 | 0 | 0 | 0 | 0 | 0 | 0 | 0 | 0 | 0 | 0 | 0 | 0 | 0 | 0 | 0 | 0 | 0 | 0 | 0 | 0 | 0 | 0 | 0 | 0 | 0 | 0 | 0 | 0
17 | 1 | 121 | 121 | 42 | 68-01-005-01 | Вырезка сухих ветвей деревьев лиственных пород диаметром: до 350 мм при количестве срезанных ветвей до 5 | ШТ | 1 | 0 | 1 |  |  |  | 162.4 | 0 | 0 | 0 | 162.4 | 0 | 0.53 | 0 | 0 | 165.65 | 87.7 |  | 284878874 | 223.0823 | 0 | 0 | 0 | 223.0823 | 0 | 0.53 | 0 | 0 | 223.0823 | 0 | 0 | 0 | 223.0823 | 0 | 0.53 | 0 | 0 | 102 | 54 | 1 | 1 |  |  | 1 | 1 | 1 | 1 |  |  |  |  | 0 | 1 | ГЭСНр-2022, 68-01-005-01, приказ Минстроя России от 18.05.2022 г. № 378/пр |  |  | 68001 | 0 |  | 0 | 6 | 0 | 1 | 1 | 1 | 1 | 1 | 1 |  | 102 | 54 |  |  |  | 0 | 0 | 0 | [5 empty] | 0 |  | 0 | 162.4 | 0 | 0 | 0 | 420.91 | 0 | 0.53 | 0 | 0 | 165.648 | 87.696 |  |  |  | )*0 | )*0,728 | )*0,728 | )*0,728 | [6 empty] | 0 | 0 | 1 | 1 |  |  |  | 1013 | ШТ | ШТ | 1 | [6 empty] | 293259476 | 6 | Ремонтно-строительные работы | 102 | Благоустройство | 1 | 68001 | Благоустройство | рФЕР-68 |  |  |  | 131072 | 0 | 0 | 0 | 0 | 0 | 0.53 | 0 | 0 | [17 empty] | 0 | 0 | 0 |  |  |  |  | 102 | 54 |  |  |  |  | 1 |  | -450612116 | 2 | 1 | -2 | 0 | 0 | 0 | 415.75 | 415.75 | 0 | 0 |  | 0 | 3 | 0 |  | 0 | 1 | 0 | 0 | 0 | 0 |  | Пр/812-102.0-1 | Пр/774-102.0 | Благоустройство | Благоустройство | 0
17 | 1 | 122 | 122 | 43 | 68-01-005-03 | Вырезка сухих ветвей деревьев лиственных пород диаметром: до 350 мм при количестве срезанных ветвей до 15 | ШТ | 1 | 0 | 1 |  |  |  | 300.29 | 0 | 0 | 0 | 300.29 | 0 | 0.98 | 0 | 0 | 306.3 | 162.16 |  | 284878874 | 412.4918 | 0 | 0 | 0 | 412.4918 | 0 | 0.98 | 0 | 0 | 412.4918 | 0 | 0 | 0 | 412.4918 | 0 | 0.98 | 0 | 0 | 102 | 54 | 1 | 1 |  |  | 1 | 1 | 1 | 1 |  |  |  |  | 0 | 1 | ГЭСНр-2022, 68-01-005-03, приказ Минстроя России от 18.05.2022 г. № 378/пр |  |  | 68001 | 0 |  | 0 | 6 | 0 | 1 | 1 | 1 | 1 | 1 | 1 |  | 102 | 54 |  |  |  | 0 | 0 | 0 | [5 empty] | 0 |  | 0 | 300.29 | 0 | 0 | 0 | 420.91 | 0 | 0.98 | 0 | 0 | 306.2958 | 162.1566 |  |  |  | )*0 | )*0,728 | )*0,728 | )*0,728 | [6 empty] | 0 | 0 | 1 | 1 |  |  |  | 1013 | ШТ | ШТ | 1 | [6 empty] | 293259476 | 6 | Ремонтно-строительные работы | 102 | Благоустройство | 1 | 68001 | Благоустройство | рФЕР-68 |  |  |  | 131072 | 0 | 0 | 0 | 0 | 0 | 0.98 | 0 | 0 | [17 empty] | 0 | 0 | 0 |  |  |  |  | 102 | 54 |  |  |  |  | 1 |  | -1808583242 | 2 | 1 | -2 | 0 | 0 | 0 | 768.75 | 768.75 | 0 | 0 |  | 0 | 3 | 0 |  | 0 | 1 | 0 | 0 | 0 | 0 |  | Пр/812-102.0-1 | Пр/774-102.0 | Благоустройство | Благоустройство | 0
51 | 1 | 4 | 380 |  | Новый раздел | 8. Обрезка ветвей ВЛ 0,4-10 кВ | 0 | [6 empty] | 462.69 | 0 | 0 | 0 | 462.69 | 0 | 1.51 | 0 | 0 | 471.95 | 249.86 |  |  | 462.69 | 0 | 0 | 0 | 462.69 | 0 | 1.51 | 0 | 0 | 471.95 | 249.86 |  |  | 0 | 0 | 0 | 1184.5 | 1184.5 | 0 | 0 | 0 | 0 | 0 | 0 | 0 | 0 | 0 | 0 | 0 | [19 empty] | 0 | 0 | 0 | 1184.5 | 1184.5 | 0 | 0 | 0 | 0 | 0 | 0 | 0 | 0 | 0 | 0 | 0 | [114 empty] | 0
50 | 0 | 0 | 1 | 201 | 462.69 | ПЗ | Прямые затраты |  |  | 201 | 1 | 3 |  | 2 | [7 empty] | 462.69 | 1 | 462.69
50 | 0 | 0 | 1 | 202 | 0 | СтМатОб | Стоимость материальных ресурсов (всего) |  |  | 202 | 2 | 3 |  | 2 | [7 empty] | 0 | 1 | 0
50 | 0 | 0 | 1 | 222 | 0 | СтМатОбЗак | Стоимость материалов и оборудования заказчика |  |  | 222 | 3 | 3 |  | 2 | [7 empty] | 0 | 1 | 0
50 | 0 | 0 | 1 | 225 | 0 | СтМатОбПод | Стоимость материалов и оборудования подрядчика |  |  | 225 | 4 | 3 |  | 2 | [7 empty] | 0 | 1 | 0
50 | 0 | 0 | 1 | 226 | 0 | СтМат | Стоимость материалов (всего) |  |  | 226 | 5 | 3 |  | 2 | [7 empty] | 0 | 1 | 0
50 | 0 | 0 | 1 | 227 | 0 | СтМатЗак | Стоимость материалов заказчика |  |  | 227 | 6 | 3 |  | 2 | [7 empty] | 0 | 1 | 0
50 | 0 | 0 | 1 | 228 | 0 | СтМатПод | Стоимость материалов подрядчика |  |  | 228 | 7 | 3 |  | 2 | [7 empty] | 0 | 1 | 0
50 | 0 | 0 | 1 | 216 | 0 | Оборуд | Стоимость оборудования (всего) |  |  | 216 | 8 | 3 |  | 2 | [7 empty] | 0 | 1 | 0
50 | 0 | 0 | 1 | 223 | 0 | ОборудЗак | Стоимость оборудования заказчика |  |  | 223 | 9 | 3 |  | 2 | [7 empty] | 0 | 1 | 0
50 | 0 | 0 | 1 | 229 | 0 | ОборудПод | Стоимость оборудования подрядчика |  |  | 229 | 10 | 3 |  | 2 | [7 empty] | 0 | 1 | 0
50 | 0 | 0 | 1 | 203 | 0 | ЭММ | Эксплуатация машин |  |  | 203 | 11 | 3 |  | 2 | [7 empty] | 0 | 1 | 0
50 | 0 | 0 | 1 | 231 | 0 | ЭММсНРиСП | Эксплуатация машин по ТСН-2001.16 |  |  | 231 | 12 | 3 |  | 2 | [7 empty] | 0 | 1 | 0
50 | 0 | 0 | 1 | 204 | 0 | ЗПМ | ЗП машинистов |  |  | 204 | 13 | 3 |  | 2 | [7 empty] | 0 | 1 | 0
50 | 0 | 0 | 1 | 205 | 462.69 | ОЗП | Основная ЗП рабочих |  |  | 205 | 14 | 3 |  | 2 | [7 empty] | 462.69 | 1 | 462.69
50 | 0 | 0 | 1 | 232 | 0 | ОЗПсНРиСП | Основная ЗП рабочих по ТСН-2001.16 |  |  | 232 | 15 | 3 |  | 2 | [7 empty] | 0 | 1 | 0
50 | 0 | 0 | 1 | 214 | 1184.5 | Строит | Строительные работы с НР и СП |  |  | 214 | 16 | 3 |  | 2 | [7 empty] | 1184.5 | 1 | 1184.5
50 | 0 | 0 | 1 | 215 | 0 | Монтаж | Монтажные работы с НР и СП |  |  | 215 | 17 | 3 |  | 2 | [7 empty] | 0 | 1 | 0
50 | 0 | 0 | 1 | 217 | 0 | Прочие | Прочие работы с НР и СП |  |  | 217 | 18 | 3 |  | 2 | [7 empty] | 0 | 1 | 0
50 | 0 | 0 | 1 | 230 | 0 | ПрочиеЗатр | Прочие затраты по ТСН-2001.16 |  |  | 230 | 19 | 3 |  | 2 | [7 empty] | 0 | 1 | 0
50 | 0 | 0 | 1 | 206 | 0 | ВозврМат | Возврат материалов |  |  | 206 | 20 | 3 |  | 2 | [7 empty] | 0 | 1 | 0
50 | 0 | 0 | 1 | 207 | 1.51 | ТрудСтр | Трудозатраты строителей |  |  | 207 | 21 | 3 |  | 7 | [7 empty] | 1.51 | 1 | 1.51
50 | 0 | 0 | 1 | 208 | 0 | ТрудМаш | Трудозатраты машинистов |  |  | 208 | 22 | 3 |  | 7 | [7 empty] | 0 | 1 | 0
50 | 0 | 0 | 1 | 209 | 0 | ТранспМат | Транспорт материалов |  |  | 209 | 23 | 3 |  | 2 | [7 empty] | 0 | 1 | 0
50 | 0 | 0 | 1 | 233 | 0 | Перевозка | Перевозка грузов |  |  | 233 | 24 | 3 |  | 2 | [7 empty] | 0 | 1 | 0
50 | 0 | 0 | 1 | 210 | 471.95 | НР | Накладные расходы |  |  | 210 | 25 | 3 |  | 2 | [7 empty] | 471.95 | 1 | 471.95
50 | 0 | 0 | 1 | 211 | 249.86 | СмПриб | Сметная прибыль |  |  | 211 | 26 | 3 |  | 2 | [7 empty] | 249.86 | 1 | 249.86
50 | 0 | 0 | 1 | 224 | 1184.5 | Всего | Всего с НР и СП |  |  | 224 | 27 | 3 |  | 2 | [7 empty] | 1184.5 | 1 | 1184.5
4 | 1 |  | 423 |  | Новый раздел | 9. Устройство противопожарных барьеров ВЛ 0,4-10 кВ |  | 0 |  | -1 | [7 empty] | 0 |  |  | 0 | [32 empty] | *0)*0 | [9 empty] | *0)*0 | [10 empty] | 0 | [11 empty] | 0
52 | 1 | 4 | 417 | 0 | Новый раздел | 9. Устройство противопожарных барьеров ВЛ 0,4-10 кВ | [7 empty] | 8738.88 | 0 | 5910.01 | 2828.87 | 0 | 0 | 0 | 5.1498 | 0 | 2913.74 | 2036.79 | 0 | 0 | 8738.88 | 0 | 5910.01 | 2828.87 | 0 | 0 | 0 | 5.1498 | 0 | 2913.74 | 2036.79 | 0 | 0 | 0 | 0 | 0 | 13689.41 | 13689.41 | 0 | 0 | 0 | 0 | 0 | 0 | 0 | 0 | 0 | 0 | 0 | 0 | 0 | 0 | 0 | 0 | 0 | 0 | 0 | 0 | 0 | 0 | 0 | 0 | 0 | 0 | 0 | 0 | 0 | 0 | 0 | 0 | 0 | 13689.41 | 13689.41 | 0 | 0 | 0 | 0 | 0 | 0 | 0 | 0 | 0 | 0 | 0 | 0 | 0 | 0 | 0 | 0 | 0 | 0 | 0 | 0 | 0 | 0 | 0 | 0 | 0 | 0 | 0 | 0 | 0 | 0 | 0 | 0 | 0 | 0 | 0 | 0 | 0 | 0 | 0 | 0 | 0 | 0 | 0 | 0 | 0 | 0 | 0 | 0 | 0 | 0 | 0 | 0 | 0 | 0 | 0 | 0 | 0 | 0 | 0 | 0 | 0 | 0 | 0 | 0 | 0 | 0 | 0 | 0 | 0 | 0 | 0 | 0 | 0 | 0 | 0 | 0 | 0 | 0 | 0 | 0 | 0 | 0 | 0 | 0 | 0 | 0 | 0 | 0 | 0 | 0 | 0 | 0 | 0 | 0 | 0 | 0 | 0 | 0 | 0 | 0 | 0 | 0 | 0 | 0 | 0 | 0 | 0 | 0 | 0 | 0 | 0 | 0 | 0 | 0 | 0 | 0 | 0 | 0 | 0 | 0 | 0 | 0 | 0 | 0 | 0 | 0
17 | 1 | 125 | 125 | 44 | 47-02-011-02 | Плантажная вспашка на глубину: 40-45 см на почвах тяжелых | га | 1 | 0 | 1 |  |  |  | 8738.88 | 0 | 5910.01 | 2828.87 | 0 | 0 | 0 | 5.1498 | 0 | 2913.74 | 2036.79 |  | 284878874 | 4354.1221 | 0 | 4354.1221 | 2828.8662 | 0 | 0 | 0 | 5.1498 | 0 | 8592.0912 | 0 | 5208.28 | 3383.8112 | 0 | 0 | 0 | 6.16 | 0 | 103 | 72 | 1 | 1 |  |  | 1 | 1 | 1 | 1 |  |  |  |  | 0 | 1 | ГЭСН-2022, 47-02-011-02, приказ Минстроя России от 18.05.2022 г. № 378/пр |  |  | 47001 | 0 |  | 0 | 2 | 0 | 1 | 1 | 1 | 1 | 1 | 1 |  | 103 | 72 |  |  |  | 0 | 0 | 0 | [5 empty] | 0 |  | 0 | 8738.88 | 0 | 1147.63 | 549.32 | 0 | 0 | 0 | 5.1498 | 0 | 2913.7361 | 2036.7864 |  |  |  | *0 | )*0,836 | )*0,836 | )*0,836 | [6 empty] | 0 | 0 | 1 | 1 |  |  |  | 1005 | га | га | 1 | [6 empty] | 293259419 | 2 | Общестроительные работы | 41 | Озеленение. Защитные лесонасаждения | 1 | 47001 | Озеленение. Защитные лесонасаждения | ФЕР-47 |  |  |  | 131072 | 0 | 0 | 0 | 0 | 0 | 0 | 6.16 | 0 | [17 empty] | 0 | 0 | 0 |  |  |  |  | 103 | 72 |  |  |  |  | 1 |  | -1014801993 | 2 | 1 | -2 | 0 | 0 | 0 | 13689.41 | 13689.41 | 0 | 0 |  | 0 | 3 | 0 |  | 0 | 1 | 0 | 0 | 0 | 0 |  | Пр/812-041.0-1 | Пр/774-041.0 | Озеленение. Защитные лесонасаждения | Озеленение. Защитные лесонасаждения | 0
51 | 1 | 4 | 417 |  | Новый раздел | 9. Устройство противопожарных барьеров ВЛ 0,4-10 кВ | 0 | [6 empty] | 8738.88 | 0 | 5910.01 | 2828.87 | 0 | 0 | 0 | 5.1498 | 0 | 2913.74 | 2036.79 |  |  | 8738.88 | 0 | 5910.01 | 2828.87 | 0 | 0 | 0 | 5.1498 | 0 | 2913.74 | 2036.79 |  |  | 0 | 0 | 0 | 13689.41 | 13689.41 | 0 | 0 | 0 | 0 | 0 | 0 | 0 | 0 | 0 | 0 | 0 | [19 empty] | 0 | 0 | 0 | 13689.41 | 13689.41 | 0 | 0 | 0 | 0 | 0 | 0 | 0 | 0 | 0 | 0 | 0 | [114 empty] | 0
50 | 0 | 0 | 1 | 201 | 8738.88 | ПЗ | Прямые затраты |  |  | 201 | 1 | 3 |  | 2 | [7 empty] | 8738.88 | 1 | 8738.88
50 | 0 | 0 | 1 | 202 | 0 | СтМатОб | Стоимость материальных ресурсов (всего) |  |  | 202 | 2 | 3 |  | 2 | [7 empty] | 0 | 1 | 0
50 | 0 | 0 | 1 | 222 | 0 | СтМатОбЗак | Стоимость материалов и оборудования заказчика |  |  | 222 | 3 | 3 |  | 2 | [7 empty] | 0 | 1 | 0
50 | 0 | 0 | 1 | 225 | 0 | СтМатОбПод | Стоимость материалов и оборудования подрядчика |  |  | 225 | 4 | 3 |  | 2 | [7 empty] | 0 | 1 | 0
50 | 0 | 0 | 1 | 226 | 0 | СтМат | Стоимость материалов (всего) |  |  | 226 | 5 | 3 |  | 2 | [7 empty] | 0 | 1 | 0
50 | 0 | 0 | 1 | 227 | 0 | СтМатЗак | Стоимость материалов заказчика |  |  | 227 | 6 | 3 |  | 2 | [7 empty] | 0 | 1 | 0
50 | 0 | 0 | 1 | 228 | 0 | СтМатПод | Стоимость материалов подрядчика |  |  | 228 | 7 | 3 |  | 2 | [7 empty] | 0 | 1 | 0
50 | 0 | 0 | 1 | 216 | 0 | Оборуд | Стоимость оборудования (всего) |  |  | 216 | 8 | 3 |  | 2 | [7 empty] | 0 | 1 | 0
50 | 0 | 0 | 1 | 223 | 0 | ОборудЗак | Стоимость оборудования заказчика |  |  | 223 | 9 | 3 |  | 2 | [7 empty] | 0 | 1 | 0
50 | 0 | 0 | 1 | 229 | 0 | ОборудПод | Стоимость оборудования подрядчика |  |  | 229 | 10 | 3 |  | 2 | [7 empty] | 0 | 1 | 0
50 | 0 | 0 | 1 | 203 | 5910.01 | ЭММ | Эксплуатация машин |  |  | 203 | 11 | 3 |  | 2 | [7 empty] | 5910.01 | 1 | 5910.01
50 | 0 | 0 | 1 | 231 | 0 | ЭММсНРиСП | Эксплуатация машин по ТСН-2001.16 |  |  | 231 | 12 | 3 |  | 2 | [7 empty] | 0 | 1 | 0
50 | 0 | 0 | 1 | 204 | 2828.87 | ЗПМ | ЗП машинистов |  |  | 204 | 13 | 3 |  | 2 | [7 empty] | 2828.87 | 1 | 2828.87
50 | 0 | 0 | 1 | 205 | 0 | ОЗП | Основная ЗП рабочих |  |  | 205 | 14 | 3 |  | 2 | [7 empty] | 0 | 1 | 0
50 | 0 | 0 | 1 | 232 | 0 | ОЗПсНРиСП | Основная ЗП рабочих по ТСН-2001.16 |  |  | 232 | 15 | 3 |  | 2 | [7 empty] | 0 | 1 | 0
50 | 0 | 0 | 1 | 214 | 13689.41 | Строит | Строительные работы с НР и СП |  |  | 214 | 16 | 3 |  | 2 | [7 empty] | 13689.41 | 1 | 13689.41
50 | 0 | 0 | 1 | 215 | 0 | Монтаж | Монтажные работы с НР и СП |  |  | 215 | 17 | 3 |  | 2 | [7 empty] | 0 | 1 | 0
50 | 0 | 0 | 1 | 217 | 0 | Прочие | Прочие работы с НР и СП |  |  | 217 | 18 | 3 |  | 2 | [7 empty] | 0 | 1 | 0
50 | 0 | 0 | 1 | 230 | 0 | ПрочиеЗатр | Прочие затраты по ТСН-2001.16 |  |  | 230 | 19 | 3 |  | 2 | [7 empty] | 0 | 1 | 0
50 | 0 | 0 | 1 | 206 | 0 | ВозврМат | Возврат материалов |  |  | 206 | 20 | 3 |  | 2 | [7 empty] | 0 | 1 | 0
50 | 0 | 0 | 1 | 207 | 0 | ТрудСтр | Трудозатраты строителей |  |  | 207 | 21 | 3 |  | 7 | [7 empty] | 0 | 1 | 0
50 | 0 | 0 | 1 | 208 | 5.1498 | ТрудМаш | Трудозатраты машинистов |  |  | 208 | 22 | 3 |  | 7 | [7 empty] | 5.1498 | 1 | 5.1498
50 | 0 | 0 | 1 | 209 | 0 | ТранспМат | Транспорт материалов |  |  | 209 | 23 | 3 |  | 2 | [7 empty] | 0 | 1 | 0
50 | 0 | 0 | 1 | 233 | 0 | Перевозка | Перевозка грузов |  |  | 233 | 24 | 3 |  | 2 | [7 empty] | 0 | 1 | 0
50 | 0 | 0 | 1 | 210 | 2913.74 | НР | Накладные расходы |  |  | 210 | 25 | 3 |  | 2 | [7 empty] | 2913.74 | 1 | 2913.74
50 | 0 | 0 | 1 | 211 | 2036.79 | СмПриб | Сметная прибыль |  |  | 211 | 26 | 3 |  | 2 | [7 empty] | 2036.79 | 1 | 2036.79
50 | 0 | 0 | 1 | 224 | 13689.41 | Всего | Всего с НР и СП |  |  | 224 | 27 | 3 |  | 2 | [7 empty] | 13689.41 | 1 | 13689.41
4 | 1 |  | 538 |  | Новый раздел | 11. Валка, разделка деревьев на ВЛ 35-220 кВ, не угрожающих падением на провода, в рамках приведения трассы в надлежащее состояние |  | 0 |  | -1 | [7 empty] | 0 |  |  | 0 | [32 empty] | *0)*0 | [9 empty] | *0)*0 | [10 empty] | 0 | [11 empty] | 0
52 | 1 | 4 | 453 | 0 | Новый раздел | 11. Валка, разделка деревьев на ВЛ 35-220 кВ, не угрожающих падением на провода, в рамках приведения трассы в надлежащее состояние | [7 empty] | 681.29 | 0 | 0 | 0 | 681.29 | 0 | 2.3859 | 0 | 0 | 606.36 | 279.33 | 0 | 0 | 0 | 0 | 0 | 0 | 0 | 0 | 0 | 0 | 0 | 0 | 0 | 0 | 0 | 0 | 0 | 0 | 1566.98 | 1566.98 | 0 | 0 | 0 | 0 | 0 | 0 | 0 | 0 | 0 | 0 | 0 | 0 | 0 | 0 | 0 | 0 | 0 | 0 | 0 | 0 | 0 | 0 | 0 | 0 | 0 | 0 | 0 | 0 | 0 | 0 | 0 | 0 | 0 | 0 | 0 | 0 | 0 | 0 | 0 | 0 | 0 | 0 | 0 | 0 | 0 | 0 | 0 | 0 | 0 | 0 | 0 | 0 | 0 | 0 | 0 | 0 | 0 | 0 | 0 | 0 | 0 | 0 | 0 | 0 | 0 | 0 | 0 | 0 | 0 | 0 | 0 | 0 | 0 | 0 | 0 | 0 | 0 | 0 | 0 | 0 | 0 | 0 | 0 | 0 | 0 | 0 | 0 | 0 | 0 | 0 | 0 | 0 | 0 | 0 | 0 | 0 | 0 | 0 | 0 | 0 | 0 | 0 | 0 | 0 | 0 | 0 | 0 | 0 | 0 | 0 | 0 | 0 | 0 | 0 | 0 | 0 | 0 | 0 | 0 | 0 | 0 | 0 | 0 | 0 | 0 | 0 | 0 | 0 | 0 | 0 | 0 | 0 | 0 | 0 | 0 | 0 | 0 | 0 | 0 | 0 | 0 | 0 | 0 | 0 | 0 | 0 | 0 | 0 | 0 | 0 | 0 | 0 | 0 | 0 | 0 | 0 | 0 | 0 | 0 | 0 | 0
5 | 1 |  | 468 |  | Новый подраздел | 11.1. Валка деревьев ВЛ 35-220 кВ, не угрожающих падением на провода, в рамках приведения трассы в надлежащее состояние |  | 0 |  | -1 | [7 empty] | 0 |  |  | 0 | [32 empty] | *0)*0 | [9 empty] | *0)*0 | [10 empty] | 0 | [11 empty] | 0
52 | 1 | 5 | 457 | 0 | Новый подраздел | 11.1. Валка деревьев ВЛ 35-220 кВ, не угрожающих падением на провода, в рамках приведения трассы в надлежащее состояние | [7 empty] | 213.27 | 0 | 0 | 0 | 213.27 | 0 | 0.6419 | 0 | 0 | 189.82 | 87.45 | 0 | 0 | 213.27 | 0 | 0 | 0 | 213.27 | 0 | 0.6419 | 0 | 0 | 189.82 | 87.45 | 0 | 0 | 0 | 0 | 0 | 490.54 | 490.54 | 0 | 0 | 0 | 0 | 0 | 0 | 0 | 0 | 0 | 0 | 0 | 0 | 0 | 0 | 0 | 0 | 0 | 0 | 0 | 0 | 0 | 0 | 0 | 0 | 0 | 0 | 0 | 0 | 0 | 0 | 0 | 0 | 0 | 490.54 | 490.54 | 0 | 0 | 0 | 0 | 0 | 0 | 0 | 0 | 0 | 0 | 0 | 0 | 0 | 0 | 0 | 0 | 0 | 0 | 0 | 0 | 0 | 0 | 0 | 0 | 0 | 0 | 0 | 0 | 0 | 0 | 0 | 0 | 0 | 0 | 0 | 0 | 0 | 0 | 0 | 0 | 0 | 0 | 0 | 0 | 0 | 0 | 0 | 0 | 0 | 0 | 0 | 0 | 0 | 0 | 0 | 0 | 0 | 0 | 0 | 0 | 0 | 0 | 0 | 0 | 0 | 0 | 0 | 0 | 0 | 0 | 0 | 0 | 0 | 0 | 0 | 0 | 0 | 0 | 0 | 0 | 0 | 0 | 0 | 0 | 0 | 0 | 0 | 0 | 0 | 0 | 0 | 0 | 0 | 0 | 0 | 0 | 0 | 0 | 0 | 0 | 0 | 0 | 0 | 0 | 0 | 0 | 0 | 0 | 0 | 0 | 0 | 0 | 0 | 0 | 0 | 0 | 0 | 0 | 0 | 0 | 0 | 0 | 0 | 0 | 0 | 0
17 | 1 | 127 | 127 | 45 | 01-02-099-01 | Валка деревьев мягких пород с корня, диаметр стволов: до 16 см | 100 ШТ | 0.01 | 0 | 0.01 |  |  |  | 17.31 | 0 | 0 | 0 | 17.31 | 0 | 0.0521 | 0 | 0 | 15.41 | 7.1 |  | 284878874 | 2434.5288 | 0 | 0 | 0 | 2434.5288 | 0 | 5.21 | 0 | 0 | 2472.3739 | 37.8451 | 0 | 0 | 2434.5288 | 0 | 5.21 | 0 | 0 | 89 | 41 | 1 | 1 |  |  | 1 | 1 | 1 | 1 |  |  |  |  | 0 | 1 | ГЭСН-2022 доп.6, 01-02-099-01, приказ Минстроя России от 11.05.2023 г. № 335/пр |  |  | 1007 | 0 |  | 0 | 2 | 0 | 1 | 1 | 1 | 1 | 1 | 1 |  | 89 | 41 |  |  |  | 0 | 0 | 0 | [5 empty] | 0 |  | 0 | 17.31 | 48519.39 | 0 | 0 | 467.28 | 0 | 5.21 | 0 | 0 | 15.4059 | 7.0971 |  |  |  | )*0 | )*0,711 | )*0,711 | )*0,711 | [6 empty] | 0 | 0 | 1 | 1 |  |  |  | 1013 | 100 ШТ | 100 ШТ | 1 | [6 empty] | 293259330 | 2 | Общестроительные работы | 1 | Земляные работы | 1 | 1007 | Земляные работы, выполняемые: по другим видам работ ( подготовительные, сопутствующие, укрепительные ) | ФЕР-01 |  |  |  | 131072 | 0 | 0 | 0 | 0 | 0 | 5.21 | 0 | 0 | [17 empty] | 0 | 0 | 0 |  |  |  |  | 89 | 41 |  |  |  |  | 1 |  | 1388936180 | 2 | 1 | -2 | 0 | 0 | 0 | 39.82 | 39.82 | 0 | 0 |  | 0 | 3 | 0 |  | 0 | 1 | 0 | 0 | 0 | 0 |  | Пр/812-001.4-1 | Пр/774-001.4 | Земляные работы, выполняемые: по другим видам работ (подготовительные, сопутствующие, укрепительные) | Земляные работы, выполняемые: по другим видам работ (подготовительные, сопутствующие, укрепительные) | 0
17 | 1 | 129 | 129 | 46 | 01-02-099-02 | Валка деревьев мягких пород с корня, диаметр стволов: свыше 16 до 20 см | 100 ШТ | 0.01 | 0 | 0.01 |  |  |  | 21.66 | 0 | 0 | 0 | 21.66 | 0 | 0.0652 | 0 | 0 | 19.28 | 8.88 |  | 284878874 | 3046.6656 | 0 | 0 | 0 | 3046.6656 | 0 | 6.52 | 0 | 0 | 3094.2146 | 47.549 | 0 | 0 | 3046.6656 | 0 | 6.52 | 0 | 0 | 89 | 41 | 1 | 1 |  |  | 1 | 1 | 1 | 1 |  |  |  |  | 0 | 1 | ГЭСН-2022 доп.6, 01-02-099-02, приказ Минстроя России от 11.05.2023 г. № 335/пр |  |  | 1007 | 0 |  | 0 | 2 | 0 | 1 | 1 | 1 | 1 | 1 | 1 |  | 89 | 41 |  |  |  | 0 | 0 | 0 | [5 empty] | 0 |  | 0 | 21.66 | 48519.39 | 0 | 0 | 467.28 | 0 | 6.52 | 0 | 0 | 19.2774 | 8.8806 |  |  |  | )*0 | )*0,711 | )*0,711 | )*0,711 | [6 empty] | 0 | 0 | 1 | 1 |  |  |  | 1013 | 100 ШТ | 100 ШТ | 1 | [6 empty] | 293259330 | 2 | Общестроительные работы | 1 | Земляные работы | 1 | 1007 | Земляные работы, выполняемые: по другим видам работ ( подготовительные, сопутствующие, укрепительные ) | ФЕР-01 |  |  |  | 131072 | 0 | 0 | 0 | 0 | 0 | 6.52 | 0 | 0 | [17 empty] | 0 | 0 | 0 |  |  |  |  | 89 | 41 |  |  |  |  | 1 |  | -777337423 | 2 | 1 | -2 | 0 | 0 | 0 | 49.82 | 49.82 | 0 | 0 |  | 0 | 3 | 0 |  | 0 | 1 | 0 | 0 | 0 | 0 |  | Пр/812-001.4-1 | Пр/774-001.4 | Земляные работы, выполняемые: по другим видам работ (подготовительные, сопутствующие, укрепительные) | Земляные работы, выполняемые: по другим видам работ (подготовительные, сопутствующие, укрепительные) | 0
17 | 1 | 131 | 131 | 47 | 01-02-099-03 | Валка деревьев мягких пород с корня, диаметр стволов: свыше 20 до 24 см | 100 ШТ | 0.01 | 0 | 0.01 |  |  |  | 28.11 | 0 | 0 | 0 | 28.11 | 0 | 0.0846 | 0 | 0 | 25.02 | 11.53 |  | 284878874 | 3953.1888 | 0 | 0 | 0 | 3953.1888 | 0 | 8.46 | 0 | 0 | 4014.8084 | 61.6196 | 0 | 0 | 3953.1888 | 0 | 8.46 | 0 | 0 | 89 | 41 | 1 | 1 |  |  | 1 | 1 | 1 | 1 |  |  |  |  | 0 | 1 | ГЭСН-2022 доп.6, 01-02-099-03, приказ Минстроя России от 11.05.2023 г. № 335/пр |  |  | 1007 | 0 |  | 0 | 2 | 0 | 1 | 1 | 1 | 1 | 1 | 1 |  | 89 | 41 |  |  |  | 0 | 0 | 0 | [5 empty] | 0 |  | 0 | 28.11 | 48519.39 | 0 | 0 | 467.28 | 0 | 8.46 | 0 | 0 | 25.0179 | 11.5251 |  |  |  | )*0 | )*0,711 | )*0,711 | )*0,711 | [6 empty] | 0 | 0 | 1 | 1 |  |  |  | 1013 | 100 ШТ | 100 ШТ | 1 | [6 empty] | 293259330 | 2 | Общестроительные работы | 1 | Земляные работы | 1 | 1007 | Земляные работы, выполняемые: по другим видам работ ( подготовительные, сопутствующие, укрепительные ) | ФЕР-01 |  |  |  | 131072 | 0 | 0 | 0 | 0 | 0 | 8.46 | 0 | 0 | [17 empty] | 0 | 0 | 0 |  |  |  |  | 89 | 41 |  |  |  |  | 1 |  | 852279716 | 2 | 1 | -2 | 0 | 0 | 0 | 64.66 | 64.66 | 0 | 0 |  | 0 | 3 | 0 |  | 0 | 1 | 0 | 0 | 0 | 0 |  | Пр/812-001.4-1 | Пр/774-001.4 | Земляные работы, выполняемые: по другим видам работ (подготовительные, сопутствующие, укрепительные) | Земляные работы, выполняемые: по другим видам работ (подготовительные, сопутствующие, укрепительные) | 0
17 | 1 | 133 | 133 | 48 | 01-02-099-04 | Валка деревьев мягких пород с корня, диаметр стволов: свыше 24 до 28 см | 100 ШТ | 0.01 | 0 | 0.01 |  |  |  | 33.56 | 0 | 0 | 0 | 33.56 | 0 | 0.101 | 0 | 0 | 29.87 | 13.76 |  | 284878874 | 4719.528 | 0 | 0 | 0 | 4719.528 | 0 | 10.1 | 0 | 0 | 4793.2775 | 73.7495 | 0 | 0 | 4719.528 | 0 | 10.1 | 0 | 0 | 89 | 41 | 1 | 1 |  |  | 1 | 1 | 1 | 1 |  |  |  |  | 0 | 1 | ГЭСН-2022 доп.6, 01-02-099-04, приказ Минстроя России от 11.05.2023 г. № 335/пр |  |  | 1007 | 0 |  | 0 | 2 | 0 | 1 | 1 | 1 | 1 | 1 | 1 |  | 89 | 41 |  |  |  | 0 | 0 | 0 | [5 empty] | 0 |  | 0 | 33.56 | 48519.39 | 0 | 0 | 467.28 | 0 | 10.1 | 0 | 0 | 29.8684 | 13.7596 |  |  |  | )*0 | )*0,711 | )*0,711 | )*0,711 | [6 empty] | 0 | 0 | 1 | 1 |  |  |  | 1013 | 100 ШТ | 100 ШТ | 1 | [6 empty] | 293259330 | 2 | Общестроительные работы | 1 | Земляные работы | 1 | 1007 | Земляные работы, выполняемые: по другим видам работ ( подготовительные, сопутствующие, укрепительные ) | ФЕР-01 |  |  |  | 131072 | 0 | 0 | 0 | 0 | 0 | 10.1 | 0 | 0 | [17 empty] | 0 | 0 | 0 |  |  |  |  | 89 | 41 |  |  |  |  | 1 |  | -721343958 | 2 | 1 | -2 | 0 | 0 | 0 | 77.19 | 77.19 | 0 | 0 |  | 0 | 3 | 0 |  | 0 | 1 | 0 | 0 | 0 | 0 |  | Пр/812-001.4-1 | Пр/774-001.4 | Земляные работы, выполняемые: по другим видам работ (подготовительные, сопутствующие, укрепительные) | Земляные работы, выполняемые: по другим видам работ (подготовительные, сопутствующие, укрепительные) | 0
17 | 1 | 135 | 135 | 49 | 01-02-099-05 | Валка деревьев мягких пород с корня, диаметр стволов: свыше 28 до 32 см | 100 ШТ | 0.01 | 0 | 0.01 |  |  |  | 44.52 | 0 | 0 | 0 | 44.52 | 0 | 0.134 | 0 | 0 | 39.62 | 18.25 |  | 284878874 | 6261.552 | 0 | 0 | 0 | 6261.552 | 0 | 13.4 | 0 | 0 | 6363.4427 | 101.8907 | 0 | 0 | 6261.552 | 0 | 13.4 | 0 | 0 | 89 | 41 | 1 | 1 |  |  | 1 | 1 | 1 | 1 |  |  |  |  | 0 | 1 | ГЭСН-2022 доп.6, 01-02-099-05, приказ Минстроя России от 11.05.2023 г. № 335/пр |  |  | 1007 | 0 |  | 0 | 2 | 0 | 1 | 1 | 1 | 1 | 1 | 1 |  | 89 | 41 |  |  |  | 0 | 0 | 0 | [5 empty] | 0 |  | 0 | 44.52 | 48519.39 | 0 | 0 | 467.28 | 0 | 13.4 | 0 | 0 | 39.6228 | 18.2532 |  |  |  | )*0 | )*0,711 | )*0,711 | )*0,711 | [6 empty] | 0 | 0 | 1 | 1 |  |  |  | 1013 | 100 ШТ | 100 ШТ | 1 | [6 empty] | 293259330 | 2 | Общестроительные работы | 1 | Земляные работы | 1 | 1007 | Земляные работы, выполняемые: по другим видам работ ( подготовительные, сопутствующие, укрепительные ) | ФЕР-01 |  |  |  | 131072 | 0 | 0 | 0 | 0 | 0 | 13.4 | 0 | 0 | [17 empty] | 0 | 0 | 0 |  |  |  |  | 89 | 41 |  |  |  |  | 1 |  | -843395459 | 2 | 1 | -2 | 0 | 0 | 0 | 102.39 | 102.39 | 0 | 0 |  | 0 | 3 | 0 |  | 0 | 1 | 0 | 0 | 0 | 0 |  | Пр/812-001.4-1 | Пр/774-001.4 | Земляные работы, выполняемые: по другим видам работ (подготовительные, сопутствующие, укрепительные) | Земляные работы, выполняемые: по другим видам работ (подготовительные, сопутствующие, укрепительные) | 0
17 | 1 | 137 | 137 | 50 | 01-02-099-06 | Валка деревьев мягких пород с корня, диаметр стволов: свыше 32 см | 100 ШТ | 0.01 | 0 | 0.01 |  |  |  | 68.11 | 0 | 0 | 0 | 68.11 | 0 | 0.205 | 0 | 0 | 60.62 | 27.93 |  | 284878874 | 9579.24 | 0 | 0 | 0 | 9579.24 | 0 | 20.5 | 0 | 0 | 9728.1945 | 148.9545 | 0 | 0 | 9579.24 | 0 | 20.5 | 0 | 0 | 89 | 41 | 1 | 1 |  |  | 1 | 1 | 1 | 1 |  |  |  |  | 0 | 1 | ГЭСН-2022 доп.6, 01-02-099-06, приказ Минстроя России от 11.05.2023 г. № 335/пр |  |  | 1007 | 0 |  | 0 | 2 | 0 | 1 | 1 | 1 | 1 | 1 | 1 |  | 89 | 41 |  |  |  | 0 | 0 | 0 | [5 empty] | 0 |  | 0 | 68.11 | 48519.39 | 0 | 0 | 467.28 | 0 | 20.5 | 0 | 0 | 60.6179 | 27.9251 |  |  |  | )*0 | )*0,711 | )*0,711 | )*0,711 | [6 empty] | 0 | 0 | 1 | 1 |  |  |  | 1013 | 100 ШТ | 100 ШТ | 1 | [6 empty] | 293259330 | 2 | Общестроительные работы | 1 | Земляные работы | 1 | 1007 | Земляные работы, выполняемые: по другим видам работ ( подготовительные, сопутствующие, укрепительные ) | ФЕР-01 |  |  |  | 131072 | 0 | 0 | 0 | 0 | 0 | 20.5 | 0 | 0 | [17 empty] | 0 | 0 | 0 |  |  |  |  | 89 | 41 |  |  |  |  | 1 |  | 1549275114 | 2 | 1 | -2 | 0 | 0 | 0 | 156.66 | 156.66 | 0 | 0 |  | 0 | 3 | 0 |  | 0 | 1 | 0 | 0 | 0 | 0 |  | Пр/812-001.4-1 | Пр/774-001.4 | Земляные работы, выполняемые: по другим видам работ (подготовительные, сопутствующие, укрепительные) | Земляные работы, выполняемые: по другим видам работ (подготовительные, сопутствующие, укрепительные) | 0
51 | 1 | 5 | 457 |  | Новый подраздел | 11.1. Валка деревьев ВЛ 35-220 кВ, не угрожающих падением на провода, в рамках приведения трассы в надлежащее состояние | 0 | [6 empty] | 213.27 | 0 | 0 | 0 | 213.27 | 0 | 0.6419 | 0 | 0 | 189.82 | 87.45 |  |  | 213.27 | 0 | 0 | 0 | 213.27 | 0 | 0.6419 | 0 | 0 | 189.82 | 87.45 |  |  | 0 | 0 | 0 | 490.54 | 490.54 | 0 | 0 | 0 | 0 | 0 | 0 | 0 | 0 | 0 | 0 | 0 | [19 empty] | 0 | 0 | 0 | 490.54 | 490.54 | 0 | 0 | 0 | 0 | 0 | 0 | 0 | 0 | 0 | 0 | 0 | [114 empty] | 0
50 | 0 | 0 | 1 | 201 | 213.27 | ПЗ | Прямые затраты |  |  | 201 | 1 | 3 |  | 2 | [7 empty] | 213.27 | 1 | 213.27
50 | 0 | 0 | 1 | 202 | 0 | СтМатОб | Стоимость материальных ресурсов (всего) |  |  | 202 | 2 | 3 |  | 2 | [7 empty] | 0 | 1 | 0
50 | 0 | 0 | 1 | 222 | 0 | СтМатОбЗак | Стоимость материалов и оборудования заказчика |  |  | 222 | 3 | 3 |  | 2 | [7 empty] | 0 | 1 | 0
50 | 0 | 0 | 1 | 225 | 0 | СтМатОбПод | Стоимость материалов и оборудования подрядчика |  |  | 225 | 4 | 3 |  | 2 | [7 empty] | 0 | 1 | 0
50 | 0 | 0 | 1 | 226 | 0 | СтМат | Стоимость материалов (всего) |  |  | 226 | 5 | 3 |  | 2 | [7 empty] | 0 | 1 | 0
50 | 0 | 0 | 1 | 227 | 0 | СтМатЗак | Стоимость материалов заказчика |  |  | 227 | 6 | 3 |  | 2 | [7 empty] | 0 | 1 | 0
50 | 0 | 0 | 1 | 228 | 0 | СтМатПод | Стоимость материалов подрядчика |  |  | 228 | 7 | 3 |  | 2 | [7 empty] | 0 | 1 | 0
50 | 0 | 0 | 1 | 216 | 0 | Оборуд | Стоимость оборудования (всего) |  |  | 216 | 8 | 3 |  | 2 | [7 empty] | 0 | 1 | 0
50 | 0 | 0 | 1 | 223 | 0 | ОборудЗак | Стоимость оборудования заказчика |  |  | 223 | 9 | 3 |  | 2 | [7 empty] | 0 | 1 | 0
50 | 0 | 0 | 1 | 229 | 0 | ОборудПод | Стоимость оборудования подрядчика |  |  | 229 | 10 | 3 |  | 2 | [7 empty] | 0 | 1 | 0
50 | 0 | 0 | 1 | 203 | 0 | ЭММ | Эксплуатация машин |  |  | 203 | 11 | 3 |  | 2 | [7 empty] | 0 | 1 | 0
50 | 0 | 0 | 1 | 231 | 0 | ЭММсНРиСП | Эксплуатация машин по ТСН-2001.16 |  |  | 231 | 12 | 3 |  | 2 | [7 empty] | 0 | 1 | 0
50 | 0 | 0 | 1 | 204 | 0 | ЗПМ | ЗП машинистов |  |  | 204 | 13 | 3 |  | 2 | [7 empty] | 0 | 1 | 0
50 | 0 | 0 | 1 | 205 | 213.27 | ОЗП | Основная ЗП рабочих |  |  | 205 | 14 | 3 |  | 2 | [7 empty] | 213.27 | 1 | 213.27
50 | 0 | 0 | 1 | 232 | 0 | ОЗПсНРиСП | Основная ЗП рабочих по ТСН-2001.16 |  |  | 232 | 15 | 3 |  | 2 | [7 empty] | 0 | 1 | 0
50 | 0 | 0 | 1 | 214 | 490.54 | Строит | Строительные работы с НР и СП |  |  | 214 | 16 | 3 |  | 2 | [7 empty] | 490.54 | 1 | 490.54
50 | 0 | 0 | 1 | 215 | 0 | Монтаж | Монтажные работы с НР и СП |  |  | 215 | 17 | 3 |  | 2 | [7 empty] | 0 | 1 | 0
50 | 0 | 0 | 1 | 217 | 0 | Прочие | Прочие работы с НР и СП |  |  | 217 | 18 | 3 |  | 2 | [7 empty] | 0 | 1 | 0
50 | 0 | 0 | 1 | 230 | 0 | ПрочиеЗатр | Прочие затраты по ТСН-2001.16 |  |  | 230 | 19 | 3 |  | 2 | [7 empty] | 0 | 1 | 0
50 | 0 | 0 | 1 | 206 | 0 | ВозврМат | Возврат материалов |  |  | 206 | 20 | 3 |  | 2 | [7 empty] | 0 | 1 | 0
50 | 0 | 0 | 1 | 207 | 0.6419 | ТрудСтр | Трудозатраты строителей |  |  | 207 | 21 | 3 |  | 7 | [7 empty] | 0.6419 | 1 | 0.6419
50 | 0 | 0 | 1 | 208 | 0 | ТрудМаш | Трудозатраты машинистов |  |  | 208 | 22 | 3 |  | 7 | [7 empty] | 0 | 1 | 0
50 | 0 | 0 | 1 | 209 | 0 | ТранспМат | Транспорт материалов |  |  | 209 | 23 | 3 |  | 2 | [7 empty] | 0 | 1 | 0
50 | 0 | 0 | 1 | 233 | 0 | Перевозка | Перевозка грузов |  |  | 233 | 24 | 3 |  | 2 | [7 empty] | 0 | 1 | 0
50 | 0 | 0 | 1 | 210 | 189.82 | НР | Накладные расходы |  |  | 210 | 25 | 3 |  | 2 | [7 empty] | 189.82 | 1 | 189.82
50 | 0 | 0 | 1 | 211 | 87.45 | СмПриб | Сметная прибыль |  |  | 211 | 26 | 3 |  | 2 | [7 empty] | 87.45 | 1 | 87.45
50 | 0 | 0 | 1 | 224 | 490.54 | Всего | Всего с НР и СП |  |  | 224 | 27 | 3 |  | 2 | [7 empty] | 490.54 | 1 | 490.54
5 | 1 |  | 508 |  | Новый подраздел | 11.2. Разделка древесины без заготовки дров ВЛ 35-220 кВ |  | 0 |  | -1 | [7 empty] | 0 |  |  | 0 | [32 empty] | *0)*0 | [9 empty] | *0)*0 | [10 empty] | 0 | [11 empty] | 0
52 | 1 | 5 | 498 | 0 | Новый подраздел | 11.2. Разделка древесины без заготовки дров ВЛ 35-220 кВ | [7 empty] | 468.02 | 0 | 0 | 0 | 468.02 | 0 | 1.744 | 0 | 0 | 416.54 | 191.88 | 0 | 0 | 468.02 | 0 | 0 | 0 | 468.02 | 0 | 1.744 | 0 | 0 | 416.54 | 191.88 | 0 | 0 | 0 | 0 | 0 | 1076.44 | 1076.44 | 0 | 0 | 0 | 0 | 0 | 0 | 0 | 0 | 0 | 0 | 0 | 0 | 0 | 0 | 0 | 0 | 0 | 0 | 0 | 0 | 0 | 0 | 0 | 0 | 0 | 0 | 0 | 0 | 0 | 0 | 0 | 0 | 0 | 1076.44 | 1076.44 | 0 | 0 | 0 | 0 | 0 | 0 | 0 | 0 | 0 | 0 | 0 | 0 | 0 | 0 | 0 | 0 | 0 | 0 | 0 | 0 | 0 | 0 | 0 | 0 | 0 | 0 | 0 | 0 | 0 | 0 | 0 | 0 | 0 | 0 | 0 | 0 | 0 | 0 | 0 | 0 | 0 | 0 | 0 | 0 | 0 | 0 | 0 | 0 | 0 | 0 | 0 | 0 | 0 | 0 | 0 | 0 | 0 | 0 | 0 | 0 | 0 | 0 | 0 | 0 | 0 | 0 | 0 | 0 | 0 | 0 | 0 | 0 | 0 | 0 | 0 | 0 | 0 | 0 | 0 | 0 | 0 | 0 | 0 | 0 | 0 | 0 | 0 | 0 | 0 | 0 | 0 | 0 | 0 | 0 | 0 | 0 | 0 | 0 | 0 | 0 | 0 | 0 | 0 | 0 | 0 | 0 | 0 | 0 | 0 | 0 | 0 | 0 | 0 | 0 | 0 | 0 | 0 | 0 | 0 | 0 | 0 | 0 | 0 | 0 | 0 | 0
17 | 1 | 139 | 139 | 51 | 01-02-101-03 | Разделка древесины мягких пород, полученной от валки леса, диаметр стволов: до 20 см | 100 деревьев | 0.01 | 0 | 0.01 |  |  |  | 46.08 | 0 | 0 | 0 | 46.08 | 0 | 0.1728 | 0 | 0 | 41.01 | 18.89 |  | 284878874 | 7211.6352 | 0 | 0 | 0 | 7211.6352 | 0 | 17.28 | 0 | 0 | 9171.7468 | 157.2028 | 0 | 0 | 9014.544 | 0 | 21.6 | 0 | 0 | 89 | 41 | 1 | 1 |  |  | 1 | 1 | 1 | 1 |  |  |  |  | 0 | 1 | ГЭСН-2022, 01-02-101-03, приказ Минстроя России от 18.05.2022 г. № 378/пр |  |  | 1007 | 0 |  | 0 | 2 | 0 | 1 | 1 | 1 | 1 | 1 | 1 |  | 89 | 41 |  |  |  | 0 | 0 | 0 | [5 empty] | 0 | Поправка: Прил. 1.12, п.3.213. Наименование: Разделка древесины без заготовки дров | 0 | 46.08 | 48519.39 | 0 | 0 | 417.34 | 0 | 17.28 | 0 | 0 | 41.0112 | 18.8928 |  |  |  | *0 | )*0,7)*0,639 | )*0,7)*0,639 | )*0,8)*0,639 |  | )*0,8 | )*0,7 |  |  |  | 0 | 0 | 1 | 1 |  |  |  | 1013 | 100 деревьев | 100 деревьев | 1 | [6 empty] | 293259330 | 2 | Общестроительные работы | 1 | Земляные работы | 1 | 1007 | Земляные работы, выполняемые: по другим видам работ ( подготовительные, сопутствующие, укрепительные ) | ФЕР-01 |  | Поправка: Прил. 1.12, п.3.213. |  | 131072 | 0 | 0 | 0 | 0 | 0 | 21.6 | 0 | 0 | [17 empty] | 0 | 0 | 0 |  |  |  |  | 89 | 41 |  |  |  |  | 1 |  | 176694308 | 2 | 1 | -2 | 0 | 0 | 0 | 105.98 | 105.98 | 0 | 0 |  | 0 | 3 | 0 |  | 0 | 1 | 0 | 0 | 0 | 0 |  | Пр/812-001.4-1 | Пр/774-001.4 | Земляные работы, выполняемые: по другим видам работ (подготовительные, сопутствующие, укрепительные) | Земляные работы, выполняемые: по другим видам работ (подготовительные, сопутствующие, укрепительные) | 0
17 | 1 | 141 | 141 | 52 | 01-02-101-04 | Разделка древесины мягких пород, полученной от валки леса, диаметр стволов: до 24 см | 100 деревьев | 0.01 | 0 | 0.01 |  |  |  | 61.44 | 0 | 0 | 0 | 61.44 | 0 | 0.2304 | 0 | 0 | 54.68 | 25.19 |  | 284878874 | 9615.5136 | 0 | 0 | 0 | 9615.5136 | 0 | 23.04 | 0 | 0 | 12228.9958 | 209.6038 | 0 | 0 | 12019.392 | 0 | 28.8 | 0 | 0 | 89 | 41 | 1 | 1 |  |  | 1 | 1 | 1 | 1 |  |  |  |  | 0 | 1 | ГЭСН-2022, 01-02-101-04, приказ Минстроя России от 18.05.2022 г. № 378/пр |  |  | 1007 | 0 |  | 0 | 2 | 0 | 1 | 1 | 1 | 1 | 1 | 1 |  | 89 | 41 |  |  |  | 0 | 0 | 0 | [5 empty] | 0 | Поправка: Прил. 1.12, п.3.213. Наименование: Разделка древесины без заготовки дров | 0 | 61.44 | 48519.39 | 0 | 0 | 417.34 | 0 | 23.04 | 0 | 0 | 54.6816 | 25.1904 |  |  |  | *0 | )*0,7)*0,639 | )*0,7)*0,639 | )*0,8)*0,639 |  | )*0,8 | )*0,7 |  |  |  | 0 | 0 | 1 | 1 |  |  |  | 1013 | 100 деревьев | 100 деревьев | 1 | [6 empty] | 293259330 | 2 | Общестроительные работы | 1 | Земляные работы | 1 | 1007 | Земляные работы, выполняемые: по другим видам работ ( подготовительные, сопутствующие, укрепительные ) | ФЕР-01 |  | Поправка: Прил. 1.12, п.3.213. |  | 131072 | 0 | 0 | 0 | 0 | 0 | 28.8 | 0 | 0 | [17 empty] | 0 | 0 | 0 |  |  |  |  | 89 | 41 |  |  |  |  | 1 |  | 895963483 | 2 | 1 | -2 | 0 | 0 | 0 | 141.31 | 141.31 | 0 | 0 |  | 0 | 3 | 0 |  | 0 | 1 | 0 | 0 | 0 | 0 |  | Пр/812-001.4-1 | Пр/774-001.4 | Земляные работы, выполняемые: по другим видам работ (подготовительные, сопутствующие, укрепительные) | Земляные работы, выполняемые: по другим видам работ (подготовительные, сопутствующие, укрепительные) | 0
17 | 1 | 143 | 143 | 53 | 01-02-101-05 | Разделка древесины мягких пород, полученной от валки леса, диаметр стволов: до 28 см | 100 деревьев | 0.01 | 0 | 0.01 |  |  |  | 82.35 | 0 | 0 | 0 | 82.35 | 0 | 0.3088 | 0 | 0 | 73.29 | 33.76 |  | 284878874 | 12887.4592 | 0 | 0 | 0 | 12887.4592 | 0 | 30.88 | 0 | 0 | 16390.2513 | 280.9273 | 0 | 0 | 16109.324 | 0 | 38.6 | 0 | 0 | 89 | 41 | 1 | 1 |  |  | 1 | 1 | 1 | 1 |  |  |  |  | 0 | 1 | ГЭСН-2022, 01-02-101-05, приказ Минстроя России от 18.05.2022 г. № 378/пр |  |  | 1007 | 0 |  | 0 | 2 | 0 | 1 | 1 | 1 | 1 | 1 | 1 |  | 89 | 41 |  |  |  | 0 | 0 | 0 | [5 empty] | 0 | Поправка: Прил. 1.12, п.3.213. Наименование: Разделка древесины без заготовки дров | 0 | 82.35 | 48519.39 | 0 | 0 | 417.34 | 0 | 30.88 | 0 | 0 | 73.2915 | 33.7635 |  |  |  | *0 | )*0,7)*0,639 | )*0,7)*0,639 | )*0,8)*0,639 |  | )*0,8 | )*0,7 |  |  |  | 0 | 0 | 1 | 1 |  |  |  | 1013 | 100 деревьев | 100 деревьев | 1 | [6 empty] | 293259330 | 2 | Общестроительные работы | 1 | Земляные работы | 1 | 1007 | Земляные работы, выполняемые: по другим видам работ ( подготовительные, сопутствующие, укрепительные ) | ФЕР-01 |  | Поправка: Прил. 1.12, п.3.213. |  | 131072 | 0 | 0 | 0 | 0 | 0 | 38.6 | 0 | 0 | [17 empty] | 0 | 0 | 0 |  |  |  |  | 89 | 41 |  |  |  |  | 1 |  | -1321714947 | 2 | 1 | -2 | 0 | 0 | 0 | 189.4 | 189.4 | 0 | 0 |  | 0 | 3 | 0 |  | 0 | 1 | 0 | 0 | 0 | 0 |  | Пр/812-001.4-1 | Пр/774-001.4 | Земляные работы, выполняемые: по другим видам работ (подготовительные, сопутствующие, укрепительные) | Земляные работы, выполняемые: по другим видам работ (подготовительные, сопутствующие, укрепительные) | 0
17 | 1 | 145 | 145 | 54 | 01-02-101-06 | Разделка древесины мягких пород, полученной от валки леса, диаметр стволов: до 32 см | 100 деревьев | 0.01 | 0 | 0.01 |  |  |  | 103.47 | 0 | 0 | 0 | 103.47 | 0 | 0.388 | 0 | 0 | 92.09 | 42.42 |  | 284878874 | 16192.792 | 0 | 0 | 0 | 16192.792 | 0 | 38.8 | 0 | 0 | 20594.2112 | 353.2212 | 0 | 0 | 20240.99 | 0 | 48.5 | 0 | 0 | 89 | 41 | 1 | 1 |  |  | 1 | 1 | 1 | 1 |  |  |  |  | 0 | 1 | ГЭСН-2022, 01-02-101-06, приказ Минстроя России от 18.05.2022 г. № 378/пр |  |  | 1007 | 0 |  | 0 | 2 | 0 | 1 | 1 | 1 | 1 | 1 | 1 |  | 89 | 41 |  |  |  | 0 | 0 | 0 | [5 empty] | 0 | Поправка: Прил. 1.12, п.3.213. Наименование: Разделка древесины без заготовки дров | 0 | 103.47 | 48519.39 | 0 | 0 | 417.34 | 0 | 38.8 | 0 | 0 | 92.0883 | 42.4227 |  |  |  | *0 | )*0,7)*0,639 | )*0,7)*0,639 | )*0,8)*0,639 |  | )*0,8 | )*0,7 |  |  |  | 0 | 0 | 1 | 1 |  |  |  | 1013 | 100 деревьев | 100 деревьев | 1 | [6 empty] | 293259330 | 2 | Общестроительные работы | 1 | Земляные работы | 1 | 1007 | Земляные работы, выполняемые: по другим видам работ ( подготовительные, сопутствующие, укрепительные ) | ФЕР-01 |  | Поправка: Прил. 1.12, п.3.213. |  | 131072 | 0 | 0 | 0 | 0 | 0 | 48.5 | 0 | 0 | [17 empty] | 0 | 0 | 0 |  |  |  |  | 89 | 41 |  |  |  |  | 1 |  | 510190884 | 2 | 1 | -2 | 0 | 0 | 0 | 237.98 | 237.98 | 0 | 0 |  | 0 | 3 | 0 |  | 0 | 1 | 0 | 0 | 0 | 0 |  | Пр/812-001.4-1 | Пр/774-001.4 | Земляные работы, выполняемые: по другим видам работ (подготовительные, сопутствующие, укрепительные) | Земляные работы, выполняемые: по другим видам работ (подготовительные, сопутствующие, укрепительные) | 0
17 | 1 | 147 | 147 | 55 | 01-02-101-07 | Разделка древесины мягких пород, полученной от валки леса, диаметр стволов: более 32 см | 100 деревьев | 0.01 | 0 | 0.01 |  |  |  | 174.68 | 0 | 0 | 0 | 174.68 | 0 | 0.644 | 0 | 0 | 155.47 | 71.62 |  | 284878874 | 27335.868 | 0 | 0 | 0 | 27335.868 | 0 | 64.4 | 0 | 0 | 34755.464 | 585.629 | 0 | 0 | 34169.835 | 0 | 80.5 | 0 | 0 | 89 | 41 | 1 | 1 |  |  | 1 | 1 | 1 | 1 |  |  |  |  | 0 | 1 | ГЭСН-2022, 01-02-101-07, приказ Минстроя России от 18.05.2022 г. № 378/пр |  |  | 1007 | 0 |  | 0 | 2 | 0 | 1 | 1 | 1 | 1 | 1 | 1 |  | 89 | 41 |  |  |  | 0 | 0 | 0 | [5 empty] | 0 | Поправка: Прил. 1.12, п.3.213. Наименование: Разделка древесины без заготовки дров | 0 | 174.68 | 48519.39 | 0 | 0 | 424.47 | 0 | 64.4 | 0 | 0 | 155.4652 | 71.6188 |  |  |  | *0 | )*0,7)*0,639 | )*0,7)*0,639 | )*0,8)*0,639 |  | )*0,8 | )*0,7 |  |  |  | 0 | 0 | 1 | 1 |  |  |  | 1013 | 100 деревьев | 100 деревьев | 1 | [6 empty] | 293259330 | 2 | Общестроительные работы | 1 | Земляные работы | 1 | 1007 | Земляные работы, выполняемые: по другим видам работ ( подготовительные, сопутствующие, укрепительные ) | ФЕР-01 |  | Поправка: Прил. 1.12, п.3.213. |  | 131072 | 0 | 0 | 0 | 0 | 0 | 80.5 | 0 | 0 | [17 empty] | 0 | 0 | 0 |  |  |  |  | 89 | 41 |  |  |  |  | 1 |  | 1395279879 | 2 | 1 | -2 | 0 | 0 | 0 | 401.77 | 401.77 | 0 | 0 |  | 0 | 3 | 0 |  | 0 | 1 | 0 | 0 | 0 | 0 |  | Пр/812-001.4-1 | Пр/774-001.4 | Земляные работы, выполняемые: по другим видам работ (подготовительные, сопутствующие, укрепительные) | Земляные работы, выполняемые: по другим видам работ (подготовительные, сопутствующие, укрепительные) | 0
51 | 1 | 5 | 498 |  | Новый подраздел | 11.2. Разделка древесины без заготовки дров ВЛ 35-220 кВ | 0 | [6 empty] | 468.02 | 0 | 0 | 0 | 468.02 | 0 | 1.744 | 0 | 0 | 416.54 | 191.88 |  |  | 468.02 | 0 | 0 | 0 | 468.02 | 0 | 1.744 | 0 | 0 | 416.54 | 191.88 |  |  | 0 | 0 | 0 | 1076.44 | 1076.44 | 0 | 0 | 0 | 0 | 0 | 0 | 0 | 0 | 0 | 0 | 0 | [19 empty] | 0 | 0 | 0 | 1076.44 | 1076.44 | 0 | 0 | 0 | 0 | 0 | 0 | 0 | 0 | 0 | 0 | 0 | [114 empty] | 0
50 | 0 | 0 | 1 | 201 | 468.02 | ПЗ | Прямые затраты |  |  | 201 | 1 | 3 |  | 2 | [7 empty] | 468.02 | 1 | 468.02
50 | 0 | 0 | 1 | 202 | 0 | СтМатОб | Стоимость материальных ресурсов (всего) |  |  | 202 | 2 | 3 |  | 2 | [7 empty] | 0 | 1 | 0
50 | 0 | 0 | 1 | 222 | 0 | СтМатОбЗак | Стоимость материалов и оборудования заказчика |  |  | 222 | 3 | 3 |  | 2 | [7 empty] | 0 | 1 | 0
50 | 0 | 0 | 1 | 225 | 0 | СтМатОбПод | Стоимость материалов и оборудования подрядчика |  |  | 225 | 4 | 3 |  | 2 | [7 empty] | 0 | 1 | 0
50 | 0 | 0 | 1 | 226 | 0 | СтМат | Стоимость материалов (всего) |  |  | 226 | 5 | 3 |  | 2 | [7 empty] | 0 | 1 | 0
50 | 0 | 0 | 1 | 227 | 0 | СтМатЗак | Стоимость материалов заказчика |  |  | 227 | 6 | 3 |  | 2 | [7 empty] | 0 | 1 | 0
50 | 0 | 0 | 1 | 228 | 0 | СтМатПод | Стоимость материалов подрядчика |  |  | 228 | 7 | 3 |  | 2 | [7 empty] | 0 | 1 | 0
50 | 0 | 0 | 1 | 216 | 0 | Оборуд | Стоимость оборудования (всего) |  |  | 216 | 8 | 3 |  | 2 | [7 empty] | 0 | 1 | 0
50 | 0 | 0 | 1 | 223 | 0 | ОборудЗак | Стоимость оборудования заказчика |  |  | 223 | 9 | 3 |  | 2 | [7 empty] | 0 | 1 | 0
50 | 0 | 0 | 1 | 229 | 0 | ОборудПод | Стоимость оборудования подрядчика |  |  | 229 | 10 | 3 |  | 2 | [7 empty] | 0 | 1 | 0
50 | 0 | 0 | 1 | 203 | 0 | ЭММ | Эксплуатация машин |  |  | 203 | 11 | 3 |  | 2 | [7 empty] | 0 | 1 | 0
50 | 0 | 0 | 1 | 231 | 0 | ЭММсНРиСП | Эксплуатация машин по ТСН-2001.16 |  |  | 231 | 12 | 3 |  | 2 | [7 empty] | 0 | 1 | 0
50 | 0 | 0 | 1 | 204 | 0 | ЗПМ | ЗП машинистов |  |  | 204 | 13 | 3 |  | 2 | [7 empty] | 0 | 1 | 0
50 | 0 | 0 | 1 | 205 | 468.02 | ОЗП | Основная ЗП рабочих |  |  | 205 | 14 | 3 |  | 2 | [7 empty] | 468.02 | 1 | 468.02
50 | 0 | 0 | 1 | 232 | 0 | ОЗПсНРиСП | Основная ЗП рабочих по ТСН-2001.16 |  |  | 232 | 15 | 3 |  | 2 | [7 empty] | 0 | 1 | 0
50 | 0 | 0 | 1 | 214 | 1076.44 | Строит | Строительные работы с НР и СП |  |  | 214 | 16 | 3 |  | 2 | [7 empty] | 1076.44 | 1 | 1076.44
50 | 0 | 0 | 1 | 215 | 0 | Монтаж | Монтажные работы с НР и СП |  |  | 215 | 17 | 3 |  | 2 | [7 empty] | 0 | 1 | 0
50 | 0 | 0 | 1 | 217 | 0 | Прочие | Прочие работы с НР и СП |  |  | 217 | 18 | 3 |  | 2 | [7 empty] | 0 | 1 | 0
50 | 0 | 0 | 1 | 230 | 0 | ПрочиеЗатр | Прочие затраты по ТСН-2001.16 |  |  | 230 | 19 | 3 |  | 2 | [7 empty] | 0 | 1 | 0
50 | 0 | 0 | 1 | 206 | 0 | ВозврМат | Возврат материалов |  |  | 206 | 20 | 3 |  | 2 | [7 empty] | 0 | 1 | 0
50 | 0 | 0 | 1 | 207 | 1.744 | ТрудСтр | Трудозатраты строителей |  |  | 207 | 21 | 3 |  | 7 | [7 empty] | 1.744 | 1 | 1.744
50 | 0 | 0 | 1 | 208 | 0 | ТрудМаш | Трудозатраты машинистов |  |  | 208 | 22 | 3 |  | 7 | [7 empty] | 0 | 1 | 0
50 | 0 | 0 | 1 | 209 | 0 | ТранспМат | Транспорт материалов |  |  | 209 | 23 | 3 |  | 2 | [7 empty] | 0 | 1 | 0
50 | 0 | 0 | 1 | 233 | 0 | Перевозка | Перевозка грузов |  |  | 233 | 24 | 3 |  | 2 | [7 empty] | 0 | 1 | 0
50 | 0 | 0 | 1 | 210 | 416.54 | НР | Накладные расходы |  |  | 210 | 25 | 3 |  | 2 | [7 empty] | 416.54 | 1 | 416.54
50 | 0 | 0 | 1 | 211 | 191.88 | СмПриб | Сметная прибыль |  |  | 211 | 26 | 3 |  | 2 | [7 empty] | 191.88 | 1 | 191.88
50 | 0 | 0 | 1 | 224 | 1076.44 | Всего | Всего с НР и СП |  |  | 224 | 27 | 3 |  | 2 | [7 empty] | 1076.44 | 1 | 1076.44
51 | 1 | 4 | 453 |  | Новый раздел | 11. Валка, разделка деревьев на ВЛ 35-220 кВ, не угрожающих падением на провода, в рамках приведения трассы в надлежащее состояние | 0 | [6 empty] | 681.29 | 0 | 0 | 0 | 681.29 | 0 | 2.3859 | 0 | 0 | 606.36 | 279.33 | [15 empty] | 0 | 0 | 0 | 1566.98 | 1566.98 | 0 | 0 | 0 | 0 | 0 | 0 | 0 | 0 | 0 | 0 | 0 | [149 empty] | 0
50 | 0 | 0 | 1 | 201 | 681.29 | ПЗ | Прямые затраты |  |  | 201 | 1 | 3 |  | 2 | [7 empty] | 681.29 | 1 | 681.29
50 | 0 | 0 | 1 | 202 | 0 | СтМатОб | Стоимость материальных ресурсов (всего) |  |  | 202 | 2 | 3 |  | 2 | [7 empty] | 0 | 1 | 0
50 | 0 | 0 | 1 | 222 | 0 | СтМатОбЗак | Стоимость материалов и оборудования заказчика |  |  | 222 | 3 | 3 |  | 2 | [7 empty] | 0 | 1 | 0
50 | 0 | 0 | 1 | 225 | 0 | СтМатОбПод | Стоимость материалов и оборудования подрядчика |  |  | 225 | 4 | 3 |  | 2 | [7 empty] | 0 | 1 | 0
50 | 0 | 0 | 1 | 226 | 0 | СтМат | Стоимость материалов (всего) |  |  | 226 | 5 | 3 |  | 2 | [7 empty] | 0 | 1 | 0
50 | 0 | 0 | 1 | 227 | 0 | СтМатЗак | Стоимость материалов заказчика |  |  | 227 | 6 | 3 |  | 2 | [7 empty] | 0 | 1 | 0
50 | 0 | 0 | 1 | 228 | 0 | СтМатПод | Стоимость материалов подрядчика |  |  | 228 | 7 | 3 |  | 2 | [7 empty] | 0 | 1 | 0
50 | 0 | 0 | 1 | 216 | 0 | Оборуд | Стоимость оборудования (всего) |  |  | 216 | 8 | 3 |  | 2 | [7 empty] | 0 | 1 | 0
50 | 0 | 0 | 1 | 223 | 0 | ОборудЗак | Стоимость оборудования заказчика |  |  | 223 | 9 | 3 |  | 2 | [7 empty] | 0 | 1 | 0
50 | 0 | 0 | 1 | 229 | 0 | ОборудПод | Стоимость оборудования подрядчика |  |  | 229 | 10 | 3 |  | 2 | [7 empty] | 0 | 1 | 0
50 | 0 | 0 | 1 | 203 | 0 | ЭММ | Эксплуатация машин |  |  | 203 | 11 | 3 |  | 2 | [7 empty] | 0 | 1 | 0
50 | 0 | 0 | 1 | 231 | 0 | ЭММсНРиСП | Эксплуатация машин по ТСН-2001.16 |  |  | 231 | 12 | 3 |  | 2 | [7 empty] | 0 | 1 | 0
50 | 0 | 0 | 1 | 204 | 0 | ЗПМ | ЗП машинистов |  |  | 204 | 13 | 3 |  | 2 | [7 empty] | 0 | 1 | 0
50 | 0 | 0 | 1 | 205 | 681.29 | ОЗП | Основная ЗП рабочих |  |  | 205 | 14 | 3 |  | 2 | [7 empty] | 681.29 | 1 | 681.29
50 | 0 | 0 | 1 | 232 | 0 | ОЗПсНРиСП | Основная ЗП рабочих по ТСН-2001.16 |  |  | 232 | 15 | 3 |  | 2 | [7 empty] | 0 | 1 | 0
50 | 0 | 0 | 1 | 214 | 1566.98 | Строит | Строительные работы с НР и СП |  |  | 214 | 16 | 3 |  | 2 | [7 empty] | 1566.98 | 1 | 1566.98
50 | 0 | 0 | 1 | 215 | 0 | Монтаж | Монтажные работы с НР и СП |  |  | 215 | 17 | 3 |  | 2 | [7 empty] | 0 | 1 | 0
50 | 0 | 0 | 1 | 217 | 0 | Прочие | Прочие работы с НР и СП |  |  | 217 | 18 | 3 |  | 2 | [7 empty] | 0 | 1 | 0
50 | 0 | 0 | 1 | 230 | 0 | ПрочиеЗатр | Прочие затраты по ТСН-2001.16 |  |  | 230 | 19 | 3 |  | 2 | [7 empty] | 0 | 1 | 0
50 | 0 | 0 | 1 | 206 | 0 | ВозврМат | Возврат материалов |  |  | 206 | 20 | 3 |  | 2 | [7 empty] | 0 | 1 | 0
50 | 0 | 0 | 1 | 207 | 2.3859 | ТрудСтр | Трудозатраты строителей |  |  | 207 | 21 | 3 |  | 7 | [7 empty] | 2.3859 | 1 | 2.3859
50 | 0 | 0 | 1 | 208 | 0 | ТрудМаш | Трудозатраты машинистов |  |  | 208 | 22 | 3 |  | 7 | [7 empty] | 0 | 1 | 0
50 | 0 | 0 | 1 | 209 | 0 | ТранспМат | Транспорт материалов |  |  | 209 | 23 | 3 |  | 2 | [7 empty] | 0 | 1 | 0
50 | 0 | 0 | 1 | 233 | 0 | Перевозка | Перевозка грузов |  |  | 233 | 24 | 3 |  | 2 | [7 empty] | 0 | 1 | 0
50 | 0 | 0 | 1 | 210 | 606.36 | НР | Накладные расходы |  |  | 210 | 25 | 3 |  | 2 | [7 empty] | 606.36 | 1 | 606.36
50 | 0 | 0 | 1 | 211 | 279.33 | СмПриб | Сметная прибыль |  |  | 211 | 26 | 3 |  | 2 | [7 empty] | 279.33 | 1 | 279.33
50 | 0 | 0 | 1 | 224 | 1566.98 | Всего | Всего с НР и СП |  |  | 224 | 27 | 3 |  | 2 | [7 empty] | 1566.98 | 1 | 1566.98
4 | 1 |  | 579 |  | Новый раздел | 12. Трелевка древесины по нераскорчеванной просеке ВЛ 35 - 220 кВс применением трактора |  | 0 |  | -1 | [7 empty] | 0 |  |  | 0 | [32 empty] | *0)*0 | [9 empty] | *0)*0 | [10 empty] | 0 | [11 empty] | 0
52 | 1 | 4 | 568 | 0 | Новый раздел | 12. Трелевка древесины по нераскорчеванной просеке ВЛ 35 - 220 кВс применением трактора | [7 empty] | 1094.16 | 0 | 504.48 | 263.78 | 325.9 | 0 | 1.1856 | 0.48019 | 0 | 524.82 | 241.77 | 0 | 0 | 1094.16 | 0 | 504.48 | 263.78 | 325.9 | 0 | 1.1856 | 0.48019 | 0 | 524.82 | 241.77 | 0 | 0 | 0 | 0 | 0 | 1860.75 | 1860.75 | 0 | 0 | 0 | 0 | 0 | 0 | 0 | 0 | 0 | 0 | 0 | 0 | 0 | 0 | 0 | 0 | 0 | 0 | 0 | 0 | 0 | 0 | 0 | 0 | 0 | 0 | 0 | 0 | 0 | 0 | 0 | 0 | 0 | 1860.75 | 1860.75 | 0 | 0 | 0 | 0 | 0 | 0 | 0 | 0 | 0 | 0 | 0 | 0 | 0 | 0 | 0 | 0 | 0 | 0 | 0 | 0 | 0 | 0 | 0 | 0 | 0 | 0 | 0 | 0 | 0 | 0 | 0 | 0 | 0 | 0 | 0 | 0 | 0 | 0 | 0 | 0 | 0 | 0 | 0 | 0 | 0 | 0 | 0 | 0 | 0 | 0 | 0 | 0 | 0 | 0 | 0 | 0 | 0 | 0 | 0 | 0 | 0 | 0 | 0 | 0 | 0 | 0 | 0 | 0 | 0 | 0 | 0 | 0 | 0 | 0 | 0 | 0 | 0 | 0 | 0 | 0 | 0 | 0 | 0 | 0 | 0 | 0 | 0 | 0 | 0 | 0 | 0 | 0 | 0 | 0 | 0 | 0 | 0 | 0 | 0 | 0 | 0 | 0 | 0 | 0 | 0 | 0 | 0 | 0 | 0 | 0 | 0 | 0 | 0 | 0 | 0 | 0 | 0 | 0 | 0 | 0 | 0 | 0 | 0 | 0 | 0 | 0
17 | 1 | 150 | 150 | 56 | 01-02-100-01 | Трелевка хлыстов древесины на расстояние до 300 м тракторами мощностью: 59 кВт (80 л.с.), диаметр стволов до 20 см | 100 ШТ | 0.01 | 0 | 0.01 |  |  |  | 141.26 | 0 | 67.61 | 32.97 | 40.68 | 0 | 0.148 | 0.060024 | 0 | 65.55 | 30.2 |  | 284878874 | 10725.2124 | 0 | 4970.9724 | 3297.2548 | 5754.24 | 0 | 14.8 | 6.0024 | 0 | 17449.0452 | 0 | 7031.0784 | 4663.7268 | 5754.24 | 0 | 14.8 | 8.49 | 0 | 89 | 41 | 1 | 1 |  |  | 1 | 1 | 1 | 1 |  |  |  |  | 0 | 1 | ГЭСН-2022, 01-02-100-01, приказ Минстроя России от 18.05.2022 г. № 378/пр |  |  | 1007 | 0 |  | 0 | 2 | 0 | 1 | 1 | 1 | 1 | 1 | 1 |  | 89 | 41 |  |  |  | 0 | 0 | 0 | [5 empty] | 0 |  | 0 | 141.26 | 0 | 1126.3 | 549.32 | 388.8 | 0 | 14.8 | 6.0024 | 0 | 65.5485 | 30.1965 |  |  |  | *0 | )*0,707 | )*0,707 | )*0,707 | [6 empty] | 0 | 0 | 1 | 1 |  |  |  | 1013 | 100 ШТ | 100 ШТ | 1 | [6 empty] | 293259330 | 2 | Общестроительные работы | 1 | Земляные работы | 1 | 1007 | Земляные работы, выполняемые: по другим видам работ ( подготовительные, сопутствующие, укрепительные ) | ФЕР-01 |  |  |  | 0 | 0 | 0 | 0 | 0 | 0 | 14.8 | 8.49 | 0 | [17 empty] | 0 | 0 | 0 |  |  |  |  | 89 | 41 |  |  |  |  | 1 |  | -1223276901 | 2 | 1 | -2 | 0 | 0 | 0 | 237.01 | 237.01 | 0 | 0 |  | 0 | 3 | 0 |  | 0 | 1 | 0 | 0 | 0 | 0 |  | Пр/812-001.4-1 | Пр/774-001.4 | Земляные работы, выполняемые: по другим видам работ (подготовительные, сопутствующие, укрепительные) | Земляные работы, выполняемые: по другим видам работ (подготовительные, сопутствующие, укрепительные) | 0
17 | 1 | 153 | 153 | 57 | 01-02-100-02 | Трелевка хлыстов древесины на расстояние до 300 м тракторами мощностью: 59 кВт (80 л.с.), диаметр стволов до 30 см | 100 ШТ | 0.01 | 0 | 0.01 |  |  |  | 246.25 | 0 | 117.85 | 57.48 | 70.92 | 0 | 0.258 | 0.10464 | 0 | 114.28 | 52.64 |  | 284878874 | 18696.575 | 0 | 8665.535 | 5747.8648 | 10031.04 | 0 | 25.8 | 10.4636 | 0 | 30417.744 | 0 | 12256.768 | 8129.936 | 10031.04 | 0 | 25.8 | 14.8 | 0 | 89 | 41 | 1 | 1 |  |  | 1 | 1 | 1 | 1 |  |  |  |  | 0 | 1 | ГЭСН-2022, 01-02-100-02, приказ Минстроя России от 18.05.2022 г. № 378/пр |  |  | 1007 | 0 |  | 0 | 2 | 0 | 1 | 1 | 1 | 1 | 1 | 1 |  | 89 | 41 |  |  |  | 0 | 0 | 0 | [5 empty] | 0 |  | 0 | 246.25 | 0 | 1126.3 | 549.32 | 388.8 | 0 | 25.8 | 10.4636 | 0 | 114.276 | 52.644 |  |  |  | *0 | )*0,707 | )*0,707 | )*0,707 | [6 empty] | 0 | 0 | 1 | 1 |  |  |  | 1013 | 100 ШТ | 100 ШТ | 1 | [6 empty] | 293259330 | 2 | Общестроительные работы | 1 | Земляные работы | 1 | 1007 | Земляные работы, выполняемые: по другим видам работ ( подготовительные, сопутствующие, укрепительные ) | ФЕР-01 |  |  |  | 0 | 0 | 0 | 0 | 0 | 0 | 25.8 | 14.8 | 0 | [17 empty] | 0 | 0 | 0 |  |  |  |  | 89 | 41 |  |  |  |  | 1 |  | 1604962504 | 2 | 1 | -2 | 0 | 0 | 0 | 413.17 | 413.17 | 0 | 0 |  | 0 | 3 | 0 |  | 0 | 1 | 0 | 0 | 0 | 0 |  | Пр/812-001.4-1 | Пр/774-001.4 | Земляные работы, выполняемые: по другим видам работ (подготовительные, сопутствующие, укрепительные) | Земляные работы, выполняемые: по другим видам работ (подготовительные, сопутствующие, укрепительные) | 0
17 | 1 | 156 | 156 | 58 | 01-02-100-03 | Трелевка хлыстов древесины на расстояние до 300 м тракторами мощностью: 59 кВт (80 л.с.), диаметр стволов свыше 30 см | 100 ШТ | 0.01 | 0 | 0.01 |  |  |  | 399.5 | 0 | 191.11 | 93.21 | 115.18 | 0 | 0.419 | 0.16968 | 0 | 185.47 | 85.44 |  | 284878874 | 30342.9389 | 0 | 14052.2189 | 9320.8618 | 16290.72 | 0 | 41.9 | 16.968 | 0 | 49350.24 | 0 | 19875.84 | 13183.68 | 16290.72 | 0 | 41.9 | 24 | 0 | 89 | 41 | 1 | 1 |  |  | 1 | 1 | 1 | 1 |  |  |  |  | 0 | 1 | ГЭСН-2022, 01-02-100-03, приказ Минстроя России от 18.05.2022 г. № 378/пр |  |  | 1007 | 0 |  | 0 | 2 | 0 | 1 | 1 | 1 | 1 | 1 | 1 |  | 89 | 41 |  |  |  | 0 | 0 | 0 | [5 empty] | 0 |  | 0 | 399.5 | 0 | 1126.3 | 549.32 | 388.8 | 0 | 41.9 | 16.968 | 0 | 185.4671 | 85.4399 |  |  |  | *0 | )*0,707 | )*0,707 | )*0,707 | [6 empty] | 0 | 0 | 1 | 1 |  |  |  | 1013 | 100 ШТ | 100 ШТ | 1 | [6 empty] | 293259330 | 2 | Общестроительные работы | 1 | Земляные работы | 1 | 1007 | Земляные работы, выполняемые: по другим видам работ ( подготовительные, сопутствующие, укрепительные ) | ФЕР-01 |  |  |  | 0 | 0 | 0 | 0 | 0 | 0 | 41.9 | 24 | 0 | [17 empty] | 0 | 0 | 0 |  |  |  |  | 89 | 41 |  |  |  |  | 1 |  | -467835480 | 2 | 1 | -2 | 0 | 0 | 0 | 670.41 | 670.41 | 0 | 0 |  | 0 | 3 | 0 |  | 0 | 1 | 0 | 0 | 0 | 0 |  | Пр/812-001.4-1 | Пр/774-001.4 | Земляные работы, выполняемые: по другим видам работ (подготовительные, сопутствующие, укрепительные) | Земляные работы, выполняемые: по другим видам работ (подготовительные, сопутствующие, укрепительные) | 0
17 | 1 | 159 | 159 | 59 | 01-02-100-04 | Трелевка хлыстов древесины на расстояние до 300 м тракторами мощностью: 79 кВт (108 л.с.), диаметр стволов до 20 см | 100 ШТ | 0.01 | 0 | 0.01 |  |  |  | 54.97 | 0 | 22.88 | 14.33 | 17.76 | 0 | 0.0646 | 0.026088 | 0 | 28.56 | 13.16 |  | 284878874 | 4402.3975 | 0 | 1890.7495 | 1433.0825 | 2511.648 | 0 | 6.46 | 2.6088 | 0 | 7212.9663 | 0 | 2674.3275 | 2026.9908 | 2511.648 | 0 | 6.46 | 3.69 | 0 | 89 | 41 | 1 | 1 |  |  | 1 | 1 | 1 | 1 |  |  |  |  | 0 | 1 | ГЭСН-2022, 01-02-100-04, приказ Минстроя России от 18.05.2022 г. № 378/пр |  |  | 1007 | 0 |  | 0 | 2 | 0 | 1 | 1 | 1 | 1 | 1 | 1 |  | 89 | 41 |  |  |  | 0 | 0 | 0 | [5 empty] | 0 |  | 0 | 54.97 | 0 | 876.95 | 549.32 | 388.8 | 0 | 6.46 | 2.6088 | 0 | 28.5601 | 13.1569 |  |  |  | *0 | )*0,707 | )*0,707 | )*0,707 | [6 empty] | 0 | 0 | 1 | 1 |  |  |  | 1013 | 100 ШТ | 100 ШТ | 1 | [6 empty] | 293259330 | 2 | Общестроительные работы | 1 | Земляные работы | 1 | 1007 | Земляные работы, выполняемые: по другим видам работ ( подготовительные, сопутствующие, укрепительные ) | ФЕР-01 |  |  |  | 0 | 0 | 0 | 0 | 0 | 0 | 6.46 | 3.69 | 0 | [17 empty] | 0 | 0 | 0 |  |  |  |  | 89 | 41 |  |  |  |  | 1 |  | -1214333005 | 2 | 1 | -2 | 0 | 0 | 0 | 96.69 | 96.69 | 0 | 0 |  | 0 | 3 | 0 |  | 0 | 1 | 0 | 0 | 0 | 0 |  | Пр/812-001.4-1 | Пр/774-001.4 | Земляные работы, выполняемые: по другим видам работ (подготовительные, сопутствующие, укрепительные) | Земляные работы, выполняемые: по другим видам работ (подготовительные, сопутствующие, укрепительные) | 0
17 | 1 | 162 | 162 | 60 | 01-02-100-05 | Трелевка хлыстов древесины на расстояние до 300 м тракторами мощностью: 79 кВт (108 л.с.), диаметр стволов до 30 см | 100 ШТ | 0.01 | 0 | 0.01 |  |  |  | 96 | 0 | 39.93 | 25.01 | 31.06 | 0 | 0.113 | 0.045531 | 0 | 49.9 | 22.99 |  | 284878874 | 7693.2847 | 0 | 3299.8447 | 2501.0979 | 4393.44 | 0 | 11.3 | 4.5531 | 0 | 12598.4508 | 0 | 4667.39 | 3537.6208 | 4393.44 | 0 | 11.3 | 6.44 | 0 | 89 | 41 | 1 | 1 |  |  | 1 | 1 | 1 | 1 |  |  |  |  | 0 | 1 | ГЭСН-2022, 01-02-100-05, приказ Минстроя России от 18.05.2022 г. № 378/пр |  |  | 1007 | 0 |  | 0 | 2 | 0 | 1 | 1 | 1 | 1 | 1 | 1 |  | 89 | 41 |  |  |  | 0 | 0 | 0 | [5 empty] | 0 |  | 0 | 96 | 0 | 876.95 | 549.32 | 388.8 | 0 | 11.3 | 4.5531 | 0 | 49.9023 | 22.9887 |  |  |  | *0 | )*0,707 | )*0,707 | )*0,707 | [6 empty] | 0 | 0 | 1 | 1 |  |  |  | 1013 | 100 ШТ | 100 ШТ | 1 | [6 empty] | 293259330 | 2 | Общестроительные работы | 1 | Земляные работы | 1 | 1007 | Земляные работы, выполняемые: по другим видам работ ( подготовительные, сопутствующие, укрепительные ) | ФЕР-01 |  |  |  | 0 | 0 | 0 | 0 | 0 | 0 | 11.3 | 6.44 | 0 | [17 empty] | 0 | 0 | 0 |  |  |  |  | 89 | 41 |  |  |  |  | 1 |  | -299156964 | 2 | 1 | -2 | 0 | 0 | 0 | 168.89 | 168.89 | 0 | 0 |  | 0 | 3 | 0 |  | 0 | 1 | 0 | 0 | 0 | 0 |  | Пр/812-001.4-1 | Пр/774-001.4 | Земляные работы, выполняемые: по другим видам работ (подготовительные, сопутствующие, укрепительные) | Земляные работы, выполняемые: по другим видам работ (подготовительные, сопутствующие, укрепительные) | 0
17 | 1 | 165 | 165 | 61 | 01-02-100-06 | Трелевка хлыстов древесины на расстояние до 300 м тракторами мощностью: 79 кВт (108 л.с.), диаметр стволов свыше 30 см | 100 ШТ | 0.01 | 0 | 0.01 |  |  |  | 156.18 | 0 | 65.1 | 40.78 | 50.3 | 0 | 0.183 | 0.074235 | 0 | 81.06 | 37.34 |  | 284878874 | 12495.2216 | 0 | 5380.1816 | 4077.877 | 7115.04 | 0 | 18.3 | 7.4235 | 0 | 20492.775 | 0 | 7609.875 | 5767.86 | 7115.04 | 0 | 18.3 | 10.5 | 0 | 89 | 41 | 1 | 1 |  |  | 1 | 1 | 1 | 1 |  |  |  |  | 0 | 1 | ГЭСН-2022, 01-02-100-06, приказ Минстроя России от 18.05.2022 г. № 378/пр |  |  | 1007 | 0 |  | 0 | 2 | 0 | 1 | 1 | 1 | 1 | 1 | 1 |  | 89 | 41 |  |  |  | 0 | 0 | 0 | [5 empty] | 0 |  | 0 | 156.18 | 0 | 876.95 | 549.32 | 388.8 | 0 | 18.3 | 7.4235 | 0 | 81.0612 | 37.3428 |  |  |  | *0 | )*0,707 | )*0,707 | )*0,707 | [6 empty] | 0 | 0 | 1 | 1 |  |  |  | 1013 | 100 ШТ | 100 ШТ | 1 | [6 empty] | 293259330 | 2 | Общестроительные работы | 1 | Земляные работы | 1 | 1007 | Земляные работы, выполняемые: по другим видам работ ( подготовительные, сопутствующие, укрепительные ) | ФЕР-01 |  |  |  | 0 | 0 | 0 | 0 | 0 | 0 | 18.3 | 10.5 | 0 | [17 empty] | 0 | 0 | 0 |  |  |  |  | 89 | 41 |  |  |  |  | 1 |  | -2145349462 | 2 | 1 | -2 | 0 | 0 | 0 | 274.58 | 274.58 | 0 | 0 |  | 0 | 3 | 0 |  | 0 | 1 | 0 | 0 | 0 | 0 |  | Пр/812-001.4-1 | Пр/774-001.4 | Земляные работы, выполняемые: по другим видам работ (подготовительные, сопутствующие, укрепительные) | Земляные работы, выполняемые: по другим видам работ (подготовительные, сопутствующие, укрепительные) | 0
51 | 1 | 4 | 568 |  | Новый раздел | 12. Трелевка древесины по нераскорчеванной просеке ВЛ 35 - 220 кВс применением трактора | 0 | [6 empty] | 1094.16 | 0 | 504.48 | 263.78 | 325.9 | 0 | 1.1856 | 0.48019 | 0 | 524.82 | 241.77 |  |  | 1094.16 | 0 | 504.48 | 263.78 | 325.9 | 0 | 1.1856 | 0.48019 | 0 | 524.82 | 241.77 |  |  | 0 | 0 | 0 | 1860.75 | 1860.75 | 0 | 0 | 0 | 0 | 0 | 0 | 0 | 0 | 0 | 0 | 0 | [19 empty] | 0 | 0 | 0 | 1860.75 | 1860.75 | 0 | 0 | 0 | 0 | 0 | 0 | 0 | 0 | 0 | 0 | 0 | [114 empty] | 0
50 | 0 | 0 | 1 | 201 | 1094.16 | ПЗ | Прямые затраты |  |  | 201 | 1 | 3 |  | 2 | [7 empty] | 1094.16 | 1 | 1094.16
50 | 0 | 0 | 1 | 202 | 0 | СтМатОб | Стоимость материальных ресурсов (всего) |  |  | 202 | 2 | 3 |  | 2 | [7 empty] | 0 | 1 | 0
50 | 0 | 0 | 1 | 222 | 0 | СтМатОбЗак | Стоимость материалов и оборудования заказчика |  |  | 222 | 3 | 3 |  | 2 | [7 empty] | 0 | 1 | 0
50 | 0 | 0 | 1 | 225 | 0 | СтМатОбПод | Стоимость материалов и оборудования подрядчика |  |  | 225 | 4 | 3 |  | 2 | [7 empty] | 0 | 1 | 0
50 | 0 | 0 | 1 | 226 | 0 | СтМат | Стоимость материалов (всего) |  |  | 226 | 5 | 3 |  | 2 | [7 empty] | 0 | 1 | 0
50 | 0 | 0 | 1 | 227 | 0 | СтМатЗак | Стоимость материалов заказчика |  |  | 227 | 6 | 3 |  | 2 | [7 empty] | 0 | 1 | 0
50 | 0 | 0 | 1 | 228 | 0 | СтМатПод | Стоимость материалов подрядчика |  |  | 228 | 7 | 3 |  | 2 | [7 empty] | 0 | 1 | 0
50 | 0 | 0 | 1 | 216 | 0 | Оборуд | Стоимость оборудования (всего) |  |  | 216 | 8 | 3 |  | 2 | [7 empty] | 0 | 1 | 0
50 | 0 | 0 | 1 | 223 | 0 | ОборудЗак | Стоимость оборудования заказчика |  |  | 223 | 9 | 3 |  | 2 | [7 empty] | 0 | 1 | 0
50 | 0 | 0 | 1 | 229 | 0 | ОборудПод | Стоимость оборудования подрядчика |  |  | 229 | 10 | 3 |  | 2 | [7 empty] | 0 | 1 | 0
50 | 0 | 0 | 1 | 203 | 504.48 | ЭММ | Эксплуатация машин |  |  | 203 | 11 | 3 |  | 2 | [7 empty] | 504.48 | 1 | 504.48
50 | 0 | 0 | 1 | 231 | 0 | ЭММсНРиСП | Эксплуатация машин по ТСН-2001.16 |  |  | 231 | 12 | 3 |  | 2 | [7 empty] | 0 | 1 | 0
50 | 0 | 0 | 1 | 204 | 263.78 | ЗПМ | ЗП машинистов |  |  | 204 | 13 | 3 |  | 2 | [7 empty] | 263.78 | 1 | 263.78
50 | 0 | 0 | 1 | 205 | 325.9 | ОЗП | Основная ЗП рабочих |  |  | 205 | 14 | 3 |  | 2 | [7 empty] | 325.9 | 1 | 325.9
50 | 0 | 0 | 1 | 232 | 0 | ОЗПсНРиСП | Основная ЗП рабочих по ТСН-2001.16 |  |  | 232 | 15 | 3 |  | 2 | [7 empty] | 0 | 1 | 0
50 | 0 | 0 | 1 | 214 | 1860.75 | Строит | Строительные работы с НР и СП |  |  | 214 | 16 | 3 |  | 2 | [7 empty] | 1860.75 | 1 | 1860.75
50 | 0 | 0 | 1 | 215 | 0 | Монтаж | Монтажные работы с НР и СП |  |  | 215 | 17 | 3 |  | 2 | [7 empty] | 0 | 1 | 0
50 | 0 | 0 | 1 | 217 | 0 | Прочие | Прочие работы с НР и СП |  |  | 217 | 18 | 3 |  | 2 | [7 empty] | 0 | 1 | 0
50 | 0 | 0 | 1 | 230 | 0 | ПрочиеЗатр | Прочие затраты по ТСН-2001.16 |  |  | 230 | 19 | 3 |  | 2 | [7 empty] | 0 | 1 | 0
50 | 0 | 0 | 1 | 206 | 0 | ВозврМат | Возврат материалов |  |  | 206 | 20 | 3 |  | 2 | [7 empty] | 0 | 1 | 0
50 | 0 | 0 | 1 | 207 | 1.1856 | ТрудСтр | Трудозатраты строителей |  |  | 207 | 21 | 3 |  | 7 | [7 empty] | 1.1856 | 1 | 1.1856
50 | 0 | 0 | 1 | 208 | 0.48019 | ТрудМаш | Трудозатраты машинистов |  |  | 208 | 22 | 3 |  | 7 | [7 empty] | 0.48019 | 1 | 0.48019
50 | 0 | 0 | 1 | 209 | 0 | ТранспМат | Транспорт материалов |  |  | 209 | 23 | 3 |  | 2 | [7 empty] | 0 | 1 | 0
50 | 0 | 0 | 1 | 233 | 0 | Перевозка | Перевозка грузов |  |  | 233 | 24 | 3 |  | 2 | [7 empty] | 0 | 1 | 0
50 | 0 | 0 | 1 | 210 | 524.82 | НР | Накладные расходы |  |  | 210 | 25 | 3 |  | 2 | [7 empty] | 524.82 | 1 | 524.82
50 | 0 | 0 | 1 | 211 | 241.77 | СмПриб | Сметная прибыль |  |  | 211 | 26 | 3 |  | 2 | [7 empty] | 241.77 | 1 | 241.77
50 | 0 | 0 | 1 | 224 | 1860.75 | Всего | Всего с НР и СП |  |  | 224 | 27 | 3 |  | 2 | [7 empty] | 1860.75 | 1 | 1860.75
4 | 1 |  | 620 |  | Новый раздел | 13. Трелевка древесины по раскорчеванной просеке ВЛ 35-220 кВ с применением трактора |  | 0 |  | -1 | [7 empty] | 0 |  |  | 0 | [32 empty] | *0)*0 | [9 empty] | *0)*0 | [10 empty] | 0 | [11 empty] | 0
52 | 1 | 4 | 609 | 0 | Новый раздел | 13. Трелевка древесины по раскорчеванной просеке ВЛ 35-220 кВ с применением трактора | [7 empty] | 875.32 | 0 | 403.57 | 211.02 | 260.73 | 0 | 0.94848 | 0.38416 | 0 | 419.87 | 193.41 | 0 | 0 | 875.32 | 0 | 403.57 | 211.02 | 260.73 | 0 | 0.94848 | 0.38416 | 0 | 419.87 | 193.41 | 0 | 0 | 0 | 0 | 0 | 1488.6 | 1488.6 | 0 | 0 | 0 | 0 | 0 | 0 | 0 | 0 | 0 | 0 | 0 | 0 | 0 | 0 | 0 | 0 | 0 | 0 | 0 | 0 | 0 | 0 | 0 | 0 | 0 | 0 | 0 | 0 | 0 | 0 | 0 | 0 | 0 | 1488.6 | 1488.6 | 0 | 0 | 0 | 0 | 0 | 0 | 0 | 0 | 0 | 0 | 0 | 0 | 0 | 0 | 0 | 0 | 0 | 0 | 0 | 0 | 0 | 0 | 0 | 0 | 0 | 0 | 0 | 0 | 0 | 0 | 0 | 0 | 0 | 0 | 0 | 0 | 0 | 0 | 0 | 0 | 0 | 0 | 0 | 0 | 0 | 0 | 0 | 0 | 0 | 0 | 0 | 0 | 0 | 0 | 0 | 0 | 0 | 0 | 0 | 0 | 0 | 0 | 0 | 0 | 0 | 0 | 0 | 0 | 0 | 0 | 0 | 0 | 0 | 0 | 0 | 0 | 0 | 0 | 0 | 0 | 0 | 0 | 0 | 0 | 0 | 0 | 0 | 0 | 0 | 0 | 0 | 0 | 0 | 0 | 0 | 0 | 0 | 0 | 0 | 0 | 0 | 0 | 0 | 0 | 0 | 0 | 0 | 0 | 0 | 0 | 0 | 0 | 0 | 0 | 0 | 0 | 0 | 0 | 0 | 0 | 0 | 0 | 0 | 0 | 0 | 0
17 | 1 | 168 | 168 | 62 | 01-02-100-01 | Трелевка хлыстов древесины на расстояние до 300 м тракторами мощностью: 59 кВт (80 л.с.), диаметр стволов до 20 см | 100 ШТ | 0.01 | 0 | 0.01 |  |  |  | 113.01 | 0 | 54.08 | 26.38 | 32.55 | 0 | 0.1184 | 0.048019 | 0 | 52.45 | 24.16 |  | 284878874 | 8580.1699 | 0 | 3976.7779 | 2637.8039 | 4603.392 | 0 | 11.84 | 4.8019 | 0 | 17449.0452 | 0 | 7031.0784 | 4663.7268 | 5754.24 | 0 | 14.8 | 8.49 | 0 | 89 | 41 | 1 | 1 |  |  | 1 | 1 | 1 | 1 |  |  |  |  | 0 | 1 | ГЭСН-2022, 01-02-100-01, приказ Минстроя России от 18.05.2022 г. № 378/пр |  |  | 1007 | 0 |  | 0 | 2 | 0 | 1 | 1 | 1 | 1 | 1 | 1 |  | 89 | 41 |  |  |  | 0 | 0 | 0 | [5 empty] | 0 | Поправка: Прил. 1.12, п.3.212. Наименование: Трелевка хлыстов по раскорчеванной просеке | 0 | 113.01 | 0 | 1126.3 | 549.32 | 388.8 | 0 | 11.84 | 4.8019 | 0 | 52.4477 | 24.1613 |  |  |  | *0 | )*0,8)*0,707 | )*0,8)*0,707 | )*0,8)*0,707 |  | )*0,8 | )*0,8 |  |  |  | 0 | 0 | 1 | 1 |  |  |  | 1013 | 100 ШТ | 100 ШТ | 1 | [6 empty] | 293259330 | 2 | Общестроительные работы | 1 | Земляные работы | 1 | 1007 | Земляные работы, выполняемые: по другим видам работ ( подготовительные, сопутствующие, укрепительные ) | ФЕР-01 |  | Поправка: Прил. 1.12, п.3.212. |  | 0 | 0 | 0 | 0 | 0 | 0 | 14.8 | 8.49 | 0 | [17 empty] | 0 | 0 | 0 |  |  |  |  | 89 | 41 |  |  |  |  | 1 |  | -1223276901 | 2 | 1 | -2 | 0 | 0 | 0 | 189.62 | 189.62 | 0 | 0 |  | 0 | 3 | 0 |  | 0 | 1 | 0 | 0 | 0 | 0 |  | Пр/812-001.4-1 | Пр/774-001.4 | Земляные работы, выполняемые: по другим видам работ (подготовительные, сопутствующие, укрепительные) | Земляные работы, выполняемые: по другим видам работ (подготовительные, сопутствующие, укрепительные) | 0
17 | 1 | 171 | 171 | 63 | 01-02-100-02 | Трелевка хлыстов древесины на расстояние до 300 м тракторами мощностью: 59 кВт (80 л.с.), диаметр стволов до 30 см | 100 ШТ | 0.01 | 0 | 0.01 |  |  |  | 197 | 0 | 94.28 | 45.98 | 56.74 | 0 | 0.2064 | 0.083709 | 0 | 91.42 | 42.12 |  | 284878874 | 14957.26 | 0 | 6932.428 | 4598.2918 | 8024.832 | 0 | 20.64 | 8.3709 | 0 | 30417.744 | 0 | 12256.768 | 8129.936 | 10031.04 | 0 | 25.8 | 14.8 | 0 | 89 | 41 | 1 | 1 |  |  | 1 | 1 | 1 | 1 |  |  |  |  | 0 | 1 | ГЭСН-2022, 01-02-100-02, приказ Минстроя России от 18.05.2022 г. № 378/пр |  |  | 1007 | 0 |  | 0 | 2 | 0 | 1 | 1 | 1 | 1 | 1 | 1 |  | 89 | 41 |  |  |  | 0 | 0 | 0 | [5 empty] | 0 | Поправка: Прил. 1.12, п.3.212. Наименование: Трелевка хлыстов по раскорчеванной просеке | 0 | 197 | 0 | 1126.3 | 549.32 | 388.8 | 0 | 20.64 | 8.3709 | 0 | 91.4208 | 42.1152 |  |  |  | *0 | )*0,8)*0,707 | )*0,8)*0,707 | )*0,8)*0,707 |  | )*0,8 | )*0,8 |  |  |  | 0 | 0 | 1 | 1 |  |  |  | 1013 | 100 ШТ | 100 ШТ | 1 | [6 empty] | 293259330 | 2 | Общестроительные работы | 1 | Земляные работы | 1 | 1007 | Земляные работы, выполняемые: по другим видам работ ( подготовительные, сопутствующие, укрепительные ) | ФЕР-01 |  | Поправка: Прил. 1.12, п.3.212. |  | 0 | 0 | 0 | 0 | 0 | 0 | 25.8 | 14.8 | 0 | [17 empty] | 0 | 0 | 0 |  |  |  |  | 89 | 41 |  |  |  |  | 1 |  | 1604962504 | 2 | 1 | -2 | 0 | 0 | 0 | 330.54 | 330.54 | 0 | 0 |  | 0 | 3 | 0 |  | 0 | 1 | 0 | 0 | 0 | 0 |  | Пр/812-001.4-1 | Пр/774-001.4 | Земляные работы, выполняемые: по другим видам работ (подготовительные, сопутствующие, укрепительные) | Земляные работы, выполняемые: по другим видам работ (подготовительные, сопутствующие, укрепительные) | 0
17 | 1 | 174 | 174 | 64 | 01-02-100-03 | Трелевка хлыстов древесины на расстояние до 300 м тракторами мощностью: 59 кВт (80 л.с.), диаметр стволов свыше 30 см | 100 ШТ | 0.01 | 0 | 0.01 |  |  |  | 319.6 | 0 | 152.89 | 74.57 | 92.14 | 0 | 0.3352 | 0.13574 | 0 | 148.37 | 68.35 |  | 284878874 | 24274.3511 | 0 | 11241.7751 | 7456.6894 | 13032.576 | 0 | 33.52 | 13.5744 | 0 | 49350.24 | 0 | 19875.84 | 13183.68 | 16290.72 | 0 | 41.9 | 24 | 0 | 89 | 41 | 1 | 1 |  |  | 1 | 1 | 1 | 1 |  |  |  |  | 0 | 1 | ГЭСН-2022, 01-02-100-03, приказ Минстроя России от 18.05.2022 г. № 378/пр |  |  | 1007 | 0 |  | 0 | 2 | 0 | 1 | 1 | 1 | 1 | 1 | 1 |  | 89 | 41 |  |  |  | 0 | 0 | 0 | [5 empty] | 0 | Поправка: Прил. 1.12, п.3.212. Наименование: Трелевка хлыстов по раскорчеванной просеке | 0 | 319.6 | 0 | 1126.3 | 549.32 | 388.8 | 0 | 33.52 | 13.5744 | 0 | 148.3719 | 68.3511 |  |  |  | *0 | )*0,8)*0,707 | )*0,8)*0,707 | )*0,8)*0,707 |  | )*0,8 | )*0,8 |  |  |  | 0 | 0 | 1 | 1 |  |  |  | 1013 | 100 ШТ | 100 ШТ | 1 | [6 empty] | 293259330 | 2 | Общестроительные работы | 1 | Земляные работы | 1 | 1007 | Земляные работы, выполняемые: по другим видам работ ( подготовительные, сопутствующие, укрепительные ) | ФЕР-01 |  | Поправка: Прил. 1.12, п.3.212. |  | 0 | 0 | 0 | 0 | 0 | 0 | 41.9 | 24 | 0 | [17 empty] | 0 | 0 | 0 |  |  |  |  | 89 | 41 |  |  |  |  | 1 |  | -467835480 | 2 | 1 | -2 | 0 | 0 | 0 | 536.32 | 536.32 | 0 | 0 |  | 0 | 3 | 0 |  | 0 | 1 | 0 | 0 | 0 | 0 |  | Пр/812-001.4-1 | Пр/774-001.4 | Земляные работы, выполняемые: по другим видам работ (подготовительные, сопутствующие, укрепительные) | Земляные работы, выполняемые: по другим видам работ (подготовительные, сопутствующие, укрепительные) | 0
17 | 1 | 177 | 177 | 65 | 01-02-100-04 | Трелевка хлыстов древесины на расстояние до 300 м тракторами мощностью: 79 кВт (108 л.с.), диаметр стволов до 20 см | 100 ШТ | 0.01 | 0 | 0.01 |  |  |  | 43.97 | 0 | 18.3 | 11.46 | 14.21 | 0 | 0.05168 | 0.020871 | 0 | 22.85 | 10.52 |  | 284878874 | 3521.918 | 0 | 1512.5996 | 1146.466 | 2009.3184 | 0 | 5.168 | 2.0871 | 0 | 7212.9663 | 0 | 2674.3275 | 2026.9908 | 2511.648 | 0 | 6.46 | 3.69 | 0 | 89 | 41 | 1 | 1 |  |  | 1 | 1 | 1 | 1 |  |  |  |  | 0 | 1 | ГЭСН-2022, 01-02-100-04, приказ Минстроя России от 18.05.2022 г. № 378/пр |  |  | 1007 | 0 |  | 0 | 2 | 0 | 1 | 1 | 1 | 1 | 1 | 1 |  | 89 | 41 |  |  |  | 0 | 0 | 0 | [5 empty] | 0 | Поправка: Прил. 1.12, п.3.212. Наименование: Трелевка хлыстов по раскорчеванной просеке | 0 | 43.97 | 0 | 876.95 | 549.32 | 388.8 | 0 | 5.168 | 2.0871 | 0 | 22.8463 | 10.5247 |  |  |  | *0 | )*0,8)*0,707 | )*0,8)*0,707 | )*0,8)*0,707 |  | )*0,8 | )*0,8 |  |  |  | 0 | 0 | 1 | 1 |  |  |  | 1013 | 100 ШТ | 100 ШТ | 1 | [6 empty] | 293259330 | 2 | Общестроительные работы | 1 | Земляные работы | 1 | 1007 | Земляные работы, выполняемые: по другим видам работ ( подготовительные, сопутствующие, укрепительные ) | ФЕР-01 |  | Поправка: Прил. 1.12, п.3.212. |  | 0 | 0 | 0 | 0 | 0 | 0 | 6.46 | 3.69 | 0 | [17 empty] | 0 | 0 | 0 |  |  |  |  | 89 | 41 |  |  |  |  | 1 |  | -1214333005 | 2 | 1 | -2 | 0 | 0 | 0 | 77.34 | 77.34 | 0 | 0 |  | 0 | 3 | 0 |  | 0 | 1 | 0 | 0 | 0 | 0 |  | Пр/812-001.4-1 | Пр/774-001.4 | Земляные работы, выполняемые: по другим видам работ (подготовительные, сопутствующие, укрепительные) | Земляные работы, выполняемые: по другим видам работ (подготовительные, сопутствующие, укрепительные) | 0
17 | 1 | 180 | 180 | 66 | 01-02-100-05 | Трелевка хлыстов древесины на расстояние до 300 м тракторами мощностью: 79 кВт (108 л.с.), диаметр стволов до 30 см | 100 ШТ | 0.01 | 0 | 0.01 |  |  |  | 76.8 | 0 | 31.94 | 20.01 | 24.85 | 0 | 0.0904 | 0.036425 | 0 | 39.93 | 18.39 |  | 284878874 | 6154.6278 | 0 | 2639.8758 | 2000.8783 | 3514.752 | 0 | 9.04 | 3.6425 | 0 | 12598.4508 | 0 | 4667.39 | 3537.6208 | 4393.44 | 0 | 11.3 | 6.44 | 0 | 89 | 41 | 1 | 1 |  |  | 1 | 1 | 1 | 1 |  |  |  |  | 0 | 1 | ГЭСН-2022, 01-02-100-05, приказ Минстроя России от 18.05.2022 г. № 378/пр |  |  | 1007 | 0 |  | 0 | 2 | 0 | 1 | 1 | 1 | 1 | 1 | 1 |  | 89 | 41 |  |  |  | 0 | 0 | 0 | [5 empty] | 0 | Поправка: Прил. 1.12, п.3.212. Наименование: Трелевка хлыстов по раскорчеванной просеке | 0 | 76.8 | 0 | 876.95 | 549.32 | 388.8 | 0 | 9.04 | 3.6425 | 0 | 39.9254 | 18.3926 |  |  |  | *0 | )*0,8)*0,707 | )*0,8)*0,707 | )*0,8)*0,707 |  | )*0,8 | )*0,8 |  |  |  | 0 | 0 | 1 | 1 |  |  |  | 1013 | 100 ШТ | 100 ШТ | 1 | [6 empty] | 293259330 | 2 | Общестроительные работы | 1 | Земляные работы | 1 | 1007 | Земляные работы, выполняемые: по другим видам работ ( подготовительные, сопутствующие, укрепительные ) | ФЕР-01 |  | Поправка: Прил. 1.12, п.3.212. |  | 0 | 0 | 0 | 0 | 0 | 0 | 11.3 | 6.44 | 0 | [17 empty] | 0 | 0 | 0 |  |  |  |  | 89 | 41 |  |  |  |  | 1 |  | -299156964 | 2 | 1 | -2 | 0 | 0 | 0 | 135.12 | 135.12 | 0 | 0 |  | 0 | 3 | 0 |  | 0 | 1 | 0 | 0 | 0 | 0 |  | Пр/812-001.4-1 | Пр/774-001.4 | Земляные работы, выполняемые: по другим видам работ (подготовительные, сопутствующие, укрепительные) | Земляные работы, выполняемые: по другим видам работ (подготовительные, сопутствующие, укрепительные) | 0
17 | 1 | 183 | 183 | 67 | 01-02-100-06 | Трелевка хлыстов древесины на расстояние до 300 м тракторами мощностью: 79 кВт (108 л.с.), диаметр стволов свыше 30 см | 100 ШТ | 0.01 | 0 | 0.01 |  |  |  | 124.94 | 0 | 52.08 | 32.62 | 40.24 | 0 | 0.1464 | 0.059388 | 0 | 64.85 | 29.87 |  | 284878874 | 9996.1773 | 0 | 4304.1453 | 3262.3016 | 5692.032 | 0 | 14.64 | 5.9388 | 0 | 20492.775 | 0 | 7609.875 | 5767.86 | 7115.04 | 0 | 18.3 | 10.5 | 0 | 89 | 41 | 1 | 1 |  |  | 1 | 1 | 1 | 1 |  |  |  |  | 0 | 1 | ГЭСН-2022, 01-02-100-06, приказ Минстроя России от 18.05.2022 г. № 378/пр |  |  | 1007 | 0 |  | 0 | 2 | 0 | 1 | 1 | 1 | 1 | 1 | 1 |  | 89 | 41 |  |  |  | 0 | 0 | 0 | [5 empty] | 0 | Поправка: Прил. 1.12, п.3.212. Наименование: Трелевка хлыстов по раскорчеванной просеке | 0 | 124.94 | 0 | 876.95 | 549.32 | 388.8 | 0 | 14.64 | 5.9388 | 0 | 64.8454 | 29.8726 |  |  |  | *0 | )*0,8)*0,707 | )*0,8)*0,707 | )*0,8)*0,707 |  | )*0,8 | )*0,8 |  |  |  | 0 | 0 | 1 | 1 |  |  |  | 1013 | 100 ШТ | 100 ШТ | 1 | [6 empty] | 293259330 | 2 | Общестроительные работы | 1 | Земляные работы | 1 | 1007 | Земляные работы, выполняемые: по другим видам работ ( подготовительные, сопутствующие, укрепительные ) | ФЕР-01 |  | Поправка: Прил. 1.12, п.3.212. |  | 0 | 0 | 0 | 0 | 0 | 0 | 18.3 | 10.5 | 0 | [17 empty] | 0 | 0 | 0 |  |  |  |  | 89 | 41 |  |  |  |  | 1 |  | -2145349462 | 2 | 1 | -2 | 0 | 0 | 0 | 219.66 | 219.66 | 0 | 0 |  | 0 | 3 | 0 |  | 0 | 1 | 0 | 0 | 0 | 0 |  | Пр/812-001.4-1 | Пр/774-001.4 | Земляные работы, выполняемые: по другим видам работ (подготовительные, сопутствующие, укрепительные) | Земляные работы, выполняемые: по другим видам работ (подготовительные, сопутствующие, укрепительные) | 0
51 | 1 | 4 | 609 |  | Новый раздел | 13. Трелевка древесины по раскорчеванной просеке ВЛ 35-220 кВ с применением трактора | 0 | [6 empty] | 875.32 | 0 | 403.57 | 211.02 | 260.73 | 0 | 0.94848 | 0.38416 | 0 | 419.87 | 193.41 |  |  | 875.32 | 0 | 403.57 | 211.02 | 260.73 | 0 | 0.94848 | 0.38416 | 0 | 419.87 | 193.41 |  |  | 0 | 0 | 0 | 1488.6 | 1488.6 | 0 | 0 | 0 | 0 | 0 | 0 | 0 | 0 | 0 | 0 | 0 | [19 empty] | 0 | 0 | 0 | 1488.6 | 1488.6 | 0 | 0 | 0 | 0 | 0 | 0 | 0 | 0 | 0 | 0 | 0 | [114 empty] | 0
50 | 0 | 0 | 1 | 201 | 875.32 | ПЗ | Прямые затраты |  |  | 201 | 1 | 3 |  | 2 | [7 empty] | 875.32 | 1 | 875.32
50 | 0 | 0 | 1 | 202 | 0 | СтМатОб | Стоимость материальных ресурсов (всего) |  |  | 202 | 2 | 3 |  | 2 | [7 empty] | 0 | 1 | 0
50 | 0 | 0 | 1 | 222 | 0 | СтМатОбЗак | Стоимость материалов и оборудования заказчика |  |  | 222 | 3 | 3 |  | 2 | [7 empty] | 0 | 1 | 0
50 | 0 | 0 | 1 | 225 | 0 | СтМатОбПод | Стоимость материалов и оборудования подрядчика |  |  | 225 | 4 | 3 |  | 2 | [7 empty] | 0 | 1 | 0
50 | 0 | 0 | 1 | 226 | 0 | СтМат | Стоимость материалов (всего) |  |  | 226 | 5 | 3 |  | 2 | [7 empty] | 0 | 1 | 0
50 | 0 | 0 | 1 | 227 | 0 | СтМатЗак | Стоимость материалов заказчика |  |  | 227 | 6 | 3 |  | 2 | [7 empty] | 0 | 1 | 0
50 | 0 | 0 | 1 | 228 | 0 | СтМатПод | Стоимость материалов подрядчика |  |  | 228 | 7 | 3 |  | 2 | [7 empty] | 0 | 1 | 0
50 | 0 | 0 | 1 | 216 | 0 | Оборуд | Стоимость оборудования (всего) |  |  | 216 | 8 | 3 |  | 2 | [7 empty] | 0 | 1 | 0
50 | 0 | 0 | 1 | 223 | 0 | ОборудЗак | Стоимость оборудования заказчика |  |  | 223 | 9 | 3 |  | 2 | [7 empty] | 0 | 1 | 0
50 | 0 | 0 | 1 | 229 | 0 | ОборудПод | Стоимость оборудования подрядчика |  |  | 229 | 10 | 3 |  | 2 | [7 empty] | 0 | 1 | 0
50 | 0 | 0 | 1 | 203 | 403.57 | ЭММ | Эксплуатация машин |  |  | 203 | 11 | 3 |  | 2 | [7 empty] | 403.57 | 1 | 403.57
50 | 0 | 0 | 1 | 231 | 0 | ЭММсНРиСП | Эксплуатация машин по ТСН-2001.16 |  |  | 231 | 12 | 3 |  | 2 | [7 empty] | 0 | 1 | 0
50 | 0 | 0 | 1 | 204 | 211.02 | ЗПМ | ЗП машинистов |  |  | 204 | 13 | 3 |  | 2 | [7 empty] | 211.02 | 1 | 211.02
50 | 0 | 0 | 1 | 205 | 260.73 | ОЗП | Основная ЗП рабочих |  |  | 205 | 14 | 3 |  | 2 | [7 empty] | 260.73 | 1 | 260.73
50 | 0 | 0 | 1 | 232 | 0 | ОЗПсНРиСП | Основная ЗП рабочих по ТСН-2001.16 |  |  | 232 | 15 | 3 |  | 2 | [7 empty] | 0 | 1 | 0
50 | 0 | 0 | 1 | 214 | 1488.6 | Строит | Строительные работы с НР и СП |  |  | 214 | 16 | 3 |  | 2 | [7 empty] | 1488.6 | 1 | 1488.6
50 | 0 | 0 | 1 | 215 | 0 | Монтаж | Монтажные работы с НР и СП |  |  | 215 | 17 | 3 |  | 2 | [7 empty] | 0 | 1 | 0
50 | 0 | 0 | 1 | 217 | 0 | Прочие | Прочие работы с НР и СП |  |  | 217 | 18 | 3 |  | 2 | [7 empty] | 0 | 1 | 0
50 | 0 | 0 | 1 | 230 | 0 | ПрочиеЗатр | Прочие затраты по ТСН-2001.16 |  |  | 230 | 19 | 3 |  | 2 | [7 empty] | 0 | 1 | 0
50 | 0 | 0 | 1 | 206 | 0 | ВозврМат | Возврат материалов |  |  | 206 | 20 | 3 |  | 2 | [7 empty] | 0 | 1 | 0
50 | 0 | 0 | 1 | 207 | 0.94848 | ТрудСтр | Трудозатраты строителей |  |  | 207 | 21 | 3 |  | 7 | [7 empty] | 0.94848 | 1 | 0.94848
50 | 0 | 0 | 1 | 208 | 0.38416 | ТрудМаш | Трудозатраты машинистов |  |  | 208 | 22 | 3 |  | 7 | [7 empty] | 0.38416 | 1 | 0.38416
50 | 0 | 0 | 1 | 209 | 0 | ТранспМат | Транспорт материалов |  |  | 209 | 23 | 3 |  | 2 | [7 empty] | 0 | 1 | 0
50 | 0 | 0 | 1 | 233 | 0 | Перевозка | Перевозка грузов |  |  | 233 | 24 | 3 |  | 2 | [7 empty] | 0 | 1 | 0
50 | 0 | 0 | 1 | 210 | 419.87 | НР | Накладные расходы |  |  | 210 | 25 | 3 |  | 2 | [7 empty] | 419.87 | 1 | 419.87
50 | 0 | 0 | 1 | 211 | 193.41 | СмПриб | Сметная прибыль |  |  | 211 | 26 | 3 |  | 2 | [7 empty] | 193.41 | 1 | 193.41
50 | 0 | 0 | 1 | 224 | 1488.6 | Всего | Всего с НР и СП |  |  | 224 | 27 | 3 |  | 2 | [7 empty] | 1488.6 | 1 | 1488.6
4 | 1 |  | 734 |  | Новый раздел | 14. Валка деревьев в городских условиях ВЛ 35-220 кВ |  | 0 |  | -1 | [7 empty] | 0 |  |  | 0 | [32 empty] | *0)*0 | [9 empty] | *0)*0 | [10 empty] | 0 | [11 empty] | 0
52 | 1 | 4 | 650 | 0 | Новый раздел | 14. Валка деревьев в городских условиях ВЛ 35-220 кВ | [7 empty] | 14063.73 | 0 | 4014.09 | 2313.5 | 7736.14 | 0 | 21.47 | 4.2116 | 0 | 10250.65 | 5426.81 | 0 | 0 | 0 | 0 | 0 | 0 | 0 | 0 | 0 | 0 | 0 | 0 | 0 | 0 | 0 | 0 | 0 | 0 | 29741.19 | 29741.19 | 0 | 0 | 0 | 0 | 0 | 0 | 0 | 0 | 0 | 0 | 0 | 0 | 0 | 0 | 0 | 0 | 0 | 0 | 0 | 0 | 0 | 0 | 0 | 0 | 0 | 0 | 0 | 0 | 0 | 0 | 0 | 0 | 0 | 0 | 0 | 0 | 0 | 0 | 0 | 0 | 0 | 0 | 0 | 0 | 0 | 0 | 0 | 0 | 0 | 0 | 0 | 0 | 0 | 0 | 0 | 0 | 0 | 0 | 0 | 0 | 0 | 0 | 0 | 0 | 0 | 0 | 0 | 0 | 0 | 0 | 0 | 0 | 0 | 0 | 0 | 0 | 0 | 0 | 0 | 0 | 0 | 0 | 0 | 0 | 0 | 0 | 0 | 0 | 0 | 0 | 0 | 0 | 0 | 0 | 0 | 0 | 0 | 0 | 0 | 0 | 0 | 0 | 0 | 0 | 0 | 0 | 0 | 0 | 0 | 0 | 0 | 0 | 0 | 0 | 0 | 0 | 0 | 0 | 0 | 0 | 0 | 0 | 0 | 0 | 0 | 0 | 0 | 0 | 0 | 0 | 0 | 0 | 0 | 0 | 0 | 0 | 0 | 0 | 0 | 0 | 0 | 0 | 0 | 0 | 0 | 0 | 0 | 0 | 0 | 0 | 0 | 0 | 0 | 0 | 0 | 0 | 0 | 0 | 0 | 0 | 0
5 | 1 |  | 664 |  | Новый подраздел | 14.1 Валка деревьев в городских условиях при помощи автогидроподъемника ВЛ 35-220 кВ |  | 0 |  | -1 | [7 empty] | 0 |  |  | 0 | [32 empty] | *0)*0 | [9 empty] | *0)*0 | [10 empty] | 0 | [11 empty] | 0
52 | 1 | 5 | 654 | 0 | Новый подраздел | 14.1 Валка деревьев в городских условиях при помощи автогидроподъемника ВЛ 35-220 кВ | [7 empty] | 10231.18 | 0 | 4014.09 | 2313.5 | 3903.59 | 0 | 10.25 | 4.2116 | 0 | 6341.44 | 3357.23 | 0 | 0 | 10231.18 | 0 | 4014.09 | 2313.5 | 3903.59 | 0 | 10.25 | 4.2116 | 0 | 6341.44 | 3357.23 | 0 | 0 | 0 | 0 | 0 | 19929.85 | 19929.85 | 0 | 0 | 0 | 0 | 0 | 0 | 0 | 0 | 0 | 0 | 0 | 0 | 0 | 0 | 0 | 0 | 0 | 0 | 0 | 0 | 0 | 0 | 0 | 0 | 0 | 0 | 0 | 0 | 0 | 0 | 0 | 0 | 0 | 19929.85 | 19929.85 | 0 | 0 | 0 | 0 | 0 | 0 | 0 | 0 | 0 | 0 | 0 | 0 | 0 | 0 | 0 | 0 | 0 | 0 | 0 | 0 | 0 | 0 | 0 | 0 | 0 | 0 | 0 | 0 | 0 | 0 | 0 | 0 | 0 | 0 | 0 | 0 | 0 | 0 | 0 | 0 | 0 | 0 | 0 | 0 | 0 | 0 | 0 | 0 | 0 | 0 | 0 | 0 | 0 | 0 | 0 | 0 | 0 | 0 | 0 | 0 | 0 | 0 | 0 | 0 | 0 | 0 | 0 | 0 | 0 | 0 | 0 | 0 | 0 | 0 | 0 | 0 | 0 | 0 | 0 | 0 | 0 | 0 | 0 | 0 | 0 | 0 | 0 | 0 | 0 | 0 | 0 | 0 | 0 | 0 | 0 | 0 | 0 | 0 | 0 | 0 | 0 | 0 | 0 | 0 | 0 | 0 | 0 | 0 | 0 | 0 | 0 | 0 | 0 | 0 | 0 | 0 | 0 | 0 | 0 | 0 | 0 | 0 | 0 | 0 | 0 | 0
17 | 1 | 187 | 187 | 68 | 68-01-010-01 | Валка деревьев с применением автогидроподъемника без корчевки пня мягколиственных, твердолиственных (кроме породы тополь) при диаметре ствола: до 36 см | м3 | 1 | 0 | 1 |  |  |  | 3817.18 | 0 | 1496.23 | 862.34 | 1458.61 | 0 | 3.83 | 1.5698 | 0 | 2367.37 | 1253.31 |  | 284878874 | 2915.7007 | 0 | 1187.4898 | 862.3445 | 1728.2109 | 0 | 3.83 | 1.5698 | 0 | 4189.4325 | 32.508 | 1406.9784 | 1021.7352 | 1728.2109 | 0 | 3.83 | 1.86 | 0 | 102 | 54 | 1 | 1 |  |  | 1 | 1 | 1 | 1 |  |  |  |  | 0 | 1 | ГЭСНр-2022, 68-01-010-01, приказ Минстроя России от 18.05.2022 г. № 378/пр |  |  | 68001 | 0 |  | 0 | 6 | 0 | 1 | 1 | 1 | 1 | 1 | 1 |  | 102 | 54 |  |  |  | 0 | 0 | 0 | [5 empty] | 0 |  | 0 | 3817.18 | 48519.39 | 953.11 | 549.32 | 451.23 | 0 | 3.83 | 1.5698 | 0 | 2367.369 | 1253.313 |  |  |  | *0 | )*0,844 | )*0,844 | )*0,844 | [6 empty] | 0 | 0 | 1 | 1 |  |  |  | 1007 | м3 | м3 | 1 | [6 empty] | 293259476 | 6 | Ремонтно-строительные работы | 102 | Благоустройство | 1 | 68001 | Благоустройство | рФЕР-68 |  |  |  | 131072 | 0 | 0 | 0 | 0 | 0 | 3.83 | 1.86 | 0 | [17 empty] | 0 | 0 | 0 |  |  |  |  | 102 | 54 |  |  |  |  | 1 |  | -926332446 | 2 | 1 | -2 | 0 | 0 | 0 | 7437.86 | 7437.86 | 0 | 0 |  | 0 | 3 | 0 |  | 0 | 1 | 0 | 0 | 0 | 0 |  | Пр/812-102.0-1 | Пр/774-102.0 | Благоустройство | Благоустройство | 0
17 | 1 | 191 | 191 | 69 | 68-01-010-02 | Валка деревьев с применением автогидроподъемника без корчевки пня мягколиственных, твердолиственных (кроме породы тополь) при диаметре ствола: до 52 см | м3 | 1 | 0 | 1 |  |  |  | 3034.47 | 0 | 1190.55 | 686.17 | 1157.75 | 0 | 3.04 | 1.2491 | 0 | 1880.8 | 995.72 |  | 284878874 | 2316.6235 | 0 | 944.8843 | 686.1666 | 1371.7392 | 0 | 3.04 | 1.2491 | 0 | 3329.9793 | 25.7153 | 1119.5312 | 812.9936 | 1371.7392 | 0 | 3.04 | 1.48 | 0 | 102 | 54 | 1 | 1 |  |  | 1 | 1 | 1 | 1 |  |  |  |  | 0 | 1 | ГЭСНр-2022, 68-01-010-02, приказ Минстроя России от 18.05.2022 г. № 378/пр |  |  | 68001 | 0 |  | 0 | 6 | 0 | 1 | 1 | 1 | 1 | 1 | 1 |  | 102 | 54 |  |  |  | 0 | 0 | 0 | [5 empty] | 0 |  | 0 | 3034.47 | 48519.39 | 953.11 | 549.32 | 451.23 | 0 | 3.04 | 1.2491 | 0 | 1880.7984 | 995.7168 |  |  |  | *0 | )*0,844 | )*0,844 | )*0,844 | [6 empty] | 0 | 0 | 1 | 1 |  |  |  | 1007 | м3 | м3 | 1 | [6 empty] | 293259476 | 6 | Ремонтно-строительные работы | 102 | Благоустройство | 1 | 68001 | Благоустройство | рФЕР-68 |  |  |  | 131072 | 0 | 0 | 0 | 0 | 0 | 3.04 | 1.48 | 0 | [17 empty] | 0 | 0 | 0 |  |  |  |  | 102 | 54 |  |  |  |  | 1 |  | -1177040481 | 2 | 1 | -2 | 0 | 0 | 0 | 5910.99 | 5910.99 | 0 | 0 |  | 0 | 3 | 0 |  | 0 | 1 | 0 | 0 | 0 | 0 |  | Пр/812-102.0-1 | Пр/774-102.0 | Благоустройство | Благоустройство | 0
17 | 1 | 195 | 195 | 70 | 68-01-010-03 | Валка деревьев с применением автогидроподъемника без корчевки пня мягколиственных, твердолиственных (кроме породы тополь) при диаметре ствола: до 80 см | м3 | 1 | 0 | 1 |  |  |  | 1330.75 | 0 | 522.88 | 301.36 | 506.51 | 0 | 1.33 | 0.5486 | 0 | 824.03 | 436.25 |  | 284878874 | 1015.1189 | 0 | 414.983 | 301.357 | 600.1359 | 0 | 1.33 | 0.5486 | 0 | 1460.0394 | 11.1595 | 491.686 | 357.058 | 600.1359 | 0 | 1.33 | 0.65 | 0 | 102 | 54 | 1 | 1 |  |  | 1 | 1 | 1 | 1 |  |  |  |  | 0 | 1 | ГЭСНр-2022, 68-01-010-03, приказ Минстроя России от 18.05.2022 г. № 378/пр |  |  | 68001 | 0 |  | 0 | 6 | 0 | 1 | 1 | 1 | 1 | 1 | 1 |  | 102 | 54 |  |  |  | 0 | 0 | 0 | [5 empty] | 0 |  | 0 | 1330.75 | 48519.39 | 953.11 | 549.32 | 451.23 | 0 | 1.33 | 0.5486 | 0 | 824.0274 | 436.2498 |  |  |  | *0 | )*0,844 | )*0,844 | )*0,844 | [6 empty] | 0 | 0 | 1 | 1 |  |  |  | 1007 | м3 | м3 | 1 | [6 empty] | 293259476 | 6 | Ремонтно-строительные работы | 102 | Благоустройство | 1 | 68001 | Благоустройство | рФЕР-68 |  |  |  | 131072 | 0 | 0 | 0 | 0 | 0 | 1.33 | 0.65 | 0 | [17 empty] | 0 | 0 | 0 |  |  |  |  | 102 | 54 |  |  |  |  | 1 |  | -1022680097 | 2 | 1 | -2 | 0 | 0 | 0 | 2591.03 | 2591.03 | 0 | 0 |  | 0 | 3 | 0 |  | 0 | 1 | 0 | 0 | 0 | 0 |  | Пр/812-102.0-1 | Пр/774-102.0 | Благоустройство | Благоустройство | 0
17 | 1 | 199 | 199 | 71 | 68-01-010-04 | Валка деревьев с применением автогидроподъемника без корчевки пня породы тополь при диаметре ствола: до 100 см | м3 | 1 | 0 | 1 |  |  |  | 1107.48 | 0 | 434.39 | 250.36 | 422.73 | 0 | 1.11 | 0.45576 | 0 | 686.55 | 363.47 |  | 284878874 | 845.6204 | 0 | 344.7551 | 250.3581 | 500.8653 | 0 | 1.11 | 0.45576 | 0 | 1215.1944 | 9.2187 | 408.4776 | 296.6328 | 500.8653 | 0 | 1.11 | 0.54 | 0 | 102 | 54 | 1 | 1 |  |  | 1 | 1 | 1 | 1 |  |  |  |  | 0 | 1 | ГЭСНр-2022, 68-01-010-04, приказ Минстроя России от 18.05.2022 г. № 378/пр |  |  | 68001 | 0 |  | 0 | 6 | 0 | 1 | 1 | 1 | 1 | 1 | 1 |  | 102 | 54 |  |  |  | 0 | 0 | 0 | [5 empty] | 0 |  | 0 | 1107.48 | 48519.39 | 953.11 | 549.32 | 451.23 | 0 | 1.11 | 0.45576 | 0 | 686.5518 | 363.4686 |  |  |  | *0 | )*0,844 | )*0,844 | )*0,844 | [6 empty] | 0 | 0 | 1 | 1 |  |  |  | 1007 | м3 | м3 | 1 | [6 empty] | 293259476 | 6 | Ремонтно-строительные работы | 102 | Благоустройство | 1 | 68001 | Благоустройство | рФЕР-68 |  |  |  | 0 | 0 | 0 | 0 | 0 | 0 | 1.11 | 0.54 | 0 | [17 empty] | 0 | 0 | 0 |  |  |  |  | 102 | 54 |  |  |  |  | 1 |  | -910623161 | 2 | 1 | -2 | 0 | 0 | 0 | 2157.5 | 2157.5 | 0 | 0 |  | 0 | 3 | 0 |  | 0 | 1 | 0 | 0 | 0 | 0 |  | Пр/812-102.0-1 | Пр/774-102.0 | Благоустройство | Благоустройство | 0
17 | 1 | 203 | 203 | 72 | 68-01-010-05 | Валка деревьев с применением автогидроподъемника без корчевки пня породы тополь при диаметре ствола: до 120 см | м3 | 1 | 0 | 1 |  |  |  | 941.3 | 0 | 370.04 | 213.27 | 357.99 | 0 | 0.94 | 0.38824 | 0 | 582.69 | 308.48 |  | 284878874 | 717.8365 | 0 | 293.6803 | 213.268 | 424.1562 | 0 | 0.94 | 0.38824 | 0 | 1033.0541 | 8.2483 | 347.9624 | 252.6872 | 424.1562 | 0 | 0.94 | 0.46 | 0 | 102 | 54 | 1 | 1 |  |  | 1 | 1 | 1 | 1 |  |  |  |  | 0 | 1 | ГЭСНр-2022, 68-01-010-05, приказ Минстроя России от 18.05.2022 г. № 378/пр |  |  | 68001 | 0 |  | 0 | 6 | 0 | 1 | 1 | 1 | 1 | 1 | 1 |  | 102 | 54 |  |  |  | 0 | 0 | 0 | [5 empty] | 0 |  | 0 | 941.3 | 48519.39 | 953.11 | 549.32 | 451.23 | 0 | 0.94 | 0.38824 | 0 | 582.6852 | 308.4804 |  |  |  | *0 | )*0,844 | )*0,844 | )*0,844 | [6 empty] | 0 | 0 | 1 | 1 |  |  |  | 1007 | м3 | м3 | 1 | [6 empty] | 293259476 | 6 | Ремонтно-строительные работы | 102 | Благоустройство | 1 | 68001 | Благоустройство | рФЕР-68 |  |  |  | 0 | 0 | 0 | 0 | 0 | 0 | 0.94 | 0.46 | 0 | [17 empty] | 0 | 0 | 0 |  |  |  |  | 102 | 54 |  |  |  |  | 1 |  | -2103726638 | 2 | 1 | -2 | 0 | 0 | 0 | 1832.47 | 1832.47 | 0 | 0 |  | 0 | 3 | 0 |  | 0 | 1 | 0 | 0 | 0 | 0 |  | Пр/812-102.0-1 | Пр/774-102.0 | Благоустройство | Благоустройство | 0
51 | 1 | 5 | 654 |  | Новый подраздел | 14.1 Валка деревьев в городских условиях при помощи автогидроподъемника ВЛ 35-220 кВ | 0 | [6 empty] | 10231.18 | 0 | 4014.09 | 2313.5 | 3903.59 | 0 | 10.25 | 4.2116 | 0 | 6341.44 | 3357.23 |  |  | 10231.18 | 0 | 4014.09 | 2313.5 | 3903.59 | 0 | 10.25 | 4.2116 | 0 | 6341.44 | 3357.23 |  |  | 0 | 0 | 0 | 19929.85 | 19929.85 | 0 | 0 | 0 | 0 | 0 | 0 | 0 | 0 | 0 | 0 | 0 | [19 empty] | 0 | 0 | 0 | 19929.85 | 19929.85 | 0 | 0 | 0 | 0 | 0 | 0 | 0 | 0 | 0 | 0 | 0 | [114 empty] | 0
50 | 0 | 0 | 1 | 201 | 10231.18 | ПЗ | Прямые затраты |  |  | 201 | 1 | 3 |  | 2 | [7 empty] | 10231.18 | 1 | 10231.18
50 | 0 | 0 | 1 | 202 | 0 | СтМатОб | Стоимость материальных ресурсов (всего) |  |  | 202 | 2 | 3 |  | 2 | [7 empty] | 0 | 1 | 0
50 | 0 | 0 | 1 | 222 | 0 | СтМатОбЗак | Стоимость материалов и оборудования заказчика |  |  | 222 | 3 | 3 |  | 2 | [7 empty] | 0 | 1 | 0
50 | 0 | 0 | 1 | 225 | 0 | СтМатОбПод | Стоимость материалов и оборудования подрядчика |  |  | 225 | 4 | 3 |  | 2 | [7 empty] | 0 | 1 | 0
50 | 0 | 0 | 1 | 226 | 0 | СтМат | Стоимость материалов (всего) |  |  | 226 | 5 | 3 |  | 2 | [7 empty] | 0 | 1 | 0
50 | 0 | 0 | 1 | 227 | 0 | СтМатЗак | Стоимость материалов заказчика |  |  | 227 | 6 | 3 |  | 2 | [7 empty] | 0 | 1 | 0
50 | 0 | 0 | 1 | 228 | 0 | СтМатПод | Стоимость материалов подрядчика |  |  | 228 | 7 | 3 |  | 2 | [7 empty] | 0 | 1 | 0
50 | 0 | 0 | 1 | 216 | 0 | Оборуд | Стоимость оборудования (всего) |  |  | 216 | 8 | 3 |  | 2 | [7 empty] | 0 | 1 | 0
50 | 0 | 0 | 1 | 223 | 0 | ОборудЗак | Стоимость оборудования заказчика |  |  | 223 | 9 | 3 |  | 2 | [7 empty] | 0 | 1 | 0
50 | 0 | 0 | 1 | 229 | 0 | ОборудПод | Стоимость оборудования подрядчика |  |  | 229 | 10 | 3 |  | 2 | [7 empty] | 0 | 1 | 0
50 | 0 | 0 | 1 | 203 | 4014.09 | ЭММ | Эксплуатация машин |  |  | 203 | 11 | 3 |  | 2 | [7 empty] | 4014.09 | 1 | 4014.09
50 | 0 | 0 | 1 | 231 | 0 | ЭММсНРиСП | Эксплуатация машин по ТСН-2001.16 |  |  | 231 | 12 | 3 |  | 2 | [7 empty] | 0 | 1 | 0
50 | 0 | 0 | 1 | 204 | 2313.5 | ЗПМ | ЗП машинистов |  |  | 204 | 13 | 3 |  | 2 | [7 empty] | 2313.5 | 1 | 2313.5
50 | 0 | 0 | 1 | 205 | 3903.59 | ОЗП | Основная ЗП рабочих |  |  | 205 | 14 | 3 |  | 2 | [7 empty] | 3903.59 | 1 | 3903.59
50 | 0 | 0 | 1 | 232 | 0 | ОЗПсНРиСП | Основная ЗП рабочих по ТСН-2001.16 |  |  | 232 | 15 | 3 |  | 2 | [7 empty] | 0 | 1 | 0
50 | 0 | 0 | 1 | 214 | 19929.85 | Строит | Строительные работы с НР и СП |  |  | 214 | 16 | 3 |  | 2 | [7 empty] | 19929.85 | 1 | 19929.85
50 | 0 | 0 | 1 | 215 | 0 | Монтаж | Монтажные работы с НР и СП |  |  | 215 | 17 | 3 |  | 2 | [7 empty] | 0 | 1 | 0
50 | 0 | 0 | 1 | 217 | 0 | Прочие | Прочие работы с НР и СП |  |  | 217 | 18 | 3 |  | 2 | [7 empty] | 0 | 1 | 0
50 | 0 | 0 | 1 | 230 | 0 | ПрочиеЗатр | Прочие затраты по ТСН-2001.16 |  |  | 230 | 19 | 3 |  | 2 | [7 empty] | 0 | 1 | 0
50 | 0 | 0 | 1 | 206 | 0 | ВозврМат | Возврат материалов |  |  | 206 | 20 | 3 |  | 2 | [7 empty] | 0 | 1 | 0
50 | 0 | 0 | 1 | 207 | 10.25 | ТрудСтр | Трудозатраты строителей |  |  | 207 | 21 | 3 |  | 7 | [7 empty] | 10.25 | 1 | 10.25
50 | 0 | 0 | 1 | 208 | 4.2116 | ТрудМаш | Трудозатраты машинистов |  |  | 208 | 22 | 3 |  | 7 | [7 empty] | 4.2116 | 1 | 4.2116
50 | 0 | 0 | 1 | 209 | 0 | ТранспМат | Транспорт материалов |  |  | 209 | 23 | 3 |  | 2 | [7 empty] | 0 | 1 | 0
50 | 0 | 0 | 1 | 233 | 0 | Перевозка | Перевозка грузов |  |  | 233 | 24 | 3 |  | 2 | [7 empty] | 0 | 1 | 0
50 | 0 | 0 | 1 | 210 | 6341.44 | НР | Накладные расходы |  |  | 210 | 25 | 3 |  | 2 | [7 empty] | 6341.44 | 1 | 6341.44
50 | 0 | 0 | 1 | 211 | 3357.23 | СмПриб | Сметная прибыль |  |  | 211 | 26 | 3 |  | 2 | [7 empty] | 3357.23 | 1 | 3357.23
50 | 0 | 0 | 1 | 224 | 19929.85 | Всего | Всего с НР и СП |  |  | 224 | 27 | 3 |  | 2 | [7 empty] | 19929.85 | 1 | 19929.85
5 | 1 |  | 704 |  | Новый подраздел | 14.2. Валка деревьев в труднодоступных местах 35-220 кВ |  | 0 |  | -1 | [7 empty] | 0 |  |  | 0 | [32 empty] | *0)*0 | [9 empty] | *0)*0 | [10 empty] | 0 | [11 empty] | 0
52 | 1 | 5 | 694 | 0 | Новый подраздел | 14.2. Валка деревьев в труднодоступных местах 35-220 кВ | [7 empty] | 3832.55 | 0 | 0 | 0 | 3832.55 | 0 | 11.22 | 0 | 0 | 3909.21 | 2069.58 | 0 | 0 | 3832.55 | 0 | 0 | 0 | 3832.55 | 0 | 11.22 | 0 | 0 | 3909.21 | 2069.58 | 0 | 0 | 0 | 0 | 0 | 9811.34 | 9811.34 | 0 | 0 | 0 | 0 | 0 | 0 | 0 | 0 | 0 | 0 | 0 | 0 | 0 | 0 | 0 | 0 | 0 | 0 | 0 | 0 | 0 | 0 | 0 | 0 | 0 | 0 | 0 | 0 | 0 | 0 | 0 | 0 | 0 | 9811.34 | 9811.34 | 0 | 0 | 0 | 0 | 0 | 0 | 0 | 0 | 0 | 0 | 0 | 0 | 0 | 0 | 0 | 0 | 0 | 0 | 0 | 0 | 0 | 0 | 0 | 0 | 0 | 0 | 0 | 0 | 0 | 0 | 0 | 0 | 0 | 0 | 0 | 0 | 0 | 0 | 0 | 0 | 0 | 0 | 0 | 0 | 0 | 0 | 0 | 0 | 0 | 0 | 0 | 0 | 0 | 0 | 0 | 0 | 0 | 0 | 0 | 0 | 0 | 0 | 0 | 0 | 0 | 0 | 0 | 0 | 0 | 0 | 0 | 0 | 0 | 0 | 0 | 0 | 0 | 0 | 0 | 0 | 0 | 0 | 0 | 0 | 0 | 0 | 0 | 0 | 0 | 0 | 0 | 0 | 0 | 0 | 0 | 0 | 0 | 0 | 0 | 0 | 0 | 0 | 0 | 0 | 0 | 0 | 0 | 0 | 0 | 0 | 0 | 0 | 0 | 0 | 0 | 0 | 0 | 0 | 0 | 0 | 0 | 0 | 0 | 0 | 0 | 0
17 | 1 | 205 | 205 | 73 | 68-01-011-01 | Валка деревьев в труднодоступных местах с применением канатного метода страховки без корчевки пня мягколиственных и твердолиственных пород (кроме породы тополь) при диаметре ствола: до 36 см | м3 | 1 | 0 | 1 |  |  |  | 983.75 | 0 | 0 | 0 | 983.75 | 0 | 2.88 | 0 | 0 | 1003.43 | 531.23 |  | 284878874 | 1299.5424 | 0 | 0 | 0 | 1299.5424 | 0 | 2.88 | 0 | 0 | 1323.8021 | 24.2597 | 0 | 0 | 1299.5424 | 0 | 2.88 | 0 | 0 | 102 | 54 | 1 | 1 |  |  | 1 | 1 | 1 | 1 |  |  |  |  | 0 | 1 | ГЭСНр-2022, 68-01-011-01, приказ Минстроя России от 18.05.2022 г. № 378/пр |  |  | 68001 | 0 |  | 0 | 6 | 0 | 1 | 1 | 1 | 1 | 1 | 1 |  | 102 | 54 |  |  |  | 0 | 0 | 0 | [5 empty] | 0 |  | 0 | 983.75 | 48519.39 | 0 | 0 | 451.23 | 0 | 2.88 | 0 | 0 | 1003.425 | 531.225 |  |  |  | )*0 | )*0,757 | )*0,757 | )*0,757 | [6 empty] | 0 | 0 | 1 | 1 |  |  |  | 1007 | м3 | м3 | 1 | [6 empty] | 293259476 | 6 | Ремонтно-строительные работы | 102 | Благоустройство | 1 | 68001 | Благоустройство | рФЕР-68 |  |  |  | 131072 | 0 | 0 | 0 | 0 | 0 | 2.88 | 0 | 0 | [17 empty] | 0 | 0 | 0 |  |  |  |  | 102 | 54 |  |  |  |  | 1 |  | -35805923 | 2 | 1 | -2 | 0 | 0 | 0 | 2518.41 | 2518.41 | 0 | 0 |  | 0 | 3 | 0 |  | 0 | 1 | 0 | 0 | 0 | 0 |  | Пр/812-102.0-1 | Пр/774-102.0 | Благоустройство | Благоустройство | 0
17 | 1 | 207 | 207 | 74 | 68-01-011-02 | Валка деревьев в труднодоступных местах с применением канатного метода страховки без корчевки пня мягколиственных и твердолиственных пород (кроме породы тополь) при диаметре ствола: до 52 см | м3 | 1 | 0 | 1 |  |  |  | 843.71 | 0 | 0 | 0 | 843.71 | 0 | 2.47 | 0 | 0 | 860.58 | 455.6 |  | 284878874 | 1114.5381 | 0 | 0 | 0 | 1114.5381 | 0 | 2.47 | 0 | 0 | 1135.4014 | 20.8633 | 0 | 0 | 1114.5381 | 0 | 2.47 | 0 | 0 | 102 | 54 | 1 | 1 |  |  | 1 | 1 | 1 | 1 |  |  |  |  | 0 | 1 | ГЭСНр-2022, 68-01-011-02, приказ Минстроя России от 18.05.2022 г. № 378/пр |  |  | 68001 | 0 |  | 0 | 6 | 0 | 1 | 1 | 1 | 1 | 1 | 1 |  | 102 | 54 |  |  |  | 0 | 0 | 0 | [5 empty] | 0 |  | 0 | 843.71 | 48519.39 | 0 | 0 | 451.23 | 0 | 2.47 | 0 | 0 | 860.5842 | 455.6034 |  |  |  | )*0 | )*0,757 | )*0,757 | )*0,757 | [6 empty] | 0 | 0 | 1 | 1 |  |  |  | 1007 | м3 | м3 | 1 | [6 empty] | 293259476 | 6 | Ремонтно-строительные работы | 102 | Благоустройство | 1 | 68001 | Благоустройство | рФЕР-68 |  |  |  | 131072 | 0 | 0 | 0 | 0 | 0 | 2.47 | 0 | 0 | [17 empty] | 0 | 0 | 0 |  |  |  |  | 102 | 54 |  |  |  |  | 1 |  | -770923549 | 2 | 1 | -2 | 0 | 0 | 0 | 2159.89 | 2159.89 | 0 | 0 |  | 0 | 3 | 0 |  | 0 | 1 | 0 | 0 | 0 | 0 |  | Пр/812-102.0-1 | Пр/774-102.0 | Благоустройство | Благоустройство | 0
17 | 1 | 209 | 209 | 75 | 68-01-011-03 | Валка деревьев в труднодоступных местах с применением канатного метода страховки без корчевки пня мягколиственных и твердолиственных пород (кроме породы тополь) при диаметре ствола: до 72 см | м3 | 1 | 0 | 1 |  |  |  | 737.82 | 0 | 0 | 0 | 737.82 | 0 | 2.16 | 0 | 0 | 752.58 | 398.42 |  | 284878874 | 974.6568 | 0 | 0 | 0 | 974.6568 | 0 | 2.16 | 0 | 0 | 993.0942 | 18.4374 | 0 | 0 | 974.6568 | 0 | 2.16 | 0 | 0 | 102 | 54 | 1 | 1 |  |  | 1 | 1 | 1 | 1 |  |  |  |  | 0 | 1 | ГЭСНр-2022, 68-01-011-03, приказ Минстроя России от 18.05.2022 г. № 378/пр |  |  | 68001 | 0 |  | 0 | 6 | 0 | 1 | 1 | 1 | 1 | 1 | 1 |  | 102 | 54 |  |  |  | 0 | 0 | 0 | [5 empty] | 0 |  | 0 | 737.82 | 48519.39 | 0 | 0 | 451.23 | 0 | 2.16 | 0 | 0 | 752.5764 | 398.4228 |  |  |  | )*0 | )*0,757 | )*0,757 | )*0,757 | [6 empty] | 0 | 0 | 1 | 1 |  |  |  | 1007 | м3 | м3 | 1 | [6 empty] | 293259476 | 6 | Ремонтно-строительные работы | 102 | Благоустройство | 1 | 68001 | Благоустройство | рФЕР-68 |  |  |  | 131072 | 0 | 0 | 0 | 0 | 0 | 2.16 | 0 | 0 | [17 empty] | 0 | 0 | 0 |  |  |  |  | 102 | 54 |  |  |  |  | 1 |  | 164725177 | 2 | 1 | -2 | 0 | 0 | 0 | 1888.82 | 1888.82 | 0 | 0 |  | 0 | 3 | 0 |  | 0 | 1 | 0 | 0 | 0 | 0 |  | Пр/812-102.0-1 | Пр/774-102.0 | Благоустройство | Благоустройство | 0
17 | 1 | 211 | 211 | 76 | 68-01-011-04 | Валка деревьев в труднодоступных местах с применением канатного метода страховки без корчевки пня породы тополь при диаметре ствола: до 80 см | м3 | 1 | 0 | 1 |  |  |  | 669.5 | 0 | 0 | 0 | 669.5 | 0 | 1.96 | 0 | 0 | 682.89 | 361.53 |  | 284878874 | 884.4108 | 0 | 0 | 0 | 884.4108 | 0 | 1.96 | 0 | 0 | 900.9074 | 16.4966 | 0 | 0 | 884.4108 | 0 | 1.96 | 0 | 0 | 102 | 54 | 1 | 1 |  |  | 1 | 1 | 1 | 1 |  |  |  |  | 0 | 1 | ГЭСНр-2022, 68-01-011-04, приказ Минстроя России от 18.05.2022 г. № 378/пр |  |  | 68001 | 0 |  | 0 | 6 | 0 | 1 | 1 | 1 | 1 | 1 | 1 |  | 102 | 54 |  |  |  | 0 | 0 | 0 | [5 empty] | 0 |  | 0 | 669.5 | 48519.39 | 0 | 0 | 451.23 | 0 | 1.96 | 0 | 0 | 682.89 | 361.53 |  |  |  | )*0 | )*0,757 | )*0,757 | )*0,757 | [6 empty] | 0 | 0 | 1 | 1 |  |  |  | 1007 | м3 | м3 | 1 | [6 empty] | 293259476 | 6 | Ремонтно-строительные работы | 102 | Благоустройство | 1 | 68001 | Благоустройство | рФЕР-68 |  |  |  | 131072 | 0 | 0 | 0 | 0 | 0 | 1.96 | 0 | 0 | [17 empty] | 0 | 0 | 0 |  |  |  |  | 102 | 54 |  |  |  |  | 1 |  | -1789098206 | 2 | 1 | -2 | 0 | 0 | 0 | 1713.92 | 1713.92 | 0 | 0 |  | 0 | 3 | 0 |  | 0 | 1 | 0 | 0 | 0 | 0 |  | Пр/812-102.0-1 | Пр/774-102.0 | Благоустройство | Благоустройство | 0
17 | 1 | 213 | 213 | 77 | 68-01-011-05 | Валка деревьев в труднодоступных местах с применением канатного метода страховки без корчевки пня породы тополь при диаметре ствола: более 80 см | м3 | 1 | 0 | 1 |  |  |  | 597.77 | 0 | 0 | 0 | 597.77 | 0 | 1.75 | 0 | 0 | 609.73 | 322.8 |  | 284878874 | 789.6525 | 0 | 0 | 0 | 789.6525 | 0 | 1.75 | 0 | 0 | 804.6935 | 15.041 | 0 | 0 | 789.6525 | 0 | 1.75 | 0 | 0 | 102 | 54 | 1 | 1 |  |  | 1 | 1 | 1 | 1 |  |  |  |  | 0 | 1 | ГЭСНр-2022, 68-01-011-05, приказ Минстроя России от 18.05.2022 г. № 378/пр |  |  | 68001 | 0 |  | 0 | 6 | 0 | 1 | 1 | 1 | 1 | 1 | 1 |  | 102 | 54 |  |  |  | 0 | 0 | 0 | [5 empty] | 0 |  | 0 | 597.77 | 48519.39 | 0 | 0 | 451.23 | 0 | 1.75 | 0 | 0 | 609.7254 | 322.7958 |  |  |  | )*0 | )*0,757 | )*0,757 | )*0,757 | [6 empty] | 0 | 0 | 1 | 1 |  |  |  | 1007 | м3 | м3 | 1 | [6 empty] | 293259476 | 6 | Ремонтно-строительные работы | 102 | Благоустройство | 1 | 68001 | Благоустройство | рФЕР-68 |  |  |  | 131072 | 0 | 0 | 0 | 0 | 0 | 1.75 | 0 | 0 | [17 empty] | 0 | 0 | 0 |  |  |  |  | 102 | 54 |  |  |  |  | 1 |  | -731960728 | 2 | 1 | -2 | 0 | 0 | 0 | 1530.3 | 1530.3 | 0 | 0 |  | 0 | 3 | 0 |  | 0 | 1 | 0 | 0 | 0 | 0 |  | Пр/812-102.0-1 | Пр/774-102.0 | Благоустройство | Благоустройство | 0
51 | 1 | 5 | 694 |  | Новый подраздел | 14.2. Валка деревьев в труднодоступных местах 35-220 кВ | 0 | [6 empty] | 3832.55 | 0 | 0 | 0 | 3832.55 | 0 | 11.22 | 0 | 0 | 3909.21 | 2069.58 |  |  | 3832.55 | 0 | 0 | 0 | 3832.55 | 0 | 11.22 | 0 | 0 | 3909.21 | 2069.58 |  |  | 0 | 0 | 0 | 9811.34 | 9811.34 | 0 | 0 | 0 | 0 | 0 | 0 | 0 | 0 | 0 | 0 | 0 | [19 empty] | 0 | 0 | 0 | 9811.34 | 9811.34 | 0 | 0 | 0 | 0 | 0 | 0 | 0 | 0 | 0 | 0 | 0 | [114 empty] | 0
50 | 0 | 0 | 1 | 201 | 3832.55 | ПЗ | Прямые затраты |  |  | 201 | 1 | 3 |  | 2 | [7 empty] | 3832.55 | 1 | 3832.55
50 | 0 | 0 | 1 | 202 | 0 | СтМатОб | Стоимость материальных ресурсов (всего) |  |  | 202 | 2 | 3 |  | 2 | [7 empty] | 0 | 1 | 0
50 | 0 | 0 | 1 | 222 | 0 | СтМатОбЗак | Стоимость материалов и оборудования заказчика |  |  | 222 | 3 | 3 |  | 2 | [7 empty] | 0 | 1 | 0
50 | 0 | 0 | 1 | 225 | 0 | СтМатОбПод | Стоимость материалов и оборудования подрядчика |  |  | 225 | 4 | 3 |  | 2 | [7 empty] | 0 | 1 | 0
50 | 0 | 0 | 1 | 226 | 0 | СтМат | Стоимость материалов (всего) |  |  | 226 | 5 | 3 |  | 2 | [7 empty] | 0 | 1 | 0
50 | 0 | 0 | 1 | 227 | 0 | СтМатЗак | Стоимость материалов заказчика |  |  | 227 | 6 | 3 |  | 2 | [7 empty] | 0 | 1 | 0
50 | 0 | 0 | 1 | 228 | 0 | СтМатПод | Стоимость материалов подрядчика |  |  | 228 | 7 | 3 |  | 2 | [7 empty] | 0 | 1 | 0
50 | 0 | 0 | 1 | 216 | 0 | Оборуд | Стоимость оборудования (всего) |  |  | 216 | 8 | 3 |  | 2 | [7 empty] | 0 | 1 | 0
50 | 0 | 0 | 1 | 223 | 0 | ОборудЗак | Стоимость оборудования заказчика |  |  | 223 | 9 | 3 |  | 2 | [7 empty] | 0 | 1 | 0
50 | 0 | 0 | 1 | 229 | 0 | ОборудПод | Стоимость оборудования подрядчика |  |  | 229 | 10 | 3 |  | 2 | [7 empty] | 0 | 1 | 0
50 | 0 | 0 | 1 | 203 | 0 | ЭММ | Эксплуатация машин |  |  | 203 | 11 | 3 |  | 2 | [7 empty] | 0 | 1 | 0
50 | 0 | 0 | 1 | 231 | 0 | ЭММсНРиСП | Эксплуатация машин по ТСН-2001.16 |  |  | 231 | 12 | 3 |  | 2 | [7 empty] | 0 | 1 | 0
50 | 0 | 0 | 1 | 204 | 0 | ЗПМ | ЗП машинистов |  |  | 204 | 13 | 3 |  | 2 | [7 empty] | 0 | 1 | 0
50 | 0 | 0 | 1 | 205 | 3832.55 | ОЗП | Основная ЗП рабочих |  |  | 205 | 14 | 3 |  | 2 | [7 empty] | 3832.55 | 1 | 3832.55
50 | 0 | 0 | 1 | 232 | 0 | ОЗПсНРиСП | Основная ЗП рабочих по ТСН-2001.16 |  |  | 232 | 15 | 3 |  | 2 | [7 empty] | 0 | 1 | 0
50 | 0 | 0 | 1 | 214 | 9811.34 | Строит | Строительные работы с НР и СП |  |  | 214 | 16 | 3 |  | 2 | [7 empty] | 9811.34 | 1 | 9811.34
50 | 0 | 0 | 1 | 215 | 0 | Монтаж | Монтажные работы с НР и СП |  |  | 215 | 17 | 3 |  | 2 | [7 empty] | 0 | 1 | 0
50 | 0 | 0 | 1 | 217 | 0 | Прочие | Прочие работы с НР и СП |  |  | 217 | 18 | 3 |  | 2 | [7 empty] | 0 | 1 | 0
50 | 0 | 0 | 1 | 230 | 0 | ПрочиеЗатр | Прочие затраты по ТСН-2001.16 |  |  | 230 | 19 | 3 |  | 2 | [7 empty] | 0 | 1 | 0
50 | 0 | 0 | 1 | 206 | 0 | ВозврМат | Возврат материалов |  |  | 206 | 20 | 3 |  | 2 | [7 empty] | 0 | 1 | 0
50 | 0 | 0 | 1 | 207 | 11.22 | ТрудСтр | Трудозатраты строителей |  |  | 207 | 21 | 3 |  | 7 | [7 empty] | 11.22 | 1 | 11.22
50 | 0 | 0 | 1 | 208 | 0 | ТрудМаш | Трудозатраты машинистов |  |  | 208 | 22 | 3 |  | 7 | [7 empty] | 0 | 1 | 0
50 | 0 | 0 | 1 | 209 | 0 | ТранспМат | Транспорт материалов |  |  | 209 | 23 | 3 |  | 2 | [7 empty] | 0 | 1 | 0
50 | 0 | 0 | 1 | 233 | 0 | Перевозка | Перевозка грузов |  |  | 233 | 24 | 3 |  | 2 | [7 empty] | 0 | 1 | 0
50 | 0 | 0 | 1 | 210 | 3909.21 | НР | Накладные расходы |  |  | 210 | 25 | 3 |  | 2 | [7 empty] | 3909.21 | 1 | 3909.21
50 | 0 | 0 | 1 | 211 | 2069.58 | СмПриб | Сметная прибыль |  |  | 211 | 26 | 3 |  | 2 | [7 empty] | 2069.58 | 1 | 2069.58
50 | 0 | 0 | 1 | 224 | 9811.34 | Всего | Всего с НР и СП |  |  | 224 | 27 | 3 |  | 2 | [7 empty] | 9811.34 | 1 | 9811.34
51 | 1 | 4 | 650 |  | Новый раздел | 14. Валка деревьев в городских условиях ВЛ 35-220 кВ | 0 | [6 empty] | 14063.73 | 0 | 4014.09 | 2313.5 | 7736.14 | 0 | 21.47 | 4.2116 | 0 | 10250.65 | 5426.81 | [15 empty] | 0 | 0 | 0 | 29741.19 | 29741.19 | 0 | 0 | 0 | 0 | 0 | 0 | 0 | 0 | 0 | 0 | 0 | [149 empty] | 0
50 | 0 | 0 | 1 | 201 | 14063.73 | ПЗ | Прямые затраты |  |  | 201 | 1 | 3 |  | 2 | [7 empty] | 14063.73 | 1 | 14063.73
50 | 0 | 0 | 1 | 202 | 0 | СтМатОб | Стоимость материальных ресурсов (всего) |  |  | 202 | 2 | 3 |  | 2 | [7 empty] | 0 | 1 | 0
50 | 0 | 0 | 1 | 222 | 0 | СтМатОбЗак | Стоимость материалов и оборудования заказчика |  |  | 222 | 3 | 3 |  | 2 | [7 empty] | 0 | 1 | 0
50 | 0 | 0 | 1 | 225 | 0 | СтМатОбПод | Стоимость материалов и оборудования подрядчика |  |  | 225 | 4 | 3 |  | 2 | [7 empty] | 0 | 1 | 0
50 | 0 | 0 | 1 | 226 | 0 | СтМат | Стоимость материалов (всего) |  |  | 226 | 5 | 3 |  | 2 | [7 empty] | 0 | 1 | 0
50 | 0 | 0 | 1 | 227 | 0 | СтМатЗак | Стоимость материалов заказчика |  |  | 227 | 6 | 3 |  | 2 | [7 empty] | 0 | 1 | 0
50 | 0 | 0 | 1 | 228 | 0 | СтМатПод | Стоимость материалов подрядчика |  |  | 228 | 7 | 3 |  | 2 | [7 empty] | 0 | 1 | 0
50 | 0 | 0 | 1 | 216 | 0 | Оборуд | Стоимость оборудования (всего) |  |  | 216 | 8 | 3 |  | 2 | [7 empty] | 0 | 1 | 0
50 | 0 | 0 | 1 | 223 | 0 | ОборудЗак | Стоимость оборудования заказчика |  |  | 223 | 9 | 3 |  | 2 | [7 empty] | 0 | 1 | 0
50 | 0 | 0 | 1 | 229 | 0 | ОборудПод | Стоимость оборудования подрядчика |  |  | 229 | 10 | 3 |  | 2 | [7 empty] | 0 | 1 | 0
50 | 0 | 0 | 1 | 203 | 4014.09 | ЭММ | Эксплуатация машин |  |  | 203 | 11 | 3 |  | 2 | [7 empty] | 4014.09 | 1 | 4014.09
50 | 0 | 0 | 1 | 231 | 0 | ЭММсНРиСП | Эксплуатация машин по ТСН-2001.16 |  |  | 231 | 12 | 3 |  | 2 | [7 empty] | 0 | 1 | 0
50 | 0 | 0 | 1 | 204 | 2313.5 | ЗПМ | ЗП машинистов |  |  | 204 | 13 | 3 |  | 2 | [7 empty] | 2313.5 | 1 | 2313.5
50 | 0 | 0 | 1 | 205 | 7736.14 | ОЗП | Основная ЗП рабочих |  |  | 205 | 14 | 3 |  | 2 | [7 empty] | 7736.14 | 1 | 7736.14
50 | 0 | 0 | 1 | 232 | 0 | ОЗПсНРиСП | Основная ЗП рабочих по ТСН-2001.16 |  |  | 232 | 15 | 3 |  | 2 | [7 empty] | 0 | 1 | 0
50 | 0 | 0 | 1 | 214 | 29741.19 | Строит | Строительные работы с НР и СП |  |  | 214 | 16 | 3 |  | 2 | [7 empty] | 29741.19 | 1 | 29741.19
50 | 0 | 0 | 1 | 215 | 0 | Монтаж | Монтажные работы с НР и СП |  |  | 215 | 17 | 3 |  | 2 | [7 empty] | 0 | 1 | 0
50 | 0 | 0 | 1 | 217 | 0 | Прочие | Прочие работы с НР и СП |  |  | 217 | 18 | 3 |  | 2 | [7 empty] | 0 | 1 | 0
50 | 0 | 0 | 1 | 230 | 0 | ПрочиеЗатр | Прочие затраты по ТСН-2001.16 |  |  | 230 | 19 | 3 |  | 2 | [7 empty] | 0 | 1 | 0
50 | 0 | 0 | 1 | 206 | 0 | ВозврМат | Возврат материалов |  |  | 206 | 20 | 3 |  | 2 | [7 empty] | 0 | 1 | 0
50 | 0 | 0 | 1 | 207 | 21.47 | ТрудСтр | Трудозатраты строителей |  |  | 207 | 21 | 3 |  | 7 | [7 empty] | 21.47 | 1 | 21.47
50 | 0 | 0 | 1 | 208 | 4.2116 | ТрудМаш | Трудозатраты машинистов |  |  | 208 | 22 | 3 |  | 7 | [7 empty] | 4.2116 | 1 | 4.2116
50 | 0 | 0 | 1 | 209 | 0 | ТранспМат | Транспорт материалов |  |  | 209 | 23 | 3 |  | 2 | [7 empty] | 0 | 1 | 0
50 | 0 | 0 | 1 | 233 | 0 | Перевозка | Перевозка грузов |  |  | 233 | 24 | 3 |  | 2 | [7 empty] | 0 | 1 | 0
50 | 0 | 0 | 1 | 210 | 10250.65 | НР | Накладные расходы |  |  | 210 | 25 | 3 |  | 2 | [7 empty] | 10250.65 | 1 | 10250.65
50 | 0 | 0 | 1 | 211 | 5426.81 | СмПриб | Сметная прибыль |  |  | 211 | 26 | 3 |  | 2 | [7 empty] | 5426.81 | 1 | 5426.81
50 | 0 | 0 | 1 | 224 | 29741.19 | Всего | Всего с НР и СП |  |  | 224 | 27 | 3 |  | 2 | [7 empty] | 29741.19 | 1 | 29741.19
4 | 1 |  | 777 |  | Новый раздел | 15. Корчевка пней в городских условиях ВЛ 35-220 кВ |  | 0 |  | -1 | [7 empty] | 0 |  |  | 0 | [32 empty] | *0)*0 | [9 empty] | *0)*0 | [10 empty] | 0 | [11 empty] | 0
52 | 1 | 4 | 764 | 0 | Новый раздел | 15. Корчевка пней в городских условиях ВЛ 35-220 кВ | [7 empty] | 16086.6 | 0 | 945.06 | 829.3 | 14312.24 | 0 | 48.86 | 1.735 | 0 | 15444.37 | 8176.43 | 0 | 0 | 16086.6 | 0 | 945.06 | 829.3 | 14312.24 | 0 | 48.86 | 1.735 | 0 | 15444.37 | 8176.43 | 0 | 0 | 0 | 0 | 0 | 39707.4 | 39707.4 | 0 | 0 | 0 | 0 | 0 | 0 | 0 | 0 | 0 | 0 | 0 | 0 | 0 | 0 | 0 | 0 | 0 | 0 | 0 | 0 | 0 | 0 | 0 | 0 | 0 | 0 | 0 | 0 | 0 | 0 | 0 | 0 | 0 | 39707.4 | 39707.4 | 0 | 0 | 0 | 0 | 0 | 0 | 0 | 0 | 0 | 0 | 0 | 0 | 0 | 0 | 0 | 0 | 0 | 0 | 0 | 0 | 0 | 0 | 0 | 0 | 0 | 0 | 0 | 0 | 0 | 0 | 0 | 0 | 0 | 0 | 0 | 0 | 0 | 0 | 0 | 0 | 0 | 0 | 0 | 0 | 0 | 0 | 0 | 0 | 0 | 0 | 0 | 0 | 0 | 0 | 0 | 0 | 0 | 0 | 0 | 0 | 0 | 0 | 0 | 0 | 0 | 0 | 0 | 0 | 0 | 0 | 0 | 0 | 0 | 0 | 0 | 0 | 0 | 0 | 0 | 0 | 0 | 0 | 0 | 0 | 0 | 0 | 0 | 0 | 0 | 0 | 0 | 0 | 0 | 0 | 0 | 0 | 0 | 0 | 0 | 0 | 0 | 0 | 0 | 0 | 0 | 0 | 0 | 0 | 0 | 0 | 0 | 0 | 0 | 0 | 0 | 0 | 0 | 0 | 0 | 0 | 0 | 0 | 0 | 0 | 0 | 0
17 | 1 | 217 | 217 | 78 | 68-01-001-01 | Корчевка пней твердых пород вручную с засыпкой ям от корчевки в городских условиях, диаметр пня: до 25 см | ШТ | 1 | 0 | 1 |  |  |  | 1215.2 | 0 | 93.34 | 81.91 | 1039.95 | 0 | 3.49 | 0.17136 | 0 | 1144.3 | 605.8 |  | 284878874 | 1549.8564 | 0 | 93.3398 | 81.9067 | 1456.5166 | 0 | 3.49 | 0.17136 | 0 | 1701.9598 | 0 | 130.728 | 114.7152 | 1456.5166 | 0 | 3.49 | 0.24 | 0 | 102 | 54 | 1 | 1 |  |  | 1 | 1 | 1 | 1 |  |  |  |  | 0 | 1 | ГЭСНр-2022, 68-01-001-01, приказ Минстроя России от 18.05.2022 г. № 378/пр |  |  | 68001 | 0 |  | 0 | 6 | 0 | 1 | 1 | 1 | 1 | 1 | 1 |  | 102 | 54 |  |  |  | 0 | 0 | 0 | [5 empty] | 0 |  | 0 | 1215.2 | 0 | 544.7 | 477.98 | 417.34 | 0 | 3.49 | 0.17136 | 0 | 1144.2972 | 605.8044 |  |  |  | )*0 | )*0,714 | )*0,714 | )*0,714 | [6 empty] | 0 | 0 | 1 | 1 |  |  |  | 1013 | ШТ | ШТ | 1 | [6 empty] | 293259476 | 6 | Ремонтно-строительные работы | 102 | Благоустройство | 1 | 68001 | Благоустройство | рФЕР-68 |  |  |  | 131072 | 0 | 0 | 0 | 0 | 0 | 3.49 | 0.24 | 0 | [17 empty] | 0 | 0 | 0 |  |  |  |  | 102 | 54 |  |  |  |  | 1 |  | -297023388 | 2 | 1 | -2 | 0 | 0 | 0 | 2965.3 | 2965.3 | 0 | 0 |  | 0 | 3 | 0 |  | 0 | 1 | 0 | 0 | 0 | 0 |  | Пр/812-102.0-1 | Пр/774-102.0 | Благоустройство | Благоустройство | 0
17 | 1 | 221 | 221 | 79 | 68-01-001-02 | Корчевка пней твердых пород вручную с засыпкой ям от корчевки в городских условиях, диаметр пня: до 35 см | ШТ | 1 | 0 | 1 |  |  |  | 1717.89 | 0 | 116.67 | 102.38 | 1498.84 | 0 | 5.03 | 0.2142 | 0 | 1633.24 | 864.66 |  | 284878874 | 2215.8949 | 0 | 116.6747 | 102.3833 | 2099.2202 | 0 | 5.03 | 0.2142 | 0 | 2406.0242 | 0 | 163.41 | 143.394 | 2099.2202 | 0 | 5.03 | 0.3 | 0 | 102 | 54 | 1 | 1 |  |  | 1 | 1 | 1 | 1 |  |  |  |  | 0 | 1 | ГЭСНр-2022, 68-01-001-02, приказ Минстроя России от 18.05.2022 г. № 378/пр |  |  | 68001 | 0 |  | 0 | 6 | 0 | 1 | 1 | 1 | 1 | 1 | 1 |  | 102 | 54 |  |  |  | 0 | 0 | 0 | [5 empty] | 0 |  | 0 | 1717.89 | 0 | 544.7 | 477.98 | 417.34 | 0 | 5.03 | 0.2142 | 0 | 1633.2444 | 864.6588 |  |  |  | )*0 | )*0,714 | )*0,714 | )*0,714 | [6 empty] | 0 | 0 | 1 | 1 |  |  |  | 1013 | ШТ | ШТ | 1 | [6 empty] | 293259476 | 6 | Ремонтно-строительные работы | 102 | Благоустройство | 1 | 68001 | Благоустройство | рФЕР-68 |  |  |  | 131072 | 0 | 0 | 0 | 0 | 0 | 5.03 | 0.3 | 0 | [17 empty] | 0 | 0 | 0 |  |  |  |  | 102 | 54 |  |  |  |  | 1 |  | 924713898 | 2 | 1 | -2 | 0 | 0 | 0 | 4215.79 | 4215.79 | 0 | 0 |  | 0 | 3 | 0 |  | 0 | 1 | 0 | 0 | 0 | 0 |  | Пр/812-102.0-1 | Пр/774-102.0 | Благоустройство | Благоустройство | 0
17 | 1 | 225 | 225 | 80 | 68-01-001-03 | Корчевка пней твердых пород вручную с засыпкой ям от корчевки в городских условиях, диаметр пня: до 45 см | ШТ | 1 | 0 | 1 |  |  |  | 2035.86 | 0 | 140.01 | 122.86 | 1772.99 | 0 | 5.95 | 0.25704 | 0 | 1933.77 | 1023.76 |  | 284878874 | 2623.1827 | 0 | 140.0097 | 122.86 | 2483.173 | 0 | 5.95 | 0.25704 | 0 | 2851.3378 | 0 | 196.092 | 172.0728 | 2483.173 | 0 | 5.95 | 0.36 | 0 | 102 | 54 | 1 | 1 |  |  | 1 | 1 | 1 | 1 |  |  |  |  | 0 | 1 | ГЭСНр-2022, 68-01-001-03, приказ Минстроя России от 18.05.2022 г. № 378/пр |  |  | 68001 | 0 |  | 0 | 6 | 0 | 1 | 1 | 1 | 1 | 1 | 1 |  | 102 | 54 |  |  |  | 0 | 0 | 0 | [5 empty] | 0 |  | 0 | 2035.86 | 0 | 544.7 | 477.98 | 417.34 | 0 | 5.95 | 0.25704 | 0 | 1933.767 | 1023.759 |  |  |  | )*0 | )*0,714 | )*0,714 | )*0,714 | [6 empty] | 0 | 0 | 1 | 1 |  |  |  | 1013 | ШТ | ШТ | 1 | [6 empty] | 293259476 | 6 | Ремонтно-строительные работы | 102 | Благоустройство | 1 | 68001 | Благоустройство | рФЕР-68 |  |  |  | 131072 | 0 | 0 | 0 | 0 | 0 | 5.95 | 0.36 | 0 | [17 empty] | 0 | 0 | 0 |  |  |  |  | 102 | 54 |  |  |  |  | 1 |  | -1447063827 | 2 | 1 | -2 | 0 | 0 | 0 | 4993.39 | 4993.39 | 0 | 0 |  | 0 | 3 | 0 |  | 0 | 1 | 0 | 0 | 0 | 0 |  | Пр/812-102.0-1 | Пр/774-102.0 | Благоустройство | Благоустройство | 0
17 | 1 | 229 | 229 | 81 | 68-01-001-04 | Корчевка пней твердых пород вручную с засыпкой ям от корчевки в городских условиях, диаметр пня: до 55 см | ШТ | 1 | 0 | 1 |  |  |  | 2352.47 | 0 | 159.46 | 139.92 | 2053.09 | 0 | 6.89 | 0.29274 | 0 | 2236.87 | 1184.23 |  | 284878874 | 3034.9281 | 0 | 159.4555 | 139.9239 | 2875.4726 | 0 | 6.89 | 0.29274 | 0 | 3294.7714 | 0 | 223.327 | 195.9718 | 2875.4726 | 0 | 6.89 | 0.41 | 0 | 102 | 54 | 1 | 1 |  |  | 1 | 1 | 1 | 1 |  |  |  |  | 0 | 1 | ГЭСНр-2022, 68-01-001-04, приказ Минстроя России от 18.05.2022 г. № 378/пр |  |  | 68001 | 0 |  | 0 | 6 | 0 | 1 | 1 | 1 | 1 | 1 | 1 |  | 102 | 54 |  |  |  | 0 | 0 | 0 | [5 empty] | 0 |  | 0 | 2352.47 | 0 | 544.7 | 477.98 | 417.34 | 0 | 6.89 | 0.29274 | 0 | 2236.8702 | 1184.2254 |  |  |  | )*0 | )*0,714 | )*0,714 | )*0,714 | [6 empty] | 0 | 0 | 1 | 1 |  |  |  | 1013 | ШТ | ШТ | 1 | [6 empty] | 293259476 | 6 | Ремонтно-строительные работы | 102 | Благоустройство | 1 | 68001 | Благоустройство | рФЕР-68 |  |  |  | 131072 | 0 | 0 | 0 | 0 | 0 | 6.89 | 0.41 | 0 | [17 empty] | 0 | 0 | 0 |  |  |  |  | 102 | 54 |  |  |  |  | 1 |  | -1266023950 | 2 | 1 | -2 | 0 | 0 | 0 | 5773.57 | 5773.57 | 0 | 0 |  | 0 | 3 | 0 |  | 0 | 1 | 0 | 0 | 0 | 0 |  | Пр/812-102.0-1 | Пр/774-102.0 | Благоустройство | Благоустройство | 0
17 | 1 | 233 | 233 | 82 | 68-01-001-05 | Корчевка пней твердых пород вручную с засыпкой ям от корчевки в городских условиях, диаметр пня: до 65 см | ШТ | 1 | 0 | 1 |  |  |  | 2673.4 | 0 | 182.79 | 160.4 | 2330.21 | 0 | 7.82 | 0.33558 | 0 | 2540.42 | 1344.93 |  | 284878874 | 3446.3892 | 0 | 182.7904 | 160.4005 | 3263.5988 | 0 | 7.82 | 0.33558 | 0 | 3744.2584 | 0 | 256.009 | 224.6506 | 3263.5988 | 0 | 7.82 | 0.47 | 0 | 102 | 54 | 1 | 1 |  |  | 1 | 1 | 1 | 1 |  |  |  |  | 0 | 1 | ГЭСНр-2022, 68-01-001-05, приказ Минстроя России от 18.05.2022 г. № 378/пр |  |  | 68001 | 0 |  | 0 | 6 | 0 | 1 | 1 | 1 | 1 | 1 | 1 |  | 102 | 54 |  |  |  | 0 | 0 | 0 | [5 empty] | 0 |  | 0 | 2673.4 | 0 | 544.7 | 477.98 | 417.34 | 0 | 7.82 | 0.33558 | 0 | 2540.4222 | 1344.9294 |  |  |  | )*0 | )*0,714 | )*0,714 | )*0,714 | [6 empty] | 0 | 0 | 1 | 1 |  |  |  | 1013 | ШТ | ШТ | 1 | [6 empty] | 293259476 | 6 | Ремонтно-строительные работы | 102 | Благоустройство | 1 | 68001 | Благоустройство | рФЕР-68 |  |  |  | 0 | 0 | 0 | 0 | 0 | 0 | 7.82 | 0.47 | 0 | [17 empty] | 0 | 0 | 0 |  |  |  |  | 102 | 54 |  |  |  |  | 1 |  | 2116477547 | 2 | 1 | -2 | 0 | 0 | 0 | 6558.75 | 6558.75 | 0 | 0 |  | 0 | 3 | 0 |  | 0 | 1 | 0 | 0 | 0 | 0 |  | Пр/812-102.0-1 | Пр/774-102.0 | Благоустройство | Благоустройство | 0
17 | 1 | 237 | 237 | 83 | 68-01-001-06 | Корчевка пней твердых пород вручную с засыпкой ям от корчевки в городских условиях, диаметр пня: до 75 см | ШТ | 1 | 0 | 1 |  |  |  | 3010.57 | 0 | 210.01 | 184.29 | 2616.27 | 0 | 8.78 | 0.38556 | 0 | 2856.57 | 1512.3 |  | 284878874 | 3874.2597 | 0 | 210.0145 | 184.29 | 3664.2452 | 0 | 8.78 | 0.38556 | 0 | 4216.4924 | 0 | 294.138 | 258.1092 | 3664.2452 | 0 | 8.78 | 0.54 | 0 | 102 | 54 | 1 | 1 |  |  | 1 | 1 | 1 | 1 |  |  |  |  | 0 | 1 | ГЭСНр-2022, 68-01-001-06, приказ Минстроя России от 18.05.2022 г. № 378/пр |  |  | 68001 | 0 |  | 0 | 6 | 0 | 1 | 1 | 1 | 1 | 1 | 1 |  | 102 | 54 |  |  |  | 0 | 0 | 0 | [5 empty] | 0 |  | 0 | 3010.57 | 0 | 544.7 | 477.98 | 417.34 | 0 | 8.78 | 0.38556 | 0 | 2856.5712 | 1512.3024 |  |  |  | )*0 | )*0,714 | )*0,714 | )*0,714 | [6 empty] | 0 | 0 | 1 | 1 |  |  |  | 1013 | ШТ | ШТ | 1 | [6 empty] | 293259476 | 6 | Ремонтно-строительные работы | 102 | Благоустройство | 1 | 68001 | Благоустройство | рФЕР-68 |  |  |  | 0 | 0 | 0 | 0 | 0 | 0 | 8.78 | 0.54 | 0 | [17 empty] | 0 | 0 | 0 |  |  |  |  | 102 | 54 |  |  |  |  | 1 |  | -552616304 | 2 | 1 | -2 | 0 | 0 | 0 | 7379.44 | 7379.44 | 0 | 0 |  | 0 | 3 | 0 |  | 0 | 1 | 0 | 0 | 0 | 0 |  | Пр/812-102.0-1 | Пр/774-102.0 | Благоустройство | Благоустройство | 0
17 | 1 | 241 | 241 | 84 | 68-01-001-07 | Корчевка пней вручную давностью рубки до трех лет: диаметром до 500 мм мягких пород | ШТ | 1 | 0 | 1 |  |  |  | 1040.56 | 0 | 11.67 | 10.24 | 1018.65 | 0 | 3.7 | 0.02142 | 0 | 1049.47 | 555.6 |  | 284878874 | 1438.3505 | 0 | 11.6675 | 10.2383 | 1426.683 | 0 | 3.7 | 0.02142 | 0 | 1457.3634 | 0 | 16.341 | 14.3394 | 1426.683 | 0 | 3.7 | 0.03 | 0 | 102 | 54 | 1 | 1 |  |  | 1 | 1 | 1 | 1 |  |  |  |  | 0 | 1 | ГЭСНр-2022, 68-01-001-07, приказ Минстроя России от 18.05.2022 г. № 378/пр |  |  | 68001 | 0 |  | 0 | 6 | 0 | 1 | 1 | 1 | 1 | 1 | 1 |  | 102 | 54 |  |  |  | 0 | 0 | 0 | [5 empty] | 0 |  | 0 | 1040.56 | 0 | 544.7 | 477.98 | 385.59 | 0 | 3.7 | 0.02142 | 0 | 1049.4678 | 555.6006 |  |  |  | )*0 | )*0,714 | )*0,714 | )*0,714 | [6 empty] | 0 | 0 | 1 | 1 |  |  |  | 1013 | ШТ | ШТ | 1 | [6 empty] | 293259476 | 6 | Ремонтно-строительные работы | 102 | Благоустройство | 1 | 68001 | Благоустройство | рФЕР-68 |  |  |  | 0 | 0 | 0 | 0 | 0 | 0 | 3.7 | 0.03 | 0 | [17 empty] | 0 | 0 | 0 |  |  |  |  | 102 | 54 |  |  |  |  | 1 |  | -1172749184 | 2 | 1 | -2 | 0 | 0 | 0 | 2645.63 | 2645.63 | 0 | 0 |  | 0 | 3 | 0 |  | 0 | 1 | 0 | 0 | 0 | 0 |  | Пр/812-102.0-1 | Пр/774-102.0 | Благоустройство | Благоустройство | 0
17 | 1 | 245 | 245 | 85 | 68-01-001-08 | Корчевка пней вручную давностью рубки до трех лет: диаметром до 700 мм мягких пород | ШТ | 1 | 0 | 1 |  |  |  | 2040.65 | 0 | 31.11 | 27.3 | 1982.24 | 0 | 7.2 | 0.05712 | 0 | 2049.73 | 1085.15 |  | 284878874 | 2807.3613 | 0 | 31.1133 | 27.3022 | 2776.248 | 0 | 7.2 | 0.05712 | 0 | 2858.0624 | 0 | 43.576 | 38.2384 | 2776.248 | 0 | 7.2 | 0.08 | 0 | 102 | 54 | 1 | 1 |  |  | 1 | 1 | 1 | 1 |  |  |  |  | 0 | 1 | ГЭСНр-2022, 68-01-001-08, приказ Минстроя России от 18.05.2022 г. № 378/пр |  |  | 68001 | 0 |  | 0 | 6 | 0 | 1 | 1 | 1 | 1 | 1 | 1 |  | 102 | 54 |  |  |  | 0 | 0 | 0 | [5 empty] | 0 |  | 0 | 2040.65 | 0 | 544.7 | 477.98 | 385.59 | 0 | 7.2 | 0.05712 | 0 | 2049.7308 | 1085.1516 |  |  |  | )*0 | )*0,714 | )*0,714 | )*0,714 | [6 empty] | 0 | 0 | 1 | 1 |  |  |  | 1013 | ШТ | ШТ | 1 | [6 empty] | 293259476 | 6 | Ремонтно-строительные работы | 102 | Благоустройство | 1 | 68001 | Благоустройство | рФЕР-68 |  |  |  | 0 | 0 | 0 | 0 | 0 | 0 | 7.2 | 0.08 | 0 | [17 empty] | 0 | 0 | 0 |  |  |  |  | 102 | 54 |  |  |  |  | 1 |  | -1893516495 | 2 | 1 | -2 | 0 | 0 | 0 | 5175.53 | 5175.53 | 0 | 0 |  | 0 | 3 | 0 |  | 0 | 1 | 0 | 0 | 0 | 0 |  | Пр/812-102.0-1 | Пр/774-102.0 | Благоустройство | Благоустройство | 0
51 | 1 | 4 | 764 |  | Новый раздел | 15. Корчевка пней в городских условиях ВЛ 35-220 кВ | 0 | [6 empty] | 16086.6 | 0 | 945.06 | 829.3 | 14312.24 | 0 | 48.86 | 1.735 | 0 | 15444.37 | 8176.43 |  |  | 16086.6 | 0 | 945.06 | 829.3 | 14312.24 | 0 | 48.86 | 1.735 | 0 | 15444.37 | 8176.43 |  |  | 0 | 0 | 0 | 39707.4 | 39707.4 | 0 | 0 | 0 | 0 | 0 | 0 | 0 | 0 | 0 | 0 | 0 | [19 empty] | 0 | 0 | 0 | 39707.4 | 39707.4 | 0 | 0 | 0 | 0 | 0 | 0 | 0 | 0 | 0 | 0 | 0 | [114 empty] | 0
50 | 0 | 0 | 1 | 201 | 16086.6 | ПЗ | Прямые затраты |  |  | 201 | 1 | 3 |  | 2 | [7 empty] | 16086.6 | 1 | 16086.6
50 | 0 | 0 | 1 | 202 | 0 | СтМатОб | Стоимость материальных ресурсов (всего) |  |  | 202 | 2 | 3 |  | 2 | [7 empty] | 0 | 1 | 0
50 | 0 | 0 | 1 | 222 | 0 | СтМатОбЗак | Стоимость материалов и оборудования заказчика |  |  | 222 | 3 | 3 |  | 2 | [7 empty] | 0 | 1 | 0
50 | 0 | 0 | 1 | 225 | 0 | СтМатОбПод | Стоимость материалов и оборудования подрядчика |  |  | 225 | 4 | 3 |  | 2 | [7 empty] | 0 | 1 | 0
50 | 0 | 0 | 1 | 226 | 0 | СтМат | Стоимость материалов (всего) |  |  | 226 | 5 | 3 |  | 2 | [7 empty] | 0 | 1 | 0
50 | 0 | 0 | 1 | 227 | 0 | СтМатЗак | Стоимость материалов заказчика |  |  | 227 | 6 | 3 |  | 2 | [7 empty] | 0 | 1 | 0
50 | 0 | 0 | 1 | 228 | 0 | СтМатПод | Стоимость материалов подрядчика |  |  | 228 | 7 | 3 |  | 2 | [7 empty] | 0 | 1 | 0
50 | 0 | 0 | 1 | 216 | 0 | Оборуд | Стоимость оборудования (всего) |  |  | 216 | 8 | 3 |  | 2 | [7 empty] | 0 | 1 | 0
50 | 0 | 0 | 1 | 223 | 0 | ОборудЗак | Стоимость оборудования заказчика |  |  | 223 | 9 | 3 |  | 2 | [7 empty] | 0 | 1 | 0
50 | 0 | 0 | 1 | 229 | 0 | ОборудПод | Стоимость оборудования подрядчика |  |  | 229 | 10 | 3 |  | 2 | [7 empty] | 0 | 1 | 0
50 | 0 | 0 | 1 | 203 | 945.06 | ЭММ | Эксплуатация машин |  |  | 203 | 11 | 3 |  | 2 | [7 empty] | 945.06 | 1 | 945.06
50 | 0 | 0 | 1 | 231 | 0 | ЭММсНРиСП | Эксплуатация машин по ТСН-2001.16 |  |  | 231 | 12 | 3 |  | 2 | [7 empty] | 0 | 1 | 0
50 | 0 | 0 | 1 | 204 | 829.3 | ЗПМ | ЗП машинистов |  |  | 204 | 13 | 3 |  | 2 | [7 empty] | 829.3 | 1 | 829.3
50 | 0 | 0 | 1 | 205 | 14312.24 | ОЗП | Основная ЗП рабочих |  |  | 205 | 14 | 3 |  | 2 | [7 empty] | 14312.24 | 1 | 14312.24
50 | 0 | 0 | 1 | 232 | 0 | ОЗПсНРиСП | Основная ЗП рабочих по ТСН-2001.16 |  |  | 232 | 15 | 3 |  | 2 | [7 empty] | 0 | 1 | 0
50 | 0 | 0 | 1 | 214 | 39707.4 | Строит | Строительные работы с НР и СП |  |  | 214 | 16 | 3 |  | 2 | [7 empty] | 39707.4 | 1 | 39707.4
50 | 0 | 0 | 1 | 215 | 0 | Монтаж | Монтажные работы с НР и СП |  |  | 215 | 17 | 3 |  | 2 | [7 empty] | 0 | 1 | 0
50 | 0 | 0 | 1 | 217 | 0 | Прочие | Прочие работы с НР и СП |  |  | 217 | 18 | 3 |  | 2 | [7 empty] | 0 | 1 | 0
50 | 0 | 0 | 1 | 230 | 0 | ПрочиеЗатр | Прочие затраты по ТСН-2001.16 |  |  | 230 | 19 | 3 |  | 2 | [7 empty] | 0 | 1 | 0
50 | 0 | 0 | 1 | 206 | 0 | ВозврМат | Возврат материалов |  |  | 206 | 20 | 3 |  | 2 | [7 empty] | 0 | 1 | 0
50 | 0 | 0 | 1 | 207 | 48.86 | ТрудСтр | Трудозатраты строителей |  |  | 207 | 21 | 3 |  | 7 | [7 empty] | 48.86 | 1 | 48.86
50 | 0 | 0 | 1 | 208 | 1.735 | ТрудМаш | Трудозатраты машинистов |  |  | 208 | 22 | 3 |  | 7 | [7 empty] | 1.735 | 1 | 1.735
50 | 0 | 0 | 1 | 209 | 0 | ТранспМат | Транспорт материалов |  |  | 209 | 23 | 3 |  | 2 | [7 empty] | 0 | 1 | 0
50 | 0 | 0 | 1 | 233 | 0 | Перевозка | Перевозка грузов |  |  | 233 | 24 | 3 |  | 2 | [7 empty] | 0 | 1 | 0
50 | 0 | 0 | 1 | 210 | 15444.37 | НР | Накладные расходы |  |  | 210 | 25 | 3 |  | 2 | [7 empty] | 15444.37 | 1 | 15444.37
50 | 0 | 0 | 1 | 211 | 8176.43 | СмПриб | Сметная прибыль |  |  | 211 | 26 | 3 |  | 2 | [7 empty] | 8176.43 | 1 | 8176.43
50 | 0 | 0 | 1 | 224 | 39707.4 | Всего | Всего с НР и СП |  |  | 224 | 27 | 3 |  | 2 | [7 empty] | 39707.4 | 1 | 39707.4
4 | 1 |  | 814 |  | Новый раздел | 16. Обрезка ветвей ВЛ 35-220 кВ |  | 0 |  | -1 | [7 empty] | 0 |  |  | 0 | [32 empty] | *0)*0 | [9 empty] | *0)*0 | [10 empty] | 0 | [11 empty] | 0
52 | 1 | 4 | 807 | 0 | Новый раздел | 16. Обрезка ветвей ВЛ 35-220 кВ | [7 empty] | 462.69 | 0 | 0 | 0 | 462.69 | 0 | 1.51 | 0 | 0 | 471.95 | 249.86 | 0 | 0 | 462.69 | 0 | 0 | 0 | 462.69 | 0 | 1.51 | 0 | 0 | 471.95 | 249.86 | 0 | 0 | 0 | 0 | 0 | 1184.5 | 1184.5 | 0 | 0 | 0 | 0 | 0 | 0 | 0 | 0 | 0 | 0 | 0 | 0 | 0 | 0 | 0 | 0 | 0 | 0 | 0 | 0 | 0 | 0 | 0 | 0 | 0 | 0 | 0 | 0 | 0 | 0 | 0 | 0 | 0 | 1184.5 | 1184.5 | 0 | 0 | 0 | 0 | 0 | 0 | 0 | 0 | 0 | 0 | 0 | 0 | 0 | 0 | 0 | 0 | 0 | 0 | 0 | 0 | 0 | 0 | 0 | 0 | 0 | 0 | 0 | 0 | 0 | 0 | 0 | 0 | 0 | 0 | 0 | 0 | 0 | 0 | 0 | 0 | 0 | 0 | 0 | 0 | 0 | 0 | 0 | 0 | 0 | 0 | 0 | 0 | 0 | 0 | 0 | 0 | 0 | 0 | 0 | 0 | 0 | 0 | 0 | 0 | 0 | 0 | 0 | 0 | 0 | 0 | 0 | 0 | 0 | 0 | 0 | 0 | 0 | 0 | 0 | 0 | 0 | 0 | 0 | 0 | 0 | 0 | 0 | 0 | 0 | 0 | 0 | 0 | 0 | 0 | 0 | 0 | 0 | 0 | 0 | 0 | 0 | 0 | 0 | 0 | 0 | 0 | 0 | 0 | 0 | 0 | 0 | 0 | 0 | 0 | 0 | 0 | 0 | 0 | 0 | 0 | 0 | 0 | 0 | 0 | 0 | 0
17 | 1 | 246 | 246 | 86 | 68-01-005-01 | Вырезка сухих ветвей деревьев лиственных пород диаметром: до 350 мм при количестве срезанных ветвей до 5 | ШТ | 1 | 0 | 1 |  |  |  | 162.4 | 0 | 0 | 0 | 162.4 | 0 | 0.53 | 0 | 0 | 165.65 | 87.7 |  | 284878874 | 223.0823 | 0 | 0 | 0 | 223.0823 | 0 | 0.53 | 0 | 0 | 223.0823 | 0 | 0 | 0 | 223.0823 | 0 | 0.53 | 0 | 0 | 102 | 54 | 1 | 1 |  |  | 1 | 1 | 1 | 1 |  |  |  |  | 0 | 1 | ГЭСНр-2022, 68-01-005-01, приказ Минстроя России от 18.05.2022 г. № 378/пр |  |  | 68001 | 0 |  | 0 | 6 | 0 | 1 | 1 | 1 | 1 | 1 | 1 |  | 102 | 54 |  |  |  | 0 | 0 | 0 | [5 empty] | 0 |  | 0 | 162.4 | 0 | 0 | 0 | 420.91 | 0 | 0.53 | 0 | 0 | 165.648 | 87.696 |  |  |  | )*0 | )*0,728 | )*0,728 | )*0,728 | [6 empty] | 0 | 0 | 1 | 1 |  |  |  | 1013 | ШТ | ШТ | 1 | [6 empty] | 293259476 | 6 | Ремонтно-строительные работы | 102 | Благоустройство | 1 | 68001 | Благоустройство | рФЕР-68 |  |  |  | 131072 | 0 | 0 | 0 | 0 | 0 | 0.53 | 0 | 0 | [17 empty] | 0 | 0 | 0 |  |  |  |  | 102 | 54 |  |  |  |  | 1 |  | -450612116 | 2 | 1 | -2 | 0 | 0 | 0 | 415.75 | 415.75 | 0 | 0 |  | 0 | 3 | 0 |  | 0 | 1 | 0 | 0 | 0 | 0 |  | Пр/812-102.0-1 | Пр/774-102.0 | Благоустройство | Благоустройство | 0
17 | 1 | 247 | 247 | 87 | 68-01-005-03 | Вырезка сухих ветвей деревьев лиственных пород диаметром: до 350 мм при количестве срезанных ветвей до 15 | ШТ | 1 | 0 | 1 |  |  |  | 300.29 | 0 | 0 | 0 | 300.29 | 0 | 0.98 | 0 | 0 | 306.3 | 162.16 |  | 284878874 | 412.4918 | 0 | 0 | 0 | 412.4918 | 0 | 0.98 | 0 | 0 | 412.4918 | 0 | 0 | 0 | 412.4918 | 0 | 0.98 | 0 | 0 | 102 | 54 | 1 | 1 |  |  | 1 | 1 | 1 | 1 |  |  |  |  | 0 | 1 | ГЭСНр-2022, 68-01-005-03, приказ Минстроя России от 18.05.2022 г. № 378/пр |  |  | 68001 | 0 |  | 0 | 6 | 0 | 1 | 1 | 1 | 1 | 1 | 1 |  | 102 | 54 |  |  |  | 0 | 0 | 0 | [5 empty] | 0 |  | 0 | 300.29 | 0 | 0 | 0 | 420.91 | 0 | 0.98 | 0 | 0 | 306.2958 | 162.1566 |  |  |  | )*0 | )*0,728 | )*0,728 | )*0,728 | [6 empty] | 0 | 0 | 1 | 1 |  |  |  | 1013 | ШТ | ШТ | 1 | [6 empty] | 293259476 | 6 | Ремонтно-строительные работы | 102 | Благоустройство | 1 | 68001 | Благоустройство | рФЕР-68 |  |  |  | 131072 | 0 | 0 | 0 | 0 | 0 | 0.98 | 0 | 0 | [17 empty] | 0 | 0 | 0 |  |  |  |  | 102 | 54 |  |  |  |  | 1 |  | -1808583242 | 2 | 1 | -2 | 0 | 0 | 0 | 768.75 | 768.75 | 0 | 0 |  | 0 | 3 | 0 |  | 0 | 1 | 0 | 0 | 0 | 0 |  | Пр/812-102.0-1 | Пр/774-102.0 | Благоустройство | Благоустройство | 0
51 | 1 | 4 | 807 |  | Новый раздел | 16. Обрезка ветвей ВЛ 35-220 кВ | 0 | [6 empty] | 462.69 | 0 | 0 | 0 | 462.69 | 0 | 1.51 | 0 | 0 | 471.95 | 249.86 |  |  | 462.69 | 0 | 0 | 0 | 462.69 | 0 | 1.51 | 0 | 0 | 471.95 | 249.86 |  |  | 0 | 0 | 0 | 1184.5 | 1184.5 | 0 | 0 | 0 | 0 | 0 | 0 | 0 | 0 | 0 | 0 | 0 | [19 empty] | 0 | 0 | 0 | 1184.5 | 1184.5 | 0 | 0 | 0 | 0 | 0 | 0 | 0 | 0 | 0 | 0 | 0 | [114 empty] | 0
50 | 0 | 0 | 1 | 201 | 462.69 | ПЗ | Прямые затраты |  |  | 201 | 1 | 3 |  | 2 | [7 empty] | 462.69 | 1 | 462.69
50 | 0 | 0 | 1 | 202 | 0 | СтМатОб | Стоимость материальных ресурсов (всего) |  |  | 202 | 2 | 3 |  | 2 | [7 empty] | 0 | 1 | 0
50 | 0 | 0 | 1 | 222 | 0 | СтМатОбЗак | Стоимость материалов и оборудования заказчика |  |  | 222 | 3 | 3 |  | 2 | [7 empty] | 0 | 1 | 0
50 | 0 | 0 | 1 | 225 | 0 | СтМатОбПод | Стоимость материалов и оборудования подрядчика |  |  | 225 | 4 | 3 |  | 2 | [7 empty] | 0 | 1 | 0
50 | 0 | 0 | 1 | 226 | 0 | СтМат | Стоимость материалов (всего) |  |  | 226 | 5 | 3 |  | 2 | [7 empty] | 0 | 1 | 0
50 | 0 | 0 | 1 | 227 | 0 | СтМатЗак | Стоимость материалов заказчика |  |  | 227 | 6 | 3 |  | 2 | [7 empty] | 0 | 1 | 0
50 | 0 | 0 | 1 | 228 | 0 | СтМатПод | Стоимость материалов подрядчика |  |  | 228 | 7 | 3 |  | 2 | [7 empty] | 0 | 1 | 0
50 | 0 | 0 | 1 | 216 | 0 | Оборуд | Стоимость оборудования (всего) |  |  | 216 | 8 | 3 |  | 2 | [7 empty] | 0 | 1 | 0
50 | 0 | 0 | 1 | 223 | 0 | ОборудЗак | Стоимость оборудования заказчика |  |  | 223 | 9 | 3 |  | 2 | [7 empty] | 0 | 1 | 0
50 | 0 | 0 | 1 | 229 | 0 | ОборудПод | Стоимость оборудования подрядчика |  |  | 229 | 10 | 3 |  | 2 | [7 empty] | 0 | 1 | 0
50 | 0 | 0 | 1 | 203 | 0 | ЭММ | Эксплуатация машин |  |  | 203 | 11 | 3 |  | 2 | [7 empty] | 0 | 1 | 0
50 | 0 | 0 | 1 | 231 | 0 | ЭММсНРиСП | Эксплуатация машин по ТСН-2001.16 |  |  | 231 | 12 | 3 |  | 2 | [7 empty] | 0 | 1 | 0
50 | 0 | 0 | 1 | 204 | 0 | ЗПМ | ЗП машинистов |  |  | 204 | 13 | 3 |  | 2 | [7 empty] | 0 | 1 | 0
50 | 0 | 0 | 1 | 205 | 462.69 | ОЗП | Основная ЗП рабочих |  |  | 205 | 14 | 3 |  | 2 | [7 empty] | 462.69 | 1 | 462.69
50 | 0 | 0 | 1 | 232 | 0 | ОЗПсНРиСП | Основная ЗП рабочих по ТСН-2001.16 |  |  | 232 | 15 | 3 |  | 2 | [7 empty] | 0 | 1 | 0
50 | 0 | 0 | 1 | 214 | 1184.5 | Строит | Строительные работы с НР и СП |  |  | 214 | 16 | 3 |  | 2 | [7 empty] | 1184.5 | 1 | 1184.5
50 | 0 | 0 | 1 | 215 | 0 | Монтаж | Монтажные работы с НР и СП |  |  | 215 | 17 | 3 |  | 2 | [7 empty] | 0 | 1 | 0
50 | 0 | 0 | 1 | 217 | 0 | Прочие | Прочие работы с НР и СП |  |  | 217 | 18 | 3 |  | 2 | [7 empty] | 0 | 1 | 0
50 | 0 | 0 | 1 | 230 | 0 | ПрочиеЗатр | Прочие затраты по ТСН-2001.16 |  |  | 230 | 19 | 3 |  | 2 | [7 empty] | 0 | 1 | 0
50 | 0 | 0 | 1 | 206 | 0 | ВозврМат | Возврат материалов |  |  | 206 | 20 | 3 |  | 2 | [7 empty] | 0 | 1 | 0
50 | 0 | 0 | 1 | 207 | 1.51 | ТрудСтр | Трудозатраты строителей |  |  | 207 | 21 | 3 |  | 7 | [7 empty] | 1.51 | 1 | 1.51
50 | 0 | 0 | 1 | 208 | 0 | ТрудМаш | Трудозатраты машинистов |  |  | 208 | 22 | 3 |  | 7 | [7 empty] | 0 | 1 | 0
50 | 0 | 0 | 1 | 209 | 0 | ТранспМат | Транспорт материалов |  |  | 209 | 23 | 3 |  | 2 | [7 empty] | 0 | 1 | 0
50 | 0 | 0 | 1 | 233 | 0 | Перевозка | Перевозка грузов |  |  | 233 | 24 | 3 |  | 2 | [7 empty] | 0 | 1 | 0
50 | 0 | 0 | 1 | 210 | 471.95 | НР | Накладные расходы |  |  | 210 | 25 | 3 |  | 2 | [7 empty] | 471.95 | 1 | 471.95
50 | 0 | 0 | 1 | 211 | 249.86 | СмПриб | Сметная прибыль |  |  | 211 | 26 | 3 |  | 2 | [7 empty] | 249.86 | 1 | 249.86
50 | 0 | 0 | 1 | 224 | 1184.5 | Всего | Всего с НР и СП |  |  | 224 | 27 | 3 |  | 2 | [7 empty] | 1184.5 | 1 | 1184.5
4 | 1 |  | 850 |  | Новый раздел | 17. Устройство противопожарных барьеров ВЛ 35-220 кВ |  | 0 |  | -1 | [7 empty] | 0 |  |  | 0 | [32 empty] | *0)*0 | [9 empty] | *0)*0 | [10 empty] | 0 | [11 empty] | 0
52 | 1 | 4 | 844 | 0 | Новый раздел | 17. Устройство противопожарных барьеров ВЛ 35-220 кВ | [7 empty] | 8738.88 | 0 | 5910.01 | 2828.87 | 0 | 0 | 0 | 5.1498 | 0 | 2913.74 | 2036.79 | 0 | 0 | 8738.88 | 0 | 5910.01 | 2828.87 | 0 | 0 | 0 | 5.1498 | 0 | 2913.74 | 2036.79 | 0 | 0 | 0 | 0 | 0 | 13689.41 | 13689.41 | 0 | 0 | 0 | 0 | 0 | 0 | 0 | 0 | 0 | 0 | 0 | 0 | 0 | 0 | 0 | 0 | 0 | 0 | 0 | 0 | 0 | 0 | 0 | 0 | 0 | 0 | 0 | 0 | 0 | 0 | 0 | 0 | 0 | 13689.41 | 13689.41 | 0 | 0 | 0 | 0 | 0 | 0 | 0 | 0 | 0 | 0 | 0 | 0 | 0 | 0 | 0 | 0 | 0 | 0 | 0 | 0 | 0 | 0 | 0 | 0 | 0 | 0 | 0 | 0 | 0 | 0 | 0 | 0 | 0 | 0 | 0 | 0 | 0 | 0 | 0 | 0 | 0 | 0 | 0 | 0 | 0 | 0 | 0 | 0 | 0 | 0 | 0 | 0 | 0 | 0 | 0 | 0 | 0 | 0 | 0 | 0 | 0 | 0 | 0 | 0 | 0 | 0 | 0 | 0 | 0 | 0 | 0 | 0 | 0 | 0 | 0 | 0 | 0 | 0 | 0 | 0 | 0 | 0 | 0 | 0 | 0 | 0 | 0 | 0 | 0 | 0 | 0 | 0 | 0 | 0 | 0 | 0 | 0 | 0 | 0 | 0 | 0 | 0 | 0 | 0 | 0 | 0 | 0 | 0 | 0 | 0 | 0 | 0 | 0 | 0 | 0 | 0 | 0 | 0 | 0 | 0 | 0 | 0 | 0 | 0 | 0 | 0
17 | 1 | 250 | 250 | 88 | 47-02-011-02 | Плантажная вспашка на глубину: 40-45 см на почвах тяжелых | га | 1 | 0 | 1 |  |  |  | 8738.88 | 0 | 5910.01 | 2828.87 | 0 | 0 | 0 | 5.1498 | 0 | 2913.74 | 2036.79 |  | 284878874 | 4354.1221 | 0 | 4354.1221 | 2828.8662 | 0 | 0 | 0 | 5.1498 | 0 | 8592.0912 | 0 | 5208.28 | 3383.8112 | 0 | 0 | 0 | 6.16 | 0 | 103 | 72 | 1 | 1 |  |  | 1 | 1 | 1 | 1 |  |  |  |  | 0 | 1 | ГЭСН-2022, 47-02-011-02, приказ Минстроя России от 18.05.2022 г. № 378/пр |  |  | 47001 | 0 |  | 0 | 2 | 0 | 1 | 1 | 1 | 1 | 1 | 1 |  | 103 | 72 |  |  |  | 0 | 0 | 0 | [5 empty] | 0 |  | 0 | 8738.88 | 0 | 1147.63 | 549.32 | 0 | 0 | 0 | 5.1498 | 0 | 2913.7361 | 2036.7864 |  |  |  | *0 | )*0,836 | )*0,836 | )*0,836 | [6 empty] | 0 | 0 | 1 | 1 |  |  |  | 1005 | га | га | 1 | [6 empty] | 293259419 | 2 | Общестроительные работы | 41 | Озеленение. Защитные лесонасаждения | 1 | 47001 | Озеленение. Защитные лесонасаждения | ФЕР-47 |  |  |  | 131072 | 0 | 0 | 0 | 0 | 0 | 0 | 6.16 | 0 | [17 empty] | 0 | 0 | 0 |  |  |  |  | 103 | 72 |  |  |  |  | 1 |  | -1014801993 | 2 | 1 | -2 | 0 | 0 | 0 | 13689.41 | 13689.41 | 0 | 0 |  | 0 | 3 | 0 |  | 0 | 1 | 0 | 0 | 0 | 0 |  | Пр/812-041.0-1 | Пр/774-041.0 | Озеленение. Защитные лесонасаждения | Озеленение. Защитные лесонасаждения | 0
51 | 1 | 4 | 844 |  | Новый раздел | 17. Устройство противопожарных барьеров ВЛ 35-220 кВ | 0 | [6 empty] | 8738.88 | 0 | 5910.01 | 2828.87 | 0 | 0 | 0 | 5.1498 | 0 | 2913.74 | 2036.79 |  |  | 8738.88 | 0 | 5910.01 | 2828.87 | 0 | 0 | 0 | 5.1498 | 0 | 2913.74 | 2036.79 |  |  | 0 | 0 | 0 | 13689.41 | 13689.41 | 0 | 0 | 0 | 0 | 0 | 0 | 0 | 0 | 0 | 0 | 0 | [19 empty] | 0 | 0 | 0 | 13689.41 | 13689.41 | 0 | 0 | 0 | 0 | 0 | 0 | 0 | 0 | 0 | 0 | 0 | [114 empty] | 0
50 | 0 | 0 | 1 | 201 | 8738.88 | ПЗ | Прямые затраты |  |  | 201 | 1 | 3 |  | 2 | [7 empty] | 8738.88 | 1 | 8738.88
50 | 0 | 0 | 1 | 202 | 0 | СтМатОб | Стоимость материальных ресурсов (всего) |  |  | 202 | 2 | 3 |  | 2 | [7 empty] | 0 | 1 | 0
50 | 0 | 0 | 1 | 222 | 0 | СтМатОбЗак | Стоимость материалов и оборудования заказчика |  |  | 222 | 3 | 3 |  | 2 | [7 empty] | 0 | 1 | 0
50 | 0 | 0 | 1 | 225 | 0 | СтМатОбПод | Стоимость материалов и оборудования подрядчика |  |  | 225 | 4 | 3 |  | 2 | [7 empty] | 0 | 1 | 0
50 | 0 | 0 | 1 | 226 | 0 | СтМат | Стоимость материалов (всего) |  |  | 226 | 5 | 3 |  | 2 | [7 empty] | 0 | 1 | 0
50 | 0 | 0 | 1 | 227 | 0 | СтМатЗак | Стоимость материалов заказчика |  |  | 227 | 6 | 3 |  | 2 | [7 empty] | 0 | 1 | 0
50 | 0 | 0 | 1 | 228 | 0 | СтМатПод | Стоимость материалов подрядчика |  |  | 228 | 7 | 3 |  | 2 | [7 empty] | 0 | 1 | 0
50 | 0 | 0 | 1 | 216 | 0 | Оборуд | Стоимость оборудования (всего) |  |  | 216 | 8 | 3 |  | 2 | [7 empty] | 0 | 1 | 0
50 | 0 | 0 | 1 | 223 | 0 | ОборудЗак | Стоимость оборудования заказчика |  |  | 223 | 9 | 3 |  | 2 | [7 empty] | 0 | 1 | 0
50 | 0 | 0 | 1 | 229 | 0 | ОборудПод | Стоимость оборудования подрядчика |  |  | 229 | 10 | 3 |  | 2 | [7 empty] | 0 | 1 | 0
50 | 0 | 0 | 1 | 203 | 5910.01 | ЭММ | Эксплуатация машин |  |  | 203 | 11 | 3 |  | 2 | [7 empty] | 5910.01 | 1 | 5910.01
50 | 0 | 0 | 1 | 231 | 0 | ЭММсНРиСП | Эксплуатация машин по ТСН-2001.16 |  |  | 231 | 12 | 3 |  | 2 | [7 empty] | 0 | 1 | 0
50 | 0 | 0 | 1 | 204 | 2828.87 | ЗПМ | ЗП машинистов |  |  | 204 | 13 | 3 |  | 2 | [7 empty] | 2828.87 | 1 | 2828.87
50 | 0 | 0 | 1 | 205 | 0 | ОЗП | Основная ЗП рабочих |  |  | 205 | 14 | 3 |  | 2 | [7 empty] | 0 | 1 | 0
50 | 0 | 0 | 1 | 232 | 0 | ОЗПсНРиСП | Основная ЗП рабочих по ТСН-2001.16 |  |  | 232 | 15 | 3 |  | 2 | [7 empty] | 0 | 1 | 0
50 | 0 | 0 | 1 | 214 | 13689.41 | Строит | Строительные работы с НР и СП |  |  | 214 | 16 | 3 |  | 2 | [7 empty] | 13689.41 | 1 | 13689.41
50 | 0 | 0 | 1 | 215 | 0 | Монтаж | Монтажные работы с НР и СП |  |  | 215 | 17 | 3 |  | 2 | [7 empty] | 0 | 1 | 0
50 | 0 | 0 | 1 | 217 | 0 | Прочие | Прочие работы с НР и СП |  |  | 217 | 18 | 3 |  | 2 | [7 empty] | 0 | 1 | 0
50 | 0 | 0 | 1 | 230 | 0 | ПрочиеЗатр | Прочие затраты по ТСН-2001.16 |  |  | 230 | 19 | 3 |  | 2 | [7 empty] | 0 | 1 | 0
50 | 0 | 0 | 1 | 206 | 0 | ВозврМат | Возврат материалов |  |  | 206 | 20 | 3 |  | 2 | [7 empty] | 0 | 1 | 0
50 | 0 | 0 | 1 | 207 | 0 | ТрудСтр | Трудозатраты строителей |  |  | 207 | 21 | 3 |  | 7 | [7 empty] | 0 | 1 | 0
50 | 0 | 0 | 1 | 208 | 5.1498 | ТрудМаш | Трудозатраты машинистов |  |  | 208 | 22 | 3 |  | 7 | [7 empty] | 5.1498 | 1 | 5.1498
50 | 0 | 0 | 1 | 209 | 0 | ТранспМат | Транспорт материалов |  |  | 209 | 23 | 3 |  | 2 | [7 empty] | 0 | 1 | 0
50 | 0 | 0 | 1 | 233 | 0 | Перевозка | Перевозка грузов |  |  | 233 | 24 | 3 |  | 2 | [7 empty] | 0 | 1 | 0
50 | 0 | 0 | 1 | 210 | 2913.74 | НР | Накладные расходы |  |  | 210 | 25 | 3 |  | 2 | [7 empty] | 2913.74 | 1 | 2913.74
50 | 0 | 0 | 1 | 211 | 2036.79 | СмПриб | Сметная прибыль |  |  | 211 | 26 | 3 |  | 2 | [7 empty] | 2036.79 | 1 | 2036.79
50 | 0 | 0 | 1 | 224 | 13689.41 | Всего | Всего с НР и СП |  |  | 224 | 27 | 3 |  | 2 | [7 empty] | 13689.41 | 1 | 13689.41
4 | 1 |  | 887 |  | Новый раздел | 19. Благоустройство городской территории после вырубки деревьев и корчевки пней ВЛ 0,4-220 кВ |  | 0 |  | -1 | [7 empty] | 0 |  |  | 0 | [32 empty] | *0)*0 | [9 empty] | *0)*0 | [10 empty] | 0 | [11 empty] | 0
52 | 1 | 4 | 880 | 0 | Новый раздел | 19. Благоустройство городской территории после вырубки деревьев и корчевки пней ВЛ 0,4-220 кВ | [7 empty] | 111.37 | 0 | 15.73 | 6.21 | 89.43 | 0 | 0.2294 | 0.013 | 0 | 98.5 | 68.86 | 0 | 0 | 111.37 | 0 | 15.73 | 6.21 | 89.43 | 0 | 0.2294 | 0.013 | 0 | 98.5 | 68.86 | 0 | 0 | 0 | 0 | 0 | 278.73 | 278.73 | 0 | 0 | 0 | 0 | 0 | 0 | 0 | 0 | 0 | 0 | 0 | 0 | 0 | 0 | 0 | 0 | 0 | 0 | 0 | 0 | 0 | 0 | 0 | 0 | 0 | 0 | 0 | 0 | 0 | 0 | 0 | 0 | 0 | 278.73 | 278.73 | 0 | 0 | 0 | 0 | 0 | 0 | 0 | 0 | 0 | 0 | 0 | 0 | 0 | 0 | 0 | 0 | 0 | 0 | 0 | 0 | 0 | 0 | 0 | 0 | 0 | 0 | 0 | 0 | 0 | 0 | 0 | 0 | 0 | 0 | 0 | 0 | 0 | 0 | 0 | 0 | 0 | 0 | 0 | 0 | 0 | 0 | 0 | 0 | 0 | 0 | 0 | 0 | 0 | 0 | 0 | 0 | 0 | 0 | 0 | 0 | 0 | 0 | 0 | 0 | 0 | 0 | 0 | 0 | 0 | 0 | 0 | 0 | 0 | 0 | 0 | 0 | 0 | 0 | 0 | 0 | 0 | 0 | 0 | 0 | 0 | 0 | 0 | 0 | 0 | 0 | 0 | 0 | 0 | 0 | 0 | 0 | 0 | 0 | 0 | 0 | 0 | 0 | 0 | 0 | 0 | 0 | 0 | 0 | 0 | 0 | 0 | 0 | 0 | 0 | 0 | 0 | 0 | 0 | 0 | 0 | 0 | 0 | 0 | 0 | 0 | 0
17 | 1 | 251 | 251 | 89 | 47-01-046-02 | Подготовка почвы для устройства партерного и обыкновенного газона без внесения растительной земли: вручную | 100 м2 | 0.01 | 0 | 0.01 |  |  |  | 67.15 | 0 | 0 | 0 | 67.15 | 0 | 0.1727 | 0 | 0 | 69.16 | 48.35 |  | 284878874 | 6714.576 | 0 | 0 | 0 | 6714.576 | 0 | 17.27 | 0 | 0 | 6714.576 | 0 | 0 | 0 | 6714.576 | 0 | 17.27 | 0 | 0 | 103 | 72 | 1 | 1 |  |  | 1 | 1 | 1 | 1 |  |  |  |  | 0 | 1 | ГЭСН-2022 доп.9, 47-01-046-02, приказ Минстроя России от 16.02.2024 г. № 102/пр |  |  | 47001 | 0 |  | 0 | 2 | 0 | 1 | 1 | 1 | 1 | 1 | 1 |  | 103 | 72 |  |  |  | 0 | 0 | 0 | [5 empty] | 0 |  | 0 | 67.15 | 0 | 0 | 0 | 388.8 | 0 | 17.27 | 0 | 0 | 69.1645 | 48.348 |  |  |  | *0 | [9 empty] | 0 | 0 | 1 | 1 |  |  |  | 1005 | 100 м2 | 100 м2 | 100 | [6 empty] | 293259419 | 2 | Общестроительные работы | 41 | Озеленение. Защитные лесонасаждения | 1 | 47001 | Озеленение. Защитные лесонасаждения | ФЕР-47 |  |  |  | 131072 | 0 | 0 | 0 | 0 | 0 | 17.27 | 0 | 0 | [17 empty] | 0 | 0 | 0 |  |  |  |  | 103 | 72 |  |  |  |  | 1 |  | 1587282977 | 2 | 1 | -2 | 0 | 0 | 0 | 184.66 | 184.66 | 0 | 0 |  | 0 | 3 | 0 |  | 0 | 1 | 0 | 0 | 0 | 0 |  | Пр/812-041.0-1 | Пр/774-041.0 | Озеленение. Защитные лесонасаждения | Озеленение. Защитные лесонасаждения | 0
17 | 1 | 257 | 257 | 90 | 47-01-046-06 | Посев газонов партерных, мавританских и обыкновенных вручную | 100 м2 | 0.01 | 0 | 0.01 |  |  |  | 44.22 | 0 | 15.73 | 6.21 | 22.28 | 0 | 0.0567 | 0.013 | 0 | 29.34 | 20.51 |  | 284878874 | 3584.4769 | 0 | 1356.082 | 621.374 | 2228.3949 | 0 | 5.67 | 1.3 | 0 | 4562.9509 | 357.1 | 1356.082 | 621.374 | 2228.3949 | 0 | 5.67 | 1.3 | 0 | 103 | 72 | 1 | 1 |  |  | 1 | 1 | 1 | 1 |  |  |  |  | 0 | 1 | ГЭСН-2022 доп.9, 47-01-046-06, приказ Минстроя России от 16.02.2024 г. № 102/пр |  |  | 47001 | 0 |  | 0 | 2 | 0 | 1 | 1 | 1 | 1 | 1 | 1 |  | 103 | 72 |  |  |  | 0 | 0 | 0 | [5 empty] | 0 |  | 0 | 44.22 | 31.07 | 1210.04 | 477.98 | 813.27 | 0 | 5.67 | 1.3 | 0 | 29.3447 | 20.5128 |  |  |  | *0 | [9 empty] | 0 | 0 | 1 | 1 |  |  |  | 1005 | 100 м2 | 100 м2 | 100 | [6 empty] | 293259419 | 2 | Общестроительные работы | 41 | Озеленение. Защитные лесонасаждения | 1 | 47001 | Озеленение. Защитные лесонасаждения | ФЕР-47 |  |  |  | 131072 | 0 | 0 | 0 | 0 | 0 | 5.67 | 1.3 | 0 | [17 empty] | 0 | 0 | 0 |  |  |  |  | 103 | 72 |  |  |  |  | 1 |  | -1285816434 | 2 | 1 | -2 | 0 | 0 | 0 | 94.07 | 94.07 | 0 | 0 |  | 0 | 3 | 0 |  | 0 | 1 | 0 | 0 | 0 | 0 |  | Пр/812-041.0-1 | Пр/774-041.0 | Озеленение. Защитные лесонасаждения | Озеленение. Защитные лесонасаждения | 0
51 | 1 | 4 | 880 |  | Новый раздел | 19. Благоустройство городской территории после вырубки деревьев и корчевки пней ВЛ 0,4-220 кВ | 0 | [6 empty] | 111.37 | 0 | 15.73 | 6.21 | 89.43 | 0 | 0.2294 | 0.013 | 0 | 98.5 | 68.86 |  |  | 111.37 | 0 | 15.73 | 6.21 | 89.43 | 0 | 0.2294 | 0.013 | 0 | 98.5 | 68.86 |  |  | 0 | 0 | 0 | 278.73 | 278.73 | 0 | 0 | 0 | 0 | 0 | 0 | 0 | 0 | 0 | 0 | 0 | [19 empty] | 0 | 0 | 0 | 278.73 | 278.73 | 0 | 0 | 0 | 0 | 0 | 0 | 0 | 0 | 0 | 0 | 0 | [114 empty] | 0
50 | 0 | 0 | 1 | 201 | 111.37 | ПЗ | Прямые затраты |  |  | 201 | 1 | 3 |  | 2 | [7 empty] | 111.37 | 1 | 111.37
50 | 0 | 0 | 1 | 202 | 0 | СтМатОб | Стоимость материальных ресурсов (всего) |  |  | 202 | 2 | 3 |  | 2 | [7 empty] | 0 | 1 | 0
50 | 0 | 0 | 1 | 222 | 0 | СтМатОбЗак | Стоимость материалов и оборудования заказчика |  |  | 222 | 3 | 3 |  | 2 | [7 empty] | 0 | 1 | 0
50 | 0 | 0 | 1 | 225 | 0 | СтМатОбПод | Стоимость материалов и оборудования подрядчика |  |  | 225 | 4 | 3 |  | 2 | [7 empty] | 0 | 1 | 0
50 | 0 | 0 | 1 | 226 | 0 | СтМат | Стоимость материалов (всего) |  |  | 226 | 5 | 3 |  | 2 | [7 empty] | 0 | 1 | 0
50 | 0 | 0 | 1 | 227 | 0 | СтМатЗак | Стоимость материалов заказчика |  |  | 227 | 6 | 3 |  | 2 | [7 empty] | 0 | 1 | 0
50 | 0 | 0 | 1 | 228 | 0 | СтМатПод | Стоимость материалов подрядчика |  |  | 228 | 7 | 3 |  | 2 | [7 empty] | 0 | 1 | 0
50 | 0 | 0 | 1 | 216 | 0 | Оборуд | Стоимость оборудования (всего) |  |  | 216 | 8 | 3 |  | 2 | [7 empty] | 0 | 1 | 0
50 | 0 | 0 | 1 | 223 | 0 | ОборудЗак | Стоимость оборудования заказчика |  |  | 223 | 9 | 3 |  | 2 | [7 empty] | 0 | 1 | 0
50 | 0 | 0 | 1 | 229 | 0 | ОборудПод | Стоимость оборудования подрядчика |  |  | 229 | 10 | 3 |  | 2 | [7 empty] | 0 | 1 | 0
50 | 0 | 0 | 1 | 203 | 15.73 | ЭММ | Эксплуатация машин |  |  | 203 | 11 | 3 |  | 2 | [7 empty] | 15.73 | 1 | 15.73
50 | 0 | 0 | 1 | 231 | 0 | ЭММсНРиСП | Эксплуатация машин по ТСН-2001.16 |  |  | 231 | 12 | 3 |  | 2 | [7 empty] | 0 | 1 | 0
50 | 0 | 0 | 1 | 204 | 6.21 | ЗПМ | ЗП машинистов |  |  | 204 | 13 | 3 |  | 2 | [7 empty] | 6.21 | 1 | 6.21
50 | 0 | 0 | 1 | 205 | 89.43 | ОЗП | Основная ЗП рабочих |  |  | 205 | 14 | 3 |  | 2 | [7 empty] | 89.43 | 1 | 89.43
50 | 0 | 0 | 1 | 232 | 0 | ОЗПсНРиСП | Основная ЗП рабочих по ТСН-2001.16 |  |  | 232 | 15 | 3 |  | 2 | [7 empty] | 0 | 1 | 0
50 | 0 | 0 | 1 | 214 | 278.73 | Строит | Строительные работы с НР и СП |  |  | 214 | 16 | 3 |  | 2 | [7 empty] | 278.73 | 1 | 278.73
50 | 0 | 0 | 1 | 215 | 0 | Монтаж | Монтажные работы с НР и СП |  |  | 215 | 17 | 3 |  | 2 | [7 empty] | 0 | 1 | 0
50 | 0 | 0 | 1 | 217 | 0 | Прочие | Прочие работы с НР и СП |  |  | 217 | 18 | 3 |  | 2 | [7 empty] | 0 | 1 | 0
50 | 0 | 0 | 1 | 230 | 0 | ПрочиеЗатр | Прочие затраты по ТСН-2001.16 |  |  | 230 | 19 | 3 |  | 2 | [7 empty] | 0 | 1 | 0
50 | 0 | 0 | 1 | 206 | 0 | ВозврМат | Возврат материалов |  |  | 206 | 20 | 3 |  | 2 | [7 empty] | 0 | 1 | 0
50 | 0 | 0 | 1 | 207 | 0.2294 | ТрудСтр | Трудозатраты строителей |  |  | 207 | 21 | 3 |  | 7 | [7 empty] | 0.2294 | 1 | 0.2294
50 | 0 | 0 | 1 | 208 | 0.013 | ТрудМаш | Трудозатраты машинистов |  |  | 208 | 22 | 3 |  | 7 | [7 empty] | 0.013 | 1 | 0.013
50 | 0 | 0 | 1 | 209 | 0 | ТранспМат | Транспорт материалов |  |  | 209 | 23 | 3 |  | 2 | [7 empty] | 0 | 1 | 0
50 | 0 | 0 | 1 | 233 | 0 | Перевозка | Перевозка грузов |  |  | 233 | 24 | 3 |  | 2 | [7 empty] | 0 | 1 | 0
50 | 0 | 0 | 1 | 210 | 98.5 | НР | Накладные расходы |  |  | 210 | 25 | 3 |  | 2 | [7 empty] | 98.5 | 1 | 98.5
50 | 0 | 0 | 1 | 211 | 68.86 | СмПриб | Сметная прибыль |  |  | 211 | 26 | 3 |  | 2 | [7 empty] | 68.86 | 1 | 68.86
50 | 0 | 0 | 1 | 224 | 278.73 | Всего | Всего с НР и СП |  |  | 224 | 27 | 3 |  | 2 | [7 empty] | 278.73 | 1 | 278.73
4 | 1 |  | 935 |  | Новый раздел | 20. Вывоз порубочных отстатков |  | 0 |  | -1 | [7 empty] | 0 |  |  | 0 | [32 empty] | )*0 | [9 empty] | )*0 | [10 empty] | 0 | [11 empty] | 0
52 | 1 | 4 | 917 | 0 | Новый раздел | 20. Вывоз порубочных отстатков | [7 empty] | 0 | 0 | 0 | 0 | 0 | 0 | 0 | 0 | 0 | 0 | 0 | 0 | 0 | 0 | 0 | 0 | 0 | 0 | 0 | 0 | 0 | 0 | 0 | 0 | 0 | 0 | 0 | 0 | 0 | 4664.93 | 4664.93 | 0 | 0 | 0 | 0 | 0 | 0 | 0 | 0 | 0 | 0 | 4664.93 | 0 | 0 | 0 | 0 | 0 | 0 | 0 | 0 | 0 | 0 | 0 | 0 | 0 | 0 | 0 | 0 | 0 | 0 | 0 | 0 | 0 | 0 | 4664.93 | 4664.93 | 0 | 0 | 0 | 0 | 0 | 0 | 0 | 0 | 0 | 0 | 4664.93 | 0 | 0 | 0 | 0 | 0 | 0 | 0 | 0 | 0 | 0 | 0 | 0 | 0 | 0 | 0 | 0 | 0 | 0 | 0 | 0 | 0 | 0 | 0 | 0 | 0 | 0 | 0 | 0 | 0 | 0 | 0 | 0 | 0 | 0 | 0 | 0 | 0 | 0 | 0 | 0 | 0 | 0 | 0 | 0 | 0 | 0 | 0 | 0 | 0 | 0 | 0 | 0 | 0 | 0 | 0 | 0 | 0 | 0 | 0 | 0 | 0 | 0 | 0 | 0 | 0 | 0 | 0 | 0 | 0 | 0 | 0 | 0 | 0 | 0 | 0 | 0 | 0 | 0 | 0 | 0 | 0 | 0 | 0 | 0 | 0 | 0 | 0 | 0 | 0 | 0 | 0 | 0 | 0 | 0 | 0 | 0 | 0 | 0 | 0 | 0 | 0 | 0 | 0 | 0 | 0 | 0 | 0 | 0 | 0 | 0 | 0 | 0 | 0 | 0 | 0
17 | 1 |  |  | 91 | 49-1-РСС | Погрузка в автотранспортное средство: мусор строительный с погрузкой экскаваторами емкостью ковша до 0,5 м3 | 1т груза | 1 | 0 | 1 |  |  |  | 0 | 0 | 0 | 0 | 0 | 0 | 0 | 0 | 0 | 0 | 0 |  | 284878874 | 70.94 | 0 | 0 | 0 | 0 | 0 | 0 | 0 | 0 | 70.94 | 0 | 0 | 0 | 0 | 0 | 0 | 0 | 0 | 0 | 0 | 1 | 1 |  |  | 1 | 1 | 1 | 1 |  |  |  |  | 0 | 1 | 49-1-РСТ |  |  | 700007 | 0 |  | 0 | 19 | 0 | 1 | 1 | 1 | 1 | 1 | 1 |  | 94 | 42 |  |  |  | 0 | 0 | 0 | [5 empty] | 0 |  | 0 | 70.94 | 0 | 0 | 0 | 0 | 0 | 0 | 0 | 0 | 0 | 0 | [13 empty] | 0 | 0 | 1 | 1 |  |  |  | 1013 | 1т груза | 1т груза | 1 | [6 empty] | 293259790 | 19 | Погрузочно-разгрузочные работы | 106 | Погрузочно-разгрузочные работы | 1 | 700007 | Погрузочно-разгрузочные работы | 812/пр и 774/пр п.106 |  |  |  | 0 | 0 | 0 | 0 | 0 | 0 | 0 | 0 | 0 | [17 empty] | 0 | 0 | 0 |  |  |  |  | 0 | 0 |  |  |  |  | 1 |  | -2114759634 | 2 | 1 | -2 | 2 | 0 | 0 | 70.94 | 70.94 | 0 | 0 |  | 0 | 3 | 0 |  | 0 | 1 | 0 | 0 | 0 | 0 | 70.94 | Пр/812-106.0-1 | Пр/774-106.0 | Погрузочно-разгрузочные работы | Погрузочно-разгрузочные работы | 0
17 | 1 |  |  | 92 | 08-1-РСС | Погрузка в автотранспортное средство: лес пиленый, погонаж плотничный, шпалы | 1т груза | 1 | 0 | 1 |  |  |  | 0 | 0 | 0 | 0 | 0 | 0 | 0 | 0 | 0 | 0 | 0 |  | 284878874 | 352.68 | 0 | 0 | 0 | 0 | 0 | 0 | 0 | 0 | 352.68 | 0 | 0 | 0 | 0 | 0 | 0 | 0 | 0 | 0 | 0 | 1 | 1 |  |  | 1 | 1 | 1 | 1 |  |  |  |  | 0 | 1 | 08-1-РСТ |  |  | 700007 | 0 |  | 0 | 19 | 0 | 1 | 1 | 1 | 1 | 1 | 1 |  | 94 | 42 |  |  |  | 0 | 0 | 0 | [5 empty] | 0 |  | 0 | 352.68 | 0 | 0 | 0 | 0 | 0 | 0 | 0 | 0 | 0 | 0 | [13 empty] | 0 | 0 | 1 | 1 |  |  |  | 1013 | 1т груза | 1т груза | 1 | [6 empty] | 293259790 | 19 | Погрузочно-разгрузочные работы | 106 | Погрузочно-разгрузочные работы | 1 | 700007 | Погрузочно-разгрузочные работы | 812/пр и 774/пр п.106 |  |  |  | 0 | 0 | 0 | 0 | 0 | 0 | 0 | 0 | 0 | [17 empty] | 0 | 0 | 0 |  |  |  |  | 0 | 0 |  |  |  |  | 1 |  | 1586502983 | 2 | 1 | -2 | 2 | 0 | 0 | 352.68 | 352.68 | 0 | 0 |  | 0 | 3 | 0 |  | 0 | 1 | 0 | 0 | 0 | 0 | 352.68 | Пр/812-106.0-1 | Пр/774-106.0 | Погрузочно-разгрузочные работы | Погрузочно-разгрузочные работы | 0
17 | 1 |  |  | 93 | 08-2-РСС | Разгрузка с автотранспортного средства: лес пиленый, погонаж плотничный, шпалы | 1т груза | 1 | 0 | 1 |  |  |  | 0 | 0 | 0 | 0 | 0 | 0 | 0 | 0 | 0 | 0 | 0 |  | 284878874 | 489.79 | 0 | 0 | 0 | 0 | 0 | 0 | 0 | 0 | 489.79 | 0 | 0 | 0 | 0 | 0 | 0 | 0 | 0 | 0 | 0 | 1 | 1 |  |  | 1 | 1 | 1 | 1 |  |  |  |  | 0 | 1 | 08-2-РСТ |  |  | 700007 | 0 |  | 0 | 19 | 0 | 1 | 1 | 1 | 1 | 1 | 1 |  | 94 | 42 |  |  |  | 0 | 0 | 0 | [5 empty] | 0 |  | 0 | 489.79 | 0 | 0 | 0 | 0 | 0 | 0 | 0 | 0 | 0 | 0 | [13 empty] | 0 | 0 | 1 | 1 |  |  |  | 1013 | 1т груза | 1т груза | 1 | [6 empty] | 293259790 | 19 | Погрузочно-разгрузочные работы | 106 | Погрузочно-разгрузочные работы | 1 | 700007 | Погрузочно-разгрузочные работы | 812/пр и 774/пр п.106 |  |  |  | 0 | 0 | 0 | 0 | 0 | 0 | 0 | 0 | 0 | [17 empty] | 0 | 0 | 0 |  |  |  |  | 0 | 0 |  |  |  |  | 1 |  | 254228346 | 2 | 1 | -2 | 2 | 0 | 0 | 489.79 | 489.79 | 0 | 0 |  | 0 | 3 | 0 |  | 0 | 1 | 0 | 0 | 0 | 0 | 489.79 | Пр/812-106.0-1 | Пр/774-106.0 | Погрузочно-разгрузочные работы | Погрузочно-разгрузочные работы | 0
17 | 1 |  |  | 94 | 02-15-1-01-0010-РСС | Перевозка грузов I класса автомобилями-самосвалами грузоподъемностью до 15 т по дорогам с усовершенствованным (асфальтобетонным, цементобетонным, железобетонным, обработанным органическим вяжущим) дорожным покрытием на расстояние 10 км | 1т груза | 1 | 0 | 1 |  |  |  | 0 | 0 | 0 | 0 | 0 | 0 | 0 | 0 | 0 | 0 | 0 |  | 284878874 | 193.76 | 0 | 0 | 0 | 0 | 0 | 0 | 0 | 0 | 193.76 | 0 | 0 | 0 | 0 | 0 | 0 | 0 | 0 | 0 | 0 | 1 | 1 |  |  | 1 | 1 | 1 | 1 |  |  |  |  | 0 | 1 | 02-15-1-01-0010-РСТ |  |  | 700008 | 0 |  | 0 | 10 | 0 | 1 | 1 | 1 | 1 | 1 | 1 |  | 94 | 61 |  |  |  | 0 | 0 | 0 | [5 empty] | 0 |  | 0 | 193.76 | 0 | 0 | 0 | 0 | 0 | 0 | 0 | 0 | 0 | 0 | [13 empty] | 0 | 0 | 1 | 1 |  |  |  | 1013 | 1т груза | 1т груза | 1 | [6 empty] | 293259791 | 10 | Автомобили бортовые | 107 | Перевозка строительных грузов автомобильным транспортом | 1 | 700008 | Перевозка строительных грузов автомобильным транспортом, тракторами и прицепами | 812/пр и 774/пр п.107 |  |  |  | 0 | 0 | 0 | 0 | 0 | 0 | 0 | 0 | 0 | [17 empty] | 0 | 0 | 0 |  |  |  |  | 0 | 0 |  |  |  |  | 1 |  | 188691189 | 2 | 1 | -2 | 2 | 0 | 0 | 193.76 | 193.76 | 0 | 0 |  | 0 | 3 | 0 |  | 0 | 1 | 0 | 0 | 0 | 0 | 193.76 | Пр/812-107.0-1 | Пр/774-107.0 | Перевозка строительных грузов автомобильным транспортом | Перевозка строительных грузов автомобильным транспортом | 0
17 | 1 |  |  | 95 | 02-15-1-01-0020-РСС | Перевозка грузов I класса автомобилями-самосвалами грузоподъемностью до 15 т по дорогам с усовершенствованным (асфальтобетонным, цементобетонным, железобетонным, обработанным органическим вяжущим) дорожным покрытием на расстояние 20 км | 1т груза | 1 | 0 | 1 |  |  |  | 0 | 0 | 0 | 0 | 0 | 0 | 0 | 0 | 0 | 0 | 0 |  | 284878874 | 243.87 | 0 | 0 | 0 | 0 | 0 | 0 | 0 | 0 | 243.87 | 0 | 0 | 0 | 0 | 0 | 0 | 0 | 0 | 0 | 0 | 1 | 1 |  |  | 1 | 1 | 1 | 1 |  |  |  |  | 0 | 1 | 02-15-1-01-0020-РСТ |  |  | 700008 | 0 |  | 0 | 10 | 0 | 1 | 1 | 1 | 1 | 1 | 1 |  | 94 | 61 |  |  |  | 0 | 0 | 0 | [5 empty] | 0 |  | 0 | 243.87 | 0 | 0 | 0 | 0 | 0 | 0 | 0 | 0 | 0 | 0 | [13 empty] | 0 | 0 | 1 | 1 |  |  |  | 1013 | 1т груза | 1т груза | 1 | [6 empty] | 293259791 | 10 | Автомобили бортовые | 107 | Перевозка строительных грузов автомобильным транспортом | 1 | 700008 | Перевозка строительных грузов автомобильным транспортом, тракторами и прицепами | 812/пр и 774/пр п.107 |  |  |  | 0 | 0 | 0 | 0 | 0 | 0 | 0 | 0 | 0 | [17 empty] | 0 | 0 | 0 |  |  |  |  | 0 | 0 |  |  |  |  | 1 |  | 589889359 | 2 | 1 | -2 | 2 | 0 | 0 | 243.87 | 243.87 | 0 | 0 |  | 0 | 3 | 0 |  | 0 | 1 | 0 | 0 | 0 | 0 | 243.87 | Пр/812-107.0-1 | Пр/774-107.0 | Перевозка строительных грузов автомобильным транспортом | Перевозка строительных грузов автомобильным транспортом | 0
17 | 1 |  |  | 96 | 02-15-1-01-0030-РСС | Перевозка грузов I класса автомобилями-самосвалами грузоподъемностью до 15 т по дорогам с усовершенствованным (асфальтобетонным, цементобетонным, железобетонным, обработанным органическим вяжущим) дорожным покрытием на расстояние 30 км | 1т груза | 1 | 0 | 1 |  |  |  | 0 | 0 | 0 | 0 | 0 | 0 | 0 | 0 | 0 | 0 | 0 |  | 284878874 | 295.65 | 0 | 0 | 0 | 0 | 0 | 0 | 0 | 0 | 295.65 | 0 | 0 | 0 | 0 | 0 | 0 | 0 | 0 | 0 | 0 | 1 | 1 |  |  | 1 | 1 | 1 | 1 |  |  |  |  | 0 | 1 | 02-15-1-01-0030-РСТ |  |  | 700008 | 0 |  | 0 | 10 | 0 | 1 | 1 | 1 | 1 | 1 | 1 |  | 94 | 61 |  |  |  | 0 | 0 | 0 | [5 empty] | 0 |  | 0 | 295.65 | 0 | 0 | 0 | 0 | 0 | 0 | 0 | 0 | 0 | 0 | [13 empty] | 0 | 0 | 1 | 1 |  |  |  | 1013 | 1т груза | 1т груза | 1 | [6 empty] | 293259791 | 10 | Автомобили бортовые | 107 | Перевозка строительных грузов автомобильным транспортом | 1 | 700008 | Перевозка строительных грузов автомобильным транспортом, тракторами и прицепами | 812/пр и 774/пр п.107 |  |  |  | 0 | 0 | 0 | 0 | 0 | 0 | 0 | 0 | 0 | [17 empty] | 0 | 0 | 0 |  |  |  |  | 0 | 0 |  |  |  |  | 1 |  | 874678757 | 2 | 1 | -2 | 2 | 0 | 0 | 295.65 | 295.65 | 0 | 0 |  | 0 | 3 | 0 |  | 0 | 1 | 0 | 0 | 0 | 0 | 295.65 | Пр/812-107.0-1 | Пр/774-107.0 | Перевозка строительных грузов автомобильным транспортом | Перевозка строительных грузов автомобильным транспортом | 0
17 | 1 |  |  | 97 | 02-15-1-01-0040-РСС | Перевозка грузов I класса автомобилями-самосвалами грузоподъемностью до 15 т по дорогам с усовершенствованным (асфальтобетонным, цементобетонным, железобетонным, обработанным органическим вяжущим) дорожным покрытием на расстояние 40 км | 1т груза | 1 | 0 | 1 |  |  |  | 0 | 0 | 0 | 0 | 0 | 0 | 0 | 0 | 0 | 0 | 0 |  | 284878874 | 347.43 | 0 | 0 | 0 | 0 | 0 | 0 | 0 | 0 | 347.43 | 0 | 0 | 0 | 0 | 0 | 0 | 0 | 0 | 0 | 0 | 1 | 1 |  |  | 1 | 1 | 1 | 1 |  |  |  |  | 0 | 1 | 02-15-1-01-0040-РСТ |  |  | 700008 | 0 |  | 0 | 10 | 0 | 1 | 1 | 1 | 1 | 1 | 1 |  | 94 | 61 |  |  |  | 0 | 0 | 0 | [5 empty] | 0 |  | 0 | 347.43 | 0 | 0 | 0 | 0 | 0 | 0 | 0 | 0 | 0 | 0 | [13 empty] | 0 | 0 | 1 | 1 |  |  |  | 1013 | 1т груза | 1т груза | 1 | [6 empty] | 293259791 | 10 | Автомобили бортовые | 107 | Перевозка строительных грузов автомобильным транспортом | 1 | 700008 | Перевозка строительных грузов автомобильным транспортом, тракторами и прицепами | 812/пр и 774/пр п.107 |  |  |  | 0 | 0 | 0 | 0 | 0 | 0 | 0 | 0 | 0 | [17 empty] | 0 | 0 | 0 |  |  |  |  | 0 | 0 |  |  |  |  | 1 |  | -673796338 | 2 | 1 | -2 | 2 | 0 | 0 | 347.43 | 347.43 | 0 | 0 |  | 0 | 3 | 0 |  | 0 | 1 | 0 | 0 | 0 | 0 | 347.43 | Пр/812-107.0-1 | Пр/774-107.0 | Перевозка строительных грузов автомобильным транспортом | Перевозка строительных грузов автомобильным транспортом | 0
17 | 1 |  |  | 98 | 02-15-1-01-0050-РСС | Перевозка грузов I класса автомобилями-самосвалами грузоподъемностью до 15 т по дорогам с усовершенствованным (асфальтобетонным, цементобетонным, железобетонным, обработанным органическим вяжущим) дорожным покрытием на расстояние 50 км | 1т груза | 1 | 0 | 1 |  |  |  | 0 | 0 | 0 | 0 | 0 | 0 | 0 | 0 | 0 | 0 | 0 |  | 284878874 | 399.21 | 0 | 0 | 0 | 0 | 0 | 0 | 0 | 0 | 399.21 | 0 | 0 | 0 | 0 | 0 | 0 | 0 | 0 | 0 | 0 | 1 | 1 |  |  | 1 | 1 | 1 | 1 |  |  |  |  | 0 | 1 | 02-15-1-01-0050-РСТ |  |  | 700008 | 0 |  | 0 | 10 | 0 | 1 | 1 | 1 | 1 | 1 | 1 |  | 94 | 61 |  |  |  | 0 | 0 | 0 | [5 empty] | 0 |  | 0 | 399.21 | 0 | 0 | 0 | 0 | 0 | 0 | 0 | 0 | 0 | 0 | [13 empty] | 0 | 0 | 1 | 1 |  |  |  | 1013 | 1т груза | 1т груза | 1 | [6 empty] | 293259791 | 10 | Автомобили бортовые | 107 | Перевозка строительных грузов автомобильным транспортом | 1 | 700008 | Перевозка строительных грузов автомобильным транспортом, тракторами и прицепами | 812/пр и 774/пр п.107 |  |  |  | 0 | 0 | 0 | 0 | 0 | 0 | 0 | 0 | 0 | [17 empty] | 0 | 0 | 0 |  |  |  |  | 0 | 0 |  |  |  |  | 1 |  | -1740610672 | 2 | 1 | -2 | 2 | 0 | 0 | 399.21 | 399.21 | 0 | 0 |  | 0 | 3 | 0 |  | 0 | 1 | 0 | 0 | 0 | 0 | 399.21 | Пр/812-107.0-1 | Пр/774-107.0 | Перевозка строительных грузов автомобильным транспортом | Перевозка строительных грузов автомобильным транспортом | 0
17 | 1 |  |  | 99 | 01-20-1-01-0010-РСС | Перевозка грузов I класса автомобилями бортовыми грузоподъемностью до 20 т по дорогам с усовершенствованным (асфальтобетонным, цементобетонным, железобетонным, обработанным органическим вяжущим) дорожным покрытием на расстояние 10 км | 1т груза | 1 | 0 | 1 |  |  |  | 0 | 0 | 0 | 0 | 0 | 0 | 0 | 0 | 0 | 0 | 0 |  | 284878874 | 368.7 | 0 | 0 | 0 | 0 | 0 | 0 | 0 | 0 | 368.7 | 0 | 0 | 0 | 0 | 0 | 0 | 0 | 0 | 0 | 0 | 1 | 1 |  |  | 1 | 1 | 1 | 1 |  |  |  |  | 0 | 1 | 01-20-1-01-0010-РСТ |  |  | 700008 | 0 |  | 0 | 10 | 0 | 1 | 1 | 1 | 1 | 1 | 1 |  | 94 | 61 |  |  |  | 0 | 0 | 0 | [5 empty] | 0 |  | 0 | 368.7 | 0 | 0 | 0 | 0 | 0 | 0 | 0 | 0 | 0 | 0 | [13 empty] | 0 | 0 | 1 | 1 |  |  |  | 1013 | 1т груза | 1т груза | 1 | [6 empty] | 293259791 | 10 | Автомобили бортовые | 107 | Перевозка строительных грузов автомобильным транспортом | 1 | 700008 | Перевозка строительных грузов автомобильным транспортом, тракторами и прицепами | 812/пр и 774/пр п.107 |  |  |  | 0 | 0 | 0 | 0 | 0 | 0 | 0 | 0 | 0 | [17 empty] | 0 | 0 | 0 |  |  |  |  | 0 | 0 |  |  |  |  | 1 |  | -1568318807 | 2 | 1 | -2 | 2 | 0 | 0 | 368.7 | 368.7 | 0 | 0 |  | 0 | 3 | 0 |  | 0 | 1 | 0 | 0 | 0 | 0 | 368.7 | Пр/812-107.0-1 | Пр/774-107.0 | Перевозка строительных грузов автомобильным транспортом | Перевозка строительных грузов автомобильным транспортом | 0
17 | 1 |  |  | 100 | 01-20-1-01-0020-РСС | Перевозка грузов I класса автомобилями бортовыми грузоподъемностью до 20 т по дорогам с усовершенствованным (асфальтобетонным, цементобетонным, железобетонным, обработанным органическим вяжущим) дорожным покрытием на расстояние 20 км | 1т груза | 1 | 0 | 1 |  |  |  | 0 | 0 | 0 | 0 | 0 | 0 | 0 | 0 | 0 | 0 | 0 |  | 284878874 | 411.51 | 0 | 0 | 0 | 0 | 0 | 0 | 0 | 0 | 411.51 | 0 | 0 | 0 | 0 | 0 | 0 | 0 | 0 | 0 | 0 | 1 | 1 |  |  | 1 | 1 | 1 | 1 |  |  |  |  | 0 | 1 | 01-20-1-01-0020-РСТ |  |  | 700008 | 0 |  | 0 | 10 | 0 | 1 | 1 | 1 | 1 | 1 | 1 |  | 94 | 61 |  |  |  | 0 | 0 | 0 | [5 empty] | 0 |  | 0 | 411.51 | 0 | 0 | 0 | 0 | 0 | 0 | 0 | 0 | 0 | 0 | [13 empty] | 0 | 0 | 1 | 1 |  |  |  | 1013 | 1т груза | 1т груза | 1 | [6 empty] | 293259791 | 10 | Автомобили бортовые | 107 | Перевозка строительных грузов автомобильным транспортом | 1 | 700008 | Перевозка строительных грузов автомобильным транспортом, тракторами и прицепами | 812/пр и 774/пр п.107 |  |  |  | 0 | 0 | 0 | 0 | 0 | 0 | 0 | 0 | 0 | [17 empty] | 0 | 0 | 0 |  |  |  |  | 0 | 0 |  |  |  |  | 1 |  | -1399055655 | 2 | 1 | -2 | 2 | 0 | 0 | 411.51 | 411.51 | 0 | 0 |  | 0 | 3 | 0 |  | 0 | 1 | 0 | 0 | 0 | 0 | 411.51 | Пр/812-107.0-1 | Пр/774-107.0 | Перевозка строительных грузов автомобильным транспортом | Перевозка строительных грузов автомобильным транспортом | 0
17 | 1 |  |  | 101 | 01-20-1-01-0030-РСС | Перевозка грузов I класса автомобилями бортовыми грузоподъемностью до 20 т по дорогам с усовершенствованным (асфальтобетонным, цементобетонным, железобетонным, обработанным органическим вяжущим) дорожным покрытием на расстояние 30 км | 1т груза | 1 | 0 | 1 |  |  |  | 0 | 0 | 0 | 0 | 0 | 0 | 0 | 0 | 0 | 0 | 0 |  | 284878874 | 454.32 | 0 | 0 | 0 | 0 | 0 | 0 | 0 | 0 | 454.32 | 0 | 0 | 0 | 0 | 0 | 0 | 0 | 0 | 0 | 0 | 1 | 1 |  |  | 1 | 1 | 1 | 1 |  |  |  |  | 0 | 1 | 01-20-1-01-0030-РСТ |  |  | 700008 | 0 |  | 0 | 10 | 0 | 1 | 1 | 1 | 1 | 1 | 1 |  | 94 | 61 |  |  |  | 0 | 0 | 0 | [5 empty] | 0 |  | 0 | 454.32 | 0 | 0 | 0 | 0 | 0 | 0 | 0 | 0 | 0 | 0 | [13 empty] | 0 | 0 | 1 | 1 |  |  |  | 1013 | 1т груза | 1т груза | 1 | [6 empty] | 293259791 | 10 | Автомобили бортовые | 107 | Перевозка строительных грузов автомобильным транспортом | 1 | 700008 | Перевозка строительных грузов автомобильным транспортом, тракторами и прицепами | 812/пр и 774/пр п.107 |  |  |  | 0 | 0 | 0 | 0 | 0 | 0 | 0 | 0 | 0 | [17 empty] | 0 | 0 | 0 |  |  |  |  | 0 | 0 |  |  |  |  | 1 |  | -160123571 | 2 | 1 | -2 | 2 | 0 | 0 | 454.32 | 454.32 | 0 | 0 |  | 0 | 3 | 0 |  | 0 | 1 | 0 | 0 | 0 | 0 | 454.32 | Пр/812-107.0-1 | Пр/774-107.0 | Перевозка строительных грузов автомобильным транспортом | Перевозка строительных грузов автомобильным транспортом | 0
17 | 1 |  |  | 102 | 01-20-1-01-0040-РСС | Перевозка грузов I класса автомобилями бортовыми грузоподъемностью до 20 т по дорогам с усовершенствованным (асфальтобетонным, цементобетонным, железобетонным, обработанным органическим вяжущим) дорожным покрытием на расстояние 40 км | 1т груза | 1 | 0 | 1 |  |  |  | 0 | 0 | 0 | 0 | 0 | 0 | 0 | 0 | 0 | 0 | 0 |  | 284878874 | 497.13 | 0 | 0 | 0 | 0 | 0 | 0 | 0 | 0 | 497.13 | 0 | 0 | 0 | 0 | 0 | 0 | 0 | 0 | 0 | 0 | 1 | 1 |  |  | 1 | 1 | 1 | 1 |  |  |  |  | 0 | 1 | 01-20-1-01-0040-РСТ |  |  | 700008 | 0 |  | 0 | 10 | 0 | 1 | 1 | 1 | 1 | 1 | 1 |  | 94 | 61 |  |  |  | 0 | 0 | 0 | [5 empty] | 0 |  | 0 | 497.13 | 0 | 0 | 0 | 0 | 0 | 0 | 0 | 0 | 0 | 0 | [13 empty] | 0 | 0 | 1 | 1 |  |  |  | 1013 | 1т груза | 1т груза | 1 | [6 empty] | 293259791 | 10 | Автомобили бортовые | 107 | Перевозка строительных грузов автомобильным транспортом | 1 | 700008 | Перевозка строительных грузов автомобильным транспортом, тракторами и прицепами | 812/пр и 774/пр п.107 |  |  |  | 0 | 0 | 0 | 0 | 0 | 0 | 0 | 0 | 0 | [17 empty] | 0 | 0 | 0 |  |  |  |  | 0 | 0 |  |  |  |  | 1 |  | -1878727313 | 2 | 1 | -2 | 2 | 0 | 0 | 497.13 | 497.13 | 0 | 0 |  | 0 | 3 | 0 |  | 0 | 1 | 0 | 0 | 0 | 0 | 497.13 | Пр/812-107.0-1 | Пр/774-107.0 | Перевозка строительных грузов автомобильным транспортом | Перевозка строительных грузов автомобильным транспортом | 0
17 | 1 |  |  | 103 | 01-20-1-01-0050-РСС | Перевозка грузов I класса автомобилями бортовыми грузоподъемностью до 20 т по дорогам с усовершенствованным (асфальтобетонным, цементобетонным, железобетонным, обработанным органическим вяжущим) дорожным покрытием на расстояние 50 км | 1т груза | 1 | 0 | 1 |  |  |  | 0 | 0 | 0 | 0 | 0 | 0 | 0 | 0 | 0 | 0 | 0 |  | 284878874 | 539.94 | 0 | 0 | 0 | 0 | 0 | 0 | 0 | 0 | 539.94 | 0 | 0 | 0 | 0 | 0 | 0 | 0 | 0 | 0 | 0 | 1 | 1 |  |  | 1 | 1 | 1 | 1 |  |  |  |  | 0 | 1 | 01-20-1-01-0050-РСТ |  |  | 700008 | 0 |  | 0 | 10 | 0 | 1 | 1 | 1 | 1 | 1 | 1 |  | 94 | 61 |  |  |  | 0 | 0 | 0 | [5 empty] | 0 |  | 0 | 539.94 | 0 | 0 | 0 | 0 | 0 | 0 | 0 | 0 | 0 | 0 | [13 empty] | 0 | 0 | 1 | 1 |  |  |  | 1013 | 1т груза | 1т груза | 1 | [6 empty] | 293259791 | 10 | Автомобили бортовые | 107 | Перевозка строительных грузов автомобильным транспортом | 1 | 700008 | Перевозка строительных грузов автомобильным транспортом, тракторами и прицепами | 812/пр и 774/пр п.107 |  |  |  | 0 | 0 | 0 | 0 | 0 | 0 | 0 | 0 | 0 | [17 empty] | 0 | 0 | 0 |  |  |  |  | 0 | 0 |  |  |  |  | 1 |  | 521781574 | 2 | 1 | -2 | 2 | 0 | 0 | 539.94 | 539.94 | 0 | 0 |  | 0 | 3 | 0 |  | 0 | 1 | 0 | 0 | 0 | 0 | 539.94 | Пр/812-107.0-1 | Пр/774-107.0 | Перевозка строительных грузов автомобильным транспортом | Перевозка строительных грузов автомобильным транспортом | 0
51 | 1 | 4 | 917 |  | Новый раздел | 20. Вывоз порубочных отстатков | 0 | [6 empty] | 0 | 0 | 0 | 0 | 0 | 0 | 0 | 0 | 0 | 0 | 0 |  |  | 0 | 0 | 0 | 0 | 0 | 0 | 0 | 0 | 0 | 0 | 0 |  |  | 0 | 0 | 0 | 4664.93 | 4664.93 | 0 | 0 | 0 | 0 | 0 | 0 | 0 | 0 | 0 | 0 | 4664.93 | [19 empty] | 0 | 0 | 0 | 4664.93 | 4664.93 | 0 | 0 | 0 | 0 | 0 | 0 | 0 | 0 | 0 | 0 | 4664.93 | [114 empty] | 0
50 | 0 | 0 | 1 | 201 | 0 | ПЗ | Прямые затраты |  |  | 201 | 1 | 3 |  | 2 | [7 empty] | 4664.93 | 1 | 4664.93
50 | 0 | 0 | 1 | 202 | 0 | СтМатОб | Стоимость материальных ресурсов (всего) |  |  | 202 | 2 | 3 |  | 2 | [7 empty] | 0 | 1 | 0
50 | 0 | 0 | 1 | 222 | 0 | СтМатОбЗак | Стоимость материалов и оборудования заказчика |  |  | 222 | 3 | 3 |  | 2 | [7 empty] | 0 | 1 | 0
50 | 0 | 0 | 1 | 225 | 0 | СтМатОбПод | Стоимость материалов и оборудования подрядчика |  |  | 225 | 4 | 3 |  | 2 | [7 empty] | 0 | 1 | 0
50 | 0 | 0 | 1 | 226 | 0 | СтМат | Стоимость материалов (всего) |  |  | 226 | 5 | 3 |  | 2 | [7 empty] | 0 | 1 | 0
50 | 0 | 0 | 1 | 227 | 0 | СтМатЗак | Стоимость материалов заказчика |  |  | 227 | 6 | 3 |  | 2 | [7 empty] | 0 | 1 | 0
50 | 0 | 0 | 1 | 228 | 0 | СтМатПод | Стоимость материалов подрядчика |  |  | 228 | 7 | 3 |  | 2 | [7 empty] | 0 | 1 | 0
50 | 0 | 0 | 1 | 216 | 0 | Оборуд | Стоимость оборудования (всего) |  |  | 216 | 8 | 3 |  | 2 | [7 empty] | 0 | 1 | 0
50 | 0 | 0 | 1 | 223 | 0 | ОборудЗак | Стоимость оборудования заказчика |  |  | 223 | 9 | 3 |  | 2 | [7 empty] | 0 | 1 | 0
50 | 0 | 0 | 1 | 229 | 0 | ОборудПод | Стоимость оборудования подрядчика |  |  | 229 | 10 | 3 |  | 2 | [7 empty] | 0 | 1 | 0
50 | 0 | 0 | 1 | 203 | 0 | ЭММ | Эксплуатация машин |  |  | 203 | 11 | 3 |  | 2 | [7 empty] | 0 | 1 | 0
50 | 0 | 0 | 1 | 231 | 0 | ЭММсНРиСП | Эксплуатация машин по ТСН-2001.16 |  |  | 231 | 12 | 3 |  | 2 | [7 empty] | 0 | 1 | 0
50 | 0 | 0 | 1 | 204 | 0 | ЗПМ | ЗП машинистов |  |  | 204 | 13 | 3 |  | 2 | [7 empty] | 0 | 1 | 0
50 | 0 | 0 | 1 | 205 | 0 | ОЗП | Основная ЗП рабочих |  |  | 205 | 14 | 3 |  | 2 | [7 empty] | 0 | 1 | 0
50 | 0 | 0 | 1 | 232 | 0 | ОЗПсНРиСП | Основная ЗП рабочих по ТСН-2001.16 |  |  | 232 | 15 | 3 |  | 2 | [7 empty] | 0 | 1 | 0
50 | 0 | 0 | 1 | 214 | 4664.93 | Строит | Строительные работы с НР и СП |  |  | 214 | 16 | 3 |  | 2 | [7 empty] | 4664.93 | 1 | 4664.93
50 | 0 | 0 | 1 | 215 | 0 | Монтаж | Монтажные работы с НР и СП |  |  | 215 | 17 | 3 |  | 2 | [7 empty] | 0 | 1 | 0
50 | 0 | 0 | 1 | 217 | 0 | Прочие | Прочие работы с НР и СП |  |  | 217 | 18 | 3 |  | 2 | [7 empty] | 0 | 1 | 0
50 | 0 | 0 | 1 | 230 | 0 | ПрочиеЗатр | Прочие затраты по ТСН-2001.16 |  |  | 230 | 19 | 3 |  | 2 | [7 empty] | 0 | 1 | 0
50 | 0 | 0 | 1 | 206 | 0 | ВозврМат | Возврат материалов |  |  | 206 | 20 | 3 |  | 2 | [7 empty] | 0 | 1 | 0
50 | 0 | 0 | 1 | 207 | 0 | ТрудСтр | Трудозатраты строителей |  |  | 207 | 21 | 3 |  | 7 | [7 empty] | 0 | 1 | 0
50 | 0 | 0 | 1 | 208 | 0 | ТрудМаш | Трудозатраты машинистов |  |  | 208 | 22 | 3 |  | 7 | [7 empty] | 0 | 1 | 0
50 | 0 | 0 | 1 | 209 | 0 | ТранспМат | Транспорт материалов |  |  | 209 | 23 | 3 |  | 2 | [7 empty] | 0 | 1 | 0
50 | 0 | 0 | 1 | 233 | 4664.93 | Перевозка | Перевозка грузов |  |  | 233 | 24 | 3 |  | 2 | [7 empty] | 4664.93 | 1 | 4664.93
50 | 0 | 0 | 1 | 210 | 0 | НР | Накладные расходы |  |  | 210 | 25 | 3 |  | 2 | [7 empty] | 0 | 1 | 0
50 | 0 | 0 | 1 | 211 | 0 | СмПриб | Сметная прибыль |  |  | 211 | 26 | 3 |  | 2 | [7 empty] | 0 | 1 | 0
50 | 0 | 0 | 1 | 224 | 4664.93 | Всего | Всего с НР и СП |  |  | 224 | 27 | 3 |  | 2 | [7 empty] | 4664.93 | 1 | 4664.93
51 | 1 | 3 | 20 |  | Новая локальная смета | Новая локальная смета | 0 | [6 empty] | 84074.06 | 0 | 23567.52 | 12896.84 | 47609.7 | 0 | 152.9494 | 23.9295 | 0 | 61320.87 | 33255.74 | [15 empty] | 0 | 0 | 0 | 183315.6 | 183315.6 | 0 | 0 | 0 | 0 | 0 | 0 | 0 | 0 | 0 | 0 | 4664.93 | [149 empty] | 0
50 | 0 | 0 | 1 | 201 | 84074.06 | ПЗ | Прямые затраты |  |  | 201 | 1 | 3 |  | 2 | [7 empty] | 88738.99 | 1 | 88738.99
50 | 0 | 0 | 1 | 202 | 0 | СтМатОб | Стоимость материальных ресурсов (всего) |  |  | 202 | 2 | 3 |  | 2 | [7 empty] | 0 | 1 | 0
50 | 0 | 0 | 1 | 222 | 0 | СтМатОбЗак | Стоимость материалов и оборудования заказчика |  |  | 222 | 3 | 3 |  | 2 | [7 empty] | 0 | 1 | 0
50 | 0 | 0 | 1 | 225 | 0 | СтМатОбПод | Стоимость материалов и оборудования подрядчика |  |  | 225 | 4 | 3 |  | 2 | [7 empty] | 0 | 1 | 0
50 | 0 | 0 | 1 | 226 | 0 | СтМат | Стоимость материалов (всего) |  |  | 226 | 5 | 3 |  | 2 | [7 empty] | 0 | 1 | 0
50 | 0 | 0 | 1 | 227 | 0 | СтМатЗак | Стоимость материалов заказчика |  |  | 227 | 6 | 3 |  | 2 | [7 empty] | 0 | 1 | 0
50 | 0 | 0 | 1 | 228 | 0 | СтМатПод | Стоимость материалов подрядчика |  |  | 228 | 7 | 3 |  | 2 | [7 empty] | 0 | 1 | 0
50 | 0 | 0 | 1 | 216 | 0 | Оборуд | Стоимость оборудования (всего) |  |  | 216 | 8 | 3 |  | 2 | [7 empty] | 0 | 1 | 0
50 | 0 | 0 | 1 | 223 | 0 | ОборудЗак | Стоимость оборудования заказчика |  |  | 223 | 9 | 3 |  | 2 | [7 empty] | 0 | 1 | 0
50 | 0 | 0 | 1 | 229 | 0 | ОборудПод | Стоимость оборудования подрядчика |  |  | 229 | 10 | 3 |  | 2 | [7 empty] | 0 | 1 | 0
50 | 0 | 0 | 1 | 203 | 23567.52 | ЭММ | Эксплуатация машин |  |  | 203 | 11 | 3 |  | 2 | [7 empty] | 23567.52 | 1 | 23567.52
50 | 0 | 0 | 1 | 231 | 0 | ЭММсНРиСП | Эксплуатация машин по ТСН-2001.16 |  |  | 231 | 12 | 3 |  | 2 | [7 empty] | 0 | 1 | 0
50 | 0 | 0 | 1 | 204 | 12896.84 | ЗПМ | ЗП машинистов |  |  | 204 | 13 | 3 |  | 2 | [7 empty] | 12896.84 | 1 | 12896.84
50 | 0 | 0 | 1 | 205 | 47609.7 | ОЗП | Основная ЗП рабочих |  |  | 205 | 14 | 3 |  | 2 | [7 empty] | 47609.7 | 1 | 47609.7
50 | 0 | 0 | 1 | 232 | 0 | ОЗПсНРиСП | Основная ЗП рабочих по ТСН-2001.16 |  |  | 232 | 15 | 3 |  | 2 | [7 empty] | 0 | 1 | 0
50 | 0 | 0 | 1 | 214 | 183315.6 | Строит | Строительные работы с НР и СП |  |  | 214 | 16 | 3 |  | 2 | [7 empty] | 183315.6 | 1 | 183315.6
50 | 0 | 0 | 1 | 215 | 0 | Монтаж | Монтажные работы с НР и СП |  |  | 215 | 17 | 3 |  | 2 | [7 empty] | 0 | 1 | 0
50 | 0 | 0 | 1 | 217 | 0 | Прочие | Прочие работы с НР и СП |  |  | 217 | 18 | 3 |  | 2 | [7 empty] | 0 | 1 | 0
50 | 0 | 0 | 1 | 230 | 0 | ПрочиеЗатр | Прочие затраты по ТСН-2001.16 |  |  | 230 | 19 | 3 |  | 2 | [7 empty] | 0 | 1 | 0
50 | 0 | 0 | 1 | 206 | 0 | ВозврМат | Возврат материалов |  |  | 206 | 20 | 3 |  | 2 | [7 empty] | 0 | 1 | 0
50 | 0 | 0 | 1 | 207 | 152.9494 | ТрудСтр | Трудозатраты строителей |  |  | 207 | 21 | 3 |  | 7 | [7 empty] | 152.9494 | 1 | 152.9494
50 | 0 | 0 | 1 | 208 | 23.9295 | ТрудМаш | Трудозатраты машинистов |  |  | 208 | 22 | 3 |  | 7 | [7 empty] | 23.9295 | 1 | 23.9295
50 | 0 | 0 | 1 | 209 | 0 | ТранспМат | Транспорт материалов |  |  | 209 | 23 | 3 |  | 2 | [7 empty] | 0 | 1 | 0
50 | 0 | 0 | 1 | 233 | 4664.93 | Перевозка | Перевозка грузов |  |  | 233 | 24 | 3 |  | 2 | [7 empty] | 4664.93 | 1 | 4664.93
50 | 0 | 0 | 1 | 210 | 61320.87 | НР | Накладные расходы |  |  | 210 | 25 | 3 |  | 2 | [7 empty] | 61320.87 | 1 | 61320.87
50 | 0 | 0 | 1 | 211 | 33255.74 | СмПриб | Сметная прибыль |  |  | 211 | 26 | 3 |  | 2 | [7 empty] | 33255.74 | 1 | 33255.74
50 | 0 | 0 | 1 | 224 | 183315.6 | Всего | Всего с НР и СП |  |  | 224 | 27 | 3 |  | 2 | [7 empty] | 183315.6 | 1 | 183315.6
51 | 1066 | 1 | 12 |  |  | +№16 Альбом на расчистку просек от ДКР 2025 МО ФСНБ-2022 | 0 | [6 empty] | 84074.06 | 0 | 23567.52 | 12896.84 | 47609.7 | 0 | 152.9494 | 23.9295 | 0 | 61320.87 | 33255.74 | [15 empty] | 0 | 0 | 0 | 183315.6 | 183315.6 | 0 | 0 | 0 | 0 | 0 | 0 | 0 | 0 | 0 | 0 | 4664.93 | [149 empty] | 0
50 | 0 | 0 | 1 | 201 | 84074.06 | ПЗ | Прямые затраты |  |  | 201 | 1 | 3 |  | 2 | [7 empty] | 88738.99 | 1 | 88738.99
50 | 0 | 0 | 1 | 202 | 0 | СтМатОб | Стоимость материальных ресурсов (всего) |  |  | 202 | 2 | 3 |  | 2 | [7 empty] | 0 | 1 | 0
50 | 0 | 0 | 1 | 222 | 0 | СтМатОбЗак | Стоимость материалов и оборудования заказчика |  |  | 222 | 3 | 3 |  | 2 | [7 empty] | 0 | 1 | 0
50 | 0 | 0 | 1 | 225 | 0 | СтМатОбПод | Стоимость материалов и оборудования подрядчика |  |  | 225 | 4 | 3 |  | 2 | [7 empty] | 0 | 1 | 0
50 | 0 | 0 | 1 | 226 | 0 | СтМат | Стоимость материалов (всего) |  |  | 226 | 5 | 3 |  | 2 | [7 empty] | 0 | 1 | 0
50 | 0 | 0 | 1 | 227 | 0 | СтМатЗак | Стоимость материалов заказчика |  |  | 227 | 6 | 3 |  | 2 | [7 empty] | 0 | 1 | 0
50 | 0 | 0 | 1 | 228 | 0 | СтМатПод | Стоимость материалов подрядчика |  |  | 228 | 7 | 3 |  | 2 | [7 empty] | 0 | 1 | 0
50 | 0 | 0 | 1 | 216 | 0 | Оборуд | Стоимость оборудования (всего) |  |  | 216 | 8 | 3 |  | 2 | [7 empty] | 0 | 1 | 0
50 | 0 | 0 | 1 | 223 | 0 | ОборудЗак | Стоимость оборудования заказчика |  |  | 223 | 9 | 3 |  | 2 | [7 empty] | 0 | 1 | 0
50 | 0 | 0 | 1 | 229 | 0 | ОборудПод | Стоимость оборудования подрядчика |  |  | 229 | 10 | 3 |  | 2 | [7 empty] | 0 | 1 | 0
50 | 0 | 0 | 1 | 203 | 23567.52 | ЭММ | Эксплуатация машин |  |  | 203 | 11 | 3 |  | 2 | [7 empty] | 23567.52 | 1 | 23567.52
50 | 0 | 0 | 1 | 231 | 0 | ЭММсНРиСП | Эксплуатация машин по ТСН-2001.16 |  |  | 231 | 12 | 3 |  | 2 | [7 empty] | 0 | 1 | 0
50 | 0 | 0 | 1 | 204 | 12896.84 | ЗПМ | ЗП машинистов |  |  | 204 | 13 | 3 |  | 2 | [7 empty] | 12896.84 | 1 | 12896.84
50 | 0 | 0 | 1 | 205 | 47609.7 | ОЗП | Основная ЗП рабочих |  |  | 205 | 14 | 3 |  | 2 | [7 empty] | 47609.7 | 1 | 47609.7
50 | 0 | 0 | 1 | 232 | 0 | ОЗПсНРиСП | Основная ЗП рабочих по ТСН-2001.16 |  |  | 232 | 15 | 3 |  | 2 | [7 empty] | 0 | 1 | 0
50 | 0 | 0 | 1 | 214 | 183315.6 | Строит | Строительные работы с НР и СП |  |  | 214 | 16 | 3 |  | 2 | [7 empty] | 183315.6 | 1 | 183315.6
50 | 0 | 0 | 1 | 215 | 0 | Монтаж | Монтажные работы с НР и СП |  |  | 215 | 17 | 3 |  | 2 | [7 empty] | 0 | 1 | 0
50 | 0 | 0 | 1 | 217 | 0 | Прочие | Прочие работы с НР и СП |  |  | 217 | 18 | 3 |  | 2 | [7 empty] | 0 | 1 | 0
50 | 0 | 0 | 1 | 230 | 0 | ПрочиеЗатр | Прочие затраты по ТСН-2001.16 |  |  | 230 | 19 | 3 |  | 2 | [7 empty] | 0 | 1 | 0
50 | 0 | 0 | 1 | 206 | 0 | ВозврМат | Возврат материалов |  |  | 206 | 20 | 3 |  | 2 | [7 empty] | 0 | 1 | 0
50 | 0 | 0 | 1 | 207 | 152.9494 | ТрудСтр | Трудозатраты строителей |  |  | 207 | 21 | 3 |  | 7 | [7 empty] | 152.9494 | 1 | 152.9494
50 | 0 | 0 | 1 | 208 | 23.9295 | ТрудМаш | Трудозатраты машинистов |  |  | 208 | 22 | 3 |  | 7 | [7 empty] | 23.9295 | 1 | 23.9295
50 | 0 | 0 | 1 | 209 | 0 | ТранспМат | Транспорт материалов |  |  | 209 | 23 | 3 |  | 2 | [7 empty] | 0 | 1 | 0
50 | 0 | 0 | 1 | 233 | 4664.93 | Перевозка | Перевозка грузов |  |  | 233 | 24 | 3 |  | 2 | [7 empty] | 4664.93 | 1 | 4664.93
50 | 0 | 0 | 1 | 210 | 61320.87 | НР | Накладные расходы |  |  | 210 | 25 | 3 |  | 2 | [7 empty] | 61320.87 | 1 | 61320.87
50 | 0 | 0 | 1 | 211 | 33255.74 | СмПриб | Сметная прибыль |  |  | 211 | 26 | 3 |  | 2 | [7 empty] | 33255.74 | 1 | 33255.74
50 | 0 | 0 | 1 | 224 | 183315.6 | Всего | Всего с НР и СП |  |  | 224 | 27 | 3 |  | 2 | [7 empty] | 183315.6 | 1 | 183315.6
61 |  |  |  |  | 10 | b1 | ширина
61 |  |  |  |  | 1900 | p1 | плотность мусора в рыхлом теле
61 |  |  |  |  | 1800 | p2 | плотность мусора в рыхлом теле
61 |  |  |  |  | 2 | а | длина
61 |  |  |  |  | 10 | дл | дл
61 |  |  |  |  | 3 | м14 | масса мусора по смете №1
61 |  |  |  |  | 2400 | мус1 | мусор слежавшийся
61 |  |  |  |  | 0 | Переменная | Новая переменная
61 |  |  |  |  | 12 | Переменная1 | Новая переменная
61 |  |  |  |  | 0 | Переменная_1 | Новая переменная
61 |  |  |  |  | 0 | Переменная_2 | Новая переменная
61 |  |  |  |  | 2 | ч | Новая переменная
61 |  |  |  |  | 6 | ш | Новая переменная
61 |  |  |  |  | 12 | шир | шир
70 | 1 |  | 1 | СТР_РЕК | СТРОИТЕЛЬСТВО и РЕКОНСТРУКЦИЯ зданий и сооружений всех назначений | 0 | 0 |  | 1 | 0 |  |  | 0 |  | Строительство и реконструкция
70 | 1 |  | 2 | РЕМ_ЖИЛ | КАП. РЕМ. ЖИЛЫХ И ОБЩЕСТВЕННЫХ ЗДАНИЙ | 0 | 0 |  | 1 | 0 |  |  | 0 |  | Капитальный ремонт жилых и общественных зданий
70 | 1 |  | 3 | РЕМ_ПР | КАП. РЕМ. ПРОИЗВОДСТВЕННЫХ ЗД. и СООРУЖЕНИЙ, НАРУЖНЫХ ИНЖЕНЕРНЫХ СЕТЕЙ, УЛИЦ И ДОРОГ МЕСТНОГО ЗНАЧЕНИЯ, ИНЖ,СООРУЖЕНИЙ ( ГИДРОТЕХ,СООРУЖ, МОСТОВ И ПУТЕПРОВОДОВ И Т.П.) | 1 | 0 |  | 1 | 0 |  |  | 0 |  | Капитальный ремонт прозводственных зданий
70 | 1 |  | 4 | Территория | для территории Российской Федерации, не относящейся к районам Крайнего Севера и приравненным к ним местностям | 1 | 0 |  | 2 | 0 |  |  | 0
70 | 1 |  | 5 | МПРКС | для территории Российской Федерации, относящейся к местностям, приравненным к районам Крайнего Севера | 0 | 0 |  | 2 | 0 |  |  | 0
70 | 1 |  | 6 | РКС | для территории Российской Федерации, относящейся к районам Крайнего Севера | 0 | 0 |  | 2 | 0 |  |  | 0
70 | 1 |  | 7 | СЛЖ | При определении сметной стоимости строительства объектов капитального строительства, относящихся к особо опасным и технически сложным. За исключением АЭС. | 0 | 0 | Для сборников ФЕР ( при производстве работ на технически сложных объектах ): · { СЛЖ } - (вкл.) - работа на сложных объектах (к=1,2 к НР) · { СЛЖ } - (выкл.) - работа на обычных объектах | 0 | 0 |  |  | 0 |  | Сложные объекты
70 | 1 |  | 8 | СТНДРТ | При определении сметной стоимости строительства объектов капитального строительства (за исключением АЭС). | 1 | 0 |  | 5 | 0 |  |  | 0
70 | 1 |  | 9 | АЭС_ПНР | При определении сметной стоимости строительства объектов капитального строительства АЭС. Пусконаладочные работы (за исключением технологического оборудования АЭС). | 0 | 0 |  | 5 | 0 |  |  | 0 |  | АЭС
70 | 1 |  | 10 | АЭС_ПНР_ТЕХ | При определении сметной стоимости строительства объектов капитального строительства АЭС. Пусконаладочные работы технологического оборудования АЭС. | 0 | 0 | Для сборника ФЕРм -39 и ФЕРМ-08 ( при работах по контролю сварных соединений) : {мАЭС} - ( вкл.) - при выполнении работ по на АЭС (HР=101%; СП= 68%; {мАЭС} - (выкл.) - при выполнении работ на обычных объектах | 5 | 0 |  |  | 0 |  | АЭС, ПНР технологического оборудования АЭС.
70 | 1 |  | 11 | ОПТ/В | {вкл} - Прокладка МЕЖДУГОРОДНЫХ ВОЛОКОННО-ОПТИЧЕСКИХ ЛИНИЙ (для ФЕРм10, отд. 6 разд.3) {выкл} - Прокладка ГОРОДСКИХ ВОЛОКОННО-ОПТИЧЕСКИХ ЛИНИЙ (для ФЕРм10, отд. 6 разд.3) | 0 | 0 | Для сборников ФЕРм-10 ( волоконно-оптические линии связи ): · {М_ГОР_опт} - ( вкл.) - междугородные сети связи ( НР=120% , СП=70% ) · {М_ГОР_опт} - ( выкл.) - городские сети связи ( НР=100%; СП=65%) | 0 | 0 |  |  | 0 |  | Прокладка междугородных в/опт. кабелей
70 | 1 |  | 12 | АВИ | (вкл) - При работах по ДИСПЕТЧЕРИЗАЦИИ управления движением АВИАТРАНСПОРТОМ {вкл} (монтажные работы ) | 0 | 0 | Для сборников ФЕРм 08;10;11 : · {мАВИА} - (вкл.) - производство монтажных работы по диспетчеризации управления движением авиатранспортном (НР=95%, СП=55%) ; · {мАВИА} - (выкл. ) - при производстве работ на прочих объектах , кром | 0 | 0 |  |  | 0 |  | Диспетчеризация авиатранспорта
70 | 1 |  | 13 | ЗАКР | {вкл} - Обслуживающие и сопутствующие работы в тоннелях при производстве работ ЗАКРЫТЫМ СПОСОБОМ {выкл} - Обслуживающие и сопутствующие работы в тоннелях при производстве работ ОТКРЫТЫМ | 0 | 0 | Для сборника ФЕР -29 ( сопутствующие работы в тоннелях и метро. ): · {ЗАКР} - (вкл.) - при выполнении работ в тоннелях и метро закрытым способом (НР=145% , СП=75%); · {ЗАКР} - (выкл.) - при выполнении работ в тоннелях и метро отк | 0 | 0 |  |  | 0 |  | Производство работ закрытым способом (обслуживающие процессы)
70 | 1 |  | 14 | ГОР | (вкл) - ФЕРм-08, выполнение работ на горнорудных объектах (выкл) - ФЕРм-08, выполнение работ на других объектах | 0 | 0 |  | 0 | 0 |  |  | 0 |  | Выполнение работ на горнорудных объектах
70 | 1 |  | 15 | ОБ_ПР | Объект производственного назначения | 1 | 0 |  | 3 | 0 |  |  | 0
70 | 1 |  | 16 | ОБ_НПР | Объект непроизводственного назначения | 0 | 0 |  | 3 | 0 |  |  | 0
70 | 1 |  | 1 | К_НР_РЕМ | при ремонте жилых и общественных зданий если ( если {РЕМ_ЖИЛ}= [вкл.] | 0.9 | 1 | Для сборников ФЕР и ФЕРмр : · Значение {_МДСрем_НР}= 0,90 - при ремонте зданий жилого и гражданского назначений ( 0,90 к НР) ; · Значение {_МДСрем_НР}= 1,00 - при строительстве и реконструкции объектов всех назначений | 0 | 0 |  |  | 0 |  | п.25
70 | 1 |  | 2 | К_СП_РЕМ | к нормам СП при капитальном ремонте зданий и сооружений всех назначений ( если или {РЕМ_ЖИЛ}=[вкл] , или (РЕМ_ПР}=[вкл] ) | 0.85 | 1 | Для сборников ФЕР и ФЕРмр : · Значение {_МДСрем_СП} = 0.85 - при ремонте зданий всех назначений ( 0,85 к СП); · Значение {_МДСрем_СП} = 1,00 - при строительстве и реконструкции объектов всех назначений | 0 | 0 |  |  | 0 |  | п.16
70 | 1 |  | 3 | К_НР_СЛЖ | При определении сметной стоимости строительства объектов капитального строительства, относящихся к особо опасным и технически сложным. За исключением объектов атомных электрических станций. ( если {СЛЖ} = [вкл] ) | 1.03 | 0 |  | 0 | 0 |  |  | 0 |  | п.27 СЛОЖН
70 | 1 |  | 4 | К_НР_АЭС | При определении сметной стоимости строительства объектов капитального строительства, относящихся к особо опасным и технически сложным. Для объектов атомных электрических станций. ( если {АЭС} = [вкл] ) | 1.15 | 0 |  | 0 | 0 |  |  | 0 |  | п.27 АЭС
70 | 1 |  | 5 | Р_ОКР | Разрядность округления результата расчета НР и СП (с 05.04.2020 - до семи знаков после запятой) | 7 | 0 |  | 0 | 0 |  |  | 0
70 | 1 |  | 6 | Лист_НРиСП |  | 2 | 0 |  | 0 | 0 |  |  | 0
-1
75 | Уровень цен | 2024 | 0 | 3 | 1 | 0 | 1 | 0 | 3 | 0 | 0 | 0 | 284878874 | 1
2 | Вид цен | Московская область, КТЦ к ФСНБ-2022 (ПАО Россети), 1 квартал 2024 г | 0 | 0 | 0 | [33 empty] | 284878875
1 | Сборник индексов | Московская область к ФСНБ-2022 ФГИС ЦС (ПАО Россети ) | 2024 | 3 | 1 | 1 | 0 | 2 | 1 | 1 | 1 | 1 | 1 | 1 | 1 | 1 | [22 empty] | 284878876 | Письмо Минстроя России «О расчете индексов изменения сметной стоимости строительства по группам однородных строительных ресурсов на I квартал 2024 года, предназначенных для определения сметной стоимости строительства ресурсно-индексным методом» | Справочная информация | 45344 | 328 | Письмо Минстроя России от 22.02.2024 г. № 10096-ИФ/09 | Приказ ПАО 'РОССЕТИ' | Справочная информация | 44837 | 473 | Приказ ПАО 'РОССЕТИ' от 03.10.2022 № 473
65 |  | 1 | 0 | 245

## SourceObSm
0 | Smeta.RU (Terminal) (495) 974-1589 |  | _OBSM_ |  | 0 | 0 | 0 | Smeta.RU (Terminal) |  | 1 | 18246 | 102795531 | 11 | 9 | 0 | 1
1 | 51 | 0 |  | 0 |  | +№16 Альбом на расчистку просек от ДКР 2025 МО ФСНБ-2022 |  | 0 |  | 0 | 0 | 523 |  | 0 | 0 | 7 | 0 | 4 | 0 | [16 empty] | 0 | [5 empty] | Сметные нормы списания | Коды ценников | 0 | 0 | 0 | 0 | 1 | 0 | 6 | 2 | 1 | 1 | 0 | 0 | 1 | 0 | 0 | Версия 1.8.0 для ФСНБ-2022 И9 | ФСНБ-2022 - Изменения И9 (Россети) | ФСНБ-2022 - Изменения И9 (Россети) | ФСНБ-2022 - Изменения И9 (Россети) | ФСНБ-2022 - Изменения И9 (Россети) | Поправки для ФСНБ-2022 от 18.04.2024 г И9 (55/пр) Капитальный ремонт производственных зданий | 0 | 0 | 487063560 | 12 | Приказ Минстроя России от 30.12.2021 г. № 1046/пр; Приказ Минстроя России от 04.08.2020 г. № 421/пр; Приказ Минстроя России от 21.12.2020 г. № 812/пр; Приказ Минстроя России от 11.12.2020 г. № 774/пр | ГСН | 45341 | 475 | 9 | Приказ Минстроя России от 18.05.2022 г. № 378/пр, Приказ Минстроя России от 26.08.2022 г. № 703/пр, Приказ Минстроя России от 26.10.2022 г. № 905/пр; Приказ Минстроя России от 27.12.2022 г. № 1133/пр; Приказ Минстроя России от 10.02.2023 г. № 84/пр; Приказ Минстроя России от 11.05.2023 г. № 335/пр; Приказ Минстроя России от 02.08.2023 г. № 551/пр; Приказ Минстроя России от 14.11.2023 г. № 817/пр; Приказ Минстроя России от 16.02.2024 г. № 102/пр; Приказ Минстроя России от 07.07.2022 г. № 557/пр, Приказ Минстроя России от 30.01.2024 г. № 55/пр; Приказ Минстроя России от 02.09.2021 г. № 636/пр, Приказ Минстроя России от 26.07.2022 г. № 611/пр; Приказ Минстроя России от 22.04.2022 г. № 317/пр | 0 | 0
22 | 1 | 0 | 284878874 | 0 | 2 | 1
3 | 0 | Новая локальная смета | Новая локальная смета | 183.32 | 0 | 0 | 0 | 183.32 | 60.51 | [10 empty] | 0 | 0 | 0 | [5 empty] | 88738.99 | 0 | 0 | 0 | 0 | 23567.52 | 12896.84 | 47609.7 | 183315.6 | 0 | 0 | 0 | 152.9494 | 23.9295 | 0 | 61320.87 | 33255.74 | 183315.6
51 |  |  |  | 183.32 | 0 | 0 | 0 | 183.32 | 60.51
50 | 0 | 0 | 1 | 201 | 88738.99 | ПЗ | Прямые затраты |  |  | 201 | 1 | 3 |  | 2
50 | 0 | 0 | 1 | 202 | 0 | СтМатОб | Стоимость материальных ресурсов (всего) |  |  | 202 | 2 | 3 |  | 2
50 | 0 | 0 | 1 | 222 | 0 | СтМатОбЗак | Стоимость материалов и оборудования заказчика |  |  | 222 | 3 | 3 |  | 2
50 | 0 | 0 | 1 | 225 | 0 | СтМатОбПод | Стоимость материалов и оборудования подрядчика |  |  | 225 | 4 | 3 |  | 2
50 | 0 | 0 | 1 | 226 | 0 | СтМат | Стоимость материалов (всего) |  |  | 226 | 5 | 3 |  | 2
50 | 0 | 0 | 1 | 227 | 0 | СтМатЗак | Стоимость материалов заказчика |  |  | 227 | 6 | 3 |  | 2
50 | 0 | 0 | 1 | 228 | 0 | СтМатПод | Стоимость материалов подрядчика |  |  | 228 | 7 | 3 |  | 2
50 | 0 | 0 | 1 | 216 | 0 | Оборуд | Стоимость оборудования (всего) |  |  | 216 | 8 | 3 |  | 2
50 | 0 | 0 | 1 | 223 | 0 | ОборудЗак | Стоимость оборудования заказчика |  |  | 223 | 9 | 3 |  | 2
50 | 0 | 0 | 1 | 229 | 0 | ОборудПод | Стоимость оборудования подрядчика |  |  | 229 | 10 | 3 |  | 2
50 | 0 | 0 | 1 | 203 | 23567.52 | ЭММ | Эксплуатация машин |  |  | 203 | 11 | 3 |  | 2
50 | 0 | 0 | 1 | 231 | 0 | ЭММсНРиСП | Эксплуатация машин по ТСН-2001.16 |  |  | 231 | 12 | 3 |  | 2
50 | 0 | 0 | 1 | 204 | 12896.84 | ЗПМ | ЗП машинистов |  |  | 204 | 13 | 3 |  | 2
50 | 0 | 0 | 1 | 205 | 47609.7 | ОЗП | Основная ЗП рабочих |  |  | 205 | 14 | 3 |  | 2
50 | 0 | 0 | 1 | 232 | 0 | ОЗПсНРиСП | Основная ЗП рабочих по ТСН-2001.16 |  |  | 232 | 15 | 3 |  | 2
50 | 0 | 0 | 1 | 214 | 183315.6 | Строит | Строительные работы с НР и СП |  |  | 214 | 16 | 3 |  | 2
50 | 0 | 0 | 1 | 215 | 0 | Монтаж | Монтажные работы с НР и СП |  |  | 215 | 17 | 3 |  | 2
50 | 0 | 0 | 1 | 217 | 0 | Прочие | Прочие работы с НР и СП |  |  | 217 | 18 | 3 |  | 2
50 | 0 | 0 | 1 | 230 | 0 | ПрочиеЗатр | Прочие затраты по ТСН-2001.16 |  |  | 230 | 19 | 3 |  | 2
50 | 0 | 0 | 1 | 206 | 0 | ВозврМат | Возврат материалов |  |  | 206 | 20 | 3 |  | 2
50 | 0 | 0 | 1 | 207 | 152.9494 | ТрудСтр | Трудозатраты строителей |  |  | 207 | 21 | 3 |  | -1
50 | 0 | 0 | 1 | 208 | 23.9295 | ТрудМаш | Трудозатраты машинистов |  |  | 208 | 22 | 3 |  | -1
50 | 0 | 0 | 1 | 209 | 0 | ТранспМат | Транспорт материалов |  |  | 209 | 23 | 3 |  | 2
50 | 0 | 0 | 1 | 233 | 4664.93 | Перевозка | Перевозка грузов |  |  | 233 | 24 | 3 |  | 2
50 | 0 | 0 | 1 | 210 | 61320.87 | НР | Накладные расходы |  |  | 210 | 25 | 3 |  | 2
50 | 0 | 0 | 1 | 211 | 33255.74 | СмПриб | Сметная прибыль |  |  | 211 | 26 | 3 |  | 2
50 | 0 | 0 | 1 | 224 | 183315.6 | Всего | Всего с НР и СП |  |  | 224 | 27 | 3 |  | 2
-1
75 | Уровень цен | 2024 | 0 | 3 | 1 | 0 | 1 | 0 | 3 | 0 | 0 | 0 | 284878874 | 1
2 | Вид цен | Московская область, КТЦ к ФСНБ-2022 (ПАО Россети), 1 квартал 2024 г | 0 | 0 | 0 | [16 empty] | 284878875
1 | Сборник индексов | Московская область к ФСНБ-2022 ФГИС ЦС (ПАО Россети ) | 2024 | 3 | 1 | 1 | 0 | 2 | 1 | 1 | 1 | 1 | 1 | 1 | 1 | 1 | [5 empty] | 284878876 | Письмо Минстроя России «О расчете индексов изменения сметной стоимости строительства по группам однородных строительных ресурсов на I квартал 2024 года, предназначенных для определения сметной стоимости строительства ресурсно-индексным методом» | Справочная информация | 45344 | 328 | Письмо Минстроя России от 22.02.2024 г. № 10096-ИФ/09 | Приказ ПАО 'РОССЕТИ' | Справочная информация | 44837 | 473 | Приказ ПАО 'РОССЕТИ' от 03.10.2022 № 473

## SmtRes
34 | 284878874 | 284876255 | 277560299 | 109 | 1 | 1 | 1 | 1-100-38 |  | Затраты труда рабочих (Средний разряд - 3,8) | 1191 | 1013 | чел.-ч. | чел.-ч. | 1 | 0 | -2012709214 | 5.21 | 0 | 0 | 0 | 467.28 | 0 | 0 | 0 | 467.28 | 1 | 1 | 1 | 1 | -2 | 0 | 0 | 1 | 1 | 0 | 5.21 |  | 1 | 2 | 284880033 | 1 | 0 | 1 | 1 | 0 | 0 | 0 | 0 | 0 | 0 | 0 | 0 | 0 | 0 | 2434.5288 | 5.21 | 0 | 1 | 0 | 0 | 0 | 2434.5288 | 5.21 | 0 | 1 | 24.35 | 0.0521 | 0 | 0.0521 | 467.28 | 467.28 | 1 | 1750.4271 | 0 | )*0,719 | 0 | 0 | 0 | 17.5 | 17.5 | 1 |  | 0 |  | 0
34 | 284878874 | 284876255 | 277862501 | 1 | 1 | 1 | 3 | 01.3.01.01-0002 | ФСБЦ-2022 доп.6, 01.3.01.01-0002, приказ Минстроя России от 11.05.2023 г. № 335/пр | Бензин автомобильный АИ-98, АИ-95 | 1348 | 1009 | т | т | 1000 | 0 | -1210641333 | 0 | 48519.39 | 0 | 0 | 0 | 48519.39 | 0 | 0 | 0 | 1 | 1 | 1 | 1 | -2 | 0 | 0 | 1 | 1 | 0 | 0.00078 | *0 | 0 | 2 | 284880034 | 1 | 0 | 2 | 1 | 0 | 0 | 0 | 0 | 0 | 0 | 0 | 37.8451 | 0 | 0 | 0 | 0 | 0 | 1 | 0 | 0 | 0 | 0 | 0 | 0 | 0 |  | 0 | 0 | 0 | 48519.39 | 48519.39 | 1 | 0 | 0 |  | 0 | 0 | 0 | 0 | 0 | 1 |  | 0 |  | 0
35 | 284878874 | 284876258 | 277560299 | 109 | 1 | 1 | 1 | 1-100-38 |  | Затраты труда рабочих (Средний разряд - 3,8) | 1191 | 1013 | чел.-ч. | чел.-ч. | 1 | 0 | -2012709214 | 6.52 | 0 | 0 | 0 | 467.28 | 0 | 0 | 0 | 467.28 | 1 | 1 | 1 | 1 | -2 | 0 | 0 | 1 | 1 | 0 | 6.52 |  | 1 | 2 | 284880035 | 1 | 0 | 3 | 1 | 0 | 0 | 0 | 0 | 0 | 0 | 0 | 0 | 0 | 0 | 3046.6656 | 6.52 | 0 | 1 | 0 | 0 | 0 | 3046.6656 | 6.52 | 0 | 1 | 30.47 | 0.0652 | 0 | 0.0652 | 467.28 | 467.28 | 1 | 2190.5557 | 0 | )*0,719 | 0 | 0 | 0 | 21.91 | 21.91 | 1 |  | 0 |  | 0
35 | 284878874 | 284876258 | 277862501 | 1 | 1 | 1 | 3 | 01.3.01.01-0002 | ФСБЦ-2022 доп.6, 01.3.01.01-0002, приказ Минстроя России от 11.05.2023 г. № 335/пр | Бензин автомобильный АИ-98, АИ-95 | 1348 | 1009 | т | т | 1000 | 0 | -1210641333 | 0 | 48519.39 | 0 | 0 | 0 | 48519.39 | 0 | 0 | 0 | 1 | 1 | 1 | 1 | -2 | 0 | 0 | 1 | 1 | 0 | 0.00098 | *0 | 0 | 2 | 284880036 | 1 | 0 | 4 | 1 | 0 | 0 | 0 | 0 | 0 | 0 | 0 | 47.549 | 0 | 0 | 0 | 0 | 0 | 1 | 0 | 0 | 0 | 0 | 0 | 0 | 0 |  | 0 | 0 | 0 | 48519.39 | 48519.39 | 1 | 0 | 0 |  | 0 | 0 | 0 | 0 | 0 | 1 |  | 0 |  | 0
36 | 284878874 | 284876261 | 277560299 | 109 | 1 | 1 | 1 | 1-100-38 |  | Затраты труда рабочих (Средний разряд - 3,8) | 1191 | 1013 | чел.-ч. | чел.-ч. | 1 | 0 | -2012709214 | 8.46 | 0 | 0 | 0 | 467.28 | 0 | 0 | 0 | 467.28 | 1 | 1 | 1 | 1 | -2 | 0 | 0 | 1 | 1 | 0 | 8.46 |  | 1 | 2 | 284880037 | 1 | 0 | 5 | 1 | 0 | 0 | 0 | 0 | 0 | 0 | 0 | 0 | 0 | 0 | 3953.1888 | 8.46 | 0 | 1 | 0 | 0 | 0 | 3953.1888 | 8.46 | 0 | 1 | 39.53 | 0.0846 | 0 | 0.0846 | 467.28 | 467.28 | 1 | 2842.3436 | 0 | )*0,719 | 0 | 0 | 0 | 28.42 | 28.42 | 1 |  | 0 |  | 0
36 | 284878874 | 284876261 | 277862501 | 1 | 1 | 1 | 3 | 01.3.01.01-0002 | ФСБЦ-2022 доп.6, 01.3.01.01-0002, приказ Минстроя России от 11.05.2023 г. № 335/пр | Бензин автомобильный АИ-98, АИ-95 | 1348 | 1009 | т | т | 1000 | 0 | -1210641333 | 0 | 48519.39 | 0 | 0 | 0 | 48519.39 | 0 | 0 | 0 | 1 | 1 | 1 | 1 | -2 | 0 | 0 | 1 | 1 | 0 | 0.00127 | *0 | 0 | 2 | 284880038 | 1 | 0 | 6 | 1 | 0 | 0 | 0 | 0 | 0 | 0 | 0 | 61.6196 | 0 | 0 | 0 | 0 | 0 | 1 | 0 | 0 | 0 | 0 | 0 | 0 | 0 |  | 0 | 0 | 0 | 48519.39 | 48519.39 | 1 | 0 | 0 |  | 0 | 0 | 0 | 0 | 0 | 1 |  | 0 |  | 0
37 | 284878874 | 284876264 | 277560299 | 109 | 1 | 1 | 1 | 1-100-38 |  | Затраты труда рабочих (Средний разряд - 3,8) | 1191 | 1013 | чел.-ч. | чел.-ч. | 1 | 0 | -2012709214 | 10.1 | 0 | 0 | 0 | 467.28 | 0 | 0 | 0 | 467.28 | 1 | 1 | 1 | 1 | -2 | 0 | 0 | 1 | 1 | 0 | 10.1 |  | 1 | 2 | 284880039 | 1 | 0 | 7 | 1 | 0 | 0 | 0 | 0 | 0 | 0 | 0 | 0 | 0 | 0 | 4719.528 | 10.1 | 0 | 1 | 0 | 0 | 0 | 4719.528 | 10.1 | 0 | 1 | 47.2 | 0.101 | 0 | 0.101 | 467.28 | 467.28 | 1 | 3393.3421 | 0 | )*0,719 | 0 | 0 | 0 | 33.93 | 33.93 | 1 |  | 0 |  | 0
37 | 284878874 | 284876264 | 277862501 | 1 | 1 | 1 | 3 | 01.3.01.01-0002 | ФСБЦ-2022 доп.6, 01.3.01.01-0002, приказ Минстроя России от 11.05.2023 г. № 335/пр | Бензин автомобильный АИ-98, АИ-95 | 1348 | 1009 | т | т | 1000 | 0 | -1210641333 | 0 | 48519.39 | 0 | 0 | 0 | 48519.39 | 0 | 0 | 0 | 1 | 1 | 1 | 1 | -2 | 0 | 0 | 1 | 1 | 0 | 0.00152 | *0 | 0 | 2 | 284880040 | 1 | 0 | 8 | 1 | 0 | 0 | 0 | 0 | 0 | 0 | 0 | 73.7495 | 0 | 0 | 0 | 0 | 0 | 1 | 0 | 0 | 0 | 0 | 0 | 0 | 0 |  | 0 | 0 | 0 | 48519.39 | 48519.39 | 1 | 0 | 0 |  | 0 | 0 | 0 | 0 | 0 | 1 |  | 0 |  | 0
38 | 284878874 | 284876267 | 277560299 | 109 | 1 | 1 | 1 | 1-100-38 |  | Затраты труда рабочих (Средний разряд - 3,8) | 1191 | 1013 | чел.-ч. | чел.-ч. | 1 | 0 | -2012709214 | 13.4 | 0 | 0 | 0 | 467.28 | 0 | 0 | 0 | 467.28 | 1 | 1 | 1 | 1 | -2 | 0 | 0 | 1 | 1 | 0 | 13.4 |  | 1 | 2 | 284880041 | 1 | 0 | 9 | 1 | 0 | 0 | 0 | 0 | 0 | 0 | 0 | 0 | 0 | 0 | 6261.552 | 13.4 | 0 | 1 | 0 | 0 | 0 | 6261.552 | 13.4 | 0 | 1 | 62.62 | 0.134 | 0 | 0.134 | 467.28 | 467.28 | 1 | 4502.0544 | 0 | )*0,719 | 0 | 0 | 0 | 45.02 | 45.02 | 1 |  | 0 |  | 0
38 | 284878874 | 284876267 | 277862501 | 1 | 1 | 1 | 3 | 01.3.01.01-0002 | ФСБЦ-2022 доп.6, 01.3.01.01-0002, приказ Минстроя России от 11.05.2023 г. № 335/пр | Бензин автомобильный АИ-98, АИ-95 | 1348 | 1009 | т | т | 1000 | 0 | -1210641333 | 0 | 48519.39 | 0 | 0 | 0 | 48519.39 | 0 | 0 | 0 | 1 | 1 | 1 | 1 | -2 | 0 | 0 | 1 | 1 | 0 | 0.0021 | *0 | 0 | 2 | 284880042 | 1 | 0 | 10 | 1 | 0 | 0 | 0 | 0 | 0 | 0 | 0 | 101.8907 | 0 | 0 | 0 | 0 | 0 | 1 | 0 | 0 | 0 | 0 | 0 | 0 | 0 |  | 0 | 0 | 0 | 48519.39 | 48519.39 | 1 | 0 | 0 |  | 0 | 0 | 0 | 0 | 0 | 1 |  | 0 |  | 0
39 | 284878874 | 284876270 | 277560299 | 109 | 1 | 1 | 1 | 1-100-38 |  | Затраты труда рабочих (Средний разряд - 3,8) | 1191 | 1013 | чел.-ч. | чел.-ч. | 1 | 0 | -2012709214 | 20.5 | 0 | 0 | 0 | 467.28 | 0 | 0 | 0 | 467.28 | 1 | 1 | 1 | 1 | -2 | 0 | 0 | 1 | 1 | 0 | 20.5 |  | 1 | 2 | 284880043 | 1 | 0 | 11 | 1 | 0 | 0 | 0 | 0 | 0 | 0 | 0 | 0 | 0 | 0 | 9579.24 | 20.5 | 0 | 1 | 0 | 0 | 0 | 9579.24 | 20.5 | 0 | 1 | 95.79 | 0.205 | 0 | 0.205 | 467.28 | 467.28 | 1 | 6887.4736 | 0 | )*0,719 | 0 | 0 | 0 | 68.87 | 68.87 | 1 |  | 0 |  | 0
39 | 284878874 | 284876270 | 277862501 | 1 | 1 | 1 | 3 | 01.3.01.01-0002 | ФСБЦ-2022 доп.6, 01.3.01.01-0002, приказ Минстроя России от 11.05.2023 г. № 335/пр | Бензин автомобильный АИ-98, АИ-95 | 1348 | 1009 | т | т | 1000 | 0 | -1210641333 | 0 | 48519.39 | 0 | 0 | 0 | 48519.39 | 0 | 0 | 0 | 1 | 1 | 1 | 1 | -2 | 0 | 0 | 1 | 1 | 0 | 0.00307 | *0 | 0 | 2 | 284880044 | 1 | 0 | 12 | 1 | 0 | 0 | 0 | 0 | 0 | 0 | 0 | 148.9545 | 0 | 0 | 0 | 0 | 0 | 1 | 0 | 0 | 0 | 0 | 0 | 0 | 0 |  | 0 | 0 | 0 | 48519.39 | 48519.39 | 1 | 0 | 0 |  | 0 | 0 | 0 | 0 | 0 | 1 |  | 0 |  | 0
75 | 284878874 | 284876273 | 277560270 | 109 | 1 | 1 | 1 | 1-100-28 |  | Затраты труда рабочих (Средний разряд - 2,8) | 1191 | 1013 | чел.-ч. | чел.-ч. | 1 | 0 | 246699258 | 17.28 | 0 | 0 | 0 | 417.34 | 0 | 0 | 0 | 417.34 | 1 | 1 | 1 | 1 | -2 | 0 | 0 | 1 | 1 | 0 | 21.6 | )*0,8 | 1 | 2 | 284880046 | 1 | 0 | 13 | 1 | 0 | 0 | 0 | 0 | 0 | 0 | 0 | 0 | 0 | 0 | 9014.544 | 21.6 | 0 | 1 | 0 | 0 | 0 | 7211.6352 | 17.28 | 0 | 1 | 90.15 | 0.1728 | 0 | 0.1728 | 417.34 | 417.34 | 1 | 4608.2328 | 0 | )*0,639 | 0 | 0 | 0 | 46.08 | 46.08 | 1 |  | 0 |  | 0
75 | 284878874 | 284876273 | 277862501 | 1 | 1 | 1 | 3 | 01.3.01.01-0002 | ФСБЦ-2022 доп.6, 01.3.01.01-0002, приказ Минстроя России от 11.05.2023 г. № 335/пр | Бензин автомобильный АИ-98, АИ-95 | 1348 | 1009 | т | т | 1000 | 0 | -1210641333 | 0 | 48519.39 | 0 | 0 | 0 | 48519.39 | 0 | 0 | 0 | 1 | 1 | 1 | 1 | -2 | 0 | 0 | 1 | 1 | 0 | 0.00324 | *0 | 0 | 2 | 284880047 | 1 | 0 | 14 | 1 | 0 | 0 | 0 | 0 | 0 | 0 | 0 | 157.2028 | 0 | 0 | 0 | 0 | 0 | 1 | 0 | 0 | 0 | 0 | 0 | 0 | 0 |  | 0 | 0 | 0 | 48519.39 | 48519.39 | 1 | 0 | 0 |  | 0 | 0 | 0 | 0 | 0 | 1 |  | 0 |  | 0
76 | 284878874 | 284876276 | 277560270 | 109 | 1 | 1 | 1 | 1-100-28 |  | Затраты труда рабочих (Средний разряд - 2,8) | 1191 | 1013 | чел.-ч. | чел.-ч. | 1 | 0 | 246699258 | 23.04 | 0 | 0 | 0 | 417.34 | 0 | 0 | 0 | 417.34 | 1 | 1 | 1 | 1 | -2 | 0 | 0 | 1 | 1 | 0 | 28.8 | )*0,8 | 1 | 2 | 284880048 | 1 | 0 | 15 | 1 | 0 | 0 | 0 | 0 | 0 | 0 | 0 | 0 | 0 | 0 | 12019.392 | 28.8 | 0 | 1 | 0 | 0 | 0 | 9615.5136 | 23.04 | 0 | 1 | 120.19 | 0.2304 | 0 | 0.2304 | 417.34 | 417.34 | 1 | 6144.3122 | 0 | )*0,639 | 0 | 0 | 0 | 61.44 | 61.44 | 1 |  | 0 |  | 0
76 | 284878874 | 284876276 | 277862501 | 1 | 1 | 1 | 3 | 01.3.01.01-0002 | ФСБЦ-2022 доп.6, 01.3.01.01-0002, приказ Минстроя России от 11.05.2023 г. № 335/пр | Бензин автомобильный АИ-98, АИ-95 | 1348 | 1009 | т | т | 1000 | 0 | -1210641333 | 0 | 48519.39 | 0 | 0 | 0 | 48519.39 | 0 | 0 | 0 | 1 | 1 | 1 | 1 | -2 | 0 | 0 | 1 | 1 | 0 | 0.00432 | *0 | 0 | 2 | 284880049 | 1 | 0 | 16 | 1 | 0 | 0 | 0 | 0 | 0 | 0 | 0 | 209.6038 | 0 | 0 | 0 | 0 | 0 | 1 | 0 | 0 | 0 | 0 | 0 | 0 | 0 |  | 0 | 0 | 0 | 48519.39 | 48519.39 | 1 | 0 | 0 |  | 0 | 0 | 0 | 0 | 0 | 1 |  | 0 |  | 0
77 | 284878874 | 284876279 | 277560270 | 109 | 1 | 1 | 1 | 1-100-28 |  | Затраты труда рабочих (Средний разряд - 2,8) | 1191 | 1013 | чел.-ч. | чел.-ч. | 1 | 0 | 246699258 | 30.88 | 0 | 0 | 0 | 417.34 | 0 | 0 | 0 | 417.34 | 1 | 1 | 1 | 1 | -2 | 0 | 0 | 1 | 1 | 0 | 38.6 | )*0,8 | 1 | 2 | 284880050 | 1 | 0 | 17 | 1 | 0 | 0 | 0 | 0 | 0 | 0 | 0 | 0 | 0 | 0 | 16109.324 | 38.6 | 0 | 1 | 0 | 0 | 0 | 12887.4592 | 30.88 | 0 | 1 | 161.09 | 0.3088 | 0 | 0.3088 | 417.34 | 417.34 | 1 | 8235.0844 | 0 | )*0,639 | 0 | 0 | 0 | 82.35 | 82.35 | 1 |  | 0 |  | 0
77 | 284878874 | 284876279 | 277862501 | 1 | 1 | 1 | 3 | 01.3.01.01-0002 | ФСБЦ-2022 доп.6, 01.3.01.01-0002, приказ Минстроя России от 11.05.2023 г. № 335/пр | Бензин автомобильный АИ-98, АИ-95 | 1348 | 1009 | т | т | 1000 | 0 | -1210641333 | 0 | 48519.39 | 0 | 0 | 0 | 48519.39 | 0 | 0 | 0 | 1 | 1 | 1 | 1 | -2 | 0 | 0 | 1 | 1 | 0 | 0.00579 | *0 | 0 | 2 | 284880051 | 1 | 0 | 18 | 1 | 0 | 0 | 0 | 0 | 0 | 0 | 0 | 280.9273 | 0 | 0 | 0 | 0 | 0 | 1 | 0 | 0 | 0 | 0 | 0 | 0 | 0 |  | 0 | 0 | 0 | 48519.39 | 48519.39 | 1 | 0 | 0 |  | 0 | 0 | 0 | 0 | 0 | 1 |  | 0 |  | 0
78 | 284878874 | 284876282 | 277560270 | 109 | 1 | 1 | 1 | 1-100-28 |  | Затраты труда рабочих (Средний разряд - 2,8) | 1191 | 1013 | чел.-ч. | чел.-ч. | 1 | 0 | 246699258 | 38.8 | 0 | 0 | 0 | 417.34 | 0 | 0 | 0 | 417.34 | 1 | 1 | 1 | 1 | -2 | 0 | 0 | 1 | 1 | 0 | 48.5 | )*0,8 | 1 | 2 | 284880052 | 1 | 0 | 19 | 1 | 0 | 0 | 0 | 0 | 0 | 0 | 0 | 0 | 0 | 0 | 20240.99 | 48.5 | 0 | 1 | 0 | 0 | 0 | 16192.792 | 38.8 | 0 | 1 | 202.41 | 0.388 | 0 | 0.388 | 417.34 | 417.34 | 1 | 10347.1941 | 0 | )*0,639 | 0 | 0 | 0 | 103.47 | 103.47 | 1 |  | 0 |  | 0
78 | 284878874 | 284876282 | 277862501 | 1 | 1 | 1 | 3 | 01.3.01.01-0002 | ФСБЦ-2022 доп.6, 01.3.01.01-0002, приказ Минстроя России от 11.05.2023 г. № 335/пр | Бензин автомобильный АИ-98, АИ-95 | 1348 | 1009 | т | т | 1000 | 0 | -1210641333 | 0 | 48519.39 | 0 | 0 | 0 | 48519.39 | 0 | 0 | 0 | 1 | 1 | 1 | 1 | -2 | 0 | 0 | 1 | 1 | 0 | 0.00728 | *0 | 0 | 2 | 284880053 | 1 | 0 | 20 | 1 | 0 | 0 | 0 | 0 | 0 | 0 | 0 | 353.2212 | 0 | 0 | 0 | 0 | 0 | 1 | 0 | 0 | 0 | 0 | 0 | 0 | 0 |  | 0 | 0 | 0 | 48519.39 | 48519.39 | 1 | 0 | 0 |  | 0 | 0 | 0 | 0 | 0 | 1 |  | 0 |  | 0
79 | 284878874 | 284876285 | 277560276 | 109 | 1 | 1 | 1 | 1-100-30 |  | Затраты труда рабочих (Средний разряд - 3) | 1191 | 1013 | чел.-ч. | чел.-ч. | 1 | 0 | 1049124552 | 64.4 | 0 | 0 | 0 | 424.47 | 0 | 0 | 0 | 424.47 | 1 | 1 | 1 | 1 | -2 | 0 | 0 | 1 | 1 | 0 | 80.5 | )*0,8 | 1 | 2 | 284880054 | 1 | 0 | 21 | 1 | 0 | 0 | 0 | 0 | 0 | 0 | 0 | 0 | 0 | 0 | 34169.835 | 80.5 | 0 | 1 | 0 | 0 | 0 | 27335.868 | 64.4 | 0 | 1 | 341.7 | 0.644 | 0 | 0.644 | 424.47 | 424.47 | 1 | 17467.6222 | 0 | )*0,639 | 0 | 0 | 0 | 174.68 | 174.68 | 1 |  | 0 |  | 0
79 | 284878874 | 284876285 | 277862501 | 1 | 1 | 1 | 3 | 01.3.01.01-0002 | ФСБЦ-2022 доп.6, 01.3.01.01-0002, приказ Минстроя России от 11.05.2023 г. № 335/пр | Бензин автомобильный АИ-98, АИ-95 | 1348 | 1009 | т | т | 1000 | 0 | -1210641333 | 0 | 48519.39 | 0 | 0 | 0 | 48519.39 | 0 | 0 | 0 | 1 | 1 | 1 | 1 | -2 | 0 | 0 | 1 | 1 | 0 | 0.01207 | *0 | 0 | 2 | 284880055 | 1 | 0 | 22 | 1 | 0 | 0 | 0 | 0 | 0 | 0 | 0 | 585.629 | 0 | 0 | 0 | 0 | 0 | 1 | 0 | 0 | 0 | 0 | 0 | 0 | 0 |  | 0 | 0 | 0 | 48519.39 | 48519.39 | 1 | 0 | 0 |  | 0 | 0 | 0 | 0 | 0 | 1 |  | 0 |  | 0
145 | 284878874 | 284876288 | 277560234 | 109 | 1 | 1 | 1 | 1-100-20 |  | Затраты труда рабочих (Средний разряд - 2) | 1191 | 1013 | чел.-ч. | чел.-ч. | 1 | 0 | 2031828327 | 14.8 | 0 | 0 | 0 | 388.8 | 0 | 0 | 0 | 388.8 | 1 | 1 | 1 | 1 | -2 | 0 | 0 | 1 | 1 | 0 | 14.8 |  | 1 | 2 | 284880056 | 1 | 0 | 23 | 1 | 0 | 0 | 0 | 0 | 0 | 0 | 0 | 0 | 0 | 0 | 5754.24 | 14.8 | 0 | 1 | 0 | 0 | 0 | 5754.24 | 14.8 | 0 | 1 | 57.54 | 0.148 | 0 | 0.148 | 388.8 | 388.8 | 1 | 4068.2477 | 0 | )*0,707 | 0 | 0 | 0 | 40.68 | 40.68 | 1 |  | 0 |  | 0
145 | 284878874 | 284876288 | 277560491 | 109 | 1 | 1 | 1 | 4-100-00 |  | Затраты труда машинистов | 1191 | 1013 | чел.-ч. | чел.-ч. | 1 | 0 | -1417349443 | 8.49 | 0 | 0 | 0 | 0 | 0 | 0 | 0 | 0 | 1 | 1 | 1 | 1 | -2 | 0 | 0 | 1 | 1 | 0 | 8.49 |  | 2 | 2 | 284880057 | 1 | 0 | 24 | 1 | 0 | 0 | 0 | 0 | 0 | 0 | 0 | 0 | 0 | 0 | 0 | 0 | 0 | 0 | 0 | 0 | 0 | 0 | 0 | 0 | 0 |  | 0 | 0 | 0.0849 | 0 | 0 | 1 | 0 | 0 | )*0,707 | 0 | 0 | 0 | 0 | 0 | 0 |  | 0 |  | 0
145 | 284878874 | 284876288 | 277944018 | 1 | 1 | 1 | 2 | 91.01.01-034 | ФСЭМ-2022, 91.01.01-034, приказ Минстроя России от 18.05.2022 г. № 378/пр | Бульдозеры, мощность 59 кВт (80 л.с.) | 1368 | 1011 | маш.-ч | маш.-ч | 1 | 0 | -1420582199 | 6.0024 | 0 | 1126.3 | 549.32 | 0 | 0 | 828.16 | 549.32 | 0 | 1 | 1.36 | 1 | 1 | 2 | 0 | 0 | 1 | 1 | 0 | 8.49 | )*0,707 | 1 | 2 | 284880058 | 1 | 0 | 25 | 1 | 0 | 0 | 0 | 0 | 0 | 0 | 0 | 0 | 7031.0784 | 4663.7268 | 0 | 0 | 8.49 | 1 | 0 | 4970.9724 | 3297.2548 | 0 | 0 | 6.0024 | 1 |  | 0 | 0.060024 | 0.060024 | 1126.3 | 828.16 | 1.36 | 4970.9736 | 3297.2571 |  | 0 | 67.61 | 32.97 | 0 | 100.58 | 1 | 4-100-050 | 5 | чел.-ч. | 1
146 | 284878874 | 284876295 | 277560234 | 109 | 1 | 1 | 1 | 1-100-20 |  | Затраты труда рабочих (Средний разряд - 2) | 1191 | 1013 | чел.-ч. | чел.-ч. | 1 | 0 | 2031828327 | 25.8 | 0 | 0 | 0 | 388.8 | 0 | 0 | 0 | 388.8 | 1 | 1 | 1 | 1 | -2 | 0 | 0 | 1 | 1 | 0 | 25.8 |  | 1 | 2 | 284880059 | 1 | 0 | 26 | 1 | 0 | 0 | 0 | 0 | 0 | 0 | 0 | 0 | 0 | 0 | 10031.04 | 25.8 | 0 | 1 | 0 | 0 | 0 | 10031.04 | 25.8 | 0 | 1 | 100.31 | 0.258 | 0 | 0.258 | 388.8 | 388.8 | 1 | 7091.9453 | 0 | )*0,707 | 0 | 0 | 0 | 70.92 | 70.92 | 1 |  | 0 |  | 0
146 | 284878874 | 284876295 | 277560491 | 109 | 1 | 1 | 1 | 4-100-00 |  | Затраты труда машинистов | 1191 | 1013 | чел.-ч. | чел.-ч. | 1 | 0 | -1417349443 | 14.8 | 0 | 0 | 0 | 0 | 0 | 0 | 0 | 0 | 1 | 1 | 1 | 1 | -2 | 0 | 0 | 1 | 1 | 0 | 14.8 |  | 2 | 2 | 284880060 | 1 | 0 | 27 | 1 | 0 | 0 | 0 | 0 | 0 | 0 | 0 | 0 | 0 | 0 | 0 | 0 | 0 | 0 | 0 | 0 | 0 | 0 | 0 | 0 | 0 |  | 0 | 0 | 0.148 | 0 | 0 | 1 | 0 | 0 | )*0,707 | 0 | 0 | 0 | 0 | 0 | 0 |  | 0 |  | 0
146 | 284878874 | 284876295 | 277944018 | 1 | 1 | 1 | 2 | 91.01.01-034 | ФСЭМ-2022, 91.01.01-034, приказ Минстроя России от 18.05.2022 г. № 378/пр | Бульдозеры, мощность 59 кВт (80 л.с.) | 1368 | 1011 | маш.-ч | маш.-ч | 1 | 0 | -1420582199 | 10.4636 | 0 | 1126.3 | 549.32 | 0 | 0 | 828.16 | 549.32 | 0 | 1 | 1.36 | 1 | 1 | 2 | 0 | 0 | 1 | 1 | 0 | 14.8 | )*0,707 | 1 | 2 | 284880061 | 1 | 0 | 28 | 1 | 0 | 0 | 0 | 0 | 0 | 0 | 0 | 0 | 12256.768 | 8129.936 | 0 | 0 | 14.8 | 1 | 0 | 8665.535 | 5747.8648 | 0 | 0 | 10.4636 | 1 |  | 0 | 0.10464 | 0.10464 | 1126.3 | 828.16 | 1.36 | 8665.5364 | 5747.8676 |  | 0 | 117.85 | 57.48 | 0 | 175.33 | 1 | 4-100-050 | 5 | чел.-ч. | 1
147 | 284878874 | 284876302 | 277560234 | 109 | 1 | 1 | 1 | 1-100-20 |  | Затраты труда рабочих (Средний разряд - 2) | 1191 | 1013 | чел.-ч. | чел.-ч. | 1 | 0 | 2031828327 | 41.9 | 0 | 0 | 0 | 388.8 | 0 | 0 | 0 | 388.8 | 1 | 1 | 1 | 1 | -2 | 0 | 0 | 1 | 1 | 0 | 41.9 |  | 1 | 2 | 284880062 | 1 | 0 | 29 | 1 | 0 | 0 | 0 | 0 | 0 | 0 | 0 | 0 | 0 | 0 | 16290.72 | 41.9 | 0 | 1 | 0 | 0 | 0 | 16290.72 | 41.9 | 0 | 1 | 162.91 | 0.419 | 0 | 0.419 | 388.8 | 388.8 | 1 | 11517.539 | 0 | )*0,707 | 0 | 0 | 0 | 115.18 | 115.18 | 1 |  | 0 |  | 0
147 | 284878874 | 284876302 | 277560491 | 109 | 1 | 1 | 1 | 4-100-00 |  | Затраты труда машинистов | 1191 | 1013 | чел.-ч. | чел.-ч. | 1 | 0 | -1417349443 | 24 | 0 | 0 | 0 | 0 | 0 | 0 | 0 | 0 | 1 | 1 | 1 | 1 | -2 | 0 | 0 | 1 | 1 | 0 | 24 |  | 2 | 2 | 284880063 | 1 | 0 | 30 | 1 | 0 | 0 | 0 | 0 | 0 | 0 | 0 | 0 | 0 | 0 | 0 | 0 | 0 | 0 | 0 | 0 | 0 | 0 | 0 | 0 | 0 |  | 0 | 0 | 0.24 | 0 | 0 | 1 | 0 | 0 | )*0,707 | 0 | 0 | 0 | 0 | 0 | 0 |  | 0 |  | 0
147 | 284878874 | 284876302 | 277944018 | 1 | 1 | 1 | 2 | 91.01.01-034 | ФСЭМ-2022, 91.01.01-034, приказ Минстроя России от 18.05.2022 г. № 378/пр | Бульдозеры, мощность 59 кВт (80 л.с.) | 1368 | 1011 | маш.-ч | маш.-ч | 1 | 0 | -1420582199 | 16.968 | 0 | 1126.3 | 549.32 | 0 | 0 | 828.16 | 549.32 | 0 | 1 | 1.36 | 1 | 1 | 2 | 0 | 0 | 1 | 1 | 0 | 24 | )*0,707 | 1 | 2 | 284880064 | 1 | 0 | 31 | 1 | 0 | 0 | 0 | 0 | 0 | 0 | 0 | 0 | 19875.84 | 13183.68 | 0 | 0 | 24 | 1 | 0 | 14052.2189 | 9320.8618 | 0 | 0 | 16.968 | 1 |  | 0 | 0.16968 | 0.16968 | 1126.3 | 828.16 | 1.36 | 14052.2189 | 9320.8618 |  | 0 | 191.11 | 93.21 | 0 | 284.32 | 1 | 4-100-050 | 5 | чел.-ч. | 1
148 | 284878874 | 284876309 | 277560234 | 109 | 1 | 1 | 1 | 1-100-20 |  | Затраты труда рабочих (Средний разряд - 2) | 1191 | 1013 | чел.-ч. | чел.-ч. | 1 | 0 | 2031828327 | 6.46 | 0 | 0 | 0 | 388.8 | 0 | 0 | 0 | 388.8 | 1 | 1 | 1 | 1 | -2 | 0 | 0 | 1 | 1 | 0 | 6.46 |  | 1 | 2 | 284880065 | 1 | 0 | 32 | 1 | 0 | 0 | 0 | 0 | 0 | 0 | 0 | 0 | 0 | 0 | 2511.648 | 6.46 | 0 | 1 | 0 | 0 | 0 | 2511.648 | 6.46 | 0 | 1 | 25.12 | 0.0646 | 0 | 0.0646 | 388.8 | 388.8 | 1 | 1775.7366 | 0 | )*0,707 | 0 | 0 | 0 | 17.76 | 17.76 | 1 |  | 0 |  | 0
148 | 284878874 | 284876309 | 277560491 | 109 | 1 | 1 | 1 | 4-100-00 |  | Затраты труда машинистов | 1191 | 1013 | чел.-ч. | чел.-ч. | 1 | 0 | -1417349443 | 3.69 | 0 | 0 | 0 | 0 | 0 | 0 | 0 | 0 | 1 | 1 | 1 | 1 | -2 | 0 | 0 | 1 | 1 | 0 | 3.69 |  | 2 | 2 | 284880066 | 1 | 0 | 33 | 1 | 0 | 0 | 0 | 0 | 0 | 0 | 0 | 0 | 0 | 0 | 0 | 0 | 0 | 0 | 0 | 0 | 0 | 0 | 0 | 0 | 0 |  | 0 | 0 | 0.0369 | 0 | 0 | 1 | 0 | 0 | )*0,707 | 0 | 0 | 0 | 0 | 0 | 0 |  | 0 |  | 0
148 | 284878874 | 284876309 | 277945910 | 1 | 1 | 1 | 2 | 91.15.02-024 | ФСЭМ-2022, 91.15.02-024, приказ Минстроя России от 18.05.2022 г. № 378/пр | Тракторы на гусеничном ходу, мощность 79 кВт (108 л.с.) | 1368 | 1011 | маш.-ч | маш.-ч | 1 | 0 | -131575603 | 2.6088 | 0 | 876.95 | 549.32 | 0 | 0 | 724.75 | 549.32 | 0 | 1 | 1.21 | 1 | 1 | 2 | 0 | 0 | 1 | 1 | 0 | 3.69 | )*0,707 | 1 | 2 | 284880067 | 1 | 0 | 34 | 1 | 0 | 0 | 0 | 0 | 0 | 0 | 0 | 0 | 2674.3275 | 2026.9908 | 0 | 0 | 3.69 | 1 | 0 | 1890.7495 | 1433.0825 | 0 | 0 | 2.6088 | 1 |  | 0 | 0.026088 | 0.026088 | 876.95 | 724.75 | 1.21 | 1890.7513 | 1433.0819 |  | 0 | 22.88 | 14.33 | 0 | 37.21 | 1 | 4-100-050 | 5 | чел.-ч. | 1
149 | 284878874 | 284876316 | 277560234 | 109 | 1 | 1 | 1 | 1-100-20 |  | Затраты труда рабочих (Средний разряд - 2) | 1191 | 1013 | чел.-ч. | чел.-ч. | 1 | 0 | 2031828327 | 11.3 | 0 | 0 | 0 | 388.8 | 0 | 0 | 0 | 388.8 | 1 | 1 | 1 | 1 | -2 | 0 | 0 | 1 | 1 | 0 | 11.3 |  | 1 | 2 | 284880068 | 1 | 0 | 35 | 1 | 0 | 0 | 0 | 0 | 0 | 0 | 0 | 0 | 0 | 0 | 4393.44 | 11.3 | 0 | 1 | 0 | 0 | 0 | 4393.44 | 11.3 | 0 | 1 | 43.93 | 0.113 | 0 | 0.113 | 388.8 | 388.8 | 1 | 3106.1621 | 0 | )*0,707 | 0 | 0 | 0 | 31.06 | 31.06 | 1 |  | 0 |  | 0
149 | 284878874 | 284876316 | 277560491 | 109 | 1 | 1 | 1 | 4-100-00 |  | Затраты труда машинистов | 1191 | 1013 | чел.-ч. | чел.-ч. | 1 | 0 | -1417349443 | 6.44 | 0 | 0 | 0 | 0 | 0 | 0 | 0 | 0 | 1 | 1 | 1 | 1 | -2 | 0 | 0 | 1 | 1 | 0 | 6.44 |  | 2 | 2 | 284880069 | 1 | 0 | 36 | 1 | 0 | 0 | 0 | 0 | 0 | 0 | 0 | 0 | 0 | 0 | 0 | 0 | 0 | 0 | 0 | 0 | 0 | 0 | 0 | 0 | 0 |  | 0 | 0 | 0.0644 | 0 | 0 | 1 | 0 | 0 | )*0,707 | 0 | 0 | 0 | 0 | 0 | 0 |  | 0 |  | 0
149 | 284878874 | 284876316 | 277945910 | 1 | 1 | 1 | 2 | 91.15.02-024 | ФСЭМ-2022, 91.15.02-024, приказ Минстроя России от 18.05.2022 г. № 378/пр | Тракторы на гусеничном ходу, мощность 79 кВт (108 л.с.) | 1368 | 1011 | маш.-ч | маш.-ч | 1 | 0 | -131575603 | 4.5531 | 0 | 876.95 | 549.32 | 0 | 0 | 724.75 | 549.32 | 0 | 1 | 1.21 | 1 | 1 | 2 | 0 | 0 | 1 | 1 | 0 | 6.44 | )*0,707 | 1 | 2 | 284880070 | 1 | 0 | 37 | 1 | 0 | 0 | 0 | 0 | 0 | 0 | 0 | 0 | 4667.39 | 3537.6208 | 0 | 0 | 6.44 | 1 | 0 | 3299.8447 | 2501.0979 | 0 | 0 | 4.5531 | 1 |  | 0 | 0.045531 | 0.045531 | 876.95 | 724.75 | 1.21 | 3299.8447 | 2501.0973 |  | 0 | 39.93 | 25.01 | 0 | 64.94 | 1 | 4-100-050 | 5 | чел.-ч. | 1
150 | 284878874 | 284876323 | 277560234 | 109 | 1 | 1 | 1 | 1-100-20 |  | Затраты труда рабочих (Средний разряд - 2) | 1191 | 1013 | чел.-ч. | чел.-ч. | 1 | 0 | 2031828327 | 18.3 | 0 | 0 | 0 | 388.8 | 0 | 0 | 0 | 388.8 | 1 | 1 | 1 | 1 | -2 | 0 | 0 | 1 | 1 | 0 | 18.3 |  | 1 | 2 | 284880071 | 1 | 0 | 38 | 1 | 0 | 0 | 0 | 0 | 0 | 0 | 0 | 0 | 0 | 0 | 7115.04 | 18.3 | 0 | 1 | 0 | 0 | 0 | 7115.04 | 18.3 | 0 | 1 | 71.15 | 0.183 | 0 | 0.183 | 388.8 | 388.8 | 1 | 5030.3333 | 0 | )*0,707 | 0 | 0 | 0 | 50.3 | 50.3 | 1 |  | 0 |  | 0
150 | 284878874 | 284876323 | 277560491 | 109 | 1 | 1 | 1 | 4-100-00 |  | Затраты труда машинистов | 1191 | 1013 | чел.-ч. | чел.-ч. | 1 | 0 | -1417349443 | 10.5 | 0 | 0 | 0 | 0 | 0 | 0 | 0 | 0 | 1 | 1 | 1 | 1 | -2 | 0 | 0 | 1 | 1 | 0 | 10.5 |  | 2 | 2 | 284880072 | 1 | 0 | 39 | 1 | 0 | 0 | 0 | 0 | 0 | 0 | 0 | 0 | 0 | 0 | 0 | 0 | 0 | 0 | 0 | 0 | 0 | 0 | 0 | 0 | 0 |  | 0 | 0 | 0.105 | 0 | 0 | 1 | 0 | 0 | )*0,707 | 0 | 0 | 0 | 0 | 0 | 0 |  | 0 |  | 0
150 | 284878874 | 284876323 | 277945910 | 1 | 1 | 1 | 2 | 91.15.02-024 | ФСЭМ-2022, 91.15.02-024, приказ Минстроя России от 18.05.2022 г. № 378/пр | Тракторы на гусеничном ходу, мощность 79 кВт (108 л.с.) | 1368 | 1011 | маш.-ч | маш.-ч | 1 | 0 | -131575603 | 7.4235 | 0 | 876.95 | 549.32 | 0 | 0 | 724.75 | 549.32 | 0 | 1 | 1.21 | 1 | 1 | 2 | 0 | 0 | 1 | 1 | 0 | 10.5 | )*0,707 | 1 | 2 | 284880073 | 1 | 0 | 40 | 1 | 0 | 0 | 0 | 0 | 0 | 0 | 0 | 0 | 7609.875 | 5767.86 | 0 | 0 | 10.5 | 1 | 0 | 5380.1816 | 4077.877 | 0 | 0 | 7.4235 | 1 |  | 0 | 0.074235 | 0.074235 | 876.95 | 724.75 | 1.21 | 5380.1852 | 4077.877 |  | 0 | 65.1 | 40.78 | 0 | 105.88 | 1 | 4-100-050 | 5 | чел.-ч. | 1
186 | 284878874 | 284876330 | 277560234 | 109 | 1 | 1 | 1 | 1-100-20 |  | Затраты труда рабочих (Средний разряд - 2) | 1191 | 1013 | чел.-ч. | чел.-ч. | 1 | 0 | 2031828327 | 11.84 | 0 | 0 | 0 | 388.8 | 0 | 0 | 0 | 388.8 | 1 | 1 | 1 | 1 | -2 | 0 | 0 | 1 | 1 | 0 | 14.8 | )*0,8 | 1 | 2 | 284880074 | 1 | 0 | 41 | 1 | 0 | 0 | 0 | 0 | 0 | 0 | 0 | 0 | 0 | 0 | 5754.24 | 14.8 | 0 | 1 | 0 | 0 | 0 | 4603.392 | 11.84 | 0 | 1 | 57.54 | 0.1184 | 0 | 0.1184 | 388.8 | 388.8 | 1 | 3254.5981 | 0 | )*0,707 | 0 | 0 | 0 | 32.55 | 32.55 | 1 |  | 0 |  | 0
186 | 284878874 | 284876330 | 277560491 | 109 | 1 | 1 | 1 | 4-100-00 |  | Затраты труда машинистов | 1191 | 1013 | чел.-ч. | чел.-ч. | 1 | 0 | -1417349443 | 6.792 | 0 | 0 | 0 | 0 | 0 | 0 | 0 | 0 | 1 | 1 | 1 | 1 | -2 | 0 | 0 | 1 | 1 | 0 | 8.49 | )*0,8 | 2 | 2 | 284880075 | 1 | 0 | 42 | 1 | 0 | 0 | 0 | 0 | 0 | 0 | 0 | 0 | 0 | 0 | 0 | 0 | 0 | 0 | 0 | 0 | 0 | 0 | 0 | 0 | 0 |  | 0 | 0 | 0.06792 | 0 | 0 | 1 | 0 | 0 | )*0,707 | 0 | 0 | 0 | 0 | 0 | 0 |  | 0 |  | 0
186 | 284878874 | 284876330 | 277944018 | 1 | 1 | 1 | 2 | 91.01.01-034 | ФСЭМ-2022, 91.01.01-034, приказ Минстроя России от 18.05.2022 г. № 378/пр | Бульдозеры, мощность 59 кВт (80 л.с.) | 1368 | 1011 | маш.-ч | маш.-ч | 1 | 0 | -1420582199 | 4.8019 | 0 | 1126.3 | 549.32 | 0 | 0 | 828.16 | 549.32 | 0 | 1 | 1.36 | 1 | 1 | 2 | 0 | 0 | 1 | 1 | 0 | 8.49 | )*0,8)*0,707 | 1 | 2 | 284880076 | 1 | 0 | 43 | 1 | 0 | 0 | 0 | 0 | 0 | 0 | 0 | 0 | 7031.0784 | 4663.7268 | 0 | 0 | 8.49 | 1 | 0 | 3976.7779 | 2637.8039 | 0 | 0 | 4.8019 | 1 |  | 0 | 0.048019 | 0.048019 | 1126.3 | 828.16 | 1.36 | 3976.7788 | 2637.8057 |  | 0 | 54.08 | 26.38 | 0 | 80.46 | 1 | 4-100-050 | 5 | чел.-ч. | 1
187 | 284878874 | 284876337 | 277560234 | 109 | 1 | 1 | 1 | 1-100-20 |  | Затраты труда рабочих (Средний разряд - 2) | 1191 | 1013 | чел.-ч. | чел.-ч. | 1 | 0 | 2031828327 | 20.64 | 0 | 0 | 0 | 388.8 | 0 | 0 | 0 | 388.8 | 1 | 1 | 1 | 1 | -2 | 0 | 0 | 1 | 1 | 0 | 25.8 | )*0,8 | 1 | 2 | 284880077 | 1 | 0 | 44 | 1 | 0 | 0 | 0 | 0 | 0 | 0 | 0 | 0 | 0 | 0 | 10031.04 | 25.8 | 0 | 1 | 0 | 0 | 0 | 8024.832 | 20.64 | 0 | 1 | 100.31 | 0.2064 | 0 | 0.2064 | 388.8 | 388.8 | 1 | 5673.5562 | 0 | )*0,707 | 0 | 0 | 0 | 56.74 | 56.74 | 1 |  | 0 |  | 0
187 | 284878874 | 284876337 | 277560491 | 109 | 1 | 1 | 1 | 4-100-00 |  | Затраты труда машинистов | 1191 | 1013 | чел.-ч. | чел.-ч. | 1 | 0 | -1417349443 | 11.84 | 0 | 0 | 0 | 0 | 0 | 0 | 0 | 0 | 1 | 1 | 1 | 1 | -2 | 0 | 0 | 1 | 1 | 0 | 14.8 | )*0,8 | 2 | 2 | 284880078 | 1 | 0 | 45 | 1 | 0 | 0 | 0 | 0 | 0 | 0 | 0 | 0 | 0 | 0 | 0 | 0 | 0 | 0 | 0 | 0 | 0 | 0 | 0 | 0 | 0 |  | 0 | 0 | 0.1184 | 0 | 0 | 1 | 0 | 0 | )*0,707 | 0 | 0 | 0 | 0 | 0 | 0 |  | 0 |  | 0
187 | 284878874 | 284876337 | 277944018 | 1 | 1 | 1 | 2 | 91.01.01-034 | ФСЭМ-2022, 91.01.01-034, приказ Минстроя России от 18.05.2022 г. № 378/пр | Бульдозеры, мощность 59 кВт (80 л.с.) | 1368 | 1011 | маш.-ч | маш.-ч | 1 | 0 | -1420582199 | 8.3709 | 0 | 1126.3 | 549.32 | 0 | 0 | 828.16 | 549.32 | 0 | 1 | 1.36 | 1 | 1 | 2 | 0 | 0 | 1 | 1 | 0 | 14.8 | )*0,8)*0,707 | 1 | 2 | 284880079 | 1 | 0 | 46 | 1 | 0 | 0 | 0 | 0 | 0 | 0 | 0 | 0 | 12256.768 | 8129.936 | 0 | 0 | 14.8 | 1 | 0 | 6932.428 | 4598.2918 | 0 | 0 | 8.3709 | 1 |  | 0 | 0.083709 | 0.083709 | 1126.3 | 828.16 | 1.36 | 6932.4291 | 4598.2941 |  | 0 | 94.28 | 45.98 | 0 | 140.26 | 1 | 4-100-050 | 5 | чел.-ч. | 1
188 | 284878874 | 284876344 | 277560234 | 109 | 1 | 1 | 1 | 1-100-20 |  | Затраты труда рабочих (Средний разряд - 2) | 1191 | 1013 | чел.-ч. | чел.-ч. | 1 | 0 | 2031828327 | 33.52 | 0 | 0 | 0 | 388.8 | 0 | 0 | 0 | 388.8 | 1 | 1 | 1 | 1 | -2 | 0 | 0 | 1 | 1 | 0 | 41.9 | )*0,8 | 1 | 2 | 284880080 | 1 | 0 | 47 | 1 | 0 | 0 | 0 | 0 | 0 | 0 | 0 | 0 | 0 | 0 | 16290.72 | 41.9 | 0 | 1 | 0 | 0 | 0 | 13032.576 | 33.52 | 0 | 1 | 162.91 | 0.3352 | 0 | 0.3352 | 388.8 | 388.8 | 1 | 9214.0312 | 0 | )*0,707 | 0 | 0 | 0 | 92.14 | 92.14 | 1 |  | 0 |  | 0
188 | 284878874 | 284876344 | 277560491 | 109 | 1 | 1 | 1 | 4-100-00 |  | Затраты труда машинистов | 1191 | 1013 | чел.-ч. | чел.-ч. | 1 | 0 | -1417349443 | 19.2 | 0 | 0 | 0 | 0 | 0 | 0 | 0 | 0 | 1 | 1 | 1 | 1 | -2 | 0 | 0 | 1 | 1 | 0 | 24 | )*0,8 | 2 | 2 | 284880081 | 1 | 0 | 48 | 1 | 0 | 0 | 0 | 0 | 0 | 0 | 0 | 0 | 0 | 0 | 0 | 0 | 0 | 0 | 0 | 0 | 0 | 0 | 0 | 0 | 0 |  | 0 | 0 | 0.192 | 0 | 0 | 1 | 0 | 0 | )*0,707 | 0 | 0 | 0 | 0 | 0 | 0 |  | 0 |  | 0
188 | 284878874 | 284876344 | 277944018 | 1 | 1 | 1 | 2 | 91.01.01-034 | ФСЭМ-2022, 91.01.01-034, приказ Минстроя России от 18.05.2022 г. № 378/пр | Бульдозеры, мощность 59 кВт (80 л.с.) | 1368 | 1011 | маш.-ч | маш.-ч | 1 | 0 | -1420582199 | 13.5744 | 0 | 1126.3 | 549.32 | 0 | 0 | 828.16 | 549.32 | 0 | 1 | 1.36 | 1 | 1 | 2 | 0 | 0 | 1 | 1 | 0 | 24 | )*0,8)*0,707 | 1 | 2 | 284880082 | 1 | 0 | 49 | 1 | 0 | 0 | 0 | 0 | 0 | 0 | 0 | 0 | 19875.84 | 13183.68 | 0 | 0 | 24 | 1 | 0 | 11241.7751 | 7456.6894 | 0 | 0 | 13.5744 | 1 |  | 0 | 0.13574 | 0.13574 | 1126.3 | 828.16 | 1.36 | 11241.7751 | 7456.6894 |  | 0 | 152.89 | 74.57 | 0 | 227.46 | 1 | 4-100-050 | 5 | чел.-ч. | 1
189 | 284878874 | 284876351 | 277560234 | 109 | 1 | 1 | 1 | 1-100-20 |  | Затраты труда рабочих (Средний разряд - 2) | 1191 | 1013 | чел.-ч. | чел.-ч. | 1 | 0 | 2031828327 | 5.168 | 0 | 0 | 0 | 388.8 | 0 | 0 | 0 | 388.8 | 1 | 1 | 1 | 1 | -2 | 0 | 0 | 1 | 1 | 0 | 6.46 | )*0,8 | 1 | 2 | 284880083 | 1 | 0 | 50 | 1 | 0 | 0 | 0 | 0 | 0 | 0 | 0 | 0 | 0 | 0 | 2511.648 | 6.46 | 0 | 1 | 0 | 0 | 0 | 2009.3184 | 5.168 | 0 | 1 | 25.12 | 0.05168 | 0 | 0.05168 | 388.8 | 388.8 | 1 | 1420.5892 | 0 | )*0,707 | 0 | 0 | 0 | 14.21 | 14.21 | 1 |  | 0 |  | 0
189 | 284878874 | 284876351 | 277560491 | 109 | 1 | 1 | 1 | 4-100-00 |  | Затраты труда машинистов | 1191 | 1013 | чел.-ч. | чел.-ч. | 1 | 0 | -1417349443 | 2.952 | 0 | 0 | 0 | 0 | 0 | 0 | 0 | 0 | 1 | 1 | 1 | 1 | -2 | 0 | 0 | 1 | 1 | 0 | 3.69 | )*0,8 | 2 | 2 | 284880084 | 1 | 0 | 51 | 1 | 0 | 0 | 0 | 0 | 0 | 0 | 0 | 0 | 0 | 0 | 0 | 0 | 0 | 0 | 0 | 0 | 0 | 0 | 0 | 0 | 0 |  | 0 | 0 | 0.02952 | 0 | 0 | 1 | 0 | 0 | )*0,707 | 0 | 0 | 0 | 0 | 0 | 0 |  | 0 |  | 0
189 | 284878874 | 284876351 | 277945910 | 1 | 1 | 1 | 2 | 91.15.02-024 | ФСЭМ-2022, 91.15.02-024, приказ Минстроя России от 18.05.2022 г. № 378/пр | Тракторы на гусеничном ходу, мощность 79 кВт (108 л.с.) | 1368 | 1011 | маш.-ч | маш.-ч | 1 | 0 | -131575603 | 2.0871 | 0 | 876.95 | 549.32 | 0 | 0 | 724.75 | 549.32 | 0 | 1 | 1.21 | 1 | 1 | 2 | 0 | 0 | 1 | 1 | 0 | 3.69 | )*0,8)*0,707 | 1 | 2 | 284880085 | 1 | 0 | 52 | 1 | 0 | 0 | 0 | 0 | 0 | 0 | 0 | 0 | 2674.3275 | 2026.9908 | 0 | 0 | 3.69 | 1 | 0 | 1512.5996 | 1146.466 | 0 | 0 | 2.0871 | 1 |  | 0 | 0.020871 | 0.020871 | 876.95 | 724.75 | 1.21 | 1512.601 | 1146.4655 |  | 0 | 18.3 | 11.46 | 0 | 29.76 | 1 | 4-100-050 | 5 | чел.-ч. | 1
190 | 284878874 | 284876358 | 277560234 | 109 | 1 | 1 | 1 | 1-100-20 |  | Затраты труда рабочих (Средний разряд - 2) | 1191 | 1013 | чел.-ч. | чел.-ч. | 1 | 0 | 2031828327 | 9.04 | 0 | 0 | 0 | 388.8 | 0 | 0 | 0 | 388.8 | 1 | 1 | 1 | 1 | -2 | 0 | 0 | 1 | 1 | 0 | 11.3 | )*0,8 | 1 | 2 | 284880086 | 1 | 0 | 53 | 1 | 0 | 0 | 0 | 0 | 0 | 0 | 0 | 0 | 0 | 0 | 4393.44 | 11.3 | 0 | 1 | 0 | 0 | 0 | 3514.752 | 9.04 | 0 | 1 | 43.93 | 0.0904 | 0 | 0.0904 | 388.8 | 388.8 | 1 | 2484.9297 | 0 | )*0,707 | 0 | 0 | 0 | 24.85 | 24.85 | 1 |  | 0 |  | 0
190 | 284878874 | 284876358 | 277560491 | 109 | 1 | 1 | 1 | 4-100-00 |  | Затраты труда машинистов | 1191 | 1013 | чел.-ч. | чел.-ч. | 1 | 0 | -1417349443 | 5.152 | 0 | 0 | 0 | 0 | 0 | 0 | 0 | 0 | 1 | 1 | 1 | 1 | -2 | 0 | 0 | 1 | 1 | 0 | 6.44 | )*0,8 | 2 | 2 | 284880087 | 1 | 0 | 54 | 1 | 0 | 0 | 0 | 0 | 0 | 0 | 0 | 0 | 0 | 0 | 0 | 0 | 0 | 0 | 0 | 0 | 0 | 0 | 0 | 0 | 0 |  | 0 | 0 | 0.05152 | 0 | 0 | 1 | 0 | 0 | )*0,707 | 0 | 0 | 0 | 0 | 0 | 0 |  | 0 |  | 0
190 | 284878874 | 284876358 | 277945910 | 1 | 1 | 1 | 2 | 91.15.02-024 | ФСЭМ-2022, 91.15.02-024, приказ Минстроя России от 18.05.2022 г. № 378/пр | Тракторы на гусеничном ходу, мощность 79 кВт (108 л.с.) | 1368 | 1011 | маш.-ч | маш.-ч | 1 | 0 | -131575603 | 3.6425 | 0 | 876.95 | 549.32 | 0 | 0 | 724.75 | 549.32 | 0 | 1 | 1.21 | 1 | 1 | 2 | 0 | 0 | 1 | 1 | 0 | 6.44 | )*0,8)*0,707 | 1 | 2 | 284880088 | 1 | 0 | 55 | 1 | 0 | 0 | 0 | 0 | 0 | 0 | 0 | 0 | 4667.39 | 3537.6208 | 0 | 0 | 6.44 | 1 | 0 | 2639.8758 | 2000.8783 | 0 | 0 | 3.6425 | 1 |  | 0 | 0.036425 | 0.036425 | 876.95 | 724.75 | 1.21 | 2639.8758 | 2000.8779 |  | 0 | 31.94 | 20.01 | 0 | 51.95 | 1 | 4-100-050 | 5 | чел.-ч. | 1
191 | 284878874 | 284876365 | 277560234 | 109 | 1 | 1 | 1 | 1-100-20 |  | Затраты труда рабочих (Средний разряд - 2) | 1191 | 1013 | чел.-ч. | чел.-ч. | 1 | 0 | 2031828327 | 14.64 | 0 | 0 | 0 | 388.8 | 0 | 0 | 0 | 388.8 | 1 | 1 | 1 | 1 | -2 | 0 | 0 | 1 | 1 | 0 | 18.3 | )*0,8 | 1 | 2 | 284880089 | 1 | 0 | 56 | 1 | 0 | 0 | 0 | 0 | 0 | 0 | 0 | 0 | 0 | 0 | 7115.04 | 18.3 | 0 | 1 | 0 | 0 | 0 | 5692.032 | 14.64 | 0 | 1 | 71.15 | 0.1464 | 0 | 0.1464 | 388.8 | 388.8 | 1 | 4024.2666 | 0 | )*0,707 | 0 | 0 | 0 | 40.24 | 40.24 | 1 |  | 0 |  | 0
191 | 284878874 | 284876365 | 277560491 | 109 | 1 | 1 | 1 | 4-100-00 |  | Затраты труда машинистов | 1191 | 1013 | чел.-ч. | чел.-ч. | 1 | 0 | -1417349443 | 8.4 | 0 | 0 | 0 | 0 | 0 | 0 | 0 | 0 | 1 | 1 | 1 | 1 | -2 | 0 | 0 | 1 | 1 | 0 | 10.5 | )*0,8 | 2 | 2 | 284880090 | 1 | 0 | 57 | 1 | 0 | 0 | 0 | 0 | 0 | 0 | 0 | 0 | 0 | 0 | 0 | 0 | 0 | 0 | 0 | 0 | 0 | 0 | 0 | 0 | 0 |  | 0 | 0 | 0.084 | 0 | 0 | 1 | 0 | 0 | )*0,707 | 0 | 0 | 0 | 0 | 0 | 0 |  | 0 |  | 0
191 | 284878874 | 284876365 | 277945910 | 1 | 1 | 1 | 2 | 91.15.02-024 | ФСЭМ-2022, 91.15.02-024, приказ Минстроя России от 18.05.2022 г. № 378/пр | Тракторы на гусеничном ходу, мощность 79 кВт (108 л.с.) | 1368 | 1011 | маш.-ч | маш.-ч | 1 | 0 | -131575603 | 5.9388 | 0 | 876.95 | 549.32 | 0 | 0 | 724.75 | 549.32 | 0 | 1 | 1.21 | 1 | 1 | 2 | 0 | 0 | 1 | 1 | 0 | 10.5 | )*0,8)*0,707 | 1 | 2 | 284880091 | 1 | 0 | 58 | 1 | 0 | 0 | 0 | 0 | 0 | 0 | 0 | 0 | 7609.875 | 5767.86 | 0 | 0 | 10.5 | 1 | 0 | 4304.1453 | 3262.3016 | 0 | 0 | 5.9388 | 1 |  | 0 | 0.059388 | 0.059388 | 876.95 | 724.75 | 1.21 | 4304.1481 | 3262.3016 |  | 0 | 52.08 | 32.62 | 0 | 84.7 | 1 | 4-100-050 | 5 | чел.-ч. | 1
231 | 284878874 | 284876372 | 277560289 | 109 | 1 | 1 | 1 | 1-100-35 |  | Затраты труда рабочих (Средний разряд - 3,5) | 1191 | 1013 | чел.-ч. | чел.-ч. | 1 | 0 | 1893946532 | 3.83 | 0 | 0 | 0 | 451.23 | 0 | 0 | 0 | 451.23 | 1 | 1 | 1 | 1 | -2 | 0 | 0 | 1 | 1 | 0 | 3.83 |  | 1 | 2 | 284880092 | 1 | 0 | 59 | 1 | 0 | 0 | 0 | 0 | 0 | 0 | 0 | 0 | 0 | 0 | 1728.2109 | 3.83 | 0 | 1 | 0 | 0 | 0 | 1728.2109 | 3.83 | 0 | 1 | 1728.21 | 3.83 | 0 | 3.83 | 451.23 | 451.23 | 1 | 1458.6092 | 0 | )*0,844 | 0 | 0 | 0 | 1458.61 | 1458.61 | 1 |  | 0 |  | 0
231 | 284878874 | 284876372 | 277560491 | 109 | 1 | 1 | 1 | 4-100-00 |  | Затраты труда машинистов | 1191 | 1013 | чел.-ч. | чел.-ч. | 1 | 0 | -1417349443 | 1.86 | 0 | 0 | 0 | 0 | 0 | 0 | 0 | 0 | 1 | 1 | 1 | 1 | -2 | 0 | 0 | 1 | 1 | 0 | 1.86 |  | 2 | 2 | 284880093 | 1 | 0 | 60 | 1 | 0 | 0 | 0 | 0 | 0 | 0 | 0 | 0 | 0 | 0 | 0 | 0 | 0 | 0 | 0 | 0 | 0 | 0 | 0 | 0 | 0 |  | 0 | 0 | 1.86 | 0 | 0 | 1 | 0 | 0 | )*0,844 | 0 | 0 | 0 | 0 | 0 | 0 |  | 0 |  | 0
231 | 284878874 | 284876372 | 277944870 | 1 | 1 | 1 | 2 | 91.06.06-013 | ФСЭМ-2022, 91.06.06-013, приказ Минстроя России от 18.05.2022 г. № 378/пр | Автогидроподъемники, высота подъема 22 м | 1368 | 1011 | маш.-ч | маш.-ч | 1 | 0 | -1627144733 | 1.5698 | 0 | 953.11 | 549.32 | 0 | 0 | 756.44 | 549.32 | 0 | 1 | 1.26 | 1 | 1 | 2 | 0 | 0 | 1 | 1 | 0 | 1.86 | )*0,844 | 1 | 2 | 284880094 | 1 | 0 | 61 | 1 | 0 | 0 | 0 | 0 | 0 | 0 | 0 | 0 | 1406.9784 | 1021.7352 | 0 | 0 | 1.86 | 1 | 0 | 1187.4898 | 862.3445 | 0 | 0 | 1.5698 | 1 |  | 0 | 1.5698 | 1.5698 | 953.11 | 756.44 | 1.26 | 1187.4911 | 862.3486 |  | 0 | 1496.23 | 862.34 | 0 | 2358.57 | 1 | 4-100-050 | 5 | чел.-ч. | 1
231 | 284878874 | 284876372 | 277862501 | 1 | 1 | 1 | 3 | 01.3.01.01-0002 | ФСБЦ-2022 доп.6, 01.3.01.01-0002, приказ Минстроя России от 11.05.2023 г. № 335/пр | Бензин автомобильный АИ-98, АИ-95 | 1348 | 1009 | т | т | 1000 | 0 | -1210641333 | 0 | 48519.39 | 0 | 0 | 0 | 48519.39 | 0 | 0 | 0 | 1 | 1 | 1 | 1 | -2 | 0 | 0 | 1 | 1 | 0 | 0.00067 | )*0 | 0 | 2 | 284880095 | 1 | 0 | 62 | 1 | 0 | 0 | 0 | 0 | 0 | 0 | 0 | 32.508 | 0 | 0 | 0 | 0 | 0 | 1 | 0 | 0 | 0 | 0 | 0 | 0 | 0 |  | 0 | 0 | 0 | 48519.39 | 48519.39 | 1 | 0 | 0 |  | 0 | 0 | 0 | 0 | 0 | 1 |  | 0 |  | 0
232 | 284878874 | 284876379 | 277560289 | 109 | 1 | 1 | 1 | 1-100-35 |  | Затраты труда рабочих (Средний разряд - 3,5) | 1191 | 1013 | чел.-ч. | чел.-ч. | 1 | 0 | 1893946532 | 3.04 | 0 | 0 | 0 | 451.23 | 0 | 0 | 0 | 451.23 | 1 | 1 | 1 | 1 | -2 | 0 | 0 | 1 | 1 | 0 | 3.04 |  | 1 | 2 | 284880096 | 1 | 0 | 63 | 1 | 0 | 0 | 0 | 0 | 0 | 0 | 0 | 0 | 0 | 0 | 1371.7392 | 3.04 | 0 | 1 | 0 | 0 | 0 | 1371.7392 | 3.04 | 0 | 1 | 1371.74 | 3.04 | 0 | 3.04 | 451.23 | 451.23 | 1 | 1157.7486 | 0 | )*0,844 | 0 | 0 | 0 | 1157.75 | 1157.75 | 1 |  | 0 |  | 0
232 | 284878874 | 284876379 | 277560491 | 109 | 1 | 1 | 1 | 4-100-00 |  | Затраты труда машинистов | 1191 | 1013 | чел.-ч. | чел.-ч. | 1 | 0 | -1417349443 | 1.48 | 0 | 0 | 0 | 0 | 0 | 0 | 0 | 0 | 1 | 1 | 1 | 1 | -2 | 0 | 0 | 1 | 1 | 0 | 1.48 |  | 2 | 2 | 284880097 | 1 | 0 | 64 | 1 | 0 | 0 | 0 | 0 | 0 | 0 | 0 | 0 | 0 | 0 | 0 | 0 | 0 | 0 | 0 | 0 | 0 | 0 | 0 | 0 | 0 |  | 0 | 0 | 1.48 | 0 | 0 | 1 | 0 | 0 | )*0,844 | 0 | 0 | 0 | 0 | 0 | 0 |  | 0 |  | 0
232 | 284878874 | 284876379 | 277944870 | 1 | 1 | 1 | 2 | 91.06.06-013 | ФСЭМ-2022, 91.06.06-013, приказ Минстроя России от 18.05.2022 г. № 378/пр | Автогидроподъемники, высота подъема 22 м | 1368 | 1011 | маш.-ч | маш.-ч | 1 | 0 | -1627144733 | 1.2491 | 0 | 953.11 | 549.32 | 0 | 0 | 756.44 | 549.32 | 0 | 1 | 1.26 | 1 | 1 | 2 | 0 | 0 | 1 | 1 | 0 | 1.48 | )*0,844 | 1 | 2 | 284880098 | 1 | 0 | 65 | 1 | 0 | 0 | 0 | 0 | 0 | 0 | 0 | 0 | 1119.5312 | 812.9936 | 0 | 0 | 1.48 | 1 | 0 | 944.8843 | 686.1666 | 0 | 0 | 1.2491 | 1 |  | 0 | 1.2491 | 1.2491 | 953.11 | 756.44 | 1.26 | 944.8833 | 686.1636 |  | 0 | 1190.55 | 686.17 | 0 | 1876.72 | 1 | 4-100-050 | 5 | чел.-ч. | 1
232 | 284878874 | 284876379 | 277862501 | 1 | 1 | 1 | 3 | 01.3.01.01-0002 | ФСБЦ-2022 доп.6, 01.3.01.01-0002, приказ Минстроя России от 11.05.2023 г. № 335/пр | Бензин автомобильный АИ-98, АИ-95 | 1348 | 1009 | т | т | 1000 | 0 | -1210641333 | 0 | 48519.39 | 0 | 0 | 0 | 48519.39 | 0 | 0 | 0 | 1 | 1 | 1 | 1 | -2 | 0 | 0 | 1 | 1 | 0 | 0.00053 | )*0 | 0 | 2 | 284880099 | 1 | 0 | 66 | 1 | 0 | 0 | 0 | 0 | 0 | 0 | 0 | 25.7153 | 0 | 0 | 0 | 0 | 0 | 1 | 0 | 0 | 0 | 0 | 0 | 0 | 0 |  | 0 | 0 | 0 | 48519.39 | 48519.39 | 1 | 0 | 0 |  | 0 | 0 | 0 | 0 | 0 | 1 |  | 0 |  | 0
233 | 284878874 | 284876386 | 277560289 | 109 | 1 | 1 | 1 | 1-100-35 |  | Затраты труда рабочих (Средний разряд - 3,5) | 1191 | 1013 | чел.-ч. | чел.-ч. | 1 | 0 | 1893946532 | 1.33 | 0 | 0 | 0 | 451.23 | 0 | 0 | 0 | 451.23 | 1 | 1 | 1 | 1 | -2 | 0 | 0 | 1 | 1 | 0 | 1.33 |  | 1 | 2 | 284880100 | 1 | 0 | 67 | 1 | 0 | 0 | 0 | 0 | 0 | 0 | 0 | 0 | 0 | 0 | 600.1359 | 1.33 | 0 | 1 | 0 | 0 | 0 | 600.1359 | 1.33 | 0 | 1 | 600.14 | 1.33 | 0 | 1.33 | 451.23 | 451.23 | 1 | 506.5182 | 0 | )*0,844 | 0 | 0 | 0 | 506.51 | 506.51 | 1 |  | 0 |  | 0
233 | 284878874 | 284876386 | 277560491 | 109 | 1 | 1 | 1 | 4-100-00 |  | Затраты труда машинистов | 1191 | 1013 | чел.-ч. | чел.-ч. | 1 | 0 | -1417349443 | 0.65 | 0 | 0 | 0 | 0 | 0 | 0 | 0 | 0 | 1 | 1 | 1 | 1 | -2 | 0 | 0 | 1 | 1 | 0 | 0.65 |  | 2 | 2 | 284880101 | 1 | 0 | 68 | 1 | 0 | 0 | 0 | 0 | 0 | 0 | 0 | 0 | 0 | 0 | 0 | 0 | 0 | 0 | 0 | 0 | 0 | 0 | 0 | 0 | 0 |  | 0 | 0 | 0.65 | 0 | 0 | 1 | 0 | 0 | )*0,844 | 0 | 0 | 0 | 0 | 0 | 0 |  | 0 |  | 0
233 | 284878874 | 284876386 | 277944870 | 1 | 1 | 1 | 2 | 91.06.06-013 | ФСЭМ-2022, 91.06.06-013, приказ Минстроя России от 18.05.2022 г. № 378/пр | Автогидроподъемники, высота подъема 22 м | 1368 | 1011 | маш.-ч | маш.-ч | 1 | 0 | -1627144733 | 0.5486 | 0 | 953.11 | 549.32 | 0 | 0 | 756.44 | 549.32 | 0 | 1 | 1.26 | 1 | 1 | 2 | 0 | 0 | 1 | 1 | 0 | 0.65 | )*0,844 | 1 | 2 | 284880102 | 1 | 0 | 69 | 1 | 0 | 0 | 0 | 0 | 0 | 0 | 0 | 0 | 491.686 | 357.058 | 0 | 0 | 0.65 | 1 | 0 | 414.983 | 301.357 | 0 | 0 | 0.5486 | 1 |  | 0 | 0.5486 | 0.5486 | 953.11 | 756.44 | 1.26 | 414.9864 | 301.3586 |  | 0 | 522.88 | 301.36 | 0 | 824.24 | 1 | 4-100-050 | 5 | чел.-ч. | 1
233 | 284878874 | 284876386 | 277862501 | 1 | 1 | 1 | 3 | 01.3.01.01-0002 | ФСБЦ-2022 доп.6, 01.3.01.01-0002, приказ Минстроя России от 11.05.2023 г. № 335/пр | Бензин автомобильный АИ-98, АИ-95 | 1348 | 1009 | т | т | 1000 | 0 | -1210641333 | 0 | 48519.39 | 0 | 0 | 0 | 48519.39 | 0 | 0 | 0 | 1 | 1 | 1 | 1 | -2 | 0 | 0 | 1 | 1 | 0 | 0.00023 | )*0 | 0 | 2 | 284880103 | 1 | 0 | 70 | 1 | 0 | 0 | 0 | 0 | 0 | 0 | 0 | 11.1595 | 0 | 0 | 0 | 0 | 0 | 1 | 0 | 0 | 0 | 0 | 0 | 0 | 0 |  | 0 | 0 | 0 | 48519.39 | 48519.39 | 1 | 0 | 0 |  | 0 | 0 | 0 | 0 | 0 | 1 |  | 0 |  | 0
234 | 284878874 | 284876393 | 277560289 | 109 | 1 | 1 | 1 | 1-100-35 |  | Затраты труда рабочих (Средний разряд - 3,5) | 1191 | 1013 | чел.-ч. | чел.-ч. | 1 | 0 | 1893946532 | 1.11 | 0 | 0 | 0 | 451.23 | 0 | 0 | 0 | 451.23 | 1 | 1 | 1 | 1 | -2 | 0 | 0 | 1 | 1 | 0 | 1.11 |  | 1 | 2 | 284880104 | 1 | 0 | 71 | 1 | 0 | 0 | 0 | 0 | 0 | 0 | 0 | 0 | 0 | 0 | 500.8653 | 1.11 | 0 | 1 | 0 | 0 | 0 | 500.8653 | 1.11 | 0 | 1 | 500.87 | 1.11 | 0 | 1.11 | 451.23 | 451.23 | 1 | 422.7343 | 0 | )*0,844 | 0 | 0 | 0 | 422.73 | 422.73 | 1 |  | 0 |  | 0
234 | 284878874 | 284876393 | 277560491 | 109 | 1 | 1 | 1 | 4-100-00 |  | Затраты труда машинистов | 1191 | 1013 | чел.-ч. | чел.-ч. | 1 | 0 | -1417349443 | 0.54 | 0 | 0 | 0 | 0 | 0 | 0 | 0 | 0 | 1 | 1 | 1 | 1 | -2 | 0 | 0 | 1 | 1 | 0 | 0.54 |  | 2 | 2 | 284880105 | 1 | 0 | 72 | 1 | 0 | 0 | 0 | 0 | 0 | 0 | 0 | 0 | 0 | 0 | 0 | 0 | 0 | 0 | 0 | 0 | 0 | 0 | 0 | 0 | 0 |  | 0 | 0 | 0.54 | 0 | 0 | 1 | 0 | 0 | )*0,844 | 0 | 0 | 0 | 0 | 0 | 0 |  | 0 |  | 0
234 | 284878874 | 284876393 | 277944870 | 1 | 1 | 1 | 2 | 91.06.06-013 | ФСЭМ-2022, 91.06.06-013, приказ Минстроя России от 18.05.2022 г. № 378/пр | Автогидроподъемники, высота подъема 22 м | 1368 | 1011 | маш.-ч | маш.-ч | 1 | 0 | -1627144733 | 0.45576 | 0 | 953.11 | 549.32 | 0 | 0 | 756.44 | 549.32 | 0 | 1 | 1.26 | 1 | 1 | 2 | 0 | 0 | 1 | 1 | 0 | 0.54 | )*0,844 | 1 | 2 | 284880106 | 1 | 0 | 73 | 1 | 0 | 0 | 0 | 0 | 0 | 0 | 0 | 0 | 408.4776 | 296.6328 | 0 | 0 | 0.54 | 1 | 0 | 344.7551 | 250.3581 | 0 | 0 | 0.45576 | 1 |  | 0 | 0.45576 | 0.45576 | 953.11 | 756.44 | 1.26 | 344.7571 | 250.3557 |  | 0 | 434.39 | 250.36 | 0 | 684.75 | 1 | 4-100-050 | 5 | чел.-ч. | 1
234 | 284878874 | 284876393 | 277862501 | 1 | 1 | 1 | 3 | 01.3.01.01-0002 | ФСБЦ-2022 доп.6, 01.3.01.01-0002, приказ Минстроя России от 11.05.2023 г. № 335/пр | Бензин автомобильный АИ-98, АИ-95 | 1348 | 1009 | т | т | 1000 | 0 | -1210641333 | 0 | 48519.39 | 0 | 0 | 0 | 48519.39 | 0 | 0 | 0 | 1 | 1 | 1 | 1 | -2 | 0 | 0 | 1 | 1 | 0 | 0.00019 | )*0 | 0 | 2 | 284880107 | 1 | 0 | 74 | 1 | 0 | 0 | 0 | 0 | 0 | 0 | 0 | 9.2187 | 0 | 0 | 0 | 0 | 0 | 1 | 0 | 0 | 0 | 0 | 0 | 0 | 0 |  | 0 | 0 | 0 | 48519.39 | 48519.39 | 1 | 0 | 0 |  | 0 | 0 | 0 | 0 | 0 | 1 |  | 0 |  | 0
235 | 284878874 | 284876400 | 277560289 | 109 | 1 | 1 | 1 | 1-100-35 |  | Затраты труда рабочих (Средний разряд - 3,5) | 1191 | 1013 | чел.-ч. | чел.-ч. | 1 | 0 | 1893946532 | 0.94 | 0 | 0 | 0 | 451.23 | 0 | 0 | 0 | 451.23 | 1 | 1 | 1 | 1 | -2 | 0 | 0 | 1 | 1 | 0 | 0.94 |  | 1 | 2 | 284880114 | 1 | 0 | 75 | 1 | 0 | 0 | 0 | 0 | 0 | 0 | 0 | 0 | 0 | 0 | 424.1562 | 0.94 | 0 | 1 | 0 | 0 | 0 | 424.1562 | 0.94 | 0 | 1 | 424.16 | 0.94 | 0 | 0.94 | 451.23 | 451.23 | 1 | 357.991 | 0 | )*0,844 | 0 | 0 | 0 | 357.99 | 357.99 | 1 |  | 0 |  | 0
235 | 284878874 | 284876400 | 277560491 | 109 | 1 | 1 | 1 | 4-100-00 |  | Затраты труда машинистов | 1191 | 1013 | чел.-ч. | чел.-ч. | 1 | 0 | -1417349443 | 0.46 | 0 | 0 | 0 | 0 | 0 | 0 | 0 | 0 | 1 | 1 | 1 | 1 | -2 | 0 | 0 | 1 | 1 | 0 | 0.46 |  | 2 | 2 | 284880115 | 1 | 0 | 76 | 1 | 0 | 0 | 0 | 0 | 0 | 0 | 0 | 0 | 0 | 0 | 0 | 0 | 0 | 0 | 0 | 0 | 0 | 0 | 0 | 0 | 0 |  | 0 | 0 | 0.46 | 0 | 0 | 1 | 0 | 0 | )*0,844 | 0 | 0 | 0 | 0 | 0 | 0 |  | 0 |  | 0
235 | 284878874 | 284876400 | 277944870 | 1 | 1 | 1 | 2 | 91.06.06-013 | ФСЭМ-2022, 91.06.06-013, приказ Минстроя России от 18.05.2022 г. № 378/пр | Автогидроподъемники, высота подъема 22 м | 1368 | 1011 | маш.-ч | маш.-ч | 1 | 0 | -1627144733 | 0.38824 | 0 | 953.11 | 549.32 | 0 | 0 | 756.44 | 549.32 | 0 | 1 | 1.26 | 1 | 1 | 2 | 0 | 0 | 1 | 1 | 0 | 0.46 | )*0,844 | 1 | 2 | 284880116 | 1 | 0 | 77 | 1 | 0 | 0 | 0 | 0 | 0 | 0 | 0 | 0 | 347.9624 | 252.6872 | 0 | 0 | 0.46 | 1 | 0 | 293.6803 | 213.268 | 0 | 0 | 0.38824 | 1 |  | 0 | 0.38824 | 0.38824 | 953.11 | 756.44 | 1.26 | 293.6782 | 213.2704 |  | 0 | 370.04 | 213.27 | 0 | 583.31 | 1 | 4-100-050 | 5 | чел.-ч. | 1
235 | 284878874 | 284876400 | 277862501 | 1 | 1 | 1 | 3 | 01.3.01.01-0002 | ФСБЦ-2022 доп.6, 01.3.01.01-0002, приказ Минстроя России от 11.05.2023 г. № 335/пр | Бензин автомобильный АИ-98, АИ-95 | 1348 | 1009 | т | т | 1000 | 0 | -1210641333 | 0 | 48519.39 | 0 | 0 | 0 | 48519.39 | 0 | 0 | 0 | 1 | 1 | 1 | 1 | -2 | 0 | 0 | 1 | 1 | 0 | 0.00017 | )*0 | 0 | 2 | 284880117 | 1 | 0 | 78 | 1 | 0 | 0 | 0 | 0 | 0 | 0 | 0 | 8.2483 | 0 | 0 | 0 | 0 | 0 | 1 | 0 | 0 | 0 | 0 | 0 | 0 | 0 |  | 0 | 0 | 0 | 48519.39 | 48519.39 | 1 | 0 | 0 |  | 0 | 0 | 0 | 0 | 0 | 1 |  | 0 |  | 0
271 | 284878874 | 284876407 | 277560289 | 109 | 1 | 1 | 1 | 1-100-35 |  | Затраты труда рабочих (Средний разряд - 3,5) | 1191 | 1013 | чел.-ч. | чел.-ч. | 1 | 0 | 1893946532 | 2.88 | 0 | 0 | 0 | 451.23 | 0 | 0 | 0 | 451.23 | 1 | 1 | 1 | 1 | -2 | 0 | 0 | 1 | 1 | 0 | 2.88 |  | 1 | 2 | 284880118 | 1 | 0 | 79 | 1 | 0 | 0 | 0 | 0 | 0 | 0 | 0 | 0 | 0 | 0 | 1299.5424 | 2.88 | 0 | 1 | 0 | 0 | 0 | 1299.5424 | 2.88 | 0 | 1 | 1299.54 | 2.88 | 0 | 2.88 | 451.23 | 451.23 | 1 | 983.7518 | 0 | )*0,757 | 0 | 0 | 0 | 983.75 | 983.75 | 1 |  | 0 |  | 0
271 | 284878874 | 284876407 | 277862501 | 1 | 1 | 1 | 3 | 01.3.01.01-0002 | ФСБЦ-2022 доп.6, 01.3.01.01-0002, приказ Минстроя России от 11.05.2023 г. № 335/пр | Бензин автомобильный АИ-98, АИ-95 | 1348 | 1009 | т | т | 1000 | 0 | -1210641333 | 0 | 48519.39 | 0 | 0 | 0 | 48519.39 | 0 | 0 | 0 | 1 | 1 | 1 | 1 | -2 | 0 | 0 | 1 | 1 | 0 | 0.0005 | )*0 | 0 | 2 | 284880119 | 1 | 0 | 80 | 1 | 0 | 0 | 0 | 0 | 0 | 0 | 0 | 24.2597 | 0 | 0 | 0 | 0 | 0 | 1 | 0 | 0 | 0 | 0 | 0 | 0 | 0 |  | 0 | 0 | 0 | 48519.39 | 48519.39 | 1 | 0 | 0 |  | 0 | 0 | 0 | 0 | 0 | 1 |  | 0 |  | 0
272 | 284878874 | 284876410 | 277560289 | 109 | 1 | 1 | 1 | 1-100-35 |  | Затраты труда рабочих (Средний разряд - 3,5) | 1191 | 1013 | чел.-ч. | чел.-ч. | 1 | 0 | 1893946532 | 2.47 | 0 | 0 | 0 | 451.23 | 0 | 0 | 0 | 451.23 | 1 | 1 | 1 | 1 | -2 | 0 | 0 | 1 | 1 | 0 | 2.47 |  | 1 | 2 | 284880120 | 1 | 0 | 81 | 1 | 0 | 0 | 0 | 0 | 0 | 0 | 0 | 0 | 0 | 0 | 1114.5381 | 2.47 | 0 | 1 | 0 | 0 | 0 | 1114.5381 | 2.47 | 0 | 1 | 1114.54 | 2.47 | 0 | 2.47 | 451.23 | 451.23 | 1 | 843.7068 | 0 | )*0,757 | 0 | 0 | 0 | 843.71 | 843.71 | 1 |  | 0 |  | 0
272 | 284878874 | 284876410 | 277862501 | 1 | 1 | 1 | 3 | 01.3.01.01-0002 | ФСБЦ-2022 доп.6, 01.3.01.01-0002, приказ Минстроя России от 11.05.2023 г. № 335/пр | Бензин автомобильный АИ-98, АИ-95 | 1348 | 1009 | т | т | 1000 | 0 | -1210641333 | 0 | 48519.39 | 0 | 0 | 0 | 48519.39 | 0 | 0 | 0 | 1 | 1 | 1 | 1 | -2 | 0 | 0 | 1 | 1 | 0 | 0.00043 | )*0 | 0 | 2 | 284880121 | 1 | 0 | 82 | 1 | 0 | 0 | 0 | 0 | 0 | 0 | 0 | 20.8633 | 0 | 0 | 0 | 0 | 0 | 1 | 0 | 0 | 0 | 0 | 0 | 0 | 0 |  | 0 | 0 | 0 | 48519.39 | 48519.39 | 1 | 0 | 0 |  | 0 | 0 | 0 | 0 | 0 | 1 |  | 0 |  | 0
273 | 284878874 | 284876413 | 277560289 | 109 | 1 | 1 | 1 | 1-100-35 |  | Затраты труда рабочих (Средний разряд - 3,5) | 1191 | 1013 | чел.-ч. | чел.-ч. | 1 | 0 | 1893946532 | 2.16 | 0 | 0 | 0 | 451.23 | 0 | 0 | 0 | 451.23 | 1 | 1 | 1 | 1 | -2 | 0 | 0 | 1 | 1 | 0 | 2.16 |  | 1 | 2 | 284880122 | 1 | 0 | 83 | 1 | 0 | 0 | 0 | 0 | 0 | 0 | 0 | 0 | 0 | 0 | 974.6568 | 2.16 | 0 | 1 | 0 | 0 | 0 | 974.6568 | 2.16 | 0 | 1 | 974.66 | 2.16 | 0 | 2.16 | 451.23 | 451.23 | 1 | 737.8176 | 0 | )*0,757 | 0 | 0 | 0 | 737.82 | 737.82 | 1 |  | 0 |  | 0
273 | 284878874 | 284876413 | 277862501 | 1 | 1 | 1 | 3 | 01.3.01.01-0002 | ФСБЦ-2022 доп.6, 01.3.01.01-0002, приказ Минстроя России от 11.05.2023 г. № 335/пр | Бензин автомобильный АИ-98, АИ-95 | 1348 | 1009 | т | т | 1000 | 0 | -1210641333 | 0 | 48519.39 | 0 | 0 | 0 | 48519.39 | 0 | 0 | 0 | 1 | 1 | 1 | 1 | -2 | 0 | 0 | 1 | 1 | 0 | 0.00038 | )*0 | 0 | 2 | 284880123 | 1 | 0 | 84 | 1 | 0 | 0 | 0 | 0 | 0 | 0 | 0 | 18.4374 | 0 | 0 | 0 | 0 | 0 | 1 | 0 | 0 | 0 | 0 | 0 | 0 | 0 |  | 0 | 0 | 0 | 48519.39 | 48519.39 | 1 | 0 | 0 |  | 0 | 0 | 0 | 0 | 0 | 1 |  | 0 |  | 0
274 | 284878874 | 284876416 | 277560289 | 109 | 1 | 1 | 1 | 1-100-35 |  | Затраты труда рабочих (Средний разряд - 3,5) | 1191 | 1013 | чел.-ч. | чел.-ч. | 1 | 0 | 1893946532 | 1.96 | 0 | 0 | 0 | 451.23 | 0 | 0 | 0 | 451.23 | 1 | 1 | 1 | 1 | -2 | 0 | 0 | 1 | 1 | 0 | 1.96 |  | 1 | 2 | 284880124 | 1 | 0 | 85 | 1 | 0 | 0 | 0 | 0 | 0 | 0 | 0 | 0 | 0 | 0 | 884.4108 | 1.96 | 0 | 1 | 0 | 0 | 0 | 884.4108 | 1.96 | 0 | 1 | 884.41 | 1.96 | 0 | 1.96 | 451.23 | 451.23 | 1 | 669.4984 | 0 | )*0,757 | 0 | 0 | 0 | 669.5 | 669.5 | 1 |  | 0 |  | 0
274 | 284878874 | 284876416 | 277862501 | 1 | 1 | 1 | 3 | 01.3.01.01-0002 | ФСБЦ-2022 доп.6, 01.3.01.01-0002, приказ Минстроя России от 11.05.2023 г. № 335/пр | Бензин автомобильный АИ-98, АИ-95 | 1348 | 1009 | т | т | 1000 | 0 | -1210641333 | 0 | 48519.39 | 0 | 0 | 0 | 48519.39 | 0 | 0 | 0 | 1 | 1 | 1 | 1 | -2 | 0 | 0 | 1 | 1 | 0 | 0.00034 | )*0 | 0 | 2 | 284880125 | 1 | 0 | 86 | 1 | 0 | 0 | 0 | 0 | 0 | 0 | 0 | 16.4966 | 0 | 0 | 0 | 0 | 0 | 1 | 0 | 0 | 0 | 0 | 0 | 0 | 0 |  | 0 | 0 | 0 | 48519.39 | 48519.39 | 1 | 0 | 0 |  | 0 | 0 | 0 | 0 | 0 | 1 |  | 0 |  | 0
275 | 284878874 | 284876419 | 277560289 | 109 | 1 | 1 | 1 | 1-100-35 |  | Затраты труда рабочих (Средний разряд - 3,5) | 1191 | 1013 | чел.-ч. | чел.-ч. | 1 | 0 | 1893946532 | 1.75 | 0 | 0 | 0 | 451.23 | 0 | 0 | 0 | 451.23 | 1 | 1 | 1 | 1 | -2 | 0 | 0 | 1 | 1 | 0 | 1.75 |  | 1 | 2 | 284880126 | 1 | 0 | 87 | 1 | 0 | 0 | 0 | 0 | 0 | 0 | 0 | 0 | 0 | 0 | 789.6525 | 1.75 | 0 | 1 | 0 | 0 | 0 | 789.6525 | 1.75 | 0 | 1 | 789.65 | 1.75 | 0 | 1.75 | 451.23 | 451.23 | 1 | 597.765 | 0 | )*0,757 | 0 | 0 | 0 | 597.77 | 597.77 | 1 |  | 0 |  | 0
275 | 284878874 | 284876419 | 277862501 | 1 | 1 | 1 | 3 | 01.3.01.01-0002 | ФСБЦ-2022 доп.6, 01.3.01.01-0002, приказ Минстроя России от 11.05.2023 г. № 335/пр | Бензин автомобильный АИ-98, АИ-95 | 1348 | 1009 | т | т | 1000 | 0 | -1210641333 | 0 | 48519.39 | 0 | 0 | 0 | 48519.39 | 0 | 0 | 0 | 1 | 1 | 1 | 1 | -2 | 0 | 0 | 1 | 1 | 0 | 0.00031 | )*0 | 0 | 2 | 284880127 | 1 | 0 | 88 | 1 | 0 | 0 | 0 | 0 | 0 | 0 | 0 | 15.041 | 0 | 0 | 0 | 0 | 0 | 1 | 0 | 0 | 0 | 0 | 0 | 0 | 0 |  | 0 | 0 | 0 | 48519.39 | 48519.39 | 1 | 0 | 0 |  | 0 | 0 | 0 | 0 | 0 | 1 |  | 0 |  | 0
341 | 284878874 | 284876422 | 277560270 | 109 | 1 | 1 | 1 | 1-100-28 |  | Затраты труда рабочих (Средний разряд - 2,8) | 1191 | 1013 | чел.-ч. | чел.-ч. | 1 | 0 | 246699258 | 3.49 | 0 | 0 | 0 | 417.34 | 0 | 0 | 0 | 417.34 | 1 | 1 | 1 | 1 | -2 | 0 | 0 | 1 | 1 | 0 | 3.49 |  | 1 | 2 | 284880128 | 1 | 0 | 89 | 1 | 0 | 0 | 0 | 0 | 0 | 0 | 0 | 0 | 0 | 0 | 1456.5166 | 3.49 | 0 | 1 | 0 | 0 | 0 | 1456.5166 | 3.49 | 0 | 1 | 1456.52 | 3.49 | 0 | 3.49 | 417.34 | 417.34 | 1 | 1037.0422 | 0 | )*0,712 | 0 | 0 | 0 | 1037.04 | 1037.04 | 1 |  | 0 |  | 0
341 | 284878874 | 284876422 | 277560491 | 109 | 1 | 1 | 1 | 4-100-00 |  | Затраты труда машинистов | 1191 | 1013 | чел.-ч. | чел.-ч. | 1 | 0 | -1417349443 | 0.24 | 0 | 0 | 0 | 0 | 0 | 0 | 0 | 0 | 1 | 1 | 1 | 1 | -2 | 0 | 0 | 1 | 1 | 0 | 0.24 |  | 2 | 2 | 284880129 | 1 | 0 | 90 | 1 | 0 | 0 | 0 | 0 | 0 | 0 | 0 | 0 | 0 | 0 | 0 | 0 | 0 | 0 | 0 | 0 | 0 | 0 | 0 | 0 | 0 |  | 0 | 0 | 0.24 | 0 | 0 | 1 | 0 | 0 | )*0,712 | 0 | 0 | 0 | 0 | 0 | 0 |  | 0 |  | 0
341 | 284878874 | 284876422 | 277945805 | 1 | 1 | 1 | 2 | 91.14.02-001 | ФСЭМ-2022 доп.7, 91.14.02-001, приказ Минстроя России от 02.08.2023 г. № 551/пр | Автомобили бортовые, грузоподъемность до 5 т | 1368 | 1011 | маш.-ч | маш.-ч | 1 | 0 | 721652621 | 0.17088 | 0 | 544.7 | 477.98 | 0 | 0 | 544.7 | 477.98 | 0 | 1 | 1 | 1 | 1 | -2 | 0 | 0 | 1 | 1 | 0 | 0.24 | )*0,712 | 1 | 2 | 284880130 | 1 | 0 | 91 | 1 | 0 | 0 | 0 | 0 | 0 | 0 | 0 | 0 | 130.728 | 114.7152 | 0 | 0 | 0.24 | 1 | 0 | 93.0783 | 81.6772 | 0 | 0 | 0.17088 | 1 |  | 0 | 0.17088 | 0.17088 | 544.7 | 544.7 | 1 | 93.0798 | 81.6806 |  | 0 | 93.08 | 81.68 | 0 | 174.76 | 1 | 4-100-040 | 4 | чел.-ч. | 1
341 | 284878874 | 284876422 | 277564465 | 109 | 1 | 1 | 3 | 16.2.01.02 |  | Земля растительная | 1339 | 1007 | м3 | м3 | 1 | 0 | 1473101311 | 0 | 0 | 0 | 0 | 0 | 0 | 0 | 0 | 0 | 1 | 1 | 1 | 1 | -2 | 0 | 0 | 1 | 1 | 0 | 0.2 | )*0 | 0 | 2 | 284880131 | 1 | 0 | 92 | 1 | 0 | 0 | 0 | 0 | 0 | 0 | 0 | 0 | 0 | 0 | 0 | 0 | 0 | 0 | 0 | 0 | 0 | 0 | 0 | 0 | 0 |  | 0 | 0 | 0 | 0 | 0 | 1 | 0 | 0 |  | 0 | 0 | 0 | 0 | 0 | 0 |  | 0 |  | 0
342 | 284878874 | 284876432 | 277560270 | 109 | 1 | 1 | 1 | 1-100-28 |  | Затраты труда рабочих (Средний разряд - 2,8) | 1191 | 1013 | чел.-ч. | чел.-ч. | 1 | 0 | 246699258 | 5.03 | 0 | 0 | 0 | 417.34 | 0 | 0 | 0 | 417.34 | 1 | 1 | 1 | 1 | -2 | 0 | 0 | 1 | 1 | 0 | 5.03 |  | 1 | 2 | 284880132 | 1 | 0 | 93 | 1 | 0 | 0 | 0 | 0 | 0 | 0 | 0 | 0 | 0 | 0 | 2099.2202 | 5.03 | 0 | 1 | 0 | 0 | 0 | 2099.2202 | 5.03 | 0 | 1 | 2099.22 | 5.03 | 0 | 5.03 | 417.34 | 417.34 | 1 | 1494.6446 | 0 | )*0,712 | 0 | 0 | 0 | 1494.64 | 1494.64 | 1 |  | 0 |  | 0
342 | 284878874 | 284876432 | 277560491 | 109 | 1 | 1 | 1 | 4-100-00 |  | Затраты труда машинистов | 1191 | 1013 | чел.-ч. | чел.-ч. | 1 | 0 | -1417349443 | 0.3 | 0 | 0 | 0 | 0 | 0 | 0 | 0 | 0 | 1 | 1 | 1 | 1 | -2 | 0 | 0 | 1 | 1 | 0 | 0.3 |  | 2 | 2 | 284880133 | 1 | 0 | 94 | 1 | 0 | 0 | 0 | 0 | 0 | 0 | 0 | 0 | 0 | 0 | 0 | 0 | 0 | 0 | 0 | 0 | 0 | 0 | 0 | 0 | 0 |  | 0 | 0 | 0.3 | 0 | 0 | 1 | 0 | 0 | )*0,712 | 0 | 0 | 0 | 0 | 0 | 0 |  | 0 |  | 0
342 | 284878874 | 284876432 | 277945805 | 1 | 1 | 1 | 2 | 91.14.02-001 | ФСЭМ-2022 доп.7, 91.14.02-001, приказ Минстроя России от 02.08.2023 г. № 551/пр | Автомобили бортовые, грузоподъемность до 5 т | 1368 | 1011 | маш.-ч | маш.-ч | 1 | 0 | 721652621 | 0.2136 | 0 | 544.7 | 477.98 | 0 | 0 | 544.7 | 477.98 | 0 | 1 | 1 | 1 | 1 | -2 | 0 | 0 | 1 | 1 | 0 | 0.3 | )*0,712 | 1 | 2 | 284880134 | 1 | 0 | 95 | 1 | 0 | 0 | 0 | 0 | 0 | 0 | 0 | 0 | 163.41 | 143.394 | 0 | 0 | 0.3 | 1 | 0 | 116.3479 | 102.0965 | 0 | 0 | 0.2136 | 1 |  | 0 | 0.2136 | 0.2136 | 544.7 | 544.7 | 1 | 116.3479 | 102.0937 |  | 0 | 116.35 | 102.1 | 0 | 218.45 | 1 | 4-100-040 | 4 | чел.-ч. | 1
342 | 284878874 | 284876432 | 277564465 | 109 | 1 | 1 | 3 | 16.2.01.02 |  | Земля растительная | 1339 | 1007 | м3 | м3 | 1 | 0 | 1473101311 | 0 | 0 | 0 | 0 | 0 | 0 | 0 | 0 | 0 | 1 | 1 | 1 | 1 | -2 | 0 | 0 | 1 | 1 | 0 | 0.25 | )*0 | 0 | 2 | 284880135 | 1 | 0 | 96 | 1 | 0 | 0 | 0 | 0 | 0 | 0 | 0 | 0 | 0 | 0 | 0 | 0 | 0 | 0 | 0 | 0 | 0 | 0 | 0 | 0 | 0 |  | 0 | 0 | 0 | 0 | 0 | 1 | 0 | 0 |  | 0 | 0 | 0 | 0 | 0 | 0 |  | 0 |  | 0
343 | 284878874 | 284876442 | 277560270 | 109 | 1 | 1 | 1 | 1-100-28 |  | Затраты труда рабочих (Средний разряд - 2,8) | 1191 | 1013 | чел.-ч. | чел.-ч. | 1 | 0 | 246699258 | 5.95 | 0 | 0 | 0 | 417.34 | 0 | 0 | 0 | 417.34 | 1 | 1 | 1 | 1 | -2 | 0 | 0 | 1 | 1 | 0 | 5.95 |  | 1 | 2 | 284880136 | 1 | 0 | 97 | 1 | 0 | 0 | 0 | 0 | 0 | 0 | 0 | 0 | 0 | 0 | 2483.173 | 5.95 | 0 | 1 | 0 | 0 | 0 | 2483.173 | 5.95 | 0 | 1 | 2483.17 | 5.95 | 0 | 5.95 | 417.34 | 417.34 | 1 | 1768.017 | 0 | )*0,712 | 0 | 0 | 0 | 1768.02 | 1768.02 | 1 |  | 0 |  | 0
343 | 284878874 | 284876442 | 277560491 | 109 | 1 | 1 | 1 | 4-100-00 |  | Затраты труда машинистов | 1191 | 1013 | чел.-ч. | чел.-ч. | 1 | 0 | -1417349443 | 0.36 | 0 | 0 | 0 | 0 | 0 | 0 | 0 | 0 | 1 | 1 | 1 | 1 | -2 | 0 | 0 | 1 | 1 | 0 | 0.36 |  | 2 | 2 | 284880137 | 1 | 0 | 98 | 1 | 0 | 0 | 0 | 0 | 0 | 0 | 0 | 0 | 0 | 0 | 0 | 0 | 0 | 0 | 0 | 0 | 0 | 0 | 0 | 0 | 0 |  | 0 | 0 | 0.36 | 0 | 0 | 1 | 0 | 0 | )*0,712 | 0 | 0 | 0 | 0 | 0 | 0 |  | 0 |  | 0
343 | 284878874 | 284876442 | 277945805 | 1 | 1 | 1 | 2 | 91.14.02-001 | ФСЭМ-2022 доп.7, 91.14.02-001, приказ Минстроя России от 02.08.2023 г. № 551/пр | Автомобили бортовые, грузоподъемность до 5 т | 1368 | 1011 | маш.-ч | маш.-ч | 1 | 0 | 721652621 | 0.25632 | 0 | 544.7 | 477.98 | 0 | 0 | 544.7 | 477.98 | 0 | 1 | 1 | 1 | 1 | -2 | 0 | 0 | 1 | 1 | 0 | 0.36 | )*0,712 | 1 | 2 | 284880138 | 1 | 0 | 99 | 1 | 0 | 0 | 0 | 0 | 0 | 0 | 0 | 0 | 196.092 | 172.0728 | 0 | 0 | 0.36 | 1 | 0 | 139.6175 | 122.5158 | 0 | 0 | 0.25632 | 1 |  | 0 | 0.25632 | 0.25632 | 544.7 | 544.7 | 1 | 139.6161 | 122.5138 |  | 0 | 139.62 | 122.52 | 0 | 262.14 | 1 | 4-100-040 | 4 | чел.-ч. | 1
343 | 284878874 | 284876442 | 277564465 | 109 | 1 | 1 | 3 | 16.2.01.02 |  | Земля растительная | 1339 | 1007 | м3 | м3 | 1 | 0 | 1473101311 | 0 | 0 | 0 | 0 | 0 | 0 | 0 | 0 | 0 | 1 | 1 | 1 | 1 | -2 | 0 | 0 | 1 | 1 | 0 | 0.3 | )*0 | 0 | 2 | 284880139 | 1 | 0 | 100 | 1 | 0 | 0 | 0 | 0 | 0 | 0 | 0 | 0 | 0 | 0 | 0 | 0 | 0 | 0 | 0 | 0 | 0 | 0 | 0 | 0 | 0 |  | 0 | 0 | 0 | 0 | 0 | 1 | 0 | 0 |  | 0 | 0 | 0 | 0 | 0 | 0 |  | 0 |  | 0
344 | 284878874 | 284876452 | 277560270 | 109 | 1 | 1 | 1 | 1-100-28 |  | Затраты труда рабочих (Средний разряд - 2,8) | 1191 | 1013 | чел.-ч. | чел.-ч. | 1 | 0 | 246699258 | 6.89 | 0 | 0 | 0 | 417.34 | 0 | 0 | 0 | 417.34 | 1 | 1 | 1 | 1 | -2 | 0 | 0 | 1 | 1 | 0 | 6.89 |  | 1 | 2 | 284880140 | 1 | 0 | 101 | 1 | 0 | 0 | 0 | 0 | 0 | 0 | 0 | 0 | 0 | 0 | 2875.4726 | 6.89 | 0 | 1 | 0 | 0 | 0 | 2875.4726 | 6.89 | 0 | 1 | 2875.47 | 6.89 | 0 | 6.89 | 417.34 | 417.34 | 1 | 2047.3346 | 0 | )*0,712 | 0 | 0 | 0 | 2047.34 | 2047.34 | 1 |  | 0 |  | 0
344 | 284878874 | 284876452 | 277560491 | 109 | 1 | 1 | 1 | 4-100-00 |  | Затраты труда машинистов | 1191 | 1013 | чел.-ч. | чел.-ч. | 1 | 0 | -1417349443 | 0.41 | 0 | 0 | 0 | 0 | 0 | 0 | 0 | 0 | 1 | 1 | 1 | 1 | -2 | 0 | 0 | 1 | 1 | 0 | 0.41 |  | 2 | 2 | 284880141 | 1 | 0 | 102 | 1 | 0 | 0 | 0 | 0 | 0 | 0 | 0 | 0 | 0 | 0 | 0 | 0 | 0 | 0 | 0 | 0 | 0 | 0 | 0 | 0 | 0 |  | 0 | 0 | 0.41 | 0 | 0 | 1 | 0 | 0 | )*0,712 | 0 | 0 | 0 | 0 | 0 | 0 |  | 0 |  | 0
344 | 284878874 | 284876452 | 277945805 | 1 | 1 | 1 | 2 | 91.14.02-001 | ФСЭМ-2022 доп.7, 91.14.02-001, приказ Минстроя России от 02.08.2023 г. № 551/пр | Автомобили бортовые, грузоподъемность до 5 т | 1368 | 1011 | маш.-ч | маш.-ч | 1 | 0 | 721652621 | 0.29192 | 0 | 544.7 | 477.98 | 0 | 0 | 544.7 | 477.98 | 0 | 1 | 1 | 1 | 1 | -2 | 0 | 0 | 1 | 1 | 0 | 0.41 | )*0,712 | 1 | 2 | 284880142 | 1 | 0 | 103 | 1 | 0 | 0 | 0 | 0 | 0 | 0 | 0 | 0 | 223.327 | 195.9718 | 0 | 0 | 0.41 | 1 | 0 | 159.0088 | 139.5319 | 0 | 0 | 0.29192 | 1 |  | 0 | 0.29192 | 0.29192 | 544.7 | 544.7 | 1 | 159.011 | 139.5306 |  | 0 | 159.01 | 139.53 | 0 | 298.54 | 1 | 4-100-040 | 4 | чел.-ч. | 1
344 | 284878874 | 284876452 | 277564465 | 109 | 1 | 1 | 3 | 16.2.01.02 |  | Земля растительная | 1339 | 1007 | м3 | м3 | 1 | 0 | 1473101311 | 0 | 0 | 0 | 0 | 0 | 0 | 0 | 0 | 0 | 1 | 1 | 1 | 1 | -2 | 0 | 0 | 1 | 1 | 0 | 0.35 | )*0 | 0 | 2 | 284880143 | 1 | 0 | 104 | 1 | 0 | 0 | 0 | 0 | 0 | 0 | 0 | 0 | 0 | 0 | 0 | 0 | 0 | 0 | 0 | 0 | 0 | 0 | 0 | 0 | 0 |  | 0 | 0 | 0 | 0 | 0 | 1 | 0 | 0 |  | 0 | 0 | 0 | 0 | 0 | 0 |  | 0 |  | 0
345 | 284878874 | 284876462 | 277560270 | 109 | 1 | 1 | 1 | 1-100-28 |  | Затраты труда рабочих (Средний разряд - 2,8) | 1191 | 1013 | чел.-ч. | чел.-ч. | 1 | 0 | 246699258 | 7.82 | 0 | 0 | 0 | 417.34 | 0 | 0 | 0 | 417.34 | 1 | 1 | 1 | 1 | -2 | 0 | 0 | 1 | 1 | 0 | 7.82 |  | 1 | 2 | 284880144 | 1 | 0 | 105 | 1 | 0 | 0 | 0 | 0 | 0 | 0 | 0 | 0 | 0 | 0 | 3263.5988 | 7.82 | 0 | 1 | 0 | 0 | 0 | 3263.5988 | 7.82 | 0 | 1 | 3263.6 | 7.82 | 0 | 7.82 | 417.34 | 417.34 | 1 | 2323.6832 | 0 | )*0,712 | 0 | 0 | 0 | 2323.68 | 2323.68 | 1 |  | 0 |  | 0
345 | 284878874 | 284876462 | 277560491 | 109 | 1 | 1 | 1 | 4-100-00 |  | Затраты труда машинистов | 1191 | 1013 | чел.-ч. | чел.-ч. | 1 | 0 | -1417349443 | 0.47 | 0 | 0 | 0 | 0 | 0 | 0 | 0 | 0 | 1 | 1 | 1 | 1 | -2 | 0 | 0 | 1 | 1 | 0 | 0.47 |  | 2 | 2 | 284880145 | 1 | 0 | 106 | 1 | 0 | 0 | 0 | 0 | 0 | 0 | 0 | 0 | 0 | 0 | 0 | 0 | 0 | 0 | 0 | 0 | 0 | 0 | 0 | 0 | 0 |  | 0 | 0 | 0.47 | 0 | 0 | 1 | 0 | 0 | )*0,712 | 0 | 0 | 0 | 0 | 0 | 0 |  | 0 |  | 0
345 | 284878874 | 284876462 | 277945805 | 1 | 1 | 1 | 2 | 91.14.02-001 | ФСЭМ-2022 доп.7, 91.14.02-001, приказ Минстроя России от 02.08.2023 г. № 551/пр | Автомобили бортовые, грузоподъемность до 5 т | 1368 | 1011 | маш.-ч | маш.-ч | 1 | 0 | 721652621 | 0.33464 | 0 | 544.7 | 477.98 | 0 | 0 | 544.7 | 477.98 | 0 | 1 | 1 | 1 | 1 | -2 | 0 | 0 | 1 | 1 | 0 | 0.47 | )*0,712 | 1 | 2 | 284880146 | 1 | 0 | 107 | 1 | 0 | 0 | 0 | 0 | 0 | 0 | 0 | 0 | 256.009 | 224.6506 | 0 | 0 | 0.47 | 1 | 0 | 182.2784 | 159.9512 | 0 | 0 | 0.33464 | 1 |  | 0 | 0.33464 | 0.33464 | 544.7 | 544.7 | 1 | 182.2791 | 159.9508 |  | 0 | 182.28 | 159.95 | 0 | 342.23 | 1 | 4-100-040 | 4 | чел.-ч. | 1
345 | 284878874 | 284876462 | 277564465 | 109 | 1 | 1 | 3 | 16.2.01.02 |  | Земля растительная | 1339 | 1007 | м3 | м3 | 1 | 0 | 1473101311 | 0 | 0 | 0 | 0 | 0 | 0 | 0 | 0 | 0 | 1 | 1 | 1 | 1 | -2 | 0 | 0 | 1 | 1 | 0 | 0.4 | )*0 | 0 | 2 | 284880147 | 1 | 0 | 108 | 1 | 0 | 0 | 0 | 0 | 0 | 0 | 0 | 0 | 0 | 0 | 0 | 0 | 0 | 0 | 0 | 0 | 0 | 0 | 0 | 0 | 0 |  | 0 | 0 | 0 | 0 | 0 | 1 | 0 | 0 |  | 0 | 0 | 0 | 0 | 0 | 0 |  | 0 |  | 0
346 | 284878874 | 284876472 | 277560270 | 109 | 1 | 1 | 1 | 1-100-28 |  | Затраты труда рабочих (Средний разряд - 2,8) | 1191 | 1013 | чел.-ч. | чел.-ч. | 1 | 0 | 246699258 | 8.78 | 0 | 0 | 0 | 417.34 | 0 | 0 | 0 | 417.34 | 1 | 1 | 1 | 1 | -2 | 0 | 0 | 1 | 1 | 0 | 8.78 |  | 1 | 2 | 284880148 | 1 | 0 | 109 | 1 | 0 | 0 | 0 | 0 | 0 | 0 | 0 | 0 | 0 | 0 | 3664.2452 | 8.78 | 0 | 1 | 0 | 0 | 0 | 3664.2452 | 8.78 | 0 | 1 | 3664.25 | 8.78 | 0 | 8.78 | 417.34 | 417.34 | 1 | 2608.946 | 0 | )*0,712 | 0 | 0 | 0 | 2608.94 | 2608.94 | 1 |  | 0 |  | 0
346 | 284878874 | 284876472 | 277560491 | 109 | 1 | 1 | 1 | 4-100-00 |  | Затраты труда машинистов | 1191 | 1013 | чел.-ч. | чел.-ч. | 1 | 0 | -1417349443 | 0.54 | 0 | 0 | 0 | 0 | 0 | 0 | 0 | 0 | 1 | 1 | 1 | 1 | -2 | 0 | 0 | 1 | 1 | 0 | 0.54 |  | 2 | 2 | 284880149 | 1 | 0 | 110 | 1 | 0 | 0 | 0 | 0 | 0 | 0 | 0 | 0 | 0 | 0 | 0 | 0 | 0 | 0 | 0 | 0 | 0 | 0 | 0 | 0 | 0 |  | 0 | 0 | 0.54 | 0 | 0 | 1 | 0 | 0 | )*0,712 | 0 | 0 | 0 | 0 | 0 | 0 |  | 0 |  | 0
346 | 284878874 | 284876472 | 277945805 | 1 | 1 | 1 | 2 | 91.14.02-001 | ФСЭМ-2022 доп.7, 91.14.02-001, приказ Минстроя России от 02.08.2023 г. № 551/пр | Автомобили бортовые, грузоподъемность до 5 т | 1368 | 1011 | маш.-ч | маш.-ч | 1 | 0 | 721652621 | 0.38448 | 0 | 544.7 | 477.98 | 0 | 0 | 544.7 | 477.98 | 0 | 1 | 1 | 1 | 1 | -2 | 0 | 0 | 1 | 1 | 0 | 0.54 | )*0,712 | 1 | 2 | 284880150 | 1 | 0 | 111 | 1 | 0 | 0 | 0 | 0 | 0 | 0 | 0 | 0 | 294.138 | 258.1092 | 0 | 0 | 0.54 | 1 | 0 | 209.4263 | 183.7738 | 0 | 0 | 0.38448 | 1 |  | 0 | 0.38448 | 0.38448 | 544.7 | 544.7 | 1 | 209.4277 | 183.7743 |  | 0 | 209.43 | 183.77 | 0 | 393.2 | 1 | 4-100-040 | 4 | чел.-ч. | 1
346 | 284878874 | 284876472 | 277564465 | 109 | 1 | 1 | 3 | 16.2.01.02 |  | Земля растительная | 1339 | 1007 | м3 | м3 | 1 | 0 | 1473101311 | 0 | 0 | 0 | 0 | 0 | 0 | 0 | 0 | 0 | 1 | 1 | 1 | 1 | -2 | 0 | 0 | 1 | 1 | 0 | 0.45 | )*0 | 0 | 2 | 284880151 | 1 | 0 | 112 | 1 | 0 | 0 | 0 | 0 | 0 | 0 | 0 | 0 | 0 | 0 | 0 | 0 | 0 | 0 | 0 | 0 | 0 | 0 | 0 | 0 | 0 |  | 0 | 0 | 0 | 0 | 0 | 1 | 0 | 0 |  | 0 | 0 | 0 | 0 | 0 | 0 |  | 0 |  | 0
347 | 284878874 | 284876482 | 277560232 | 109 | 1 | 1 | 1 | 1-100-19 |  | Затраты труда рабочих (Средний разряд - 1,9) | 1191 | 1013 | чел.-ч. | чел.-ч. | 1 | 0 | 1833521652 | 3.7 | 0 | 0 | 0 | 385.59 | 0 | 0 | 0 | 385.59 | 1 | 1 | 1 | 1 | -2 | 0 | 0 | 1 | 1 | 0 | 3.7 |  | 1 | 2 | 284880152 | 1 | 0 | 113 | 1 | 0 | 0 | 0 | 0 | 0 | 0 | 0 | 0 | 0 | 0 | 1426.683 | 3.7 | 0 | 1 | 0 | 0 | 0 | 1426.683 | 3.7 | 0 | 1 | 1426.68 | 3.7 | 0 | 3.7 | 385.59 | 385.59 | 1 | 1015.7962 | 0 | )*0,712 | 0 | 0 | 0 | 1015.8 | 1015.8 | 1 |  | 0 |  | 0
347 | 284878874 | 284876482 | 277560491 | 109 | 1 | 1 | 1 | 4-100-00 |  | Затраты труда машинистов | 1191 | 1013 | чел.-ч. | чел.-ч. | 1 | 0 | -1417349443 | 0.03 | 0 | 0 | 0 | 0 | 0 | 0 | 0 | 0 | 1 | 1 | 1 | 1 | -2 | 0 | 0 | 1 | 1 | 0 | 0.03 |  | 2 | 2 | 284880153 | 1 | 0 | 114 | 1 | 0 | 0 | 0 | 0 | 0 | 0 | 0 | 0 | 0 | 0 | 0 | 0 | 0 | 0 | 0 | 0 | 0 | 0 | 0 | 0 | 0 |  | 0 | 0 | 0.03 | 0 | 0 | 1 | 0 | 0 | )*0,712 | 0 | 0 | 0 | 0 | 0 | 0 |  | 0 |  | 0
347 | 284878874 | 284876482 | 277945805 | 1 | 1 | 1 | 2 | 91.14.02-001 | ФСЭМ-2022 доп.7, 91.14.02-001, приказ Минстроя России от 02.08.2023 г. № 551/пр | Автомобили бортовые, грузоподъемность до 5 т | 1368 | 1011 | маш.-ч | маш.-ч | 1 | 0 | 721652621 | 0.02136 | 0 | 544.7 | 477.98 | 0 | 0 | 544.7 | 477.98 | 0 | 1 | 1 | 1 | 1 | -2 | 0 | 0 | 1 | 1 | 0 | 0.03 | )*0,712 | 1 | 2 | 284880154 | 1 | 0 | 115 | 1 | 0 | 0 | 0 | 0 | 0 | 0 | 0 | 0 | 16.341 | 14.3394 | 0 | 0 | 0.03 | 1 | 0 | 11.6348 | 10.2097 | 0 | 0 | 0.02136 | 1 |  | 0 | 0.02136 | 0.02136 | 544.7 | 544.7 | 1 | 11.6341 | 10.2101 |  | 0 | 11.63 | 10.21 | 0 | 21.84 | 1 | 4-100-040 | 4 | чел.-ч. | 1
347 | 284878874 | 284876482 | 277564465 | 109 | 1 | 1 | 3 | 16.2.01.02 |  | Земля растительная | 1339 | 1007 | м3 | м3 | 1 | 0 | 1473101311 | 0 | 0 | 0 | 0 | 0 | 0 | 0 | 0 | 0 | 1 | 1 | 1 | 1 | -2 | 0 | 0 | 1 | 1 | 0 | 0.38 | )*0 | 0 | 2 | 284880155 | 1 | 0 | 116 | 1 | 0 | 0 | 0 | 0 | 0 | 0 | 0 | 0 | 0 | 0 | 0 | 0 | 0 | 0 | 0 | 0 | 0 | 0 | 0 | 0 | 0 |  | 0 | 0 | 0 | 0 | 0 | 1 | 0 | 0 |  | 0 | 0 | 0 | 0 | 0 | 0 |  | 0 |  | 0
348 | 284878874 | 284876492 | 277560232 | 109 | 1 | 1 | 1 | 1-100-19 |  | Затраты труда рабочих (Средний разряд - 1,9) | 1191 | 1013 | чел.-ч. | чел.-ч. | 1 | 0 | 1833521652 | 7.2 | 0 | 0 | 0 | 385.59 | 0 | 0 | 0 | 385.59 | 1 | 1 | 1 | 1 | -2 | 0 | 0 | 1 | 1 | 0 | 7.2 |  | 1 | 2 | 284880156 | 1 | 0 | 117 | 1 | 0 | 0 | 0 | 0 | 0 | 0 | 0 | 0 | 0 | 0 | 2776.248 | 7.2 | 0 | 1 | 0 | 0 | 0 | 2776.248 | 7.2 | 0 | 1 | 2776.25 | 7.2 | 0 | 7.2 | 385.59 | 385.59 | 1 | 1976.69 | 0 | )*0,712 | 0 | 0 | 0 | 1976.69 | 1976.69 | 1 |  | 0 |  | 0
348 | 284878874 | 284876492 | 277560491 | 109 | 1 | 1 | 1 | 4-100-00 |  | Затраты труда машинистов | 1191 | 1013 | чел.-ч. | чел.-ч. | 1 | 0 | -1417349443 | 0.08 | 0 | 0 | 0 | 0 | 0 | 0 | 0 | 0 | 1 | 1 | 1 | 1 | -2 | 0 | 0 | 1 | 1 | 0 | 0.08 |  | 2 | 2 | 284880157 | 1 | 0 | 118 | 1 | 0 | 0 | 0 | 0 | 0 | 0 | 0 | 0 | 0 | 0 | 0 | 0 | 0 | 0 | 0 | 0 | 0 | 0 | 0 | 0 | 0 |  | 0 | 0 | 0.08 | 0 | 0 | 1 | 0 | 0 | )*0,712 | 0 | 0 | 0 | 0 | 0 | 0 |  | 0 |  | 0
348 | 284878874 | 284876492 | 277945805 | 1 | 1 | 1 | 2 | 91.14.02-001 | ФСЭМ-2022 доп.7, 91.14.02-001, приказ Минстроя России от 02.08.2023 г. № 551/пр | Автомобили бортовые, грузоподъемность до 5 т | 1368 | 1011 | маш.-ч | маш.-ч | 1 | 0 | 721652621 | 0.05696 | 0 | 544.7 | 477.98 | 0 | 0 | 544.7 | 477.98 | 0 | 1 | 1 | 1 | 1 | -2 | 0 | 0 | 1 | 1 | 0 | 0.08 | )*0,712 | 1 | 2 | 284880158 | 1 | 0 | 119 | 1 | 0 | 0 | 0 | 0 | 0 | 0 | 0 | 0 | 43.576 | 38.2384 | 0 | 0 | 0.08 | 1 | 0 | 31.0261 | 27.2257 | 0 | 0 | 0.05696 | 1 |  | 0 | 0.05696 | 0.05696 | 544.7 | 544.7 | 1 | 31.029 | 27.2269 |  | 0 | 31.03 | 27.23 | 0 | 58.26 | 1 | 4-100-040 | 4 | чел.-ч. | 1
348 | 284878874 | 284876492 | 277564465 | 109 | 1 | 1 | 3 | 16.2.01.02 |  | Земля растительная | 1339 | 1007 | м3 | м3 | 1 | 0 | 1473101311 | 0 | 0 | 0 | 0 | 0 | 0 | 0 | 0 | 0 | 1 | 1 | 1 | 1 | -2 | 0 | 0 | 1 | 1 | 0 | 0.66 | )*0 | 0 | 2 | 284880159 | 1 | 0 | 120 | 1 | 0 | 0 | 0 | 0 | 0 | 0 | 0 | 0 | 0 | 0 | 0 | 0 | 0 | 0 | 0 | 0 | 0 | 0 | 0 | 0 | 0 |  | 0 | 0 | 0 | 0 | 0 | 1 | 0 | 0 |  | 0 | 0 | 0 | 0 | 0 | 0 |  | 0 |  | 0
384 | 284878874 | 284876502 | 277560272 | 109 | 1 | 1 | 1 | 1-100-29 |  | Затраты труда рабочих (Средний разряд - 2,9) | 1191 | 1013 | чел.-ч. | чел.-ч. | 1 | 0 | -961628416 | 0.53 | 0 | 0 | 0 | 420.91 | 0 | 0 | 0 | 420.91 | 1 | 1 | 1 | 1 | -2 | 0 | 0 | 1 | 1 | 0 | 0.53 |  | 1 | 2 | 284880160 | 1 | 0 | 121 | 1 | 0 | 0 | 0 | 0 | 0 | 0 | 0 | 0 | 0 | 0 | 223.0823 | 0.53 | 0 | 1 | 0 | 0 | 0 | 223.0823 | 0.53 | 0 | 1 | 223.08 | 0.53 | 0 | 0.53 | 420.91 | 420.91 | 1 | 162.4022 | 0 | )*0,728 | 0 | 0 | 0 | 162.4 | 162.4 | 1 |  | 0 |  | 0
385 | 284878874 | 284876505 | 277560272 | 109 | 1 | 1 | 1 | 1-100-29 |  | Затраты труда рабочих (Средний разряд - 2,9) | 1191 | 1013 | чел.-ч. | чел.-ч. | 1 | 0 | -961628416 | 0.98 | 0 | 0 | 0 | 420.91 | 0 | 0 | 0 | 420.91 | 1 | 1 | 1 | 1 | -2 | 0 | 0 | 1 | 1 | 0 | 0.98 |  | 1 | 2 | 284880161 | 1 | 0 | 122 | 1 | 0 | 0 | 0 | 0 | 0 | 0 | 0 | 0 | 0 | 0 | 412.4918 | 0.98 | 0 | 1 | 0 | 0 | 0 | 412.4918 | 0.98 | 0 | 1 | 412.49 | 0.98 | 0 | 0.98 | 420.91 | 420.91 | 1 | 300.2927 | 0 | )*0,728 | 0 | 0 | 0 | 300.29 | 300.29 | 1 |  | 0 |  | 0
421 | 284878874 | 284876508 | 277560491 | 109 | 1 | 1 | 1 | 4-100-00 |  | Затраты труда машинистов | 1191 | 1013 | чел.-ч. | чел.-ч. | 1 | 0 | -1417349443 | 6.16 | 0 | 0 | 0 | 0 | 0 | 0 | 0 | 0 | 1 | 1 | 1 | 1 | -2 | 0 | 0 | 1 | 1 | 0 | 6.16 |  | 2 | 2 | 284880162 | 1 | 0 | 123 | 1 | 0 | 0 | 0 | 0 | 0 | 0 | 0 | 0 | 0 | 0 | 0 | 0 | 0 | 0 | 0 | 0 | 0 | 0 | 0 | 0 | 0 |  | 0 | 0 | 6.16 | 0 | 0 | 1 | 0 | 0 | )*0,836 | 0 | 0 | 0 | 0 | 0 | 0 |  | 0 |  | 0
421 | 284878874 | 284876508 | 277944018 | 1 | 1 | 1 | 2 | 91.01.01-034 | ФСЭМ-2022, 91.01.01-034, приказ Минстроя России от 18.05.2022 г. № 378/пр | Бульдозеры, мощность 59 кВт (80 л.с.) | 1368 | 1011 | маш.-ч | маш.-ч | 1 | 0 | -1420582199 | 5.1498 | 0 | 1126.3 | 549.32 | 0 | 0 | 828.16 | 549.32 | 0 | 1 | 1.36 | 1 | 1 | 2 | 0 | 0 | 1 | 1 | 0 | 6.16 | )*0,836 | 1 | 2 | 284880163 | 1 | 0 | 124 | 1 | 0 | 0 | 0 | 0 | 0 | 0 | 0 | 0 | 5101.4656 | 3383.8112 | 0 | 0 | 6.16 | 1 | 0 | 4264.8252 | 2828.8662 | 0 | 0 | 5.1498 | 1 |  | 0 | 5.1498 | 5.1498 | 1126.3 | 828.16 | 1.36 | 4264.8289 | 2828.8652 |  | 0 | 5800.17 | 2828.87 | 0 | 8629.04 | 1 | 4-100-050 | 5 | чел.-ч. | 1
421 | 284878874 | 284876508 | 277945692 | 1 | 1 | 1 | 2 | 91.12.08-091 | ФСЭМ-2022, 91.12.08-091, приказ Минстроя России от 18.05.2022 г. № 378/пр | Плуги навесные, глубина пахоты 0,3 м | 1368 | 1011 | маш.-ч | маш.-ч | 1 | 0 | 522505323 | 5.1498 | 0 | 21.33 | 0 | 0 | 0 | 17.34 | 0 | 0 | 1 | 1.23 | 1 | 1 | 2 | 0 | 0 | 1 | 1 | 0 | 6.16 | )*0,836 | 1 | 2 | 284880164 | 1 | 0 | 125 | 1 | 0 | 0 | 0 | 0 | 0 | 0 | 0 | 0 | 106.8144 | 0 | 0 | 0 | 0 | 1 | 0 | 89.2968 | 0 | 0 | 0 | 0 | 1 |  | 0 | 0 | 5.1498 | 21.33 | 17.34 | 1.23 | 89.2932 | 0 |  | 0 | 109.84 | 0 | 0 | 109.84 | 1 |  | 0 |  | 0
461 | 284878874 | 284876559 | 277560299 | 109 | 1 | 1 | 1 | 1-100-38 |  | Затраты труда рабочих (Средний разряд - 3,8) | 1191 | 1013 | чел.-ч. | чел.-ч. | 1 | 0 | -2012709214 | 5.21 | 0 | 0 | 0 | 467.28 | 0 | 0 | 0 | 467.28 | 1 | 1 | 1 | 1 | -2 | 0 | 0 | 1 | 1 | 0 | 5.21 |  | 1 | 2 | 284880165 | 1 | 0 | 126 | 1 | 0 | 0 | 0 | 0 | 0 | 0 | 0 | 0 | 0 | 0 | 2434.5288 | 5.21 | 0 | 1 | 0 | 0 | 0 | 2434.5288 | 5.21 | 0 | 1 | 24.35 | 0.0521 | 0 | 0.0521 | 467.28 | 467.28 | 1 | 1730.9508 | 0 | )*0,711 | 0 | 0 | 0 | 17.31 | 17.31 | 1 |  | 0 |  | 0
461 | 284878874 | 284876559 | 277862501 | 1 | 1 | 1 | 3 | 01.3.01.01-0002 | ФСБЦ-2022 доп.6, 01.3.01.01-0002, приказ Минстроя России от 11.05.2023 г. № 335/пр | Бензин автомобильный АИ-98, АИ-95 | 1348 | 1009 | т | т | 1000 | 0 | -1210641333 | 0 | 48519.39 | 0 | 0 | 0 | 48519.39 | 0 | 0 | 0 | 1 | 1 | 1 | 1 | -2 | 0 | 0 | 1 | 1 | 0 | 0.00078 | )*0 | 0 | 2 | 284880166 | 1 | 0 | 127 | 1 | 0 | 0 | 0 | 0 | 0 | 0 | 0 | 37.8451 | 0 | 0 | 0 | 0 | 0 | 1 | 0 | 0 | 0 | 0 | 0 | 0 | 0 |  | 0 | 0 | 0 | 48519.39 | 48519.39 | 1 | 0 | 0 |  | 0 | 0 | 0 | 0 | 0 | 1 |  | 0 |  | 0
462 | 284878874 | 284876562 | 277560299 | 109 | 1 | 1 | 1 | 1-100-38 |  | Затраты труда рабочих (Средний разряд - 3,8) | 1191 | 1013 | чел.-ч. | чел.-ч. | 1 | 0 | -2012709214 | 6.52 | 0 | 0 | 0 | 467.28 | 0 | 0 | 0 | 467.28 | 1 | 1 | 1 | 1 | -2 | 0 | 0 | 1 | 1 | 0 | 6.52 |  | 1 | 2 | 284880167 | 1 | 0 | 128 | 1 | 0 | 0 | 0 | 0 | 0 | 0 | 0 | 0 | 0 | 0 | 3046.6656 | 6.52 | 0 | 1 | 0 | 0 | 0 | 3046.6656 | 6.52 | 0 | 1 | 30.47 | 0.0652 | 0 | 0.0652 | 467.28 | 467.28 | 1 | 2166.1824 | 0 | )*0,711 | 0 | 0 | 0 | 21.66 | 21.66 | 1 |  | 0 |  | 0
462 | 284878874 | 284876562 | 277862501 | 1 | 1 | 1 | 3 | 01.3.01.01-0002 | ФСБЦ-2022 доп.6, 01.3.01.01-0002, приказ Минстроя России от 11.05.2023 г. № 335/пр | Бензин автомобильный АИ-98, АИ-95 | 1348 | 1009 | т | т | 1000 | 0 | -1210641333 | 0 | 48519.39 | 0 | 0 | 0 | 48519.39 | 0 | 0 | 0 | 1 | 1 | 1 | 1 | -2 | 0 | 0 | 1 | 1 | 0 | 0.00098 | )*0 | 0 | 2 | 284880168 | 1 | 0 | 129 | 1 | 0 | 0 | 0 | 0 | 0 | 0 | 0 | 47.549 | 0 | 0 | 0 | 0 | 0 | 1 | 0 | 0 | 0 | 0 | 0 | 0 | 0 |  | 0 | 0 | 0 | 48519.39 | 48519.39 | 1 | 0 | 0 |  | 0 | 0 | 0 | 0 | 0 | 1 |  | 0 |  | 0
463 | 284878874 | 284876565 | 277560299 | 109 | 1 | 1 | 1 | 1-100-38 |  | Затраты труда рабочих (Средний разряд - 3,8) | 1191 | 1013 | чел.-ч. | чел.-ч. | 1 | 0 | -2012709214 | 8.46 | 0 | 0 | 0 | 467.28 | 0 | 0 | 0 | 467.28 | 1 | 1 | 1 | 1 | -2 | 0 | 0 | 1 | 1 | 0 | 8.46 |  | 1 | 2 | 284880169 | 1 | 0 | 130 | 1 | 0 | 0 | 0 | 0 | 0 | 0 | 0 | 0 | 0 | 0 | 3953.1888 | 8.46 | 0 | 1 | 0 | 0 | 0 | 3953.1888 | 8.46 | 0 | 1 | 39.53 | 0.0846 | 0 | 0.0846 | 467.28 | 467.28 | 1 | 2810.7181 | 0 | )*0,711 | 0 | 0 | 0 | 28.11 | 28.11 | 1 |  | 0 |  | 0
463 | 284878874 | 284876565 | 277862501 | 1 | 1 | 1 | 3 | 01.3.01.01-0002 | ФСБЦ-2022 доп.6, 01.3.01.01-0002, приказ Минстроя России от 11.05.2023 г. № 335/пр | Бензин автомобильный АИ-98, АИ-95 | 1348 | 1009 | т | т | 1000 | 0 | -1210641333 | 0 | 48519.39 | 0 | 0 | 0 | 48519.39 | 0 | 0 | 0 | 1 | 1 | 1 | 1 | -2 | 0 | 0 | 1 | 1 | 0 | 0.00127 | )*0 | 0 | 2 | 284880170 | 1 | 0 | 131 | 1 | 0 | 0 | 0 | 0 | 0 | 0 | 0 | 61.6196 | 0 | 0 | 0 | 0 | 0 | 1 | 0 | 0 | 0 | 0 | 0 | 0 | 0 |  | 0 | 0 | 0 | 48519.39 | 48519.39 | 1 | 0 | 0 |  | 0 | 0 | 0 | 0 | 0 | 1 |  | 0 |  | 0
464 | 284878874 | 284876568 | 277560299 | 109 | 1 | 1 | 1 | 1-100-38 |  | Затраты труда рабочих (Средний разряд - 3,8) | 1191 | 1013 | чел.-ч. | чел.-ч. | 1 | 0 | -2012709214 | 10.1 | 0 | 0 | 0 | 467.28 | 0 | 0 | 0 | 467.28 | 1 | 1 | 1 | 1 | -2 | 0 | 0 | 1 | 1 | 0 | 10.1 |  | 1 | 2 | 284880171 | 1 | 0 | 132 | 1 | 0 | 0 | 0 | 0 | 0 | 0 | 0 | 0 | 0 | 0 | 4719.528 | 10.1 | 0 | 1 | 0 | 0 | 0 | 4719.528 | 10.1 | 0 | 1 | 47.2 | 0.101 | 0 | 0.101 | 467.28 | 467.28 | 1 | 3355.5858 | 0 | )*0,711 | 0 | 0 | 0 | 33.56 | 33.56 | 1 |  | 0 |  | 0
464 | 284878874 | 284876568 | 277862501 | 1 | 1 | 1 | 3 | 01.3.01.01-0002 | ФСБЦ-2022 доп.6, 01.3.01.01-0002, приказ Минстроя России от 11.05.2023 г. № 335/пр | Бензин автомобильный АИ-98, АИ-95 | 1348 | 1009 | т | т | 1000 | 0 | -1210641333 | 0 | 48519.39 | 0 | 0 | 0 | 48519.39 | 0 | 0 | 0 | 1 | 1 | 1 | 1 | -2 | 0 | 0 | 1 | 1 | 0 | 0.00152 | )*0 | 0 | 2 | 284880172 | 1 | 0 | 133 | 1 | 0 | 0 | 0 | 0 | 0 | 0 | 0 | 73.7495 | 0 | 0 | 0 | 0 | 0 | 1 | 0 | 0 | 0 | 0 | 0 | 0 | 0 |  | 0 | 0 | 0 | 48519.39 | 48519.39 | 1 | 0 | 0 |  | 0 | 0 | 0 | 0 | 0 | 1 |  | 0 |  | 0
465 | 284878874 | 284876571 | 277560299 | 109 | 1 | 1 | 1 | 1-100-38 |  | Затраты труда рабочих (Средний разряд - 3,8) | 1191 | 1013 | чел.-ч. | чел.-ч. | 1 | 0 | -2012709214 | 13.4 | 0 | 0 | 0 | 467.28 | 0 | 0 | 0 | 467.28 | 1 | 1 | 1 | 1 | -2 | 0 | 0 | 1 | 1 | 0 | 13.4 |  | 1 | 2 | 284880173 | 1 | 0 | 134 | 1 | 0 | 0 | 0 | 0 | 0 | 0 | 0 | 0 | 0 | 0 | 6261.552 | 13.4 | 0 | 1 | 0 | 0 | 0 | 6261.552 | 13.4 | 0 | 1 | 62.62 | 0.134 | 0 | 0.134 | 467.28 | 467.28 | 1 | 4451.9621 | 0 | )*0,711 | 0 | 0 | 0 | 44.52 | 44.52 | 1 |  | 0 |  | 0
465 | 284878874 | 284876571 | 277862501 | 1 | 1 | 1 | 3 | 01.3.01.01-0002 | ФСБЦ-2022 доп.6, 01.3.01.01-0002, приказ Минстроя России от 11.05.2023 г. № 335/пр | Бензин автомобильный АИ-98, АИ-95 | 1348 | 1009 | т | т | 1000 | 0 | -1210641333 | 0 | 48519.39 | 0 | 0 | 0 | 48519.39 | 0 | 0 | 0 | 1 | 1 | 1 | 1 | -2 | 0 | 0 | 1 | 1 | 0 | 0.0021 | )*0 | 0 | 2 | 284880174 | 1 | 0 | 135 | 1 | 0 | 0 | 0 | 0 | 0 | 0 | 0 | 101.8907 | 0 | 0 | 0 | 0 | 0 | 1 | 0 | 0 | 0 | 0 | 0 | 0 | 0 |  | 0 | 0 | 0 | 48519.39 | 48519.39 | 1 | 0 | 0 |  | 0 | 0 | 0 | 0 | 0 | 1 |  | 0 |  | 0
466 | 284878874 | 284876574 | 277560299 | 109 | 1 | 1 | 1 | 1-100-38 |  | Затраты труда рабочих (Средний разряд - 3,8) | 1191 | 1013 | чел.-ч. | чел.-ч. | 1 | 0 | -2012709214 | 20.5 | 0 | 0 | 0 | 467.28 | 0 | 0 | 0 | 467.28 | 1 | 1 | 1 | 1 | -2 | 0 | 0 | 1 | 1 | 0 | 20.5 |  | 1 | 2 | 284880175 | 1 | 0 | 136 | 1 | 0 | 0 | 0 | 0 | 0 | 0 | 0 | 0 | 0 | 0 | 9579.24 | 20.5 | 0 | 1 | 0 | 0 | 0 | 9579.24 | 20.5 | 0 | 1 | 95.79 | 0.205 | 0 | 0.205 | 467.28 | 467.28 | 1 | 6810.8396 | 0 | )*0,711 | 0 | 0 | 0 | 68.11 | 68.11 | 1 |  | 0 |  | 0
466 | 284878874 | 284876574 | 277862501 | 1 | 1 | 1 | 3 | 01.3.01.01-0002 | ФСБЦ-2022 доп.6, 01.3.01.01-0002, приказ Минстроя России от 11.05.2023 г. № 335/пр | Бензин автомобильный АИ-98, АИ-95 | 1348 | 1009 | т | т | 1000 | 0 | -1210641333 | 0 | 48519.39 | 0 | 0 | 0 | 48519.39 | 0 | 0 | 0 | 1 | 1 | 1 | 1 | -2 | 0 | 0 | 1 | 1 | 0 | 0.00307 | )*0 | 0 | 2 | 284880176 | 1 | 0 | 137 | 1 | 0 | 0 | 0 | 0 | 0 | 0 | 0 | 148.9545 | 0 | 0 | 0 | 0 | 0 | 1 | 0 | 0 | 0 | 0 | 0 | 0 | 0 |  | 0 | 0 | 0 | 48519.39 | 48519.39 | 1 | 0 | 0 |  | 0 | 0 | 0 | 0 | 0 | 1 |  | 0 |  | 0
502 | 284878874 | 284876577 | 277560270 | 109 | 1 | 1 | 1 | 1-100-28 |  | Затраты труда рабочих (Средний разряд - 2,8) | 1191 | 1013 | чел.-ч. | чел.-ч. | 1 | 0 | 246699258 | 17.28 | 0 | 0 | 0 | 417.34 | 0 | 0 | 0 | 417.34 | 1 | 1 | 1 | 1 | -2 | 0 | 0 | 1 | 1 | 0 | 21.6 | )*0,8 | 1 | 2 | 284880177 | 1 | 0 | 138 | 1 | 0 | 0 | 0 | 0 | 0 | 0 | 0 | 0 | 0 | 0 | 9014.544 | 21.6 | 0 | 1 | 0 | 0 | 0 | 7211.6352 | 17.28 | 0 | 1 | 90.15 | 0.1728 | 0 | 0.1728 | 417.34 | 417.34 | 1 | 4608.2328 | 0 | )*0,639 | 0 | 0 | 0 | 46.08 | 46.08 | 1 |  | 0 |  | 0
502 | 284878874 | 284876577 | 277862501 | 1 | 1 | 1 | 3 | 01.3.01.01-0002 | ФСБЦ-2022 доп.6, 01.3.01.01-0002, приказ Минстроя России от 11.05.2023 г. № 335/пр | Бензин автомобильный АИ-98, АИ-95 | 1348 | 1009 | т | т | 1000 | 0 | -1210641333 | 0 | 48519.39 | 0 | 0 | 0 | 48519.39 | 0 | 0 | 0 | 1 | 1 | 1 | 1 | -2 | 0 | 0 | 1 | 1 | 0 | 0.00324 | *0 | 0 | 2 | 284880178 | 1 | 0 | 139 | 1 | 0 | 0 | 0 | 0 | 0 | 0 | 0 | 157.2028 | 0 | 0 | 0 | 0 | 0 | 1 | 0 | 0 | 0 | 0 | 0 | 0 | 0 |  | 0 | 0 | 0 | 48519.39 | 48519.39 | 1 | 0 | 0 |  | 0 | 0 | 0 | 0 | 0 | 1 |  | 0 |  | 0
503 | 284878874 | 284876580 | 277560270 | 109 | 1 | 1 | 1 | 1-100-28 |  | Затраты труда рабочих (Средний разряд - 2,8) | 1191 | 1013 | чел.-ч. | чел.-ч. | 1 | 0 | 246699258 | 23.04 | 0 | 0 | 0 | 417.34 | 0 | 0 | 0 | 417.34 | 1 | 1 | 1 | 1 | -2 | 0 | 0 | 1 | 1 | 0 | 28.8 | )*0,8 | 1 | 2 | 284880180 | 1 | 0 | 140 | 1 | 0 | 0 | 0 | 0 | 0 | 0 | 0 | 0 | 0 | 0 | 12019.392 | 28.8 | 0 | 1 | 0 | 0 | 0 | 9615.5136 | 23.04 | 0 | 1 | 120.19 | 0.2304 | 0 | 0.2304 | 417.34 | 417.34 | 1 | 6144.3122 | 0 | )*0,639 | 0 | 0 | 0 | 61.44 | 61.44 | 1 |  | 0 |  | 0
503 | 284878874 | 284876580 | 277862501 | 1 | 1 | 1 | 3 | 01.3.01.01-0002 | ФСБЦ-2022 доп.6, 01.3.01.01-0002, приказ Минстроя России от 11.05.2023 г. № 335/пр | Бензин автомобильный АИ-98, АИ-95 | 1348 | 1009 | т | т | 1000 | 0 | -1210641333 | 0 | 48519.39 | 0 | 0 | 0 | 48519.39 | 0 | 0 | 0 | 1 | 1 | 1 | 1 | -2 | 0 | 0 | 1 | 1 | 0 | 0.00432 | *0 | 0 | 2 | 284880181 | 1 | 0 | 141 | 1 | 0 | 0 | 0 | 0 | 0 | 0 | 0 | 209.6038 | 0 | 0 | 0 | 0 | 0 | 1 | 0 | 0 | 0 | 0 | 0 | 0 | 0 |  | 0 | 0 | 0 | 48519.39 | 48519.39 | 1 | 0 | 0 |  | 0 | 0 | 0 | 0 | 0 | 1 |  | 0 |  | 0
504 | 284878874 | 284876583 | 277560270 | 109 | 1 | 1 | 1 | 1-100-28 |  | Затраты труда рабочих (Средний разряд - 2,8) | 1191 | 1013 | чел.-ч. | чел.-ч. | 1 | 0 | 246699258 | 30.88 | 0 | 0 | 0 | 417.34 | 0 | 0 | 0 | 417.34 | 1 | 1 | 1 | 1 | -2 | 0 | 0 | 1 | 1 | 0 | 38.6 | )*0,8 | 1 | 2 | 284880182 | 1 | 0 | 142 | 1 | 0 | 0 | 0 | 0 | 0 | 0 | 0 | 0 | 0 | 0 | 16109.324 | 38.6 | 0 | 1 | 0 | 0 | 0 | 12887.4592 | 30.88 | 0 | 1 | 161.09 | 0.3088 | 0 | 0.3088 | 417.34 | 417.34 | 1 | 8235.0844 | 0 | )*0,639 | 0 | 0 | 0 | 82.35 | 82.35 | 1 |  | 0 |  | 0
504 | 284878874 | 284876583 | 277862501 | 1 | 1 | 1 | 3 | 01.3.01.01-0002 | ФСБЦ-2022 доп.6, 01.3.01.01-0002, приказ Минстроя России от 11.05.2023 г. № 335/пр | Бензин автомобильный АИ-98, АИ-95 | 1348 | 1009 | т | т | 1000 | 0 | -1210641333 | 0 | 48519.39 | 0 | 0 | 0 | 48519.39 | 0 | 0 | 0 | 1 | 1 | 1 | 1 | -2 | 0 | 0 | 1 | 1 | 0 | 0.00579 | *0 | 0 | 2 | 284880183 | 1 | 0 | 143 | 1 | 0 | 0 | 0 | 0 | 0 | 0 | 0 | 280.9273 | 0 | 0 | 0 | 0 | 0 | 1 | 0 | 0 | 0 | 0 | 0 | 0 | 0 |  | 0 | 0 | 0 | 48519.39 | 48519.39 | 1 | 0 | 0 |  | 0 | 0 | 0 | 0 | 0 | 1 |  | 0 |  | 0
505 | 284878874 | 284876586 | 277560270 | 109 | 1 | 1 | 1 | 1-100-28 |  | Затраты труда рабочих (Средний разряд - 2,8) | 1191 | 1013 | чел.-ч. | чел.-ч. | 1 | 0 | 246699258 | 38.8 | 0 | 0 | 0 | 417.34 | 0 | 0 | 0 | 417.34 | 1 | 1 | 1 | 1 | -2 | 0 | 0 | 1 | 1 | 0 | 48.5 | )*0,8 | 1 | 2 | 284880184 | 1 | 0 | 144 | 1 | 0 | 0 | 0 | 0 | 0 | 0 | 0 | 0 | 0 | 0 | 20240.99 | 48.5 | 0 | 1 | 0 | 0 | 0 | 16192.792 | 38.8 | 0 | 1 | 202.41 | 0.388 | 0 | 0.388 | 417.34 | 417.34 | 1 | 10347.1941 | 0 | )*0,639 | 0 | 0 | 0 | 103.47 | 103.47 | 1 |  | 0 |  | 0
505 | 284878874 | 284876586 | 277862501 | 1 | 1 | 1 | 3 | 01.3.01.01-0002 | ФСБЦ-2022 доп.6, 01.3.01.01-0002, приказ Минстроя России от 11.05.2023 г. № 335/пр | Бензин автомобильный АИ-98, АИ-95 | 1348 | 1009 | т | т | 1000 | 0 | -1210641333 | 0 | 48519.39 | 0 | 0 | 0 | 48519.39 | 0 | 0 | 0 | 1 | 1 | 1 | 1 | -2 | 0 | 0 | 1 | 1 | 0 | 0.00728 | *0 | 0 | 2 | 284880185 | 1 | 0 | 145 | 1 | 0 | 0 | 0 | 0 | 0 | 0 | 0 | 353.2212 | 0 | 0 | 0 | 0 | 0 | 1 | 0 | 0 | 0 | 0 | 0 | 0 | 0 |  | 0 | 0 | 0 | 48519.39 | 48519.39 | 1 | 0 | 0 |  | 0 | 0 | 0 | 0 | 0 | 1 |  | 0 |  | 0
506 | 284878874 | 284876589 | 277560276 | 109 | 1 | 1 | 1 | 1-100-30 |  | Затраты труда рабочих (Средний разряд - 3) | 1191 | 1013 | чел.-ч. | чел.-ч. | 1 | 0 | 1049124552 | 64.4 | 0 | 0 | 0 | 424.47 | 0 | 0 | 0 | 424.47 | 1 | 1 | 1 | 1 | -2 | 0 | 0 | 1 | 1 | 0 | 80.5 | )*0,8 | 1 | 2 | 284880186 | 1 | 0 | 146 | 1 | 0 | 0 | 0 | 0 | 0 | 0 | 0 | 0 | 0 | 0 | 34169.835 | 80.5 | 0 | 1 | 0 | 0 | 0 | 27335.868 | 64.4 | 0 | 1 | 341.7 | 0.644 | 0 | 0.644 | 424.47 | 424.47 | 1 | 17467.6222 | 0 | )*0,639 | 0 | 0 | 0 | 174.68 | 174.68 | 1 |  | 0 |  | 0
506 | 284878874 | 284876589 | 277862501 | 1 | 1 | 1 | 3 | 01.3.01.01-0002 | ФСБЦ-2022 доп.6, 01.3.01.01-0002, приказ Минстроя России от 11.05.2023 г. № 335/пр | Бензин автомобильный АИ-98, АИ-95 | 1348 | 1009 | т | т | 1000 | 0 | -1210641333 | 0 | 48519.39 | 0 | 0 | 0 | 48519.39 | 0 | 0 | 0 | 1 | 1 | 1 | 1 | -2 | 0 | 0 | 1 | 1 | 0 | 0.01207 | *0 | 0 | 2 | 284880187 | 1 | 0 | 147 | 1 | 0 | 0 | 0 | 0 | 0 | 0 | 0 | 585.629 | 0 | 0 | 0 | 0 | 0 | 1 | 0 | 0 | 0 | 0 | 0 | 0 | 0 |  | 0 | 0 | 0 | 48519.39 | 48519.39 | 1 | 0 | 0 |  | 0 | 0 | 0 | 0 | 0 | 1 |  | 0 |  | 0
572 | 284878874 | 284876592 | 277560234 | 109 | 1 | 1 | 1 | 1-100-20 |  | Затраты труда рабочих (Средний разряд - 2) | 1191 | 1013 | чел.-ч. | чел.-ч. | 1 | 0 | 2031828327 | 14.8 | 0 | 0 | 0 | 388.8 | 0 | 0 | 0 | 388.8 | 1 | 1 | 1 | 1 | -2 | 0 | 0 | 1 | 1 | 0 | 14.8 |  | 1 | 2 | 284880188 | 1 | 0 | 148 | 1 | 0 | 0 | 0 | 0 | 0 | 0 | 0 | 0 | 0 | 0 | 5754.24 | 14.8 | 0 | 1 | 0 | 0 | 0 | 5754.24 | 14.8 | 0 | 1 | 57.54 | 0.148 | 0 | 0.148 | 388.8 | 388.8 | 1 | 4068.2477 | 0 | )*0,707 | 0 | 0 | 0 | 40.68 | 40.68 | 1 |  | 0 |  | 0
572 | 284878874 | 284876592 | 277560491 | 109 | 1 | 1 | 1 | 4-100-00 |  | Затраты труда машинистов | 1191 | 1013 | чел.-ч. | чел.-ч. | 1 | 0 | -1417349443 | 8.49 | 0 | 0 | 0 | 0 | 0 | 0 | 0 | 0 | 1 | 1 | 1 | 1 | -2 | 0 | 0 | 1 | 1 | 0 | 8.49 |  | 2 | 2 | 284880189 | 1 | 0 | 149 | 1 | 0 | 0 | 0 | 0 | 0 | 0 | 0 | 0 | 0 | 0 | 0 | 0 | 0 | 0 | 0 | 0 | 0 | 0 | 0 | 0 | 0 |  | 0 | 0 | 0.0849 | 0 | 0 | 1 | 0 | 0 | )*0,707 | 0 | 0 | 0 | 0 | 0 | 0 |  | 0 |  | 0
572 | 284878874 | 284876592 | 277944018 | 1 | 1 | 1 | 2 | 91.01.01-034 | ФСЭМ-2022, 91.01.01-034, приказ Минстроя России от 18.05.2022 г. № 378/пр | Бульдозеры, мощность 59 кВт (80 л.с.) | 1368 | 1011 | маш.-ч | маш.-ч | 1 | 0 | -1420582199 | 6.0024 | 0 | 1126.3 | 549.32 | 0 | 0 | 828.16 | 549.32 | 0 | 1 | 1.36 | 1 | 1 | 2 | 0 | 0 | 1 | 1 | 0 | 8.49 | )*0,707 | 1 | 2 | 284880190 | 1 | 0 | 150 | 1 | 0 | 0 | 0 | 0 | 0 | 0 | 0 | 0 | 7031.0784 | 4663.7268 | 0 | 0 | 8.49 | 1 | 0 | 4970.9724 | 3297.2548 | 0 | 0 | 6.0024 | 1 |  | 0 | 0.060024 | 0.060024 | 1126.3 | 828.16 | 1.36 | 4970.9736 | 3297.2571 |  | 0 | 67.61 | 32.97 | 0 | 100.58 | 1 | 4-100-050 | 5 | чел.-ч. | 1
573 | 284878874 | 284876599 | 277560234 | 109 | 1 | 1 | 1 | 1-100-20 |  | Затраты труда рабочих (Средний разряд - 2) | 1191 | 1013 | чел.-ч. | чел.-ч. | 1 | 0 | 2031828327 | 25.8 | 0 | 0 | 0 | 388.8 | 0 | 0 | 0 | 388.8 | 1 | 1 | 1 | 1 | -2 | 0 | 0 | 1 | 1 | 0 | 25.8 |  | 1 | 2 | 284880191 | 1 | 0 | 151 | 1 | 0 | 0 | 0 | 0 | 0 | 0 | 0 | 0 | 0 | 0 | 10031.04 | 25.8 | 0 | 1 | 0 | 0 | 0 | 10031.04 | 25.8 | 0 | 1 | 100.31 | 0.258 | 0 | 0.258 | 388.8 | 388.8 | 1 | 7091.9453 | 0 | )*0,707 | 0 | 0 | 0 | 70.92 | 70.92 | 1 |  | 0 |  | 0
573 | 284878874 | 284876599 | 277560491 | 109 | 1 | 1 | 1 | 4-100-00 |  | Затраты труда машинистов | 1191 | 1013 | чел.-ч. | чел.-ч. | 1 | 0 | -1417349443 | 14.8 | 0 | 0 | 0 | 0 | 0 | 0 | 0 | 0 | 1 | 1 | 1 | 1 | -2 | 0 | 0 | 1 | 1 | 0 | 14.8 |  | 2 | 2 | 284880192 | 1 | 0 | 152 | 1 | 0 | 0 | 0 | 0 | 0 | 0 | 0 | 0 | 0 | 0 | 0 | 0 | 0 | 0 | 0 | 0 | 0 | 0 | 0 | 0 | 0 |  | 0 | 0 | 0.148 | 0 | 0 | 1 | 0 | 0 | )*0,707 | 0 | 0 | 0 | 0 | 0 | 0 |  | 0 |  | 0
573 | 284878874 | 284876599 | 277944018 | 1 | 1 | 1 | 2 | 91.01.01-034 | ФСЭМ-2022, 91.01.01-034, приказ Минстроя России от 18.05.2022 г. № 378/пр | Бульдозеры, мощность 59 кВт (80 л.с.) | 1368 | 1011 | маш.-ч | маш.-ч | 1 | 0 | -1420582199 | 10.4636 | 0 | 1126.3 | 549.32 | 0 | 0 | 828.16 | 549.32 | 0 | 1 | 1.36 | 1 | 1 | 2 | 0 | 0 | 1 | 1 | 0 | 14.8 | )*0,707 | 1 | 2 | 284880193 | 1 | 0 | 153 | 1 | 0 | 0 | 0 | 0 | 0 | 0 | 0 | 0 | 12256.768 | 8129.936 | 0 | 0 | 14.8 | 1 | 0 | 8665.535 | 5747.8648 | 0 | 0 | 10.4636 | 1 |  | 0 | 0.10464 | 0.10464 | 1126.3 | 828.16 | 1.36 | 8665.5364 | 5747.8676 |  | 0 | 117.85 | 57.48 | 0 | 175.33 | 1 | 4-100-050 | 5 | чел.-ч. | 1
574 | 284878874 | 284876606 | 277560234 | 109 | 1 | 1 | 1 | 1-100-20 |  | Затраты труда рабочих (Средний разряд - 2) | 1191 | 1013 | чел.-ч. | чел.-ч. | 1 | 0 | 2031828327 | 41.9 | 0 | 0 | 0 | 388.8 | 0 | 0 | 0 | 388.8 | 1 | 1 | 1 | 1 | -2 | 0 | 0 | 1 | 1 | 0 | 41.9 |  | 1 | 2 | 284880194 | 1 | 0 | 154 | 1 | 0 | 0 | 0 | 0 | 0 | 0 | 0 | 0 | 0 | 0 | 16290.72 | 41.9 | 0 | 1 | 0 | 0 | 0 | 16290.72 | 41.9 | 0 | 1 | 162.91 | 0.419 | 0 | 0.419 | 388.8 | 388.8 | 1 | 11517.539 | 0 | )*0,707 | 0 | 0 | 0 | 115.18 | 115.18 | 1 |  | 0 |  | 0
574 | 284878874 | 284876606 | 277560491 | 109 | 1 | 1 | 1 | 4-100-00 |  | Затраты труда машинистов | 1191 | 1013 | чел.-ч. | чел.-ч. | 1 | 0 | -1417349443 | 24 | 0 | 0 | 0 | 0 | 0 | 0 | 0 | 0 | 1 | 1 | 1 | 1 | -2 | 0 | 0 | 1 | 1 | 0 | 24 |  | 2 | 2 | 284880195 | 1 | 0 | 155 | 1 | 0 | 0 | 0 | 0 | 0 | 0 | 0 | 0 | 0 | 0 | 0 | 0 | 0 | 0 | 0 | 0 | 0 | 0 | 0 | 0 | 0 |  | 0 | 0 | 0.24 | 0 | 0 | 1 | 0 | 0 | )*0,707 | 0 | 0 | 0 | 0 | 0 | 0 |  | 0 |  | 0
574 | 284878874 | 284876606 | 277944018 | 1 | 1 | 1 | 2 | 91.01.01-034 | ФСЭМ-2022, 91.01.01-034, приказ Минстроя России от 18.05.2022 г. № 378/пр | Бульдозеры, мощность 59 кВт (80 л.с.) | 1368 | 1011 | маш.-ч | маш.-ч | 1 | 0 | -1420582199 | 16.968 | 0 | 1126.3 | 549.32 | 0 | 0 | 828.16 | 549.32 | 0 | 1 | 1.36 | 1 | 1 | 2 | 0 | 0 | 1 | 1 | 0 | 24 | )*0,707 | 1 | 2 | 284880196 | 1 | 0 | 156 | 1 | 0 | 0 | 0 | 0 | 0 | 0 | 0 | 0 | 19875.84 | 13183.68 | 0 | 0 | 24 | 1 | 0 | 14052.2189 | 9320.8618 | 0 | 0 | 16.968 | 1 |  | 0 | 0.16968 | 0.16968 | 1126.3 | 828.16 | 1.36 | 14052.2189 | 9320.8618 |  | 0 | 191.11 | 93.21 | 0 | 284.32 | 1 | 4-100-050 | 5 | чел.-ч. | 1
575 | 284878874 | 284876613 | 277560234 | 109 | 1 | 1 | 1 | 1-100-20 |  | Затраты труда рабочих (Средний разряд - 2) | 1191 | 1013 | чел.-ч. | чел.-ч. | 1 | 0 | 2031828327 | 6.46 | 0 | 0 | 0 | 388.8 | 0 | 0 | 0 | 388.8 | 1 | 1 | 1 | 1 | -2 | 0 | 0 | 1 | 1 | 0 | 6.46 |  | 1 | 2 | 284880197 | 1 | 0 | 157 | 1 | 0 | 0 | 0 | 0 | 0 | 0 | 0 | 0 | 0 | 0 | 2511.648 | 6.46 | 0 | 1 | 0 | 0 | 0 | 2511.648 | 6.46 | 0 | 1 | 25.12 | 0.0646 | 0 | 0.0646 | 388.8 | 388.8 | 1 | 1775.7366 | 0 | )*0,707 | 0 | 0 | 0 | 17.76 | 17.76 | 1 |  | 0 |  | 0
575 | 284878874 | 284876613 | 277560491 | 109 | 1 | 1 | 1 | 4-100-00 |  | Затраты труда машинистов | 1191 | 1013 | чел.-ч. | чел.-ч. | 1 | 0 | -1417349443 | 3.69 | 0 | 0 | 0 | 0 | 0 | 0 | 0 | 0 | 1 | 1 | 1 | 1 | -2 | 0 | 0 | 1 | 1 | 0 | 3.69 |  | 2 | 2 | 284880198 | 1 | 0 | 158 | 1 | 0 | 0 | 0 | 0 | 0 | 0 | 0 | 0 | 0 | 0 | 0 | 0 | 0 | 0 | 0 | 0 | 0 | 0 | 0 | 0 | 0 |  | 0 | 0 | 0.0369 | 0 | 0 | 1 | 0 | 0 | )*0,707 | 0 | 0 | 0 | 0 | 0 | 0 |  | 0 |  | 0
575 | 284878874 | 284876613 | 277945910 | 1 | 1 | 1 | 2 | 91.15.02-024 | ФСЭМ-2022, 91.15.02-024, приказ Минстроя России от 18.05.2022 г. № 378/пр | Тракторы на гусеничном ходу, мощность 79 кВт (108 л.с.) | 1368 | 1011 | маш.-ч | маш.-ч | 1 | 0 | -131575603 | 2.6088 | 0 | 876.95 | 549.32 | 0 | 0 | 724.75 | 549.32 | 0 | 1 | 1.21 | 1 | 1 | 2 | 0 | 0 | 1 | 1 | 0 | 3.69 | )*0,707 | 1 | 2 | 284880199 | 1 | 0 | 159 | 1 | 0 | 0 | 0 | 0 | 0 | 0 | 0 | 0 | 2674.3275 | 2026.9908 | 0 | 0 | 3.69 | 1 | 0 | 1890.7495 | 1433.0825 | 0 | 0 | 2.6088 | 1 |  | 0 | 0.026088 | 0.026088 | 876.95 | 724.75 | 1.21 | 1890.7513 | 1433.0819 |  | 0 | 22.88 | 14.33 | 0 | 37.21 | 1 | 4-100-050 | 5 | чел.-ч. | 1
576 | 284878874 | 284876620 | 277560234 | 109 | 1 | 1 | 1 | 1-100-20 |  | Затраты труда рабочих (Средний разряд - 2) | 1191 | 1013 | чел.-ч. | чел.-ч. | 1 | 0 | 2031828327 | 11.3 | 0 | 0 | 0 | 388.8 | 0 | 0 | 0 | 388.8 | 1 | 1 | 1 | 1 | -2 | 0 | 0 | 1 | 1 | 0 | 11.3 |  | 1 | 2 | 284880200 | 1 | 0 | 160 | 1 | 0 | 0 | 0 | 0 | 0 | 0 | 0 | 0 | 0 | 0 | 4393.44 | 11.3 | 0 | 1 | 0 | 0 | 0 | 4393.44 | 11.3 | 0 | 1 | 43.93 | 0.113 | 0 | 0.113 | 388.8 | 388.8 | 1 | 3106.1621 | 0 | )*0,707 | 0 | 0 | 0 | 31.06 | 31.06 | 1 |  | 0 |  | 0
576 | 284878874 | 284876620 | 277560491 | 109 | 1 | 1 | 1 | 4-100-00 |  | Затраты труда машинистов | 1191 | 1013 | чел.-ч. | чел.-ч. | 1 | 0 | -1417349443 | 6.44 | 0 | 0 | 0 | 0 | 0 | 0 | 0 | 0 | 1 | 1 | 1 | 1 | -2 | 0 | 0 | 1 | 1 | 0 | 6.44 |  | 2 | 2 | 284880201 | 1 | 0 | 161 | 1 | 0 | 0 | 0 | 0 | 0 | 0 | 0 | 0 | 0 | 0 | 0 | 0 | 0 | 0 | 0 | 0 | 0 | 0 | 0 | 0 | 0 |  | 0 | 0 | 0.0644 | 0 | 0 | 1 | 0 | 0 | )*0,707 | 0 | 0 | 0 | 0 | 0 | 0 |  | 0 |  | 0
576 | 284878874 | 284876620 | 277945910 | 1 | 1 | 1 | 2 | 91.15.02-024 | ФСЭМ-2022, 91.15.02-024, приказ Минстроя России от 18.05.2022 г. № 378/пр | Тракторы на гусеничном ходу, мощность 79 кВт (108 л.с.) | 1368 | 1011 | маш.-ч | маш.-ч | 1 | 0 | -131575603 | 4.5531 | 0 | 876.95 | 549.32 | 0 | 0 | 724.75 | 549.32 | 0 | 1 | 1.21 | 1 | 1 | 2 | 0 | 0 | 1 | 1 | 0 | 6.44 | )*0,707 | 1 | 2 | 284880202 | 1 | 0 | 162 | 1 | 0 | 0 | 0 | 0 | 0 | 0 | 0 | 0 | 4667.39 | 3537.6208 | 0 | 0 | 6.44 | 1 | 0 | 3299.8447 | 2501.0979 | 0 | 0 | 4.5531 | 1 |  | 0 | 0.045531 | 0.045531 | 876.95 | 724.75 | 1.21 | 3299.8447 | 2501.0973 |  | 0 | 39.93 | 25.01 | 0 | 64.94 | 1 | 4-100-050 | 5 | чел.-ч. | 1
577 | 284878874 | 284876627 | 277560234 | 109 | 1 | 1 | 1 | 1-100-20 |  | Затраты труда рабочих (Средний разряд - 2) | 1191 | 1013 | чел.-ч. | чел.-ч. | 1 | 0 | 2031828327 | 18.3 | 0 | 0 | 0 | 388.8 | 0 | 0 | 0 | 388.8 | 1 | 1 | 1 | 1 | -2 | 0 | 0 | 1 | 1 | 0 | 18.3 |  | 1 | 2 | 284880203 | 1 | 0 | 163 | 1 | 0 | 0 | 0 | 0 | 0 | 0 | 0 | 0 | 0 | 0 | 7115.04 | 18.3 | 0 | 1 | 0 | 0 | 0 | 7115.04 | 18.3 | 0 | 1 | 71.15 | 0.183 | 0 | 0.183 | 388.8 | 388.8 | 1 | 5030.3333 | 0 | )*0,707 | 0 | 0 | 0 | 50.3 | 50.3 | 1 |  | 0 |  | 0
577 | 284878874 | 284876627 | 277560491 | 109 | 1 | 1 | 1 | 4-100-00 |  | Затраты труда машинистов | 1191 | 1013 | чел.-ч. | чел.-ч. | 1 | 0 | -1417349443 | 10.5 | 0 | 0 | 0 | 0 | 0 | 0 | 0 | 0 | 1 | 1 | 1 | 1 | -2 | 0 | 0 | 1 | 1 | 0 | 10.5 |  | 2 | 2 | 284880204 | 1 | 0 | 164 | 1 | 0 | 0 | 0 | 0 | 0 | 0 | 0 | 0 | 0 | 0 | 0 | 0 | 0 | 0 | 0 | 0 | 0 | 0 | 0 | 0 | 0 |  | 0 | 0 | 0.105 | 0 | 0 | 1 | 0 | 0 | )*0,707 | 0 | 0 | 0 | 0 | 0 | 0 |  | 0 |  | 0
577 | 284878874 | 284876627 | 277945910 | 1 | 1 | 1 | 2 | 91.15.02-024 | ФСЭМ-2022, 91.15.02-024, приказ Минстроя России от 18.05.2022 г. № 378/пр | Тракторы на гусеничном ходу, мощность 79 кВт (108 л.с.) | 1368 | 1011 | маш.-ч | маш.-ч | 1 | 0 | -131575603 | 7.4235 | 0 | 876.95 | 549.32 | 0 | 0 | 724.75 | 549.32 | 0 | 1 | 1.21 | 1 | 1 | 2 | 0 | 0 | 1 | 1 | 0 | 10.5 | )*0,707 | 1 | 2 | 284880205 | 1 | 0 | 165 | 1 | 0 | 0 | 0 | 0 | 0 | 0 | 0 | 0 | 7609.875 | 5767.86 | 0 | 0 | 10.5 | 1 | 0 | 5380.1816 | 4077.877 | 0 | 0 | 7.4235 | 1 |  | 0 | 0.074235 | 0.074235 | 876.95 | 724.75 | 1.21 | 5380.1852 | 4077.877 |  | 0 | 65.1 | 40.78 | 0 | 105.88 | 1 | 4-100-050 | 5 | чел.-ч. | 1
613 | 284878874 | 284876634 | 277560234 | 109 | 1 | 1 | 1 | 1-100-20 |  | Затраты труда рабочих (Средний разряд - 2) | 1191 | 1013 | чел.-ч. | чел.-ч. | 1 | 0 | 2031828327 | 11.84 | 0 | 0 | 0 | 388.8 | 0 | 0 | 0 | 388.8 | 1 | 1 | 1 | 1 | -2 | 0 | 0 | 1 | 1 | 0 | 14.8 | )*0,8 | 1 | 2 | 284880206 | 1 | 0 | 166 | 1 | 0 | 0 | 0 | 0 | 0 | 0 | 0 | 0 | 0 | 0 | 5754.24 | 14.8 | 0 | 1 | 0 | 0 | 0 | 4603.392 | 11.84 | 0 | 1 | 57.54 | 0.1184 | 0 | 0.1184 | 388.8 | 388.8 | 1 | 3254.5981 | 0 | )*0,707 | 0 | 0 | 0 | 32.55 | 32.55 | 1 |  | 0 |  | 0
613 | 284878874 | 284876634 | 277560491 | 109 | 1 | 1 | 1 | 4-100-00 |  | Затраты труда машинистов | 1191 | 1013 | чел.-ч. | чел.-ч. | 1 | 0 | -1417349443 | 6.792 | 0 | 0 | 0 | 0 | 0 | 0 | 0 | 0 | 1 | 1 | 1 | 1 | -2 | 0 | 0 | 1 | 1 | 0 | 8.49 | )*0,8 | 2 | 2 | 284880207 | 1 | 0 | 167 | 1 | 0 | 0 | 0 | 0 | 0 | 0 | 0 | 0 | 0 | 0 | 0 | 0 | 0 | 0 | 0 | 0 | 0 | 0 | 0 | 0 | 0 |  | 0 | 0 | 0.06792 | 0 | 0 | 1 | 0 | 0 | )*0,707 | 0 | 0 | 0 | 0 | 0 | 0 |  | 0 |  | 0
613 | 284878874 | 284876634 | 277944018 | 1 | 1 | 1 | 2 | 91.01.01-034 | ФСЭМ-2022, 91.01.01-034, приказ Минстроя России от 18.05.2022 г. № 378/пр | Бульдозеры, мощность 59 кВт (80 л.с.) | 1368 | 1011 | маш.-ч | маш.-ч | 1 | 0 | -1420582199 | 4.8019 | 0 | 1126.3 | 549.32 | 0 | 0 | 828.16 | 549.32 | 0 | 1 | 1.36 | 1 | 1 | 2 | 0 | 0 | 1 | 1 | 0 | 8.49 | )*0,8)*0,707 | 1 | 2 | 284880208 | 1 | 0 | 168 | 1 | 0 | 0 | 0 | 0 | 0 | 0 | 0 | 0 | 7031.0784 | 4663.7268 | 0 | 0 | 8.49 | 1 | 0 | 3976.7779 | 2637.8039 | 0 | 0 | 4.8019 | 1 |  | 0 | 0.048019 | 0.048019 | 1126.3 | 828.16 | 1.36 | 3976.7788 | 2637.8057 |  | 0 | 54.08 | 26.38 | 0 | 80.46 | 1 | 4-100-050 | 5 | чел.-ч. | 1
614 | 284878874 | 284876641 | 277560234 | 109 | 1 | 1 | 1 | 1-100-20 |  | Затраты труда рабочих (Средний разряд - 2) | 1191 | 1013 | чел.-ч. | чел.-ч. | 1 | 0 | 2031828327 | 20.64 | 0 | 0 | 0 | 388.8 | 0 | 0 | 0 | 388.8 | 1 | 1 | 1 | 1 | -2 | 0 | 0 | 1 | 1 | 0 | 25.8 | )*0,8 | 1 | 2 | 284880209 | 1 | 0 | 169 | 1 | 0 | 0 | 0 | 0 | 0 | 0 | 0 | 0 | 0 | 0 | 10031.04 | 25.8 | 0 | 1 | 0 | 0 | 0 | 8024.832 | 20.64 | 0 | 1 | 100.31 | 0.2064 | 0 | 0.2064 | 388.8 | 388.8 | 1 | 5673.5562 | 0 | )*0,707 | 0 | 0 | 0 | 56.74 | 56.74 | 1 |  | 0 |  | 0
614 | 284878874 | 284876641 | 277560491 | 109 | 1 | 1 | 1 | 4-100-00 |  | Затраты труда машинистов | 1191 | 1013 | чел.-ч. | чел.-ч. | 1 | 0 | -1417349443 | 11.84 | 0 | 0 | 0 | 0 | 0 | 0 | 0 | 0 | 1 | 1 | 1 | 1 | -2 | 0 | 0 | 1 | 1 | 0 | 14.8 | )*0,8 | 2 | 2 | 284880210 | 1 | 0 | 170 | 1 | 0 | 0 | 0 | 0 | 0 | 0 | 0 | 0 | 0 | 0 | 0 | 0 | 0 | 0 | 0 | 0 | 0 | 0 | 0 | 0 | 0 |  | 0 | 0 | 0.1184 | 0 | 0 | 1 | 0 | 0 | )*0,707 | 0 | 0 | 0 | 0 | 0 | 0 |  | 0 |  | 0
614 | 284878874 | 284876641 | 277944018 | 1 | 1 | 1 | 2 | 91.01.01-034 | ФСЭМ-2022, 91.01.01-034, приказ Минстроя России от 18.05.2022 г. № 378/пр | Бульдозеры, мощность 59 кВт (80 л.с.) | 1368 | 1011 | маш.-ч | маш.-ч | 1 | 0 | -1420582199 | 8.3709 | 0 | 1126.3 | 549.32 | 0 | 0 | 828.16 | 549.32 | 0 | 1 | 1.36 | 1 | 1 | 2 | 0 | 0 | 1 | 1 | 0 | 14.8 | )*0,8)*0,707 | 1 | 2 | 284880211 | 1 | 0 | 171 | 1 | 0 | 0 | 0 | 0 | 0 | 0 | 0 | 0 | 12256.768 | 8129.936 | 0 | 0 | 14.8 | 1 | 0 | 6932.428 | 4598.2918 | 0 | 0 | 8.3709 | 1 |  | 0 | 0.083709 | 0.083709 | 1126.3 | 828.16 | 1.36 | 6932.4291 | 4598.2941 |  | 0 | 94.28 | 45.98 | 0 | 140.26 | 1 | 4-100-050 | 5 | чел.-ч. | 1
615 | 284878874 | 284876648 | 277560234 | 109 | 1 | 1 | 1 | 1-100-20 |  | Затраты труда рабочих (Средний разряд - 2) | 1191 | 1013 | чел.-ч. | чел.-ч. | 1 | 0 | 2031828327 | 33.52 | 0 | 0 | 0 | 388.8 | 0 | 0 | 0 | 388.8 | 1 | 1 | 1 | 1 | -2 | 0 | 0 | 1 | 1 | 0 | 41.9 | )*0,8 | 1 | 2 | 284880212 | 1 | 0 | 172 | 1 | 0 | 0 | 0 | 0 | 0 | 0 | 0 | 0 | 0 | 0 | 16290.72 | 41.9 | 0 | 1 | 0 | 0 | 0 | 13032.576 | 33.52 | 0 | 1 | 162.91 | 0.3352 | 0 | 0.3352 | 388.8 | 388.8 | 1 | 9214.0312 | 0 | )*0,707 | 0 | 0 | 0 | 92.14 | 92.14 | 1 |  | 0 |  | 0
615 | 284878874 | 284876648 | 277560491 | 109 | 1 | 1 | 1 | 4-100-00 |  | Затраты труда машинистов | 1191 | 1013 | чел.-ч. | чел.-ч. | 1 | 0 | -1417349443 | 19.2 | 0 | 0 | 0 | 0 | 0 | 0 | 0 | 0 | 1 | 1 | 1 | 1 | -2 | 0 | 0 | 1 | 1 | 0 | 24 | )*0,8 | 2 | 2 | 284880213 | 1 | 0 | 173 | 1 | 0 | 0 | 0 | 0 | 0 | 0 | 0 | 0 | 0 | 0 | 0 | 0 | 0 | 0 | 0 | 0 | 0 | 0 | 0 | 0 | 0 |  | 0 | 0 | 0.192 | 0 | 0 | 1 | 0 | 0 | )*0,707 | 0 | 0 | 0 | 0 | 0 | 0 |  | 0 |  | 0
615 | 284878874 | 284876648 | 277944018 | 1 | 1 | 1 | 2 | 91.01.01-034 | ФСЭМ-2022, 91.01.01-034, приказ Минстроя России от 18.05.2022 г. № 378/пр | Бульдозеры, мощность 59 кВт (80 л.с.) | 1368 | 1011 | маш.-ч | маш.-ч | 1 | 0 | -1420582199 | 13.5744 | 0 | 1126.3 | 549.32 | 0 | 0 | 828.16 | 549.32 | 0 | 1 | 1.36 | 1 | 1 | 2 | 0 | 0 | 1 | 1 | 0 | 24 | )*0,8)*0,707 | 1 | 2 | 284880214 | 1 | 0 | 174 | 1 | 0 | 0 | 0 | 0 | 0 | 0 | 0 | 0 | 19875.84 | 13183.68 | 0 | 0 | 24 | 1 | 0 | 11241.7751 | 7456.6894 | 0 | 0 | 13.5744 | 1 |  | 0 | 0.13574 | 0.13574 | 1126.3 | 828.16 | 1.36 | 11241.7751 | 7456.6894 |  | 0 | 152.89 | 74.57 | 0 | 227.46 | 1 | 4-100-050 | 5 | чел.-ч. | 1
616 | 284878874 | 284876655 | 277560234 | 109 | 1 | 1 | 1 | 1-100-20 |  | Затраты труда рабочих (Средний разряд - 2) | 1191 | 1013 | чел.-ч. | чел.-ч. | 1 | 0 | 2031828327 | 5.168 | 0 | 0 | 0 | 388.8 | 0 | 0 | 0 | 388.8 | 1 | 1 | 1 | 1 | -2 | 0 | 0 | 1 | 1 | 0 | 6.46 | )*0,8 | 1 | 2 | 284880215 | 1 | 0 | 175 | 1 | 0 | 0 | 0 | 0 | 0 | 0 | 0 | 0 | 0 | 0 | 2511.648 | 6.46 | 0 | 1 | 0 | 0 | 0 | 2009.3184 | 5.168 | 0 | 1 | 25.12 | 0.05168 | 0 | 0.05168 | 388.8 | 388.8 | 1 | 1420.5892 | 0 | )*0,707 | 0 | 0 | 0 | 14.21 | 14.21 | 1 |  | 0 |  | 0
616 | 284878874 | 284876655 | 277560491 | 109 | 1 | 1 | 1 | 4-100-00 |  | Затраты труда машинистов | 1191 | 1013 | чел.-ч. | чел.-ч. | 1 | 0 | -1417349443 | 2.952 | 0 | 0 | 0 | 0 | 0 | 0 | 0 | 0 | 1 | 1 | 1 | 1 | -2 | 0 | 0 | 1 | 1 | 0 | 3.69 | )*0,8 | 2 | 2 | 284880216 | 1 | 0 | 176 | 1 | 0 | 0 | 0 | 0 | 0 | 0 | 0 | 0 | 0 | 0 | 0 | 0 | 0 | 0 | 0 | 0 | 0 | 0 | 0 | 0 | 0 |  | 0 | 0 | 0.02952 | 0 | 0 | 1 | 0 | 0 | )*0,707 | 0 | 0 | 0 | 0 | 0 | 0 |  | 0 |  | 0
616 | 284878874 | 284876655 | 277945910 | 1 | 1 | 1 | 2 | 91.15.02-024 | ФСЭМ-2022, 91.15.02-024, приказ Минстроя России от 18.05.2022 г. № 378/пр | Тракторы на гусеничном ходу, мощность 79 кВт (108 л.с.) | 1368 | 1011 | маш.-ч | маш.-ч | 1 | 0 | -131575603 | 2.0871 | 0 | 876.95 | 549.32 | 0 | 0 | 724.75 | 549.32 | 0 | 1 | 1.21 | 1 | 1 | 2 | 0 | 0 | 1 | 1 | 0 | 3.69 | )*0,8)*0,707 | 1 | 2 | 284880217 | 1 | 0 | 177 | 1 | 0 | 0 | 0 | 0 | 0 | 0 | 0 | 0 | 2674.3275 | 2026.9908 | 0 | 0 | 3.69 | 1 | 0 | 1512.5996 | 1146.466 | 0 | 0 | 2.0871 | 1 |  | 0 | 0.020871 | 0.020871 | 876.95 | 724.75 | 1.21 | 1512.601 | 1146.4655 |  | 0 | 18.3 | 11.46 | 0 | 29.76 | 1 | 4-100-050 | 5 | чел.-ч. | 1
617 | 284878874 | 284876662 | 277560234 | 109 | 1 | 1 | 1 | 1-100-20 |  | Затраты труда рабочих (Средний разряд - 2) | 1191 | 1013 | чел.-ч. | чел.-ч. | 1 | 0 | 2031828327 | 9.04 | 0 | 0 | 0 | 388.8 | 0 | 0 | 0 | 388.8 | 1 | 1 | 1 | 1 | -2 | 0 | 0 | 1 | 1 | 0 | 11.3 | )*0,8 | 1 | 2 | 284880218 | 1 | 0 | 178 | 1 | 0 | 0 | 0 | 0 | 0 | 0 | 0 | 0 | 0 | 0 | 4393.44 | 11.3 | 0 | 1 | 0 | 0 | 0 | 3514.752 | 9.04 | 0 | 1 | 43.93 | 0.0904 | 0 | 0.0904 | 388.8 | 388.8 | 1 | 2484.9297 | 0 | )*0,707 | 0 | 0 | 0 | 24.85 | 24.85 | 1 |  | 0 |  | 0
617 | 284878874 | 284876662 | 277560491 | 109 | 1 | 1 | 1 | 4-100-00 |  | Затраты труда машинистов | 1191 | 1013 | чел.-ч. | чел.-ч. | 1 | 0 | -1417349443 | 5.152 | 0 | 0 | 0 | 0 | 0 | 0 | 0 | 0 | 1 | 1 | 1 | 1 | -2 | 0 | 0 | 1 | 1 | 0 | 6.44 | )*0,8 | 2 | 2 | 284880219 | 1 | 0 | 179 | 1 | 0 | 0 | 0 | 0 | 0 | 0 | 0 | 0 | 0 | 0 | 0 | 0 | 0 | 0 | 0 | 0 | 0 | 0 | 0 | 0 | 0 |  | 0 | 0 | 0.05152 | 0 | 0 | 1 | 0 | 0 | )*0,707 | 0 | 0 | 0 | 0 | 0 | 0 |  | 0 |  | 0
617 | 284878874 | 284876662 | 277945910 | 1 | 1 | 1 | 2 | 91.15.02-024 | ФСЭМ-2022, 91.15.02-024, приказ Минстроя России от 18.05.2022 г. № 378/пр | Тракторы на гусеничном ходу, мощность 79 кВт (108 л.с.) | 1368 | 1011 | маш.-ч | маш.-ч | 1 | 0 | -131575603 | 3.6425 | 0 | 876.95 | 549.32 | 0 | 0 | 724.75 | 549.32 | 0 | 1 | 1.21 | 1 | 1 | 2 | 0 | 0 | 1 | 1 | 0 | 6.44 | )*0,8)*0,707 | 1 | 2 | 284880220 | 1 | 0 | 180 | 1 | 0 | 0 | 0 | 0 | 0 | 0 | 0 | 0 | 4667.39 | 3537.6208 | 0 | 0 | 6.44 | 1 | 0 | 2639.8758 | 2000.8783 | 0 | 0 | 3.6425 | 1 |  | 0 | 0.036425 | 0.036425 | 876.95 | 724.75 | 1.21 | 2639.8758 | 2000.8779 |  | 0 | 31.94 | 20.01 | 0 | 51.95 | 1 | 4-100-050 | 5 | чел.-ч. | 1
618 | 284878874 | 284876669 | 277560234 | 109 | 1 | 1 | 1 | 1-100-20 |  | Затраты труда рабочих (Средний разряд - 2) | 1191 | 1013 | чел.-ч. | чел.-ч. | 1 | 0 | 2031828327 | 14.64 | 0 | 0 | 0 | 388.8 | 0 | 0 | 0 | 388.8 | 1 | 1 | 1 | 1 | -2 | 0 | 0 | 1 | 1 | 0 | 18.3 | )*0,8 | 1 | 2 | 284880221 | 1 | 0 | 181 | 1 | 0 | 0 | 0 | 0 | 0 | 0 | 0 | 0 | 0 | 0 | 7115.04 | 18.3 | 0 | 1 | 0 | 0 | 0 | 5692.032 | 14.64 | 0 | 1 | 71.15 | 0.1464 | 0 | 0.1464 | 388.8 | 388.8 | 1 | 4024.2666 | 0 | )*0,707 | 0 | 0 | 0 | 40.24 | 40.24 | 1 |  | 0 |  | 0
618 | 284878874 | 284876669 | 277560491 | 109 | 1 | 1 | 1 | 4-100-00 |  | Затраты труда машинистов | 1191 | 1013 | чел.-ч. | чел.-ч. | 1 | 0 | -1417349443 | 8.4 | 0 | 0 | 0 | 0 | 0 | 0 | 0 | 0 | 1 | 1 | 1 | 1 | -2 | 0 | 0 | 1 | 1 | 0 | 10.5 | )*0,8 | 2 | 2 | 284880222 | 1 | 0 | 182 | 1 | 0 | 0 | 0 | 0 | 0 | 0 | 0 | 0 | 0 | 0 | 0 | 0 | 0 | 0 | 0 | 0 | 0 | 0 | 0 | 0 | 0 |  | 0 | 0 | 0.084 | 0 | 0 | 1 | 0 | 0 | )*0,707 | 0 | 0 | 0 | 0 | 0 | 0 |  | 0 |  | 0
618 | 284878874 | 284876669 | 277945910 | 1 | 1 | 1 | 2 | 91.15.02-024 | ФСЭМ-2022, 91.15.02-024, приказ Минстроя России от 18.05.2022 г. № 378/пр | Тракторы на гусеничном ходу, мощность 79 кВт (108 л.с.) | 1368 | 1011 | маш.-ч | маш.-ч | 1 | 0 | -131575603 | 5.9388 | 0 | 876.95 | 549.32 | 0 | 0 | 724.75 | 549.32 | 0 | 1 | 1.21 | 1 | 1 | 2 | 0 | 0 | 1 | 1 | 0 | 10.5 | )*0,8)*0,707 | 1 | 2 | 284880223 | 1 | 0 | 183 | 1 | 0 | 0 | 0 | 0 | 0 | 0 | 0 | 0 | 7609.875 | 5767.86 | 0 | 0 | 10.5 | 1 | 0 | 4304.1453 | 3262.3016 | 0 | 0 | 5.9388 | 1 |  | 0 | 0.059388 | 0.059388 | 876.95 | 724.75 | 1.21 | 4304.1481 | 3262.3016 |  | 0 | 52.08 | 32.62 | 0 | 84.7 | 1 | 4-100-050 | 5 | чел.-ч. | 1
658 | 284878874 | 284876676 | 277560289 | 109 | 1 | 1 | 1 | 1-100-35 |  | Затраты труда рабочих (Средний разряд - 3,5) | 1191 | 1013 | чел.-ч. | чел.-ч. | 1 | 0 | 1893946532 | 3.83 | 0 | 0 | 0 | 451.23 | 0 | 0 | 0 | 451.23 | 1 | 1 | 1 | 1 | -2 | 0 | 0 | 1 | 1 | 0 | 3.83 |  | 1 | 2 | 284880224 | 1 | 0 | 184 | 1 | 0 | 0 | 0 | 0 | 0 | 0 | 0 | 0 | 0 | 0 | 1728.2109 | 3.83 | 0 | 1 | 0 | 0 | 0 | 1728.2109 | 3.83 | 0 | 1 | 1728.21 | 3.83 | 0 | 3.83 | 451.23 | 451.23 | 1 | 1458.6092 | 0 | )*0,844 | 0 | 0 | 0 | 1458.61 | 1458.61 | 1 |  | 0 |  | 0
658 | 284878874 | 284876676 | 277560491 | 109 | 1 | 1 | 1 | 4-100-00 |  | Затраты труда машинистов | 1191 | 1013 | чел.-ч. | чел.-ч. | 1 | 0 | -1417349443 | 1.86 | 0 | 0 | 0 | 0 | 0 | 0 | 0 | 0 | 1 | 1 | 1 | 1 | -2 | 0 | 0 | 1 | 1 | 0 | 1.86 |  | 2 | 2 | 284880225 | 1 | 0 | 185 | 1 | 0 | 0 | 0 | 0 | 0 | 0 | 0 | 0 | 0 | 0 | 0 | 0 | 0 | 0 | 0 | 0 | 0 | 0 | 0 | 0 | 0 |  | 0 | 0 | 1.86 | 0 | 0 | 1 | 0 | 0 | )*0,844 | 0 | 0 | 0 | 0 | 0 | 0 |  | 0 |  | 0
658 | 284878874 | 284876676 | 277944870 | 1 | 1 | 1 | 2 | 91.06.06-013 | ФСЭМ-2022, 91.06.06-013, приказ Минстроя России от 18.05.2022 г. № 378/пр | Автогидроподъемники, высота подъема 22 м | 1368 | 1011 | маш.-ч | маш.-ч | 1 | 0 | -1627144733 | 1.5698 | 0 | 953.11 | 549.32 | 0 | 0 | 756.44 | 549.32 | 0 | 1 | 1.26 | 1 | 1 | 2 | 0 | 0 | 1 | 1 | 0 | 1.86 | )*0,844 | 1 | 2 | 284880226 | 1 | 0 | 186 | 1 | 0 | 0 | 0 | 0 | 0 | 0 | 0 | 0 | 1406.9784 | 1021.7352 | 0 | 0 | 1.86 | 1 | 0 | 1187.4898 | 862.3445 | 0 | 0 | 1.5698 | 1 |  | 0 | 1.5698 | 1.5698 | 953.11 | 756.44 | 1.26 | 1187.4911 | 862.3486 |  | 0 | 1496.23 | 862.34 | 0 | 2358.57 | 1 | 4-100-050 | 5 | чел.-ч. | 1
658 | 284878874 | 284876676 | 277862501 | 1 | 1 | 1 | 3 | 01.3.01.01-0002 | ФСБЦ-2022 доп.6, 01.3.01.01-0002, приказ Минстроя России от 11.05.2023 г. № 335/пр | Бензин автомобильный АИ-98, АИ-95 | 1348 | 1009 | т | т | 1000 | 0 | -1210641333 | 0 | 48519.39 | 0 | 0 | 0 | 48519.39 | 0 | 0 | 0 | 1 | 1 | 1 | 1 | -2 | 0 | 0 | 1 | 1 | 0 | 0.00067 | *0 | 0 | 2 | 284880227 | 1 | 0 | 187 | 1 | 0 | 0 | 0 | 0 | 0 | 0 | 0 | 32.508 | 0 | 0 | 0 | 0 | 0 | 1 | 0 | 0 | 0 | 0 | 0 | 0 | 0 |  | 0 | 0 | 0 | 48519.39 | 48519.39 | 1 | 0 | 0 |  | 0 | 0 | 0 | 0 | 0 | 1 |  | 0 |  | 0
659 | 284878874 | 284876683 | 277560289 | 109 | 1 | 1 | 1 | 1-100-35 |  | Затраты труда рабочих (Средний разряд - 3,5) | 1191 | 1013 | чел.-ч. | чел.-ч. | 1 | 0 | 1893946532 | 3.04 | 0 | 0 | 0 | 451.23 | 0 | 0 | 0 | 451.23 | 1 | 1 | 1 | 1 | -2 | 0 | 0 | 1 | 1 | 0 | 3.04 |  | 1 | 2 | 284880228 | 1 | 0 | 188 | 1 | 0 | 0 | 0 | 0 | 0 | 0 | 0 | 0 | 0 | 0 | 1371.7392 | 3.04 | 0 | 1 | 0 | 0 | 0 | 1371.7392 | 3.04 | 0 | 1 | 1371.74 | 3.04 | 0 | 3.04 | 451.23 | 451.23 | 1 | 1157.7486 | 0 | )*0,844 | 0 | 0 | 0 | 1157.75 | 1157.75 | 1 |  | 0 |  | 0
659 | 284878874 | 284876683 | 277560491 | 109 | 1 | 1 | 1 | 4-100-00 |  | Затраты труда машинистов | 1191 | 1013 | чел.-ч. | чел.-ч. | 1 | 0 | -1417349443 | 1.48 | 0 | 0 | 0 | 0 | 0 | 0 | 0 | 0 | 1 | 1 | 1 | 1 | -2 | 0 | 0 | 1 | 1 | 0 | 1.48 |  | 2 | 2 | 284880229 | 1 | 0 | 189 | 1 | 0 | 0 | 0 | 0 | 0 | 0 | 0 | 0 | 0 | 0 | 0 | 0 | 0 | 0 | 0 | 0 | 0 | 0 | 0 | 0 | 0 |  | 0 | 0 | 1.48 | 0 | 0 | 1 | 0 | 0 | )*0,844 | 0 | 0 | 0 | 0 | 0 | 0 |  | 0 |  | 0
659 | 284878874 | 284876683 | 277944870 | 1 | 1 | 1 | 2 | 91.06.06-013 | ФСЭМ-2022, 91.06.06-013, приказ Минстроя России от 18.05.2022 г. № 378/пр | Автогидроподъемники, высота подъема 22 м | 1368 | 1011 | маш.-ч | маш.-ч | 1 | 0 | -1627144733 | 1.2491 | 0 | 953.11 | 549.32 | 0 | 0 | 756.44 | 549.32 | 0 | 1 | 1.26 | 1 | 1 | 2 | 0 | 0 | 1 | 1 | 0 | 1.48 | )*0,844 | 1 | 2 | 284880230 | 1 | 0 | 190 | 1 | 0 | 0 | 0 | 0 | 0 | 0 | 0 | 0 | 1119.5312 | 812.9936 | 0 | 0 | 1.48 | 1 | 0 | 944.8843 | 686.1666 | 0 | 0 | 1.2491 | 1 |  | 0 | 1.2491 | 1.2491 | 953.11 | 756.44 | 1.26 | 944.8833 | 686.1636 |  | 0 | 1190.55 | 686.17 | 0 | 1876.72 | 1 | 4-100-050 | 5 | чел.-ч. | 1
659 | 284878874 | 284876683 | 277862501 | 1 | 1 | 1 | 3 | 01.3.01.01-0002 | ФСБЦ-2022 доп.6, 01.3.01.01-0002, приказ Минстроя России от 11.05.2023 г. № 335/пр | Бензин автомобильный АИ-98, АИ-95 | 1348 | 1009 | т | т | 1000 | 0 | -1210641333 | 0 | 48519.39 | 0 | 0 | 0 | 48519.39 | 0 | 0 | 0 | 1 | 1 | 1 | 1 | -2 | 0 | 0 | 1 | 1 | 0 | 0.00053 | *0 | 0 | 2 | 284880231 | 1 | 0 | 191 | 1 | 0 | 0 | 0 | 0 | 0 | 0 | 0 | 25.7153 | 0 | 0 | 0 | 0 | 0 | 1 | 0 | 0 | 0 | 0 | 0 | 0 | 0 |  | 0 | 0 | 0 | 48519.39 | 48519.39 | 1 | 0 | 0 |  | 0 | 0 | 0 | 0 | 0 | 1 |  | 0 |  | 0
660 | 284878874 | 284876690 | 277560289 | 109 | 1 | 1 | 1 | 1-100-35 |  | Затраты труда рабочих (Средний разряд - 3,5) | 1191 | 1013 | чел.-ч. | чел.-ч. | 1 | 0 | 1893946532 | 1.33 | 0 | 0 | 0 | 451.23 | 0 | 0 | 0 | 451.23 | 1 | 1 | 1 | 1 | -2 | 0 | 0 | 1 | 1 | 0 | 1.33 |  | 1 | 2 | 284880232 | 1 | 0 | 192 | 1 | 0 | 0 | 0 | 0 | 0 | 0 | 0 | 0 | 0 | 0 | 600.1359 | 1.33 | 0 | 1 | 0 | 0 | 0 | 600.1359 | 1.33 | 0 | 1 | 600.14 | 1.33 | 0 | 1.33 | 451.23 | 451.23 | 1 | 506.5182 | 0 | )*0,844 | 0 | 0 | 0 | 506.51 | 506.51 | 1 |  | 0 |  | 0
660 | 284878874 | 284876690 | 277560491 | 109 | 1 | 1 | 1 | 4-100-00 |  | Затраты труда машинистов | 1191 | 1013 | чел.-ч. | чел.-ч. | 1 | 0 | -1417349443 | 0.65 | 0 | 0 | 0 | 0 | 0 | 0 | 0 | 0 | 1 | 1 | 1 | 1 | -2 | 0 | 0 | 1 | 1 | 0 | 0.65 |  | 2 | 2 | 284880233 | 1 | 0 | 193 | 1 | 0 | 0 | 0 | 0 | 0 | 0 | 0 | 0 | 0 | 0 | 0 | 0 | 0 | 0 | 0 | 0 | 0 | 0 | 0 | 0 | 0 |  | 0 | 0 | 0.65 | 0 | 0 | 1 | 0 | 0 | )*0,844 | 0 | 0 | 0 | 0 | 0 | 0 |  | 0 |  | 0
660 | 284878874 | 284876690 | 277944870 | 1 | 1 | 1 | 2 | 91.06.06-013 | ФСЭМ-2022, 91.06.06-013, приказ Минстроя России от 18.05.2022 г. № 378/пр | Автогидроподъемники, высота подъема 22 м | 1368 | 1011 | маш.-ч | маш.-ч | 1 | 0 | -1627144733 | 0.5486 | 0 | 953.11 | 549.32 | 0 | 0 | 756.44 | 549.32 | 0 | 1 | 1.26 | 1 | 1 | 2 | 0 | 0 | 1 | 1 | 0 | 0.65 | )*0,844 | 1 | 2 | 284880234 | 1 | 0 | 194 | 1 | 0 | 0 | 0 | 0 | 0 | 0 | 0 | 0 | 491.686 | 357.058 | 0 | 0 | 0.65 | 1 | 0 | 414.983 | 301.357 | 0 | 0 | 0.5486 | 1 |  | 0 | 0.5486 | 0.5486 | 953.11 | 756.44 | 1.26 | 414.9864 | 301.3586 |  | 0 | 522.88 | 301.36 | 0 | 824.24 | 1 | 4-100-050 | 5 | чел.-ч. | 1
660 | 284878874 | 284876690 | 277862501 | 1 | 1 | 1 | 3 | 01.3.01.01-0002 | ФСБЦ-2022 доп.6, 01.3.01.01-0002, приказ Минстроя России от 11.05.2023 г. № 335/пр | Бензин автомобильный АИ-98, АИ-95 | 1348 | 1009 | т | т | 1000 | 0 | -1210641333 | 0 | 48519.39 | 0 | 0 | 0 | 48519.39 | 0 | 0 | 0 | 1 | 1 | 1 | 1 | -2 | 0 | 0 | 1 | 1 | 0 | 0.00023 | *0 | 0 | 2 | 284880235 | 1 | 0 | 195 | 1 | 0 | 0 | 0 | 0 | 0 | 0 | 0 | 11.1595 | 0 | 0 | 0 | 0 | 0 | 1 | 0 | 0 | 0 | 0 | 0 | 0 | 0 |  | 0 | 0 | 0 | 48519.39 | 48519.39 | 1 | 0 | 0 |  | 0 | 0 | 0 | 0 | 0 | 1 |  | 0 |  | 0
661 | 284878874 | 284876697 | 277560289 | 109 | 1 | 1 | 1 | 1-100-35 |  | Затраты труда рабочих (Средний разряд - 3,5) | 1191 | 1013 | чел.-ч. | чел.-ч. | 1 | 0 | 1893946532 | 1.11 | 0 | 0 | 0 | 451.23 | 0 | 0 | 0 | 451.23 | 1 | 1 | 1 | 1 | -2 | 0 | 0 | 1 | 1 | 0 | 1.11 |  | 1 | 2 | 284880236 | 1 | 0 | 196 | 1 | 0 | 0 | 0 | 0 | 0 | 0 | 0 | 0 | 0 | 0 | 500.8653 | 1.11 | 0 | 1 | 0 | 0 | 0 | 500.8653 | 1.11 | 0 | 1 | 500.87 | 1.11 | 0 | 1.11 | 451.23 | 451.23 | 1 | 422.7343 | 0 | )*0,844 | 0 | 0 | 0 | 422.73 | 422.73 | 1 |  | 0 |  | 0
661 | 284878874 | 284876697 | 277560491 | 109 | 1 | 1 | 1 | 4-100-00 |  | Затраты труда машинистов | 1191 | 1013 | чел.-ч. | чел.-ч. | 1 | 0 | -1417349443 | 0.54 | 0 | 0 | 0 | 0 | 0 | 0 | 0 | 0 | 1 | 1 | 1 | 1 | -2 | 0 | 0 | 1 | 1 | 0 | 0.54 |  | 2 | 2 | 284880237 | 1 | 0 | 197 | 1 | 0 | 0 | 0 | 0 | 0 | 0 | 0 | 0 | 0 | 0 | 0 | 0 | 0 | 0 | 0 | 0 | 0 | 0 | 0 | 0 | 0 |  | 0 | 0 | 0.54 | 0 | 0 | 1 | 0 | 0 | )*0,844 | 0 | 0 | 0 | 0 | 0 | 0 |  | 0 |  | 0
661 | 284878874 | 284876697 | 277944870 | 1 | 1 | 1 | 2 | 91.06.06-013 | ФСЭМ-2022, 91.06.06-013, приказ Минстроя России от 18.05.2022 г. № 378/пр | Автогидроподъемники, высота подъема 22 м | 1368 | 1011 | маш.-ч | маш.-ч | 1 | 0 | -1627144733 | 0.45576 | 0 | 953.11 | 549.32 | 0 | 0 | 756.44 | 549.32 | 0 | 1 | 1.26 | 1 | 1 | 2 | 0 | 0 | 1 | 1 | 0 | 0.54 | )*0,844 | 1 | 2 | 284880238 | 1 | 0 | 198 | 1 | 0 | 0 | 0 | 0 | 0 | 0 | 0 | 0 | 408.4776 | 296.6328 | 0 | 0 | 0.54 | 1 | 0 | 344.7551 | 250.3581 | 0 | 0 | 0.45576 | 1 |  | 0 | 0.45576 | 0.45576 | 953.11 | 756.44 | 1.26 | 344.7571 | 250.3557 |  | 0 | 434.39 | 250.36 | 0 | 684.75 | 1 | 4-100-050 | 5 | чел.-ч. | 1
661 | 284878874 | 284876697 | 277862501 | 1 | 1 | 1 | 3 | 01.3.01.01-0002 | ФСБЦ-2022 доп.6, 01.3.01.01-0002, приказ Минстроя России от 11.05.2023 г. № 335/пр | Бензин автомобильный АИ-98, АИ-95 | 1348 | 1009 | т | т | 1000 | 0 | -1210641333 | 0 | 48519.39 | 0 | 0 | 0 | 48519.39 | 0 | 0 | 0 | 1 | 1 | 1 | 1 | -2 | 0 | 0 | 1 | 1 | 0 | 0.00019 | *0 | 0 | 2 | 284880239 | 1 | 0 | 199 | 1 | 0 | 0 | 0 | 0 | 0 | 0 | 0 | 9.2187 | 0 | 0 | 0 | 0 | 0 | 1 | 0 | 0 | 0 | 0 | 0 | 0 | 0 |  | 0 | 0 | 0 | 48519.39 | 48519.39 | 1 | 0 | 0 |  | 0 | 0 | 0 | 0 | 0 | 1 |  | 0 |  | 0
662 | 284878874 | 284876704 | 277560289 | 109 | 1 | 1 | 1 | 1-100-35 |  | Затраты труда рабочих (Средний разряд - 3,5) | 1191 | 1013 | чел.-ч. | чел.-ч. | 1 | 0 | 1893946532 | 0.94 | 0 | 0 | 0 | 451.23 | 0 | 0 | 0 | 451.23 | 1 | 1 | 1 | 1 | -2 | 0 | 0 | 1 | 1 | 0 | 0.94 |  | 1 | 2 | 284880240 | 1 | 0 | 200 | 1 | 0 | 0 | 0 | 0 | 0 | 0 | 0 | 0 | 0 | 0 | 424.1562 | 0.94 | 0 | 1 | 0 | 0 | 0 | 424.1562 | 0.94 | 0 | 1 | 424.16 | 0.94 | 0 | 0.94 | 451.23 | 451.23 | 1 | 357.991 | 0 | )*0,844 | 0 | 0 | 0 | 357.99 | 357.99 | 1 |  | 0 |  | 0
662 | 284878874 | 284876704 | 277560491 | 109 | 1 | 1 | 1 | 4-100-00 |  | Затраты труда машинистов | 1191 | 1013 | чел.-ч. | чел.-ч. | 1 | 0 | -1417349443 | 0.46 | 0 | 0 | 0 | 0 | 0 | 0 | 0 | 0 | 1 | 1 | 1 | 1 | -2 | 0 | 0 | 1 | 1 | 0 | 0.46 |  | 2 | 2 | 284880241 | 1 | 0 | 201 | 1 | 0 | 0 | 0 | 0 | 0 | 0 | 0 | 0 | 0 | 0 | 0 | 0 | 0 | 0 | 0 | 0 | 0 | 0 | 0 | 0 | 0 |  | 0 | 0 | 0.46 | 0 | 0 | 1 | 0 | 0 | )*0,844 | 0 | 0 | 0 | 0 | 0 | 0 |  | 0 |  | 0
662 | 284878874 | 284876704 | 277944870 | 1 | 1 | 1 | 2 | 91.06.06-013 | ФСЭМ-2022, 91.06.06-013, приказ Минстроя России от 18.05.2022 г. № 378/пр | Автогидроподъемники, высота подъема 22 м | 1368 | 1011 | маш.-ч | маш.-ч | 1 | 0 | -1627144733 | 0.38824 | 0 | 953.11 | 549.32 | 0 | 0 | 756.44 | 549.32 | 0 | 1 | 1.26 | 1 | 1 | 2 | 0 | 0 | 1 | 1 | 0 | 0.46 | )*0,844 | 1 | 2 | 284880242 | 1 | 0 | 202 | 1 | 0 | 0 | 0 | 0 | 0 | 0 | 0 | 0 | 347.9624 | 252.6872 | 0 | 0 | 0.46 | 1 | 0 | 293.6803 | 213.268 | 0 | 0 | 0.38824 | 1 |  | 0 | 0.38824 | 0.38824 | 953.11 | 756.44 | 1.26 | 293.6782 | 213.2704 |  | 0 | 370.04 | 213.27 | 0 | 583.31 | 1 | 4-100-050 | 5 | чел.-ч. | 1
662 | 284878874 | 284876704 | 277862501 | 1 | 1 | 1 | 3 | 01.3.01.01-0002 | ФСБЦ-2022 доп.6, 01.3.01.01-0002, приказ Минстроя России от 11.05.2023 г. № 335/пр | Бензин автомобильный АИ-98, АИ-95 | 1348 | 1009 | т | т | 1000 | 0 | -1210641333 | 0 | 48519.39 | 0 | 0 | 0 | 48519.39 | 0 | 0 | 0 | 1 | 1 | 1 | 1 | -2 | 0 | 0 | 1 | 1 | 0 | 0.00017 | *0 | 0 | 2 | 284880243 | 1 | 0 | 203 | 1 | 0 | 0 | 0 | 0 | 0 | 0 | 0 | 8.2483 | 0 | 0 | 0 | 0 | 0 | 1 | 0 | 0 | 0 | 0 | 0 | 0 | 0 |  | 0 | 0 | 0 | 48519.39 | 48519.39 | 1 | 0 | 0 |  | 0 | 0 | 0 | 0 | 0 | 1 |  | 0 |  | 0
698 | 284878874 | 284876712 | 277560289 | 109 | 1 | 1 | 1 | 1-100-35 |  | Затраты труда рабочих (Средний разряд - 3,5) | 1191 | 1013 | чел.-ч. | чел.-ч. | 1 | 0 | 1893946532 | 2.88 | 0 | 0 | 0 | 451.23 | 0 | 0 | 0 | 451.23 | 1 | 1 | 1 | 1 | -2 | 0 | 0 | 1 | 1 | 0 | 2.88 |  | 1 | 2 | 284880244 | 1 | 0 | 204 | 1 | 0 | 0 | 0 | 0 | 0 | 0 | 0 | 0 | 0 | 0 | 1299.5424 | 2.88 | 0 | 1 | 0 | 0 | 0 | 1299.5424 | 2.88 | 0 | 1 | 1299.54 | 2.88 | 0 | 2.88 | 451.23 | 451.23 | 1 | 983.7518 | 0 | )*0,757 | 0 | 0 | 0 | 983.75 | 983.75 | 1 |  | 0 |  | 0
698 | 284878874 | 284876712 | 277862501 | 1 | 1 | 1 | 3 | 01.3.01.01-0002 | ФСБЦ-2022 доп.6, 01.3.01.01-0002, приказ Минстроя России от 11.05.2023 г. № 335/пр | Бензин автомобильный АИ-98, АИ-95 | 1348 | 1009 | т | т | 1000 | 0 | -1210641333 | 0 | 48519.39 | 0 | 0 | 0 | 48519.39 | 0 | 0 | 0 | 1 | 1 | 1 | 1 | -2 | 0 | 0 | 1 | 1 | 0 | 0.0005 | )*0 | 0 | 2 | 284880245 | 1 | 0 | 205 | 1 | 0 | 0 | 0 | 0 | 0 | 0 | 0 | 24.2597 | 0 | 0 | 0 | 0 | 0 | 1 | 0 | 0 | 0 | 0 | 0 | 0 | 0 |  | 0 | 0 | 0 | 48519.39 | 48519.39 | 1 | 0 | 0 |  | 0 | 0 | 0 | 0 | 0 | 1 |  | 0 |  | 0
699 | 284878874 | 284876715 | 277560289 | 109 | 1 | 1 | 1 | 1-100-35 |  | Затраты труда рабочих (Средний разряд - 3,5) | 1191 | 1013 | чел.-ч. | чел.-ч. | 1 | 0 | 1893946532 | 2.47 | 0 | 0 | 0 | 451.23 | 0 | 0 | 0 | 451.23 | 1 | 1 | 1 | 1 | -2 | 0 | 0 | 1 | 1 | 0 | 2.47 |  | 1 | 2 | 284880246 | 1 | 0 | 206 | 1 | 0 | 0 | 0 | 0 | 0 | 0 | 0 | 0 | 0 | 0 | 1114.5381 | 2.47 | 0 | 1 | 0 | 0 | 0 | 1114.5381 | 2.47 | 0 | 1 | 1114.54 | 2.47 | 0 | 2.47 | 451.23 | 451.23 | 1 | 843.7068 | 0 | )*0,757 | 0 | 0 | 0 | 843.71 | 843.71 | 1 |  | 0 |  | 0
699 | 284878874 | 284876715 | 277862501 | 1 | 1 | 1 | 3 | 01.3.01.01-0002 | ФСБЦ-2022 доп.6, 01.3.01.01-0002, приказ Минстроя России от 11.05.2023 г. № 335/пр | Бензин автомобильный АИ-98, АИ-95 | 1348 | 1009 | т | т | 1000 | 0 | -1210641333 | 0 | 48519.39 | 0 | 0 | 0 | 48519.39 | 0 | 0 | 0 | 1 | 1 | 1 | 1 | -2 | 0 | 0 | 1 | 1 | 0 | 0.00043 | )*0 | 0 | 2 | 284880247 | 1 | 0 | 207 | 1 | 0 | 0 | 0 | 0 | 0 | 0 | 0 | 20.8633 | 0 | 0 | 0 | 0 | 0 | 1 | 0 | 0 | 0 | 0 | 0 | 0 | 0 |  | 0 | 0 | 0 | 48519.39 | 48519.39 | 1 | 0 | 0 |  | 0 | 0 | 0 | 0 | 0 | 1 |  | 0 |  | 0
700 | 284878874 | 284876718 | 277560289 | 109 | 1 | 1 | 1 | 1-100-35 |  | Затраты труда рабочих (Средний разряд - 3,5) | 1191 | 1013 | чел.-ч. | чел.-ч. | 1 | 0 | 1893946532 | 2.16 | 0 | 0 | 0 | 451.23 | 0 | 0 | 0 | 451.23 | 1 | 1 | 1 | 1 | -2 | 0 | 0 | 1 | 1 | 0 | 2.16 |  | 1 | 2 | 284880248 | 1 | 0 | 208 | 1 | 0 | 0 | 0 | 0 | 0 | 0 | 0 | 0 | 0 | 0 | 974.6568 | 2.16 | 0 | 1 | 0 | 0 | 0 | 974.6568 | 2.16 | 0 | 1 | 974.66 | 2.16 | 0 | 2.16 | 451.23 | 451.23 | 1 | 737.8176 | 0 | )*0,757 | 0 | 0 | 0 | 737.82 | 737.82 | 1 |  | 0 |  | 0
700 | 284878874 | 284876718 | 277862501 | 1 | 1 | 1 | 3 | 01.3.01.01-0002 | ФСБЦ-2022 доп.6, 01.3.01.01-0002, приказ Минстроя России от 11.05.2023 г. № 335/пр | Бензин автомобильный АИ-98, АИ-95 | 1348 | 1009 | т | т | 1000 | 0 | -1210641333 | 0 | 48519.39 | 0 | 0 | 0 | 48519.39 | 0 | 0 | 0 | 1 | 1 | 1 | 1 | -2 | 0 | 0 | 1 | 1 | 0 | 0.00038 | )*0 | 0 | 2 | 284880249 | 1 | 0 | 209 | 1 | 0 | 0 | 0 | 0 | 0 | 0 | 0 | 18.4374 | 0 | 0 | 0 | 0 | 0 | 1 | 0 | 0 | 0 | 0 | 0 | 0 | 0 |  | 0 | 0 | 0 | 48519.39 | 48519.39 | 1 | 0 | 0 |  | 0 | 0 | 0 | 0 | 0 | 1 |  | 0 |  | 0
701 | 284878874 | 284876721 | 277560289 | 109 | 1 | 1 | 1 | 1-100-35 |  | Затраты труда рабочих (Средний разряд - 3,5) | 1191 | 1013 | чел.-ч. | чел.-ч. | 1 | 0 | 1893946532 | 1.96 | 0 | 0 | 0 | 451.23 | 0 | 0 | 0 | 451.23 | 1 | 1 | 1 | 1 | -2 | 0 | 0 | 1 | 1 | 0 | 1.96 |  | 1 | 2 | 284880250 | 1 | 0 | 210 | 1 | 0 | 0 | 0 | 0 | 0 | 0 | 0 | 0 | 0 | 0 | 884.4108 | 1.96 | 0 | 1 | 0 | 0 | 0 | 884.4108 | 1.96 | 0 | 1 | 884.41 | 1.96 | 0 | 1.96 | 451.23 | 451.23 | 1 | 669.4984 | 0 | )*0,757 | 0 | 0 | 0 | 669.5 | 669.5 | 1 |  | 0 |  | 0
701 | 284878874 | 284876721 | 277862501 | 1 | 1 | 1 | 3 | 01.3.01.01-0002 | ФСБЦ-2022 доп.6, 01.3.01.01-0002, приказ Минстроя России от 11.05.2023 г. № 335/пр | Бензин автомобильный АИ-98, АИ-95 | 1348 | 1009 | т | т | 1000 | 0 | -1210641333 | 0 | 48519.39 | 0 | 0 | 0 | 48519.39 | 0 | 0 | 0 | 1 | 1 | 1 | 1 | -2 | 0 | 0 | 1 | 1 | 0 | 0.00034 | )*0 | 0 | 2 | 284880251 | 1 | 0 | 211 | 1 | 0 | 0 | 0 | 0 | 0 | 0 | 0 | 16.4966 | 0 | 0 | 0 | 0 | 0 | 1 | 0 | 0 | 0 | 0 | 0 | 0 | 0 |  | 0 | 0 | 0 | 48519.39 | 48519.39 | 1 | 0 | 0 |  | 0 | 0 | 0 | 0 | 0 | 1 |  | 0 |  | 0
702 | 284878874 | 284876724 | 277560289 | 109 | 1 | 1 | 1 | 1-100-35 |  | Затраты труда рабочих (Средний разряд - 3,5) | 1191 | 1013 | чел.-ч. | чел.-ч. | 1 | 0 | 1893946532 | 1.75 | 0 | 0 | 0 | 451.23 | 0 | 0 | 0 | 451.23 | 1 | 1 | 1 | 1 | -2 | 0 | 0 | 1 | 1 | 0 | 1.75 |  | 1 | 2 | 284880252 | 1 | 0 | 212 | 1 | 0 | 0 | 0 | 0 | 0 | 0 | 0 | 0 | 0 | 0 | 789.6525 | 1.75 | 0 | 1 | 0 | 0 | 0 | 789.6525 | 1.75 | 0 | 1 | 789.65 | 1.75 | 0 | 1.75 | 451.23 | 451.23 | 1 | 597.765 | 0 | )*0,757 | 0 | 0 | 0 | 597.77 | 597.77 | 1 |  | 0 |  | 0
702 | 284878874 | 284876724 | 277862501 | 1 | 1 | 1 | 3 | 01.3.01.01-0002 | ФСБЦ-2022 доп.6, 01.3.01.01-0002, приказ Минстроя России от 11.05.2023 г. № 335/пр | Бензин автомобильный АИ-98, АИ-95 | 1348 | 1009 | т | т | 1000 | 0 | -1210641333 | 0 | 48519.39 | 0 | 0 | 0 | 48519.39 | 0 | 0 | 0 | 1 | 1 | 1 | 1 | -2 | 0 | 0 | 1 | 1 | 0 | 0.00031 | )*0 | 0 | 2 | 284880253 | 1 | 0 | 213 | 1 | 0 | 0 | 0 | 0 | 0 | 0 | 0 | 15.041 | 0 | 0 | 0 | 0 | 0 | 1 | 0 | 0 | 0 | 0 | 0 | 0 | 0 |  | 0 | 0 | 0 | 48519.39 | 48519.39 | 1 | 0 | 0 |  | 0 | 0 | 0 | 0 | 0 | 1 |  | 0 |  | 0
768 | 284878874 | 284876727 | 277560270 | 109 | 1 | 1 | 1 | 1-100-28 |  | Затраты труда рабочих (Средний разряд - 2,8) | 1191 | 1013 | чел.-ч. | чел.-ч. | 1 | 0 | 246699258 | 3.49 | 0 | 0 | 0 | 417.34 | 0 | 0 | 0 | 417.34 | 1 | 1 | 1 | 1 | -2 | 0 | 0 | 1 | 1 | 0 | 3.49 |  | 1 | 2 | 284880254 | 1 | 0 | 214 | 1 | 0 | 0 | 0 | 0 | 0 | 0 | 0 | 0 | 0 | 0 | 1456.5166 | 3.49 | 0 | 1 | 0 | 0 | 0 | 1456.5166 | 3.49 | 0 | 1 | 1456.52 | 3.49 | 0 | 3.49 | 417.34 | 417.34 | 1 | 1039.9553 | 0 | )*0,714 | 0 | 0 | 0 | 1039.95 | 1039.95 | 1 |  | 0 |  | 0
768 | 284878874 | 284876727 | 277560491 | 109 | 1 | 1 | 1 | 4-100-00 |  | Затраты труда машинистов | 1191 | 1013 | чел.-ч. | чел.-ч. | 1 | 0 | -1417349443 | 0.24 | 0 | 0 | 0 | 0 | 0 | 0 | 0 | 0 | 1 | 1 | 1 | 1 | -2 | 0 | 0 | 1 | 1 | 0 | 0.24 |  | 2 | 2 | 284880255 | 1 | 0 | 215 | 1 | 0 | 0 | 0 | 0 | 0 | 0 | 0 | 0 | 0 | 0 | 0 | 0 | 0 | 0 | 0 | 0 | 0 | 0 | 0 | 0 | 0 |  | 0 | 0 | 0.24 | 0 | 0 | 1 | 0 | 0 | )*0,714 | 0 | 0 | 0 | 0 | 0 | 0 |  | 0 |  | 0
768 | 284878874 | 284876727 | 277945805 | 1 | 1 | 1 | 2 | 91.14.02-001 | ФСЭМ-2022 доп.7, 91.14.02-001, приказ Минстроя России от 02.08.2023 г. № 551/пр | Автомобили бортовые, грузоподъемность до 5 т | 1368 | 1011 | маш.-ч | маш.-ч | 1 | 0 | 721652621 | 0.17136 | 0 | 544.7 | 477.98 | 0 | 0 | 544.7 | 477.98 | 0 | 1 | 1 | 1 | 1 | -2 | 0 | 0 | 1 | 1 | 0 | 0.24 | )*0,714 | 1 | 2 | 284880256 | 1 | 0 | 216 | 1 | 0 | 0 | 0 | 0 | 0 | 0 | 0 | 0 | 130.728 | 114.7152 | 0 | 0 | 0.24 | 1 | 0 | 93.3398 | 81.9067 | 0 | 0 | 0.17136 | 1 |  | 0 | 0.17136 | 0.17136 | 544.7 | 544.7 | 1 | 93.3412 | 81.9101 |  | 0 | 93.34 | 81.91 | 0 | 175.25 | 1 | 4-100-040 | 4 | чел.-ч. | 1
768 | 284878874 | 284876727 | 277564465 | 109 | 1 | 1 | 3 | 16.2.01.02 |  | Земля растительная | 1339 | 1007 | м3 | м3 | 1 | 0 | 1473101311 | 0 | 0 | 0 | 0 | 0 | 0 | 0 | 0 | 0 | 1 | 1 | 1 | 1 | -2 | 0 | 0 | 1 | 1 | 0 | 0.2 | )*0 | 0 | 2 | 284880257 | 1 | 0 | 217 | 1 | 0 | 0 | 0 | 0 | 0 | 0 | 0 | 0 | 0 | 0 | 0 | 0 | 0 | 0 | 0 | 0 | 0 | 0 | 0 | 0 | 0 |  | 0 | 0 | 0 | 0 | 0 | 1 | 0 | 0 |  | 0 | 0 | 0 | 0 | 0 | 0 |  | 0 |  | 0
769 | 284878874 | 284876737 | 277560270 | 109 | 1 | 1 | 1 | 1-100-28 |  | Затраты труда рабочих (Средний разряд - 2,8) | 1191 | 1013 | чел.-ч. | чел.-ч. | 1 | 0 | 246699258 | 5.03 | 0 | 0 | 0 | 417.34 | 0 | 0 | 0 | 417.34 | 1 | 1 | 1 | 1 | -2 | 0 | 0 | 1 | 1 | 0 | 5.03 |  | 1 | 2 | 284880258 | 1 | 0 | 218 | 1 | 0 | 0 | 0 | 0 | 0 | 0 | 0 | 0 | 0 | 0 | 2099.2202 | 5.03 | 0 | 1 | 0 | 0 | 0 | 2099.2202 | 5.03 | 0 | 1 | 2099.22 | 5.03 | 0 | 5.03 | 417.34 | 417.34 | 1 | 1498.8431 | 0 | )*0,714 | 0 | 0 | 0 | 1498.84 | 1498.84 | 1 |  | 0 |  | 0
769 | 284878874 | 284876737 | 277560491 | 109 | 1 | 1 | 1 | 4-100-00 |  | Затраты труда машинистов | 1191 | 1013 | чел.-ч. | чел.-ч. | 1 | 0 | -1417349443 | 0.3 | 0 | 0 | 0 | 0 | 0 | 0 | 0 | 0 | 1 | 1 | 1 | 1 | -2 | 0 | 0 | 1 | 1 | 0 | 0.3 |  | 2 | 2 | 284880259 | 1 | 0 | 219 | 1 | 0 | 0 | 0 | 0 | 0 | 0 | 0 | 0 | 0 | 0 | 0 | 0 | 0 | 0 | 0 | 0 | 0 | 0 | 0 | 0 | 0 |  | 0 | 0 | 0.3 | 0 | 0 | 1 | 0 | 0 | )*0,714 | 0 | 0 | 0 | 0 | 0 | 0 |  | 0 |  | 0
769 | 284878874 | 284876737 | 277945805 | 1 | 1 | 1 | 2 | 91.14.02-001 | ФСЭМ-2022 доп.7, 91.14.02-001, приказ Минстроя России от 02.08.2023 г. № 551/пр | Автомобили бортовые, грузоподъемность до 5 т | 1368 | 1011 | маш.-ч | маш.-ч | 1 | 0 | 721652621 | 0.2142 | 0 | 544.7 | 477.98 | 0 | 0 | 544.7 | 477.98 | 0 | 1 | 1 | 1 | 1 | -2 | 0 | 0 | 1 | 1 | 0 | 0.3 | )*0,714 | 1 | 2 | 284880260 | 1 | 0 | 220 | 1 | 0 | 0 | 0 | 0 | 0 | 0 | 0 | 0 | 163.41 | 143.394 | 0 | 0 | 0.3 | 1 | 0 | 116.6747 | 102.3833 | 0 | 0 | 0.2142 | 1 |  | 0 | 0.2142 | 0.2142 | 544.7 | 544.7 | 1 | 116.6747 | 102.3805 |  | 0 | 116.67 | 102.38 | 0 | 219.05 | 1 | 4-100-040 | 4 | чел.-ч. | 1
769 | 284878874 | 284876737 | 277564465 | 109 | 1 | 1 | 3 | 16.2.01.02 |  | Земля растительная | 1339 | 1007 | м3 | м3 | 1 | 0 | 1473101311 | 0 | 0 | 0 | 0 | 0 | 0 | 0 | 0 | 0 | 1 | 1 | 1 | 1 | -2 | 0 | 0 | 1 | 1 | 0 | 0.25 | )*0 | 0 | 2 | 284880261 | 1 | 0 | 221 | 1 | 0 | 0 | 0 | 0 | 0 | 0 | 0 | 0 | 0 | 0 | 0 | 0 | 0 | 0 | 0 | 0 | 0 | 0 | 0 | 0 | 0 |  | 0 | 0 | 0 | 0 | 0 | 1 | 0 | 0 |  | 0 | 0 | 0 | 0 | 0 | 0 |  | 0 |  | 0
770 | 284878874 | 284876747 | 277560270 | 109 | 1 | 1 | 1 | 1-100-28 |  | Затраты труда рабочих (Средний разряд - 2,8) | 1191 | 1013 | чел.-ч. | чел.-ч. | 1 | 0 | 246699258 | 5.95 | 0 | 0 | 0 | 417.34 | 0 | 0 | 0 | 417.34 | 1 | 1 | 1 | 1 | -2 | 0 | 0 | 1 | 1 | 0 | 5.95 |  | 1 | 2 | 284880262 | 1 | 0 | 222 | 1 | 0 | 0 | 0 | 0 | 0 | 0 | 0 | 0 | 0 | 0 | 2483.173 | 5.95 | 0 | 1 | 0 | 0 | 0 | 2483.173 | 5.95 | 0 | 1 | 2483.17 | 5.95 | 0 | 5.95 | 417.34 | 417.34 | 1 | 1772.9834 | 0 | )*0,714 | 0 | 0 | 0 | 1772.99 | 1772.99 | 1 |  | 0 |  | 0
770 | 284878874 | 284876747 | 277560491 | 109 | 1 | 1 | 1 | 4-100-00 |  | Затраты труда машинистов | 1191 | 1013 | чел.-ч. | чел.-ч. | 1 | 0 | -1417349443 | 0.36 | 0 | 0 | 0 | 0 | 0 | 0 | 0 | 0 | 1 | 1 | 1 | 1 | -2 | 0 | 0 | 1 | 1 | 0 | 0.36 |  | 2 | 2 | 284880263 | 1 | 0 | 223 | 1 | 0 | 0 | 0 | 0 | 0 | 0 | 0 | 0 | 0 | 0 | 0 | 0 | 0 | 0 | 0 | 0 | 0 | 0 | 0 | 0 | 0 |  | 0 | 0 | 0.36 | 0 | 0 | 1 | 0 | 0 | )*0,714 | 0 | 0 | 0 | 0 | 0 | 0 |  | 0 |  | 0
770 | 284878874 | 284876747 | 277945805 | 1 | 1 | 1 | 2 | 91.14.02-001 | ФСЭМ-2022 доп.7, 91.14.02-001, приказ Минстроя России от 02.08.2023 г. № 551/пр | Автомобили бортовые, грузоподъемность до 5 т | 1368 | 1011 | маш.-ч | маш.-ч | 1 | 0 | 721652621 | 0.25704 | 0 | 544.7 | 477.98 | 0 | 0 | 544.7 | 477.98 | 0 | 1 | 1 | 1 | 1 | -2 | 0 | 0 | 1 | 1 | 0 | 0.36 | )*0,714 | 1 | 2 | 284880264 | 1 | 0 | 224 | 1 | 0 | 0 | 0 | 0 | 0 | 0 | 0 | 0 | 196.092 | 172.0728 | 0 | 0 | 0.36 | 1 | 0 | 140.0097 | 122.86 | 0 | 0 | 0.25704 | 1 |  | 0 | 0.25704 | 0.25704 | 544.7 | 544.7 | 1 | 140.0083 | 122.858 |  | 0 | 140.01 | 122.86 | 0 | 262.87 | 1 | 4-100-040 | 4 | чел.-ч. | 1
770 | 284878874 | 284876747 | 277564465 | 109 | 1 | 1 | 3 | 16.2.01.02 |  | Земля растительная | 1339 | 1007 | м3 | м3 | 1 | 0 | 1473101311 | 0 | 0 | 0 | 0 | 0 | 0 | 0 | 0 | 0 | 1 | 1 | 1 | 1 | -2 | 0 | 0 | 1 | 1 | 0 | 0.3 | )*0 | 0 | 2 | 284880265 | 1 | 0 | 225 | 1 | 0 | 0 | 0 | 0 | 0 | 0 | 0 | 0 | 0 | 0 | 0 | 0 | 0 | 0 | 0 | 0 | 0 | 0 | 0 | 0 | 0 |  | 0 | 0 | 0 | 0 | 0 | 1 | 0 | 0 |  | 0 | 0 | 0 | 0 | 0 | 0 |  | 0 |  | 0
771 | 284878874 | 284876757 | 277560270 | 109 | 1 | 1 | 1 | 1-100-28 |  | Затраты труда рабочих (Средний разряд - 2,8) | 1191 | 1013 | чел.-ч. | чел.-ч. | 1 | 0 | 246699258 | 6.89 | 0 | 0 | 0 | 417.34 | 0 | 0 | 0 | 417.34 | 1 | 1 | 1 | 1 | -2 | 0 | 0 | 1 | 1 | 0 | 6.89 |  | 1 | 2 | 284880266 | 1 | 0 | 226 | 1 | 0 | 0 | 0 | 0 | 0 | 0 | 0 | 0 | 0 | 0 | 2875.4726 | 6.89 | 0 | 1 | 0 | 0 | 0 | 2875.4726 | 6.89 | 0 | 1 | 2875.47 | 6.89 | 0 | 6.89 | 417.34 | 417.34 | 1 | 2053.0856 | 0 | )*0,714 | 0 | 0 | 0 | 2053.09 | 2053.09 | 1 |  | 0 |  | 0
771 | 284878874 | 284876757 | 277560491 | 109 | 1 | 1 | 1 | 4-100-00 |  | Затраты труда машинистов | 1191 | 1013 | чел.-ч. | чел.-ч. | 1 | 0 | -1417349443 | 0.41 | 0 | 0 | 0 | 0 | 0 | 0 | 0 | 0 | 1 | 1 | 1 | 1 | -2 | 0 | 0 | 1 | 1 | 0 | 0.41 |  | 2 | 2 | 284880267 | 1 | 0 | 227 | 1 | 0 | 0 | 0 | 0 | 0 | 0 | 0 | 0 | 0 | 0 | 0 | 0 | 0 | 0 | 0 | 0 | 0 | 0 | 0 | 0 | 0 |  | 0 | 0 | 0.41 | 0 | 0 | 1 | 0 | 0 | )*0,714 | 0 | 0 | 0 | 0 | 0 | 0 |  | 0 |  | 0
771 | 284878874 | 284876757 | 277945805 | 1 | 1 | 1 | 2 | 91.14.02-001 | ФСЭМ-2022 доп.7, 91.14.02-001, приказ Минстроя России от 02.08.2023 г. № 551/пр | Автомобили бортовые, грузоподъемность до 5 т | 1368 | 1011 | маш.-ч | маш.-ч | 1 | 0 | 721652621 | 0.29274 | 0 | 544.7 | 477.98 | 0 | 0 | 544.7 | 477.98 | 0 | 1 | 1 | 1 | 1 | -2 | 0 | 0 | 1 | 1 | 0 | 0.41 | )*0,714 | 1 | 2 | 284880268 | 1 | 0 | 228 | 1 | 0 | 0 | 0 | 0 | 0 | 0 | 0 | 0 | 223.327 | 195.9718 | 0 | 0 | 0.41 | 1 | 0 | 159.4555 | 139.9239 | 0 | 0 | 0.29274 | 1 |  | 0 | 0.29274 | 0.29274 | 544.7 | 544.7 | 1 | 159.4576 | 139.9226 |  | 0 | 159.46 | 139.92 | 0 | 299.38 | 1 | 4-100-040 | 4 | чел.-ч. | 1
771 | 284878874 | 284876757 | 277564465 | 109 | 1 | 1 | 3 | 16.2.01.02 |  | Земля растительная | 1339 | 1007 | м3 | м3 | 1 | 0 | 1473101311 | 0 | 0 | 0 | 0 | 0 | 0 | 0 | 0 | 0 | 1 | 1 | 1 | 1 | -2 | 0 | 0 | 1 | 1 | 0 | 0.35 | )*0 | 0 | 2 | 284880269 | 1 | 0 | 229 | 1 | 0 | 0 | 0 | 0 | 0 | 0 | 0 | 0 | 0 | 0 | 0 | 0 | 0 | 0 | 0 | 0 | 0 | 0 | 0 | 0 | 0 |  | 0 | 0 | 0 | 0 | 0 | 1 | 0 | 0 |  | 0 | 0 | 0 | 0 | 0 | 0 |  | 0 |  | 0
772 | 284878874 | 284876767 | 277560270 | 109 | 1 | 1 | 1 | 1-100-28 |  | Затраты труда рабочих (Средний разряд - 2,8) | 1191 | 1013 | чел.-ч. | чел.-ч. | 1 | 0 | 246699258 | 7.82 | 0 | 0 | 0 | 417.34 | 0 | 0 | 0 | 417.34 | 1 | 1 | 1 | 1 | -2 | 0 | 0 | 1 | 1 | 0 | 7.82 |  | 1 | 2 | 284880270 | 1 | 0 | 230 | 1 | 0 | 0 | 0 | 0 | 0 | 0 | 0 | 0 | 0 | 0 | 3263.5988 | 7.82 | 0 | 1 | 0 | 0 | 0 | 3263.5988 | 7.82 | 0 | 1 | 3263.6 | 7.82 | 0 | 7.82 | 417.34 | 417.34 | 1 | 2330.2104 | 0 | )*0,714 | 0 | 0 | 0 | 2330.21 | 2330.21 | 1 |  | 0 |  | 0
772 | 284878874 | 284876767 | 277560491 | 109 | 1 | 1 | 1 | 4-100-00 |  | Затраты труда машинистов | 1191 | 1013 | чел.-ч. | чел.-ч. | 1 | 0 | -1417349443 | 0.47 | 0 | 0 | 0 | 0 | 0 | 0 | 0 | 0 | 1 | 1 | 1 | 1 | -2 | 0 | 0 | 1 | 1 | 0 | 0.47 |  | 2 | 2 | 284880271 | 1 | 0 | 231 | 1 | 0 | 0 | 0 | 0 | 0 | 0 | 0 | 0 | 0 | 0 | 0 | 0 | 0 | 0 | 0 | 0 | 0 | 0 | 0 | 0 | 0 |  | 0 | 0 | 0.47 | 0 | 0 | 1 | 0 | 0 | )*0,714 | 0 | 0 | 0 | 0 | 0 | 0 |  | 0 |  | 0
772 | 284878874 | 284876767 | 277945805 | 1 | 1 | 1 | 2 | 91.14.02-001 | ФСЭМ-2022 доп.7, 91.14.02-001, приказ Минстроя России от 02.08.2023 г. № 551/пр | Автомобили бортовые, грузоподъемность до 5 т | 1368 | 1011 | маш.-ч | маш.-ч | 1 | 0 | 721652621 | 0.33558 | 0 | 544.7 | 477.98 | 0 | 0 | 544.7 | 477.98 | 0 | 1 | 1 | 1 | 1 | -2 | 0 | 0 | 1 | 1 | 0 | 0.47 | )*0,714 | 1 | 2 | 284880272 | 1 | 0 | 232 | 1 | 0 | 0 | 0 | 0 | 0 | 0 | 0 | 0 | 256.009 | 224.6506 | 0 | 0 | 0.47 | 1 | 0 | 182.7904 | 160.4005 | 0 | 0 | 0.33558 | 1 |  | 0 | 0.33558 | 0.33558 | 544.7 | 544.7 | 1 | 182.7911 | 160.4001 |  | 0 | 182.79 | 160.4 | 0 | 343.19 | 1 | 4-100-040 | 4 | чел.-ч. | 1
772 | 284878874 | 284876767 | 277564465 | 109 | 1 | 1 | 3 | 16.2.01.02 |  | Земля растительная | 1339 | 1007 | м3 | м3 | 1 | 0 | 1473101311 | 0 | 0 | 0 | 0 | 0 | 0 | 0 | 0 | 0 | 1 | 1 | 1 | 1 | -2 | 0 | 0 | 1 | 1 | 0 | 0.4 | )*0 | 0 | 2 | 284880273 | 1 | 0 | 233 | 1 | 0 | 0 | 0 | 0 | 0 | 0 | 0 | 0 | 0 | 0 | 0 | 0 | 0 | 0 | 0 | 0 | 0 | 0 | 0 | 0 | 0 |  | 0 | 0 | 0 | 0 | 0 | 1 | 0 | 0 |  | 0 | 0 | 0 | 0 | 0 | 0 |  | 0 |  | 0
773 | 284878874 | 284876777 | 277560270 | 109 | 1 | 1 | 1 | 1-100-28 |  | Затраты труда рабочих (Средний разряд - 2,8) | 1191 | 1013 | чел.-ч. | чел.-ч. | 1 | 0 | 246699258 | 8.78 | 0 | 0 | 0 | 417.34 | 0 | 0 | 0 | 417.34 | 1 | 1 | 1 | 1 | -2 | 0 | 0 | 1 | 1 | 0 | 8.78 |  | 1 | 2 | 284880274 | 1 | 0 | 234 | 1 | 0 | 0 | 0 | 0 | 0 | 0 | 0 | 0 | 0 | 0 | 3664.2452 | 8.78 | 0 | 1 | 0 | 0 | 0 | 3664.2452 | 8.78 | 0 | 1 | 3664.25 | 8.78 | 0 | 8.78 | 417.34 | 417.34 | 1 | 2616.2745 | 0 | )*0,714 | 0 | 0 | 0 | 2616.27 | 2616.27 | 1 |  | 0 |  | 0
773 | 284878874 | 284876777 | 277560491 | 109 | 1 | 1 | 1 | 4-100-00 |  | Затраты труда машинистов | 1191 | 1013 | чел.-ч. | чел.-ч. | 1 | 0 | -1417349443 | 0.54 | 0 | 0 | 0 | 0 | 0 | 0 | 0 | 0 | 1 | 1 | 1 | 1 | -2 | 0 | 0 | 1 | 1 | 0 | 0.54 |  | 2 | 2 | 284880275 | 1 | 0 | 235 | 1 | 0 | 0 | 0 | 0 | 0 | 0 | 0 | 0 | 0 | 0 | 0 | 0 | 0 | 0 | 0 | 0 | 0 | 0 | 0 | 0 | 0 |  | 0 | 0 | 0.54 | 0 | 0 | 1 | 0 | 0 | )*0,714 | 0 | 0 | 0 | 0 | 0 | 0 |  | 0 |  | 0
773 | 284878874 | 284876777 | 277945805 | 1 | 1 | 1 | 2 | 91.14.02-001 | ФСЭМ-2022 доп.7, 91.14.02-001, приказ Минстроя России от 02.08.2023 г. № 551/пр | Автомобили бортовые, грузоподъемность до 5 т | 1368 | 1011 | маш.-ч | маш.-ч | 1 | 0 | 721652621 | 0.38556 | 0 | 544.7 | 477.98 | 0 | 0 | 544.7 | 477.98 | 0 | 1 | 1 | 1 | 1 | -2 | 0 | 0 | 1 | 1 | 0 | 0.54 | )*0,714 | 1 | 2 | 284880276 | 1 | 0 | 236 | 1 | 0 | 0 | 0 | 0 | 0 | 0 | 0 | 0 | 294.138 | 258.1092 | 0 | 0 | 0.54 | 1 | 0 | 210.0145 | 184.29 | 0 | 0 | 0.38556 | 1 |  | 0 | 0.38556 | 0.38556 | 544.7 | 544.7 | 1 | 210.016 | 184.2905 |  | 0 | 210.01 | 184.29 | 0 | 394.3 | 1 | 4-100-040 | 4 | чел.-ч. | 1
773 | 284878874 | 284876777 | 277564465 | 109 | 1 | 1 | 3 | 16.2.01.02 |  | Земля растительная | 1339 | 1007 | м3 | м3 | 1 | 0 | 1473101311 | 0 | 0 | 0 | 0 | 0 | 0 | 0 | 0 | 0 | 1 | 1 | 1 | 1 | -2 | 0 | 0 | 1 | 1 | 0 | 0.45 | )*0 | 0 | 2 | 284880277 | 1 | 0 | 237 | 1 | 0 | 0 | 0 | 0 | 0 | 0 | 0 | 0 | 0 | 0 | 0 | 0 | 0 | 0 | 0 | 0 | 0 | 0 | 0 | 0 | 0 |  | 0 | 0 | 0 | 0 | 0 | 1 | 0 | 0 |  | 0 | 0 | 0 | 0 | 0 | 0 |  | 0 |  | 0
774 | 284878874 | 284876787 | 277560232 | 109 | 1 | 1 | 1 | 1-100-19 |  | Затраты труда рабочих (Средний разряд - 1,9) | 1191 | 1013 | чел.-ч. | чел.-ч. | 1 | 0 | 1833521652 | 3.7 | 0 | 0 | 0 | 385.59 | 0 | 0 | 0 | 385.59 | 1 | 1 | 1 | 1 | -2 | 0 | 0 | 1 | 1 | 0 | 3.7 |  | 1 | 2 | 284880278 | 1 | 0 | 238 | 1 | 0 | 0 | 0 | 0 | 0 | 0 | 0 | 0 | 0 | 0 | 1426.683 | 3.7 | 0 | 1 | 0 | 0 | 0 | 1426.683 | 3.7 | 0 | 1 | 1426.68 | 3.7 | 0 | 3.7 | 385.59 | 385.59 | 1 | 1018.6495 | 0 | )*0,714 | 0 | 0 | 0 | 1018.65 | 1018.65 | 1 |  | 0 |  | 0
774 | 284878874 | 284876787 | 277560491 | 109 | 1 | 1 | 1 | 4-100-00 |  | Затраты труда машинистов | 1191 | 1013 | чел.-ч. | чел.-ч. | 1 | 0 | -1417349443 | 0.03 | 0 | 0 | 0 | 0 | 0 | 0 | 0 | 0 | 1 | 1 | 1 | 1 | -2 | 0 | 0 | 1 | 1 | 0 | 0.03 |  | 2 | 2 | 284880279 | 1 | 0 | 239 | 1 | 0 | 0 | 0 | 0 | 0 | 0 | 0 | 0 | 0 | 0 | 0 | 0 | 0 | 0 | 0 | 0 | 0 | 0 | 0 | 0 | 0 |  | 0 | 0 | 0.03 | 0 | 0 | 1 | 0 | 0 | )*0,714 | 0 | 0 | 0 | 0 | 0 | 0 |  | 0 |  | 0
774 | 284878874 | 284876787 | 277945805 | 1 | 1 | 1 | 2 | 91.14.02-001 | ФСЭМ-2022 доп.7, 91.14.02-001, приказ Минстроя России от 02.08.2023 г. № 551/пр | Автомобили бортовые, грузоподъемность до 5 т | 1368 | 1011 | маш.-ч | маш.-ч | 1 | 0 | 721652621 | 0.02142 | 0 | 544.7 | 477.98 | 0 | 0 | 544.7 | 477.98 | 0 | 1 | 1 | 1 | 1 | -2 | 0 | 0 | 1 | 1 | 0 | 0.03 | )*0,714 | 1 | 2 | 284880280 | 1 | 0 | 240 | 1 | 0 | 0 | 0 | 0 | 0 | 0 | 0 | 0 | 16.341 | 14.3394 | 0 | 0 | 0.03 | 1 | 0 | 11.6675 | 10.2383 | 0 | 0 | 0.02142 | 1 |  | 0 | 0.02142 | 0.02142 | 544.7 | 544.7 | 1 | 11.6668 | 10.2388 |  | 0 | 11.67 | 10.24 | 0 | 21.91 | 1 | 4-100-040 | 4 | чел.-ч. | 1
774 | 284878874 | 284876787 | 277564465 | 109 | 1 | 1 | 3 | 16.2.01.02 |  | Земля растительная | 1339 | 1007 | м3 | м3 | 1 | 0 | 1473101311 | 0 | 0 | 0 | 0 | 0 | 0 | 0 | 0 | 0 | 1 | 1 | 1 | 1 | -2 | 0 | 0 | 1 | 1 | 0 | 0.38 | )*0 | 0 | 2 | 284880281 | 1 | 0 | 241 | 1 | 0 | 0 | 0 | 0 | 0 | 0 | 0 | 0 | 0 | 0 | 0 | 0 | 0 | 0 | 0 | 0 | 0 | 0 | 0 | 0 | 0 |  | 0 | 0 | 0 | 0 | 0 | 1 | 0 | 0 |  | 0 | 0 | 0 | 0 | 0 | 0 |  | 0 |  | 0
775 | 284878874 | 284876797 | 277560232 | 109 | 1 | 1 | 1 | 1-100-19 |  | Затраты труда рабочих (Средний разряд - 1,9) | 1191 | 1013 | чел.-ч. | чел.-ч. | 1 | 0 | 1833521652 | 7.2 | 0 | 0 | 0 | 385.59 | 0 | 0 | 0 | 385.59 | 1 | 1 | 1 | 1 | -2 | 0 | 0 | 1 | 1 | 0 | 7.2 |  | 1 | 2 | 284880282 | 1 | 0 | 242 | 1 | 0 | 0 | 0 | 0 | 0 | 0 | 0 | 0 | 0 | 0 | 2776.248 | 7.2 | 0 | 1 | 0 | 0 | 0 | 2776.248 | 7.2 | 0 | 1 | 2776.25 | 7.2 | 0 | 7.2 | 385.59 | 385.59 | 1 | 1982.2425 | 0 | )*0,714 | 0 | 0 | 0 | 1982.24 | 1982.24 | 1 |  | 0 |  | 0
775 | 284878874 | 284876797 | 277560491 | 109 | 1 | 1 | 1 | 4-100-00 |  | Затраты труда машинистов | 1191 | 1013 | чел.-ч. | чел.-ч. | 1 | 0 | -1417349443 | 0.08 | 0 | 0 | 0 | 0 | 0 | 0 | 0 | 0 | 1 | 1 | 1 | 1 | -2 | 0 | 0 | 1 | 1 | 0 | 0.08 |  | 2 | 2 | 284880283 | 1 | 0 | 243 | 1 | 0 | 0 | 0 | 0 | 0 | 0 | 0 | 0 | 0 | 0 | 0 | 0 | 0 | 0 | 0 | 0 | 0 | 0 | 0 | 0 | 0 |  | 0 | 0 | 0.08 | 0 | 0 | 1 | 0 | 0 | )*0,714 | 0 | 0 | 0 | 0 | 0 | 0 |  | 0 |  | 0
775 | 284878874 | 284876797 | 277945805 | 1 | 1 | 1 | 2 | 91.14.02-001 | ФСЭМ-2022 доп.7, 91.14.02-001, приказ Минстроя России от 02.08.2023 г. № 551/пр | Автомобили бортовые, грузоподъемность до 5 т | 1368 | 1011 | маш.-ч | маш.-ч | 1 | 0 | 721652621 | 0.05712 | 0 | 544.7 | 477.98 | 0 | 0 | 544.7 | 477.98 | 0 | 1 | 1 | 1 | 1 | -2 | 0 | 0 | 1 | 1 | 0 | 0.08 | )*0,714 | 1 | 2 | 284880284 | 1 | 0 | 244 | 1 | 0 | 0 | 0 | 0 | 0 | 0 | 0 | 0 | 43.576 | 38.2384 | 0 | 0 | 0.08 | 1 | 0 | 31.1133 | 27.3022 | 0 | 0 | 0.05712 | 1 |  | 0 | 0.05712 | 0.05712 | 544.7 | 544.7 | 1 | 31.1161 | 27.3034 |  | 0 | 31.11 | 27.3 | 0 | 58.41 | 1 | 4-100-040 | 4 | чел.-ч. | 1
775 | 284878874 | 284876797 | 277564465 | 109 | 1 | 1 | 3 | 16.2.01.02 |  | Земля растительная | 1339 | 1007 | м3 | м3 | 1 | 0 | 1473101311 | 0 | 0 | 0 | 0 | 0 | 0 | 0 | 0 | 0 | 1 | 1 | 1 | 1 | -2 | 0 | 0 | 1 | 1 | 0 | 0.66 | )*0 | 0 | 2 | 284880285 | 1 | 0 | 245 | 1 | 0 | 0 | 0 | 0 | 0 | 0 | 0 | 0 | 0 | 0 | 0 | 0 | 0 | 0 | 0 | 0 | 0 | 0 | 0 | 0 | 0 |  | 0 | 0 | 0 | 0 | 0 | 1 | 0 | 0 |  | 0 | 0 | 0 | 0 | 0 | 0 |  | 0 |  | 0
811 | 284878874 | 284876807 | 277560272 | 109 | 1 | 1 | 1 | 1-100-29 |  | Затраты труда рабочих (Средний разряд - 2,9) | 1191 | 1013 | чел.-ч. | чел.-ч. | 1 | 0 | -961628416 | 0.53 | 0 | 0 | 0 | 420.91 | 0 | 0 | 0 | 420.91 | 1 | 1 | 1 | 1 | -2 | 0 | 0 | 1 | 1 | 0 | 0.53 |  | 1 | 2 | 284880286 | 1 | 0 | 246 | 1 | 0 | 0 | 0 | 0 | 0 | 0 | 0 | 0 | 0 | 0 | 223.0823 | 0.53 | 0 | 1 | 0 | 0 | 0 | 223.0823 | 0.53 | 0 | 1 | 223.08 | 0.53 | 0 | 0.53 | 420.91 | 420.91 | 1 | 162.4022 | 0 | )*0,728 | 0 | 0 | 0 | 162.4 | 162.4 | 1 |  | 0 |  | 0
812 | 284878874 | 284876810 | 277560272 | 109 | 1 | 1 | 1 | 1-100-29 |  | Затраты труда рабочих (Средний разряд - 2,9) | 1191 | 1013 | чел.-ч. | чел.-ч. | 1 | 0 | -961628416 | 0.98 | 0 | 0 | 0 | 420.91 | 0 | 0 | 0 | 420.91 | 1 | 1 | 1 | 1 | -2 | 0 | 0 | 1 | 1 | 0 | 0.98 |  | 1 | 2 | 284880287 | 1 | 0 | 247 | 1 | 0 | 0 | 0 | 0 | 0 | 0 | 0 | 0 | 0 | 0 | 412.4918 | 0.98 | 0 | 1 | 0 | 0 | 0 | 412.4918 | 0.98 | 0 | 1 | 412.49 | 0.98 | 0 | 0.98 | 420.91 | 420.91 | 1 | 300.2927 | 0 | )*0,728 | 0 | 0 | 0 | 300.29 | 300.29 | 1 |  | 0 |  | 0
848 | 284878874 | 284876813 | 277560491 | 109 | 1 | 1 | 1 | 4-100-00 |  | Затраты труда машинистов | 1191 | 1013 | чел.-ч. | чел.-ч. | 1 | 0 | -1417349443 | 6.16 | 0 | 0 | 0 | 0 | 0 | 0 | 0 | 0 | 1 | 1 | 1 | 1 | -2 | 0 | 0 | 1 | 1 | 0 | 6.16 |  | 2 | 2 | 284880288 | 1 | 0 | 248 | 1 | 0 | 0 | 0 | 0 | 0 | 0 | 0 | 0 | 0 | 0 | 0 | 0 | 0 | 0 | 0 | 0 | 0 | 0 | 0 | 0 | 0 |  | 0 | 0 | 6.16 | 0 | 0 | 1 | 0 | 0 | )*0,836 | 0 | 0 | 0 | 0 | 0 | 0 |  | 0 |  | 0
848 | 284878874 | 284876813 | 277944018 | 1 | 1 | 1 | 2 | 91.01.01-034 | ФСЭМ-2022, 91.01.01-034, приказ Минстроя России от 18.05.2022 г. № 378/пр | Бульдозеры, мощность 59 кВт (80 л.с.) | 1368 | 1011 | маш.-ч | маш.-ч | 1 | 0 | -1420582199 | 5.1498 | 0 | 1126.3 | 549.32 | 0 | 0 | 828.16 | 549.32 | 0 | 1 | 1.36 | 1 | 1 | 2 | 0 | 0 | 1 | 1 | 0 | 6.16 | )*0,836 | 1 | 2 | 284880289 | 1 | 0 | 249 | 1 | 0 | 0 | 0 | 0 | 0 | 0 | 0 | 0 | 5101.4656 | 3383.8112 | 0 | 0 | 6.16 | 1 | 0 | 4264.8252 | 2828.8662 | 0 | 0 | 5.1498 | 1 |  | 0 | 5.1498 | 5.1498 | 1126.3 | 828.16 | 1.36 | 4264.8289 | 2828.8652 |  | 0 | 5800.17 | 2828.87 | 0 | 8629.04 | 1 | 4-100-050 | 5 | чел.-ч. | 1
848 | 284878874 | 284876813 | 277945692 | 1 | 1 | 1 | 2 | 91.12.08-091 | ФСЭМ-2022, 91.12.08-091, приказ Минстроя России от 18.05.2022 г. № 378/пр | Плуги навесные, глубина пахоты 0,3 м | 1368 | 1011 | маш.-ч | маш.-ч | 1 | 0 | 522505323 | 5.1498 | 0 | 21.33 | 0 | 0 | 0 | 17.34 | 0 | 0 | 1 | 1.23 | 1 | 1 | 2 | 0 | 0 | 1 | 1 | 0 | 6.16 | )*0,836 | 1 | 2 | 284880290 | 1 | 0 | 250 | 1 | 0 | 0 | 0 | 0 | 0 | 0 | 0 | 0 | 106.8144 | 0 | 0 | 0 | 0 | 1 | 0 | 89.2968 | 0 | 0 | 0 | 0 | 1 |  | 0 | 0 | 5.1498 | 21.33 | 17.34 | 1.23 | 89.2932 | 0 |  | 0 | 109.84 | 0 | 0 | 109.84 | 1 |  | 0 |  | 0
884 | 284878874 | 284876831 | 277560234 | 109 | 1 | 1 | 1 | 1-100-20 |  | Затраты труда рабочих (Средний разряд - 2) | 1191 | 1013 | чел.-ч. | чел.-ч. | 1 | 0 | 2031828327 | 17.27 | 0 | 0 | 0 | 388.8 | 0 | 0 | 0 | 388.8 | 1 | 1 | 1 | 1 | -2 | 0 | 0 | 1 | 1 | 0 | 17.27 |  | 1 | 2 | 284880291 | 1 | 0 | 251 | 1 | 0 | 0 | 0 | 0 | 0 | 0 | 0 | 0 | 0 | 0 | 6714.576 | 17.27 | 0 | 1 | 0 | 0 | 0 | 6714.576 | 17.27 | 0 | 1 | 67.15 | 0.1727 | 0 | 0.1727 | 388.8 | 388.8 | 1 | 6714.58 | 0 |  | 0 | 0 | 0 | 67.15 | 67.15 | 1 |  | 0 |  | 0
885 | 284878874 | 284876834 | 277560446 | 109 | 1 | 1 | 1 | 2-100-02 |  | Рабочий 2 разряда | 1369 | 1013 | чел.-ч | чел.-ч | 1 | 0 | -236928766 | 5 | 0 | 0 | 0 | 388.8 | 0 | 0 | 0 | 388.8 | 1 | 1 | 1 | 1 | -2 | 0 | 0 | 1 | 1 | 0 | 5 |  | 1 | 2 | 284880292 | 1 | 0 | 252 | 1 | 0 | 0 | 0 | 0 | 0 | 0 | 0 | 0 | 0 | 0 | 1944 | 5 | 0 | 1 | 0 | 0 | 0 | 1944 | 5 | 0 | 1 | 19.44 | 0.05 | 0 | 0.05 | 388.8 | 388.8 | 1 | 1944 | 0 |  | 0 | 0 | 0 | 19.44 | 19.44 | 1 |  | 0 |  | 0
885 | 284878874 | 284876834 | 277560448 | 109 | 1 | 1 | 1 | 2-100-03 |  | Рабочий 3 разряда | 1369 | 1013 | чел.-ч | чел.-ч | 1 | 0 | -587036825 | 0.67 | 0 | 0 | 0 | 424.47 | 0 | 0 | 0 | 424.47 | 1 | 1 | 1 | 1 | -2 | 0 | 0 | 1 | 1 | 0 | 0.67 |  | 1 | 2 | 284880293 | 1 | 0 | 253 | 1 | 0 | 0 | 0 | 0 | 0 | 0 | 0 | 0 | 0 | 0 | 284.3949 | 0.67 | 0 | 1 | 0 | 0 | 0 | 284.3949 | 0.67 | 0 | 1 | 2.84 | 0.0067 | 0 | 0.0067 | 424.47 | 424.47 | 1 | 284.39 | 0 |  | 0 | 0 | 0 | 2.84 | 2.84 | 1 |  | 0 |  | 0
885 | 284878874 | 284876834 | 277560491 | 109 | 1 | 1 | 1 | 4-100-00 |  | Затраты труда машинистов | 1191 | 1013 | чел.-ч. | чел.-ч. | 1 | 0 | -1417349443 | 1.3 | 0 | 0 | 0 | 0 | 0 | 0 | 0 | 0 | 1 | 1 | 1 | 1 | -2 | 0 | 0 | 1 | 1 | 0 | 1.3 |  | 2 | 2 | 284880294 | 1 | 0 | 254 | 1 | 0 | 0 | 0 | 0 | 0 | 0 | 0 | 0 | 0 | 0 | 0 | 0 | 0 | 0 | 0 | 0 | 0 | 0 | 0 | 0 | 0 |  | 0 | 0 | 0.013 | 0 | 0 | 1 | 0 | 0 |  | 0 | 0 | 0 | 0 | 0 | 0 |  | 0 |  | 0
885 | 284878874 | 284876834 | 277945730 | 1 | 1 | 1 | 2 | 91.13.01-038 | ФСЭМ-2022, 91.13.01-038, приказ Минстроя России от 18.05.2022 г. № 378/пр | Машины поливомоечные, вместимость цистерны 6 м3 | 1368 | 1011 | маш.-ч | маш.-ч | 1 | 0 | -1904171325 | 1.3 | 0 | 1210.04 | 477.98 | 0 | 0 | 1043.14 | 477.98 | 0 | 1 | 1.16 | 1 | 1 | 2 | 0 | 0 | 1 | 1 | 0 | 1.3 |  | 1 | 2 | 284880295 | 1 | 0 | 255 | 1 | 0 | 0 | 0 | 0 | 0 | 0 | 0 | 0 | 1356.082 | 621.374 | 0 | 0 | 1.3 | 1 | 0 | 1356.082 | 621.374 | 0 | 0 | 1.3 | 1 |  | 0 | 0.013 | 0.013 | 1210.04 | 1043.14 | 1.16 | 1356.08 | 621.37 |  | 0 | 15.73 | 6.21 | 0 | 21.94 | 1 | 4-100-040 | 4 | чел.-ч. | 1
885 | 284878874 | 284876834 | 277865463 | 1 | 1 | 1 | 3 | 01.7.03.01-0001 | ФСБЦ-2022, 01.7.03.01-0001, приказ Минстроя России от 18.05.2022 г. № 378/пр | Вода | 1339 | 1007 | м3 | м3 | 1 | 0 | -555778344 | 0 | 31.07 | 0 | 0 | 0 | 35.71 | 0 | 0 | 0 | 0.87 | 1 | 1 | 1 | 2 | 0 | 0 | 1 | 1 | 0 | 10 | *0 | 0 | 2 | 284880296 | 1 | 0 | 256 | 1 | 0 | 0 | 0 | 0 | 0 | 0 | 0 | 357.1 | 0 | 0 | 0 | 0 | 0 | 1 | 0 | 0 | 0 | 0 | 0 | 0 | 0 |  | 0 | 0 | 0 | 31.07 | 35.71 | 0.87 | 0 | 0 |  | 0 | 0 | 0 | 0 | 0 | 0 |  | 0 |  | 0
885 | 284878874 | 284876834 | 277564486 | 109 | 1 | 1 | 3 | 16.2.02.07 |  | Семена газонных трав | 1346 | 1009 | кг | кг | 1 | 0 | -963519492 | 0 | 0 | 0 | 0 | 0 | 0 | 0 | 0 | 0 | 1 | 1 | 1 | 1 | -2 | 0 | 0 | 1 | 1 | 0 | 2 | *0 | 0 | 2 | 284880297 | 1 | 0 | 257 | 1 | 0 | 0 | 0 | 0 | 0 | 0 | 0 | 0 | 0 | 0 | 0 | 0 | 0 | 0 | 0 | 0 | 0 | 0 | 0 | 0 | 0 |  | 0 | 0 | 0 | 0 | 0 | 1 | 0 | 0 |  | 0 | 0 | 0 | 0 | 0 | 0 |  | 0 |  | 0

## EtalonRes
34 | 284880033 | 284876255 | 277560299 | 109 | 1 | 1 | 1 | 1-100-38 |  | Затраты труда рабочих (Средний разряд - 3,8) | 1191 | 1013 | чел.-ч. | чел.-ч. | 1 | 5.21 | 0 | 0 | 0 | 467.28 | 0 | 1 | 1 |  | 5.21 | 2 | 284880033 | 1 | 0 | 0 | 0 | 0 | 0 | 0 | 0 | 0
34 | 284880034 | 284876255 | 277862501 | 1 | 1 | 1 | 3 | 01.3.01.01-0002 | ФСБЦ-2022 доп.6, 01.3.01.01-0002, приказ Минстроя России от 11.05.2023 г. № 335/пр | Бензин автомобильный АИ-98, АИ-95 | 1348 | 1009 | т | т | 1000 | 0.00078 | 48519.39 | 0 | 0 | 0 | 0 | 1 | 0 | *0 | 0 | 2 | 284880034 | 2 | 0 | 0 | 0 | 0 | 0 | 0 | 0 | 0
35 | 284880035 | 284876258 | 277560299 | 109 | 1 | 1 | 1 | 1-100-38 |  | Затраты труда рабочих (Средний разряд - 3,8) | 1191 | 1013 | чел.-ч. | чел.-ч. | 1 | 6.52 | 0 | 0 | 0 | 467.28 | 0 | 1 | 1 |  | 6.52 | 2 | 284880035 | 3 | 0 | 0 | 0 | 0 | 0 | 0 | 0 | 0
35 | 284880036 | 284876258 | 277862501 | 1 | 1 | 1 | 3 | 01.3.01.01-0002 | ФСБЦ-2022 доп.6, 01.3.01.01-0002, приказ Минстроя России от 11.05.2023 г. № 335/пр | Бензин автомобильный АИ-98, АИ-95 | 1348 | 1009 | т | т | 1000 | 0.00098 | 48519.39 | 0 | 0 | 0 | 0 | 1 | 0 | *0 | 0 | 2 | 284880036 | 4 | 0 | 0 | 0 | 0 | 0 | 0 | 0 | 0
36 | 284880037 | 284876261 | 277560299 | 109 | 1 | 1 | 1 | 1-100-38 |  | Затраты труда рабочих (Средний разряд - 3,8) | 1191 | 1013 | чел.-ч. | чел.-ч. | 1 | 8.46 | 0 | 0 | 0 | 467.28 | 0 | 1 | 1 |  | 8.46 | 2 | 284880037 | 5 | 0 | 0 | 0 | 0 | 0 | 0 | 0 | 0
36 | 284880038 | 284876261 | 277862501 | 1 | 1 | 1 | 3 | 01.3.01.01-0002 | ФСБЦ-2022 доп.6, 01.3.01.01-0002, приказ Минстроя России от 11.05.2023 г. № 335/пр | Бензин автомобильный АИ-98, АИ-95 | 1348 | 1009 | т | т | 1000 | 0.00127 | 48519.39 | 0 | 0 | 0 | 0 | 1 | 0 | *0 | 0 | 2 | 284880038 | 6 | 0 | 0 | 0 | 0 | 0 | 0 | 0 | 0
37 | 284880039 | 284876264 | 277560299 | 109 | 1 | 1 | 1 | 1-100-38 |  | Затраты труда рабочих (Средний разряд - 3,8) | 1191 | 1013 | чел.-ч. | чел.-ч. | 1 | 10.1 | 0 | 0 | 0 | 467.28 | 0 | 1 | 1 |  | 10.1 | 2 | 284880039 | 7 | 0 | 0 | 0 | 0 | 0 | 0 | 0 | 0
37 | 284880040 | 284876264 | 277862501 | 1 | 1 | 1 | 3 | 01.3.01.01-0002 | ФСБЦ-2022 доп.6, 01.3.01.01-0002, приказ Минстроя России от 11.05.2023 г. № 335/пр | Бензин автомобильный АИ-98, АИ-95 | 1348 | 1009 | т | т | 1000 | 0.00152 | 48519.39 | 0 | 0 | 0 | 0 | 1 | 0 | *0 | 0 | 2 | 284880040 | 8 | 0 | 0 | 0 | 0 | 0 | 0 | 0 | 0
38 | 284880041 | 284876267 | 277560299 | 109 | 1 | 1 | 1 | 1-100-38 |  | Затраты труда рабочих (Средний разряд - 3,8) | 1191 | 1013 | чел.-ч. | чел.-ч. | 1 | 13.4 | 0 | 0 | 0 | 467.28 | 0 | 1 | 1 |  | 13.4 | 2 | 284880041 | 9 | 0 | 0 | 0 | 0 | 0 | 0 | 0 | 0
38 | 284880042 | 284876267 | 277862501 | 1 | 1 | 1 | 3 | 01.3.01.01-0002 | ФСБЦ-2022 доп.6, 01.3.01.01-0002, приказ Минстроя России от 11.05.2023 г. № 335/пр | Бензин автомобильный АИ-98, АИ-95 | 1348 | 1009 | т | т | 1000 | 0.0021 | 48519.39 | 0 | 0 | 0 | 0 | 1 | 0 | *0 | 0 | 2 | 284880042 | 10 | 0 | 0 | 0 | 0 | 0 | 0 | 0 | 0
39 | 284880043 | 284876270 | 277560299 | 109 | 1 | 1 | 1 | 1-100-38 |  | Затраты труда рабочих (Средний разряд - 3,8) | 1191 | 1013 | чел.-ч. | чел.-ч. | 1 | 20.5 | 0 | 0 | 0 | 467.28 | 0 | 1 | 1 |  | 20.5 | 2 | 284880043 | 11 | 0 | 0 | 0 | 0 | 0 | 0 | 0 | 0
39 | 284880044 | 284876270 | 277862501 | 1 | 1 | 1 | 3 | 01.3.01.01-0002 | ФСБЦ-2022 доп.6, 01.3.01.01-0002, приказ Минстроя России от 11.05.2023 г. № 335/пр | Бензин автомобильный АИ-98, АИ-95 | 1348 | 1009 | т | т | 1000 | 0.00307 | 48519.39 | 0 | 0 | 0 | 0 | 1 | 0 | *0 | 0 | 2 | 284880044 | 12 | 0 | 0 | 0 | 0 | 0 | 0 | 0 | 0
75 | 284880046 | 284876273 | 277560270 | 109 | 1 | 1 | 1 | 1-100-28 |  | Затраты труда рабочих (Средний разряд - 2,8) | 1191 | 1013 | чел.-ч. | чел.-ч. | 1 | 21.6 | 0 | 0 | 0 | 417.34 | 0 | 1 | 1 | )*0,8 | 17.28 | 2 | 284880046 | 13 | 0 | 0 | 0 | 0 | 0 | 0 | 0 | 0
75 | 284880047 | 284876273 | 277862501 | 1 | 1 | 1 | 3 | 01.3.01.01-0002 | ФСБЦ-2022 доп.6, 01.3.01.01-0002, приказ Минстроя России от 11.05.2023 г. № 335/пр | Бензин автомобильный АИ-98, АИ-95 | 1348 | 1009 | т | т | 1000 | 0.00324 | 48519.39 | 0 | 0 | 0 | 0 | 1 | 0 | *0 | 0 | 2 | 284880047 | 14 | 0 | 0 | 0 | 0 | 0 | 0 | 0 | 0
76 | 284880048 | 284876276 | 277560270 | 109 | 1 | 1 | 1 | 1-100-28 |  | Затраты труда рабочих (Средний разряд - 2,8) | 1191 | 1013 | чел.-ч. | чел.-ч. | 1 | 28.8 | 0 | 0 | 0 | 417.34 | 0 | 1 | 1 | )*0,8 | 23.04 | 2 | 284880048 | 15 | 0 | 0 | 0 | 0 | 0 | 0 | 0 | 0
76 | 284880049 | 284876276 | 277862501 | 1 | 1 | 1 | 3 | 01.3.01.01-0002 | ФСБЦ-2022 доп.6, 01.3.01.01-0002, приказ Минстроя России от 11.05.2023 г. № 335/пр | Бензин автомобильный АИ-98, АИ-95 | 1348 | 1009 | т | т | 1000 | 0.00432 | 48519.39 | 0 | 0 | 0 | 0 | 1 | 0 | *0 | 0 | 2 | 284880049 | 16 | 0 | 0 | 0 | 0 | 0 | 0 | 0 | 0
77 | 284880050 | 284876279 | 277560270 | 109 | 1 | 1 | 1 | 1-100-28 |  | Затраты труда рабочих (Средний разряд - 2,8) | 1191 | 1013 | чел.-ч. | чел.-ч. | 1 | 38.6 | 0 | 0 | 0 | 417.34 | 0 | 1 | 1 | )*0,8 | 30.88 | 2 | 284880050 | 17 | 0 | 0 | 0 | 0 | 0 | 0 | 0 | 0
77 | 284880051 | 284876279 | 277862501 | 1 | 1 | 1 | 3 | 01.3.01.01-0002 | ФСБЦ-2022 доп.6, 01.3.01.01-0002, приказ Минстроя России от 11.05.2023 г. № 335/пр | Бензин автомобильный АИ-98, АИ-95 | 1348 | 1009 | т | т | 1000 | 0.00579 | 48519.39 | 0 | 0 | 0 | 0 | 1 | 0 | *0 | 0 | 2 | 284880051 | 18 | 0 | 0 | 0 | 0 | 0 | 0 | 0 | 0
78 | 284880052 | 284876282 | 277560270 | 109 | 1 | 1 | 1 | 1-100-28 |  | Затраты труда рабочих (Средний разряд - 2,8) | 1191 | 1013 | чел.-ч. | чел.-ч. | 1 | 48.5 | 0 | 0 | 0 | 417.34 | 0 | 1 | 1 | )*0,8 | 38.8 | 2 | 284880052 | 19 | 0 | 0 | 0 | 0 | 0 | 0 | 0 | 0
78 | 284880053 | 284876282 | 277862501 | 1 | 1 | 1 | 3 | 01.3.01.01-0002 | ФСБЦ-2022 доп.6, 01.3.01.01-0002, приказ Минстроя России от 11.05.2023 г. № 335/пр | Бензин автомобильный АИ-98, АИ-95 | 1348 | 1009 | т | т | 1000 | 0.00728 | 48519.39 | 0 | 0 | 0 | 0 | 1 | 0 | *0 | 0 | 2 | 284880053 | 20 | 0 | 0 | 0 | 0 | 0 | 0 | 0 | 0
79 | 284880054 | 284876285 | 277560276 | 109 | 1 | 1 | 1 | 1-100-30 |  | Затраты труда рабочих (Средний разряд - 3) | 1191 | 1013 | чел.-ч. | чел.-ч. | 1 | 80.5 | 0 | 0 | 0 | 424.47 | 0 | 1 | 1 | )*0,8 | 64.4 | 2 | 284880054 | 21 | 0 | 0 | 0 | 0 | 0 | 0 | 0 | 0
79 | 284880055 | 284876285 | 277862501 | 1 | 1 | 1 | 3 | 01.3.01.01-0002 | ФСБЦ-2022 доп.6, 01.3.01.01-0002, приказ Минстроя России от 11.05.2023 г. № 335/пр | Бензин автомобильный АИ-98, АИ-95 | 1348 | 1009 | т | т | 1000 | 0.01207 | 48519.39 | 0 | 0 | 0 | 0 | 1 | 0 | *0 | 0 | 2 | 284880055 | 22 | 0 | 0 | 0 | 0 | 0 | 0 | 0 | 0
145 | 284880056 | 284876288 | 277560234 | 109 | 1 | 1 | 1 | 1-100-20 |  | Затраты труда рабочих (Средний разряд - 2) | 1191 | 1013 | чел.-ч. | чел.-ч. | 1 | 14.8 | 0 | 0 | 0 | 388.8 | 0 | 1 | 1 |  | 14.8 | 2 | 284880056 | 23 | 0 | 0 | 0 | 0 | 0 | 0 | 0 | 0
145 | 284880057 | 284876288 | 277560491 | 109 | 1 | 1 | 1 | 4-100-00 |  | Затраты труда машинистов | 1191 | 1013 | чел.-ч. | чел.-ч. | 1 | 8.49 | 0 | 0 | 0 | 0 | 0 | 1 | 2 |  | 8.49 | 2 | 284880057 | 24 | 0 | 0 | 0 | 0 | 0 | 0 | 0 | 0
145 | 284880058 | 284876288 | 277944018 | 1 | 1 | 1 | 2 | 91.01.01-034 | ФСЭМ-2022, 91.01.01-034, приказ Минстроя России от 18.05.2022 г. № 378/пр | Бульдозеры, мощность 59 кВт (80 л.с.) | 1368 | 1011 | маш.-ч | маш.-ч | 1 | 8.49 | 0 | 828.16 | 549.32 | 0 | 0 | 1 | 0 | )*0,707 | 6.0024 | 2 | 284880058 | 25 | 0 | 0 | 0 | 0 | 0 | 0 | 0 | 0
146 | 284880059 | 284876295 | 277560234 | 109 | 1 | 1 | 1 | 1-100-20 |  | Затраты труда рабочих (Средний разряд - 2) | 1191 | 1013 | чел.-ч. | чел.-ч. | 1 | 25.8 | 0 | 0 | 0 | 388.8 | 0 | 1 | 1 |  | 25.8 | 2 | 284880059 | 26 | 0 | 0 | 0 | 0 | 0 | 0 | 0 | 0
146 | 284880060 | 284876295 | 277560491 | 109 | 1 | 1 | 1 | 4-100-00 |  | Затраты труда машинистов | 1191 | 1013 | чел.-ч. | чел.-ч. | 1 | 14.8 | 0 | 0 | 0 | 0 | 0 | 1 | 2 |  | 14.8 | 2 | 284880060 | 27 | 0 | 0 | 0 | 0 | 0 | 0 | 0 | 0
146 | 284880061 | 284876295 | 277944018 | 1 | 1 | 1 | 2 | 91.01.01-034 | ФСЭМ-2022, 91.01.01-034, приказ Минстроя России от 18.05.2022 г. № 378/пр | Бульдозеры, мощность 59 кВт (80 л.с.) | 1368 | 1011 | маш.-ч | маш.-ч | 1 | 14.8 | 0 | 828.16 | 549.32 | 0 | 0 | 1 | 0 | )*0,707 | 10.4636 | 2 | 284880061 | 28 | 0 | 0 | 0 | 0 | 0 | 0 | 0 | 0
147 | 284880062 | 284876302 | 277560234 | 109 | 1 | 1 | 1 | 1-100-20 |  | Затраты труда рабочих (Средний разряд - 2) | 1191 | 1013 | чел.-ч. | чел.-ч. | 1 | 41.9 | 0 | 0 | 0 | 388.8 | 0 | 1 | 1 |  | 41.9 | 2 | 284880062 | 29 | 0 | 0 | 0 | 0 | 0 | 0 | 0 | 0
147 | 284880063 | 284876302 | 277560491 | 109 | 1 | 1 | 1 | 4-100-00 |  | Затраты труда машинистов | 1191 | 1013 | чел.-ч. | чел.-ч. | 1 | 24 | 0 | 0 | 0 | 0 | 0 | 1 | 2 |  | 24 | 2 | 284880063 | 30 | 0 | 0 | 0 | 0 | 0 | 0 | 0 | 0
147 | 284880064 | 284876302 | 277944018 | 1 | 1 | 1 | 2 | 91.01.01-034 | ФСЭМ-2022, 91.01.01-034, приказ Минстроя России от 18.05.2022 г. № 378/пр | Бульдозеры, мощность 59 кВт (80 л.с.) | 1368 | 1011 | маш.-ч | маш.-ч | 1 | 24 | 0 | 828.16 | 549.32 | 0 | 0 | 1 | 0 | )*0,707 | 16.968 | 2 | 284880064 | 31 | 0 | 0 | 0 | 0 | 0 | 0 | 0 | 0
148 | 284880065 | 284876309 | 277560234 | 109 | 1 | 1 | 1 | 1-100-20 |  | Затраты труда рабочих (Средний разряд - 2) | 1191 | 1013 | чел.-ч. | чел.-ч. | 1 | 6.46 | 0 | 0 | 0 | 388.8 | 0 | 1 | 1 |  | 6.46 | 2 | 284880065 | 32 | 0 | 0 | 0 | 0 | 0 | 0 | 0 | 0
148 | 284880066 | 284876309 | 277560491 | 109 | 1 | 1 | 1 | 4-100-00 |  | Затраты труда машинистов | 1191 | 1013 | чел.-ч. | чел.-ч. | 1 | 3.69 | 0 | 0 | 0 | 0 | 0 | 1 | 2 |  | 3.69 | 2 | 284880066 | 33 | 0 | 0 | 0 | 0 | 0 | 0 | 0 | 0
148 | 284880067 | 284876309 | 277945910 | 1 | 1 | 1 | 2 | 91.15.02-024 | ФСЭМ-2022, 91.15.02-024, приказ Минстроя России от 18.05.2022 г. № 378/пр | Тракторы на гусеничном ходу, мощность 79 кВт (108 л.с.) | 1368 | 1011 | маш.-ч | маш.-ч | 1 | 3.69 | 0 | 724.75 | 549.32 | 0 | 0 | 1 | 0 | )*0,707 | 2.6088 | 2 | 284880067 | 34 | 0 | 0 | 0 | 0 | 0 | 0 | 0 | 0
149 | 284880068 | 284876316 | 277560234 | 109 | 1 | 1 | 1 | 1-100-20 |  | Затраты труда рабочих (Средний разряд - 2) | 1191 | 1013 | чел.-ч. | чел.-ч. | 1 | 11.3 | 0 | 0 | 0 | 388.8 | 0 | 1 | 1 |  | 11.3 | 2 | 284880068 | 35 | 0 | 0 | 0 | 0 | 0 | 0 | 0 | 0
149 | 284880069 | 284876316 | 277560491 | 109 | 1 | 1 | 1 | 4-100-00 |  | Затраты труда машинистов | 1191 | 1013 | чел.-ч. | чел.-ч. | 1 | 6.44 | 0 | 0 | 0 | 0 | 0 | 1 | 2 |  | 6.44 | 2 | 284880069 | 36 | 0 | 0 | 0 | 0 | 0 | 0 | 0 | 0
149 | 284880070 | 284876316 | 277945910 | 1 | 1 | 1 | 2 | 91.15.02-024 | ФСЭМ-2022, 91.15.02-024, приказ Минстроя России от 18.05.2022 г. № 378/пр | Тракторы на гусеничном ходу, мощность 79 кВт (108 л.с.) | 1368 | 1011 | маш.-ч | маш.-ч | 1 | 6.44 | 0 | 724.75 | 549.32 | 0 | 0 | 1 | 0 | )*0,707 | 4.5531 | 2 | 284880070 | 37 | 0 | 0 | 0 | 0 | 0 | 0 | 0 | 0
150 | 284880071 | 284876323 | 277560234 | 109 | 1 | 1 | 1 | 1-100-20 |  | Затраты труда рабочих (Средний разряд - 2) | 1191 | 1013 | чел.-ч. | чел.-ч. | 1 | 18.3 | 0 | 0 | 0 | 388.8 | 0 | 1 | 1 |  | 18.3 | 2 | 284880071 | 38 | 0 | 0 | 0 | 0 | 0 | 0 | 0 | 0
150 | 284880072 | 284876323 | 277560491 | 109 | 1 | 1 | 1 | 4-100-00 |  | Затраты труда машинистов | 1191 | 1013 | чел.-ч. | чел.-ч. | 1 | 10.5 | 0 | 0 | 0 | 0 | 0 | 1 | 2 |  | 10.5 | 2 | 284880072 | 39 | 0 | 0 | 0 | 0 | 0 | 0 | 0 | 0
150 | 284880073 | 284876323 | 277945910 | 1 | 1 | 1 | 2 | 91.15.02-024 | ФСЭМ-2022, 91.15.02-024, приказ Минстроя России от 18.05.2022 г. № 378/пр | Тракторы на гусеничном ходу, мощность 79 кВт (108 л.с.) | 1368 | 1011 | маш.-ч | маш.-ч | 1 | 10.5 | 0 | 724.75 | 549.32 | 0 | 0 | 1 | 0 | )*0,707 | 7.4235 | 2 | 284880073 | 40 | 0 | 0 | 0 | 0 | 0 | 0 | 0 | 0
186 | 284880074 | 284876330 | 277560234 | 109 | 1 | 1 | 1 | 1-100-20 |  | Затраты труда рабочих (Средний разряд - 2) | 1191 | 1013 | чел.-ч. | чел.-ч. | 1 | 14.8 | 0 | 0 | 0 | 388.8 | 0 | 1 | 1 | )*0,8 | 11.84 | 2 | 284880074 | 41 | 0 | 0 | 0 | 0 | 0 | 0 | 0 | 0
186 | 284880075 | 284876330 | 277560491 | 109 | 1 | 1 | 1 | 4-100-00 |  | Затраты труда машинистов | 1191 | 1013 | чел.-ч. | чел.-ч. | 1 | 8.49 | 0 | 0 | 0 | 0 | 0 | 1 | 2 | )*0,8 | 6.792 | 2 | 284880075 | 42 | 0 | 0 | 0 | 0 | 0 | 0 | 0 | 0
186 | 284880076 | 284876330 | 277944018 | 1 | 1 | 1 | 2 | 91.01.01-034 | ФСЭМ-2022, 91.01.01-034, приказ Минстроя России от 18.05.2022 г. № 378/пр | Бульдозеры, мощность 59 кВт (80 л.с.) | 1368 | 1011 | маш.-ч | маш.-ч | 1 | 8.49 | 0 | 828.16 | 549.32 | 0 | 0 | 1 | 0 | )*0,8)*0,707 | 4.8019 | 2 | 284880076 | 43 | 0 | 0 | 0 | 0 | 0 | 0 | 0 | 0
187 | 284880077 | 284876337 | 277560234 | 109 | 1 | 1 | 1 | 1-100-20 |  | Затраты труда рабочих (Средний разряд - 2) | 1191 | 1013 | чел.-ч. | чел.-ч. | 1 | 25.8 | 0 | 0 | 0 | 388.8 | 0 | 1 | 1 | )*0,8 | 20.64 | 2 | 284880077 | 44 | 0 | 0 | 0 | 0 | 0 | 0 | 0 | 0
187 | 284880078 | 284876337 | 277560491 | 109 | 1 | 1 | 1 | 4-100-00 |  | Затраты труда машинистов | 1191 | 1013 | чел.-ч. | чел.-ч. | 1 | 14.8 | 0 | 0 | 0 | 0 | 0 | 1 | 2 | )*0,8 | 11.84 | 2 | 284880078 | 45 | 0 | 0 | 0 | 0 | 0 | 0 | 0 | 0
187 | 284880079 | 284876337 | 277944018 | 1 | 1 | 1 | 2 | 91.01.01-034 | ФСЭМ-2022, 91.01.01-034, приказ Минстроя России от 18.05.2022 г. № 378/пр | Бульдозеры, мощность 59 кВт (80 л.с.) | 1368 | 1011 | маш.-ч | маш.-ч | 1 | 14.8 | 0 | 828.16 | 549.32 | 0 | 0 | 1 | 0 | )*0,8)*0,707 | 8.3709 | 2 | 284880079 | 46 | 0 | 0 | 0 | 0 | 0 | 0 | 0 | 0
188 | 284880080 | 284876344 | 277560234 | 109 | 1 | 1 | 1 | 1-100-20 |  | Затраты труда рабочих (Средний разряд - 2) | 1191 | 1013 | чел.-ч. | чел.-ч. | 1 | 41.9 | 0 | 0 | 0 | 388.8 | 0 | 1 | 1 | )*0,8 | 33.52 | 2 | 284880080 | 47 | 0 | 0 | 0 | 0 | 0 | 0 | 0 | 0
188 | 284880081 | 284876344 | 277560491 | 109 | 1 | 1 | 1 | 4-100-00 |  | Затраты труда машинистов | 1191 | 1013 | чел.-ч. | чел.-ч. | 1 | 24 | 0 | 0 | 0 | 0 | 0 | 1 | 2 | )*0,8 | 19.2 | 2 | 284880081 | 48 | 0 | 0 | 0 | 0 | 0 | 0 | 0 | 0
188 | 284880082 | 284876344 | 277944018 | 1 | 1 | 1 | 2 | 91.01.01-034 | ФСЭМ-2022, 91.01.01-034, приказ Минстроя России от 18.05.2022 г. № 378/пр | Бульдозеры, мощность 59 кВт (80 л.с.) | 1368 | 1011 | маш.-ч | маш.-ч | 1 | 24 | 0 | 828.16 | 549.32 | 0 | 0 | 1 | 0 | )*0,8)*0,707 | 13.5744 | 2 | 284880082 | 49 | 0 | 0 | 0 | 0 | 0 | 0 | 0 | 0
189 | 284880083 | 284876351 | 277560234 | 109 | 1 | 1 | 1 | 1-100-20 |  | Затраты труда рабочих (Средний разряд - 2) | 1191 | 1013 | чел.-ч. | чел.-ч. | 1 | 6.46 | 0 | 0 | 0 | 388.8 | 0 | 1 | 1 | )*0,8 | 5.168 | 2 | 284880083 | 50 | 0 | 0 | 0 | 0 | 0 | 0 | 0 | 0
189 | 284880084 | 284876351 | 277560491 | 109 | 1 | 1 | 1 | 4-100-00 |  | Затраты труда машинистов | 1191 | 1013 | чел.-ч. | чел.-ч. | 1 | 3.69 | 0 | 0 | 0 | 0 | 0 | 1 | 2 | )*0,8 | 2.952 | 2 | 284880084 | 51 | 0 | 0 | 0 | 0 | 0 | 0 | 0 | 0
189 | 284880085 | 284876351 | 277945910 | 1 | 1 | 1 | 2 | 91.15.02-024 | ФСЭМ-2022, 91.15.02-024, приказ Минстроя России от 18.05.2022 г. № 378/пр | Тракторы на гусеничном ходу, мощность 79 кВт (108 л.с.) | 1368 | 1011 | маш.-ч | маш.-ч | 1 | 3.69 | 0 | 724.75 | 549.32 | 0 | 0 | 1 | 0 | )*0,8)*0,707 | 2.0871 | 2 | 284880085 | 52 | 0 | 0 | 0 | 0 | 0 | 0 | 0 | 0
190 | 284880086 | 284876358 | 277560234 | 109 | 1 | 1 | 1 | 1-100-20 |  | Затраты труда рабочих (Средний разряд - 2) | 1191 | 1013 | чел.-ч. | чел.-ч. | 1 | 11.3 | 0 | 0 | 0 | 388.8 | 0 | 1 | 1 | )*0,8 | 9.04 | 2 | 284880086 | 53 | 0 | 0 | 0 | 0 | 0 | 0 | 0 | 0
190 | 284880087 | 284876358 | 277560491 | 109 | 1 | 1 | 1 | 4-100-00 |  | Затраты труда машинистов | 1191 | 1013 | чел.-ч. | чел.-ч. | 1 | 6.44 | 0 | 0 | 0 | 0 | 0 | 1 | 2 | )*0,8 | 5.152 | 2 | 284880087 | 54 | 0 | 0 | 0 | 0 | 0 | 0 | 0 | 0
190 | 284880088 | 284876358 | 277945910 | 1 | 1 | 1 | 2 | 91.15.02-024 | ФСЭМ-2022, 91.15.02-024, приказ Минстроя России от 18.05.2022 г. № 378/пр | Тракторы на гусеничном ходу, мощность 79 кВт (108 л.с.) | 1368 | 1011 | маш.-ч | маш.-ч | 1 | 6.44 | 0 | 724.75 | 549.32 | 0 | 0 | 1 | 0 | )*0,8)*0,707 | 3.6425 | 2 | 284880088 | 55 | 0 | 0 | 0 | 0 | 0 | 0 | 0 | 0
191 | 284880089 | 284876365 | 277560234 | 109 | 1 | 1 | 1 | 1-100-20 |  | Затраты труда рабочих (Средний разряд - 2) | 1191 | 1013 | чел.-ч. | чел.-ч. | 1 | 18.3 | 0 | 0 | 0 | 388.8 | 0 | 1 | 1 | )*0,8 | 14.64 | 2 | 284880089 | 56 | 0 | 0 | 0 | 0 | 0 | 0 | 0 | 0
191 | 284880090 | 284876365 | 277560491 | 109 | 1 | 1 | 1 | 4-100-00 |  | Затраты труда машинистов | 1191 | 1013 | чел.-ч. | чел.-ч. | 1 | 10.5 | 0 | 0 | 0 | 0 | 0 | 1 | 2 | )*0,8 | 8.4 | 2 | 284880090 | 57 | 0 | 0 | 0 | 0 | 0 | 0 | 0 | 0
191 | 284880091 | 284876365 | 277945910 | 1 | 1 | 1 | 2 | 91.15.02-024 | ФСЭМ-2022, 91.15.02-024, приказ Минстроя России от 18.05.2022 г. № 378/пр | Тракторы на гусеничном ходу, мощность 79 кВт (108 л.с.) | 1368 | 1011 | маш.-ч | маш.-ч | 1 | 10.5 | 0 | 724.75 | 549.32 | 0 | 0 | 1 | 0 | )*0,8)*0,707 | 5.9388 | 2 | 284880091 | 58 | 0 | 0 | 0 | 0 | 0 | 0 | 0 | 0
231 | 284880092 | 284876372 | 277560289 | 109 | 1 | 1 | 1 | 1-100-35 |  | Затраты труда рабочих (Средний разряд - 3,5) | 1191 | 1013 | чел.-ч. | чел.-ч. | 1 | 3.83 | 0 | 0 | 0 | 451.23 | 0 | 1 | 1 |  | 3.83 | 2 | 284880092 | 59 | 0 | 0 | 0 | 0 | 0 | 0 | 0 | 0
231 | 284880093 | 284876372 | 277560491 | 109 | 1 | 1 | 1 | 4-100-00 |  | Затраты труда машинистов | 1191 | 1013 | чел.-ч. | чел.-ч. | 1 | 1.86 | 0 | 0 | 0 | 0 | 0 | 1 | 2 |  | 1.86 | 2 | 284880093 | 60 | 0 | 0 | 0 | 0 | 0 | 0 | 0 | 0
231 | 284880094 | 284876372 | 277944870 | 1 | 1 | 1 | 2 | 91.06.06-013 | ФСЭМ-2022, 91.06.06-013, приказ Минстроя России от 18.05.2022 г. № 378/пр | Автогидроподъемники, высота подъема 22 м | 1368 | 1011 | маш.-ч | маш.-ч | 1 | 1.86 | 0 | 756.44 | 549.32 | 0 | 0 | 1 | 0 | )*0,844 | 1.5698 | 2 | 284880094 | 61 | 0 | 0 | 0 | 0 | 0 | 0 | 0 | 0
231 | 284880095 | 284876372 | 277862501 | 1 | 1 | 1 | 3 | 01.3.01.01-0002 | ФСБЦ-2022 доп.6, 01.3.01.01-0002, приказ Минстроя России от 11.05.2023 г. № 335/пр | Бензин автомобильный АИ-98, АИ-95 | 1348 | 1009 | т | т | 1000 | 0.00067 | 48519.39 | 0 | 0 | 0 | 0 | 1 | 0 | )*0 | 0 | 2 | 284880095 | 62 | 0 | 0 | 0 | 0 | 0 | 0 | 0 | 0
232 | 284880096 | 284876379 | 277560289 | 109 | 1 | 1 | 1 | 1-100-35 |  | Затраты труда рабочих (Средний разряд - 3,5) | 1191 | 1013 | чел.-ч. | чел.-ч. | 1 | 3.04 | 0 | 0 | 0 | 451.23 | 0 | 1 | 1 |  | 3.04 | 2 | 284880096 | 63 | 0 | 0 | 0 | 0 | 0 | 0 | 0 | 0
232 | 284880097 | 284876379 | 277560491 | 109 | 1 | 1 | 1 | 4-100-00 |  | Затраты труда машинистов | 1191 | 1013 | чел.-ч. | чел.-ч. | 1 | 1.48 | 0 | 0 | 0 | 0 | 0 | 1 | 2 |  | 1.48 | 2 | 284880097 | 64 | 0 | 0 | 0 | 0 | 0 | 0 | 0 | 0
232 | 284880098 | 284876379 | 277944870 | 1 | 1 | 1 | 2 | 91.06.06-013 | ФСЭМ-2022, 91.06.06-013, приказ Минстроя России от 18.05.2022 г. № 378/пр | Автогидроподъемники, высота подъема 22 м | 1368 | 1011 | маш.-ч | маш.-ч | 1 | 1.48 | 0 | 756.44 | 549.32 | 0 | 0 | 1 | 0 | )*0,844 | 1.2491 | 2 | 284880098 | 65 | 0 | 0 | 0 | 0 | 0 | 0 | 0 | 0
232 | 284880099 | 284876379 | 277862501 | 1 | 1 | 1 | 3 | 01.3.01.01-0002 | ФСБЦ-2022 доп.6, 01.3.01.01-0002, приказ Минстроя России от 11.05.2023 г. № 335/пр | Бензин автомобильный АИ-98, АИ-95 | 1348 | 1009 | т | т | 1000 | 0.00053 | 48519.39 | 0 | 0 | 0 | 0 | 1 | 0 | )*0 | 0 | 2 | 284880099 | 66 | 0 | 0 | 0 | 0 | 0 | 0 | 0 | 0
233 | 284880100 | 284876386 | 277560289 | 109 | 1 | 1 | 1 | 1-100-35 |  | Затраты труда рабочих (Средний разряд - 3,5) | 1191 | 1013 | чел.-ч. | чел.-ч. | 1 | 1.33 | 0 | 0 | 0 | 451.23 | 0 | 1 | 1 |  | 1.33 | 2 | 284880100 | 67 | 0 | 0 | 0 | 0 | 0 | 0 | 0 | 0
233 | 284880101 | 284876386 | 277560491 | 109 | 1 | 1 | 1 | 4-100-00 |  | Затраты труда машинистов | 1191 | 1013 | чел.-ч. | чел.-ч. | 1 | 0.65 | 0 | 0 | 0 | 0 | 0 | 1 | 2 |  | 0.65 | 2 | 284880101 | 68 | 0 | 0 | 0 | 0 | 0 | 0 | 0 | 0
233 | 284880102 | 284876386 | 277944870 | 1 | 1 | 1 | 2 | 91.06.06-013 | ФСЭМ-2022, 91.06.06-013, приказ Минстроя России от 18.05.2022 г. № 378/пр | Автогидроподъемники, высота подъема 22 м | 1368 | 1011 | маш.-ч | маш.-ч | 1 | 0.65 | 0 | 756.44 | 549.32 | 0 | 0 | 1 | 0 | )*0,844 | 0.5486 | 2 | 284880102 | 69 | 0 | 0 | 0 | 0 | 0 | 0 | 0 | 0
233 | 284880103 | 284876386 | 277862501 | 1 | 1 | 1 | 3 | 01.3.01.01-0002 | ФСБЦ-2022 доп.6, 01.3.01.01-0002, приказ Минстроя России от 11.05.2023 г. № 335/пр | Бензин автомобильный АИ-98, АИ-95 | 1348 | 1009 | т | т | 1000 | 0.00023 | 48519.39 | 0 | 0 | 0 | 0 | 1 | 0 | )*0 | 0 | 2 | 284880103 | 70 | 0 | 0 | 0 | 0 | 0 | 0 | 0 | 0
234 | 284880104 | 284876393 | 277560289 | 109 | 1 | 1 | 1 | 1-100-35 |  | Затраты труда рабочих (Средний разряд - 3,5) | 1191 | 1013 | чел.-ч. | чел.-ч. | 1 | 1.11 | 0 | 0 | 0 | 451.23 | 0 | 1 | 1 |  | 1.11 | 2 | 284880104 | 71 | 0 | 0 | 0 | 0 | 0 | 0 | 0 | 0
234 | 284880105 | 284876393 | 277560491 | 109 | 1 | 1 | 1 | 4-100-00 |  | Затраты труда машинистов | 1191 | 1013 | чел.-ч. | чел.-ч. | 1 | 0.54 | 0 | 0 | 0 | 0 | 0 | 1 | 2 |  | 0.54 | 2 | 284880105 | 72 | 0 | 0 | 0 | 0 | 0 | 0 | 0 | 0
234 | 284880106 | 284876393 | 277944870 | 1 | 1 | 1 | 2 | 91.06.06-013 | ФСЭМ-2022, 91.06.06-013, приказ Минстроя России от 18.05.2022 г. № 378/пр | Автогидроподъемники, высота подъема 22 м | 1368 | 1011 | маш.-ч | маш.-ч | 1 | 0.54 | 0 | 756.44 | 549.32 | 0 | 0 | 1 | 0 | )*0,844 | 0.45576 | 2 | 284880106 | 73 | 0 | 0 | 0 | 0 | 0 | 0 | 0 | 0
234 | 284880107 | 284876393 | 277862501 | 1 | 1 | 1 | 3 | 01.3.01.01-0002 | ФСБЦ-2022 доп.6, 01.3.01.01-0002, приказ Минстроя России от 11.05.2023 г. № 335/пр | Бензин автомобильный АИ-98, АИ-95 | 1348 | 1009 | т | т | 1000 | 0.00019 | 48519.39 | 0 | 0 | 0 | 0 | 1 | 0 | )*0 | 0 | 2 | 284880107 | 74 | 0 | 0 | 0 | 0 | 0 | 0 | 0 | 0
235 | 284880114 | 284876400 | 277560289 | 109 | 1 | 1 | 1 | 1-100-35 |  | Затраты труда рабочих (Средний разряд - 3,5) | 1191 | 1013 | чел.-ч. | чел.-ч. | 1 | 0.94 | 0 | 0 | 0 | 451.23 | 0 | 1 | 1 |  | 0.94 | 2 | 284880114 | 75 | 0 | 0 | 0 | 0 | 0 | 0 | 0 | 0
235 | 284880115 | 284876400 | 277560491 | 109 | 1 | 1 | 1 | 4-100-00 |  | Затраты труда машинистов | 1191 | 1013 | чел.-ч. | чел.-ч. | 1 | 0.46 | 0 | 0 | 0 | 0 | 0 | 1 | 2 |  | 0.46 | 2 | 284880115 | 76 | 0 | 0 | 0 | 0 | 0 | 0 | 0 | 0
235 | 284880116 | 284876400 | 277944870 | 1 | 1 | 1 | 2 | 91.06.06-013 | ФСЭМ-2022, 91.06.06-013, приказ Минстроя России от 18.05.2022 г. № 378/пр | Автогидроподъемники, высота подъема 22 м | 1368 | 1011 | маш.-ч | маш.-ч | 1 | 0.46 | 0 | 756.44 | 549.32 | 0 | 0 | 1 | 0 | )*0,844 | 0.38824 | 2 | 284880116 | 77 | 0 | 0 | 0 | 0 | 0 | 0 | 0 | 0
235 | 284880117 | 284876400 | 277862501 | 1 | 1 | 1 | 3 | 01.3.01.01-0002 | ФСБЦ-2022 доп.6, 01.3.01.01-0002, приказ Минстроя России от 11.05.2023 г. № 335/пр | Бензин автомобильный АИ-98, АИ-95 | 1348 | 1009 | т | т | 1000 | 0.00017 | 48519.39 | 0 | 0 | 0 | 0 | 1 | 0 | )*0 | 0 | 2 | 284880117 | 78 | 0 | 0 | 0 | 0 | 0 | 0 | 0 | 0
271 | 284880118 | 284876407 | 277560289 | 109 | 1 | 1 | 1 | 1-100-35 |  | Затраты труда рабочих (Средний разряд - 3,5) | 1191 | 1013 | чел.-ч. | чел.-ч. | 1 | 2.88 | 0 | 0 | 0 | 451.23 | 0 | 1 | 1 |  | 2.88 | 2 | 284880118 | 79 | 0 | 0 | 0 | 0 | 0 | 0 | 0 | 0
271 | 284880119 | 284876407 | 277862501 | 1 | 1 | 1 | 3 | 01.3.01.01-0002 | ФСБЦ-2022 доп.6, 01.3.01.01-0002, приказ Минстроя России от 11.05.2023 г. № 335/пр | Бензин автомобильный АИ-98, АИ-95 | 1348 | 1009 | т | т | 1000 | 0.0005 | 48519.39 | 0 | 0 | 0 | 0 | 1 | 0 | )*0 | 0 | 2 | 284880119 | 80 | 0 | 0 | 0 | 0 | 0 | 0 | 0 | 0
272 | 284880120 | 284876410 | 277560289 | 109 | 1 | 1 | 1 | 1-100-35 |  | Затраты труда рабочих (Средний разряд - 3,5) | 1191 | 1013 | чел.-ч. | чел.-ч. | 1 | 2.47 | 0 | 0 | 0 | 451.23 | 0 | 1 | 1 |  | 2.47 | 2 | 284880120 | 81 | 0 | 0 | 0 | 0 | 0 | 0 | 0 | 0
272 | 284880121 | 284876410 | 277862501 | 1 | 1 | 1 | 3 | 01.3.01.01-0002 | ФСБЦ-2022 доп.6, 01.3.01.01-0002, приказ Минстроя России от 11.05.2023 г. № 335/пр | Бензин автомобильный АИ-98, АИ-95 | 1348 | 1009 | т | т | 1000 | 0.00043 | 48519.39 | 0 | 0 | 0 | 0 | 1 | 0 | )*0 | 0 | 2 | 284880121 | 82 | 0 | 0 | 0 | 0 | 0 | 0 | 0 | 0
273 | 284880122 | 284876413 | 277560289 | 109 | 1 | 1 | 1 | 1-100-35 |  | Затраты труда рабочих (Средний разряд - 3,5) | 1191 | 1013 | чел.-ч. | чел.-ч. | 1 | 2.16 | 0 | 0 | 0 | 451.23 | 0 | 1 | 1 |  | 2.16 | 2 | 284880122 | 83 | 0 | 0 | 0 | 0 | 0 | 0 | 0 | 0
273 | 284880123 | 284876413 | 277862501 | 1 | 1 | 1 | 3 | 01.3.01.01-0002 | ФСБЦ-2022 доп.6, 01.3.01.01-0002, приказ Минстроя России от 11.05.2023 г. № 335/пр | Бензин автомобильный АИ-98, АИ-95 | 1348 | 1009 | т | т | 1000 | 0.00038 | 48519.39 | 0 | 0 | 0 | 0 | 1 | 0 | )*0 | 0 | 2 | 284880123 | 84 | 0 | 0 | 0 | 0 | 0 | 0 | 0 | 0
274 | 284880124 | 284876416 | 277560289 | 109 | 1 | 1 | 1 | 1-100-35 |  | Затраты труда рабочих (Средний разряд - 3,5) | 1191 | 1013 | чел.-ч. | чел.-ч. | 1 | 1.96 | 0 | 0 | 0 | 451.23 | 0 | 1 | 1 |  | 1.96 | 2 | 284880124 | 85 | 0 | 0 | 0 | 0 | 0 | 0 | 0 | 0
274 | 284880125 | 284876416 | 277862501 | 1 | 1 | 1 | 3 | 01.3.01.01-0002 | ФСБЦ-2022 доп.6, 01.3.01.01-0002, приказ Минстроя России от 11.05.2023 г. № 335/пр | Бензин автомобильный АИ-98, АИ-95 | 1348 | 1009 | т | т | 1000 | 0.00034 | 48519.39 | 0 | 0 | 0 | 0 | 1 | 0 | )*0 | 0 | 2 | 284880125 | 86 | 0 | 0 | 0 | 0 | 0 | 0 | 0 | 0
275 | 284880126 | 284876419 | 277560289 | 109 | 1 | 1 | 1 | 1-100-35 |  | Затраты труда рабочих (Средний разряд - 3,5) | 1191 | 1013 | чел.-ч. | чел.-ч. | 1 | 1.75 | 0 | 0 | 0 | 451.23 | 0 | 1 | 1 |  | 1.75 | 2 | 284880126 | 87 | 0 | 0 | 0 | 0 | 0 | 0 | 0 | 0
275 | 284880127 | 284876419 | 277862501 | 1 | 1 | 1 | 3 | 01.3.01.01-0002 | ФСБЦ-2022 доп.6, 01.3.01.01-0002, приказ Минстроя России от 11.05.2023 г. № 335/пр | Бензин автомобильный АИ-98, АИ-95 | 1348 | 1009 | т | т | 1000 | 0.00031 | 48519.39 | 0 | 0 | 0 | 0 | 1 | 0 | )*0 | 0 | 2 | 284880127 | 88 | 0 | 0 | 0 | 0 | 0 | 0 | 0 | 0
341 | 284880128 | 284876422 | 277560270 | 109 | 1 | 1 | 1 | 1-100-28 |  | Затраты труда рабочих (Средний разряд - 2,8) | 1191 | 1013 | чел.-ч. | чел.-ч. | 1 | 3.49 | 0 | 0 | 0 | 417.34 | 0 | 1 | 1 |  | 3.49 | 2 | 284880128 | 89 | 0 | 0 | 0 | 0 | 0 | 0 | 0 | 0
341 | 284880129 | 284876422 | 277560491 | 109 | 1 | 1 | 1 | 4-100-00 |  | Затраты труда машинистов | 1191 | 1013 | чел.-ч. | чел.-ч. | 1 | 0.24 | 0 | 0 | 0 | 0 | 0 | 1 | 2 |  | 0.24 | 2 | 284880129 | 90 | 0 | 0 | 0 | 0 | 0 | 0 | 0 | 0
341 | 284880130 | 284876422 | 277945805 | 1 | 1 | 1 | 2 | 91.14.02-001 | ФСЭМ-2022 доп.7, 91.14.02-001, приказ Минстроя России от 02.08.2023 г. № 551/пр | Автомобили бортовые, грузоподъемность до 5 т | 1368 | 1011 | маш.-ч | маш.-ч | 1 | 0.24 | 0 | 544.7 | 477.98 | 0 | 0 | 1 | 0 | )*0,712 | 0.17088 | 2 | 284880130 | 91 | 0 | 0 | 0 | 0 | 0 | 0 | 0 | 0
341 | 284880131 | 284876422 | 277564465 | 109 | 1 | 1 | 3 | 16.2.01.02 |  | Земля растительная | 1339 | 1007 | м3 | м3 | 1 | 0.2 | 0 | 0 | 0 | 0 | 0 | 0 | 0 | )*0 | 0 | 2 | 284880131 | 92 | 0 | 0 | 0 | 0 | 0 | 0 | 0 | 0
342 | 284880132 | 284876432 | 277560270 | 109 | 1 | 1 | 1 | 1-100-28 |  | Затраты труда рабочих (Средний разряд - 2,8) | 1191 | 1013 | чел.-ч. | чел.-ч. | 1 | 5.03 | 0 | 0 | 0 | 417.34 | 0 | 1 | 1 |  | 5.03 | 2 | 284880132 | 93 | 0 | 0 | 0 | 0 | 0 | 0 | 0 | 0
342 | 284880133 | 284876432 | 277560491 | 109 | 1 | 1 | 1 | 4-100-00 |  | Затраты труда машинистов | 1191 | 1013 | чел.-ч. | чел.-ч. | 1 | 0.3 | 0 | 0 | 0 | 0 | 0 | 1 | 2 |  | 0.3 | 2 | 284880133 | 94 | 0 | 0 | 0 | 0 | 0 | 0 | 0 | 0
342 | 284880134 | 284876432 | 277945805 | 1 | 1 | 1 | 2 | 91.14.02-001 | ФСЭМ-2022 доп.7, 91.14.02-001, приказ Минстроя России от 02.08.2023 г. № 551/пр | Автомобили бортовые, грузоподъемность до 5 т | 1368 | 1011 | маш.-ч | маш.-ч | 1 | 0.3 | 0 | 544.7 | 477.98 | 0 | 0 | 1 | 0 | )*0,712 | 0.2136 | 2 | 284880134 | 95 | 0 | 0 | 0 | 0 | 0 | 0 | 0 | 0
342 | 284880135 | 284876432 | 277564465 | 109 | 1 | 1 | 3 | 16.2.01.02 |  | Земля растительная | 1339 | 1007 | м3 | м3 | 1 | 0.25 | 0 | 0 | 0 | 0 | 0 | 0 | 0 | )*0 | 0 | 2 | 284880135 | 96 | 0 | 0 | 0 | 0 | 0 | 0 | 0 | 0
343 | 284880136 | 284876442 | 277560270 | 109 | 1 | 1 | 1 | 1-100-28 |  | Затраты труда рабочих (Средний разряд - 2,8) | 1191 | 1013 | чел.-ч. | чел.-ч. | 1 | 5.95 | 0 | 0 | 0 | 417.34 | 0 | 1 | 1 |  | 5.95 | 2 | 284880136 | 97 | 0 | 0 | 0 | 0 | 0 | 0 | 0 | 0
343 | 284880137 | 284876442 | 277560491 | 109 | 1 | 1 | 1 | 4-100-00 |  | Затраты труда машинистов | 1191 | 1013 | чел.-ч. | чел.-ч. | 1 | 0.36 | 0 | 0 | 0 | 0 | 0 | 1 | 2 |  | 0.36 | 2 | 284880137 | 98 | 0 | 0 | 0 | 0 | 0 | 0 | 0 | 0
343 | 284880138 | 284876442 | 277945805 | 1 | 1 | 1 | 2 | 91.14.02-001 | ФСЭМ-2022 доп.7, 91.14.02-001, приказ Минстроя России от 02.08.2023 г. № 551/пр | Автомобили бортовые, грузоподъемность до 5 т | 1368 | 1011 | маш.-ч | маш.-ч | 1 | 0.36 | 0 | 544.7 | 477.98 | 0 | 0 | 1 | 0 | )*0,712 | 0.25632 | 2 | 284880138 | 99 | 0 | 0 | 0 | 0 | 0 | 0 | 0 | 0
343 | 284880139 | 284876442 | 277564465 | 109 | 1 | 1 | 3 | 16.2.01.02 |  | Земля растительная | 1339 | 1007 | м3 | м3 | 1 | 0.3 | 0 | 0 | 0 | 0 | 0 | 0 | 0 | )*0 | 0 | 2 | 284880139 | 100 | 0 | 0 | 0 | 0 | 0 | 0 | 0 | 0
344 | 284880140 | 284876452 | 277560270 | 109 | 1 | 1 | 1 | 1-100-28 |  | Затраты труда рабочих (Средний разряд - 2,8) | 1191 | 1013 | чел.-ч. | чел.-ч. | 1 | 6.89 | 0 | 0 | 0 | 417.34 | 0 | 1 | 1 |  | 6.89 | 2 | 284880140 | 101 | 0 | 0 | 0 | 0 | 0 | 0 | 0 | 0
344 | 284880141 | 284876452 | 277560491 | 109 | 1 | 1 | 1 | 4-100-00 |  | Затраты труда машинистов | 1191 | 1013 | чел.-ч. | чел.-ч. | 1 | 0.41 | 0 | 0 | 0 | 0 | 0 | 1 | 2 |  | 0.41 | 2 | 284880141 | 102 | 0 | 0 | 0 | 0 | 0 | 0 | 0 | 0
344 | 284880142 | 284876452 | 277945805 | 1 | 1 | 1 | 2 | 91.14.02-001 | ФСЭМ-2022 доп.7, 91.14.02-001, приказ Минстроя России от 02.08.2023 г. № 551/пр | Автомобили бортовые, грузоподъемность до 5 т | 1368 | 1011 | маш.-ч | маш.-ч | 1 | 0.41 | 0 | 544.7 | 477.98 | 0 | 0 | 1 | 0 | )*0,712 | 0.29192 | 2 | 284880142 | 103 | 0 | 0 | 0 | 0 | 0 | 0 | 0 | 0
344 | 284880143 | 284876452 | 277564465 | 109 | 1 | 1 | 3 | 16.2.01.02 |  | Земля растительная | 1339 | 1007 | м3 | м3 | 1 | 0.35 | 0 | 0 | 0 | 0 | 0 | 0 | 0 | )*0 | 0 | 2 | 284880143 | 104 | 0 | 0 | 0 | 0 | 0 | 0 | 0 | 0
345 | 284880144 | 284876462 | 277560270 | 109 | 1 | 1 | 1 | 1-100-28 |  | Затраты труда рабочих (Средний разряд - 2,8) | 1191 | 1013 | чел.-ч. | чел.-ч. | 1 | 7.82 | 0 | 0 | 0 | 417.34 | 0 | 1 | 1 |  | 7.82 | 2 | 284880144 | 105 | 0 | 0 | 0 | 0 | 0 | 0 | 0 | 0
345 | 284880145 | 284876462 | 277560491 | 109 | 1 | 1 | 1 | 4-100-00 |  | Затраты труда машинистов | 1191 | 1013 | чел.-ч. | чел.-ч. | 1 | 0.47 | 0 | 0 | 0 | 0 | 0 | 1 | 2 |  | 0.47 | 2 | 284880145 | 106 | 0 | 0 | 0 | 0 | 0 | 0 | 0 | 0
345 | 284880146 | 284876462 | 277945805 | 1 | 1 | 1 | 2 | 91.14.02-001 | ФСЭМ-2022 доп.7, 91.14.02-001, приказ Минстроя России от 02.08.2023 г. № 551/пр | Автомобили бортовые, грузоподъемность до 5 т | 1368 | 1011 | маш.-ч | маш.-ч | 1 | 0.47 | 0 | 544.7 | 477.98 | 0 | 0 | 1 | 0 | )*0,712 | 0.33464 | 2 | 284880146 | 107 | 0 | 0 | 0 | 0 | 0 | 0 | 0 | 0
345 | 284880147 | 284876462 | 277564465 | 109 | 1 | 1 | 3 | 16.2.01.02 |  | Земля растительная | 1339 | 1007 | м3 | м3 | 1 | 0.4 | 0 | 0 | 0 | 0 | 0 | 0 | 0 | )*0 | 0 | 2 | 284880147 | 108 | 0 | 0 | 0 | 0 | 0 | 0 | 0 | 0
346 | 284880148 | 284876472 | 277560270 | 109 | 1 | 1 | 1 | 1-100-28 |  | Затраты труда рабочих (Средний разряд - 2,8) | 1191 | 1013 | чел.-ч. | чел.-ч. | 1 | 8.78 | 0 | 0 | 0 | 417.34 | 0 | 1 | 1 |  | 8.78 | 2 | 284880148 | 109 | 0 | 0 | 0 | 0 | 0 | 0 | 0 | 0
346 | 284880149 | 284876472 | 277560491 | 109 | 1 | 1 | 1 | 4-100-00 |  | Затраты труда машинистов | 1191 | 1013 | чел.-ч. | чел.-ч. | 1 | 0.54 | 0 | 0 | 0 | 0 | 0 | 1 | 2 |  | 0.54 | 2 | 284880149 | 110 | 0 | 0 | 0 | 0 | 0 | 0 | 0 | 0
346 | 284880150 | 284876472 | 277945805 | 1 | 1 | 1 | 2 | 91.14.02-001 | ФСЭМ-2022 доп.7, 91.14.02-001, приказ Минстроя России от 02.08.2023 г. № 551/пр | Автомобили бортовые, грузоподъемность до 5 т | 1368 | 1011 | маш.-ч | маш.-ч | 1 | 0.54 | 0 | 544.7 | 477.98 | 0 | 0 | 1 | 0 | )*0,712 | 0.38448 | 2 | 284880150 | 111 | 0 | 0 | 0 | 0 | 0 | 0 | 0 | 0
346 | 284880151 | 284876472 | 277564465 | 109 | 1 | 1 | 3 | 16.2.01.02 |  | Земля растительная | 1339 | 1007 | м3 | м3 | 1 | 0.45 | 0 | 0 | 0 | 0 | 0 | 0 | 0 | )*0 | 0 | 2 | 284880151 | 112 | 0 | 0 | 0 | 0 | 0 | 0 | 0 | 0
347 | 284880152 | 284876482 | 277560232 | 109 | 1 | 1 | 1 | 1-100-19 |  | Затраты труда рабочих (Средний разряд - 1,9) | 1191 | 1013 | чел.-ч. | чел.-ч. | 1 | 3.7 | 0 | 0 | 0 | 385.59 | 0 | 1 | 1 |  | 3.7 | 2 | 284880152 | 113 | 0 | 0 | 0 | 0 | 0 | 0 | 0 | 0
347 | 284880153 | 284876482 | 277560491 | 109 | 1 | 1 | 1 | 4-100-00 |  | Затраты труда машинистов | 1191 | 1013 | чел.-ч. | чел.-ч. | 1 | 0.03 | 0 | 0 | 0 | 0 | 0 | 1 | 2 |  | 0.03 | 2 | 284880153 | 114 | 0 | 0 | 0 | 0 | 0 | 0 | 0 | 0
347 | 284880154 | 284876482 | 277945805 | 1 | 1 | 1 | 2 | 91.14.02-001 | ФСЭМ-2022 доп.7, 91.14.02-001, приказ Минстроя России от 02.08.2023 г. № 551/пр | Автомобили бортовые, грузоподъемность до 5 т | 1368 | 1011 | маш.-ч | маш.-ч | 1 | 0.03 | 0 | 544.7 | 477.98 | 0 | 0 | 1 | 0 | )*0,712 | 0.02136 | 2 | 284880154 | 115 | 0 | 0 | 0 | 0 | 0 | 0 | 0 | 0
347 | 284880155 | 284876482 | 277564465 | 109 | 1 | 1 | 3 | 16.2.01.02 |  | Земля растительная | 1339 | 1007 | м3 | м3 | 1 | 0.38 | 0 | 0 | 0 | 0 | 0 | 0 | 0 | )*0 | 0 | 2 | 284880155 | 116 | 0 | 0 | 0 | 0 | 0 | 0 | 0 | 0
348 | 284880156 | 284876492 | 277560232 | 109 | 1 | 1 | 1 | 1-100-19 |  | Затраты труда рабочих (Средний разряд - 1,9) | 1191 | 1013 | чел.-ч. | чел.-ч. | 1 | 7.2 | 0 | 0 | 0 | 385.59 | 0 | 1 | 1 |  | 7.2 | 2 | 284880156 | 117 | 0 | 0 | 0 | 0 | 0 | 0 | 0 | 0
348 | 284880157 | 284876492 | 277560491 | 109 | 1 | 1 | 1 | 4-100-00 |  | Затраты труда машинистов | 1191 | 1013 | чел.-ч. | чел.-ч. | 1 | 0.08 | 0 | 0 | 0 | 0 | 0 | 1 | 2 |  | 0.08 | 2 | 284880157 | 118 | 0 | 0 | 0 | 0 | 0 | 0 | 0 | 0
348 | 284880158 | 284876492 | 277945805 | 1 | 1 | 1 | 2 | 91.14.02-001 | ФСЭМ-2022 доп.7, 91.14.02-001, приказ Минстроя России от 02.08.2023 г. № 551/пр | Автомобили бортовые, грузоподъемность до 5 т | 1368 | 1011 | маш.-ч | маш.-ч | 1 | 0.08 | 0 | 544.7 | 477.98 | 0 | 0 | 1 | 0 | )*0,712 | 0.05696 | 2 | 284880158 | 119 | 0 | 0 | 0 | 0 | 0 | 0 | 0 | 0
348 | 284880159 | 284876492 | 277564465 | 109 | 1 | 1 | 3 | 16.2.01.02 |  | Земля растительная | 1339 | 1007 | м3 | м3 | 1 | 0.66 | 0 | 0 | 0 | 0 | 0 | 0 | 0 | )*0 | 0 | 2 | 284880159 | 120 | 0 | 0 | 0 | 0 | 0 | 0 | 0 | 0
384 | 284880160 | 284876502 | 277560272 | 109 | 1 | 1 | 1 | 1-100-29 |  | Затраты труда рабочих (Средний разряд - 2,9) | 1191 | 1013 | чел.-ч. | чел.-ч. | 1 | 0.53 | 0 | 0 | 0 | 420.91 | 0 | 1 | 1 |  | 0.53 | 2 | 284880160 | 121 | 0 | 0 | 0 | 0 | 0 | 0 | 0 | 0
385 | 284880161 | 284876505 | 277560272 | 109 | 1 | 1 | 1 | 1-100-29 |  | Затраты труда рабочих (Средний разряд - 2,9) | 1191 | 1013 | чел.-ч. | чел.-ч. | 1 | 0.98 | 0 | 0 | 0 | 420.91 | 0 | 1 | 1 |  | 0.98 | 2 | 284880161 | 122 | 0 | 0 | 0 | 0 | 0 | 0 | 0 | 0
421 | 284880162 | 284876508 | 277560491 | 109 | 1 | 1 | 1 | 4-100-00 |  | Затраты труда машинистов | 1191 | 1013 | чел.-ч. | чел.-ч. | 1 | 6.16 | 0 | 0 | 0 | 0 | 0 | 1 | 2 |  | 6.16 | 2 | 284880162 | 123 | 0 | 0 | 0 | 0 | 0 | 0 | 0 | 0
421 | 284880163 | 284876508 | 277944018 | 1 | 1 | 1 | 2 | 91.01.01-034 | ФСЭМ-2022, 91.01.01-034, приказ Минстроя России от 18.05.2022 г. № 378/пр | Бульдозеры, мощность 59 кВт (80 л.с.) | 1368 | 1011 | маш.-ч | маш.-ч | 1 | 6.16 | 0 | 828.16 | 549.32 | 0 | 0 | 1 | 0 | )*0,836 | 5.1498 | 2 | 284880163 | 124 | 0 | 0 | 0 | 0 | 0 | 0 | 0 | 0
421 | 284880164 | 284876508 | 277945692 | 1 | 1 | 1 | 2 | 91.12.08-091 | ФСЭМ-2022, 91.12.08-091, приказ Минстроя России от 18.05.2022 г. № 378/пр | Плуги навесные, глубина пахоты 0,3 м | 1368 | 1011 | маш.-ч | маш.-ч | 1 | 6.16 | 0 | 17.34 | 0 | 0 | 0 | 1 | 0 | )*0,836 | 5.1498 | 2 | 284880164 | 125 | 0 | 0 | 0 | 0 | 0 | 0 | 0 | 0
461 | 284880165 | 284876559 | 277560299 | 109 | 1 | 1 | 1 | 1-100-38 |  | Затраты труда рабочих (Средний разряд - 3,8) | 1191 | 1013 | чел.-ч. | чел.-ч. | 1 | 5.21 | 0 | 0 | 0 | 467.28 | 0 | 1 | 1 |  | 5.21 | 2 | 284880165 | 126 | 0 | 0 | 0 | 0 | 0 | 0 | 0 | 0
461 | 284880166 | 284876559 | 277862501 | 1 | 1 | 1 | 3 | 01.3.01.01-0002 | ФСБЦ-2022 доп.6, 01.3.01.01-0002, приказ Минстроя России от 11.05.2023 г. № 335/пр | Бензин автомобильный АИ-98, АИ-95 | 1348 | 1009 | т | т | 1000 | 0.00078 | 48519.39 | 0 | 0 | 0 | 0 | 1 | 0 | )*0 | 0 | 2 | 284880166 | 127 | 0 | 0 | 0 | 0 | 0 | 0 | 0 | 0
462 | 284880167 | 284876562 | 277560299 | 109 | 1 | 1 | 1 | 1-100-38 |  | Затраты труда рабочих (Средний разряд - 3,8) | 1191 | 1013 | чел.-ч. | чел.-ч. | 1 | 6.52 | 0 | 0 | 0 | 467.28 | 0 | 1 | 1 |  | 6.52 | 2 | 284880167 | 128 | 0 | 0 | 0 | 0 | 0 | 0 | 0 | 0
462 | 284880168 | 284876562 | 277862501 | 1 | 1 | 1 | 3 | 01.3.01.01-0002 | ФСБЦ-2022 доп.6, 01.3.01.01-0002, приказ Минстроя России от 11.05.2023 г. № 335/пр | Бензин автомобильный АИ-98, АИ-95 | 1348 | 1009 | т | т | 1000 | 0.00098 | 48519.39 | 0 | 0 | 0 | 0 | 1 | 0 | )*0 | 0 | 2 | 284880168 | 129 | 0 | 0 | 0 | 0 | 0 | 0 | 0 | 0
463 | 284880169 | 284876565 | 277560299 | 109 | 1 | 1 | 1 | 1-100-38 |  | Затраты труда рабочих (Средний разряд - 3,8) | 1191 | 1013 | чел.-ч. | чел.-ч. | 1 | 8.46 | 0 | 0 | 0 | 467.28 | 0 | 1 | 1 |  | 8.46 | 2 | 284880169 | 130 | 0 | 0 | 0 | 0 | 0 | 0 | 0 | 0
463 | 284880170 | 284876565 | 277862501 | 1 | 1 | 1 | 3 | 01.3.01.01-0002 | ФСБЦ-2022 доп.6, 01.3.01.01-0002, приказ Минстроя России от 11.05.2023 г. № 335/пр | Бензин автомобильный АИ-98, АИ-95 | 1348 | 1009 | т | т | 1000 | 0.00127 | 48519.39 | 0 | 0 | 0 | 0 | 1 | 0 | )*0 | 0 | 2 | 284880170 | 131 | 0 | 0 | 0 | 0 | 0 | 0 | 0 | 0
464 | 284880171 | 284876568 | 277560299 | 109 | 1 | 1 | 1 | 1-100-38 |  | Затраты труда рабочих (Средний разряд - 3,8) | 1191 | 1013 | чел.-ч. | чел.-ч. | 1 | 10.1 | 0 | 0 | 0 | 467.28 | 0 | 1 | 1 |  | 10.1 | 2 | 284880171 | 132 | 0 | 0 | 0 | 0 | 0 | 0 | 0 | 0
464 | 284880172 | 284876568 | 277862501 | 1 | 1 | 1 | 3 | 01.3.01.01-0002 | ФСБЦ-2022 доп.6, 01.3.01.01-0002, приказ Минстроя России от 11.05.2023 г. № 335/пр | Бензин автомобильный АИ-98, АИ-95 | 1348 | 1009 | т | т | 1000 | 0.00152 | 48519.39 | 0 | 0 | 0 | 0 | 1 | 0 | )*0 | 0 | 2 | 284880172 | 133 | 0 | 0 | 0 | 0 | 0 | 0 | 0 | 0
465 | 284880173 | 284876571 | 277560299 | 109 | 1 | 1 | 1 | 1-100-38 |  | Затраты труда рабочих (Средний разряд - 3,8) | 1191 | 1013 | чел.-ч. | чел.-ч. | 1 | 13.4 | 0 | 0 | 0 | 467.28 | 0 | 1 | 1 |  | 13.4 | 2 | 284880173 | 134 | 0 | 0 | 0 | 0 | 0 | 0 | 0 | 0
465 | 284880174 | 284876571 | 277862501 | 1 | 1 | 1 | 3 | 01.3.01.01-0002 | ФСБЦ-2022 доп.6, 01.3.01.01-0002, приказ Минстроя России от 11.05.2023 г. № 335/пр | Бензин автомобильный АИ-98, АИ-95 | 1348 | 1009 | т | т | 1000 | 0.0021 | 48519.39 | 0 | 0 | 0 | 0 | 1 | 0 | )*0 | 0 | 2 | 284880174 | 135 | 0 | 0 | 0 | 0 | 0 | 0 | 0 | 0
466 | 284880175 | 284876574 | 277560299 | 109 | 1 | 1 | 1 | 1-100-38 |  | Затраты труда рабочих (Средний разряд - 3,8) | 1191 | 1013 | чел.-ч. | чел.-ч. | 1 | 20.5 | 0 | 0 | 0 | 467.28 | 0 | 1 | 1 |  | 20.5 | 2 | 284880175 | 136 | 0 | 0 | 0 | 0 | 0 | 0 | 0 | 0
466 | 284880176 | 284876574 | 277862501 | 1 | 1 | 1 | 3 | 01.3.01.01-0002 | ФСБЦ-2022 доп.6, 01.3.01.01-0002, приказ Минстроя России от 11.05.2023 г. № 335/пр | Бензин автомобильный АИ-98, АИ-95 | 1348 | 1009 | т | т | 1000 | 0.00307 | 48519.39 | 0 | 0 | 0 | 0 | 1 | 0 | )*0 | 0 | 2 | 284880176 | 137 | 0 | 0 | 0 | 0 | 0 | 0 | 0 | 0
502 | 284880177 | 284876577 | 277560270 | 109 | 1 | 1 | 1 | 1-100-28 |  | Затраты труда рабочих (Средний разряд - 2,8) | 1191 | 1013 | чел.-ч. | чел.-ч. | 1 | 21.6 | 0 | 0 | 0 | 417.34 | 0 | 1 | 1 | )*0,8 | 17.28 | 2 | 284880177 | 138 | 0 | 0 | 0 | 0 | 0 | 0 | 0 | 0
502 | 284880178 | 284876577 | 277862501 | 1 | 1 | 1 | 3 | 01.3.01.01-0002 | ФСБЦ-2022 доп.6, 01.3.01.01-0002, приказ Минстроя России от 11.05.2023 г. № 335/пр | Бензин автомобильный АИ-98, АИ-95 | 1348 | 1009 | т | т | 1000 | 0.00324 | 48519.39 | 0 | 0 | 0 | 0 | 1 | 0 | *0 | 0 | 2 | 284880178 | 139 | 0 | 0 | 0 | 0 | 0 | 0 | 0 | 0
503 | 284880180 | 284876580 | 277560270 | 109 | 1 | 1 | 1 | 1-100-28 |  | Затраты труда рабочих (Средний разряд - 2,8) | 1191 | 1013 | чел.-ч. | чел.-ч. | 1 | 28.8 | 0 | 0 | 0 | 417.34 | 0 | 1 | 1 | )*0,8 | 23.04 | 2 | 284880180 | 140 | 0 | 0 | 0 | 0 | 0 | 0 | 0 | 0
503 | 284880181 | 284876580 | 277862501 | 1 | 1 | 1 | 3 | 01.3.01.01-0002 | ФСБЦ-2022 доп.6, 01.3.01.01-0002, приказ Минстроя России от 11.05.2023 г. № 335/пр | Бензин автомобильный АИ-98, АИ-95 | 1348 | 1009 | т | т | 1000 | 0.00432 | 48519.39 | 0 | 0 | 0 | 0 | 1 | 0 | *0 | 0 | 2 | 284880181 | 141 | 0 | 0 | 0 | 0 | 0 | 0 | 0 | 0
504 | 284880182 | 284876583 | 277560270 | 109 | 1 | 1 | 1 | 1-100-28 |  | Затраты труда рабочих (Средний разряд - 2,8) | 1191 | 1013 | чел.-ч. | чел.-ч. | 1 | 38.6 | 0 | 0 | 0 | 417.34 | 0 | 1 | 1 | )*0,8 | 30.88 | 2 | 284880182 | 142 | 0 | 0 | 0 | 0 | 0 | 0 | 0 | 0
504 | 284880183 | 284876583 | 277862501 | 1 | 1 | 1 | 3 | 01.3.01.01-0002 | ФСБЦ-2022 доп.6, 01.3.01.01-0002, приказ Минстроя России от 11.05.2023 г. № 335/пр | Бензин автомобильный АИ-98, АИ-95 | 1348 | 1009 | т | т | 1000 | 0.00579 | 48519.39 | 0 | 0 | 0 | 0 | 1 | 0 | *0 | 0 | 2 | 284880183 | 143 | 0 | 0 | 0 | 0 | 0 | 0 | 0 | 0
505 | 284880184 | 284876586 | 277560270 | 109 | 1 | 1 | 1 | 1-100-28 |  | Затраты труда рабочих (Средний разряд - 2,8) | 1191 | 1013 | чел.-ч. | чел.-ч. | 1 | 48.5 | 0 | 0 | 0 | 417.34 | 0 | 1 | 1 | )*0,8 | 38.8 | 2 | 284880184 | 144 | 0 | 0 | 0 | 0 | 0 | 0 | 0 | 0
505 | 284880185 | 284876586 | 277862501 | 1 | 1 | 1 | 3 | 01.3.01.01-0002 | ФСБЦ-2022 доп.6, 01.3.01.01-0002, приказ Минстроя России от 11.05.2023 г. № 335/пр | Бензин автомобильный АИ-98, АИ-95 | 1348 | 1009 | т | т | 1000 | 0.00728 | 48519.39 | 0 | 0 | 0 | 0 | 1 | 0 | *0 | 0 | 2 | 284880185 | 145 | 0 | 0 | 0 | 0 | 0 | 0 | 0 | 0
506 | 284880186 | 284876589 | 277560276 | 109 | 1 | 1 | 1 | 1-100-30 |  | Затраты труда рабочих (Средний разряд - 3) | 1191 | 1013 | чел.-ч. | чел.-ч. | 1 | 80.5 | 0 | 0 | 0 | 424.47 | 0 | 1 | 1 | )*0,8 | 64.4 | 2 | 284880186 | 146 | 0 | 0 | 0 | 0 | 0 | 0 | 0 | 0
506 | 284880187 | 284876589 | 277862501 | 1 | 1 | 1 | 3 | 01.3.01.01-0002 | ФСБЦ-2022 доп.6, 01.3.01.01-0002, приказ Минстроя России от 11.05.2023 г. № 335/пр | Бензин автомобильный АИ-98, АИ-95 | 1348 | 1009 | т | т | 1000 | 0.01207 | 48519.39 | 0 | 0 | 0 | 0 | 1 | 0 | *0 | 0 | 2 | 284880187 | 147 | 0 | 0 | 0 | 0 | 0 | 0 | 0 | 0
572 | 284880188 | 284876592 | 277560234 | 109 | 1 | 1 | 1 | 1-100-20 |  | Затраты труда рабочих (Средний разряд - 2) | 1191 | 1013 | чел.-ч. | чел.-ч. | 1 | 14.8 | 0 | 0 | 0 | 388.8 | 0 | 1 | 1 |  | 14.8 | 2 | 284880188 | 148 | 0 | 0 | 0 | 0 | 0 | 0 | 0 | 0
572 | 284880189 | 284876592 | 277560491 | 109 | 1 | 1 | 1 | 4-100-00 |  | Затраты труда машинистов | 1191 | 1013 | чел.-ч. | чел.-ч. | 1 | 8.49 | 0 | 0 | 0 | 0 | 0 | 1 | 2 |  | 8.49 | 2 | 284880189 | 149 | 0 | 0 | 0 | 0 | 0 | 0 | 0 | 0
572 | 284880190 | 284876592 | 277944018 | 1 | 1 | 1 | 2 | 91.01.01-034 | ФСЭМ-2022, 91.01.01-034, приказ Минстроя России от 18.05.2022 г. № 378/пр | Бульдозеры, мощность 59 кВт (80 л.с.) | 1368 | 1011 | маш.-ч | маш.-ч | 1 | 8.49 | 0 | 828.16 | 549.32 | 0 | 0 | 1 | 0 | )*0,707 | 6.0024 | 2 | 284880190 | 150 | 0 | 0 | 0 | 0 | 0 | 0 | 0 | 0
573 | 284880191 | 284876599 | 277560234 | 109 | 1 | 1 | 1 | 1-100-20 |  | Затраты труда рабочих (Средний разряд - 2) | 1191 | 1013 | чел.-ч. | чел.-ч. | 1 | 25.8 | 0 | 0 | 0 | 388.8 | 0 | 1 | 1 |  | 25.8 | 2 | 284880191 | 151 | 0 | 0 | 0 | 0 | 0 | 0 | 0 | 0
573 | 284880192 | 284876599 | 277560491 | 109 | 1 | 1 | 1 | 4-100-00 |  | Затраты труда машинистов | 1191 | 1013 | чел.-ч. | чел.-ч. | 1 | 14.8 | 0 | 0 | 0 | 0 | 0 | 1 | 2 |  | 14.8 | 2 | 284880192 | 152 | 0 | 0 | 0 | 0 | 0 | 0 | 0 | 0
573 | 284880193 | 284876599 | 277944018 | 1 | 1 | 1 | 2 | 91.01.01-034 | ФСЭМ-2022, 91.01.01-034, приказ Минстроя России от 18.05.2022 г. № 378/пр | Бульдозеры, мощность 59 кВт (80 л.с.) | 1368 | 1011 | маш.-ч | маш.-ч | 1 | 14.8 | 0 | 828.16 | 549.32 | 0 | 0 | 1 | 0 | )*0,707 | 10.4636 | 2 | 284880193 | 153 | 0 | 0 | 0 | 0 | 0 | 0 | 0 | 0
574 | 284880194 | 284876606 | 277560234 | 109 | 1 | 1 | 1 | 1-100-20 |  | Затраты труда рабочих (Средний разряд - 2) | 1191 | 1013 | чел.-ч. | чел.-ч. | 1 | 41.9 | 0 | 0 | 0 | 388.8 | 0 | 1 | 1 |  | 41.9 | 2 | 284880194 | 154 | 0 | 0 | 0 | 0 | 0 | 0 | 0 | 0
574 | 284880195 | 284876606 | 277560491 | 109 | 1 | 1 | 1 | 4-100-00 |  | Затраты труда машинистов | 1191 | 1013 | чел.-ч. | чел.-ч. | 1 | 24 | 0 | 0 | 0 | 0 | 0 | 1 | 2 |  | 24 | 2 | 284880195 | 155 | 0 | 0 | 0 | 0 | 0 | 0 | 0 | 0
574 | 284880196 | 284876606 | 277944018 | 1 | 1 | 1 | 2 | 91.01.01-034 | ФСЭМ-2022, 91.01.01-034, приказ Минстроя России от 18.05.2022 г. № 378/пр | Бульдозеры, мощность 59 кВт (80 л.с.) | 1368 | 1011 | маш.-ч | маш.-ч | 1 | 24 | 0 | 828.16 | 549.32 | 0 | 0 | 1 | 0 | )*0,707 | 16.968 | 2 | 284880196 | 156 | 0 | 0 | 0 | 0 | 0 | 0 | 0 | 0
575 | 284880197 | 284876613 | 277560234 | 109 | 1 | 1 | 1 | 1-100-20 |  | Затраты труда рабочих (Средний разряд - 2) | 1191 | 1013 | чел.-ч. | чел.-ч. | 1 | 6.46 | 0 | 0 | 0 | 388.8 | 0 | 1 | 1 |  | 6.46 | 2 | 284880197 | 157 | 0 | 0 | 0 | 0 | 0 | 0 | 0 | 0
575 | 284880198 | 284876613 | 277560491 | 109 | 1 | 1 | 1 | 4-100-00 |  | Затраты труда машинистов | 1191 | 1013 | чел.-ч. | чел.-ч. | 1 | 3.69 | 0 | 0 | 0 | 0 | 0 | 1 | 2 |  | 3.69 | 2 | 284880198 | 158 | 0 | 0 | 0 | 0 | 0 | 0 | 0 | 0
575 | 284880199 | 284876613 | 277945910 | 1 | 1 | 1 | 2 | 91.15.02-024 | ФСЭМ-2022, 91.15.02-024, приказ Минстроя России от 18.05.2022 г. № 378/пр | Тракторы на гусеничном ходу, мощность 79 кВт (108 л.с.) | 1368 | 1011 | маш.-ч | маш.-ч | 1 | 3.69 | 0 | 724.75 | 549.32 | 0 | 0 | 1 | 0 | )*0,707 | 2.6088 | 2 | 284880199 | 159 | 0 | 0 | 0 | 0 | 0 | 0 | 0 | 0
576 | 284880200 | 284876620 | 277560234 | 109 | 1 | 1 | 1 | 1-100-20 |  | Затраты труда рабочих (Средний разряд - 2) | 1191 | 1013 | чел.-ч. | чел.-ч. | 1 | 11.3 | 0 | 0 | 0 | 388.8 | 0 | 1 | 1 |  | 11.3 | 2 | 284880200 | 160 | 0 | 0 | 0 | 0 | 0 | 0 | 0 | 0
576 | 284880201 | 284876620 | 277560491 | 109 | 1 | 1 | 1 | 4-100-00 |  | Затраты труда машинистов | 1191 | 1013 | чел.-ч. | чел.-ч. | 1 | 6.44 | 0 | 0 | 0 | 0 | 0 | 1 | 2 |  | 6.44 | 2 | 284880201 | 161 | 0 | 0 | 0 | 0 | 0 | 0 | 0 | 0
576 | 284880202 | 284876620 | 277945910 | 1 | 1 | 1 | 2 | 91.15.02-024 | ФСЭМ-2022, 91.15.02-024, приказ Минстроя России от 18.05.2022 г. № 378/пр | Тракторы на гусеничном ходу, мощность 79 кВт (108 л.с.) | 1368 | 1011 | маш.-ч | маш.-ч | 1 | 6.44 | 0 | 724.75 | 549.32 | 0 | 0 | 1 | 0 | )*0,707 | 4.5531 | 2 | 284880202 | 162 | 0 | 0 | 0 | 0 | 0 | 0 | 0 | 0
577 | 284880203 | 284876627 | 277560234 | 109 | 1 | 1 | 1 | 1-100-20 |  | Затраты труда рабочих (Средний разряд - 2) | 1191 | 1013 | чел.-ч. | чел.-ч. | 1 | 18.3 | 0 | 0 | 0 | 388.8 | 0 | 1 | 1 |  | 18.3 | 2 | 284880203 | 163 | 0 | 0 | 0 | 0 | 0 | 0 | 0 | 0
577 | 284880204 | 284876627 | 277560491 | 109 | 1 | 1 | 1 | 4-100-00 |  | Затраты труда машинистов | 1191 | 1013 | чел.-ч. | чел.-ч. | 1 | 10.5 | 0 | 0 | 0 | 0 | 0 | 1 | 2 |  | 10.5 | 2 | 284880204 | 164 | 0 | 0 | 0 | 0 | 0 | 0 | 0 | 0
577 | 284880205 | 284876627 | 277945910 | 1 | 1 | 1 | 2 | 91.15.02-024 | ФСЭМ-2022, 91.15.02-024, приказ Минстроя России от 18.05.2022 г. № 378/пр | Тракторы на гусеничном ходу, мощность 79 кВт (108 л.с.) | 1368 | 1011 | маш.-ч | маш.-ч | 1 | 10.5 | 0 | 724.75 | 549.32 | 0 | 0 | 1 | 0 | )*0,707 | 7.4235 | 2 | 284880205 | 165 | 0 | 0 | 0 | 0 | 0 | 0 | 0 | 0
613 | 284880206 | 284876634 | 277560234 | 109 | 1 | 1 | 1 | 1-100-20 |  | Затраты труда рабочих (Средний разряд - 2) | 1191 | 1013 | чел.-ч. | чел.-ч. | 1 | 14.8 | 0 | 0 | 0 | 388.8 | 0 | 1 | 1 | )*0,8 | 11.84 | 2 | 284880206 | 166 | 0 | 0 | 0 | 0 | 0 | 0 | 0 | 0
613 | 284880207 | 284876634 | 277560491 | 109 | 1 | 1 | 1 | 4-100-00 |  | Затраты труда машинистов | 1191 | 1013 | чел.-ч. | чел.-ч. | 1 | 8.49 | 0 | 0 | 0 | 0 | 0 | 1 | 2 | )*0,8 | 6.792 | 2 | 284880207 | 167 | 0 | 0 | 0 | 0 | 0 | 0 | 0 | 0
613 | 284880208 | 284876634 | 277944018 | 1 | 1 | 1 | 2 | 91.01.01-034 | ФСЭМ-2022, 91.01.01-034, приказ Минстроя России от 18.05.2022 г. № 378/пр | Бульдозеры, мощность 59 кВт (80 л.с.) | 1368 | 1011 | маш.-ч | маш.-ч | 1 | 8.49 | 0 | 828.16 | 549.32 | 0 | 0 | 1 | 0 | )*0,8)*0,707 | 4.8019 | 2 | 284880208 | 168 | 0 | 0 | 0 | 0 | 0 | 0 | 0 | 0
614 | 284880209 | 284876641 | 277560234 | 109 | 1 | 1 | 1 | 1-100-20 |  | Затраты труда рабочих (Средний разряд - 2) | 1191 | 1013 | чел.-ч. | чел.-ч. | 1 | 25.8 | 0 | 0 | 0 | 388.8 | 0 | 1 | 1 | )*0,8 | 20.64 | 2 | 284880209 | 169 | 0 | 0 | 0 | 0 | 0 | 0 | 0 | 0
614 | 284880210 | 284876641 | 277560491 | 109 | 1 | 1 | 1 | 4-100-00 |  | Затраты труда машинистов | 1191 | 1013 | чел.-ч. | чел.-ч. | 1 | 14.8 | 0 | 0 | 0 | 0 | 0 | 1 | 2 | )*0,8 | 11.84 | 2 | 284880210 | 170 | 0 | 0 | 0 | 0 | 0 | 0 | 0 | 0
614 | 284880211 | 284876641 | 277944018 | 1 | 1 | 1 | 2 | 91.01.01-034 | ФСЭМ-2022, 91.01.01-034, приказ Минстроя России от 18.05.2022 г. № 378/пр | Бульдозеры, мощность 59 кВт (80 л.с.) | 1368 | 1011 | маш.-ч | маш.-ч | 1 | 14.8 | 0 | 828.16 | 549.32 | 0 | 0 | 1 | 0 | )*0,8)*0,707 | 8.3709 | 2 | 284880211 | 171 | 0 | 0 | 0 | 0 | 0 | 0 | 0 | 0
615 | 284880212 | 284876648 | 277560234 | 109 | 1 | 1 | 1 | 1-100-20 |  | Затраты труда рабочих (Средний разряд - 2) | 1191 | 1013 | чел.-ч. | чел.-ч. | 1 | 41.9 | 0 | 0 | 0 | 388.8 | 0 | 1 | 1 | )*0,8 | 33.52 | 2 | 284880212 | 172 | 0 | 0 | 0 | 0 | 0 | 0 | 0 | 0
615 | 284880213 | 284876648 | 277560491 | 109 | 1 | 1 | 1 | 4-100-00 |  | Затраты труда машинистов | 1191 | 1013 | чел.-ч. | чел.-ч. | 1 | 24 | 0 | 0 | 0 | 0 | 0 | 1 | 2 | )*0,8 | 19.2 | 2 | 284880213 | 173 | 0 | 0 | 0 | 0 | 0 | 0 | 0 | 0
615 | 284880214 | 284876648 | 277944018 | 1 | 1 | 1 | 2 | 91.01.01-034 | ФСЭМ-2022, 91.01.01-034, приказ Минстроя России от 18.05.2022 г. № 378/пр | Бульдозеры, мощность 59 кВт (80 л.с.) | 1368 | 1011 | маш.-ч | маш.-ч | 1 | 24 | 0 | 828.16 | 549.32 | 0 | 0 | 1 | 0 | )*0,8)*0,707 | 13.5744 | 2 | 284880214 | 174 | 0 | 0 | 0 | 0 | 0 | 0 | 0 | 0
616 | 284880215 | 284876655 | 277560234 | 109 | 1 | 1 | 1 | 1-100-20 |  | Затраты труда рабочих (Средний разряд - 2) | 1191 | 1013 | чел.-ч. | чел.-ч. | 1 | 6.46 | 0 | 0 | 0 | 388.8 | 0 | 1 | 1 | )*0,8 | 5.168 | 2 | 284880215 | 175 | 0 | 0 | 0 | 0 | 0 | 0 | 0 | 0
616 | 284880216 | 284876655 | 277560491 | 109 | 1 | 1 | 1 | 4-100-00 |  | Затраты труда машинистов | 1191 | 1013 | чел.-ч. | чел.-ч. | 1 | 3.69 | 0 | 0 | 0 | 0 | 0 | 1 | 2 | )*0,8 | 2.952 | 2 | 284880216 | 176 | 0 | 0 | 0 | 0 | 0 | 0 | 0 | 0
616 | 284880217 | 284876655 | 277945910 | 1 | 1 | 1 | 2 | 91.15.02-024 | ФСЭМ-2022, 91.15.02-024, приказ Минстроя России от 18.05.2022 г. № 378/пр | Тракторы на гусеничном ходу, мощность 79 кВт (108 л.с.) | 1368 | 1011 | маш.-ч | маш.-ч | 1 | 3.69 | 0 | 724.75 | 549.32 | 0 | 0 | 1 | 0 | )*0,8)*0,707 | 2.0871 | 2 | 284880217 | 177 | 0 | 0 | 0 | 0 | 0 | 0 | 0 | 0
617 | 284880218 | 284876662 | 277560234 | 109 | 1 | 1 | 1 | 1-100-20 |  | Затраты труда рабочих (Средний разряд - 2) | 1191 | 1013 | чел.-ч. | чел.-ч. | 1 | 11.3 | 0 | 0 | 0 | 388.8 | 0 | 1 | 1 | )*0,8 | 9.04 | 2 | 284880218 | 178 | 0 | 0 | 0 | 0 | 0 | 0 | 0 | 0
617 | 284880219 | 284876662 | 277560491 | 109 | 1 | 1 | 1 | 4-100-00 |  | Затраты труда машинистов | 1191 | 1013 | чел.-ч. | чел.-ч. | 1 | 6.44 | 0 | 0 | 0 | 0 | 0 | 1 | 2 | )*0,8 | 5.152 | 2 | 284880219 | 179 | 0 | 0 | 0 | 0 | 0 | 0 | 0 | 0
617 | 284880220 | 284876662 | 277945910 | 1 | 1 | 1 | 2 | 91.15.02-024 | ФСЭМ-2022, 91.15.02-024, приказ Минстроя России от 18.05.2022 г. № 378/пр | Тракторы на гусеничном ходу, мощность 79 кВт (108 л.с.) | 1368 | 1011 | маш.-ч | маш.-ч | 1 | 6.44 | 0 | 724.75 | 549.32 | 0 | 0 | 1 | 0 | )*0,8)*0,707 | 3.6425 | 2 | 284880220 | 180 | 0 | 0 | 0 | 0 | 0 | 0 | 0 | 0
618 | 284880221 | 284876669 | 277560234 | 109 | 1 | 1 | 1 | 1-100-20 |  | Затраты труда рабочих (Средний разряд - 2) | 1191 | 1013 | чел.-ч. | чел.-ч. | 1 | 18.3 | 0 | 0 | 0 | 388.8 | 0 | 1 | 1 | )*0,8 | 14.64 | 2 | 284880221 | 181 | 0 | 0 | 0 | 0 | 0 | 0 | 0 | 0
618 | 284880222 | 284876669 | 277560491 | 109 | 1 | 1 | 1 | 4-100-00 |  | Затраты труда машинистов | 1191 | 1013 | чел.-ч. | чел.-ч. | 1 | 10.5 | 0 | 0 | 0 | 0 | 0 | 1 | 2 | )*0,8 | 8.4 | 2 | 284880222 | 182 | 0 | 0 | 0 | 0 | 0 | 0 | 0 | 0
618 | 284880223 | 284876669 | 277945910 | 1 | 1 | 1 | 2 | 91.15.02-024 | ФСЭМ-2022, 91.15.02-024, приказ Минстроя России от 18.05.2022 г. № 378/пр | Тракторы на гусеничном ходу, мощность 79 кВт (108 л.с.) | 1368 | 1011 | маш.-ч | маш.-ч | 1 | 10.5 | 0 | 724.75 | 549.32 | 0 | 0 | 1 | 0 | )*0,8)*0,707 | 5.9388 | 2 | 284880223 | 183 | 0 | 0 | 0 | 0 | 0 | 0 | 0 | 0
658 | 284880224 | 284876676 | 277560289 | 109 | 1 | 1 | 1 | 1-100-35 |  | Затраты труда рабочих (Средний разряд - 3,5) | 1191 | 1013 | чел.-ч. | чел.-ч. | 1 | 3.83 | 0 | 0 | 0 | 451.23 | 0 | 1 | 1 |  | 3.83 | 2 | 284880224 | 184 | 0 | 0 | 0 | 0 | 0 | 0 | 0 | 0
658 | 284880225 | 284876676 | 277560491 | 109 | 1 | 1 | 1 | 4-100-00 |  | Затраты труда машинистов | 1191 | 1013 | чел.-ч. | чел.-ч. | 1 | 1.86 | 0 | 0 | 0 | 0 | 0 | 1 | 2 |  | 1.86 | 2 | 284880225 | 185 | 0 | 0 | 0 | 0 | 0 | 0 | 0 | 0
658 | 284880226 | 284876676 | 277944870 | 1 | 1 | 1 | 2 | 91.06.06-013 | ФСЭМ-2022, 91.06.06-013, приказ Минстроя России от 18.05.2022 г. № 378/пр | Автогидроподъемники, высота подъема 22 м | 1368 | 1011 | маш.-ч | маш.-ч | 1 | 1.86 | 0 | 756.44 | 549.32 | 0 | 0 | 1 | 0 | )*0,844 | 1.5698 | 2 | 284880226 | 186 | 0 | 0 | 0 | 0 | 0 | 0 | 0 | 0
658 | 284880227 | 284876676 | 277862501 | 1 | 1 | 1 | 3 | 01.3.01.01-0002 | ФСБЦ-2022 доп.6, 01.3.01.01-0002, приказ Минстроя России от 11.05.2023 г. № 335/пр | Бензин автомобильный АИ-98, АИ-95 | 1348 | 1009 | т | т | 1000 | 0.00067 | 48519.39 | 0 | 0 | 0 | 0 | 1 | 0 | *0 | 0 | 2 | 284880227 | 187 | 0 | 0 | 0 | 0 | 0 | 0 | 0 | 0
659 | 284880228 | 284876683 | 277560289 | 109 | 1 | 1 | 1 | 1-100-35 |  | Затраты труда рабочих (Средний разряд - 3,5) | 1191 | 1013 | чел.-ч. | чел.-ч. | 1 | 3.04 | 0 | 0 | 0 | 451.23 | 0 | 1 | 1 |  | 3.04 | 2 | 284880228 | 188 | 0 | 0 | 0 | 0 | 0 | 0 | 0 | 0
659 | 284880229 | 284876683 | 277560491 | 109 | 1 | 1 | 1 | 4-100-00 |  | Затраты труда машинистов | 1191 | 1013 | чел.-ч. | чел.-ч. | 1 | 1.48 | 0 | 0 | 0 | 0 | 0 | 1 | 2 |  | 1.48 | 2 | 284880229 | 189 | 0 | 0 | 0 | 0 | 0 | 0 | 0 | 0
659 | 284880230 | 284876683 | 277944870 | 1 | 1 | 1 | 2 | 91.06.06-013 | ФСЭМ-2022, 91.06.06-013, приказ Минстроя России от 18.05.2022 г. № 378/пр | Автогидроподъемники, высота подъема 22 м | 1368 | 1011 | маш.-ч | маш.-ч | 1 | 1.48 | 0 | 756.44 | 549.32 | 0 | 0 | 1 | 0 | )*0,844 | 1.2491 | 2 | 284880230 | 190 | 0 | 0 | 0 | 0 | 0 | 0 | 0 | 0
659 | 284880231 | 284876683 | 277862501 | 1 | 1 | 1 | 3 | 01.3.01.01-0002 | ФСБЦ-2022 доп.6, 01.3.01.01-0002, приказ Минстроя России от 11.05.2023 г. № 335/пр | Бензин автомобильный АИ-98, АИ-95 | 1348 | 1009 | т | т | 1000 | 0.00053 | 48519.39 | 0 | 0 | 0 | 0 | 1 | 0 | *0 | 0 | 2 | 284880231 | 191 | 0 | 0 | 0 | 0 | 0 | 0 | 0 | 0
660 | 284880232 | 284876690 | 277560289 | 109 | 1 | 1 | 1 | 1-100-35 |  | Затраты труда рабочих (Средний разряд - 3,5) | 1191 | 1013 | чел.-ч. | чел.-ч. | 1 | 1.33 | 0 | 0 | 0 | 451.23 | 0 | 1 | 1 |  | 1.33 | 2 | 284880232 | 192 | 0 | 0 | 0 | 0 | 0 | 0 | 0 | 0
660 | 284880233 | 284876690 | 277560491 | 109 | 1 | 1 | 1 | 4-100-00 |  | Затраты труда машинистов | 1191 | 1013 | чел.-ч. | чел.-ч. | 1 | 0.65 | 0 | 0 | 0 | 0 | 0 | 1 | 2 |  | 0.65 | 2 | 284880233 | 193 | 0 | 0 | 0 | 0 | 0 | 0 | 0 | 0
660 | 284880234 | 284876690 | 277944870 | 1 | 1 | 1 | 2 | 91.06.06-013 | ФСЭМ-2022, 91.06.06-013, приказ Минстроя России от 18.05.2022 г. № 378/пр | Автогидроподъемники, высота подъема 22 м | 1368 | 1011 | маш.-ч | маш.-ч | 1 | 0.65 | 0 | 756.44 | 549.32 | 0 | 0 | 1 | 0 | )*0,844 | 0.5486 | 2 | 284880234 | 194 | 0 | 0 | 0 | 0 | 0 | 0 | 0 | 0
660 | 284880235 | 284876690 | 277862501 | 1 | 1 | 1 | 3 | 01.3.01.01-0002 | ФСБЦ-2022 доп.6, 01.3.01.01-0002, приказ Минстроя России от 11.05.2023 г. № 335/пр | Бензин автомобильный АИ-98, АИ-95 | 1348 | 1009 | т | т | 1000 | 0.00023 | 48519.39 | 0 | 0 | 0 | 0 | 1 | 0 | *0 | 0 | 2 | 284880235 | 195 | 0 | 0 | 0 | 0 | 0 | 0 | 0 | 0
661 | 284880236 | 284876697 | 277560289 | 109 | 1 | 1 | 1 | 1-100-35 |  | Затраты труда рабочих (Средний разряд - 3,5) | 1191 | 1013 | чел.-ч. | чел.-ч. | 1 | 1.11 | 0 | 0 | 0 | 451.23 | 0 | 1 | 1 |  | 1.11 | 2 | 284880236 | 196 | 0 | 0 | 0 | 0 | 0 | 0 | 0 | 0
661 | 284880237 | 284876697 | 277560491 | 109 | 1 | 1 | 1 | 4-100-00 |  | Затраты труда машинистов | 1191 | 1013 | чел.-ч. | чел.-ч. | 1 | 0.54 | 0 | 0 | 0 | 0 | 0 | 1 | 2 |  | 0.54 | 2 | 284880237 | 197 | 0 | 0 | 0 | 0 | 0 | 0 | 0 | 0
661 | 284880238 | 284876697 | 277944870 | 1 | 1 | 1 | 2 | 91.06.06-013 | ФСЭМ-2022, 91.06.06-013, приказ Минстроя России от 18.05.2022 г. № 378/пр | Автогидроподъемники, высота подъема 22 м | 1368 | 1011 | маш.-ч | маш.-ч | 1 | 0.54 | 0 | 756.44 | 549.32 | 0 | 0 | 1 | 0 | )*0,844 | 0.45576 | 2 | 284880238 | 198 | 0 | 0 | 0 | 0 | 0 | 0 | 0 | 0
661 | 284880239 | 284876697 | 277862501 | 1 | 1 | 1 | 3 | 01.3.01.01-0002 | ФСБЦ-2022 доп.6, 01.3.01.01-0002, приказ Минстроя России от 11.05.2023 г. № 335/пр | Бензин автомобильный АИ-98, АИ-95 | 1348 | 1009 | т | т | 1000 | 0.00019 | 48519.39 | 0 | 0 | 0 | 0 | 1 | 0 | *0 | 0 | 2 | 284880239 | 199 | 0 | 0 | 0 | 0 | 0 | 0 | 0 | 0
662 | 284880240 | 284876704 | 277560289 | 109 | 1 | 1 | 1 | 1-100-35 |  | Затраты труда рабочих (Средний разряд - 3,5) | 1191 | 1013 | чел.-ч. | чел.-ч. | 1 | 0.94 | 0 | 0 | 0 | 451.23 | 0 | 1 | 1 |  | 0.94 | 2 | 284880240 | 200 | 0 | 0 | 0 | 0 | 0 | 0 | 0 | 0
662 | 284880241 | 284876704 | 277560491 | 109 | 1 | 1 | 1 | 4-100-00 |  | Затраты труда машинистов | 1191 | 1013 | чел.-ч. | чел.-ч. | 1 | 0.46 | 0 | 0 | 0 | 0 | 0 | 1 | 2 |  | 0.46 | 2 | 284880241 | 201 | 0 | 0 | 0 | 0 | 0 | 0 | 0 | 0
662 | 284880242 | 284876704 | 277944870 | 1 | 1 | 1 | 2 | 91.06.06-013 | ФСЭМ-2022, 91.06.06-013, приказ Минстроя России от 18.05.2022 г. № 378/пр | Автогидроподъемники, высота подъема 22 м | 1368 | 1011 | маш.-ч | маш.-ч | 1 | 0.46 | 0 | 756.44 | 549.32 | 0 | 0 | 1 | 0 | )*0,844 | 0.38824 | 2 | 284880242 | 202 | 0 | 0 | 0 | 0 | 0 | 0 | 0 | 0
662 | 284880243 | 284876704 | 277862501 | 1 | 1 | 1 | 3 | 01.3.01.01-0002 | ФСБЦ-2022 доп.6, 01.3.01.01-0002, приказ Минстроя России от 11.05.2023 г. № 335/пр | Бензин автомобильный АИ-98, АИ-95 | 1348 | 1009 | т | т | 1000 | 0.00017 | 48519.39 | 0 | 0 | 0 | 0 | 1 | 0 | *0 | 0 | 2 | 284880243 | 203 | 0 | 0 | 0 | 0 | 0 | 0 | 0 | 0
698 | 284880244 | 284876712 | 277560289 | 109 | 1 | 1 | 1 | 1-100-35 |  | Затраты труда рабочих (Средний разряд - 3,5) | 1191 | 1013 | чел.-ч. | чел.-ч. | 1 | 2.88 | 0 | 0 | 0 | 451.23 | 0 | 1 | 1 |  | 2.88 | 2 | 284880244 | 204 | 0 | 0 | 0 | 0 | 0 | 0 | 0 | 0
698 | 284880245 | 284876712 | 277862501 | 1 | 1 | 1 | 3 | 01.3.01.01-0002 | ФСБЦ-2022 доп.6, 01.3.01.01-0002, приказ Минстроя России от 11.05.2023 г. № 335/пр | Бензин автомобильный АИ-98, АИ-95 | 1348 | 1009 | т | т | 1000 | 0.0005 | 48519.39 | 0 | 0 | 0 | 0 | 1 | 0 | )*0 | 0 | 2 | 284880245 | 205 | 0 | 0 | 0 | 0 | 0 | 0 | 0 | 0
699 | 284880246 | 284876715 | 277560289 | 109 | 1 | 1 | 1 | 1-100-35 |  | Затраты труда рабочих (Средний разряд - 3,5) | 1191 | 1013 | чел.-ч. | чел.-ч. | 1 | 2.47 | 0 | 0 | 0 | 451.23 | 0 | 1 | 1 |  | 2.47 | 2 | 284880246 | 206 | 0 | 0 | 0 | 0 | 0 | 0 | 0 | 0
699 | 284880247 | 284876715 | 277862501 | 1 | 1 | 1 | 3 | 01.3.01.01-0002 | ФСБЦ-2022 доп.6, 01.3.01.01-0002, приказ Минстроя России от 11.05.2023 г. № 335/пр | Бензин автомобильный АИ-98, АИ-95 | 1348 | 1009 | т | т | 1000 | 0.00043 | 48519.39 | 0 | 0 | 0 | 0 | 1 | 0 | )*0 | 0 | 2 | 284880247 | 207 | 0 | 0 | 0 | 0 | 0 | 0 | 0 | 0
700 | 284880248 | 284876718 | 277560289 | 109 | 1 | 1 | 1 | 1-100-35 |  | Затраты труда рабочих (Средний разряд - 3,5) | 1191 | 1013 | чел.-ч. | чел.-ч. | 1 | 2.16 | 0 | 0 | 0 | 451.23 | 0 | 1 | 1 |  | 2.16 | 2 | 284880248 | 208 | 0 | 0 | 0 | 0 | 0 | 0 | 0 | 0
700 | 284880249 | 284876718 | 277862501 | 1 | 1 | 1 | 3 | 01.3.01.01-0002 | ФСБЦ-2022 доп.6, 01.3.01.01-0002, приказ Минстроя России от 11.05.2023 г. № 335/пр | Бензин автомобильный АИ-98, АИ-95 | 1348 | 1009 | т | т | 1000 | 0.00038 | 48519.39 | 0 | 0 | 0 | 0 | 1 | 0 | )*0 | 0 | 2 | 284880249 | 209 | 0 | 0 | 0 | 0 | 0 | 0 | 0 | 0
701 | 284880250 | 284876721 | 277560289 | 109 | 1 | 1 | 1 | 1-100-35 |  | Затраты труда рабочих (Средний разряд - 3,5) | 1191 | 1013 | чел.-ч. | чел.-ч. | 1 | 1.96 | 0 | 0 | 0 | 451.23 | 0 | 1 | 1 |  | 1.96 | 2 | 284880250 | 210 | 0 | 0 | 0 | 0 | 0 | 0 | 0 | 0
701 | 284880251 | 284876721 | 277862501 | 1 | 1 | 1 | 3 | 01.3.01.01-0002 | ФСБЦ-2022 доп.6, 01.3.01.01-0002, приказ Минстроя России от 11.05.2023 г. № 335/пр | Бензин автомобильный АИ-98, АИ-95 | 1348 | 1009 | т | т | 1000 | 0.00034 | 48519.39 | 0 | 0 | 0 | 0 | 1 | 0 | )*0 | 0 | 2 | 284880251 | 211 | 0 | 0 | 0 | 0 | 0 | 0 | 0 | 0
702 | 284880252 | 284876724 | 277560289 | 109 | 1 | 1 | 1 | 1-100-35 |  | Затраты труда рабочих (Средний разряд - 3,5) | 1191 | 1013 | чел.-ч. | чел.-ч. | 1 | 1.75 | 0 | 0 | 0 | 451.23 | 0 | 1 | 1 |  | 1.75 | 2 | 284880252 | 212 | 0 | 0 | 0 | 0 | 0 | 0 | 0 | 0
702 | 284880253 | 284876724 | 277862501 | 1 | 1 | 1 | 3 | 01.3.01.01-0002 | ФСБЦ-2022 доп.6, 01.3.01.01-0002, приказ Минстроя России от 11.05.2023 г. № 335/пр | Бензин автомобильный АИ-98, АИ-95 | 1348 | 1009 | т | т | 1000 | 0.00031 | 48519.39 | 0 | 0 | 0 | 0 | 1 | 0 | )*0 | 0 | 2 | 284880253 | 213 | 0 | 0 | 0 | 0 | 0 | 0 | 0 | 0
768 | 284880254 | 284876727 | 277560270 | 109 | 1 | 1 | 1 | 1-100-28 |  | Затраты труда рабочих (Средний разряд - 2,8) | 1191 | 1013 | чел.-ч. | чел.-ч. | 1 | 3.49 | 0 | 0 | 0 | 417.34 | 0 | 1 | 1 |  | 3.49 | 2 | 284880254 | 214 | 0 | 0 | 0 | 0 | 0 | 0 | 0 | 0
768 | 284880255 | 284876727 | 277560491 | 109 | 1 | 1 | 1 | 4-100-00 |  | Затраты труда машинистов | 1191 | 1013 | чел.-ч. | чел.-ч. | 1 | 0.24 | 0 | 0 | 0 | 0 | 0 | 1 | 2 |  | 0.24 | 2 | 284880255 | 215 | 0 | 0 | 0 | 0 | 0 | 0 | 0 | 0
768 | 284880256 | 284876727 | 277945805 | 1 | 1 | 1 | 2 | 91.14.02-001 | ФСЭМ-2022 доп.7, 91.14.02-001, приказ Минстроя России от 02.08.2023 г. № 551/пр | Автомобили бортовые, грузоподъемность до 5 т | 1368 | 1011 | маш.-ч | маш.-ч | 1 | 0.24 | 0 | 544.7 | 477.98 | 0 | 0 | 1 | 0 | )*0,714 | 0.17136 | 2 | 284880256 | 216 | 0 | 0 | 0 | 0 | 0 | 0 | 0 | 0
768 | 284880257 | 284876727 | 277564465 | 109 | 1 | 1 | 3 | 16.2.01.02 |  | Земля растительная | 1339 | 1007 | м3 | м3 | 1 | 0.2 | 0 | 0 | 0 | 0 | 0 | 0 | 0 | )*0 | 0 | 2 | 284880257 | 217 | 0 | 0 | 0 | 0 | 0 | 0 | 0 | 0
769 | 284880258 | 284876737 | 277560270 | 109 | 1 | 1 | 1 | 1-100-28 |  | Затраты труда рабочих (Средний разряд - 2,8) | 1191 | 1013 | чел.-ч. | чел.-ч. | 1 | 5.03 | 0 | 0 | 0 | 417.34 | 0 | 1 | 1 |  | 5.03 | 2 | 284880258 | 218 | 0 | 0 | 0 | 0 | 0 | 0 | 0 | 0
769 | 284880259 | 284876737 | 277560491 | 109 | 1 | 1 | 1 | 4-100-00 |  | Затраты труда машинистов | 1191 | 1013 | чел.-ч. | чел.-ч. | 1 | 0.3 | 0 | 0 | 0 | 0 | 0 | 1 | 2 |  | 0.3 | 2 | 284880259 | 219 | 0 | 0 | 0 | 0 | 0 | 0 | 0 | 0
769 | 284880260 | 284876737 | 277945805 | 1 | 1 | 1 | 2 | 91.14.02-001 | ФСЭМ-2022 доп.7, 91.14.02-001, приказ Минстроя России от 02.08.2023 г. № 551/пр | Автомобили бортовые, грузоподъемность до 5 т | 1368 | 1011 | маш.-ч | маш.-ч | 1 | 0.3 | 0 | 544.7 | 477.98 | 0 | 0 | 1 | 0 | )*0,714 | 0.2142 | 2 | 284880260 | 220 | 0 | 0 | 0 | 0 | 0 | 0 | 0 | 0
769 | 284880261 | 284876737 | 277564465 | 109 | 1 | 1 | 3 | 16.2.01.02 |  | Земля растительная | 1339 | 1007 | м3 | м3 | 1 | 0.25 | 0 | 0 | 0 | 0 | 0 | 0 | 0 | )*0 | 0 | 2 | 284880261 | 221 | 0 | 0 | 0 | 0 | 0 | 0 | 0 | 0
770 | 284880262 | 284876747 | 277560270 | 109 | 1 | 1 | 1 | 1-100-28 |  | Затраты труда рабочих (Средний разряд - 2,8) | 1191 | 1013 | чел.-ч. | чел.-ч. | 1 | 5.95 | 0 | 0 | 0 | 417.34 | 0 | 1 | 1 |  | 5.95 | 2 | 284880262 | 222 | 0 | 0 | 0 | 0 | 0 | 0 | 0 | 0
770 | 284880263 | 284876747 | 277560491 | 109 | 1 | 1 | 1 | 4-100-00 |  | Затраты труда машинистов | 1191 | 1013 | чел.-ч. | чел.-ч. | 1 | 0.36 | 0 | 0 | 0 | 0 | 0 | 1 | 2 |  | 0.36 | 2 | 284880263 | 223 | 0 | 0 | 0 | 0 | 0 | 0 | 0 | 0
770 | 284880264 | 284876747 | 277945805 | 1 | 1 | 1 | 2 | 91.14.02-001 | ФСЭМ-2022 доп.7, 91.14.02-001, приказ Минстроя России от 02.08.2023 г. № 551/пр | Автомобили бортовые, грузоподъемность до 5 т | 1368 | 1011 | маш.-ч | маш.-ч | 1 | 0.36 | 0 | 544.7 | 477.98 | 0 | 0 | 1 | 0 | )*0,714 | 0.25704 | 2 | 284880264 | 224 | 0 | 0 | 0 | 0 | 0 | 0 | 0 | 0
770 | 284880265 | 284876747 | 277564465 | 109 | 1 | 1 | 3 | 16.2.01.02 |  | Земля растительная | 1339 | 1007 | м3 | м3 | 1 | 0.3 | 0 | 0 | 0 | 0 | 0 | 0 | 0 | )*0 | 0 | 2 | 284880265 | 225 | 0 | 0 | 0 | 0 | 0 | 0 | 0 | 0
771 | 284880266 | 284876757 | 277560270 | 109 | 1 | 1 | 1 | 1-100-28 |  | Затраты труда рабочих (Средний разряд - 2,8) | 1191 | 1013 | чел.-ч. | чел.-ч. | 1 | 6.89 | 0 | 0 | 0 | 417.34 | 0 | 1 | 1 |  | 6.89 | 2 | 284880266 | 226 | 0 | 0 | 0 | 0 | 0 | 0 | 0 | 0
771 | 284880267 | 284876757 | 277560491 | 109 | 1 | 1 | 1 | 4-100-00 |  | Затраты труда машинистов | 1191 | 1013 | чел.-ч. | чел.-ч. | 1 | 0.41 | 0 | 0 | 0 | 0 | 0 | 1 | 2 |  | 0.41 | 2 | 284880267 | 227 | 0 | 0 | 0 | 0 | 0 | 0 | 0 | 0
771 | 284880268 | 284876757 | 277945805 | 1 | 1 | 1 | 2 | 91.14.02-001 | ФСЭМ-2022 доп.7, 91.14.02-001, приказ Минстроя России от 02.08.2023 г. № 551/пр | Автомобили бортовые, грузоподъемность до 5 т | 1368 | 1011 | маш.-ч | маш.-ч | 1 | 0.41 | 0 | 544.7 | 477.98 | 0 | 0 | 1 | 0 | )*0,714 | 0.29274 | 2 | 284880268 | 228 | 0 | 0 | 0 | 0 | 0 | 0 | 0 | 0
771 | 284880269 | 284876757 | 277564465 | 109 | 1 | 1 | 3 | 16.2.01.02 |  | Земля растительная | 1339 | 1007 | м3 | м3 | 1 | 0.35 | 0 | 0 | 0 | 0 | 0 | 0 | 0 | )*0 | 0 | 2 | 284880269 | 229 | 0 | 0 | 0 | 0 | 0 | 0 | 0 | 0
772 | 284880270 | 284876767 | 277560270 | 109 | 1 | 1 | 1 | 1-100-28 |  | Затраты труда рабочих (Средний разряд - 2,8) | 1191 | 1013 | чел.-ч. | чел.-ч. | 1 | 7.82 | 0 | 0 | 0 | 417.34 | 0 | 1 | 1 |  | 7.82 | 2 | 284880270 | 230 | 0 | 0 | 0 | 0 | 0 | 0 | 0 | 0
772 | 284880271 | 284876767 | 277560491 | 109 | 1 | 1 | 1 | 4-100-00 |  | Затраты труда машинистов | 1191 | 1013 | чел.-ч. | чел.-ч. | 1 | 0.47 | 0 | 0 | 0 | 0 | 0 | 1 | 2 |  | 0.47 | 2 | 284880271 | 231 | 0 | 0 | 0 | 0 | 0 | 0 | 0 | 0
772 | 284880272 | 284876767 | 277945805 | 1 | 1 | 1 | 2 | 91.14.02-001 | ФСЭМ-2022 доп.7, 91.14.02-001, приказ Минстроя России от 02.08.2023 г. № 551/пр | Автомобили бортовые, грузоподъемность до 5 т | 1368 | 1011 | маш.-ч | маш.-ч | 1 | 0.47 | 0 | 544.7 | 477.98 | 0 | 0 | 1 | 0 | )*0,714 | 0.33558 | 2 | 284880272 | 232 | 0 | 0 | 0 | 0 | 0 | 0 | 0 | 0
772 | 284880273 | 284876767 | 277564465 | 109 | 1 | 1 | 3 | 16.2.01.02 |  | Земля растительная | 1339 | 1007 | м3 | м3 | 1 | 0.4 | 0 | 0 | 0 | 0 | 0 | 0 | 0 | )*0 | 0 | 2 | 284880273 | 233 | 0 | 0 | 0 | 0 | 0 | 0 | 0 | 0
773 | 284880274 | 284876777 | 277560270 | 109 | 1 | 1 | 1 | 1-100-28 |  | Затраты труда рабочих (Средний разряд - 2,8) | 1191 | 1013 | чел.-ч. | чел.-ч. | 1 | 8.78 | 0 | 0 | 0 | 417.34 | 0 | 1 | 1 |  | 8.78 | 2 | 284880274 | 234 | 0 | 0 | 0 | 0 | 0 | 0 | 0 | 0
773 | 284880275 | 284876777 | 277560491 | 109 | 1 | 1 | 1 | 4-100-00 |  | Затраты труда машинистов | 1191 | 1013 | чел.-ч. | чел.-ч. | 1 | 0.54 | 0 | 0 | 0 | 0 | 0 | 1 | 2 |  | 0.54 | 2 | 284880275 | 235 | 0 | 0 | 0 | 0 | 0 | 0 | 0 | 0
773 | 284880276 | 284876777 | 277945805 | 1 | 1 | 1 | 2 | 91.14.02-001 | ФСЭМ-2022 доп.7, 91.14.02-001, приказ Минстроя России от 02.08.2023 г. № 551/пр | Автомобили бортовые, грузоподъемность до 5 т | 1368 | 1011 | маш.-ч | маш.-ч | 1 | 0.54 | 0 | 544.7 | 477.98 | 0 | 0 | 1 | 0 | )*0,714 | 0.38556 | 2 | 284880276 | 236 | 0 | 0 | 0 | 0 | 0 | 0 | 0 | 0
773 | 284880277 | 284876777 | 277564465 | 109 | 1 | 1 | 3 | 16.2.01.02 |  | Земля растительная | 1339 | 1007 | м3 | м3 | 1 | 0.45 | 0 | 0 | 0 | 0 | 0 | 0 | 0 | )*0 | 0 | 2 | 284880277 | 237 | 0 | 0 | 0 | 0 | 0 | 0 | 0 | 0
774 | 284880278 | 284876787 | 277560232 | 109 | 1 | 1 | 1 | 1-100-19 |  | Затраты труда рабочих (Средний разряд - 1,9) | 1191 | 1013 | чел.-ч. | чел.-ч. | 1 | 3.7 | 0 | 0 | 0 | 385.59 | 0 | 1 | 1 |  | 3.7 | 2 | 284880278 | 238 | 0 | 0 | 0 | 0 | 0 | 0 | 0 | 0
774 | 284880279 | 284876787 | 277560491 | 109 | 1 | 1 | 1 | 4-100-00 |  | Затраты труда машинистов | 1191 | 1013 | чел.-ч. | чел.-ч. | 1 | 0.03 | 0 | 0 | 0 | 0 | 0 | 1 | 2 |  | 0.03 | 2 | 284880279 | 239 | 0 | 0 | 0 | 0 | 0 | 0 | 0 | 0
774 | 284880280 | 284876787 | 277945805 | 1 | 1 | 1 | 2 | 91.14.02-001 | ФСЭМ-2022 доп.7, 91.14.02-001, приказ Минстроя России от 02.08.2023 г. № 551/пр | Автомобили бортовые, грузоподъемность до 5 т | 1368 | 1011 | маш.-ч | маш.-ч | 1 | 0.03 | 0 | 544.7 | 477.98 | 0 | 0 | 1 | 0 | )*0,714 | 0.02142 | 2 | 284880280 | 240 | 0 | 0 | 0 | 0 | 0 | 0 | 0 | 0
774 | 284880281 | 284876787 | 277564465 | 109 | 1 | 1 | 3 | 16.2.01.02 |  | Земля растительная | 1339 | 1007 | м3 | м3 | 1 | 0.38 | 0 | 0 | 0 | 0 | 0 | 0 | 0 | )*0 | 0 | 2 | 284880281 | 241 | 0 | 0 | 0 | 0 | 0 | 0 | 0 | 0
775 | 284880282 | 284876797 | 277560232 | 109 | 1 | 1 | 1 | 1-100-19 |  | Затраты труда рабочих (Средний разряд - 1,9) | 1191 | 1013 | чел.-ч. | чел.-ч. | 1 | 7.2 | 0 | 0 | 0 | 385.59 | 0 | 1 | 1 |  | 7.2 | 2 | 284880282 | 242 | 0 | 0 | 0 | 0 | 0 | 0 | 0 | 0
775 | 284880283 | 284876797 | 277560491 | 109 | 1 | 1 | 1 | 4-100-00 |  | Затраты труда машинистов | 1191 | 1013 | чел.-ч. | чел.-ч. | 1 | 0.08 | 0 | 0 | 0 | 0 | 0 | 1 | 2 |  | 0.08 | 2 | 284880283 | 243 | 0 | 0 | 0 | 0 | 0 | 0 | 0 | 0
775 | 284880284 | 284876797 | 277945805 | 1 | 1 | 1 | 2 | 91.14.02-001 | ФСЭМ-2022 доп.7, 91.14.02-001, приказ Минстроя России от 02.08.2023 г. № 551/пр | Автомобили бортовые, грузоподъемность до 5 т | 1368 | 1011 | маш.-ч | маш.-ч | 1 | 0.08 | 0 | 544.7 | 477.98 | 0 | 0 | 1 | 0 | )*0,714 | 0.05712 | 2 | 284880284 | 244 | 0 | 0 | 0 | 0 | 0 | 0 | 0 | 0
775 | 284880285 | 284876797 | 277564465 | 109 | 1 | 1 | 3 | 16.2.01.02 |  | Земля растительная | 1339 | 1007 | м3 | м3 | 1 | 0.66 | 0 | 0 | 0 | 0 | 0 | 0 | 0 | )*0 | 0 | 2 | 284880285 | 245 | 0 | 0 | 0 | 0 | 0 | 0 | 0 | 0
811 | 284880286 | 284876807 | 277560272 | 109 | 1 | 1 | 1 | 1-100-29 |  | Затраты труда рабочих (Средний разряд - 2,9) | 1191 | 1013 | чел.-ч. | чел.-ч. | 1 | 0.53 | 0 | 0 | 0 | 420.91 | 0 | 1 | 1 |  | 0.53 | 2 | 284880286 | 246 | 0 | 0 | 0 | 0 | 0 | 0 | 0 | 0
812 | 284880287 | 284876810 | 277560272 | 109 | 1 | 1 | 1 | 1-100-29 |  | Затраты труда рабочих (Средний разряд - 2,9) | 1191 | 1013 | чел.-ч. | чел.-ч. | 1 | 0.98 | 0 | 0 | 0 | 420.91 | 0 | 1 | 1 |  | 0.98 | 2 | 284880287 | 247 | 0 | 0 | 0 | 0 | 0 | 0 | 0 | 0
848 | 284880288 | 284876813 | 277560491 | 109 | 1 | 1 | 1 | 4-100-00 |  | Затраты труда машинистов | 1191 | 1013 | чел.-ч. | чел.-ч. | 1 | 6.16 | 0 | 0 | 0 | 0 | 0 | 1 | 2 |  | 6.16 | 2 | 284880288 | 248 | 0 | 0 | 0 | 0 | 0 | 0 | 0 | 0
848 | 284880289 | 284876813 | 277944018 | 1 | 1 | 1 | 2 | 91.01.01-034 | ФСЭМ-2022, 91.01.01-034, приказ Минстроя России от 18.05.2022 г. № 378/пр | Бульдозеры, мощность 59 кВт (80 л.с.) | 1368 | 1011 | маш.-ч | маш.-ч | 1 | 6.16 | 0 | 828.16 | 549.32 | 0 | 0 | 1 | 0 | )*0,836 | 5.1498 | 2 | 284880289 | 249 | 0 | 0 | 0 | 0 | 0 | 0 | 0 | 0
848 | 284880290 | 284876813 | 277945692 | 1 | 1 | 1 | 2 | 91.12.08-091 | ФСЭМ-2022, 91.12.08-091, приказ Минстроя России от 18.05.2022 г. № 378/пр | Плуги навесные, глубина пахоты 0,3 м | 1368 | 1011 | маш.-ч | маш.-ч | 1 | 6.16 | 0 | 17.34 | 0 | 0 | 0 | 1 | 0 | )*0,836 | 5.1498 | 2 | 284880290 | 250 | 0 | 0 | 0 | 0 | 0 | 0 | 0 | 0
884 | 284880291 | 284876831 | 277560234 | 109 | 1 | 1 | 1 | 1-100-20 |  | Затраты труда рабочих (Средний разряд - 2) | 1191 | 1013 | чел.-ч. | чел.-ч. | 1 | 17.27 | 0 | 0 | 0 | 388.8 | 0 | 1 | 1 |  | 17.27 | 2 | 284880291 | 251 | 0 | 0 | 0 | 0 | 0 | 0 | 0 | 0
885 | 284880292 | 284876834 | 277560446 | 109 | 1 | 1 | 1 | 2-100-02 |  | Рабочий 2 разряда | 1369 | 1013 | чел.-ч | чел.-ч | 1 | 5 | 0 | 0 | 0 | 388.8 | 0 | 1 | 1 |  | 5 | 2 | 284880292 | 252 | 0 | 0 | 0 | 0 | 0 | 0 | 0 | 0
885 | 284880293 | 284876834 | 277560448 | 109 | 1 | 1 | 1 | 2-100-03 |  | Рабочий 3 разряда | 1369 | 1013 | чел.-ч | чел.-ч | 1 | 0.67 | 0 | 0 | 0 | 424.47 | 0 | 1 | 1 |  | 0.67 | 2 | 284880293 | 253 | 0 | 0 | 0 | 0 | 0 | 0 | 0 | 0
885 | 284880294 | 284876834 | 277560491 | 109 | 1 | 1 | 1 | 4-100-00 |  | Затраты труда машинистов | 1191 | 1013 | чел.-ч. | чел.-ч. | 1 | 1.3 | 0 | 0 | 0 | 0 | 0 | 1 | 2 |  | 1.3 | 2 | 284880294 | 254 | 0 | 0 | 0 | 0 | 0 | 0 | 0 | 0
885 | 284880295 | 284876834 | 277945730 | 1 | 1 | 1 | 2 | 91.13.01-038 | ФСЭМ-2022, 91.13.01-038, приказ Минстроя России от 18.05.2022 г. № 378/пр | Машины поливомоечные, вместимость цистерны 6 м3 | 1368 | 1011 | маш.-ч | маш.-ч | 1 | 1.3 | 0 | 1043.14 | 477.98 | 0 | 0 | 1 | 0 |  | 1.3 | 2 | 284880295 | 255 | 0 | 0 | 0 | 0 | 0 | 0 | 0 | 0
885 | 284880296 | 284876834 | 277865463 | 1 | 1 | 1 | 3 | 01.7.03.01-0001 | ФСБЦ-2022, 01.7.03.01-0001, приказ Минстроя России от 18.05.2022 г. № 378/пр | Вода | 1339 | 1007 | м3 | м3 | 1 | 10 | 35.71 | 0 | 0 | 0 | 0 | 1 | 0 | *0 | 0 | 2 | 284880296 | 256 | 0 | 0 | 0 | 0 | 0 | 0 | 0 | 0
885 | 284880297 | 284876834 | 277564486 | 109 | 1 | 1 | 3 | 16.2.02.07 |  | Семена газонных трав | 1346 | 1009 | кг | кг | 1 | 2 | 0 | 0 | 0 | 0 | 0 | 0 | 0 | *0 | 0 | 2 | 284880297 | 257 | 0 | 0 | 0 | 0 | 0 | 0 | 0 | 0