## Смета 12 гр. по ФЕР
Smeta.RU (Terminal) (495) 974-1589
(наименование стройки)
Номер заказа
Альбом единичных расценок для подготовки сметных расчетов на работы по техническому освидетельствованию ВЛ 35-220 кВ для филиалов г. Москвы и МО
(наименование работ и затрат, наименование объекта)
Основание:
|  | Возврат материалов | [7 empty] | тыс. руб.
Строительный объем:
Стоимость ед.стр.объема:
Составлена в ценах ВУЕР ПАО «Россети» в редакции 2021г. (в ценах по состоянию на 01.01.2020г.) и Прейскурант на экспериментально-наладочные работы и работы по совершенствованию технологии и эксплуатации электростанций и сетей ОРГРЭС
№ п/п | Шифр расценки и коды ресурсов | Наименование работ и затрат | Ед. изм. | Кол-во единиц | Цена на ед. изм. | Попра-вочные коэфф. | Стоимость в ценах 2001г. | Пункт коэфф. пересчета | Коэфф. пересчета | Стоимость в текущих ценах | ЗТР всего чел.-час
1 | 2 | 3 | 4 | 5 | 6 | 7 | 8 | 9 | 10 | 11 | 12
Локальная смета:
К=0,48 - Корректирующий коэффициент по договору-аналогу
К=0,626*1,042=0,652 - Корректирующий коэффициент, приводящий к стоимости работ по договору-аналогу с учетом индекса-дефлятора 1,042
Раздел: 1. Техническое освидетельствование ВЛ-35 кВ
1 | ВЛ3ЭЭ4ООО | Осмотр ВЛ напряжением 35кВ в дневное время (пеший),(доставка бригады по проходимой или горной местности) | 10 км | 0.1 | 1533.36 |  |  | ВУЕР 12.2021 | [7 empty] | 113.87 | 165.09 | 35.96 | 52.13
Объем: 0,1=1/10
|  | Зарплата |  |  | 1248.48 | )*0,48 | 59.93 |  | 1.45 | 86.89 |  |  |  |  | 59.93
|  | Эксплуатация машин |  |  | 284.88 | )*0,48 | 13.67 |  | 1.36 | 18.6
|  | НР от ФОТ | % | 190 |  |  | 113.87 |  | 190 | 165.09
|  | СП от ФОТ | % | 60 |  |  | 35.96 |  | 60 | 52.13
|  | Затраты труда | чел-ч | 7.2 | [6 empty] | 0.72
[6 empty] | 223.43 |  |  | 322.71 |  | 0.72 | 223.43 | 322.71 | 0.72 | [5 empty] | 223.43 | 0 | 0 | 0
2 | ВЛ3ЭПСОАМ | Проверка состояния анкерных металлических опор ВЛ 35 кВ | 1 ОПОРА | 1 | 260.85 |  |  | ВУЕР 12.2021 | [7 empty] | 188.1 | 272.75 | 59.4 | 86.13
|  | Зарплата |  |  | 206.25 | )*0,48 | 99 |  | 1.45 | 143.55 |  |  |  |  | 99
|  | Эксплуатация машин |  |  | 54.6 | )*0,48 | 26.21 |  | 1.36 | 35.64
|  | НР от ФОТ | % | 190 |  |  | 188.1 |  | 190 | 272.75
|  | СП от ФОТ | % | 60 |  |  | 59.4 |  | 60 | 86.13
|  | Затраты труда | чел-ч | 1.13 | [6 empty] | 1.13
[6 empty] | 372.71 |  |  | 538.07 |  | 1.13 | 372.71 | 538.07 | 1.13 | [5 empty] | 372.71 | 0 | 0 | 0
3 | ВЛ3ЭПСООМ | Проверка состояния промежуточных металлических опор ВЛ 35 кВ | 1 ОПОРА | 1 | 203.34 |  |  | ВУЕР 12.2021 | [7 empty] | 146.47 | 212.38 | 46.25 | 67.07
|  | Зарплата |  |  | 160.61 | )*0,48 | 77.09 |  | 1.45 | 111.78 |  |  |  |  | 77.09
|  | Эксплуатация машин |  |  | 42.73 | )*0,48 | 20.51 |  | 1.36 | 27.89
|  | НР от ФОТ | % | 190 |  |  | 146.47 |  | 190 | 212.38
|  | СП от ФОТ | % | 60 |  |  | 46.25 |  | 60 | 67.07
|  | Затраты труда | чел-ч | 0.88 | [6 empty] | 0.88
[6 empty] | 290.32 |  |  | 419.12 |  | 0.88 | 290.32 | 419.12 | 0.88 | [5 empty] | 290.32 | 0 | 0 | 0
4 | ДЛ4ЖР1СС1 | Проверка состояния стоек опор диаметром до 650 мм ВЛ 110 кВ на железобетонных опорах (применительно для ВЛ 35кВ) | 1 СТОЙКА | 1 | 247.75 |  |  | ВУЕР 12.2021 | [7 empty] | 171.82 | 249.15 | 54.26 | 78.68
|  | Зарплата |  |  | 188.4 | )*0,48 | 90.43 |  | 1.45 | 131.13 |  |  |  |  | 90.43
|  | Эксплуатация машин |  |  | 59.35 | )*0,48 | 28.49 |  | 1.36 | 38.74
|  | НР от ФОТ | % | 190 |  |  | 171.82 |  | 190 | 249.15
|  | СП от ФОТ | % | 60 |  |  | 54.26 |  | 60 | 78.68
|  | Затраты труда | чел-ч | 1.25 | [6 empty] | 1.25
[6 empty] | 345 |  |  | 497.7 |  | 1.25 | 345 | 497.7 | 1.25 | [5 empty] | 345 | 0 | 0 | 0
5 | ДЛ4МП1ИПЗ | Измерение расстояния от проводов ВЛ 110 кВ на металлических опорах до поверхности земли, объектов сближения и пересечения теодолитом (применительно ВЛ 35кВ) | 1 измерение | 1 | 348.37 |  |  | ВУЕР 12.2021 | [7 empty] | 246.26 | 357.09 | 77.77 | 112.76
|  | Зарплата |  |  | 270.03 | )*0,48 | 129.61 |  | 1.45 | 187.94 |  |  |  |  | 129.61
|  | Эксплуатация машин |  |  | 78.34 | )*0,48 | 37.6 |  | 1.36 | 51.14
|  | НР от ФОТ | % | 190 |  |  | 246.26 |  | 190 | 357.09
|  | СП от ФОТ | % | 60 |  |  | 77.77 |  | 60 | 112.76
|  | Затраты труда | чел-ч | 1.63 | [6 empty] | 1.63
[6 empty] | 491.24 |  |  | 708.93 |  | 1.63 | 491.24 | 708.93 | 1.63 | [5 empty] | 491.24 | 0 | 0 | 0
6 | ДЛ4ЖП1ИПЗ | Измерение расстояния от проводов ВЛ 110 кВ на железобетонных опорах до объектов сближения и пересечения теодолитом (применительно ВЛ 35кВ) | 1 измерение | 1 | 348.37 |  |  | ВУЕР 12.2021 | [7 empty] | 246.26 | 357.09 | 77.77 | 112.76
|  | Зарплата |  |  | 270.03 | )*0,48 | 129.61 |  | 1.45 | 187.94 |  |  |  |  | 129.61
|  | Эксплуатация машин |  |  | 78.34 | )*0,48 | 37.6 |  | 1.36 | 51.14
|  | НР от ФОТ | % | 190 |  |  | 246.26 |  | 190 | 357.09
|  | СП от ФОТ | % | 60 |  |  | 77.77 |  | 60 | 112.76
|  | Затраты труда | чел-ч | 1.63 | [6 empty] | 1.63
[6 empty] | 491.24 |  |  | 708.93 |  | 1.63 | 491.24 | 708.93 | 1.63 | [5 empty] | 491.24 | 0 | 0 | 0
7 | ДЛ4МП1ИСП | Измерение стрел провеса проводов и молниезащитных тросов ВЛ 110 кВ на металлических опорах теодолитом на открытой местности (применительно ВЛ 35кВ) | 1 ПРОВОД В ПРОЛЕТЕ | 1 | 363.26 |  |  | ВУЕР 12.2021 | [7 empty] | 259.84 | 376.77 | 82.06 | 118.98
|  | Зарплата |  |  | 284.92 | )*0,48 | 136.76 |  | 1.45 | 198.3 |  |  |  |  | 136.76
|  | Эксплуатация машин |  |  | 78.34 | )*0,48 | 37.6 |  | 1.36 | 51.14
|  | НР от ФОТ | % | 190 |  |  | 259.84 |  | 190 | 376.77
|  | СП от ФОТ | % | 60 |  |  | 82.06 |  | 60 | 118.98
|  | Затраты труда | чел-ч | 1.63 | [6 empty] | 1.63
[6 empty] | 516.26 |  |  | 745.19 |  | 1.63 | 516.26 | 745.19 | 1.63 | [5 empty] | 516.26 | 0 | 0 | 0
8 | ДЛ4МП1ИСЛ | Измерение стрел провеса проводов и молниезащитных тросов ВЛ 110 кВ на металлических опорах теодолитом в лесистой местности (применительно ВЛ 35кВ) | 1 ПРОВОД В ПРОЛЕТЕ | 1 | 529.97 |  |  | ВУЕР 12.2021 | [7 empty] | 379.41 | 550.15 | 119.81 | 173.73
|  | Зарплата |  |  | 416.02 | )*0,48 | 199.69 |  | 1.45 | 289.55 |  |  |  |  | 199.69
|  | Эксплуатация машин |  |  | 113.95 | )*0,48 | 54.7 |  | 1.36 | 74.39
|  | НР от ФОТ | % | 190 |  |  | 379.41 |  | 190 | 550.15
|  | СП от ФОТ | % | 60 |  |  | 119.81 |  | 60 | 173.73
|  | Затраты труда | чел-ч | 2.38 | [6 empty] | 2.38
[6 empty] | 753.61 |  |  | 1087.82 |  | 2.38 | 753.61 | 1087.82 | 2.38 | [5 empty] | 753.61 | 0 | 0 | 0
9 | ДЛ4ЖП1ИСП | Измерение стрел провеса проводов и молниезащитных тросов ВЛ 110 кВ на железобетонных опорах теодолитом на открытой местности (применительно ВЛ 35кВ) | 1 ПРОВОД В ПРОЛЕТЕ | 1 | 363.26 |  |  | ВУЕР 12.2021 | [7 empty] | 259.84 | 376.77 | 82.06 | 118.98
|  | Зарплата |  |  | 284.92 | )*0,48 | 136.76 |  | 1.45 | 198.3 |  |  |  |  | 136.76
|  | Эксплуатация машин |  |  | 78.34 | )*0,48 | 37.6 |  | 1.36 | 51.14
|  | НР от ФОТ | % | 190 |  |  | 259.84 |  | 190 | 376.77
|  | СП от ФОТ | % | 60 |  |  | 82.06 |  | 60 | 118.98
|  | Затраты труда | чел-ч | 1.63 | [6 empty] | 1.63
[6 empty] | 516.26 |  |  | 745.19 |  | 1.63 | 516.26 | 745.19 | 1.63 | [5 empty] | 516.26 | 0 | 0 | 0
10 | ДЛ4ЖП1ИСЛ | Измерение стрел провеса проводов и молниезащитных тросов ВЛ 110 кВ на железобетонных опорах теодолитом в лесистой местности (применительно ВЛ 35кВ) | 1 ПРОВОД В ПРОЛЕТЕ | 1 | 529.97 |  |  | ВУЕР 12.2021 | [7 empty] | 379.41 | 550.15 | 119.81 | 173.73
|  | Зарплата |  |  | 416.02 | )*0,48 | 199.69 |  | 1.45 | 289.55 |  |  |  |  | 199.69
|  | Эксплуатация машин |  |  | 113.95 | )*0,48 | 54.7 |  | 1.36 | 74.39
|  | НР от ФОТ | % | 190 |  |  | 379.41 |  | 190 | 550.15
|  | СП от ФОТ | % | 60 |  |  | 119.81 |  | 60 | 173.73
|  | Затраты труда | чел-ч | 2.38 | [6 empty] | 2.38
[6 empty] | 753.61 |  |  | 1087.82 |  | 2.38 | 753.61 | 1087.82 | 2.38 | [5 empty] | 753.61 | 0 | 0 | 0
11 | ДЛ3МР1НОФ | Проверка состояния фундаментов металлических (многогранных и решётчатых) и железобетонных опор ВЛ 35 кВ неразрушающими методами | 1 ОПОРА | 1 | 218.78 |  |  | ВУЕР 12.2021 | [7 empty] | 156.22 | 226.52 | 49.33 | 71.53
|  | Зарплата |  |  | 171.3 | )*0,48 | 82.22 |  | 1.45 | 119.22 |  |  |  |  | 82.22
|  | Эксплуатация машин |  |  | 47.48 | )*0,48 | 22.79 |  | 1.36 | 30.99
|  | НР от ФОТ | % | 190 |  |  | 156.22 |  | 190 | 226.52
|  | СП от ФОТ | % | 60 |  |  | 49.33 |  | 60 | 71.53
|  | Затраты труда | чел-ч | 0.98 | [6 empty] | 0.98
[6 empty] | 310.56 |  |  | 448.26 |  | 0.98 | 310.56 | 448.26 | 0.98 | [5 empty] | 310.56 | 0 | 0 | 0
12 | ВЛ3ЭЭ1КЬ1 | Верховой осмотр металлической анкерной одноцепной опоры ВЛ 35 кВ с применением АГП | 1 ОПОРА | 1 | 464.82 |  |  | ВУЕР 12.2021 | [7 empty] | 156.45 | 226.84 | 49.4 | 71.63
|  | Зарплата |  |  | 171.54 | )*0,48 | 82.34 |  | 1.45 | 119.39 |  |  |  |  | 82.34
|  | Эксплуатация машин |  |  | 293.28 | )*0,48 | 140.77 |  | 1.36 | 191.45
|  | НР от ФОТ | % | 190 |  |  | 156.45 |  | 190 | 226.84
|  | СП от ФОТ | % | 60 |  |  | 49.4 |  | 60 | 71.63
|  | Затраты труда | чел-ч | 0.9 | [6 empty] | 0.9
[6 empty] | 428.96 |  |  | 609.31 |  | 0.9 | 428.96 | 609.31 | 0.9 | [5 empty] | 428.96 | 0 | 0 | 0
13 | ВЛ3ЭЭ1КЮ1 | Верховой осмотр металлической промежуточной одноцепной опоры ВЛ 35 кВ с применением АГП | 1 ОПОРА | 1 | 309.88 |  |  | ВУЕР 12.2021 | [7 empty] | 104.29 | 151.22 | 32.93 | 47.75
|  | Зарплата |  |  | 114.36 | )*0,48 | 54.89 |  | 1.45 | 79.59 |  |  |  |  | 54.89
|  | Эксплуатация машин |  |  | 195.52 | )*0,48 | 93.85 |  | 1.36 | 127.64
|  | НР от ФОТ | % | 190 |  |  | 104.29 |  | 190 | 151.22
|  | СП от ФОТ | % | 60 |  |  | 32.93 |  | 60 | 47.75
|  | Затраты труда | чел-ч | 0.6 | [6 empty] | 0.6
[6 empty] | 285.96 |  |  | 406.2 |  | 0.6 | 285.96 | 406.2 | 0.6 | [5 empty] | 285.96 | 0 | 0 | 0
14 | ВЛ3ЭЭ1КЖ1 | Верховой осмотр железобетонной анкерной одноцепной опоры ВЛ 35кВ с применением АГП | 1 ОПОРА | 1 | 464.82 |  |  | ВУЕР 12.2021 | [7 empty] | 156.45 | 226.84 | 49.4 | 71.63
|  | Зарплата |  |  | 171.54 | )*0,48 | 82.34 |  | 1.45 | 119.39 |  |  |  |  | 82.34
|  | Эксплуатация машин |  |  | 293.28 | )*0,48 | 140.77 |  | 1.36 | 191.45
|  | НР от ФОТ | % | 190 |  |  | 156.45 |  | 190 | 226.84
|  | СП от ФОТ | % | 60 |  |  | 49.4 |  | 60 | 71.63
|  | Затраты труда | чел-ч | 0.9 | [6 empty] | 0.9
[6 empty] | 428.96 |  |  | 609.31 |  | 0.9 | 428.96 | 609.31 | 0.9 | [5 empty] | 428.96 | 0 | 0 | 0
15 | ВЛ3ЭЭ1КБ1 | Верховой осмотр железобетонной промежуточной одноцепной опоры ВЛ 35 кВ с применением АГП | 1 ОПОРА | 1 | 309.88 |  |  | ВУЕР 12.2021 | [7 empty] | 104.29 | 151.22 | 32.93 | 47.75
|  | Зарплата |  |  | 114.36 | )*0,48 | 54.89 |  | 1.45 | 79.59 |  |  |  |  | 54.89
|  | Эксплуатация машин |  |  | 195.52 | )*0,48 | 93.85 |  | 1.36 | 127.64
|  | НР от ФОТ | % | 190 |  |  | 104.29 |  | 190 | 151.22
|  | СП от ФОТ | % | 60 |  |  | 32.93 |  | 60 | 47.75
|  | Затраты труда | чел-ч | 0.6 | [6 empty] | 0.6
[6 empty] | 285.96 |  |  | 406.2 |  | 0.6 | 285.96 | 406.2 | 0.6 | [5 empty] | 285.96 | 0 | 0 | 0
16 | ВЛ3ЭЭ1КЬ2 | Верховой осмотр металлической анкерной двухцепной опоры ВЛ 35 кВ с применением АГП | 1 ОПОРА | 1 | 728.22 |  |  | ВУЕР 12.2021 | [7 empty] | 245.1 | 355.4 | 77.4 | 112.23
|  | Зарплата |  |  | 268.75 | )*0,48 | 129 |  | 1.45 | 187.05 |  |  |  |  | 129
|  | Эксплуатация машин |  |  | 459.47 | )*0,48 | 220.55 |  | 1.36 | 299.94
|  | НР от ФОТ | % | 190 |  |  | 245.1 |  | 190 | 355.4
|  | СП от ФОТ | % | 60 |  |  | 77.4 |  | 60 | 112.23
|  | Затраты труда | чел-ч | 1.41 | [6 empty] | 1.41
[6 empty] | 672.05 |  |  | 954.62 |  | 1.41 | 672.05 | 954.62 | 1.41 | [5 empty] | 672.05 | 0 | 0 | 0
17 | ВЛ3ЭЭ1КЮ2 | Верховой осмотр металлической промежуточной двухцепной опоры ВЛ 35 кВ с применением АГП | 1 ОПОРА | 1 | 464.82 |  |  | ВУЕР 12.2021 | [7 empty] | 156.45 | 226.84 | 49.4 | 71.63
|  | Зарплата |  |  | 171.54 | )*0,48 | 82.34 |  | 1.45 | 119.39 |  |  |  |  | 82.34
|  | Эксплуатация машин |  |  | 293.28 | )*0,48 | 140.77 |  | 1.36 | 191.45
|  | НР от ФОТ | % | 190 |  |  | 156.45 |  | 190 | 226.84
|  | СП от ФОТ | % | 60 |  |  | 49.4 |  | 60 | 71.63
|  | Затраты труда | чел-ч | 0.9 | [6 empty] | 0.9
[6 empty] | 428.96 |  |  | 609.31 |  | 0.9 | 428.96 | 609.31 | 0.9 | [5 empty] | 428.96 | 0 | 0 | 0
18 | ВЛ3ЭЭ1КЖ2 | Верховой осмотр железобетонной анкерной двухцепной опоры ВЛ 35 кВ с применением АГП | 1 ОПОРА | 1 | 728.22 |  |  | ВУЕР 12.2021 | [7 empty] | 245.1 | 355.4 | 77.4 | 112.23
|  | Зарплата |  |  | 268.75 | )*0,48 | 129 |  | 1.45 | 187.05 |  |  |  |  | 129
|  | Эксплуатация машин |  |  | 459.47 | )*0,48 | 220.55 |  | 1.36 | 299.94
|  | НР от ФОТ | % | 190 |  |  | 245.1 |  | 190 | 355.4
|  | СП от ФОТ | % | 60 |  |  | 77.4 |  | 60 | 112.23
|  | Затраты труда | чел-ч | 1.41 | [6 empty] | 1.41
[6 empty] | 672.05 |  |  | 954.62 |  | 1.41 | 672.05 | 954.62 | 1.41 | [5 empty] | 672.05 | 0 | 0 | 0
19 | ВЛ3ЭЭ1КБ2 | Верховой осмотр железобетонной промежуточной двухцепной опоры ВЛ 35 кВ с применением АГП | 1 ОПОРА | 1 | 464.82 |  |  | ВУЕР 12.2021 | [7 empty] | 156.45 | 226.84 | 49.4 | 71.63
|  | Зарплата |  |  | 171.54 | )*0,48 | 82.34 |  | 1.45 | 119.39 |  |  |  |  | 82.34
|  | Эксплуатация машин |  |  | 293.28 | )*0,48 | 140.77 |  | 1.36 | 191.45
|  | НР от ФОТ | % | 190 |  |  | 156.45 |  | 190 | 226.84
|  | СП от ФОТ | % | 60 |  |  | 49.4 |  | 60 | 71.63
|  | Затраты труда | чел-ч | 0.9 | [6 empty] | 0.9
[6 empty] | 428.96 |  |  | 609.31 |  | 0.9 | 428.96 | 609.31 | 0.9 | [5 empty] | 428.96 | 0 | 0 | 0
20 | ДЛ3ММ1ККИ | Контроль коррозионного износа металлических элементов металлических опор ВЛ 35 кВ (доставка бригады по проходимой местности) | 1 элемент опоры | 1 | 191.84 |  |  | ВУЕР 12.2021 | [7 empty] | 138.15 | 200.32 | 43.63 | 63.26
|  | Зарплата |  |  | 151.48 | )*0,48 | 72.71 |  | 1.45 | 105.43 |  |  |  |  | 72.71
|  | Эксплуатация машин |  |  | 40.36 | )*0,48 | 19.37 |  | 1.36 | 26.35
|  | НР от ФОТ | % | 190 |  |  | 138.15 |  | 190 | 200.32
|  | СП от ФОТ | % | 60 |  |  | 43.63 |  | 60 | 63.26
|  | Затраты труда | чел-ч | 0.83 | [6 empty] | 0.83
[6 empty] | 273.86 |  |  | 395.36 |  | 0.83 | 273.86 | 395.36 | 0.83 | [5 empty] | 273.86 | 0 | 0 | 0
21 | ДЛ4МР1ПЭЗ | Выборочная проверка элементов заземления металлических опор ВЛ 110кВ со вскрытием грунта (применительно ВЛ 35кВ) | один метр заземлителя | 1 | 720.86 |  |  | ВУЕР 12.2021 | [7 empty] | 505.88 | 733.51 | 159.75 | 231.64
|  | Зарплата |  |  | 554.68 | )*0,48 | 266.25 |  | 1.45 | 386.06 |  |  |  |  | 266.25
|  | Эксплуатация машин |  |  | 166.18 | )*0,48 | 79.77 |  | 1.36 | 108.48
|  | НР от ФОТ | % | 190 |  |  | 505.88 |  | 190 | 733.51
|  | СП от ФОТ | % | 60 |  |  | 159.75 |  | 60 | 231.64
|  | Затраты труда | чел-ч | 3.5 | [6 empty] | 3.5
[6 empty] | 1011.65 |  |  | 1459.69 |  | 3.5 | 1011.65 | 1459.69 | 3.5 | [5 empty] | 1011.65 | 0 | 0 | 0
22 | ДЛ4ЖР1ПЭЗ | Выборочная проверка элементов заземления железобетонных опор ВЛ 110кВ со вскрытием грунта (применительно ВЛ 35кВ) | один метр заземлителя | 1 | 720.86 |  |  | ВУЕР 12.2021 | [7 empty] | 505.88 | 733.51 | 159.75 | 231.64
|  | Зарплата |  |  | 554.68 | )*0,48 | 266.25 |  | 1.45 | 386.06 |  |  |  |  | 266.25
|  | Эксплуатация машин |  |  | 166.18 | )*0,48 | 79.77 |  | 1.36 | 108.48
|  | НР от ФОТ | % | 190 |  |  | 505.88 |  | 190 | 733.51
|  | СП от ФОТ | % | 60 |  |  | 159.75 |  | 60 | 231.64
|  | Затраты труда | чел-ч | 3.5 | [6 empty] | 3.5
[6 empty] | 1011.65 |  |  | 1459.69 |  | 3.5 | 1011.65 | 1459.69 | 3.5 | [5 empty] | 1011.65 | 0 | 0 | 0
23 | ДЛ3ОН1СЗУ | Измерение сопротивления заземляющих устройств всех видов опор без снятия напряжения с ВЛ 35 кВ | 1 ОПОРА | 1 | 304.4 |  |  | ВУЕР 12.2021 | [7 empty] | 193.17 | 280.1 | 61 | 88.45
|  | Зарплата |  |  | 211.81 | )*0,48 | 101.67 |  | 1.45 | 147.42 |  |  |  |  | 101.67
|  | Эксплуатация машин |  |  | 92.59 | )*0,48 | 44.44 |  | 1.36 | 60.44
|  | НР от ФОТ | % | 190 |  |  | 193.17 |  | 190 | 280.1
|  | СП от ФОТ | % | 60 |  |  | 61 |  | 60 | 88.45
|  | Затраты труда | чел-ч | 1.17 | [6 empty] | 1.17
[6 empty] | 400.28 |  |  | 576.41 |  | 1.17 | 400.28 | 576.41 | 1.17 | [5 empty] | 400.28 | 0 | 0 | 0
24 | Прейскурант ОРГРЭС т.5.прил.2. п.2. 2 категория сложности | Подбор документов различного вида и их комплектование. Выбор необходимых сведений из документов различного вида. Выбор необходимого графического материала из графической части технической документации различного вида.(Прим.Проверка технической документации обследуемых объектов.Выбор необходимых сведений из технической документации различного вида, в том числе графического из графической части технической документации. Ознакомление с паспортными данными. Ознакомление с результатами измерения диагностических параметров при периодическом контроле за время эксплуатации ) | 10 форматок А4 | 0.1 | 35 | [10 empty] | 0 | 0 | 0 | 0
Объем: 0,1=1/10
|  | Зарплата |  |  | 35 | )*0,652 | 2.28 |  | 14 | 31.95 |  |  |  |  | 2.28
[6 empty] | 2.28 |  |  | 31.95 |  | 0 | 2.28 | 31.95 | 0 | [5 empty] | 0 | 0 | 0 | 2.28
25 | Прейскурант ОРГРЭС т.5.прил.2. п.6. | Обработка материалов обследования оборудования, аппаратуры или элементов конструкций, необходимых для разработки документов, анализ и обобщение результатов, составление выводов (Прим. Обработка и анализ результатов комплексного освидетельствования, составление выводов. Анализ повреждений объектов, актов расследования аварий, несчастных случаев с участием данного электрооборудования за весь период эксплуатации (при наличии). Оформление технического отчета.) | 1 ед. оборудования | 1 | 103 | [10 empty] | 0 | 0 | 0 | 0
|  | Зарплата |  |  | 103 | )*0,652 | 67.16 |  | 14 | 940.18 |  |  |  |  | 67.16
[6 empty] | 67.16 |  |  | 940.18 |  | 0 | 67.16 | 940.18 | 0 | [5 empty] | 0 | 0 | 0 | 67.16
26 | Прейскурант ОРГРЭС т.5 прил.2 п.13. 2 категория сложности | Составление второй редакции текстовой части документа или материала (Прим. Занесение результатов технического освидетельствования в технический паспорт энергообъекта.Составление акта технического освидетельствования) | 0,5 авт. л. | 0.16 | 245 | [10 empty] | 0 | 0 | 0 | 0
|  | Зарплата |  |  | 245 | )*0,652 | 25.56 |  | 14 | 357.82 |  |  |  |  | 25.56
[6 empty] | 25.56 |  |  | 357.82 |  | 0 | 25.56 | 357.82 | 0 | [5 empty] | 25.56 | 0 | 0 | 0
27 | Прейскурант ОРГРЭС т.5.прил.2. п.18. | Согласование материалов в сторонней организации (Прим. Согласование материалов технического освидетельствования (комплект) в сторонней организации ) | 1 организация | 1 | 100 | [10 empty] | 0 | 0 | 0 | 0
|  | Зарплата |  |  | 100 | )*0,652 | 65.2 |  | 14 | 912.8 |  |  |  |  | 65.2
[6 empty] | 65.2 |  |  | 912.8 |  | 0 | 65.2 | 912.8 | 0 | [5 empty] | 0 | 0 | 0 | 65.2
Раздел: 2. Техническое освидетельствование ВЛ-110 кВ
28 | ВЛ4ЭЭ4ООО | Осмотр ВЛ напряжением 110кВ в дневное время (пеший), (доставка бригады по проходимой или горной местности) | 10 км | 0.1 | 1584.48 |  |  | ВУЕР 12.2021 | [7 empty] | 117.65 | 170.6 | 37.15 | 53.87
Объем: 0,1=1/10
|  | Зарплата |  |  | 1290.1 | )*0,48 | 61.92 |  | 1.45 | 89.79 |  |  |  |  | 61.92
|  | Эксплуатация машин |  |  | 294.38 | )*0,48 | 14.13 |  | 1.36 | 19.22
|  | НР от ФОТ | % | 190 |  |  | 117.65 |  | 190 | 170.6
|  | СП от ФОТ | % | 60 |  |  | 37.15 |  | 60 | 53.87
|  | Затраты труда | чел-ч | 7.44 | [6 empty] | 0.744
[6 empty] | 230.85 |  |  | 333.48 |  | 0.744 | 230.85 | 333.48 | 0.744 | [5 empty] | 230.85 | 0 | 0 | 0
29 | ВЛ4ЭПСОАМ | Проверка состояния анкерных металлических опор ВЛ 110 кВ | 1 ОПОРА | 1 | 318.36 |  |  | ВУЕР 12.2021 | [7 empty] | 229.73 | 333.11 | 72.55 | 105.19
|  | Зарплата |  |  | 251.89 | )*0,48 | 120.91 |  | 1.45 | 175.32 |  |  |  |  | 120.91
|  | Эксплуатация машин |  |  | 66.47 | )*0,48 | 31.91 |  | 1.36 | 43.39
|  | НР от ФОТ | % | 190 |  |  | 229.73 |  | 190 | 333.11
|  | СП от ФОТ | % | 60 |  |  | 72.55 |  | 60 | 105.19
|  | Затраты труда | чел-ч | 1.38 | [6 empty] | 1.38
[6 empty] | 455.1 |  |  | 657.01 |  | 1.38 | 455.1 | 657.01 | 1.38 | [5 empty] | 455.1 | 0 | 0 | 0
30 | ВЛ4ЭПСООМ | Проверка состояния промежуточных металлических опор ВЛ 110 кВ | 1 ОПОРА | 1 | 260.85 |  |  | ВУЕР 12.2021 | [7 empty] | 188.1 | 272.75 | 59.4 | 86.13
|  | Зарплата |  |  | 206.25 | )*0,48 | 99 |  | 1.45 | 143.55 |  |  |  |  | 99
|  | Эксплуатация машин |  |  | 54.6 | )*0,48 | 26.21 |  | 1.36 | 35.64
|  | НР от ФОТ | % | 190 |  |  | 188.1 |  | 190 | 272.75
|  | СП от ФОТ | % | 60 |  |  | 59.4 |  | 60 | 86.13
|  | Затраты труда | чел-ч | 1.13 | [6 empty] | 1.13
[6 empty] | 372.71 |  |  | 538.07 |  | 1.13 | 372.71 | 538.07 | 1.13 | [5 empty] | 372.71 | 0 | 0 | 0
31 | ДЛ4ЖР1СС1 | Проверка состояния стоек опор диаметром до 650 мм ВЛ 110 кВ на железобетонных опорах (применительно для ВЛ 35кВ) | 1 СТОЙКА | 1 | 247.75 |  |  | ВУЕР 12.2021 | [7 empty] | 171.82 | 249.15 | 54.26 | 78.68
|  | Зарплата |  |  | 188.4 | )*0,48 | 90.43 |  | 1.45 | 131.13 |  |  |  |  | 90.43
|  | Эксплуатация машин |  |  | 59.35 | )*0,48 | 28.49 |  | 1.36 | 38.74
|  | НР от ФОТ | % | 190 |  |  | 171.82 |  | 190 | 249.15
|  | СП от ФОТ | % | 60 |  |  | 54.26 |  | 60 | 78.68
|  | Затраты труда | чел-ч | 1.25 | [6 empty] | 1.25
[6 empty] | 345 |  |  | 497.7 |  | 1.25 | 345 | 497.7 | 1.25 | [5 empty] | 345 | 0 | 0 | 0
32 | ДЛ4МП1ИПЗ | Измерение расстояния от проводов ВЛ 110 кВ на металлических опорах до поверхности земли, объектов сближения и пересечения теодолитом | 1 измерение | 1 | 348.37 |  |  | ВУЕР 12.2021 | [7 empty] | 246.26 | 357.09 | 77.77 | 112.76
|  | Зарплата |  |  | 270.03 | )*0,48 | 129.61 |  | 1.45 | 187.94 |  |  |  |  | 129.61
|  | Эксплуатация машин |  |  | 78.34 | )*0,48 | 37.6 |  | 1.36 | 51.14
|  | НР от ФОТ | % | 190 |  |  | 246.26 |  | 190 | 357.09
|  | СП от ФОТ | % | 60 |  |  | 77.77 |  | 60 | 112.76
|  | Затраты труда | чел-ч | 1.63 | [6 empty] | 1.63
[6 empty] | 491.24 |  |  | 708.93 |  | 1.63 | 491.24 | 708.93 | 1.63 | [5 empty] | 491.24 | 0 | 0 | 0
33 | ДЛ4ЖП1ИПЗ | Измерение расстояния от проводов ВЛ 110 кВ на железобетонных опорах до объектов сближения и пересечения теодолитом | 1 измерение | 1 | 348.37 |  |  | ВУЕР 12.2021 | [7 empty] | 246.26 | 357.09 | 77.77 | 112.76
|  | Зарплата |  |  | 270.03 | )*0,48 | 129.61 |  | 1.45 | 187.94 |  |  |  |  | 129.61
|  | Эксплуатация машин |  |  | 78.34 | )*0,48 | 37.6 |  | 1.36 | 51.14
|  | НР от ФОТ | % | 190 |  |  | 246.26 |  | 190 | 357.09
|  | СП от ФОТ | % | 60 |  |  | 77.77 |  | 60 | 112.76
|  | Затраты труда | чел-ч | 1.63 | [6 empty] | 1.63
[6 empty] | 491.24 |  |  | 708.93 |  | 1.63 | 491.24 | 708.93 | 1.63 | [5 empty] | 491.24 | 0 | 0 | 0
34 | ДЛ4МП1ИСП | Измерение стрел провеса проводов и молниезащитных тросов ВЛ 110 кВ на металлических опорах теодолитом на открытой местности | 1 ПРОВОД В ПРОЛЕТЕ | 1 | 363.26 |  |  | ВУЕР 12.2021 | [7 empty] | 259.84 | 376.77 | 82.06 | 118.98
|  | Зарплата |  |  | 284.92 | )*0,48 | 136.76 |  | 1.45 | 198.3 |  |  |  |  | 136.76
|  | Эксплуатация машин |  |  | 78.34 | )*0,48 | 37.6 |  | 1.36 | 51.14
|  | НР от ФОТ | % | 190 |  |  | 259.84 |  | 190 | 376.77
|  | СП от ФОТ | % | 60 |  |  | 82.06 |  | 60 | 118.98
|  | Затраты труда | чел-ч | 1.63 | [6 empty] | 1.63
[6 empty] | 516.26 |  |  | 745.19 |  | 1.63 | 516.26 | 745.19 | 1.63 | [5 empty] | 516.26 | 0 | 0 | 0
35 | ДЛ4МП1ИСЛ | Измерение стрел провеса проводов и молниезащитных тросов ВЛ 110 кВ на металлических опорах теодолитом в лесистой местности | 1 ПРОВОД В ПРОЛЕТЕ | 1 | 529.97 |  |  | ВУЕР 12.2021 | [7 empty] | 379.41 | 550.15 | 119.81 | 173.73
|  | Зарплата |  |  | 416.02 | )*0,48 | 199.69 |  | 1.45 | 289.55 |  |  |  |  | 199.69
|  | Эксплуатация машин |  |  | 113.95 | )*0,48 | 54.7 |  | 1.36 | 74.39
|  | НР от ФОТ | % | 190 |  |  | 379.41 |  | 190 | 550.15
|  | СП от ФОТ | % | 60 |  |  | 119.81 |  | 60 | 173.73
|  | Затраты труда | чел-ч | 2.38 | [6 empty] | 2.38
[6 empty] | 753.61 |  |  | 1087.82 |  | 2.38 | 753.61 | 1087.82 | 2.38 | [5 empty] | 753.61 | 0 | 0 | 0
36 | ДЛ4ЖП1ИСП | Измерение стрел провеса проводов и молниезащитных тросов ВЛ 110 кВ на железобетонных опорах теодолитом на открытой местности | 1 ПРОВОД В ПРОЛЕТЕ | 1 | 363.26 |  |  | ВУЕР 12.2021 | [7 empty] | 259.84 | 376.77 | 82.06 | 118.98
|  | Зарплата |  |  | 284.92 | )*0,48 | 136.76 |  | 1.45 | 198.3 |  |  |  |  | 136.76
|  | Эксплуатация машин |  |  | 78.34 | )*0,48 | 37.6 |  | 1.36 | 51.14
|  | НР от ФОТ | % | 190 |  |  | 259.84 |  | 190 | 376.77
|  | СП от ФОТ | % | 60 |  |  | 82.06 |  | 60 | 118.98
|  | Затраты труда | чел-ч | 1.63 | [6 empty] | 1.63
[6 empty] | 516.26 |  |  | 745.19 |  | 1.63 | 516.26 | 745.19 | 1.63 | [5 empty] | 516.26 | 0 | 0 | 0
37 | ДЛ4ЖП1ИСЛ | Измерение стрел провеса проводов и молниезащитных тросов ВЛ 110 кВ на железобетонных опорах теодолитом в лесистой местности | 1 ПРОВОД В ПРОЛЕТЕ | 1 | 529.97 |  |  | ВУЕР 12.2021 | [7 empty] | 379.41 | 550.15 | 119.81 | 173.73
|  | Зарплата |  |  | 416.02 | )*0,48 | 199.69 |  | 1.45 | 289.55 |  |  |  |  | 199.69
|  | Эксплуатация машин |  |  | 113.95 | )*0,48 | 54.7 |  | 1.36 | 74.39
|  | НР от ФОТ | % | 190 |  |  | 379.41 |  | 190 | 550.15
|  | СП от ФОТ | % | 60 |  |  | 119.81 |  | 60 | 173.73
|  | Затраты труда | чел-ч | 2.38 | [6 empty] | 2.38
[6 empty] | 753.61 |  |  | 1087.82 |  | 2.38 | 753.61 | 1087.82 | 2.38 | [5 empty] | 753.61 | 0 | 0 | 0
38 | ДЛ4МР1НУФ | Проверка состояния фундаментов металлических опор ВЛ 110кВ неразрушающим ультразвуковым экспресс-методом | 1 фундамент | 1 | 277.85 |  |  | ВУЕР 12.2021 | [7 empty] | 199.27 | 288.95 | 62.93 | 91.25
|  | Зарплата |  |  | 218.5 | )*0,48 | 104.88 |  | 1.45 | 152.08 |  |  |  |  | 104.88
|  | Эксплуатация машин |  |  | 59.35 | )*0,48 | 28.49 |  | 1.36 | 38.74
|  | НР от ФОТ | % | 190 |  |  | 199.27 |  | 190 | 288.95
|  | СП от ФОТ | % | 60 |  |  | 62.93 |  | 60 | 91.25
|  | Затраты труда | чел-ч | 1.25 | [6 empty] | 1.25
[6 empty] | 395.57 |  |  | 571.02 |  | 1.25 | 395.57 | 571.02 | 1.25 | [5 empty] | 395.57 | 0 | 0 | 0
39 | ВЛ4ЭЭ1КЬ1 | Верховой осмотр металлической анкерной одноцепной опоры ВЛ 110 кВ с применением АГП | 1 ОПОРА | 1 | 464.82 |  |  | ВУЕР 12.2021 | [7 empty] | 156.45 | 226.84 | 49.4 | 71.63
|  | Зарплата |  |  | 171.54 | )*0,48 | 82.34 |  | 1.45 | 119.39 |  |  |  |  | 82.34
|  | Эксплуатация машин |  |  | 293.28 | )*0,48 | 140.77 |  | 1.36 | 191.45
|  | НР от ФОТ | % | 190 |  |  | 156.45 |  | 190 | 226.84
|  | СП от ФОТ | % | 60 |  |  | 49.4 |  | 60 | 71.63
|  | Затраты труда | чел-ч | 0.9 | [6 empty] | 0.9
[6 empty] | 428.96 |  |  | 609.31 |  | 0.9 | 428.96 | 609.31 | 0.9 | [5 empty] | 428.96 | 0 | 0 | 0
40 | ВЛ4ЭЭ1КЮ1 | Верховой осмотр металлической промежуточной одноцепной опоры ВЛ 110 кВ с применением АГП | 1 ОПОРА | 1 | 309.88 |  |  | ВУЕР 12.2021 | [7 empty] | 104.29 | 151.22 | 32.93 | 47.75
|  | Зарплата |  |  | 114.36 | )*0,48 | 54.89 |  | 1.45 | 79.59 |  |  |  |  | 54.89
|  | Эксплуатация машин |  |  | 195.52 | )*0,48 | 93.85 |  | 1.36 | 127.64
|  | НР от ФОТ | % | 190 |  |  | 104.29 |  | 190 | 151.22
|  | СП от ФОТ | % | 60 |  |  | 32.93 |  | 60 | 47.75
|  | Затраты труда | чел-ч | 0.6 | [6 empty] | 0.6
[6 empty] | 285.96 |  |  | 406.2 |  | 0.6 | 285.96 | 406.2 | 0.6 | [5 empty] | 285.96 | 0 | 0 | 0
41 | ВЛ4ЭЭ1КЖ1 | Верховой осмотр железобетонной анкерной одноцепной опоры ВЛ 110 кВ с применением АГП | 1 ОПОРА | 1 | 464.82 |  |  | ВУЕР 12.2021 | [7 empty] | 156.45 | 226.84 | 49.4 | 71.63
|  | Зарплата |  |  | 171.54 | )*0,48 | 82.34 |  | 1.45 | 119.39 |  |  |  |  | 82.34
|  | Эксплуатация машин |  |  | 293.28 | )*0,48 | 140.77 |  | 1.36 | 191.45
|  | НР от ФОТ | % | 190 |  |  | 156.45 |  | 190 | 226.84
|  | СП от ФОТ | % | 60 |  |  | 49.4 |  | 60 | 71.63
|  | Затраты труда | чел-ч | 0.9 | [6 empty] | 0.9
[6 empty] | 428.96 |  |  | 609.31 |  | 0.9 | 428.96 | 609.31 | 0.9 | [5 empty] | 428.96 | 0 | 0 | 0
42 | ВЛ4ЭЭ1КБ1 | Верховой осмотр железобетонной промежуточной одноцепной опоры ВЛ 110 кВ с применением АГП | 1 ОПОРА | 1 | 309.88 |  |  | ВУЕР 12.2021 | [7 empty] | 104.29 | 151.22 | 32.93 | 47.75
|  | Зарплата |  |  | 114.36 | )*0,48 | 54.89 |  | 1.45 | 79.59 |  |  |  |  | 54.89
|  | Эксплуатация машин |  |  | 195.52 | )*0,48 | 93.85 |  | 1.36 | 127.64
|  | НР от ФОТ | % | 190 |  |  | 104.29 |  | 190 | 151.22
|  | СП от ФОТ | % | 60 |  |  | 32.93 |  | 60 | 47.75
|  | Затраты труда | чел-ч | 0.6 | [6 empty] | 0.6
[6 empty] | 285.96 |  |  | 406.2 |  | 0.6 | 285.96 | 406.2 | 0.6 | [5 empty] | 285.96 | 0 | 0 | 0
43 | ВЛ4ЭЭ1КЬ2 | Верховой осмотр металлической анкерной двухцепной опоры ВЛ 110 кВ с применением АГП | 1 ОПОРА | 1 | 728.22 |  |  | ВУЕР 12.2021 | [7 empty] | 245.1 | 355.4 | 77.4 | 112.23
|  | Зарплата |  |  | 268.75 | )*0,48 | 129 |  | 1.45 | 187.05 |  |  |  |  | 129
|  | Эксплуатация машин |  |  | 459.47 | )*0,48 | 220.55 |  | 1.36 | 299.94
|  | НР от ФОТ | % | 190 |  |  | 245.1 |  | 190 | 355.4
|  | СП от ФОТ | % | 60 |  |  | 77.4 |  | 60 | 112.23
|  | Затраты труда | чел-ч | 1.41 | [6 empty] | 1.41
[6 empty] | 672.05 |  |  | 954.62 |  | 1.41 | 672.05 | 954.62 | 1.41 | [5 empty] | 672.05 | 0 | 0 | 0
44 | ВЛ4ЭЭ1КЮ2 | Верховой осмотр металлической промежуточной двухцепной опоры ВЛ 110 кВ с применением АГП | 1 ОПОРА | 1 | 464.82 |  |  | ВУЕР 12.2021 | [7 empty] | 156.45 | 226.84 | 49.4 | 71.63
|  | Зарплата |  |  | 171.54 | )*0,48 | 82.34 |  | 1.45 | 119.39 |  |  |  |  | 82.34
|  | Эксплуатация машин |  |  | 293.28 | )*0,48 | 140.77 |  | 1.36 | 191.45
|  | НР от ФОТ | % | 190 |  |  | 156.45 |  | 190 | 226.84
|  | СП от ФОТ | % | 60 |  |  | 49.4 |  | 60 | 71.63
|  | Затраты труда | чел-ч | 0.9 | [6 empty] | 0.9
[6 empty] | 428.96 |  |  | 609.31 |  | 0.9 | 428.96 | 609.31 | 0.9 | [5 empty] | 428.96 | 0 | 0 | 0
45 | ВЛ4ЭЭ1КЖ2 | Верховой осмотр железобетонной анкерной двухцепной опоры ВЛ 110 кВ с применением АГП | 1 ОПОРА | 1 | 728.22 |  |  | ВУЕР 12.2021 | [7 empty] | 245.1 | 355.4 | 77.4 | 112.23
|  | Зарплата |  |  | 268.75 | )*0,48 | 129 |  | 1.45 | 187.05 |  |  |  |  | 129
|  | Эксплуатация машин |  |  | 459.47 | )*0,48 | 220.55 |  | 1.36 | 299.94
|  | НР от ФОТ | % | 190 |  |  | 245.1 |  | 190 | 355.4
|  | СП от ФОТ | % | 60 |  |  | 77.4 |  | 60 | 112.23
|  | Затраты труда | чел-ч | 1.41 | [6 empty] | 1.41
[6 empty] | 672.05 |  |  | 954.62 |  | 1.41 | 672.05 | 954.62 | 1.41 | [5 empty] | 672.05 | 0 | 0 | 0
46 | ВЛ4ЭЭ1КБ2 | Верховой осмотр железобетонной промежуточной двухцепной опоры ВЛ 110 кВ с применением АГП | 1 ОПОРА | 1 | 464.82 |  |  | ВУЕР 12.2021 | [7 empty] | 156.45 | 226.84 | 49.4 | 71.63
|  | Зарплата |  |  | 171.54 | )*0,48 | 82.34 |  | 1.45 | 119.39 |  |  |  |  | 82.34
|  | Эксплуатация машин |  |  | 293.28 | )*0,48 | 140.77 |  | 1.36 | 191.45
|  | НР от ФОТ | % | 190 |  |  | 156.45 |  | 190 | 226.84
|  | СП от ФОТ | % | 60 |  |  | 49.4 |  | 60 | 71.63
|  | Затраты труда | чел-ч | 0.9 | [6 empty] | 0.9
[6 empty] | 428.96 |  |  | 609.31 |  | 0.9 | 428.96 | 609.31 | 0.9 | [5 empty] | 428.96 | 0 | 0 | 0
47 | ДЛ4МР1ККИ | Контроль коррозионного износа металлических элементов металлических опор ВЛ 110кВ | 1 элемент опоры | 1 | 222.24 |  |  | ВУЕР 12.2021 | [7 empty] | 161.54 | 234.23 | 51.01 | 73.97
|  | Зарплата |  |  | 177.13 | )*0,48 | 85.02 |  | 1.45 | 123.28 |  |  |  |  | 85.02
|  | Эксплуатация машин |  |  | 45.11 | )*0,48 | 21.65 |  | 1.36 | 29.45
|  | НР от ФОТ | % | 190 |  |  | 161.54 |  | 190 | 234.23
|  | СП от ФОТ | % | 60 |  |  | 51.01 |  | 60 | 73.97
|  | Затраты труда | чел-ч | 0.97 | [6 empty] | 0.97
[6 empty] | 319.22 |  |  | 460.93 |  | 0.97 | 319.22 | 460.93 | 0.97 | [5 empty] | 319.22 | 0 | 0 | 0
48 | ДЛ4МР1ПЭЗ | Выборочная проверка элементов заземления металлических опор ВЛ 110кВ со вскрытием грунта | один метр заземлителя | 1 | 720.86 |  |  | ВУЕР 12.2021 | [7 empty] | 505.88 | 733.51 | 159.75 | 231.64
|  | Зарплата |  |  | 554.68 | )*0,48 | 266.25 |  | 1.45 | 386.06 |  |  |  |  | 266.25
|  | Эксплуатация машин |  |  | 166.18 | )*0,48 | 79.77 |  | 1.36 | 108.48
|  | НР от ФОТ | % | 190 |  |  | 505.88 |  | 190 | 733.51
|  | СП от ФОТ | % | 60 |  |  | 159.75 |  | 60 | 231.64
|  | Затраты труда | чел-ч | 3.5 | [6 empty] | 3.5
[6 empty] | 1011.65 |  |  | 1459.69 |  | 3.5 | 1011.65 | 1459.69 | 3.5 | [5 empty] | 1011.65 | 0 | 0 | 0
49 | ДЛ4ЖР1ПЭЗ | Выборочная проверка элементов заземления железобетонных опор ВЛ 110кВ со вскрытием грунта | один метр заземлителя | 1 | 720.86 |  |  | ВУЕР 12.2021 | [7 empty] | 505.88 | 733.51 | 159.75 | 231.64
|  | Зарплата |  |  | 554.68 | )*0,48 | 266.25 |  | 1.45 | 386.06 |  |  |  |  | 266.25
|  | Эксплуатация машин |  |  | 166.18 | )*0,48 | 79.77 |  | 1.36 | 108.48
|  | НР от ФОТ | % | 190 |  |  | 505.88 |  | 190 | 733.51
|  | СП от ФОТ | % | 60 |  |  | 159.75 |  | 60 | 231.64
|  | Затраты труда | чел-ч | 3.5 | [6 empty] | 3.5
[6 empty] | 1011.65 |  |  | 1459.69 |  | 3.5 | 1011.65 | 1459.69 | 3.5 | [5 empty] | 1011.65 | 0 | 0 | 0
50 | ДЛ4МР1СЗУ | Измерение сопротивления заземляющих устройств металлических опор ВЛ 110кВ | ОДНО ИЗМЕРЕНИЕ | 1 | 287.55 |  |  | ВУЕР 12.2021 | [7 empty] | 208.13 | 301.78 | 65.72 | 95.3
|  | Зарплата |  |  | 228.2 | )*0,48 | 109.54 |  | 1.45 | 158.83 |  |  |  |  | 109.54
|  | Эксплуатация машин |  |  | 59.35 | )*0,48 | 28.49 |  | 1.36 | 38.74
|  | НР от ФОТ | % | 190 |  |  | 208.13 |  | 190 | 301.78
|  | СП от ФОТ | % | 60 |  |  | 65.72 |  | 60 | 95.3
|  | Затраты труда | чел-ч | 1.25 | [6 empty] | 1.25
[6 empty] | 411.88 |  |  | 594.65 |  | 1.25 | 411.88 | 594.65 | 1.25 | [5 empty] | 411.88 | 0 | 0 | 0
51 | ДЛ4ЖР1СЗУ | Измерение сопротивления заземляющих устройств железобетонных опор ВЛ 110кВ | ОДНО ИЗМЕРЕНИЕ | 1 | 287.55 |  |  | ВУЕР 12.2021 | [7 empty] | 208.13 | 301.78 | 65.72 | 95.3
|  | Зарплата |  |  | 228.2 | )*0,48 | 109.54 |  | 1.45 | 158.83 |  |  |  |  | 109.54
|  | Эксплуатация машин |  |  | 59.35 | )*0,48 | 28.49 |  | 1.36 | 38.74
|  | НР от ФОТ | % | 190 |  |  | 208.13 |  | 190 | 301.78
|  | СП от ФОТ | % | 60 |  |  | 65.72 |  | 60 | 95.3
|  | Затраты труда | чел-ч | 1.25 | [6 empty] | 1.25
[6 empty] | 411.88 |  |  | 594.65 |  | 1.25 | 411.88 | 594.65 | 1.25 | [5 empty] | 411.88 | 0 | 0 | 0
52 | Прейскурант ОРГРЭС т.5.прил.2. п.2. 2 категория сложности | Подбор документов различного вида и их комплектование. Выбор необходимых сведений из документов различного вида. Выбор необходимого графического материала из графической части технической документации различного вида.(Прим.Проверка технической документации обследуемых объектов.Выбор необходимых сведений из технической документации различного вида, в том числе графического из графической части технической документации. Ознакомление с паспортными данными. Ознакомление с результатами измерения диагностических параметров при периодическом контроле за время эксплуатации ) | 10 форматок А4 | 0.1 | 35 | [10 empty] | 0 | 0 | 0 | 0
Объем: 0,1=1/10
|  | Зарплата |  |  | 35 | )*0,652 | 2.28 |  | 14 | 31.95 |  |  |  |  | 2.28
[6 empty] | 2.28 |  |  | 31.95 |  | 0 | 2.28 | 31.95 | 0 | [5 empty] | 0 | 0 | 0 | 2.28
53 | Прейскурант ОРГРЭС т.5.прил.2. п.6. | Обработка материалов обследования оборудования, аппаратуры или элементов конструкций, необходимых для разработки документов, анализ и обобщение результатов, составление выводов (Прим. Обработка и анализ результатов комплексного освидетельствования, составление выводов. Анализ повреждений объектов, актов расследования аварий, несчастных случаев с участием данного электрооборудования за весь период эксплуатации (при наличии). Оформление технического отчета.) | 1 ед. оборудования | 1 | 103 | [10 empty] | 0 | 0 | 0 | 0
|  | Зарплата |  |  | 103 | )*0,652 | 67.16 |  | 14 | 940.18 |  |  |  |  | 67.16
[6 empty] | 67.16 |  |  | 940.18 |  | 0 | 67.16 | 940.18 | 0 | [5 empty] | 0 | 0 | 0 | 67.16
54 | Прейскурант ОРГРЭС т.5 прил.2 п.13. 2 категория сложности | Составление второй редакции текстовой части документа или материала (Прим. Занесение результатов технического освидетельствования в технический паспорт энергообъекта.Составление акта технического освидетельствования) | 0,5 авт. л. | 0.16 | 245 | [10 empty] | 0 | 0 | 0 | 0
|  | Зарплата |  |  | 245 | )*0,652 | 25.56 |  | 14 | 357.82 |  |  |  |  | 25.56
[6 empty] | 25.56 |  |  | 357.82 |  | 0 | 25.56 | 357.82 | 0 | [5 empty] | 25.56 | 0 | 0 | 0
55 | Прейскурант ОРГРЭС т.5.прил.2. п.18. | Согласование материалов в сторонней организации (Прим. Согласование материалов технического освидетельствования (комплект) в сторонней организации ) | 1 организация | 1 | 100 | [10 empty] | 0 | 0 | 0 | 0
|  | Зарплата |  |  | 100 | )*0,652 | 65.2 |  | 14 | 912.8 |  |  |  |  | 65.2
[6 empty] | 65.2 |  |  | 912.8 |  | 0 | 65.2 | 912.8 | 0 | [5 empty] | 0 | 0 | 0 | 65.2
Раздел: 3. Техническое освидетельствование ВЛ-220 кВ
Подраздел: 3.1 Одноцепные ВЛ
56 | ВЛ6ЭЭ4ООО | Осмотр ВЛ напряжением 220кВ в дневное время (пеший), (доставка бригады по проходимой или горной местности) | 10 км | 0.1 | 1584.48 |  |  | ВУЕР 12.2021 | [7 empty] | 117.65 | 170.6 | 37.15 | 53.87
Объем: 0,1=1/10
|  | Зарплата |  |  | 1290.1 | )*0,48 | 61.92 |  | 1.45 | 89.79 |  |  |  |  | 61.92
|  | Эксплуатация машин |  |  | 294.38 | )*0,48 | 14.13 |  | 1.36 | 19.22
|  | НР от ФОТ | % | 190 |  |  | 117.65 |  | 190 | 170.6
|  | СП от ФОТ | % | 60 |  |  | 37.15 |  | 60 | 53.87
|  | Затраты труда | чел-ч | 7.44 | [6 empty] | 0.744
[6 empty] | 230.85 |  |  | 333.48 |  | 0.744 | 230.85 | 333.48 | 0.744 | [5 empty] | 230.85 | 0 | 0 | 0
57 | ВЛ6ЭПСОАМ | Проверка состояния анкерных металлических опор ВЛ 220 кВ | 1 ОПОРА | 1 | 345.06 |  |  | ВУЕР 12.2021 | [7 empty] | 249.74 | 362.12 | 78.86 | 114.35
|  | Зарплата |  |  | 273.84 | )*0,48 | 131.44 |  | 1.45 | 190.59 |  |  |  |  | 131.44
|  | Эксплуатация машин |  |  | 71.22 | )*0,48 | 34.19 |  | 1.36 | 46.49
|  | НР от ФОТ | % | 190 |  |  | 249.74 |  | 190 | 362.12
|  | СП от ФОТ | % | 60 |  |  | 78.86 |  | 60 | 114.35
|  | Затраты труда | чел-ч | 1.5 | [6 empty] | 1.5
[6 empty] | 494.23 |  |  | 713.55 |  | 1.5 | 494.23 | 713.55 | 1.5 | [5 empty] | 494.23 | 0 | 0 | 0
58 | ВЛ6ЭПСООМ | Проверка состояния промежуточных металлических опор ВЛ 220 кВ | 1 ОПОРА | 1 | 318.36 |  |  | ВУЕР 12.2021 | [7 empty] | 229.73 | 333.11 | 72.55 | 105.19
|  | Зарплата |  |  | 251.89 | )*0,48 | 120.91 |  | 1.45 | 175.32 |  |  |  |  | 120.91
|  | Эксплуатация машин |  |  | 66.47 | )*0,48 | 31.91 |  | 1.36 | 43.39
|  | НР от ФОТ | % | 190 |  |  | 229.73 |  | 190 | 333.11
|  | СП от ФОТ | % | 60 |  |  | 72.55 |  | 60 | 105.19
|  | Затраты труда | чел-ч | 1.38 | [6 empty] | 1.38
[6 empty] | 455.1 |  |  | 657.01 |  | 1.38 | 455.1 | 657.01 | 1.38 | [5 empty] | 455.1 | 0 | 0 | 0
59 | ДЛ6ЖР1СС1 | Проверка состояния стоек опор диаметром до 650 мм ВЛ 220 кВ (одноцепной) на железобетонных опорах | 1 СТОЙКА | 1 | 247.75 |  |  | ВУЕР 12.2021 | [7 empty] | 171.82 | 249.15 | 54.26 | 78.68
|  | Зарплата |  |  | 188.4 | )*0,48 | 90.43 |  | 1.45 | 131.13 |  |  |  |  | 90.43
|  | Эксплуатация машин |  |  | 59.35 | )*0,48 | 28.49 |  | 1.36 | 38.74
|  | НР от ФОТ | % | 190 |  |  | 171.82 |  | 190 | 249.15
|  | СП от ФОТ | % | 60 |  |  | 54.26 |  | 60 | 78.68
|  | Затраты труда | чел-ч | 1.25 | [6 empty] | 1.25
[6 empty] | 345 |  |  | 497.7 |  | 1.25 | 345 | 497.7 | 1.25 | [5 empty] | 345 | 0 | 0 | 0
60 | ДЛ6МП1ИПЗ | Измерение расстояния от проводов ВЛ 220 кВ (одноцепной) на металлических опорах до поверхности земли, объектов сближения и пересечения теодолитом | 1 измерение | 1 | 348.37 |  |  | ВУЕР 12.2021 | [7 empty] | 246.26 | 357.09 | 77.77 | 112.76
|  | Зарплата |  |  | 270.03 | )*0,48 | 129.61 |  | 1.45 | 187.94 |  |  |  |  | 129.61
|  | Эксплуатация машин |  |  | 78.34 | )*0,48 | 37.6 |  | 1.36 | 51.14
|  | НР от ФОТ | % | 190 |  |  | 246.26 |  | 190 | 357.09
|  | СП от ФОТ | % | 60 |  |  | 77.77 |  | 60 | 112.76
|  | Затраты труда | чел-ч | 1.63 | [6 empty] | 1.63
[6 empty] | 491.24 |  |  | 708.93 |  | 1.63 | 491.24 | 708.93 | 1.63 | [5 empty] | 491.24 | 0 | 0 | 0
61 | ДЛ6ЖП1ИПЗ | Измерение расстояния от проводов ВЛ 220 кВ (одноцепной) на железобетонных опорах до поверхности земли, объектов сближения и пересечения теодолитом | 1 измерение | 1 | 348.37 |  |  | ВУЕР 12.2021 | [7 empty] | 246.26 | 357.09 | 77.77 | 112.76
|  | Зарплата |  |  | 270.03 | )*0,48 | 129.61 |  | 1.45 | 187.94 |  |  |  |  | 129.61
|  | Эксплуатация машин |  |  | 78.34 | )*0,48 | 37.6 |  | 1.36 | 51.14
|  | НР от ФОТ | % | 190 |  |  | 246.26 |  | 190 | 357.09
|  | СП от ФОТ | % | 60 |  |  | 77.77 |  | 60 | 112.76
|  | Затраты труда | чел-ч | 1.63 | [6 empty] | 1.63
[6 empty] | 491.24 |  |  | 708.93 |  | 1.63 | 491.24 | 708.93 | 1.63 | [5 empty] | 491.24 | 0 | 0 | 0
62 | ДЛ6МП1ИСП | Измерение стрел провеса проводов и молниезащитных тросов ВЛ 220 кВ (одноцепной) на металлических опорах теодолитом на открытой местности | 1 ПРОВОД В ПРОЛЕТЕ | 1 | 363.26 |  |  | ВУЕР 12.2021 | [7 empty] | 259.84 | 376.77 | 82.06 | 118.98
|  | Зарплата |  |  | 284.92 | )*0,48 | 136.76 |  | 1.45 | 198.3 |  |  |  |  | 136.76
|  | Эксплуатация машин |  |  | 78.34 | )*0,48 | 37.6 |  | 1.36 | 51.14
|  | НР от ФОТ | % | 190 |  |  | 259.84 |  | 190 | 376.77
|  | СП от ФОТ | % | 60 |  |  | 82.06 |  | 60 | 118.98
|  | Затраты труда | чел-ч | 1.63 | [6 empty] | 1.63
[6 empty] | 516.26 |  |  | 745.19 |  | 1.63 | 516.26 | 745.19 | 1.63 | [5 empty] | 516.26 | 0 | 0 | 0
63 | ДЛ6МП1ИСЛ | Измерение стрел провеса проводов и молниезащитных тросов ВЛ 220 кВ (одноцепной) на металлических опорах теодолитом в лесистой местности | 1 ПРОВОД В ПРОЛЕТЕ | 1 | 529.97 |  |  | ВУЕР 12.2021 | [7 empty] | 379.41 | 550.15 | 119.81 | 173.73
|  | Зарплата |  |  | 416.02 | )*0,48 | 199.69 |  | 1.45 | 289.55 |  |  |  |  | 199.69
|  | Эксплуатация машин |  |  | 113.95 | )*0,48 | 54.7 |  | 1.36 | 74.39
|  | НР от ФОТ | % | 190 |  |  | 379.41 |  | 190 | 550.15
|  | СП от ФОТ | % | 60 |  |  | 119.81 |  | 60 | 173.73
|  | Затраты труда | чел-ч | 2.38 | [6 empty] | 2.38
[6 empty] | 753.61 |  |  | 1087.82 |  | 2.38 | 753.61 | 1087.82 | 2.38 | [5 empty] | 753.61 | 0 | 0 | 0
64 | ДЛ6ЖП1ИСП | Измерение стрел провеса проводов и молниезащитных тросов ВЛ 220 кВ (одноцепной) на железобетонных опорах теодолитом на открытой местности | 1 ПРОВОД В ПРОЛЕТЕ | 1 | 363.26 |  |  | ВУЕР 12.2021 | [7 empty] | 259.84 | 376.77 | 82.06 | 118.98
|  | Зарплата |  |  | 284.92 | )*0,48 | 136.76 |  | 1.45 | 198.3 |  |  |  |  | 136.76
|  | Эксплуатация машин |  |  | 78.34 | )*0,48 | 37.6 |  | 1.36 | 51.14
|  | НР от ФОТ | % | 190 |  |  | 259.84 |  | 190 | 376.77
|  | СП от ФОТ | % | 60 |  |  | 82.06 |  | 60 | 118.98
|  | Затраты труда | чел-ч | 1.63 | [6 empty] | 1.63
[6 empty] | 516.26 |  |  | 745.19 |  | 1.63 | 516.26 | 745.19 | 1.63 | [5 empty] | 516.26 | 0 | 0 | 0
65 | ДЛ6ЖП1ИСЛ | Измерение стрел провеса проводов и молниезащитных тросов ВЛ 220 кВ (одноцепной) на железобетонных опорах теодолитом в лесистой местности | 1 ПРОВОД В ПРОЛЕТЕ | 1 | 529.97 |  |  | ВУЕР 12.2021 | [7 empty] | 379.41 | 550.15 | 119.81 | 173.73
|  | Зарплата |  |  | 416.02 | )*0,48 | 199.69 |  | 1.45 | 289.55 |  |  |  |  | 199.69
|  | Эксплуатация машин |  |  | 113.95 | )*0,48 | 54.7 |  | 1.36 | 74.39
|  | НР от ФОТ | % | 190 |  |  | 379.41 |  | 190 | 550.15
|  | СП от ФОТ | % | 60 |  |  | 119.81 |  | 60 | 173.73
|  | Затраты труда | чел-ч | 2.38 | [6 empty] | 2.38
[6 empty] | 753.61 |  |  | 1087.82 |  | 2.38 | 753.61 | 1087.82 | 2.38 | [5 empty] | 753.61 | 0 | 0 | 0
66 | ДЛ6МР1НУФ | Проверка состояния фундаментов и U-образных анкерных болтов одноцепных металлических опор ВЛ 220 кВ на оттяжках неразрушающим ультразвуковым экспресс-методом | 1 фундамент | 1 | 277.85 |  |  | ВУЕР 12.2021 | [7 empty] | 199.27 | 288.95 | 62.93 | 91.25
|  | Зарплата |  |  | 218.5 | )*0,48 | 104.88 |  | 1.45 | 152.08 |  |  |  |  | 104.88
|  | Эксплуатация машин |  |  | 59.35 | )*0,48 | 28.49 |  | 1.36 | 38.74
|  | НР от ФОТ | % | 190 |  |  | 199.27 |  | 190 | 288.95
|  | СП от ФОТ | % | 60 |  |  | 62.93 |  | 60 | 91.25
|  | Затраты труда | чел-ч | 1.25 | [6 empty] | 1.25
[6 empty] | 395.57 |  |  | 571.02 |  | 1.25 | 395.57 | 571.02 | 1.25 | [5 empty] | 395.57 | 0 | 0 | 0
67 | ВЛ6ЭЭ1КЬ1 | Верховой осмотр металлической анкерной одноцепной опоры ВЛ 220 кВ с применением АГП | 1 ОПОРА | 1 | 464.82 |  |  | ВУЕР 12.2021 | [7 empty] | 156.45 | 226.84 | 49.4 | 71.63
|  | Зарплата |  |  | 171.54 | )*0,48 | 82.34 |  | 1.45 | 119.39 |  |  |  |  | 82.34
|  | Эксплуатация машин |  |  | 293.28 | )*0,48 | 140.77 |  | 1.36 | 191.45
|  | НР от ФОТ | % | 190 |  |  | 156.45 |  | 190 | 226.84
|  | СП от ФОТ | % | 60 |  |  | 49.4 |  | 60 | 71.63
|  | Затраты труда | чел-ч | 0.9 | [6 empty] | 0.9
[6 empty] | 428.96 |  |  | 609.31 |  | 0.9 | 428.96 | 609.31 | 0.9 | [5 empty] | 428.96 | 0 | 0 | 0
68 | ВЛ6ЭЭ1КЮ1 | Верховой осмотр металлической промежуточной одноцепной опоры ВЛ 220 кВ с применением АГП | 1 ОПОРА | 1 | 309.88 |  |  | ВУЕР 12.2021 | [7 empty] | 104.29 | 151.22 | 32.93 | 47.75
|  | Зарплата |  |  | 114.36 | )*0,48 | 54.89 |  | 1.45 | 79.59 |  |  |  |  | 54.89
|  | Эксплуатация машин |  |  | 195.52 | )*0,48 | 93.85 |  | 1.36 | 127.64
|  | НР от ФОТ | % | 190 |  |  | 104.29 |  | 190 | 151.22
|  | СП от ФОТ | % | 60 |  |  | 32.93 |  | 60 | 47.75
|  | Затраты труда | чел-ч | 0.6 | [6 empty] | 0.6
[6 empty] | 285.96 |  |  | 406.2 |  | 0.6 | 285.96 | 406.2 | 0.6 | [5 empty] | 285.96 | 0 | 0 | 0
69 | ВЛ6ЭЭ1КЖ1 | Верховой осмотр железобетонной анкерной одноцепной опоры ВЛ 220 кВ с применением АГП | 1 ОПОРА | 1 | 464.82 |  |  | ВУЕР 12.2021 | [7 empty] | 156.45 | 226.84 | 49.4 | 71.63
|  | Зарплата |  |  | 171.54 | )*0,48 | 82.34 |  | 1.45 | 119.39 |  |  |  |  | 82.34
|  | Эксплуатация машин |  |  | 293.28 | )*0,48 | 140.77 |  | 1.36 | 191.45
|  | НР от ФОТ | % | 190 |  |  | 156.45 |  | 190 | 226.84
|  | СП от ФОТ | % | 60 |  |  | 49.4 |  | 60 | 71.63
|  | Затраты труда | чел-ч | 0.9 | [6 empty] | 0.9
[6 empty] | 428.96 |  |  | 609.31 |  | 0.9 | 428.96 | 609.31 | 0.9 | [5 empty] | 428.96 | 0 | 0 | 0
70 | ВЛ6ЭЭ1КБ1 | Верховой осмотр железобетонной промежуточной одноцепной опоры ВЛ 220 кВ с применением АГП | 1 ОПОРА | 1 | 309.88 |  |  | ВУЕР 12.2021 | [7 empty] | 104.29 | 151.22 | 32.93 | 47.75
|  | Зарплата |  |  | 114.36 | )*0,48 | 54.89 |  | 1.45 | 79.59 |  |  |  |  | 54.89
|  | Эксплуатация машин |  |  | 195.52 | )*0,48 | 93.85 |  | 1.36 | 127.64
|  | НР от ФОТ | % | 190 |  |  | 104.29 |  | 190 | 151.22
|  | СП от ФОТ | % | 60 |  |  | 32.93 |  | 60 | 47.75
|  | Затраты труда | чел-ч | 0.6 | [6 empty] | 0.6
[6 empty] | 285.96 |  |  | 406.2 |  | 0.6 | 285.96 | 406.2 | 0.6 | [5 empty] | 285.96 | 0 | 0 | 0
71 | ДЛ6МР1ККИ | Контроль коррозионного износа металлических элементов одноцепных металлических опор ВЛ 220 кВ | 1 элемент опоры | 1 | 241.54 |  |  | ВУЕР 12.2021 | [7 empty] | 174.82 | 253.5 | 55.21 | 80.05
|  | Зарплата |  |  | 191.69 | )*0,48 | 92.01 |  | 1.45 | 133.42 |  |  |  |  | 92.01
|  | Эксплуатация машин |  |  | 49.85 | )*0,48 | 23.93 |  | 1.36 | 32.54
|  | НР от ФОТ | % | 190 |  |  | 174.82 |  | 190 | 253.5
|  | СП от ФОТ | % | 60 |  |  | 55.21 |  | 60 | 80.05
|  | Затраты труда | чел-ч | 1.05 | [6 empty] | 1.05
[6 empty] | 345.97 |  |  | 499.51 |  | 1.05 | 345.97 | 499.51 | 1.05 | [5 empty] | 345.97 | 0 | 0 | 0
72 | ДЛ6МР1ПЭЗ | Выборочная проверка элементов заземления одноцепных металлических опор ВЛ 220 кВ со вскрытием грунта | один метр заземлителя | 1 | 720.86 |  |  | ВУЕР 12.2021 | [7 empty] | 505.88 | 733.51 | 159.75 | 231.64
|  | Зарплата |  |  | 554.68 | )*0,48 | 266.25 |  | 1.45 | 386.06 |  |  |  |  | 266.25
|  | Эксплуатация машин |  |  | 166.18 | )*0,48 | 79.77 |  | 1.36 | 108.48
|  | НР от ФОТ | % | 190 |  |  | 505.88 |  | 190 | 733.51
|  | СП от ФОТ | % | 60 |  |  | 159.75 |  | 60 | 231.64
|  | Затраты труда | чел-ч | 3.5 | [6 empty] | 3.5
[6 empty] | 1011.65 |  |  | 1459.69 |  | 3.5 | 1011.65 | 1459.69 | 3.5 | [5 empty] | 1011.65 | 0 | 0 | 0
73 | ДЛ6ЖР1ПЭЗ | Выборочная проверка элементов заземления одноцепных железобетонных опор ВЛ 220 кВ со вскрытием грунта | один метр заземлителя | 1 | 720.86 |  |  | ВУЕР 12.2021 | [7 empty] | 505.88 | 733.51 | 159.75 | 231.64
|  | Зарплата |  |  | 554.68 | )*0,48 | 266.25 |  | 1.45 | 386.06 |  |  |  |  | 266.25
|  | Эксплуатация машин |  |  | 166.18 | )*0,48 | 79.77 |  | 1.36 | 108.48
|  | НР от ФОТ | % | 190 |  |  | 505.88 |  | 190 | 733.51
|  | СП от ФОТ | % | 60 |  |  | 159.75 |  | 60 | 231.64
|  | Затраты труда | чел-ч | 3.5 | [6 empty] | 3.5
[6 empty] | 1011.65 |  |  | 1459.69 |  | 3.5 | 1011.65 | 1459.69 | 3.5 | [5 empty] | 1011.65 | 0 | 0 | 0
74 | ДЛ6МР1СЗУ | Измерение сопротивления заземляющих устройств одноцепных металлических опор ВЛ 220 кВ | ОДНО ИЗМЕРЕНИЕ | 1 | 287.55 |  |  | ВУЕР 12.2021 | [7 empty] | 208.13 | 301.78 | 65.72 | 95.3
|  | Зарплата |  |  | 228.2 | )*0,48 | 109.54 |  | 1.45 | 158.83 |  |  |  |  | 109.54
|  | Эксплуатация машин |  |  | 59.35 | )*0,48 | 28.49 |  | 1.36 | 38.74
|  | НР от ФОТ | % | 190 |  |  | 208.13 |  | 190 | 301.78
|  | СП от ФОТ | % | 60 |  |  | 65.72 |  | 60 | 95.3
|  | Затраты труда | чел-ч | 1.25 | [6 empty] | 1.25
[6 empty] | 411.88 |  |  | 594.65 |  | 1.25 | 411.88 | 594.65 | 1.25 | [5 empty] | 411.88 | 0 | 0 | 0
75 | ДЛ6ЖР1СЗУ | Измерение сопротивления заземляющих устройств одноцепных железобетонных опор ВЛ 220 кВ | ОДНО ИЗМЕРЕНИЕ | 1 | 287.55 |  |  | ВУЕР 12.2021 | [7 empty] | 208.13 | 301.78 | 65.72 | 95.3
|  | Зарплата |  |  | 228.2 | )*0,48 | 109.54 |  | 1.45 | 158.83 |  |  |  |  | 109.54
|  | Эксплуатация машин |  |  | 59.35 | )*0,48 | 28.49 |  | 1.36 | 38.74
|  | НР от ФОТ | % | 190 |  |  | 208.13 |  | 190 | 301.78
|  | СП от ФОТ | % | 60 |  |  | 65.72 |  | 60 | 95.3
|  | Затраты труда | чел-ч | 1.25 | [6 empty] | 1.25
[6 empty] | 411.88 |  |  | 594.65 |  | 1.25 | 411.88 | 594.65 | 1.25 | [5 empty] | 411.88 | 0 | 0 | 0
76 | Прейскурант ОРГРЭС т.5.прил.2. п.2. 2 категория сложности | Подбор документов различного вида и их комплектование. Выбор необходимых сведений из документов различного вида. Выбор необходимого графического материала из графической части технической документации различного вида.(Прим.Проверка технической документации обследуемых объектов.Выбор необходимых сведений из технической документации различного вида, в том числе графического из графической части технической документации. Ознакомление с паспортными данными. Ознакомление с результатами измерения диагностических параметров при периодическом контроле за время эксплуатации ) | 10 форматок А4 | 0.1 | 35 | [10 empty] | 0 | 0 | 0 | 0
Объем: 0,1=1/10
|  | Зарплата |  |  | 35 | )*0,652 | 2.28 |  | 14 | 31.95 |  |  |  |  | 2.28
[6 empty] | 2.28 |  |  | 31.95 |  | 0 | 2.28 | 31.95 | 0 | [5 empty] | 0 | 0 | 0 | 2.28
77 | Прейскурант ОРГРЭС т.5.прил.2. п.6. | Обработка материалов обследования оборудования, аппаратуры или элементов конструкций, необходимых для разработки документов, анализ и обобщение результатов, составление выводов (Прим. Обработка и анализ результатов комплексного освидетельствования, составление выводов. Анализ повреждений объектов, актов расследования аварий, несчастных случаев с участием данного электрооборудования за весь период эксплуатации (при наличии). Оформление технического отчета.) | 1 ед. оборудования | 1 | 103 | [10 empty] | 0 | 0 | 0 | 0
|  | Зарплата |  |  | 103 | )*0,652 | 67.16 |  | 14 | 940.18 |  |  |  |  | 67.16
[6 empty] | 67.16 |  |  | 940.18 |  | 0 | 67.16 | 940.18 | 0 | [5 empty] | 0 | 0 | 0 | 67.16
78 | Прейскурант ОРГРЭС т.5 прил.2 п.13. 2 категория сложности | Составление второй редакции текстовой части документа или материала (Прим. Занесение результатов технического освидетельствования в технический паспорт энергообъекта.Составление акта технического освидетельствования) | 0,5 авт. л. | 0.16 | 245 | [10 empty] | 0 | 0 | 0 | 0
|  | Зарплата |  |  | 245 | )*0,652 | 25.56 |  | 14 | 357.82 |  |  |  |  | 25.56
[6 empty] | 25.56 |  |  | 357.82 |  | 0 | 25.56 | 357.82 | 0 | [5 empty] | 25.56 | 0 | 0 | 0
79 | Прейскурант ОРГРЭС т.5.прил.2. п.18. | Согласование материалов в сторонней организации (Прим. Согласование материалов технического освидетельствования (комплект) в сторонней организации ) | 1 организация | 1 | 100 | [10 empty] | 0 | 0 | 0 | 0
|  | Зарплата |  |  | 100 | )*0,652 | 65.2 |  | 14 | 912.8 |  |  |  |  | 65.2
[6 empty] | 65.2 |  |  | 912.8 |  | 0 | 65.2 | 912.8 | 0 | [5 empty] | 0 | 0 | 0 | 65.2
Подраздел: 3.2 Двухцепные ВЛ
80 | ВЛ6ЭЭ4ООО | Осмотр ВЛ напряжением 220кВ в дневное время (пеший), (доставка бригады по проходимой или горной местности) | 10 км | 0.1 | 1584.48 |  |  | ВУЕР 12.2021 | [7 empty] | 117.65 | 170.6 | 37.15 | 53.87
Объем: 0,1=1/10
|  | Зарплата |  |  | 1290.1 | )*0,48 | 61.92 |  | 1.45 | 89.79 |  |  |  |  | 61.92
|  | Эксплуатация машин |  |  | 294.38 | )*0,48 | 14.13 |  | 1.36 | 19.22
|  | НР от ФОТ | % | 190 |  |  | 117.65 |  | 190 | 170.6
|  | СП от ФОТ | % | 60 |  |  | 37.15 |  | 60 | 53.87
|  | Затраты труда | чел-ч | 7.44 | [6 empty] | 0.744
[6 empty] | 230.85 |  |  | 333.48 |  | 0.744 | 230.85 | 333.48 | 0.744 | [5 empty] | 230.85 | 0 | 0 | 0
81 | ВЛ6ЭПСОАМ | Проверка состояния анкерных металлических опор ВЛ 220 кВ | 1 ОПОРА | 1 | 345.06 |  |  | ВУЕР 12.2021 | [7 empty] | 249.74 | 362.12 | 78.86 | 114.35
|  | Зарплата |  |  | 273.84 | )*0,48 | 131.44 |  | 1.45 | 190.59 |  |  |  |  | 131.44
|  | Эксплуатация машин |  |  | 71.22 | )*0,48 | 34.19 |  | 1.36 | 46.49
|  | НР от ФОТ | % | 190 |  |  | 249.74 |  | 190 | 362.12
|  | СП от ФОТ | % | 60 |  |  | 78.86 |  | 60 | 114.35
|  | Затраты труда | чел-ч | 1.5 | [6 empty] | 1.5
[6 empty] | 494.23 |  |  | 713.55 |  | 1.5 | 494.23 | 713.55 | 1.5 | [5 empty] | 494.23 | 0 | 0 | 0
82 | ВЛ6ЭПСООМ | Проверка состояния промежуточных металлических опор ВЛ 220 кВ | 1 ОПОРА | 1 | 318.36 |  |  | ВУЕР 12.2021 | [7 empty] | 229.73 | 333.11 | 72.55 | 105.19
|  | Зарплата |  |  | 251.89 | )*0,48 | 120.91 |  | 1.45 | 175.32 |  |  |  |  | 120.91
|  | Эксплуатация машин |  |  | 66.47 | )*0,48 | 31.91 |  | 1.36 | 43.39
|  | НР от ФОТ | % | 190 |  |  | 229.73 |  | 190 | 333.11
|  | СП от ФОТ | % | 60 |  |  | 72.55 |  | 60 | 105.19
|  | Затраты труда | чел-ч | 1.38 | [6 empty] | 1.38
[6 empty] | 455.1 |  |  | 657.01 |  | 1.38 | 455.1 | 657.01 | 1.38 | [5 empty] | 455.1 | 0 | 0 | 0
83 | ДЛ6МП1ИПЗ2ц | Измерение расстояния от проводов ВЛ 220 кВ (двухцепной) на металлических опорах до поверхности земли, объектов сближения и пересечения теодолитом | 1 измерение | 1 | 348.37 |  |  | ВУЕР 12.2021 | [7 empty] | 246.26 | 357.09 | 77.77 | 112.76
|  | Зарплата |  |  | 270.03 | )*0,48 | 129.61 |  | 1.45 | 187.94 |  |  |  |  | 129.61
|  | Эксплуатация машин |  |  | 78.34 | )*0,48 | 37.6 |  | 1.36 | 51.14
|  | НР от ФОТ | % | 190 |  |  | 246.26 |  | 190 | 357.09
|  | СП от ФОТ | % | 60 |  |  | 77.77 |  | 60 | 112.76
|  | Затраты труда | чел-ч | 1.63 | [6 empty] | 1.63
[6 empty] | 491.24 |  |  | 708.93 |  | 1.63 | 491.24 | 708.93 | 1.63 | [5 empty] | 491.24 | 0 | 0 | 0
84 | ДЛ6МП1ИСП2ц | Измерение стрел провеса проводов и молниезащитных тросов ВЛ 220 кВ (двухцепной) на металлических опорах теодолитом на открытой местности | 1 ПРОВОД В ПРОЛЕТЕ | 1 | 363.26 |  |  | ВУЕР 12.2021 | [7 empty] | 259.84 | 376.77 | 82.06 | 118.98
|  | Зарплата |  |  | 284.92 | )*0,48 | 136.76 |  | 1.45 | 198.3 |  |  |  |  | 136.76
|  | Эксплуатация машин |  |  | 78.34 | )*0,48 | 37.6 |  | 1.36 | 51.14
|  | НР от ФОТ | % | 190 |  |  | 259.84 |  | 190 | 376.77
|  | СП от ФОТ | % | 60 |  |  | 82.06 |  | 60 | 118.98
|  | Затраты труда | чел-ч | 1.63 | [6 empty] | 1.63
[6 empty] | 516.26 |  |  | 745.19 |  | 1.63 | 516.26 | 745.19 | 1.63 | [5 empty] | 516.26 | 0 | 0 | 0
85 | ДЛ6МП1ИСЛ2ц | Измерение стрел провеса проводов и молниезащитных тросов ВЛ 220 кВ (двухцепной) на металлических опорах теодолитом в лесистой местности | 1 ПРОВОД В ПРОЛЕТЕ | 1 | 529.97 |  |  | ВУЕР 12.2021 | [7 empty] | 379.41 | 550.15 | 119.81 | 173.73
|  | Зарплата |  |  | 416.02 | )*0,48 | 199.69 |  | 1.45 | 289.55 |  |  |  |  | 199.69
|  | Эксплуатация машин |  |  | 113.95 | )*0,48 | 54.7 |  | 1.36 | 74.39
|  | НР от ФОТ | % | 190 |  |  | 379.41 |  | 190 | 550.15
|  | СП от ФОТ | % | 60 |  |  | 119.81 |  | 60 | 173.73
|  | Затраты труда | чел-ч | 2.38 | [6 empty] | 2.38
[6 empty] | 753.61 |  |  | 1087.82 |  | 2.38 | 753.61 | 1087.82 | 2.38 | [5 empty] | 753.61 | 0 | 0 | 0
86 | ДЛ6МР1НУФ2ц | Проверка состояния фундаментов и U-образных анкерных болтов двухцепных металлических опор ВЛ 220 кВ на оттяжках неразрушающим ультразвуковым экспресс-методом | 1 фундамент | 1 | 277.85 |  |  | ВУЕР 12.2021 | [7 empty] | 199.27 | 288.95 | 62.93 | 91.25
|  | Зарплата |  |  | 218.5 | )*0,48 | 104.88 |  | 1.45 | 152.08 |  |  |  |  | 104.88
|  | Эксплуатация машин |  |  | 59.35 | )*0,48 | 28.49 |  | 1.36 | 38.74
|  | НР от ФОТ | % | 190 |  |  | 199.27 |  | 190 | 288.95
|  | СП от ФОТ | % | 60 |  |  | 62.93 |  | 60 | 91.25
|  | Затраты труда | чел-ч | 1.25 | [6 empty] | 1.25
[6 empty] | 395.57 |  |  | 571.02 |  | 1.25 | 395.57 | 571.02 | 1.25 | [5 empty] | 395.57 | 0 | 0 | 0
87 | ВЛ6ЭЭ1КЬ2 | Верховой осмотр металлической анкерной двухцепной опоры ВЛ 220 кВ с применением АГП | 1 ОПОРА | 1 | 728.22 |  |  | ВУЕР 12.2021 | [7 empty] | 245.1 | 355.4 | 77.4 | 112.23
|  | Зарплата |  |  | 268.75 | )*0,48 | 129 |  | 1.45 | 187.05 |  |  |  |  | 129
|  | Эксплуатация машин |  |  | 459.47 | )*0,48 | 220.55 |  | 1.36 | 299.94
|  | НР от ФОТ | % | 190 |  |  | 245.1 |  | 190 | 355.4
|  | СП от ФОТ | % | 60 |  |  | 77.4 |  | 60 | 112.23
|  | Затраты труда | чел-ч | 1.41 | [6 empty] | 1.41
[6 empty] | 672.05 |  |  | 954.62 |  | 1.41 | 672.05 | 954.62 | 1.41 | [5 empty] | 672.05 | 0 | 0 | 0
88 | ВЛ6ЭЭ1КЮ2 | Верховой осмотр металлической промежуточной двухцепной опоры ВЛ 220 кВ с применением АГП | 1 ОПОРА | 1 | 464.82 |  |  | ВУЕР 12.2021 | [7 empty] | 156.45 | 226.84 | 49.4 | 71.63
|  | Зарплата |  |  | 171.54 | )*0,48 | 82.34 |  | 1.45 | 119.39 |  |  |  |  | 82.34
|  | Эксплуатация машин |  |  | 293.28 | )*0,48 | 140.77 |  | 1.36 | 191.45
|  | НР от ФОТ | % | 190 |  |  | 156.45 |  | 190 | 226.84
|  | СП от ФОТ | % | 60 |  |  | 49.4 |  | 60 | 71.63
|  | Затраты труда | чел-ч | 0.9 | [6 empty] | 0.9
[6 empty] | 428.96 |  |  | 609.31 |  | 0.9 | 428.96 | 609.31 | 0.9 | [5 empty] | 428.96 | 0 | 0 | 0
89 | ВЛ6ЭЭ1КЖ2 | Верховой осмотр железобетонной анкерной двухцепной опоры ВЛ 220 кВ с применением АГП | 1 ОПОРА | 1 | 728.22 |  |  | ВУЕР 12.2021 | [7 empty] | 245.1 | 355.4 | 77.4 | 112.23
|  | Зарплата |  |  | 268.75 | )*0,48 | 129 |  | 1.45 | 187.05 |  |  |  |  | 129
|  | Эксплуатация машин |  |  | 459.47 | )*0,48 | 220.55 |  | 1.36 | 299.94
|  | НР от ФОТ | % | 190 |  |  | 245.1 |  | 190 | 355.4
|  | СП от ФОТ | % | 60 |  |  | 77.4 |  | 60 | 112.23
|  | Затраты труда | чел-ч | 1.41 | [6 empty] | 1.41
[6 empty] | 672.05 |  |  | 954.62 |  | 1.41 | 672.05 | 954.62 | 1.41 | [5 empty] | 672.05 | 0 | 0 | 0
90 | ВЛ6ЭЭ1КБ1 | Верховой осмотр железобетонной промежуточной одноцепной опоры ВЛ 220 кВ с применением АГП | 1 ОПОРА | 1 | 309.88 |  |  | ВУЕР 12.2021 | [7 empty] | 104.29 | 151.22 | 32.93 | 47.75
|  | Зарплата |  |  | 114.36 | )*0,48 | 54.89 |  | 1.45 | 79.59 |  |  |  |  | 54.89
|  | Эксплуатация машин |  |  | 195.52 | )*0,48 | 93.85 |  | 1.36 | 127.64
|  | НР от ФОТ | % | 190 |  |  | 104.29 |  | 190 | 151.22
|  | СП от ФОТ | % | 60 |  |  | 32.93 |  | 60 | 47.75
|  | Затраты труда | чел-ч | 0.6 | [6 empty] | 0.6
[6 empty] | 285.96 |  |  | 406.2 |  | 0.6 | 285.96 | 406.2 | 0.6 | [5 empty] | 285.96 | 0 | 0 | 0
91 | ДЛ6МР1ККИ2ц | Контроль коррозионного износа металлических элементов двухцепных металлических опор ВЛ 220 кВ | 1 элемент опоры | 1 | 241.54 |  |  | ВУЕР 12.2021 | [7 empty] | 174.82 | 253.5 | 55.21 | 80.05
|  | Зарплата |  |  | 191.69 | )*0,48 | 92.01 |  | 1.45 | 133.42 |  |  |  |  | 92.01
|  | Эксплуатация машин |  |  | 49.85 | )*0,48 | 23.93 |  | 1.36 | 32.54
|  | НР от ФОТ | % | 190 |  |  | 174.82 |  | 190 | 253.5
|  | СП от ФОТ | % | 60 |  |  | 55.21 |  | 60 | 80.05
|  | Затраты труда | чел-ч | 1.05 | [6 empty] | 1.05
[6 empty] | 345.97 |  |  | 499.51 |  | 1.05 | 345.97 | 499.51 | 1.05 | [5 empty] | 345.97 | 0 | 0 | 0
92 | ДЛ6МР1ПЭЗ2ц | Выборочная проверка элементов заземления двухцепных металлических опор ВЛ 220 кВ со вскрытием грунта | один метр заземлителя | 1 | 720.86 |  |  | ВУЕР 12.2021 | [7 empty] | 505.88 | 733.51 | 159.75 | 231.64
|  | Зарплата |  |  | 554.68 | )*0,48 | 266.25 |  | 1.45 | 386.06 |  |  |  |  | 266.25
|  | Эксплуатация машин |  |  | 166.18 | )*0,48 | 79.77 |  | 1.36 | 108.48
|  | НР от ФОТ | % | 190 |  |  | 505.88 |  | 190 | 733.51
|  | СП от ФОТ | % | 60 |  |  | 159.75 |  | 60 | 231.64
|  | Затраты труда | чел-ч | 3.5 | [6 empty] | 3.5
[6 empty] | 1011.65 |  |  | 1459.69 |  | 3.5 | 1011.65 | 1459.69 | 3.5 | [5 empty] | 1011.65 | 0 | 0 | 0
93 | ДЛ6МР1СЗУ2ц | Измерение сопротивления заземляющих устройств двухцепных металлических опор ВЛ 220 кВ | ОДНО ИЗМЕРЕНИЕ | 1 | 287.55 |  |  | ВУЕР 12.2021 | [7 empty] | 208.13 | 301.78 | 65.72 | 95.3
|  | Зарплата |  |  | 228.2 | )*0,48 | 109.54 |  | 1.45 | 158.83 |  |  |  |  | 109.54
|  | Эксплуатация машин |  |  | 59.35 | )*0,48 | 28.49 |  | 1.36 | 38.74
|  | НР от ФОТ | % | 190 |  |  | 208.13 |  | 190 | 301.78
|  | СП от ФОТ | % | 60 |  |  | 65.72 |  | 60 | 95.3
|  | Затраты труда | чел-ч | 1.25 | [6 empty] | 1.25
[6 empty] | 411.88 |  |  | 594.65 |  | 1.25 | 411.88 | 594.65 | 1.25 | [5 empty] | 411.88 | 0 | 0 | 0
94 | Прейскурант ОРГРЭС т.5.прил.2. п.2. 2 категория сложности | Подбор документов различного вида и их комплектование. Выбор необходимых сведений из документов различного вида. Выбор необходимого графического материала из графической части технической документации различного вида.(Прим.Проверка технической документации обследуемых объектов.Выбор необходимых сведений из технической документации различного вида, в том числе графического из графической части технической документации. Ознакомление с паспортными данными. Ознакомление с результатами измерения диагностических параметров при периодическом контроле за время эксплуатации ) | 10 форматок А4 | 0.1 | 35 | [10 empty] | 0 | 0 | 0 | 0
Объем: 0,1=1/10
|  | Зарплата |  |  | 35 | )*0,652 | 2.28 |  | 14 | 31.95 |  |  |  |  | 2.28
[6 empty] | 2.28 |  |  | 31.95 |  | 0 | 2.28 | 31.95 | 0 | [5 empty] | 0 | 0 | 0 | 2.28
95 | Прейскурант ОРГРЭС т.5.прил.2. п.6. | Обработка материалов обследования оборудования, аппаратуры или элементов конструкций, необходимых для разработки документов, анализ и обобщение результатов, составление выводов (Прим. Обработка и анализ результатов комплексного освидетельствования, составление выводов. Анализ повреждений объектов, актов расследования аварий, несчастных случаев с участием данного электрооборудования за весь период эксплуатации (при наличии). Оформление технического отчета.) | 1 ед. оборудования | 1 | 103 | [10 empty] | 0 | 0 | 0 | 0
|  | Зарплата |  |  | 103 | )*0,652 | 67.16 |  | 14 | 940.18 |  |  |  |  | 67.16
[6 empty] | 67.16 |  |  | 940.18 |  | 0 | 67.16 | 940.18 | 0 | [5 empty] | 0 | 0 | 0 | 67.16
96 | Прейскурант ОРГРЭС т.5 прил.2 п.13. 2 категория сложности | Составление второй редакции текстовой части документа или материала (Прим. Занесение результатов технического освидетельствования в технический паспорт энергообъекта.Составление акта технического освидетельствования) | 0,5 авт. л. | 0.16 | 245 | [10 empty] | 0 | 0 | 0 | 0
|  | Зарплата |  |  | 245 | )*0,652 | 25.56 |  | 14 | 357.82 |  |  |  |  | 25.56
[6 empty] | 25.56 |  |  | 357.82 |  | 0 | 25.56 | 357.82 | 0 | [5 empty] | 25.56 | 0 | 0 | 0
97 | Прейскурант ОРГРЭС т.5.прил.2. п.18. | Согласование материалов в сторонней организации (Прим. Согласование материалов технического освидетельствования (комплект) в сторонней организации ) | 1 организация | 1 | 100 | [10 empty] | 0 | 0 | 0 | 0
|  | Зарплата |  |  | 100 | )*0,652 | 65.2 |  | 14 | 912.8 |  |  |  |  | 65.2
[6 empty] | 65.2 |  |  | 912.8 |  | 0 | 65.2 | 912.8 | 0 | [5 empty] | 0 | 0 | 0 | 65.2
Объемы согласовал
[должность,подпись(инициалы,фамилия)]
Составил
[должность,подпись(инициалы,фамилия)]
Проверил
[должность,подпись(инициалы,фамилия)]

## Source
0 | Smeta.RU (Terminal) (495) 974-1589 |  | _PS_ |  | 0 | 0 | 0 | Smeta.RU (Terminal) |  | 1 | 18246 | 102795531 | 11 | 9 | 0 | 1
1 | 398 | 0 | 328 | 0 |  | +№23 Альбом на ТО ВЛ-35-220кВ в 2025 г. Москва и МО |  | 0 |  | 0 | 0 | 131075 |  | 0 | 0 | 0 | 0 |  | 1 |  | 0 | [31 empty] | 2 | [5 empty] | Сметные нормы списания | Коды ценников | 1 | 1 | 0 | 0 | 1 | 0 | 6 | 2 | 1 | 1 | 0 | 0 | 0 | 0 | 0 | Москва 2023 год (ФЕР 2020 И9+ Россети 2021) | Версия 1.3.5 ГСН (ГЭСН, ФЕР) и ТЕР (Методики НР (812/пр и 636/пр) и СП (774/пр) с 01.02.2022 г.) | 2023 год ФЕР-2020 - изменения И9 + ПАО Россети ред 2021 г | 2023 год ФЕР-2020 - изменения И9 + ПАО Россети ред 2021 г | 2023 год ФЕР-2020 - изменения И9 + ПАО Россети ред 2021 г | 2023 год ФЕР-2020 - изменения И9 + ПАО Россети ред 2021 г | Поправки для ГСН (ГЭСН) 2020 от 18.04.2024 г И9 (55/пр) Капитальный ремонт производственных зданий | 0 | 0 | 17301512 |  |  | 9 | [5 empty] | Приказ Минстроя России от 26.12.2019 г. № 876/пр; Приказ Минстроя России от 04.08.2020 г. № 421/пр; Приказ Минстроя России от 21.12.2020 г. № 812/пр; Приказ Минстроя России от 11.12.2020 г. № 774/пр | ГСН | 44551 | 395 | 9 | Приказ Минстроя России от 30.03.2020 г. № 172/пр; Приказ Минстроя России от 01.06.2020 г. № 294/пр; Приказ Минстроя России от 30.06.2020 г. № 352/пр; Приказ Минстроя России от 20.10.2020 г. № 636/пр; Приказ Минстроя России от 9.02.2021 г. № 51/пр; Приказ Минстроя России от 24.05.2021 г. № 321/пр; Приказ Минстроя России от 24.06.2021 г. № 408/пр; Приказ Минстроя России от 14.10.2021 г. № 746/пр; Приказ Минстроя России от 20.12.2021 г. № 962/пр; Приказ Минстроя России от 07.07.2022 г. № 557/пр, Приказ Минстроя России от 30.01.2024 г. № 55/пр; Приказ Минстроя России от 02.09.2021 г. № 636/пр, Приказ Минстроя России от 26.07.2022 г. № 611/пр; Приказ Минстроя России от 22.04.2022 г. № 317/пр |  |  | 0 | [29 empty] | 0
15 | 1
52 | 398 | 1 | 12 | 0 |  | +№23 Альбом на ТО ВЛ-35-220кВ в 2025 г. Москва и МО | [7 empty] | 31297.07 | 0 | 7832.15 | 0 | 23464.92 | 0 | 119.572 | 0 | 0 | 27538.53 | 8696.27 | 0 | 0 | 0 | 0 | 0 | 0 | 0 | 0 | 0 | 0 | 0 | 0 | 0 | 0 | 0 | 0 | 0 | 0 | 67531.87 | 59992.15 | 0 | 7539.72 | 0 | 0 | 0 | 0 | 0 | 0 | 0 | 0 | 0 | 0 | 0 | 0 | 0 | 0 | 0 | 0 | 0 | 0 | 0 | 0 | 0 | 0 | 0 | 0 | 0 | 0 | 0 | 0 | 0 | 0 | 0 | 0 | 0 | 0 | 0 | 0 | 0 | 0 | 0 | 0 | 0 | 0 | 0 | 0 | 0 | 0 | 0 | 0 | 0 | 0 | 0 | 0 | 0 | 0 | 0 | 0 | 0 | 0 | 0 | 0 | 0 | 0 | 0 | 0 | 0 | 0 | 0 | 0 | 0 | 0 | 0 | 0 | 0 | 0 | 0 | 0 | 0 | 0 | 0 | 0 | 0 | 0 | 0 | 0 | 0 | 0 | 0 | 0 | 0 | 0 | 0 | 0 | 0 | 0 | 0 | 0 | 0 | 0 | 0 | 0 | 0 | 0 | 0 | 0 | 0 | 0 | 0 | 0 | 0 | 0 | 0 | 0 | 0 | 0 | 0 | 0 | 0 | 0 | 0 | 0 | 0 | 0 | 0 | 0 | 0 | 0 | 0 | 0 | 0 | 0 | 0 | 0 | 0 | 0 | 0 | 0 | 0 | 0 | 0 | 0 | 0 | 0 | 0 | 0 | 0 | 0 | 0 | 0 | 0 | 0 | 0 | 0 | 0 | 0 | 0 | 0 | 0 | 0 | 0
3 | 1 |  | 298 |  | Новая локальная смета | Новая локальная смета |  | 0 |  | 0 | Новая локальная смета | [6 empty] | 0 |  |  | 0 | [53 empty] | 0 | [7 empty] | 0 | 0
52 | 1 | 3 | 20 | 0 | Новая локальная смета | Новая локальная смета | [7 empty] | 31297.07 | 0 | 7832.15 | 0 | 23464.92 | 0 | 119.572 | 0 | 0 | 27538.53 | 8696.27 | 0 | 0 | 0 | 0 | 0 | 0 | 0 | 0 | 0 | 0 | 0 | 0 | 0 | 0 | 0 | 0 | 0 | 0 | 67531.87 | 59992.15 | 0 | 7539.72 | 0 | 0 | 0 | 0 | 0 | 0 | 0 | 0 | 0 | 0 | 0 | 0 | 0 | 0 | 0 | 0 | 0 | 0 | 0 | 0 | 0 | 0 | 0 | 0 | 0 | 0 | 0 | 0 | 0 | 0 | 0 | 0 | 0 | 0 | 0 | 0 | 0 | 0 | 0 | 0 | 0 | 0 | 0 | 0 | 0 | 0 | 0 | 0 | 0 | 0 | 0 | 0 | 0 | 0 | 0 | 0 | 0 | 0 | 0 | 0 | 0 | 0 | 0 | 0 | 0 | 0 | 0 | 0 | 0 | 0 | 0 | 0 | 0 | 0 | 0 | 0 | 0 | 0 | 0 | 0 | 0 | 0 | 0 | 0 | 0 | 0 | 0 | 0 | 0 | 0 | 0 | 0 | 0 | 0 | 0 | 0 | 0 | 0 | 0 | 0 | 0 | 0 | 0 | 0 | 0 | 0 | 0 | 0 | 0 | 0 | 0 | 0 | 0 | 0 | 0 | 0 | 0 | 0 | 0 | 0 | 0 | 0 | 0 | 0 | 0 | 0 | 0 | 0 | 0 | 0 | 0 | 0 | 0 | 0 | 0 | 0 | 0 | 0 | 0 | 0 | 0 | 0 | 0 | 0 | 0 | 0 | 0 | 0 | 0 | 0 | 0 | 0 | 0 | 0 | 0 | 0 | 0 | 0 | 0
19 | 1 |  |  |  |  | К=0,48 - Корректирующий коэффициент по договору-аналогу | [19 empty] | 1 | [182 empty] | 0
19 | 1 |  |  |  |  | К=0,626*1,042=0,652 - Корректирующий коэффициент, приводящий к стоимости работ по договору-аналогу с учетом индекса-дефлятора 1,042 | [19 empty] | 1 | [182 empty] | 0
4 | 1 |  | 59 |  | Новый раздел | 1. Техническое освидетельствование ВЛ-35 кВ |  | 0 |  | -1 | [7 empty] | 0 |  |  | 0 | [53 empty] | 0 | [11 empty] | 0
52 | 1 | 4 | 27 | 0 | Новый раздел | 1. Техническое освидетельствование ВЛ-35 кВ | [7 empty] | 8652.62 | 0 | 2429.91 | 0 | 6222.71 | 0 | 32.86 | 0 | 0 | 7561.95 | 2387.95 | 0 | 0 | 8652.62 | 0 | 2429.91 | 0 | 6222.71 | 0 | 32.86 | 0 | 0 | 7561.95 | 2387.95 | 0 | 0 | 0 | 0 | 0 | 18602.52 | 16717.59 | 0 | 1884.93 | 0 | 0 | 0 | 0 | 0 | 0 | 0 | 0 | 0 | 0 | 0 | 0 | 0 | 0 | 0 | 0 | 0 | 0 | 0 | 0 | 0 | 0 | 0 | 0 | 0 | 0 | 0 | 0 | 0 | 0 | 0 | 18602.52 | 16717.59 | 0 | 1884.93 | 0 | 0 | 0 | 0 | 0 | 0 | 0 | 0 | 0 | 0 | 0 | 0 | 0 | 0 | 0 | 0 | 0 | 0 | 0 | 0 | 0 | 0 | 0 | 0 | 0 | 0 | 0 | 0 | 0 | 0 | 0 | 0 | 0 | 0 | 0 | 0 | 0 | 0 | 0 | 0 | 0 | 0 | 0 | 0 | 0 | 0 | 0 | 0 | 0 | 0 | 0 | 0 | 0 | 0 | 0 | 0 | 0 | 0 | 0 | 0 | 0 | 0 | 0 | 0 | 0 | 0 | 0 | 0 | 0 | 0 | 0 | 0 | 0 | 0 | 0 | 0 | 0 | 0 | 0 | 0 | 0 | 0 | 0 | 0 | 0 | 0 | 0 | 0 | 0 | 0 | 0 | 0 | 0 | 0 | 0 | 0 | 0 | 0 | 0 | 0 | 0 | 0 | 0 | 0 | 0 | 0 | 0 | 0 | 0 | 0 | 0 | 0 | 0 | 0 | 0 | 0 | 0 | 0 | 0 | 0 | 0 | 0 | 0 | 0
17 | 1 | 3 | 3 | 1 | ВЛ3ЭЭ4ООО | Осмотр ВЛ напряжением 35кВ в дневное время (пеший),(доставка бригады по проходимой или горной местности) | 10 км | 0.1 | 0 | 0.1 |  |  |  | 105.49 | 0 | 18.6 | 0 | 86.89 | 0 | 0.72 | 0 | 0 | 165.09 | 52.13 |  | 271789439 | 736.0128 | 0 | 136.7424 | 0 | 599.2704 | 0 | 7.2 | 0 | 0 | 1533.36 | 0 | 284.88 | 0 | 1248.48 | 0 | 7.2 | 0 | 0 | 190 | 60 | 1 | 1 |  |  | 1 | 1.45 | 1.36 | 1.36 |  |  |  |  | 0 | 1 | ВУЕР-ВЛ-2020, ВЛ3ЭЭ4ООО, приказ ПАО «Россети» от 26.03.2021 №131 |  |  | 350001 | 0 | ВУЕР 12.2021 | 1 | 1 | 0 | 1.45 | 1 | 1 | 1 | 1 | 1 |  | 190 | 60 |  |  |  | 0 | 0 | 0 | [5 empty] | 0 |  | 0 | 105.49 | 0 | 185.9697 | 0 | 868.9421 | 0 | 7.2 | 0 | 0 | 165.091 | 52.134 |  |  |  |  | )*0,48 | )*0,48 | )*0,48 | [6 empty] | 0 | 0 | 1 | 1 |  |  |  | 1003 | 10 км | 10 км | 10000000 | [6 empty] | 196215268 | 1 | Прочие работы | 0 |  | 1 | 350001 | ВУЕР-2019. Воздушные линии электропередачи напря-жением 35-1150 кВ | ВУЕР-2019_01 |  |  |  | 131072 | 1533.36 | 0 | 284.88 | 0 | 1248.48 | 7.2 | 0 | 0 | [17 empty] | 0 | 0 | 0 |  |  |  |  | 190 | 60 |  |  |  |  | 1 |  | 186929689 | 2 | 1 | 4 | 0 | 0 | 0 | 322.71 | 322.71 | 0 | 0 |  | 0 | 3 | 0 |  | 0 | 1 | 0 | 0 | 0 | 0 | 0
17 | 1 | 6 | 6 | 2 | ВЛ3ЭПСОАМ | Проверка состояния анкерных металлических опор ВЛ 35 кВ | 1 ОПОРА | 1 | 0 | 1 |  |  |  | 179.19 | 0 | 35.64 | 0 | 143.55 | 0 | 1.13 | 0 | 0 | 272.75 | 86.13 |  | 271789439 | 125.208 | 0 | 26.208 | 0 | 99 | 0 | 1.13 | 0 | 0 | 260.85 | 0 | 54.6 | 0 | 206.25 | 0 | 1.13 | 0 | 0 | 190 | 60 | 1 | 1 |  |  | 1 | 1.45 | 1.36 | 1.36 |  |  |  |  | 0 | 1 | ВУЕР-ВЛ-2020, ВЛ3ЭПСОАМ, приказ ПАО «Россети» от 26.03.2021 №131 |  |  | 350001 | 0 | ВУЕР 12.2021 | 1 | 1 | 0 | 1.45 | 1 | 1 | 1 | 1 | 1 |  | 190 | 60 |  |  |  | 0 | 0 | 0 | [5 empty] | 0 |  | 0 | 179.19 | 0 | 35.6429 | 0 | 143.55 | 0 | 1.13 | 0 | 0 | 272.745 | 86.13 |  |  |  |  | )*0,48 | )*0,48 | )*0,48 | [6 empty] | 0 | 0 | 1 | 1 |  |  |  | 1013 | 1 ОПОРА | 1 ОПОРА | 1 | [6 empty] | 196215268 | 1 | Прочие работы | 0 |  | 1 | 350001 | ВУЕР-2019. Воздушные линии электропередачи напря-жением 35-1150 кВ | ВУЕР-2019_01 |  |  |  | 1179648 | 260.85 | 0 | 54.6 | 0 | 206.25 | 1.13 | 0 | 0 | [17 empty] | 0 | 0 | 0 |  |  |  |  | 190 | 60 |  |  |  |  | 1 |  | 1352363119 | 2 | 1 | 4 | 0 | 0 | 0 | 538.07 | 538.07 | 0 | 0 |  | 0 | 3 | 0 |  | 0 | 1 | 0 | 0 | 0 | 0 | 0
17 | 1 | 9 | 9 | 3 | ВЛ3ЭПСООМ | Проверка состояния промежуточных металлических опор ВЛ 35 кВ | 1 ОПОРА | 1 | 0 | 1 |  |  |  | 139.67 | 0 | 27.89 | 0 | 111.78 | 0 | 0.88 | 0 | 0 | 212.38 | 67.07 |  | 271789439 | 97.6032 | 0 | 20.5104 | 0 | 77.0928 | 0 | 0.88 | 0 | 0 | 203.34 | 0 | 42.73 | 0 | 160.61 | 0 | 0.88 | 0 | 0 | 190 | 60 | 1 | 1 |  |  | 1 | 1.45 | 1.36 | 1.36 |  |  |  |  | 0 | 1 | ВУЕР-ВЛ-2020, ВЛ3ЭПСООМ, приказ ПАО «Россети» от 26.03.2021 №131 |  |  | 350001 | 0 | ВУЕР 12.2021 | 1 | 1 | 0 | 1.45 | 1 | 1 | 1 | 1 | 1 |  | 190 | 60 |  |  |  | 0 | 0 | 0 | [5 empty] | 0 |  | 0 | 139.67 | 0 | 27.8941 | 0 | 111.7846 | 0 | 0.88 | 0 | 0 | 212.382 | 67.068 |  |  |  |  | )*0,48 | )*0,48 | )*0,48 | [6 empty] | 0 | 0 | 1 | 1 |  |  |  | 1013 | 1 ОПОРА | 1 ОПОРА | 1 | [6 empty] | 196215268 | 1 | Прочие работы | 0 |  | 1 | 350001 | ВУЕР-2019. Воздушные линии электропередачи напря-жением 35-1150 кВ | ВУЕР-2019_01 |  |  |  | 1179648 | 203.34 | 0 | 42.73 | 0 | 160.61 | 0.88 | 0 | 0 | [17 empty] | 0 | 0 | 0 |  |  |  |  | 190 | 60 |  |  |  |  | 1 |  | -1167947644 | 2 | 1 | 4 | 0 | 0 | 0 | 419.12 | 419.12 | 0 | 0 |  | 0 | 3 | 0 |  | 0 | 1 | 0 | 0 | 0 | 0 | 0
17 | 1 | 12 | 12 | 4 | ДЛ4ЖР1СС1 | Проверка состояния стоек опор диаметром до 650 мм ВЛ 110 кВ на железобетонных опорах (применительно для ВЛ 35кВ) | 1 СТОЙКА | 1 | 0 | 1 |  |  |  | 169.87 | 0 | 38.74 | 0 | 131.13 | 0 | 1.25 | 0 | 0 | 249.15 | 78.68 |  | 271789439 | 118.92 | 0 | 28.488 | 0 | 90.432 | 0 | 1.25 | 0 | 0 | 247.75 | 0 | 59.35 | 0 | 188.4 | 0 | 1.25 | 0 | 0 | 190 | 60 | 1 | 1 |  |  | 1 | 1.45 | 1.36 | 1.36 |  |  |  |  | 0 | 1 | ВУЕР-Д-ВЛ-2020, ДЛ4ЖР1СС1, приказ ПАО «Россети» от 26.03.2021 №131 |  |  | 350022 | 0 | ВУЕР 12.2021 | 1 | 1 | 0 | 1.45 | 1 | 1 | 1 | 1 | 1 |  | 190 | 60 |  |  |  | 0 | 0 | 0 | [5 empty] | 0 |  | 0 | 169.87 | 0 | 38.7437 | 0 | 131.1264 | 0 | 1.25 | 0 | 0 | 249.147 | 78.678 |  |  |  |  | )*0,48 | )*0,48 | )*0,48 | [6 empty] | 0 | 0 | 1 | 1 |  |  |  | 1013 | 1 СТОЙКА | 1 СТОЙКА | 1 | [6 empty] | 196215292 | 1 | Прочие работы | 0 |  | 1 | 350022 | ВУЕР-2019. Воздушные линии электропередачи напряжением 110-1150 кВ | ВУЕР-2019_21 |  |  |  | 1179648 | 247.75 | 0 | 59.35 | 0 | 188.4 | 1.25 | 0 | 0 | [17 empty] | 0 | 0 | 0 |  |  |  |  | 190 | 60 |  |  |  |  | 1 |  | -838028428 | 2 | 1 | 4 | 0 | 0 | 0 | 497.7 | 497.7 | 0 | 0 |  | 0 | 3 | 0 |  | 0 | 1 | 0 | 0 | 0 | 0 | 0
17 | 1 | 15 | 15 | 5 | ДЛ4МП1ИПЗ | Измерение расстояния от проводов ВЛ 110 кВ на металлических опорах до поверхности земли, объектов сближения и пересечения теодолитом (применительно ВЛ 35кВ) | 1 измерение | 1 | 0 | 1 |  |  |  | 239.08 | 0 | 51.14 | 0 | 187.94 | 0 | 1.63 | 0 | 0 | 357.09 | 112.76 |  | 271789439 | 167.2176 | 0 | 37.6032 | 0 | 129.6144 | 0 | 1.63 | 0 | 0 | 348.37 | 0 | 78.34 | 0 | 270.03 | 0 | 1.63 | 0 | 0 | 190 | 60 | 1 | 1 |  |  | 1 | 1.45 | 1.36 | 1.36 |  |  |  |  | 0 | 1 | ВУЕР-Д-ВЛ-2020, ДЛ4МП1ИПЗ, приказ ПАО «Россети» от 26.03.2021 №131 |  |  | 350022 | 0 | ВУЕР 12.2021 | 1 | 1 | 0 | 1.45 | 1 | 1 | 1 | 1 | 1 |  | 190 | 60 |  |  |  | 0 | 0 | 0 | [5 empty] | 0 |  | 0 | 239.08 | 0 | 51.1404 | 0 | 187.9409 | 0 | 1.63 | 0 | 0 | 357.086 | 112.764 |  |  |  |  | )*0,48 | )*0,48 | )*0,48 | [6 empty] | 0 | 0 | 1 | 1 |  |  |  | 1013 | 1 измерение | 1 измерение | 1 | [6 empty] | 196215292 | 1 | Прочие работы | 0 |  | 1 | 350022 | ВУЕР-2019. Воздушные линии электропередачи напряжением 110-1150 кВ | ВУЕР-2019_21 |  |  |  | 1441792 | 348.37 | 0 | 78.34 | 0 | 270.03 | 1.63 | 0 | 0 | [17 empty] | 0 | 0 | 0 |  |  |  |  | 190 | 60 |  |  |  |  | 1 |  | -594705181 | 2 | 1 | 4 | 0 | 0 | 0 | 708.93 | 708.93 | 0 | 0 |  | 0 | 3 | 0 |  | 0 | 1 | 0 | 0 | 0 | 0 | 0
17 | 1 | 18 | 18 | 6 | ДЛ4ЖП1ИПЗ | Измерение расстояния от проводов ВЛ 110 кВ на железобетонных опорах до объектов сближения и пересечения теодолитом (применительно ВЛ 35кВ) | 1 измерение | 1 | 0 | 1 |  |  |  | 239.08 | 0 | 51.14 | 0 | 187.94 | 0 | 1.63 | 0 | 0 | 357.09 | 112.76 |  | 271789439 | 167.2176 | 0 | 37.6032 | 0 | 129.6144 | 0 | 1.63 | 0 | 0 | 348.37 | 0 | 78.34 | 0 | 270.03 | 0 | 1.63 | 0 | 0 | 190 | 60 | 1 | 1 |  |  | 1 | 1.45 | 1.36 | 1.36 |  |  |  |  | 0 | 1 | ВУЕР-Д-ВЛ-2020, ДЛ4ЖП1ИПЗ, приказ ПАО «Россети» от 26.03.2021 №131 |  |  | 350022 | 0 | ВУЕР 12.2021 | 1 | 1 | 0 | 1.45 | 1 | 1 | 1 | 1 | 1 |  | 190 | 60 |  |  |  | 0 | 0 | 0 | [5 empty] | 0 |  | 0 | 239.08 | 0 | 51.1404 | 0 | 187.9409 | 0 | 1.63 | 0 | 0 | 357.086 | 112.764 |  |  |  |  | )*0,48 | )*0,48 | )*0,48 | [6 empty] | 0 | 0 | 1 | 1 |  |  |  | 1013 | 1 измерение | 1 измерение | 1 | [6 empty] | 196215292 | 1 | Прочие работы | 0 |  | 1 | 350022 | ВУЕР-2019. Воздушные линии электропередачи напряжением 110-1150 кВ | ВУЕР-2019_21 |  |  |  | 1441792 | 348.37 | 0 | 78.34 | 0 | 270.03 | 1.63 | 0 | 0 | [17 empty] | 0 | 0 | 0 |  |  |  |  | 190 | 60 |  |  |  |  | 1 |  | -1502508774 | 2 | 1 | 4 | 0 | 0 | 0 | 708.93 | 708.93 | 0 | 0 |  | 0 | 3 | 0 |  | 0 | 1 | 0 | 0 | 0 | 0 | 0
17 | 1 | 21 | 21 | 7 | ДЛ4МП1ИСП | Измерение стрел провеса проводов и молниезащитных тросов ВЛ 110 кВ на металлических опорах теодолитом на открытой местности (применительно ВЛ 35кВ) | 1 ПРОВОД В ПРОЛЕТЕ | 1 | 0 | 1 |  |  |  | 249.44 | 0 | 51.14 | 0 | 198.3 | 0 | 1.63 | 0 | 0 | 376.77 | 118.98 |  | 271789439 | 174.3648 | 0 | 37.6032 | 0 | 136.7616 | 0 | 1.63 | 0 | 0 | 363.26 | 0 | 78.34 | 0 | 284.92 | 0 | 1.63 | 0 | 0 | 190 | 60 | 1 | 1 |  |  | 1 | 1.45 | 1.36 | 1.36 |  |  |  |  | 0 | 1 | ВУЕР-Д-ВЛ-2020, ДЛ4МП1ИСП, приказ ПАО «Россети» от 26.03.2021 №131 |  |  | 350022 | 0 | ВУЕР 12.2021 | 1 | 1 | 0 | 1.45 | 1 | 1 | 1 | 1 | 1 |  | 190 | 60 |  |  |  | 0 | 0 | 0 | [5 empty] | 0 |  | 0 | 249.44 | 0 | 51.1404 | 0 | 198.3043 | 0 | 1.63 | 0 | 0 | 376.77 | 118.98 |  |  |  |  | )*0,48 | )*0,48 | )*0,48 | [6 empty] | 0 | 0 | 1 | 1 |  |  |  | 1013 | 1 ПРОВОД В ПРОЛЕТЕ | 1 ПРОВОД В ПРОЛЕТЕ | 1 | [6 empty] | 196215292 | 1 | Прочие работы | 0 |  | 1 | 350022 | ВУЕР-2019. Воздушные линии электропередачи напряжением 110-1150 кВ | ВУЕР-2019_21 |  |  |  | 1703936 | 363.26 | 0 | 78.34 | 0 | 284.92 | 1.63 | 0 | 0 | [17 empty] | 0 | 0 | 0 |  |  |  |  | 190 | 60 |  |  |  |  | 1 |  | 57875795 | 2 | 1 | 4 | 0 | 0 | 0 | 745.19 | 745.19 | 0 | 0 |  | 0 | 3 | 0 |  | 0 | 1 | 0 | 0 | 0 | 0 | 0
17 | 1 | 24 | 24 | 8 | ДЛ4МП1ИСЛ | Измерение стрел провеса проводов и молниезащитных тросов ВЛ 110 кВ на металлических опорах теодолитом в лесистой местности (применительно ВЛ 35кВ) | 1 ПРОВОД В ПРОЛЕТЕ | 1 | 0 | 1 |  |  |  | 363.94 | 0 | 74.39 | 0 | 289.55 | 0 | 2.38 | 0 | 0 | 550.15 | 173.73 |  | 271789439 | 254.3856 | 0 | 54.696 | 0 | 199.6896 | 0 | 2.38 | 0 | 0 | 529.97 | 0 | 113.95 | 0 | 416.02 | 0 | 2.38 | 0 | 0 | 190 | 60 | 1 | 1 |  |  | 1 | 1.45 | 1.36 | 1.36 |  |  |  |  | 0 | 1 | ВУЕР-Д-ВЛ-2020, ДЛ4МП1ИСЛ, приказ ПАО «Россети» от 26.03.2021 №131 |  |  | 350022 | 0 | ВУЕР 12.2021 | 1 | 1 | 0 | 1.45 | 1 | 1 | 1 | 1 | 1 |  | 190 | 60 |  |  |  | 0 | 0 | 0 | [5 empty] | 0 |  | 0 | 363.94 | 0 | 74.3866 | 0 | 289.5499 | 0 | 2.38 | 0 | 0 | 550.145 | 173.73 |  |  |  |  | )*0,48 | )*0,48 | )*0,48 | [6 empty] | 0 | 0 | 1 | 1 |  |  |  | 1013 | 1 ПРОВОД В ПРОЛЕТЕ | 1 ПРОВОД В ПРОЛЕТЕ | 1 | [6 empty] | 196215292 | 1 | Прочие работы | 0 |  | 1 | 350022 | ВУЕР-2019. Воздушные линии электропередачи напряжением 110-1150 кВ | ВУЕР-2019_21 |  |  |  | 1703936 | 529.97 | 0 | 113.95 | 0 | 416.02 | 2.38 | 0 | 0 | [17 empty] | 0 | 0 | 0 |  |  |  |  | 190 | 60 |  |  |  |  | 1 |  | 906288809 | 2 | 1 | 4 | 0 | 0 | 0 | 1087.82 | 1087.82 | 0 | 0 |  | 0 | 3 | 0 |  | 0 | 1 | 0 | 0 | 0 | 0 | 0
17 | 1 | 27 | 27 | 9 | ДЛ4ЖП1ИСП | Измерение стрел провеса проводов и молниезащитных тросов ВЛ 110 кВ на железобетонных опорах теодолитом на открытой местности (применительно ВЛ 35кВ) | 1 ПРОВОД В ПРОЛЕТЕ | 1 | 0 | 1 |  |  |  | 249.44 | 0 | 51.14 | 0 | 198.3 | 0 | 1.63 | 0 | 0 | 376.77 | 118.98 |  | 271789439 | 174.3648 | 0 | 37.6032 | 0 | 136.7616 | 0 | 1.63 | 0 | 0 | 363.26 | 0 | 78.34 | 0 | 284.92 | 0 | 1.63 | 0 | 0 | 190 | 60 | 1 | 1 |  |  | 1 | 1.45 | 1.36 | 1.36 |  |  |  |  | 0 | 1 | ВУЕР-Д-ВЛ-2020, ДЛ4ЖП1ИСП, приказ ПАО «Россети» от 26.03.2021 №131 |  |  | 350022 | 0 | ВУЕР 12.2021 | 1 | 1 | 0 | 1.45 | 1 | 1 | 1 | 1 | 1 |  | 190 | 60 |  |  |  | 0 | 0 | 0 | [5 empty] | 0 |  | 0 | 249.44 | 0 | 51.1404 | 0 | 198.3043 | 0 | 1.63 | 0 | 0 | 376.77 | 118.98 |  |  |  |  | )*0,48 | )*0,48 | )*0,48 | [6 empty] | 0 | 0 | 1 | 1 |  |  |  | 1013 | 1 ПРОВОД В ПРОЛЕТЕ | 1 ПРОВОД В ПРОЛЕТЕ | 1 | [6 empty] | 196215292 | 1 | Прочие работы | 0 |  | 1 | 350022 | ВУЕР-2019. Воздушные линии электропередачи напряжением 110-1150 кВ | ВУЕР-2019_21 |  |  |  | 1572864 | 363.26 | 0 | 78.34 | 0 | 284.92 | 1.63 | 0 | 0 | [17 empty] | 0 | 0 | 0 |  |  |  |  | 190 | 60 |  |  |  |  | 1 |  | 2107547231 | 2 | 1 | 4 | 0 | 0 | 0 | 745.19 | 745.19 | 0 | 0 |  | 0 | 3 | 0 |  | 0 | 1 | 0 | 0 | 0 | 0 | 0
17 | 1 | 30 | 30 | 10 | ДЛ4ЖП1ИСЛ | Измерение стрел провеса проводов и молниезащитных тросов ВЛ 110 кВ на железобетонных опорах теодолитом в лесистой местности (применительно ВЛ 35кВ) | 1 ПРОВОД В ПРОЛЕТЕ | 1 | 0 | 1 |  |  |  | 363.94 | 0 | 74.39 | 0 | 289.55 | 0 | 2.38 | 0 | 0 | 550.15 | 173.73 |  | 271789439 | 254.3856 | 0 | 54.696 | 0 | 199.6896 | 0 | 2.38 | 0 | 0 | 529.97 | 0 | 113.95 | 0 | 416.02 | 0 | 2.38 | 0 | 0 | 190 | 60 | 1 | 1 |  |  | 1 | 1.45 | 1.36 | 1.36 |  |  |  |  | 0 | 1 | ВУЕР-Д-ВЛ-2020, ДЛ4ЖП1ИСЛ, приказ ПАО «Россети» от 26.03.2021 №131 |  |  | 350022 | 0 | ВУЕР 12.2021 | 1 | 1 | 0 | 1.45 | 1 | 1 | 1 | 1 | 1 |  | 190 | 60 |  |  |  | 0 | 0 | 0 | [5 empty] | 0 |  | 0 | 363.94 | 0 | 74.3866 | 0 | 289.5499 | 0 | 2.38 | 0 | 0 | 550.145 | 173.73 |  |  |  |  | )*0,48 | )*0,48 | )*0,48 | [6 empty] | 0 | 0 | 1 | 1 |  |  |  | 1013 | 1 ПРОВОД В ПРОЛЕТЕ | 1 ПРОВОД В ПРОЛЕТЕ | 1 | [6 empty] | 196215292 | 1 | Прочие работы | 0 |  | 1 | 350022 | ВУЕР-2019. Воздушные линии электропередачи напряжением 110-1150 кВ | ВУЕР-2019_21 |  |  |  | 1572864 | 529.97 | 0 | 113.95 | 0 | 416.02 | 2.38 | 0 | 0 | [17 empty] | 0 | 0 | 0 |  |  |  |  | 190 | 60 |  |  |  |  | 1 |  | 763182912 | 2 | 1 | 4 | 0 | 0 | 0 | 1087.82 | 1087.82 | 0 | 0 |  | 0 | 3 | 0 |  | 0 | 1 | 0 | 0 | 0 | 0 | 0
17 | 1 | 33 | 33 | 11 | ДЛ3МР1НОФ | Проверка состояния фундаментов металлических (многогранных и решётчатых) и железобетонных опор ВЛ 35 кВ неразрушающими методами | 1 ОПОРА | 1 | 0 | 1 |  |  |  | 150.21 | 0 | 30.99 | 0 | 119.22 | 0 | 0.98 | 0 | 0 | 226.52 | 71.53 |  | 271789439 | 105.0144 | 0 | 22.7904 | 0 | 82.224 | 0 | 0.98 | 0 | 0 | 218.78 | 0 | 47.48 | 0 | 171.3 | 0 | 0.98 | 0 | 0 | 190 | 60 | 1 | 1 |  |  | 1 | 1.45 | 1.36 | 1.36 |  |  |  |  | 0 | 1 | ВУЕР-Д-ВЛ-2020, ДЛ3МР1НОФ, приказ ПАО «Россети» от 26.03.2021 №131 |  |  | 350022 | 0 | ВУЕР 12.2021 | 1 | 1 | 0 | 1.45 | 1 | 1 | 1 | 1 | 1 |  | 190 | 60 |  |  |  | 0 | 0 | 0 | [5 empty] | 0 |  | 0 | 150.21 | 0 | 30.9949 | 0 | 119.2248 | 0 | 0.98 | 0 | 0 | 226.518 | 71.532 |  |  |  |  | )*0,48 | )*0,48 | )*0,48 | [6 empty] | 0 | 0 | 1 | 1 |  |  |  | 1013 | 1 ОПОРА | 1 ОПОРА | 1 | [6 empty] | 196215292 | 1 | Прочие работы | 0 |  | 1 | 350022 | ВУЕР-2019. Воздушные линии электропередачи напряжением 110-1150 кВ | ВУЕР-2019_21 |  |  |  | 1179648 | 218.78 | 0 | 47.48 | 0 | 171.3 | 0.98 | 0 | 0 | [17 empty] | 0 | 0 | 0 |  |  |  |  | 190 | 60 |  |  |  |  | 1 |  | -674306771 | 2 | 1 | 4 | 0 | 0 | 0 | 448.26 | 448.26 | 0 | 0 |  | 0 | 3 | 0 |  | 0 | 1 | 0 | 0 | 0 | 0 | 0
17 | 1 | 36 | 36 | 12 | ВЛ3ЭЭ1КЬ1 | Верховой осмотр металлической анкерной одноцепной опоры ВЛ 35 кВ с применением АГП | 1 ОПОРА | 1 | 0 | 1 |  |  |  | 310.84 | 0 | 191.45 | 0 | 119.39 | 0 | 0.9 | 0 | 0 | 226.84 | 71.63 |  | 271789439 | 223.1136 | 0 | 140.7744 | 0 | 82.3392 | 0 | 0.9 | 0 | 0 | 464.82 | 0 | 293.28 | 0 | 171.54 | 0 | 0.9 | 0 | 0 | 190 | 60 | 1 | 1 |  |  | 1 | 1.45 | 1.36 | 1.36 |  |  |  |  | 0 | 1 | ВУЕР-ВЛ-2020, ВЛ3ЭЭ1КЬ1, приказ ПАО «Россети» от 26.03.2021 №131 |  |  | 350001 | 0 | ВУЕР 12.2021 | 1 | 1 | 0 | 1.45 | 1 | 1 | 1 | 1 | 1 |  | 190 | 60 |  |  |  | 0 | 0 | 0 | [5 empty] | 0 |  | 0 | 310.84 | 0 | 191.4532 | 0 | 119.3918 | 0 | 0.9 | 0 | 0 | 226.841 | 71.634 |  |  |  |  | )*0,48 | )*0,48 | )*0,48 | [6 empty] | 0 | 0 | 1 | 1 |  |  |  | 1013 | 1 ОПОРА | 1 ОПОРА | 1 | [6 empty] | 196215268 | 1 | Прочие работы | 0 |  | 1 | 350001 | ВУЕР-2019. Воздушные линии электропередачи напря-жением 35-1150 кВ | ВУЕР-2019_01 |  |  |  | 1835008 | 464.82 | 0 | 293.28 | 0 | 171.54 | 0.9 | 0 | 0 | [17 empty] | 0 | 0 | 0 |  |  |  |  | 190 | 60 |  |  |  |  | 1 |  | 1933229904 | 2 | 1 | 4 | 0 | 0 | 0 | 609.31 | 609.31 | 0 | 0 |  | 0 | 3 | 0 |  | 0 | 1 | 0 | 0 | 0 | 0 | 0
17 | 1 | 39 | 39 | 13 | ВЛ3ЭЭ1КЮ1 | Верховой осмотр металлической промежуточной одноцепной опоры ВЛ 35 кВ с применением АГП | 1 ОПОРА | 1 | 0 | 1 |  |  |  | 207.23 | 0 | 127.64 | 0 | 79.59 | 0 | 0.6 | 0 | 0 | 151.22 | 47.75 |  | 271789439 | 148.7424 | 0 | 93.8496 | 0 | 54.8928 | 0 | 0.6 | 0 | 0 | 309.88 | 0 | 195.52 | 0 | 114.36 | 0 | 0.6 | 0 | 0 | 190 | 60 | 1 | 1 |  |  | 1 | 1.45 | 1.36 | 1.36 |  |  |  |  | 0 | 1 | ВУЕР-ВЛ-2020, ВЛ3ЭЭ1КЮ1, приказ ПАО «Россети» от 26.03.2021 №131 |  |  | 350001 | 0 | ВУЕР 12.2021 | 1 | 1 | 0 | 1.45 | 1 | 1 | 1 | 1 | 1 |  | 190 | 60 |  |  |  | 0 | 0 | 0 | [5 empty] | 0 |  | 0 | 207.23 | 0 | 127.6355 | 0 | 79.5946 | 0 | 0.6 | 0 | 0 | 151.221 | 47.754 |  |  |  |  | )*0,48 | )*0,48 | )*0,48 | [6 empty] | 0 | 0 | 1 | 1 |  |  |  | 1013 | 1 ОПОРА | 1 ОПОРА | 1 | [6 empty] | 196215268 | 1 | Прочие работы | 0 |  | 1 | 350001 | ВУЕР-2019. Воздушные линии электропередачи напря-жением 35-1150 кВ | ВУЕР-2019_01 |  |  |  | 1835008 | 309.88 | 0 | 195.52 | 0 | 114.36 | 0.6 | 0 | 0 | [17 empty] | 0 | 0 | 0 |  |  |  |  | 190 | 60 |  |  |  |  | 1 |  | -1443201415 | 2 | 1 | 4 | 0 | 0 | 0 | 406.2 | 406.2 | 0 | 0 |  | 0 | 3 | 0 |  | 0 | 1 | 0 | 0 | 0 | 0 | 0
17 | 1 | 42 | 42 | 14 | ВЛ3ЭЭ1КЖ1 | Верховой осмотр железобетонной анкерной одноцепной опоры ВЛ 35кВ с применением АГП | 1 ОПОРА | 1 | 0 | 1 |  |  |  | 310.84 | 0 | 191.45 | 0 | 119.39 | 0 | 0.9 | 0 | 0 | 226.84 | 71.63 |  | 271789439 | 223.1136 | 0 | 140.7744 | 0 | 82.3392 | 0 | 0.9 | 0 | 0 | 464.82 | 0 | 293.28 | 0 | 171.54 | 0 | 0.9 | 0 | 0 | 190 | 60 | 1 | 1 |  |  | 1 | 1.45 | 1.36 | 1.36 |  |  |  |  | 0 | 1 | ВУЕР-ВЛ-2020, ВЛ3ЭЭ1КЖ1, приказ ПАО «Россети» от 26.03.2021 №131 |  |  | 350001 | 0 | ВУЕР 12.2021 | 1 | 1 | 0 | 1.45 | 1 | 1 | 1 | 1 | 1 |  | 190 | 60 |  |  |  | 0 | 0 | 0 | [5 empty] | 0 |  | 0 | 310.84 | 0 | 191.4532 | 0 | 119.3918 | 0 | 0.9 | 0 | 0 | 226.841 | 71.634 |  |  |  |  | )*0,48 | )*0,48 | )*0,48 | [6 empty] | 0 | 0 | 1 | 1 |  |  |  | 1013 | 1 ОПОРА | 1 ОПОРА | 1 | [6 empty] | 196215268 | 1 | Прочие работы | 0 |  | 1 | 350001 | ВУЕР-2019. Воздушные линии электропередачи напря-жением 35-1150 кВ | ВУЕР-2019_01 |  |  |  | 1835008 | 464.82 | 0 | 293.28 | 0 | 171.54 | 0.9 | 0 | 0 | [17 empty] | 0 | 0 | 0 |  |  |  |  | 190 | 60 |  |  |  |  | 1 |  | -258644027 | 2 | 1 | 4 | 0 | 0 | 0 | 609.31 | 609.31 | 0 | 0 |  | 0 | 3 | 0 |  | 0 | 1 | 0 | 0 | 0 | 0 | 0
17 | 1 | 45 | 45 | 15 | ВЛ3ЭЭ1КБ1 | Верховой осмотр железобетонной промежуточной одноцепной опоры ВЛ 35 кВ с применением АГП | 1 ОПОРА | 1 | 0 | 1 |  |  |  | 207.23 | 0 | 127.64 | 0 | 79.59 | 0 | 0.6 | 0 | 0 | 151.22 | 47.75 |  | 271789439 | 148.7424 | 0 | 93.8496 | 0 | 54.8928 | 0 | 0.6 | 0 | 0 | 309.88 | 0 | 195.52 | 0 | 114.36 | 0 | 0.6 | 0 | 0 | 190 | 60 | 1 | 1 |  |  | 1 | 1.45 | 1.36 | 1.36 |  |  |  |  | 0 | 1 | ВУЕР-ВЛ-2020, ВЛ3ЭЭ1КБ1, приказ ПАО «Россети» от 26.03.2021 №131 |  |  | 350001 | 0 | ВУЕР 12.2021 | 1 | 1 | 0 | 1.45 | 1 | 1 | 1 | 1 | 1 |  | 190 | 60 |  |  |  | 0 | 0 | 0 | [5 empty] | 0 |  | 0 | 207.23 | 0 | 127.6355 | 0 | 79.5946 | 0 | 0.6 | 0 | 0 | 151.221 | 47.754 |  |  |  |  | )*0,48 | )*0,48 | )*0,48 | [6 empty] | 0 | 0 | 1 | 1 |  |  |  | 1013 | 1 ОПОРА | 1 ОПОРА | 1 | [6 empty] | 196215268 | 1 | Прочие работы | 0 |  | 1 | 350001 | ВУЕР-2019. Воздушные линии электропередачи напря-жением 35-1150 кВ | ВУЕР-2019_01 |  |  |  | 1835008 | 309.88 | 0 | 195.52 | 0 | 114.36 | 0.6 | 0 | 0 | [17 empty] | 0 | 0 | 0 |  |  |  |  | 190 | 60 |  |  |  |  | 1 |  | 591865675 | 2 | 1 | 4 | 0 | 0 | 0 | 406.2 | 406.2 | 0 | 0 |  | 0 | 3 | 0 |  | 0 | 1 | 0 | 0 | 0 | 0 | 0
17 | 1 | 48 | 48 | 16 | ВЛ3ЭЭ1КЬ2 | Верховой осмотр металлической анкерной двухцепной опоры ВЛ 35 кВ с применением АГП | 1 ОПОРА | 1 | 0 | 1 |  |  |  | 486.99 | 0 | 299.94 | 0 | 187.05 | 0 | 1.41 | 0 | 0 | 355.4 | 112.23 |  | 271789439 | 349.5456 | 0 | 220.5456 | 0 | 129 | 0 | 1.41 | 0 | 0 | 728.22 | 0 | 459.47 | 0 | 268.75 | 0 | 1.41 | 0 | 0 | 190 | 60 | 1 | 1 |  |  | 1 | 1.45 | 1.36 | 1.36 |  |  |  |  | 0 | 1 | ВУЕР-ВЛ-2020, ВЛ3ЭЭ1КЬ2, приказ ПАО «Россети» от 26.03.2021 №131 |  |  | 350001 | 0 | ВУЕР 12.2021 | 1 | 1 | 0 | 1.45 | 1 | 1 | 1 | 1 | 1 |  | 190 | 60 |  |  |  | 0 | 0 | 0 | [5 empty] | 0 |  | 0 | 486.99 | 0 | 299.942 | 0 | 187.05 | 0 | 1.41 | 0 | 0 | 355.395 | 112.23 |  |  |  |  | )*0,48 | )*0,48 | )*0,48 | [6 empty] | 0 | 0 | 1 | 1 |  |  |  | 1013 | 1 ОПОРА | 1 ОПОРА | 1 | [6 empty] | 196215268 | 1 | Прочие работы | 0 |  | 1 | 350001 | ВУЕР-2019. Воздушные линии электропередачи напря-жением 35-1150 кВ | ВУЕР-2019_01 |  |  |  | 1310720 | 728.22 | 0 | 459.47 | 0 | 268.75 | 1.41 | 0 | 0 | [17 empty] | 0 | 0 | 0 |  |  |  |  | 190 | 60 |  |  |  |  | 1 |  | 723925913 | 2 | 1 | 4 | 0 | 0 | 0 | 954.62 | 954.62 | 0 | 0 |  | 0 | 3 | 0 |  | 0 | 1 | 0 | 0 | 0 | 0 | 0
17 | 1 | 51 | 51 | 17 | ВЛ3ЭЭ1КЮ2 | Верховой осмотр металлической промежуточной двухцепной опоры ВЛ 35 кВ с применением АГП | 1 ОПОРА | 1 | 0 | 1 |  |  |  | 310.84 | 0 | 191.45 | 0 | 119.39 | 0 | 0.9 | 0 | 0 | 226.84 | 71.63 |  | 271789439 | 223.1136 | 0 | 140.7744 | 0 | 82.3392 | 0 | 0.9 | 0 | 0 | 464.82 | 0 | 293.28 | 0 | 171.54 | 0 | 0.9 | 0 | 0 | 190 | 60 | 1 | 1 |  |  | 1 | 1.45 | 1.36 | 1.36 |  |  |  |  | 0 | 1 | ВУЕР-ВЛ-2020, ВЛ3ЭЭ1КЮ2, приказ ПАО «Россети» от 26.03.2021 №131 |  |  | 350001 | 0 | ВУЕР 12.2021 | 1 | 1 | 0 | 1.45 | 1 | 1 | 1 | 1 | 1 |  | 190 | 60 |  |  |  | 0 | 0 | 0 | [5 empty] | 0 |  | 0 | 310.84 | 0 | 191.4532 | 0 | 119.3918 | 0 | 0.9 | 0 | 0 | 226.841 | 71.634 |  |  |  |  | )*0,48 | )*0,48 | )*0,48 | [6 empty] | 0 | 0 | 1 | 1 |  |  |  | 1013 | 1 ОПОРА | 1 ОПОРА | 1 | [6 empty] | 196215268 | 1 | Прочие работы | 0 |  | 1 | 350001 | ВУЕР-2019. Воздушные линии электропередачи напря-жением 35-1150 кВ | ВУЕР-2019_01 |  |  |  | 1310720 | 464.82 | 0 | 293.28 | 0 | 171.54 | 0.9 | 0 | 0 | [17 empty] | 0 | 0 | 0 |  |  |  |  | 190 | 60 |  |  |  |  | 1 |  | 1010909114 | 2 | 1 | 4 | 0 | 0 | 0 | 609.31 | 609.31 | 0 | 0 |  | 0 | 3 | 0 |  | 0 | 1 | 0 | 0 | 0 | 0 | 0
17 | 1 | 54 | 54 | 18 | ВЛ3ЭЭ1КЖ2 | Верховой осмотр железобетонной анкерной двухцепной опоры ВЛ 35 кВ с применением АГП | 1 ОПОРА | 1 | 0 | 1 |  |  |  | 486.99 | 0 | 299.94 | 0 | 187.05 | 0 | 1.41 | 0 | 0 | 355.4 | 112.23 |  | 271789439 | 349.5456 | 0 | 220.5456 | 0 | 129 | 0 | 1.41 | 0 | 0 | 728.22 | 0 | 459.47 | 0 | 268.75 | 0 | 1.41 | 0 | 0 | 190 | 60 | 1 | 1 |  |  | 1 | 1.45 | 1.36 | 1.36 |  |  |  |  | 0 | 1 | ВУЕР-ВЛ-2020, ВЛ3ЭЭ1КЖ2, приказ ПАО «Россети» от 26.03.2021 №131 |  |  | 350001 | 0 | ВУЕР 12.2021 | 1 | 1 | 0 | 1.45 | 1 | 1 | 1 | 1 | 1 |  | 190 | 60 |  |  |  | 0 | 0 | 0 | [5 empty] | 0 |  | 0 | 486.99 | 0 | 299.942 | 0 | 187.05 | 0 | 1.41 | 0 | 0 | 355.395 | 112.23 |  |  |  |  | )*0,48 | )*0,48 | )*0,48 | [6 empty] | 0 | 0 | 1 | 1 |  |  |  | 1013 | 1 ОПОРА | 1 ОПОРА | 1 | [6 empty] | 196215268 | 1 | Прочие работы | 0 |  | 1 | 350001 | ВУЕР-2019. Воздушные линии электропередачи напря-жением 35-1150 кВ | ВУЕР-2019_01 |  |  |  | 1310720 | 728.22 | 0 | 459.47 | 0 | 268.75 | 1.41 | 0 | 0 | [17 empty] | 0 | 0 | 0 |  |  |  |  | 190 | 60 |  |  |  |  | 1 |  | -1135622009 | 2 | 1 | 4 | 0 | 0 | 0 | 954.62 | 954.62 | 0 | 0 |  | 0 | 3 | 0 |  | 0 | 1 | 0 | 0 | 0 | 0 | 0
17 | 1 | 57 | 57 | 19 | ВЛ3ЭЭ1КБ2 | Верховой осмотр железобетонной промежуточной двухцепной опоры ВЛ 35 кВ с применением АГП | 1 ОПОРА | 1 | 0 | 1 |  |  |  | 310.84 | 0 | 191.45 | 0 | 119.39 | 0 | 0.9 | 0 | 0 | 226.84 | 71.63 |  | 271789439 | 223.1136 | 0 | 140.7744 | 0 | 82.3392 | 0 | 0.9 | 0 | 0 | 464.82 | 0 | 293.28 | 0 | 171.54 | 0 | 0.9 | 0 | 0 | 190 | 60 | 1 | 1 |  |  | 1 | 1.45 | 1.36 | 1.36 |  |  |  |  | 0 | 1 | ВУЕР-ВЛ-2020, ВЛ3ЭЭ1КБ2, приказ ПАО «Россети» от 26.03.2021 №131 |  |  | 350001 | 0 | ВУЕР 12.2021 | 1 | 1 | 0 | 1.45 | 1 | 1 | 1 | 1 | 1 |  | 190 | 60 |  |  |  | 0 | 0 | 0 | [5 empty] | 0 |  | 0 | 310.84 | 0 | 191.4532 | 0 | 119.3918 | 0 | 0.9 | 0 | 0 | 226.841 | 71.634 |  |  |  |  | )*0,48 | )*0,48 | )*0,48 | [6 empty] | 0 | 0 | 1 | 1 |  |  |  | 1013 | 1 ОПОРА | 1 ОПОРА | 1 | [6 empty] | 196215268 | 1 | Прочие работы | 0 |  | 1 | 350001 | ВУЕР-2019. Воздушные линии электропередачи напря-жением 35-1150 кВ | ВУЕР-2019_01 |  |  |  | 1310720 | 464.82 | 0 | 293.28 | 0 | 171.54 | 0.9 | 0 | 0 | [17 empty] | 0 | 0 | 0 |  |  |  |  | 190 | 60 |  |  |  |  | 1 |  | 1049187823 | 2 | 1 | 4 | 0 | 0 | 0 | 609.31 | 609.31 | 0 | 0 |  | 0 | 3 | 0 |  | 0 | 1 | 0 | 0 | 0 | 0 | 0
17 | 1 | 60 | 60 | 20 | ДЛ3ММ1ККИ | Контроль коррозионного износа металлических элементов металлических опор ВЛ 35 кВ (доставка бригады по проходимой местности) | 1 элемент опоры | 1 | 0 | 1 |  |  |  | 131.78 | 0 | 26.35 | 0 | 105.43 | 0 | 0.83 | 0 | 0 | 200.32 | 63.26 |  | 271789439 | 92.0832 | 0 | 19.3728 | 0 | 72.7104 | 0 | 0.83 | 0 | 0 | 191.84 | 0 | 40.36 | 0 | 151.48 | 0 | 0.83 | 0 | 0 | 190 | 60 | 1 | 1 |  |  | 1 | 1.45 | 1.36 | 1.36 |  |  |  |  | 0 | 1 | ВУЕР-Д-ВЛ-2020, ДЛ3ММ1ККИ, приказ ПАО «Россети» от 26.03.2021 №131 |  |  | 350022 | 0 | ВУЕР 12.2021 | 1 | 1 | 0 | 1.45 | 1 | 1 | 1 | 1 | 1 |  | 190 | 60 |  |  |  | 0 | 0 | 0 | [5 empty] | 0 |  | 0 | 131.78 | 0 | 26.347 | 0 | 105.4301 | 0 | 0.83 | 0 | 0 | 200.317 | 63.258 |  |  |  |  | )*0,48 | )*0,48 | )*0,48 | [6 empty] | 0 | 0 | 1 | 1 |  |  |  | 1013 | 1 элемент опоры | 1 элемент опоры | 1 | [6 empty] | 196215292 | 1 | Прочие работы | 0 |  | 1 | 350022 | ВУЕР-2019. Воздушные линии электропередачи напряжением 110-1150 кВ | ВУЕР-2019_21 |  |  |  | 1703936 | 191.84 | 0 | 40.36 | 0 | 151.48 | 0.83 | 0 | 0 | [17 empty] | 0 | 0 | 0 |  |  |  |  | 190 | 60 |  |  |  |  | 1 |  | -437421574 | 2 | 1 | 4 | 0 | 0 | 0 | 395.36 | 395.36 | 0 | 0 |  | 0 | 3 | 0 |  | 0 | 1 | 0 | 0 | 0 | 0 | 0
17 | 1 | 63 | 63 | 21 | ДЛ4МР1ПЭЗ | Выборочная проверка элементов заземления металлических опор ВЛ 110кВ со вскрытием грунта (применительно ВЛ 35кВ) | один метр заземлителя | 1 | 0 | 1 |  |  |  | 494.54 | 0 | 108.48 | 0 | 386.06 | 0 | 3.5 | 0 | 0 | 733.51 | 231.64 |  | 271789439 | 346.0128 | 0 | 79.7664 | 0 | 266.2464 | 0 | 3.5 | 0 | 0 | 720.86 | 0 | 166.18 | 0 | 554.68 | 0 | 3.5 | 0 | 0 | 190 | 60 | 1 | 1 |  |  | 1 | 1.45 | 1.36 | 1.36 |  |  |  |  | 0 | 1 | ВУЕР-Д-ВЛ-2020, ДЛ4МР1ПЭЗ, приказ ПАО «Россети» от 26.03.2021 №131 |  |  | 350022 | 0 | ВУЕР 12.2021 | 1 | 1 | 0 | 1.45 | 1 | 1 | 1 | 1 | 1 |  | 190 | 60 |  |  |  | 0 | 0 | 0 | [5 empty] | 0 |  | 0 | 494.54 | 0 | 108.4823 | 0 | 386.0573 | 0 | 3.5 | 0 | 0 | 733.514 | 231.636 |  |  |  |  | )*0,48 | )*0,48 | )*0,48 | [6 empty] | 0 | 0 | 1 | 1 |  |  |  | 701992 | один метр заземлителя | один метр заземлителя | 1 | [6 empty] | 196215292 | 1 | Прочие работы | 0 |  | 1 | 350022 | ВУЕР-2019. Воздушные линии электропередачи напряжением 110-1150 кВ | ВУЕР-2019_21 |  |  |  | 1441792 | 720.86 | 0 | 166.18 | 0 | 554.68 | 3.5 | 0 | 0 | [17 empty] | 0 | 0 | 0 |  |  |  |  | 190 | 60 |  |  |  |  | 1 |  | 1052919795 | 2 | 1 | 4 | 0 | 0 | 0 | 1459.69 | 1459.69 | 0 | 0 |  | 0 | 3 | 0 |  | 0 | 1 | 0 | 0 | 0 | 0 | 0
17 | 1 | 66 | 66 | 22 | ДЛ4ЖР1ПЭЗ | Выборочная проверка элементов заземления железобетонных опор ВЛ 110кВ со вскрытием грунта (применительно ВЛ 35кВ) | один метр заземлителя | 1 | 0 | 1 |  |  |  | 494.54 | 0 | 108.48 | 0 | 386.06 | 0 | 3.5 | 0 | 0 | 733.51 | 231.64 |  | 271789439 | 346.0128 | 0 | 79.7664 | 0 | 266.2464 | 0 | 3.5 | 0 | 0 | 720.86 | 0 | 166.18 | 0 | 554.68 | 0 | 3.5 | 0 | 0 | 190 | 60 | 1 | 1 |  |  | 1 | 1.45 | 1.36 | 1.36 |  |  |  |  | 0 | 1 | ВУЕР-Д-ВЛ-2020, ДЛ4ЖР1ПЭЗ, приказ ПАО «Россети» от 26.03.2021 №131 |  |  | 350022 | 0 | ВУЕР 12.2021 | 1 | 1 | 0 | 1.45 | 1 | 1 | 1 | 1 | 1 |  | 190 | 60 |  |  |  | 0 | 0 | 0 | [5 empty] | 0 |  | 0 | 494.54 | 0 | 108.4823 | 0 | 386.0573 | 0 | 3.5 | 0 | 0 | 733.514 | 231.636 |  |  |  |  | )*0,48 | )*0,48 | )*0,48 | [6 empty] | 0 | 0 | 1 | 1 |  |  |  | 701992 | один метр заземлителя | один метр заземлителя | 1 | [6 empty] | 196215292 | 1 | Прочие работы | 0 |  | 1 | 350022 | ВУЕР-2019. Воздушные линии электропередачи напряжением 110-1150 кВ | ВУЕР-2019_21 |  |  |  | 1310720 | 720.86 | 0 | 166.18 | 0 | 554.68 | 3.5 | 0 | 0 | [17 empty] | 0 | 0 | 0 |  |  |  |  | 190 | 60 |  |  |  |  | 1 |  | 1789497872 | 2 | 1 | 4 | 0 | 0 | 0 | 1459.69 | 1459.69 | 0 | 0 |  | 0 | 3 | 0 |  | 0 | 1 | 0 | 0 | 0 | 0 | 0
17 | 1 | 69 | 69 | 23 | ДЛ3ОН1СЗУ | Измерение сопротивления заземляющих устройств всех видов опор без снятия напряжения с ВЛ 35 кВ | 1 ОПОРА | 1 | 0 | 1 |  |  |  | 207.86 | 0 | 60.44 | 0 | 147.42 | 0 | 1.17 | 0 | 0 | 280.1 | 88.45 |  | 271789439 | 146.112 | 0 | 44.4432 | 0 | 101.6688 | 0 | 1.17 | 0 | 0 | 304.4 | 0 | 92.59 | 0 | 211.81 | 0 | 1.17 | 0 | 0 | 190 | 60 | 1 | 1 |  |  | 1 | 1.45 | 1.36 | 1.36 |  |  |  |  | 0 | 1 | ВУЕР-Д-ВЛ-2020, ДЛ3ОН1СЗУ, приказ ПАО «Россети» от 26.03.2021 №131 |  |  | 350022 | 0 | ВУЕР 12.2021 | 1 | 1 | 0 | 1.45 | 1 | 1 | 1 | 1 | 1 |  | 190 | 60 |  |  |  | 0 | 0 | 0 | [5 empty] | 0 |  | 0 | 207.86 | 0 | 60.4428 | 0 | 147.4198 | 0 | 1.17 | 0 | 0 | 280.098 | 88.452 |  |  |  |  | )*0,48 | )*0,48 | )*0,48 | [6 empty] | 0 | 0 | 1 | 1 |  |  |  | 1013 | 1 ОПОРА | 1 ОПОРА | 1 | [6 empty] | 196215292 | 1 | Прочие работы | 0 |  | 1 | 350022 | ВУЕР-2019. Воздушные линии электропередачи напряжением 110-1150 кВ | ВУЕР-2019_21 |  |  |  | 1179648 | 304.4 | 0 | 92.59 | 0 | 211.81 | 1.17 | 0 | 0 | [17 empty] | 0 | 0 | 0 |  |  |  |  | 190 | 60 |  |  |  |  | 1 |  | -539360560 | 2 | 1 | 4 | 0 | 0 | 0 | 576.41 | 576.41 | 0 | 0 |  | 0 | 3 | 0 |  | 0 | 1 | 0 | 0 | 0 | 0 | 0
17 | 1 |  |  | 24 | Прейскурант ОРГРЭС т.5.прил.2. п.2. 2 категория сложности | Подбор документов различного вида и их комплектование. Выбор необходимых сведений из документов различного вида. Выбор необходимого графического материала из графической части технической документации различного вида.(Прим.Проверка технической документации обследуемых объектов.Выбор необходимых сведений из технической документации различного вида, в том числе графического из графической части технической документации. Ознакомление с паспортными данными. Ознакомление с результатами измерения диагностических параметров при периодическом контроле за время эксплуатации ) | 10 форматок А4 | 0.1 | 0 | 0.1 |  |  |  | 31.95 | 0 | 0 | 0 | 31.95 | 0 | 0 | 0 | 0 | 0 | 0 |  | 271789439 | 22.82 | 0 | 0 | 0 | 22.82 | 0 | 0 | 0 | 0 | 35 | 0 | 0 | 0 | 35 | 0 | 0 | 0 | 0 | 0 | 0 | 1 | 1 |  |  | 1 | 14 | 1 | 1 |  |  |  |  | 0 | 4 |  |  |  | 0 | 0 |  | 0 | 16 | 0 | 14 | 1 | 1 | 1 | 1 | 1 |  | 0 | 0 |  |  |  | 0 | 0 | 0 | [5 empty] | 0 |  | 0 | 31.95 | 0 | 0 | 0 | 319.48 | 0 | 0 | 0 | 0 | 0 | 0 | [6 empty] | )*0,652 |  | )*0,652 |  |  |  |  | 0 | 0 | 1 | 1 |  |  |  | 1002 | 10 форматок А4 | 10 форматок А4 | 1 | [6 empty] | 196214738 | 16 | Строка по умолчанию | 0 |  | 4 | 0 | Прочие работы | по умолчанию |  |  |  | 2097152 | 35 | 0 | 0 | 0 | 35 | 0 | 0 | 0 | [17 empty] | 0 | 0 | 0 |  | *0,85 |  |  | 0 | 0 |  |  |  |  | 1 |  | -1207255879 | 2 | 0 | 3 | 0 | 0 | 0 | 31.95 | 0 | 0 | 31.95 |  | 0 | 0 | 0 |  | 0 | 1 | 0 | 0 | 0 | 0 | 0
17 | 1 |  |  | 25 | Прейскурант ОРГРЭС т.5.прил.2. п.6. | Обработка материалов обследования оборудования, аппаратуры или элементов конструкций, необходимых для разработки документов, анализ и обобщение результатов, составление выводов (Прим. Обработка и анализ результатов комплексного освидетельствования, составление выводов. Анализ повреждений объектов, актов расследования аварий, несчастных случаев с участием данного электрооборудования за весь период эксплуатации (при наличии). Оформление технического отчета.) | 1 ед. оборудования | 1 | 0 | 1 |  |  |  | 940.18 | 0 | 0 | 0 | 940.18 | 0 | 0 | 0 | 0 | 0 | 0 |  | 271789439 | 67.156 | 0 | 0 | 0 | 67.156 | 0 | 0 | 0 | 0 | 103 | 0 | 0 | 0 | 103 | 0 | 0 | 0 | 0 | 0 | 0 | 1 | 1 |  |  | 1 | 14 | 1 | 1 |  |  |  |  | 0 | 4 |  |  |  | 0 | 0 |  | 0 | 16 | 0 | 14 | 1 | 1 | 1 | 1 | 1 |  | 0 | 0 |  |  |  | 0 | 0 | 0 | [5 empty] | 0 |  | 0 | 940.18 | 0 | 0 | 0 | 940.184 | 0 | 0 | 0 | 0 | 0 | 0 | [6 empty] | )*0,652 |  | )*0,652 |  |  |  |  | 0 | 0 | 1 | 1 |  |  |  | 1013 | 1 ед. оборудования | 1 ед. оборудования | 1 | [6 empty] | 196214738 | 16 | Строка по умолчанию | 0 |  | 4 | 0 | Прочие работы | по умолчанию |  |  |  | 2097152 | 103 | 0 | 0 | 0 | 103 | 0 | 0 | 0 | [17 empty] | 0 | 0 | 0 |  | *0,85 |  |  | 0 | 0 |  |  |  |  | 1 |  | 902896692 | 2 | 0 | 3 | 0 | 0 | 0 | 940.18 | 0 | 0 | 940.18 |  | 0 | 0 | 0 |  | 0 | 1 | 0 | 0 | 0 | 0 | 0
17 | 1 |  |  | 26 | Прейскурант ОРГРЭС т.5 прил.2 п.13. 2 категория сложности | Составление второй редакции текстовой части документа или материала (Прим. Занесение результатов технического освидетельствования в технический паспорт энергообъекта.Составление акта технического освидетельствования) | 0,5 авт. л. | 0.16 | 0 | 0.16 |  |  |  | 357.82 | 0 | 0 | 0 | 357.82 | 0 | 0 | 0 | 0 | 0 | 0 |  | 271789439 | 159.74 | 0 | 0 | 0 | 159.74 | 0 | 0 | 0 | 0 | 245 | 0 | 0 | 0 | 245 | 0 | 0 | 0 | 0 | 0 | 0 | 1 | 1 |  |  | 1 | 14 | 1 | 1 |  |  |  |  | 0 | 1 |  |  |  | 0 | 0 |  | 0 | 16 | 0 | 14 | 1 | 1 | 1 | 1 | 1 |  | 0 | 0 |  |  |  | 0 | 0 | 0 | [5 empty] | 0 |  | 0 | 357.82 | 0 | 0 | 0 | 2236.36 | 0 | 0 | 0 | 0 | 0 | 0 | [6 empty] | )*0,652 |  | )*0,652 |  |  |  |  | 0 | 0 | 1 | 1 |  |  |  | 1013 | 0,5 авт. л. | 0,5 авт. л. | 1 | [6 empty] | 196214738 | 16 | Строка по умолчанию | 0 |  | 4 | 0 | Прочие работы | по умолчанию |  |  |  | 2097152 | 245 | 0 | 0 | 0 | 245 | 0 | 0 | 0 | [17 empty] | 0 | 0 | 0 |  | *0,85 |  |  | 0 | 0 |  |  |  |  | 1 |  | 318127590 | 2 | 2 | 3 | 0 | 0 | 0 | 357.82 | 357.82 | 0 | 0 |  | 0 | 3 | 0 |  | 0 | 1 | 0 | 0 | 0 | 0 | 0
17 | 1 |  |  | 27 | Прейскурант ОРГРЭС т.5.прил.2. п.18. | Согласование материалов в сторонней организации (Прим. Согласование материалов технического освидетельствования (комплект) в сторонней организации ) | 1 организация | 1 | 0 | 1 |  |  |  | 912.8 | 0 | 0 | 0 | 912.8 | 0 | 0 | 0 | 0 | 0 | 0 |  | 271789439 | 65.2 | 0 | 0 | 0 | 65.2 | 0 | 0 | 0 | 0 | 100 | 0 | 0 | 0 | 100 | 0 | 0 | 0 | 0 | 0 | 0 | 1 | 1 |  |  | 1 | 14 | 1 | 1 |  |  |  |  | 0 | 4 |  |  |  | 0 | 0 |  | 0 | 16 | 0 | 14 | 1 | 1 | 1 | 1 | 1 |  | 0 | 0 |  |  |  | 0 | 0 | 0 | [5 empty] | 0 |  | 0 | 912.8 | 0 | 0 | 0 | 912.8 | 0 | 0 | 0 | 0 | 0 | 0 | [6 empty] | )*0,652 |  | )*0,652 |  |  |  |  | 0 | 0 | 1 | 1 |  |  |  | 1002 | 1 организация | 1 организация | 1 | [6 empty] | 196214738 | 16 | Строка по умолчанию | 0 |  | 4 | 0 | Прочие работы | по умолчанию |  |  |  | 2097152 | 100 | 0 | 0 | 0 | 100 | 0 | 0 | 0 | [17 empty] | 0 | 0 | 0 |  | *0,85 |  |  | 0 | 0 |  |  |  |  | 1 |  | -394489434 | 2 | 0 | 3 | 0 | 0 | 0 | 912.8 | 0 | 0 | 912.8 |  | 0 | 0 | 0 |  | 0 | 1 | 0 | 0 | 0 | 0 | 0
51 | 1 | 4 | 27 |  | Новый раздел | 1. Техническое освидетельствование ВЛ-35 кВ | 0 | [6 empty] | 8652.62 | 0 | 2429.91 | 0 | 6222.71 | 0 | 32.86 | 0 | 0 | 7561.95 | 2387.95 |  |  | 8652.62 | 0 | 2429.91 | 0 | 6222.71 | 0 | 32.86 | 0 | 0 | 7561.95 | 2387.95 |  |  | 0 | 0 | 0 | 18602.52 | 16717.59 | 0 | 1884.93 | 0 | 0 | 0 | 0 | 0 | 0 | 0 | 0 | 0 | [19 empty] | 0 | 0 | 0 | 18602.52 | 16717.59 | 0 | 1884.93 | 0 | 0 | 0 | 0 | 0 | 0 | 0 | 0 | 0 | [114 empty] | 0
50 | 0 | 0 | 1 | 201 | 8652.62 | ПЗ | Прямые затраты |  |  | 201 | 1 | 3 |  | 2 | [7 empty] | 8652.62 | 1 | 8652.62
50 | 0 | 0 | 1 | 202 | 0 | СтМатОб | Стоимость материальных ресурсов (всего) |  |  | 202 | 2 | 3 |  | 2 | [7 empty] | 0 | 1 | 0
50 | 0 | 0 | 1 | 222 | 0 | СтМатОбЗак | Стоимость материалов и оборудования заказчика |  |  | 222 | 3 | 3 |  | 2 | [7 empty] | 0 | 1 | 0
50 | 0 | 0 | 1 | 225 | 0 | СтМатОбПод | Стоимость материалов и оборудования подрядчика |  |  | 225 | 4 | 3 |  | 2 | [7 empty] | 0 | 1 | 0
50 | 0 | 0 | 1 | 226 | 0 | СтМат | Стоимость материалов (всего) |  |  | 226 | 5 | 3 |  | 2 | [7 empty] | 0 | 1 | 0
50 | 0 | 0 | 1 | 227 | 0 | СтМатЗак | Стоимость материалов заказчика |  |  | 227 | 6 | 3 |  | 2 | [7 empty] | 0 | 1 | 0
50 | 0 | 0 | 1 | 228 | 0 | СтМатПод | Стоимость материалов подрядчика |  |  | 228 | 7 | 3 |  | 2 | [7 empty] | 0 | 1 | 0
50 | 0 | 0 | 1 | 216 | 0 | Оборуд | Стоимость оборудования (всего) |  |  | 216 | 8 | 3 |  | 2 | [7 empty] | 0 | 1 | 0
50 | 0 | 0 | 1 | 223 | 0 | ОборудЗак | Стоимость оборудования заказчика |  |  | 223 | 9 | 3 |  | 2 | [7 empty] | 0 | 1 | 0
50 | 0 | 0 | 1 | 229 | 0 | ОборудПод | Стоимость оборудования подрядчика |  |  | 229 | 10 | 3 |  | 2 | [7 empty] | 0 | 1 | 0
50 | 0 | 0 | 1 | 203 | 2429.91 | ЭММ | Эксплуатация машин |  |  | 203 | 11 | 3 |  | 2 | [7 empty] | 2429.91 | 1 | 2429.91
50 | 0 | 0 | 1 | 231 | 0 | ЭММсНРиСП | Эксплуатация машин по ТСН-2001.16 |  |  | 231 | 12 | 3 |  | 2 | [7 empty] | 0 | 1 | 0
50 | 0 | 0 | 1 | 204 | 0 | ЗПМ | ЗП машинистов |  |  | 204 | 13 | 3 |  | 2 | [7 empty] | 0 | 1 | 0
50 | 0 | 0 | 1 | 205 | 6222.71 | ОЗП | Основная ЗП рабочих |  |  | 205 | 14 | 3 |  | 2 | [7 empty] | 6222.71 | 1 | 6222.71
50 | 0 | 0 | 1 | 232 | 0 | ОЗПсНРиСП | Основная ЗП рабочих по ТСН-2001.16 |  |  | 232 | 15 | 3 |  | 2 | [7 empty] | 0 | 1 | 0
50 | 0 | 0 | 1 | 214 | 16717.59 | Строит | Строительные работы с НР и СП |  |  | 214 | 16 | 3 |  | 2 | [7 empty] | 16717.59 | 1 | 16717.59
50 | 0 | 0 | 1 | 215 | 0 | Монтаж | Монтажные работы с НР и СП |  |  | 215 | 17 | 3 |  | 2 | [7 empty] | 0 | 1 | 0
50 | 0 | 0 | 1 | 217 | 1884.93 | Прочие | Прочие работы с НР и СП |  |  | 217 | 18 | 3 |  | 2 | [7 empty] | 1884.93 | 1 | 1884.93
50 | 0 | 0 | 1 | 230 | 0 | ПрочиеЗатр | Прочие затраты по ТСН-2001.16 |  |  | 230 | 19 | 3 |  | 2 | [7 empty] | 0 | 1 | 0
50 | 0 | 0 | 1 | 206 | 0 | ВозврМат | Возврат материалов |  |  | 206 | 20 | 3 |  | 2 | [7 empty] | 0 | 1 | 0
50 | 0 | 0 | 1 | 207 | 32.86 | ТрудСтр | Трудозатраты строителей |  |  | 207 | 21 | 3 |  | -1 | [7 empty] | 32.86 | 1 | 32.86
50 | 0 | 0 | 1 | 208 | 0 | ТрудМаш | Трудозатраты машинистов |  |  | 208 | 22 | 3 |  | -1 | [7 empty] | 0 | 1 | 0
50 | 0 | 0 | 1 | 209 | 0 | ТранспМат | Транспорт материалов |  |  | 209 | 23 | 3 |  | 2 | [7 empty] | 0 | 1 | 0
50 | 0 | 0 | 1 | 233 | 0 | Перевозка | Перевозка грузов |  |  | 233 | 24 | 3 |  | 2 | [7 empty] | 0 | 1 | 0
50 | 0 | 0 | 1 | 210 | 7561.95 | НР | Накладные расходы |  |  | 210 | 25 | 3 |  | 2 | [7 empty] | 7561.95 | 1 | 7561.95
50 | 0 | 0 | 1 | 211 | 2387.95 | СмПриб | Сметная прибыль |  |  | 211 | 26 | 3 |  | 2 | [7 empty] | 2387.95 | 1 | 2387.95
50 | 0 | 0 | 1 | 224 | 18602.52 | Всего | Всего с НР и СП |  |  | 224 | 27 | 3 |  | 2 | [7 empty] | 18602.52 | 1 | 18602.52
4 | 1 |  | 122 |  | Новый раздел | 2. Техническое освидетельствование ВЛ-110 кВ |  | 0 |  | -1 | [7 empty] | 0 |  |  | 0 | [53 empty] | 0 | [11 empty] | 0
52 | 1 | 4 | 89 | 0 | Новый раздел | 2. Техническое освидетельствование ВЛ-110 кВ | [7 empty] | 8984.02 | 0 | 2473.92 | 0 | 6510.1 | 0 | 35.124 | 0 | 0 | 8107.99 | 2560.39 | 0 | 0 | 8984.02 | 0 | 2473.92 | 0 | 6510.1 | 0 | 35.124 | 0 | 0 | 8107.99 | 2560.39 | 0 | 0 | 0 | 0 | 0 | 19652.4 | 17767.47 | 0 | 1884.93 | 0 | 0 | 0 | 0 | 0 | 0 | 0 | 0 | 0 | 0 | 0 | 0 | 0 | 0 | 0 | 0 | 0 | 0 | 0 | 0 | 0 | 0 | 0 | 0 | 0 | 0 | 0 | 0 | 0 | 0 | 0 | 19652.4 | 17767.47 | 0 | 1884.93 | 0 | 0 | 0 | 0 | 0 | 0 | 0 | 0 | 0 | 0 | 0 | 0 | 0 | 0 | 0 | 0 | 0 | 0 | 0 | 0 | 0 | 0 | 0 | 0 | 0 | 0 | 0 | 0 | 0 | 0 | 0 | 0 | 0 | 0 | 0 | 0 | 0 | 0 | 0 | 0 | 0 | 0 | 0 | 0 | 0 | 0 | 0 | 0 | 0 | 0 | 0 | 0 | 0 | 0 | 0 | 0 | 0 | 0 | 0 | 0 | 0 | 0 | 0 | 0 | 0 | 0 | 0 | 0 | 0 | 0 | 0 | 0 | 0 | 0 | 0 | 0 | 0 | 0 | 0 | 0 | 0 | 0 | 0 | 0 | 0 | 0 | 0 | 0 | 0 | 0 | 0 | 0 | 0 | 0 | 0 | 0 | 0 | 0 | 0 | 0 | 0 | 0 | 0 | 0 | 0 | 0 | 0 | 0 | 0 | 0 | 0 | 0 | 0 | 0 | 0 | 0 | 0 | 0 | 0 | 0 | 0 | 0 | 0 | 0
17 | 1 | 72 | 72 | 28 | ВЛ4ЭЭ4ООО | Осмотр ВЛ напряжением 110кВ в дневное время (пеший), (доставка бригады по проходимой или горной местности) | 10 км | 0.1 | 0 | 0.1 |  |  |  | 109.01 | 0 | 19.22 | 0 | 89.79 | 0 | 0.744 | 0 | 0 | 170.6 | 53.87 |  | 271789439 | 760.5504 | 0 | 141.3024 | 0 | 619.248 | 0 | 7.44 | 0 | 0 | 1584.48 | 0 | 294.38 | 0 | 1290.1 | 0 | 7.44 | 0 | 0 | 190 | 60 | 1 | 1 |  |  | 1 | 1.45 | 1.36 | 1.36 |  |  |  |  | 0 | 1 | ВУЕР-ВЛ-2020, ВЛ4ЭЭ4ООО, приказ ПАО «Россети» от 26.03.2021 №131 |  |  | 350001 | 0 | ВУЕР 12.2021 | 1 | 1 | 0 | 1.45 | 1 | 1 | 1 | 1 | 1 |  | 190 | 60 |  |  |  | 0 | 0 | 0 | [5 empty] | 0 |  | 0 | 109.01 | 0 | 192.1713 | 0 | 897.9096 | 0 | 7.44 | 0 | 0 | 170.601 | 53.874 |  |  |  |  | )*0,48 | )*0,48 | )*0,48 | [6 empty] | 0 | 0 | 1 | 1 |  |  |  | 1003 | 10 км | 10 км | 10000000 | [6 empty] | 196215268 | 1 | Прочие работы | 0 |  | 1 | 350001 | ВУЕР-2019. Воздушные линии электропередачи напря-жением 35-1150 кВ | ВУЕР-2019_01 |  |  |  | 1048576 | 1584.48 | 0 | 294.38 | 0 | 1290.1 | 7.44 | 0 | 0 | [17 empty] | 0 | 0 | 0 |  |  |  |  | 190 | 60 |  |  |  |  | 1 |  | 579089897 | 2 | 1 | 4 | 0 | 0 | 0 | 333.48 | 333.48 | 0 | 0 |  | 0 | 3 | 0 |  | 0 | 1 | 0 | 0 | 0 | 0 | 0
17 | 1 | 75 | 75 | 29 | ВЛ4ЭПСОАМ | Проверка состояния анкерных металлических опор ВЛ 110 кВ | 1 ОПОРА | 1 | 0 | 1 |  |  |  | 218.71 | 0 | 43.39 | 0 | 175.32 | 0 | 1.38 | 0 | 0 | 333.11 | 105.19 |  | 271789439 | 152.8128 | 0 | 31.9056 | 0 | 120.9072 | 0 | 1.38 | 0 | 0 | 318.36 | 0 | 66.47 | 0 | 251.89 | 0 | 1.38 | 0 | 0 | 190 | 60 | 1 | 1 |  |  | 1 | 1.45 | 1.36 | 1.36 |  |  |  |  | 0 | 1 | ВУЕР-ВЛ-2020, ВЛ4ЭПСОАМ, приказ ПАО «Россети» от 26.03.2021 №131 |  |  | 350001 | 0 | ВУЕР 12.2021 | 1 | 1 | 0 | 1.45 | 1 | 1 | 1 | 1 | 1 |  | 190 | 60 |  |  |  | 0 | 0 | 0 | [5 empty] | 0 |  | 0 | 218.71 | 0 | 43.3916 | 0 | 175.3154 | 0 | 1.38 | 0 | 0 | 333.108 | 105.192 |  |  |  |  | )*0,48 | )*0,48 | )*0,48 | [6 empty] | 0 | 0 | 1 | 1 |  |  |  | 1013 | 1 ОПОРА | 1 ОПОРА | 1 | [6 empty] | 196215268 | 1 | Прочие работы | 0 |  | 1 | 350001 | ВУЕР-2019. Воздушные линии электропередачи напря-жением 35-1150 кВ | ВУЕР-2019_01 |  |  |  | 1048576 | 318.36 | 0 | 66.47 | 0 | 251.89 | 1.38 | 0 | 0 | [17 empty] | 0 | 0 | 0 |  |  |  |  | 190 | 60 |  |  |  |  | 1 |  | 1823324210 | 2 | 1 | 4 | 0 | 0 | 0 | 657.01 | 657.01 | 0 | 0 |  | 0 | 3 | 0 |  | 0 | 1 | 0 | 0 | 0 | 0 | 0
17 | 1 | 78 | 78 | 30 | ВЛ4ЭПСООМ | Проверка состояния промежуточных металлических опор ВЛ 110 кВ | 1 ОПОРА | 1 | 0 | 1 |  |  |  | 179.19 | 0 | 35.64 | 0 | 143.55 | 0 | 1.13 | 0 | 0 | 272.75 | 86.13 |  | 271789439 | 125.208 | 0 | 26.208 | 0 | 99 | 0 | 1.13 | 0 | 0 | 260.85 | 0 | 54.6 | 0 | 206.25 | 0 | 1.13 | 0 | 0 | 190 | 60 | 1 | 1 |  |  | 1 | 1.45 | 1.36 | 1.36 |  |  |  |  | 0 | 1 | ВУЕР-ВЛ-2020, ВЛ4ЭПСООМ, приказ ПАО «Россети» от 26.03.2021 №131 |  |  | 350001 | 0 | ВУЕР 12.2021 | 1 | 1 | 0 | 1.45 | 1 | 1 | 1 | 1 | 1 |  | 190 | 60 |  |  |  | 0 | 0 | 0 | [5 empty] | 0 |  | 0 | 179.19 | 0 | 35.6429 | 0 | 143.55 | 0 | 1.13 | 0 | 0 | 272.745 | 86.13 |  |  |  |  | )*0,48 | )*0,48 | )*0,48 | [6 empty] | 0 | 0 | 1 | 1 |  |  |  | 1013 | 1 ОПОРА | 1 ОПОРА | 1 | [6 empty] | 196215268 | 1 | Прочие работы | 0 |  | 1 | 350001 | ВУЕР-2019. Воздушные линии электропередачи напря-жением 35-1150 кВ | ВУЕР-2019_01 |  |  |  | 1048576 | 260.85 | 0 | 54.6 | 0 | 206.25 | 1.13 | 0 | 0 | [17 empty] | 0 | 0 | 0 |  |  |  |  | 190 | 60 |  |  |  |  | 1 |  | -2116362853 | 2 | 1 | 4 | 0 | 0 | 0 | 538.07 | 538.07 | 0 | 0 |  | 0 | 3 | 0 |  | 0 | 1 | 0 | 0 | 0 | 0 | 0
17 | 1 | 81 | 81 | 31 | ДЛ4ЖР1СС1 | Проверка состояния стоек опор диаметром до 650 мм ВЛ 110 кВ на железобетонных опорах (применительно для ВЛ 35кВ) | 1 СТОЙКА | 1 | 0 | 1 |  |  |  | 169.87 | 0 | 38.74 | 0 | 131.13 | 0 | 1.25 | 0 | 0 | 249.15 | 78.68 |  | 271789439 | 118.92 | 0 | 28.488 | 0 | 90.432 | 0 | 1.25 | 0 | 0 | 247.75 | 0 | 59.35 | 0 | 188.4 | 0 | 1.25 | 0 | 0 | 190 | 60 | 1 | 1 |  |  | 1 | 1.45 | 1.36 | 1.36 |  |  |  |  | 0 | 1 | ВУЕР-Д-ВЛ-2020, ДЛ4ЖР1СС1, приказ ПАО «Россети» от 26.03.2021 №131 |  |  | 350022 | 0 | ВУЕР 12.2021 | 1 | 1 | 0 | 1.45 | 1 | 1 | 1 | 1 | 1 |  | 190 | 60 |  |  |  | 0 | 0 | 0 | [5 empty] | 0 |  | 0 | 169.87 | 0 | 38.7437 | 0 | 131.1264 | 0 | 1.25 | 0 | 0 | 249.147 | 78.678 |  |  |  |  | )*0,48 | )*0,48 | )*0,48 | [6 empty] | 0 | 0 | 1 | 1 |  |  |  | 1013 | 1 СТОЙКА | 1 СТОЙКА | 1 | [6 empty] | 196215292 | 1 | Прочие работы | 0 |  | 1 | 350022 | ВУЕР-2019. Воздушные линии электропередачи напряжением 110-1150 кВ | ВУЕР-2019_21 |  |  |  | 1048576 | 247.75 | 0 | 59.35 | 0 | 188.4 | 1.25 | 0 | 0 | [17 empty] | 0 | 0 | 0 |  |  |  |  | 190 | 60 |  |  |  |  | 1 |  | -838028428 | 2 | 1 | 4 | 0 | 0 | 0 | 497.7 | 497.7 | 0 | 0 |  | 0 | 3 | 0 |  | 0 | 1 | 0 | 0 | 0 | 0 | 0
17 | 1 | 84 | 84 | 32 | ДЛ4МП1ИПЗ | Измерение расстояния от проводов ВЛ 110 кВ на металлических опорах до поверхности земли, объектов сближения и пересечения теодолитом | 1 измерение | 1 | 0 | 1 |  |  |  | 239.08 | 0 | 51.14 | 0 | 187.94 | 0 | 1.63 | 0 | 0 | 357.09 | 112.76 |  | 271789439 | 167.2176 | 0 | 37.6032 | 0 | 129.6144 | 0 | 1.63 | 0 | 0 | 348.37 | 0 | 78.34 | 0 | 270.03 | 0 | 1.63 | 0 | 0 | 190 | 60 | 1 | 1 |  |  | 1 | 1.45 | 1.36 | 1.36 |  |  |  |  | 0 | 1 | ВУЕР-Д-ВЛ-2020, ДЛ4МП1ИПЗ, приказ ПАО «Россети» от 26.03.2021 №131 |  |  | 350022 | 0 | ВУЕР 12.2021 | 1 | 1 | 0 | 1.45 | 1 | 1 | 1 | 1 | 1 |  | 190 | 60 |  |  |  | 0 | 0 | 0 | [5 empty] | 0 |  | 0 | 239.08 | 0 | 51.1404 | 0 | 187.9409 | 0 | 1.63 | 0 | 0 | 357.086 | 112.764 |  |  |  |  | )*0,48 | )*0,48 | )*0,48 | [6 empty] | 0 | 0 | 1 | 1 |  |  |  | 1013 | 1 измерение | 1 измерение | 1 | [6 empty] | 196215292 | 1 | Прочие работы | 0 |  | 1 | 350022 | ВУЕР-2019. Воздушные линии электропередачи напряжением 110-1150 кВ | ВУЕР-2019_21 |  |  |  | 1310720 | 348.37 | 0 | 78.34 | 0 | 270.03 | 1.63 | 0 | 0 | [17 empty] | 0 | 0 | 0 |  |  |  |  | 190 | 60 |  |  |  |  | 1 |  | 990702560 | 2 | 1 | 4 | 0 | 0 | 0 | 708.93 | 708.93 | 0 | 0 |  | 0 | 3 | 0 |  | 0 | 1 | 0 | 0 | 0 | 0 | 0
17 | 1 | 87 | 87 | 33 | ДЛ4ЖП1ИПЗ | Измерение расстояния от проводов ВЛ 110 кВ на железобетонных опорах до объектов сближения и пересечения теодолитом | 1 измерение | 1 | 0 | 1 |  |  |  | 239.08 | 0 | 51.14 | 0 | 187.94 | 0 | 1.63 | 0 | 0 | 357.09 | 112.76 |  | 271789439 | 167.2176 | 0 | 37.6032 | 0 | 129.6144 | 0 | 1.63 | 0 | 0 | 348.37 | 0 | 78.34 | 0 | 270.03 | 0 | 1.63 | 0 | 0 | 190 | 60 | 1 | 1 |  |  | 1 | 1.45 | 1.36 | 1.36 |  |  |  |  | 0 | 1 | ВУЕР-Д-ВЛ-2020, ДЛ4ЖП1ИПЗ, приказ ПАО «Россети» от 26.03.2021 №131 |  |  | 350022 | 0 | ВУЕР 12.2021 | 1 | 1 | 0 | 1.45 | 1 | 1 | 1 | 1 | 1 |  | 190 | 60 |  |  |  | 0 | 0 | 0 | [5 empty] | 0 |  | 0 | 239.08 | 0 | 51.1404 | 0 | 187.9409 | 0 | 1.63 | 0 | 0 | 357.086 | 112.764 |  |  |  |  | )*0,48 | )*0,48 | )*0,48 | [6 empty] | 0 | 0 | 1 | 1 |  |  |  | 1013 | 1 измерение | 1 измерение | 1 | [6 empty] | 196215292 | 1 | Прочие работы | 0 |  | 1 | 350022 | ВУЕР-2019. Воздушные линии электропередачи напряжением 110-1150 кВ | ВУЕР-2019_21 |  |  |  | 1310720 | 348.37 | 0 | 78.34 | 0 | 270.03 | 1.63 | 0 | 0 | [17 empty] | 0 | 0 | 0 |  |  |  |  | 190 | 60 |  |  |  |  | 1 |  | 109236079 | 2 | 1 | 4 | 0 | 0 | 0 | 708.93 | 708.93 | 0 | 0 |  | 0 | 3 | 0 |  | 0 | 1 | 0 | 0 | 0 | 0 | 0
17 | 1 | 90 | 90 | 34 | ДЛ4МП1ИСП | Измерение стрел провеса проводов и молниезащитных тросов ВЛ 110 кВ на металлических опорах теодолитом на открытой местности | 1 ПРОВОД В ПРОЛЕТЕ | 1 | 0 | 1 |  |  |  | 249.44 | 0 | 51.14 | 0 | 198.3 | 0 | 1.63 | 0 | 0 | 376.77 | 118.98 |  | 271789439 | 174.3648 | 0 | 37.6032 | 0 | 136.7616 | 0 | 1.63 | 0 | 0 | 363.26 | 0 | 78.34 | 0 | 284.92 | 0 | 1.63 | 0 | 0 | 190 | 60 | 1 | 1 |  |  | 1 | 1.45 | 1.36 | 1.36 |  |  |  |  | 0 | 1 | ВУЕР-Д-ВЛ-2020, ДЛ4МП1ИСП, приказ ПАО «Россети» от 26.03.2021 №131 |  |  | 350022 | 0 | ВУЕР 12.2021 | 1 | 1 | 0 | 1.45 | 1 | 1 | 1 | 1 | 1 |  | 190 | 60 |  |  |  | 0 | 0 | 0 | [5 empty] | 0 |  | 0 | 249.44 | 0 | 51.1404 | 0 | 198.3043 | 0 | 1.63 | 0 | 0 | 376.77 | 118.98 |  |  |  |  | )*0,48 | )*0,48 | )*0,48 | [6 empty] | 0 | 0 | 1 | 1 |  |  |  | 1013 | 1 ПРОВОД В ПРОЛЕТЕ | 1 ПРОВОД В ПРОЛЕТЕ | 1 | [6 empty] | 196215292 | 1 | Прочие работы | 0 |  | 1 | 350022 | ВУЕР-2019. Воздушные линии электропередачи напряжением 110-1150 кВ | ВУЕР-2019_21 |  |  |  | 1572864 | 363.26 | 0 | 78.34 | 0 | 284.92 | 1.63 | 0 | 0 | [17 empty] | 0 | 0 | 0 |  |  |  |  | 190 | 60 |  |  |  |  | 1 |  | -1484633113 | 2 | 1 | 4 | 0 | 0 | 0 | 745.19 | 745.19 | 0 | 0 |  | 0 | 3 | 0 |  | 0 | 1 | 0 | 0 | 0 | 0 | 0
17 | 1 | 93 | 93 | 35 | ДЛ4МП1ИСЛ | Измерение стрел провеса проводов и молниезащитных тросов ВЛ 110 кВ на металлических опорах теодолитом в лесистой местности | 1 ПРОВОД В ПРОЛЕТЕ | 1 | 0 | 1 |  |  |  | 363.94 | 0 | 74.39 | 0 | 289.55 | 0 | 2.38 | 0 | 0 | 550.15 | 173.73 |  | 271789439 | 254.3856 | 0 | 54.696 | 0 | 199.6896 | 0 | 2.38 | 0 | 0 | 529.97 | 0 | 113.95 | 0 | 416.02 | 0 | 2.38 | 0 | 0 | 190 | 60 | 1 | 1 |  |  | 1 | 1.45 | 1.36 | 1.36 |  |  |  |  | 0 | 1 | ВУЕР-Д-ВЛ-2020, ДЛ4МП1ИСЛ, приказ ПАО «Россети» от 26.03.2021 №131 |  |  | 350022 | 0 | ВУЕР 12.2021 | 1 | 1 | 0 | 1.45 | 1 | 1 | 1 | 1 | 1 |  | 190 | 60 |  |  |  | 0 | 0 | 0 | [5 empty] | 0 |  | 0 | 363.94 | 0 | 74.3866 | 0 | 289.5499 | 0 | 2.38 | 0 | 0 | 550.145 | 173.73 |  |  |  |  | )*0,48 | )*0,48 | )*0,48 | [6 empty] | 0 | 0 | 1 | 1 |  |  |  | 1013 | 1 ПРОВОД В ПРОЛЕТЕ | 1 ПРОВОД В ПРОЛЕТЕ | 1 | [6 empty] | 196215292 | 1 | Прочие работы | 0 |  | 1 | 350022 | ВУЕР-2019. Воздушные линии электропередачи напряжением 110-1150 кВ | ВУЕР-2019_21 |  |  |  | 1572864 | 529.97 | 0 | 113.95 | 0 | 416.02 | 2.38 | 0 | 0 | [17 empty] | 0 | 0 | 0 |  |  |  |  | 190 | 60 |  |  |  |  | 1 |  | -826244445 | 2 | 1 | 4 | 0 | 0 | 0 | 1087.82 | 1087.82 | 0 | 0 |  | 0 | 3 | 0 |  | 0 | 1 | 0 | 0 | 0 | 0 | 0
17 | 1 | 96 | 96 | 36 | ДЛ4ЖП1ИСП | Измерение стрел провеса проводов и молниезащитных тросов ВЛ 110 кВ на железобетонных опорах теодолитом на открытой местности | 1 ПРОВОД В ПРОЛЕТЕ | 1 | 0 | 1 |  |  |  | 249.44 | 0 | 51.14 | 0 | 198.3 | 0 | 1.63 | 0 | 0 | 376.77 | 118.98 |  | 271789439 | 174.3648 | 0 | 37.6032 | 0 | 136.7616 | 0 | 1.63 | 0 | 0 | 363.26 | 0 | 78.34 | 0 | 284.92 | 0 | 1.63 | 0 | 0 | 190 | 60 | 1 | 1 |  |  | 1 | 1.45 | 1.36 | 1.36 |  |  |  |  | 0 | 1 | ВУЕР-Д-ВЛ-2020, ДЛ4ЖП1ИСП, приказ ПАО «Россети» от 26.03.2021 №131 |  |  | 350022 | 0 | ВУЕР 12.2021 | 1 | 1 | 0 | 1.45 | 1 | 1 | 1 | 1 | 1 |  | 190 | 60 |  |  |  | 0 | 0 | 0 | [5 empty] | 0 |  | 0 | 249.44 | 0 | 51.1404 | 0 | 198.3043 | 0 | 1.63 | 0 | 0 | 376.77 | 118.98 |  |  |  |  | )*0,48 | )*0,48 | )*0,48 | [6 empty] | 0 | 0 | 1 | 1 |  |  |  | 1013 | 1 ПРОВОД В ПРОЛЕТЕ | 1 ПРОВОД В ПРОЛЕТЕ | 1 | [6 empty] | 196215292 | 1 | Прочие работы | 0 |  | 1 | 350022 | ВУЕР-2019. Воздушные линии электропередачи напряжением 110-1150 кВ | ВУЕР-2019_21 |  |  |  | 1572864 | 363.26 | 0 | 78.34 | 0 | 284.92 | 1.63 | 0 | 0 | [17 empty] | 0 | 0 | 0 |  |  |  |  | 190 | 60 |  |  |  |  | 1 |  | -1362125609 | 2 | 1 | 4 | 0 | 0 | 0 | 745.19 | 745.19 | 0 | 0 |  | 0 | 3 | 0 |  | 0 | 1 | 0 | 0 | 0 | 0 | 0
17 | 1 | 99 | 99 | 37 | ДЛ4ЖП1ИСЛ | Измерение стрел провеса проводов и молниезащитных тросов ВЛ 110 кВ на железобетонных опорах теодолитом в лесистой местности | 1 ПРОВОД В ПРОЛЕТЕ | 1 | 0 | 1 |  |  |  | 363.94 | 0 | 74.39 | 0 | 289.55 | 0 | 2.38 | 0 | 0 | 550.15 | 173.73 |  | 271789439 | 254.3856 | 0 | 54.696 | 0 | 199.6896 | 0 | 2.38 | 0 | 0 | 529.97 | 0 | 113.95 | 0 | 416.02 | 0 | 2.38 | 0 | 0 | 190 | 60 | 1 | 1 |  |  | 1 | 1.45 | 1.36 | 1.36 |  |  |  |  | 0 | 1 | ВУЕР-Д-ВЛ-2020, ДЛ4ЖП1ИСЛ, приказ ПАО «Россети» от 26.03.2021 №131 |  |  | 350022 | 0 | ВУЕР 12.2021 | 1 | 1 | 0 | 1.45 | 1 | 1 | 1 | 1 | 1 |  | 190 | 60 |  |  |  | 0 | 0 | 0 | [5 empty] | 0 |  | 0 | 363.94 | 0 | 74.3866 | 0 | 289.5499 | 0 | 2.38 | 0 | 0 | 550.145 | 173.73 |  |  |  |  | )*0,48 | )*0,48 | )*0,48 | [6 empty] | 0 | 0 | 1 | 1 |  |  |  | 1013 | 1 ПРОВОД В ПРОЛЕТЕ | 1 ПРОВОД В ПРОЛЕТЕ | 1 | [6 empty] | 196215292 | 1 | Прочие работы | 0 |  | 1 | 350022 | ВУЕР-2019. Воздушные линии электропередачи напряжением 110-1150 кВ | ВУЕР-2019_21 |  |  |  | 1572864 | 529.97 | 0 | 113.95 | 0 | 416.02 | 2.38 | 0 | 0 | [17 empty] | 0 | 0 | 0 |  |  |  |  | 190 | 60 |  |  |  |  | 1 |  | -169472530 | 2 | 1 | 4 | 0 | 0 | 0 | 1087.82 | 1087.82 | 0 | 0 |  | 0 | 3 | 0 |  | 0 | 1 | 0 | 0 | 0 | 0 | 0
17 | 1 | 102 | 102 | 38 | ДЛ4МР1НУФ | Проверка состояния фундаментов металлических опор ВЛ 110кВ неразрушающим ультразвуковым экспресс-методом | 1 фундамент | 1 | 0 | 1 |  |  |  | 190.82 | 0 | 38.74 | 0 | 152.08 | 0 | 1.25 | 0 | 0 | 288.95 | 91.25 |  | 271789439 | 133.368 | 0 | 28.488 | 0 | 104.88 | 0 | 1.25 | 0 | 0 | 277.85 | 0 | 59.35 | 0 | 218.5 | 0 | 1.25 | 0 | 0 | 190 | 60 | 1 | 1 |  |  | 1 | 1.45 | 1.36 | 1.36 |  |  |  |  | 0 | 1 | ВУЕР-Д-ВЛ-2020, ДЛ4МР1НУФ, приказ ПАО «Россети» от 26.03.2021 №131 |  |  | 350022 | 0 | ВУЕР 12.2021 | 1 | 1 | 0 | 1.45 | 1 | 1 | 1 | 1 | 1 |  | 190 | 60 |  |  |  | 0 | 0 | 0 | [5 empty] | 0 |  | 0 | 190.82 | 0 | 38.7437 | 0 | 152.076 | 0 | 1.25 | 0 | 0 | 288.952 | 91.248 |  |  |  |  | )*0,48 | )*0,48 | )*0,48 | [6 empty] | 0 | 0 | 1 | 1 |  |  |  | 1013 | 1 фундамент | 1 фундамент | 1 | [6 empty] | 196215292 | 1 | Прочие работы | 0 |  | 1 | 350022 | ВУЕР-2019. Воздушные линии электропередачи напряжением 110-1150 кВ | ВУЕР-2019_21 |  |  |  | 1048576 | 277.85 | 0 | 59.35 | 0 | 218.5 | 1.25 | 0 | 0 | [17 empty] | 0 | 0 | 0 |  |  |  |  | 190 | 60 |  |  |  |  | 1 |  | 180413010 | 2 | 1 | 4 | 0 | 0 | 0 | 571.02 | 571.02 | 0 | 0 |  | 0 | 3 | 0 |  | 0 | 1 | 0 | 0 | 0 | 0 | 0
17 | 1 | 105 | 105 | 39 | ВЛ4ЭЭ1КЬ1 | Верховой осмотр металлической анкерной одноцепной опоры ВЛ 110 кВ с применением АГП | 1 ОПОРА | 1 | 0 | 1 |  |  |  | 310.84 | 0 | 191.45 | 0 | 119.39 | 0 | 0.9 | 0 | 0 | 226.84 | 71.63 |  | 271789439 | 223.1136 | 0 | 140.7744 | 0 | 82.3392 | 0 | 0.9 | 0 | 0 | 464.82 | 0 | 293.28 | 0 | 171.54 | 0 | 0.9 | 0 | 0 | 190 | 60 | 1 | 1 |  |  | 1 | 1.45 | 1.36 | 1.36 |  |  |  |  | 0 | 1 | ВУЕР-ВЛ-2020, ВЛ4ЭЭ1КЬ1, приказ ПАО «Россети» от 26.03.2021 №131 |  |  | 350001 | 0 | ВУЕР 12.2021 | 1 | 1 | 0 | 1.45 | 1 | 1 | 1 | 1 | 1 |  | 190 | 60 |  |  |  | 0 | 0 | 0 | [5 empty] | 0 |  | 0 | 310.84 | 0 | 191.4532 | 0 | 119.3918 | 0 | 0.9 | 0 | 0 | 226.841 | 71.634 |  |  |  |  | )*0,48 | )*0,48 | )*0,48 | [6 empty] | 0 | 0 | 1 | 1 |  |  |  | 1013 | 1 ОПОРА | 1 ОПОРА | 1 | [6 empty] | 196215268 | 1 | Прочие работы | 0 |  | 1 | 350001 | ВУЕР-2019. Воздушные линии электропередачи напря-жением 35-1150 кВ | ВУЕР-2019_01 |  |  |  | 1835008 | 464.82 | 0 | 293.28 | 0 | 171.54 | 0.9 | 0 | 0 | [17 empty] | 0 | 0 | 0 |  |  |  |  | 190 | 60 |  |  |  |  | 1 |  | 1134354671 | 2 | 1 | 4 | 0 | 0 | 0 | 609.31 | 609.31 | 0 | 0 |  | 0 | 3 | 0 |  | 0 | 1 | 0 | 0 | 0 | 0 | 0
17 | 1 | 108 | 108 | 40 | ВЛ4ЭЭ1КЮ1 | Верховой осмотр металлической промежуточной одноцепной опоры ВЛ 110 кВ с применением АГП | 1 ОПОРА | 1 | 0 | 1 |  |  |  | 207.23 | 0 | 127.64 | 0 | 79.59 | 0 | 0.6 | 0 | 0 | 151.22 | 47.75 |  | 271789439 | 148.7424 | 0 | 93.8496 | 0 | 54.8928 | 0 | 0.6 | 0 | 0 | 309.88 | 0 | 195.52 | 0 | 114.36 | 0 | 0.6 | 0 | 0 | 190 | 60 | 1 | 1 |  |  | 1 | 1.45 | 1.36 | 1.36 |  |  |  |  | 0 | 1 | ВУЕР-ВЛ-2020, ВЛ4ЭЭ1КЮ1, приказ ПАО «Россети» от 26.03.2021 №131 |  |  | 350001 | 0 | ВУЕР 12.2021 | 1 | 1 | 0 | 1.45 | 1 | 1 | 1 | 1 | 1 |  | 190 | 60 |  |  |  | 0 | 0 | 0 | [5 empty] | 0 |  | 0 | 207.23 | 0 | 127.6355 | 0 | 79.5946 | 0 | 0.6 | 0 | 0 | 151.221 | 47.754 |  |  |  |  | )*0,48 | )*0,48 | )*0,48 | [6 empty] | 0 | 0 | 1 | 1 |  |  |  | 1013 | 1 ОПОРА | 1 ОПОРА | 1 | [6 empty] | 196215268 | 1 | Прочие работы | 0 |  | 1 | 350001 | ВУЕР-2019. Воздушные линии электропередачи напря-жением 35-1150 кВ | ВУЕР-2019_01 |  |  |  | 1835008 | 309.88 | 0 | 195.52 | 0 | 114.36 | 0.6 | 0 | 0 | [17 empty] | 0 | 0 | 0 |  |  |  |  | 190 | 60 |  |  |  |  | 1 |  | 2018812770 | 2 | 1 | 4 | 0 | 0 | 0 | 406.2 | 406.2 | 0 | 0 |  | 0 | 3 | 0 |  | 0 | 1 | 0 | 0 | 0 | 0 | 0
17 | 1 | 111 | 111 | 41 | ВЛ4ЭЭ1КЖ1 | Верховой осмотр железобетонной анкерной одноцепной опоры ВЛ 110 кВ с применением АГП | 1 ОПОРА | 1 | 0 | 1 |  |  |  | 310.84 | 0 | 191.45 | 0 | 119.39 | 0 | 0.9 | 0 | 0 | 226.84 | 71.63 |  | 271789439 | 223.1136 | 0 | 140.7744 | 0 | 82.3392 | 0 | 0.9 | 0 | 0 | 464.82 | 0 | 293.28 | 0 | 171.54 | 0 | 0.9 | 0 | 0 | 190 | 60 | 1 | 1 |  |  | 1 | 1.45 | 1.36 | 1.36 |  |  |  |  | 0 | 1 | ВУЕР-ВЛ-2020, ВЛ4ЭЭ1КЖ1, приказ ПАО «Россети» от 26.03.2021 №131 |  |  | 350001 | 0 | ВУЕР 12.2021 | 1 | 1 | 0 | 1.45 | 1 | 1 | 1 | 1 | 1 |  | 190 | 60 |  |  |  | 0 | 0 | 0 | [5 empty] | 0 |  | 0 | 310.84 | 0 | 191.4532 | 0 | 119.3918 | 0 | 0.9 | 0 | 0 | 226.841 | 71.634 |  |  |  |  | )*0,48 | )*0,48 | )*0,48 | [6 empty] | 0 | 0 | 1 | 1 |  |  |  | 1013 | 1 ОПОРА | 1 ОПОРА | 1 | [6 empty] | 196215268 | 1 | Прочие работы | 0 |  | 1 | 350001 | ВУЕР-2019. Воздушные линии электропередачи напря-жением 35-1150 кВ | ВУЕР-2019_01 |  |  |  | 1835008 | 464.82 | 0 | 293.28 | 0 | 171.54 | 0.9 | 0 | 0 | [17 empty] | 0 | 0 | 0 |  |  |  |  | 190 | 60 |  |  |  |  | 1 |  | -98960464 | 2 | 1 | 4 | 0 | 0 | 0 | 609.31 | 609.31 | 0 | 0 |  | 0 | 3 | 0 |  | 0 | 1 | 0 | 0 | 0 | 0 | 0
17 | 1 | 114 | 114 | 42 | ВЛ4ЭЭ1КБ1 | Верховой осмотр железобетонной промежуточной одноцепной опоры ВЛ 110 кВ с применением АГП | 1 ОПОРА | 1 | 0 | 1 |  |  |  | 207.23 | 0 | 127.64 | 0 | 79.59 | 0 | 0.6 | 0 | 0 | 151.22 | 47.75 |  | 271789439 | 148.7424 | 0 | 93.8496 | 0 | 54.8928 | 0 | 0.6 | 0 | 0 | 309.88 | 0 | 195.52 | 0 | 114.36 | 0 | 0.6 | 0 | 0 | 190 | 60 | 1 | 1 |  |  | 1 | 1.45 | 1.36 | 1.36 |  |  |  |  | 0 | 1 | ВУЕР-ВЛ-2020, ВЛ4ЭЭ1КБ1, приказ ПАО «Россети» от 26.03.2021 №131 |  |  | 350001 | 0 | ВУЕР 12.2021 | 1 | 1 | 0 | 1.45 | 1 | 1 | 1 | 1 | 1 |  | 190 | 60 |  |  |  | 0 | 0 | 0 | [5 empty] | 0 |  | 0 | 207.23 | 0 | 127.6355 | 0 | 79.5946 | 0 | 0.6 | 0 | 0 | 151.221 | 47.754 |  |  |  |  | )*0,48 | )*0,48 | )*0,48 | [6 empty] | 0 | 0 | 1 | 1 |  |  |  | 1013 | 1 ОПОРА | 1 ОПОРА | 1 | [6 empty] | 196215268 | 1 | Прочие работы | 0 |  | 1 | 350001 | ВУЕР-2019. Воздушные линии электропередачи напря-жением 35-1150 кВ | ВУЕР-2019_01 |  |  |  | 1835008 | 309.88 | 0 | 195.52 | 0 | 114.36 | 0.6 | 0 | 0 | [17 empty] | 0 | 0 | 0 |  |  |  |  | 190 | 60 |  |  |  |  | 1 |  | -825155782 | 2 | 1 | 4 | 0 | 0 | 0 | 406.2 | 406.2 | 0 | 0 |  | 0 | 3 | 0 |  | 0 | 1 | 0 | 0 | 0 | 0 | 0
17 | 1 | 117 | 117 | 43 | ВЛ4ЭЭ1КЬ2 | Верховой осмотр металлической анкерной двухцепной опоры ВЛ 110 кВ с применением АГП | 1 ОПОРА | 1 | 0 | 1 |  |  |  | 486.99 | 0 | 299.94 | 0 | 187.05 | 0 | 1.41 | 0 | 0 | 355.4 | 112.23 |  | 271789439 | 349.5456 | 0 | 220.5456 | 0 | 129 | 0 | 1.41 | 0 | 0 | 728.22 | 0 | 459.47 | 0 | 268.75 | 0 | 1.41 | 0 | 0 | 190 | 60 | 1 | 1 |  |  | 1 | 1.45 | 1.36 | 1.36 |  |  |  |  | 0 | 1 | ВУЕР-ВЛ-2020, ВЛ4ЭЭ1КЬ2, приказ ПАО «Россети» от 26.03.2021 №131 |  |  | 350001 | 0 | ВУЕР 12.2021 | 1 | 1 | 0 | 1.45 | 1 | 1 | 1 | 1 | 1 |  | 190 | 60 |  |  |  | 0 | 0 | 0 | [5 empty] | 0 |  | 0 | 486.99 | 0 | 299.942 | 0 | 187.05 | 0 | 1.41 | 0 | 0 | 355.395 | 112.23 |  |  |  |  | )*0,48 | )*0,48 | )*0,48 | [6 empty] | 0 | 0 | 1 | 1 |  |  |  | 1013 | 1 ОПОРА | 1 ОПОРА | 1 | [6 empty] | 196215268 | 1 | Прочие работы | 0 |  | 1 | 350001 | ВУЕР-2019. Воздушные линии электропередачи напря-жением 35-1150 кВ | ВУЕР-2019_01 |  |  |  | 1310720 | 728.22 | 0 | 459.47 | 0 | 268.75 | 1.41 | 0 | 0 | [17 empty] | 0 | 0 | 0 |  |  |  |  | 190 | 60 |  |  |  |  | 1 |  | -10600695 | 2 | 1 | 4 | 0 | 0 | 0 | 954.62 | 954.62 | 0 | 0 |  | 0 | 3 | 0 |  | 0 | 1 | 0 | 0 | 0 | 0 | 0
17 | 1 | 120 | 120 | 44 | ВЛ4ЭЭ1КЮ2 | Верховой осмотр металлической промежуточной двухцепной опоры ВЛ 110 кВ с применением АГП | 1 ОПОРА | 1 | 0 | 1 |  |  |  | 310.84 | 0 | 191.45 | 0 | 119.39 | 0 | 0.9 | 0 | 0 | 226.84 | 71.63 |  | 271789439 | 223.1136 | 0 | 140.7744 | 0 | 82.3392 | 0 | 0.9 | 0 | 0 | 464.82 | 0 | 293.28 | 0 | 171.54 | 0 | 0.9 | 0 | 0 | 190 | 60 | 1 | 1 |  |  | 1 | 1.45 | 1.36 | 1.36 |  |  |  |  | 0 | 1 | ВУЕР-ВЛ-2020, ВЛ4ЭЭ1КЮ2, приказ ПАО «Россети» от 26.03.2021 №131 |  |  | 350001 | 0 | ВУЕР 12.2021 | 1 | 1 | 0 | 1.45 | 1 | 1 | 1 | 1 | 1 |  | 190 | 60 |  |  |  | 0 | 0 | 0 | [5 empty] | 0 |  | 0 | 310.84 | 0 | 191.4532 | 0 | 119.3918 | 0 | 0.9 | 0 | 0 | 226.841 | 71.634 |  |  |  |  | )*0,48 | )*0,48 | )*0,48 | [6 empty] | 0 | 0 | 1 | 1 |  |  |  | 1013 | 1 ОПОРА | 1 ОПОРА | 1 | [6 empty] | 196215268 | 1 | Прочие работы | 0 |  | 1 | 350001 | ВУЕР-2019. Воздушные линии электропередачи напря-жением 35-1150 кВ | ВУЕР-2019_01 |  |  |  | 1310720 | 464.82 | 0 | 293.28 | 0 | 171.54 | 0.9 | 0 | 0 | [17 empty] | 0 | 0 | 0 |  |  |  |  | 190 | 60 |  |  |  |  | 1 |  | 1967378185 | 2 | 1 | 4 | 0 | 0 | 0 | 609.31 | 609.31 | 0 | 0 |  | 0 | 3 | 0 |  | 0 | 1 | 0 | 0 | 0 | 0 | 0
17 | 1 | 123 | 123 | 45 | ВЛ4ЭЭ1КЖ2 | Верховой осмотр железобетонной анкерной двухцепной опоры ВЛ 110 кВ с применением АГП | 1 ОПОРА | 1 | 0 | 1 |  |  |  | 486.99 | 0 | 299.94 | 0 | 187.05 | 0 | 1.41 | 0 | 0 | 355.4 | 112.23 |  | 271789439 | 349.5456 | 0 | 220.5456 | 0 | 129 | 0 | 1.41 | 0 | 0 | 728.22 | 0 | 459.47 | 0 | 268.75 | 0 | 1.41 | 0 | 0 | 190 | 60 | 1 | 1 |  |  | 1 | 1.45 | 1.36 | 1.36 |  |  |  |  | 0 | 1 | ВУЕР-ВЛ-2020, ВЛ4ЭЭ1КЖ2, приказ ПАО «Россети» от 26.03.2021 №131 |  |  | 350001 | 0 | ВУЕР 12.2021 | 1 | 1 | 0 | 1.45 | 1 | 1 | 1 | 1 | 1 |  | 190 | 60 |  |  |  | 0 | 0 | 0 | [5 empty] | 0 |  | 0 | 486.99 | 0 | 299.942 | 0 | 187.05 | 0 | 1.41 | 0 | 0 | 355.395 | 112.23 |  |  |  |  | )*0,48 | )*0,48 | )*0,48 | [6 empty] | 0 | 0 | 1 | 1 |  |  |  | 1013 | 1 ОПОРА | 1 ОПОРА | 1 | [6 empty] | 196215268 | 1 | Прочие работы | 0 |  | 1 | 350001 | ВУЕР-2019. Воздушные линии электропередачи напря-жением 35-1150 кВ | ВУЕР-2019_01 |  |  |  | 1310720 | 728.22 | 0 | 459.47 | 0 | 268.75 | 1.41 | 0 | 0 | [17 empty] | 0 | 0 | 0 |  |  |  |  | 190 | 60 |  |  |  |  | 1 |  | -1177581516 | 2 | 1 | 4 | 0 | 0 | 0 | 954.62 | 954.62 | 0 | 0 |  | 0 | 3 | 0 |  | 0 | 1 | 0 | 0 | 0 | 0 | 0
17 | 1 | 126 | 126 | 46 | ВЛ4ЭЭ1КБ2 | Верховой осмотр железобетонной промежуточной двухцепной опоры ВЛ 110 кВ с применением АГП | 1 ОПОРА | 1 | 0 | 1 |  |  |  | 310.84 | 0 | 191.45 | 0 | 119.39 | 0 | 0.9 | 0 | 0 | 226.84 | 71.63 |  | 271789439 | 223.1136 | 0 | 140.7744 | 0 | 82.3392 | 0 | 0.9 | 0 | 0 | 464.82 | 0 | 293.28 | 0 | 171.54 | 0 | 0.9 | 0 | 0 | 190 | 60 | 1 | 1 |  |  | 1 | 1.45 | 1.36 | 1.36 |  |  |  |  | 0 | 1 | ВУЕР-ВЛ-2020, ВЛ4ЭЭ1КБ2, приказ ПАО «Россети» от 26.03.2021 №131 |  |  | 350001 | 0 | ВУЕР 12.2021 | 1 | 1 | 0 | 1.45 | 1 | 1 | 1 | 1 | 1 |  | 190 | 60 |  |  |  | 0 | 0 | 0 | [5 empty] | 0 |  | 0 | 310.84 | 0 | 191.4532 | 0 | 119.3918 | 0 | 0.9 | 0 | 0 | 226.841 | 71.634 |  |  |  |  | )*0,48 | )*0,48 | )*0,48 | [6 empty] | 0 | 0 | 1 | 1 |  |  |  | 1013 | 1 ОПОРА | 1 ОПОРА | 1 | [6 empty] | 196215268 | 1 | Прочие работы | 0 |  | 1 | 350001 | ВУЕР-2019. Воздушные линии электропередачи напря-жением 35-1150 кВ | ВУЕР-2019_01 |  |  |  | 1310720 | 464.82 | 0 | 293.28 | 0 | 171.54 | 0.9 | 0 | 0 | [17 empty] | 0 | 0 | 0 |  |  |  |  | 190 | 60 |  |  |  |  | 1 |  | -1222601134 | 2 | 1 | 4 | 0 | 0 | 0 | 609.31 | 609.31 | 0 | 0 |  | 0 | 3 | 0 |  | 0 | 1 | 0 | 0 | 0 | 0 | 0
17 | 1 | 129 | 129 | 47 | ДЛ4МР1ККИ | Контроль коррозионного износа металлических элементов металлических опор ВЛ 110кВ | 1 элемент опоры | 1 | 0 | 1 |  |  |  | 152.73 | 0 | 29.45 | 0 | 123.28 | 0 | 0.97 | 0 | 0 | 234.23 | 73.97 |  | 271789439 | 106.6752 | 0 | 21.6528 | 0 | 85.0224 | 0 | 0.97 | 0 | 0 | 222.24 | 0 | 45.11 | 0 | 177.13 | 0 | 0.97 | 0 | 0 | 190 | 60 | 1 | 1 |  |  | 1 | 1.45 | 1.36 | 1.36 |  |  |  |  | 0 | 1 | ВУЕР-Д-ВЛ-2020, ДЛ4МР1ККИ, приказ ПАО «Россети» от 26.03.2021 №131 |  |  | 350022 | 0 | ВУЕР 12.2021 | 1 | 1 | 0 | 1.45 | 1 | 1 | 1 | 1 | 1 |  | 190 | 60 |  |  |  | 0 | 0 | 0 | [5 empty] | 0 |  | 0 | 152.73 | 0 | 29.4478 | 0 | 123.2825 | 0 | 0.97 | 0 | 0 | 234.232 | 73.968 |  |  |  |  | )*0,48 | )*0,48 | )*0,48 | [6 empty] | 0 | 0 | 1 | 1 |  |  |  | 1013 | 1 элемент опоры | 1 элемент опоры | 1 | [6 empty] | 196215292 | 1 | Прочие работы | 0 |  | 1 | 350022 | ВУЕР-2019. Воздушные линии электропередачи напряжением 110-1150 кВ | ВУЕР-2019_21 |  |  |  | 1572864 | 222.24 | 0 | 45.11 | 0 | 177.13 | 0.97 | 0 | 0 | [17 empty] | 0 | 0 | 0 |  |  |  |  | 190 | 60 |  |  |  |  | 1 |  | 16727052 | 2 | 1 | 4 | 0 | 0 | 0 | 460.93 | 460.93 | 0 | 0 |  | 0 | 3 | 0 |  | 0 | 1 | 0 | 0 | 0 | 0 | 0
17 | 1 | 132 | 132 | 48 | ДЛ4МР1ПЭЗ | Выборочная проверка элементов заземления металлических опор ВЛ 110кВ со вскрытием грунта | один метр заземлителя | 1 | 0 | 1 |  |  |  | 494.54 | 0 | 108.48 | 0 | 386.06 | 0 | 3.5 | 0 | 0 | 733.51 | 231.64 |  | 271789439 | 346.0128 | 0 | 79.7664 | 0 | 266.2464 | 0 | 3.5 | 0 | 0 | 720.86 | 0 | 166.18 | 0 | 554.68 | 0 | 3.5 | 0 | 0 | 190 | 60 | 1 | 1 |  |  | 1 | 1.45 | 1.36 | 1.36 |  |  |  |  | 0 | 1 | ВУЕР-Д-ВЛ-2020, ДЛ4МР1ПЭЗ, приказ ПАО «Россети» от 26.03.2021 №131 |  |  | 350022 | 0 | ВУЕР 12.2021 | 1 | 1 | 0 | 1.45 | 1 | 1 | 1 | 1 | 1 |  | 190 | 60 |  |  |  | 0 | 0 | 0 | [5 empty] | 0 |  | 0 | 494.54 | 0 | 108.4823 | 0 | 386.0573 | 0 | 3.5 | 0 | 0 | 733.514 | 231.636 |  |  |  |  | )*0,48 | )*0,48 | )*0,48 | [6 empty] | 0 | 0 | 1 | 1 |  |  |  | 701992 | один метр заземлителя | один метр заземлителя | 1 | [6 empty] | 196215292 | 1 | Прочие работы | 0 |  | 1 | 350022 | ВУЕР-2019. Воздушные линии электропередачи напряжением 110-1150 кВ | ВУЕР-2019_21 |  |  |  | 1310720 | 720.86 | 0 | 166.18 | 0 | 554.68 | 3.5 | 0 | 0 | [17 empty] | 0 | 0 | 0 |  |  |  |  | 190 | 60 |  |  |  |  | 1 |  | 854412688 | 2 | 1 | 4 | 0 | 0 | 0 | 1459.69 | 1459.69 | 0 | 0 |  | 0 | 3 | 0 |  | 0 | 1 | 0 | 0 | 0 | 0 | 0
17 | 1 | 135 | 135 | 49 | ДЛ4ЖР1ПЭЗ | Выборочная проверка элементов заземления железобетонных опор ВЛ 110кВ со вскрытием грунта | один метр заземлителя | 1 | 0 | 1 |  |  |  | 494.54 | 0 | 108.48 | 0 | 386.06 | 0 | 3.5 | 0 | 0 | 733.51 | 231.64 |  | 271789439 | 346.0128 | 0 | 79.7664 | 0 | 266.2464 | 0 | 3.5 | 0 | 0 | 720.86 | 0 | 166.18 | 0 | 554.68 | 0 | 3.5 | 0 | 0 | 190 | 60 | 1 | 1 |  |  | 1 | 1.45 | 1.36 | 1.36 |  |  |  |  | 0 | 1 | ВУЕР-Д-ВЛ-2020, ДЛ4ЖР1ПЭЗ, приказ ПАО «Россети» от 26.03.2021 №131 |  |  | 350022 | 0 | ВУЕР 12.2021 | 1 | 1 | 0 | 1.45 | 1 | 1 | 1 | 1 | 1 |  | 190 | 60 |  |  |  | 0 | 0 | 0 | [5 empty] | 0 |  | 0 | 494.54 | 0 | 108.4823 | 0 | 386.0573 | 0 | 3.5 | 0 | 0 | 733.514 | 231.636 |  |  |  |  | )*0,48 | )*0,48 | )*0,48 | [6 empty] | 0 | 0 | 1 | 1 |  |  |  | 701992 | один метр заземлителя | один метр заземлителя | 1 | [6 empty] | 196215292 | 1 | Прочие работы | 0 |  | 1 | 350022 | ВУЕР-2019. Воздушные линии электропередачи напряжением 110-1150 кВ | ВУЕР-2019_21 |  |  |  | 1310720 | 720.86 | 0 | 166.18 | 0 | 554.68 | 3.5 | 0 | 0 | [17 empty] | 0 | 0 | 0 |  |  |  |  | 190 | 60 |  |  |  |  | 1 |  | -262031047 | 2 | 1 | 4 | 0 | 0 | 0 | 1459.69 | 1459.69 | 0 | 0 |  | 0 | 3 | 0 |  | 0 | 1 | 0 | 0 | 0 | 0 | 0
17 | 1 | 138 | 138 | 50 | ДЛ4МР1СЗУ | Измерение сопротивления заземляющих устройств металлических опор ВЛ 110кВ | ОДНО ИЗМЕРЕНИЕ | 1 | 0 | 1 |  |  |  | 197.57 | 0 | 38.74 | 0 | 158.83 | 0 | 1.25 | 0 | 0 | 301.78 | 95.3 |  | 271789439 | 138.024 | 0 | 28.488 | 0 | 109.536 | 0 | 1.25 | 0 | 0 | 287.55 | 0 | 59.35 | 0 | 228.2 | 0 | 1.25 | 0 | 0 | 190 | 60 | 1 | 1 |  |  | 1 | 1.45 | 1.36 | 1.36 |  |  |  |  | 0 | 1 | ВУЕР-Д-ВЛ-2020, ДЛ4МР1СЗУ, приказ ПАО «Россети» от 26.03.2021 №131 |  |  | 350022 | 0 | ВУЕР 12.2021 | 1 | 1 | 0 | 1.45 | 1 | 1 | 1 | 1 | 1 |  | 190 | 60 |  |  |  | 0 | 0 | 0 | [5 empty] | 0 |  | 0 | 197.57 | 0 | 38.7437 | 0 | 158.8272 | 0 | 1.25 | 0 | 0 | 301.777 | 95.298 |  |  |  |  | )*0,48 | )*0,48 | )*0,48 | [6 empty] | 0 | 0 | 1 | 1 |  |  |  | 1013 | ОДНО ИЗМЕРЕНИЕ | ОДНО ИЗМЕРЕНИЕ | 1 | [6 empty] | 196215292 | 1 | Прочие работы | 0 |  | 1 | 350022 | ВУЕР-2019. Воздушные линии электропередачи напряжением 110-1150 кВ | ВУЕР-2019_21 |  |  |  | 1048576 | 287.55 | 0 | 59.35 | 0 | 228.2 | 1.25 | 0 | 0 | [17 empty] | 0 | 0 | 0 |  |  |  |  | 190 | 60 |  |  |  |  | 1 |  | -1451919226 | 2 | 1 | 4 | 0 | 0 | 0 | 594.65 | 594.65 | 0 | 0 |  | 0 | 3 | 0 |  | 0 | 1 | 0 | 0 | 0 | 0 | 0
17 | 1 | 141 | 141 | 51 | ДЛ4ЖР1СЗУ | Измерение сопротивления заземляющих устройств железобетонных опор ВЛ 110кВ | ОДНО ИЗМЕРЕНИЕ | 1 | 0 | 1 |  |  |  | 197.57 | 0 | 38.74 | 0 | 158.83 | 0 | 1.25 | 0 | 0 | 301.78 | 95.3 |  | 271789439 | 138.024 | 0 | 28.488 | 0 | 109.536 | 0 | 1.25 | 0 | 0 | 287.55 | 0 | 59.35 | 0 | 228.2 | 0 | 1.25 | 0 | 0 | 190 | 60 | 1 | 1 |  |  | 1 | 1.45 | 1.36 | 1.36 |  |  |  |  | 0 | 1 | ВУЕР-Д-ВЛ-2020, ДЛ4ЖР1СЗУ, приказ ПАО «Россети» от 26.03.2021 №131 |  |  | 350022 | 0 | ВУЕР 12.2021 | 1 | 1 | 0 | 1.45 | 1 | 1 | 1 | 1 | 1 |  | 190 | 60 |  |  |  | 0 | 0 | 0 | [5 empty] | 0 |  | 0 | 197.57 | 0 | 38.7437 | 0 | 158.8272 | 0 | 1.25 | 0 | 0 | 301.777 | 95.298 |  |  |  |  | )*0,48 | )*0,48 | )*0,48 | [6 empty] | 0 | 0 | 1 | 1 |  |  |  | 1013 | ОДНО ИЗМЕРЕНИЕ | ОДНО ИЗМЕРЕНИЕ | 1 | [6 empty] | 196215292 | 1 | Прочие работы | 0 |  | 1 | 350022 | ВУЕР-2019. Воздушные линии электропередачи напряжением 110-1150 кВ | ВУЕР-2019_21 |  |  |  | 1048576 | 287.55 | 0 | 59.35 | 0 | 228.2 | 1.25 | 0 | 0 | [17 empty] | 0 | 0 | 0 |  |  |  |  | 190 | 60 |  |  |  |  | 1 |  | -1179635834 | 2 | 1 | 4 | 0 | 0 | 0 | 594.65 | 594.65 | 0 | 0 |  | 0 | 3 | 0 |  | 0 | 1 | 0 | 0 | 0 | 0 | 0
17 | 1 |  |  | 52 | Прейскурант ОРГРЭС т.5.прил.2. п.2. 2 категория сложности | Подбор документов различного вида и их комплектование. Выбор необходимых сведений из документов различного вида. Выбор необходимого графического материала из графической части технической документации различного вида.(Прим.Проверка технической документации обследуемых объектов.Выбор необходимых сведений из технической документации различного вида, в том числе графического из графической части технической документации. Ознакомление с паспортными данными. Ознакомление с результатами измерения диагностических параметров при периодическом контроле за время эксплуатации ) | 10 форматок А4 | 0.1 | 0 | 0.1 |  |  |  | 31.95 | 0 | 0 | 0 | 31.95 | 0 | 0 | 0 | 0 | 0 | 0 |  | 271789439 | 22.82 | 0 | 0 | 0 | 22.82 | 0 | 0 | 0 | 0 | 35 | 0 | 0 | 0 | 35 | 0 | 0 | 0 | 0 | 0 | 0 | 1 | 1 |  |  | 1 | 14 | 1 | 1 |  |  |  |  | 0 | 4 |  |  |  | 0 | 0 |  | 0 | 16 | 0 | 14 | 1 | 1 | 1 | 1 | 1 |  | 0 | 0 |  |  |  | 0 | 0 | 0 | [5 empty] | 0 |  | 0 | 31.95 | 0 | 0 | 0 | 319.48 | 0 | 0 | 0 | 0 | 0 | 0 | [6 empty] | )*0,652 |  | )*0,652 |  |  |  |  | 0 | 0 | 1 | 1 |  |  |  | 1002 | 10 форматок А4 | 10 форматок А4 | 1 | [6 empty] | 196214738 | 16 | Строка по умолчанию | 0 |  | 4 | 0 | Прочие работы | по умолчанию |  |  |  | 2097152 | 35 | 0 | 0 | 0 | 35 | 0 | 0 | 0 | [17 empty] | 0 | 0 | 0 |  | *0,85 |  |  | 0 | 0 |  |  |  |  | 1 |  | -1207255879 | 2 | 0 | 3 | 0 | 0 | 0 | 31.95 | 0 | 0 | 31.95 |  | 0 | 0 | 0 |  | 0 | 1 | 0 | 0 | 0 | 0 | 0
17 | 1 |  |  | 53 | Прейскурант ОРГРЭС т.5.прил.2. п.6. | Обработка материалов обследования оборудования, аппаратуры или элементов конструкций, необходимых для разработки документов, анализ и обобщение результатов, составление выводов (Прим. Обработка и анализ результатов комплексного освидетельствования, составление выводов. Анализ повреждений объектов, актов расследования аварий, несчастных случаев с участием данного электрооборудования за весь период эксплуатации (при наличии). Оформление технического отчета.) | 1 ед. оборудования | 1 | 0 | 1 |  |  |  | 940.18 | 0 | 0 | 0 | 940.18 | 0 | 0 | 0 | 0 | 0 | 0 |  | 271789439 | 67.156 | 0 | 0 | 0 | 67.156 | 0 | 0 | 0 | 0 | 103 | 0 | 0 | 0 | 103 | 0 | 0 | 0 | 0 | 0 | 0 | 1 | 1 |  |  | 1 | 14 | 1 | 1 |  |  |  |  | 0 | 4 |  |  |  | 0 | 0 |  | 0 | 16 | 0 | 14 | 1 | 1 | 1 | 1 | 1 |  | 0 | 0 |  |  |  | 0 | 0 | 0 | [5 empty] | 0 |  | 0 | 940.18 | 0 | 0 | 0 | 940.184 | 0 | 0 | 0 | 0 | 0 | 0 | [6 empty] | )*0,652 |  | )*0,652 |  |  |  |  | 0 | 0 | 1 | 1 |  |  |  | 1013 | 1 ед. оборудования | 1 ед. оборудования | 1 | [6 empty] | 196214738 | 16 | Строка по умолчанию | 0 |  | 4 | 0 | Прочие работы | по умолчанию |  |  |  | 2097152 | 103 | 0 | 0 | 0 | 103 | 0 | 0 | 0 | [17 empty] | 0 | 0 | 0 |  | *0,85 |  |  | 0 | 0 |  |  |  |  | 1 |  | 902896692 | 2 | 0 | 3 | 0 | 0 | 0 | 940.18 | 0 | 0 | 940.18 |  | 0 | 0 | 0 |  | 0 | 1 | 0 | 0 | 0 | 0 | 0
17 | 1 |  |  | 54 | Прейскурант ОРГРЭС т.5 прил.2 п.13. 2 категория сложности | Составление второй редакции текстовой части документа или материала (Прим. Занесение результатов технического освидетельствования в технический паспорт энергообъекта.Составление акта технического освидетельствования) | 0,5 авт. л. | 0.16 | 0 | 0.16 |  |  |  | 357.82 | 0 | 0 | 0 | 357.82 | 0 | 0 | 0 | 0 | 0 | 0 |  | 271789439 | 159.74 | 0 | 0 | 0 | 159.74 | 0 | 0 | 0 | 0 | 245 | 0 | 0 | 0 | 245 | 0 | 0 | 0 | 0 | 0 | 0 | 1 | 1 |  |  | 1 | 14 | 1 | 1 |  |  |  |  | 0 | 1 |  |  |  | 0 | 0 |  | 0 | 16 | 0 | 14 | 1 | 1 | 1 | 1 | 1 |  | 0 | 0 |  |  |  | 0 | 0 | 0 | [5 empty] | 0 |  | 0 | 357.82 | 0 | 0 | 0 | 2236.36 | 0 | 0 | 0 | 0 | 0 | 0 | [6 empty] | )*0,652 |  | )*0,652 |  |  |  |  | 0 | 0 | 1 | 1 |  |  |  | 1013 | 0,5 авт. л. | 0,5 авт. л. | 1 | [6 empty] | 196214738 | 16 | Строка по умолчанию | 0 |  | 4 | 0 | Прочие работы | по умолчанию |  |  |  | 2097152 | 245 | 0 | 0 | 0 | 245 | 0 | 0 | 0 | [17 empty] | 0 | 0 | 0 |  | *0,85 |  |  | 0 | 0 |  |  |  |  | 1 |  | 318127590 | 2 | 2 | 3 | 0 | 0 | 0 | 357.82 | 357.82 | 0 | 0 |  | 0 | 3 | 0 |  | 0 | 1 | 0 | 0 | 0 | 0 | 0
17 | 1 |  |  | 55 | Прейскурант ОРГРЭС т.5.прил.2. п.18. | Согласование материалов в сторонней организации (Прим. Согласование материалов технического освидетельствования (комплект) в сторонней организации ) | 1 организация | 1 | 0 | 1 |  |  |  | 912.8 | 0 | 0 | 0 | 912.8 | 0 | 0 | 0 | 0 | 0 | 0 |  | 271789439 | 65.2 | 0 | 0 | 0 | 65.2 | 0 | 0 | 0 | 0 | 100 | 0 | 0 | 0 | 100 | 0 | 0 | 0 | 0 | 0 | 0 | 1 | 1 |  |  | 1 | 14 | 1 | 1 |  |  |  |  | 0 | 4 |  |  |  | 0 | 0 |  | 0 | 16 | 0 | 14 | 1 | 1 | 1 | 1 | 1 |  | 0 | 0 |  |  |  | 0 | 0 | 0 | [5 empty] | 0 |  | 0 | 912.8 | 0 | 0 | 0 | 912.8 | 0 | 0 | 0 | 0 | 0 | 0 | [6 empty] | )*0,652 |  | )*0,652 |  |  |  |  | 0 | 0 | 1 | 1 |  |  |  | 1002 | 1 организация | 1 организация | 1 | [6 empty] | 196214738 | 16 | Строка по умолчанию | 0 |  | 4 | 0 | Прочие работы | по умолчанию |  |  |  | 2097152 | 100 | 0 | 0 | 0 | 100 | 0 | 0 | 0 | [17 empty] | 0 | 0 | 0 |  | *0,85 |  |  | 0 | 0 |  |  |  |  | 1 |  | -394489434 | 2 | 0 | 3 | 0 | 0 | 0 | 912.8 | 0 | 0 | 912.8 |  | 0 | 0 | 0 |  | 0 | 1 | 0 | 0 | 0 | 0 | 0
51 | 1 | 4 | 89 |  | Новый раздел | 2. Техническое освидетельствование ВЛ-110 кВ | 0 | [6 empty] | 8984.02 | 0 | 2473.92 | 0 | 6510.1 | 0 | 35.124 | 0 | 0 | 8107.99 | 2560.39 |  |  | 8984.02 | 0 | 2473.92 | 0 | 6510.1 | 0 | 35.124 | 0 | 0 | 8107.99 | 2560.39 |  |  | 0 | 0 | 0 | 19652.4 | 17767.47 | 0 | 1884.93 | 0 | 0 | 0 | 0 | 0 | 0 | 0 | 0 | 0 | [19 empty] | 0 | 0 | 0 | 19652.4 | 17767.47 | 0 | 1884.93 | 0 | 0 | 0 | 0 | 0 | 0 | 0 | 0 | 0 | [114 empty] | 0
50 | 0 | 0 | 1 | 201 | 8984.02 | ПЗ | Прямые затраты |  |  | 201 | 1 | 3 |  | 2 | [7 empty] | 8984.02 | 1 | 8984.02
50 | 0 | 0 | 1 | 202 | 0 | СтМатОб | Стоимость материальных ресурсов (всего) |  |  | 202 | 2 | 3 |  | 2 | [7 empty] | 0 | 1 | 0
50 | 0 | 0 | 1 | 222 | 0 | СтМатОбЗак | Стоимость материалов и оборудования заказчика |  |  | 222 | 3 | 3 |  | 2 | [7 empty] | 0 | 1 | 0
50 | 0 | 0 | 1 | 225 | 0 | СтМатОбПод | Стоимость материалов и оборудования подрядчика |  |  | 225 | 4 | 3 |  | 2 | [7 empty] | 0 | 1 | 0
50 | 0 | 0 | 1 | 226 | 0 | СтМат | Стоимость материалов (всего) |  |  | 226 | 5 | 3 |  | 2 | [7 empty] | 0 | 1 | 0
50 | 0 | 0 | 1 | 227 | 0 | СтМатЗак | Стоимость материалов заказчика |  |  | 227 | 6 | 3 |  | 2 | [7 empty] | 0 | 1 | 0
50 | 0 | 0 | 1 | 228 | 0 | СтМатПод | Стоимость материалов подрядчика |  |  | 228 | 7 | 3 |  | 2 | [7 empty] | 0 | 1 | 0
50 | 0 | 0 | 1 | 216 | 0 | Оборуд | Стоимость оборудования (всего) |  |  | 216 | 8 | 3 |  | 2 | [7 empty] | 0 | 1 | 0
50 | 0 | 0 | 1 | 223 | 0 | ОборудЗак | Стоимость оборудования заказчика |  |  | 223 | 9 | 3 |  | 2 | [7 empty] | 0 | 1 | 0
50 | 0 | 0 | 1 | 229 | 0 | ОборудПод | Стоимость оборудования подрядчика |  |  | 229 | 10 | 3 |  | 2 | [7 empty] | 0 | 1 | 0
50 | 0 | 0 | 1 | 203 | 2473.92 | ЭММ | Эксплуатация машин |  |  | 203 | 11 | 3 |  | 2 | [7 empty] | 2473.92 | 1 | 2473.92
50 | 0 | 0 | 1 | 231 | 0 | ЭММсНРиСП | Эксплуатация машин по ТСН-2001.16 |  |  | 231 | 12 | 3 |  | 2 | [7 empty] | 0 | 1 | 0
50 | 0 | 0 | 1 | 204 | 0 | ЗПМ | ЗП машинистов |  |  | 204 | 13 | 3 |  | 2 | [7 empty] | 0 | 1 | 0
50 | 0 | 0 | 1 | 205 | 6510.1 | ОЗП | Основная ЗП рабочих |  |  | 205 | 14 | 3 |  | 2 | [7 empty] | 6510.1 | 1 | 6510.1
50 | 0 | 0 | 1 | 232 | 0 | ОЗПсНРиСП | Основная ЗП рабочих по ТСН-2001.16 |  |  | 232 | 15 | 3 |  | 2 | [7 empty] | 0 | 1 | 0
50 | 0 | 0 | 1 | 214 | 17767.47 | Строит | Строительные работы с НР и СП |  |  | 214 | 16 | 3 |  | 2 | [7 empty] | 17767.47 | 1 | 17767.47
50 | 0 | 0 | 1 | 215 | 0 | Монтаж | Монтажные работы с НР и СП |  |  | 215 | 17 | 3 |  | 2 | [7 empty] | 0 | 1 | 0
50 | 0 | 0 | 1 | 217 | 1884.93 | Прочие | Прочие работы с НР и СП |  |  | 217 | 18 | 3 |  | 2 | [7 empty] | 1884.93 | 1 | 1884.93
50 | 0 | 0 | 1 | 230 | 0 | ПрочиеЗатр | Прочие затраты по ТСН-2001.16 |  |  | 230 | 19 | 3 |  | 2 | [7 empty] | 0 | 1 | 0
50 | 0 | 0 | 1 | 206 | 0 | ВозврМат | Возврат материалов |  |  | 206 | 20 | 3 |  | 2 | [7 empty] | 0 | 1 | 0
50 | 0 | 0 | 1 | 207 | 35.124 | ТрудСтр | Трудозатраты строителей |  |  | 207 | 21 | 3 |  | -1 | [7 empty] | 35.124 | 1 | 35.124
50 | 0 | 0 | 1 | 208 | 0 | ТрудМаш | Трудозатраты машинистов |  |  | 208 | 22 | 3 |  | -1 | [7 empty] | 0 | 1 | 0
50 | 0 | 0 | 1 | 209 | 0 | ТранспМат | Транспорт материалов |  |  | 209 | 23 | 3 |  | 2 | [7 empty] | 0 | 1 | 0
50 | 0 | 0 | 1 | 233 | 0 | Перевозка | Перевозка грузов |  |  | 233 | 24 | 3 |  | 2 | [7 empty] | 0 | 1 | 0
50 | 0 | 0 | 1 | 210 | 8107.99 | НР | Накладные расходы |  |  | 210 | 25 | 3 |  | 2 | [7 empty] | 8107.99 | 1 | 8107.99
50 | 0 | 0 | 1 | 211 | 2560.39 | СмПриб | Сметная прибыль |  |  | 211 | 26 | 3 |  | 2 | [7 empty] | 2560.39 | 1 | 2560.39
50 | 0 | 0 | 1 | 224 | 19652.4 | Всего | Всего с НР и СП |  |  | 224 | 27 | 3 |  | 2 | [7 empty] | 19652.4 | 1 | 19652.4
4 | 1 |  | 268 |  | Новый раздел | 3. Техническое освидетельствование ВЛ-220 кВ |  | 0 |  | -1 | [7 empty] | 0 |  |  | 0 | [53 empty] | 0 | [11 empty] | 0
52 | 1 | 4 | 152 | 0 | Новый раздел | 3. Техническое освидетельствование ВЛ-220 кВ | [7 empty] | 13660.43 | 0 | 2928.32 | 0 | 10732.11 | 0 | 51.588 | 0 | 0 | 11868.59 | 3747.93 | 0 | 0 | 0 | 0 | 0 | 0 | 0 | 0 | 0 | 0 | 0 | 0 | 0 | 0 | 0 | 0 | 0 | 0 | 29276.95 | 25507.09 | 0 | 3769.86 | 0 | 0 | 0 | 0 | 0 | 0 | 0 | 0 | 0 | 0 | 0 | 0 | 0 | 0 | 0 | 0 | 0 | 0 | 0 | 0 | 0 | 0 | 0 | 0 | 0 | 0 | 0 | 0 | 0 | 0 | 0 | 0 | 0 | 0 | 0 | 0 | 0 | 0 | 0 | 0 | 0 | 0 | 0 | 0 | 0 | 0 | 0 | 0 | 0 | 0 | 0 | 0 | 0 | 0 | 0 | 0 | 0 | 0 | 0 | 0 | 0 | 0 | 0 | 0 | 0 | 0 | 0 | 0 | 0 | 0 | 0 | 0 | 0 | 0 | 0 | 0 | 0 | 0 | 0 | 0 | 0 | 0 | 0 | 0 | 0 | 0 | 0 | 0 | 0 | 0 | 0 | 0 | 0 | 0 | 0 | 0 | 0 | 0 | 0 | 0 | 0 | 0 | 0 | 0 | 0 | 0 | 0 | 0 | 0 | 0 | 0 | 0 | 0 | 0 | 0 | 0 | 0 | 0 | 0 | 0 | 0 | 0 | 0 | 0 | 0 | 0 | 0 | 0 | 0 | 0 | 0 | 0 | 0 | 0 | 0 | 0 | 0 | 0 | 0 | 0 | 0 | 0 | 0 | 0 | 0 | 0 | 0 | 0 | 0 | 0 | 0 | 0 | 0 | 0 | 0 | 0 | 0 | 0 | 0
5 | 1 |  | 185 |  | Новый подраздел | 3.1 Одноцепные ВЛ |  | 0 |  | 0 | [7 empty] | 0 |  |  | 0 | [53 empty] | 0 | [11 empty] | 0
52 | 1 | 5 | 156 | 0 | Новый подраздел | 3.1 Одноцепные ВЛ | [7 empty] | 7459.48 | 0 | 1505.08 | 0 | 5954.4 | 0 | 30.954 | 0 | 0 | 7052.15 | 2226.97 | 0 | 0 | 7459.48 | 0 | 1505.08 | 0 | 5954.4 | 0 | 30.954 | 0 | 0 | 7052.15 | 2226.97 | 0 | 0 | 0 | 0 | 0 | 16738.6 | 14853.67 | 0 | 1884.93 | 0 | 0 | 0 | 0 | 0 | 0 | 0 | 0 | 0 | 0 | 0 | 0 | 0 | 0 | 0 | 0 | 0 | 0 | 0 | 0 | 0 | 0 | 0 | 0 | 0 | 0 | 0 | 0 | 0 | 0 | 0 | 16738.6 | 14853.67 | 0 | 1884.93 | 0 | 0 | 0 | 0 | 0 | 0 | 0 | 0 | 0 | 0 | 0 | 0 | 0 | 0 | 0 | 0 | 0 | 0 | 0 | 0 | 0 | 0 | 0 | 0 | 0 | 0 | 0 | 0 | 0 | 0 | 0 | 0 | 0 | 0 | 0 | 0 | 0 | 0 | 0 | 0 | 0 | 0 | 0 | 0 | 0 | 0 | 0 | 0 | 0 | 0 | 0 | 0 | 0 | 0 | 0 | 0 | 0 | 0 | 0 | 0 | 0 | 0 | 0 | 0 | 0 | 0 | 0 | 0 | 0 | 0 | 0 | 0 | 0 | 0 | 0 | 0 | 0 | 0 | 0 | 0 | 0 | 0 | 0 | 0 | 0 | 0 | 0 | 0 | 0 | 0 | 0 | 0 | 0 | 0 | 0 | 0 | 0 | 0 | 0 | 0 | 0 | 0 | 0 | 0 | 0 | 0 | 0 | 0 | 0 | 0 | 0 | 0 | 0 | 0 | 0 | 0 | 0 | 0 | 0 | 0 | 0 | 0 | 0 | 0
17 | 1 | 144 | 144 | 56 | ВЛ6ЭЭ4ООО | Осмотр ВЛ напряжением 220кВ в дневное время (пеший), (доставка бригады по проходимой или горной местности) | 10 км | 0.1 | 0 | 0.1 |  |  |  | 109.01 | 0 | 19.22 | 0 | 89.79 | 0 | 0.744 | 0 | 0 | 170.6 | 53.87 |  | 271789439 | 760.5504 | 0 | 141.3024 | 0 | 619.248 | 0 | 7.44 | 0 | 0 | 1584.48 | 0 | 294.38 | 0 | 1290.1 | 0 | 7.44 | 0 | 0 | 190 | 60 | 1 | 1 |  |  | 1 | 1.45 | 1.36 | 1.36 |  |  |  |  | 0 | 1 | ВУЕР-ВЛ-2020, ВЛ6ЭЭ4ООО, приказ ПАО «Россети» от 26.03.2021 №131 |  |  | 350001 | 0 | ВУЕР 12.2021 | 1 | 1 | 0 | 1.45 | 1 | 1 | 1 | 1 | 1 |  | 190 | 60 |  |  |  | 0 | 0 | 0 | [5 empty] | 0 |  | 0 | 109.01 | 0 | 192.1713 | 0 | 897.9096 | 0 | 7.44 | 0 | 0 | 170.601 | 53.874 |  |  |  |  | )*0,48 | )*0,48 | )*0,48 | [6 empty] | 0 | 0 | 1 | 1 |  |  |  | 1003 | 10 км | 10 км | 10000000 | [6 empty] | 196215268 | 1 | Прочие работы | 0 |  | 1 | 350001 | ВУЕР-2019. Воздушные линии электропередачи напря-жением 35-1150 кВ | ВУЕР-2019_01 |  |  |  | 131072 | 1584.48 | 0 | 294.38 | 0 | 1290.1 | 7.44 | 0 | 0 | [17 empty] | 0 | 0 | 0 |  |  |  |  | 190 | 60 |  |  |  |  | 1 |  | -416554475 | 2 | 1 | 4 | 0 | 0 | 0 | 333.48 | 333.48 | 0 | 0 |  | 0 | 3 | 0 |  | 0 | 1 | 0 | 0 | 0 | 0 | 0
17 | 1 | 147 | 147 | 57 | ВЛ6ЭПСОАМ | Проверка состояния анкерных металлических опор ВЛ 220 кВ | 1 ОПОРА | 1 | 0 | 1 |  |  |  | 237.08 | 0 | 46.49 | 0 | 190.59 | 0 | 1.5 | 0 | 0 | 362.12 | 114.35 |  | 271789439 | 165.6288 | 0 | 34.1856 | 0 | 131.4432 | 0 | 1.5 | 0 | 0 | 345.06 | 0 | 71.22 | 0 | 273.84 | 0 | 1.5 | 0 | 0 | 190 | 60 | 1 | 1 |  |  | 1 | 1.45 | 1.36 | 1.36 |  |  |  |  | 0 | 1 | ВУЕР-ВЛ-2020, ВЛ6ЭПСОАМ, приказ ПАО «Россети» от 26.03.2021 №131 |  |  | 350001 | 0 | ВУЕР 12.2021 | 1 | 1 | 0 | 1.45 | 1 | 1 | 1 | 1 | 1 |  | 190 | 60 |  |  |  | 0 | 0 | 0 | [5 empty] | 0 |  | 0 | 237.08 | 0 | 46.4924 | 0 | 190.5926 | 0 | 1.5 | 0 | 0 | 362.121 | 114.354 |  |  |  |  | )*0,48 | )*0,48 | )*0,48 | [6 empty] | 0 | 0 | 1 | 1 |  |  |  | 1013 | 1 ОПОРА | 1 ОПОРА | 1 | [6 empty] | 196215268 | 1 | Прочие работы | 0 |  | 1 | 350001 | ВУЕР-2019. Воздушные линии электропередачи напря-жением 35-1150 кВ | ВУЕР-2019_01 |  |  |  | 1179648 | 345.06 | 0 | 71.22 | 0 | 273.84 | 1.5 | 0 | 0 | [17 empty] | 0 | 0 | 0 |  |  |  |  | 190 | 60 |  |  |  |  | 1 |  | -99281681 | 2 | 1 | 4 | 0 | 0 | 0 | 713.55 | 713.55 | 0 | 0 |  | 0 | 3 | 0 |  | 0 | 1 | 0 | 0 | 0 | 0 | 0
17 | 1 | 150 | 150 | 58 | ВЛ6ЭПСООМ | Проверка состояния промежуточных металлических опор ВЛ 220 кВ | 1 ОПОРА | 1 | 0 | 1 |  |  |  | 218.71 | 0 | 43.39 | 0 | 175.32 | 0 | 1.38 | 0 | 0 | 333.11 | 105.19 |  | 271789439 | 152.8128 | 0 | 31.9056 | 0 | 120.9072 | 0 | 1.38 | 0 | 0 | 318.36 | 0 | 66.47 | 0 | 251.89 | 0 | 1.38 | 0 | 0 | 190 | 60 | 1 | 1 |  |  | 1 | 1.45 | 1.36 | 1.36 |  |  |  |  | 0 | 1 | ВУЕР-ВЛ-2020, ВЛ6ЭПСООМ, приказ ПАО «Россети» от 26.03.2021 №131 |  |  | 350001 | 0 | ВУЕР 12.2021 | 1 | 1 | 0 | 1.45 | 1 | 1 | 1 | 1 | 1 |  | 190 | 60 |  |  |  | 0 | 0 | 0 | [5 empty] | 0 |  | 0 | 218.71 | 0 | 43.3916 | 0 | 175.3154 | 0 | 1.38 | 0 | 0 | 333.108 | 105.192 |  |  |  |  | )*0,48 | )*0,48 | )*0,48 | [6 empty] | 0 | 0 | 1 | 1 |  |  |  | 1013 | 1 ОПОРА | 1 ОПОРА | 1 | [6 empty] | 196215268 | 1 | Прочие работы | 0 |  | 1 | 350001 | ВУЕР-2019. Воздушные линии электропередачи напря-жением 35-1150 кВ | ВУЕР-2019_01 |  |  |  | 1179648 | 318.36 | 0 | 66.47 | 0 | 251.89 | 1.38 | 0 | 0 | [17 empty] | 0 | 0 | 0 |  |  |  |  | 190 | 60 |  |  |  |  | 1 |  | 2072451002 | 2 | 1 | 4 | 0 | 0 | 0 | 657.01 | 657.01 | 0 | 0 |  | 0 | 3 | 0 |  | 0 | 1 | 0 | 0 | 0 | 0 | 0
17 | 1 | 153 | 153 | 59 | ДЛ6ЖР1СС1 | Проверка состояния стоек опор диаметром до 650 мм ВЛ 220 кВ (одноцепной) на железобетонных опорах | 1 СТОЙКА | 1 | 0 | 1 |  |  |  | 169.87 | 0 | 38.74 | 0 | 131.13 | 0 | 1.25 | 0 | 0 | 249.15 | 78.68 |  | 271789439 | 118.92 | 0 | 28.488 | 0 | 90.432 | 0 | 1.25 | 0 | 0 | 247.75 | 0 | 59.35 | 0 | 188.4 | 0 | 1.25 | 0 | 0 | 190 | 60 | 1 | 1 |  |  | 1 | 1.45 | 1.36 | 1.36 |  |  |  |  | 0 | 1 | ВУЕР-Д-ВЛ-2020, ДЛ6ЖР1СС1, приказ ПАО «Россети» от 26.03.2021 №131 |  |  | 350022 | 0 | ВУЕР 12.2021 | 1 | 1 | 0 | 1.45 | 1 | 1 | 1 | 1 | 1 |  | 190 | 60 |  |  |  | 0 | 0 | 0 | [5 empty] | 0 |  | 0 | 169.87 | 0 | 38.7437 | 0 | 131.1264 | 0 | 1.25 | 0 | 0 | 249.147 | 78.678 |  |  |  |  | )*0,48 | )*0,48 | )*0,48 | [6 empty] | 0 | 0 | 1 | 1 |  |  |  | 1013 | 1 СТОЙКА | 1 СТОЙКА | 1 | [6 empty] | 196215292 | 1 | Прочие работы | 0 |  | 1 | 350022 | ВУЕР-2019. Воздушные линии электропередачи напряжением 110-1150 кВ | ВУЕР-2019_21 |  |  |  | 1179648 | 247.75 | 0 | 59.35 | 0 | 188.4 | 1.25 | 0 | 0 | [17 empty] | 0 | 0 | 0 |  |  |  |  | 190 | 60 |  |  |  |  | 1 |  | 1754566428 | 2 | 1 | 4 | 0 | 0 | 0 | 497.7 | 497.7 | 0 | 0 |  | 0 | 3 | 0 |  | 0 | 1 | 0 | 0 | 0 | 0 | 0
17 | 1 | 156 | 156 | 60 | ДЛ6МП1ИПЗ | Измерение расстояния от проводов ВЛ 220 кВ (одноцепной) на металлических опорах до поверхности земли, объектов сближения и пересечения теодолитом | 1 измерение | 1 | 0 | 1 |  |  |  | 239.08 | 0 | 51.14 | 0 | 187.94 | 0 | 1.63 | 0 | 0 | 357.09 | 112.76 |  | 271789439 | 167.2176 | 0 | 37.6032 | 0 | 129.6144 | 0 | 1.63 | 0 | 0 | 348.37 | 0 | 78.34 | 0 | 270.03 | 0 | 1.63 | 0 | 0 | 190 | 60 | 1 | 1 |  |  | 1 | 1.45 | 1.36 | 1.36 |  |  |  |  | 0 | 1 | ВУЕР-Д-ВЛ-2020, ДЛ6МП1ИПЗ, приказ ПАО «Россети» от 26.03.2021 №131 |  |  | 350022 | 0 | ВУЕР 12.2021 | 1 | 1 | 0 | 1.45 | 1 | 1 | 1 | 1 | 1 |  | 190 | 60 |  |  |  | 0 | 0 | 0 | [5 empty] | 0 |  | 0 | 239.08 | 0 | 51.1404 | 0 | 187.9409 | 0 | 1.63 | 0 | 0 | 357.086 | 112.764 |  |  |  |  | )*0,48 | )*0,48 | )*0,48 | [6 empty] | 0 | 0 | 1 | 1 |  |  |  | 1013 | 1 измерение | 1 измерение | 1 | [6 empty] | 196215292 | 1 | Прочие работы | 0 |  | 1 | 350022 | ВУЕР-2019. Воздушные линии электропередачи напряжением 110-1150 кВ | ВУЕР-2019_21 |  |  |  | 1441792 | 348.37 | 0 | 78.34 | 0 | 270.03 | 1.63 | 0 | 0 | [17 empty] | 0 | 0 | 0 |  |  |  |  | 190 | 60 |  |  |  |  | 1 |  | -849515370 | 2 | 1 | 4 | 0 | 0 | 0 | 708.93 | 708.93 | 0 | 0 |  | 0 | 3 | 0 |  | 0 | 1 | 0 | 0 | 0 | 0 | 0
17 | 1 | 159 | 159 | 61 | ДЛ6ЖП1ИПЗ | Измерение расстояния от проводов ВЛ 220 кВ (одноцепной) на железобетонных опорах до поверхности земли, объектов сближения и пересечения теодолитом | 1 измерение | 1 | 0 | 1 |  |  |  | 239.08 | 0 | 51.14 | 0 | 187.94 | 0 | 1.63 | 0 | 0 | 357.09 | 112.76 |  | 271789439 | 167.2176 | 0 | 37.6032 | 0 | 129.6144 | 0 | 1.63 | 0 | 0 | 348.37 | 0 | 78.34 | 0 | 270.03 | 0 | 1.63 | 0 | 0 | 190 | 60 | 1 | 1 |  |  | 1 | 1.45 | 1.36 | 1.36 |  |  |  |  | 0 | 1 | ВУЕР-Д-ВЛ-2020, ДЛ6ЖП1ИПЗ, приказ ПАО «Россети» от 26.03.2021 №131 |  |  | 350022 | 0 | ВУЕР 12.2021 | 1 | 1 | 0 | 1.45 | 1 | 1 | 1 | 1 | 1 |  | 190 | 60 |  |  |  | 0 | 0 | 0 | [5 empty] | 0 |  | 0 | 239.08 | 0 | 51.1404 | 0 | 187.9409 | 0 | 1.63 | 0 | 0 | 357.086 | 112.764 |  |  |  |  | )*0,48 | )*0,48 | )*0,48 | [6 empty] | 0 | 0 | 1 | 1 |  |  |  | 1013 | 1 измерение | 1 измерение | 1 | [6 empty] | 196215292 | 1 | Прочие работы | 0 |  | 1 | 350022 | ВУЕР-2019. Воздушные линии электропередачи напряжением 110-1150 кВ | ВУЕР-2019_21 |  |  |  | 1441792 | 348.37 | 0 | 78.34 | 0 | 270.03 | 1.63 | 0 | 0 | [17 empty] | 0 | 0 | 0 |  |  |  |  | 190 | 60 |  |  |  |  | 1 |  | 1069644519 | 2 | 1 | 4 | 0 | 0 | 0 | 708.93 | 708.93 | 0 | 0 |  | 0 | 3 | 0 |  | 0 | 1 | 0 | 0 | 0 | 0 | 0
17 | 1 | 162 | 162 | 62 | ДЛ6МП1ИСП | Измерение стрел провеса проводов и молниезащитных тросов ВЛ 220 кВ (одноцепной) на металлических опорах теодолитом на открытой местности | 1 ПРОВОД В ПРОЛЕТЕ | 1 | 0 | 1 |  |  |  | 249.44 | 0 | 51.14 | 0 | 198.3 | 0 | 1.63 | 0 | 0 | 376.77 | 118.98 |  | 271789439 | 174.3648 | 0 | 37.6032 | 0 | 136.7616 | 0 | 1.63 | 0 | 0 | 363.26 | 0 | 78.34 | 0 | 284.92 | 0 | 1.63 | 0 | 0 | 190 | 60 | 1 | 1 |  |  | 1 | 1.45 | 1.36 | 1.36 |  |  |  |  | 0 | 1 | ВУЕР-Д-ВЛ-2020, ДЛ6МП1ИСП, приказ ПАО «Россети» от 26.03.2021 №131 |  |  | 350022 | 0 | ВУЕР 12.2021 | 1 | 1 | 0 | 1.45 | 1 | 1 | 1 | 1 | 1 |  | 190 | 60 |  |  |  | 0 | 0 | 0 | [5 empty] | 0 |  | 0 | 249.44 | 0 | 51.1404 | 0 | 198.3043 | 0 | 1.63 | 0 | 0 | 376.77 | 118.98 |  |  |  |  | )*0,48 | )*0,48 | )*0,48 | [6 empty] | 0 | 0 | 1 | 1 |  |  |  | 1013 | 1 ПРОВОД В ПРОЛЕТЕ | 1 ПРОВОД В ПРОЛЕТЕ | 1 | [6 empty] | 196215292 | 1 | Прочие работы | 0 |  | 1 | 350022 | ВУЕР-2019. Воздушные линии электропередачи напряжением 110-1150 кВ | ВУЕР-2019_21 |  |  |  | 1703936 | 363.26 | 0 | 78.34 | 0 | 284.92 | 1.63 | 0 | 0 | [17 empty] | 0 | 0 | 0 |  |  |  |  | 190 | 60 |  |  |  |  | 1 |  | 333968289 | 2 | 1 | 4 | 0 | 0 | 0 | 745.19 | 745.19 | 0 | 0 |  | 0 | 3 | 0 |  | 0 | 1 | 0 | 0 | 0 | 0 | 0
17 | 1 | 165 | 165 | 63 | ДЛ6МП1ИСЛ | Измерение стрел провеса проводов и молниезащитных тросов ВЛ 220 кВ (одноцепной) на металлических опорах теодолитом в лесистой местности | 1 ПРОВОД В ПРОЛЕТЕ | 1 | 0 | 1 |  |  |  | 363.94 | 0 | 74.39 | 0 | 289.55 | 0 | 2.38 | 0 | 0 | 550.15 | 173.73 |  | 271789439 | 254.3856 | 0 | 54.696 | 0 | 199.6896 | 0 | 2.38 | 0 | 0 | 529.97 | 0 | 113.95 | 0 | 416.02 | 0 | 2.38 | 0 | 0 | 190 | 60 | 1 | 1 |  |  | 1 | 1.45 | 1.36 | 1.36 |  |  |  |  | 0 | 1 | ВУЕР-Д-ВЛ-2020, ДЛ6МП1ИСЛ, приказ ПАО «Россети» от 26.03.2021 №131 |  |  | 350022 | 0 | ВУЕР 12.2021 | 1 | 1 | 0 | 1.45 | 1 | 1 | 1 | 1 | 1 |  | 190 | 60 |  |  |  | 0 | 0 | 0 | [5 empty] | 0 |  | 0 | 363.94 | 0 | 74.3866 | 0 | 289.5499 | 0 | 2.38 | 0 | 0 | 550.145 | 173.73 |  |  |  |  | )*0,48 | )*0,48 | )*0,48 | [6 empty] | 0 | 0 | 1 | 1 |  |  |  | 1013 | 1 ПРОВОД В ПРОЛЕТЕ | 1 ПРОВОД В ПРОЛЕТЕ | 1 | [6 empty] | 196215292 | 1 | Прочие работы | 0 |  | 1 | 350022 | ВУЕР-2019. Воздушные линии электропередачи напряжением 110-1150 кВ | ВУЕР-2019_21 |  |  |  | 1703936 | 529.97 | 0 | 113.95 | 0 | 416.02 | 2.38 | 0 | 0 | [17 empty] | 0 | 0 | 0 |  |  |  |  | 190 | 60 |  |  |  |  | 1 |  | -1726188669 | 2 | 1 | 4 | 0 | 0 | 0 | 1087.82 | 1087.82 | 0 | 0 |  | 0 | 3 | 0 |  | 0 | 1 | 0 | 0 | 0 | 0 | 0
17 | 1 | 168 | 168 | 64 | ДЛ6ЖП1ИСП | Измерение стрел провеса проводов и молниезащитных тросов ВЛ 220 кВ (одноцепной) на железобетонных опорах теодолитом на открытой местности | 1 ПРОВОД В ПРОЛЕТЕ | 1 | 0 | 1 |  |  |  | 249.44 | 0 | 51.14 | 0 | 198.3 | 0 | 1.63 | 0 | 0 | 376.77 | 118.98 |  | 271789439 | 174.3648 | 0 | 37.6032 | 0 | 136.7616 | 0 | 1.63 | 0 | 0 | 363.26 | 0 | 78.34 | 0 | 284.92 | 0 | 1.63 | 0 | 0 | 190 | 60 | 1 | 1 |  |  | 1 | 1.45 | 1.36 | 1.36 |  |  |  |  | 0 | 1 | ВУЕР-Д-ВЛ-2020, ДЛ6ЖП1ИСП, приказ ПАО «Россети» от 26.03.2021 №131 |  |  | 350022 | 0 | ВУЕР 12.2021 | 1 | 1 | 0 | 1.45 | 1 | 1 | 1 | 1 | 1 |  | 190 | 60 |  |  |  | 0 | 0 | 0 | [5 empty] | 0 |  | 0 | 249.44 | 0 | 51.1404 | 0 | 198.3043 | 0 | 1.63 | 0 | 0 | 376.77 | 118.98 |  |  |  |  | )*0,48 | )*0,48 | )*0,48 | [6 empty] | 0 | 0 | 1 | 1 |  |  |  | 1013 | 1 ПРОВОД В ПРОЛЕТЕ | 1 ПРОВОД В ПРОЛЕТЕ | 1 | [6 empty] | 196215292 | 1 | Прочие работы | 0 |  | 1 | 350022 | ВУЕР-2019. Воздушные линии электропередачи напряжением 110-1150 кВ | ВУЕР-2019_21 |  |  |  | 1572864 | 363.26 | 0 | 78.34 | 0 | 284.92 | 1.63 | 0 | 0 | [17 empty] | 0 | 0 | 0 |  |  |  |  | 190 | 60 |  |  |  |  | 1 |  | -620755998 | 2 | 1 | 4 | 0 | 0 | 0 | 745.19 | 745.19 | 0 | 0 |  | 0 | 3 | 0 |  | 0 | 1 | 0 | 0 | 0 | 0 | 0
17 | 1 | 171 | 171 | 65 | ДЛ6ЖП1ИСЛ | Измерение стрел провеса проводов и молниезащитных тросов ВЛ 220 кВ (одноцепной) на железобетонных опорах теодолитом в лесистой местности | 1 ПРОВОД В ПРОЛЕТЕ | 1 | 0 | 1 |  |  |  | 363.94 | 0 | 74.39 | 0 | 289.55 | 0 | 2.38 | 0 | 0 | 550.15 | 173.73 |  | 271789439 | 254.3856 | 0 | 54.696 | 0 | 199.6896 | 0 | 2.38 | 0 | 0 | 529.97 | 0 | 113.95 | 0 | 416.02 | 0 | 2.38 | 0 | 0 | 190 | 60 | 1 | 1 |  |  | 1 | 1.45 | 1.36 | 1.36 |  |  |  |  | 0 | 1 | ВУЕР-Д-ВЛ-2020, ДЛ6ЖП1ИСЛ, приказ ПАО «Россети» от 26.03.2021 №131 |  |  | 350022 | 0 | ВУЕР 12.2021 | 1 | 1 | 0 | 1.45 | 1 | 1 | 1 | 1 | 1 |  | 190 | 60 |  |  |  | 0 | 0 | 0 | [5 empty] | 0 |  | 0 | 363.94 | 0 | 74.3866 | 0 | 289.5499 | 0 | 2.38 | 0 | 0 | 550.145 | 173.73 |  |  |  |  | )*0,48 | )*0,48 | )*0,48 | [6 empty] | 0 | 0 | 1 | 1 |  |  |  | 1013 | 1 ПРОВОД В ПРОЛЕТЕ | 1 ПРОВОД В ПРОЛЕТЕ | 1 | [6 empty] | 196215292 | 1 | Прочие работы | 0 |  | 1 | 350022 | ВУЕР-2019. Воздушные линии электропередачи напряжением 110-1150 кВ | ВУЕР-2019_21 |  |  |  | 1572864 | 529.97 | 0 | 113.95 | 0 | 416.02 | 2.38 | 0 | 0 | [17 empty] | 0 | 0 | 0 |  |  |  |  | 190 | 60 |  |  |  |  | 1 |  | -786638325 | 2 | 1 | 4 | 0 | 0 | 0 | 1087.82 | 1087.82 | 0 | 0 |  | 0 | 3 | 0 |  | 0 | 1 | 0 | 0 | 0 | 0 | 0
17 | 1 | 174 | 174 | 66 | ДЛ6МР1НУФ | Проверка состояния фундаментов и U-образных анкерных болтов одноцепных металлических опор ВЛ 220 кВ на оттяжках неразрушающим ультразвуковым экспресс-методом | 1 фундамент | 1 | 0 | 1 |  |  |  | 190.82 | 0 | 38.74 | 0 | 152.08 | 0 | 1.25 | 0 | 0 | 288.95 | 91.25 |  | 271789439 | 133.368 | 0 | 28.488 | 0 | 104.88 | 0 | 1.25 | 0 | 0 | 277.85 | 0 | 59.35 | 0 | 218.5 | 0 | 1.25 | 0 | 0 | 190 | 60 | 1 | 1 |  |  | 1 | 1.45 | 1.36 | 1.36 |  |  |  |  | 0 | 1 | ВУЕР-Д-ВЛ-2020, ДЛ6МР1НУФ, приказ ПАО «Россети» от 26.03.2021 №131 |  |  | 350022 | 0 | ВУЕР 12.2021 | 1 | 1 | 0 | 1.45 | 1 | 1 | 1 | 1 | 1 |  | 190 | 60 |  |  |  | 0 | 0 | 0 | [5 empty] | 0 |  | 0 | 190.82 | 0 | 38.7437 | 0 | 152.076 | 0 | 1.25 | 0 | 0 | 288.952 | 91.248 |  |  |  |  | )*0,48 | )*0,48 | )*0,48 | [6 empty] | 0 | 0 | 1 | 1 |  |  |  | 1013 | 1 фундамент | 1 фундамент | 1 | [6 empty] | 196215292 | 1 | Прочие работы | 0 |  | 1 | 350022 | ВУЕР-2019. Воздушные линии электропередачи напряжением 110-1150 кВ | ВУЕР-2019_21 |  |  |  | 1179648 | 277.85 | 0 | 59.35 | 0 | 218.5 | 1.25 | 0 | 0 | [17 empty] | 0 | 0 | 0 |  |  |  |  | 190 | 60 |  |  |  |  | 1 |  | 1873860811 | 2 | 1 | 4 | 0 | 0 | 0 | 571.02 | 571.02 | 0 | 0 |  | 0 | 3 | 0 |  | 0 | 1 | 0 | 0 | 0 | 0 | 0
17 | 1 | 177 | 177 | 67 | ВЛ6ЭЭ1КЬ1 | Верховой осмотр металлической анкерной одноцепной опоры ВЛ 220 кВ с применением АГП | 1 ОПОРА | 1 | 0 | 1 |  |  |  | 310.84 | 0 | 191.45 | 0 | 119.39 | 0 | 0.9 | 0 | 0 | 226.84 | 71.63 |  | 271789439 | 223.1136 | 0 | 140.7744 | 0 | 82.3392 | 0 | 0.9 | 0 | 0 | 464.82 | 0 | 293.28 | 0 | 171.54 | 0 | 0.9 | 0 | 0 | 190 | 60 | 1 | 1 |  |  | 1 | 1.45 | 1.36 | 1.36 |  |  |  |  | 0 | 1 | ВУЕР-ВЛ-2020, ВЛ6ЭЭ1КЬ1, приказ ПАО «Россети» от 26.03.2021 №131 |  |  | 350001 | 0 | ВУЕР 12.2021 | 1 | 1 | 0 | 1.45 | 1 | 1 | 1 | 1 | 1 |  | 190 | 60 |  |  |  | 0 | 0 | 0 | [5 empty] | 0 |  | 0 | 310.84 | 0 | 191.4532 | 0 | 119.3918 | 0 | 0.9 | 0 | 0 | 226.841 | 71.634 |  |  |  |  | )*0,48 | )*0,48 | )*0,48 | [6 empty] | 0 | 0 | 1 | 1 |  |  |  | 1013 | 1 ОПОРА | 1 ОПОРА | 1 | [6 empty] | 196215268 | 1 | Прочие работы | 0 |  | 1 | 350001 | ВУЕР-2019. Воздушные линии электропередачи напря-жением 35-1150 кВ | ВУЕР-2019_01 |  |  |  | 1835008 | 464.82 | 0 | 293.28 | 0 | 171.54 | 0.9 | 0 | 0 | [17 empty] | 0 | 0 | 0 |  |  |  |  | 190 | 60 |  |  |  |  | 1 |  | -445816720 | 2 | 1 | 4 | 0 | 0 | 0 | 609.31 | 609.31 | 0 | 0 |  | 0 | 3 | 0 |  | 0 | 1 | 0 | 0 | 0 | 0 | 0
17 | 1 | 180 | 180 | 68 | ВЛ6ЭЭ1КЮ1 | Верховой осмотр металлической промежуточной одноцепной опоры ВЛ 220 кВ с применением АГП | 1 ОПОРА | 1 | 0 | 1 |  |  |  | 207.23 | 0 | 127.64 | 0 | 79.59 | 0 | 0.6 | 0 | 0 | 151.22 | 47.75 |  | 271789439 | 148.7424 | 0 | 93.8496 | 0 | 54.8928 | 0 | 0.6 | 0 | 0 | 309.88 | 0 | 195.52 | 0 | 114.36 | 0 | 0.6 | 0 | 0 | 190 | 60 | 1 | 1 |  |  | 1 | 1.45 | 1.36 | 1.36 |  |  |  |  | 0 | 1 | ВУЕР-ВЛ-2020, ВЛ6ЭЭ1КЮ1, приказ ПАО «Россети» от 26.03.2021 №131 |  |  | 350001 | 0 | ВУЕР 12.2021 | 1 | 1 | 0 | 1.45 | 1 | 1 | 1 | 1 | 1 |  | 190 | 60 |  |  |  | 0 | 0 | 0 | [5 empty] | 0 |  | 0 | 207.23 | 0 | 127.6355 | 0 | 79.5946 | 0 | 0.6 | 0 | 0 | 151.221 | 47.754 |  |  |  |  | )*0,48 | )*0,48 | )*0,48 | [6 empty] | 0 | 0 | 1 | 1 |  |  |  | 1013 | 1 ОПОРА | 1 ОПОРА | 1 | [6 empty] | 196215268 | 1 | Прочие работы | 0 |  | 1 | 350001 | ВУЕР-2019. Воздушные линии электропередачи напря-жением 35-1150 кВ | ВУЕР-2019_01 |  |  |  | 1835008 | 309.88 | 0 | 195.52 | 0 | 114.36 | 0.6 | 0 | 0 | [17 empty] | 0 | 0 | 0 |  |  |  |  | 190 | 60 |  |  |  |  | 1 |  | -425268085 | 2 | 1 | 4 | 0 | 0 | 0 | 406.2 | 406.2 | 0 | 0 |  | 0 | 3 | 0 |  | 0 | 1 | 0 | 0 | 0 | 0 | 0
17 | 1 | 183 | 183 | 69 | ВЛ6ЭЭ1КЖ1 | Верховой осмотр железобетонной анкерной одноцепной опоры ВЛ 220 кВ с применением АГП | 1 ОПОРА | 1 | 0 | 1 |  |  |  | 310.84 | 0 | 191.45 | 0 | 119.39 | 0 | 0.9 | 0 | 0 | 226.84 | 71.63 |  | 271789439 | 223.1136 | 0 | 140.7744 | 0 | 82.3392 | 0 | 0.9 | 0 | 0 | 464.82 | 0 | 293.28 | 0 | 171.54 | 0 | 0.9 | 0 | 0 | 190 | 60 | 1 | 1 |  |  | 1 | 1.45 | 1.36 | 1.36 |  |  |  |  | 0 | 1 | ВУЕР-ВЛ-2020, ВЛ6ЭЭ1КЖ1, приказ ПАО «Россети» от 26.03.2021 №131 |  |  | 350001 | 0 | ВУЕР 12.2021 | 1 | 1 | 0 | 1.45 | 1 | 1 | 1 | 1 | 1 |  | 190 | 60 |  |  |  | 0 | 0 | 0 | [5 empty] | 0 |  | 0 | 310.84 | 0 | 191.4532 | 0 | 119.3918 | 0 | 0.9 | 0 | 0 | 226.841 | 71.634 |  |  |  |  | )*0,48 | )*0,48 | )*0,48 | [6 empty] | 0 | 0 | 1 | 1 |  |  |  | 1013 | 1 ОПОРА | 1 ОПОРА | 1 | [6 empty] | 196215268 | 1 | Прочие работы | 0 |  | 1 | 350001 | ВУЕР-2019. Воздушные линии электропередачи напря-жением 35-1150 кВ | ВУЕР-2019_01 |  |  |  | 1835008 | 464.82 | 0 | 293.28 | 0 | 171.54 | 0.9 | 0 | 0 | [17 empty] | 0 | 0 | 0 |  |  |  |  | 190 | 60 |  |  |  |  | 1 |  | 1181728877 | 2 | 1 | 4 | 0 | 0 | 0 | 609.31 | 609.31 | 0 | 0 |  | 0 | 3 | 0 |  | 0 | 1 | 0 | 0 | 0 | 0 | 0
17 | 1 | 186 | 186 | 70 | ВЛ6ЭЭ1КБ1 | Верховой осмотр железобетонной промежуточной одноцепной опоры ВЛ 220 кВ с применением АГП | 1 ОПОРА | 1 | 0 | 1 |  |  |  | 207.23 | 0 | 127.64 | 0 | 79.59 | 0 | 0.6 | 0 | 0 | 151.22 | 47.75 |  | 271789439 | 148.7424 | 0 | 93.8496 | 0 | 54.8928 | 0 | 0.6 | 0 | 0 | 309.88 | 0 | 195.52 | 0 | 114.36 | 0 | 0.6 | 0 | 0 | 190 | 60 | 1 | 1 |  |  | 1 | 1.45 | 1.36 | 1.36 |  |  |  |  | 0 | 1 | ВУЕР-ВЛ-2020, ВЛ6ЭЭ1КБ1, приказ ПАО «Россети» от 26.03.2021 №131 |  |  | 350001 | 0 | ВУЕР 12.2021 | 1 | 1 | 0 | 1.45 | 1 | 1 | 1 | 1 | 1 |  | 190 | 60 |  |  |  | 0 | 0 | 0 | [5 empty] | 0 |  | 0 | 207.23 | 0 | 127.6355 | 0 | 79.5946 | 0 | 0.6 | 0 | 0 | 151.221 | 47.754 |  |  |  |  | )*0,48 | )*0,48 | )*0,48 | [6 empty] | 0 | 0 | 1 | 1 |  |  |  | 1013 | 1 ОПОРА | 1 ОПОРА | 1 | [6 empty] | 196215268 | 1 | Прочие работы | 0 |  | 1 | 350001 | ВУЕР-2019. Воздушные линии электропередачи напря-жением 35-1150 кВ | ВУЕР-2019_01 |  |  |  | 1835008 | 309.88 | 0 | 195.52 | 0 | 114.36 | 0.6 | 0 | 0 | [17 empty] | 0 | 0 | 0 |  |  |  |  | 190 | 60 |  |  |  |  | 1 |  | 234234557 | 2 | 1 | 4 | 0 | 0 | 0 | 406.2 | 406.2 | 0 | 0 |  | 0 | 3 | 0 |  | 0 | 1 | 0 | 0 | 0 | 0 | 0
17 | 1 | 189 | 189 | 71 | ДЛ6МР1ККИ | Контроль коррозионного износа металлических элементов одноцепных металлических опор ВЛ 220 кВ | 1 элемент опоры | 1 | 0 | 1 |  |  |  | 165.96 | 0 | 32.54 | 0 | 133.42 | 0 | 1.05 | 0 | 0 | 253.5 | 80.05 |  | 271789439 | 115.9392 | 0 | 23.928 | 0 | 92.0112 | 0 | 1.05 | 0 | 0 | 241.54 | 0 | 49.85 | 0 | 191.69 | 0 | 1.05 | 0 | 0 | 190 | 60 | 1 | 1 |  |  | 1 | 1.45 | 1.36 | 1.36 |  |  |  |  | 0 | 1 | ВУЕР-Д-ВЛ-2020, ДЛ6МР1ККИ, приказ ПАО «Россети» от 26.03.2021 №131 |  |  | 350022 | 0 | ВУЕР 12.2021 | 1 | 1 | 0 | 1.45 | 1 | 1 | 1 | 1 | 1 |  | 190 | 60 |  |  |  | 0 | 0 | 0 | [5 empty] | 0 |  | 0 | 165.96 | 0 | 32.5421 | 0 | 133.4162 | 0 | 1.05 | 0 | 0 | 253.498 | 80.052 |  |  |  |  | )*0,48 | )*0,48 | )*0,48 | [6 empty] | 0 | 0 | 1 | 1 |  |  |  | 1013 | 1 элемент опоры | 1 элемент опоры | 1 | [6 empty] | 196215292 | 1 | Прочие работы | 0 |  | 1 | 350022 | ВУЕР-2019. Воздушные линии электропередачи напряжением 110-1150 кВ | ВУЕР-2019_21 |  |  |  | 1703936 | 241.54 | 0 | 49.85 | 0 | 191.69 | 1.05 | 0 | 0 | [17 empty] | 0 | 0 | 0 |  |  |  |  | 190 | 60 |  |  |  |  | 1 |  | -1089167006 | 2 | 1 | 4 | 0 | 0 | 0 | 499.51 | 499.51 | 0 | 0 |  | 0 | 3 | 0 |  | 0 | 1 | 0 | 0 | 0 | 0 | 0
17 | 1 | 192 | 192 | 72 | ДЛ6МР1ПЭЗ | Выборочная проверка элементов заземления одноцепных металлических опор ВЛ 220 кВ со вскрытием грунта | один метр заземлителя | 1 | 0 | 1 |  |  |  | 494.54 | 0 | 108.48 | 0 | 386.06 | 0 | 3.5 | 0 | 0 | 733.51 | 231.64 |  | 271789439 | 346.0128 | 0 | 79.7664 | 0 | 266.2464 | 0 | 3.5 | 0 | 0 | 720.86 | 0 | 166.18 | 0 | 554.68 | 0 | 3.5 | 0 | 0 | 190 | 60 | 1 | 1 |  |  | 1 | 1.45 | 1.36 | 1.36 |  |  |  |  | 0 | 1 | ВУЕР-Д-ВЛ-2020, ДЛ6МР1ПЭЗ, приказ ПАО «Россети» от 26.03.2021 №131 |  |  | 350022 | 0 | ВУЕР 12.2021 | 1 | 1 | 0 | 1.45 | 1 | 1 | 1 | 1 | 1 |  | 190 | 60 |  |  |  | 0 | 0 | 0 | [5 empty] | 0 |  | 0 | 494.54 | 0 | 108.4823 | 0 | 386.0573 | 0 | 3.5 | 0 | 0 | 733.514 | 231.636 |  |  |  |  | )*0,48 | )*0,48 | )*0,48 | [6 empty] | 0 | 0 | 1 | 1 |  |  |  | 701992 | один метр заземлителя | один метр заземлителя | 1 | [6 empty] | 196215292 | 1 | Прочие работы | 0 |  | 1 | 350022 | ВУЕР-2019. Воздушные линии электропередачи напряжением 110-1150 кВ | ВУЕР-2019_21 |  |  |  | 1441792 | 720.86 | 0 | 166.18 | 0 | 554.68 | 3.5 | 0 | 0 | [17 empty] | 0 | 0 | 0 |  |  |  |  | 190 | 60 |  |  |  |  | 1 |  | -1633222518 | 2 | 1 | 4 | 0 | 0 | 0 | 1459.69 | 1459.69 | 0 | 0 |  | 0 | 3 | 0 |  | 0 | 1 | 0 | 0 | 0 | 0 | 0
17 | 1 | 195 | 195 | 73 | ДЛ6ЖР1ПЭЗ | Выборочная проверка элементов заземления одноцепных железобетонных опор ВЛ 220 кВ со вскрытием грунта | один метр заземлителя | 1 | 0 | 1 |  |  |  | 494.54 | 0 | 108.48 | 0 | 386.06 | 0 | 3.5 | 0 | 0 | 733.51 | 231.64 |  | 271789439 | 346.0128 | 0 | 79.7664 | 0 | 266.2464 | 0 | 3.5 | 0 | 0 | 720.86 | 0 | 166.18 | 0 | 554.68 | 0 | 3.5 | 0 | 0 | 190 | 60 | 1 | 1 |  |  | 1 | 1.45 | 1.36 | 1.36 |  |  |  |  | 0 | 1 | ВУЕР-Д-ВЛ-2020, ДЛ6ЖР1ПЭЗ, приказ ПАО «Россети» от 26.03.2021 №131 |  |  | 350022 | 0 | ВУЕР 12.2021 | 1 | 1 | 0 | 1.45 | 1 | 1 | 1 | 1 | 1 |  | 190 | 60 |  |  |  | 0 | 0 | 0 | [5 empty] | 0 |  | 0 | 494.54 | 0 | 108.4823 | 0 | 386.0573 | 0 | 3.5 | 0 | 0 | 733.514 | 231.636 |  |  |  |  | )*0,48 | )*0,48 | )*0,48 | [6 empty] | 0 | 0 | 1 | 1 |  |  |  | 701992 | один метр заземлителя | один метр заземлителя | 1 | [6 empty] | 196215292 | 1 | Прочие работы | 0 |  | 1 | 350022 | ВУЕР-2019. Воздушные линии электропередачи напряжением 110-1150 кВ | ВУЕР-2019_21 |  |  |  | 1310720 | 720.86 | 0 | 166.18 | 0 | 554.68 | 3.5 | 0 | 0 | [17 empty] | 0 | 0 | 0 |  |  |  |  | 190 | 60 |  |  |  |  | 1 |  | 697600970 | 2 | 1 | 4 | 0 | 0 | 0 | 1459.69 | 1459.69 | 0 | 0 |  | 0 | 3 | 0 |  | 0 | 1 | 0 | 0 | 0 | 0 | 0
17 | 1 | 198 | 198 | 74 | ДЛ6МР1СЗУ | Измерение сопротивления заземляющих устройств одноцепных металлических опор ВЛ 220 кВ | ОДНО ИЗМЕРЕНИЕ | 1 | 0 | 1 |  |  |  | 197.57 | 0 | 38.74 | 0 | 158.83 | 0 | 1.25 | 0 | 0 | 301.78 | 95.3 |  | 271789439 | 138.024 | 0 | 28.488 | 0 | 109.536 | 0 | 1.25 | 0 | 0 | 287.55 | 0 | 59.35 | 0 | 228.2 | 0 | 1.25 | 0 | 0 | 190 | 60 | 1 | 1 |  |  | 1 | 1.45 | 1.36 | 1.36 |  |  |  |  | 0 | 1 | ВУЕР-Д-ВЛ-2020, ДЛ6МР1СЗУ, приказ ПАО «Россети» от 26.03.2021 №131 |  |  | 350022 | 0 | ВУЕР 12.2021 | 1 | 1 | 0 | 1.45 | 1 | 1 | 1 | 1 | 1 |  | 190 | 60 |  |  |  | 0 | 0 | 0 | [5 empty] | 0 |  | 0 | 197.57 | 0 | 38.7437 | 0 | 158.8272 | 0 | 1.25 | 0 | 0 | 301.777 | 95.298 |  |  |  |  | )*0,48 | )*0,48 | )*0,48 | [6 empty] | 0 | 0 | 1 | 1 |  |  |  | 1013 | ОДНО ИЗМЕРЕНИЕ | ОДНО ИЗМЕРЕНИЕ | 1 | [6 empty] | 196215292 | 1 | Прочие работы | 0 |  | 1 | 350022 | ВУЕР-2019. Воздушные линии электропередачи напряжением 110-1150 кВ | ВУЕР-2019_21 |  |  |  | 1179648 | 287.55 | 0 | 59.35 | 0 | 228.2 | 1.25 | 0 | 0 | [17 empty] | 0 | 0 | 0 |  |  |  |  | 190 | 60 |  |  |  |  | 1 |  | 1111457432 | 2 | 1 | 4 | 0 | 0 | 0 | 594.65 | 594.65 | 0 | 0 |  | 0 | 3 | 0 |  | 0 | 1 | 0 | 0 | 0 | 0 | 0
17 | 1 | 201 | 201 | 75 | ДЛ6ЖР1СЗУ | Измерение сопротивления заземляющих устройств одноцепных железобетонных опор ВЛ 220 кВ | ОДНО ИЗМЕРЕНИЕ | 1 | 0 | 1 |  |  |  | 197.57 | 0 | 38.74 | 0 | 158.83 | 0 | 1.25 | 0 | 0 | 301.78 | 95.3 |  | 271789439 | 138.024 | 0 | 28.488 | 0 | 109.536 | 0 | 1.25 | 0 | 0 | 287.55 | 0 | 59.35 | 0 | 228.2 | 0 | 1.25 | 0 | 0 | 190 | 60 | 1 | 1 |  |  | 1 | 1.45 | 1.36 | 1.36 |  |  |  |  | 0 | 1 | ВУЕР-Д-ВЛ-2020, ДЛ6ЖР1СЗУ, приказ ПАО «Россети» от 26.03.2021 №131 |  |  | 350022 | 0 | ВУЕР 12.2021 | 1 | 1 | 0 | 1.45 | 1 | 1 | 1 | 1 | 1 |  | 190 | 60 |  |  |  | 0 | 0 | 0 | [5 empty] | 0 |  | 0 | 197.57 | 0 | 38.7437 | 0 | 158.8272 | 0 | 1.25 | 0 | 0 | 301.777 | 95.298 |  |  |  |  | )*0,48 | )*0,48 | )*0,48 | [6 empty] | 0 | 0 | 1 | 1 |  |  |  | 1013 | ОДНО ИЗМЕРЕНИЕ | ОДНО ИЗМЕРЕНИЕ | 1 | [6 empty] | 196215292 | 1 | Прочие работы | 0 |  | 1 | 350022 | ВУЕР-2019. Воздушные линии электропередачи напряжением 110-1150 кВ | ВУЕР-2019_21 |  |  |  | 1048576 | 287.55 | 0 | 59.35 | 0 | 228.2 | 1.25 | 0 | 0 | [17 empty] | 0 | 0 | 0 |  |  |  |  | 190 | 60 |  |  |  |  | 1 |  | -295092182 | 2 | 1 | 4 | 0 | 0 | 0 | 594.65 | 594.65 | 0 | 0 |  | 0 | 3 | 0 |  | 0 | 1 | 0 | 0 | 0 | 0 | 0
17 | 1 |  |  | 76 | Прейскурант ОРГРЭС т.5.прил.2. п.2. 2 категория сложности | Подбор документов различного вида и их комплектование. Выбор необходимых сведений из документов различного вида. Выбор необходимого графического материала из графической части технической документации различного вида.(Прим.Проверка технической документации обследуемых объектов.Выбор необходимых сведений из технической документации различного вида, в том числе графического из графической части технической документации. Ознакомление с паспортными данными. Ознакомление с результатами измерения диагностических параметров при периодическом контроле за время эксплуатации ) | 10 форматок А4 | 0.1 | 0 | 0.1 |  |  |  | 31.95 | 0 | 0 | 0 | 31.95 | 0 | 0 | 0 | 0 | 0 | 0 |  | 271789439 | 22.82 | 0 | 0 | 0 | 22.82 | 0 | 0 | 0 | 0 | 35 | 0 | 0 | 0 | 35 | 0 | 0 | 0 | 0 | 0 | 0 | 1 | 1 |  |  | 1 | 14 | 1 | 1 |  |  |  |  | 0 | 4 |  |  |  | 0 | 0 |  | 0 | 16 | 0 | 14 | 1 | 1 | 1 | 1 | 1 |  | 0 | 0 |  |  |  | 0 | 0 | 0 | [5 empty] | 0 |  | 0 | 31.95 | 0 | 0 | 0 | 319.48 | 0 | 0 | 0 | 0 | 0 | 0 | [6 empty] | )*0,652 |  | )*0,652 |  |  |  |  | 0 | 0 | 1 | 1 |  |  |  | 1002 | 10 форматок А4 | 10 форматок А4 | 1 | [6 empty] | 196214738 | 16 | Строка по умолчанию | 0 |  | 4 | 0 | Прочие работы | по умолчанию |  |  |  | 2097152 | 35 | 0 | 0 | 0 | 35 | 0 | 0 | 0 | [17 empty] | 0 | 0 | 0 |  | *0,85 |  |  | 0 | 0 |  |  |  |  | 1 |  | -1207255879 | 2 | 0 | 3 | 0 | 0 | 0 | 31.95 | 0 | 0 | 31.95 |  | 0 | 0 | 0 |  | 0 | 1 | 0 | 0 | 0 | 0 | 0
17 | 1 |  |  | 77 | Прейскурант ОРГРЭС т.5.прил.2. п.6. | Обработка материалов обследования оборудования, аппаратуры или элементов конструкций, необходимых для разработки документов, анализ и обобщение результатов, составление выводов (Прим. Обработка и анализ результатов комплексного освидетельствования, составление выводов. Анализ повреждений объектов, актов расследования аварий, несчастных случаев с участием данного электрооборудования за весь период эксплуатации (при наличии). Оформление технического отчета.) | 1 ед. оборудования | 1 | 0 | 1 |  |  |  | 940.18 | 0 | 0 | 0 | 940.18 | 0 | 0 | 0 | 0 | 0 | 0 |  | 271789439 | 67.156 | 0 | 0 | 0 | 67.156 | 0 | 0 | 0 | 0 | 103 | 0 | 0 | 0 | 103 | 0 | 0 | 0 | 0 | 0 | 0 | 1 | 1 |  |  | 1 | 14 | 1 | 1 |  |  |  |  | 0 | 4 |  |  |  | 0 | 0 |  | 0 | 16 | 0 | 14 | 1 | 1 | 1 | 1 | 1 |  | 0 | 0 |  |  |  | 0 | 0 | 0 | [5 empty] | 0 |  | 0 | 940.18 | 0 | 0 | 0 | 940.184 | 0 | 0 | 0 | 0 | 0 | 0 | [6 empty] | )*0,652 |  | )*0,652 |  |  |  |  | 0 | 0 | 1 | 1 |  |  |  | 1013 | 1 ед. оборудования | 1 ед. оборудования | 1 | [6 empty] | 196214738 | 16 | Строка по умолчанию | 0 |  | 4 | 0 | Прочие работы | по умолчанию |  |  |  | 2097152 | 103 | 0 | 0 | 0 | 103 | 0 | 0 | 0 | [17 empty] | 0 | 0 | 0 |  | *0,85 |  |  | 0 | 0 |  |  |  |  | 1 |  | 902896692 | 2 | 0 | 3 | 0 | 0 | 0 | 940.18 | 0 | 0 | 940.18 |  | 0 | 0 | 0 |  | 0 | 1 | 0 | 0 | 0 | 0 | 0
17 | 1 |  |  | 78 | Прейскурант ОРГРЭС т.5 прил.2 п.13. 2 категория сложности | Составление второй редакции текстовой части документа или материала (Прим. Занесение результатов технического освидетельствования в технический паспорт энергообъекта.Составление акта технического освидетельствования) | 0,5 авт. л. | 0.16 | 0 | 0.16 |  |  |  | 357.82 | 0 | 0 | 0 | 357.82 | 0 | 0 | 0 | 0 | 0 | 0 |  | 271789439 | 159.74 | 0 | 0 | 0 | 159.74 | 0 | 0 | 0 | 0 | 245 | 0 | 0 | 0 | 245 | 0 | 0 | 0 | 0 | 0 | 0 | 1 | 1 |  |  | 1 | 14 | 1 | 1 |  |  |  |  | 0 | 1 |  |  |  | 0 | 0 |  | 0 | 16 | 0 | 14 | 1 | 1 | 1 | 1 | 1 |  | 0 | 0 |  |  |  | 0 | 0 | 0 | [5 empty] | 0 |  | 0 | 357.82 | 0 | 0 | 0 | 2236.36 | 0 | 0 | 0 | 0 | 0 | 0 | [6 empty] | )*0,652 |  | )*0,652 |  |  |  |  | 0 | 0 | 1 | 1 |  |  |  | 1013 | 0,5 авт. л. | 0,5 авт. л. | 1 | [6 empty] | 196214738 | 16 | Строка по умолчанию | 0 |  | 4 | 0 | Прочие работы | по умолчанию |  |  |  | 2097152 | 245 | 0 | 0 | 0 | 245 | 0 | 0 | 0 | [17 empty] | 0 | 0 | 0 |  | *0,85 |  |  | 0 | 0 |  |  |  |  | 1 |  | 318127590 | 2 | 2 | 3 | 0 | 0 | 0 | 357.82 | 357.82 | 0 | 0 |  | 0 | 3 | 0 |  | 0 | 1 | 0 | 0 | 0 | 0 | 0
17 | 1 |  |  | 79 | Прейскурант ОРГРЭС т.5.прил.2. п.18. | Согласование материалов в сторонней организации (Прим. Согласование материалов технического освидетельствования (комплект) в сторонней организации ) | 1 организация | 1 | 0 | 1 |  |  |  | 912.8 | 0 | 0 | 0 | 912.8 | 0 | 0 | 0 | 0 | 0 | 0 |  | 271789439 | 65.2 | 0 | 0 | 0 | 65.2 | 0 | 0 | 0 | 0 | 100 | 0 | 0 | 0 | 100 | 0 | 0 | 0 | 0 | 0 | 0 | 1 | 1 |  |  | 1 | 14 | 1 | 1 |  |  |  |  | 0 | 4 |  |  |  | 0 | 0 |  | 0 | 16 | 0 | 14 | 1 | 1 | 1 | 1 | 1 |  | 0 | 0 |  |  |  | 0 | 0 | 0 | [5 empty] | 0 |  | 0 | 912.8 | 0 | 0 | 0 | 912.8 | 0 | 0 | 0 | 0 | 0 | 0 | [6 empty] | )*0,652 |  | )*0,652 |  |  |  |  | 0 | 0 | 1 | 1 |  |  |  | 1002 | 1 организация | 1 организация | 1 | [6 empty] | 196214738 | 16 | Строка по умолчанию | 0 |  | 4 | 0 | Прочие работы | по умолчанию |  |  |  | 2097152 | 100 | 0 | 0 | 0 | 100 | 0 | 0 | 0 | [17 empty] | 0 | 0 | 0 |  | *0,85 |  |  | 0 | 0 |  |  |  |  | 1 |  | -394489434 | 2 | 0 | 3 | 0 | 0 | 0 | 912.8 | 0 | 0 | 912.8 |  | 0 | 0 | 0 |  | 0 | 1 | 0 | 0 | 0 | 0 | 0
51 | 1 | 5 | 156 |  | Новый подраздел | 3.1 Одноцепные ВЛ | 0 | [6 empty] | 7459.48 | 0 | 1505.08 | 0 | 5954.4 | 0 | 30.954 | 0 | 0 | 7052.15 | 2226.97 |  |  | 7459.48 | 0 | 1505.08 | 0 | 5954.4 | 0 | 30.954 | 0 | 0 | 7052.15 | 2226.97 |  |  | 0 | 0 | 0 | 16738.6 | 14853.67 | 0 | 1884.93 | 0 | 0 | 0 | 0 | 0 | 0 | 0 | 0 | 0 | [19 empty] | 0 | 0 | 0 | 16738.6 | 14853.67 | 0 | 1884.93 | 0 | 0 | 0 | 0 | 0 | 0 | 0 | 0 | 0 | [114 empty] | 0
50 | 0 | 0 | 1 | 201 | 7459.48 | ПЗ | Прямые затраты |  |  | 201 | 1 | 3 |  | 2 | [7 empty] | 7459.48 | 1 | 7459.48
50 | 0 | 0 | 1 | 202 | 0 | СтМатОб | Стоимость материальных ресурсов (всего) |  |  | 202 | 2 | 3 |  | 2 | [7 empty] | 0 | 1 | 0
50 | 0 | 0 | 1 | 222 | 0 | СтМатОбЗак | Стоимость материалов и оборудования заказчика |  |  | 222 | 3 | 3 |  | 2 | [7 empty] | 0 | 1 | 0
50 | 0 | 0 | 1 | 225 | 0 | СтМатОбПод | Стоимость материалов и оборудования подрядчика |  |  | 225 | 4 | 3 |  | 2 | [7 empty] | 0 | 1 | 0
50 | 0 | 0 | 1 | 226 | 0 | СтМат | Стоимость материалов (всего) |  |  | 226 | 5 | 3 |  | 2 | [7 empty] | 0 | 1 | 0
50 | 0 | 0 | 1 | 227 | 0 | СтМатЗак | Стоимость материалов заказчика |  |  | 227 | 6 | 3 |  | 2 | [7 empty] | 0 | 1 | 0
50 | 0 | 0 | 1 | 228 | 0 | СтМатПод | Стоимость материалов подрядчика |  |  | 228 | 7 | 3 |  | 2 | [7 empty] | 0 | 1 | 0
50 | 0 | 0 | 1 | 216 | 0 | Оборуд | Стоимость оборудования (всего) |  |  | 216 | 8 | 3 |  | 2 | [7 empty] | 0 | 1 | 0
50 | 0 | 0 | 1 | 223 | 0 | ОборудЗак | Стоимость оборудования заказчика |  |  | 223 | 9 | 3 |  | 2 | [7 empty] | 0 | 1 | 0
50 | 0 | 0 | 1 | 229 | 0 | ОборудПод | Стоимость оборудования подрядчика |  |  | 229 | 10 | 3 |  | 2 | [7 empty] | 0 | 1 | 0
50 | 0 | 0 | 1 | 203 | 1505.08 | ЭММ | Эксплуатация машин |  |  | 203 | 11 | 3 |  | 2 | [7 empty] | 1505.08 | 1 | 1505.08
50 | 0 | 0 | 1 | 231 | 0 | ЭММсНРиСП | Эксплуатация машин по ТСН-2001.16 |  |  | 231 | 12 | 3 |  | 2 | [7 empty] | 0 | 1 | 0
50 | 0 | 0 | 1 | 204 | 0 | ЗПМ | ЗП машинистов |  |  | 204 | 13 | 3 |  | 2 | [7 empty] | 0 | 1 | 0
50 | 0 | 0 | 1 | 205 | 5954.4 | ОЗП | Основная ЗП рабочих |  |  | 205 | 14 | 3 |  | 2 | [7 empty] | 5954.4 | 1 | 5954.4
50 | 0 | 0 | 1 | 232 | 0 | ОЗПсНРиСП | Основная ЗП рабочих по ТСН-2001.16 |  |  | 232 | 15 | 3 |  | 2 | [7 empty] | 0 | 1 | 0
50 | 0 | 0 | 1 | 214 | 14853.67 | Строит | Строительные работы с НР и СП |  |  | 214 | 16 | 3 |  | 2 | [7 empty] | 14853.67 | 1 | 14853.67
50 | 0 | 0 | 1 | 215 | 0 | Монтаж | Монтажные работы с НР и СП |  |  | 215 | 17 | 3 |  | 2 | [7 empty] | 0 | 1 | 0
50 | 0 | 0 | 1 | 217 | 1884.93 | Прочие | Прочие работы с НР и СП |  |  | 217 | 18 | 3 |  | 2 | [7 empty] | 1884.93 | 1 | 1884.93
50 | 0 | 0 | 1 | 230 | 0 | ПрочиеЗатр | Прочие затраты по ТСН-2001.16 |  |  | 230 | 19 | 3 |  | 2 | [7 empty] | 0 | 1 | 0
50 | 0 | 0 | 1 | 206 | 0 | ВозврМат | Возврат материалов |  |  | 206 | 20 | 3 |  | 2 | [7 empty] | 0 | 1 | 0
50 | 0 | 0 | 1 | 207 | 30.954 | ТрудСтр | Трудозатраты строителей |  |  | 207 | 21 | 3 |  | -1 | [7 empty] | 30.954 | 1 | 30.954
50 | 0 | 0 | 1 | 208 | 0 | ТрудМаш | Трудозатраты машинистов |  |  | 208 | 22 | 3 |  | -1 | [7 empty] | 0 | 1 | 0
50 | 0 | 0 | 1 | 209 | 0 | ТранспМат | Транспорт материалов |  |  | 209 | 23 | 3 |  | 2 | [7 empty] | 0 | 1 | 0
50 | 0 | 0 | 1 | 233 | 0 | Перевозка | Перевозка грузов |  |  | 233 | 24 | 3 |  | 2 | [7 empty] | 0 | 1 | 0
50 | 0 | 0 | 1 | 210 | 7052.15 | НР | Накладные расходы |  |  | 210 | 25 | 3 |  | 2 | [7 empty] | 7052.15 | 1 | 7052.15
50 | 0 | 0 | 1 | 211 | 2226.97 | СмПриб | Сметная прибыль |  |  | 211 | 26 | 3 |  | 2 | [7 empty] | 2226.97 | 1 | 2226.97
50 | 0 | 0 | 1 | 224 | 16738.6 | Всего | Всего с НР и СП |  |  | 224 | 27 | 3 |  | 2 | [7 empty] | 16738.6 | 1 | 16738.6
5 | 1 |  | 238 |  | Новый подраздел | 3.2 Двухцепные ВЛ |  | 0 |  | 0 | [7 empty] | 0 |  |  | 0 | [53 empty] | 0 | [11 empty] | 0
52 | 1 | 5 | 215 | 0 | Новый подраздел | 3.2 Двухцепные ВЛ | [7 empty] | 6200.95 | 0 | 1423.24 | 0 | 4777.71 | 0 | 20.634 | 0 | 0 | 4816.44 | 1520.96 | 0 | 0 | 6200.95 | 0 | 1423.24 | 0 | 4777.71 | 0 | 20.634 | 0 | 0 | 4816.44 | 1520.96 | 0 | 0 | 0 | 0 | 0 | 12538.35 | 10653.42 | 0 | 1884.93 | 0 | 0 | 0 | 0 | 0 | 0 | 0 | 0 | 0 | 0 | 0 | 0 | 0 | 0 | 0 | 0 | 0 | 0 | 0 | 0 | 0 | 0 | 0 | 0 | 0 | 0 | 0 | 0 | 0 | 0 | 0 | 12538.35 | 10653.42 | 0 | 1884.93 | 0 | 0 | 0 | 0 | 0 | 0 | 0 | 0 | 0 | 0 | 0 | 0 | 0 | 0 | 0 | 0 | 0 | 0 | 0 | 0 | 0 | 0 | 0 | 0 | 0 | 0 | 0 | 0 | 0 | 0 | 0 | 0 | 0 | 0 | 0 | 0 | 0 | 0 | 0 | 0 | 0 | 0 | 0 | 0 | 0 | 0 | 0 | 0 | 0 | 0 | 0 | 0 | 0 | 0 | 0 | 0 | 0 | 0 | 0 | 0 | 0 | 0 | 0 | 0 | 0 | 0 | 0 | 0 | 0 | 0 | 0 | 0 | 0 | 0 | 0 | 0 | 0 | 0 | 0 | 0 | 0 | 0 | 0 | 0 | 0 | 0 | 0 | 0 | 0 | 0 | 0 | 0 | 0 | 0 | 0 | 0 | 0 | 0 | 0 | 0 | 0 | 0 | 0 | 0 | 0 | 0 | 0 | 0 | 0 | 0 | 0 | 0 | 0 | 0 | 0 | 0 | 0 | 0 | 0 | 0 | 0 | 0 | 0 | 0
17 | 1 | 204 | 204 | 80 | ВЛ6ЭЭ4ООО | Осмотр ВЛ напряжением 220кВ в дневное время (пеший), (доставка бригады по проходимой или горной местности) | 10 км | 0.1 | 0 | 0.1 |  |  |  | 109.01 | 0 | 19.22 | 0 | 89.79 | 0 | 0.744 | 0 | 0 | 170.6 | 53.87 |  | 271789439 | 760.5504 | 0 | 141.3024 | 0 | 619.248 | 0 | 7.44 | 0 | 0 | 1584.48 | 0 | 294.38 | 0 | 1290.1 | 0 | 7.44 | 0 | 0 | 190 | 60 | 1 | 1 |  |  | 1 | 1.45 | 1.36 | 1.36 |  |  |  |  | 0 | 1 | ВУЕР-ВЛ-2020, ВЛ6ЭЭ4ООО, приказ ПАО «Россети» от 26.03.2021 №131 |  |  | 350001 | 0 | ВУЕР 12.2021 | 1 | 1 | 0 | 1.45 | 1 | 1 | 1 | 1 | 1 |  | 190 | 60 |  |  |  | 0 | 0 | 0 | [5 empty] | 0 |  | 0 | 109.01 | 0 | 192.1713 | 0 | 897.9096 | 0 | 7.44 | 0 | 0 | 170.601 | 53.874 |  |  |  |  | )*0,48 | )*0,48 | )*0,48 | [6 empty] | 0 | 0 | 1 | 1 |  |  |  | 1003 | 10 км | 10 км | 10000000 | [6 empty] | 196215268 | 1 | Прочие работы | 0 |  | 1 | 350001 | ВУЕР-2019. Воздушные линии электропередачи напря-жением 35-1150 кВ | ВУЕР-2019_01 |  |  |  | 131072 | 1584.48 | 0 | 294.38 | 0 | 1290.1 | 7.44 | 0 | 0 | [17 empty] | 0 | 0 | 0 |  |  |  |  | 190 | 60 |  |  |  |  | 1 |  | -416554475 | 2 | 1 | 4 | 0 | 0 | 0 | 333.48 | 333.48 | 0 | 0 |  | 0 | 3 | 0 |  | 0 | 1 | 0 | 0 | 0 | 0 | 0
17 | 1 | 207 | 207 | 81 | ВЛ6ЭПСОАМ | Проверка состояния анкерных металлических опор ВЛ 220 кВ | 1 ОПОРА | 1 | 0 | 1 |  |  |  | 237.08 | 0 | 46.49 | 0 | 190.59 | 0 | 1.5 | 0 | 0 | 362.12 | 114.35 |  | 271789439 | 165.6288 | 0 | 34.1856 | 0 | 131.4432 | 0 | 1.5 | 0 | 0 | 345.06 | 0 | 71.22 | 0 | 273.84 | 0 | 1.5 | 0 | 0 | 190 | 60 | 1 | 1 |  |  | 1 | 1.45 | 1.36 | 1.36 |  |  |  |  | 0 | 1 | ВУЕР-ВЛ-2020, ВЛ6ЭПСОАМ, приказ ПАО «Россети» от 26.03.2021 №131 |  |  | 350001 | 0 | ВУЕР 12.2021 | 1 | 1 | 0 | 1.45 | 1 | 1 | 1 | 1 | 1 |  | 190 | 60 |  |  |  | 0 | 0 | 0 | [5 empty] | 0 |  | 0 | 237.08 | 0 | 46.4924 | 0 | 190.5926 | 0 | 1.5 | 0 | 0 | 362.121 | 114.354 |  |  |  |  | )*0,48 | )*0,48 | )*0,48 | [6 empty] | 0 | 0 | 1 | 1 |  |  |  | 1013 | 1 ОПОРА | 1 ОПОРА | 1 | [6 empty] | 196215268 | 1 | Прочие работы | 0 |  | 1 | 350001 | ВУЕР-2019. Воздушные линии электропередачи напря-жением 35-1150 кВ | ВУЕР-2019_01 |  |  |  | 1179648 | 345.06 | 0 | 71.22 | 0 | 273.84 | 1.5 | 0 | 0 | [17 empty] | 0 | 0 | 0 |  |  |  |  | 190 | 60 |  |  |  |  | 1 |  | -99281681 | 2 | 1 | 4 | 0 | 0 | 0 | 713.55 | 713.55 | 0 | 0 |  | 0 | 3 | 0 |  | 0 | 1 | 0 | 0 | 0 | 0 | 0
17 | 1 | 210 | 210 | 82 | ВЛ6ЭПСООМ | Проверка состояния промежуточных металлических опор ВЛ 220 кВ | 1 ОПОРА | 1 | 0 | 1 |  |  |  | 218.71 | 0 | 43.39 | 0 | 175.32 | 0 | 1.38 | 0 | 0 | 333.11 | 105.19 |  | 271789439 | 152.8128 | 0 | 31.9056 | 0 | 120.9072 | 0 | 1.38 | 0 | 0 | 318.36 | 0 | 66.47 | 0 | 251.89 | 0 | 1.38 | 0 | 0 | 190 | 60 | 1 | 1 |  |  | 1 | 1.45 | 1.36 | 1.36 |  |  |  |  | 0 | 1 | ВУЕР-ВЛ-2020, ВЛ6ЭПСООМ, приказ ПАО «Россети» от 26.03.2021 №131 |  |  | 350001 | 0 | ВУЕР 12.2021 | 1 | 1 | 0 | 1.45 | 1 | 1 | 1 | 1 | 1 |  | 190 | 60 |  |  |  | 0 | 0 | 0 | [5 empty] | 0 |  | 0 | 218.71 | 0 | 43.3916 | 0 | 175.3154 | 0 | 1.38 | 0 | 0 | 333.108 | 105.192 |  |  |  |  | )*0,48 | )*0,48 | )*0,48 | [6 empty] | 0 | 0 | 1 | 1 |  |  |  | 1013 | 1 ОПОРА | 1 ОПОРА | 1 | [6 empty] | 196215268 | 1 | Прочие работы | 0 |  | 1 | 350001 | ВУЕР-2019. Воздушные линии электропередачи напря-жением 35-1150 кВ | ВУЕР-2019_01 |  |  |  | 1179648 | 318.36 | 0 | 66.47 | 0 | 251.89 | 1.38 | 0 | 0 | [17 empty] | 0 | 0 | 0 |  |  |  |  | 190 | 60 |  |  |  |  | 1 |  | 2072451002 | 2 | 1 | 4 | 0 | 0 | 0 | 657.01 | 657.01 | 0 | 0 |  | 0 | 3 | 0 |  | 0 | 1 | 0 | 0 | 0 | 0 | 0
17 | 1 | 213 | 213 | 83 | ДЛ6МП1ИПЗ2ц | Измерение расстояния от проводов ВЛ 220 кВ (двухцепной) на металлических опорах до поверхности земли, объектов сближения и пересечения теодолитом | 1 измерение | 1 | 0 | 1 |  |  |  | 239.08 | 0 | 51.14 | 0 | 187.94 | 0 | 1.63 | 0 | 0 | 357.09 | 112.76 |  | 271789439 | 167.2176 | 0 | 37.6032 | 0 | 129.6144 | 0 | 1.63 | 0 | 0 | 348.37 | 0 | 78.34 | 0 | 270.03 | 0 | 1.63 | 0 | 0 | 190 | 60 | 1 | 1 |  |  | 1 | 1.45 | 1.36 | 1.36 |  |  |  |  | 0 | 1 | ВУЕР-Д-ВЛ-2020, ДЛ6МП1ИПЗ2ц, приказ ПАО «Россети» от 26.03.2021 №131 |  |  | 350022 | 0 | ВУЕР 12.2021 | 1 | 1 | 0 | 1.45 | 1 | 1 | 1 | 1 | 1 |  | 190 | 60 |  |  |  | 0 | 0 | 0 | [5 empty] | 0 |  | 0 | 239.08 | 0 | 51.1404 | 0 | 187.9409 | 0 | 1.63 | 0 | 0 | 357.086 | 112.764 |  |  |  |  | )*0,48 | )*0,48 | )*0,48 | [6 empty] | 0 | 0 | 1 | 1 |  |  |  | 1013 | 1 измерение | 1 измерение | 1 | [6 empty] | 196215292 | 1 | Прочие работы | 0 |  | 1 | 350022 | ВУЕР-2019. Воздушные линии электропередачи напряжением 110-1150 кВ | ВУЕР-2019_21 |  |  |  | 1441792 | 348.37 | 0 | 78.34 | 0 | 270.03 | 1.63 | 0 | 0 | [17 empty] | 0 | 0 | 0 |  |  |  |  | 190 | 60 |  |  |  |  | 1 |  | -1543895719 | 2 | 1 | 4 | 0 | 0 | 0 | 708.93 | 708.93 | 0 | 0 |  | 0 | 3 | 0 |  | 0 | 1 | 0 | 0 | 0 | 0 | 0
17 | 1 | 216 | 216 | 84 | ДЛ6МП1ИСП2ц | Измерение стрел провеса проводов и молниезащитных тросов ВЛ 220 кВ (двухцепной) на металлических опорах теодолитом на открытой местности | 1 ПРОВОД В ПРОЛЕТЕ | 1 | 0 | 1 |  |  |  | 249.44 | 0 | 51.14 | 0 | 198.3 | 0 | 1.63 | 0 | 0 | 376.77 | 118.98 |  | 271789439 | 174.3648 | 0 | 37.6032 | 0 | 136.7616 | 0 | 1.63 | 0 | 0 | 363.26 | 0 | 78.34 | 0 | 284.92 | 0 | 1.63 | 0 | 0 | 190 | 60 | 1 | 1 |  |  | 1 | 1.45 | 1.36 | 1.36 |  |  |  |  | 0 | 1 | ВУЕР-Д-ВЛ-2020, ДЛ6МП1ИСП2ц, приказ ПАО «Россети» от 26.03.2021 №131 |  |  | 350022 | 0 | ВУЕР 12.2021 | 1 | 1 | 0 | 1.45 | 1 | 1 | 1 | 1 | 1 |  | 190 | 60 |  |  |  | 0 | 0 | 0 | [5 empty] | 0 |  | 0 | 249.44 | 0 | 51.1404 | 0 | 198.3043 | 0 | 1.63 | 0 | 0 | 376.77 | 118.98 |  |  |  |  | )*0,48 | )*0,48 | )*0,48 | [6 empty] | 0 | 0 | 1 | 1 |  |  |  | 1013 | 1 ПРОВОД В ПРОЛЕТЕ | 1 ПРОВОД В ПРОЛЕТЕ | 1 | [6 empty] | 196215292 | 1 | Прочие работы | 0 |  | 1 | 350022 | ВУЕР-2019. Воздушные линии электропередачи напряжением 110-1150 кВ | ВУЕР-2019_21 |  |  |  | 1703936 | 363.26 | 0 | 78.34 | 0 | 284.92 | 1.63 | 0 | 0 | [17 empty] | 0 | 0 | 0 |  |  |  |  | 190 | 60 |  |  |  |  | 1 |  | 19359483 | 2 | 1 | 4 | 0 | 0 | 0 | 745.19 | 745.19 | 0 | 0 |  | 0 | 3 | 0 |  | 0 | 1 | 0 | 0 | 0 | 0 | 0
17 | 1 | 219 | 219 | 85 | ДЛ6МП1ИСЛ2ц | Измерение стрел провеса проводов и молниезащитных тросов ВЛ 220 кВ (двухцепной) на металлических опорах теодолитом в лесистой местности | 1 ПРОВОД В ПРОЛЕТЕ | 1 | 0 | 1 |  |  |  | 363.94 | 0 | 74.39 | 0 | 289.55 | 0 | 2.38 | 0 | 0 | 550.15 | 173.73 |  | 271789439 | 254.3856 | 0 | 54.696 | 0 | 199.6896 | 0 | 2.38 | 0 | 0 | 529.97 | 0 | 113.95 | 0 | 416.02 | 0 | 2.38 | 0 | 0 | 190 | 60 | 1 | 1 |  |  | 1 | 1.45 | 1.36 | 1.36 |  |  |  |  | 0 | 1 | ВУЕР-Д-ВЛ-2020, ДЛ6МП1ИСЛ2ц, приказ ПАО «Россети» от 26.03.2021 №131 |  |  | 350022 | 0 | ВУЕР 12.2021 | 1 | 1 | 0 | 1.45 | 1 | 1 | 1 | 1 | 1 |  | 190 | 60 |  |  |  | 0 | 0 | 0 | [5 empty] | 0 |  | 0 | 363.94 | 0 | 74.3866 | 0 | 289.5499 | 0 | 2.38 | 0 | 0 | 550.145 | 173.73 |  |  |  |  | )*0,48 | )*0,48 | )*0,48 | [6 empty] | 0 | 0 | 1 | 1 |  |  |  | 1013 | 1 ПРОВОД В ПРОЛЕТЕ | 1 ПРОВОД В ПРОЛЕТЕ | 1 | [6 empty] | 196215292 | 1 | Прочие работы | 0 |  | 1 | 350022 | ВУЕР-2019. Воздушные линии электропередачи напряжением 110-1150 кВ | ВУЕР-2019_21 |  |  |  | 1703936 | 529.97 | 0 | 113.95 | 0 | 416.02 | 2.38 | 0 | 0 | [17 empty] | 0 | 0 | 0 |  |  |  |  | 190 | 60 |  |  |  |  | 1 |  | 581684834 | 2 | 1 | 4 | 0 | 0 | 0 | 1087.82 | 1087.82 | 0 | 0 |  | 0 | 3 | 0 |  | 0 | 1 | 0 | 0 | 0 | 0 | 0
17 | 1 | 222 | 222 | 86 | ДЛ6МР1НУФ2ц | Проверка состояния фундаментов и U-образных анкерных болтов двухцепных металлических опор ВЛ 220 кВ на оттяжках неразрушающим ультразвуковым экспресс-методом | 1 фундамент | 1 | 0 | 1 |  |  |  | 190.82 | 0 | 38.74 | 0 | 152.08 | 0 | 1.25 | 0 | 0 | 288.95 | 91.25 |  | 271789439 | 133.368 | 0 | 28.488 | 0 | 104.88 | 0 | 1.25 | 0 | 0 | 277.85 | 0 | 59.35 | 0 | 218.5 | 0 | 1.25 | 0 | 0 | 190 | 60 | 1 | 1 |  |  | 1 | 1.45 | 1.36 | 1.36 |  |  |  |  | 0 | 1 | ВУЕР-Д-ВЛ-2020, ДЛ6МР1НУФ2ц, приказ ПАО «Россети» от 26.03.2021 №131 |  |  | 350022 | 0 | ВУЕР 12.2021 | 1 | 1 | 0 | 1.45 | 1 | 1 | 1 | 1 | 1 |  | 190 | 60 |  |  |  | 0 | 0 | 0 | [5 empty] | 0 |  | 0 | 190.82 | 0 | 38.7437 | 0 | 152.076 | 0 | 1.25 | 0 | 0 | 288.952 | 91.248 |  |  |  |  | )*0,48 | )*0,48 | )*0,48 | [6 empty] | 0 | 0 | 1 | 1 |  |  |  | 1013 | 1 фундамент | 1 фундамент | 1 | [6 empty] | 196215292 | 1 | Прочие работы | 0 |  | 1 | 350022 | ВУЕР-2019. Воздушные линии электропередачи напряжением 110-1150 кВ | ВУЕР-2019_21 |  |  |  | 1179648 | 277.85 | 0 | 59.35 | 0 | 218.5 | 1.25 | 0 | 0 | [17 empty] | 0 | 0 | 0 |  |  |  |  | 190 | 60 |  |  |  |  | 1 |  | -1413442969 | 2 | 1 | 4 | 0 | 0 | 0 | 571.02 | 571.02 | 0 | 0 |  | 0 | 3 | 0 |  | 0 | 1 | 0 | 0 | 0 | 0 | 0
17 | 1 | 225 | 225 | 87 | ВЛ6ЭЭ1КЬ2 | Верховой осмотр металлической анкерной двухцепной опоры ВЛ 220 кВ с применением АГП | 1 ОПОРА | 1 | 0 | 1 |  |  |  | 486.99 | 0 | 299.94 | 0 | 187.05 | 0 | 1.41 | 0 | 0 | 355.4 | 112.23 |  | 271789439 | 349.5456 | 0 | 220.5456 | 0 | 129 | 0 | 1.41 | 0 | 0 | 728.22 | 0 | 459.47 | 0 | 268.75 | 0 | 1.41 | 0 | 0 | 190 | 60 | 1 | 1 |  |  | 1 | 1.45 | 1.36 | 1.36 |  |  |  |  | 0 | 1 | ВУЕР-ВЛ-2020, ВЛ6ЭЭ1КЬ2, приказ ПАО «Россети» от 26.03.2021 №131 |  |  | 350001 | 0 | ВУЕР 12.2021 | 1 | 1 | 0 | 1.45 | 1 | 1 | 1 | 1 | 1 |  | 190 | 60 |  |  |  | 0 | 0 | 0 | [5 empty] | 0 |  | 0 | 486.99 | 0 | 299.942 | 0 | 187.05 | 0 | 1.41 | 0 | 0 | 355.395 | 112.23 |  |  |  |  | )*0,48 | )*0,48 | )*0,48 | [6 empty] | 0 | 0 | 1 | 1 |  |  |  | 1013 | 1 ОПОРА | 1 ОПОРА | 1 | [6 empty] | 196215268 | 1 | Прочие работы | 0 |  | 1 | 350001 | ВУЕР-2019. Воздушные линии электропередачи напря-жением 35-1150 кВ | ВУЕР-2019_01 |  |  |  | 1835008 | 728.22 | 0 | 459.47 | 0 | 268.75 | 1.41 | 0 | 0 | [17 empty] | 0 | 0 | 0 |  |  |  |  | 190 | 60 |  |  |  |  | 1 |  | 252404138 | 2 | 1 | 4 | 0 | 0 | 0 | 954.62 | 954.62 | 0 | 0 |  | 0 | 3 | 0 |  | 0 | 1 | 0 | 0 | 0 | 0 | 0
17 | 1 | 228 | 228 | 88 | ВЛ6ЭЭ1КЮ2 | Верховой осмотр металлической промежуточной двухцепной опоры ВЛ 220 кВ с применением АГП | 1 ОПОРА | 1 | 0 | 1 |  |  |  | 310.84 | 0 | 191.45 | 0 | 119.39 | 0 | 0.9 | 0 | 0 | 226.84 | 71.63 |  | 271789439 | 223.1136 | 0 | 140.7744 | 0 | 82.3392 | 0 | 0.9 | 0 | 0 | 464.82 | 0 | 293.28 | 0 | 171.54 | 0 | 0.9 | 0 | 0 | 190 | 60 | 1 | 1 |  |  | 1 | 1.45 | 1.36 | 1.36 |  |  |  |  | 0 | 1 | ВУЕР-ВЛ-2020, ВЛ6ЭЭ1КЮ2, приказ ПАО «Россети» от 26.03.2021 №131 |  |  | 350001 | 0 | ВУЕР 12.2021 | 1 | 1 | 0 | 1.45 | 1 | 1 | 1 | 1 | 1 |  | 190 | 60 |  |  |  | 0 | 0 | 0 | [5 empty] | 0 |  | 0 | 310.84 | 0 | 191.4532 | 0 | 119.3918 | 0 | 0.9 | 0 | 0 | 226.841 | 71.634 |  |  |  |  | )*0,48 | )*0,48 | )*0,48 | [6 empty] | 0 | 0 | 1 | 1 |  |  |  | 1013 | 1 ОПОРА | 1 ОПОРА | 1 | [6 empty] | 196215268 | 1 | Прочие работы | 0 |  | 1 | 350001 | ВУЕР-2019. Воздушные линии электропередачи напря-жением 35-1150 кВ | ВУЕР-2019_01 |  |  |  | 1835008 | 464.82 | 0 | 293.28 | 0 | 171.54 | 0.9 | 0 | 0 | [17 empty] | 0 | 0 | 0 |  |  |  |  | 190 | 60 |  |  |  |  | 1 |  | -658916285 | 2 | 1 | 4 | 0 | 0 | 0 | 609.31 | 609.31 | 0 | 0 |  | 0 | 3 | 0 |  | 0 | 1 | 0 | 0 | 0 | 0 | 0
17 | 1 | 231 | 231 | 89 | ВЛ6ЭЭ1КЖ2 | Верховой осмотр железобетонной анкерной двухцепной опоры ВЛ 220 кВ с применением АГП | 1 ОПОРА | 1 | 0 | 1 |  |  |  | 486.99 | 0 | 299.94 | 0 | 187.05 | 0 | 1.41 | 0 | 0 | 355.4 | 112.23 |  | 271789439 | 349.5456 | 0 | 220.5456 | 0 | 129 | 0 | 1.41 | 0 | 0 | 728.22 | 0 | 459.47 | 0 | 268.75 | 0 | 1.41 | 0 | 0 | 190 | 60 | 1 | 1 |  |  | 1 | 1.45 | 1.36 | 1.36 |  |  |  |  | 0 | 1 | ВУЕР-ВЛ-2020, ВЛ6ЭЭ1КЖ2, приказ ПАО «Россети» от 26.03.2021 №131 |  |  | 350001 | 0 | ВУЕР 12.2021 | 1 | 1 | 0 | 1.45 | 1 | 1 | 1 | 1 | 1 |  | 190 | 60 |  |  |  | 0 | 0 | 0 | [5 empty] | 0 |  | 0 | 486.99 | 0 | 299.942 | 0 | 187.05 | 0 | 1.41 | 0 | 0 | 355.395 | 112.23 |  |  |  |  | )*0,48 | )*0,48 | )*0,48 | [6 empty] | 0 | 0 | 1 | 1 |  |  |  | 1013 | 1 ОПОРА | 1 ОПОРА | 1 | [6 empty] | 196215268 | 1 | Прочие работы | 0 |  | 1 | 350001 | ВУЕР-2019. Воздушные линии электропередачи напря-жением 35-1150 кВ | ВУЕР-2019_01 |  |  |  | 1835008 | 728.22 | 0 | 459.47 | 0 | 268.75 | 1.41 | 0 | 0 | [17 empty] | 0 | 0 | 0 |  |  |  |  | 190 | 60 |  |  |  |  | 1 |  | 2087998374 | 2 | 1 | 4 | 0 | 0 | 0 | 954.62 | 954.62 | 0 | 0 |  | 0 | 3 | 0 |  | 0 | 1 | 0 | 0 | 0 | 0 | 0
17 | 1 | 234 | 234 | 90 | ВЛ6ЭЭ1КБ1 | Верховой осмотр железобетонной промежуточной одноцепной опоры ВЛ 220 кВ с применением АГП | 1 ОПОРА | 1 | 0 | 1 |  |  |  | 207.23 | 0 | 127.64 | 0 | 79.59 | 0 | 0.6 | 0 | 0 | 151.22 | 47.75 |  | 271789439 | 148.7424 | 0 | 93.8496 | 0 | 54.8928 | 0 | 0.6 | 0 | 0 | 309.88 | 0 | 195.52 | 0 | 114.36 | 0 | 0.6 | 0 | 0 | 190 | 60 | 1 | 1 |  |  | 1 | 1.45 | 1.36 | 1.36 |  |  |  |  | 0 | 1 | ВУЕР-ВЛ-2020, ВЛ6ЭЭ1КБ1, приказ ПАО «Россети» от 26.03.2021 №131 |  |  | 350001 | 0 | ВУЕР 12.2021 | 1 | 1 | 0 | 1.45 | 1 | 1 | 1 | 1 | 1 |  | 190 | 60 |  |  |  | 0 | 0 | 0 | [5 empty] | 0 |  | 0 | 207.23 | 0 | 127.6355 | 0 | 79.5946 | 0 | 0.6 | 0 | 0 | 151.221 | 47.754 |  |  |  |  | )*0,48 | )*0,48 | )*0,48 | [6 empty] | 0 | 0 | 1 | 1 |  |  |  | 1013 | 1 ОПОРА | 1 ОПОРА | 1 | [6 empty] | 196215268 | 1 | Прочие работы | 0 |  | 1 | 350001 | ВУЕР-2019. Воздушные линии электропередачи напря-жением 35-1150 кВ | ВУЕР-2019_01 |  |  |  | 1835008 | 309.88 | 0 | 195.52 | 0 | 114.36 | 0.6 | 0 | 0 | [17 empty] | 0 | 0 | 0 |  |  |  |  | 190 | 60 |  |  |  |  | 1 |  | 234234557 | 2 | 1 | 4 | 0 | 0 | 0 | 406.2 | 406.2 | 0 | 0 |  | 0 | 3 | 0 |  | 0 | 1 | 0 | 0 | 0 | 0 | 0
17 | 1 | 237 | 237 | 91 | ДЛ6МР1ККИ2ц | Контроль коррозионного износа металлических элементов двухцепных металлических опор ВЛ 220 кВ | 1 элемент опоры | 1 | 0 | 1 |  |  |  | 165.96 | 0 | 32.54 | 0 | 133.42 | 0 | 1.05 | 0 | 0 | 253.5 | 80.05 |  | 271789439 | 115.9392 | 0 | 23.928 | 0 | 92.0112 | 0 | 1.05 | 0 | 0 | 241.54 | 0 | 49.85 | 0 | 191.69 | 0 | 1.05 | 0 | 0 | 190 | 60 | 1 | 1 |  |  | 1 | 1.45 | 1.36 | 1.36 |  |  |  |  | 0 | 1 | ВУЕР-Д-ВЛ-2020, ДЛ6МР1ККИ2ц, приказ ПАО «Россети» от 26.03.2021 №131 |  |  | 350022 | 0 | ВУЕР 12.2021 | 1 | 1 | 0 | 1.45 | 1 | 1 | 1 | 1 | 1 |  | 190 | 60 |  |  |  | 0 | 0 | 0 | [5 empty] | 0 |  | 0 | 165.96 | 0 | 32.5421 | 0 | 133.4162 | 0 | 1.05 | 0 | 0 | 253.498 | 80.052 |  |  |  |  | )*0,48 | )*0,48 | )*0,48 | [6 empty] | 0 | 0 | 1 | 1 |  |  |  | 1013 | 1 элемент опоры | 1 элемент опоры | 1 | [6 empty] | 196215292 | 1 | Прочие работы | 0 |  | 1 | 350022 | ВУЕР-2019. Воздушные линии электропередачи напряжением 110-1150 кВ | ВУЕР-2019_21 |  |  |  | 1703936 | 241.54 | 0 | 49.85 | 0 | 191.69 | 1.05 | 0 | 0 | [17 empty] | 0 | 0 | 0 |  |  |  |  | 190 | 60 |  |  |  |  | 1 |  | -1864099176 | 2 | 1 | 4 | 0 | 0 | 0 | 499.51 | 499.51 | 0 | 0 |  | 0 | 3 | 0 |  | 0 | 1 | 0 | 0 | 0 | 0 | 0
17 | 1 | 240 | 240 | 92 | ДЛ6МР1ПЭЗ2ц | Выборочная проверка элементов заземления двухцепных металлических опор ВЛ 220 кВ со вскрытием грунта | один метр заземлителя | 1 | 0 | 1 |  |  |  | 494.54 | 0 | 108.48 | 0 | 386.06 | 0 | 3.5 | 0 | 0 | 733.51 | 231.64 |  | 271789439 | 346.0128 | 0 | 79.7664 | 0 | 266.2464 | 0 | 3.5 | 0 | 0 | 720.86 | 0 | 166.18 | 0 | 554.68 | 0 | 3.5 | 0 | 0 | 190 | 60 | 1 | 1 |  |  | 1 | 1.45 | 1.36 | 1.36 |  |  |  |  | 0 | 1 | ВУЕР-Д-ВЛ-2020, ДЛ6МР1ПЭЗ2ц, приказ ПАО «Россети» от 26.03.2021 №131 |  |  | 350022 | 0 | ВУЕР 12.2021 | 1 | 1 | 0 | 1.45 | 1 | 1 | 1 | 1 | 1 |  | 190 | 60 |  |  |  | 0 | 0 | 0 | [5 empty] | 0 |  | 0 | 494.54 | 0 | 108.4823 | 0 | 386.0573 | 0 | 3.5 | 0 | 0 | 733.514 | 231.636 |  |  |  |  | )*0,48 | )*0,48 | )*0,48 | [6 empty] | 0 | 0 | 1 | 1 |  |  |  | 701992 | один метр заземлителя | один метр заземлителя | 1 | [6 empty] | 196215292 | 1 | Прочие работы | 0 |  | 1 | 350022 | ВУЕР-2019. Воздушные линии электропередачи напряжением 110-1150 кВ | ВУЕР-2019_21 |  |  |  | 1441792 | 720.86 | 0 | 166.18 | 0 | 554.68 | 3.5 | 0 | 0 | [17 empty] | 0 | 0 | 0 |  |  |  |  | 190 | 60 |  |  |  |  | 1 |  | -2026053077 | 2 | 1 | 4 | 0 | 0 | 0 | 1459.69 | 1459.69 | 0 | 0 |  | 0 | 3 | 0 |  | 0 | 1 | 0 | 0 | 0 | 0 | 0
17 | 1 | 243 | 243 | 93 | ДЛ6МР1СЗУ2ц | Измерение сопротивления заземляющих устройств двухцепных металлических опор ВЛ 220 кВ | ОДНО ИЗМЕРЕНИЕ | 1 | 0 | 1 |  |  |  | 197.57 | 0 | 38.74 | 0 | 158.83 | 0 | 1.25 | 0 | 0 | 301.78 | 95.3 |  | 271789439 | 138.024 | 0 | 28.488 | 0 | 109.536 | 0 | 1.25 | 0 | 0 | 287.55 | 0 | 59.35 | 0 | 228.2 | 0 | 1.25 | 0 | 0 | 190 | 60 | 1 | 1 |  |  | 1 | 1.45 | 1.36 | 1.36 |  |  |  |  | 0 | 1 | ВУЕР-Д-ВЛ-2020, ДЛ6МР1СЗУ2ц, приказ ПАО «Россети» от 26.03.2021 №131 |  |  | 350022 | 0 | ВУЕР 12.2021 | 1 | 1 | 0 | 1.45 | 1 | 1 | 1 | 1 | 1 |  | 190 | 60 |  |  |  | 0 | 0 | 0 | [5 empty] | 0 |  | 0 | 197.57 | 0 | 38.7437 | 0 | 158.8272 | 0 | 1.25 | 0 | 0 | 301.777 | 95.298 |  |  |  |  | )*0,48 | )*0,48 | )*0,48 | [6 empty] | 0 | 0 | 1 | 1 |  |  |  | 1013 | ОДНО ИЗМЕРЕНИЕ | ОДНО ИЗМЕРЕНИЕ | 1 | [6 empty] | 196215292 | 1 | Прочие работы | 0 |  | 1 | 350022 | ВУЕР-2019. Воздушные линии электропередачи напряжением 110-1150 кВ | ВУЕР-2019_21 |  |  |  | 1179648 | 287.55 | 0 | 59.35 | 0 | 228.2 | 1.25 | 0 | 0 | [17 empty] | 0 | 0 | 0 |  |  |  |  | 190 | 60 |  |  |  |  | 1 |  | -503534476 | 2 | 1 | 4 | 0 | 0 | 0 | 594.65 | 594.65 | 0 | 0 |  | 0 | 3 | 0 |  | 0 | 1 | 0 | 0 | 0 | 0 | 0
17 | 1 |  |  | 94 | Прейскурант ОРГРЭС т.5.прил.2. п.2. 2 категория сложности | Подбор документов различного вида и их комплектование. Выбор необходимых сведений из документов различного вида. Выбор необходимого графического материала из графической части технической документации различного вида.(Прим.Проверка технической документации обследуемых объектов.Выбор необходимых сведений из технической документации различного вида, в том числе графического из графической части технической документации. Ознакомление с паспортными данными. Ознакомление с результатами измерения диагностических параметров при периодическом контроле за время эксплуатации ) | 10 форматок А4 | 0.1 | 0 | 0.1 |  |  |  | 31.95 | 0 | 0 | 0 | 31.95 | 0 | 0 | 0 | 0 | 0 | 0 |  | 271789439 | 22.82 | 0 | 0 | 0 | 22.82 | 0 | 0 | 0 | 0 | 35 | 0 | 0 | 0 | 35 | 0 | 0 | 0 | 0 | 0 | 0 | 1 | 1 |  |  | 1 | 14 | 1 | 1 |  |  |  |  | 0 | 4 |  |  |  | 0 | 0 |  | 0 | 16 | 0 | 14 | 1 | 1 | 1 | 1 | 1 |  | 0 | 0 |  |  |  | 0 | 0 | 0 | [5 empty] | 0 |  | 0 | 31.95 | 0 | 0 | 0 | 319.48 | 0 | 0 | 0 | 0 | 0 | 0 | [6 empty] | )*0,652 |  | )*0,652 |  |  |  |  | 0 | 0 | 1 | 1 |  |  |  | 1002 | 10 форматок А4 | 10 форматок А4 | 1 | [6 empty] | 196214738 | 16 | Строка по умолчанию | 0 |  | 4 | 0 | Прочие работы | по умолчанию |  |  |  | 2097152 | 35 | 0 | 0 | 0 | 35 | 0 | 0 | 0 | [17 empty] | 0 | 0 | 0 |  | *0,85 |  |  | 0 | 0 |  |  |  |  | 1 |  | -1207255879 | 2 | 0 | 3 | 0 | 0 | 0 | 31.95 | 0 | 0 | 31.95 |  | 0 | 0 | 0 |  | 0 | 1 | 0 | 0 | 0 | 0 | 0
17 | 1 |  |  | 95 | Прейскурант ОРГРЭС т.5.прил.2. п.6. | Обработка материалов обследования оборудования, аппаратуры или элементов конструкций, необходимых для разработки документов, анализ и обобщение результатов, составление выводов (Прим. Обработка и анализ результатов комплексного освидетельствования, составление выводов. Анализ повреждений объектов, актов расследования аварий, несчастных случаев с участием данного электрооборудования за весь период эксплуатации (при наличии). Оформление технического отчета.) | 1 ед. оборудования | 1 | 0 | 1 |  |  |  | 940.18 | 0 | 0 | 0 | 940.18 | 0 | 0 | 0 | 0 | 0 | 0 |  | 271789439 | 67.156 | 0 | 0 | 0 | 67.156 | 0 | 0 | 0 | 0 | 103 | 0 | 0 | 0 | 103 | 0 | 0 | 0 | 0 | 0 | 0 | 1 | 1 |  |  | 1 | 14 | 1 | 1 |  |  |  |  | 0 | 4 |  |  |  | 0 | 0 |  | 0 | 16 | 0 | 14 | 1 | 1 | 1 | 1 | 1 |  | 0 | 0 |  |  |  | 0 | 0 | 0 | [5 empty] | 0 |  | 0 | 940.18 | 0 | 0 | 0 | 940.184 | 0 | 0 | 0 | 0 | 0 | 0 | [6 empty] | )*0,652 |  | )*0,652 |  |  |  |  | 0 | 0 | 1 | 1 |  |  |  | 1013 | 1 ед. оборудования | 1 ед. оборудования | 1 | [6 empty] | 196214738 | 16 | Строка по умолчанию | 0 |  | 4 | 0 | Прочие работы | по умолчанию |  |  |  | 2097152 | 103 | 0 | 0 | 0 | 103 | 0 | 0 | 0 | [17 empty] | 0 | 0 | 0 |  | *0,85 |  |  | 0 | 0 |  |  |  |  | 1 |  | 902896692 | 2 | 0 | 3 | 0 | 0 | 0 | 940.18 | 0 | 0 | 940.18 |  | 0 | 0 | 0 |  | 0 | 1 | 0 | 0 | 0 | 0 | 0
17 | 1 |  |  | 96 | Прейскурант ОРГРЭС т.5 прил.2 п.13. 2 категория сложности | Составление второй редакции текстовой части документа или материала (Прим. Занесение результатов технического освидетельствования в технический паспорт энергообъекта.Составление акта технического освидетельствования) | 0,5 авт. л. | 0.16 | 0 | 0.16 |  |  |  | 357.82 | 0 | 0 | 0 | 357.82 | 0 | 0 | 0 | 0 | 0 | 0 |  | 271789439 | 159.74 | 0 | 0 | 0 | 159.74 | 0 | 0 | 0 | 0 | 245 | 0 | 0 | 0 | 245 | 0 | 0 | 0 | 0 | 0 | 0 | 1 | 1 |  |  | 1 | 14 | 1 | 1 |  |  |  |  | 0 | 1 |  |  |  | 0 | 0 |  | 0 | 16 | 0 | 14 | 1 | 1 | 1 | 1 | 1 |  | 0 | 0 |  |  |  | 0 | 0 | 0 | [5 empty] | 0 |  | 0 | 357.82 | 0 | 0 | 0 | 2236.36 | 0 | 0 | 0 | 0 | 0 | 0 | [6 empty] | )*0,652 |  | )*0,652 |  |  |  |  | 0 | 0 | 1 | 1 |  |  |  | 1013 | 0,5 авт. л. | 0,5 авт. л. | 1 | [6 empty] | 196214738 | 16 | Строка по умолчанию | 0 |  | 4 | 0 | Прочие работы | по умолчанию |  |  |  | 2097152 | 245 | 0 | 0 | 0 | 245 | 0 | 0 | 0 | [17 empty] | 0 | 0 | 0 |  | *0,85 |  |  | 0 | 0 |  |  |  |  | 1 |  | 318127590 | 2 | 2 | 3 | 0 | 0 | 0 | 357.82 | 357.82 | 0 | 0 |  | 0 | 3 | 0 |  | 0 | 1 | 0 | 0 | 0 | 0 | 0
17 | 1 |  |  | 97 | Прейскурант ОРГРЭС т.5.прил.2. п.18. | Согласование материалов в сторонней организации (Прим. Согласование материалов технического освидетельствования (комплект) в сторонней организации ) | 1 организация | 1 | 0 | 1 |  |  |  | 912.8 | 0 | 0 | 0 | 912.8 | 0 | 0 | 0 | 0 | 0 | 0 |  | 271789439 | 65.2 | 0 | 0 | 0 | 65.2 | 0 | 0 | 0 | 0 | 100 | 0 | 0 | 0 | 100 | 0 | 0 | 0 | 0 | 0 | 0 | 1 | 1 |  |  | 1 | 14 | 1 | 1 |  |  |  |  | 0 | 4 |  |  |  | 0 | 0 |  | 0 | 16 | 0 | 14 | 1 | 1 | 1 | 1 | 1 |  | 0 | 0 |  |  |  | 0 | 0 | 0 | [5 empty] | 0 |  | 0 | 912.8 | 0 | 0 | 0 | 912.8 | 0 | 0 | 0 | 0 | 0 | 0 | [6 empty] | )*0,652 |  | )*0,652 |  |  |  |  | 0 | 0 | 1 | 1 |  |  |  | 1002 | 1 организация | 1 организация | 1 | [6 empty] | 196214738 | 16 | Строка по умолчанию | 0 |  | 4 | 0 | Прочие работы | по умолчанию |  |  |  | 2097152 | 100 | 0 | 0 | 0 | 100 | 0 | 0 | 0 | [17 empty] | 0 | 0 | 0 |  | *0,85 |  |  | 0 | 0 |  |  |  |  | 1 |  | -394489434 | 2 | 0 | 3 | 0 | 0 | 0 | 912.8 | 0 | 0 | 912.8 |  | 0 | 0 | 0 |  | 0 | 1 | 0 | 0 | 0 | 0 | 0
51 | 1 | 5 | 215 |  | Новый подраздел | 3.2 Двухцепные ВЛ | 0 | [6 empty] | 6200.95 | 0 | 1423.24 | 0 | 4777.71 | 0 | 20.634 | 0 | 0 | 4816.44 | 1520.96 |  |  | 6200.95 | 0 | 1423.24 | 0 | 4777.71 | 0 | 20.634 | 0 | 0 | 4816.44 | 1520.96 |  |  | 0 | 0 | 0 | 12538.35 | 10653.42 | 0 | 1884.93 | 0 | 0 | 0 | 0 | 0 | 0 | 0 | 0 | 0 | [19 empty] | 0 | 0 | 0 | 12538.35 | 10653.42 | 0 | 1884.93 | 0 | 0 | 0 | 0 | 0 | 0 | 0 | 0 | 0 | [114 empty] | 0
50 | 0 | 0 | 1 | 201 | 6200.95 | ПЗ | Прямые затраты |  |  | 201 | 1 | 3 |  | 2 | [7 empty] | 6200.95 | 1 | 6200.95
50 | 0 | 0 | 1 | 202 | 0 | СтМатОб | Стоимость материальных ресурсов (всего) |  |  | 202 | 2 | 3 |  | 2 | [7 empty] | 0 | 1 | 0
50 | 0 | 0 | 1 | 222 | 0 | СтМатОбЗак | Стоимость материалов и оборудования заказчика |  |  | 222 | 3 | 3 |  | 2 | [7 empty] | 0 | 1 | 0
50 | 0 | 0 | 1 | 225 | 0 | СтМатОбПод | Стоимость материалов и оборудования подрядчика |  |  | 225 | 4 | 3 |  | 2 | [7 empty] | 0 | 1 | 0
50 | 0 | 0 | 1 | 226 | 0 | СтМат | Стоимость материалов (всего) |  |  | 226 | 5 | 3 |  | 2 | [7 empty] | 0 | 1 | 0
50 | 0 | 0 | 1 | 227 | 0 | СтМатЗак | Стоимость материалов заказчика |  |  | 227 | 6 | 3 |  | 2 | [7 empty] | 0 | 1 | 0
50 | 0 | 0 | 1 | 228 | 0 | СтМатПод | Стоимость материалов подрядчика |  |  | 228 | 7 | 3 |  | 2 | [7 empty] | 0 | 1 | 0
50 | 0 | 0 | 1 | 216 | 0 | Оборуд | Стоимость оборудования (всего) |  |  | 216 | 8 | 3 |  | 2 | [7 empty] | 0 | 1 | 0
50 | 0 | 0 | 1 | 223 | 0 | ОборудЗак | Стоимость оборудования заказчика |  |  | 223 | 9 | 3 |  | 2 | [7 empty] | 0 | 1 | 0
50 | 0 | 0 | 1 | 229 | 0 | ОборудПод | Стоимость оборудования подрядчика |  |  | 229 | 10 | 3 |  | 2 | [7 empty] | 0 | 1 | 0
50 | 0 | 0 | 1 | 203 | 1423.24 | ЭММ | Эксплуатация машин |  |  | 203 | 11 | 3 |  | 2 | [7 empty] | 1423.24 | 1 | 1423.24
50 | 0 | 0 | 1 | 231 | 0 | ЭММсНРиСП | Эксплуатация машин по ТСН-2001.16 |  |  | 231 | 12 | 3 |  | 2 | [7 empty] | 0 | 1 | 0
50 | 0 | 0 | 1 | 204 | 0 | ЗПМ | ЗП машинистов |  |  | 204 | 13 | 3 |  | 2 | [7 empty] | 0 | 1 | 0
50 | 0 | 0 | 1 | 205 | 4777.71 | ОЗП | Основная ЗП рабочих |  |  | 205 | 14 | 3 |  | 2 | [7 empty] | 4777.71 | 1 | 4777.71
50 | 0 | 0 | 1 | 232 | 0 | ОЗПсНРиСП | Основная ЗП рабочих по ТСН-2001.16 |  |  | 232 | 15 | 3 |  | 2 | [7 empty] | 0 | 1 | 0
50 | 0 | 0 | 1 | 214 | 10653.42 | Строит | Строительные работы с НР и СП |  |  | 214 | 16 | 3 |  | 2 | [7 empty] | 10653.42 | 1 | 10653.42
50 | 0 | 0 | 1 | 215 | 0 | Монтаж | Монтажные работы с НР и СП |  |  | 215 | 17 | 3 |  | 2 | [7 empty] | 0 | 1 | 0
50 | 0 | 0 | 1 | 217 | 1884.93 | Прочие | Прочие работы с НР и СП |  |  | 217 | 18 | 3 |  | 2 | [7 empty] | 1884.93 | 1 | 1884.93
50 | 0 | 0 | 1 | 230 | 0 | ПрочиеЗатр | Прочие затраты по ТСН-2001.16 |  |  | 230 | 19 | 3 |  | 2 | [7 empty] | 0 | 1 | 0
50 | 0 | 0 | 1 | 206 | 0 | ВозврМат | Возврат материалов |  |  | 206 | 20 | 3 |  | 2 | [7 empty] | 0 | 1 | 0
50 | 0 | 0 | 1 | 207 | 20.634 | ТрудСтр | Трудозатраты строителей |  |  | 207 | 21 | 3 |  | -1 | [7 empty] | 20.634 | 1 | 20.634
50 | 0 | 0 | 1 | 208 | 0 | ТрудМаш | Трудозатраты машинистов |  |  | 208 | 22 | 3 |  | -1 | [7 empty] | 0 | 1 | 0
50 | 0 | 0 | 1 | 209 | 0 | ТранспМат | Транспорт материалов |  |  | 209 | 23 | 3 |  | 2 | [7 empty] | 0 | 1 | 0
50 | 0 | 0 | 1 | 233 | 0 | Перевозка | Перевозка грузов |  |  | 233 | 24 | 3 |  | 2 | [7 empty] | 0 | 1 | 0
50 | 0 | 0 | 1 | 210 | 4816.44 | НР | Накладные расходы |  |  | 210 | 25 | 3 |  | 2 | [7 empty] | 4816.44 | 1 | 4816.44
50 | 0 | 0 | 1 | 211 | 1520.96 | СмПриб | Сметная прибыль |  |  | 211 | 26 | 3 |  | 2 | [7 empty] | 1520.96 | 1 | 1520.96
50 | 0 | 0 | 1 | 224 | 12538.35 | Всего | Всего с НР и СП |  |  | 224 | 27 | 3 |  | 2 | [7 empty] | 12538.35 | 1 | 12538.35
51 | 1 | 4 | 152 |  | Новый раздел | 3. Техническое освидетельствование ВЛ-220 кВ | 0 | [6 empty] | 13660.43 | 0 | 2928.32 | 0 | 10732.11 | 0 | 51.588 | 0 | 0 | 11868.59 | 3747.93 | [15 empty] | 0 | 0 | 0 | 29276.95 | 25507.09 | 0 | 3769.86 | 0 | 0 | 0 | 0 | 0 | 0 | 0 | 0 | 0 | [149 empty] | 0
50 | 0 | 0 | 1 | 201 | 13660.43 | ПЗ | Прямые затраты |  |  | 201 | 1 | 3 |  | 2 | [7 empty] | 13660.43 | 1 | 13660.43
50 | 0 | 0 | 1 | 202 | 0 | СтМатОб | Стоимость материальных ресурсов (всего) |  |  | 202 | 2 | 3 |  | 2 | [7 empty] | 0 | 1 | 0
50 | 0 | 0 | 1 | 222 | 0 | СтМатОбЗак | Стоимость материалов и оборудования заказчика |  |  | 222 | 3 | 3 |  | 2 | [7 empty] | 0 | 1 | 0
50 | 0 | 0 | 1 | 225 | 0 | СтМатОбПод | Стоимость материалов и оборудования подрядчика |  |  | 225 | 4 | 3 |  | 2 | [7 empty] | 0 | 1 | 0
50 | 0 | 0 | 1 | 226 | 0 | СтМат | Стоимость материалов (всего) |  |  | 226 | 5 | 3 |  | 2 | [7 empty] | 0 | 1 | 0
50 | 0 | 0 | 1 | 227 | 0 | СтМатЗак | Стоимость материалов заказчика |  |  | 227 | 6 | 3 |  | 2 | [7 empty] | 0 | 1 | 0
50 | 0 | 0 | 1 | 228 | 0 | СтМатПод | Стоимость материалов подрядчика |  |  | 228 | 7 | 3 |  | 2 | [7 empty] | 0 | 1 | 0
50 | 0 | 0 | 1 | 216 | 0 | Оборуд | Стоимость оборудования (всего) |  |  | 216 | 8 | 3 |  | 2 | [7 empty] | 0 | 1 | 0
50 | 0 | 0 | 1 | 223 | 0 | ОборудЗак | Стоимость оборудования заказчика |  |  | 223 | 9 | 3 |  | 2 | [7 empty] | 0 | 1 | 0
50 | 0 | 0 | 1 | 229 | 0 | ОборудПод | Стоимость оборудования подрядчика |  |  | 229 | 10 | 3 |  | 2 | [7 empty] | 0 | 1 | 0
50 | 0 | 0 | 1 | 203 | 2928.32 | ЭММ | Эксплуатация машин |  |  | 203 | 11 | 3 |  | 2 | [7 empty] | 2928.32 | 1 | 2928.32
50 | 0 | 0 | 1 | 231 | 0 | ЭММсНРиСП | Эксплуатация машин по ТСН-2001.16 |  |  | 231 | 12 | 3 |  | 2 | [7 empty] | 0 | 1 | 0
50 | 0 | 0 | 1 | 204 | 0 | ЗПМ | ЗП машинистов |  |  | 204 | 13 | 3 |  | 2 | [7 empty] | 0 | 1 | 0
50 | 0 | 0 | 1 | 205 | 10732.11 | ОЗП | Основная ЗП рабочих |  |  | 205 | 14 | 3 |  | 2 | [7 empty] | 10732.11 | 1 | 10732.11
50 | 0 | 0 | 1 | 232 | 0 | ОЗПсНРиСП | Основная ЗП рабочих по ТСН-2001.16 |  |  | 232 | 15 | 3 |  | 2 | [7 empty] | 0 | 1 | 0
50 | 0 | 0 | 1 | 214 | 25507.09 | Строит | Строительные работы с НР и СП |  |  | 214 | 16 | 3 |  | 2 | [7 empty] | 25507.09 | 1 | 25507.09
50 | 0 | 0 | 1 | 215 | 0 | Монтаж | Монтажные работы с НР и СП |  |  | 215 | 17 | 3 |  | 2 | [7 empty] | 0 | 1 | 0
50 | 0 | 0 | 1 | 217 | 3769.86 | Прочие | Прочие работы с НР и СП |  |  | 217 | 18 | 3 |  | 2 | [7 empty] | 3769.86 | 1 | 3769.86
50 | 0 | 0 | 1 | 230 | 0 | ПрочиеЗатр | Прочие затраты по ТСН-2001.16 |  |  | 230 | 19 | 3 |  | 2 | [7 empty] | 0 | 1 | 0
50 | 0 | 0 | 1 | 206 | 0 | ВозврМат | Возврат материалов |  |  | 206 | 20 | 3 |  | 2 | [7 empty] | 0 | 1 | 0
50 | 0 | 0 | 1 | 207 | 51.588 | ТрудСтр | Трудозатраты строителей |  |  | 207 | 21 | 3 |  | -1 | [7 empty] | 51.588 | 1 | 51.588
50 | 0 | 0 | 1 | 208 | 0 | ТрудМаш | Трудозатраты машинистов |  |  | 208 | 22 | 3 |  | -1 | [7 empty] | 0 | 1 | 0
50 | 0 | 0 | 1 | 209 | 0 | ТранспМат | Транспорт материалов |  |  | 209 | 23 | 3 |  | 2 | [7 empty] | 0 | 1 | 0
50 | 0 | 0 | 1 | 233 | 0 | Перевозка | Перевозка грузов |  |  | 233 | 24 | 3 |  | 2 | [7 empty] | 0 | 1 | 0
50 | 0 | 0 | 1 | 210 | 11868.59 | НР | Накладные расходы |  |  | 210 | 25 | 3 |  | 2 | [7 empty] | 11868.59 | 1 | 11868.59
50 | 0 | 0 | 1 | 211 | 3747.93 | СмПриб | Сметная прибыль |  |  | 211 | 26 | 3 |  | 2 | [7 empty] | 3747.93 | 1 | 3747.93
50 | 0 | 0 | 1 | 224 | 29276.95 | Всего | Всего с НР и СП |  |  | 224 | 27 | 3 |  | 2 | [7 empty] | 29276.95 | 1 | 29276.95
51 | 1 | 3 | 20 |  | Новая локальная смета | Новая локальная смета | 0 | [6 empty] | 31297.07 | 0 | 7832.15 | 0 | 23464.92 | 0 | 119.572 | 0 | 0 | 27538.53 | 8696.27 | [15 empty] | 0 | 0 | 0 | 67531.87 | 59992.15 | 0 | 7539.72 | 0 | 0 | 0 | 0 | 0 | 0 | 0 | 0 | 0 | [149 empty] | 0
50 | 0 | 0 | 1 | 201 | 31297.07 | ПЗ | Прямые затраты |  |  | 201 | 1 | 3 |  | 2 | [7 empty] | 31297.07 | 1 | 31297.07
50 | 0 | 0 | 1 | 202 | 0 | СтМатОб | Стоимость материальных ресурсов (всего) |  |  | 202 | 2 | 3 |  | 2 | [7 empty] | 0 | 1 | 0
50 | 0 | 0 | 1 | 222 | 0 | СтМатОбЗак | Стоимость материалов и оборудования заказчика |  |  | 222 | 3 | 3 |  | 2 | [7 empty] | 0 | 1 | 0
50 | 0 | 0 | 1 | 225 | 0 | СтМатОбПод | Стоимость материалов и оборудования подрядчика |  |  | 225 | 4 | 3 |  | 2 | [7 empty] | 0 | 1 | 0
50 | 0 | 0 | 1 | 226 | 0 | СтМат | Стоимость материалов (всего) |  |  | 226 | 5 | 3 |  | 2 | [7 empty] | 0 | 1 | 0
50 | 0 | 0 | 1 | 227 | 0 | СтМатЗак | Стоимость материалов заказчика |  |  | 227 | 6 | 3 |  | 2 | [7 empty] | 0 | 1 | 0
50 | 0 | 0 | 1 | 228 | 0 | СтМатПод | Стоимость материалов подрядчика |  |  | 228 | 7 | 3 |  | 2 | [7 empty] | 0 | 1 | 0
50 | 0 | 0 | 1 | 216 | 0 | Оборуд | Стоимость оборудования (всего) |  |  | 216 | 8 | 3 |  | 2 | [7 empty] | 0 | 1 | 0
50 | 0 | 0 | 1 | 223 | 0 | ОборудЗак | Стоимость оборудования заказчика |  |  | 223 | 9 | 3 |  | 2 | [7 empty] | 0 | 1 | 0
50 | 0 | 0 | 1 | 229 | 0 | ОборудПод | Стоимость оборудования подрядчика |  |  | 229 | 10 | 3 |  | 2 | [7 empty] | 0 | 1 | 0
50 | 0 | 0 | 1 | 203 | 7832.15 | ЭММ | Эксплуатация машин |  |  | 203 | 11 | 3 |  | 2 | [7 empty] | 7832.15 | 1 | 7832.15
50 | 0 | 0 | 1 | 231 | 0 | ЭММсНРиСП | Эксплуатация машин по ТСН-2001.16 |  |  | 231 | 12 | 3 |  | 2 | [7 empty] | 0 | 1 | 0
50 | 0 | 0 | 1 | 204 | 0 | ЗПМ | ЗП машинистов |  |  | 204 | 13 | 3 |  | 2 | [7 empty] | 0 | 1 | 0
50 | 0 | 0 | 1 | 205 | 23464.92 | ОЗП | Основная ЗП рабочих |  |  | 205 | 14 | 3 |  | 2 | [7 empty] | 23464.92 | 1 | 23464.92
50 | 0 | 0 | 1 | 232 | 0 | ОЗПсНРиСП | Основная ЗП рабочих по ТСН-2001.16 |  |  | 232 | 15 | 3 |  | 2 | [7 empty] | 0 | 1 | 0
50 | 0 | 0 | 1 | 214 | 59992.15 | Строит | Строительные работы с НР и СП |  |  | 214 | 16 | 3 |  | 2 | [7 empty] | 59992.15 | 1 | 59992.15
50 | 0 | 0 | 1 | 215 | 0 | Монтаж | Монтажные работы с НР и СП |  |  | 215 | 17 | 3 |  | 2 | [7 empty] | 0 | 1 | 0
50 | 0 | 0 | 1 | 217 | 7539.72 | Прочие | Прочие работы с НР и СП |  |  | 217 | 18 | 3 |  | 2 | [7 empty] | 7539.72 | 1 | 7539.72
50 | 0 | 0 | 1 | 230 | 0 | ПрочиеЗатр | Прочие затраты по ТСН-2001.16 |  |  | 230 | 19 | 3 |  | 2 | [7 empty] | 0 | 1 | 0
50 | 0 | 0 | 1 | 206 | 0 | ВозврМат | Возврат материалов |  |  | 206 | 20 | 3 |  | 2 | [7 empty] | 0 | 1 | 0
50 | 0 | 0 | 1 | 207 | 119.572 | ТрудСтр | Трудозатраты строителей |  |  | 207 | 21 | 3 |  | -1 | [7 empty] | 119.572 | 1 | 119.572
50 | 0 | 0 | 1 | 208 | 0 | ТрудМаш | Трудозатраты машинистов |  |  | 208 | 22 | 3 |  | -1 | [7 empty] | 0 | 1 | 0
50 | 0 | 0 | 1 | 209 | 0 | ТранспМат | Транспорт материалов |  |  | 209 | 23 | 3 |  | 2 | [7 empty] | 0 | 1 | 0
50 | 0 | 0 | 1 | 233 | 0 | Перевозка | Перевозка грузов |  |  | 233 | 24 | 3 |  | 2 | [7 empty] | 0 | 1 | 0
50 | 0 | 0 | 1 | 210 | 27538.53 | НР | Накладные расходы |  |  | 210 | 25 | 3 |  | 2 | [7 empty] | 27538.53 | 1 | 27538.53
50 | 0 | 0 | 1 | 211 | 8696.27 | СмПриб | Сметная прибыль |  |  | 211 | 26 | 3 |  | 2 | [7 empty] | 8696.27 | 1 | 8696.27
50 | 0 | 0 | 1 | 224 | 67531.87 | Всего | Всего с НР и СП |  |  | 224 | 27 | 3 |  | 2 | [7 empty] | 67531.87 | 1 | 67531.87
51 | 398 | 1 | 12 |  |  | +№23 Альбом на ТО ВЛ-35-220кВ в 2025 г. Москва и МО | 0 | [6 empty] | 31297.07 | 0 | 7832.15 | 0 | 23464.92 | 0 | 119.572 | 0 | 0 | 27538.53 | 8696.27 | [15 empty] | 0 | 0 | 0 | 67531.87 | 59992.15 | 0 | 7539.72 | 0 | 0 | 0 | 0 | 0 | 0 | 0 | 0 | 0 | [149 empty] | 0
50 | 0 | 0 | 1 | 201 | 31297.07 | ПЗ | Прямые затраты |  |  | 201 | 1 | 3 |  | 2 | [7 empty] | 31297.07 | 1 | 31297.07
50 | 0 | 0 | 1 | 202 | 0 | СтМатОб | Стоимость материальных ресурсов (всего) |  |  | 202 | 2 | 3 |  | 2 | [7 empty] | 0 | 1 | 0
50 | 0 | 0 | 1 | 222 | 0 | СтМатОбЗак | Стоимость материалов и оборудования заказчика |  |  | 222 | 3 | 3 |  | 2 | [7 empty] | 0 | 1 | 0
50 | 0 | 0 | 1 | 225 | 0 | СтМатОбПод | Стоимость материалов и оборудования подрядчика |  |  | 225 | 4 | 3 |  | 2 | [7 empty] | 0 | 1 | 0
50 | 0 | 0 | 1 | 226 | 0 | СтМат | Стоимость материалов (всего) |  |  | 226 | 5 | 3 |  | 2 | [7 empty] | 0 | 1 | 0
50 | 0 | 0 | 1 | 227 | 0 | СтМатЗак | Стоимость материалов заказчика |  |  | 227 | 6 | 3 |  | 2 | [7 empty] | 0 | 1 | 0
50 | 0 | 0 | 1 | 228 | 0 | СтМатПод | Стоимость материалов подрядчика |  |  | 228 | 7 | 3 |  | 2 | [7 empty] | 0 | 1 | 0
50 | 0 | 0 | 1 | 216 | 0 | Оборуд | Стоимость оборудования (всего) |  |  | 216 | 8 | 3 |  | 2 | [7 empty] | 0 | 1 | 0
50 | 0 | 0 | 1 | 223 | 0 | ОборудЗак | Стоимость оборудования заказчика |  |  | 223 | 9 | 3 |  | 2 | [7 empty] | 0 | 1 | 0
50 | 0 | 0 | 1 | 229 | 0 | ОборудПод | Стоимость оборудования подрядчика |  |  | 229 | 10 | 3 |  | 2 | [7 empty] | 0 | 1 | 0
50 | 0 | 0 | 1 | 203 | 7832.15 | ЭММ | Эксплуатация машин |  |  | 203 | 11 | 3 |  | 2 | [7 empty] | 7832.15 | 1 | 7832.15
50 | 0 | 0 | 1 | 231 | 0 | ЭММсНРиСП | Эксплуатация машин по ТСН-2001.16 |  |  | 231 | 12 | 3 |  | 2 | [7 empty] | 0 | 1 | 0
50 | 0 | 0 | 1 | 204 | 0 | ЗПМ | ЗП машинистов |  |  | 204 | 13 | 3 |  | 2 | [7 empty] | 0 | 1 | 0
50 | 0 | 0 | 1 | 205 | 23464.92 | ОЗП | Основная ЗП рабочих |  |  | 205 | 14 | 3 |  | 2 | [7 empty] | 23464.92 | 1 | 23464.92
50 | 0 | 0 | 1 | 232 | 0 | ОЗПсНРиСП | Основная ЗП рабочих по ТСН-2001.16 |  |  | 232 | 15 | 3 |  | 2 | [7 empty] | 0 | 1 | 0
50 | 0 | 0 | 1 | 214 | 59992.15 | Строит | Строительные работы с НР и СП |  |  | 214 | 16 | 3 |  | 2 | [7 empty] | 59992.15 | 1 | 59992.15
50 | 0 | 0 | 1 | 215 | 0 | Монтаж | Монтажные работы с НР и СП |  |  | 215 | 17 | 3 |  | 2 | [7 empty] | 0 | 1 | 0
50 | 0 | 0 | 1 | 217 | 7539.72 | Прочие | Прочие работы с НР и СП |  |  | 217 | 18 | 3 |  | 2 | [7 empty] | 7539.72 | 1 | 7539.72
50 | 0 | 0 | 1 | 230 | 0 | ПрочиеЗатр | Прочие затраты по ТСН-2001.16 |  |  | 230 | 19 | 3 |  | 2 | [7 empty] | 0 | 1 | 0
50 | 0 | 0 | 1 | 206 | 0 | ВозврМат | Возврат материалов |  |  | 206 | 20 | 3 |  | 2 | [7 empty] | 0 | 1 | 0
50 | 0 | 0 | 1 | 207 | 119.572 | ТрудСтр | Трудозатраты строителей |  |  | 207 | 21 | 3 |  | -1 | [7 empty] | 119.572 | 1 | 119.572
50 | 0 | 0 | 1 | 208 | 0 | ТрудМаш | Трудозатраты машинистов |  |  | 208 | 22 | 3 |  | -1 | [7 empty] | 0 | 1 | 0
50 | 0 | 0 | 1 | 209 | 0 | ТранспМат | Транспорт материалов |  |  | 209 | 23 | 3 |  | 2 | [7 empty] | 0 | 1 | 0
50 | 0 | 0 | 1 | 233 | 0 | Перевозка | Перевозка грузов |  |  | 233 | 24 | 3 |  | 2 | [7 empty] | 0 | 1 | 0
50 | 0 | 0 | 1 | 210 | 27538.53 | НР | Накладные расходы |  |  | 210 | 25 | 3 |  | 2 | [7 empty] | 27538.53 | 1 | 27538.53
50 | 0 | 0 | 1 | 211 | 8696.27 | СмПриб | Сметная прибыль |  |  | 211 | 26 | 3 |  | 2 | [7 empty] | 8696.27 | 1 | 8696.27
50 | 0 | 0 | 1 | 224 | 67531.87 | Всего | Всего с НР и СП |  |  | 224 | 27 | 3 |  | 2 | [7 empty] | 67531.87 | 1 | 67531.87
50 | 0 | 0 | 2 | 0 | 67531.87 | 3 | Итого по смете без НДС |  |  | 212 | 28 | 0 |  | 2 | [7 empty] | 67531.87 | 1 | 67531.87
50 | 0 | 0 | 2 | 0 | 13506.37 | 1 | НДС 20 %: |  |  | 212 | 33 | 0 |  | 2 | [7 empty] | 13506.37 | 1 | 13506.37
50 | 0 | 0 | 2 | 0 | 81038.24 | 2 | Всего по смете с НДС: |  |  | 212 | 34 | 0 |  | 2 | [7 empty] | 81038.24 | 1 | 81038.24
61 |  |  |  |  | 10 | b1 | ширина
61 |  |  |  |  | 1900 | p1 | плотность мусора в рыхлом теле
61 |  |  |  |  | 1800 | p2 | плотность мусора в рыхлом теле
61 |  |  |  |  | 2 | а | длина
61 |  |  |  |  | 10 | дл | дл
61 |  |  |  |  | 3 | м14 | масса мусора по смете №1
61 |  |  |  |  | 2400 | мус1 | мусор слежавшийся
61 |  |  |  |  | 0 | Переменная | Новая переменная
61 |  |  |  |  | 12 | Переменная1 | Новая переменная
61 |  |  |  |  | 0 | Переменная_1 | Новая переменная
61 |  |  |  |  | 0 | Переменная_2 | Новая переменная
61 |  |  |  |  | 2 | ч | Новая переменная
61 |  |  |  |  | 6 | ш | Новая переменная
61 |  |  |  |  | 12 | шир | шир
70 | 1 |  | 1 | СТР_РЕК | СТРОИТЕЛЬСТВО и РЕКОНСТРУКЦИЯ зданий и сооружений всех назначений | 0 | 0 |  | 1 | 0 |  |  | 0 |  | Строительство и реконструкция
70 | 1 |  | 2 | РЕМ_ЖИЛ | КАП. РЕМ. ЖИЛЫХ И ОБЩЕСТВЕННЫХ ЗДАНИЙ | 0 | 0 |  | 1 | 0 |  |  | 0 |  | Капитальный ремонт жилых и общественных зданий
70 | 1 |  | 3 | РЕМ_ПР | КАП. РЕМ. ПРОИЗВОДСТВЕННЫХ ЗД. и СООРУЖЕНИЙ, НАРУЖНЫХ ИНЖЕНЕРНЫХ СЕТЕЙ, УЛИЦ И ДОРОГ МЕСТНОГО ЗНАЧЕНИЯ, ИНЖ,СООРУЖЕНИЙ ( ГИДРОТЕХ,СООРУЖ, МОСТОВ И ПУТЕПРОВОДОВ И Т.П.) | 1 | 0 |  | 1 | 0 |  |  | 0 |  | Капитальный ремонт прозводственных зданий
70 | 1 |  | 4 | Территория | для территории Российской Федерации, не относящейся к районам Крайнего Севера и приравненным к ним местностям | 1 | 0 |  | 2 | 0 |  |  | 0
70 | 1 |  | 5 | МПРКС | для территории Российской Федерации, относящейся к местностям, приравненным к районам Крайнего Севера | 0 | 0 |  | 2 | 0 |  |  | 0
70 | 1 |  | 6 | РКС | для территории Российской Федерации, относящейся к районам Крайнего Севера | 0 | 0 |  | 2 | 0 |  |  | 0
70 | 1 |  | 7 | СЛЖ | При определении сметной стоимости строительства объектов капитального строительства, относящихся к особо опасным и технически сложным. За исключением АЭС. | 0 | 0 | Для сборников ФЕР ( при производстве работ на технически сложных объектах ): · { СЛЖ } - (вкл.) - работа на сложных объектах (к=1,2 к НР) · { СЛЖ } - (выкл.) - работа на обычных объектах | 0 | 0 |  |  | 0 |  | Сложные объекты
70 | 1 |  | 8 | АЭС | При определении сметной стоимости строительства объектов капитального строительства АЭС. | 0 | 0 | Для сборника ФЕРм -39 и ФЕРМ-08 ( при работах по контролю сварных соединений) : {мАЭС} - ( вкл.) - при выполнении работ по на АЭС (HР=101%; СП= 68%; {мАЭС} - (выкл.) - при выполнении работ на обычных объектах | 0 | 0 |  |  | 0 |  | АЭС
70 | 1 |  | 9 | ОПТ/В | {вкл} - Прокладка МЕЖДУГОРОДНЫХ ВОЛОКОННО-ОПТИЧЕСКИХ ЛИНИЙ (для ФЕРм10, отд. 6 разд.3) {выкл} - Прокладка ГОРОДСКИХ ВОЛОКОННО-ОПТИТЕСКИХ ЛИНИЙ (для ФЕРм10, отд. 6 разд.3) | 0 | 0 | Для сборников ФЕРм-10 ( волоконно-оптические линии связи ): · {М_ГОР_опт} - ( вкл.) - междугородные сети связи ( НР=120% , СП=70% ) · {М_ГОР_опт} - ( выкл.) - городские сети связи ( НР=100%; СП=65%) | 0 | 0 |  |  | 0 |  | Прокладка междугородных в/опт. кабелей
70 | 1 |  | 10 | АВИ | (вкл) - При работах по ДИСПЕТЧЕРЕЗАЦИИ управления движением АВИАТРАНСПОРТОМ {вкл} (монтажные работы ) | 0 | 0 | Для сборников ФЕРм 08;10;11 : · {мАВИА} - (вкл.) - производство монтажных работы по диспетчеризации управления движением авиатранспортном (НР=95%, СП=55%) ; · {мАВИА} - (выкл. ) - при производстве работ на прочих объектах , кром | 0 | 0 |  |  | 0 |  | Диспетчеризация авитранспорта
70 | 1 |  | 11 | ЗАКР | {вкл} - Обслуживающие и сопутстующие работы в тоннелях при производве работ ЗАКРЫТЫМ СПОСОБОМ {выкл} - Обслуживающие и сопутстующие работы в тоннелях при производве работ ОТКРЫТЫМ | 0 | 0 | Для сборника ФЕР -29 ( сопутствующие работы в тоннелях и метро. ): · {ЗАКР} - (вкл.) - при выполнении работ в тоннелях и метро закрытым способом (НР=145% , СП=75%); · {ЗАКР} - (выкл.) - при выполнении работ в тоннелях и метро отк | 0 | 0 |  |  | 0 |  | Производство работ закрытым способом (обслуживающие процессы)
70 | 1 |  | 12 | ГОР | (вкл) - ФЕРм-08, выполнение работ на горнорудных объектах (выкл) - ФЕРм-08, выполнение работ на других объектах | 0 | 0 |  | 0 | 0 |  |  | 0 |  | Выполнение работ на горнорудных объектах
70 | 1 |  | 1 | К_НР_РЕМ | при ремонте жилых и общественных зданий если ( если {РЕМ_ЖИЛ}= [вкл.] | 0.9 | 1 | Для сборников ФЕР и ФЕРмр : · Значение {_МДСрем_НР}= 0,90 - при ремонте зданий жилого и гражданского назначений ( 0,90 к НР) ; · Значение {_МДСрем_НР}= 1,00 - при строительстве и реконструкции объектов всех назначений | 0 | 0 |  |  | 0 |  | п.25
70 | 1 |  | 2 | К_СП_РЕМ | к нормам СП при капитальном ремонте зданий и сооружений всех назначений ( если или {РЕМ_ЖИЛ}=[вкл] , или (РЕМ_ПР}=[вкл] ) | 0.85 | 1 | Для сборников ФЕР и ФЕРмр : · Значение {_МДСрем_СП} = 0.85 - при ремонте зданий всех назначений ( 0,85 к СП); · Значение {_МДСрем_СП} = 1,00 - при строительстве и реконструкции объектов всех назначений | 0 | 0 |  |  | 0 |  | п.16
70 | 1 |  | 3 | К_НР_СЛЖ | При определении сметной стоимости строительства объектов капитального строительства, относящихся к особо опасным и технически сложным. За исключением объектов атомных электрических станций. ( если {СЛЖ} = [вкл] ) | 1.03 | 0 |  | 0 | 0 |  |  | 0 |  | п.27 СЛОЖН
70 | 1 |  | 4 | К_НР_АЭС | При определении сметной стоимости строительства объектов капитального строительства, относящихся к особо опасным и технически сложным. Для объектов атомных электрических станций. ( если {АЭС} = [вкл] ) | 1.09 | 0 |  | 0 | 0 |  |  | 0 |  | п.27 АЭС
70 | 1 |  | 5 | Р_ОКР | Разрядность округления результата расчета НР и СП (с 05.04.2020 - до семи знаков после запятой) | 7 | 0 |  | 0 | 0 |  |  | 0
70 | 1 |  | 6 | Лист_НРиСП |  | 2 | 0 |  | 0 | 0 |  |  | 0
-1
75 | Уровень цен | 2021 | 0 | 12 | 0 | 0 | 1 | 0 | 1 | 0 | 0 | 0 | 271789439 | 1
3 | Индексы за итогом | 1 | 1.36 | 1.36 | 1.45 | 1.45 | 1 | 1 | 2 | 1 | 1 | 1 | 1.36 | 1 | 1 | 1 | 1 | ВУЕР 12.2021 | [20 empty] | 271789440
65 |  | 1 | 0 | 245

## SourceObSm
0 | Smeta.RU (Terminal) (495) 974-1589 |  | _OBSM_ |  | 0 | 0 | 0 | Smeta.RU (Terminal) |  | 1 | 18246 | 102795531 | 11 | 9 | 0 | 1
1 | 54 | 0 |  | 0 |  | +№23 Альбом на ТО ВЛ-35-220кВ в 2025 г. Москва и МО |  | 0 |  | 0 | 0 | 131075 |  | 0 | 0 | 0 | 0 |  | 1 | 0 | [11 empty] | 2 | [5 empty] | Сметные нормы списания | Коды ценников | 1 | 1 | 0 | 0 | 1 | 0 | 6 | 2 | 1 | 1 | 0 | 0 | 0 | 0 | 0 | Москва 2023 год (ФЕР 2020 И9+ Россети 2021) | Версия 1.3.5 ГСН (ГЭСН, ФЕР) и ТЕР (Методики НР (812/пр и 636/пр) и СП (774/пр) с 01.02.2022 г.) | 2023 год ФЕР-2020 - изменения И9 + ПАО Россети ред 2021 г | 2023 год ФЕР-2020 - изменения И9 + ПАО Россети ред 2021 г | 2023 год ФЕР-2020 - изменения И9 + ПАО Россети ред 2021 г | 2023 год ФЕР-2020 - изменения И9 + ПАО Россети ред 2021 г | Поправки для ГСН (ГЭСН) 2020 от 18.04.2024 г И9 (55/пр) Капитальный ремонт производственных зданий | 0 | 0 | 17301512 | 9 | Приказ Минстроя России от 26.12.2019 г. № 876/пр; Приказ Минстроя России от 04.08.2020 г. № 421/пр; Приказ Минстроя России от 21.12.2020 г. № 812/пр; Приказ Минстроя России от 11.12.2020 г. № 774/пр | ГСН | 44551 | 395 | 9 | Приказ Минстроя России от 30.03.2020 г. № 172/пр; Приказ Минстроя России от 01.06.2020 г. № 294/пр; Приказ Минстроя России от 30.06.2020 г. № 352/пр; Приказ Минстроя России от 20.10.2020 г. № 636/пр; Приказ Минстроя России от 9.02.2021 г. № 51/пр; Приказ Минстроя России от 24.05.2021 г. № 321/пр; Приказ Минстроя России от 24.06.2021 г. № 408/пр; Приказ Минстроя России от 14.10.2021 г. № 746/пр; Приказ Минстроя России от 20.12.2021 г. № 962/пр; Приказ Минстроя России от 07.07.2022 г. № 557/пр, Приказ Минстроя России от 30.01.2024 г. № 55/пр; Приказ Минстроя России от 02.09.2021 г. № 636/пр, Приказ Минстроя России от 26.07.2022 г. № 611/пр; Приказ Минстроя России от 22.04.2022 г. № 317/пр | 0 | 0
22 | 1 | 0 | 271789439 | 0 | 2 | 1
3 | 0 | Новая локальная смета | Новая локальная смета | 59.99 | 0 | 0 | 7.54 | 67.53 | 23.46 | [11 empty] | 0 | 0 | 0 | 31297.07 | 0 | 0 | 0 | 0 | 7832.15 | 0 | 23464.92 | 59992.15 | 0 | 7539.72 | 0 | 119.572 | 0 | 0 | 27538.53 | 8696.27 | 67531.87
51 |  |  |  | 59.99 | 0 | 0 | 7.54 | 67.53 | 23.46
50 | 0 | 0 | 1 | 201 | 31297.07 | ПЗ | Прямые затраты |  |  | 201 | 1 | 3 |  | 2
50 | 0 | 0 | 1 | 202 | 0 | СтМатОб | Стоимость материальных ресурсов (всего) |  |  | 202 | 2 | 3 |  | 2
50 | 0 | 0 | 1 | 222 | 0 | СтМатОбЗак | Стоимость материалов и оборудования заказчика |  |  | 222 | 3 | 3 |  | 2
50 | 0 | 0 | 1 | 225 | 0 | СтМатОбПод | Стоимость материалов и оборудования подрядчика |  |  | 225 | 4 | 3 |  | 2
50 | 0 | 0 | 1 | 226 | 0 | СтМат | Стоимость материалов (всего) |  |  | 226 | 5 | 3 |  | 2
50 | 0 | 0 | 1 | 227 | 0 | СтМатЗак | Стоимость материалов заказчика |  |  | 227 | 6 | 3 |  | 2
50 | 0 | 0 | 1 | 228 | 0 | СтМатПод | Стоимость материалов подрядчика |  |  | 228 | 7 | 3 |  | 2
50 | 0 | 0 | 1 | 216 | 0 | Оборуд | Стоимость оборудования (всего) |  |  | 216 | 8 | 3 |  | 2
50 | 0 | 0 | 1 | 223 | 0 | ОборудЗак | Стоимость оборудования заказчика |  |  | 223 | 9 | 3 |  | 2
50 | 0 | 0 | 1 | 229 | 0 | ОборудПод | Стоимость оборудования подрядчика |  |  | 229 | 10 | 3 |  | 2
50 | 0 | 0 | 1 | 203 | 7832.15 | ЭММ | Эксплуатация машин |  |  | 203 | 11 | 3 |  | 2
50 | 0 | 0 | 1 | 231 | 0 | ЭММсНРиСП | Эксплуатация машин по ТСН-2001.16 |  |  | 231 | 12 | 3 |  | 2
50 | 0 | 0 | 1 | 204 | 0 | ЗПМ | ЗП машинистов |  |  | 204 | 13 | 3 |  | 2
50 | 0 | 0 | 1 | 205 | 23464.92 | ОЗП | Основная ЗП рабочих |  |  | 205 | 14 | 3 |  | 2
50 | 0 | 0 | 1 | 232 | 0 | ОЗПсНРиСП | Основная ЗП рабочих по ТСН-2001.16 |  |  | 232 | 15 | 3 |  | 2
50 | 0 | 0 | 1 | 214 | 59992.15 | Строит | Строительные работы с НР и СП |  |  | 214 | 16 | 3 |  | 2
50 | 0 | 0 | 1 | 215 | 0 | Монтаж | Монтажные работы с НР и СП |  |  | 215 | 17 | 3 |  | 2
50 | 0 | 0 | 1 | 217 | 7539.72 | Прочие | Прочие работы с НР и СП |  |  | 217 | 18 | 3 |  | 2
50 | 0 | 0 | 1 | 230 | 0 | ПрочиеЗатр | Прочие затраты по ТСН-2001.16 |  |  | 230 | 19 | 3 |  | 2
50 | 0 | 0 | 1 | 206 | 0 | ВозврМат | Возврат материалов |  |  | 206 | 20 | 3 |  | 2
50 | 0 | 0 | 1 | 207 | 119.572 | ТрудСтр | Трудозатраты строителей |  |  | 207 | 21 | 3 |  | -1
50 | 0 | 0 | 1 | 208 | 0 | ТрудМаш | Трудозатраты машинистов |  |  | 208 | 22 | 3 |  | -1
50 | 0 | 0 | 1 | 209 | 0 | ТранспМат | Транспорт материалов |  |  | 209 | 23 | 3 |  | 2
50 | 0 | 0 | 1 | 233 | 0 | Перевозка | Перевозка грузов |  |  | 233 | 24 | 3 |  | 2
50 | 0 | 0 | 1 | 210 | 27538.53 | НР | Накладные расходы |  |  | 210 | 25 | 3 |  | 2
50 | 0 | 0 | 1 | 211 | 8696.27 | СмПриб | Сметная прибыль |  |  | 211 | 26 | 3 |  | 2
50 | 0 | 0 | 1 | 224 | 67531.87 | Всего | Всего с НР и СП |  |  | 224 | 27 | 3 |  | 2
50 | 0 | 0 | 2 | 0 | 67531.87 | 3 | Итого по смете без НДС |  |  | 212 | 28 | 0 |  | 2
50 | 0 | 0 | 2 | 0 | 13506.37 | 1 | НДС 20 %: |  |  | 212 | 33 | 0 |  | 2
50 | 0 | 0 | 2 | 0 | 81038.24 | 2 | Всего по смете с НДС: |  |  | 212 | 34 | 0 |  | 2
-1
75 | Уровень цен | 2021 | 0 | 12 | 0 | 0 | 1 | 0 | 1 | 0 | 0 | 0 | 271789439 | 1
3 | Индексы за итогом | 1 | 1.36 | 1.36 | 1.45 | 1.45 | 1 | 1 | 2 | 1 | 1 | 1 | 1.36 | 1 | 1 | 1 | 1 | ВУЕР 12.2021 |  |  |  |  | 271789440

## SmtRes
31 | 271789439 | 271789793 | 140403176 | 1 | 1 | 1 | 1 | ВУЕР-2021_1_4.0 |  | Затраты труда рабочих, разряд работ 4 | 1369 | 1013 | чел.-ч | чел.-ч | 1 | 0 | 1283279319 | 6 | 0 | 0 | 0 | 173.4 | 0 | 0 | 0 | 173.4 | 1 | 1 | 1 | 1 | 0 | 0 | 1 | 1 | 0 | 0 | 6 |  | 1 | 2 | 271789797 | 1 | 0 | 1 | 0 | 0 | 0 | 0 | 0 | 0 | 0 | 0 | 0 | 0 | 0 | 0 | 0 | 0 | 0 | 0 | 0 | 0 | 0 | 0 | 0 | 0 | 104.04 | 0.6 | 0 | 0.6 | 173.4 | 173.4 | 1 | 499.392 | 0 | )*0,48 | 0 | 0 | 0 | 49.94 | 49.94 | 0 | 0 | 0
31 | 271789439 | 271789793 | 140403178 | 1 | 1 | 1 | 1 | ВУЕР-2021_2_БМм/ВЛ |  | Водитель автомобиля бригадного малого на базе УАЗ Патриот, LADA и др. для работ на ВЛ 35 кВ и выше (БМм/ВЛ) | 1369 | 1013 | чел.-ч | чел.-ч | 1 | 0 | -2054596809 | 1.2 | 0 | 0 | 0 | 173.4 | 0 | 0 | 0 | 173.4 | 1 | 1 | 1 | 1 | 0 | 0 | 1 | 1 | 0 | 0 | 1.2 |  | 2 | 2 | 271789798 | 1 | 0 | 2 | 0 | 0 | 0 | 0 | 0 | 0 | 0 | 0 | 0 | 0 | 0 | 0 | 0 | 0 | 0 | 0 | 0 | 0 | 0 | 0 | 0 | 0 |  | 0 | 0 | 0.12 | 173.4 | 173.4 | 1 | 99.8784 | 0 | )*0,48 | 0 | 0 | 0 | 9.99 | 9.99 | 0 | 0 | 0
31 | 271789439 | 271789793 | 140371526 | 1 | 1 | 1 | 2 | ЭМБММ00ВЛ | ВУЕР-ЭМ-2020, ЭМБММ00ВЛ, приказ ПАО «Россети» от 26.03.2021 №131 | Автомобиль бригадный малый на базе УАЗ Патриот, LADA и др. для работ на ВЛ 35 кВ и выше | 1368 | 1011 | маш.-ч | маш.-ч | 1 | 0 | 2068214024 | 0.576 | 0 | 322.86 | 0 | 0 | 0 | 237.4 | 0 | 0 | 1 | 1.36 | 1.45 | 1 | 4 | 0 | 1 | 1 | 0 | 0 | 1.2 | )*0,48 | 0 | 2 | 271789799 | 1 | 0 | 3 | 0 | 0 | 0 | 0 | 0 | 0 | 0 | 0 | 0 | 0 | 0 | 0 | 0 | 0 | 0 | 0 | 0 | 0 | 0 | 0 | 0 | 0 |  | 0 | 0 | 0.0576 | 322.86 | 237.4 | 1.36 | 136.7424 | 0 |  | 0 | 18.6 | 0 | 0 | 18.6 | 0 | 0 | 0
32 | 271789439 | 271789800 | 140403176 | 1 | 1 | 1 | 1 | ВУЕР-2021_1_4.0 |  | Затраты труда рабочих, разряд работ 4 | 1369 | 1013 | чел.-ч | чел.-ч | 1 | 0 | 1283279319 | 0.9 | 0 | 0 | 0 | 173.4 | 0 | 0 | 0 | 173.4 | 1 | 1 | 1 | 1 | 0 | 0 | 1 | 1 | 0 | 0 | 0.9 |  | 1 | 2 | 271789804 | 1 | 0 | 4 | 0 | 0 | 0 | 0 | 0 | 0 | 0 | 0 | 0 | 0 | 0 | 0 | 0 | 0 | 0 | 0 | 0 | 0 | 0 | 0 | 0 | 0 | 156.06 | 0.9 | 0 | 0.9 | 173.4 | 173.4 | 1 | 74.9088 | 0 | )*0,48 | 0 | 0 | 0 | 74.91 | 74.91 | 0 | 0 | 0
32 | 271789439 | 271789800 | 140403178 | 1 | 1 | 1 | 1 | ВУЕР-2021_2_БМм/ВЛ |  | Водитель автомобиля бригадного малого на базе УАЗ Патриот, LADA и др. для работ на ВЛ 35 кВ и выше (БМм/ВЛ) | 1369 | 1013 | чел.-ч | чел.-ч | 1 | 0 | -2054596809 | 0.23 | 0 | 0 | 0 | 173.4 | 0 | 0 | 0 | 173.4 | 1 | 1 | 1 | 1 | 0 | 0 | 1 | 1 | 0 | 0 | 0.23 |  | 2 | 2 | 271789805 | 1 | 0 | 5 | 0 | 0 | 0 | 0 | 0 | 0 | 0 | 0 | 0 | 0 | 0 | 0 | 0 | 0 | 0 | 0 | 0 | 0 | 0 | 0 | 0 | 0 |  | 0 | 0 | 0.23 | 173.4 | 173.4 | 1 | 19.1424 | 0 | )*0,48 | 0 | 0 | 0 | 19.14 | 19.14 | 0 | 0 | 0
32 | 271789439 | 271789800 | 140371526 | 1 | 1 | 1 | 2 | ЭМБММ00ВЛ | ВУЕР-ЭМ-2020, ЭМБММ00ВЛ, приказ ПАО «Россети» от 26.03.2021 №131 | Автомобиль бригадный малый на базе УАЗ Патриот, LADA и др. для работ на ВЛ 35 кВ и выше | 1368 | 1011 | маш.-ч | маш.-ч | 1 | 0 | 2068214024 | 0.1104 | 0 | 322.86 | 0 | 0 | 0 | 237.4 | 0 | 0 | 1 | 1.36 | 1.45 | 1 | 4 | 0 | 1 | 1 | 0 | 0 | 0.23 | )*0,48 | 0 | 2 | 271789806 | 1 | 0 | 6 | 0 | 0 | 0 | 0 | 0 | 0 | 0 | 0 | 0 | 0 | 0 | 0 | 0 | 0 | 0 | 0 | 0 | 0 | 0 | 0 | 0 | 0 |  | 0 | 0 | 0.1104 | 322.86 | 237.4 | 1.36 | 26.208 | 0 |  | 0 | 35.64 | 0 | 0 | 35.64 | 0 | 0 | 0
33 | 271789439 | 271789807 | 140403176 | 1 | 1 | 1 | 1 | ВУЕР-2021_1_4.0 |  | Затраты труда рабочих, разряд работ 4 | 1369 | 1013 | чел.-ч | чел.-ч | 1 | 0 | 1283279319 | 0.7 | 0 | 0 | 0 | 173.4 | 0 | 0 | 0 | 173.4 | 1 | 1 | 1 | 1 | 0 | 0 | 1 | 1 | 0 | 0 | 0.7 |  | 1 | 2 | 271789811 | 1 | 0 | 7 | 0 | 0 | 0 | 0 | 0 | 0 | 0 | 0 | 0 | 0 | 0 | 0 | 0 | 0 | 0 | 0 | 0 | 0 | 0 | 0 | 0 | 0 | 121.38 | 0.7 | 0 | 0.7 | 173.4 | 173.4 | 1 | 58.2624 | 0 | )*0,48 | 0 | 0 | 0 | 58.26 | 58.26 | 0 | 0 | 0
33 | 271789439 | 271789807 | 140403178 | 1 | 1 | 1 | 1 | ВУЕР-2021_2_БМм/ВЛ |  | Водитель автомобиля бригадного малого на базе УАЗ Патриот, LADA и др. для работ на ВЛ 35 кВ и выше (БМм/ВЛ) | 1369 | 1013 | чел.-ч | чел.-ч | 1 | 0 | -2054596809 | 0.18 | 0 | 0 | 0 | 173.4 | 0 | 0 | 0 | 173.4 | 1 | 1 | 1 | 1 | 0 | 0 | 1 | 1 | 0 | 0 | 0.18 |  | 2 | 2 | 271789812 | 1 | 0 | 8 | 0 | 0 | 0 | 0 | 0 | 0 | 0 | 0 | 0 | 0 | 0 | 0 | 0 | 0 | 0 | 0 | 0 | 0 | 0 | 0 | 0 | 0 |  | 0 | 0 | 0.18 | 173.4 | 173.4 | 1 | 14.9808 | 0 | )*0,48 | 0 | 0 | 0 | 14.98 | 14.98 | 0 | 0 | 0
33 | 271789439 | 271789807 | 140371526 | 1 | 1 | 1 | 2 | ЭМБММ00ВЛ | ВУЕР-ЭМ-2020, ЭМБММ00ВЛ, приказ ПАО «Россети» от 26.03.2021 №131 | Автомобиль бригадный малый на базе УАЗ Патриот, LADA и др. для работ на ВЛ 35 кВ и выше | 1368 | 1011 | маш.-ч | маш.-ч | 1 | 0 | 2068214024 | 0.0864 | 0 | 322.86 | 0 | 0 | 0 | 237.4 | 0 | 0 | 1 | 1.36 | 1.45 | 1 | 4 | 0 | 1 | 1 | 0 | 0 | 0.18 | )*0,48 | 0 | 2 | 271789813 | 1 | 0 | 9 | 0 | 0 | 0 | 0 | 0 | 0 | 0 | 0 | 0 | 0 | 0 | 0 | 0 | 0 | 0 | 0 | 0 | 0 | 0 | 0 | 0 | 0 |  | 0 | 0 | 0.0864 | 322.86 | 237.4 | 1.36 | 20.5104 | 0 |  | 0 | 27.9 | 0 | 0 | 27.9 | 0 | 0 | 0
34 | 271789439 | 271789814 | 140403176 | 1 | 1 | 1 | 1 | ВУЕР-2021_1_4.0 |  | Затраты труда рабочих, разряд работ 4 | 1369 | 1013 | чел.-ч | чел.-ч | 1 | 0 | 1283279319 | 1 | 0 | 0 | 0 | 173.4 | 0 | 0 | 0 | 173.4 | 1 | 1 | 1 | 1 | 0 | 0 | 1 | 1 | 0 | 0 | 1 |  | 1 | 2 | 271789818 | 1 | 0 | 10 | 0 | 0 | 0 | 0 | 0 | 0 | 0 | 0 | 0 | 0 | 0 | 0 | 0 | 0 | 0 | 0 | 0 | 0 | 0 | 0 | 0 | 0 | 173.4 | 1 | 0 | 1 | 173.4 | 173.4 | 1 | 83.232 | 0 | )*0,48 | 0 | 0 | 0 | 83.23 | 83.23 | 0 | 0 | 0
34 | 271789439 | 271789814 | 140403178 | 1 | 1 | 1 | 1 | ВУЕР-2021_2_БМм/ВЛ |  | Водитель автомобиля бригадного малого на базе УАЗ Патриот, LADA и др. для работ на ВЛ 35 кВ и выше (БМм/ВЛ) | 1369 | 1013 | чел.-ч | чел.-ч | 1 | 0 | -2054596809 | 0.25 | 0 | 0 | 0 | 173.4 | 0 | 0 | 0 | 173.4 | 1 | 1 | 1 | 1 | 0 | 0 | 1 | 1 | 0 | 0 | 0.25 |  | 2 | 2 | 271789819 | 1 | 0 | 11 | 0 | 0 | 0 | 0 | 0 | 0 | 0 | 0 | 0 | 0 | 0 | 0 | 0 | 0 | 0 | 0 | 0 | 0 | 0 | 0 | 0 | 0 |  | 0 | 0 | 0.25 | 173.4 | 173.4 | 1 | 20.808 | 0 | )*0,48 | 0 | 0 | 0 | 20.81 | 20.81 | 0 | 0 | 0
34 | 271789439 | 271789814 | 140371526 | 1 | 1 | 1 | 2 | ЭМБММ00ВЛ | ВУЕР-ЭМ-2020, ЭМБММ00ВЛ, приказ ПАО «Россети» от 26.03.2021 №131 | Автомобиль бригадный малый на базе УАЗ Патриот, LADA и др. для работ на ВЛ 35 кВ и выше | 1368 | 1011 | маш.-ч | маш.-ч | 1 | 0 | 2068214024 | 0.12 | 0 | 322.86 | 0 | 0 | 0 | 237.4 | 0 | 0 | 1 | 1.36 | 1.45 | 1 | 4 | 0 | 1 | 1 | 0 | 0 | 0.25 | )*0,48 | 0 | 2 | 271789820 | 1 | 0 | 12 | 0 | 0 | 0 | 0 | 0 | 0 | 0 | 0 | 0 | 0 | 0 | 0 | 0 | 0 | 0 | 0 | 0 | 0 | 0 | 0 | 0 | 0 |  | 0 | 0 | 0.12 | 322.86 | 237.4 | 1.36 | 28.488 | 0 |  | 0 | 38.74 | 0 | 0 | 38.74 | 0 | 0 | 0
35 | 271789439 | 271789821 | 140403176 | 1 | 1 | 1 | 1 | ВУЕР-2021_1_4.0 |  | Затраты труда рабочих, разряд работ 4 | 1369 | 1013 | чел.-ч | чел.-ч | 1 | 0 | 1283279319 | 1.3 | 0 | 0 | 0 | 173.4 | 0 | 0 | 0 | 173.4 | 1 | 1 | 1 | 1 | 0 | 0 | 1 | 1 | 0 | 0 | 1.3 |  | 1 | 2 | 271789825 | 1 | 0 | 13 | 0 | 0 | 0 | 0 | 0 | 0 | 0 | 0 | 0 | 0 | 0 | 0 | 0 | 0 | 0 | 0 | 0 | 0 | 0 | 0 | 0 | 0 | 225.42 | 1.3 | 0 | 1.3 | 173.4 | 173.4 | 1 | 108.2016 | 0 | )*0,48 | 0 | 0 | 0 | 108.2 | 108.2 | 0 | 0 | 0
35 | 271789439 | 271789821 | 140403178 | 1 | 1 | 1 | 1 | ВУЕР-2021_2_БМм/ВЛ |  | Водитель автомобиля бригадного малого на базе УАЗ Патриот, LADA и др. для работ на ВЛ 35 кВ и выше (БМм/ВЛ) | 1369 | 1013 | чел.-ч | чел.-ч | 1 | 0 | -2054596809 | 0.33 | 0 | 0 | 0 | 173.4 | 0 | 0 | 0 | 173.4 | 1 | 1 | 1 | 1 | 0 | 0 | 1 | 1 | 0 | 0 | 0.33 |  | 2 | 2 | 271789826 | 1 | 0 | 14 | 0 | 0 | 0 | 0 | 0 | 0 | 0 | 0 | 0 | 0 | 0 | 0 | 0 | 0 | 0 | 0 | 0 | 0 | 0 | 0 | 0 | 0 |  | 0 | 0 | 0.33 | 173.4 | 173.4 | 1 | 27.4656 | 0 | )*0,48 | 0 | 0 | 0 | 27.47 | 27.47 | 0 | 0 | 0
35 | 271789439 | 271789821 | 140371526 | 1 | 1 | 1 | 2 | ЭМБММ00ВЛ | ВУЕР-ЭМ-2020, ЭМБММ00ВЛ, приказ ПАО «Россети» от 26.03.2021 №131 | Автомобиль бригадный малый на базе УАЗ Патриот, LADA и др. для работ на ВЛ 35 кВ и выше | 1368 | 1011 | маш.-ч | маш.-ч | 1 | 0 | 2068214024 | 0.1584 | 0 | 322.86 | 0 | 0 | 0 | 237.4 | 0 | 0 | 1 | 1.36 | 1.45 | 1 | 4 | 0 | 1 | 1 | 0 | 0 | 0.33 | )*0,48 | 0 | 2 | 271789827 | 1 | 0 | 15 | 0 | 0 | 0 | 0 | 0 | 0 | 0 | 0 | 0 | 0 | 0 | 0 | 0 | 0 | 0 | 0 | 0 | 0 | 0 | 0 | 0 | 0 |  | 0 | 0 | 0.1584 | 322.86 | 237.4 | 1.36 | 37.6032 | 0 |  | 0 | 51.14 | 0 | 0 | 51.14 | 0 | 0 | 0
36 | 271789439 | 271789828 | 140403176 | 1 | 1 | 1 | 1 | ВУЕР-2021_1_4.0 |  | Затраты труда рабочих, разряд работ 4 | 1369 | 1013 | чел.-ч | чел.-ч | 1 | 0 | 1283279319 | 1.3 | 0 | 0 | 0 | 173.4 | 0 | 0 | 0 | 173.4 | 1 | 1 | 1 | 1 | 0 | 0 | 1 | 1 | 0 | 0 | 1.3 |  | 1 | 2 | 271789832 | 1 | 0 | 16 | 0 | 0 | 0 | 0 | 0 | 0 | 0 | 0 | 0 | 0 | 0 | 0 | 0 | 0 | 0 | 0 | 0 | 0 | 0 | 0 | 0 | 0 | 225.42 | 1.3 | 0 | 1.3 | 173.4 | 173.4 | 1 | 108.2016 | 0 | )*0,48 | 0 | 0 | 0 | 108.2 | 108.2 | 0 | 0 | 0
36 | 271789439 | 271789828 | 140403178 | 1 | 1 | 1 | 1 | ВУЕР-2021_2_БМм/ВЛ |  | Водитель автомобиля бригадного малого на базе УАЗ Патриот, LADA и др. для работ на ВЛ 35 кВ и выше (БМм/ВЛ) | 1369 | 1013 | чел.-ч | чел.-ч | 1 | 0 | -2054596809 | 0.33 | 0 | 0 | 0 | 173.4 | 0 | 0 | 0 | 173.4 | 1 | 1 | 1 | 1 | 0 | 0 | 1 | 1 | 0 | 0 | 0.33 |  | 2 | 2 | 271789833 | 1 | 0 | 17 | 0 | 0 | 0 | 0 | 0 | 0 | 0 | 0 | 0 | 0 | 0 | 0 | 0 | 0 | 0 | 0 | 0 | 0 | 0 | 0 | 0 | 0 |  | 0 | 0 | 0.33 | 173.4 | 173.4 | 1 | 27.4656 | 0 | )*0,48 | 0 | 0 | 0 | 27.47 | 27.47 | 0 | 0 | 0
36 | 271789439 | 271789828 | 140371526 | 1 | 1 | 1 | 2 | ЭМБММ00ВЛ | ВУЕР-ЭМ-2020, ЭМБММ00ВЛ, приказ ПАО «Россети» от 26.03.2021 №131 | Автомобиль бригадный малый на базе УАЗ Патриот, LADA и др. для работ на ВЛ 35 кВ и выше | 1368 | 1011 | маш.-ч | маш.-ч | 1 | 0 | 2068214024 | 0.1584 | 0 | 322.86 | 0 | 0 | 0 | 237.4 | 0 | 0 | 1 | 1.36 | 1.45 | 1 | 4 | 0 | 1 | 1 | 0 | 0 | 0.33 | )*0,48 | 0 | 2 | 271789834 | 1 | 0 | 18 | 0 | 0 | 0 | 0 | 0 | 0 | 0 | 0 | 0 | 0 | 0 | 0 | 0 | 0 | 0 | 0 | 0 | 0 | 0 | 0 | 0 | 0 |  | 0 | 0 | 0.1584 | 322.86 | 237.4 | 1.36 | 37.6032 | 0 |  | 0 | 51.14 | 0 | 0 | 51.14 | 0 | 0 | 0
37 | 271789439 | 271789835 | 140403176 | 1 | 1 | 1 | 1 | ВУЕР-2021_1_4.0 |  | Затраты труда рабочих, разряд работ 4 | 1369 | 1013 | чел.-ч | чел.-ч | 1 | 0 | 1283279319 | 1.3 | 0 | 0 | 0 | 173.4 | 0 | 0 | 0 | 173.4 | 1 | 1 | 1 | 1 | 0 | 0 | 1 | 1 | 0 | 0 | 1.3 |  | 1 | 2 | 271789839 | 1 | 0 | 19 | 0 | 0 | 0 | 0 | 0 | 0 | 0 | 0 | 0 | 0 | 0 | 0 | 0 | 0 | 0 | 0 | 0 | 0 | 0 | 0 | 0 | 0 | 225.42 | 1.3 | 0 | 1.3 | 173.4 | 173.4 | 1 | 108.2016 | 0 | )*0,48 | 0 | 0 | 0 | 108.2 | 108.2 | 0 | 0 | 0
37 | 271789439 | 271789835 | 140403178 | 1 | 1 | 1 | 1 | ВУЕР-2021_2_БМм/ВЛ |  | Водитель автомобиля бригадного малого на базе УАЗ Патриот, LADA и др. для работ на ВЛ 35 кВ и выше (БМм/ВЛ) | 1369 | 1013 | чел.-ч | чел.-ч | 1 | 0 | -2054596809 | 0.33 | 0 | 0 | 0 | 173.4 | 0 | 0 | 0 | 173.4 | 1 | 1 | 1 | 1 | 0 | 0 | 1 | 1 | 0 | 0 | 0.33 |  | 2 | 2 | 271789840 | 1 | 0 | 20 | 0 | 0 | 0 | 0 | 0 | 0 | 0 | 0 | 0 | 0 | 0 | 0 | 0 | 0 | 0 | 0 | 0 | 0 | 0 | 0 | 0 | 0 |  | 0 | 0 | 0.33 | 173.4 | 173.4 | 1 | 27.4656 | 0 | )*0,48 | 0 | 0 | 0 | 27.47 | 27.47 | 0 | 0 | 0
37 | 271789439 | 271789835 | 140371526 | 1 | 1 | 1 | 2 | ЭМБММ00ВЛ | ВУЕР-ЭМ-2020, ЭМБММ00ВЛ, приказ ПАО «Россети» от 26.03.2021 №131 | Автомобиль бригадный малый на базе УАЗ Патриот, LADA и др. для работ на ВЛ 35 кВ и выше | 1368 | 1011 | маш.-ч | маш.-ч | 1 | 0 | 2068214024 | 0.1584 | 0 | 322.86 | 0 | 0 | 0 | 237.4 | 0 | 0 | 1 | 1.36 | 1.45 | 1 | 4 | 0 | 1 | 1 | 0 | 0 | 0.33 | )*0,48 | 0 | 2 | 271789841 | 1 | 0 | 21 | 0 | 0 | 0 | 0 | 0 | 0 | 0 | 0 | 0 | 0 | 0 | 0 | 0 | 0 | 0 | 0 | 0 | 0 | 0 | 0 | 0 | 0 |  | 0 | 0 | 0.1584 | 322.86 | 237.4 | 1.36 | 37.6032 | 0 |  | 0 | 51.14 | 0 | 0 | 51.14 | 0 | 0 | 0
38 | 271789439 | 271789842 | 140403176 | 1 | 1 | 1 | 1 | ВУЕР-2021_1_4.0 |  | Затраты труда рабочих, разряд работ 4 | 1369 | 1013 | чел.-ч | чел.-ч | 1 | 0 | 1283279319 | 1.9 | 0 | 0 | 0 | 173.4 | 0 | 0 | 0 | 173.4 | 1 | 1 | 1 | 1 | 0 | 0 | 1 | 1 | 0 | 0 | 1.9 |  | 1 | 2 | 271789846 | 1 | 0 | 22 | 0 | 0 | 0 | 0 | 0 | 0 | 0 | 0 | 0 | 0 | 0 | 0 | 0 | 0 | 0 | 0 | 0 | 0 | 0 | 0 | 0 | 0 | 329.46 | 1.9 | 0 | 1.9 | 173.4 | 173.4 | 1 | 158.1408 | 0 | )*0,48 | 0 | 0 | 0 | 158.14 | 158.14 | 0 | 0 | 0
38 | 271789439 | 271789842 | 140403178 | 1 | 1 | 1 | 1 | ВУЕР-2021_2_БМм/ВЛ |  | Водитель автомобиля бригадного малого на базе УАЗ Патриот, LADA и др. для работ на ВЛ 35 кВ и выше (БМм/ВЛ) | 1369 | 1013 | чел.-ч | чел.-ч | 1 | 0 | -2054596809 | 0.48 | 0 | 0 | 0 | 173.4 | 0 | 0 | 0 | 173.4 | 1 | 1 | 1 | 1 | 0 | 0 | 1 | 1 | 0 | 0 | 0.48 |  | 2 | 2 | 271789847 | 1 | 0 | 23 | 0 | 0 | 0 | 0 | 0 | 0 | 0 | 0 | 0 | 0 | 0 | 0 | 0 | 0 | 0 | 0 | 0 | 0 | 0 | 0 | 0 | 0 |  | 0 | 0 | 0.48 | 173.4 | 173.4 | 1 | 39.9504 | 0 | )*0,48 | 0 | 0 | 0 | 39.95 | 39.95 | 0 | 0 | 0
38 | 271789439 | 271789842 | 140371526 | 1 | 1 | 1 | 2 | ЭМБММ00ВЛ | ВУЕР-ЭМ-2020, ЭМБММ00ВЛ, приказ ПАО «Россети» от 26.03.2021 №131 | Автомобиль бригадный малый на базе УАЗ Патриот, LADA и др. для работ на ВЛ 35 кВ и выше | 1368 | 1011 | маш.-ч | маш.-ч | 1 | 0 | 2068214024 | 0.2304 | 0 | 322.86 | 0 | 0 | 0 | 237.4 | 0 | 0 | 1 | 1.36 | 1.45 | 1 | 4 | 0 | 1 | 1 | 0 | 0 | 0.48 | )*0,48 | 0 | 2 | 271789848 | 1 | 0 | 24 | 0 | 0 | 0 | 0 | 0 | 0 | 0 | 0 | 0 | 0 | 0 | 0 | 0 | 0 | 0 | 0 | 0 | 0 | 0 | 0 | 0 | 0 |  | 0 | 0 | 0.2304 | 322.86 | 237.4 | 1.36 | 54.696 | 0 |  | 0 | 74.39 | 0 | 0 | 74.39 | 0 | 0 | 0
39 | 271789439 | 271789849 | 140403176 | 1 | 1 | 1 | 1 | ВУЕР-2021_1_4.0 |  | Затраты труда рабочих, разряд работ 4 | 1369 | 1013 | чел.-ч | чел.-ч | 1 | 0 | 1283279319 | 1.3 | 0 | 0 | 0 | 173.4 | 0 | 0 | 0 | 173.4 | 1 | 1 | 1 | 1 | 0 | 0 | 1 | 1 | 0 | 0 | 1.3 |  | 1 | 2 | 271789853 | 1 | 0 | 25 | 0 | 0 | 0 | 0 | 0 | 0 | 0 | 0 | 0 | 0 | 0 | 0 | 0 | 0 | 0 | 0 | 0 | 0 | 0 | 0 | 0 | 0 | 225.42 | 1.3 | 0 | 1.3 | 173.4 | 173.4 | 1 | 108.2016 | 0 | )*0,48 | 0 | 0 | 0 | 108.2 | 108.2 | 0 | 0 | 0
39 | 271789439 | 271789849 | 140403178 | 1 | 1 | 1 | 1 | ВУЕР-2021_2_БМм/ВЛ |  | Водитель автомобиля бригадного малого на базе УАЗ Патриот, LADA и др. для работ на ВЛ 35 кВ и выше (БМм/ВЛ) | 1369 | 1013 | чел.-ч | чел.-ч | 1 | 0 | -2054596809 | 0.33 | 0 | 0 | 0 | 173.4 | 0 | 0 | 0 | 173.4 | 1 | 1 | 1 | 1 | 0 | 0 | 1 | 1 | 0 | 0 | 0.33 |  | 2 | 2 | 271789854 | 1 | 0 | 26 | 0 | 0 | 0 | 0 | 0 | 0 | 0 | 0 | 0 | 0 | 0 | 0 | 0 | 0 | 0 | 0 | 0 | 0 | 0 | 0 | 0 | 0 |  | 0 | 0 | 0.33 | 173.4 | 173.4 | 1 | 27.4656 | 0 | )*0,48 | 0 | 0 | 0 | 27.47 | 27.47 | 0 | 0 | 0
39 | 271789439 | 271789849 | 140371526 | 1 | 1 | 1 | 2 | ЭМБММ00ВЛ | ВУЕР-ЭМ-2020, ЭМБММ00ВЛ, приказ ПАО «Россети» от 26.03.2021 №131 | Автомобиль бригадный малый на базе УАЗ Патриот, LADA и др. для работ на ВЛ 35 кВ и выше | 1368 | 1011 | маш.-ч | маш.-ч | 1 | 0 | 2068214024 | 0.1584 | 0 | 322.86 | 0 | 0 | 0 | 237.4 | 0 | 0 | 1 | 1.36 | 1.45 | 1 | 4 | 0 | 1 | 1 | 0 | 0 | 0.33 | )*0,48 | 0 | 2 | 271789855 | 1 | 0 | 27 | 0 | 0 | 0 | 0 | 0 | 0 | 0 | 0 | 0 | 0 | 0 | 0 | 0 | 0 | 0 | 0 | 0 | 0 | 0 | 0 | 0 | 0 |  | 0 | 0 | 0.1584 | 322.86 | 237.4 | 1.36 | 37.6032 | 0 |  | 0 | 51.14 | 0 | 0 | 51.14 | 0 | 0 | 0
40 | 271789439 | 271789856 | 140403176 | 1 | 1 | 1 | 1 | ВУЕР-2021_1_4.0 |  | Затраты труда рабочих, разряд работ 4 | 1369 | 1013 | чел.-ч | чел.-ч | 1 | 0 | 1283279319 | 1.9 | 0 | 0 | 0 | 173.4 | 0 | 0 | 0 | 173.4 | 1 | 1 | 1 | 1 | 0 | 0 | 1 | 1 | 0 | 0 | 1.9 |  | 1 | 2 | 271789860 | 1 | 0 | 28 | 0 | 0 | 0 | 0 | 0 | 0 | 0 | 0 | 0 | 0 | 0 | 0 | 0 | 0 | 0 | 0 | 0 | 0 | 0 | 0 | 0 | 0 | 329.46 | 1.9 | 0 | 1.9 | 173.4 | 173.4 | 1 | 158.1408 | 0 | )*0,48 | 0 | 0 | 0 | 158.14 | 158.14 | 0 | 0 | 0
40 | 271789439 | 271789856 | 140403178 | 1 | 1 | 1 | 1 | ВУЕР-2021_2_БМм/ВЛ |  | Водитель автомобиля бригадного малого на базе УАЗ Патриот, LADA и др. для работ на ВЛ 35 кВ и выше (БМм/ВЛ) | 1369 | 1013 | чел.-ч | чел.-ч | 1 | 0 | -2054596809 | 0.48 | 0 | 0 | 0 | 173.4 | 0 | 0 | 0 | 173.4 | 1 | 1 | 1 | 1 | 0 | 0 | 1 | 1 | 0 | 0 | 0.48 |  | 2 | 2 | 271789861 | 1 | 0 | 29 | 0 | 0 | 0 | 0 | 0 | 0 | 0 | 0 | 0 | 0 | 0 | 0 | 0 | 0 | 0 | 0 | 0 | 0 | 0 | 0 | 0 | 0 |  | 0 | 0 | 0.48 | 173.4 | 173.4 | 1 | 39.9504 | 0 | )*0,48 | 0 | 0 | 0 | 39.95 | 39.95 | 0 | 0 | 0
40 | 271789439 | 271789856 | 140371526 | 1 | 1 | 1 | 2 | ЭМБММ00ВЛ | ВУЕР-ЭМ-2020, ЭМБММ00ВЛ, приказ ПАО «Россети» от 26.03.2021 №131 | Автомобиль бригадный малый на базе УАЗ Патриот, LADA и др. для работ на ВЛ 35 кВ и выше | 1368 | 1011 | маш.-ч | маш.-ч | 1 | 0 | 2068214024 | 0.2304 | 0 | 322.86 | 0 | 0 | 0 | 237.4 | 0 | 0 | 1 | 1.36 | 1.45 | 1 | 4 | 0 | 1 | 1 | 0 | 0 | 0.48 | )*0,48 | 0 | 2 | 271789862 | 1 | 0 | 30 | 0 | 0 | 0 | 0 | 0 | 0 | 0 | 0 | 0 | 0 | 0 | 0 | 0 | 0 | 0 | 0 | 0 | 0 | 0 | 0 | 0 | 0 |  | 0 | 0 | 0.2304 | 322.86 | 237.4 | 1.36 | 54.696 | 0 |  | 0 | 74.39 | 0 | 0 | 74.39 | 0 | 0 | 0
41 | 271789439 | 271789863 | 140403176 | 1 | 1 | 1 | 1 | ВУЕР-2021_1_4.0 |  | Затраты труда рабочих, разряд работ 4 | 1369 | 1013 | чел.-ч | чел.-ч | 1 | 0 | 1283279319 | 0.78 | 0 | 0 | 0 | 173.4 | 0 | 0 | 0 | 173.4 | 1 | 1 | 1 | 1 | 0 | 0 | 1 | 1 | 0 | 0 | 0.78 |  | 1 | 2 | 271789867 | 1 | 0 | 31 | 0 | 0 | 0 | 0 | 0 | 0 | 0 | 0 | 0 | 0 | 0 | 0 | 0 | 0 | 0 | 0 | 0 | 0 | 0 | 0 | 0 | 0 | 135.25 | 0.78 | 0 | 0.78 | 173.4 | 173.4 | 1 | 64.92 | 0 | )*0,48 | 0 | 0 | 0 | 64.92 | 64.92 | 0 | 0 | 0
41 | 271789439 | 271789863 | 140403178 | 1 | 1 | 1 | 1 | ВУЕР-2021_2_БМм/ВЛ |  | Водитель автомобиля бригадного малого на базе УАЗ Патриот, LADA и др. для работ на ВЛ 35 кВ и выше (БМм/ВЛ) | 1369 | 1013 | чел.-ч | чел.-ч | 1 | 0 | -2054596809 | 0.2 | 0 | 0 | 0 | 173.4 | 0 | 0 | 0 | 173.4 | 1 | 1 | 1 | 1 | 0 | 0 | 1 | 1 | 0 | 0 | 0.2 |  | 2 | 2 | 271789868 | 1 | 0 | 32 | 0 | 0 | 0 | 0 | 0 | 0 | 0 | 0 | 0 | 0 | 0 | 0 | 0 | 0 | 0 | 0 | 0 | 0 | 0 | 0 | 0 | 0 |  | 0 | 0 | 0.2 | 173.4 | 173.4 | 1 | 16.6464 | 0 | )*0,48 | 0 | 0 | 0 | 16.65 | 16.65 | 0 | 0 | 0
41 | 271789439 | 271789863 | 140371526 | 1 | 1 | 1 | 2 | ЭМБММ00ВЛ | ВУЕР-ЭМ-2020, ЭМБММ00ВЛ, приказ ПАО «Россети» от 26.03.2021 №131 | Автомобиль бригадный малый на базе УАЗ Патриот, LADA и др. для работ на ВЛ 35 кВ и выше | 1368 | 1011 | маш.-ч | маш.-ч | 1 | 0 | 2068214024 | 0.096 | 0 | 322.86 | 0 | 0 | 0 | 237.4 | 0 | 0 | 1 | 1.36 | 1.45 | 1 | 4 | 0 | 1 | 1 | 0 | 0 | 0.2 | )*0,48 | 0 | 2 | 271789869 | 1 | 0 | 33 | 0 | 0 | 0 | 0 | 0 | 0 | 0 | 0 | 0 | 0 | 0 | 0 | 0 | 0 | 0 | 0 | 0 | 0 | 0 | 0 | 0 | 0 |  | 0 | 0 | 0.096 | 322.86 | 237.4 | 1.36 | 22.7904 | 0 |  | 0 | 30.99 | 0 | 0 | 30.99 | 0 | 0 | 0
42 | 271789439 | 271789870 | 140403176 | 1 | 1 | 1 | 1 | ВУЕР-2021_1_4.0 |  | Затраты труда рабочих, разряд работ 4 | 1369 | 1013 | чел.-ч | чел.-ч | 1 | 0 | 1283279319 | 0.6 | 0 | 0 | 0 | 173.4 | 0 | 0 | 0 | 173.4 | 1 | 1 | 1 | 1 | 0 | 0 | 1 | 1 | 0 | 0 | 0.6 |  | 1 | 2 | 271789874 | 1 | 0 | 34 | 0 | 0 | 0 | 0 | 0 | 0 | 0 | 0 | 0 | 0 | 0 | 0 | 0 | 0 | 0 | 0 | 0 | 0 | 0 | 0 | 0 | 0 | 104.04 | 0.6 | 0 | 0.6 | 173.4 | 173.4 | 1 | 49.9392 | 0 | )*0,48 | 0 | 0 | 0 | 49.94 | 49.94 | 0 | 0 | 0
42 | 271789439 | 271789870 | 140403395 | 1 | 1 | 1 | 1 | ВУЕР-2021_2_АГП-28/ВЛ |  | Машинист автоподъемника высотой подъёма 28 м на базе КамАЗ-43114, Урал-4320 для работ на ВЛ 35 кВ и выше (АГП-28/ВЛ) | 1369 | 1013 | чел.-ч | чел.-ч | 1 | 0 | 656798251 | 0.3 | 0 | 0 | 0 | 221.5 | 0 | 0 | 0 | 221.5 | 1 | 1 | 1 | 1 | 0 | 0 | 1 | 1 | 0 | 0 | 0.3 |  | 2 | 2 | 271789875 | 1 | 0 | 35 | 0 | 0 | 0 | 0 | 0 | 0 | 0 | 0 | 0 | 0 | 0 | 0 | 0 | 0 | 0 | 0 | 0 | 0 | 0 | 0 | 0 | 0 |  | 0 | 0 | 0.3 | 221.5 | 221.5 | 1 | 31.896 | 0 | )*0,48 | 0 | 0 | 0 | 31.9 | 31.9 | 0 | 0 | 0
42 | 271789439 | 271789870 | 140371490 | 1 | 1 | 1 | 2 | ЭМАГП28ВЛ | ВУЕР-ЭМ-2020, ЭМАГП28ВЛ, приказ ПАО «Россети» от 26.03.2021 №131 | Автоподъемник высотой подъёма 28 м на базе КамАЗ-43114, Урал-4320 для работ на ВЛ 35 кВ и выше | 1368 | 1011 | маш.-ч | маш.-ч | 1 | 0 | -1781873588 | 0.144 | 0 | 1329.54 | 0 | 0 | 0 | 977.6 | 0 | 0 | 1 | 1.36 | 1.45 | 1 | 4 | 0 | 1 | 1 | 0 | 0 | 0.3 | )*0,48 | 0 | 2 | 271789876 | 1 | 0 | 36 | 0 | 0 | 0 | 0 | 0 | 0 | 0 | 0 | 0 | 0 | 0 | 0 | 0 | 0 | 0 | 0 | 0 | 0 | 0 | 0 | 0 | 0 |  | 0 | 0 | 0.144 | 1329.54 | 977.6 | 1.36 | 140.7744 | 0 |  | 0 | 191.45 | 0 | 0 | 191.45 | 0 | 0 | 0
43 | 271789439 | 271789877 | 140403176 | 1 | 1 | 1 | 1 | ВУЕР-2021_1_4.0 |  | Затраты труда рабочих, разряд работ 4 | 1369 | 1013 | чел.-ч | чел.-ч | 1 | 0 | 1283279319 | 0.4 | 0 | 0 | 0 | 173.4 | 0 | 0 | 0 | 173.4 | 1 | 1 | 1 | 1 | 0 | 0 | 1 | 1 | 0 | 0 | 0.4 |  | 1 | 2 | 271789881 | 1 | 0 | 37 | 0 | 0 | 0 | 0 | 0 | 0 | 0 | 0 | 0 | 0 | 0 | 0 | 0 | 0 | 0 | 0 | 0 | 0 | 0 | 0 | 0 | 0 | 69.36 | 0.4 | 0 | 0.4 | 173.4 | 173.4 | 1 | 33.2928 | 0 | )*0,48 | 0 | 0 | 0 | 33.29 | 33.29 | 0 | 0 | 0
43 | 271789439 | 271789877 | 140403395 | 1 | 1 | 1 | 1 | ВУЕР-2021_2_АГП-28/ВЛ |  | Машинист автоподъемника высотой подъёма 28 м на базе КамАЗ-43114, Урал-4320 для работ на ВЛ 35 кВ и выше (АГП-28/ВЛ) | 1369 | 1013 | чел.-ч | чел.-ч | 1 | 0 | 656798251 | 0.2 | 0 | 0 | 0 | 221.5 | 0 | 0 | 0 | 221.5 | 1 | 1 | 1 | 1 | 0 | 0 | 1 | 1 | 0 | 0 | 0.2 |  | 2 | 2 | 271789882 | 1 | 0 | 38 | 0 | 0 | 0 | 0 | 0 | 0 | 0 | 0 | 0 | 0 | 0 | 0 | 0 | 0 | 0 | 0 | 0 | 0 | 0 | 0 | 0 | 0 |  | 0 | 0 | 0.2 | 221.5 | 221.5 | 1 | 21.264 | 0 | )*0,48 | 0 | 0 | 0 | 21.26 | 21.26 | 0 | 0 | 0
43 | 271789439 | 271789877 | 140371490 | 1 | 1 | 1 | 2 | ЭМАГП28ВЛ | ВУЕР-ЭМ-2020, ЭМАГП28ВЛ, приказ ПАО «Россети» от 26.03.2021 №131 | Автоподъемник высотой подъёма 28 м на базе КамАЗ-43114, Урал-4320 для работ на ВЛ 35 кВ и выше | 1368 | 1011 | маш.-ч | маш.-ч | 1 | 0 | -1781873588 | 0.096 | 0 | 1329.54 | 0 | 0 | 0 | 977.6 | 0 | 0 | 1 | 1.36 | 1.45 | 1 | 4 | 0 | 1 | 1 | 0 | 0 | 0.2 | )*0,48 | 0 | 2 | 271789883 | 1 | 0 | 39 | 0 | 0 | 0 | 0 | 0 | 0 | 0 | 0 | 0 | 0 | 0 | 0 | 0 | 0 | 0 | 0 | 0 | 0 | 0 | 0 | 0 | 0 |  | 0 | 0 | 0.096 | 1329.54 | 977.6 | 1.36 | 93.8496 | 0 |  | 0 | 127.64 | 0 | 0 | 127.64 | 0 | 0 | 0
44 | 271789439 | 271789884 | 140403176 | 1 | 1 | 1 | 1 | ВУЕР-2021_1_4.0 |  | Затраты труда рабочих, разряд работ 4 | 1369 | 1013 | чел.-ч | чел.-ч | 1 | 0 | 1283279319 | 0.6 | 0 | 0 | 0 | 173.4 | 0 | 0 | 0 | 173.4 | 1 | 1 | 1 | 1 | 0 | 0 | 1 | 1 | 0 | 0 | 0.6 |  | 1 | 2 | 271789888 | 1 | 0 | 40 | 0 | 0 | 0 | 0 | 0 | 0 | 0 | 0 | 0 | 0 | 0 | 0 | 0 | 0 | 0 | 0 | 0 | 0 | 0 | 0 | 0 | 0 | 104.04 | 0.6 | 0 | 0.6 | 173.4 | 173.4 | 1 | 49.9392 | 0 | )*0,48 | 0 | 0 | 0 | 49.94 | 49.94 | 0 | 0 | 0
44 | 271789439 | 271789884 | 140403395 | 1 | 1 | 1 | 1 | ВУЕР-2021_2_АГП-28/ВЛ |  | Машинист автоподъемника высотой подъёма 28 м на базе КамАЗ-43114, Урал-4320 для работ на ВЛ 35 кВ и выше (АГП-28/ВЛ) | 1369 | 1013 | чел.-ч | чел.-ч | 1 | 0 | 656798251 | 0.3 | 0 | 0 | 0 | 221.5 | 0 | 0 | 0 | 221.5 | 1 | 1 | 1 | 1 | 0 | 0 | 1 | 1 | 0 | 0 | 0.3 |  | 2 | 2 | 271789889 | 1 | 0 | 41 | 0 | 0 | 0 | 0 | 0 | 0 | 0 | 0 | 0 | 0 | 0 | 0 | 0 | 0 | 0 | 0 | 0 | 0 | 0 | 0 | 0 | 0 |  | 0 | 0 | 0.3 | 221.5 | 221.5 | 1 | 31.896 | 0 | )*0,48 | 0 | 0 | 0 | 31.9 | 31.9 | 0 | 0 | 0
44 | 271789439 | 271789884 | 140371490 | 1 | 1 | 1 | 2 | ЭМАГП28ВЛ | ВУЕР-ЭМ-2020, ЭМАГП28ВЛ, приказ ПАО «Россети» от 26.03.2021 №131 | Автоподъемник высотой подъёма 28 м на базе КамАЗ-43114, Урал-4320 для работ на ВЛ 35 кВ и выше | 1368 | 1011 | маш.-ч | маш.-ч | 1 | 0 | -1781873588 | 0.144 | 0 | 1329.54 | 0 | 0 | 0 | 977.6 | 0 | 0 | 1 | 1.36 | 1.45 | 1 | 4 | 0 | 1 | 1 | 0 | 0 | 0.3 | )*0,48 | 0 | 2 | 271789890 | 1 | 0 | 42 | 0 | 0 | 0 | 0 | 0 | 0 | 0 | 0 | 0 | 0 | 0 | 0 | 0 | 0 | 0 | 0 | 0 | 0 | 0 | 0 | 0 | 0 |  | 0 | 0 | 0.144 | 1329.54 | 977.6 | 1.36 | 140.7744 | 0 |  | 0 | 191.45 | 0 | 0 | 191.45 | 0 | 0 | 0
45 | 271789439 | 271789891 | 140403176 | 1 | 1 | 1 | 1 | ВУЕР-2021_1_4.0 |  | Затраты труда рабочих, разряд работ 4 | 1369 | 1013 | чел.-ч | чел.-ч | 1 | 0 | 1283279319 | 0.4 | 0 | 0 | 0 | 173.4 | 0 | 0 | 0 | 173.4 | 1 | 1 | 1 | 1 | 0 | 0 | 1 | 1 | 0 | 0 | 0.4 |  | 1 | 2 | 271789895 | 1 | 0 | 43 | 0 | 0 | 0 | 0 | 0 | 0 | 0 | 0 | 0 | 0 | 0 | 0 | 0 | 0 | 0 | 0 | 0 | 0 | 0 | 0 | 0 | 0 | 69.36 | 0.4 | 0 | 0.4 | 173.4 | 173.4 | 1 | 33.2928 | 0 | )*0,48 | 0 | 0 | 0 | 33.29 | 33.29 | 0 | 0 | 0
45 | 271789439 | 271789891 | 140403395 | 1 | 1 | 1 | 1 | ВУЕР-2021_2_АГП-28/ВЛ |  | Машинист автоподъемника высотой подъёма 28 м на базе КамАЗ-43114, Урал-4320 для работ на ВЛ 35 кВ и выше (АГП-28/ВЛ) | 1369 | 1013 | чел.-ч | чел.-ч | 1 | 0 | 656798251 | 0.2 | 0 | 0 | 0 | 221.5 | 0 | 0 | 0 | 221.5 | 1 | 1 | 1 | 1 | 0 | 0 | 1 | 1 | 0 | 0 | 0.2 |  | 2 | 2 | 271789896 | 1 | 0 | 44 | 0 | 0 | 0 | 0 | 0 | 0 | 0 | 0 | 0 | 0 | 0 | 0 | 0 | 0 | 0 | 0 | 0 | 0 | 0 | 0 | 0 | 0 |  | 0 | 0 | 0.2 | 221.5 | 221.5 | 1 | 21.264 | 0 | )*0,48 | 0 | 0 | 0 | 21.26 | 21.26 | 0 | 0 | 0
45 | 271789439 | 271789891 | 140371490 | 1 | 1 | 1 | 2 | ЭМАГП28ВЛ | ВУЕР-ЭМ-2020, ЭМАГП28ВЛ, приказ ПАО «Россети» от 26.03.2021 №131 | Автоподъемник высотой подъёма 28 м на базе КамАЗ-43114, Урал-4320 для работ на ВЛ 35 кВ и выше | 1368 | 1011 | маш.-ч | маш.-ч | 1 | 0 | -1781873588 | 0.096 | 0 | 1329.54 | 0 | 0 | 0 | 977.6 | 0 | 0 | 1 | 1.36 | 1.45 | 1 | 4 | 0 | 1 | 1 | 0 | 0 | 0.2 | )*0,48 | 0 | 2 | 271789897 | 1 | 0 | 45 | 0 | 0 | 0 | 0 | 0 | 0 | 0 | 0 | 0 | 0 | 0 | 0 | 0 | 0 | 0 | 0 | 0 | 0 | 0 | 0 | 0 | 0 |  | 0 | 0 | 0.096 | 1329.54 | 977.6 | 1.36 | 93.8496 | 0 |  | 0 | 127.64 | 0 | 0 | 127.64 | 0 | 0 | 0
46 | 271789439 | 271789898 | 140403176 | 1 | 1 | 1 | 1 | ВУЕР-2021_1_4.0 |  | Затраты труда рабочих, разряд работ 4 | 1369 | 1013 | чел.-ч | чел.-ч | 1 | 0 | 1283279319 | 0.94 | 0 | 0 | 0 | 173.4 | 0 | 0 | 0 | 173.4 | 1 | 1 | 1 | 1 | 0 | 0 | 1 | 1 | 0 | 0 | 0.94 |  | 1 | 2 | 271789902 | 1 | 0 | 46 | 0 | 0 | 0 | 0 | 0 | 0 | 0 | 0 | 0 | 0 | 0 | 0 | 0 | 0 | 0 | 0 | 0 | 0 | 0 | 0 | 0 | 0 | 163 | 0.94 | 0 | 0.94 | 173.4 | 173.4 | 1 | 78.24 | 0 | )*0,48 | 0 | 0 | 0 | 78.24 | 78.24 | 0 | 0 | 0
46 | 271789439 | 271789898 | 140403395 | 1 | 1 | 1 | 1 | ВУЕР-2021_2_АГП-28/ВЛ |  | Машинист автоподъемника высотой подъёма 28 м на базе КамАЗ-43114, Урал-4320 для работ на ВЛ 35 кВ и выше (АГП-28/ВЛ) | 1369 | 1013 | чел.-ч | чел.-ч | 1 | 0 | 656798251 | 0.47 | 0 | 0 | 0 | 221.5 | 0 | 0 | 0 | 221.5 | 1 | 1 | 1 | 1 | 0 | 0 | 1 | 1 | 0 | 0 | 0.47 |  | 2 | 2 | 271789903 | 1 | 0 | 47 | 0 | 0 | 0 | 0 | 0 | 0 | 0 | 0 | 0 | 0 | 0 | 0 | 0 | 0 | 0 | 0 | 0 | 0 | 0 | 0 | 0 | 0 |  | 0 | 0 | 0.47 | 221.5 | 221.5 | 1 | 49.9728 | 0 | )*0,48 | 0 | 0 | 0 | 49.97 | 49.97 | 0 | 0 | 0
46 | 271789439 | 271789898 | 140371490 | 1 | 1 | 1 | 2 | ЭМАГП28ВЛ | ВУЕР-ЭМ-2020, ЭМАГП28ВЛ, приказ ПАО «Россети» от 26.03.2021 №131 | Автоподъемник высотой подъёма 28 м на базе КамАЗ-43114, Урал-4320 для работ на ВЛ 35 кВ и выше | 1368 | 1011 | маш.-ч | маш.-ч | 1 | 0 | -1781873588 | 0.2256 | 0 | 1329.54 | 0 | 0 | 0 | 977.6 | 0 | 0 | 1 | 1.36 | 1.45 | 1 | 4 | 0 | 1 | 1 | 0 | 0 | 0.47 | )*0,48 | 0 | 2 | 271789904 | 1 | 0 | 48 | 0 | 0 | 0 | 0 | 0 | 0 | 0 | 0 | 0 | 0 | 0 | 0 | 0 | 0 | 0 | 0 | 0 | 0 | 0 | 0 | 0 | 0 |  | 0 | 0 | 0.2256 | 1329.54 | 977.6 | 1.36 | 220.5456 | 0 |  | 0 | 299.94 | 0 | 0 | 299.94 | 0 | 0 | 0
47 | 271789439 | 271789905 | 140403176 | 1 | 1 | 1 | 1 | ВУЕР-2021_1_4.0 |  | Затраты труда рабочих, разряд работ 4 | 1369 | 1013 | чел.-ч | чел.-ч | 1 | 0 | 1283279319 | 0.6 | 0 | 0 | 0 | 173.4 | 0 | 0 | 0 | 173.4 | 1 | 1 | 1 | 1 | 0 | 0 | 1 | 1 | 0 | 0 | 0.6 |  | 1 | 2 | 271789909 | 1 | 0 | 49 | 0 | 0 | 0 | 0 | 0 | 0 | 0 | 0 | 0 | 0 | 0 | 0 | 0 | 0 | 0 | 0 | 0 | 0 | 0 | 0 | 0 | 0 | 104.04 | 0.6 | 0 | 0.6 | 173.4 | 173.4 | 1 | 49.9392 | 0 | )*0,48 | 0 | 0 | 0 | 49.94 | 49.94 | 0 | 0 | 0
47 | 271789439 | 271789905 | 140403395 | 1 | 1 | 1 | 1 | ВУЕР-2021_2_АГП-28/ВЛ |  | Машинист автоподъемника высотой подъёма 28 м на базе КамАЗ-43114, Урал-4320 для работ на ВЛ 35 кВ и выше (АГП-28/ВЛ) | 1369 | 1013 | чел.-ч | чел.-ч | 1 | 0 | 656798251 | 0.3 | 0 | 0 | 0 | 221.5 | 0 | 0 | 0 | 221.5 | 1 | 1 | 1 | 1 | 0 | 0 | 1 | 1 | 0 | 0 | 0.3 |  | 2 | 2 | 271789910 | 1 | 0 | 50 | 0 | 0 | 0 | 0 | 0 | 0 | 0 | 0 | 0 | 0 | 0 | 0 | 0 | 0 | 0 | 0 | 0 | 0 | 0 | 0 | 0 | 0 |  | 0 | 0 | 0.3 | 221.5 | 221.5 | 1 | 31.896 | 0 | )*0,48 | 0 | 0 | 0 | 31.9 | 31.9 | 0 | 0 | 0
47 | 271789439 | 271789905 | 140371490 | 1 | 1 | 1 | 2 | ЭМАГП28ВЛ | ВУЕР-ЭМ-2020, ЭМАГП28ВЛ, приказ ПАО «Россети» от 26.03.2021 №131 | Автоподъемник высотой подъёма 28 м на базе КамАЗ-43114, Урал-4320 для работ на ВЛ 35 кВ и выше | 1368 | 1011 | маш.-ч | маш.-ч | 1 | 0 | -1781873588 | 0.144 | 0 | 1329.54 | 0 | 0 | 0 | 977.6 | 0 | 0 | 1 | 1.36 | 1.45 | 1 | 4 | 0 | 1 | 1 | 0 | 0 | 0.3 | )*0,48 | 0 | 2 | 271789911 | 1 | 0 | 51 | 0 | 0 | 0 | 0 | 0 | 0 | 0 | 0 | 0 | 0 | 0 | 0 | 0 | 0 | 0 | 0 | 0 | 0 | 0 | 0 | 0 | 0 |  | 0 | 0 | 0.144 | 1329.54 | 977.6 | 1.36 | 140.7744 | 0 |  | 0 | 191.45 | 0 | 0 | 191.45 | 0 | 0 | 0
48 | 271789439 | 271789912 | 140403176 | 1 | 1 | 1 | 1 | ВУЕР-2021_1_4.0 |  | Затраты труда рабочих, разряд работ 4 | 1369 | 1013 | чел.-ч | чел.-ч | 1 | 0 | 1283279319 | 0.94 | 0 | 0 | 0 | 173.4 | 0 | 0 | 0 | 173.4 | 1 | 1 | 1 | 1 | 0 | 0 | 1 | 1 | 0 | 0 | 0.94 |  | 1 | 2 | 271789916 | 1 | 0 | 52 | 0 | 0 | 0 | 0 | 0 | 0 | 0 | 0 | 0 | 0 | 0 | 0 | 0 | 0 | 0 | 0 | 0 | 0 | 0 | 0 | 0 | 0 | 163 | 0.94 | 0 | 0.94 | 173.4 | 173.4 | 1 | 78.24 | 0 | )*0,48 | 0 | 0 | 0 | 78.24 | 78.24 | 0 | 0 | 0
48 | 271789439 | 271789912 | 140403395 | 1 | 1 | 1 | 1 | ВУЕР-2021_2_АГП-28/ВЛ |  | Машинист автоподъемника высотой подъёма 28 м на базе КамАЗ-43114, Урал-4320 для работ на ВЛ 35 кВ и выше (АГП-28/ВЛ) | 1369 | 1013 | чел.-ч | чел.-ч | 1 | 0 | 656798251 | 0.47 | 0 | 0 | 0 | 221.5 | 0 | 0 | 0 | 221.5 | 1 | 1 | 1 | 1 | 0 | 0 | 1 | 1 | 0 | 0 | 0.47 |  | 2 | 2 | 271789917 | 1 | 0 | 53 | 0 | 0 | 0 | 0 | 0 | 0 | 0 | 0 | 0 | 0 | 0 | 0 | 0 | 0 | 0 | 0 | 0 | 0 | 0 | 0 | 0 | 0 |  | 0 | 0 | 0.47 | 221.5 | 221.5 | 1 | 49.9728 | 0 | )*0,48 | 0 | 0 | 0 | 49.97 | 49.97 | 0 | 0 | 0
48 | 271789439 | 271789912 | 140371490 | 1 | 1 | 1 | 2 | ЭМАГП28ВЛ | ВУЕР-ЭМ-2020, ЭМАГП28ВЛ, приказ ПАО «Россети» от 26.03.2021 №131 | Автоподъемник высотой подъёма 28 м на базе КамАЗ-43114, Урал-4320 для работ на ВЛ 35 кВ и выше | 1368 | 1011 | маш.-ч | маш.-ч | 1 | 0 | -1781873588 | 0.2256 | 0 | 1329.54 | 0 | 0 | 0 | 977.6 | 0 | 0 | 1 | 1.36 | 1.45 | 1 | 4 | 0 | 1 | 1 | 0 | 0 | 0.47 | )*0,48 | 0 | 2 | 271789918 | 1 | 0 | 54 | 0 | 0 | 0 | 0 | 0 | 0 | 0 | 0 | 0 | 0 | 0 | 0 | 0 | 0 | 0 | 0 | 0 | 0 | 0 | 0 | 0 | 0 |  | 0 | 0 | 0.2256 | 1329.54 | 977.6 | 1.36 | 220.5456 | 0 |  | 0 | 299.94 | 0 | 0 | 299.94 | 0 | 0 | 0
49 | 271789439 | 271789919 | 140403176 | 1 | 1 | 1 | 1 | ВУЕР-2021_1_4.0 |  | Затраты труда рабочих, разряд работ 4 | 1369 | 1013 | чел.-ч | чел.-ч | 1 | 0 | 1283279319 | 0.6 | 0 | 0 | 0 | 173.4 | 0 | 0 | 0 | 173.4 | 1 | 1 | 1 | 1 | 0 | 0 | 1 | 1 | 0 | 0 | 0.6 |  | 1 | 2 | 271789923 | 1 | 0 | 55 | 0 | 0 | 0 | 0 | 0 | 0 | 0 | 0 | 0 | 0 | 0 | 0 | 0 | 0 | 0 | 0 | 0 | 0 | 0 | 0 | 0 | 0 | 104.04 | 0.6 | 0 | 0.6 | 173.4 | 173.4 | 1 | 49.9392 | 0 | )*0,48 | 0 | 0 | 0 | 49.94 | 49.94 | 0 | 0 | 0
49 | 271789439 | 271789919 | 140403395 | 1 | 1 | 1 | 1 | ВУЕР-2021_2_АГП-28/ВЛ |  | Машинист автоподъемника высотой подъёма 28 м на базе КамАЗ-43114, Урал-4320 для работ на ВЛ 35 кВ и выше (АГП-28/ВЛ) | 1369 | 1013 | чел.-ч | чел.-ч | 1 | 0 | 656798251 | 0.3 | 0 | 0 | 0 | 221.5 | 0 | 0 | 0 | 221.5 | 1 | 1 | 1 | 1 | 0 | 0 | 1 | 1 | 0 | 0 | 0.3 |  | 2 | 2 | 271789924 | 1 | 0 | 56 | 0 | 0 | 0 | 0 | 0 | 0 | 0 | 0 | 0 | 0 | 0 | 0 | 0 | 0 | 0 | 0 | 0 | 0 | 0 | 0 | 0 | 0 |  | 0 | 0 | 0.3 | 221.5 | 221.5 | 1 | 31.896 | 0 | )*0,48 | 0 | 0 | 0 | 31.9 | 31.9 | 0 | 0 | 0
49 | 271789439 | 271789919 | 140371490 | 1 | 1 | 1 | 2 | ЭМАГП28ВЛ | ВУЕР-ЭМ-2020, ЭМАГП28ВЛ, приказ ПАО «Россети» от 26.03.2021 №131 | Автоподъемник высотой подъёма 28 м на базе КамАЗ-43114, Урал-4320 для работ на ВЛ 35 кВ и выше | 1368 | 1011 | маш.-ч | маш.-ч | 1 | 0 | -1781873588 | 0.144 | 0 | 1329.54 | 0 | 0 | 0 | 977.6 | 0 | 0 | 1 | 1.36 | 1.45 | 1 | 4 | 0 | 1 | 1 | 0 | 0 | 0.3 | )*0,48 | 0 | 2 | 271789925 | 1 | 0 | 57 | 0 | 0 | 0 | 0 | 0 | 0 | 0 | 0 | 0 | 0 | 0 | 0 | 0 | 0 | 0 | 0 | 0 | 0 | 0 | 0 | 0 | 0 |  | 0 | 0 | 0.144 | 1329.54 | 977.6 | 1.36 | 140.7744 | 0 |  | 0 | 191.45 | 0 | 0 | 191.45 | 0 | 0 | 0
50 | 271789439 | 271789926 | 140403176 | 1 | 1 | 1 | 1 | ВУЕР-2021_1_4.0 |  | Затраты труда рабочих, разряд работ 4 | 1369 | 1013 | чел.-ч | чел.-ч | 1 | 0 | 1283279319 | 0.66 | 0 | 0 | 0 | 173.4 | 0 | 0 | 0 | 173.4 | 1 | 1 | 1 | 1 | 0 | 0 | 1 | 1 | 0 | 0 | 0.66 |  | 1 | 2 | 271789930 | 1 | 0 | 58 | 0 | 0 | 0 | 0 | 0 | 0 | 0 | 0 | 0 | 0 | 0 | 0 | 0 | 0 | 0 | 0 | 0 | 0 | 0 | 0 | 0 | 0 | 114.44 | 0.66 | 0 | 0.66 | 173.4 | 173.4 | 1 | 54.9312 | 0 | )*0,48 | 0 | 0 | 0 | 54.93 | 54.93 | 0 | 0 | 0
50 | 271789439 | 271789926 | 140403178 | 1 | 1 | 1 | 1 | ВУЕР-2021_2_БМм/ВЛ |  | Водитель автомобиля бригадного малого на базе УАЗ Патриот, LADA и др. для работ на ВЛ 35 кВ и выше (БМм/ВЛ) | 1369 | 1013 | чел.-ч | чел.-ч | 1 | 0 | -2054596809 | 0.17 | 0 | 0 | 0 | 173.4 | 0 | 0 | 0 | 173.4 | 1 | 1 | 1 | 1 | 0 | 0 | 1 | 1 | 0 | 0 | 0.17 |  | 2 | 2 | 271789931 | 1 | 0 | 59 | 0 | 0 | 0 | 0 | 0 | 0 | 0 | 0 | 0 | 0 | 0 | 0 | 0 | 0 | 0 | 0 | 0 | 0 | 0 | 0 | 0 | 0 |  | 0 | 0 | 0.17 | 173.4 | 173.4 | 1 | 14.1504 | 0 | )*0,48 | 0 | 0 | 0 | 14.15 | 14.15 | 0 | 0 | 0
50 | 271789439 | 271789926 | 140371526 | 1 | 1 | 1 | 2 | ЭМБММ00ВЛ | ВУЕР-ЭМ-2020, ЭМБММ00ВЛ, приказ ПАО «Россети» от 26.03.2021 №131 | Автомобиль бригадный малый на базе УАЗ Патриот, LADA и др. для работ на ВЛ 35 кВ и выше | 1368 | 1011 | маш.-ч | маш.-ч | 1 | 0 | 2068214024 | 0.0816 | 0 | 322.86 | 0 | 0 | 0 | 237.4 | 0 | 0 | 1 | 1.36 | 1.45 | 1 | 4 | 0 | 1 | 1 | 0 | 0 | 0.17 | )*0,48 | 0 | 2 | 271789932 | 1 | 0 | 60 | 0 | 0 | 0 | 0 | 0 | 0 | 0 | 0 | 0 | 0 | 0 | 0 | 0 | 0 | 0 | 0 | 0 | 0 | 0 | 0 | 0 | 0 |  | 0 | 0 | 0.0816 | 322.86 | 237.4 | 1.36 | 19.3728 | 0 |  | 0 | 26.35 | 0 | 0 | 26.35 | 0 | 0 | 0
51 | 271789439 | 271789933 | 140403176 | 1 | 1 | 1 | 1 | ВУЕР-2021_1_4.0 |  | Затраты труда рабочих, разряд работ 4 | 1369 | 1013 | чел.-ч | чел.-ч | 1 | 0 | 1283279319 | 2.8 | 0 | 0 | 0 | 173.4 | 0 | 0 | 0 | 173.4 | 1 | 1 | 1 | 1 | 0 | 0 | 1 | 1 | 0 | 0 | 2.8 |  | 1 | 2 | 271789937 | 1 | 0 | 61 | 0 | 0 | 0 | 0 | 0 | 0 | 0 | 0 | 0 | 0 | 0 | 0 | 0 | 0 | 0 | 0 | 0 | 0 | 0 | 0 | 0 | 0 | 485.52 | 2.8 | 0 | 2.8 | 173.4 | 173.4 | 1 | 233.0496 | 0 | )*0,48 | 0 | 0 | 0 | 233.05 | 233.05 | 0 | 0 | 0
51 | 271789439 | 271789933 | 140403178 | 1 | 1 | 1 | 1 | ВУЕР-2021_2_БМм/ВЛ |  | Водитель автомобиля бригадного малого на базе УАЗ Патриот, LADA и др. для работ на ВЛ 35 кВ и выше (БМм/ВЛ) | 1369 | 1013 | чел.-ч | чел.-ч | 1 | 0 | -2054596809 | 0.7 | 0 | 0 | 0 | 173.4 | 0 | 0 | 0 | 173.4 | 1 | 1 | 1 | 1 | 0 | 0 | 1 | 1 | 0 | 0 | 0.7 |  | 2 | 2 | 271789938 | 1 | 0 | 62 | 0 | 0 | 0 | 0 | 0 | 0 | 0 | 0 | 0 | 0 | 0 | 0 | 0 | 0 | 0 | 0 | 0 | 0 | 0 | 0 | 0 | 0 |  | 0 | 0 | 0.7 | 173.4 | 173.4 | 1 | 58.2624 | 0 | )*0,48 | 0 | 0 | 0 | 58.26 | 58.26 | 0 | 0 | 0
51 | 271789439 | 271789933 | 140371526 | 1 | 1 | 1 | 2 | ЭМБММ00ВЛ | ВУЕР-ЭМ-2020, ЭМБММ00ВЛ, приказ ПАО «Россети» от 26.03.2021 №131 | Автомобиль бригадный малый на базе УАЗ Патриот, LADA и др. для работ на ВЛ 35 кВ и выше | 1368 | 1011 | маш.-ч | маш.-ч | 1 | 0 | 2068214024 | 0.336 | 0 | 322.86 | 0 | 0 | 0 | 237.4 | 0 | 0 | 1 | 1.36 | 1.45 | 1 | 4 | 0 | 1 | 1 | 0 | 0 | 0.7 | )*0,48 | 0 | 2 | 271789939 | 1 | 0 | 63 | 0 | 0 | 0 | 0 | 0 | 0 | 0 | 0 | 0 | 0 | 0 | 0 | 0 | 0 | 0 | 0 | 0 | 0 | 0 | 0 | 0 | 0 |  | 0 | 0 | 0.336 | 322.86 | 237.4 | 1.36 | 79.7664 | 0 |  | 0 | 108.48 | 0 | 0 | 108.48 | 0 | 0 | 0
52 | 271789439 | 271789940 | 140403176 | 1 | 1 | 1 | 1 | ВУЕР-2021_1_4.0 |  | Затраты труда рабочих, разряд работ 4 | 1369 | 1013 | чел.-ч | чел.-ч | 1 | 0 | 1283279319 | 2.8 | 0 | 0 | 0 | 173.4 | 0 | 0 | 0 | 173.4 | 1 | 1 | 1 | 1 | 0 | 0 | 1 | 1 | 0 | 0 | 2.8 |  | 1 | 2 | 271789944 | 1 | 0 | 64 | 0 | 0 | 0 | 0 | 0 | 0 | 0 | 0 | 0 | 0 | 0 | 0 | 0 | 0 | 0 | 0 | 0 | 0 | 0 | 0 | 0 | 0 | 485.52 | 2.8 | 0 | 2.8 | 173.4 | 173.4 | 1 | 233.0496 | 0 | )*0,48 | 0 | 0 | 0 | 233.05 | 233.05 | 0 | 0 | 0
52 | 271789439 | 271789940 | 140403178 | 1 | 1 | 1 | 1 | ВУЕР-2021_2_БМм/ВЛ |  | Водитель автомобиля бригадного малого на базе УАЗ Патриот, LADA и др. для работ на ВЛ 35 кВ и выше (БМм/ВЛ) | 1369 | 1013 | чел.-ч | чел.-ч | 1 | 0 | -2054596809 | 0.7 | 0 | 0 | 0 | 173.4 | 0 | 0 | 0 | 173.4 | 1 | 1 | 1 | 1 | 0 | 0 | 1 | 1 | 0 | 0 | 0.7 |  | 2 | 2 | 271789945 | 1 | 0 | 65 | 0 | 0 | 0 | 0 | 0 | 0 | 0 | 0 | 0 | 0 | 0 | 0 | 0 | 0 | 0 | 0 | 0 | 0 | 0 | 0 | 0 | 0 |  | 0 | 0 | 0.7 | 173.4 | 173.4 | 1 | 58.2624 | 0 | )*0,48 | 0 | 0 | 0 | 58.26 | 58.26 | 0 | 0 | 0
52 | 271789439 | 271789940 | 140371526 | 1 | 1 | 1 | 2 | ЭМБММ00ВЛ | ВУЕР-ЭМ-2020, ЭМБММ00ВЛ, приказ ПАО «Россети» от 26.03.2021 №131 | Автомобиль бригадный малый на базе УАЗ Патриот, LADA и др. для работ на ВЛ 35 кВ и выше | 1368 | 1011 | маш.-ч | маш.-ч | 1 | 0 | 2068214024 | 0.336 | 0 | 322.86 | 0 | 0 | 0 | 237.4 | 0 | 0 | 1 | 1.36 | 1.45 | 1 | 4 | 0 | 1 | 1 | 0 | 0 | 0.7 | )*0,48 | 0 | 2 | 271789946 | 1 | 0 | 66 | 0 | 0 | 0 | 0 | 0 | 0 | 0 | 0 | 0 | 0 | 0 | 0 | 0 | 0 | 0 | 0 | 0 | 0 | 0 | 0 | 0 | 0 |  | 0 | 0 | 0.336 | 322.86 | 237.4 | 1.36 | 79.7664 | 0 |  | 0 | 108.48 | 0 | 0 | 108.48 | 0 | 0 | 0
53 | 271789439 | 271789947 | 140403176 | 1 | 1 | 1 | 1 | ВУЕР-2021_1_4.0 |  | Затраты труда рабочих, разряд работ 4 | 1369 | 1013 | чел.-ч | чел.-ч | 1 | 0 | 1283279319 | 0.78 | 0 | 0 | 0 | 173.4 | 0 | 0 | 0 | 173.4 | 1 | 1 | 1 | 1 | 0 | 0 | 1 | 1 | 0 | 0 | 0.78 |  | 1 | 2 | 271789951 | 1 | 0 | 67 | 0 | 0 | 0 | 0 | 0 | 0 | 0 | 0 | 0 | 0 | 0 | 0 | 0 | 0 | 0 | 0 | 0 | 0 | 0 | 0 | 0 | 0 | 135.25 | 0.78 | 0 | 0.78 | 173.4 | 173.4 | 1 | 64.92 | 0 | )*0,48 | 0 | 0 | 0 | 64.92 | 64.92 | 0 | 0 | 0
53 | 271789439 | 271789947 | 140403178 | 1 | 1 | 1 | 1 | ВУЕР-2021_2_БМм/ВЛ |  | Водитель автомобиля бригадного малого на базе УАЗ Патриот, LADA и др. для работ на ВЛ 35 кВ и выше (БМм/ВЛ) | 1369 | 1013 | чел.-ч | чел.-ч | 1 | 0 | -2054596809 | 0.39 | 0 | 0 | 0 | 173.4 | 0 | 0 | 0 | 173.4 | 1 | 1 | 1 | 1 | 0 | 0 | 1 | 1 | 0 | 0 | 0.39 |  | 2 | 2 | 271789952 | 1 | 0 | 68 | 0 | 0 | 0 | 0 | 0 | 0 | 0 | 0 | 0 | 0 | 0 | 0 | 0 | 0 | 0 | 0 | 0 | 0 | 0 | 0 | 0 | 0 |  | 0 | 0 | 0.39 | 173.4 | 173.4 | 1 | 32.4624 | 0 | )*0,48 | 0 | 0 | 0 | 32.46 | 32.46 | 0 | 0 | 0
53 | 271789439 | 271789947 | 140371526 | 1 | 1 | 1 | 2 | ЭМБММ00ВЛ | ВУЕР-ЭМ-2020, ЭМБММ00ВЛ, приказ ПАО «Россети» от 26.03.2021 №131 | Автомобиль бригадный малый на базе УАЗ Патриот, LADA и др. для работ на ВЛ 35 кВ и выше | 1368 | 1011 | маш.-ч | маш.-ч | 1 | 0 | 2068214024 | 0.1872 | 0 | 322.86 | 0 | 0 | 0 | 237.4 | 0 | 0 | 1 | 1.36 | 1.45 | 1 | 4 | 0 | 1 | 1 | 0 | 0 | 0.39 | )*0,48 | 0 | 2 | 271789953 | 1 | 0 | 69 | 0 | 0 | 0 | 0 | 0 | 0 | 0 | 0 | 0 | 0 | 0 | 0 | 0 | 0 | 0 | 0 | 0 | 0 | 0 | 0 | 0 | 0 |  | 0 | 0 | 0.1872 | 322.86 | 237.4 | 1.36 | 44.4432 | 0 |  | 0 | 60.44 | 0 | 0 | 60.44 | 0 | 0 | 0
93 | 271789439 | 271789958 | 140403176 | 1 | 1 | 1 | 1 | ВУЕР-2021_1_4.0 |  | Затраты труда рабочих, разряд работ 4 | 1369 | 1013 | чел.-ч | чел.-ч | 1 | 0 | 1283279319 | 6.2 | 0 | 0 | 0 | 173.4 | 0 | 0 | 0 | 173.4 | 1 | 1 | 1 | 1 | 0 | 0 | 1 | 1 | 0 | 0 | 6.2 |  | 1 | 2 | 271789962 | 1 | 0 | 70 | 0 | 0 | 0 | 0 | 0 | 0 | 0 | 0 | 0 | 0 | 0 | 0 | 0 | 0 | 0 | 0 | 0 | 0 | 0 | 0 | 0 | 0 | 107.51 | 0.62 | 0 | 0.62 | 173.4 | 173.4 | 1 | 516.0384 | 0 | )*0,48 | 0 | 0 | 0 | 51.6 | 51.6 | 0 | 0 | 0
93 | 271789439 | 271789958 | 140403178 | 1 | 1 | 1 | 1 | ВУЕР-2021_2_БМм/ВЛ |  | Водитель автомобиля бригадного малого на базе УАЗ Патриот, LADA и др. для работ на ВЛ 35 кВ и выше (БМм/ВЛ) | 1369 | 1013 | чел.-ч | чел.-ч | 1 | 0 | -2054596809 | 1.24 | 0 | 0 | 0 | 173.4 | 0 | 0 | 0 | 173.4 | 1 | 1 | 1 | 1 | 0 | 0 | 1 | 1 | 0 | 0 | 1.24 |  | 2 | 2 | 271789963 | 1 | 0 | 71 | 0 | 0 | 0 | 0 | 0 | 0 | 0 | 0 | 0 | 0 | 0 | 0 | 0 | 0 | 0 | 0 | 0 | 0 | 0 | 0 | 0 | 0 |  | 0 | 0 | 0.124 | 173.4 | 173.4 | 1 | 103.2096 | 0 | )*0,48 | 0 | 0 | 0 | 10.32 | 10.32 | 0 | 0 | 0
93 | 271789439 | 271789958 | 140371526 | 1 | 1 | 1 | 2 | ЭМБММ00ВЛ | ВУЕР-ЭМ-2020, ЭМБММ00ВЛ, приказ ПАО «Россети» от 26.03.2021 №131 | Автомобиль бригадный малый на базе УАЗ Патриот, LADA и др. для работ на ВЛ 35 кВ и выше | 1368 | 1011 | маш.-ч | маш.-ч | 1 | 0 | 2068214024 | 0.5952 | 0 | 322.86 | 0 | 0 | 0 | 237.4 | 0 | 0 | 1 | 1.36 | 1.45 | 1 | 4 | 0 | 1 | 1 | 0 | 0 | 1.24 | )*0,48 | 0 | 2 | 271789964 | 1 | 0 | 72 | 0 | 0 | 0 | 0 | 0 | 0 | 0 | 0 | 0 | 0 | 0 | 0 | 0 | 0 | 0 | 0 | 0 | 0 | 0 | 0 | 0 | 0 |  | 0 | 0 | 0.05952 | 322.86 | 237.4 | 1.36 | 141.3024 | 0 |  | 0 | 19.22 | 0 | 0 | 19.22 | 0 | 0 | 0
94 | 271789439 | 271789965 | 140403176 | 1 | 1 | 1 | 1 | ВУЕР-2021_1_4.0 |  | Затраты труда рабочих, разряд работ 4 | 1369 | 1013 | чел.-ч | чел.-ч | 1 | 0 | 1283279319 | 1.1 | 0 | 0 | 0 | 173.4 | 0 | 0 | 0 | 173.4 | 1 | 1 | 1 | 1 | 0 | 0 | 1 | 1 | 0 | 0 | 1.1 |  | 1 | 2 | 271789969 | 1 | 0 | 73 | 0 | 0 | 0 | 0 | 0 | 0 | 0 | 0 | 0 | 0 | 0 | 0 | 0 | 0 | 0 | 0 | 0 | 0 | 0 | 0 | 0 | 0 | 190.74 | 1.1 | 0 | 1.1 | 173.4 | 173.4 | 1 | 91.5552 | 0 | )*0,48 | 0 | 0 | 0 | 91.56 | 91.56 | 0 | 0 | 0
94 | 271789439 | 271789965 | 140403178 | 1 | 1 | 1 | 1 | ВУЕР-2021_2_БМм/ВЛ |  | Водитель автомобиля бригадного малого на базе УАЗ Патриот, LADA и др. для работ на ВЛ 35 кВ и выше (БМм/ВЛ) | 1369 | 1013 | чел.-ч | чел.-ч | 1 | 0 | -2054596809 | 0.28 | 0 | 0 | 0 | 173.4 | 0 | 0 | 0 | 173.4 | 1 | 1 | 1 | 1 | 0 | 0 | 1 | 1 | 0 | 0 | 0.28 |  | 2 | 2 | 271789970 | 1 | 0 | 74 | 0 | 0 | 0 | 0 | 0 | 0 | 0 | 0 | 0 | 0 | 0 | 0 | 0 | 0 | 0 | 0 | 0 | 0 | 0 | 0 | 0 | 0 |  | 0 | 0 | 0.28 | 173.4 | 173.4 | 1 | 23.304 | 0 | )*0,48 | 0 | 0 | 0 | 23.3 | 23.3 | 0 | 0 | 0
94 | 271789439 | 271789965 | 140371526 | 1 | 1 | 1 | 2 | ЭМБММ00ВЛ | ВУЕР-ЭМ-2020, ЭМБММ00ВЛ, приказ ПАО «Россети» от 26.03.2021 №131 | Автомобиль бригадный малый на базе УАЗ Патриот, LADA и др. для работ на ВЛ 35 кВ и выше | 1368 | 1011 | маш.-ч | маш.-ч | 1 | 0 | 2068214024 | 0.1344 | 0 | 322.86 | 0 | 0 | 0 | 237.4 | 0 | 0 | 1 | 1.36 | 1.45 | 1 | 4 | 0 | 1 | 1 | 0 | 0 | 0.28 | )*0,48 | 0 | 2 | 271789971 | 1 | 0 | 75 | 0 | 0 | 0 | 0 | 0 | 0 | 0 | 0 | 0 | 0 | 0 | 0 | 0 | 0 | 0 | 0 | 0 | 0 | 0 | 0 | 0 | 0 |  | 0 | 0 | 0.1344 | 322.86 | 237.4 | 1.36 | 31.9056 | 0 |  | 0 | 43.39 | 0 | 0 | 43.39 | 0 | 0 | 0
95 | 271789439 | 271789972 | 140403176 | 1 | 1 | 1 | 1 | ВУЕР-2021_1_4.0 |  | Затраты труда рабочих, разряд работ 4 | 1369 | 1013 | чел.-ч | чел.-ч | 1 | 0 | 1283279319 | 0.9 | 0 | 0 | 0 | 173.4 | 0 | 0 | 0 | 173.4 | 1 | 1 | 1 | 1 | 0 | 0 | 1 | 1 | 0 | 0 | 0.9 |  | 1 | 2 | 271789976 | 1 | 0 | 76 | 0 | 0 | 0 | 0 | 0 | 0 | 0 | 0 | 0 | 0 | 0 | 0 | 0 | 0 | 0 | 0 | 0 | 0 | 0 | 0 | 0 | 0 | 156.06 | 0.9 | 0 | 0.9 | 173.4 | 173.4 | 1 | 74.9088 | 0 | )*0,48 | 0 | 0 | 0 | 74.91 | 74.91 | 0 | 0 | 0
95 | 271789439 | 271789972 | 140403178 | 1 | 1 | 1 | 1 | ВУЕР-2021_2_БМм/ВЛ |  | Водитель автомобиля бригадного малого на базе УАЗ Патриот, LADA и др. для работ на ВЛ 35 кВ и выше (БМм/ВЛ) | 1369 | 1013 | чел.-ч | чел.-ч | 1 | 0 | -2054596809 | 0.23 | 0 | 0 | 0 | 173.4 | 0 | 0 | 0 | 173.4 | 1 | 1 | 1 | 1 | 0 | 0 | 1 | 1 | 0 | 0 | 0.23 |  | 2 | 2 | 271789977 | 1 | 0 | 77 | 0 | 0 | 0 | 0 | 0 | 0 | 0 | 0 | 0 | 0 | 0 | 0 | 0 | 0 | 0 | 0 | 0 | 0 | 0 | 0 | 0 | 0 |  | 0 | 0 | 0.23 | 173.4 | 173.4 | 1 | 19.1424 | 0 | )*0,48 | 0 | 0 | 0 | 19.14 | 19.14 | 0 | 0 | 0
95 | 271789439 | 271789972 | 140371526 | 1 | 1 | 1 | 2 | ЭМБММ00ВЛ | ВУЕР-ЭМ-2020, ЭМБММ00ВЛ, приказ ПАО «Россети» от 26.03.2021 №131 | Автомобиль бригадный малый на базе УАЗ Патриот, LADA и др. для работ на ВЛ 35 кВ и выше | 1368 | 1011 | маш.-ч | маш.-ч | 1 | 0 | 2068214024 | 0.1104 | 0 | 322.86 | 0 | 0 | 0 | 237.4 | 0 | 0 | 1 | 1.36 | 1.45 | 1 | 4 | 0 | 1 | 1 | 0 | 0 | 0.23 | )*0,48 | 0 | 2 | 271789978 | 1 | 0 | 78 | 0 | 0 | 0 | 0 | 0 | 0 | 0 | 0 | 0 | 0 | 0 | 0 | 0 | 0 | 0 | 0 | 0 | 0 | 0 | 0 | 0 | 0 |  | 0 | 0 | 0.1104 | 322.86 | 237.4 | 1.36 | 26.208 | 0 |  | 0 | 35.64 | 0 | 0 | 35.64 | 0 | 0 | 0
96 | 271789439 | 271789979 | 140403176 | 1 | 1 | 1 | 1 | ВУЕР-2021_1_4.0 |  | Затраты труда рабочих, разряд работ 4 | 1369 | 1013 | чел.-ч | чел.-ч | 1 | 0 | 1283279319 | 1 | 0 | 0 | 0 | 173.4 | 0 | 0 | 0 | 173.4 | 1 | 1 | 1 | 1 | 0 | 0 | 1 | 1 | 0 | 0 | 1 |  | 1 | 2 | 271789983 | 1 | 0 | 79 | 0 | 0 | 0 | 0 | 0 | 0 | 0 | 0 | 0 | 0 | 0 | 0 | 0 | 0 | 0 | 0 | 0 | 0 | 0 | 0 | 0 | 0 | 173.4 | 1 | 0 | 1 | 173.4 | 173.4 | 1 | 83.232 | 0 | )*0,48 | 0 | 0 | 0 | 83.23 | 83.23 | 0 | 0 | 0
96 | 271789439 | 271789979 | 140403178 | 1 | 1 | 1 | 1 | ВУЕР-2021_2_БМм/ВЛ |  | Водитель автомобиля бригадного малого на базе УАЗ Патриот, LADA и др. для работ на ВЛ 35 кВ и выше (БМм/ВЛ) | 1369 | 1013 | чел.-ч | чел.-ч | 1 | 0 | -2054596809 | 0.25 | 0 | 0 | 0 | 173.4 | 0 | 0 | 0 | 173.4 | 1 | 1 | 1 | 1 | 0 | 0 | 1 | 1 | 0 | 0 | 0.25 |  | 2 | 2 | 271789984 | 1 | 0 | 80 | 0 | 0 | 0 | 0 | 0 | 0 | 0 | 0 | 0 | 0 | 0 | 0 | 0 | 0 | 0 | 0 | 0 | 0 | 0 | 0 | 0 | 0 |  | 0 | 0 | 0.25 | 173.4 | 173.4 | 1 | 20.808 | 0 | )*0,48 | 0 | 0 | 0 | 20.81 | 20.81 | 0 | 0 | 0
96 | 271789439 | 271789979 | 140371526 | 1 | 1 | 1 | 2 | ЭМБММ00ВЛ | ВУЕР-ЭМ-2020, ЭМБММ00ВЛ, приказ ПАО «Россети» от 26.03.2021 №131 | Автомобиль бригадный малый на базе УАЗ Патриот, LADA и др. для работ на ВЛ 35 кВ и выше | 1368 | 1011 | маш.-ч | маш.-ч | 1 | 0 | 2068214024 | 0.12 | 0 | 322.86 | 0 | 0 | 0 | 237.4 | 0 | 0 | 1 | 1.36 | 1.45 | 1 | 4 | 0 | 1 | 1 | 0 | 0 | 0.25 | )*0,48 | 0 | 2 | 271789985 | 1 | 0 | 81 | 0 | 0 | 0 | 0 | 0 | 0 | 0 | 0 | 0 | 0 | 0 | 0 | 0 | 0 | 0 | 0 | 0 | 0 | 0 | 0 | 0 | 0 |  | 0 | 0 | 0.12 | 322.86 | 237.4 | 1.36 | 28.488 | 0 |  | 0 | 38.74 | 0 | 0 | 38.74 | 0 | 0 | 0
97 | 271789439 | 271789986 | 140403176 | 1 | 1 | 1 | 1 | ВУЕР-2021_1_4.0 |  | Затраты труда рабочих, разряд работ 4 | 1369 | 1013 | чел.-ч | чел.-ч | 1 | 0 | 1283279319 | 1.3 | 0 | 0 | 0 | 173.4 | 0 | 0 | 0 | 173.4 | 1 | 1 | 1 | 1 | 0 | 0 | 1 | 1 | 0 | 0 | 1.3 |  | 1 | 2 | 271789990 | 1 | 0 | 82 | 0 | 0 | 0 | 0 | 0 | 0 | 0 | 0 | 0 | 0 | 0 | 0 | 0 | 0 | 0 | 0 | 0 | 0 | 0 | 0 | 0 | 0 | 225.42 | 1.3 | 0 | 1.3 | 173.4 | 173.4 | 1 | 108.2016 | 0 | )*0,48 | 0 | 0 | 0 | 108.2 | 108.2 | 0 | 0 | 0
97 | 271789439 | 271789986 | 140403178 | 1 | 1 | 1 | 1 | ВУЕР-2021_2_БМм/ВЛ |  | Водитель автомобиля бригадного малого на базе УАЗ Патриот, LADA и др. для работ на ВЛ 35 кВ и выше (БМм/ВЛ) | 1369 | 1013 | чел.-ч | чел.-ч | 1 | 0 | -2054596809 | 0.33 | 0 | 0 | 0 | 173.4 | 0 | 0 | 0 | 173.4 | 1 | 1 | 1 | 1 | 0 | 0 | 1 | 1 | 0 | 0 | 0.33 |  | 2 | 2 | 271789991 | 1 | 0 | 83 | 0 | 0 | 0 | 0 | 0 | 0 | 0 | 0 | 0 | 0 | 0 | 0 | 0 | 0 | 0 | 0 | 0 | 0 | 0 | 0 | 0 | 0 |  | 0 | 0 | 0.33 | 173.4 | 173.4 | 1 | 27.4656 | 0 | )*0,48 | 0 | 0 | 0 | 27.47 | 27.47 | 0 | 0 | 0
97 | 271789439 | 271789986 | 140371526 | 1 | 1 | 1 | 2 | ЭМБММ00ВЛ | ВУЕР-ЭМ-2020, ЭМБММ00ВЛ, приказ ПАО «Россети» от 26.03.2021 №131 | Автомобиль бригадный малый на базе УАЗ Патриот, LADA и др. для работ на ВЛ 35 кВ и выше | 1368 | 1011 | маш.-ч | маш.-ч | 1 | 0 | 2068214024 | 0.1584 | 0 | 322.86 | 0 | 0 | 0 | 237.4 | 0 | 0 | 1 | 1.36 | 1.45 | 1 | 4 | 0 | 1 | 1 | 0 | 0 | 0.33 | )*0,48 | 0 | 2 | 271789992 | 1 | 0 | 84 | 0 | 0 | 0 | 0 | 0 | 0 | 0 | 0 | 0 | 0 | 0 | 0 | 0 | 0 | 0 | 0 | 0 | 0 | 0 | 0 | 0 | 0 |  | 0 | 0 | 0.1584 | 322.86 | 237.4 | 1.36 | 37.6032 | 0 |  | 0 | 51.14 | 0 | 0 | 51.14 | 0 | 0 | 0
98 | 271789439 | 271789993 | 140403176 | 1 | 1 | 1 | 1 | ВУЕР-2021_1_4.0 |  | Затраты труда рабочих, разряд работ 4 | 1369 | 1013 | чел.-ч | чел.-ч | 1 | 0 | 1283279319 | 1.3 | 0 | 0 | 0 | 173.4 | 0 | 0 | 0 | 173.4 | 1 | 1 | 1 | 1 | 0 | 0 | 1 | 1 | 0 | 0 | 1.3 |  | 1 | 2 | 271789997 | 1 | 0 | 85 | 0 | 0 | 0 | 0 | 0 | 0 | 0 | 0 | 0 | 0 | 0 | 0 | 0 | 0 | 0 | 0 | 0 | 0 | 0 | 0 | 0 | 0 | 225.42 | 1.3 | 0 | 1.3 | 173.4 | 173.4 | 1 | 108.2016 | 0 | )*0,48 | 0 | 0 | 0 | 108.2 | 108.2 | 0 | 0 | 0
98 | 271789439 | 271789993 | 140403178 | 1 | 1 | 1 | 1 | ВУЕР-2021_2_БМм/ВЛ |  | Водитель автомобиля бригадного малого на базе УАЗ Патриот, LADA и др. для работ на ВЛ 35 кВ и выше (БМм/ВЛ) | 1369 | 1013 | чел.-ч | чел.-ч | 1 | 0 | -2054596809 | 0.33 | 0 | 0 | 0 | 173.4 | 0 | 0 | 0 | 173.4 | 1 | 1 | 1 | 1 | 0 | 0 | 1 | 1 | 0 | 0 | 0.33 |  | 2 | 2 | 271789998 | 1 | 0 | 86 | 0 | 0 | 0 | 0 | 0 | 0 | 0 | 0 | 0 | 0 | 0 | 0 | 0 | 0 | 0 | 0 | 0 | 0 | 0 | 0 | 0 | 0 |  | 0 | 0 | 0.33 | 173.4 | 173.4 | 1 | 27.4656 | 0 | )*0,48 | 0 | 0 | 0 | 27.47 | 27.47 | 0 | 0 | 0
98 | 271789439 | 271789993 | 140371526 | 1 | 1 | 1 | 2 | ЭМБММ00ВЛ | ВУЕР-ЭМ-2020, ЭМБММ00ВЛ, приказ ПАО «Россети» от 26.03.2021 №131 | Автомобиль бригадный малый на базе УАЗ Патриот, LADA и др. для работ на ВЛ 35 кВ и выше | 1368 | 1011 | маш.-ч | маш.-ч | 1 | 0 | 2068214024 | 0.1584 | 0 | 322.86 | 0 | 0 | 0 | 237.4 | 0 | 0 | 1 | 1.36 | 1.45 | 1 | 4 | 0 | 1 | 1 | 0 | 0 | 0.33 | )*0,48 | 0 | 2 | 271789999 | 1 | 0 | 87 | 0 | 0 | 0 | 0 | 0 | 0 | 0 | 0 | 0 | 0 | 0 | 0 | 0 | 0 | 0 | 0 | 0 | 0 | 0 | 0 | 0 | 0 |  | 0 | 0 | 0.1584 | 322.86 | 237.4 | 1.36 | 37.6032 | 0 |  | 0 | 51.14 | 0 | 0 | 51.14 | 0 | 0 | 0
99 | 271789439 | 271790000 | 140403176 | 1 | 1 | 1 | 1 | ВУЕР-2021_1_4.0 |  | Затраты труда рабочих, разряд работ 4 | 1369 | 1013 | чел.-ч | чел.-ч | 1 | 0 | 1283279319 | 1.3 | 0 | 0 | 0 | 173.4 | 0 | 0 | 0 | 173.4 | 1 | 1 | 1 | 1 | 0 | 0 | 1 | 1 | 0 | 0 | 1.3 |  | 1 | 2 | 271790004 | 1 | 0 | 88 | 0 | 0 | 0 | 0 | 0 | 0 | 0 | 0 | 0 | 0 | 0 | 0 | 0 | 0 | 0 | 0 | 0 | 0 | 0 | 0 | 0 | 0 | 225.42 | 1.3 | 0 | 1.3 | 173.4 | 173.4 | 1 | 108.2016 | 0 | )*0,48 | 0 | 0 | 0 | 108.2 | 108.2 | 0 | 0 | 0
99 | 271789439 | 271790000 | 140403178 | 1 | 1 | 1 | 1 | ВУЕР-2021_2_БМм/ВЛ |  | Водитель автомобиля бригадного малого на базе УАЗ Патриот, LADA и др. для работ на ВЛ 35 кВ и выше (БМм/ВЛ) | 1369 | 1013 | чел.-ч | чел.-ч | 1 | 0 | -2054596809 | 0.33 | 0 | 0 | 0 | 173.4 | 0 | 0 | 0 | 173.4 | 1 | 1 | 1 | 1 | 0 | 0 | 1 | 1 | 0 | 0 | 0.33 |  | 2 | 2 | 271790005 | 1 | 0 | 89 | 0 | 0 | 0 | 0 | 0 | 0 | 0 | 0 | 0 | 0 | 0 | 0 | 0 | 0 | 0 | 0 | 0 | 0 | 0 | 0 | 0 | 0 |  | 0 | 0 | 0.33 | 173.4 | 173.4 | 1 | 27.4656 | 0 | )*0,48 | 0 | 0 | 0 | 27.47 | 27.47 | 0 | 0 | 0
99 | 271789439 | 271790000 | 140371526 | 1 | 1 | 1 | 2 | ЭМБММ00ВЛ | ВУЕР-ЭМ-2020, ЭМБММ00ВЛ, приказ ПАО «Россети» от 26.03.2021 №131 | Автомобиль бригадный малый на базе УАЗ Патриот, LADA и др. для работ на ВЛ 35 кВ и выше | 1368 | 1011 | маш.-ч | маш.-ч | 1 | 0 | 2068214024 | 0.1584 | 0 | 322.86 | 0 | 0 | 0 | 237.4 | 0 | 0 | 1 | 1.36 | 1.45 | 1 | 4 | 0 | 1 | 1 | 0 | 0 | 0.33 | )*0,48 | 0 | 2 | 271790006 | 1 | 0 | 90 | 0 | 0 | 0 | 0 | 0 | 0 | 0 | 0 | 0 | 0 | 0 | 0 | 0 | 0 | 0 | 0 | 0 | 0 | 0 | 0 | 0 | 0 |  | 0 | 0 | 0.1584 | 322.86 | 237.4 | 1.36 | 37.6032 | 0 |  | 0 | 51.14 | 0 | 0 | 51.14 | 0 | 0 | 0
100 | 271789439 | 271790007 | 140403176 | 1 | 1 | 1 | 1 | ВУЕР-2021_1_4.0 |  | Затраты труда рабочих, разряд работ 4 | 1369 | 1013 | чел.-ч | чел.-ч | 1 | 0 | 1283279319 | 1.9 | 0 | 0 | 0 | 173.4 | 0 | 0 | 0 | 173.4 | 1 | 1 | 1 | 1 | 0 | 0 | 1 | 1 | 0 | 0 | 1.9 |  | 1 | 2 | 271790011 | 1 | 0 | 91 | 0 | 0 | 0 | 0 | 0 | 0 | 0 | 0 | 0 | 0 | 0 | 0 | 0 | 0 | 0 | 0 | 0 | 0 | 0 | 0 | 0 | 0 | 329.46 | 1.9 | 0 | 1.9 | 173.4 | 173.4 | 1 | 158.1408 | 0 | )*0,48 | 0 | 0 | 0 | 158.14 | 158.14 | 0 | 0 | 0
100 | 271789439 | 271790007 | 140403178 | 1 | 1 | 1 | 1 | ВУЕР-2021_2_БМм/ВЛ |  | Водитель автомобиля бригадного малого на базе УАЗ Патриот, LADA и др. для работ на ВЛ 35 кВ и выше (БМм/ВЛ) | 1369 | 1013 | чел.-ч | чел.-ч | 1 | 0 | -2054596809 | 0.48 | 0 | 0 | 0 | 173.4 | 0 | 0 | 0 | 173.4 | 1 | 1 | 1 | 1 | 0 | 0 | 1 | 1 | 0 | 0 | 0.48 |  | 2 | 2 | 271790012 | 1 | 0 | 92 | 0 | 0 | 0 | 0 | 0 | 0 | 0 | 0 | 0 | 0 | 0 | 0 | 0 | 0 | 0 | 0 | 0 | 0 | 0 | 0 | 0 | 0 |  | 0 | 0 | 0.48 | 173.4 | 173.4 | 1 | 39.9504 | 0 | )*0,48 | 0 | 0 | 0 | 39.95 | 39.95 | 0 | 0 | 0
100 | 271789439 | 271790007 | 140371526 | 1 | 1 | 1 | 2 | ЭМБММ00ВЛ | ВУЕР-ЭМ-2020, ЭМБММ00ВЛ, приказ ПАО «Россети» от 26.03.2021 №131 | Автомобиль бригадный малый на базе УАЗ Патриот, LADA и др. для работ на ВЛ 35 кВ и выше | 1368 | 1011 | маш.-ч | маш.-ч | 1 | 0 | 2068214024 | 0.2304 | 0 | 322.86 | 0 | 0 | 0 | 237.4 | 0 | 0 | 1 | 1.36 | 1.45 | 1 | 4 | 0 | 1 | 1 | 0 | 0 | 0.48 | )*0,48 | 0 | 2 | 271790013 | 1 | 0 | 93 | 0 | 0 | 0 | 0 | 0 | 0 | 0 | 0 | 0 | 0 | 0 | 0 | 0 | 0 | 0 | 0 | 0 | 0 | 0 | 0 | 0 | 0 |  | 0 | 0 | 0.2304 | 322.86 | 237.4 | 1.36 | 54.696 | 0 |  | 0 | 74.39 | 0 | 0 | 74.39 | 0 | 0 | 0
101 | 271789439 | 271790014 | 140403176 | 1 | 1 | 1 | 1 | ВУЕР-2021_1_4.0 |  | Затраты труда рабочих, разряд работ 4 | 1369 | 1013 | чел.-ч | чел.-ч | 1 | 0 | 1283279319 | 1.3 | 0 | 0 | 0 | 173.4 | 0 | 0 | 0 | 173.4 | 1 | 1 | 1 | 1 | 0 | 0 | 1 | 1 | 0 | 0 | 1.3 |  | 1 | 2 | 271790018 | 1 | 0 | 94 | 0 | 0 | 0 | 0 | 0 | 0 | 0 | 0 | 0 | 0 | 0 | 0 | 0 | 0 | 0 | 0 | 0 | 0 | 0 | 0 | 0 | 0 | 225.42 | 1.3 | 0 | 1.3 | 173.4 | 173.4 | 1 | 108.2016 | 0 | )*0,48 | 0 | 0 | 0 | 108.2 | 108.2 | 0 | 0 | 0
101 | 271789439 | 271790014 | 140403178 | 1 | 1 | 1 | 1 | ВУЕР-2021_2_БМм/ВЛ |  | Водитель автомобиля бригадного малого на базе УАЗ Патриот, LADA и др. для работ на ВЛ 35 кВ и выше (БМм/ВЛ) | 1369 | 1013 | чел.-ч | чел.-ч | 1 | 0 | -2054596809 | 0.33 | 0 | 0 | 0 | 173.4 | 0 | 0 | 0 | 173.4 | 1 | 1 | 1 | 1 | 0 | 0 | 1 | 1 | 0 | 0 | 0.33 |  | 2 | 2 | 271790019 | 1 | 0 | 95 | 0 | 0 | 0 | 0 | 0 | 0 | 0 | 0 | 0 | 0 | 0 | 0 | 0 | 0 | 0 | 0 | 0 | 0 | 0 | 0 | 0 | 0 |  | 0 | 0 | 0.33 | 173.4 | 173.4 | 1 | 27.4656 | 0 | )*0,48 | 0 | 0 | 0 | 27.47 | 27.47 | 0 | 0 | 0
101 | 271789439 | 271790014 | 140371526 | 1 | 1 | 1 | 2 | ЭМБММ00ВЛ | ВУЕР-ЭМ-2020, ЭМБММ00ВЛ, приказ ПАО «Россети» от 26.03.2021 №131 | Автомобиль бригадный малый на базе УАЗ Патриот, LADA и др. для работ на ВЛ 35 кВ и выше | 1368 | 1011 | маш.-ч | маш.-ч | 1 | 0 | 2068214024 | 0.1584 | 0 | 322.86 | 0 | 0 | 0 | 237.4 | 0 | 0 | 1 | 1.36 | 1.45 | 1 | 4 | 0 | 1 | 1 | 0 | 0 | 0.33 | )*0,48 | 0 | 2 | 271790020 | 1 | 0 | 96 | 0 | 0 | 0 | 0 | 0 | 0 | 0 | 0 | 0 | 0 | 0 | 0 | 0 | 0 | 0 | 0 | 0 | 0 | 0 | 0 | 0 | 0 |  | 0 | 0 | 0.1584 | 322.86 | 237.4 | 1.36 | 37.6032 | 0 |  | 0 | 51.14 | 0 | 0 | 51.14 | 0 | 0 | 0
102 | 271789439 | 271790021 | 140403176 | 1 | 1 | 1 | 1 | ВУЕР-2021_1_4.0 |  | Затраты труда рабочих, разряд работ 4 | 1369 | 1013 | чел.-ч | чел.-ч | 1 | 0 | 1283279319 | 1.9 | 0 | 0 | 0 | 173.4 | 0 | 0 | 0 | 173.4 | 1 | 1 | 1 | 1 | 0 | 0 | 1 | 1 | 0 | 0 | 1.9 |  | 1 | 2 | 271790025 | 1 | 0 | 97 | 0 | 0 | 0 | 0 | 0 | 0 | 0 | 0 | 0 | 0 | 0 | 0 | 0 | 0 | 0 | 0 | 0 | 0 | 0 | 0 | 0 | 0 | 329.46 | 1.9 | 0 | 1.9 | 173.4 | 173.4 | 1 | 158.1408 | 0 | )*0,48 | 0 | 0 | 0 | 158.14 | 158.14 | 0 | 0 | 0
102 | 271789439 | 271790021 | 140403178 | 1 | 1 | 1 | 1 | ВУЕР-2021_2_БМм/ВЛ |  | Водитель автомобиля бригадного малого на базе УАЗ Патриот, LADA и др. для работ на ВЛ 35 кВ и выше (БМм/ВЛ) | 1369 | 1013 | чел.-ч | чел.-ч | 1 | 0 | -2054596809 | 0.48 | 0 | 0 | 0 | 173.4 | 0 | 0 | 0 | 173.4 | 1 | 1 | 1 | 1 | 0 | 0 | 1 | 1 | 0 | 0 | 0.48 |  | 2 | 2 | 271790026 | 1 | 0 | 98 | 0 | 0 | 0 | 0 | 0 | 0 | 0 | 0 | 0 | 0 | 0 | 0 | 0 | 0 | 0 | 0 | 0 | 0 | 0 | 0 | 0 | 0 |  | 0 | 0 | 0.48 | 173.4 | 173.4 | 1 | 39.9504 | 0 | )*0,48 | 0 | 0 | 0 | 39.95 | 39.95 | 0 | 0 | 0
102 | 271789439 | 271790021 | 140371526 | 1 | 1 | 1 | 2 | ЭМБММ00ВЛ | ВУЕР-ЭМ-2020, ЭМБММ00ВЛ, приказ ПАО «Россети» от 26.03.2021 №131 | Автомобиль бригадный малый на базе УАЗ Патриот, LADA и др. для работ на ВЛ 35 кВ и выше | 1368 | 1011 | маш.-ч | маш.-ч | 1 | 0 | 2068214024 | 0.2304 | 0 | 322.86 | 0 | 0 | 0 | 237.4 | 0 | 0 | 1 | 1.36 | 1.45 | 1 | 4 | 0 | 1 | 1 | 0 | 0 | 0.48 | )*0,48 | 0 | 2 | 271790027 | 1 | 0 | 99 | 0 | 0 | 0 | 0 | 0 | 0 | 0 | 0 | 0 | 0 | 0 | 0 | 0 | 0 | 0 | 0 | 0 | 0 | 0 | 0 | 0 | 0 |  | 0 | 0 | 0.2304 | 322.86 | 237.4 | 1.36 | 54.696 | 0 |  | 0 | 74.39 | 0 | 0 | 74.39 | 0 | 0 | 0
103 | 271789439 | 271790028 | 140403176 | 1 | 1 | 1 | 1 | ВУЕР-2021_1_4.0 |  | Затраты труда рабочих, разряд работ 4 | 1369 | 1013 | чел.-ч | чел.-ч | 1 | 0 | 1283279319 | 1 | 0 | 0 | 0 | 173.4 | 0 | 0 | 0 | 173.4 | 1 | 1 | 1 | 1 | 0 | 0 | 1 | 1 | 0 | 0 | 1 |  | 1 | 2 | 271790032 | 1 | 0 | 100 | 0 | 0 | 0 | 0 | 0 | 0 | 0 | 0 | 0 | 0 | 0 | 0 | 0 | 0 | 0 | 0 | 0 | 0 | 0 | 0 | 0 | 0 | 173.4 | 1 | 0 | 1 | 173.4 | 173.4 | 1 | 83.232 | 0 | )*0,48 | 0 | 0 | 0 | 83.23 | 83.23 | 0 | 0 | 0
103 | 271789439 | 271790028 | 140403178 | 1 | 1 | 1 | 1 | ВУЕР-2021_2_БМм/ВЛ |  | Водитель автомобиля бригадного малого на базе УАЗ Патриот, LADA и др. для работ на ВЛ 35 кВ и выше (БМм/ВЛ) | 1369 | 1013 | чел.-ч | чел.-ч | 1 | 0 | -2054596809 | 0.25 | 0 | 0 | 0 | 173.4 | 0 | 0 | 0 | 173.4 | 1 | 1 | 1 | 1 | 0 | 0 | 1 | 1 | 0 | 0 | 0.25 |  | 2 | 2 | 271790033 | 1 | 0 | 101 | 0 | 0 | 0 | 0 | 0 | 0 | 0 | 0 | 0 | 0 | 0 | 0 | 0 | 0 | 0 | 0 | 0 | 0 | 0 | 0 | 0 | 0 |  | 0 | 0 | 0.25 | 173.4 | 173.4 | 1 | 20.808 | 0 | )*0,48 | 0 | 0 | 0 | 20.81 | 20.81 | 0 | 0 | 0
103 | 271789439 | 271790028 | 140371526 | 1 | 1 | 1 | 2 | ЭМБММ00ВЛ | ВУЕР-ЭМ-2020, ЭМБММ00ВЛ, приказ ПАО «Россети» от 26.03.2021 №131 | Автомобиль бригадный малый на базе УАЗ Патриот, LADA и др. для работ на ВЛ 35 кВ и выше | 1368 | 1011 | маш.-ч | маш.-ч | 1 | 0 | 2068214024 | 0.12 | 0 | 322.86 | 0 | 0 | 0 | 237.4 | 0 | 0 | 1 | 1.36 | 1.45 | 1 | 4 | 0 | 1 | 1 | 0 | 0 | 0.25 | )*0,48 | 0 | 2 | 271790034 | 1 | 0 | 102 | 0 | 0 | 0 | 0 | 0 | 0 | 0 | 0 | 0 | 0 | 0 | 0 | 0 | 0 | 0 | 0 | 0 | 0 | 0 | 0 | 0 | 0 |  | 0 | 0 | 0.12 | 322.86 | 237.4 | 1.36 | 28.488 | 0 |  | 0 | 38.74 | 0 | 0 | 38.74 | 0 | 0 | 0
104 | 271789439 | 271790035 | 140403176 | 1 | 1 | 1 | 1 | ВУЕР-2021_1_4.0 |  | Затраты труда рабочих, разряд работ 4 | 1369 | 1013 | чел.-ч | чел.-ч | 1 | 0 | 1283279319 | 0.6 | 0 | 0 | 0 | 173.4 | 0 | 0 | 0 | 173.4 | 1 | 1 | 1 | 1 | 0 | 0 | 1 | 1 | 0 | 0 | 0.6 |  | 1 | 2 | 271790039 | 1 | 0 | 103 | 0 | 0 | 0 | 0 | 0 | 0 | 0 | 0 | 0 | 0 | 0 | 0 | 0 | 0 | 0 | 0 | 0 | 0 | 0 | 0 | 0 | 0 | 104.04 | 0.6 | 0 | 0.6 | 173.4 | 173.4 | 1 | 49.9392 | 0 | )*0,48 | 0 | 0 | 0 | 49.94 | 49.94 | 0 | 0 | 0
104 | 271789439 | 271790035 | 140403395 | 1 | 1 | 1 | 1 | ВУЕР-2021_2_АГП-28/ВЛ |  | Машинист автоподъемника высотой подъёма 28 м на базе КамАЗ-43114, Урал-4320 для работ на ВЛ 35 кВ и выше (АГП-28/ВЛ) | 1369 | 1013 | чел.-ч | чел.-ч | 1 | 0 | 656798251 | 0.3 | 0 | 0 | 0 | 221.5 | 0 | 0 | 0 | 221.5 | 1 | 1 | 1 | 1 | 0 | 0 | 1 | 1 | 0 | 0 | 0.3 |  | 2 | 2 | 271790040 | 1 | 0 | 104 | 0 | 0 | 0 | 0 | 0 | 0 | 0 | 0 | 0 | 0 | 0 | 0 | 0 | 0 | 0 | 0 | 0 | 0 | 0 | 0 | 0 | 0 |  | 0 | 0 | 0.3 | 221.5 | 221.5 | 1 | 31.896 | 0 | )*0,48 | 0 | 0 | 0 | 31.9 | 31.9 | 0 | 0 | 0
104 | 271789439 | 271790035 | 140371490 | 1 | 1 | 1 | 2 | ЭМАГП28ВЛ | ВУЕР-ЭМ-2020, ЭМАГП28ВЛ, приказ ПАО «Россети» от 26.03.2021 №131 | Автоподъемник высотой подъёма 28 м на базе КамАЗ-43114, Урал-4320 для работ на ВЛ 35 кВ и выше | 1368 | 1011 | маш.-ч | маш.-ч | 1 | 0 | -1781873588 | 0.144 | 0 | 1329.54 | 0 | 0 | 0 | 977.6 | 0 | 0 | 1 | 1.36 | 1.45 | 1 | 4 | 0 | 1 | 1 | 0 | 0 | 0.3 | )*0,48 | 0 | 2 | 271790041 | 1 | 0 | 105 | 0 | 0 | 0 | 0 | 0 | 0 | 0 | 0 | 0 | 0 | 0 | 0 | 0 | 0 | 0 | 0 | 0 | 0 | 0 | 0 | 0 | 0 |  | 0 | 0 | 0.144 | 1329.54 | 977.6 | 1.36 | 140.7744 | 0 |  | 0 | 191.45 | 0 | 0 | 191.45 | 0 | 0 | 0
105 | 271789439 | 271790042 | 140403176 | 1 | 1 | 1 | 1 | ВУЕР-2021_1_4.0 |  | Затраты труда рабочих, разряд работ 4 | 1369 | 1013 | чел.-ч | чел.-ч | 1 | 0 | 1283279319 | 0.4 | 0 | 0 | 0 | 173.4 | 0 | 0 | 0 | 173.4 | 1 | 1 | 1 | 1 | 0 | 0 | 1 | 1 | 0 | 0 | 0.4 |  | 1 | 2 | 271790046 | 1 | 0 | 106 | 0 | 0 | 0 | 0 | 0 | 0 | 0 | 0 | 0 | 0 | 0 | 0 | 0 | 0 | 0 | 0 | 0 | 0 | 0 | 0 | 0 | 0 | 69.36 | 0.4 | 0 | 0.4 | 173.4 | 173.4 | 1 | 33.2928 | 0 | )*0,48 | 0 | 0 | 0 | 33.29 | 33.29 | 0 | 0 | 0
105 | 271789439 | 271790042 | 140403395 | 1 | 1 | 1 | 1 | ВУЕР-2021_2_АГП-28/ВЛ |  | Машинист автоподъемника высотой подъёма 28 м на базе КамАЗ-43114, Урал-4320 для работ на ВЛ 35 кВ и выше (АГП-28/ВЛ) | 1369 | 1013 | чел.-ч | чел.-ч | 1 | 0 | 656798251 | 0.2 | 0 | 0 | 0 | 221.5 | 0 | 0 | 0 | 221.5 | 1 | 1 | 1 | 1 | 0 | 0 | 1 | 1 | 0 | 0 | 0.2 |  | 2 | 2 | 271790047 | 1 | 0 | 107 | 0 | 0 | 0 | 0 | 0 | 0 | 0 | 0 | 0 | 0 | 0 | 0 | 0 | 0 | 0 | 0 | 0 | 0 | 0 | 0 | 0 | 0 |  | 0 | 0 | 0.2 | 221.5 | 221.5 | 1 | 21.264 | 0 | )*0,48 | 0 | 0 | 0 | 21.26 | 21.26 | 0 | 0 | 0
105 | 271789439 | 271790042 | 140371490 | 1 | 1 | 1 | 2 | ЭМАГП28ВЛ | ВУЕР-ЭМ-2020, ЭМАГП28ВЛ, приказ ПАО «Россети» от 26.03.2021 №131 | Автоподъемник высотой подъёма 28 м на базе КамАЗ-43114, Урал-4320 для работ на ВЛ 35 кВ и выше | 1368 | 1011 | маш.-ч | маш.-ч | 1 | 0 | -1781873588 | 0.096 | 0 | 1329.54 | 0 | 0 | 0 | 977.6 | 0 | 0 | 1 | 1.36 | 1.45 | 1 | 4 | 0 | 1 | 1 | 0 | 0 | 0.2 | )*0,48 | 0 | 2 | 271790048 | 1 | 0 | 108 | 0 | 0 | 0 | 0 | 0 | 0 | 0 | 0 | 0 | 0 | 0 | 0 | 0 | 0 | 0 | 0 | 0 | 0 | 0 | 0 | 0 | 0 |  | 0 | 0 | 0.096 | 1329.54 | 977.6 | 1.36 | 93.8496 | 0 |  | 0 | 127.64 | 0 | 0 | 127.64 | 0 | 0 | 0
106 | 271789439 | 271790049 | 140403176 | 1 | 1 | 1 | 1 | ВУЕР-2021_1_4.0 |  | Затраты труда рабочих, разряд работ 4 | 1369 | 1013 | чел.-ч | чел.-ч | 1 | 0 | 1283279319 | 0.6 | 0 | 0 | 0 | 173.4 | 0 | 0 | 0 | 173.4 | 1 | 1 | 1 | 1 | 0 | 0 | 1 | 1 | 0 | 0 | 0.6 |  | 1 | 2 | 271790053 | 1 | 0 | 109 | 0 | 0 | 0 | 0 | 0 | 0 | 0 | 0 | 0 | 0 | 0 | 0 | 0 | 0 | 0 | 0 | 0 | 0 | 0 | 0 | 0 | 0 | 104.04 | 0.6 | 0 | 0.6 | 173.4 | 173.4 | 1 | 49.9392 | 0 | )*0,48 | 0 | 0 | 0 | 49.94 | 49.94 | 0 | 0 | 0
106 | 271789439 | 271790049 | 140403395 | 1 | 1 | 1 | 1 | ВУЕР-2021_2_АГП-28/ВЛ |  | Машинист автоподъемника высотой подъёма 28 м на базе КамАЗ-43114, Урал-4320 для работ на ВЛ 35 кВ и выше (АГП-28/ВЛ) | 1369 | 1013 | чел.-ч | чел.-ч | 1 | 0 | 656798251 | 0.3 | 0 | 0 | 0 | 221.5 | 0 | 0 | 0 | 221.5 | 1 | 1 | 1 | 1 | 0 | 0 | 1 | 1 | 0 | 0 | 0.3 |  | 2 | 2 | 271790054 | 1 | 0 | 110 | 0 | 0 | 0 | 0 | 0 | 0 | 0 | 0 | 0 | 0 | 0 | 0 | 0 | 0 | 0 | 0 | 0 | 0 | 0 | 0 | 0 | 0 |  | 0 | 0 | 0.3 | 221.5 | 221.5 | 1 | 31.896 | 0 | )*0,48 | 0 | 0 | 0 | 31.9 | 31.9 | 0 | 0 | 0
106 | 271789439 | 271790049 | 140371490 | 1 | 1 | 1 | 2 | ЭМАГП28ВЛ | ВУЕР-ЭМ-2020, ЭМАГП28ВЛ, приказ ПАО «Россети» от 26.03.2021 №131 | Автоподъемник высотой подъёма 28 м на базе КамАЗ-43114, Урал-4320 для работ на ВЛ 35 кВ и выше | 1368 | 1011 | маш.-ч | маш.-ч | 1 | 0 | -1781873588 | 0.144 | 0 | 1329.54 | 0 | 0 | 0 | 977.6 | 0 | 0 | 1 | 1.36 | 1.45 | 1 | 4 | 0 | 1 | 1 | 0 | 0 | 0.3 | )*0,48 | 0 | 2 | 271790055 | 1 | 0 | 111 | 0 | 0 | 0 | 0 | 0 | 0 | 0 | 0 | 0 | 0 | 0 | 0 | 0 | 0 | 0 | 0 | 0 | 0 | 0 | 0 | 0 | 0 |  | 0 | 0 | 0.144 | 1329.54 | 977.6 | 1.36 | 140.7744 | 0 |  | 0 | 191.45 | 0 | 0 | 191.45 | 0 | 0 | 0
107 | 271789439 | 271790056 | 140403176 | 1 | 1 | 1 | 1 | ВУЕР-2021_1_4.0 |  | Затраты труда рабочих, разряд работ 4 | 1369 | 1013 | чел.-ч | чел.-ч | 1 | 0 | 1283279319 | 0.4 | 0 | 0 | 0 | 173.4 | 0 | 0 | 0 | 173.4 | 1 | 1 | 1 | 1 | 0 | 0 | 1 | 1 | 0 | 0 | 0.4 |  | 1 | 2 | 271790060 | 1 | 0 | 112 | 0 | 0 | 0 | 0 | 0 | 0 | 0 | 0 | 0 | 0 | 0 | 0 | 0 | 0 | 0 | 0 | 0 | 0 | 0 | 0 | 0 | 0 | 69.36 | 0.4 | 0 | 0.4 | 173.4 | 173.4 | 1 | 33.2928 | 0 | )*0,48 | 0 | 0 | 0 | 33.29 | 33.29 | 0 | 0 | 0
107 | 271789439 | 271790056 | 140403395 | 1 | 1 | 1 | 1 | ВУЕР-2021_2_АГП-28/ВЛ |  | Машинист автоподъемника высотой подъёма 28 м на базе КамАЗ-43114, Урал-4320 для работ на ВЛ 35 кВ и выше (АГП-28/ВЛ) | 1369 | 1013 | чел.-ч | чел.-ч | 1 | 0 | 656798251 | 0.2 | 0 | 0 | 0 | 221.5 | 0 | 0 | 0 | 221.5 | 1 | 1 | 1 | 1 | 0 | 0 | 1 | 1 | 0 | 0 | 0.2 |  | 2 | 2 | 271790061 | 1 | 0 | 113 | 0 | 0 | 0 | 0 | 0 | 0 | 0 | 0 | 0 | 0 | 0 | 0 | 0 | 0 | 0 | 0 | 0 | 0 | 0 | 0 | 0 | 0 |  | 0 | 0 | 0.2 | 221.5 | 221.5 | 1 | 21.264 | 0 | )*0,48 | 0 | 0 | 0 | 21.26 | 21.26 | 0 | 0 | 0
107 | 271789439 | 271790056 | 140371490 | 1 | 1 | 1 | 2 | ЭМАГП28ВЛ | ВУЕР-ЭМ-2020, ЭМАГП28ВЛ, приказ ПАО «Россети» от 26.03.2021 №131 | Автоподъемник высотой подъёма 28 м на базе КамАЗ-43114, Урал-4320 для работ на ВЛ 35 кВ и выше | 1368 | 1011 | маш.-ч | маш.-ч | 1 | 0 | -1781873588 | 0.096 | 0 | 1329.54 | 0 | 0 | 0 | 977.6 | 0 | 0 | 1 | 1.36 | 1.45 | 1 | 4 | 0 | 1 | 1 | 0 | 0 | 0.2 | )*0,48 | 0 | 2 | 271790062 | 1 | 0 | 114 | 0 | 0 | 0 | 0 | 0 | 0 | 0 | 0 | 0 | 0 | 0 | 0 | 0 | 0 | 0 | 0 | 0 | 0 | 0 | 0 | 0 | 0 |  | 0 | 0 | 0.096 | 1329.54 | 977.6 | 1.36 | 93.8496 | 0 |  | 0 | 127.64 | 0 | 0 | 127.64 | 0 | 0 | 0
108 | 271789439 | 271790063 | 140403176 | 1 | 1 | 1 | 1 | ВУЕР-2021_1_4.0 |  | Затраты труда рабочих, разряд работ 4 | 1369 | 1013 | чел.-ч | чел.-ч | 1 | 0 | 1283279319 | 0.94 | 0 | 0 | 0 | 173.4 | 0 | 0 | 0 | 173.4 | 1 | 1 | 1 | 1 | 0 | 0 | 1 | 1 | 0 | 0 | 0.94 |  | 1 | 2 | 271790067 | 1 | 0 | 115 | 0 | 0 | 0 | 0 | 0 | 0 | 0 | 0 | 0 | 0 | 0 | 0 | 0 | 0 | 0 | 0 | 0 | 0 | 0 | 0 | 0 | 0 | 163 | 0.94 | 0 | 0.94 | 173.4 | 173.4 | 1 | 78.24 | 0 | )*0,48 | 0 | 0 | 0 | 78.24 | 78.24 | 0 | 0 | 0
108 | 271789439 | 271790063 | 140403395 | 1 | 1 | 1 | 1 | ВУЕР-2021_2_АГП-28/ВЛ |  | Машинист автоподъемника высотой подъёма 28 м на базе КамАЗ-43114, Урал-4320 для работ на ВЛ 35 кВ и выше (АГП-28/ВЛ) | 1369 | 1013 | чел.-ч | чел.-ч | 1 | 0 | 656798251 | 0.47 | 0 | 0 | 0 | 221.5 | 0 | 0 | 0 | 221.5 | 1 | 1 | 1 | 1 | 0 | 0 | 1 | 1 | 0 | 0 | 0.47 |  | 2 | 2 | 271790068 | 1 | 0 | 116 | 0 | 0 | 0 | 0 | 0 | 0 | 0 | 0 | 0 | 0 | 0 | 0 | 0 | 0 | 0 | 0 | 0 | 0 | 0 | 0 | 0 | 0 |  | 0 | 0 | 0.47 | 221.5 | 221.5 | 1 | 49.9728 | 0 | )*0,48 | 0 | 0 | 0 | 49.97 | 49.97 | 0 | 0 | 0
108 | 271789439 | 271790063 | 140371490 | 1 | 1 | 1 | 2 | ЭМАГП28ВЛ | ВУЕР-ЭМ-2020, ЭМАГП28ВЛ, приказ ПАО «Россети» от 26.03.2021 №131 | Автоподъемник высотой подъёма 28 м на базе КамАЗ-43114, Урал-4320 для работ на ВЛ 35 кВ и выше | 1368 | 1011 | маш.-ч | маш.-ч | 1 | 0 | -1781873588 | 0.2256 | 0 | 1329.54 | 0 | 0 | 0 | 977.6 | 0 | 0 | 1 | 1.36 | 1.45 | 1 | 4 | 0 | 1 | 1 | 0 | 0 | 0.47 | )*0,48 | 0 | 2 | 271790069 | 1 | 0 | 117 | 0 | 0 | 0 | 0 | 0 | 0 | 0 | 0 | 0 | 0 | 0 | 0 | 0 | 0 | 0 | 0 | 0 | 0 | 0 | 0 | 0 | 0 |  | 0 | 0 | 0.2256 | 1329.54 | 977.6 | 1.36 | 220.5456 | 0 |  | 0 | 299.94 | 0 | 0 | 299.94 | 0 | 0 | 0
109 | 271789439 | 271790070 | 140403176 | 1 | 1 | 1 | 1 | ВУЕР-2021_1_4.0 |  | Затраты труда рабочих, разряд работ 4 | 1369 | 1013 | чел.-ч | чел.-ч | 1 | 0 | 1283279319 | 0.6 | 0 | 0 | 0 | 173.4 | 0 | 0 | 0 | 173.4 | 1 | 1 | 1 | 1 | 0 | 0 | 1 | 1 | 0 | 0 | 0.6 |  | 1 | 2 | 271790074 | 1 | 0 | 118 | 0 | 0 | 0 | 0 | 0 | 0 | 0 | 0 | 0 | 0 | 0 | 0 | 0 | 0 | 0 | 0 | 0 | 0 | 0 | 0 | 0 | 0 | 104.04 | 0.6 | 0 | 0.6 | 173.4 | 173.4 | 1 | 49.9392 | 0 | )*0,48 | 0 | 0 | 0 | 49.94 | 49.94 | 0 | 0 | 0
109 | 271789439 | 271790070 | 140403395 | 1 | 1 | 1 | 1 | ВУЕР-2021_2_АГП-28/ВЛ |  | Машинист автоподъемника высотой подъёма 28 м на базе КамАЗ-43114, Урал-4320 для работ на ВЛ 35 кВ и выше (АГП-28/ВЛ) | 1369 | 1013 | чел.-ч | чел.-ч | 1 | 0 | 656798251 | 0.3 | 0 | 0 | 0 | 221.5 | 0 | 0 | 0 | 221.5 | 1 | 1 | 1 | 1 | 0 | 0 | 1 | 1 | 0 | 0 | 0.3 |  | 2 | 2 | 271790075 | 1 | 0 | 119 | 0 | 0 | 0 | 0 | 0 | 0 | 0 | 0 | 0 | 0 | 0 | 0 | 0 | 0 | 0 | 0 | 0 | 0 | 0 | 0 | 0 | 0 |  | 0 | 0 | 0.3 | 221.5 | 221.5 | 1 | 31.896 | 0 | )*0,48 | 0 | 0 | 0 | 31.9 | 31.9 | 0 | 0 | 0
109 | 271789439 | 271790070 | 140371490 | 1 | 1 | 1 | 2 | ЭМАГП28ВЛ | ВУЕР-ЭМ-2020, ЭМАГП28ВЛ, приказ ПАО «Россети» от 26.03.2021 №131 | Автоподъемник высотой подъёма 28 м на базе КамАЗ-43114, Урал-4320 для работ на ВЛ 35 кВ и выше | 1368 | 1011 | маш.-ч | маш.-ч | 1 | 0 | -1781873588 | 0.144 | 0 | 1329.54 | 0 | 0 | 0 | 977.6 | 0 | 0 | 1 | 1.36 | 1.45 | 1 | 4 | 0 | 1 | 1 | 0 | 0 | 0.3 | )*0,48 | 0 | 2 | 271790076 | 1 | 0 | 120 | 0 | 0 | 0 | 0 | 0 | 0 | 0 | 0 | 0 | 0 | 0 | 0 | 0 | 0 | 0 | 0 | 0 | 0 | 0 | 0 | 0 | 0 |  | 0 | 0 | 0.144 | 1329.54 | 977.6 | 1.36 | 140.7744 | 0 |  | 0 | 191.45 | 0 | 0 | 191.45 | 0 | 0 | 0
110 | 271789439 | 271790077 | 140403176 | 1 | 1 | 1 | 1 | ВУЕР-2021_1_4.0 |  | Затраты труда рабочих, разряд работ 4 | 1369 | 1013 | чел.-ч | чел.-ч | 1 | 0 | 1283279319 | 0.94 | 0 | 0 | 0 | 173.4 | 0 | 0 | 0 | 173.4 | 1 | 1 | 1 | 1 | 0 | 0 | 1 | 1 | 0 | 0 | 0.94 |  | 1 | 2 | 271790081 | 1 | 0 | 121 | 0 | 0 | 0 | 0 | 0 | 0 | 0 | 0 | 0 | 0 | 0 | 0 | 0 | 0 | 0 | 0 | 0 | 0 | 0 | 0 | 0 | 0 | 163 | 0.94 | 0 | 0.94 | 173.4 | 173.4 | 1 | 78.24 | 0 | )*0,48 | 0 | 0 | 0 | 78.24 | 78.24 | 0 | 0 | 0
110 | 271789439 | 271790077 | 140403395 | 1 | 1 | 1 | 1 | ВУЕР-2021_2_АГП-28/ВЛ |  | Машинист автоподъемника высотой подъёма 28 м на базе КамАЗ-43114, Урал-4320 для работ на ВЛ 35 кВ и выше (АГП-28/ВЛ) | 1369 | 1013 | чел.-ч | чел.-ч | 1 | 0 | 656798251 | 0.47 | 0 | 0 | 0 | 221.5 | 0 | 0 | 0 | 221.5 | 1 | 1 | 1 | 1 | 0 | 0 | 1 | 1 | 0 | 0 | 0.47 |  | 2 | 2 | 271790082 | 1 | 0 | 122 | 0 | 0 | 0 | 0 | 0 | 0 | 0 | 0 | 0 | 0 | 0 | 0 | 0 | 0 | 0 | 0 | 0 | 0 | 0 | 0 | 0 | 0 |  | 0 | 0 | 0.47 | 221.5 | 221.5 | 1 | 49.9728 | 0 | )*0,48 | 0 | 0 | 0 | 49.97 | 49.97 | 0 | 0 | 0
110 | 271789439 | 271790077 | 140371490 | 1 | 1 | 1 | 2 | ЭМАГП28ВЛ | ВУЕР-ЭМ-2020, ЭМАГП28ВЛ, приказ ПАО «Россети» от 26.03.2021 №131 | Автоподъемник высотой подъёма 28 м на базе КамАЗ-43114, Урал-4320 для работ на ВЛ 35 кВ и выше | 1368 | 1011 | маш.-ч | маш.-ч | 1 | 0 | -1781873588 | 0.2256 | 0 | 1329.54 | 0 | 0 | 0 | 977.6 | 0 | 0 | 1 | 1.36 | 1.45 | 1 | 4 | 0 | 1 | 1 | 0 | 0 | 0.47 | )*0,48 | 0 | 2 | 271790083 | 1 | 0 | 123 | 0 | 0 | 0 | 0 | 0 | 0 | 0 | 0 | 0 | 0 | 0 | 0 | 0 | 0 | 0 | 0 | 0 | 0 | 0 | 0 | 0 | 0 |  | 0 | 0 | 0.2256 | 1329.54 | 977.6 | 1.36 | 220.5456 | 0 |  | 0 | 299.94 | 0 | 0 | 299.94 | 0 | 0 | 0
111 | 271789439 | 271790084 | 140403176 | 1 | 1 | 1 | 1 | ВУЕР-2021_1_4.0 |  | Затраты труда рабочих, разряд работ 4 | 1369 | 1013 | чел.-ч | чел.-ч | 1 | 0 | 1283279319 | 0.6 | 0 | 0 | 0 | 173.4 | 0 | 0 | 0 | 173.4 | 1 | 1 | 1 | 1 | 0 | 0 | 1 | 1 | 0 | 0 | 0.6 |  | 1 | 2 | 271790088 | 1 | 0 | 124 | 0 | 0 | 0 | 0 | 0 | 0 | 0 | 0 | 0 | 0 | 0 | 0 | 0 | 0 | 0 | 0 | 0 | 0 | 0 | 0 | 0 | 0 | 104.04 | 0.6 | 0 | 0.6 | 173.4 | 173.4 | 1 | 49.9392 | 0 | )*0,48 | 0 | 0 | 0 | 49.94 | 49.94 | 0 | 0 | 0
111 | 271789439 | 271790084 | 140403395 | 1 | 1 | 1 | 1 | ВУЕР-2021_2_АГП-28/ВЛ |  | Машинист автоподъемника высотой подъёма 28 м на базе КамАЗ-43114, Урал-4320 для работ на ВЛ 35 кВ и выше (АГП-28/ВЛ) | 1369 | 1013 | чел.-ч | чел.-ч | 1 | 0 | 656798251 | 0.3 | 0 | 0 | 0 | 221.5 | 0 | 0 | 0 | 221.5 | 1 | 1 | 1 | 1 | 0 | 0 | 1 | 1 | 0 | 0 | 0.3 |  | 2 | 2 | 271790089 | 1 | 0 | 125 | 0 | 0 | 0 | 0 | 0 | 0 | 0 | 0 | 0 | 0 | 0 | 0 | 0 | 0 | 0 | 0 | 0 | 0 | 0 | 0 | 0 | 0 |  | 0 | 0 | 0.3 | 221.5 | 221.5 | 1 | 31.896 | 0 | )*0,48 | 0 | 0 | 0 | 31.9 | 31.9 | 0 | 0 | 0
111 | 271789439 | 271790084 | 140371490 | 1 | 1 | 1 | 2 | ЭМАГП28ВЛ | ВУЕР-ЭМ-2020, ЭМАГП28ВЛ, приказ ПАО «Россети» от 26.03.2021 №131 | Автоподъемник высотой подъёма 28 м на базе КамАЗ-43114, Урал-4320 для работ на ВЛ 35 кВ и выше | 1368 | 1011 | маш.-ч | маш.-ч | 1 | 0 | -1781873588 | 0.144 | 0 | 1329.54 | 0 | 0 | 0 | 977.6 | 0 | 0 | 1 | 1.36 | 1.45 | 1 | 4 | 0 | 1 | 1 | 0 | 0 | 0.3 | )*0,48 | 0 | 2 | 271790090 | 1 | 0 | 126 | 0 | 0 | 0 | 0 | 0 | 0 | 0 | 0 | 0 | 0 | 0 | 0 | 0 | 0 | 0 | 0 | 0 | 0 | 0 | 0 | 0 | 0 |  | 0 | 0 | 0.144 | 1329.54 | 977.6 | 1.36 | 140.7744 | 0 |  | 0 | 191.45 | 0 | 0 | 191.45 | 0 | 0 | 0
112 | 271789439 | 271790091 | 140403176 | 1 | 1 | 1 | 1 | ВУЕР-2021_1_4.0 |  | Затраты труда рабочих, разряд работ 4 | 1369 | 1013 | чел.-ч | чел.-ч | 1 | 0 | 1283279319 | 0.78 | 0 | 0 | 0 | 173.4 | 0 | 0 | 0 | 173.4 | 1 | 1 | 1 | 1 | 0 | 0 | 1 | 1 | 0 | 0 | 0.78 |  | 1 | 2 | 271790095 | 1 | 0 | 127 | 0 | 0 | 0 | 0 | 0 | 0 | 0 | 0 | 0 | 0 | 0 | 0 | 0 | 0 | 0 | 0 | 0 | 0 | 0 | 0 | 0 | 0 | 135.25 | 0.78 | 0 | 0.78 | 173.4 | 173.4 | 1 | 64.92 | 0 | )*0,48 | 0 | 0 | 0 | 64.92 | 64.92 | 0 | 0 | 0
112 | 271789439 | 271790091 | 140403178 | 1 | 1 | 1 | 1 | ВУЕР-2021_2_БМм/ВЛ |  | Водитель автомобиля бригадного малого на базе УАЗ Патриот, LADA и др. для работ на ВЛ 35 кВ и выше (БМм/ВЛ) | 1369 | 1013 | чел.-ч | чел.-ч | 1 | 0 | -2054596809 | 0.19 | 0 | 0 | 0 | 173.4 | 0 | 0 | 0 | 173.4 | 1 | 1 | 1 | 1 | 0 | 0 | 1 | 1 | 0 | 0 | 0.19 |  | 2 | 2 | 271790096 | 1 | 0 | 128 | 0 | 0 | 0 | 0 | 0 | 0 | 0 | 0 | 0 | 0 | 0 | 0 | 0 | 0 | 0 | 0 | 0 | 0 | 0 | 0 | 0 | 0 |  | 0 | 0 | 0.19 | 173.4 | 173.4 | 1 | 15.816 | 0 | )*0,48 | 0 | 0 | 0 | 15.81 | 15.81 | 0 | 0 | 0
112 | 271789439 | 271790091 | 140371526 | 1 | 1 | 1 | 2 | ЭМБММ00ВЛ | ВУЕР-ЭМ-2020, ЭМБММ00ВЛ, приказ ПАО «Россети» от 26.03.2021 №131 | Автомобиль бригадный малый на базе УАЗ Патриот, LADA и др. для работ на ВЛ 35 кВ и выше | 1368 | 1011 | маш.-ч | маш.-ч | 1 | 0 | 2068214024 | 0.0912 | 0 | 322.86 | 0 | 0 | 0 | 237.4 | 0 | 0 | 1 | 1.36 | 1.45 | 1 | 4 | 0 | 1 | 1 | 0 | 0 | 0.19 | )*0,48 | 0 | 2 | 271790097 | 1 | 0 | 129 | 0 | 0 | 0 | 0 | 0 | 0 | 0 | 0 | 0 | 0 | 0 | 0 | 0 | 0 | 0 | 0 | 0 | 0 | 0 | 0 | 0 | 0 |  | 0 | 0 | 0.0912 | 322.86 | 237.4 | 1.36 | 21.6528 | 0 |  | 0 | 29.44 | 0 | 0 | 29.44 | 0 | 0 | 0
113 | 271789439 | 271790098 | 140403176 | 1 | 1 | 1 | 1 | ВУЕР-2021_1_4.0 |  | Затраты труда рабочих, разряд работ 4 | 1369 | 1013 | чел.-ч | чел.-ч | 1 | 0 | 1283279319 | 2.8 | 0 | 0 | 0 | 173.4 | 0 | 0 | 0 | 173.4 | 1 | 1 | 1 | 1 | 0 | 0 | 1 | 1 | 0 | 0 | 2.8 |  | 1 | 2 | 271790102 | 1 | 0 | 130 | 0 | 0 | 0 | 0 | 0 | 0 | 0 | 0 | 0 | 0 | 0 | 0 | 0 | 0 | 0 | 0 | 0 | 0 | 0 | 0 | 0 | 0 | 485.52 | 2.8 | 0 | 2.8 | 173.4 | 173.4 | 1 | 233.0496 | 0 | )*0,48 | 0 | 0 | 0 | 233.05 | 233.05 | 0 | 0 | 0
113 | 271789439 | 271790098 | 140403178 | 1 | 1 | 1 | 1 | ВУЕР-2021_2_БМм/ВЛ |  | Водитель автомобиля бригадного малого на базе УАЗ Патриот, LADA и др. для работ на ВЛ 35 кВ и выше (БМм/ВЛ) | 1369 | 1013 | чел.-ч | чел.-ч | 1 | 0 | -2054596809 | 0.7 | 0 | 0 | 0 | 173.4 | 0 | 0 | 0 | 173.4 | 1 | 1 | 1 | 1 | 0 | 0 | 1 | 1 | 0 | 0 | 0.7 |  | 2 | 2 | 271790103 | 1 | 0 | 131 | 0 | 0 | 0 | 0 | 0 | 0 | 0 | 0 | 0 | 0 | 0 | 0 | 0 | 0 | 0 | 0 | 0 | 0 | 0 | 0 | 0 | 0 |  | 0 | 0 | 0.7 | 173.4 | 173.4 | 1 | 58.2624 | 0 | )*0,48 | 0 | 0 | 0 | 58.26 | 58.26 | 0 | 0 | 0
113 | 271789439 | 271790098 | 140371526 | 1 | 1 | 1 | 2 | ЭМБММ00ВЛ | ВУЕР-ЭМ-2020, ЭМБММ00ВЛ, приказ ПАО «Россети» от 26.03.2021 №131 | Автомобиль бригадный малый на базе УАЗ Патриот, LADA и др. для работ на ВЛ 35 кВ и выше | 1368 | 1011 | маш.-ч | маш.-ч | 1 | 0 | 2068214024 | 0.336 | 0 | 322.86 | 0 | 0 | 0 | 237.4 | 0 | 0 | 1 | 1.36 | 1.45 | 1 | 4 | 0 | 1 | 1 | 0 | 0 | 0.7 | )*0,48 | 0 | 2 | 271790104 | 1 | 0 | 132 | 0 | 0 | 0 | 0 | 0 | 0 | 0 | 0 | 0 | 0 | 0 | 0 | 0 | 0 | 0 | 0 | 0 | 0 | 0 | 0 | 0 | 0 |  | 0 | 0 | 0.336 | 322.86 | 237.4 | 1.36 | 79.7664 | 0 |  | 0 | 108.48 | 0 | 0 | 108.48 | 0 | 0 | 0
114 | 271789439 | 271790105 | 140403176 | 1 | 1 | 1 | 1 | ВУЕР-2021_1_4.0 |  | Затраты труда рабочих, разряд работ 4 | 1369 | 1013 | чел.-ч | чел.-ч | 1 | 0 | 1283279319 | 2.8 | 0 | 0 | 0 | 173.4 | 0 | 0 | 0 | 173.4 | 1 | 1 | 1 | 1 | 0 | 0 | 1 | 1 | 0 | 0 | 2.8 |  | 1 | 2 | 271790109 | 1 | 0 | 133 | 0 | 0 | 0 | 0 | 0 | 0 | 0 | 0 | 0 | 0 | 0 | 0 | 0 | 0 | 0 | 0 | 0 | 0 | 0 | 0 | 0 | 0 | 485.52 | 2.8 | 0 | 2.8 | 173.4 | 173.4 | 1 | 233.0496 | 0 | )*0,48 | 0 | 0 | 0 | 233.05 | 233.05 | 0 | 0 | 0
114 | 271789439 | 271790105 | 140403178 | 1 | 1 | 1 | 1 | ВУЕР-2021_2_БМм/ВЛ |  | Водитель автомобиля бригадного малого на базе УАЗ Патриот, LADA и др. для работ на ВЛ 35 кВ и выше (БМм/ВЛ) | 1369 | 1013 | чел.-ч | чел.-ч | 1 | 0 | -2054596809 | 0.7 | 0 | 0 | 0 | 173.4 | 0 | 0 | 0 | 173.4 | 1 | 1 | 1 | 1 | 0 | 0 | 1 | 1 | 0 | 0 | 0.7 |  | 2 | 2 | 271790110 | 1 | 0 | 134 | 0 | 0 | 0 | 0 | 0 | 0 | 0 | 0 | 0 | 0 | 0 | 0 | 0 | 0 | 0 | 0 | 0 | 0 | 0 | 0 | 0 | 0 |  | 0 | 0 | 0.7 | 173.4 | 173.4 | 1 | 58.2624 | 0 | )*0,48 | 0 | 0 | 0 | 58.26 | 58.26 | 0 | 0 | 0
114 | 271789439 | 271790105 | 140371526 | 1 | 1 | 1 | 2 | ЭМБММ00ВЛ | ВУЕР-ЭМ-2020, ЭМБММ00ВЛ, приказ ПАО «Россети» от 26.03.2021 №131 | Автомобиль бригадный малый на базе УАЗ Патриот, LADA и др. для работ на ВЛ 35 кВ и выше | 1368 | 1011 | маш.-ч | маш.-ч | 1 | 0 | 2068214024 | 0.336 | 0 | 322.86 | 0 | 0 | 0 | 237.4 | 0 | 0 | 1 | 1.36 | 1.45 | 1 | 4 | 0 | 1 | 1 | 0 | 0 | 0.7 | )*0,48 | 0 | 2 | 271790111 | 1 | 0 | 135 | 0 | 0 | 0 | 0 | 0 | 0 | 0 | 0 | 0 | 0 | 0 | 0 | 0 | 0 | 0 | 0 | 0 | 0 | 0 | 0 | 0 | 0 |  | 0 | 0 | 0.336 | 322.86 | 237.4 | 1.36 | 79.7664 | 0 |  | 0 | 108.48 | 0 | 0 | 108.48 | 0 | 0 | 0
115 | 271789439 | 271790112 | 140403176 | 1 | 1 | 1 | 1 | ВУЕР-2021_1_4.0 |  | Затраты труда рабочих, разряд работ 4 | 1369 | 1013 | чел.-ч | чел.-ч | 1 | 0 | 1283279319 | 1 | 0 | 0 | 0 | 173.4 | 0 | 0 | 0 | 173.4 | 1 | 1 | 1 | 1 | 0 | 0 | 1 | 1 | 0 | 0 | 1 |  | 1 | 2 | 271790116 | 1 | 0 | 136 | 0 | 0 | 0 | 0 | 0 | 0 | 0 | 0 | 0 | 0 | 0 | 0 | 0 | 0 | 0 | 0 | 0 | 0 | 0 | 0 | 0 | 0 | 173.4 | 1 | 0 | 1 | 173.4 | 173.4 | 1 | 83.232 | 0 | )*0,48 | 0 | 0 | 0 | 83.23 | 83.23 | 0 | 0 | 0
115 | 271789439 | 271790112 | 140403178 | 1 | 1 | 1 | 1 | ВУЕР-2021_2_БМм/ВЛ |  | Водитель автомобиля бригадного малого на базе УАЗ Патриот, LADA и др. для работ на ВЛ 35 кВ и выше (БМм/ВЛ) | 1369 | 1013 | чел.-ч | чел.-ч | 1 | 0 | -2054596809 | 0.25 | 0 | 0 | 0 | 173.4 | 0 | 0 | 0 | 173.4 | 1 | 1 | 1 | 1 | 0 | 0 | 1 | 1 | 0 | 0 | 0.25 |  | 2 | 2 | 271790117 | 1 | 0 | 137 | 0 | 0 | 0 | 0 | 0 | 0 | 0 | 0 | 0 | 0 | 0 | 0 | 0 | 0 | 0 | 0 | 0 | 0 | 0 | 0 | 0 | 0 |  | 0 | 0 | 0.25 | 173.4 | 173.4 | 1 | 20.808 | 0 | )*0,48 | 0 | 0 | 0 | 20.81 | 20.81 | 0 | 0 | 0
115 | 271789439 | 271790112 | 140371526 | 1 | 1 | 1 | 2 | ЭМБММ00ВЛ | ВУЕР-ЭМ-2020, ЭМБММ00ВЛ, приказ ПАО «Россети» от 26.03.2021 №131 | Автомобиль бригадный малый на базе УАЗ Патриот, LADA и др. для работ на ВЛ 35 кВ и выше | 1368 | 1011 | маш.-ч | маш.-ч | 1 | 0 | 2068214024 | 0.12 | 0 | 322.86 | 0 | 0 | 0 | 237.4 | 0 | 0 | 1 | 1.36 | 1.45 | 1 | 4 | 0 | 1 | 1 | 0 | 0 | 0.25 | )*0,48 | 0 | 2 | 271790118 | 1 | 0 | 138 | 0 | 0 | 0 | 0 | 0 | 0 | 0 | 0 | 0 | 0 | 0 | 0 | 0 | 0 | 0 | 0 | 0 | 0 | 0 | 0 | 0 | 0 |  | 0 | 0 | 0.12 | 322.86 | 237.4 | 1.36 | 28.488 | 0 |  | 0 | 38.74 | 0 | 0 | 38.74 | 0 | 0 | 0
116 | 271789439 | 271790119 | 140403176 | 1 | 1 | 1 | 1 | ВУЕР-2021_1_4.0 |  | Затраты труда рабочих, разряд работ 4 | 1369 | 1013 | чел.-ч | чел.-ч | 1 | 0 | 1283279319 | 1 | 0 | 0 | 0 | 173.4 | 0 | 0 | 0 | 173.4 | 1 | 1 | 1 | 1 | 0 | 0 | 1 | 1 | 0 | 0 | 1 |  | 1 | 2 | 271790123 | 1 | 0 | 139 | 0 | 0 | 0 | 0 | 0 | 0 | 0 | 0 | 0 | 0 | 0 | 0 | 0 | 0 | 0 | 0 | 0 | 0 | 0 | 0 | 0 | 0 | 173.4 | 1 | 0 | 1 | 173.4 | 173.4 | 1 | 83.232 | 0 | )*0,48 | 0 | 0 | 0 | 83.23 | 83.23 | 0 | 0 | 0
116 | 271789439 | 271790119 | 140403178 | 1 | 1 | 1 | 1 | ВУЕР-2021_2_БМм/ВЛ |  | Водитель автомобиля бригадного малого на базе УАЗ Патриот, LADA и др. для работ на ВЛ 35 кВ и выше (БМм/ВЛ) | 1369 | 1013 | чел.-ч | чел.-ч | 1 | 0 | -2054596809 | 0.25 | 0 | 0 | 0 | 173.4 | 0 | 0 | 0 | 173.4 | 1 | 1 | 1 | 1 | 0 | 0 | 1 | 1 | 0 | 0 | 0.25 |  | 2 | 2 | 271790124 | 1 | 0 | 140 | 0 | 0 | 0 | 0 | 0 | 0 | 0 | 0 | 0 | 0 | 0 | 0 | 0 | 0 | 0 | 0 | 0 | 0 | 0 | 0 | 0 | 0 |  | 0 | 0 | 0.25 | 173.4 | 173.4 | 1 | 20.808 | 0 | )*0,48 | 0 | 0 | 0 | 20.81 | 20.81 | 0 | 0 | 0
116 | 271789439 | 271790119 | 140371526 | 1 | 1 | 1 | 2 | ЭМБММ00ВЛ | ВУЕР-ЭМ-2020, ЭМБММ00ВЛ, приказ ПАО «Россети» от 26.03.2021 №131 | Автомобиль бригадный малый на базе УАЗ Патриот, LADA и др. для работ на ВЛ 35 кВ и выше | 1368 | 1011 | маш.-ч | маш.-ч | 1 | 0 | 2068214024 | 0.12 | 0 | 322.86 | 0 | 0 | 0 | 237.4 | 0 | 0 | 1 | 1.36 | 1.45 | 1 | 4 | 0 | 1 | 1 | 0 | 0 | 0.25 | )*0,48 | 0 | 2 | 271790125 | 1 | 0 | 141 | 0 | 0 | 0 | 0 | 0 | 0 | 0 | 0 | 0 | 0 | 0 | 0 | 0 | 0 | 0 | 0 | 0 | 0 | 0 | 0 | 0 | 0 |  | 0 | 0 | 0.12 | 322.86 | 237.4 | 1.36 | 28.488 | 0 |  | 0 | 38.74 | 0 | 0 | 38.74 | 0 | 0 | 0
160 | 271789439 | 271790130 | 140403176 | 1 | 1 | 1 | 1 | ВУЕР-2021_1_4.0 |  | Затраты труда рабочих, разряд работ 4 | 1369 | 1013 | чел.-ч | чел.-ч | 1 | 0 | 1283279319 | 6.2 | 0 | 0 | 0 | 173.4 | 0 | 0 | 0 | 173.4 | 1 | 1 | 1 | 1 | 0 | 0 | 1 | 1 | 0 | 0 | 6.2 |  | 1 | 2 | 271790134 | 1 | 0 | 142 | 0 | 0 | 0 | 0 | 0 | 0 | 0 | 0 | 0 | 0 | 0 | 0 | 0 | 0 | 0 | 0 | 0 | 0 | 0 | 0 | 0 | 0 | 107.51 | 0.62 | 0 | 0.62 | 173.4 | 173.4 | 1 | 516.0384 | 0 | )*0,48 | 0 | 0 | 0 | 51.6 | 51.6 | 0 | 0 | 0
160 | 271789439 | 271790130 | 140403178 | 1 | 1 | 1 | 1 | ВУЕР-2021_2_БМм/ВЛ |  | Водитель автомобиля бригадного малого на базе УАЗ Патриот, LADA и др. для работ на ВЛ 35 кВ и выше (БМм/ВЛ) | 1369 | 1013 | чел.-ч | чел.-ч | 1 | 0 | -2054596809 | 1.24 | 0 | 0 | 0 | 173.4 | 0 | 0 | 0 | 173.4 | 1 | 1 | 1 | 1 | 0 | 0 | 1 | 1 | 0 | 0 | 1.24 |  | 2 | 2 | 271790135 | 1 | 0 | 143 | 0 | 0 | 0 | 0 | 0 | 0 | 0 | 0 | 0 | 0 | 0 | 0 | 0 | 0 | 0 | 0 | 0 | 0 | 0 | 0 | 0 | 0 |  | 0 | 0 | 0.124 | 173.4 | 173.4 | 1 | 103.2096 | 0 | )*0,48 | 0 | 0 | 0 | 10.32 | 10.32 | 0 | 0 | 0
160 | 271789439 | 271790130 | 140371526 | 1 | 1 | 1 | 2 | ЭМБММ00ВЛ | ВУЕР-ЭМ-2020, ЭМБММ00ВЛ, приказ ПАО «Россети» от 26.03.2021 №131 | Автомобиль бригадный малый на базе УАЗ Патриот, LADA и др. для работ на ВЛ 35 кВ и выше | 1368 | 1011 | маш.-ч | маш.-ч | 1 | 0 | 2068214024 | 0.5952 | 0 | 322.86 | 0 | 0 | 0 | 237.4 | 0 | 0 | 1 | 1.36 | 1.45 | 1 | 4 | 0 | 1 | 1 | 0 | 0 | 1.24 | )*0,48 | 0 | 2 | 271790136 | 1 | 0 | 144 | 0 | 0 | 0 | 0 | 0 | 0 | 0 | 0 | 0 | 0 | 0 | 0 | 0 | 0 | 0 | 0 | 0 | 0 | 0 | 0 | 0 | 0 |  | 0 | 0 | 0.05952 | 322.86 | 237.4 | 1.36 | 141.3024 | 0 |  | 0 | 19.22 | 0 | 0 | 19.22 | 0 | 0 | 0
161 | 271789439 | 271790137 | 140403176 | 1 | 1 | 1 | 1 | ВУЕР-2021_1_4.0 |  | Затраты труда рабочих, разряд работ 4 | 1369 | 1013 | чел.-ч | чел.-ч | 1 | 0 | 1283279319 | 1.2 | 0 | 0 | 0 | 173.4 | 0 | 0 | 0 | 173.4 | 1 | 1 | 1 | 1 | 0 | 0 | 1 | 1 | 0 | 0 | 1.2 |  | 1 | 2 | 271790141 | 1 | 0 | 145 | 0 | 0 | 0 | 0 | 0 | 0 | 0 | 0 | 0 | 0 | 0 | 0 | 0 | 0 | 0 | 0 | 0 | 0 | 0 | 0 | 0 | 0 | 208.08 | 1.2 | 0 | 1.2 | 173.4 | 173.4 | 1 | 99.8784 | 0 | )*0,48 | 0 | 0 | 0 | 99.88 | 99.88 | 0 | 0 | 0
161 | 271789439 | 271790137 | 140403178 | 1 | 1 | 1 | 1 | ВУЕР-2021_2_БМм/ВЛ |  | Водитель автомобиля бригадного малого на базе УАЗ Патриот, LADA и др. для работ на ВЛ 35 кВ и выше (БМм/ВЛ) | 1369 | 1013 | чел.-ч | чел.-ч | 1 | 0 | -2054596809 | 0.3 | 0 | 0 | 0 | 173.4 | 0 | 0 | 0 | 173.4 | 1 | 1 | 1 | 1 | 0 | 0 | 1 | 1 | 0 | 0 | 0.3 |  | 2 | 2 | 271790142 | 1 | 0 | 146 | 0 | 0 | 0 | 0 | 0 | 0 | 0 | 0 | 0 | 0 | 0 | 0 | 0 | 0 | 0 | 0 | 0 | 0 | 0 | 0 | 0 | 0 |  | 0 | 0 | 0.3 | 173.4 | 173.4 | 1 | 24.9696 | 0 | )*0,48 | 0 | 0 | 0 | 24.97 | 24.97 | 0 | 0 | 0
161 | 271789439 | 271790137 | 140371526 | 1 | 1 | 1 | 2 | ЭМБММ00ВЛ | ВУЕР-ЭМ-2020, ЭМБММ00ВЛ, приказ ПАО «Россети» от 26.03.2021 №131 | Автомобиль бригадный малый на базе УАЗ Патриот, LADA и др. для работ на ВЛ 35 кВ и выше | 1368 | 1011 | маш.-ч | маш.-ч | 1 | 0 | 2068214024 | 0.144 | 0 | 322.86 | 0 | 0 | 0 | 237.4 | 0 | 0 | 1 | 1.36 | 1.45 | 1 | 4 | 0 | 1 | 1 | 0 | 0 | 0.3 | )*0,48 | 0 | 2 | 271790143 | 1 | 0 | 147 | 0 | 0 | 0 | 0 | 0 | 0 | 0 | 0 | 0 | 0 | 0 | 0 | 0 | 0 | 0 | 0 | 0 | 0 | 0 | 0 | 0 | 0 |  | 0 | 0 | 0.144 | 322.86 | 237.4 | 1.36 | 34.1856 | 0 |  | 0 | 46.49 | 0 | 0 | 46.49 | 0 | 0 | 0
162 | 271789439 | 271790144 | 140403176 | 1 | 1 | 1 | 1 | ВУЕР-2021_1_4.0 |  | Затраты труда рабочих, разряд работ 4 | 1369 | 1013 | чел.-ч | чел.-ч | 1 | 0 | 1283279319 | 1.1 | 0 | 0 | 0 | 173.4 | 0 | 0 | 0 | 173.4 | 1 | 1 | 1 | 1 | 0 | 0 | 1 | 1 | 0 | 0 | 1.1 |  | 1 | 2 | 271790148 | 1 | 0 | 148 | 0 | 0 | 0 | 0 | 0 | 0 | 0 | 0 | 0 | 0 | 0 | 0 | 0 | 0 | 0 | 0 | 0 | 0 | 0 | 0 | 0 | 0 | 190.74 | 1.1 | 0 | 1.1 | 173.4 | 173.4 | 1 | 91.5552 | 0 | )*0,48 | 0 | 0 | 0 | 91.56 | 91.56 | 0 | 0 | 0
162 | 271789439 | 271790144 | 140403178 | 1 | 1 | 1 | 1 | ВУЕР-2021_2_БМм/ВЛ |  | Водитель автомобиля бригадного малого на базе УАЗ Патриот, LADA и др. для работ на ВЛ 35 кВ и выше (БМм/ВЛ) | 1369 | 1013 | чел.-ч | чел.-ч | 1 | 0 | -2054596809 | 0.28 | 0 | 0 | 0 | 173.4 | 0 | 0 | 0 | 173.4 | 1 | 1 | 1 | 1 | 0 | 0 | 1 | 1 | 0 | 0 | 0.28 |  | 2 | 2 | 271790149 | 1 | 0 | 149 | 0 | 0 | 0 | 0 | 0 | 0 | 0 | 0 | 0 | 0 | 0 | 0 | 0 | 0 | 0 | 0 | 0 | 0 | 0 | 0 | 0 | 0 |  | 0 | 0 | 0.28 | 173.4 | 173.4 | 1 | 23.304 | 0 | )*0,48 | 0 | 0 | 0 | 23.3 | 23.3 | 0 | 0 | 0
162 | 271789439 | 271790144 | 140371526 | 1 | 1 | 1 | 2 | ЭМБММ00ВЛ | ВУЕР-ЭМ-2020, ЭМБММ00ВЛ, приказ ПАО «Россети» от 26.03.2021 №131 | Автомобиль бригадный малый на базе УАЗ Патриот, LADA и др. для работ на ВЛ 35 кВ и выше | 1368 | 1011 | маш.-ч | маш.-ч | 1 | 0 | 2068214024 | 0.1344 | 0 | 322.86 | 0 | 0 | 0 | 237.4 | 0 | 0 | 1 | 1.36 | 1.45 | 1 | 4 | 0 | 1 | 1 | 0 | 0 | 0.28 | )*0,48 | 0 | 2 | 271790150 | 1 | 0 | 150 | 0 | 0 | 0 | 0 | 0 | 0 | 0 | 0 | 0 | 0 | 0 | 0 | 0 | 0 | 0 | 0 | 0 | 0 | 0 | 0 | 0 | 0 |  | 0 | 0 | 0.1344 | 322.86 | 237.4 | 1.36 | 31.9056 | 0 |  | 0 | 43.39 | 0 | 0 | 43.39 | 0 | 0 | 0
163 | 271789439 | 271790151 | 140403176 | 1 | 1 | 1 | 1 | ВУЕР-2021_1_4.0 |  | Затраты труда рабочих, разряд работ 4 | 1369 | 1013 | чел.-ч | чел.-ч | 1 | 0 | 1283279319 | 1 | 0 | 0 | 0 | 173.4 | 0 | 0 | 0 | 173.4 | 1 | 1 | 1 | 1 | 0 | 0 | 1 | 1 | 0 | 0 | 1 |  | 1 | 2 | 271790155 | 1 | 0 | 151 | 0 | 0 | 0 | 0 | 0 | 0 | 0 | 0 | 0 | 0 | 0 | 0 | 0 | 0 | 0 | 0 | 0 | 0 | 0 | 0 | 0 | 0 | 173.4 | 1 | 0 | 1 | 173.4 | 173.4 | 1 | 83.232 | 0 | )*0,48 | 0 | 0 | 0 | 83.23 | 83.23 | 0 | 0 | 0
163 | 271789439 | 271790151 | 140403178 | 1 | 1 | 1 | 1 | ВУЕР-2021_2_БМм/ВЛ |  | Водитель автомобиля бригадного малого на базе УАЗ Патриот, LADA и др. для работ на ВЛ 35 кВ и выше (БМм/ВЛ) | 1369 | 1013 | чел.-ч | чел.-ч | 1 | 0 | -2054596809 | 0.25 | 0 | 0 | 0 | 173.4 | 0 | 0 | 0 | 173.4 | 1 | 1 | 1 | 1 | 0 | 0 | 1 | 1 | 0 | 0 | 0.25 |  | 2 | 2 | 271790156 | 1 | 0 | 152 | 0 | 0 | 0 | 0 | 0 | 0 | 0 | 0 | 0 | 0 | 0 | 0 | 0 | 0 | 0 | 0 | 0 | 0 | 0 | 0 | 0 | 0 |  | 0 | 0 | 0.25 | 173.4 | 173.4 | 1 | 20.808 | 0 | )*0,48 | 0 | 0 | 0 | 20.81 | 20.81 | 0 | 0 | 0
163 | 271789439 | 271790151 | 140371526 | 1 | 1 | 1 | 2 | ЭМБММ00ВЛ | ВУЕР-ЭМ-2020, ЭМБММ00ВЛ, приказ ПАО «Россети» от 26.03.2021 №131 | Автомобиль бригадный малый на базе УАЗ Патриот, LADA и др. для работ на ВЛ 35 кВ и выше | 1368 | 1011 | маш.-ч | маш.-ч | 1 | 0 | 2068214024 | 0.12 | 0 | 322.86 | 0 | 0 | 0 | 237.4 | 0 | 0 | 1 | 1.36 | 1.45 | 1 | 4 | 0 | 1 | 1 | 0 | 0 | 0.25 | )*0,48 | 0 | 2 | 271790157 | 1 | 0 | 153 | 0 | 0 | 0 | 0 | 0 | 0 | 0 | 0 | 0 | 0 | 0 | 0 | 0 | 0 | 0 | 0 | 0 | 0 | 0 | 0 | 0 | 0 |  | 0 | 0 | 0.12 | 322.86 | 237.4 | 1.36 | 28.488 | 0 |  | 0 | 38.74 | 0 | 0 | 38.74 | 0 | 0 | 0
164 | 271789439 | 271790158 | 140403176 | 1 | 1 | 1 | 1 | ВУЕР-2021_1_4.0 |  | Затраты труда рабочих, разряд работ 4 | 1369 | 1013 | чел.-ч | чел.-ч | 1 | 0 | 1283279319 | 1.3 | 0 | 0 | 0 | 173.4 | 0 | 0 | 0 | 173.4 | 1 | 1 | 1 | 1 | 0 | 0 | 1 | 1 | 0 | 0 | 1.3 |  | 1 | 2 | 271790162 | 1 | 0 | 154 | 0 | 0 | 0 | 0 | 0 | 0 | 0 | 0 | 0 | 0 | 0 | 0 | 0 | 0 | 0 | 0 | 0 | 0 | 0 | 0 | 0 | 0 | 225.42 | 1.3 | 0 | 1.3 | 173.4 | 173.4 | 1 | 108.2016 | 0 | )*0,48 | 0 | 0 | 0 | 108.2 | 108.2 | 0 | 0 | 0
164 | 271789439 | 271790158 | 140403178 | 1 | 1 | 1 | 1 | ВУЕР-2021_2_БМм/ВЛ |  | Водитель автомобиля бригадного малого на базе УАЗ Патриот, LADA и др. для работ на ВЛ 35 кВ и выше (БМм/ВЛ) | 1369 | 1013 | чел.-ч | чел.-ч | 1 | 0 | -2054596809 | 0.33 | 0 | 0 | 0 | 173.4 | 0 | 0 | 0 | 173.4 | 1 | 1 | 1 | 1 | 0 | 0 | 1 | 1 | 0 | 0 | 0.33 |  | 2 | 2 | 271790163 | 1 | 0 | 155 | 0 | 0 | 0 | 0 | 0 | 0 | 0 | 0 | 0 | 0 | 0 | 0 | 0 | 0 | 0 | 0 | 0 | 0 | 0 | 0 | 0 | 0 |  | 0 | 0 | 0.33 | 173.4 | 173.4 | 1 | 27.4656 | 0 | )*0,48 | 0 | 0 | 0 | 27.47 | 27.47 | 0 | 0 | 0
164 | 271789439 | 271790158 | 140371526 | 1 | 1 | 1 | 2 | ЭМБММ00ВЛ | ВУЕР-ЭМ-2020, ЭМБММ00ВЛ, приказ ПАО «Россети» от 26.03.2021 №131 | Автомобиль бригадный малый на базе УАЗ Патриот, LADA и др. для работ на ВЛ 35 кВ и выше | 1368 | 1011 | маш.-ч | маш.-ч | 1 | 0 | 2068214024 | 0.1584 | 0 | 322.86 | 0 | 0 | 0 | 237.4 | 0 | 0 | 1 | 1.36 | 1.45 | 1 | 4 | 0 | 1 | 1 | 0 | 0 | 0.33 | )*0,48 | 0 | 2 | 271790164 | 1 | 0 | 156 | 0 | 0 | 0 | 0 | 0 | 0 | 0 | 0 | 0 | 0 | 0 | 0 | 0 | 0 | 0 | 0 | 0 | 0 | 0 | 0 | 0 | 0 |  | 0 | 0 | 0.1584 | 322.86 | 237.4 | 1.36 | 37.6032 | 0 |  | 0 | 51.14 | 0 | 0 | 51.14 | 0 | 0 | 0
165 | 271789439 | 271790165 | 140403176 | 1 | 1 | 1 | 1 | ВУЕР-2021_1_4.0 |  | Затраты труда рабочих, разряд работ 4 | 1369 | 1013 | чел.-ч | чел.-ч | 1 | 0 | 1283279319 | 1.3 | 0 | 0 | 0 | 173.4 | 0 | 0 | 0 | 173.4 | 1 | 1 | 1 | 1 | 0 | 0 | 1 | 1 | 0 | 0 | 1.3 |  | 1 | 2 | 271790169 | 1 | 0 | 157 | 0 | 0 | 0 | 0 | 0 | 0 | 0 | 0 | 0 | 0 | 0 | 0 | 0 | 0 | 0 | 0 | 0 | 0 | 0 | 0 | 0 | 0 | 225.42 | 1.3 | 0 | 1.3 | 173.4 | 173.4 | 1 | 108.2016 | 0 | )*0,48 | 0 | 0 | 0 | 108.2 | 108.2 | 0 | 0 | 0
165 | 271789439 | 271790165 | 140403178 | 1 | 1 | 1 | 1 | ВУЕР-2021_2_БМм/ВЛ |  | Водитель автомобиля бригадного малого на базе УАЗ Патриот, LADA и др. для работ на ВЛ 35 кВ и выше (БМм/ВЛ) | 1369 | 1013 | чел.-ч | чел.-ч | 1 | 0 | -2054596809 | 0.33 | 0 | 0 | 0 | 173.4 | 0 | 0 | 0 | 173.4 | 1 | 1 | 1 | 1 | 0 | 0 | 1 | 1 | 0 | 0 | 0.33 |  | 2 | 2 | 271790170 | 1 | 0 | 158 | 0 | 0 | 0 | 0 | 0 | 0 | 0 | 0 | 0 | 0 | 0 | 0 | 0 | 0 | 0 | 0 | 0 | 0 | 0 | 0 | 0 | 0 |  | 0 | 0 | 0.33 | 173.4 | 173.4 | 1 | 27.4656 | 0 | )*0,48 | 0 | 0 | 0 | 27.47 | 27.47 | 0 | 0 | 0
165 | 271789439 | 271790165 | 140371526 | 1 | 1 | 1 | 2 | ЭМБММ00ВЛ | ВУЕР-ЭМ-2020, ЭМБММ00ВЛ, приказ ПАО «Россети» от 26.03.2021 №131 | Автомобиль бригадный малый на базе УАЗ Патриот, LADA и др. для работ на ВЛ 35 кВ и выше | 1368 | 1011 | маш.-ч | маш.-ч | 1 | 0 | 2068214024 | 0.1584 | 0 | 322.86 | 0 | 0 | 0 | 237.4 | 0 | 0 | 1 | 1.36 | 1.45 | 1 | 4 | 0 | 1 | 1 | 0 | 0 | 0.33 | )*0,48 | 0 | 2 | 271790171 | 1 | 0 | 159 | 0 | 0 | 0 | 0 | 0 | 0 | 0 | 0 | 0 | 0 | 0 | 0 | 0 | 0 | 0 | 0 | 0 | 0 | 0 | 0 | 0 | 0 |  | 0 | 0 | 0.1584 | 322.86 | 237.4 | 1.36 | 37.6032 | 0 |  | 0 | 51.14 | 0 | 0 | 51.14 | 0 | 0 | 0
166 | 271789439 | 271790172 | 140403176 | 1 | 1 | 1 | 1 | ВУЕР-2021_1_4.0 |  | Затраты труда рабочих, разряд работ 4 | 1369 | 1013 | чел.-ч | чел.-ч | 1 | 0 | 1283279319 | 1.3 | 0 | 0 | 0 | 173.4 | 0 | 0 | 0 | 173.4 | 1 | 1 | 1 | 1 | 0 | 0 | 1 | 1 | 0 | 0 | 1.3 |  | 1 | 2 | 271790176 | 1 | 0 | 160 | 0 | 0 | 0 | 0 | 0 | 0 | 0 | 0 | 0 | 0 | 0 | 0 | 0 | 0 | 0 | 0 | 0 | 0 | 0 | 0 | 0 | 0 | 225.42 | 1.3 | 0 | 1.3 | 173.4 | 173.4 | 1 | 108.2016 | 0 | )*0,48 | 0 | 0 | 0 | 108.2 | 108.2 | 0 | 0 | 0
166 | 271789439 | 271790172 | 140403178 | 1 | 1 | 1 | 1 | ВУЕР-2021_2_БМм/ВЛ |  | Водитель автомобиля бригадного малого на базе УАЗ Патриот, LADA и др. для работ на ВЛ 35 кВ и выше (БМм/ВЛ) | 1369 | 1013 | чел.-ч | чел.-ч | 1 | 0 | -2054596809 | 0.33 | 0 | 0 | 0 | 173.4 | 0 | 0 | 0 | 173.4 | 1 | 1 | 1 | 1 | 0 | 0 | 1 | 1 | 0 | 0 | 0.33 |  | 2 | 2 | 271790177 | 1 | 0 | 161 | 0 | 0 | 0 | 0 | 0 | 0 | 0 | 0 | 0 | 0 | 0 | 0 | 0 | 0 | 0 | 0 | 0 | 0 | 0 | 0 | 0 | 0 |  | 0 | 0 | 0.33 | 173.4 | 173.4 | 1 | 27.4656 | 0 | )*0,48 | 0 | 0 | 0 | 27.47 | 27.47 | 0 | 0 | 0
166 | 271789439 | 271790172 | 140371526 | 1 | 1 | 1 | 2 | ЭМБММ00ВЛ | ВУЕР-ЭМ-2020, ЭМБММ00ВЛ, приказ ПАО «Россети» от 26.03.2021 №131 | Автомобиль бригадный малый на базе УАЗ Патриот, LADA и др. для работ на ВЛ 35 кВ и выше | 1368 | 1011 | маш.-ч | маш.-ч | 1 | 0 | 2068214024 | 0.1584 | 0 | 322.86 | 0 | 0 | 0 | 237.4 | 0 | 0 | 1 | 1.36 | 1.45 | 1 | 4 | 0 | 1 | 1 | 0 | 0 | 0.33 | )*0,48 | 0 | 2 | 271790178 | 1 | 0 | 162 | 0 | 0 | 0 | 0 | 0 | 0 | 0 | 0 | 0 | 0 | 0 | 0 | 0 | 0 | 0 | 0 | 0 | 0 | 0 | 0 | 0 | 0 |  | 0 | 0 | 0.1584 | 322.86 | 237.4 | 1.36 | 37.6032 | 0 |  | 0 | 51.14 | 0 | 0 | 51.14 | 0 | 0 | 0
167 | 271789439 | 271790179 | 140403176 | 1 | 1 | 1 | 1 | ВУЕР-2021_1_4.0 |  | Затраты труда рабочих, разряд работ 4 | 1369 | 1013 | чел.-ч | чел.-ч | 1 | 0 | 1283279319 | 1.9 | 0 | 0 | 0 | 173.4 | 0 | 0 | 0 | 173.4 | 1 | 1 | 1 | 1 | 0 | 0 | 1 | 1 | 0 | 0 | 1.9 |  | 1 | 2 | 271790183 | 1 | 0 | 163 | 0 | 0 | 0 | 0 | 0 | 0 | 0 | 0 | 0 | 0 | 0 | 0 | 0 | 0 | 0 | 0 | 0 | 0 | 0 | 0 | 0 | 0 | 329.46 | 1.9 | 0 | 1.9 | 173.4 | 173.4 | 1 | 158.1408 | 0 | )*0,48 | 0 | 0 | 0 | 158.14 | 158.14 | 0 | 0 | 0
167 | 271789439 | 271790179 | 140403178 | 1 | 1 | 1 | 1 | ВУЕР-2021_2_БМм/ВЛ |  | Водитель автомобиля бригадного малого на базе УАЗ Патриот, LADA и др. для работ на ВЛ 35 кВ и выше (БМм/ВЛ) | 1369 | 1013 | чел.-ч | чел.-ч | 1 | 0 | -2054596809 | 0.48 | 0 | 0 | 0 | 173.4 | 0 | 0 | 0 | 173.4 | 1 | 1 | 1 | 1 | 0 | 0 | 1 | 1 | 0 | 0 | 0.48 |  | 2 | 2 | 271790184 | 1 | 0 | 164 | 0 | 0 | 0 | 0 | 0 | 0 | 0 | 0 | 0 | 0 | 0 | 0 | 0 | 0 | 0 | 0 | 0 | 0 | 0 | 0 | 0 | 0 |  | 0 | 0 | 0.48 | 173.4 | 173.4 | 1 | 39.9504 | 0 | )*0,48 | 0 | 0 | 0 | 39.95 | 39.95 | 0 | 0 | 0
167 | 271789439 | 271790179 | 140371526 | 1 | 1 | 1 | 2 | ЭМБММ00ВЛ | ВУЕР-ЭМ-2020, ЭМБММ00ВЛ, приказ ПАО «Россети» от 26.03.2021 №131 | Автомобиль бригадный малый на базе УАЗ Патриот, LADA и др. для работ на ВЛ 35 кВ и выше | 1368 | 1011 | маш.-ч | маш.-ч | 1 | 0 | 2068214024 | 0.2304 | 0 | 322.86 | 0 | 0 | 0 | 237.4 | 0 | 0 | 1 | 1.36 | 1.45 | 1 | 4 | 0 | 1 | 1 | 0 | 0 | 0.48 | )*0,48 | 0 | 2 | 271790185 | 1 | 0 | 165 | 0 | 0 | 0 | 0 | 0 | 0 | 0 | 0 | 0 | 0 | 0 | 0 | 0 | 0 | 0 | 0 | 0 | 0 | 0 | 0 | 0 | 0 |  | 0 | 0 | 0.2304 | 322.86 | 237.4 | 1.36 | 54.696 | 0 |  | 0 | 74.39 | 0 | 0 | 74.39 | 0 | 0 | 0
168 | 271789439 | 271790186 | 140403176 | 1 | 1 | 1 | 1 | ВУЕР-2021_1_4.0 |  | Затраты труда рабочих, разряд работ 4 | 1369 | 1013 | чел.-ч | чел.-ч | 1 | 0 | 1283279319 | 1.3 | 0 | 0 | 0 | 173.4 | 0 | 0 | 0 | 173.4 | 1 | 1 | 1 | 1 | 0 | 0 | 1 | 1 | 0 | 0 | 1.3 |  | 1 | 2 | 271790190 | 1 | 0 | 166 | 0 | 0 | 0 | 0 | 0 | 0 | 0 | 0 | 0 | 0 | 0 | 0 | 0 | 0 | 0 | 0 | 0 | 0 | 0 | 0 | 0 | 0 | 225.42 | 1.3 | 0 | 1.3 | 173.4 | 173.4 | 1 | 108.2016 | 0 | )*0,48 | 0 | 0 | 0 | 108.2 | 108.2 | 0 | 0 | 0
168 | 271789439 | 271790186 | 140403178 | 1 | 1 | 1 | 1 | ВУЕР-2021_2_БМм/ВЛ |  | Водитель автомобиля бригадного малого на базе УАЗ Патриот, LADA и др. для работ на ВЛ 35 кВ и выше (БМм/ВЛ) | 1369 | 1013 | чел.-ч | чел.-ч | 1 | 0 | -2054596809 | 0.33 | 0 | 0 | 0 | 173.4 | 0 | 0 | 0 | 173.4 | 1 | 1 | 1 | 1 | 0 | 0 | 1 | 1 | 0 | 0 | 0.33 |  | 2 | 2 | 271790191 | 1 | 0 | 167 | 0 | 0 | 0 | 0 | 0 | 0 | 0 | 0 | 0 | 0 | 0 | 0 | 0 | 0 | 0 | 0 | 0 | 0 | 0 | 0 | 0 | 0 |  | 0 | 0 | 0.33 | 173.4 | 173.4 | 1 | 27.4656 | 0 | )*0,48 | 0 | 0 | 0 | 27.47 | 27.47 | 0 | 0 | 0
168 | 271789439 | 271790186 | 140371526 | 1 | 1 | 1 | 2 | ЭМБММ00ВЛ | ВУЕР-ЭМ-2020, ЭМБММ00ВЛ, приказ ПАО «Россети» от 26.03.2021 №131 | Автомобиль бригадный малый на базе УАЗ Патриот, LADA и др. для работ на ВЛ 35 кВ и выше | 1368 | 1011 | маш.-ч | маш.-ч | 1 | 0 | 2068214024 | 0.1584 | 0 | 322.86 | 0 | 0 | 0 | 237.4 | 0 | 0 | 1 | 1.36 | 1.45 | 1 | 4 | 0 | 1 | 1 | 0 | 0 | 0.33 | )*0,48 | 0 | 2 | 271790192 | 1 | 0 | 168 | 0 | 0 | 0 | 0 | 0 | 0 | 0 | 0 | 0 | 0 | 0 | 0 | 0 | 0 | 0 | 0 | 0 | 0 | 0 | 0 | 0 | 0 |  | 0 | 0 | 0.1584 | 322.86 | 237.4 | 1.36 | 37.6032 | 0 |  | 0 | 51.14 | 0 | 0 | 51.14 | 0 | 0 | 0
169 | 271789439 | 271790193 | 140403176 | 1 | 1 | 1 | 1 | ВУЕР-2021_1_4.0 |  | Затраты труда рабочих, разряд работ 4 | 1369 | 1013 | чел.-ч | чел.-ч | 1 | 0 | 1283279319 | 1.9 | 0 | 0 | 0 | 173.4 | 0 | 0 | 0 | 173.4 | 1 | 1 | 1 | 1 | 0 | 0 | 1 | 1 | 0 | 0 | 1.9 |  | 1 | 2 | 271790197 | 1 | 0 | 169 | 0 | 0 | 0 | 0 | 0 | 0 | 0 | 0 | 0 | 0 | 0 | 0 | 0 | 0 | 0 | 0 | 0 | 0 | 0 | 0 | 0 | 0 | 329.46 | 1.9 | 0 | 1.9 | 173.4 | 173.4 | 1 | 158.1408 | 0 | )*0,48 | 0 | 0 | 0 | 158.14 | 158.14 | 0 | 0 | 0
169 | 271789439 | 271790193 | 140403178 | 1 | 1 | 1 | 1 | ВУЕР-2021_2_БМм/ВЛ |  | Водитель автомобиля бригадного малого на базе УАЗ Патриот, LADA и др. для работ на ВЛ 35 кВ и выше (БМм/ВЛ) | 1369 | 1013 | чел.-ч | чел.-ч | 1 | 0 | -2054596809 | 0.48 | 0 | 0 | 0 | 173.4 | 0 | 0 | 0 | 173.4 | 1 | 1 | 1 | 1 | 0 | 0 | 1 | 1 | 0 | 0 | 0.48 |  | 2 | 2 | 271790198 | 1 | 0 | 170 | 0 | 0 | 0 | 0 | 0 | 0 | 0 | 0 | 0 | 0 | 0 | 0 | 0 | 0 | 0 | 0 | 0 | 0 | 0 | 0 | 0 | 0 |  | 0 | 0 | 0.48 | 173.4 | 173.4 | 1 | 39.9504 | 0 | )*0,48 | 0 | 0 | 0 | 39.95 | 39.95 | 0 | 0 | 0
169 | 271789439 | 271790193 | 140371526 | 1 | 1 | 1 | 2 | ЭМБММ00ВЛ | ВУЕР-ЭМ-2020, ЭМБММ00ВЛ, приказ ПАО «Россети» от 26.03.2021 №131 | Автомобиль бригадный малый на базе УАЗ Патриот, LADA и др. для работ на ВЛ 35 кВ и выше | 1368 | 1011 | маш.-ч | маш.-ч | 1 | 0 | 2068214024 | 0.2304 | 0 | 322.86 | 0 | 0 | 0 | 237.4 | 0 | 0 | 1 | 1.36 | 1.45 | 1 | 4 | 0 | 1 | 1 | 0 | 0 | 0.48 | )*0,48 | 0 | 2 | 271790199 | 1 | 0 | 171 | 0 | 0 | 0 | 0 | 0 | 0 | 0 | 0 | 0 | 0 | 0 | 0 | 0 | 0 | 0 | 0 | 0 | 0 | 0 | 0 | 0 | 0 |  | 0 | 0 | 0.2304 | 322.86 | 237.4 | 1.36 | 54.696 | 0 |  | 0 | 74.39 | 0 | 0 | 74.39 | 0 | 0 | 0
170 | 271789439 | 271790200 | 140403176 | 1 | 1 | 1 | 1 | ВУЕР-2021_1_4.0 |  | Затраты труда рабочих, разряд работ 4 | 1369 | 1013 | чел.-ч | чел.-ч | 1 | 0 | 1283279319 | 1 | 0 | 0 | 0 | 173.4 | 0 | 0 | 0 | 173.4 | 1 | 1 | 1 | 1 | 0 | 0 | 1 | 1 | 0 | 0 | 1 |  | 1 | 2 | 271790204 | 1 | 0 | 172 | 0 | 0 | 0 | 0 | 0 | 0 | 0 | 0 | 0 | 0 | 0 | 0 | 0 | 0 | 0 | 0 | 0 | 0 | 0 | 0 | 0 | 0 | 173.4 | 1 | 0 | 1 | 173.4 | 173.4 | 1 | 83.232 | 0 | )*0,48 | 0 | 0 | 0 | 83.23 | 83.23 | 0 | 0 | 0
170 | 271789439 | 271790200 | 140403178 | 1 | 1 | 1 | 1 | ВУЕР-2021_2_БМм/ВЛ |  | Водитель автомобиля бригадного малого на базе УАЗ Патриот, LADA и др. для работ на ВЛ 35 кВ и выше (БМм/ВЛ) | 1369 | 1013 | чел.-ч | чел.-ч | 1 | 0 | -2054596809 | 0.25 | 0 | 0 | 0 | 173.4 | 0 | 0 | 0 | 173.4 | 1 | 1 | 1 | 1 | 0 | 0 | 1 | 1 | 0 | 0 | 0.25 |  | 2 | 2 | 271790205 | 1 | 0 | 173 | 0 | 0 | 0 | 0 | 0 | 0 | 0 | 0 | 0 | 0 | 0 | 0 | 0 | 0 | 0 | 0 | 0 | 0 | 0 | 0 | 0 | 0 |  | 0 | 0 | 0.25 | 173.4 | 173.4 | 1 | 20.808 | 0 | )*0,48 | 0 | 0 | 0 | 20.81 | 20.81 | 0 | 0 | 0
170 | 271789439 | 271790200 | 140371526 | 1 | 1 | 1 | 2 | ЭМБММ00ВЛ | ВУЕР-ЭМ-2020, ЭМБММ00ВЛ, приказ ПАО «Россети» от 26.03.2021 №131 | Автомобиль бригадный малый на базе УАЗ Патриот, LADA и др. для работ на ВЛ 35 кВ и выше | 1368 | 1011 | маш.-ч | маш.-ч | 1 | 0 | 2068214024 | 0.12 | 0 | 322.86 | 0 | 0 | 0 | 237.4 | 0 | 0 | 1 | 1.36 | 1.45 | 1 | 4 | 0 | 1 | 1 | 0 | 0 | 0.25 | )*0,48 | 0 | 2 | 271790206 | 1 | 0 | 174 | 0 | 0 | 0 | 0 | 0 | 0 | 0 | 0 | 0 | 0 | 0 | 0 | 0 | 0 | 0 | 0 | 0 | 0 | 0 | 0 | 0 | 0 |  | 0 | 0 | 0.12 | 322.86 | 237.4 | 1.36 | 28.488 | 0 |  | 0 | 38.74 | 0 | 0 | 38.74 | 0 | 0 | 0
171 | 271789439 | 271790207 | 140403176 | 1 | 1 | 1 | 1 | ВУЕР-2021_1_4.0 |  | Затраты труда рабочих, разряд работ 4 | 1369 | 1013 | чел.-ч | чел.-ч | 1 | 0 | 1283279319 | 0.6 | 0 | 0 | 0 | 173.4 | 0 | 0 | 0 | 173.4 | 1 | 1 | 1 | 1 | 0 | 0 | 1 | 1 | 0 | 0 | 0.6 |  | 1 | 2 | 271790211 | 1 | 0 | 175 | 0 | 0 | 0 | 0 | 0 | 0 | 0 | 0 | 0 | 0 | 0 | 0 | 0 | 0 | 0 | 0 | 0 | 0 | 0 | 0 | 0 | 0 | 104.04 | 0.6 | 0 | 0.6 | 173.4 | 173.4 | 1 | 49.9392 | 0 | )*0,48 | 0 | 0 | 0 | 49.94 | 49.94 | 0 | 0 | 0
171 | 271789439 | 271790207 | 140403395 | 1 | 1 | 1 | 1 | ВУЕР-2021_2_АГП-28/ВЛ |  | Машинист автоподъемника высотой подъёма 28 м на базе КамАЗ-43114, Урал-4320 для работ на ВЛ 35 кВ и выше (АГП-28/ВЛ) | 1369 | 1013 | чел.-ч | чел.-ч | 1 | 0 | 656798251 | 0.3 | 0 | 0 | 0 | 221.5 | 0 | 0 | 0 | 221.5 | 1 | 1 | 1 | 1 | 0 | 0 | 1 | 1 | 0 | 0 | 0.3 |  | 2 | 2 | 271790212 | 1 | 0 | 176 | 0 | 0 | 0 | 0 | 0 | 0 | 0 | 0 | 0 | 0 | 0 | 0 | 0 | 0 | 0 | 0 | 0 | 0 | 0 | 0 | 0 | 0 |  | 0 | 0 | 0.3 | 221.5 | 221.5 | 1 | 31.896 | 0 | )*0,48 | 0 | 0 | 0 | 31.9 | 31.9 | 0 | 0 | 0
171 | 271789439 | 271790207 | 140371490 | 1 | 1 | 1 | 2 | ЭМАГП28ВЛ | ВУЕР-ЭМ-2020, ЭМАГП28ВЛ, приказ ПАО «Россети» от 26.03.2021 №131 | Автоподъемник высотой подъёма 28 м на базе КамАЗ-43114, Урал-4320 для работ на ВЛ 35 кВ и выше | 1368 | 1011 | маш.-ч | маш.-ч | 1 | 0 | -1781873588 | 0.144 | 0 | 1329.54 | 0 | 0 | 0 | 977.6 | 0 | 0 | 1 | 1.36 | 1.45 | 1 | 4 | 0 | 1 | 1 | 0 | 0 | 0.3 | )*0,48 | 0 | 2 | 271790213 | 1 | 0 | 177 | 0 | 0 | 0 | 0 | 0 | 0 | 0 | 0 | 0 | 0 | 0 | 0 | 0 | 0 | 0 | 0 | 0 | 0 | 0 | 0 | 0 | 0 |  | 0 | 0 | 0.144 | 1329.54 | 977.6 | 1.36 | 140.7744 | 0 |  | 0 | 191.45 | 0 | 0 | 191.45 | 0 | 0 | 0
172 | 271789439 | 271790214 | 140403176 | 1 | 1 | 1 | 1 | ВУЕР-2021_1_4.0 |  | Затраты труда рабочих, разряд работ 4 | 1369 | 1013 | чел.-ч | чел.-ч | 1 | 0 | 1283279319 | 0.4 | 0 | 0 | 0 | 173.4 | 0 | 0 | 0 | 173.4 | 1 | 1 | 1 | 1 | 0 | 0 | 1 | 1 | 0 | 0 | 0.4 |  | 1 | 2 | 271790218 | 1 | 0 | 178 | 0 | 0 | 0 | 0 | 0 | 0 | 0 | 0 | 0 | 0 | 0 | 0 | 0 | 0 | 0 | 0 | 0 | 0 | 0 | 0 | 0 | 0 | 69.36 | 0.4 | 0 | 0.4 | 173.4 | 173.4 | 1 | 33.2928 | 0 | )*0,48 | 0 | 0 | 0 | 33.29 | 33.29 | 0 | 0 | 0
172 | 271789439 | 271790214 | 140403395 | 1 | 1 | 1 | 1 | ВУЕР-2021_2_АГП-28/ВЛ |  | Машинист автоподъемника высотой подъёма 28 м на базе КамАЗ-43114, Урал-4320 для работ на ВЛ 35 кВ и выше (АГП-28/ВЛ) | 1369 | 1013 | чел.-ч | чел.-ч | 1 | 0 | 656798251 | 0.2 | 0 | 0 | 0 | 221.5 | 0 | 0 | 0 | 221.5 | 1 | 1 | 1 | 1 | 0 | 0 | 1 | 1 | 0 | 0 | 0.2 |  | 2 | 2 | 271790219 | 1 | 0 | 179 | 0 | 0 | 0 | 0 | 0 | 0 | 0 | 0 | 0 | 0 | 0 | 0 | 0 | 0 | 0 | 0 | 0 | 0 | 0 | 0 | 0 | 0 |  | 0 | 0 | 0.2 | 221.5 | 221.5 | 1 | 21.264 | 0 | )*0,48 | 0 | 0 | 0 | 21.26 | 21.26 | 0 | 0 | 0
172 | 271789439 | 271790214 | 140371490 | 1 | 1 | 1 | 2 | ЭМАГП28ВЛ | ВУЕР-ЭМ-2020, ЭМАГП28ВЛ, приказ ПАО «Россети» от 26.03.2021 №131 | Автоподъемник высотой подъёма 28 м на базе КамАЗ-43114, Урал-4320 для работ на ВЛ 35 кВ и выше | 1368 | 1011 | маш.-ч | маш.-ч | 1 | 0 | -1781873588 | 0.096 | 0 | 1329.54 | 0 | 0 | 0 | 977.6 | 0 | 0 | 1 | 1.36 | 1.45 | 1 | 4 | 0 | 1 | 1 | 0 | 0 | 0.2 | )*0,48 | 0 | 2 | 271790220 | 1 | 0 | 180 | 0 | 0 | 0 | 0 | 0 | 0 | 0 | 0 | 0 | 0 | 0 | 0 | 0 | 0 | 0 | 0 | 0 | 0 | 0 | 0 | 0 | 0 |  | 0 | 0 | 0.096 | 1329.54 | 977.6 | 1.36 | 93.8496 | 0 |  | 0 | 127.64 | 0 | 0 | 127.64 | 0 | 0 | 0
173 | 271789439 | 271790221 | 140403176 | 1 | 1 | 1 | 1 | ВУЕР-2021_1_4.0 |  | Затраты труда рабочих, разряд работ 4 | 1369 | 1013 | чел.-ч | чел.-ч | 1 | 0 | 1283279319 | 0.6 | 0 | 0 | 0 | 173.4 | 0 | 0 | 0 | 173.4 | 1 | 1 | 1 | 1 | 0 | 0 | 1 | 1 | 0 | 0 | 0.6 |  | 1 | 2 | 271790225 | 1 | 0 | 181 | 0 | 0 | 0 | 0 | 0 | 0 | 0 | 0 | 0 | 0 | 0 | 0 | 0 | 0 | 0 | 0 | 0 | 0 | 0 | 0 | 0 | 0 | 104.04 | 0.6 | 0 | 0.6 | 173.4 | 173.4 | 1 | 49.9392 | 0 | )*0,48 | 0 | 0 | 0 | 49.94 | 49.94 | 0 | 0 | 0
173 | 271789439 | 271790221 | 140403395 | 1 | 1 | 1 | 1 | ВУЕР-2021_2_АГП-28/ВЛ |  | Машинист автоподъемника высотой подъёма 28 м на базе КамАЗ-43114, Урал-4320 для работ на ВЛ 35 кВ и выше (АГП-28/ВЛ) | 1369 | 1013 | чел.-ч | чел.-ч | 1 | 0 | 656798251 | 0.3 | 0 | 0 | 0 | 221.5 | 0 | 0 | 0 | 221.5 | 1 | 1 | 1 | 1 | 0 | 0 | 1 | 1 | 0 | 0 | 0.3 |  | 2 | 2 | 271790226 | 1 | 0 | 182 | 0 | 0 | 0 | 0 | 0 | 0 | 0 | 0 | 0 | 0 | 0 | 0 | 0 | 0 | 0 | 0 | 0 | 0 | 0 | 0 | 0 | 0 |  | 0 | 0 | 0.3 | 221.5 | 221.5 | 1 | 31.896 | 0 | )*0,48 | 0 | 0 | 0 | 31.9 | 31.9 | 0 | 0 | 0
173 | 271789439 | 271790221 | 140371490 | 1 | 1 | 1 | 2 | ЭМАГП28ВЛ | ВУЕР-ЭМ-2020, ЭМАГП28ВЛ, приказ ПАО «Россети» от 26.03.2021 №131 | Автоподъемник высотой подъёма 28 м на базе КамАЗ-43114, Урал-4320 для работ на ВЛ 35 кВ и выше | 1368 | 1011 | маш.-ч | маш.-ч | 1 | 0 | -1781873588 | 0.144 | 0 | 1329.54 | 0 | 0 | 0 | 977.6 | 0 | 0 | 1 | 1.36 | 1.45 | 1 | 4 | 0 | 1 | 1 | 0 | 0 | 0.3 | )*0,48 | 0 | 2 | 271790227 | 1 | 0 | 183 | 0 | 0 | 0 | 0 | 0 | 0 | 0 | 0 | 0 | 0 | 0 | 0 | 0 | 0 | 0 | 0 | 0 | 0 | 0 | 0 | 0 | 0 |  | 0 | 0 | 0.144 | 1329.54 | 977.6 | 1.36 | 140.7744 | 0 |  | 0 | 191.45 | 0 | 0 | 191.45 | 0 | 0 | 0
174 | 271789439 | 271790228 | 140403176 | 1 | 1 | 1 | 1 | ВУЕР-2021_1_4.0 |  | Затраты труда рабочих, разряд работ 4 | 1369 | 1013 | чел.-ч | чел.-ч | 1 | 0 | 1283279319 | 0.4 | 0 | 0 | 0 | 173.4 | 0 | 0 | 0 | 173.4 | 1 | 1 | 1 | 1 | 0 | 0 | 1 | 1 | 0 | 0 | 0.4 |  | 1 | 2 | 271790232 | 1 | 0 | 184 | 0 | 0 | 0 | 0 | 0 | 0 | 0 | 0 | 0 | 0 | 0 | 0 | 0 | 0 | 0 | 0 | 0 | 0 | 0 | 0 | 0 | 0 | 69.36 | 0.4 | 0 | 0.4 | 173.4 | 173.4 | 1 | 33.2928 | 0 | )*0,48 | 0 | 0 | 0 | 33.29 | 33.29 | 0 | 0 | 0
174 | 271789439 | 271790228 | 140403395 | 1 | 1 | 1 | 1 | ВУЕР-2021_2_АГП-28/ВЛ |  | Машинист автоподъемника высотой подъёма 28 м на базе КамАЗ-43114, Урал-4320 для работ на ВЛ 35 кВ и выше (АГП-28/ВЛ) | 1369 | 1013 | чел.-ч | чел.-ч | 1 | 0 | 656798251 | 0.2 | 0 | 0 | 0 | 221.5 | 0 | 0 | 0 | 221.5 | 1 | 1 | 1 | 1 | 0 | 0 | 1 | 1 | 0 | 0 | 0.2 |  | 2 | 2 | 271790233 | 1 | 0 | 185 | 0 | 0 | 0 | 0 | 0 | 0 | 0 | 0 | 0 | 0 | 0 | 0 | 0 | 0 | 0 | 0 | 0 | 0 | 0 | 0 | 0 | 0 |  | 0 | 0 | 0.2 | 221.5 | 221.5 | 1 | 21.264 | 0 | )*0,48 | 0 | 0 | 0 | 21.26 | 21.26 | 0 | 0 | 0
174 | 271789439 | 271790228 | 140371490 | 1 | 1 | 1 | 2 | ЭМАГП28ВЛ | ВУЕР-ЭМ-2020, ЭМАГП28ВЛ, приказ ПАО «Россети» от 26.03.2021 №131 | Автоподъемник высотой подъёма 28 м на базе КамАЗ-43114, Урал-4320 для работ на ВЛ 35 кВ и выше | 1368 | 1011 | маш.-ч | маш.-ч | 1 | 0 | -1781873588 | 0.096 | 0 | 1329.54 | 0 | 0 | 0 | 977.6 | 0 | 0 | 1 | 1.36 | 1.45 | 1 | 4 | 0 | 1 | 1 | 0 | 0 | 0.2 | )*0,48 | 0 | 2 | 271790234 | 1 | 0 | 186 | 0 | 0 | 0 | 0 | 0 | 0 | 0 | 0 | 0 | 0 | 0 | 0 | 0 | 0 | 0 | 0 | 0 | 0 | 0 | 0 | 0 | 0 |  | 0 | 0 | 0.096 | 1329.54 | 977.6 | 1.36 | 93.8496 | 0 |  | 0 | 127.64 | 0 | 0 | 127.64 | 0 | 0 | 0
175 | 271789439 | 271790235 | 140403176 | 1 | 1 | 1 | 1 | ВУЕР-2021_1_4.0 |  | Затраты труда рабочих, разряд работ 4 | 1369 | 1013 | чел.-ч | чел.-ч | 1 | 0 | 1283279319 | 0.84 | 0 | 0 | 0 | 173.4 | 0 | 0 | 0 | 173.4 | 1 | 1 | 1 | 1 | 0 | 0 | 1 | 1 | 0 | 0 | 0.84 |  | 1 | 2 | 271790239 | 1 | 0 | 187 | 0 | 0 | 0 | 0 | 0 | 0 | 0 | 0 | 0 | 0 | 0 | 0 | 0 | 0 | 0 | 0 | 0 | 0 | 0 | 0 | 0 | 0 | 145.66 | 0.84 | 0 | 0.84 | 173.4 | 173.4 | 1 | 69.9168 | 0 | )*0,48 | 0 | 0 | 0 | 69.91 | 69.91 | 0 | 0 | 0
175 | 271789439 | 271790235 | 140403178 | 1 | 1 | 1 | 1 | ВУЕР-2021_2_БМм/ВЛ |  | Водитель автомобиля бригадного малого на базе УАЗ Патриот, LADA и др. для работ на ВЛ 35 кВ и выше (БМм/ВЛ) | 1369 | 1013 | чел.-ч | чел.-ч | 1 | 0 | -2054596809 | 0.21 | 0 | 0 | 0 | 173.4 | 0 | 0 | 0 | 173.4 | 1 | 1 | 1 | 1 | 0 | 0 | 1 | 1 | 0 | 0 | 0.21 |  | 2 | 2 | 271790240 | 1 | 0 | 188 | 0 | 0 | 0 | 0 | 0 | 0 | 0 | 0 | 0 | 0 | 0 | 0 | 0 | 0 | 0 | 0 | 0 | 0 | 0 | 0 | 0 | 0 |  | 0 | 0 | 0.21 | 173.4 | 173.4 | 1 | 17.4768 | 0 | )*0,48 | 0 | 0 | 0 | 17.48 | 17.48 | 0 | 0 | 0
175 | 271789439 | 271790235 | 140371526 | 1 | 1 | 1 | 2 | ЭМБММ00ВЛ | ВУЕР-ЭМ-2020, ЭМБММ00ВЛ, приказ ПАО «Россети» от 26.03.2021 №131 | Автомобиль бригадный малый на базе УАЗ Патриот, LADA и др. для работ на ВЛ 35 кВ и выше | 1368 | 1011 | маш.-ч | маш.-ч | 1 | 0 | 2068214024 | 0.1008 | 0 | 322.86 | 0 | 0 | 0 | 237.4 | 0 | 0 | 1 | 1.36 | 1.45 | 1 | 4 | 0 | 1 | 1 | 0 | 0 | 0.21 | )*0,48 | 0 | 2 | 271790241 | 1 | 0 | 189 | 0 | 0 | 0 | 0 | 0 | 0 | 0 | 0 | 0 | 0 | 0 | 0 | 0 | 0 | 0 | 0 | 0 | 0 | 0 | 0 | 0 | 0 |  | 0 | 0 | 0.1008 | 322.86 | 237.4 | 1.36 | 23.928 | 0 |  | 0 | 32.54 | 0 | 0 | 32.54 | 0 | 0 | 0
176 | 271789439 | 271790242 | 140403176 | 1 | 1 | 1 | 1 | ВУЕР-2021_1_4.0 |  | Затраты труда рабочих, разряд работ 4 | 1369 | 1013 | чел.-ч | чел.-ч | 1 | 0 | 1283279319 | 2.8 | 0 | 0 | 0 | 173.4 | 0 | 0 | 0 | 173.4 | 1 | 1 | 1 | 1 | 0 | 0 | 1 | 1 | 0 | 0 | 2.8 |  | 1 | 2 | 271790246 | 1 | 0 | 190 | 0 | 0 | 0 | 0 | 0 | 0 | 0 | 0 | 0 | 0 | 0 | 0 | 0 | 0 | 0 | 0 | 0 | 0 | 0 | 0 | 0 | 0 | 485.52 | 2.8 | 0 | 2.8 | 173.4 | 173.4 | 1 | 233.0496 | 0 | )*0,48 | 0 | 0 | 0 | 233.05 | 233.05 | 0 | 0 | 0
176 | 271789439 | 271790242 | 140403178 | 1 | 1 | 1 | 1 | ВУЕР-2021_2_БМм/ВЛ |  | Водитель автомобиля бригадного малого на базе УАЗ Патриот, LADA и др. для работ на ВЛ 35 кВ и выше (БМм/ВЛ) | 1369 | 1013 | чел.-ч | чел.-ч | 1 | 0 | -2054596809 | 0.7 | 0 | 0 | 0 | 173.4 | 0 | 0 | 0 | 173.4 | 1 | 1 | 1 | 1 | 0 | 0 | 1 | 1 | 0 | 0 | 0.7 |  | 2 | 2 | 271790247 | 1 | 0 | 191 | 0 | 0 | 0 | 0 | 0 | 0 | 0 | 0 | 0 | 0 | 0 | 0 | 0 | 0 | 0 | 0 | 0 | 0 | 0 | 0 | 0 | 0 |  | 0 | 0 | 0.7 | 173.4 | 173.4 | 1 | 58.2624 | 0 | )*0,48 | 0 | 0 | 0 | 58.26 | 58.26 | 0 | 0 | 0
176 | 271789439 | 271790242 | 140371526 | 1 | 1 | 1 | 2 | ЭМБММ00ВЛ | ВУЕР-ЭМ-2020, ЭМБММ00ВЛ, приказ ПАО «Россети» от 26.03.2021 №131 | Автомобиль бригадный малый на базе УАЗ Патриот, LADA и др. для работ на ВЛ 35 кВ и выше | 1368 | 1011 | маш.-ч | маш.-ч | 1 | 0 | 2068214024 | 0.336 | 0 | 322.86 | 0 | 0 | 0 | 237.4 | 0 | 0 | 1 | 1.36 | 1.45 | 1 | 4 | 0 | 1 | 1 | 0 | 0 | 0.7 | )*0,48 | 0 | 2 | 271790248 | 1 | 0 | 192 | 0 | 0 | 0 | 0 | 0 | 0 | 0 | 0 | 0 | 0 | 0 | 0 | 0 | 0 | 0 | 0 | 0 | 0 | 0 | 0 | 0 | 0 |  | 0 | 0 | 0.336 | 322.86 | 237.4 | 1.36 | 79.7664 | 0 |  | 0 | 108.48 | 0 | 0 | 108.48 | 0 | 0 | 0
177 | 271789439 | 271790249 | 140403176 | 1 | 1 | 1 | 1 | ВУЕР-2021_1_4.0 |  | Затраты труда рабочих, разряд работ 4 | 1369 | 1013 | чел.-ч | чел.-ч | 1 | 0 | 1283279319 | 2.8 | 0 | 0 | 0 | 173.4 | 0 | 0 | 0 | 173.4 | 1 | 1 | 1 | 1 | 0 | 0 | 1 | 1 | 0 | 0 | 2.8 |  | 1 | 2 | 271790253 | 1 | 0 | 193 | 0 | 0 | 0 | 0 | 0 | 0 | 0 | 0 | 0 | 0 | 0 | 0 | 0 | 0 | 0 | 0 | 0 | 0 | 0 | 0 | 0 | 0 | 485.52 | 2.8 | 0 | 2.8 | 173.4 | 173.4 | 1 | 233.0496 | 0 | )*0,48 | 0 | 0 | 0 | 233.05 | 233.05 | 0 | 0 | 0
177 | 271789439 | 271790249 | 140403178 | 1 | 1 | 1 | 1 | ВУЕР-2021_2_БМм/ВЛ |  | Водитель автомобиля бригадного малого на базе УАЗ Патриот, LADA и др. для работ на ВЛ 35 кВ и выше (БМм/ВЛ) | 1369 | 1013 | чел.-ч | чел.-ч | 1 | 0 | -2054596809 | 0.7 | 0 | 0 | 0 | 173.4 | 0 | 0 | 0 | 173.4 | 1 | 1 | 1 | 1 | 0 | 0 | 1 | 1 | 0 | 0 | 0.7 |  | 2 | 2 | 271790254 | 1 | 0 | 194 | 0 | 0 | 0 | 0 | 0 | 0 | 0 | 0 | 0 | 0 | 0 | 0 | 0 | 0 | 0 | 0 | 0 | 0 | 0 | 0 | 0 | 0 |  | 0 | 0 | 0.7 | 173.4 | 173.4 | 1 | 58.2624 | 0 | )*0,48 | 0 | 0 | 0 | 58.26 | 58.26 | 0 | 0 | 0
177 | 271789439 | 271790249 | 140371526 | 1 | 1 | 1 | 2 | ЭМБММ00ВЛ | ВУЕР-ЭМ-2020, ЭМБММ00ВЛ, приказ ПАО «Россети» от 26.03.2021 №131 | Автомобиль бригадный малый на базе УАЗ Патриот, LADA и др. для работ на ВЛ 35 кВ и выше | 1368 | 1011 | маш.-ч | маш.-ч | 1 | 0 | 2068214024 | 0.336 | 0 | 322.86 | 0 | 0 | 0 | 237.4 | 0 | 0 | 1 | 1.36 | 1.45 | 1 | 4 | 0 | 1 | 1 | 0 | 0 | 0.7 | )*0,48 | 0 | 2 | 271790255 | 1 | 0 | 195 | 0 | 0 | 0 | 0 | 0 | 0 | 0 | 0 | 0 | 0 | 0 | 0 | 0 | 0 | 0 | 0 | 0 | 0 | 0 | 0 | 0 | 0 |  | 0 | 0 | 0.336 | 322.86 | 237.4 | 1.36 | 79.7664 | 0 |  | 0 | 108.48 | 0 | 0 | 108.48 | 0 | 0 | 0
178 | 271789439 | 271790256 | 140403176 | 1 | 1 | 1 | 1 | ВУЕР-2021_1_4.0 |  | Затраты труда рабочих, разряд работ 4 | 1369 | 1013 | чел.-ч | чел.-ч | 1 | 0 | 1283279319 | 1 | 0 | 0 | 0 | 173.4 | 0 | 0 | 0 | 173.4 | 1 | 1 | 1 | 1 | 0 | 0 | 1 | 1 | 0 | 0 | 1 |  | 1 | 2 | 271790260 | 1 | 0 | 196 | 0 | 0 | 0 | 0 | 0 | 0 | 0 | 0 | 0 | 0 | 0 | 0 | 0 | 0 | 0 | 0 | 0 | 0 | 0 | 0 | 0 | 0 | 173.4 | 1 | 0 | 1 | 173.4 | 173.4 | 1 | 83.232 | 0 | )*0,48 | 0 | 0 | 0 | 83.23 | 83.23 | 0 | 0 | 0
178 | 271789439 | 271790256 | 140403178 | 1 | 1 | 1 | 1 | ВУЕР-2021_2_БМм/ВЛ |  | Водитель автомобиля бригадного малого на базе УАЗ Патриот, LADA и др. для работ на ВЛ 35 кВ и выше (БМм/ВЛ) | 1369 | 1013 | чел.-ч | чел.-ч | 1 | 0 | -2054596809 | 0.25 | 0 | 0 | 0 | 173.4 | 0 | 0 | 0 | 173.4 | 1 | 1 | 1 | 1 | 0 | 0 | 1 | 1 | 0 | 0 | 0.25 |  | 2 | 2 | 271790261 | 1 | 0 | 197 | 0 | 0 | 0 | 0 | 0 | 0 | 0 | 0 | 0 | 0 | 0 | 0 | 0 | 0 | 0 | 0 | 0 | 0 | 0 | 0 | 0 | 0 |  | 0 | 0 | 0.25 | 173.4 | 173.4 | 1 | 20.808 | 0 | )*0,48 | 0 | 0 | 0 | 20.81 | 20.81 | 0 | 0 | 0
178 | 271789439 | 271790256 | 140371526 | 1 | 1 | 1 | 2 | ЭМБММ00ВЛ | ВУЕР-ЭМ-2020, ЭМБММ00ВЛ, приказ ПАО «Россети» от 26.03.2021 №131 | Автомобиль бригадный малый на базе УАЗ Патриот, LADA и др. для работ на ВЛ 35 кВ и выше | 1368 | 1011 | маш.-ч | маш.-ч | 1 | 0 | 2068214024 | 0.12 | 0 | 322.86 | 0 | 0 | 0 | 237.4 | 0 | 0 | 1 | 1.36 | 1.45 | 1 | 4 | 0 | 1 | 1 | 0 | 0 | 0.25 | )*0,48 | 0 | 2 | 271790262 | 1 | 0 | 198 | 0 | 0 | 0 | 0 | 0 | 0 | 0 | 0 | 0 | 0 | 0 | 0 | 0 | 0 | 0 | 0 | 0 | 0 | 0 | 0 | 0 | 0 |  | 0 | 0 | 0.12 | 322.86 | 237.4 | 1.36 | 28.488 | 0 |  | 0 | 38.74 | 0 | 0 | 38.74 | 0 | 0 | 0
179 | 271789439 | 271790263 | 140403176 | 1 | 1 | 1 | 1 | ВУЕР-2021_1_4.0 |  | Затраты труда рабочих, разряд работ 4 | 1369 | 1013 | чел.-ч | чел.-ч | 1 | 0 | 1283279319 | 1 | 0 | 0 | 0 | 173.4 | 0 | 0 | 0 | 173.4 | 1 | 1 | 1 | 1 | 0 | 0 | 1 | 1 | 0 | 0 | 1 |  | 1 | 2 | 271790267 | 1 | 0 | 199 | 0 | 0 | 0 | 0 | 0 | 0 | 0 | 0 | 0 | 0 | 0 | 0 | 0 | 0 | 0 | 0 | 0 | 0 | 0 | 0 | 0 | 0 | 173.4 | 1 | 0 | 1 | 173.4 | 173.4 | 1 | 83.232 | 0 | )*0,48 | 0 | 0 | 0 | 83.23 | 83.23 | 0 | 0 | 0
179 | 271789439 | 271790263 | 140403178 | 1 | 1 | 1 | 1 | ВУЕР-2021_2_БМм/ВЛ |  | Водитель автомобиля бригадного малого на базе УАЗ Патриот, LADA и др. для работ на ВЛ 35 кВ и выше (БМм/ВЛ) | 1369 | 1013 | чел.-ч | чел.-ч | 1 | 0 | -2054596809 | 0.25 | 0 | 0 | 0 | 173.4 | 0 | 0 | 0 | 173.4 | 1 | 1 | 1 | 1 | 0 | 0 | 1 | 1 | 0 | 0 | 0.25 |  | 2 | 2 | 271790268 | 1 | 0 | 200 | 0 | 0 | 0 | 0 | 0 | 0 | 0 | 0 | 0 | 0 | 0 | 0 | 0 | 0 | 0 | 0 | 0 | 0 | 0 | 0 | 0 | 0 |  | 0 | 0 | 0.25 | 173.4 | 173.4 | 1 | 20.808 | 0 | )*0,48 | 0 | 0 | 0 | 20.81 | 20.81 | 0 | 0 | 0
179 | 271789439 | 271790263 | 140371526 | 1 | 1 | 1 | 2 | ЭМБММ00ВЛ | ВУЕР-ЭМ-2020, ЭМБММ00ВЛ, приказ ПАО «Россети» от 26.03.2021 №131 | Автомобиль бригадный малый на базе УАЗ Патриот, LADA и др. для работ на ВЛ 35 кВ и выше | 1368 | 1011 | маш.-ч | маш.-ч | 1 | 0 | 2068214024 | 0.12 | 0 | 322.86 | 0 | 0 | 0 | 237.4 | 0 | 0 | 1 | 1.36 | 1.45 | 1 | 4 | 0 | 1 | 1 | 0 | 0 | 0.25 | )*0,48 | 0 | 2 | 271790269 | 1 | 0 | 201 | 0 | 0 | 0 | 0 | 0 | 0 | 0 | 0 | 0 | 0 | 0 | 0 | 0 | 0 | 0 | 0 | 0 | 0 | 0 | 0 | 0 | 0 |  | 0 | 0 | 0.12 | 322.86 | 237.4 | 1.36 | 28.488 | 0 |  | 0 | 38.74 | 0 | 0 | 38.74 | 0 | 0 | 0
219 | 271789439 | 271790296 | 140403176 | 1 | 1 | 1 | 1 | ВУЕР-2021_1_4.0 |  | Затраты труда рабочих, разряд работ 4 | 1369 | 1013 | чел.-ч | чел.-ч | 1 | 0 | 1283279319 | 6.2 | 0 | 0 | 0 | 173.4 | 0 | 0 | 0 | 173.4 | 1 | 1 | 1 | 1 | 0 | 0 | 1 | 1 | 0 | 0 | 6.2 |  | 1 | 2 | 271790300 | 1 | 0 | 202 | 0 | 0 | 0 | 0 | 0 | 0 | 0 | 0 | 0 | 0 | 0 | 0 | 0 | 0 | 0 | 0 | 0 | 0 | 0 | 0 | 0 | 0 | 107.51 | 0.62 | 0 | 0.62 | 173.4 | 173.4 | 1 | 516.0384 | 0 | )*0,48 | 0 | 0 | 0 | 51.6 | 51.6 | 0 | 0 | 0
219 | 271789439 | 271790296 | 140403178 | 1 | 1 | 1 | 1 | ВУЕР-2021_2_БМм/ВЛ |  | Водитель автомобиля бригадного малого на базе УАЗ Патриот, LADA и др. для работ на ВЛ 35 кВ и выше (БМм/ВЛ) | 1369 | 1013 | чел.-ч | чел.-ч | 1 | 0 | -2054596809 | 1.24 | 0 | 0 | 0 | 173.4 | 0 | 0 | 0 | 173.4 | 1 | 1 | 1 | 1 | 0 | 0 | 1 | 1 | 0 | 0 | 1.24 |  | 2 | 2 | 271790301 | 1 | 0 | 203 | 0 | 0 | 0 | 0 | 0 | 0 | 0 | 0 | 0 | 0 | 0 | 0 | 0 | 0 | 0 | 0 | 0 | 0 | 0 | 0 | 0 | 0 |  | 0 | 0 | 0.124 | 173.4 | 173.4 | 1 | 103.2096 | 0 | )*0,48 | 0 | 0 | 0 | 10.32 | 10.32 | 0 | 0 | 0
219 | 271789439 | 271790296 | 140371526 | 1 | 1 | 1 | 2 | ЭМБММ00ВЛ | ВУЕР-ЭМ-2020, ЭМБММ00ВЛ, приказ ПАО «Россети» от 26.03.2021 №131 | Автомобиль бригадный малый на базе УАЗ Патриот, LADA и др. для работ на ВЛ 35 кВ и выше | 1368 | 1011 | маш.-ч | маш.-ч | 1 | 0 | 2068214024 | 0.5952 | 0 | 322.86 | 0 | 0 | 0 | 237.4 | 0 | 0 | 1 | 1.36 | 1.45 | 1 | 4 | 0 | 1 | 1 | 0 | 0 | 1.24 | )*0,48 | 0 | 2 | 271790302 | 1 | 0 | 204 | 0 | 0 | 0 | 0 | 0 | 0 | 0 | 0 | 0 | 0 | 0 | 0 | 0 | 0 | 0 | 0 | 0 | 0 | 0 | 0 | 0 | 0 |  | 0 | 0 | 0.05952 | 322.86 | 237.4 | 1.36 | 141.3024 | 0 |  | 0 | 19.22 | 0 | 0 | 19.22 | 0 | 0 | 0
220 | 271789439 | 271790303 | 140403176 | 1 | 1 | 1 | 1 | ВУЕР-2021_1_4.0 |  | Затраты труда рабочих, разряд работ 4 | 1369 | 1013 | чел.-ч | чел.-ч | 1 | 0 | 1283279319 | 1.2 | 0 | 0 | 0 | 173.4 | 0 | 0 | 0 | 173.4 | 1 | 1 | 1 | 1 | 0 | 0 | 1 | 1 | 0 | 0 | 1.2 |  | 1 | 2 | 271790307 | 1 | 0 | 205 | 0 | 0 | 0 | 0 | 0 | 0 | 0 | 0 | 0 | 0 | 0 | 0 | 0 | 0 | 0 | 0 | 0 | 0 | 0 | 0 | 0 | 0 | 208.08 | 1.2 | 0 | 1.2 | 173.4 | 173.4 | 1 | 99.8784 | 0 | )*0,48 | 0 | 0 | 0 | 99.88 | 99.88 | 0 | 0 | 0
220 | 271789439 | 271790303 | 140403178 | 1 | 1 | 1 | 1 | ВУЕР-2021_2_БМм/ВЛ |  | Водитель автомобиля бригадного малого на базе УАЗ Патриот, LADA и др. для работ на ВЛ 35 кВ и выше (БМм/ВЛ) | 1369 | 1013 | чел.-ч | чел.-ч | 1 | 0 | -2054596809 | 0.3 | 0 | 0 | 0 | 173.4 | 0 | 0 | 0 | 173.4 | 1 | 1 | 1 | 1 | 0 | 0 | 1 | 1 | 0 | 0 | 0.3 |  | 2 | 2 | 271790308 | 1 | 0 | 206 | 0 | 0 | 0 | 0 | 0 | 0 | 0 | 0 | 0 | 0 | 0 | 0 | 0 | 0 | 0 | 0 | 0 | 0 | 0 | 0 | 0 | 0 |  | 0 | 0 | 0.3 | 173.4 | 173.4 | 1 | 24.9696 | 0 | )*0,48 | 0 | 0 | 0 | 24.97 | 24.97 | 0 | 0 | 0
220 | 271789439 | 271790303 | 140371526 | 1 | 1 | 1 | 2 | ЭМБММ00ВЛ | ВУЕР-ЭМ-2020, ЭМБММ00ВЛ, приказ ПАО «Россети» от 26.03.2021 №131 | Автомобиль бригадный малый на базе УАЗ Патриот, LADA и др. для работ на ВЛ 35 кВ и выше | 1368 | 1011 | маш.-ч | маш.-ч | 1 | 0 | 2068214024 | 0.144 | 0 | 322.86 | 0 | 0 | 0 | 237.4 | 0 | 0 | 1 | 1.36 | 1.45 | 1 | 4 | 0 | 1 | 1 | 0 | 0 | 0.3 | )*0,48 | 0 | 2 | 271790309 | 1 | 0 | 207 | 0 | 0 | 0 | 0 | 0 | 0 | 0 | 0 | 0 | 0 | 0 | 0 | 0 | 0 | 0 | 0 | 0 | 0 | 0 | 0 | 0 | 0 |  | 0 | 0 | 0.144 | 322.86 | 237.4 | 1.36 | 34.1856 | 0 |  | 0 | 46.49 | 0 | 0 | 46.49 | 0 | 0 | 0
221 | 271789439 | 271790310 | 140403176 | 1 | 1 | 1 | 1 | ВУЕР-2021_1_4.0 |  | Затраты труда рабочих, разряд работ 4 | 1369 | 1013 | чел.-ч | чел.-ч | 1 | 0 | 1283279319 | 1.1 | 0 | 0 | 0 | 173.4 | 0 | 0 | 0 | 173.4 | 1 | 1 | 1 | 1 | 0 | 0 | 1 | 1 | 0 | 0 | 1.1 |  | 1 | 2 | 271790314 | 1 | 0 | 208 | 0 | 0 | 0 | 0 | 0 | 0 | 0 | 0 | 0 | 0 | 0 | 0 | 0 | 0 | 0 | 0 | 0 | 0 | 0 | 0 | 0 | 0 | 190.74 | 1.1 | 0 | 1.1 | 173.4 | 173.4 | 1 | 91.5552 | 0 | )*0,48 | 0 | 0 | 0 | 91.56 | 91.56 | 0 | 0 | 0
221 | 271789439 | 271790310 | 140403178 | 1 | 1 | 1 | 1 | ВУЕР-2021_2_БМм/ВЛ |  | Водитель автомобиля бригадного малого на базе УАЗ Патриот, LADA и др. для работ на ВЛ 35 кВ и выше (БМм/ВЛ) | 1369 | 1013 | чел.-ч | чел.-ч | 1 | 0 | -2054596809 | 0.28 | 0 | 0 | 0 | 173.4 | 0 | 0 | 0 | 173.4 | 1 | 1 | 1 | 1 | 0 | 0 | 1 | 1 | 0 | 0 | 0.28 |  | 2 | 2 | 271790315 | 1 | 0 | 209 | 0 | 0 | 0 | 0 | 0 | 0 | 0 | 0 | 0 | 0 | 0 | 0 | 0 | 0 | 0 | 0 | 0 | 0 | 0 | 0 | 0 | 0 |  | 0 | 0 | 0.28 | 173.4 | 173.4 | 1 | 23.304 | 0 | )*0,48 | 0 | 0 | 0 | 23.3 | 23.3 | 0 | 0 | 0
221 | 271789439 | 271790310 | 140371526 | 1 | 1 | 1 | 2 | ЭМБММ00ВЛ | ВУЕР-ЭМ-2020, ЭМБММ00ВЛ, приказ ПАО «Россети» от 26.03.2021 №131 | Автомобиль бригадный малый на базе УАЗ Патриот, LADA и др. для работ на ВЛ 35 кВ и выше | 1368 | 1011 | маш.-ч | маш.-ч | 1 | 0 | 2068214024 | 0.1344 | 0 | 322.86 | 0 | 0 | 0 | 237.4 | 0 | 0 | 1 | 1.36 | 1.45 | 1 | 4 | 0 | 1 | 1 | 0 | 0 | 0.28 | )*0,48 | 0 | 2 | 271790316 | 1 | 0 | 210 | 0 | 0 | 0 | 0 | 0 | 0 | 0 | 0 | 0 | 0 | 0 | 0 | 0 | 0 | 0 | 0 | 0 | 0 | 0 | 0 | 0 | 0 |  | 0 | 0 | 0.1344 | 322.86 | 237.4 | 1.36 | 31.9056 | 0 |  | 0 | 43.39 | 0 | 0 | 43.39 | 0 | 0 | 0
222 | 271789439 | 271790317 | 140403176 | 1 | 1 | 1 | 1 | ВУЕР-2021_1_4.0 |  | Затраты труда рабочих, разряд работ 4 | 1369 | 1013 | чел.-ч | чел.-ч | 1 | 0 | 1283279319 | 1.3 | 0 | 0 | 0 | 173.4 | 0 | 0 | 0 | 173.4 | 1 | 1 | 1 | 1 | 0 | 0 | 1 | 1 | 0 | 0 | 1.3 |  | 1 | 2 | 271790321 | 1 | 0 | 211 | 0 | 0 | 0 | 0 | 0 | 0 | 0 | 0 | 0 | 0 | 0 | 0 | 0 | 0 | 0 | 0 | 0 | 0 | 0 | 0 | 0 | 0 | 225.42 | 1.3 | 0 | 1.3 | 173.4 | 173.4 | 1 | 108.2016 | 0 | )*0,48 | 0 | 0 | 0 | 108.2 | 108.2 | 0 | 0 | 0
222 | 271789439 | 271790317 | 140403178 | 1 | 1 | 1 | 1 | ВУЕР-2021_2_БМм/ВЛ |  | Водитель автомобиля бригадного малого на базе УАЗ Патриот, LADA и др. для работ на ВЛ 35 кВ и выше (БМм/ВЛ) | 1369 | 1013 | чел.-ч | чел.-ч | 1 | 0 | -2054596809 | 0.33 | 0 | 0 | 0 | 173.4 | 0 | 0 | 0 | 173.4 | 1 | 1 | 1 | 1 | 0 | 0 | 1 | 1 | 0 | 0 | 0.33 |  | 2 | 2 | 271790322 | 1 | 0 | 212 | 0 | 0 | 0 | 0 | 0 | 0 | 0 | 0 | 0 | 0 | 0 | 0 | 0 | 0 | 0 | 0 | 0 | 0 | 0 | 0 | 0 | 0 |  | 0 | 0 | 0.33 | 173.4 | 173.4 | 1 | 27.4656 | 0 | )*0,48 | 0 | 0 | 0 | 27.47 | 27.47 | 0 | 0 | 0
222 | 271789439 | 271790317 | 140371526 | 1 | 1 | 1 | 2 | ЭМБММ00ВЛ | ВУЕР-ЭМ-2020, ЭМБММ00ВЛ, приказ ПАО «Россети» от 26.03.2021 №131 | Автомобиль бригадный малый на базе УАЗ Патриот, LADA и др. для работ на ВЛ 35 кВ и выше | 1368 | 1011 | маш.-ч | маш.-ч | 1 | 0 | 2068214024 | 0.1584 | 0 | 322.86 | 0 | 0 | 0 | 237.4 | 0 | 0 | 1 | 1.36 | 1.45 | 1 | 4 | 0 | 1 | 1 | 0 | 0 | 0.33 | )*0,48 | 0 | 2 | 271790323 | 1 | 0 | 213 | 0 | 0 | 0 | 0 | 0 | 0 | 0 | 0 | 0 | 0 | 0 | 0 | 0 | 0 | 0 | 0 | 0 | 0 | 0 | 0 | 0 | 0 |  | 0 | 0 | 0.1584 | 322.86 | 237.4 | 1.36 | 37.6032 | 0 |  | 0 | 51.14 | 0 | 0 | 51.14 | 0 | 0 | 0
223 | 271789439 | 271790324 | 140403176 | 1 | 1 | 1 | 1 | ВУЕР-2021_1_4.0 |  | Затраты труда рабочих, разряд работ 4 | 1369 | 1013 | чел.-ч | чел.-ч | 1 | 0 | 1283279319 | 1.3 | 0 | 0 | 0 | 173.4 | 0 | 0 | 0 | 173.4 | 1 | 1 | 1 | 1 | 0 | 0 | 1 | 1 | 0 | 0 | 1.3 |  | 1 | 2 | 271790328 | 1 | 0 | 214 | 0 | 0 | 0 | 0 | 0 | 0 | 0 | 0 | 0 | 0 | 0 | 0 | 0 | 0 | 0 | 0 | 0 | 0 | 0 | 0 | 0 | 0 | 225.42 | 1.3 | 0 | 1.3 | 173.4 | 173.4 | 1 | 108.2016 | 0 | )*0,48 | 0 | 0 | 0 | 108.2 | 108.2 | 0 | 0 | 0
223 | 271789439 | 271790324 | 140403178 | 1 | 1 | 1 | 1 | ВУЕР-2021_2_БМм/ВЛ |  | Водитель автомобиля бригадного малого на базе УАЗ Патриот, LADA и др. для работ на ВЛ 35 кВ и выше (БМм/ВЛ) | 1369 | 1013 | чел.-ч | чел.-ч | 1 | 0 | -2054596809 | 0.33 | 0 | 0 | 0 | 173.4 | 0 | 0 | 0 | 173.4 | 1 | 1 | 1 | 1 | 0 | 0 | 1 | 1 | 0 | 0 | 0.33 |  | 2 | 2 | 271790329 | 1 | 0 | 215 | 0 | 0 | 0 | 0 | 0 | 0 | 0 | 0 | 0 | 0 | 0 | 0 | 0 | 0 | 0 | 0 | 0 | 0 | 0 | 0 | 0 | 0 |  | 0 | 0 | 0.33 | 173.4 | 173.4 | 1 | 27.4656 | 0 | )*0,48 | 0 | 0 | 0 | 27.47 | 27.47 | 0 | 0 | 0
223 | 271789439 | 271790324 | 140371526 | 1 | 1 | 1 | 2 | ЭМБММ00ВЛ | ВУЕР-ЭМ-2020, ЭМБММ00ВЛ, приказ ПАО «Россети» от 26.03.2021 №131 | Автомобиль бригадный малый на базе УАЗ Патриот, LADA и др. для работ на ВЛ 35 кВ и выше | 1368 | 1011 | маш.-ч | маш.-ч | 1 | 0 | 2068214024 | 0.1584 | 0 | 322.86 | 0 | 0 | 0 | 237.4 | 0 | 0 | 1 | 1.36 | 1.45 | 1 | 4 | 0 | 1 | 1 | 0 | 0 | 0.33 | )*0,48 | 0 | 2 | 271790330 | 1 | 0 | 216 | 0 | 0 | 0 | 0 | 0 | 0 | 0 | 0 | 0 | 0 | 0 | 0 | 0 | 0 | 0 | 0 | 0 | 0 | 0 | 0 | 0 | 0 |  | 0 | 0 | 0.1584 | 322.86 | 237.4 | 1.36 | 37.6032 | 0 |  | 0 | 51.14 | 0 | 0 | 51.14 | 0 | 0 | 0
224 | 271789439 | 271790331 | 140403176 | 1 | 1 | 1 | 1 | ВУЕР-2021_1_4.0 |  | Затраты труда рабочих, разряд работ 4 | 1369 | 1013 | чел.-ч | чел.-ч | 1 | 0 | 1283279319 | 1.9 | 0 | 0 | 0 | 173.4 | 0 | 0 | 0 | 173.4 | 1 | 1 | 1 | 1 | 0 | 0 | 1 | 1 | 0 | 0 | 1.9 |  | 1 | 2 | 271790335 | 1 | 0 | 217 | 0 | 0 | 0 | 0 | 0 | 0 | 0 | 0 | 0 | 0 | 0 | 0 | 0 | 0 | 0 | 0 | 0 | 0 | 0 | 0 | 0 | 0 | 329.46 | 1.9 | 0 | 1.9 | 173.4 | 173.4 | 1 | 158.1408 | 0 | )*0,48 | 0 | 0 | 0 | 158.14 | 158.14 | 0 | 0 | 0
224 | 271789439 | 271790331 | 140403178 | 1 | 1 | 1 | 1 | ВУЕР-2021_2_БМм/ВЛ |  | Водитель автомобиля бригадного малого на базе УАЗ Патриот, LADA и др. для работ на ВЛ 35 кВ и выше (БМм/ВЛ) | 1369 | 1013 | чел.-ч | чел.-ч | 1 | 0 | -2054596809 | 0.48 | 0 | 0 | 0 | 173.4 | 0 | 0 | 0 | 173.4 | 1 | 1 | 1 | 1 | 0 | 0 | 1 | 1 | 0 | 0 | 0.48 |  | 2 | 2 | 271790336 | 1 | 0 | 218 | 0 | 0 | 0 | 0 | 0 | 0 | 0 | 0 | 0 | 0 | 0 | 0 | 0 | 0 | 0 | 0 | 0 | 0 | 0 | 0 | 0 | 0 |  | 0 | 0 | 0.48 | 173.4 | 173.4 | 1 | 39.9504 | 0 | )*0,48 | 0 | 0 | 0 | 39.95 | 39.95 | 0 | 0 | 0
224 | 271789439 | 271790331 | 140371526 | 1 | 1 | 1 | 2 | ЭМБММ00ВЛ | ВУЕР-ЭМ-2020, ЭМБММ00ВЛ, приказ ПАО «Россети» от 26.03.2021 №131 | Автомобиль бригадный малый на базе УАЗ Патриот, LADA и др. для работ на ВЛ 35 кВ и выше | 1368 | 1011 | маш.-ч | маш.-ч | 1 | 0 | 2068214024 | 0.2304 | 0 | 322.86 | 0 | 0 | 0 | 237.4 | 0 | 0 | 1 | 1.36 | 1.45 | 1 | 4 | 0 | 1 | 1 | 0 | 0 | 0.48 | )*0,48 | 0 | 2 | 271790337 | 1 | 0 | 219 | 0 | 0 | 0 | 0 | 0 | 0 | 0 | 0 | 0 | 0 | 0 | 0 | 0 | 0 | 0 | 0 | 0 | 0 | 0 | 0 | 0 | 0 |  | 0 | 0 | 0.2304 | 322.86 | 237.4 | 1.36 | 54.696 | 0 |  | 0 | 74.39 | 0 | 0 | 74.39 | 0 | 0 | 0
225 | 271789439 | 271790338 | 140403176 | 1 | 1 | 1 | 1 | ВУЕР-2021_1_4.0 |  | Затраты труда рабочих, разряд работ 4 | 1369 | 1013 | чел.-ч | чел.-ч | 1 | 0 | 1283279319 | 1 | 0 | 0 | 0 | 173.4 | 0 | 0 | 0 | 173.4 | 1 | 1 | 1 | 1 | 0 | 0 | 1 | 1 | 0 | 0 | 1 |  | 1 | 2 | 271790342 | 1 | 0 | 220 | 0 | 0 | 0 | 0 | 0 | 0 | 0 | 0 | 0 | 0 | 0 | 0 | 0 | 0 | 0 | 0 | 0 | 0 | 0 | 0 | 0 | 0 | 173.4 | 1 | 0 | 1 | 173.4 | 173.4 | 1 | 83.232 | 0 | )*0,48 | 0 | 0 | 0 | 83.23 | 83.23 | 0 | 0 | 0
225 | 271789439 | 271790338 | 140403178 | 1 | 1 | 1 | 1 | ВУЕР-2021_2_БМм/ВЛ |  | Водитель автомобиля бригадного малого на базе УАЗ Патриот, LADA и др. для работ на ВЛ 35 кВ и выше (БМм/ВЛ) | 1369 | 1013 | чел.-ч | чел.-ч | 1 | 0 | -2054596809 | 0.25 | 0 | 0 | 0 | 173.4 | 0 | 0 | 0 | 173.4 | 1 | 1 | 1 | 1 | 0 | 0 | 1 | 1 | 0 | 0 | 0.25 |  | 2 | 2 | 271790343 | 1 | 0 | 221 | 0 | 0 | 0 | 0 | 0 | 0 | 0 | 0 | 0 | 0 | 0 | 0 | 0 | 0 | 0 | 0 | 0 | 0 | 0 | 0 | 0 | 0 |  | 0 | 0 | 0.25 | 173.4 | 173.4 | 1 | 20.808 | 0 | )*0,48 | 0 | 0 | 0 | 20.81 | 20.81 | 0 | 0 | 0
225 | 271789439 | 271790338 | 140371526 | 1 | 1 | 1 | 2 | ЭМБММ00ВЛ | ВУЕР-ЭМ-2020, ЭМБММ00ВЛ, приказ ПАО «Россети» от 26.03.2021 №131 | Автомобиль бригадный малый на базе УАЗ Патриот, LADA и др. для работ на ВЛ 35 кВ и выше | 1368 | 1011 | маш.-ч | маш.-ч | 1 | 0 | 2068214024 | 0.12 | 0 | 322.86 | 0 | 0 | 0 | 237.4 | 0 | 0 | 1 | 1.36 | 1.45 | 1 | 4 | 0 | 1 | 1 | 0 | 0 | 0.25 | )*0,48 | 0 | 2 | 271790344 | 1 | 0 | 222 | 0 | 0 | 0 | 0 | 0 | 0 | 0 | 0 | 0 | 0 | 0 | 0 | 0 | 0 | 0 | 0 | 0 | 0 | 0 | 0 | 0 | 0 |  | 0 | 0 | 0.12 | 322.86 | 237.4 | 1.36 | 28.488 | 0 |  | 0 | 38.74 | 0 | 0 | 38.74 | 0 | 0 | 0
226 | 271789439 | 271790345 | 140403176 | 1 | 1 | 1 | 1 | ВУЕР-2021_1_4.0 |  | Затраты труда рабочих, разряд работ 4 | 1369 | 1013 | чел.-ч | чел.-ч | 1 | 0 | 1283279319 | 0.94 | 0 | 0 | 0 | 173.4 | 0 | 0 | 0 | 173.4 | 1 | 1 | 1 | 1 | 0 | 0 | 1 | 1 | 0 | 0 | 0.94 |  | 1 | 2 | 271790349 | 1 | 0 | 223 | 0 | 0 | 0 | 0 | 0 | 0 | 0 | 0 | 0 | 0 | 0 | 0 | 0 | 0 | 0 | 0 | 0 | 0 | 0 | 0 | 0 | 0 | 163 | 0.94 | 0 | 0.94 | 173.4 | 173.4 | 1 | 78.24 | 0 | )*0,48 | 0 | 0 | 0 | 78.24 | 78.24 | 0 | 0 | 0
226 | 271789439 | 271790345 | 140403395 | 1 | 1 | 1 | 1 | ВУЕР-2021_2_АГП-28/ВЛ |  | Машинист автоподъемника высотой подъёма 28 м на базе КамАЗ-43114, Урал-4320 для работ на ВЛ 35 кВ и выше (АГП-28/ВЛ) | 1369 | 1013 | чел.-ч | чел.-ч | 1 | 0 | 656798251 | 0.47 | 0 | 0 | 0 | 221.5 | 0 | 0 | 0 | 221.5 | 1 | 1 | 1 | 1 | 0 | 0 | 1 | 1 | 0 | 0 | 0.47 |  | 2 | 2 | 271790350 | 1 | 0 | 224 | 0 | 0 | 0 | 0 | 0 | 0 | 0 | 0 | 0 | 0 | 0 | 0 | 0 | 0 | 0 | 0 | 0 | 0 | 0 | 0 | 0 | 0 |  | 0 | 0 | 0.47 | 221.5 | 221.5 | 1 | 49.9728 | 0 | )*0,48 | 0 | 0 | 0 | 49.97 | 49.97 | 0 | 0 | 0
226 | 271789439 | 271790345 | 140371490 | 1 | 1 | 1 | 2 | ЭМАГП28ВЛ | ВУЕР-ЭМ-2020, ЭМАГП28ВЛ, приказ ПАО «Россети» от 26.03.2021 №131 | Автоподъемник высотой подъёма 28 м на базе КамАЗ-43114, Урал-4320 для работ на ВЛ 35 кВ и выше | 1368 | 1011 | маш.-ч | маш.-ч | 1 | 0 | -1781873588 | 0.2256 | 0 | 1329.54 | 0 | 0 | 0 | 977.6 | 0 | 0 | 1 | 1.36 | 1.45 | 1 | 4 | 0 | 1 | 1 | 0 | 0 | 0.47 | )*0,48 | 0 | 2 | 271790351 | 1 | 0 | 225 | 0 | 0 | 0 | 0 | 0 | 0 | 0 | 0 | 0 | 0 | 0 | 0 | 0 | 0 | 0 | 0 | 0 | 0 | 0 | 0 | 0 | 0 |  | 0 | 0 | 0.2256 | 1329.54 | 977.6 | 1.36 | 220.5456 | 0 |  | 0 | 299.94 | 0 | 0 | 299.94 | 0 | 0 | 0
227 | 271789439 | 271790352 | 140403176 | 1 | 1 | 1 | 1 | ВУЕР-2021_1_4.0 |  | Затраты труда рабочих, разряд работ 4 | 1369 | 1013 | чел.-ч | чел.-ч | 1 | 0 | 1283279319 | 0.6 | 0 | 0 | 0 | 173.4 | 0 | 0 | 0 | 173.4 | 1 | 1 | 1 | 1 | 0 | 0 | 1 | 1 | 0 | 0 | 0.6 |  | 1 | 2 | 271790356 | 1 | 0 | 226 | 0 | 0 | 0 | 0 | 0 | 0 | 0 | 0 | 0 | 0 | 0 | 0 | 0 | 0 | 0 | 0 | 0 | 0 | 0 | 0 | 0 | 0 | 104.04 | 0.6 | 0 | 0.6 | 173.4 | 173.4 | 1 | 49.9392 | 0 | )*0,48 | 0 | 0 | 0 | 49.94 | 49.94 | 0 | 0 | 0
227 | 271789439 | 271790352 | 140403395 | 1 | 1 | 1 | 1 | ВУЕР-2021_2_АГП-28/ВЛ |  | Машинист автоподъемника высотой подъёма 28 м на базе КамАЗ-43114, Урал-4320 для работ на ВЛ 35 кВ и выше (АГП-28/ВЛ) | 1369 | 1013 | чел.-ч | чел.-ч | 1 | 0 | 656798251 | 0.3 | 0 | 0 | 0 | 221.5 | 0 | 0 | 0 | 221.5 | 1 | 1 | 1 | 1 | 0 | 0 | 1 | 1 | 0 | 0 | 0.3 |  | 2 | 2 | 271790357 | 1 | 0 | 227 | 0 | 0 | 0 | 0 | 0 | 0 | 0 | 0 | 0 | 0 | 0 | 0 | 0 | 0 | 0 | 0 | 0 | 0 | 0 | 0 | 0 | 0 |  | 0 | 0 | 0.3 | 221.5 | 221.5 | 1 | 31.896 | 0 | )*0,48 | 0 | 0 | 0 | 31.9 | 31.9 | 0 | 0 | 0
227 | 271789439 | 271790352 | 140371490 | 1 | 1 | 1 | 2 | ЭМАГП28ВЛ | ВУЕР-ЭМ-2020, ЭМАГП28ВЛ, приказ ПАО «Россети» от 26.03.2021 №131 | Автоподъемник высотой подъёма 28 м на базе КамАЗ-43114, Урал-4320 для работ на ВЛ 35 кВ и выше | 1368 | 1011 | маш.-ч | маш.-ч | 1 | 0 | -1781873588 | 0.144 | 0 | 1329.54 | 0 | 0 | 0 | 977.6 | 0 | 0 | 1 | 1.36 | 1.45 | 1 | 4 | 0 | 1 | 1 | 0 | 0 | 0.3 | )*0,48 | 0 | 2 | 271790358 | 1 | 0 | 228 | 0 | 0 | 0 | 0 | 0 | 0 | 0 | 0 | 0 | 0 | 0 | 0 | 0 | 0 | 0 | 0 | 0 | 0 | 0 | 0 | 0 | 0 |  | 0 | 0 | 0.144 | 1329.54 | 977.6 | 1.36 | 140.7744 | 0 |  | 0 | 191.45 | 0 | 0 | 191.45 | 0 | 0 | 0
228 | 271789439 | 271790359 | 140403176 | 1 | 1 | 1 | 1 | ВУЕР-2021_1_4.0 |  | Затраты труда рабочих, разряд работ 4 | 1369 | 1013 | чел.-ч | чел.-ч | 1 | 0 | 1283279319 | 0.94 | 0 | 0 | 0 | 173.4 | 0 | 0 | 0 | 173.4 | 1 | 1 | 1 | 1 | 0 | 0 | 1 | 1 | 0 | 0 | 0.94 |  | 1 | 2 | 271790363 | 1 | 0 | 229 | 0 | 0 | 0 | 0 | 0 | 0 | 0 | 0 | 0 | 0 | 0 | 0 | 0 | 0 | 0 | 0 | 0 | 0 | 0 | 0 | 0 | 0 | 163 | 0.94 | 0 | 0.94 | 173.4 | 173.4 | 1 | 78.24 | 0 | )*0,48 | 0 | 0 | 0 | 78.24 | 78.24 | 0 | 0 | 0
228 | 271789439 | 271790359 | 140403395 | 1 | 1 | 1 | 1 | ВУЕР-2021_2_АГП-28/ВЛ |  | Машинист автоподъемника высотой подъёма 28 м на базе КамАЗ-43114, Урал-4320 для работ на ВЛ 35 кВ и выше (АГП-28/ВЛ) | 1369 | 1013 | чел.-ч | чел.-ч | 1 | 0 | 656798251 | 0.47 | 0 | 0 | 0 | 221.5 | 0 | 0 | 0 | 221.5 | 1 | 1 | 1 | 1 | 0 | 0 | 1 | 1 | 0 | 0 | 0.47 |  | 2 | 2 | 271790364 | 1 | 0 | 230 | 0 | 0 | 0 | 0 | 0 | 0 | 0 | 0 | 0 | 0 | 0 | 0 | 0 | 0 | 0 | 0 | 0 | 0 | 0 | 0 | 0 | 0 |  | 0 | 0 | 0.47 | 221.5 | 221.5 | 1 | 49.9728 | 0 | )*0,48 | 0 | 0 | 0 | 49.97 | 49.97 | 0 | 0 | 0
228 | 271789439 | 271790359 | 140371490 | 1 | 1 | 1 | 2 | ЭМАГП28ВЛ | ВУЕР-ЭМ-2020, ЭМАГП28ВЛ, приказ ПАО «Россети» от 26.03.2021 №131 | Автоподъемник высотой подъёма 28 м на базе КамАЗ-43114, Урал-4320 для работ на ВЛ 35 кВ и выше | 1368 | 1011 | маш.-ч | маш.-ч | 1 | 0 | -1781873588 | 0.2256 | 0 | 1329.54 | 0 | 0 | 0 | 977.6 | 0 | 0 | 1 | 1.36 | 1.45 | 1 | 4 | 0 | 1 | 1 | 0 | 0 | 0.47 | )*0,48 | 0 | 2 | 271790365 | 1 | 0 | 231 | 0 | 0 | 0 | 0 | 0 | 0 | 0 | 0 | 0 | 0 | 0 | 0 | 0 | 0 | 0 | 0 | 0 | 0 | 0 | 0 | 0 | 0 |  | 0 | 0 | 0.2256 | 1329.54 | 977.6 | 1.36 | 220.5456 | 0 |  | 0 | 299.94 | 0 | 0 | 299.94 | 0 | 0 | 0
229 | 271789439 | 271790366 | 140403176 | 1 | 1 | 1 | 1 | ВУЕР-2021_1_4.0 |  | Затраты труда рабочих, разряд работ 4 | 1369 | 1013 | чел.-ч | чел.-ч | 1 | 0 | 1283279319 | 0.4 | 0 | 0 | 0 | 173.4 | 0 | 0 | 0 | 173.4 | 1 | 1 | 1 | 1 | 0 | 0 | 1 | 1 | 0 | 0 | 0.4 |  | 1 | 2 | 271790370 | 1 | 0 | 232 | 0 | 0 | 0 | 0 | 0 | 0 | 0 | 0 | 0 | 0 | 0 | 0 | 0 | 0 | 0 | 0 | 0 | 0 | 0 | 0 | 0 | 0 | 69.36 | 0.4 | 0 | 0.4 | 173.4 | 173.4 | 1 | 33.2928 | 0 | )*0,48 | 0 | 0 | 0 | 33.29 | 33.29 | 0 | 0 | 0
229 | 271789439 | 271790366 | 140403395 | 1 | 1 | 1 | 1 | ВУЕР-2021_2_АГП-28/ВЛ |  | Машинист автоподъемника высотой подъёма 28 м на базе КамАЗ-43114, Урал-4320 для работ на ВЛ 35 кВ и выше (АГП-28/ВЛ) | 1369 | 1013 | чел.-ч | чел.-ч | 1 | 0 | 656798251 | 0.2 | 0 | 0 | 0 | 221.5 | 0 | 0 | 0 | 221.5 | 1 | 1 | 1 | 1 | 0 | 0 | 1 | 1 | 0 | 0 | 0.2 |  | 2 | 2 | 271790371 | 1 | 0 | 233 | 0 | 0 | 0 | 0 | 0 | 0 | 0 | 0 | 0 | 0 | 0 | 0 | 0 | 0 | 0 | 0 | 0 | 0 | 0 | 0 | 0 | 0 |  | 0 | 0 | 0.2 | 221.5 | 221.5 | 1 | 21.264 | 0 | )*0,48 | 0 | 0 | 0 | 21.26 | 21.26 | 0 | 0 | 0
229 | 271789439 | 271790366 | 140371490 | 1 | 1 | 1 | 2 | ЭМАГП28ВЛ | ВУЕР-ЭМ-2020, ЭМАГП28ВЛ, приказ ПАО «Россети» от 26.03.2021 №131 | Автоподъемник высотой подъёма 28 м на базе КамАЗ-43114, Урал-4320 для работ на ВЛ 35 кВ и выше | 1368 | 1011 | маш.-ч | маш.-ч | 1 | 0 | -1781873588 | 0.096 | 0 | 1329.54 | 0 | 0 | 0 | 977.6 | 0 | 0 | 1 | 1.36 | 1.45 | 1 | 4 | 0 | 1 | 1 | 0 | 0 | 0.2 | )*0,48 | 0 | 2 | 271790372 | 1 | 0 | 234 | 0 | 0 | 0 | 0 | 0 | 0 | 0 | 0 | 0 | 0 | 0 | 0 | 0 | 0 | 0 | 0 | 0 | 0 | 0 | 0 | 0 | 0 |  | 0 | 0 | 0.096 | 1329.54 | 977.6 | 1.36 | 93.8496 | 0 |  | 0 | 127.64 | 0 | 0 | 127.64 | 0 | 0 | 0
230 | 271789439 | 271790373 | 140403176 | 1 | 1 | 1 | 1 | ВУЕР-2021_1_4.0 |  | Затраты труда рабочих, разряд работ 4 | 1369 | 1013 | чел.-ч | чел.-ч | 1 | 0 | 1283279319 | 0.84 | 0 | 0 | 0 | 173.4 | 0 | 0 | 0 | 173.4 | 1 | 1 | 1 | 1 | 0 | 0 | 1 | 1 | 0 | 0 | 0.84 |  | 1 | 2 | 271790377 | 1 | 0 | 235 | 0 | 0 | 0 | 0 | 0 | 0 | 0 | 0 | 0 | 0 | 0 | 0 | 0 | 0 | 0 | 0 | 0 | 0 | 0 | 0 | 0 | 0 | 145.66 | 0.84 | 0 | 0.84 | 173.4 | 173.4 | 1 | 69.9168 | 0 | )*0,48 | 0 | 0 | 0 | 69.91 | 69.91 | 0 | 0 | 0
230 | 271789439 | 271790373 | 140403178 | 1 | 1 | 1 | 1 | ВУЕР-2021_2_БМм/ВЛ |  | Водитель автомобиля бригадного малого на базе УАЗ Патриот, LADA и др. для работ на ВЛ 35 кВ и выше (БМм/ВЛ) | 1369 | 1013 | чел.-ч | чел.-ч | 1 | 0 | -2054596809 | 0.21 | 0 | 0 | 0 | 173.4 | 0 | 0 | 0 | 173.4 | 1 | 1 | 1 | 1 | 0 | 0 | 1 | 1 | 0 | 0 | 0.21 |  | 2 | 2 | 271790378 | 1 | 0 | 236 | 0 | 0 | 0 | 0 | 0 | 0 | 0 | 0 | 0 | 0 | 0 | 0 | 0 | 0 | 0 | 0 | 0 | 0 | 0 | 0 | 0 | 0 |  | 0 | 0 | 0.21 | 173.4 | 173.4 | 1 | 17.4768 | 0 | )*0,48 | 0 | 0 | 0 | 17.48 | 17.48 | 0 | 0 | 0
230 | 271789439 | 271790373 | 140371526 | 1 | 1 | 1 | 2 | ЭМБММ00ВЛ | ВУЕР-ЭМ-2020, ЭМБММ00ВЛ, приказ ПАО «Россети» от 26.03.2021 №131 | Автомобиль бригадный малый на базе УАЗ Патриот, LADA и др. для работ на ВЛ 35 кВ и выше | 1368 | 1011 | маш.-ч | маш.-ч | 1 | 0 | 2068214024 | 0.1008 | 0 | 322.86 | 0 | 0 | 0 | 237.4 | 0 | 0 | 1 | 1.36 | 1.45 | 1 | 4 | 0 | 1 | 1 | 0 | 0 | 0.21 | )*0,48 | 0 | 2 | 271790379 | 1 | 0 | 237 | 0 | 0 | 0 | 0 | 0 | 0 | 0 | 0 | 0 | 0 | 0 | 0 | 0 | 0 | 0 | 0 | 0 | 0 | 0 | 0 | 0 | 0 |  | 0 | 0 | 0.1008 | 322.86 | 237.4 | 1.36 | 23.928 | 0 |  | 0 | 32.54 | 0 | 0 | 32.54 | 0 | 0 | 0
231 | 271789439 | 271790380 | 140403176 | 1 | 1 | 1 | 1 | ВУЕР-2021_1_4.0 |  | Затраты труда рабочих, разряд работ 4 | 1369 | 1013 | чел.-ч | чел.-ч | 1 | 0 | 1283279319 | 2.8 | 0 | 0 | 0 | 173.4 | 0 | 0 | 0 | 173.4 | 1 | 1 | 1 | 1 | 0 | 0 | 1 | 1 | 0 | 0 | 2.8 |  | 1 | 2 | 271790384 | 1 | 0 | 238 | 0 | 0 | 0 | 0 | 0 | 0 | 0 | 0 | 0 | 0 | 0 | 0 | 0 | 0 | 0 | 0 | 0 | 0 | 0 | 0 | 0 | 0 | 485.52 | 2.8 | 0 | 2.8 | 173.4 | 173.4 | 1 | 233.0496 | 0 | )*0,48 | 0 | 0 | 0 | 233.05 | 233.05 | 0 | 0 | 0
231 | 271789439 | 271790380 | 140403178 | 1 | 1 | 1 | 1 | ВУЕР-2021_2_БМм/ВЛ |  | Водитель автомобиля бригадного малого на базе УАЗ Патриот, LADA и др. для работ на ВЛ 35 кВ и выше (БМм/ВЛ) | 1369 | 1013 | чел.-ч | чел.-ч | 1 | 0 | -2054596809 | 0.7 | 0 | 0 | 0 | 173.4 | 0 | 0 | 0 | 173.4 | 1 | 1 | 1 | 1 | 0 | 0 | 1 | 1 | 0 | 0 | 0.7 |  | 2 | 2 | 271790385 | 1 | 0 | 239 | 0 | 0 | 0 | 0 | 0 | 0 | 0 | 0 | 0 | 0 | 0 | 0 | 0 | 0 | 0 | 0 | 0 | 0 | 0 | 0 | 0 | 0 |  | 0 | 0 | 0.7 | 173.4 | 173.4 | 1 | 58.2624 | 0 | )*0,48 | 0 | 0 | 0 | 58.26 | 58.26 | 0 | 0 | 0
231 | 271789439 | 271790380 | 140371526 | 1 | 1 | 1 | 2 | ЭМБММ00ВЛ | ВУЕР-ЭМ-2020, ЭМБММ00ВЛ, приказ ПАО «Россети» от 26.03.2021 №131 | Автомобиль бригадный малый на базе УАЗ Патриот, LADA и др. для работ на ВЛ 35 кВ и выше | 1368 | 1011 | маш.-ч | маш.-ч | 1 | 0 | 2068214024 | 0.336 | 0 | 322.86 | 0 | 0 | 0 | 237.4 | 0 | 0 | 1 | 1.36 | 1.45 | 1 | 4 | 0 | 1 | 1 | 0 | 0 | 0.7 | )*0,48 | 0 | 2 | 271790386 | 1 | 0 | 240 | 0 | 0 | 0 | 0 | 0 | 0 | 0 | 0 | 0 | 0 | 0 | 0 | 0 | 0 | 0 | 0 | 0 | 0 | 0 | 0 | 0 | 0 |  | 0 | 0 | 0.336 | 322.86 | 237.4 | 1.36 | 79.7664 | 0 |  | 0 | 108.48 | 0 | 0 | 108.48 | 0 | 0 | 0
232 | 271789439 | 271790387 | 140403176 | 1 | 1 | 1 | 1 | ВУЕР-2021_1_4.0 |  | Затраты труда рабочих, разряд работ 4 | 1369 | 1013 | чел.-ч | чел.-ч | 1 | 0 | 1283279319 | 1 | 0 | 0 | 0 | 173.4 | 0 | 0 | 0 | 173.4 | 1 | 1 | 1 | 1 | 0 | 0 | 1 | 1 | 0 | 0 | 1 |  | 1 | 2 | 271790391 | 1 | 0 | 241 | 0 | 0 | 0 | 0 | 0 | 0 | 0 | 0 | 0 | 0 | 0 | 0 | 0 | 0 | 0 | 0 | 0 | 0 | 0 | 0 | 0 | 0 | 173.4 | 1 | 0 | 1 | 173.4 | 173.4 | 1 | 83.232 | 0 | )*0,48 | 0 | 0 | 0 | 83.23 | 83.23 | 0 | 0 | 0
232 | 271789439 | 271790387 | 140403178 | 1 | 1 | 1 | 1 | ВУЕР-2021_2_БМм/ВЛ |  | Водитель автомобиля бригадного малого на базе УАЗ Патриот, LADA и др. для работ на ВЛ 35 кВ и выше (БМм/ВЛ) | 1369 | 1013 | чел.-ч | чел.-ч | 1 | 0 | -2054596809 | 0.25 | 0 | 0 | 0 | 173.4 | 0 | 0 | 0 | 173.4 | 1 | 1 | 1 | 1 | 0 | 0 | 1 | 1 | 0 | 0 | 0.25 |  | 2 | 2 | 271790392 | 1 | 0 | 242 | 0 | 0 | 0 | 0 | 0 | 0 | 0 | 0 | 0 | 0 | 0 | 0 | 0 | 0 | 0 | 0 | 0 | 0 | 0 | 0 | 0 | 0 |  | 0 | 0 | 0.25 | 173.4 | 173.4 | 1 | 20.808 | 0 | )*0,48 | 0 | 0 | 0 | 20.81 | 20.81 | 0 | 0 | 0
232 | 271789439 | 271790387 | 140371526 | 1 | 1 | 1 | 2 | ЭМБММ00ВЛ | ВУЕР-ЭМ-2020, ЭМБММ00ВЛ, приказ ПАО «Россети» от 26.03.2021 №131 | Автомобиль бригадный малый на базе УАЗ Патриот, LADA и др. для работ на ВЛ 35 кВ и выше | 1368 | 1011 | маш.-ч | маш.-ч | 1 | 0 | 2068214024 | 0.12 | 0 | 322.86 | 0 | 0 | 0 | 237.4 | 0 | 0 | 1 | 1.36 | 1.45 | 1 | 4 | 0 | 1 | 1 | 0 | 0 | 0.25 | )*0,48 | 0 | 2 | 271790393 | 1 | 0 | 243 | 0 | 0 | 0 | 0 | 0 | 0 | 0 | 0 | 0 | 0 | 0 | 0 | 0 | 0 | 0 | 0 | 0 | 0 | 0 | 0 | 0 | 0 |  | 0 | 0 | 0.12 | 322.86 | 237.4 | 1.36 | 28.488 | 0 |  | 0 | 38.74 | 0 | 0 | 38.74 | 0 | 0 | 0

## EtalonRes
31 | 271789797 | 271789793 | 140403176 | 1 | 1 | 1 | 1 | ВУЕР-2021_1_4.0 |  | Затраты труда рабочих, разряд работ 4 | 1369 | 1013 | чел.-ч | чел.-ч | 1 | 6 | 0 | 0 | 0 | 173.4 | 0 | 1 | 1 |  | 6 | 2 | 271789794 | 1 | 0 | 0 | 0 | 0 | 0 | 0 | 0 | 0
31 | 271789798 | 271789793 | 140403178 | 1 | 1 | 1 | 1 | ВУЕР-2021_2_БМм/ВЛ |  | Водитель автомобиля бригадного малого на базе УАЗ Патриот, LADA и др. для работ на ВЛ 35 кВ и выше (БМм/ВЛ) | 1369 | 1013 | чел.-ч | чел.-ч | 1 | 1.2 | 0 | 0 | 0 | 173.4 | 0 | 1 | 2 |  | 1.2 | 2 | 271789795 | 2 | 0 | 0 | 0 | 0 | 0 | 0 | 0 | 0
31 | 271789799 | 271789793 | 140371526 | 1 | 1 | 1 | 2 | ЭМБММ00ВЛ | ВУЕР-ЭМ-2020, ЭМБММ00ВЛ, приказ ПАО «Россети» от 26.03.2021 №131 | Автомобиль бригадный малый на базе УАЗ Патриот, LADA и др. для работ на ВЛ 35 кВ и выше | 1368 | 1011 | маш.-ч | маш.-ч | 1 | 1.2 | 0 | 237.4 | 0 | 0 | 0 | 1 | 0 | )*0,48 | 0.576 | 2 | 271789796 | 3 | 0 | 0 | 0 | 0 | 0 | 0 | 0 | 0
32 | 271789804 | 271789800 | 140403176 | 1 | 1 | 1 | 1 | ВУЕР-2021_1_4.0 |  | Затраты труда рабочих, разряд работ 4 | 1369 | 1013 | чел.-ч | чел.-ч | 1 | 0.9 | 0 | 0 | 0 | 173.4 | 0 | 1 | 1 |  | 0.9 | 2 | 271789801 | 4 | 0 | 0 | 0 | 0 | 0 | 0 | 0 | 0
32 | 271789805 | 271789800 | 140403178 | 1 | 1 | 1 | 1 | ВУЕР-2021_2_БМм/ВЛ |  | Водитель автомобиля бригадного малого на базе УАЗ Патриот, LADA и др. для работ на ВЛ 35 кВ и выше (БМм/ВЛ) | 1369 | 1013 | чел.-ч | чел.-ч | 1 | 0.23 | 0 | 0 | 0 | 173.4 | 0 | 1 | 2 |  | 0.23 | 2 | 271789802 | 5 | 0 | 0 | 0 | 0 | 0 | 0 | 0 | 0
32 | 271789806 | 271789800 | 140371526 | 1 | 1 | 1 | 2 | ЭМБММ00ВЛ | ВУЕР-ЭМ-2020, ЭМБММ00ВЛ, приказ ПАО «Россети» от 26.03.2021 №131 | Автомобиль бригадный малый на базе УАЗ Патриот, LADA и др. для работ на ВЛ 35 кВ и выше | 1368 | 1011 | маш.-ч | маш.-ч | 1 | 0.23 | 0 | 237.4 | 0 | 0 | 0 | 1 | 0 | )*0,48 | 0.1104 | 2 | 271789803 | 6 | 0 | 0 | 0 | 0 | 0 | 0 | 0 | 0
33 | 271789811 | 271789807 | 140403176 | 1 | 1 | 1 | 1 | ВУЕР-2021_1_4.0 |  | Затраты труда рабочих, разряд работ 4 | 1369 | 1013 | чел.-ч | чел.-ч | 1 | 0.7 | 0 | 0 | 0 | 173.4 | 0 | 1 | 1 |  | 0.7 | 2 | 271789808 | 7 | 0 | 0 | 0 | 0 | 0 | 0 | 0 | 0
33 | 271789812 | 271789807 | 140403178 | 1 | 1 | 1 | 1 | ВУЕР-2021_2_БМм/ВЛ |  | Водитель автомобиля бригадного малого на базе УАЗ Патриот, LADA и др. для работ на ВЛ 35 кВ и выше (БМм/ВЛ) | 1369 | 1013 | чел.-ч | чел.-ч | 1 | 0.18 | 0 | 0 | 0 | 173.4 | 0 | 1 | 2 |  | 0.18 | 2 | 271789809 | 8 | 0 | 0 | 0 | 0 | 0 | 0 | 0 | 0
33 | 271789813 | 271789807 | 140371526 | 1 | 1 | 1 | 2 | ЭМБММ00ВЛ | ВУЕР-ЭМ-2020, ЭМБММ00ВЛ, приказ ПАО «Россети» от 26.03.2021 №131 | Автомобиль бригадный малый на базе УАЗ Патриот, LADA и др. для работ на ВЛ 35 кВ и выше | 1368 | 1011 | маш.-ч | маш.-ч | 1 | 0.18 | 0 | 237.4 | 0 | 0 | 0 | 1 | 0 | )*0,48 | 0.0864 | 2 | 271789810 | 9 | 0 | 0 | 0 | 0 | 0 | 0 | 0 | 0
34 | 271789818 | 271789814 | 140403176 | 1 | 1 | 1 | 1 | ВУЕР-2021_1_4.0 |  | Затраты труда рабочих, разряд работ 4 | 1369 | 1013 | чел.-ч | чел.-ч | 1 | 1 | 0 | 0 | 0 | 173.4 | 0 | 1 | 1 |  | 1 | 2 | 271789815 | 10 | 0 | 0 | 0 | 0 | 0 | 0 | 0 | 0
34 | 271789819 | 271789814 | 140403178 | 1 | 1 | 1 | 1 | ВУЕР-2021_2_БМм/ВЛ |  | Водитель автомобиля бригадного малого на базе УАЗ Патриот, LADA и др. для работ на ВЛ 35 кВ и выше (БМм/ВЛ) | 1369 | 1013 | чел.-ч | чел.-ч | 1 | 0.25 | 0 | 0 | 0 | 173.4 | 0 | 1 | 2 |  | 0.25 | 2 | 271789816 | 11 | 0 | 0 | 0 | 0 | 0 | 0 | 0 | 0
34 | 271789820 | 271789814 | 140371526 | 1 | 1 | 1 | 2 | ЭМБММ00ВЛ | ВУЕР-ЭМ-2020, ЭМБММ00ВЛ, приказ ПАО «Россети» от 26.03.2021 №131 | Автомобиль бригадный малый на базе УАЗ Патриот, LADA и др. для работ на ВЛ 35 кВ и выше | 1368 | 1011 | маш.-ч | маш.-ч | 1 | 0.25 | 0 | 237.4 | 0 | 0 | 0 | 1 | 0 | )*0,48 | 0.12 | 2 | 271789817 | 12 | 0 | 0 | 0 | 0 | 0 | 0 | 0 | 0
35 | 271789825 | 271789821 | 140403176 | 1 | 1 | 1 | 1 | ВУЕР-2021_1_4.0 |  | Затраты труда рабочих, разряд работ 4 | 1369 | 1013 | чел.-ч | чел.-ч | 1 | 1.3 | 0 | 0 | 0 | 173.4 | 0 | 1 | 1 |  | 1.3 | 2 | 271789822 | 13 | 0 | 0 | 0 | 0 | 0 | 0 | 0 | 0
35 | 271789826 | 271789821 | 140403178 | 1 | 1 | 1 | 1 | ВУЕР-2021_2_БМм/ВЛ |  | Водитель автомобиля бригадного малого на базе УАЗ Патриот, LADA и др. для работ на ВЛ 35 кВ и выше (БМм/ВЛ) | 1369 | 1013 | чел.-ч | чел.-ч | 1 | 0.33 | 0 | 0 | 0 | 173.4 | 0 | 1 | 2 |  | 0.33 | 2 | 271789823 | 14 | 0 | 0 | 0 | 0 | 0 | 0 | 0 | 0
35 | 271789827 | 271789821 | 140371526 | 1 | 1 | 1 | 2 | ЭМБММ00ВЛ | ВУЕР-ЭМ-2020, ЭМБММ00ВЛ, приказ ПАО «Россети» от 26.03.2021 №131 | Автомобиль бригадный малый на базе УАЗ Патриот, LADA и др. для работ на ВЛ 35 кВ и выше | 1368 | 1011 | маш.-ч | маш.-ч | 1 | 0.33 | 0 | 237.4 | 0 | 0 | 0 | 1 | 0 | )*0,48 | 0.1584 | 2 | 271789824 | 15 | 0 | 0 | 0 | 0 | 0 | 0 | 0 | 0
36 | 271789832 | 271789828 | 140403176 | 1 | 1 | 1 | 1 | ВУЕР-2021_1_4.0 |  | Затраты труда рабочих, разряд работ 4 | 1369 | 1013 | чел.-ч | чел.-ч | 1 | 1.3 | 0 | 0 | 0 | 173.4 | 0 | 1 | 1 |  | 1.3 | 2 | 271789829 | 16 | 0 | 0 | 0 | 0 | 0 | 0 | 0 | 0
36 | 271789833 | 271789828 | 140403178 | 1 | 1 | 1 | 1 | ВУЕР-2021_2_БМм/ВЛ |  | Водитель автомобиля бригадного малого на базе УАЗ Патриот, LADA и др. для работ на ВЛ 35 кВ и выше (БМм/ВЛ) | 1369 | 1013 | чел.-ч | чел.-ч | 1 | 0.33 | 0 | 0 | 0 | 173.4 | 0 | 1 | 2 |  | 0.33 | 2 | 271789830 | 17 | 0 | 0 | 0 | 0 | 0 | 0 | 0 | 0
36 | 271789834 | 271789828 | 140371526 | 1 | 1 | 1 | 2 | ЭМБММ00ВЛ | ВУЕР-ЭМ-2020, ЭМБММ00ВЛ, приказ ПАО «Россети» от 26.03.2021 №131 | Автомобиль бригадный малый на базе УАЗ Патриот, LADA и др. для работ на ВЛ 35 кВ и выше | 1368 | 1011 | маш.-ч | маш.-ч | 1 | 0.33 | 0 | 237.4 | 0 | 0 | 0 | 1 | 0 | )*0,48 | 0.1584 | 2 | 271789831 | 18 | 0 | 0 | 0 | 0 | 0 | 0 | 0 | 0
37 | 271789839 | 271789835 | 140403176 | 1 | 1 | 1 | 1 | ВУЕР-2021_1_4.0 |  | Затраты труда рабочих, разряд работ 4 | 1369 | 1013 | чел.-ч | чел.-ч | 1 | 1.3 | 0 | 0 | 0 | 173.4 | 0 | 1 | 1 |  | 1.3 | 2 | 271789836 | 19 | 0 | 0 | 0 | 0 | 0 | 0 | 0 | 0
37 | 271789840 | 271789835 | 140403178 | 1 | 1 | 1 | 1 | ВУЕР-2021_2_БМм/ВЛ |  | Водитель автомобиля бригадного малого на базе УАЗ Патриот, LADA и др. для работ на ВЛ 35 кВ и выше (БМм/ВЛ) | 1369 | 1013 | чел.-ч | чел.-ч | 1 | 0.33 | 0 | 0 | 0 | 173.4 | 0 | 1 | 2 |  | 0.33 | 2 | 271789837 | 20 | 0 | 0 | 0 | 0 | 0 | 0 | 0 | 0
37 | 271789841 | 271789835 | 140371526 | 1 | 1 | 1 | 2 | ЭМБММ00ВЛ | ВУЕР-ЭМ-2020, ЭМБММ00ВЛ, приказ ПАО «Россети» от 26.03.2021 №131 | Автомобиль бригадный малый на базе УАЗ Патриот, LADA и др. для работ на ВЛ 35 кВ и выше | 1368 | 1011 | маш.-ч | маш.-ч | 1 | 0.33 | 0 | 237.4 | 0 | 0 | 0 | 1 | 0 | )*0,48 | 0.1584 | 2 | 271789838 | 21 | 0 | 0 | 0 | 0 | 0 | 0 | 0 | 0
38 | 271789846 | 271789842 | 140403176 | 1 | 1 | 1 | 1 | ВУЕР-2021_1_4.0 |  | Затраты труда рабочих, разряд работ 4 | 1369 | 1013 | чел.-ч | чел.-ч | 1 | 1.9 | 0 | 0 | 0 | 173.4 | 0 | 1 | 1 |  | 1.9 | 2 | 271789843 | 22 | 0 | 0 | 0 | 0 | 0 | 0 | 0 | 0
38 | 271789847 | 271789842 | 140403178 | 1 | 1 | 1 | 1 | ВУЕР-2021_2_БМм/ВЛ |  | Водитель автомобиля бригадного малого на базе УАЗ Патриот, LADA и др. для работ на ВЛ 35 кВ и выше (БМм/ВЛ) | 1369 | 1013 | чел.-ч | чел.-ч | 1 | 0.48 | 0 | 0 | 0 | 173.4 | 0 | 1 | 2 |  | 0.48 | 2 | 271789844 | 23 | 0 | 0 | 0 | 0 | 0 | 0 | 0 | 0
38 | 271789848 | 271789842 | 140371526 | 1 | 1 | 1 | 2 | ЭМБММ00ВЛ | ВУЕР-ЭМ-2020, ЭМБММ00ВЛ, приказ ПАО «Россети» от 26.03.2021 №131 | Автомобиль бригадный малый на базе УАЗ Патриот, LADA и др. для работ на ВЛ 35 кВ и выше | 1368 | 1011 | маш.-ч | маш.-ч | 1 | 0.48 | 0 | 237.4 | 0 | 0 | 0 | 1 | 0 | )*0,48 | 0.2304 | 2 | 271789845 | 24 | 0 | 0 | 0 | 0 | 0 | 0 | 0 | 0
39 | 271789853 | 271789849 | 140403176 | 1 | 1 | 1 | 1 | ВУЕР-2021_1_4.0 |  | Затраты труда рабочих, разряд работ 4 | 1369 | 1013 | чел.-ч | чел.-ч | 1 | 1.3 | 0 | 0 | 0 | 173.4 | 0 | 1 | 1 |  | 1.3 | 2 | 271789850 | 25 | 0 | 0 | 0 | 0 | 0 | 0 | 0 | 0
39 | 271789854 | 271789849 | 140403178 | 1 | 1 | 1 | 1 | ВУЕР-2021_2_БМм/ВЛ |  | Водитель автомобиля бригадного малого на базе УАЗ Патриот, LADA и др. для работ на ВЛ 35 кВ и выше (БМм/ВЛ) | 1369 | 1013 | чел.-ч | чел.-ч | 1 | 0.33 | 0 | 0 | 0 | 173.4 | 0 | 1 | 2 |  | 0.33 | 2 | 271789851 | 26 | 0 | 0 | 0 | 0 | 0 | 0 | 0 | 0
39 | 271789855 | 271789849 | 140371526 | 1 | 1 | 1 | 2 | ЭМБММ00ВЛ | ВУЕР-ЭМ-2020, ЭМБММ00ВЛ, приказ ПАО «Россети» от 26.03.2021 №131 | Автомобиль бригадный малый на базе УАЗ Патриот, LADA и др. для работ на ВЛ 35 кВ и выше | 1368 | 1011 | маш.-ч | маш.-ч | 1 | 0.33 | 0 | 237.4 | 0 | 0 | 0 | 1 | 0 | )*0,48 | 0.1584 | 2 | 271789852 | 27 | 0 | 0 | 0 | 0 | 0 | 0 | 0 | 0
40 | 271789860 | 271789856 | 140403176 | 1 | 1 | 1 | 1 | ВУЕР-2021_1_4.0 |  | Затраты труда рабочих, разряд работ 4 | 1369 | 1013 | чел.-ч | чел.-ч | 1 | 1.9 | 0 | 0 | 0 | 173.4 | 0 | 1 | 1 |  | 1.9 | 2 | 271789857 | 28 | 0 | 0 | 0 | 0 | 0 | 0 | 0 | 0
40 | 271789861 | 271789856 | 140403178 | 1 | 1 | 1 | 1 | ВУЕР-2021_2_БМм/ВЛ |  | Водитель автомобиля бригадного малого на базе УАЗ Патриот, LADA и др. для работ на ВЛ 35 кВ и выше (БМм/ВЛ) | 1369 | 1013 | чел.-ч | чел.-ч | 1 | 0.48 | 0 | 0 | 0 | 173.4 | 0 | 1 | 2 |  | 0.48 | 2 | 271789858 | 29 | 0 | 0 | 0 | 0 | 0 | 0 | 0 | 0
40 | 271789862 | 271789856 | 140371526 | 1 | 1 | 1 | 2 | ЭМБММ00ВЛ | ВУЕР-ЭМ-2020, ЭМБММ00ВЛ, приказ ПАО «Россети» от 26.03.2021 №131 | Автомобиль бригадный малый на базе УАЗ Патриот, LADA и др. для работ на ВЛ 35 кВ и выше | 1368 | 1011 | маш.-ч | маш.-ч | 1 | 0.48 | 0 | 237.4 | 0 | 0 | 0 | 1 | 0 | )*0,48 | 0.2304 | 2 | 271789859 | 30 | 0 | 0 | 0 | 0 | 0 | 0 | 0 | 0
41 | 271789867 | 271789863 | 140403176 | 1 | 1 | 1 | 1 | ВУЕР-2021_1_4.0 |  | Затраты труда рабочих, разряд работ 4 | 1369 | 1013 | чел.-ч | чел.-ч | 1 | 0.78 | 0 | 0 | 0 | 173.4 | 0 | 1 | 1 |  | 0.78 | 2 | 271789864 | 31 | 0 | 0 | 0 | 0 | 0 | 0 | 0 | 0
41 | 271789868 | 271789863 | 140403178 | 1 | 1 | 1 | 1 | ВУЕР-2021_2_БМм/ВЛ |  | Водитель автомобиля бригадного малого на базе УАЗ Патриот, LADA и др. для работ на ВЛ 35 кВ и выше (БМм/ВЛ) | 1369 | 1013 | чел.-ч | чел.-ч | 1 | 0.2 | 0 | 0 | 0 | 173.4 | 0 | 1 | 2 |  | 0.2 | 2 | 271789865 | 32 | 0 | 0 | 0 | 0 | 0 | 0 | 0 | 0
41 | 271789869 | 271789863 | 140371526 | 1 | 1 | 1 | 2 | ЭМБММ00ВЛ | ВУЕР-ЭМ-2020, ЭМБММ00ВЛ, приказ ПАО «Россети» от 26.03.2021 №131 | Автомобиль бригадный малый на базе УАЗ Патриот, LADA и др. для работ на ВЛ 35 кВ и выше | 1368 | 1011 | маш.-ч | маш.-ч | 1 | 0.2 | 0 | 237.4 | 0 | 0 | 0 | 1 | 0 | )*0,48 | 0.096 | 2 | 271789866 | 33 | 0 | 0 | 0 | 0 | 0 | 0 | 0 | 0
42 | 271789874 | 271789870 | 140403176 | 1 | 1 | 1 | 1 | ВУЕР-2021_1_4.0 |  | Затраты труда рабочих, разряд работ 4 | 1369 | 1013 | чел.-ч | чел.-ч | 1 | 0.6 | 0 | 0 | 0 | 173.4 | 0 | 1 | 1 |  | 0.6 | 2 | 271789871 | 34 | 0 | 0 | 0 | 0 | 0 | 0 | 0 | 0
42 | 271789875 | 271789870 | 140403395 | 1 | 1 | 1 | 1 | ВУЕР-2021_2_АГП-28/ВЛ |  | Машинист автоподъемника высотой подъёма 28 м на базе КамАЗ-43114, Урал-4320 для работ на ВЛ 35 кВ и выше (АГП-28/ВЛ) | 1369 | 1013 | чел.-ч | чел.-ч | 1 | 0.3 | 0 | 0 | 0 | 221.5 | 0 | 1 | 2 |  | 0.3 | 2 | 271789872 | 35 | 0 | 0 | 0 | 0 | 0 | 0 | 0 | 0
42 | 271789876 | 271789870 | 140371490 | 1 | 1 | 1 | 2 | ЭМАГП28ВЛ | ВУЕР-ЭМ-2020, ЭМАГП28ВЛ, приказ ПАО «Россети» от 26.03.2021 №131 | Автоподъемник высотой подъёма 28 м на базе КамАЗ-43114, Урал-4320 для работ на ВЛ 35 кВ и выше | 1368 | 1011 | маш.-ч | маш.-ч | 1 | 0.3 | 0 | 977.6 | 0 | 0 | 0 | 1 | 0 | )*0,48 | 0.144 | 2 | 271789873 | 36 | 0 | 0 | 0 | 0 | 0 | 0 | 0 | 0
43 | 271789881 | 271789877 | 140403176 | 1 | 1 | 1 | 1 | ВУЕР-2021_1_4.0 |  | Затраты труда рабочих, разряд работ 4 | 1369 | 1013 | чел.-ч | чел.-ч | 1 | 0.4 | 0 | 0 | 0 | 173.4 | 0 | 1 | 1 |  | 0.4 | 2 | 271789878 | 37 | 0 | 0 | 0 | 0 | 0 | 0 | 0 | 0
43 | 271789882 | 271789877 | 140403395 | 1 | 1 | 1 | 1 | ВУЕР-2021_2_АГП-28/ВЛ |  | Машинист автоподъемника высотой подъёма 28 м на базе КамАЗ-43114, Урал-4320 для работ на ВЛ 35 кВ и выше (АГП-28/ВЛ) | 1369 | 1013 | чел.-ч | чел.-ч | 1 | 0.2 | 0 | 0 | 0 | 221.5 | 0 | 1 | 2 |  | 0.2 | 2 | 271789879 | 38 | 0 | 0 | 0 | 0 | 0 | 0 | 0 | 0
43 | 271789883 | 271789877 | 140371490 | 1 | 1 | 1 | 2 | ЭМАГП28ВЛ | ВУЕР-ЭМ-2020, ЭМАГП28ВЛ, приказ ПАО «Россети» от 26.03.2021 №131 | Автоподъемник высотой подъёма 28 м на базе КамАЗ-43114, Урал-4320 для работ на ВЛ 35 кВ и выше | 1368 | 1011 | маш.-ч | маш.-ч | 1 | 0.2 | 0 | 977.6 | 0 | 0 | 0 | 1 | 0 | )*0,48 | 0.096 | 2 | 271789880 | 39 | 0 | 0 | 0 | 0 | 0 | 0 | 0 | 0
44 | 271789888 | 271789884 | 140403176 | 1 | 1 | 1 | 1 | ВУЕР-2021_1_4.0 |  | Затраты труда рабочих, разряд работ 4 | 1369 | 1013 | чел.-ч | чел.-ч | 1 | 0.6 | 0 | 0 | 0 | 173.4 | 0 | 1 | 1 |  | 0.6 | 2 | 271789885 | 40 | 0 | 0 | 0 | 0 | 0 | 0 | 0 | 0
44 | 271789889 | 271789884 | 140403395 | 1 | 1 | 1 | 1 | ВУЕР-2021_2_АГП-28/ВЛ |  | Машинист автоподъемника высотой подъёма 28 м на базе КамАЗ-43114, Урал-4320 для работ на ВЛ 35 кВ и выше (АГП-28/ВЛ) | 1369 | 1013 | чел.-ч | чел.-ч | 1 | 0.3 | 0 | 0 | 0 | 221.5 | 0 | 1 | 2 |  | 0.3 | 2 | 271789886 | 41 | 0 | 0 | 0 | 0 | 0 | 0 | 0 | 0
44 | 271789890 | 271789884 | 140371490 | 1 | 1 | 1 | 2 | ЭМАГП28ВЛ | ВУЕР-ЭМ-2020, ЭМАГП28ВЛ, приказ ПАО «Россети» от 26.03.2021 №131 | Автоподъемник высотой подъёма 28 м на базе КамАЗ-43114, Урал-4320 для работ на ВЛ 35 кВ и выше | 1368 | 1011 | маш.-ч | маш.-ч | 1 | 0.3 | 0 | 977.6 | 0 | 0 | 0 | 1 | 0 | )*0,48 | 0.144 | 2 | 271789887 | 42 | 0 | 0 | 0 | 0 | 0 | 0 | 0 | 0
45 | 271789895 | 271789891 | 140403176 | 1 | 1 | 1 | 1 | ВУЕР-2021_1_4.0 |  | Затраты труда рабочих, разряд работ 4 | 1369 | 1013 | чел.-ч | чел.-ч | 1 | 0.4 | 0 | 0 | 0 | 173.4 | 0 | 1 | 1 |  | 0.4 | 2 | 271789892 | 43 | 0 | 0 | 0 | 0 | 0 | 0 | 0 | 0
45 | 271789896 | 271789891 | 140403395 | 1 | 1 | 1 | 1 | ВУЕР-2021_2_АГП-28/ВЛ |  | Машинист автоподъемника высотой подъёма 28 м на базе КамАЗ-43114, Урал-4320 для работ на ВЛ 35 кВ и выше (АГП-28/ВЛ) | 1369 | 1013 | чел.-ч | чел.-ч | 1 | 0.2 | 0 | 0 | 0 | 221.5 | 0 | 1 | 2 |  | 0.2 | 2 | 271789893 | 44 | 0 | 0 | 0 | 0 | 0 | 0 | 0 | 0
45 | 271789897 | 271789891 | 140371490 | 1 | 1 | 1 | 2 | ЭМАГП28ВЛ | ВУЕР-ЭМ-2020, ЭМАГП28ВЛ, приказ ПАО «Россети» от 26.03.2021 №131 | Автоподъемник высотой подъёма 28 м на базе КамАЗ-43114, Урал-4320 для работ на ВЛ 35 кВ и выше | 1368 | 1011 | маш.-ч | маш.-ч | 1 | 0.2 | 0 | 977.6 | 0 | 0 | 0 | 1 | 0 | )*0,48 | 0.096 | 2 | 271789894 | 45 | 0 | 0 | 0 | 0 | 0 | 0 | 0 | 0
46 | 271789902 | 271789898 | 140403176 | 1 | 1 | 1 | 1 | ВУЕР-2021_1_4.0 |  | Затраты труда рабочих, разряд работ 4 | 1369 | 1013 | чел.-ч | чел.-ч | 1 | 0.94 | 0 | 0 | 0 | 173.4 | 0 | 1 | 1 |  | 0.94 | 2 | 271789899 | 46 | 0 | 0 | 0 | 0 | 0 | 0 | 0 | 0
46 | 271789903 | 271789898 | 140403395 | 1 | 1 | 1 | 1 | ВУЕР-2021_2_АГП-28/ВЛ |  | Машинист автоподъемника высотой подъёма 28 м на базе КамАЗ-43114, Урал-4320 для работ на ВЛ 35 кВ и выше (АГП-28/ВЛ) | 1369 | 1013 | чел.-ч | чел.-ч | 1 | 0.47 | 0 | 0 | 0 | 221.5 | 0 | 1 | 2 |  | 0.47 | 2 | 271789900 | 47 | 0 | 0 | 0 | 0 | 0 | 0 | 0 | 0
46 | 271789904 | 271789898 | 140371490 | 1 | 1 | 1 | 2 | ЭМАГП28ВЛ | ВУЕР-ЭМ-2020, ЭМАГП28ВЛ, приказ ПАО «Россети» от 26.03.2021 №131 | Автоподъемник высотой подъёма 28 м на базе КамАЗ-43114, Урал-4320 для работ на ВЛ 35 кВ и выше | 1368 | 1011 | маш.-ч | маш.-ч | 1 | 0.47 | 0 | 977.6 | 0 | 0 | 0 | 1 | 0 | )*0,48 | 0.2256 | 2 | 271789901 | 48 | 0 | 0 | 0 | 0 | 0 | 0 | 0 | 0
47 | 271789909 | 271789905 | 140403176 | 1 | 1 | 1 | 1 | ВУЕР-2021_1_4.0 |  | Затраты труда рабочих, разряд работ 4 | 1369 | 1013 | чел.-ч | чел.-ч | 1 | 0.6 | 0 | 0 | 0 | 173.4 | 0 | 1 | 1 |  | 0.6 | 2 | 271789906 | 49 | 0 | 0 | 0 | 0 | 0 | 0 | 0 | 0
47 | 271789910 | 271789905 | 140403395 | 1 | 1 | 1 | 1 | ВУЕР-2021_2_АГП-28/ВЛ |  | Машинист автоподъемника высотой подъёма 28 м на базе КамАЗ-43114, Урал-4320 для работ на ВЛ 35 кВ и выше (АГП-28/ВЛ) | 1369 | 1013 | чел.-ч | чел.-ч | 1 | 0.3 | 0 | 0 | 0 | 221.5 | 0 | 1 | 2 |  | 0.3 | 2 | 271789907 | 50 | 0 | 0 | 0 | 0 | 0 | 0 | 0 | 0
47 | 271789911 | 271789905 | 140371490 | 1 | 1 | 1 | 2 | ЭМАГП28ВЛ | ВУЕР-ЭМ-2020, ЭМАГП28ВЛ, приказ ПАО «Россети» от 26.03.2021 №131 | Автоподъемник высотой подъёма 28 м на базе КамАЗ-43114, Урал-4320 для работ на ВЛ 35 кВ и выше | 1368 | 1011 | маш.-ч | маш.-ч | 1 | 0.3 | 0 | 977.6 | 0 | 0 | 0 | 1 | 0 | )*0,48 | 0.144 | 2 | 271789908 | 51 | 0 | 0 | 0 | 0 | 0 | 0 | 0 | 0
48 | 271789916 | 271789912 | 140403176 | 1 | 1 | 1 | 1 | ВУЕР-2021_1_4.0 |  | Затраты труда рабочих, разряд работ 4 | 1369 | 1013 | чел.-ч | чел.-ч | 1 | 0.94 | 0 | 0 | 0 | 173.4 | 0 | 1 | 1 |  | 0.94 | 2 | 271789913 | 52 | 0 | 0 | 0 | 0 | 0 | 0 | 0 | 0
48 | 271789917 | 271789912 | 140403395 | 1 | 1 | 1 | 1 | ВУЕР-2021_2_АГП-28/ВЛ |  | Машинист автоподъемника высотой подъёма 28 м на базе КамАЗ-43114, Урал-4320 для работ на ВЛ 35 кВ и выше (АГП-28/ВЛ) | 1369 | 1013 | чел.-ч | чел.-ч | 1 | 0.47 | 0 | 0 | 0 | 221.5 | 0 | 1 | 2 |  | 0.47 | 2 | 271789914 | 53 | 0 | 0 | 0 | 0 | 0 | 0 | 0 | 0
48 | 271789918 | 271789912 | 140371490 | 1 | 1 | 1 | 2 | ЭМАГП28ВЛ | ВУЕР-ЭМ-2020, ЭМАГП28ВЛ, приказ ПАО «Россети» от 26.03.2021 №131 | Автоподъемник высотой подъёма 28 м на базе КамАЗ-43114, Урал-4320 для работ на ВЛ 35 кВ и выше | 1368 | 1011 | маш.-ч | маш.-ч | 1 | 0.47 | 0 | 977.6 | 0 | 0 | 0 | 1 | 0 | )*0,48 | 0.2256 | 2 | 271789915 | 54 | 0 | 0 | 0 | 0 | 0 | 0 | 0 | 0
49 | 271789923 | 271789919 | 140403176 | 1 | 1 | 1 | 1 | ВУЕР-2021_1_4.0 |  | Затраты труда рабочих, разряд работ 4 | 1369 | 1013 | чел.-ч | чел.-ч | 1 | 0.6 | 0 | 0 | 0 | 173.4 | 0 | 1 | 1 |  | 0.6 | 2 | 271789920 | 55 | 0 | 0 | 0 | 0 | 0 | 0 | 0 | 0
49 | 271789924 | 271789919 | 140403395 | 1 | 1 | 1 | 1 | ВУЕР-2021_2_АГП-28/ВЛ |  | Машинист автоподъемника высотой подъёма 28 м на базе КамАЗ-43114, Урал-4320 для работ на ВЛ 35 кВ и выше (АГП-28/ВЛ) | 1369 | 1013 | чел.-ч | чел.-ч | 1 | 0.3 | 0 | 0 | 0 | 221.5 | 0 | 1 | 2 |  | 0.3 | 2 | 271789921 | 56 | 0 | 0 | 0 | 0 | 0 | 0 | 0 | 0
49 | 271789925 | 271789919 | 140371490 | 1 | 1 | 1 | 2 | ЭМАГП28ВЛ | ВУЕР-ЭМ-2020, ЭМАГП28ВЛ, приказ ПАО «Россети» от 26.03.2021 №131 | Автоподъемник высотой подъёма 28 м на базе КамАЗ-43114, Урал-4320 для работ на ВЛ 35 кВ и выше | 1368 | 1011 | маш.-ч | маш.-ч | 1 | 0.3 | 0 | 977.6 | 0 | 0 | 0 | 1 | 0 | )*0,48 | 0.144 | 2 | 271789922 | 57 | 0 | 0 | 0 | 0 | 0 | 0 | 0 | 0
50 | 271789930 | 271789926 | 140403176 | 1 | 1 | 1 | 1 | ВУЕР-2021_1_4.0 |  | Затраты труда рабочих, разряд работ 4 | 1369 | 1013 | чел.-ч | чел.-ч | 1 | 0.66 | 0 | 0 | 0 | 173.4 | 0 | 1 | 1 |  | 0.66 | 2 | 271789927 | 58 | 0 | 0 | 0 | 0 | 0 | 0 | 0 | 0
50 | 271789931 | 271789926 | 140403178 | 1 | 1 | 1 | 1 | ВУЕР-2021_2_БМм/ВЛ |  | Водитель автомобиля бригадного малого на базе УАЗ Патриот, LADA и др. для работ на ВЛ 35 кВ и выше (БМм/ВЛ) | 1369 | 1013 | чел.-ч | чел.-ч | 1 | 0.17 | 0 | 0 | 0 | 173.4 | 0 | 1 | 2 |  | 0.17 | 2 | 271789928 | 59 | 0 | 0 | 0 | 0 | 0 | 0 | 0 | 0
50 | 271789932 | 271789926 | 140371526 | 1 | 1 | 1 | 2 | ЭМБММ00ВЛ | ВУЕР-ЭМ-2020, ЭМБММ00ВЛ, приказ ПАО «Россети» от 26.03.2021 №131 | Автомобиль бригадный малый на базе УАЗ Патриот, LADA и др. для работ на ВЛ 35 кВ и выше | 1368 | 1011 | маш.-ч | маш.-ч | 1 | 0.17 | 0 | 237.4 | 0 | 0 | 0 | 1 | 0 | )*0,48 | 0.0816 | 2 | 271789929 | 60 | 0 | 0 | 0 | 0 | 0 | 0 | 0 | 0
51 | 271789937 | 271789933 | 140403176 | 1 | 1 | 1 | 1 | ВУЕР-2021_1_4.0 |  | Затраты труда рабочих, разряд работ 4 | 1369 | 1013 | чел.-ч | чел.-ч | 1 | 2.8 | 0 | 0 | 0 | 173.4 | 0 | 1 | 1 |  | 2.8 | 2 | 271789934 | 61 | 0 | 0 | 0 | 0 | 0 | 0 | 0 | 0
51 | 271789938 | 271789933 | 140403178 | 1 | 1 | 1 | 1 | ВУЕР-2021_2_БМм/ВЛ |  | Водитель автомобиля бригадного малого на базе УАЗ Патриот, LADA и др. для работ на ВЛ 35 кВ и выше (БМм/ВЛ) | 1369 | 1013 | чел.-ч | чел.-ч | 1 | 0.7 | 0 | 0 | 0 | 173.4 | 0 | 1 | 2 |  | 0.7 | 2 | 271789935 | 62 | 0 | 0 | 0 | 0 | 0 | 0 | 0 | 0
51 | 271789939 | 271789933 | 140371526 | 1 | 1 | 1 | 2 | ЭМБММ00ВЛ | ВУЕР-ЭМ-2020, ЭМБММ00ВЛ, приказ ПАО «Россети» от 26.03.2021 №131 | Автомобиль бригадный малый на базе УАЗ Патриот, LADA и др. для работ на ВЛ 35 кВ и выше | 1368 | 1011 | маш.-ч | маш.-ч | 1 | 0.7 | 0 | 237.4 | 0 | 0 | 0 | 1 | 0 | )*0,48 | 0.336 | 2 | 271789936 | 63 | 0 | 0 | 0 | 0 | 0 | 0 | 0 | 0
52 | 271789944 | 271789940 | 140403176 | 1 | 1 | 1 | 1 | ВУЕР-2021_1_4.0 |  | Затраты труда рабочих, разряд работ 4 | 1369 | 1013 | чел.-ч | чел.-ч | 1 | 2.8 | 0 | 0 | 0 | 173.4 | 0 | 1 | 1 |  | 2.8 | 2 | 271789941 | 64 | 0 | 0 | 0 | 0 | 0 | 0 | 0 | 0
52 | 271789945 | 271789940 | 140403178 | 1 | 1 | 1 | 1 | ВУЕР-2021_2_БМм/ВЛ |  | Водитель автомобиля бригадного малого на базе УАЗ Патриот, LADA и др. для работ на ВЛ 35 кВ и выше (БМм/ВЛ) | 1369 | 1013 | чел.-ч | чел.-ч | 1 | 0.7 | 0 | 0 | 0 | 173.4 | 0 | 1 | 2 |  | 0.7 | 2 | 271789942 | 65 | 0 | 0 | 0 | 0 | 0 | 0 | 0 | 0
52 | 271789946 | 271789940 | 140371526 | 1 | 1 | 1 | 2 | ЭМБММ00ВЛ | ВУЕР-ЭМ-2020, ЭМБММ00ВЛ, приказ ПАО «Россети» от 26.03.2021 №131 | Автомобиль бригадный малый на базе УАЗ Патриот, LADA и др. для работ на ВЛ 35 кВ и выше | 1368 | 1011 | маш.-ч | маш.-ч | 1 | 0.7 | 0 | 237.4 | 0 | 0 | 0 | 1 | 0 | )*0,48 | 0.336 | 2 | 271789943 | 66 | 0 | 0 | 0 | 0 | 0 | 0 | 0 | 0
53 | 271789951 | 271789947 | 140403176 | 1 | 1 | 1 | 1 | ВУЕР-2021_1_4.0 |  | Затраты труда рабочих, разряд работ 4 | 1369 | 1013 | чел.-ч | чел.-ч | 1 | 0.78 | 0 | 0 | 0 | 173.4 | 0 | 1 | 1 |  | 0.78 | 2 | 271789948 | 67 | 0 | 0 | 0 | 0 | 0 | 0 | 0 | 0
53 | 271789952 | 271789947 | 140403178 | 1 | 1 | 1 | 1 | ВУЕР-2021_2_БМм/ВЛ |  | Водитель автомобиля бригадного малого на базе УАЗ Патриот, LADA и др. для работ на ВЛ 35 кВ и выше (БМм/ВЛ) | 1369 | 1013 | чел.-ч | чел.-ч | 1 | 0.39 | 0 | 0 | 0 | 173.4 | 0 | 1 | 2 |  | 0.39 | 2 | 271789949 | 68 | 0 | 0 | 0 | 0 | 0 | 0 | 0 | 0
53 | 271789953 | 271789947 | 140371526 | 1 | 1 | 1 | 2 | ЭМБММ00ВЛ | ВУЕР-ЭМ-2020, ЭМБММ00ВЛ, приказ ПАО «Россети» от 26.03.2021 №131 | Автомобиль бригадный малый на базе УАЗ Патриот, LADA и др. для работ на ВЛ 35 кВ и выше | 1368 | 1011 | маш.-ч | маш.-ч | 1 | 0.39 | 0 | 237.4 | 0 | 0 | 0 | 1 | 0 | )*0,48 | 0.1872 | 2 | 271789950 | 69 | 0 | 0 | 0 | 0 | 0 | 0 | 0 | 0
93 | 271789962 | 271789958 | 140403176 | 1 | 1 | 1 | 1 | ВУЕР-2021_1_4.0 |  | Затраты труда рабочих, разряд работ 4 | 1369 | 1013 | чел.-ч | чел.-ч | 1 | 6.2 | 0 | 0 | 0 | 173.4 | 0 | 1 | 1 |  | 6.2 | 2 | 271789959 | 70 | 0 | 0 | 0 | 0 | 0 | 0 | 0 | 0
93 | 271789963 | 271789958 | 140403178 | 1 | 1 | 1 | 1 | ВУЕР-2021_2_БМм/ВЛ |  | Водитель автомобиля бригадного малого на базе УАЗ Патриот, LADA и др. для работ на ВЛ 35 кВ и выше (БМм/ВЛ) | 1369 | 1013 | чел.-ч | чел.-ч | 1 | 1.24 | 0 | 0 | 0 | 173.4 | 0 | 1 | 2 |  | 1.24 | 2 | 271789960 | 71 | 0 | 0 | 0 | 0 | 0 | 0 | 0 | 0
93 | 271789964 | 271789958 | 140371526 | 1 | 1 | 1 | 2 | ЭМБММ00ВЛ | ВУЕР-ЭМ-2020, ЭМБММ00ВЛ, приказ ПАО «Россети» от 26.03.2021 №131 | Автомобиль бригадный малый на базе УАЗ Патриот, LADA и др. для работ на ВЛ 35 кВ и выше | 1368 | 1011 | маш.-ч | маш.-ч | 1 | 1.24 | 0 | 237.4 | 0 | 0 | 0 | 1 | 0 | )*0,48 | 0.5952 | 2 | 271789961 | 72 | 0 | 0 | 0 | 0 | 0 | 0 | 0 | 0
94 | 271789969 | 271789965 | 140403176 | 1 | 1 | 1 | 1 | ВУЕР-2021_1_4.0 |  | Затраты труда рабочих, разряд работ 4 | 1369 | 1013 | чел.-ч | чел.-ч | 1 | 1.1 | 0 | 0 | 0 | 173.4 | 0 | 1 | 1 |  | 1.1 | 2 | 271789966 | 73 | 0 | 0 | 0 | 0 | 0 | 0 | 0 | 0
94 | 271789970 | 271789965 | 140403178 | 1 | 1 | 1 | 1 | ВУЕР-2021_2_БМм/ВЛ |  | Водитель автомобиля бригадного малого на базе УАЗ Патриот, LADA и др. для работ на ВЛ 35 кВ и выше (БМм/ВЛ) | 1369 | 1013 | чел.-ч | чел.-ч | 1 | 0.28 | 0 | 0 | 0 | 173.4 | 0 | 1 | 2 |  | 0.28 | 2 | 271789967 | 74 | 0 | 0 | 0 | 0 | 0 | 0 | 0 | 0
94 | 271789971 | 271789965 | 140371526 | 1 | 1 | 1 | 2 | ЭМБММ00ВЛ | ВУЕР-ЭМ-2020, ЭМБММ00ВЛ, приказ ПАО «Россети» от 26.03.2021 №131 | Автомобиль бригадный малый на базе УАЗ Патриот, LADA и др. для работ на ВЛ 35 кВ и выше | 1368 | 1011 | маш.-ч | маш.-ч | 1 | 0.28 | 0 | 237.4 | 0 | 0 | 0 | 1 | 0 | )*0,48 | 0.1344 | 2 | 271789968 | 75 | 0 | 0 | 0 | 0 | 0 | 0 | 0 | 0
95 | 271789976 | 271789972 | 140403176 | 1 | 1 | 1 | 1 | ВУЕР-2021_1_4.0 |  | Затраты труда рабочих, разряд работ 4 | 1369 | 1013 | чел.-ч | чел.-ч | 1 | 0.9 | 0 | 0 | 0 | 173.4 | 0 | 1 | 1 |  | 0.9 | 2 | 271789973 | 76 | 0 | 0 | 0 | 0 | 0 | 0 | 0 | 0
95 | 271789977 | 271789972 | 140403178 | 1 | 1 | 1 | 1 | ВУЕР-2021_2_БМм/ВЛ |  | Водитель автомобиля бригадного малого на базе УАЗ Патриот, LADA и др. для работ на ВЛ 35 кВ и выше (БМм/ВЛ) | 1369 | 1013 | чел.-ч | чел.-ч | 1 | 0.23 | 0 | 0 | 0 | 173.4 | 0 | 1 | 2 |  | 0.23 | 2 | 271789974 | 77 | 0 | 0 | 0 | 0 | 0 | 0 | 0 | 0
95 | 271789978 | 271789972 | 140371526 | 1 | 1 | 1 | 2 | ЭМБММ00ВЛ | ВУЕР-ЭМ-2020, ЭМБММ00ВЛ, приказ ПАО «Россети» от 26.03.2021 №131 | Автомобиль бригадный малый на базе УАЗ Патриот, LADA и др. для работ на ВЛ 35 кВ и выше | 1368 | 1011 | маш.-ч | маш.-ч | 1 | 0.23 | 0 | 237.4 | 0 | 0 | 0 | 1 | 0 | )*0,48 | 0.1104 | 2 | 271789975 | 78 | 0 | 0 | 0 | 0 | 0 | 0 | 0 | 0
96 | 271789983 | 271789979 | 140403176 | 1 | 1 | 1 | 1 | ВУЕР-2021_1_4.0 |  | Затраты труда рабочих, разряд работ 4 | 1369 | 1013 | чел.-ч | чел.-ч | 1 | 1 | 0 | 0 | 0 | 173.4 | 0 | 1 | 1 |  | 1 | 2 | 271789980 | 79 | 0 | 0 | 0 | 0 | 0 | 0 | 0 | 0
96 | 271789984 | 271789979 | 140403178 | 1 | 1 | 1 | 1 | ВУЕР-2021_2_БМм/ВЛ |  | Водитель автомобиля бригадного малого на базе УАЗ Патриот, LADA и др. для работ на ВЛ 35 кВ и выше (БМм/ВЛ) | 1369 | 1013 | чел.-ч | чел.-ч | 1 | 0.25 | 0 | 0 | 0 | 173.4 | 0 | 1 | 2 |  | 0.25 | 2 | 271789981 | 80 | 0 | 0 | 0 | 0 | 0 | 0 | 0 | 0
96 | 271789985 | 271789979 | 140371526 | 1 | 1 | 1 | 2 | ЭМБММ00ВЛ | ВУЕР-ЭМ-2020, ЭМБММ00ВЛ, приказ ПАО «Россети» от 26.03.2021 №131 | Автомобиль бригадный малый на базе УАЗ Патриот, LADA и др. для работ на ВЛ 35 кВ и выше | 1368 | 1011 | маш.-ч | маш.-ч | 1 | 0.25 | 0 | 237.4 | 0 | 0 | 0 | 1 | 0 | )*0,48 | 0.12 | 2 | 271789982 | 81 | 0 | 0 | 0 | 0 | 0 | 0 | 0 | 0
97 | 271789990 | 271789986 | 140403176 | 1 | 1 | 1 | 1 | ВУЕР-2021_1_4.0 |  | Затраты труда рабочих, разряд работ 4 | 1369 | 1013 | чел.-ч | чел.-ч | 1 | 1.3 | 0 | 0 | 0 | 173.4 | 0 | 1 | 1 |  | 1.3 | 2 | 271789987 | 82 | 0 | 0 | 0 | 0 | 0 | 0 | 0 | 0
97 | 271789991 | 271789986 | 140403178 | 1 | 1 | 1 | 1 | ВУЕР-2021_2_БМм/ВЛ |  | Водитель автомобиля бригадного малого на базе УАЗ Патриот, LADA и др. для работ на ВЛ 35 кВ и выше (БМм/ВЛ) | 1369 | 1013 | чел.-ч | чел.-ч | 1 | 0.33 | 0 | 0 | 0 | 173.4 | 0 | 1 | 2 |  | 0.33 | 2 | 271789988 | 83 | 0 | 0 | 0 | 0 | 0 | 0 | 0 | 0
97 | 271789992 | 271789986 | 140371526 | 1 | 1 | 1 | 2 | ЭМБММ00ВЛ | ВУЕР-ЭМ-2020, ЭМБММ00ВЛ, приказ ПАО «Россети» от 26.03.2021 №131 | Автомобиль бригадный малый на базе УАЗ Патриот, LADA и др. для работ на ВЛ 35 кВ и выше | 1368 | 1011 | маш.-ч | маш.-ч | 1 | 0.33 | 0 | 237.4 | 0 | 0 | 0 | 1 | 0 | )*0,48 | 0.1584 | 2 | 271789989 | 84 | 0 | 0 | 0 | 0 | 0 | 0 | 0 | 0
98 | 271789997 | 271789993 | 140403176 | 1 | 1 | 1 | 1 | ВУЕР-2021_1_4.0 |  | Затраты труда рабочих, разряд работ 4 | 1369 | 1013 | чел.-ч | чел.-ч | 1 | 1.3 | 0 | 0 | 0 | 173.4 | 0 | 1 | 1 |  | 1.3 | 2 | 271789994 | 85 | 0 | 0 | 0 | 0 | 0 | 0 | 0 | 0
98 | 271789998 | 271789993 | 140403178 | 1 | 1 | 1 | 1 | ВУЕР-2021_2_БМм/ВЛ |  | Водитель автомобиля бригадного малого на базе УАЗ Патриот, LADA и др. для работ на ВЛ 35 кВ и выше (БМм/ВЛ) | 1369 | 1013 | чел.-ч | чел.-ч | 1 | 0.33 | 0 | 0 | 0 | 173.4 | 0 | 1 | 2 |  | 0.33 | 2 | 271789995 | 86 | 0 | 0 | 0 | 0 | 0 | 0 | 0 | 0
98 | 271789999 | 271789993 | 140371526 | 1 | 1 | 1 | 2 | ЭМБММ00ВЛ | ВУЕР-ЭМ-2020, ЭМБММ00ВЛ, приказ ПАО «Россети» от 26.03.2021 №131 | Автомобиль бригадный малый на базе УАЗ Патриот, LADA и др. для работ на ВЛ 35 кВ и выше | 1368 | 1011 | маш.-ч | маш.-ч | 1 | 0.33 | 0 | 237.4 | 0 | 0 | 0 | 1 | 0 | )*0,48 | 0.1584 | 2 | 271789996 | 87 | 0 | 0 | 0 | 0 | 0 | 0 | 0 | 0
99 | 271790004 | 271790000 | 140403176 | 1 | 1 | 1 | 1 | ВУЕР-2021_1_4.0 |  | Затраты труда рабочих, разряд работ 4 | 1369 | 1013 | чел.-ч | чел.-ч | 1 | 1.3 | 0 | 0 | 0 | 173.4 | 0 | 1 | 1 |  | 1.3 | 2 | 271790001 | 88 | 0 | 0 | 0 | 0 | 0 | 0 | 0 | 0
99 | 271790005 | 271790000 | 140403178 | 1 | 1 | 1 | 1 | ВУЕР-2021_2_БМм/ВЛ |  | Водитель автомобиля бригадного малого на базе УАЗ Патриот, LADA и др. для работ на ВЛ 35 кВ и выше (БМм/ВЛ) | 1369 | 1013 | чел.-ч | чел.-ч | 1 | 0.33 | 0 | 0 | 0 | 173.4 | 0 | 1 | 2 |  | 0.33 | 2 | 271790002 | 89 | 0 | 0 | 0 | 0 | 0 | 0 | 0 | 0
99 | 271790006 | 271790000 | 140371526 | 1 | 1 | 1 | 2 | ЭМБММ00ВЛ | ВУЕР-ЭМ-2020, ЭМБММ00ВЛ, приказ ПАО «Россети» от 26.03.2021 №131 | Автомобиль бригадный малый на базе УАЗ Патриот, LADA и др. для работ на ВЛ 35 кВ и выше | 1368 | 1011 | маш.-ч | маш.-ч | 1 | 0.33 | 0 | 237.4 | 0 | 0 | 0 | 1 | 0 | )*0,48 | 0.1584 | 2 | 271790003 | 90 | 0 | 0 | 0 | 0 | 0 | 0 | 0 | 0
100 | 271790011 | 271790007 | 140403176 | 1 | 1 | 1 | 1 | ВУЕР-2021_1_4.0 |  | Затраты труда рабочих, разряд работ 4 | 1369 | 1013 | чел.-ч | чел.-ч | 1 | 1.9 | 0 | 0 | 0 | 173.4 | 0 | 1 | 1 |  | 1.9 | 2 | 271790008 | 91 | 0 | 0 | 0 | 0 | 0 | 0 | 0 | 0
100 | 271790012 | 271790007 | 140403178 | 1 | 1 | 1 | 1 | ВУЕР-2021_2_БМм/ВЛ |  | Водитель автомобиля бригадного малого на базе УАЗ Патриот, LADA и др. для работ на ВЛ 35 кВ и выше (БМм/ВЛ) | 1369 | 1013 | чел.-ч | чел.-ч | 1 | 0.48 | 0 | 0 | 0 | 173.4 | 0 | 1 | 2 |  | 0.48 | 2 | 271790009 | 92 | 0 | 0 | 0 | 0 | 0 | 0 | 0 | 0
100 | 271790013 | 271790007 | 140371526 | 1 | 1 | 1 | 2 | ЭМБММ00ВЛ | ВУЕР-ЭМ-2020, ЭМБММ00ВЛ, приказ ПАО «Россети» от 26.03.2021 №131 | Автомобиль бригадный малый на базе УАЗ Патриот, LADA и др. для работ на ВЛ 35 кВ и выше | 1368 | 1011 | маш.-ч | маш.-ч | 1 | 0.48 | 0 | 237.4 | 0 | 0 | 0 | 1 | 0 | )*0,48 | 0.2304 | 2 | 271790010 | 93 | 0 | 0 | 0 | 0 | 0 | 0 | 0 | 0
101 | 271790018 | 271790014 | 140403176 | 1 | 1 | 1 | 1 | ВУЕР-2021_1_4.0 |  | Затраты труда рабочих, разряд работ 4 | 1369 | 1013 | чел.-ч | чел.-ч | 1 | 1.3 | 0 | 0 | 0 | 173.4 | 0 | 1 | 1 |  | 1.3 | 2 | 271790015 | 94 | 0 | 0 | 0 | 0 | 0 | 0 | 0 | 0
101 | 271790019 | 271790014 | 140403178 | 1 | 1 | 1 | 1 | ВУЕР-2021_2_БМм/ВЛ |  | Водитель автомобиля бригадного малого на базе УАЗ Патриот, LADA и др. для работ на ВЛ 35 кВ и выше (БМм/ВЛ) | 1369 | 1013 | чел.-ч | чел.-ч | 1 | 0.33 | 0 | 0 | 0 | 173.4 | 0 | 1 | 2 |  | 0.33 | 2 | 271790016 | 95 | 0 | 0 | 0 | 0 | 0 | 0 | 0 | 0
101 | 271790020 | 271790014 | 140371526 | 1 | 1 | 1 | 2 | ЭМБММ00ВЛ | ВУЕР-ЭМ-2020, ЭМБММ00ВЛ, приказ ПАО «Россети» от 26.03.2021 №131 | Автомобиль бригадный малый на базе УАЗ Патриот, LADA и др. для работ на ВЛ 35 кВ и выше | 1368 | 1011 | маш.-ч | маш.-ч | 1 | 0.33 | 0 | 237.4 | 0 | 0 | 0 | 1 | 0 | )*0,48 | 0.1584 | 2 | 271790017 | 96 | 0 | 0 | 0 | 0 | 0 | 0 | 0 | 0
102 | 271790025 | 271790021 | 140403176 | 1 | 1 | 1 | 1 | ВУЕР-2021_1_4.0 |  | Затраты труда рабочих, разряд работ 4 | 1369 | 1013 | чел.-ч | чел.-ч | 1 | 1.9 | 0 | 0 | 0 | 173.4 | 0 | 1 | 1 |  | 1.9 | 2 | 271790022 | 97 | 0 | 0 | 0 | 0 | 0 | 0 | 0 | 0
102 | 271790026 | 271790021 | 140403178 | 1 | 1 | 1 | 1 | ВУЕР-2021_2_БМм/ВЛ |  | Водитель автомобиля бригадного малого на базе УАЗ Патриот, LADA и др. для работ на ВЛ 35 кВ и выше (БМм/ВЛ) | 1369 | 1013 | чел.-ч | чел.-ч | 1 | 0.48 | 0 | 0 | 0 | 173.4 | 0 | 1 | 2 |  | 0.48 | 2 | 271790023 | 98 | 0 | 0 | 0 | 0 | 0 | 0 | 0 | 0
102 | 271790027 | 271790021 | 140371526 | 1 | 1 | 1 | 2 | ЭМБММ00ВЛ | ВУЕР-ЭМ-2020, ЭМБММ00ВЛ, приказ ПАО «Россети» от 26.03.2021 №131 | Автомобиль бригадный малый на базе УАЗ Патриот, LADA и др. для работ на ВЛ 35 кВ и выше | 1368 | 1011 | маш.-ч | маш.-ч | 1 | 0.48 | 0 | 237.4 | 0 | 0 | 0 | 1 | 0 | )*0,48 | 0.2304 | 2 | 271790024 | 99 | 0 | 0 | 0 | 0 | 0 | 0 | 0 | 0
103 | 271790032 | 271790028 | 140403176 | 1 | 1 | 1 | 1 | ВУЕР-2021_1_4.0 |  | Затраты труда рабочих, разряд работ 4 | 1369 | 1013 | чел.-ч | чел.-ч | 1 | 1 | 0 | 0 | 0 | 173.4 | 0 | 1 | 1 |  | 1 | 2 | 271790029 | 100 | 0 | 0 | 0 | 0 | 0 | 0 | 0 | 0
103 | 271790033 | 271790028 | 140403178 | 1 | 1 | 1 | 1 | ВУЕР-2021_2_БМм/ВЛ |  | Водитель автомобиля бригадного малого на базе УАЗ Патриот, LADA и др. для работ на ВЛ 35 кВ и выше (БМм/ВЛ) | 1369 | 1013 | чел.-ч | чел.-ч | 1 | 0.25 | 0 | 0 | 0 | 173.4 | 0 | 1 | 2 |  | 0.25 | 2 | 271790030 | 101 | 0 | 0 | 0 | 0 | 0 | 0 | 0 | 0
103 | 271790034 | 271790028 | 140371526 | 1 | 1 | 1 | 2 | ЭМБММ00ВЛ | ВУЕР-ЭМ-2020, ЭМБММ00ВЛ, приказ ПАО «Россети» от 26.03.2021 №131 | Автомобиль бригадный малый на базе УАЗ Патриот, LADA и др. для работ на ВЛ 35 кВ и выше | 1368 | 1011 | маш.-ч | маш.-ч | 1 | 0.25 | 0 | 237.4 | 0 | 0 | 0 | 1 | 0 | )*0,48 | 0.12 | 2 | 271790031 | 102 | 0 | 0 | 0 | 0 | 0 | 0 | 0 | 0
104 | 271790039 | 271790035 | 140403176 | 1 | 1 | 1 | 1 | ВУЕР-2021_1_4.0 |  | Затраты труда рабочих, разряд работ 4 | 1369 | 1013 | чел.-ч | чел.-ч | 1 | 0.6 | 0 | 0 | 0 | 173.4 | 0 | 1 | 1 |  | 0.6 | 2 | 271790036 | 103 | 0 | 0 | 0 | 0 | 0 | 0 | 0 | 0
104 | 271790040 | 271790035 | 140403395 | 1 | 1 | 1 | 1 | ВУЕР-2021_2_АГП-28/ВЛ |  | Машинист автоподъемника высотой подъёма 28 м на базе КамАЗ-43114, Урал-4320 для работ на ВЛ 35 кВ и выше (АГП-28/ВЛ) | 1369 | 1013 | чел.-ч | чел.-ч | 1 | 0.3 | 0 | 0 | 0 | 221.5 | 0 | 1 | 2 |  | 0.3 | 2 | 271790037 | 104 | 0 | 0 | 0 | 0 | 0 | 0 | 0 | 0
104 | 271790041 | 271790035 | 140371490 | 1 | 1 | 1 | 2 | ЭМАГП28ВЛ | ВУЕР-ЭМ-2020, ЭМАГП28ВЛ, приказ ПАО «Россети» от 26.03.2021 №131 | Автоподъемник высотой подъёма 28 м на базе КамАЗ-43114, Урал-4320 для работ на ВЛ 35 кВ и выше | 1368 | 1011 | маш.-ч | маш.-ч | 1 | 0.3 | 0 | 977.6 | 0 | 0 | 0 | 1 | 0 | )*0,48 | 0.144 | 2 | 271790038 | 105 | 0 | 0 | 0 | 0 | 0 | 0 | 0 | 0
105 | 271790046 | 271790042 | 140403176 | 1 | 1 | 1 | 1 | ВУЕР-2021_1_4.0 |  | Затраты труда рабочих, разряд работ 4 | 1369 | 1013 | чел.-ч | чел.-ч | 1 | 0.4 | 0 | 0 | 0 | 173.4 | 0 | 1 | 1 |  | 0.4 | 2 | 271790043 | 106 | 0 | 0 | 0 | 0 | 0 | 0 | 0 | 0
105 | 271790047 | 271790042 | 140403395 | 1 | 1 | 1 | 1 | ВУЕР-2021_2_АГП-28/ВЛ |  | Машинист автоподъемника высотой подъёма 28 м на базе КамАЗ-43114, Урал-4320 для работ на ВЛ 35 кВ и выше (АГП-28/ВЛ) | 1369 | 1013 | чел.-ч | чел.-ч | 1 | 0.2 | 0 | 0 | 0 | 221.5 | 0 | 1 | 2 |  | 0.2 | 2 | 271790044 | 107 | 0 | 0 | 0 | 0 | 0 | 0 | 0 | 0
105 | 271790048 | 271790042 | 140371490 | 1 | 1 | 1 | 2 | ЭМАГП28ВЛ | ВУЕР-ЭМ-2020, ЭМАГП28ВЛ, приказ ПАО «Россети» от 26.03.2021 №131 | Автоподъемник высотой подъёма 28 м на базе КамАЗ-43114, Урал-4320 для работ на ВЛ 35 кВ и выше | 1368 | 1011 | маш.-ч | маш.-ч | 1 | 0.2 | 0 | 977.6 | 0 | 0 | 0 | 1 | 0 | )*0,48 | 0.096 | 2 | 271790045 | 108 | 0 | 0 | 0 | 0 | 0 | 0 | 0 | 0
106 | 271790053 | 271790049 | 140403176 | 1 | 1 | 1 | 1 | ВУЕР-2021_1_4.0 |  | Затраты труда рабочих, разряд работ 4 | 1369 | 1013 | чел.-ч | чел.-ч | 1 | 0.6 | 0 | 0 | 0 | 173.4 | 0 | 1 | 1 |  | 0.6 | 2 | 271790050 | 109 | 0 | 0 | 0 | 0 | 0 | 0 | 0 | 0
106 | 271790054 | 271790049 | 140403395 | 1 | 1 | 1 | 1 | ВУЕР-2021_2_АГП-28/ВЛ |  | Машинист автоподъемника высотой подъёма 28 м на базе КамАЗ-43114, Урал-4320 для работ на ВЛ 35 кВ и выше (АГП-28/ВЛ) | 1369 | 1013 | чел.-ч | чел.-ч | 1 | 0.3 | 0 | 0 | 0 | 221.5 | 0 | 1 | 2 |  | 0.3 | 2 | 271790051 | 110 | 0 | 0 | 0 | 0 | 0 | 0 | 0 | 0
106 | 271790055 | 271790049 | 140371490 | 1 | 1 | 1 | 2 | ЭМАГП28ВЛ | ВУЕР-ЭМ-2020, ЭМАГП28ВЛ, приказ ПАО «Россети» от 26.03.2021 №131 | Автоподъемник высотой подъёма 28 м на базе КамАЗ-43114, Урал-4320 для работ на ВЛ 35 кВ и выше | 1368 | 1011 | маш.-ч | маш.-ч | 1 | 0.3 | 0 | 977.6 | 0 | 0 | 0 | 1 | 0 | )*0,48 | 0.144 | 2 | 271790052 | 111 | 0 | 0 | 0 | 0 | 0 | 0 | 0 | 0
107 | 271790060 | 271790056 | 140403176 | 1 | 1 | 1 | 1 | ВУЕР-2021_1_4.0 |  | Затраты труда рабочих, разряд работ 4 | 1369 | 1013 | чел.-ч | чел.-ч | 1 | 0.4 | 0 | 0 | 0 | 173.4 | 0 | 1 | 1 |  | 0.4 | 2 | 271790057 | 112 | 0 | 0 | 0 | 0 | 0 | 0 | 0 | 0
107 | 271790061 | 271790056 | 140403395 | 1 | 1 | 1 | 1 | ВУЕР-2021_2_АГП-28/ВЛ |  | Машинист автоподъемника высотой подъёма 28 м на базе КамАЗ-43114, Урал-4320 для работ на ВЛ 35 кВ и выше (АГП-28/ВЛ) | 1369 | 1013 | чел.-ч | чел.-ч | 1 | 0.2 | 0 | 0 | 0 | 221.5 | 0 | 1 | 2 |  | 0.2 | 2 | 271790058 | 113 | 0 | 0 | 0 | 0 | 0 | 0 | 0 | 0
107 | 271790062 | 271790056 | 140371490 | 1 | 1 | 1 | 2 | ЭМАГП28ВЛ | ВУЕР-ЭМ-2020, ЭМАГП28ВЛ, приказ ПАО «Россети» от 26.03.2021 №131 | Автоподъемник высотой подъёма 28 м на базе КамАЗ-43114, Урал-4320 для работ на ВЛ 35 кВ и выше | 1368 | 1011 | маш.-ч | маш.-ч | 1 | 0.2 | 0 | 977.6 | 0 | 0 | 0 | 1 | 0 | )*0,48 | 0.096 | 2 | 271790059 | 114 | 0 | 0 | 0 | 0 | 0 | 0 | 0 | 0
108 | 271790067 | 271790063 | 140403176 | 1 | 1 | 1 | 1 | ВУЕР-2021_1_4.0 |  | Затраты труда рабочих, разряд работ 4 | 1369 | 1013 | чел.-ч | чел.-ч | 1 | 0.94 | 0 | 0 | 0 | 173.4 | 0 | 1 | 1 |  | 0.94 | 2 | 271790064 | 115 | 0 | 0 | 0 | 0 | 0 | 0 | 0 | 0
108 | 271790068 | 271790063 | 140403395 | 1 | 1 | 1 | 1 | ВУЕР-2021_2_АГП-28/ВЛ |  | Машинист автоподъемника высотой подъёма 28 м на базе КамАЗ-43114, Урал-4320 для работ на ВЛ 35 кВ и выше (АГП-28/ВЛ) | 1369 | 1013 | чел.-ч | чел.-ч | 1 | 0.47 | 0 | 0 | 0 | 221.5 | 0 | 1 | 2 |  | 0.47 | 2 | 271790065 | 116 | 0 | 0 | 0 | 0 | 0 | 0 | 0 | 0
108 | 271790069 | 271790063 | 140371490 | 1 | 1 | 1 | 2 | ЭМАГП28ВЛ | ВУЕР-ЭМ-2020, ЭМАГП28ВЛ, приказ ПАО «Россети» от 26.03.2021 №131 | Автоподъемник высотой подъёма 28 м на базе КамАЗ-43114, Урал-4320 для работ на ВЛ 35 кВ и выше | 1368 | 1011 | маш.-ч | маш.-ч | 1 | 0.47 | 0 | 977.6 | 0 | 0 | 0 | 1 | 0 | )*0,48 | 0.2256 | 2 | 271790066 | 117 | 0 | 0 | 0 | 0 | 0 | 0 | 0 | 0
109 | 271790074 | 271790070 | 140403176 | 1 | 1 | 1 | 1 | ВУЕР-2021_1_4.0 |  | Затраты труда рабочих, разряд работ 4 | 1369 | 1013 | чел.-ч | чел.-ч | 1 | 0.6 | 0 | 0 | 0 | 173.4 | 0 | 1 | 1 |  | 0.6 | 2 | 271790071 | 118 | 0 | 0 | 0 | 0 | 0 | 0 | 0 | 0
109 | 271790075 | 271790070 | 140403395 | 1 | 1 | 1 | 1 | ВУЕР-2021_2_АГП-28/ВЛ |  | Машинист автоподъемника высотой подъёма 28 м на базе КамАЗ-43114, Урал-4320 для работ на ВЛ 35 кВ и выше (АГП-28/ВЛ) | 1369 | 1013 | чел.-ч | чел.-ч | 1 | 0.3 | 0 | 0 | 0 | 221.5 | 0 | 1 | 2 |  | 0.3 | 2 | 271790072 | 119 | 0 | 0 | 0 | 0 | 0 | 0 | 0 | 0
109 | 271790076 | 271790070 | 140371490 | 1 | 1 | 1 | 2 | ЭМАГП28ВЛ | ВУЕР-ЭМ-2020, ЭМАГП28ВЛ, приказ ПАО «Россети» от 26.03.2021 №131 | Автоподъемник высотой подъёма 28 м на базе КамАЗ-43114, Урал-4320 для работ на ВЛ 35 кВ и выше | 1368 | 1011 | маш.-ч | маш.-ч | 1 | 0.3 | 0 | 977.6 | 0 | 0 | 0 | 1 | 0 | )*0,48 | 0.144 | 2 | 271790073 | 120 | 0 | 0 | 0 | 0 | 0 | 0 | 0 | 0
110 | 271790081 | 271790077 | 140403176 | 1 | 1 | 1 | 1 | ВУЕР-2021_1_4.0 |  | Затраты труда рабочих, разряд работ 4 | 1369 | 1013 | чел.-ч | чел.-ч | 1 | 0.94 | 0 | 0 | 0 | 173.4 | 0 | 1 | 1 |  | 0.94 | 2 | 271790080 | 121 | 0 | 0 | 0 | 0 | 0 | 0 | 0 | 0
110 | 271790082 | 271790077 | 140403395 | 1 | 1 | 1 | 1 | ВУЕР-2021_2_АГП-28/ВЛ |  | Машинист автоподъемника высотой подъёма 28 м на базе КамАЗ-43114, Урал-4320 для работ на ВЛ 35 кВ и выше (АГП-28/ВЛ) | 1369 | 1013 | чел.-ч | чел.-ч | 1 | 0.47 | 0 | 0 | 0 | 221.5 | 0 | 1 | 2 |  | 0.47 | 2 | 271790078 | 122 | 0 | 0 | 0 | 0 | 0 | 0 | 0 | 0
110 | 271790083 | 271790077 | 140371490 | 1 | 1 | 1 | 2 | ЭМАГП28ВЛ | ВУЕР-ЭМ-2020, ЭМАГП28ВЛ, приказ ПАО «Россети» от 26.03.2021 №131 | Автоподъемник высотой подъёма 28 м на базе КамАЗ-43114, Урал-4320 для работ на ВЛ 35 кВ и выше | 1368 | 1011 | маш.-ч | маш.-ч | 1 | 0.47 | 0 | 977.6 | 0 | 0 | 0 | 1 | 0 | )*0,48 | 0.2256 | 2 | 271790079 | 123 | 0 | 0 | 0 | 0 | 0 | 0 | 0 | 0
111 | 271790088 | 271790084 | 140403176 | 1 | 1 | 1 | 1 | ВУЕР-2021_1_4.0 |  | Затраты труда рабочих, разряд работ 4 | 1369 | 1013 | чел.-ч | чел.-ч | 1 | 0.6 | 0 | 0 | 0 | 173.4 | 0 | 1 | 1 |  | 0.6 | 2 | 271790085 | 124 | 0 | 0 | 0 | 0 | 0 | 0 | 0 | 0
111 | 271790089 | 271790084 | 140403395 | 1 | 1 | 1 | 1 | ВУЕР-2021_2_АГП-28/ВЛ |  | Машинист автоподъемника высотой подъёма 28 м на базе КамАЗ-43114, Урал-4320 для работ на ВЛ 35 кВ и выше (АГП-28/ВЛ) | 1369 | 1013 | чел.-ч | чел.-ч | 1 | 0.3 | 0 | 0 | 0 | 221.5 | 0 | 1 | 2 |  | 0.3 | 2 | 271790086 | 125 | 0 | 0 | 0 | 0 | 0 | 0 | 0 | 0
111 | 271790090 | 271790084 | 140371490 | 1 | 1 | 1 | 2 | ЭМАГП28ВЛ | ВУЕР-ЭМ-2020, ЭМАГП28ВЛ, приказ ПАО «Россети» от 26.03.2021 №131 | Автоподъемник высотой подъёма 28 м на базе КамАЗ-43114, Урал-4320 для работ на ВЛ 35 кВ и выше | 1368 | 1011 | маш.-ч | маш.-ч | 1 | 0.3 | 0 | 977.6 | 0 | 0 | 0 | 1 | 0 | )*0,48 | 0.144 | 2 | 271790087 | 126 | 0 | 0 | 0 | 0 | 0 | 0 | 0 | 0
112 | 271790095 | 271790091 | 140403176 | 1 | 1 | 1 | 1 | ВУЕР-2021_1_4.0 |  | Затраты труда рабочих, разряд работ 4 | 1369 | 1013 | чел.-ч | чел.-ч | 1 | 0.78 | 0 | 0 | 0 | 173.4 | 0 | 1 | 1 |  | 0.78 | 2 | 271790092 | 127 | 0 | 0 | 0 | 0 | 0 | 0 | 0 | 0
112 | 271790096 | 271790091 | 140403178 | 1 | 1 | 1 | 1 | ВУЕР-2021_2_БМм/ВЛ |  | Водитель автомобиля бригадного малого на базе УАЗ Патриот, LADA и др. для работ на ВЛ 35 кВ и выше (БМм/ВЛ) | 1369 | 1013 | чел.-ч | чел.-ч | 1 | 0.19 | 0 | 0 | 0 | 173.4 | 0 | 1 | 2 |  | 0.19 | 2 | 271790093 | 128 | 0 | 0 | 0 | 0 | 0 | 0 | 0 | 0
112 | 271790097 | 271790091 | 140371526 | 1 | 1 | 1 | 2 | ЭМБММ00ВЛ | ВУЕР-ЭМ-2020, ЭМБММ00ВЛ, приказ ПАО «Россети» от 26.03.2021 №131 | Автомобиль бригадный малый на базе УАЗ Патриот, LADA и др. для работ на ВЛ 35 кВ и выше | 1368 | 1011 | маш.-ч | маш.-ч | 1 | 0.19 | 0 | 237.4 | 0 | 0 | 0 | 1 | 0 | )*0,48 | 0.0912 | 2 | 271790094 | 129 | 0 | 0 | 0 | 0 | 0 | 0 | 0 | 0
113 | 271790102 | 271790098 | 140403176 | 1 | 1 | 1 | 1 | ВУЕР-2021_1_4.0 |  | Затраты труда рабочих, разряд работ 4 | 1369 | 1013 | чел.-ч | чел.-ч | 1 | 2.8 | 0 | 0 | 0 | 173.4 | 0 | 1 | 1 |  | 2.8 | 2 | 271790099 | 130 | 0 | 0 | 0 | 0 | 0 | 0 | 0 | 0
113 | 271790103 | 271790098 | 140403178 | 1 | 1 | 1 | 1 | ВУЕР-2021_2_БМм/ВЛ |  | Водитель автомобиля бригадного малого на базе УАЗ Патриот, LADA и др. для работ на ВЛ 35 кВ и выше (БМм/ВЛ) | 1369 | 1013 | чел.-ч | чел.-ч | 1 | 0.7 | 0 | 0 | 0 | 173.4 | 0 | 1 | 2 |  | 0.7 | 2 | 271790100 | 131 | 0 | 0 | 0 | 0 | 0 | 0 | 0 | 0
113 | 271790104 | 271790098 | 140371526 | 1 | 1 | 1 | 2 | ЭМБММ00ВЛ | ВУЕР-ЭМ-2020, ЭМБММ00ВЛ, приказ ПАО «Россети» от 26.03.2021 №131 | Автомобиль бригадный малый на базе УАЗ Патриот, LADA и др. для работ на ВЛ 35 кВ и выше | 1368 | 1011 | маш.-ч | маш.-ч | 1 | 0.7 | 0 | 237.4 | 0 | 0 | 0 | 1 | 0 | )*0,48 | 0.336 | 2 | 271790101 | 132 | 0 | 0 | 0 | 0 | 0 | 0 | 0 | 0
114 | 271790109 | 271790105 | 140403176 | 1 | 1 | 1 | 1 | ВУЕР-2021_1_4.0 |  | Затраты труда рабочих, разряд работ 4 | 1369 | 1013 | чел.-ч | чел.-ч | 1 | 2.8 | 0 | 0 | 0 | 173.4 | 0 | 1 | 1 |  | 2.8 | 2 | 271790106 | 133 | 0 | 0 | 0 | 0 | 0 | 0 | 0 | 0
114 | 271790110 | 271790105 | 140403178 | 1 | 1 | 1 | 1 | ВУЕР-2021_2_БМм/ВЛ |  | Водитель автомобиля бригадного малого на базе УАЗ Патриот, LADA и др. для работ на ВЛ 35 кВ и выше (БМм/ВЛ) | 1369 | 1013 | чел.-ч | чел.-ч | 1 | 0.7 | 0 | 0 | 0 | 173.4 | 0 | 1 | 2 |  | 0.7 | 2 | 271790107 | 134 | 0 | 0 | 0 | 0 | 0 | 0 | 0 | 0
114 | 271790111 | 271790105 | 140371526 | 1 | 1 | 1 | 2 | ЭМБММ00ВЛ | ВУЕР-ЭМ-2020, ЭМБММ00ВЛ, приказ ПАО «Россети» от 26.03.2021 №131 | Автомобиль бригадный малый на базе УАЗ Патриот, LADA и др. для работ на ВЛ 35 кВ и выше | 1368 | 1011 | маш.-ч | маш.-ч | 1 | 0.7 | 0 | 237.4 | 0 | 0 | 0 | 1 | 0 | )*0,48 | 0.336 | 2 | 271790108 | 135 | 0 | 0 | 0 | 0 | 0 | 0 | 0 | 0
115 | 271790116 | 271790112 | 140403176 | 1 | 1 | 1 | 1 | ВУЕР-2021_1_4.0 |  | Затраты труда рабочих, разряд работ 4 | 1369 | 1013 | чел.-ч | чел.-ч | 1 | 1 | 0 | 0 | 0 | 173.4 | 0 | 1 | 1 |  | 1 | 2 | 271790113 | 136 | 0 | 0 | 0 | 0 | 0 | 0 | 0 | 0
115 | 271790117 | 271790112 | 140403178 | 1 | 1 | 1 | 1 | ВУЕР-2021_2_БМм/ВЛ |  | Водитель автомобиля бригадного малого на базе УАЗ Патриот, LADA и др. для работ на ВЛ 35 кВ и выше (БМм/ВЛ) | 1369 | 1013 | чел.-ч | чел.-ч | 1 | 0.25 | 0 | 0 | 0 | 173.4 | 0 | 1 | 2 |  | 0.25 | 2 | 271790114 | 137 | 0 | 0 | 0 | 0 | 0 | 0 | 0 | 0
115 | 271790118 | 271790112 | 140371526 | 1 | 1 | 1 | 2 | ЭМБММ00ВЛ | ВУЕР-ЭМ-2020, ЭМБММ00ВЛ, приказ ПАО «Россети» от 26.03.2021 №131 | Автомобиль бригадный малый на базе УАЗ Патриот, LADA и др. для работ на ВЛ 35 кВ и выше | 1368 | 1011 | маш.-ч | маш.-ч | 1 | 0.25 | 0 | 237.4 | 0 | 0 | 0 | 1 | 0 | )*0,48 | 0.12 | 2 | 271790115 | 138 | 0 | 0 | 0 | 0 | 0 | 0 | 0 | 0
116 | 271790123 | 271790119 | 140403176 | 1 | 1 | 1 | 1 | ВУЕР-2021_1_4.0 |  | Затраты труда рабочих, разряд работ 4 | 1369 | 1013 | чел.-ч | чел.-ч | 1 | 1 | 0 | 0 | 0 | 173.4 | 0 | 1 | 1 |  | 1 | 2 | 271790120 | 139 | 0 | 0 | 0 | 0 | 0 | 0 | 0 | 0
116 | 271790124 | 271790119 | 140403178 | 1 | 1 | 1 | 1 | ВУЕР-2021_2_БМм/ВЛ |  | Водитель автомобиля бригадного малого на базе УАЗ Патриот, LADA и др. для работ на ВЛ 35 кВ и выше (БМм/ВЛ) | 1369 | 1013 | чел.-ч | чел.-ч | 1 | 0.25 | 0 | 0 | 0 | 173.4 | 0 | 1 | 2 |  | 0.25 | 2 | 271790121 | 140 | 0 | 0 | 0 | 0 | 0 | 0 | 0 | 0
116 | 271790125 | 271790119 | 140371526 | 1 | 1 | 1 | 2 | ЭМБММ00ВЛ | ВУЕР-ЭМ-2020, ЭМБММ00ВЛ, приказ ПАО «Россети» от 26.03.2021 №131 | Автомобиль бригадный малый на базе УАЗ Патриот, LADA и др. для работ на ВЛ 35 кВ и выше | 1368 | 1011 | маш.-ч | маш.-ч | 1 | 0.25 | 0 | 237.4 | 0 | 0 | 0 | 1 | 0 | )*0,48 | 0.12 | 2 | 271790122 | 141 | 0 | 0 | 0 | 0 | 0 | 0 | 0 | 0
160 | 271790134 | 271790130 | 140403176 | 1 | 1 | 1 | 1 | ВУЕР-2021_1_4.0 |  | Затраты труда рабочих, разряд работ 4 | 1369 | 1013 | чел.-ч | чел.-ч | 1 | 6.2 | 0 | 0 | 0 | 173.4 | 0 | 1 | 1 |  | 6.2 | 2 | 271790131 | 142 | 0 | 0 | 0 | 0 | 0 | 0 | 0 | 0
160 | 271790135 | 271790130 | 140403178 | 1 | 1 | 1 | 1 | ВУЕР-2021_2_БМм/ВЛ |  | Водитель автомобиля бригадного малого на базе УАЗ Патриот, LADA и др. для работ на ВЛ 35 кВ и выше (БМм/ВЛ) | 1369 | 1013 | чел.-ч | чел.-ч | 1 | 1.24 | 0 | 0 | 0 | 173.4 | 0 | 1 | 2 |  | 1.24 | 2 | 271790132 | 143 | 0 | 0 | 0 | 0 | 0 | 0 | 0 | 0
160 | 271790136 | 271790130 | 140371526 | 1 | 1 | 1 | 2 | ЭМБММ00ВЛ | ВУЕР-ЭМ-2020, ЭМБММ00ВЛ, приказ ПАО «Россети» от 26.03.2021 №131 | Автомобиль бригадный малый на базе УАЗ Патриот, LADA и др. для работ на ВЛ 35 кВ и выше | 1368 | 1011 | маш.-ч | маш.-ч | 1 | 1.24 | 0 | 237.4 | 0 | 0 | 0 | 1 | 0 | )*0,48 | 0.5952 | 2 | 271790133 | 144 | 0 | 0 | 0 | 0 | 0 | 0 | 0 | 0
161 | 271790141 | 271790137 | 140403176 | 1 | 1 | 1 | 1 | ВУЕР-2021_1_4.0 |  | Затраты труда рабочих, разряд работ 4 | 1369 | 1013 | чел.-ч | чел.-ч | 1 | 1.2 | 0 | 0 | 0 | 173.4 | 0 | 1 | 1 |  | 1.2 | 2 | 271790138 | 145 | 0 | 0 | 0 | 0 | 0 | 0 | 0 | 0
161 | 271790142 | 271790137 | 140403178 | 1 | 1 | 1 | 1 | ВУЕР-2021_2_БМм/ВЛ |  | Водитель автомобиля бригадного малого на базе УАЗ Патриот, LADA и др. для работ на ВЛ 35 кВ и выше (БМм/ВЛ) | 1369 | 1013 | чел.-ч | чел.-ч | 1 | 0.3 | 0 | 0 | 0 | 173.4 | 0 | 1 | 2 |  | 0.3 | 2 | 271790139 | 146 | 0 | 0 | 0 | 0 | 0 | 0 | 0 | 0
161 | 271790143 | 271790137 | 140371526 | 1 | 1 | 1 | 2 | ЭМБММ00ВЛ | ВУЕР-ЭМ-2020, ЭМБММ00ВЛ, приказ ПАО «Россети» от 26.03.2021 №131 | Автомобиль бригадный малый на базе УАЗ Патриот, LADA и др. для работ на ВЛ 35 кВ и выше | 1368 | 1011 | маш.-ч | маш.-ч | 1 | 0.3 | 0 | 237.4 | 0 | 0 | 0 | 1 | 0 | )*0,48 | 0.144 | 2 | 271790140 | 147 | 0 | 0 | 0 | 0 | 0 | 0 | 0 | 0
162 | 271790148 | 271790144 | 140403176 | 1 | 1 | 1 | 1 | ВУЕР-2021_1_4.0 |  | Затраты труда рабочих, разряд работ 4 | 1369 | 1013 | чел.-ч | чел.-ч | 1 | 1.1 | 0 | 0 | 0 | 173.4 | 0 | 1 | 1 |  | 1.1 | 2 | 271790145 | 148 | 0 | 0 | 0 | 0 | 0 | 0 | 0 | 0
162 | 271790149 | 271790144 | 140403178 | 1 | 1 | 1 | 1 | ВУЕР-2021_2_БМм/ВЛ |  | Водитель автомобиля бригадного малого на базе УАЗ Патриот, LADA и др. для работ на ВЛ 35 кВ и выше (БМм/ВЛ) | 1369 | 1013 | чел.-ч | чел.-ч | 1 | 0.28 | 0 | 0 | 0 | 173.4 | 0 | 1 | 2 |  | 0.28 | 2 | 271790146 | 149 | 0 | 0 | 0 | 0 | 0 | 0 | 0 | 0
162 | 271790150 | 271790144 | 140371526 | 1 | 1 | 1 | 2 | ЭМБММ00ВЛ | ВУЕР-ЭМ-2020, ЭМБММ00ВЛ, приказ ПАО «Россети» от 26.03.2021 №131 | Автомобиль бригадный малый на базе УАЗ Патриот, LADA и др. для работ на ВЛ 35 кВ и выше | 1368 | 1011 | маш.-ч | маш.-ч | 1 | 0.28 | 0 | 237.4 | 0 | 0 | 0 | 1 | 0 | )*0,48 | 0.1344 | 2 | 271790147 | 150 | 0 | 0 | 0 | 0 | 0 | 0 | 0 | 0
163 | 271790155 | 271790151 | 140403176 | 1 | 1 | 1 | 1 | ВУЕР-2021_1_4.0 |  | Затраты труда рабочих, разряд работ 4 | 1369 | 1013 | чел.-ч | чел.-ч | 1 | 1 | 0 | 0 | 0 | 173.4 | 0 | 1 | 1 |  | 1 | 2 | 271790152 | 151 | 0 | 0 | 0 | 0 | 0 | 0 | 0 | 0
163 | 271790156 | 271790151 | 140403178 | 1 | 1 | 1 | 1 | ВУЕР-2021_2_БМм/ВЛ |  | Водитель автомобиля бригадного малого на базе УАЗ Патриот, LADA и др. для работ на ВЛ 35 кВ и выше (БМм/ВЛ) | 1369 | 1013 | чел.-ч | чел.-ч | 1 | 0.25 | 0 | 0 | 0 | 173.4 | 0 | 1 | 2 |  | 0.25 | 2 | 271790153 | 152 | 0 | 0 | 0 | 0 | 0 | 0 | 0 | 0
163 | 271790157 | 271790151 | 140371526 | 1 | 1 | 1 | 2 | ЭМБММ00ВЛ | ВУЕР-ЭМ-2020, ЭМБММ00ВЛ, приказ ПАО «Россети» от 26.03.2021 №131 | Автомобиль бригадный малый на базе УАЗ Патриот, LADA и др. для работ на ВЛ 35 кВ и выше | 1368 | 1011 | маш.-ч | маш.-ч | 1 | 0.25 | 0 | 237.4 | 0 | 0 | 0 | 1 | 0 | )*0,48 | 0.12 | 2 | 271790154 | 153 | 0 | 0 | 0 | 0 | 0 | 0 | 0 | 0
164 | 271790162 | 271790158 | 140403176 | 1 | 1 | 1 | 1 | ВУЕР-2021_1_4.0 |  | Затраты труда рабочих, разряд работ 4 | 1369 | 1013 | чел.-ч | чел.-ч | 1 | 1.3 | 0 | 0 | 0 | 173.4 | 0 | 1 | 1 |  | 1.3 | 2 | 271790159 | 154 | 0 | 0 | 0 | 0 | 0 | 0 | 0 | 0
164 | 271790163 | 271790158 | 140403178 | 1 | 1 | 1 | 1 | ВУЕР-2021_2_БМм/ВЛ |  | Водитель автомобиля бригадного малого на базе УАЗ Патриот, LADA и др. для работ на ВЛ 35 кВ и выше (БМм/ВЛ) | 1369 | 1013 | чел.-ч | чел.-ч | 1 | 0.33 | 0 | 0 | 0 | 173.4 | 0 | 1 | 2 |  | 0.33 | 2 | 271790160 | 155 | 0 | 0 | 0 | 0 | 0 | 0 | 0 | 0
164 | 271790164 | 271790158 | 140371526 | 1 | 1 | 1 | 2 | ЭМБММ00ВЛ | ВУЕР-ЭМ-2020, ЭМБММ00ВЛ, приказ ПАО «Россети» от 26.03.2021 №131 | Автомобиль бригадный малый на базе УАЗ Патриот, LADA и др. для работ на ВЛ 35 кВ и выше | 1368 | 1011 | маш.-ч | маш.-ч | 1 | 0.33 | 0 | 237.4 | 0 | 0 | 0 | 1 | 0 | )*0,48 | 0.1584 | 2 | 271790161 | 156 | 0 | 0 | 0 | 0 | 0 | 0 | 0 | 0
165 | 271790169 | 271790165 | 140403176 | 1 | 1 | 1 | 1 | ВУЕР-2021_1_4.0 |  | Затраты труда рабочих, разряд работ 4 | 1369 | 1013 | чел.-ч | чел.-ч | 1 | 1.3 | 0 | 0 | 0 | 173.4 | 0 | 1 | 1 |  | 1.3 | 2 | 271790166 | 157 | 0 | 0 | 0 | 0 | 0 | 0 | 0 | 0
165 | 271790170 | 271790165 | 140403178 | 1 | 1 | 1 | 1 | ВУЕР-2021_2_БМм/ВЛ |  | Водитель автомобиля бригадного малого на базе УАЗ Патриот, LADA и др. для работ на ВЛ 35 кВ и выше (БМм/ВЛ) | 1369 | 1013 | чел.-ч | чел.-ч | 1 | 0.33 | 0 | 0 | 0 | 173.4 | 0 | 1 | 2 |  | 0.33 | 2 | 271790167 | 158 | 0 | 0 | 0 | 0 | 0 | 0 | 0 | 0
165 | 271790171 | 271790165 | 140371526 | 1 | 1 | 1 | 2 | ЭМБММ00ВЛ | ВУЕР-ЭМ-2020, ЭМБММ00ВЛ, приказ ПАО «Россети» от 26.03.2021 №131 | Автомобиль бригадный малый на базе УАЗ Патриот, LADA и др. для работ на ВЛ 35 кВ и выше | 1368 | 1011 | маш.-ч | маш.-ч | 1 | 0.33 | 0 | 237.4 | 0 | 0 | 0 | 1 | 0 | )*0,48 | 0.1584 | 2 | 271790168 | 159 | 0 | 0 | 0 | 0 | 0 | 0 | 0 | 0
166 | 271790176 | 271790172 | 140403176 | 1 | 1 | 1 | 1 | ВУЕР-2021_1_4.0 |  | Затраты труда рабочих, разряд работ 4 | 1369 | 1013 | чел.-ч | чел.-ч | 1 | 1.3 | 0 | 0 | 0 | 173.4 | 0 | 1 | 1 |  | 1.3 | 2 | 271790173 | 160 | 0 | 0 | 0 | 0 | 0 | 0 | 0 | 0
166 | 271790177 | 271790172 | 140403178 | 1 | 1 | 1 | 1 | ВУЕР-2021_2_БМм/ВЛ |  | Водитель автомобиля бригадного малого на базе УАЗ Патриот, LADA и др. для работ на ВЛ 35 кВ и выше (БМм/ВЛ) | 1369 | 1013 | чел.-ч | чел.-ч | 1 | 0.33 | 0 | 0 | 0 | 173.4 | 0 | 1 | 2 |  | 0.33 | 2 | 271790174 | 161 | 0 | 0 | 0 | 0 | 0 | 0 | 0 | 0
166 | 271790178 | 271790172 | 140371526 | 1 | 1 | 1 | 2 | ЭМБММ00ВЛ | ВУЕР-ЭМ-2020, ЭМБММ00ВЛ, приказ ПАО «Россети» от 26.03.2021 №131 | Автомобиль бригадный малый на базе УАЗ Патриот, LADA и др. для работ на ВЛ 35 кВ и выше | 1368 | 1011 | маш.-ч | маш.-ч | 1 | 0.33 | 0 | 237.4 | 0 | 0 | 0 | 1 | 0 | )*0,48 | 0.1584 | 2 | 271790175 | 162 | 0 | 0 | 0 | 0 | 0 | 0 | 0 | 0
167 | 271790183 | 271790179 | 140403176 | 1 | 1 | 1 | 1 | ВУЕР-2021_1_4.0 |  | Затраты труда рабочих, разряд работ 4 | 1369 | 1013 | чел.-ч | чел.-ч | 1 | 1.9 | 0 | 0 | 0 | 173.4 | 0 | 1 | 1 |  | 1.9 | 2 | 271790180 | 163 | 0 | 0 | 0 | 0 | 0 | 0 | 0 | 0
167 | 271790184 | 271790179 | 140403178 | 1 | 1 | 1 | 1 | ВУЕР-2021_2_БМм/ВЛ |  | Водитель автомобиля бригадного малого на базе УАЗ Патриот, LADA и др. для работ на ВЛ 35 кВ и выше (БМм/ВЛ) | 1369 | 1013 | чел.-ч | чел.-ч | 1 | 0.48 | 0 | 0 | 0 | 173.4 | 0 | 1 | 2 |  | 0.48 | 2 | 271790181 | 164 | 0 | 0 | 0 | 0 | 0 | 0 | 0 | 0
167 | 271790185 | 271790179 | 140371526 | 1 | 1 | 1 | 2 | ЭМБММ00ВЛ | ВУЕР-ЭМ-2020, ЭМБММ00ВЛ, приказ ПАО «Россети» от 26.03.2021 №131 | Автомобиль бригадный малый на базе УАЗ Патриот, LADA и др. для работ на ВЛ 35 кВ и выше | 1368 | 1011 | маш.-ч | маш.-ч | 1 | 0.48 | 0 | 237.4 | 0 | 0 | 0 | 1 | 0 | )*0,48 | 0.2304 | 2 | 271790182 | 165 | 0 | 0 | 0 | 0 | 0 | 0 | 0 | 0
168 | 271790190 | 271790186 | 140403176 | 1 | 1 | 1 | 1 | ВУЕР-2021_1_4.0 |  | Затраты труда рабочих, разряд работ 4 | 1369 | 1013 | чел.-ч | чел.-ч | 1 | 1.3 | 0 | 0 | 0 | 173.4 | 0 | 1 | 1 |  | 1.3 | 2 | 271790187 | 166 | 0 | 0 | 0 | 0 | 0 | 0 | 0 | 0
168 | 271790191 | 271790186 | 140403178 | 1 | 1 | 1 | 1 | ВУЕР-2021_2_БМм/ВЛ |  | Водитель автомобиля бригадного малого на базе УАЗ Патриот, LADA и др. для работ на ВЛ 35 кВ и выше (БМм/ВЛ) | 1369 | 1013 | чел.-ч | чел.-ч | 1 | 0.33 | 0 | 0 | 0 | 173.4 | 0 | 1 | 2 |  | 0.33 | 2 | 271790188 | 167 | 0 | 0 | 0 | 0 | 0 | 0 | 0 | 0
168 | 271790192 | 271790186 | 140371526 | 1 | 1 | 1 | 2 | ЭМБММ00ВЛ | ВУЕР-ЭМ-2020, ЭМБММ00ВЛ, приказ ПАО «Россети» от 26.03.2021 №131 | Автомобиль бригадный малый на базе УАЗ Патриот, LADA и др. для работ на ВЛ 35 кВ и выше | 1368 | 1011 | маш.-ч | маш.-ч | 1 | 0.33 | 0 | 237.4 | 0 | 0 | 0 | 1 | 0 | )*0,48 | 0.1584 | 2 | 271790189 | 168 | 0 | 0 | 0 | 0 | 0 | 0 | 0 | 0
169 | 271790197 | 271790193 | 140403176 | 1 | 1 | 1 | 1 | ВУЕР-2021_1_4.0 |  | Затраты труда рабочих, разряд работ 4 | 1369 | 1013 | чел.-ч | чел.-ч | 1 | 1.9 | 0 | 0 | 0 | 173.4 | 0 | 1 | 1 |  | 1.9 | 2 | 271790194 | 169 | 0 | 0 | 0 | 0 | 0 | 0 | 0 | 0
169 | 271790198 | 271790193 | 140403178 | 1 | 1 | 1 | 1 | ВУЕР-2021_2_БМм/ВЛ |  | Водитель автомобиля бригадного малого на базе УАЗ Патриот, LADA и др. для работ на ВЛ 35 кВ и выше (БМм/ВЛ) | 1369 | 1013 | чел.-ч | чел.-ч | 1 | 0.48 | 0 | 0 | 0 | 173.4 | 0 | 1 | 2 |  | 0.48 | 2 | 271790195 | 170 | 0 | 0 | 0 | 0 | 0 | 0 | 0 | 0
169 | 271790199 | 271790193 | 140371526 | 1 | 1 | 1 | 2 | ЭМБММ00ВЛ | ВУЕР-ЭМ-2020, ЭМБММ00ВЛ, приказ ПАО «Россети» от 26.03.2021 №131 | Автомобиль бригадный малый на базе УАЗ Патриот, LADA и др. для работ на ВЛ 35 кВ и выше | 1368 | 1011 | маш.-ч | маш.-ч | 1 | 0.48 | 0 | 237.4 | 0 | 0 | 0 | 1 | 0 | )*0,48 | 0.2304 | 2 | 271790196 | 171 | 0 | 0 | 0 | 0 | 0 | 0 | 0 | 0
170 | 271790204 | 271790200 | 140403176 | 1 | 1 | 1 | 1 | ВУЕР-2021_1_4.0 |  | Затраты труда рабочих, разряд работ 4 | 1369 | 1013 | чел.-ч | чел.-ч | 1 | 1 | 0 | 0 | 0 | 173.4 | 0 | 1 | 1 |  | 1 | 2 | 271790201 | 172 | 0 | 0 | 0 | 0 | 0 | 0 | 0 | 0
170 | 271790205 | 271790200 | 140403178 | 1 | 1 | 1 | 1 | ВУЕР-2021_2_БМм/ВЛ |  | Водитель автомобиля бригадного малого на базе УАЗ Патриот, LADA и др. для работ на ВЛ 35 кВ и выше (БМм/ВЛ) | 1369 | 1013 | чел.-ч | чел.-ч | 1 | 0.25 | 0 | 0 | 0 | 173.4 | 0 | 1 | 2 |  | 0.25 | 2 | 271790202 | 173 | 0 | 0 | 0 | 0 | 0 | 0 | 0 | 0
170 | 271790206 | 271790200 | 140371526 | 1 | 1 | 1 | 2 | ЭМБММ00ВЛ | ВУЕР-ЭМ-2020, ЭМБММ00ВЛ, приказ ПАО «Россети» от 26.03.2021 №131 | Автомобиль бригадный малый на базе УАЗ Патриот, LADA и др. для работ на ВЛ 35 кВ и выше | 1368 | 1011 | маш.-ч | маш.-ч | 1 | 0.25 | 0 | 237.4 | 0 | 0 | 0 | 1 | 0 | )*0,48 | 0.12 | 2 | 271790203 | 174 | 0 | 0 | 0 | 0 | 0 | 0 | 0 | 0
171 | 271790211 | 271790207 | 140403176 | 1 | 1 | 1 | 1 | ВУЕР-2021_1_4.0 |  | Затраты труда рабочих, разряд работ 4 | 1369 | 1013 | чел.-ч | чел.-ч | 1 | 0.6 | 0 | 0 | 0 | 173.4 | 0 | 1 | 1 |  | 0.6 | 2 | 271790208 | 175 | 0 | 0 | 0 | 0 | 0 | 0 | 0 | 0
171 | 271790212 | 271790207 | 140403395 | 1 | 1 | 1 | 1 | ВУЕР-2021_2_АГП-28/ВЛ |  | Машинист автоподъемника высотой подъёма 28 м на базе КамАЗ-43114, Урал-4320 для работ на ВЛ 35 кВ и выше (АГП-28/ВЛ) | 1369 | 1013 | чел.-ч | чел.-ч | 1 | 0.3 | 0 | 0 | 0 | 221.5 | 0 | 1 | 2 |  | 0.3 | 2 | 271790209 | 176 | 0 | 0 | 0 | 0 | 0 | 0 | 0 | 0
171 | 271790213 | 271790207 | 140371490 | 1 | 1 | 1 | 2 | ЭМАГП28ВЛ | ВУЕР-ЭМ-2020, ЭМАГП28ВЛ, приказ ПАО «Россети» от 26.03.2021 №131 | Автоподъемник высотой подъёма 28 м на базе КамАЗ-43114, Урал-4320 для работ на ВЛ 35 кВ и выше | 1368 | 1011 | маш.-ч | маш.-ч | 1 | 0.3 | 0 | 977.6 | 0 | 0 | 0 | 1 | 0 | )*0,48 | 0.144 | 2 | 271790210 | 177 | 0 | 0 | 0 | 0 | 0 | 0 | 0 | 0
172 | 271790218 | 271790214 | 140403176 | 1 | 1 | 1 | 1 | ВУЕР-2021_1_4.0 |  | Затраты труда рабочих, разряд работ 4 | 1369 | 1013 | чел.-ч | чел.-ч | 1 | 0.4 | 0 | 0 | 0 | 173.4 | 0 | 1 | 1 |  | 0.4 | 2 | 271790215 | 178 | 0 | 0 | 0 | 0 | 0 | 0 | 0 | 0
172 | 271790219 | 271790214 | 140403395 | 1 | 1 | 1 | 1 | ВУЕР-2021_2_АГП-28/ВЛ |  | Машинист автоподъемника высотой подъёма 28 м на базе КамАЗ-43114, Урал-4320 для работ на ВЛ 35 кВ и выше (АГП-28/ВЛ) | 1369 | 1013 | чел.-ч | чел.-ч | 1 | 0.2 | 0 | 0 | 0 | 221.5 | 0 | 1 | 2 |  | 0.2 | 2 | 271790216 | 179 | 0 | 0 | 0 | 0 | 0 | 0 | 0 | 0
172 | 271790220 | 271790214 | 140371490 | 1 | 1 | 1 | 2 | ЭМАГП28ВЛ | ВУЕР-ЭМ-2020, ЭМАГП28ВЛ, приказ ПАО «Россети» от 26.03.2021 №131 | Автоподъемник высотой подъёма 28 м на базе КамАЗ-43114, Урал-4320 для работ на ВЛ 35 кВ и выше | 1368 | 1011 | маш.-ч | маш.-ч | 1 | 0.2 | 0 | 977.6 | 0 | 0 | 0 | 1 | 0 | )*0,48 | 0.096 | 2 | 271790217 | 180 | 0 | 0 | 0 | 0 | 0 | 0 | 0 | 0
173 | 271790225 | 271790221 | 140403176 | 1 | 1 | 1 | 1 | ВУЕР-2021_1_4.0 |  | Затраты труда рабочих, разряд работ 4 | 1369 | 1013 | чел.-ч | чел.-ч | 1 | 0.6 | 0 | 0 | 0 | 173.4 | 0 | 1 | 1 |  | 0.6 | 2 | 271790222 | 181 | 0 | 0 | 0 | 0 | 0 | 0 | 0 | 0
173 | 271790226 | 271790221 | 140403395 | 1 | 1 | 1 | 1 | ВУЕР-2021_2_АГП-28/ВЛ |  | Машинист автоподъемника высотой подъёма 28 м на базе КамАЗ-43114, Урал-4320 для работ на ВЛ 35 кВ и выше (АГП-28/ВЛ) | 1369 | 1013 | чел.-ч | чел.-ч | 1 | 0.3 | 0 | 0 | 0 | 221.5 | 0 | 1 | 2 |  | 0.3 | 2 | 271790223 | 182 | 0 | 0 | 0 | 0 | 0 | 0 | 0 | 0
173 | 271790227 | 271790221 | 140371490 | 1 | 1 | 1 | 2 | ЭМАГП28ВЛ | ВУЕР-ЭМ-2020, ЭМАГП28ВЛ, приказ ПАО «Россети» от 26.03.2021 №131 | Автоподъемник высотой подъёма 28 м на базе КамАЗ-43114, Урал-4320 для работ на ВЛ 35 кВ и выше | 1368 | 1011 | маш.-ч | маш.-ч | 1 | 0.3 | 0 | 977.6 | 0 | 0 | 0 | 1 | 0 | )*0,48 | 0.144 | 2 | 271790224 | 183 | 0 | 0 | 0 | 0 | 0 | 0 | 0 | 0
174 | 271790232 | 271790228 | 140403176 | 1 | 1 | 1 | 1 | ВУЕР-2021_1_4.0 |  | Затраты труда рабочих, разряд работ 4 | 1369 | 1013 | чел.-ч | чел.-ч | 1 | 0.4 | 0 | 0 | 0 | 173.4 | 0 | 1 | 1 |  | 0.4 | 2 | 271790229 | 184 | 0 | 0 | 0 | 0 | 0 | 0 | 0 | 0
174 | 271790233 | 271790228 | 140403395 | 1 | 1 | 1 | 1 | ВУЕР-2021_2_АГП-28/ВЛ |  | Машинист автоподъемника высотой подъёма 28 м на базе КамАЗ-43114, Урал-4320 для работ на ВЛ 35 кВ и выше (АГП-28/ВЛ) | 1369 | 1013 | чел.-ч | чел.-ч | 1 | 0.2 | 0 | 0 | 0 | 221.5 | 0 | 1 | 2 |  | 0.2 | 2 | 271790230 | 185 | 0 | 0 | 0 | 0 | 0 | 0 | 0 | 0
174 | 271790234 | 271790228 | 140371490 | 1 | 1 | 1 | 2 | ЭМАГП28ВЛ | ВУЕР-ЭМ-2020, ЭМАГП28ВЛ, приказ ПАО «Россети» от 26.03.2021 №131 | Автоподъемник высотой подъёма 28 м на базе КамАЗ-43114, Урал-4320 для работ на ВЛ 35 кВ и выше | 1368 | 1011 | маш.-ч | маш.-ч | 1 | 0.2 | 0 | 977.6 | 0 | 0 | 0 | 1 | 0 | )*0,48 | 0.096 | 2 | 271790231 | 186 | 0 | 0 | 0 | 0 | 0 | 0 | 0 | 0
175 | 271790239 | 271790235 | 140403176 | 1 | 1 | 1 | 1 | ВУЕР-2021_1_4.0 |  | Затраты труда рабочих, разряд работ 4 | 1369 | 1013 | чел.-ч | чел.-ч | 1 | 0.84 | 0 | 0 | 0 | 173.4 | 0 | 1 | 1 |  | 0.84 | 2 | 271790236 | 187 | 0 | 0 | 0 | 0 | 0 | 0 | 0 | 0
175 | 271790240 | 271790235 | 140403178 | 1 | 1 | 1 | 1 | ВУЕР-2021_2_БМм/ВЛ |  | Водитель автомобиля бригадного малого на базе УАЗ Патриот, LADA и др. для работ на ВЛ 35 кВ и выше (БМм/ВЛ) | 1369 | 1013 | чел.-ч | чел.-ч | 1 | 0.21 | 0 | 0 | 0 | 173.4 | 0 | 1 | 2 |  | 0.21 | 2 | 271790237 | 188 | 0 | 0 | 0 | 0 | 0 | 0 | 0 | 0
175 | 271790241 | 271790235 | 140371526 | 1 | 1 | 1 | 2 | ЭМБММ00ВЛ | ВУЕР-ЭМ-2020, ЭМБММ00ВЛ, приказ ПАО «Россети» от 26.03.2021 №131 | Автомобиль бригадный малый на базе УАЗ Патриот, LADA и др. для работ на ВЛ 35 кВ и выше | 1368 | 1011 | маш.-ч | маш.-ч | 1 | 0.21 | 0 | 237.4 | 0 | 0 | 0 | 1 | 0 | )*0,48 | 0.1008 | 2 | 271790238 | 189 | 0 | 0 | 0 | 0 | 0 | 0 | 0 | 0
176 | 271790246 | 271790242 | 140403176 | 1 | 1 | 1 | 1 | ВУЕР-2021_1_4.0 |  | Затраты труда рабочих, разряд работ 4 | 1369 | 1013 | чел.-ч | чел.-ч | 1 | 2.8 | 0 | 0 | 0 | 173.4 | 0 | 1 | 1 |  | 2.8 | 2 | 271790243 | 190 | 0 | 0 | 0 | 0 | 0 | 0 | 0 | 0
176 | 271790247 | 271790242 | 140403178 | 1 | 1 | 1 | 1 | ВУЕР-2021_2_БМм/ВЛ |  | Водитель автомобиля бригадного малого на базе УАЗ Патриот, LADA и др. для работ на ВЛ 35 кВ и выше (БМм/ВЛ) | 1369 | 1013 | чел.-ч | чел.-ч | 1 | 0.7 | 0 | 0 | 0 | 173.4 | 0 | 1 | 2 |  | 0.7 | 2 | 271790244 | 191 | 0 | 0 | 0 | 0 | 0 | 0 | 0 | 0
176 | 271790248 | 271790242 | 140371526 | 1 | 1 | 1 | 2 | ЭМБММ00ВЛ | ВУЕР-ЭМ-2020, ЭМБММ00ВЛ, приказ ПАО «Россети» от 26.03.2021 №131 | Автомобиль бригадный малый на базе УАЗ Патриот, LADA и др. для работ на ВЛ 35 кВ и выше | 1368 | 1011 | маш.-ч | маш.-ч | 1 | 0.7 | 0 | 237.4 | 0 | 0 | 0 | 1 | 0 | )*0,48 | 0.336 | 2 | 271790245 | 192 | 0 | 0 | 0 | 0 | 0 | 0 | 0 | 0
177 | 271790253 | 271790249 | 140403176 | 1 | 1 | 1 | 1 | ВУЕР-2021_1_4.0 |  | Затраты труда рабочих, разряд работ 4 | 1369 | 1013 | чел.-ч | чел.-ч | 1 | 2.8 | 0 | 0 | 0 | 173.4 | 0 | 1 | 1 |  | 2.8 | 2 | 271790250 | 193 | 0 | 0 | 0 | 0 | 0 | 0 | 0 | 0
177 | 271790254 | 271790249 | 140403178 | 1 | 1 | 1 | 1 | ВУЕР-2021_2_БМм/ВЛ |  | Водитель автомобиля бригадного малого на базе УАЗ Патриот, LADA и др. для работ на ВЛ 35 кВ и выше (БМм/ВЛ) | 1369 | 1013 | чел.-ч | чел.-ч | 1 | 0.7 | 0 | 0 | 0 | 173.4 | 0 | 1 | 2 |  | 0.7 | 2 | 271790251 | 194 | 0 | 0 | 0 | 0 | 0 | 0 | 0 | 0
177 | 271790255 | 271790249 | 140371526 | 1 | 1 | 1 | 2 | ЭМБММ00ВЛ | ВУЕР-ЭМ-2020, ЭМБММ00ВЛ, приказ ПАО «Россети» от 26.03.2021 №131 | Автомобиль бригадный малый на базе УАЗ Патриот, LADA и др. для работ на ВЛ 35 кВ и выше | 1368 | 1011 | маш.-ч | маш.-ч | 1 | 0.7 | 0 | 237.4 | 0 | 0 | 0 | 1 | 0 | )*0,48 | 0.336 | 2 | 271790252 | 195 | 0 | 0 | 0 | 0 | 0 | 0 | 0 | 0
178 | 271790260 | 271790256 | 140403176 | 1 | 1 | 1 | 1 | ВУЕР-2021_1_4.0 |  | Затраты труда рабочих, разряд работ 4 | 1369 | 1013 | чел.-ч | чел.-ч | 1 | 1 | 0 | 0 | 0 | 173.4 | 0 | 1 | 1 |  | 1 | 2 | 271790257 | 196 | 0 | 0 | 0 | 0 | 0 | 0 | 0 | 0
178 | 271790261 | 271790256 | 140403178 | 1 | 1 | 1 | 1 | ВУЕР-2021_2_БМм/ВЛ |  | Водитель автомобиля бригадного малого на базе УАЗ Патриот, LADA и др. для работ на ВЛ 35 кВ и выше (БМм/ВЛ) | 1369 | 1013 | чел.-ч | чел.-ч | 1 | 0.25 | 0 | 0 | 0 | 173.4 | 0 | 1 | 2 |  | 0.25 | 2 | 271790258 | 197 | 0 | 0 | 0 | 0 | 0 | 0 | 0 | 0
178 | 271790262 | 271790256 | 140371526 | 1 | 1 | 1 | 2 | ЭМБММ00ВЛ | ВУЕР-ЭМ-2020, ЭМБММ00ВЛ, приказ ПАО «Россети» от 26.03.2021 №131 | Автомобиль бригадный малый на базе УАЗ Патриот, LADA и др. для работ на ВЛ 35 кВ и выше | 1368 | 1011 | маш.-ч | маш.-ч | 1 | 0.25 | 0 | 237.4 | 0 | 0 | 0 | 1 | 0 | )*0,48 | 0.12 | 2 | 271790259 | 198 | 0 | 0 | 0 | 0 | 0 | 0 | 0 | 0
179 | 271790267 | 271790263 | 140403176 | 1 | 1 | 1 | 1 | ВУЕР-2021_1_4.0 |  | Затраты труда рабочих, разряд работ 4 | 1369 | 1013 | чел.-ч | чел.-ч | 1 | 1 | 0 | 0 | 0 | 173.4 | 0 | 1 | 1 |  | 1 | 2 | 271790264 | 199 | 0 | 0 | 0 | 0 | 0 | 0 | 0 | 0
179 | 271790268 | 271790263 | 140403178 | 1 | 1 | 1 | 1 | ВУЕР-2021_2_БМм/ВЛ |  | Водитель автомобиля бригадного малого на базе УАЗ Патриот, LADA и др. для работ на ВЛ 35 кВ и выше (БМм/ВЛ) | 1369 | 1013 | чел.-ч | чел.-ч | 1 | 0.25 | 0 | 0 | 0 | 173.4 | 0 | 1 | 2 |  | 0.25 | 2 | 271790265 | 200 | 0 | 0 | 0 | 0 | 0 | 0 | 0 | 0
179 | 271790269 | 271790263 | 140371526 | 1 | 1 | 1 | 2 | ЭМБММ00ВЛ | ВУЕР-ЭМ-2020, ЭМБММ00ВЛ, приказ ПАО «Россети» от 26.03.2021 №131 | Автомобиль бригадный малый на базе УАЗ Патриот, LADA и др. для работ на ВЛ 35 кВ и выше | 1368 | 1011 | маш.-ч | маш.-ч | 1 | 0.25 | 0 | 237.4 | 0 | 0 | 0 | 1 | 0 | )*0,48 | 0.12 | 2 | 271790266 | 201 | 0 | 0 | 0 | 0 | 0 | 0 | 0 | 0
219 | 271790300 | 271790296 | 140403176 | 1 | 1 | 1 | 1 | ВУЕР-2021_1_4.0 |  | Затраты труда рабочих, разряд работ 4 | 1369 | 1013 | чел.-ч | чел.-ч | 1 | 6.2 | 0 | 0 | 0 | 173.4 | 0 | 1 | 1 |  | 6.2 | 2 | 271790297 | 202 | 0 | 0 | 0 | 0 | 0 | 0 | 0 | 0
219 | 271790301 | 271790296 | 140403178 | 1 | 1 | 1 | 1 | ВУЕР-2021_2_БМм/ВЛ |  | Водитель автомобиля бригадного малого на базе УАЗ Патриот, LADA и др. для работ на ВЛ 35 кВ и выше (БМм/ВЛ) | 1369 | 1013 | чел.-ч | чел.-ч | 1 | 1.24 | 0 | 0 | 0 | 173.4 | 0 | 1 | 2 |  | 1.24 | 2 | 271790298 | 203 | 0 | 0 | 0 | 0 | 0 | 0 | 0 | 0
219 | 271790302 | 271790296 | 140371526 | 1 | 1 | 1 | 2 | ЭМБММ00ВЛ | ВУЕР-ЭМ-2020, ЭМБММ00ВЛ, приказ ПАО «Россети» от 26.03.2021 №131 | Автомобиль бригадный малый на базе УАЗ Патриот, LADA и др. для работ на ВЛ 35 кВ и выше | 1368 | 1011 | маш.-ч | маш.-ч | 1 | 1.24 | 0 | 237.4 | 0 | 0 | 0 | 1 | 0 | )*0,48 | 0.5952 | 2 | 271790299 | 204 | 0 | 0 | 0 | 0 | 0 | 0 | 0 | 0
220 | 271790307 | 271790303 | 140403176 | 1 | 1 | 1 | 1 | ВУЕР-2021_1_4.0 |  | Затраты труда рабочих, разряд работ 4 | 1369 | 1013 | чел.-ч | чел.-ч | 1 | 1.2 | 0 | 0 | 0 | 173.4 | 0 | 1 | 1 |  | 1.2 | 2 | 271790304 | 205 | 0 | 0 | 0 | 0 | 0 | 0 | 0 | 0
220 | 271790308 | 271790303 | 140403178 | 1 | 1 | 1 | 1 | ВУЕР-2021_2_БМм/ВЛ |  | Водитель автомобиля бригадного малого на базе УАЗ Патриот, LADA и др. для работ на ВЛ 35 кВ и выше (БМм/ВЛ) | 1369 | 1013 | чел.-ч | чел.-ч | 1 | 0.3 | 0 | 0 | 0 | 173.4 | 0 | 1 | 2 |  | 0.3 | 2 | 271790305 | 206 | 0 | 0 | 0 | 0 | 0 | 0 | 0 | 0
220 | 271790309 | 271790303 | 140371526 | 1 | 1 | 1 | 2 | ЭМБММ00ВЛ | ВУЕР-ЭМ-2020, ЭМБММ00ВЛ, приказ ПАО «Россети» от 26.03.2021 №131 | Автомобиль бригадный малый на базе УАЗ Патриот, LADA и др. для работ на ВЛ 35 кВ и выше | 1368 | 1011 | маш.-ч | маш.-ч | 1 | 0.3 | 0 | 237.4 | 0 | 0 | 0 | 1 | 0 | )*0,48 | 0.144 | 2 | 271790306 | 207 | 0 | 0 | 0 | 0 | 0 | 0 | 0 | 0
221 | 271790314 | 271790310 | 140403176 | 1 | 1 | 1 | 1 | ВУЕР-2021_1_4.0 |  | Затраты труда рабочих, разряд работ 4 | 1369 | 1013 | чел.-ч | чел.-ч | 1 | 1.1 | 0 | 0 | 0 | 173.4 | 0 | 1 | 1 |  | 1.1 | 2 | 271790311 | 208 | 0 | 0 | 0 | 0 | 0 | 0 | 0 | 0
221 | 271790315 | 271790310 | 140403178 | 1 | 1 | 1 | 1 | ВУЕР-2021_2_БМм/ВЛ |  | Водитель автомобиля бригадного малого на базе УАЗ Патриот, LADA и др. для работ на ВЛ 35 кВ и выше (БМм/ВЛ) | 1369 | 1013 | чел.-ч | чел.-ч | 1 | 0.28 | 0 | 0 | 0 | 173.4 | 0 | 1 | 2 |  | 0.28 | 2 | 271790312 | 209 | 0 | 0 | 0 | 0 | 0 | 0 | 0 | 0
221 | 271790316 | 271790310 | 140371526 | 1 | 1 | 1 | 2 | ЭМБММ00ВЛ | ВУЕР-ЭМ-2020, ЭМБММ00ВЛ, приказ ПАО «Россети» от 26.03.2021 №131 | Автомобиль бригадный малый на базе УАЗ Патриот, LADA и др. для работ на ВЛ 35 кВ и выше | 1368 | 1011 | маш.-ч | маш.-ч | 1 | 0.28 | 0 | 237.4 | 0 | 0 | 0 | 1 | 0 | )*0,48 | 0.1344 | 2 | 271790313 | 210 | 0 | 0 | 0 | 0 | 0 | 0 | 0 | 0
222 | 271790321 | 271790317 | 140403176 | 1 | 1 | 1 | 1 | ВУЕР-2021_1_4.0 |  | Затраты труда рабочих, разряд работ 4 | 1369 | 1013 | чел.-ч | чел.-ч | 1 | 1.3 | 0 | 0 | 0 | 173.4 | 0 | 1 | 1 |  | 1.3 | 2 | 271790318 | 211 | 0 | 0 | 0 | 0 | 0 | 0 | 0 | 0
222 | 271790322 | 271790317 | 140403178 | 1 | 1 | 1 | 1 | ВУЕР-2021_2_БМм/ВЛ |  | Водитель автомобиля бригадного малого на базе УАЗ Патриот, LADA и др. для работ на ВЛ 35 кВ и выше (БМм/ВЛ) | 1369 | 1013 | чел.-ч | чел.-ч | 1 | 0.33 | 0 | 0 | 0 | 173.4 | 0 | 1 | 2 |  | 0.33 | 2 | 271790319 | 212 | 0 | 0 | 0 | 0 | 0 | 0 | 0 | 0
222 | 271790323 | 271790317 | 140371526 | 1 | 1 | 1 | 2 | ЭМБММ00ВЛ | ВУЕР-ЭМ-2020, ЭМБММ00ВЛ, приказ ПАО «Россети» от 26.03.2021 №131 | Автомобиль бригадный малый на базе УАЗ Патриот, LADA и др. для работ на ВЛ 35 кВ и выше | 1368 | 1011 | маш.-ч | маш.-ч | 1 | 0.33 | 0 | 237.4 | 0 | 0 | 0 | 1 | 0 | )*0,48 | 0.1584 | 2 | 271790320 | 213 | 0 | 0 | 0 | 0 | 0 | 0 | 0 | 0
223 | 271790328 | 271790324 | 140403176 | 1 | 1 | 1 | 1 | ВУЕР-2021_1_4.0 |  | Затраты труда рабочих, разряд работ 4 | 1369 | 1013 | чел.-ч | чел.-ч | 1 | 1.3 | 0 | 0 | 0 | 173.4 | 0 | 1 | 1 |  | 1.3 | 2 | 271790325 | 214 | 0 | 0 | 0 | 0 | 0 | 0 | 0 | 0
223 | 271790329 | 271790324 | 140403178 | 1 | 1 | 1 | 1 | ВУЕР-2021_2_БМм/ВЛ |  | Водитель автомобиля бригадного малого на базе УАЗ Патриот, LADA и др. для работ на ВЛ 35 кВ и выше (БМм/ВЛ) | 1369 | 1013 | чел.-ч | чел.-ч | 1 | 0.33 | 0 | 0 | 0 | 173.4 | 0 | 1 | 2 |  | 0.33 | 2 | 271790326 | 215 | 0 | 0 | 0 | 0 | 0 | 0 | 0 | 0
223 | 271790330 | 271790324 | 140371526 | 1 | 1 | 1 | 2 | ЭМБММ00ВЛ | ВУЕР-ЭМ-2020, ЭМБММ00ВЛ, приказ ПАО «Россети» от 26.03.2021 №131 | Автомобиль бригадный малый на базе УАЗ Патриот, LADA и др. для работ на ВЛ 35 кВ и выше | 1368 | 1011 | маш.-ч | маш.-ч | 1 | 0.33 | 0 | 237.4 | 0 | 0 | 0 | 1 | 0 | )*0,48 | 0.1584 | 2 | 271790327 | 216 | 0 | 0 | 0 | 0 | 0 | 0 | 0 | 0
224 | 271790335 | 271790331 | 140403176 | 1 | 1 | 1 | 1 | ВУЕР-2021_1_4.0 |  | Затраты труда рабочих, разряд работ 4 | 1369 | 1013 | чел.-ч | чел.-ч | 1 | 1.9 | 0 | 0 | 0 | 173.4 | 0 | 1 | 1 |  | 1.9 | 2 | 271790332 | 217 | 0 | 0 | 0 | 0 | 0 | 0 | 0 | 0
224 | 271790336 | 271790331 | 140403178 | 1 | 1 | 1 | 1 | ВУЕР-2021_2_БМм/ВЛ |  | Водитель автомобиля бригадного малого на базе УАЗ Патриот, LADA и др. для работ на ВЛ 35 кВ и выше (БМм/ВЛ) | 1369 | 1013 | чел.-ч | чел.-ч | 1 | 0.48 | 0 | 0 | 0 | 173.4 | 0 | 1 | 2 |  | 0.48 | 2 | 271790333 | 218 | 0 | 0 | 0 | 0 | 0 | 0 | 0 | 0
224 | 271790337 | 271790331 | 140371526 | 1 | 1 | 1 | 2 | ЭМБММ00ВЛ | ВУЕР-ЭМ-2020, ЭМБММ00ВЛ, приказ ПАО «Россети» от 26.03.2021 №131 | Автомобиль бригадный малый на базе УАЗ Патриот, LADA и др. для работ на ВЛ 35 кВ и выше | 1368 | 1011 | маш.-ч | маш.-ч | 1 | 0.48 | 0 | 237.4 | 0 | 0 | 0 | 1 | 0 | )*0,48 | 0.2304 | 2 | 271790334 | 219 | 0 | 0 | 0 | 0 | 0 | 0 | 0 | 0
225 | 271790342 | 271790338 | 140403176 | 1 | 1 | 1 | 1 | ВУЕР-2021_1_4.0 |  | Затраты труда рабочих, разряд работ 4 | 1369 | 1013 | чел.-ч | чел.-ч | 1 | 1 | 0 | 0 | 0 | 173.4 | 0 | 1 | 1 |  | 1 | 2 | 271790339 | 220 | 0 | 0 | 0 | 0 | 0 | 0 | 0 | 0
225 | 271790343 | 271790338 | 140403178 | 1 | 1 | 1 | 1 | ВУЕР-2021_2_БМм/ВЛ |  | Водитель автомобиля бригадного малого на базе УАЗ Патриот, LADA и др. для работ на ВЛ 35 кВ и выше (БМм/ВЛ) | 1369 | 1013 | чел.-ч | чел.-ч | 1 | 0.25 | 0 | 0 | 0 | 173.4 | 0 | 1 | 2 |  | 0.25 | 2 | 271790340 | 221 | 0 | 0 | 0 | 0 | 0 | 0 | 0 | 0
225 | 271790344 | 271790338 | 140371526 | 1 | 1 | 1 | 2 | ЭМБММ00ВЛ | ВУЕР-ЭМ-2020, ЭМБММ00ВЛ, приказ ПАО «Россети» от 26.03.2021 №131 | Автомобиль бригадный малый на базе УАЗ Патриот, LADA и др. для работ на ВЛ 35 кВ и выше | 1368 | 1011 | маш.-ч | маш.-ч | 1 | 0.25 | 0 | 237.4 | 0 | 0 | 0 | 1 | 0 | )*0,48 | 0.12 | 2 | 271790341 | 222 | 0 | 0 | 0 | 0 | 0 | 0 | 0 | 0
226 | 271790349 | 271790345 | 140403176 | 1 | 1 | 1 | 1 | ВУЕР-2021_1_4.0 |  | Затраты труда рабочих, разряд работ 4 | 1369 | 1013 | чел.-ч | чел.-ч | 1 | 0.94 | 0 | 0 | 0 | 173.4 | 0 | 1 | 1 |  | 0.94 | 2 | 271790346 | 223 | 0 | 0 | 0 | 0 | 0 | 0 | 0 | 0
226 | 271790350 | 271790345 | 140403395 | 1 | 1 | 1 | 1 | ВУЕР-2021_2_АГП-28/ВЛ |  | Машинист автоподъемника высотой подъёма 28 м на базе КамАЗ-43114, Урал-4320 для работ на ВЛ 35 кВ и выше (АГП-28/ВЛ) | 1369 | 1013 | чел.-ч | чел.-ч | 1 | 0.47 | 0 | 0 | 0 | 221.5 | 0 | 1 | 2 |  | 0.47 | 2 | 271790347 | 224 | 0 | 0 | 0 | 0 | 0 | 0 | 0 | 0
226 | 271790351 | 271790345 | 140371490 | 1 | 1 | 1 | 2 | ЭМАГП28ВЛ | ВУЕР-ЭМ-2020, ЭМАГП28ВЛ, приказ ПАО «Россети» от 26.03.2021 №131 | Автоподъемник высотой подъёма 28 м на базе КамАЗ-43114, Урал-4320 для работ на ВЛ 35 кВ и выше | 1368 | 1011 | маш.-ч | маш.-ч | 1 | 0.47 | 0 | 977.6 | 0 | 0 | 0 | 1 | 0 | )*0,48 | 0.2256 | 2 | 271790348 | 225 | 0 | 0 | 0 | 0 | 0 | 0 | 0 | 0
227 | 271790356 | 271790352 | 140403176 | 1 | 1 | 1 | 1 | ВУЕР-2021_1_4.0 |  | Затраты труда рабочих, разряд работ 4 | 1369 | 1013 | чел.-ч | чел.-ч | 1 | 0.6 | 0 | 0 | 0 | 173.4 | 0 | 1 | 1 |  | 0.6 | 2 | 271790353 | 226 | 0 | 0 | 0 | 0 | 0 | 0 | 0 | 0
227 | 271790357 | 271790352 | 140403395 | 1 | 1 | 1 | 1 | ВУЕР-2021_2_АГП-28/ВЛ |  | Машинист автоподъемника высотой подъёма 28 м на базе КамАЗ-43114, Урал-4320 для работ на ВЛ 35 кВ и выше (АГП-28/ВЛ) | 1369 | 1013 | чел.-ч | чел.-ч | 1 | 0.3 | 0 | 0 | 0 | 221.5 | 0 | 1 | 2 |  | 0.3 | 2 | 271790354 | 227 | 0 | 0 | 0 | 0 | 0 | 0 | 0 | 0
227 | 271790358 | 271790352 | 140371490 | 1 | 1 | 1 | 2 | ЭМАГП28ВЛ | ВУЕР-ЭМ-2020, ЭМАГП28ВЛ, приказ ПАО «Россети» от 26.03.2021 №131 | Автоподъемник высотой подъёма 28 м на базе КамАЗ-43114, Урал-4320 для работ на ВЛ 35 кВ и выше | 1368 | 1011 | маш.-ч | маш.-ч | 1 | 0.3 | 0 | 977.6 | 0 | 0 | 0 | 1 | 0 | )*0,48 | 0.144 | 2 | 271790355 | 228 | 0 | 0 | 0 | 0 | 0 | 0 | 0 | 0
228 | 271790363 | 271790359 | 140403176 | 1 | 1 | 1 | 1 | ВУЕР-2021_1_4.0 |  | Затраты труда рабочих, разряд работ 4 | 1369 | 1013 | чел.-ч | чел.-ч | 1 | 0.94 | 0 | 0 | 0 | 173.4 | 0 | 1 | 1 |  | 0.94 | 2 | 271790360 | 229 | 0 | 0 | 0 | 0 | 0 | 0 | 0 | 0
228 | 271790364 | 271790359 | 140403395 | 1 | 1 | 1 | 1 | ВУЕР-2021_2_АГП-28/ВЛ |  | Машинист автоподъемника высотой подъёма 28 м на базе КамАЗ-43114, Урал-4320 для работ на ВЛ 35 кВ и выше (АГП-28/ВЛ) | 1369 | 1013 | чел.-ч | чел.-ч | 1 | 0.47 | 0 | 0 | 0 | 221.5 | 0 | 1 | 2 |  | 0.47 | 2 | 271790361 | 230 | 0 | 0 | 0 | 0 | 0 | 0 | 0 | 0
228 | 271790365 | 271790359 | 140371490 | 1 | 1 | 1 | 2 | ЭМАГП28ВЛ | ВУЕР-ЭМ-2020, ЭМАГП28ВЛ, приказ ПАО «Россети» от 26.03.2021 №131 | Автоподъемник высотой подъёма 28 м на базе КамАЗ-43114, Урал-4320 для работ на ВЛ 35 кВ и выше | 1368 | 1011 | маш.-ч | маш.-ч | 1 | 0.47 | 0 | 977.6 | 0 | 0 | 0 | 1 | 0 | )*0,48 | 0.2256 | 2 | 271790362 | 231 | 0 | 0 | 0 | 0 | 0 | 0 | 0 | 0
229 | 271790370 | 271790366 | 140403176 | 1 | 1 | 1 | 1 | ВУЕР-2021_1_4.0 |  | Затраты труда рабочих, разряд работ 4 | 1369 | 1013 | чел.-ч | чел.-ч | 1 | 0.4 | 0 | 0 | 0 | 173.4 | 0 | 1 | 1 |  | 0.4 | 2 | 271790367 | 232 | 0 | 0 | 0 | 0 | 0 | 0 | 0 | 0
229 | 271790371 | 271790366 | 140403395 | 1 | 1 | 1 | 1 | ВУЕР-2021_2_АГП-28/ВЛ |  | Машинист автоподъемника высотой подъёма 28 м на базе КамАЗ-43114, Урал-4320 для работ на ВЛ 35 кВ и выше (АГП-28/ВЛ) | 1369 | 1013 | чел.-ч | чел.-ч | 1 | 0.2 | 0 | 0 | 0 | 221.5 | 0 | 1 | 2 |  | 0.2 | 2 | 271790368 | 233 | 0 | 0 | 0 | 0 | 0 | 0 | 0 | 0
229 | 271790372 | 271790366 | 140371490 | 1 | 1 | 1 | 2 | ЭМАГП28ВЛ | ВУЕР-ЭМ-2020, ЭМАГП28ВЛ, приказ ПАО «Россети» от 26.03.2021 №131 | Автоподъемник высотой подъёма 28 м на базе КамАЗ-43114, Урал-4320 для работ на ВЛ 35 кВ и выше | 1368 | 1011 | маш.-ч | маш.-ч | 1 | 0.2 | 0 | 977.6 | 0 | 0 | 0 | 1 | 0 | )*0,48 | 0.096 | 2 | 271790369 | 234 | 0 | 0 | 0 | 0 | 0 | 0 | 0 | 0
230 | 271790377 | 271790373 | 140403176 | 1 | 1 | 1 | 1 | ВУЕР-2021_1_4.0 |  | Затраты труда рабочих, разряд работ 4 | 1369 | 1013 | чел.-ч | чел.-ч | 1 | 0.84 | 0 | 0 | 0 | 173.4 | 0 | 1 | 1 |  | 0.84 | 2 | 271790374 | 235 | 0 | 0 | 0 | 0 | 0 | 0 | 0 | 0
230 | 271790378 | 271790373 | 140403178 | 1 | 1 | 1 | 1 | ВУЕР-2021_2_БМм/ВЛ |  | Водитель автомобиля бригадного малого на базе УАЗ Патриот, LADA и др. для работ на ВЛ 35 кВ и выше (БМм/ВЛ) | 1369 | 1013 | чел.-ч | чел.-ч | 1 | 0.21 | 0 | 0 | 0 | 173.4 | 0 | 1 | 2 |  | 0.21 | 2 | 271790375 | 236 | 0 | 0 | 0 | 0 | 0 | 0 | 0 | 0
230 | 271790379 | 271790373 | 140371526 | 1 | 1 | 1 | 2 | ЭМБММ00ВЛ | ВУЕР-ЭМ-2020, ЭМБММ00ВЛ, приказ ПАО «Россети» от 26.03.2021 №131 | Автомобиль бригадный малый на базе УАЗ Патриот, LADA и др. для работ на ВЛ 35 кВ и выше | 1368 | 1011 | маш.-ч | маш.-ч | 1 | 0.21 | 0 | 237.4 | 0 | 0 | 0 | 1 | 0 | )*0,48 | 0.1008 | 2 | 271790376 | 237 | 0 | 0 | 0 | 0 | 0 | 0 | 0 | 0
231 | 271790384 | 271790380 | 140403176 | 1 | 1 | 1 | 1 | ВУЕР-2021_1_4.0 |  | Затраты труда рабочих, разряд работ 4 | 1369 | 1013 | чел.-ч | чел.-ч | 1 | 2.8 | 0 | 0 | 0 | 173.4 | 0 | 1 | 1 |  | 2.8 | 2 | 271790381 | 238 | 0 | 0 | 0 | 0 | 0 | 0 | 0 | 0
231 | 271790385 | 271790380 | 140403178 | 1 | 1 | 1 | 1 | ВУЕР-2021_2_БМм/ВЛ |  | Водитель автомобиля бригадного малого на базе УАЗ Патриот, LADA и др. для работ на ВЛ 35 кВ и выше (БМм/ВЛ) | 1369 | 1013 | чел.-ч | чел.-ч | 1 | 0.7 | 0 | 0 | 0 | 173.4 | 0 | 1 | 2 |  | 0.7 | 2 | 271790382 | 239 | 0 | 0 | 0 | 0 | 0 | 0 | 0 | 0
231 | 271790386 | 271790380 | 140371526 | 1 | 1 | 1 | 2 | ЭМБММ00ВЛ | ВУЕР-ЭМ-2020, ЭМБММ00ВЛ, приказ ПАО «Россети» от 26.03.2021 №131 | Автомобиль бригадный малый на базе УАЗ Патриот, LADA и др. для работ на ВЛ 35 кВ и выше | 1368 | 1011 | маш.-ч | маш.-ч | 1 | 0.7 | 0 | 237.4 | 0 | 0 | 0 | 1 | 0 | )*0,48 | 0.336 | 2 | 271790383 | 240 | 0 | 0 | 0 | 0 | 0 | 0 | 0 | 0
232 | 271790391 | 271790387 | 140403176 | 1 | 1 | 1 | 1 | ВУЕР-2021_1_4.0 |  | Затраты труда рабочих, разряд работ 4 | 1369 | 1013 | чел.-ч | чел.-ч | 1 | 1 | 0 | 0 | 0 | 173.4 | 0 | 1 | 1 |  | 1 | 2 | 271790388 | 241 | 0 | 0 | 0 | 0 | 0 | 0 | 0 | 0
232 | 271790392 | 271790387 | 140403178 | 1 | 1 | 1 | 1 | ВУЕР-2021_2_БМм/ВЛ |  | Водитель автомобиля бригадного малого на базе УАЗ Патриот, LADA и др. для работ на ВЛ 35 кВ и выше (БМм/ВЛ) | 1369 | 1013 | чел.-ч | чел.-ч | 1 | 0.25 | 0 | 0 | 0 | 173.4 | 0 | 1 | 2 |  | 0.25 | 2 | 271790389 | 242 | 0 | 0 | 0 | 0 | 0 | 0 | 0 | 0
232 | 271790393 | 271790387 | 140371526 | 1 | 1 | 1 | 2 | ЭМБММ00ВЛ | ВУЕР-ЭМ-2020, ЭМБММ00ВЛ, приказ ПАО «Россети» от 26.03.2021 №131 | Автомобиль бригадный малый на базе УАЗ Патриот, LADA и др. для работ на ВЛ 35 кВ и выше | 1368 | 1011 | маш.-ч | маш.-ч | 1 | 0.25 | 0 | 237.4 | 0 | 0 | 0 | 1 | 0 | )*0,48 | 0.12 | 2 | 271790390 | 243 | 0 | 0 | 0 | 0 | 0 | 0 | 0 | 0