## Смета 12 гр. по ФЕР
Smeta.RU (Terminal) (495) 974-1589
(наименование стройки)
Номер заказа
Альбом единичных расценок для подготовки сметных расчетов на работы по комплексному обследованию и диагностике заземляющего устройства (с учетом ЭМС) на ПС 35-220 кВ для филиалов г. Москвы и МО
(наименование работ и затрат, наименование объекта)
Основание:
|  | Возврат материалов | [7 empty] | тыс. руб.
Строительный объем:
Стоимость ед.стр.объема:
Составлена в ценах ВУЕР ПАО «Россети» в редакции 2021г. (в ценах по состоянию на 01.01.2020г.) и Прейскурант на экспериментально-наладочные работы и работы по совершенствованию технологии и эксплуатации электростанций и сетей ОРГРЭС
№ п/п | Шифр расценки и коды ресурсов | Наименование работ и затрат | Ед. изм. | Кол-во единиц | Цена на ед. изм. | Попра-вочные коэфф. | Стоимость в ценах 2001г. | Пункт коэфф. пересчета | Коэфф. пересчета | Стоимость в текущих ценах | ЗТР всего чел.-час
1 | 2 | 3 | 4 | 5 | 6 | 7 | 8 | 9 | 10 | 11 | 12
Локальная смета:
К=0,6914*1,042=0,7204 - корректирующий коэффициент по договору-аналогу с учетом индекса-дефлятора1,042;
К=0,442; 0,8147; 0,42934; 0,1873 - корректирующие коэффициенты по договору аналогу
Раздел: Диагностика ЗУ
1 | Прейскурант ОРГРЭС т. 5 17.1.09.02 (2 кат.) | Подбор и анализ нормативно-технических, справочно-информационных и других документов, необходимых для выполнения работы. Подбор, подготовка и отправка на объект приборов. Составление перечня необходимого инструмента, оборудования и приспособлений. Проверка готовности оборудования и аппаратуры к работе. (Применительно к сбору исходных данных и визуальному контролю элементов ЗУ) | 1 исследование | 1 | 589 | [10 empty] | 0 | 0 | 0 | 0
|  | Зарплата |  |  | 589 | )*0,7204 | 424.32 |  | 14 | 5940.42 |  |  |  |  | 424.32
[6 empty] | 424.32 |  |  | 5940.42 |  | 0 | 424.32 | 5940.42 | 0 | [5 empty] | 0 | 0 | 0 | 424.32
2 | ИООР35СШКСТКОР | Тепловизионный контроль контактных соединений шин 35 кВ (Применительно к определению исполнительной схемы заземляющего устройства) | 100 м | 0.01 | 175.15 |  |  | ВУЕР 12.2021 | [7 empty] | 1.52 | 2.21 | 0.46 | 0.67
Объем: 0,01=1/100
|  | Зарплата |  |  | 175.15 | )*0,442 | 0.77 |  | 1.45 | 1.12 |  |  |  |  | 0.77
|  | НР от ФОТ | % | 197 |  |  | 1.52 |  | 197 | 2.21
|  | СП от ФОТ | % | 60 |  |  | 0.46 |  | 60 | 0.67
|  | Затраты труда | чел-ч | 1 | [6 empty] | 0.01
[6 empty] | 2.75 |  |  | 4 |  | 0.01 | 2.75 | 4 | 0.01 | [5 empty] | 2.75 | 0 | 0 | 0
3 | ИОЗУ220000СЗТР | Проверка соединений заземлителей с заземляемыми элементами (естественных заземлителей с заземляющим устройством) для всех подстанций до 220 кВ включительно при текущем ремонте (Применительно к измерению сопротивления металлосвязи оборудования с ЗУ) | 100 точек | 0.01 | 5405.4 |  |  | ВУЕР 12.2021 | [7 empty] | 25.22 | 36.56 | 7.68 | 11.14
Объем: 0,01=1/100
|  | Зарплата |  |  | 1571.1 | )*0,8147 | 12.8 |  | 1.45 | 18.56 |  |  |  |  | 12.8
|  | Эксплуатация машин |  |  | 3834.3 | )*0,8147 | 31.24 |  | 1.36 | 42.48
|  | НР от ФОТ | % | 197 |  |  | 25.22 |  | 197 | 36.56
|  | СП от ФОТ | % | 60 |  |  | 7.68 |  | 60 | 11.14
|  | Затраты труда | чел-ч | 9 | [6 empty] | 0.09
[6 empty] | 76.94 |  |  | 108.74 |  | 0.09 | 76.94 | 108.74 | 0.09 | [5 empty] | 76.94 | 0 | 0 | 0
4 | ИОЗУ110000СГМР | Определение удельного сопротивления грунта при напряжении подстанций до 110 кВ включительно межремонтное | 1 измерение | 1 | 900.9 |  |  | ВУЕР 12.2021 | [7 empty] | 221.47 | 321.13 | 67.45 | 97.81
|  | Зарплата |  |  | 261.85 | )*0,42934 | 112.42 |  | 1.45 | 163.01 |  |  |  |  | 112.42
|  | Эксплуатация машин |  |  | 639.05 | )*0,42934 | 274.37 |  | 1.36 | 373.14
|  | НР от ФОТ | % | 197 |  |  | 221.47 |  | 197 | 321.13
|  | СП от ФОТ | % | 60 |  |  | 67.45 |  | 60 | 97.81
|  | Затраты труда | чел-ч | 1.5 | [6 empty] | 1.5
[6 empty] | 675.71 |  |  | 955.09 |  | 1.5 | 675.71 | 955.09 | 1.5 | [5 empty] | 675.71 | 0 | 0 | 0
5 | ИОЗУ110000СГМР | Определение удельного сопротивления грунта при напряжении подстанций до 110 кВ включительно межремонтное | 1 измерение | 1 | 900.9 |  |  | ВУЕР 12.2021 | [7 empty] | 199.32 | 289.02 | 60.71 | 88.03
|  | Зарплата |  |  | 261.85 | )*0,9)*0,42934 | 101.18 |  | 1.45 | 146.71 |  |  |  |  | 101.18
|  | Эксплуатация машин |  |  | 639.05 | )*0,9)*0,42934 | 246.93 |  | 1.36 | 335.83
|  | НР от ФОТ | % | 197 |  |  | 199.32 |  | 197 | 289.02
|  | СП от ФОТ | % | 60 |  |  | 60.71 |  | 60 | 88.03
|  | Затраты труда | чел-ч | 1.5 |  | )*0,9 |  |  |  |  | 1.35
[6 empty] | 608.14 |  |  | 859.59 |  | 1.35 | 608.14 | 859.59 | 1.35 | [5 empty] | 608.14 | 0 | 0 | 0
6 | ИОЗУ220000СГМР | Определение удельного сопротивления грунта при напряжении подстанций 220 кВ межремонтное | 1 измерение | 1 | 900.9 |  |  | ВУЕР 12.2021 | [7 empty] | 221.47 | 321.13 | 67.45 | 97.81
|  | Зарплата |  |  | 261.85 | )*0,42934 | 112.42 |  | 1.45 | 163.01 |  |  |  |  | 112.42
|  | Эксплуатация машин |  |  | 639.05 | )*0,42934 | 274.37 |  | 1.36 | 373.14
|  | НР от ФОТ | % | 197 |  |  | 221.47 |  | 197 | 321.13
|  | СП от ФОТ | % | 60 |  |  | 67.45 |  | 60 | 97.81
|  | Затраты труда | чел-ч | 1.5 | [6 empty] | 1.5
[6 empty] | 675.71 |  |  | 955.09 |  | 1.5 | 675.71 | 955.09 | 1.5 | [5 empty] | 675.71 | 0 | 0 | 0
7 | ИОЗУ220000СГМР | Определение удельного сопротивления грунта при напряжении подстанций 220 кВ межремонтное | 1 измерение | 1 | 900.9 |  |  | ВУЕР 12.2021 | [7 empty] | 199.32 | 289.02 | 60.71 | 88.03
|  | Зарплата |  |  | 261.85 | )*0,9)*0,42934 | 101.18 |  | 1.45 | 146.71 |  |  |  |  | 101.18
|  | Эксплуатация машин |  |  | 639.05 | )*0,9)*0,42934 | 246.93 |  | 1.36 | 335.83
|  | НР от ФОТ | % | 197 |  |  | 199.32 |  | 197 | 289.02
|  | СП от ФОТ | % | 60 |  |  | 60.71 |  | 60 | 88.03
|  | Затраты труда | чел-ч | 1.5 |  | )*0,9 |  |  |  |  | 1.35
[6 empty] | 608.14 |  |  | 859.59 |  | 1.35 | 608.14 | 859.59 | 1.35 | [5 empty] | 608.14 | 0 | 0 | 0
8 | ИОЗУ110000СФМР | Измерение полного сопротивления петли фаза-нуль при напряжении подстанций до 110 кВ включительно межремонтное (Применительно к определению сопротивления заземляющего устройства, НВр=7,3*0,2=1,46 чел.час) | 1 измерение | 1 | 1621.62 |  |  | ВУЕР 12.2021 | [7 empty] | 215.68 | 312.72 | 65.69 | 95.24
|  | Зарплата |  |  | 471.33 | )*0,541)*0,42934 | 109.48 |  | 1.45 | 158.74 |  |  |  |  | 109.48
|  | Эксплуатация машин |  |  | 1150.29 | )*0,541)*0,42934 | 267.18 |  | 1.36 | 363.37
|  | НР от ФОТ | % | 197 |  |  | 215.68 |  | 197 | 312.72
|  | СП от ФОТ | % | 60 |  |  | 65.69 |  | 60 | 95.24
|  | Затраты труда | чел-ч | 2.7 |  | )*0,541 |  |  |  |  | 1.4607
[6 empty] | 658.03 |  |  | 930.07 |  | 1.4607 | 658.03 | 930.07 | 1.4607 | [5 empty] | 658.03 | 0 | 0 | 0
9 | Прейскурант ОРГРЭС т.5 Прил. 2 п.15 | Составление таблиц и проведение расчетов по ним (Применительно к опредению напряжения на ЗУ при коротких замыканиях на землю расчётным путём) | 1 форматка А4 | 1 | 29 | [10 empty] | 0 | 0 | 0 | 0
|  | Зарплата |  |  | 29 | )*0,7204 | 20.89 |  | 14 | 292.48 |  |  |  |  | 20.89
[6 empty] | 20.89 |  |  | 292.48 |  | 0 | 20.89 | 292.48 | 0 | [5 empty] | 0 | 0 | 0 | 20.89
10 | ИОЗУ22ОР00НЗМР | Измерение напряжения прикосновения на ОРУ заземляющего устройства до 220 кВ включительно межремонтное | 1 измерение | 1 | 450.46 |  |  | ВУЕР 12.2021 | [7 empty] | 110.73 | 160.57 | 33.73 | 48.91
|  | Зарплата |  |  | 130.93 | )*0,42934 | 56.21 |  | 1.45 | 81.51 |  |  |  |  | 56.21
|  | Эксплуатация машин |  |  | 319.53 | )*0,42934 | 137.19 |  | 1.36 | 186.57
|  | НР от ФОТ | % | 197 |  |  | 110.73 |  | 197 | 160.57
|  | СП от ФОТ | % | 60 |  |  | 33.73 |  | 60 | 48.91
|  | Затраты труда | чел-ч | 0.75 | [6 empty] | 0.75
[6 empty] | 337.86 |  |  | 477.56 |  | 0.75 | 337.86 | 477.56 | 0.75 | [5 empty] | 337.86 | 0 | 0 | 0
11 | ИОЗУ22ОР00НЗМР | Измерение напряжения прикосновения на ОРУ заземляющего устройства до 220 кВ включительно межремонтное | 1 измерение | 1 | 450.46 |  |  | ВУЕР 12.2021 | [7 empty] | 99.66 | 144.52 | 30.35 | 44.02
|  | Зарплата |  |  | 130.93 | )*0,9)*0,42934 | 50.59 |  | 1.45 | 73.36 |  |  |  |  | 50.59
|  | Эксплуатация машин |  |  | 319.53 | )*0,9)*0,42934 | 123.47 |  | 1.36 | 167.92
|  | НР от ФОТ | % | 197 |  |  | 99.66 |  | 197 | 144.52
|  | СП от ФОТ | % | 60 |  |  | 30.35 |  | 60 | 44.02
|  | Затраты труда | чел-ч | 0.75 |  | )*0,9 |  |  |  |  | 0.675
[6 empty] | 304.07 |  |  | 429.82 |  | 0.675 | 304.07 | 429.82 | 0.675 | [5 empty] | 304.07 | 0 | 0 | 0
12 | ИОЗУ22ОР00НЗМР | Измерение напряжения прикосновения на ОРУ заземляющего устройства до 220 кВ включительно межремонтное (Применительно к определению распределения потенциалов и токов промышленной частоты по элементам заземляющего устройства при установившихся токах КЗ ) | 1 измерение | 1 | 450.46 |  |  | ВУЕР 12.2021 | [7 empty] | 110.73 | 160.57 | 33.73 | 48.91
|  | Зарплата |  |  | 130.93 | )*0,42934 | 56.21 |  | 1.45 | 81.51 |  |  |  |  | 56.21
|  | Эксплуатация машин |  |  | 319.53 | )*0,42934 | 137.19 |  | 1.36 | 186.57
|  | НР от ФОТ | % | 197 |  |  | 110.73 |  | 197 | 160.57
|  | СП от ФОТ | % | 60 |  |  | 33.73 |  | 60 | 48.91
|  | Затраты труда | чел-ч | 0.75 | [6 empty] | 0.75
[6 empty] | 337.86 |  |  | 477.56 |  | 0.75 | 337.86 | 477.56 | 0.75 | [5 empty] | 337.86 | 0 | 0 | 0
13 | ИОЗУ22ОР00НЗМР | Измерение напряжения прикосновения на ОРУ заземляющего устройства до 220 кВ включительно межремонтное (Применительно к определению распределения потенциалов и токов промышленной частоты по элементам заземляющего устройства при установившихся токах КЗ ) | 1 измерение | 1 | 450.46 |  |  | ВУЕР 12.2021 | [7 empty] | 99.66 | 144.52 | 30.35 | 44.02
|  | Зарплата |  |  | 130.93 | )*0,9)*0,42934 | 50.59 |  | 1.45 | 73.36 |  |  |  |  | 50.59
|  | Эксплуатация машин |  |  | 319.53 | )*0,9)*0,42934 | 123.47 |  | 1.36 | 167.92
|  | НР от ФОТ | % | 197 |  |  | 99.66 |  | 197 | 144.52
|  | СП от ФОТ | % | 60 |  |  | 30.35 |  | 60 | 44.02
|  | Затраты труда | чел-ч | 0.75 |  | )*0,9 |  |  |  |  | 0.675
[6 empty] | 304.07 |  |  | 429.82 |  | 0.675 | 304.07 | 429.82 | 0.675 | [5 empty] | 304.07 | 0 | 0 | 0
14 | ИОЗУ22ОР00НЗМР | Измерение напряжения прикосновения на ОРУ заземляющего устройства до 220 кВ включительно межремонтное (Применительно к определению распределения импульсных напряжений при коротких замыканиях на землю) | 1 измерение | 1 | 450.46 |  |  | ВУЕР 12.2021 | [7 empty] | 110.73 | 160.57 | 33.73 | 48.91
|  | Зарплата |  |  | 130.93 | )*0,42934 | 56.21 |  | 1.45 | 81.51 |  |  |  |  | 56.21
|  | Эксплуатация машин |  |  | 319.53 | )*0,42934 | 137.19 |  | 1.36 | 186.57
|  | НР от ФОТ | % | 197 |  |  | 110.73 |  | 197 | 160.57
|  | СП от ФОТ | % | 60 |  |  | 33.73 |  | 60 | 48.91
|  | Затраты труда | чел-ч | 0.75 | [6 empty] | 0.75
[6 empty] | 337.86 |  |  | 477.56 |  | 0.75 | 337.86 | 477.56 | 0.75 | [5 empty] | 337.86 | 0 | 0 | 0
15 | ИОЗУ22ОР00НЗМР | Измерение напряжения прикосновения на ОРУ заземляющего устройства до 220 кВ включительно межремонтное (Применительно к определению распределения импульсных напряжений при коротких замыканиях на землю) | 1 измерение | 1 | 450.46 |  |  | ВУЕР 12.2021 | [7 empty] | 99.66 | 144.52 | 30.35 | 44.02
|  | Зарплата |  |  | 130.93 | )*0,9)*0,42934 | 50.59 |  | 1.45 | 73.36 |  |  |  |  | 50.59
|  | Эксплуатация машин |  |  | 319.53 | )*0,9)*0,42934 | 123.47 |  | 1.36 | 167.92
|  | НР от ФОТ | % | 197 |  |  | 99.66 |  | 197 | 144.52
|  | СП от ФОТ | % | 60 |  |  | 30.35 |  | 60 | 44.02
|  | Затраты труда | чел-ч | 0.75 |  | )*0,9 |  |  |  |  | 0.675
[6 empty] | 304.07 |  |  | 429.82 |  | 0.675 | 304.07 | 429.82 | 0.675 | [5 empty] | 304.07 | 0 | 0 | 0
16 | ИОЗУ22ОР00НЗМР | Измерение напряжения прикосновения на ОРУ заземляющего устройства до 220 кВ включительно межремонтное (Применительно к определению распределения импульсных напряжений при ударах молнии в молниеотводы) | 1 измерение | 1 | 450.46 |  |  | ВУЕР 12.2021 | [7 empty] | 110.73 | 160.57 | 33.73 | 48.91
|  | Зарплата |  |  | 130.93 | )*0,42934 | 56.21 |  | 1.45 | 81.51 |  |  |  |  | 56.21
|  | Эксплуатация машин |  |  | 319.53 | )*0,42934 | 137.19 |  | 1.36 | 186.57
|  | НР от ФОТ | % | 197 |  |  | 110.73 |  | 197 | 160.57
|  | СП от ФОТ | % | 60 |  |  | 33.73 |  | 60 | 48.91
|  | Затраты труда | чел-ч | 0.75 | [6 empty] | 0.75
[6 empty] | 337.86 |  |  | 477.56 |  | 0.75 | 337.86 | 477.56 | 0.75 | [5 empty] | 337.86 | 0 | 0 | 0
17 | ИОЗУ22ОР00НЗМР | Измерение напряжения прикосновения на ОРУ заземляющего устройства до 220 кВ включительно межремонтное (Применительно к определению распределения импульсных напряжений при ударах молнии в молниеотводы) | 1 измерение | 1 | 450.46 |  |  | ВУЕР 12.2021 | [7 empty] | 99.66 | 144.52 | 30.35 | 44.02
|  | Зарплата |  |  | 130.93 | )*0,9)*0,42934 | 50.59 |  | 1.45 | 73.36 |  |  |  |  | 50.59
|  | Эксплуатация машин |  |  | 319.53 | )*0,9)*0,42934 | 123.47 |  | 1.36 | 167.92
|  | НР от ФОТ | % | 197 |  |  | 99.66 |  | 197 | 144.52
|  | СП от ФОТ | % | 60 |  |  | 30.35 |  | 60 | 44.02
|  | Затраты труда | чел-ч | 0.75 |  | )*0,9 |  |  |  |  | 0.675
[6 empty] | 304.07 |  |  | 429.82 |  | 0.675 | 304.07 | 429.82 | 0.675 | [5 empty] | 304.07 | 0 | 0 | 0
18 | ИОЗУ000000ПСМР | Проверка коррозионного состояния элементов заземляющего устройства, находящегося в земле межремонтная (Применительно к определению коррозионного состояния заземляющих проводников и заземлителей со вскрытием грунта) | 1 заземляющее устройство | 1 | 1208.02 |  |  | ВУЕР 12.2021 | [7 empty] | 125.06 | 181.32 | 38.09 | 55.22
|  | Зарплата |  |  | 338.91 | )*0,1873 | 63.48 |  | 1.45 | 92.04 |  |  |  |  | 63.48
|  | Эксплуатация машин |  |  | 869.11 | )*0,1873 | 162.78 |  | 1.36 | 221.39
|  | НР от ФОТ | % | 197 |  |  | 125.06 |  | 197 | 181.32
|  | СП от ФОТ | % | 60 |  |  | 38.09 |  | 60 | 55.22
|  | Затраты труда | чел-ч | 2.03 |  | )*0,1873 |  |  |  |  | 0.38022
[6 empty] | 389.41 |  |  | 549.97 |  | 0.38022 | 389.41 | 549.97 | 0.38022 | [5 empty] | 389.41 | 0 | 0 | 0
19 | Прейскурант ОРГРЭС т.5 Прил. 2 п.15 | Составление таблиц и проведение расчетов по ним (Примениетельно к определению тепловой устойчивости заземлителей, заземляющих проводников и экранов кабелей с помощью расчётов) | 1 форматка А4 | 1 | 29 | [10 empty] | 0 | 0 | 0 | 0
|  | Зарплата |  |  | 29 | )*0,7204 | 20.89 |  | 14 | 292.48 |  |  |  |  | 20.89
[6 empty] | 20.89 |  |  | 292.48 |  | 0 | 20.89 | 292.48 | 0 | [5 empty] | 0 | 0 | 0 | 20.89
20 | Прейскурант ОРГРЭС т.5 Прил. 2 п.14 | Составление графического материала (Схеме, эскиз, чертеж) | 1 форматка А4 | 1 | 29 | [10 empty] | 0 | 0 | 0 | 0
|  | Зарплата |  |  | 29 | )*0,7204 | 20.89 |  | 14 | 292.48 |  |  |  |  | 20.89
[6 empty] | 20.89 |  |  | 292.48 |  | 0 | 20.89 | 292.48 | 0 | [5 empty] | 0 | 0 | 0 | 20.89
21 | Прейскурант ОРГРЭС т.5 Прил. 2 п.13 | Составление второй редакции текстовой части документа или материала (Применительно к составлению отчёта (исключая протоколы, схемы, эскизы, чертежи)) (0,5 авт.л.= 5 листов формата А4) | 0,5 авт.л. | 1 | 245 | [10 empty] | 0 | 0 | 0 | 0
|  | Зарплата |  |  | 245 | )*0,7204 | 176.5 |  | 14 | 2470.97 |  |  |  |  | 176.5
[6 empty] | 176.5 |  |  | 2470.97 |  | 0 | 176.5 | 2470.97 | 0 | [5 empty] | 0 | 0 | 0 | 176.5
Объемы согласовал
[должность,подпись(инициалы,фамилия)]
Составил
[должность,подпись(инициалы,фамилия)]
Проверил
[должность,подпись(инициалы,фамилия)]

## Source
0 | Smeta.RU (Terminal) (495) 974-1589 |  | _PS_ |  | 0 | 0 | 0 | Smeta.RU (Terminal) |  | 1 | 18246 | 102795531 | 11 | 9 | 0 | 1
1 | 182 | 0 | 113 | 0 | Новый объект | +№28 Альбом на дигностику ЗУ с учётом ЭМС_2025 Москва и МО |  | 0 |  | 0 | 0 | 131075 |  | 0 | 0 | 0 | 0 |  | 1 |  | 0 | [31 empty] | 2 | [5 empty] | Сметные нормы списания | Коды ценников | 1 | 1 | 0 | 0 | 1 | 0 | 6 | 2 | 1 | 1 | 0 | 0 | 0 | 0 | 0 | Москва 2023 год (ФЕР 2020 И9+ Россети 2021) | Версия 1.6.5 ГСН (ГЭСН, ФЕР) и ТЕР (Методики НР (812/пр, 636/пр, 611/пр) и СП (774/пр и 317/пр) применять с 11.09.2022 г.) | 2023 год ФЕР-2020 - изменения И9 + ПАО Россети ред 2021 г | 2023 год ФЕР-2020 - изменения И9 + ПАО Россети ред 2021 г | 2023 год ФЕР-2020 - изменения И9 + ПАО Россети ред 2021 г | 2023 год ФЕР-2020 - изменения И9 + ПАО Россети ред 2021 г | Поправки для ГСН (ГЭСН) 2020 от 18.04.2024 г И9 (55/пр) Капитальный ремонт производственных зданий | 0 | 0 | 17301512 |  |  | 9 | [5 empty] | Приказ Минстроя России от 26.12.2019 г. № 876/пр; Приказ Минстроя России от 04.08.2020 г. № 421/пр; Приказ Минстроя России от 21.12.2020 г. № 812/пр; Приказ Минстроя России от 11.12.2020 г. № 774/пр | ГСН | 44551 | 395 | 9 | Приказ Минстроя России от 30.03.2020 г. № 172/пр; Приказ Минстроя России от 01.06.2020 г. № 294/пр; Приказ Минстроя России от 30.06.2020 г. № 352/пр; Приказ Минстроя России от 20.10.2020 г. № 636/пр; Приказ Минстроя России от 9.02.2021 г. № 51/пр; Приказ Минстроя России от 24.05.2021 г. № 321/пр; Приказ Минстроя России от 24.06.2021 г. № 408/пр; Приказ Минстроя России от 14.10.2021 г. № 746/пр; Приказ Минстроя России от 20.12.2021 г. № 962/пр; Приказ Минстроя России от 07.07.2022 г. № 557/пр, Приказ Минстроя России от 30.01.2024 г. № 55/пр; Приказ Минстроя России от 02.09.2021 г. № 636/пр, Приказ Минстроя России от 26.07.2022 г. № 611/пр; Приказ Минстроя России от 22.04.2022 г. № 317/пр |  |  | 0 | [29 empty] | 0
15 | 1
52 | 182 | 1 | 12 | 0 | Новый объект | +№28 Альбом на дигностику ЗУ с учётом ЭМС_2025 Москва и МО | [7 empty] | 14261.35 | 0 | 3463.14 | 0 | 10798.21 | 0 | 13.3409 | 0 | 0 | 2973.47 | 905.67 | 0 | 0 | 0 | 0 | 0 | 0 | 0 | 0 | 0 | 0 | 0 | 0 | 0 | 0 | 0 | 0 | 0 | 0 | 18140.49 | 8851.66 | 0 | 9288.83 | 0 | 0 | 0 | 0 | 0 | 0 | 0 | 0 | 0 | 0 | 0 | 0 | 0 | 0 | 0 | 0 | 0 | 0 | 0 | 0 | 0 | 0 | 0 | 0 | 0 | 0 | 0 | 0 | 0 | 0 | 0 | 0 | 0 | 0 | 0 | 0 | 0 | 0 | 0 | 0 | 0 | 0 | 0 | 0 | 0 | 0 | 0 | 0 | 0 | 0 | 0 | 0 | 0 | 0 | 0 | 0 | 0 | 0 | 0 | 0 | 0 | 0 | 0 | 0 | 0 | 0 | 0 | 0 | 0 | 0 | 0 | 0 | 0 | 0 | 0 | 0 | 0 | 0 | 0 | 0 | 0 | 0 | 0 | 0 | 0 | 0 | 0 | 0 | 0 | 0 | 0 | 0 | 0 | 0 | 0 | 0 | 0 | 0 | 0 | 0 | 0 | 0 | 0 | 0 | 0 | 0 | 0 | 0 | 0 | 0 | 0 | 0 | 0 | 0 | 0 | 0 | 0 | 0 | 0 | 0 | 0 | 0 | 0 | 0 | 0 | 0 | 0 | 0 | 0 | 0 | 0 | 0 | 0 | 0 | 0 | 0 | 0 | 0 | 0 | 0 | 0 | 0 | 0 | 0 | 0 | 0 | 0 | 0 | 0 | 0 | 0 | 0 | 0 | 0 | 0 | 0 | 0 | 0 | 0
3 | 1 |  | 83 |  | Новая локальная смета | Новая локальная смета |  | 0 |  | 0 | Новая локальная смета | [6 empty] | 0 |  |  | 0 | [32 empty] | )*0 | [9 empty] | )*0 | [10 empty] | 0 | [7 empty] | 0 | 0
52 | 1 | 3 | 20 | 0 | Новая локальная смета | Новая локальная смета | [7 empty] | 14261.35 | 0 | 3463.14 | 0 | 10798.21 | 0 | 13.3409 | 0 | 0 | 2973.47 | 905.67 | 0 | 0 | 0 | 0 | 0 | 0 | 0 | 0 | 0 | 0 | 0 | 0 | 0 | 0 | 0 | 0 | 0 | 0 | 18140.49 | 8851.66 | 0 | 9288.83 | 0 | 0 | 0 | 0 | 0 | 0 | 0 | 0 | 0 | 0 | 0 | 0 | 0 | 0 | 0 | 0 | 0 | 0 | 0 | 0 | 0 | 0 | 0 | 0 | 0 | 0 | 0 | 0 | 0 | 0 | 0 | 0 | 0 | 0 | 0 | 0 | 0 | 0 | 0 | 0 | 0 | 0 | 0 | 0 | 0 | 0 | 0 | 0 | 0 | 0 | 0 | 0 | 0 | 0 | 0 | 0 | 0 | 0 | 0 | 0 | 0 | 0 | 0 | 0 | 0 | 0 | 0 | 0 | 0 | 0 | 0 | 0 | 0 | 0 | 0 | 0 | 0 | 0 | 0 | 0 | 0 | 0 | 0 | 0 | 0 | 0 | 0 | 0 | 0 | 0 | 0 | 0 | 0 | 0 | 0 | 0 | 0 | 0 | 0 | 0 | 0 | 0 | 0 | 0 | 0 | 0 | 0 | 0 | 0 | 0 | 0 | 0 | 0 | 0 | 0 | 0 | 0 | 0 | 0 | 0 | 0 | 0 | 0 | 0 | 0 | 0 | 0 | 0 | 0 | 0 | 0 | 0 | 0 | 0 | 0 | 0 | 0 | 0 | 0 | 0 | 0 | 0 | 0 | 0 | 0 | 0 | 0 | 0 | 0 | 0 | 0 | 0 | 0 | 0 | 0 | 0 | 0 | 0 | 0
19 | 1 |  |  |  |  | К=0,6914*1,042=0,7204 - корректирующий коэффициент по договору-аналогу с учетом индекса-дефлятора1,042; | [19 empty] | 1 | [182 empty] | 0
19 | 1 |  |  |  |  | К=0,442; 0,8147; 0,42934; 0,1873 - корректирующие коэффициенты по договору аналогу | [19 empty] | 1 | [182 empty] | 0
4 | 1 |  | 53 |  | Новый раздел | Диагностика ЗУ |  | 0 |  | 0 | [7 empty] | 0 |  |  | 0 | [32 empty] | )*0 | [9 empty] | )*0 | [10 empty] | 0 | [11 empty] | 0
52 | 1 | 4 | 27 | 0 | Новый раздел | Диагностика ЗУ | [7 empty] | 14261.35 | 0 | 3463.14 | 0 | 10798.21 | 0 | 13.3409 | 0 | 0 | 2973.47 | 905.67 | 0 | 0 | 14261.35 | 0 | 3463.14 | 0 | 10798.21 | 0 | 13.3409 | 0 | 0 | 2973.47 | 905.67 | 0 | 0 | 0 | 0 | 0 | 18140.49 | 8851.66 | 0 | 9288.83 | 0 | 0 | 0 | 0 | 0 | 0 | 0 | 0 | 0 | 0 | 0 | 0 | 0 | 0 | 0 | 0 | 0 | 0 | 0 | 0 | 0 | 0 | 0 | 0 | 0 | 0 | 0 | 0 | 0 | 0 | 0 | 18140.49 | 8851.66 | 0 | 9288.83 | 0 | 0 | 0 | 0 | 0 | 0 | 0 | 0 | 0 | 0 | 0 | 0 | 0 | 0 | 0 | 0 | 0 | 0 | 0 | 0 | 0 | 0 | 0 | 0 | 0 | 0 | 0 | 0 | 0 | 0 | 0 | 0 | 0 | 0 | 0 | 0 | 0 | 0 | 0 | 0 | 0 | 0 | 0 | 0 | 0 | 0 | 0 | 0 | 0 | 0 | 0 | 0 | 0 | 0 | 0 | 0 | 0 | 0 | 0 | 0 | 0 | 0 | 0 | 0 | 0 | 0 | 0 | 0 | 0 | 0 | 0 | 0 | 0 | 0 | 0 | 0 | 0 | 0 | 0 | 0 | 0 | 0 | 0 | 0 | 0 | 0 | 0 | 0 | 0 | 0 | 0 | 0 | 0 | 0 | 0 | 0 | 0 | 0 | 0 | 0 | 0 | 0 | 0 | 0 | 0 | 0 | 0 | 0 | 0 | 0 | 0 | 0 | 0 | 0 | 0 | 0 | 0 | 0 | 0 | 0 | 0 | 0 | 0 | 0
17 | 1 |  |  | 1 | Прейскурант ОРГРЭС т. 5 17.1.09.02 (2 кат.) | Подбор и анализ нормативно-технических, справочно-информационных и других документов, необходимых для выполнения работы. Подбор, подготовка и отправка на объект приборов. Составление перечня необходимого инструмента, оборудования и приспособлений. Проверка готовности оборудования и аппаратуры к работе. (Применительно к сбору исходных данных и визуальному контролю элементов ЗУ) | 1 исследование | 1 | 0 | 1 |  |  |  | 5940.42 | 0 | 0 | 0 | 5940.42 | 0 | 0 | 0 | 0 | 0 | 0 |  | 271800877 | 424.3156 | 0 | 0 | 0 | 424.3156 | 0 | 0 | 0 | 0 | 589 | 0 | 0 | 0 | 589 | 0 | 0 | 0 | 0 | 0 | 0 | 1 | 1 |  |  | 1 | 14 | 1 | 1 |  |  |  |  | 0 | 4 |  |  |  | 0 | 0 |  | 0 | 16 | 0 | 14 | 1 | 1 | 1 | 1 | 1 |  | 0 | 0 |  |  |  | 0 | 0 | 0 | [5 empty] | 0 |  | 0 | 5940.42 | 0 | 0 | 0 | 5940.4184 | 0 | 0 | 0 | 0 | 0 | 0 |  |  |  | )*0 |  |  | )*0,7204 |  | )*0,7204 |  |  |  |  | 0 | 0 | 1 | 1 |  |  |  | 1002 | 1 исследование | 1 исследование | 1 | [6 empty] | 239517609 | 16 | Строка по умолчанию | 0 |  | 4 | 0 | Прочие работы | по умолчанию |  |  |  | 0 | 589 | 0 | 0 | 0 | 589 | 0 | 0 | 0 | [17 empty] | 0 | 0 | 0 |  | *0,85 |  |  | 0 | 0 |  |  |  |  | 1 |  | -1874635746 | 2 | 2 | 3 | 0 | 0 | 0 | 5940.42 | 0 | 0 | 5940.42 |  | 0 | 3 | 0 |  | 0 | 1 | 0 | 0 | 0 | 0 | 0
17 | 1 | 1 | 1 | 2 | ИООР35СШКСТКОР | Тепловизионный контроль контактных соединений шин 35 кВ (Применительно к определению исполнительной схемы заземляющего устройства) | 100 м | 0.01 | 0 | 0.01 |  |  |  | 1.12 | 0 | 0 | 0 | 1.12 | 0 | 0.01 | 0 | 0 | 2.21 | 0.67 |  | 271800877 | 77.4163 | 0 | 0 | 0 | 77.4163 | 0 | 1 | 0 | 0 | 175.15 | 0 | 0 | 0 | 175.15 | 0 | 1 | 0 | 0 | 197 | 60 | 1 | 1 |  |  | 1 | 1.45 | 1.36 | 1.36 |  |  |  |  | 0 | 1 | ВУЕР-ИО-2020, ИООР35СШКСТКОР, приказ ПАО «Россети» от 26.03.2021 №131 |  |  | 350011 | 0 | ВУЕР 12.2021 | 1 | 1 | 0 | 1.45 | 1 | 1 | 1 | 1 | 1 |  | 197 | 60 |  |  |  | 0 | 0 | 0 | [5 empty] | 0 |  | 0 | 1.12 | 0 | 0 | 0 | 112.2536 | 0 | 1 | 0 | 0 | 2.2064 | 0.672 |  |  |  | )*0 | )*0,442 | )*0,442 | )*0,442 | [6 empty] | 0 | 0 | 1 | 1 |  |  |  | 1003 | 100 м | 100 м | 100 | [6 empty] | 239518083 | 1 | Прочие работы | 0 |  | 1 | 350011 | ВУЕР-2019. Испытания электрооборудования | ВУЕР-2019_11 |  |  |  | 131072 | 175.15 | 0 | 0 | 0 | 175.15 | 1 | 0 | 0 | [17 empty] | 0 | 0 | 0 |  |  |  |  | 197 | 60 |  |  |  |  | 1 |  | -1560627288 | 2 | 1 | 4 | 0 | 0 | 0 | 4 | 4 | 0 | 0 |  | 0 | 3 | 0 |  | 0 | 1 | 0 | 0 | 0 | 0 | 0
17 | 1 | 4 | 4 | 3 | ИОЗУ220000СЗТР | Проверка соединений заземлителей с заземляемыми элементами (естественных заземлителей с заземляющим устройством) для всех подстанций до 220 кВ включительно при текущем ремонте (Применительно к измерению сопротивления металлосвязи оборудования с ЗУ) | 100 точек | 0.01 | 0 | 0.01 |  |  |  | 61.04 | 0 | 42.48 | 0 | 18.56 | 0 | 0.09 | 0 | 0 | 36.56 | 11.14 |  | 271800877 | 4403.7794 | 0 | 3123.8042 | 0 | 1279.9752 | 0 | 9 | 0 | 0 | 5405.4 | 0 | 3834.3 | 0 | 1571.1 | 0 | 9 | 0 | 0 | 197 | 60 | 1 | 1 |  |  | 1 | 1.45 | 1.36 | 1.36 |  |  |  |  | 0 | 1 | ВУЕР-ИО-2020, ИОЗУ220000СЗТР, приказ ПАО «Россети» от 26.03.2021 №131 |  |  | 350011 | 0 | ВУЕР 12.2021 | 1 | 1 | 0 | 1.45 | 1 | 1 | 1 | 1 | 1 |  | 197 | 60 |  |  |  | 0 | 0 | 0 | [5 empty] | 0 |  | 0 | 61.04 | 0 | 4248.3737 | 0 | 1855.964 | 0 | 9 | 0 | 0 | 36.5632 | 11.136 |  |  |  | )*0 | )*0,8147 | )*0,8147 | )*0,8147 | [6 empty] | 0 | 0 | 1 | 1 |  |  |  | 1013 | 100 точек | 100 точек | 1 | [6 empty] | 239518083 | 1 | Прочие работы | 0 |  | 1 | 350011 | ВУЕР-2019. Испытания электрооборудования | ВУЕР-2019_11 |  |  |  | 131072 | 5405.4 | 0 | 3834.3 | 0 | 1571.1 | 9 | 0 | 0 | [17 empty] | 0 | 0 | 0 |  |  |  |  | 197 | 60 |  |  |  |  | 1 |  | -1497386829 | 2 | 1 | 4 | 0 | 0 | 0 | 108.74 | 108.74 | 0 | 0 |  | 0 | 3 | 0 |  | 0 | 1 | 0 | 0 | 0 | 0 | 0
17 | 1 | 7 | 7 | 4 | ИОЗУ110000СГМР | Определение удельного сопротивления грунта при напряжении подстанций до 110 кВ включительно межремонтное | 1 измерение | 1 | 0 | 1 |  |  |  | 536.15 | 0 | 373.14 | 0 | 163.01 | 0 | 1.5 | 0 | 0 | 321.13 | 97.81 |  | 271800877 | 386.7924 | 0 | 274.3697 | 0 | 112.4227 | 0 | 1.5 | 0 | 0 | 900.9 | 0 | 639.05 | 0 | 261.85 | 0 | 1.5 | 0 | 0 | 197 | 60 | 1 | 1 |  |  | 1 | 1.45 | 1.36 | 1.36 |  |  |  |  | 0 | 1 | ВУЕР-ИО-2020, ИОЗУ110000СГМР, приказ ПАО «Россети» от 26.03.2021 №131 |  |  | 350011 | 0 | ВУЕР 12.2021 | 1 | 1 | 0 | 1.45 | 1 | 1 | 1 | 1 | 1 |  | 197 | 60 |  |  |  | 0 | 0 | 0 | [5 empty] | 0 |  | 0 | 536.15 | 0 | 373.1428 | 0 | 163.0129 | 0 | 1.5 | 0 | 0 | 321.1297 | 97.806 |  |  |  | )*0 | )*0,42934 | )*0,42934 | )*0,42934 | [6 empty] | 0 | 0 | 1 | 1 |  |  |  | 1013 | 1 измерение | 1 измерение | 1 | [6 empty] | 239518083 | 1 | Прочие работы | 0 |  | 1 | 350011 | ВУЕР-2019. Испытания электрооборудования | ВУЕР-2019_11 |  |  |  | 131072 | 900.9 | 0 | 639.05 | 0 | 261.85 | 1.5 | 0 | 0 | [17 empty] | 0 | 0 | 0 |  |  |  |  | 197 | 60 |  |  |  |  | 1 |  | -321119753 | 2 | 1 | 4 | 0 | 0 | 0 | 955.09 | 955.09 | 0 | 0 |  | 0 | 3 | 0 |  | 0 | 1 | 0 | 0 | 0 | 0 | 0
17 | 1 | 10 | 10 | 5 | ИОЗУ110000СГМР | Определение удельного сопротивления грунта при напряжении подстанций до 110 кВ включительно межремонтное | 1 измерение | 1 | 0 | 1 |  |  |  | 482.54 | 0 | 335.83 | 0 | 146.71 | 0 | 1.35 | 0 | 0 | 289.02 | 88.03 |  | 271800877 | 348.1132 | 0 | 246.9328 | 0 | 101.1804 | 0 | 1.35 | 0 | 0 | 900.9 | 0 | 639.05 | 0 | 261.85 | 0 | 1.5 | 0 | 0 | 197 | 60 | 1 | 1 |  |  | 1 | 1.45 | 1.36 | 1.36 |  |  |  |  | 0 | 1 | ВУЕР-ИО-2020, ИОЗУ110000СГМР, приказ ПАО «Россети» от 26.03.2021 №131 |  |  | 350011 | 0 | ВУЕР 12.2021 | 1 | 1 | 0 | 1.45 | 1 | 1 | 1 | 1 | 1 |  | 197 | 60 |  |  |  | 0 | 0 | 0 | [5 empty] | 0 | Поправка: (сб. 11) Ку=0,9 Наименование: При испытаниях и измерениях, выполняемых на нескольких единицах однотипного оборудования в одном присоединении, на каждую последующую единицу оборудования | 0 | 482.54 | 0 | 335.8285 | 0 | 146.7116 | 0 | 1.35 | 0 | 0 | 289.0187 | 88.026 |  |  |  | )*0 | )*0,9)*0,42934 | )*0,9)*0,42934 | )*0,9)*0,42934 |  | )*0,9 | )*0,9 |  |  |  | 0 | 0 | 1 | 1 |  |  |  | 1013 | 1 измерение | 1 измерение | 1 | [6 empty] | 239518083 | 1 | Прочие работы | 0 |  | 1 | 350011 | ВУЕР-2019. Испытания электрооборудования | ВУЕР-2019_11 |  | Поправка: (сб. 11) Ку=0,9 |  | 256 | 900.9 | 0 | 639.05 | 0 | 261.85 | 1.5 | 0 | 0 | [17 empty] | 0 | 0 | 0 |  |  |  |  | 197 | 60 |  |  |  |  | 1 |  | -321119753 | 2 | 1 | 4 | 0 | 0 | 0 | 859.59 | 859.59 | 0 | 0 |  | 0 | 3 | 0 |  | 0 | 1 | 0 | 0 | 0 | 0 | 0
17 | 1 | 13 | 13 | 6 | ИОЗУ220000СГМР | Определение удельного сопротивления грунта при напряжении подстанций 220 кВ межремонтное | 1 измерение | 1 | 0 | 1 |  |  |  | 536.15 | 0 | 373.14 | 0 | 163.01 | 0 | 1.5 | 0 | 0 | 321.13 | 97.81 |  | 271800877 | 386.7924 | 0 | 274.3697 | 0 | 112.4227 | 0 | 1.5 | 0 | 0 | 900.9 | 0 | 639.05 | 0 | 261.85 | 0 | 1.5 | 0 | 0 | 197 | 60 | 1 | 1 |  |  | 1 | 1.45 | 1.36 | 1.36 |  |  |  |  | 0 | 1 | ВУЕР-ИО-2020, ИОЗУ220000СГМР, приказ ПАО «Россети» от 26.03.2021 №131 |  |  | 350011 | 0 | ВУЕР 12.2021 | 1 | 1 | 0 | 1.45 | 1 | 1 | 1 | 1 | 1 |  | 197 | 60 |  |  |  | 0 | 0 | 0 | [5 empty] | 0 |  | 0 | 536.15 | 0 | 373.1428 | 0 | 163.0129 | 0 | 1.5 | 0 | 0 | 321.1297 | 97.806 |  |  |  | )*0 | )*0,42934 | )*0,42934 | )*0,42934 | [6 empty] | 0 | 0 | 1 | 1 |  |  |  | 1013 | 1 измерение | 1 измерение | 1 | [6 empty] | 239518083 | 1 | Прочие работы | 0 |  | 1 | 350011 | ВУЕР-2019. Испытания электрооборудования | ВУЕР-2019_11 |  |  |  | 131072 | 900.9 | 0 | 639.05 | 0 | 261.85 | 1.5 | 0 | 0 | [17 empty] | 0 | 0 | 0 |  |  |  |  | 197 | 60 |  |  |  |  | 1 |  | 731588373 | 2 | 1 | 4 | 0 | 0 | 0 | 955.09 | 955.09 | 0 | 0 |  | 0 | 3 | 0 |  | 0 | 1 | 0 | 0 | 0 | 0 | 0
17 | 1 | 16 | 16 | 7 | ИОЗУ220000СГМР | Определение удельного сопротивления грунта при напряжении подстанций 220 кВ межремонтное | 1 измерение | 1 | 0 | 1 |  |  |  | 482.54 | 0 | 335.83 | 0 | 146.71 | 0 | 1.35 | 0 | 0 | 289.02 | 88.03 |  | 271800877 | 348.1132 | 0 | 246.9328 | 0 | 101.1804 | 0 | 1.35 | 0 | 0 | 900.9 | 0 | 639.05 | 0 | 261.85 | 0 | 1.5 | 0 | 0 | 197 | 60 | 1 | 1 |  |  | 1 | 1.45 | 1.36 | 1.36 |  |  |  |  | 0 | 1 | ВУЕР-ИО-2020, ИОЗУ220000СГМР, приказ ПАО «Россети» от 26.03.2021 №131 |  |  | 350011 | 0 | ВУЕР 12.2021 | 1 | 1 | 0 | 1.45 | 1 | 1 | 1 | 1 | 1 |  | 197 | 60 |  |  |  | 0 | 0 | 0 | [5 empty] | 0 | Поправка: (сб. 11) Ку=0,9 Наименование: При испытаниях и измерениях, выполняемых на нескольких единицах однотипного оборудования в одном присоединении, на каждую последующую единицу оборудования | 0 | 482.54 | 0 | 335.8285 | 0 | 146.7116 | 0 | 1.35 | 0 | 0 | 289.0187 | 88.026 |  |  |  | )*0 | )*0,9)*0,42934 | )*0,9)*0,42934 | )*0,9)*0,42934 |  | )*0,9 | )*0,9 |  |  |  | 0 | 0 | 1 | 1 |  |  |  | 1013 | 1 измерение | 1 измерение | 1 | [6 empty] | 239518083 | 1 | Прочие работы | 0 |  | 1 | 350011 | ВУЕР-2019. Испытания электрооборудования | ВУЕР-2019_11 |  | Поправка: (сб. 11) Ку=0,9 |  | 131328 | 900.9 | 0 | 639.05 | 0 | 261.85 | 1.5 | 0 | 0 | [17 empty] | 0 | 0 | 0 |  |  |  |  | 197 | 60 |  |  |  |  | 1 |  | 731588373 | 2 | 1 | 4 | 0 | 0 | 0 | 859.59 | 859.59 | 0 | 0 |  | 0 | 3 | 0 |  | 0 | 1 | 0 | 0 | 0 | 0 | 0
17 | 1 | 19 | 19 | 8 | ИОЗУ110000СФМР | Измерение полного сопротивления петли фаза-нуль при напряжении подстанций до 110 кВ включительно межремонтное (Применительно к определению сопротивления заземляющего устройства, НВр=7,3*0,2=1,46 чел.час) | 1 измерение | 1 | 0 | 1 |  |  |  | 522.11 | 0 | 363.37 | 0 | 158.74 | 0 | 1.4607 | 0 | 0 | 312.72 | 95.24 |  | 271800877 | 376.6584 | 0 | 267.1812 | 0 | 109.4772 | 0 | 1.4607 | 0 | 0 | 1621.62 | 0 | 1150.29 | 0 | 471.33 | 0 | 2.7 | 0 | 0 | 197 | 60 | 1 | 1 |  |  | 1 | 1.45 | 1.36 | 1.36 |  |  |  |  | 0 | 1 | ВУЕР-ИО-2020, ИОЗУ110000СФМР, приказ ПАО «Россети» от 26.03.2021 №131 |  |  | 350011 | 0 | ВУЕР 12.2021 | 1 | 1 | 0 | 1.45 | 1 | 1 | 1 | 1 | 1 |  | 197 | 60 |  |  |  | 0 | 0 | 0 | [5 empty] | 0 |  | 0 | 522.11 | 0 | 363.3665 | 0 | 158.7419 | 0 | 1.4607 | 0 | 0 | 312.7178 | 95.244 |  |  |  | )*0 | )*0,541)*0,42934 | )*0,541)*0,42934 | )*0,541)*0,42934 |  | )*0,541 | )*0,541 |  |  |  | 0 | 0 | 1 | 1 |  |  |  | 1013 | 1 измерение | 1 измерение | 1 | [6 empty] | 239518083 | 1 | Прочие работы | 0 |  | 1 | 350011 | ВУЕР-2019. Испытания электрооборудования | ВУЕР-2019_11 |  |  |  | 131072 | 1621.62 | 0 | 1150.29 | 0 | 471.33 | 2.7 | 0 | 0 | [17 empty] | 0 | 0 | 0 |  |  |  |  | 197 | 60 |  |  |  |  | 1 |  | -1632446935 | 2 | 1 | 4 | 0 | 0 | 0 | 930.07 | 930.07 | 0 | 0 |  | 0 | 3 | 0 |  | 0 | 1 | 0 | 0 | 0 | 0 | 0
17 | 1 |  |  | 9 | Прейскурант ОРГРЭС т.5 Прил. 2 п.15 | Составление таблиц и проведение расчетов по ним (Применительно к опредению напряжения на ЗУ при коротких замыканиях на землю расчётным путём) | 1 форматка А4 | 1 | 0 | 1 |  |  |  | 292.48 | 0 | 0 | 0 | 292.48 | 0 | 0 | 0 | 0 | 0 | 0 |  | 271800877 | 20.8916 | 0 | 0 | 0 | 20.8916 | 0 | 0 | 0 | 0 | 29 | 0 | 0 | 0 | 29 | 0 | 0 | 0 | 0 | 0 | 0 | 1 | 1 |  |  | 1 | 14 | 1 | 1 |  |  |  |  | 0 | 4 |  |  |  | 0 | 0 |  | 0 | 16 | 0 | 14 | 1 | 1 | 1 | 1 | 1 |  | 0 | 0 |  |  |  | 0 | 0 | 0 | [5 empty] | 0 |  | 0 | 292.48 | 0 | 0 | 0 | 292.4824 | 0 | 0 | 0 | 0 | 0 | 0 |  |  |  | )*0 |  |  | )*0,7204 |  | )*0,7204 |  |  |  |  | 0 | 0 | 1 | 1 |  |  |  | 1002 | 1 форматка А4 | 1 форматка А4 | 1 | [6 empty] | 239517609 | 16 | Строка по умолчанию | 0 |  | 4 | 0 | Прочие работы | по умолчанию |  |  |  | 0 | 29 | 0 | 0 | 0 | 29 | 0 | 0 | 0 | [17 empty] | 0 | 0 | 0 |  | *0,85 |  |  | 0 | 0 |  |  |  |  | 1 |  | -509449991 | 2 | 2 | 3 | 0 | 0 | 0 | 292.48 | 0 | 0 | 292.48 |  | 0 | 3 | 0 |  | 0 | 1 | 0 | 0 | 0 | 0 | 0
17 | 1 | 22 | 22 | 10 | ИОЗУ22ОР00НЗМР | Измерение напряжения прикосновения на ОРУ заземляющего устройства до 220 кВ включительно межремонтное | 1 измерение | 1 | 0 | 1 |  |  |  | 268.08 | 0 | 186.57 | 0 | 81.51 | 0 | 0.75 | 0 | 0 | 160.57 | 48.91 |  | 271800877 | 193.4005 | 0 | 137.187 | 0 | 56.2135 | 0 | 0.75 | 0 | 0 | 450.46 | 0 | 319.53 | 0 | 130.93 | 0 | 0.75 | 0 | 0 | 197 | 60 | 1 | 1 |  |  | 1 | 1.45 | 1.36 | 1.36 |  |  |  |  | 0 | 1 | ВУЕР-ИО-2020, ИОЗУ22ОР00НЗМР, приказ ПАО «Россети» от 26.03.2021 №131 |  |  | 350011 | 0 | ВУЕР 12.2021 | 1 | 1 | 0 | 1.45 | 1 | 1 | 1 | 1 | 1 |  | 197 | 60 |  |  |  | 0 | 0 | 0 | [5 empty] | 0 |  | 0 | 268.08 | 0 | 186.5743 | 0 | 81.5096 | 0 | 0.75 | 0 | 0 | 160.5747 | 48.906 |  |  |  | )*0 | )*0,42934 | )*0,42934 | )*0,42934 | [6 empty] | 0 | 0 | 1 | 1 |  |  |  | 1013 | 1 измерение | 1 измерение | 1 | [6 empty] | 239518083 | 1 | Прочие работы | 0 |  | 1 | 350011 | ВУЕР-2019. Испытания электрооборудования | ВУЕР-2019_11 |  |  |  | 131072 | 450.46 | 0 | 319.53 | 0 | 130.93 | 0.75 | 0 | 0 | [17 empty] | 0 | 0 | 0 |  |  |  |  | 197 | 60 |  |  |  |  | 1 |  | 859915511 | 2 | 1 | 4 | 0 | 0 | 0 | 477.56 | 477.56 | 0 | 0 |  | 0 | 3 | 0 |  | 0 | 1 | 0 | 0 | 0 | 0 | 0
17 | 1 | 25 | 25 | 11 | ИОЗУ22ОР00НЗМР | Измерение напряжения прикосновения на ОРУ заземляющего устройства до 220 кВ включительно межремонтное | 1 измерение | 1 | 0 | 1 |  |  |  | 241.28 | 0 | 167.92 | 0 | 73.36 | 0 | 0.675 | 0 | 0 | 144.52 | 44.02 |  | 271800877 | 174.0604 | 0 | 123.4683 | 0 | 50.5921 | 0 | 0.675 | 0 | 0 | 450.46 | 0 | 319.53 | 0 | 130.93 | 0 | 0.75 | 0 | 0 | 197 | 60 | 1 | 1 |  |  | 1 | 1.45 | 1.36 | 1.36 |  |  |  |  | 0 | 1 | ВУЕР-ИО-2020, ИОЗУ22ОР00НЗМР, приказ ПАО «Россети» от 26.03.2021 №131 |  |  | 350011 | 0 | ВУЕР 12.2021 | 1 | 1 | 0 | 1.45 | 1 | 1 | 1 | 1 | 1 |  | 197 | 60 |  |  |  | 0 | 0 | 0 | [5 empty] | 0 | Поправка: (сб. 11) Ку=0,9 Наименование: При испытаниях и измерениях, выполняемых на нескольких единицах однотипного оборудования в одном присоединении, на каждую последующую единицу оборудования | 0 | 241.28 | 0 | 167.9169 | 0 | 73.3586 | 0 | 0.675 | 0 | 0 | 144.5192 | 44.016 |  |  |  | )*0 | )*0,9)*0,42934 | )*0,9)*0,42934 | )*0,9)*0,42934 |  | )*0,9 | )*0,9 |  |  |  | 0 | 0 | 1 | 1 |  |  |  | 1013 | 1 измерение | 1 измерение | 1 | [6 empty] | 239518083 | 1 | Прочие работы | 0 |  | 1 | 350011 | ВУЕР-2019. Испытания электрооборудования | ВУЕР-2019_11 |  | Поправка: (сб. 11) Ку=0,9 |  | 131328 | 450.46 | 0 | 319.53 | 0 | 130.93 | 0.75 | 0 | 0 | [17 empty] | 0 | 0 | 0 |  |  |  |  | 197 | 60 |  |  |  |  | 1 |  | 859915511 | 2 | 1 | 4 | 0 | 0 | 0 | 429.82 | 429.82 | 0 | 0 |  | 0 | 3 | 0 |  | 0 | 1 | 0 | 0 | 0 | 0 | 0
17 | 1 | 28 | 28 | 12 | ИОЗУ22ОР00НЗМР | Измерение напряжения прикосновения на ОРУ заземляющего устройства до 220 кВ включительно межремонтное (Применительно к определению распределения потенциалов и токов промышленной частоты по элементам заземляющего устройства при установившихся токах КЗ ) | 1 измерение | 1 | 0 | 1 |  |  |  | 268.08 | 0 | 186.57 | 0 | 81.51 | 0 | 0.75 | 0 | 0 | 160.57 | 48.91 |  | 271800877 | 193.4005 | 0 | 137.187 | 0 | 56.2135 | 0 | 0.75 | 0 | 0 | 450.46 | 0 | 319.53 | 0 | 130.93 | 0 | 0.75 | 0 | 0 | 197 | 60 | 1 | 1 |  |  | 1 | 1.45 | 1.36 | 1.36 |  |  |  |  | 0 | 1 | ВУЕР-ИО-2020, ИОЗУ22ОР00НЗМР, приказ ПАО «Россети» от 26.03.2021 №131 |  |  | 350011 | 0 | ВУЕР 12.2021 | 1 | 1 | 0 | 1.45 | 1 | 1 | 1 | 1 | 1 |  | 197 | 60 |  |  |  | 0 | 0 | 0 | [5 empty] | 0 |  | 0 | 268.08 | 0 | 186.5743 | 0 | 81.5096 | 0 | 0.75 | 0 | 0 | 160.5747 | 48.906 |  |  |  | )*0 | )*0,42934 | )*0,42934 | )*0,42934 | [6 empty] | 0 | 0 | 1 | 1 |  |  |  | 1013 | 1 измерение | 1 измерение | 1 | [6 empty] | 239518083 | 1 | Прочие работы | 0 |  | 1 | 350011 | ВУЕР-2019. Испытания электрооборудования | ВУЕР-2019_11 |  |  |  | 131072 | 450.46 | 0 | 319.53 | 0 | 130.93 | 0.75 | 0 | 0 | [17 empty] | 0 | 0 | 0 |  |  |  |  | 197 | 60 |  |  |  |  | 1 |  | 1612571015 | 2 | 1 | 4 | 0 | 0 | 0 | 477.56 | 477.56 | 0 | 0 |  | 0 | 3 | 0 |  | 0 | 1 | 0 | 0 | 0 | 0 | 0
17 | 1 | 31 | 31 | 13 | ИОЗУ22ОР00НЗМР | Измерение напряжения прикосновения на ОРУ заземляющего устройства до 220 кВ включительно межремонтное (Применительно к определению распределения потенциалов и токов промышленной частоты по элементам заземляющего устройства при установившихся токах КЗ ) | 1 измерение | 1 | 0 | 1 |  |  |  | 241.28 | 0 | 167.92 | 0 | 73.36 | 0 | 0.675 | 0 | 0 | 144.52 | 44.02 |  | 271800877 | 174.0604 | 0 | 123.4683 | 0 | 50.5921 | 0 | 0.675 | 0 | 0 | 450.46 | 0 | 319.53 | 0 | 130.93 | 0 | 0.75 | 0 | 0 | 197 | 60 | 1 | 1 |  |  | 1 | 1.45 | 1.36 | 1.36 |  |  |  |  | 0 | 1 | ВУЕР-ИО-2020, ИОЗУ22ОР00НЗМР, приказ ПАО «Россети» от 26.03.2021 №131 |  |  | 350011 | 0 | ВУЕР 12.2021 | 1 | 1 | 0 | 1.45 | 1 | 1 | 1 | 1 | 1 |  | 197 | 60 |  |  |  | 0 | 0 | 0 | [5 empty] | 0 | Поправка: (сб. 11) Ку=0,9 Наименование: При испытаниях и измерениях, выполняемых на нескольких единицах однотипного оборудования в одном присоединении, на каждую последующую единицу оборудования | 0 | 241.28 | 0 | 167.9169 | 0 | 73.3586 | 0 | 0.675 | 0 | 0 | 144.5192 | 44.016 |  |  |  | )*0 | )*0,9)*0,42934 | )*0,9)*0,42934 | )*0,9)*0,42934 |  | )*0,9 | )*0,9 |  |  |  | 0 | 0 | 1 | 1 |  |  |  | 1013 | 1 измерение | 1 измерение | 1 | [6 empty] | 239518083 | 1 | Прочие работы | 0 |  | 1 | 350011 | ВУЕР-2019. Испытания электрооборудования | ВУЕР-2019_11 |  | Поправка: (сб. 11) Ку=0,9 |  | 131328 | 450.46 | 0 | 319.53 | 0 | 130.93 | 0.75 | 0 | 0 | [17 empty] | 0 | 0 | 0 |  |  |  |  | 197 | 60 |  |  |  |  | 1 |  | 1612571015 | 2 | 1 | 4 | 0 | 0 | 0 | 429.82 | 429.82 | 0 | 0 |  | 0 | 3 | 0 |  | 0 | 1 | 0 | 0 | 0 | 0 | 0
17 | 1 | 34 | 34 | 14 | ИОЗУ22ОР00НЗМР | Измерение напряжения прикосновения на ОРУ заземляющего устройства до 220 кВ включительно межремонтное (Применительно к определению распределения импульсных напряжений при коротких замыканиях на землю) | 1 измерение | 1 | 0 | 1 |  |  |  | 268.08 | 0 | 186.57 | 0 | 81.51 | 0 | 0.75 | 0 | 0 | 160.57 | 48.91 |  | 271800877 | 193.4005 | 0 | 137.187 | 0 | 56.2135 | 0 | 0.75 | 0 | 0 | 450.46 | 0 | 319.53 | 0 | 130.93 | 0 | 0.75 | 0 | 0 | 197 | 60 | 1 | 1 |  |  | 1 | 1.45 | 1.36 | 1.36 |  |  |  |  | 0 | 1 | ВУЕР-ИО-2020, ИОЗУ22ОР00НЗМР, приказ ПАО «Россети» от 26.03.2021 №131 |  |  | 350011 | 0 | ВУЕР 12.2021 | 1 | 1 | 0 | 1.45 | 1 | 1 | 1 | 1 | 1 |  | 197 | 60 |  |  |  | 0 | 0 | 0 | [5 empty] | 0 |  | 0 | 268.08 | 0 | 186.5743 | 0 | 81.5096 | 0 | 0.75 | 0 | 0 | 160.5747 | 48.906 |  |  |  | )*0 | )*0,42934 | )*0,42934 | )*0,42934 | [6 empty] | 0 | 0 | 1 | 1 |  |  |  | 1013 | 1 измерение | 1 измерение | 1 | [6 empty] | 239518083 | 1 | Прочие работы | 0 |  | 1 | 350011 | ВУЕР-2019. Испытания электрооборудования | ВУЕР-2019_11 |  |  |  | 131072 | 450.46 | 0 | 319.53 | 0 | 130.93 | 0.75 | 0 | 0 | [17 empty] | 0 | 0 | 0 |  |  |  |  | 197 | 60 |  |  |  |  | 1 |  | 629261672 | 2 | 1 | 4 | 0 | 0 | 0 | 477.56 | 477.56 | 0 | 0 |  | 0 | 3 | 0 |  | 0 | 1 | 0 | 0 | 0 | 0 | 0
17 | 1 | 37 | 37 | 15 | ИОЗУ22ОР00НЗМР | Измерение напряжения прикосновения на ОРУ заземляющего устройства до 220 кВ включительно межремонтное (Применительно к определению распределения импульсных напряжений при коротких замыканиях на землю) | 1 измерение | 1 | 0 | 1 |  |  |  | 241.28 | 0 | 167.92 | 0 | 73.36 | 0 | 0.675 | 0 | 0 | 144.52 | 44.02 |  | 271800877 | 174.0604 | 0 | 123.4683 | 0 | 50.5921 | 0 | 0.675 | 0 | 0 | 450.46 | 0 | 319.53 | 0 | 130.93 | 0 | 0.75 | 0 | 0 | 197 | 60 | 1 | 1 |  |  | 1 | 1.45 | 1.36 | 1.36 |  |  |  |  | 0 | 1 | ВУЕР-ИО-2020, ИОЗУ22ОР00НЗМР, приказ ПАО «Россети» от 26.03.2021 №131 |  |  | 350011 | 0 | ВУЕР 12.2021 | 1 | 1 | 0 | 1.45 | 1 | 1 | 1 | 1 | 1 |  | 197 | 60 |  |  |  | 0 | 0 | 0 | [5 empty] | 0 | Поправка: (сб. 11) Ку=0,9 Наименование: При испытаниях и измерениях, выполняемых на нескольких единицах однотипного оборудования в одном присоединении, на каждую последующую единицу оборудования | 0 | 241.28 | 0 | 167.9169 | 0 | 73.3586 | 0 | 0.675 | 0 | 0 | 144.5192 | 44.016 |  |  |  | )*0 | )*0,9)*0,42934 | )*0,9)*0,42934 | )*0,9)*0,42934 |  | )*0,9 | )*0,9 |  |  |  | 0 | 0 | 1 | 1 |  |  |  | 1013 | 1 измерение | 1 измерение | 1 | [6 empty] | 239518083 | 1 | Прочие работы | 0 |  | 1 | 350011 | ВУЕР-2019. Испытания электрооборудования | ВУЕР-2019_11 |  | Поправка: (сб. 11) Ку=0,9 |  | 131328 | 450.46 | 0 | 319.53 | 0 | 130.93 | 0.75 | 0 | 0 | [17 empty] | 0 | 0 | 0 |  |  |  |  | 197 | 60 |  |  |  |  | 1 |  | 629261672 | 2 | 1 | 4 | 0 | 0 | 0 | 429.82 | 429.82 | 0 | 0 |  | 0 | 3 | 0 |  | 0 | 1 | 0 | 0 | 0 | 0 | 0
17 | 1 | 40 | 40 | 16 | ИОЗУ22ОР00НЗМР | Измерение напряжения прикосновения на ОРУ заземляющего устройства до 220 кВ включительно межремонтное (Применительно к определению распределения импульсных напряжений при ударах молнии в молниеотводы) | 1 измерение | 1 | 0 | 1 |  |  |  | 268.08 | 0 | 186.57 | 0 | 81.51 | 0 | 0.75 | 0 | 0 | 160.57 | 48.91 |  | 271800877 | 193.4005 | 0 | 137.187 | 0 | 56.2135 | 0 | 0.75 | 0 | 0 | 450.46 | 0 | 319.53 | 0 | 130.93 | 0 | 0.75 | 0 | 0 | 197 | 60 | 1 | 1 |  |  | 1 | 1.45 | 1.36 | 1.36 |  |  |  |  | 0 | 1 | ВУЕР-ИО-2020, ИОЗУ22ОР00НЗМР, приказ ПАО «Россети» от 26.03.2021 №131 |  |  | 350011 | 0 | ВУЕР 12.2021 | 1 | 1 | 0 | 1.45 | 1 | 1 | 1 | 1 | 1 |  | 197 | 60 |  |  |  | 0 | 0 | 0 | [5 empty] | 0 |  | 0 | 268.08 | 0 | 186.5743 | 0 | 81.5096 | 0 | 0.75 | 0 | 0 | 160.5747 | 48.906 |  |  |  | )*0 | )*0,42934 | )*0,42934 | )*0,42934 | [6 empty] | 0 | 0 | 1 | 1 |  |  |  | 1013 | 1 измерение | 1 измерение | 1 | [6 empty] | 239518083 | 1 | Прочие работы | 0 |  | 1 | 350011 | ВУЕР-2019. Испытания электрооборудования | ВУЕР-2019_11 |  |  |  | 131072 | 450.46 | 0 | 319.53 | 0 | 130.93 | 0.75 | 0 | 0 | [17 empty] | 0 | 0 | 0 |  |  |  |  | 197 | 60 |  |  |  |  | 1 |  | -307595318 | 2 | 1 | 4 | 0 | 0 | 0 | 477.56 | 477.56 | 0 | 0 |  | 0 | 3 | 0 |  | 0 | 1 | 0 | 0 | 0 | 0 | 0
17 | 1 | 43 | 43 | 17 | ИОЗУ22ОР00НЗМР | Измерение напряжения прикосновения на ОРУ заземляющего устройства до 220 кВ включительно межремонтное (Применительно к определению распределения импульсных напряжений при ударах молнии в молниеотводы) | 1 измерение | 1 | 0 | 1 |  |  |  | 241.28 | 0 | 167.92 | 0 | 73.36 | 0 | 0.675 | 0 | 0 | 144.52 | 44.02 |  | 271800877 | 174.0604 | 0 | 123.4683 | 0 | 50.5921 | 0 | 0.675 | 0 | 0 | 450.46 | 0 | 319.53 | 0 | 130.93 | 0 | 0.75 | 0 | 0 | 197 | 60 | 1 | 1 |  |  | 1 | 1.45 | 1.36 | 1.36 |  |  |  |  | 0 | 1 | ВУЕР-ИО-2020, ИОЗУ22ОР00НЗМР, приказ ПАО «Россети» от 26.03.2021 №131 |  |  | 350011 | 0 | ВУЕР 12.2021 | 1 | 1 | 0 | 1.45 | 1 | 1 | 1 | 1 | 1 |  | 197 | 60 |  |  |  | 0 | 0 | 0 | [5 empty] | 0 | Поправка: (сб. 11) Ку=0,9 Наименование: При испытаниях и измерениях, выполняемых на нескольких единицах однотипного оборудования в одном присоединении, на каждую последующую единицу оборудования | 0 | 241.28 | 0 | 167.9169 | 0 | 73.3586 | 0 | 0.675 | 0 | 0 | 144.5192 | 44.016 |  |  |  | )*0 | )*0,9)*0,42934 | )*0,9)*0,42934 | )*0,9)*0,42934 |  | )*0,9 | )*0,9 |  |  |  | 0 | 0 | 1 | 1 |  |  |  | 1013 | 1 измерение | 1 измерение | 1 | [6 empty] | 239518083 | 1 | Прочие работы | 0 |  | 1 | 350011 | ВУЕР-2019. Испытания электрооборудования | ВУЕР-2019_11 |  | Поправка: (сб. 11) Ку=0,9 |  | 131328 | 450.46 | 0 | 319.53 | 0 | 130.93 | 0.75 | 0 | 0 | [17 empty] | 0 | 0 | 0 |  |  |  |  | 197 | 60 |  |  |  |  | 1 |  | -443661839 | 2 | 1 | 4 | 0 | 0 | 0 | 429.82 | 429.82 | 0 | 0 |  | 0 | 3 | 0 |  | 0 | 1 | 0 | 0 | 0 | 0 | 0
17 | 1 | 46 | 46 | 18 | ИОЗУ000000ПСМР | Проверка коррозионного состояния элементов заземляющего устройства, находящегося в земле межремонтная (Применительно к определению коррозионного состояния заземляющих проводников и заземлителей со вскрытием грунта) | 1 заземляющее устройство | 1 | 0 | 1 |  |  |  | 313.43 | 0 | 221.39 | 0 | 92.04 | 0 | 0.38022 | 0 | 0 | 181.32 | 55.22 |  | 271800877 | 226.2621 | 0 | 162.7843 | 0 | 63.4778 | 0 | 0.38022 | 0 | 0 | 1208.02 | 0 | 869.11 | 0 | 338.91 | 0 | 2.03 | 0 | 0 | 197 | 60 | 1 | 1 |  |  | 1 | 1.45 | 1.36 | 1.36 |  |  |  |  | 0 | 1 | ВУЕР-ИО-2020, ИОЗУ000000ПСМР, приказ ПАО «Россети» от 26.03.2021 №131 |  |  | 350011 | 0 | ВУЕР 12.2021 | 1 | 1 | 0 | 1.45 | 1 | 1 | 1 | 1 | 1 |  | 197 | 60 |  |  |  | 0 | 0 | 0 | [5 empty] | 0 |  | 0 | 313.43 | 0 | 221.3867 | 0 | 92.0429 | 0 | 0.38022 | 0 | 0 | 181.3188 | 55.224 |  |  |  | )*0 | )*0,1873 | )*0,1873 | )*0,1873 |  | )*0,1873 | )*0,1873 |  |  |  | 0 | 0 | 1 | 1 |  |  |  | 1013 | 1 заземляющее устройство | 1 заземляющее устройство | 1 | [6 empty] | 239518083 | 1 | Прочие работы | 0 |  | 1 | 350011 | ВУЕР-2019. Испытания электрооборудования | ВУЕР-2019_11 |  |  |  | 131072 | 1208.02 | 0 | 869.11 | 0 | 338.91 | 2.03 | 0 | 0 | [17 empty] | 0 | 0 | 0 |  |  |  |  | 197 | 60 |  |  |  |  | 1 |  | 1165665238 | 2 | 1 | 4 | 0 | 0 | 0 | 549.97 | 549.97 | 0 | 0 |  | 0 | 3 | 0 |  | 0 | 1 | 0 | 0 | 0 | 0 | 0
17 | 1 |  |  | 19 | Прейскурант ОРГРЭС т.5 Прил. 2 п.15 | Составление таблиц и проведение расчетов по ним (Примениетельно к определению тепловой устойчивости заземлителей, заземляющих проводников и экранов кабелей с помощью расчётов) | 1 форматка А4 | 1 | 0 | 1 |  |  |  | 292.48 | 0 | 0 | 0 | 292.48 | 0 | 0 | 0 | 0 | 0 | 0 |  | 271800877 | 20.8916 | 0 | 0 | 0 | 20.8916 | 0 | 0 | 0 | 0 | 29 | 0 | 0 | 0 | 29 | 0 | 0 | 0 | 0 | 0 | 0 | 1 | 1 |  |  | 1 | 14 | 1 | 1 |  |  |  |  | 0 | 4 |  |  |  | 0 | 0 |  | 0 | 16 | 0 | 14 | 1 | 1 | 1 | 1 | 1 |  | 0 | 0 |  |  |  | 0 | 0 | 0 | [5 empty] | 0 |  | 0 | 292.48 | 0 | 0 | 0 | 292.4824 | 0 | 0 | 0 | 0 | 0 | 0 |  |  |  | )*0 |  |  | )*0,7204 |  | )*0,7204 |  |  |  |  | 0 | 0 | 1 | 1 |  |  |  | 1002 | 1 форматка А4 | 1 форматка А4 | 1 | [6 empty] | 239517609 | 16 | Строка по умолчанию | 0 |  | 4 | 0 | Прочие работы | по умолчанию |  |  |  | 0 | 29 | 0 | 0 | 0 | 29 | 0 | 0 | 0 | [17 empty] | 0 | 0 | 0 |  | *0,85 |  |  | 0 | 0 |  |  |  |  | 1 |  | -2122054623 | 2 | 2 | 3 | 0 | 0 | 0 | 292.48 | 0 | 0 | 292.48 |  | 0 | 3 | 0 |  | 0 | 1 | 0 | 0 | 0 | 0 | 0
17 | 1 |  |  | 20 | Прейскурант ОРГРЭС т.5 Прил. 2 п.14 | Составление графического материала (Схеме, эскиз, чертеж) | 1 форматка А4 | 1 | 0 | 1 |  |  |  | 292.48 | 0 | 0 | 0 | 292.48 | 0 | 0 | 0 | 0 | 0 | 0 |  | 271800877 | 20.8916 | 0 | 0 | 0 | 20.8916 | 0 | 0 | 0 | 0 | 29 | 0 | 0 | 0 | 29 | 0 | 0 | 0 | 0 | 0 | 0 | 1 | 1 |  |  | 1 | 14 | 1 | 1 |  |  |  |  | 0 | 4 |  |  |  | 0 | 0 |  | 0 | 16 | 0 | 14 | 1 | 1 | 1 | 1 | 1 |  | 0 | 0 |  |  |  | 0 | 0 | 0 | [5 empty] | 0 |  | 0 | 292.48 | 0 | 0 | 0 | 292.4824 | 0 | 0 | 0 | 0 | 0 | 0 |  |  |  | )*0 |  |  | )*0,7204 |  | )*0,7204 |  |  |  |  | 0 | 0 | 1 | 1 |  |  |  | 1002 | 1 форматка А4 | 1 форматка А4 | 1 | [6 empty] | 239517609 | 16 | Строка по умолчанию | 0 |  | 4 | 0 | Прочие работы | по умолчанию |  |  |  | 0 | 29 | 0 | 0 | 0 | 29 | 0 | 0 | 0 | [17 empty] | 0 | 0 | 0 |  | *0,85 |  |  | 0 | 0 |  |  |  |  | 1 |  | -1824262107 | 2 | 2 | 3 | 0 | 0 | 0 | 292.48 | 0 | 0 | 292.48 |  | 0 | 3 | 0 |  | 0 | 1 | 0 | 0 | 0 | 0 | 0
17 | 1 |  |  | 21 | Прейскурант ОРГРЭС т.5 Прил. 2 п.13 | Составление второй редакции текстовой части документа или материала (Применительно к составлению отчёта (исключая протоколы, схемы, эскизы, чертежи)) (0,5 авт.л.= 5 листов формата А4) | 0,5 авт.л. | 1 | 0 | 1 |  |  |  | 2470.97 | 0 | 0 | 0 | 2470.97 | 0 | 0 | 0 | 0 | 0 | 0 |  | 271800877 | 176.498 | 0 | 0 | 0 | 176.498 | 0 | 0 | 0 | 0 | 245 | 0 | 0 | 0 | 245 | 0 | 0 | 0 | 0 | 0 | 0 | 1 | 1 |  |  | 1 | 14 | 1 | 1 |  |  |  |  | 0 | 4 |  |  |  | 0 | 0 |  | 0 | 16 | 0 | 14 | 1 | 1 | 1 | 1 | 1 |  | 0 | 0 |  |  |  | 0 | 0 | 0 | [5 empty] | 0 |  | 0 | 2470.97 | 0 | 0 | 0 | 2470.972 | 0 | 0 | 0 | 0 | 0 | 0 |  |  |  | )*0 |  |  | )*0,7204 |  | )*0,7204 |  |  |  |  | 0 | 0 | 1 | 1 |  |  |  | 1002 | 0,5 авт.л. | 0,5 авт.л. | 1 | [6 empty] | 239517609 | 16 | Строка по умолчанию | 0 |  | 4 | 0 | Прочие работы | по умолчанию |  |  |  | 0 | 245 | 0 | 0 | 0 | 245 | 0 | 0 | 0 | [17 empty] | 0 | 0 | 0 |  | *0,85 |  |  | 0 | 0 |  |  |  |  | 1 |  | 296463355 | 2 | 2 | 3 | 0 | 0 | 0 | 2470.97 | 0 | 0 | 2470.97 |  | 0 | 3 | 0 |  | 0 | 1 | 0 | 0 | 0 | 0 | 0
51 | 1 | 4 | 27 |  | Новый раздел | Диагностика ЗУ | 0 | [6 empty] | 14261.35 | 0 | 3463.14 | 0 | 10798.21 | 0 | 13.3409 | 0 | 0 | 2973.47 | 905.67 |  |  | 14261.35 | 0 | 3463.14 | 0 | 10798.21 | 0 | 13.3409 | 0 | 0 | 2973.47 | 905.67 |  |  | 0 | 0 | 0 | 18140.49 | 8851.66 | 0 | 9288.83 | 0 | 0 | 0 | 0 | 0 | 0 | 0 | 0 | 0 | [19 empty] | 0 | 0 | 0 | 18140.49 | 8851.66 | 0 | 9288.83 | 0 | 0 | 0 | 0 | 0 | 0 | 0 | 0 | 0 | [114 empty] | 0
50 | 0 | 0 | 1 | 201 | 14261.35 | ПЗ | Прямые затраты |  |  | 201 | 1 | 3 |  | 2 | [7 empty] | 14261.35 | 1 | 14261.35
50 | 0 | 0 | 1 | 202 | 0 | СтМатОб | Стоимость материальных ресурсов (всего) |  |  | 202 | 2 | 3 |  | 2 | [7 empty] | 0 | 1 | 0
50 | 0 | 0 | 1 | 222 | 0 | СтМатОбЗак | Стоимость материалов и оборудования заказчика |  |  | 222 | 3 | 3 |  | 2 | [7 empty] | 0 | 1 | 0
50 | 0 | 0 | 1 | 225 | 0 | СтМатОбПод | Стоимость материалов и оборудования подрядчика |  |  | 225 | 4 | 3 |  | 2 | [7 empty] | 0 | 1 | 0
50 | 0 | 0 | 1 | 226 | 0 | СтМат | Стоимость материалов (всего) |  |  | 226 | 5 | 3 |  | 2 | [7 empty] | 0 | 1 | 0
50 | 0 | 0 | 1 | 227 | 0 | СтМатЗак | Стоимость материалов заказчика |  |  | 227 | 6 | 3 |  | 2 | [7 empty] | 0 | 1 | 0
50 | 0 | 0 | 1 | 228 | 0 | СтМатПод | Стоимость материалов подрядчика |  |  | 228 | 7 | 3 |  | 2 | [7 empty] | 0 | 1 | 0
50 | 0 | 0 | 1 | 216 | 0 | Оборуд | Стоимость оборудования (всего) |  |  | 216 | 8 | 3 |  | 2 | [7 empty] | 0 | 1 | 0
50 | 0 | 0 | 1 | 223 | 0 | ОборудЗак | Стоимость оборудования заказчика |  |  | 223 | 9 | 3 |  | 2 | [7 empty] | 0 | 1 | 0
50 | 0 | 0 | 1 | 229 | 0 | ОборудПод | Стоимость оборудования подрядчика |  |  | 229 | 10 | 3 |  | 2 | [7 empty] | 0 | 1 | 0
50 | 0 | 0 | 1 | 203 | 3463.14 | ЭММ | Эксплуатация машин |  |  | 203 | 11 | 3 |  | 2 | [7 empty] | 3463.14 | 1 | 3463.14
50 | 0 | 0 | 1 | 231 | 0 | ЭММсНРиСП | Эксплуатация машин по ТСН-2001.16 |  |  | 231 | 12 | 3 |  | 2 | [7 empty] | 0 | 1 | 0
50 | 0 | 0 | 1 | 204 | 0 | ЗПМ | ЗП машинистов |  |  | 204 | 13 | 3 |  | 2 | [7 empty] | 0 | 1 | 0
50 | 0 | 0 | 1 | 205 | 10798.21 | ОЗП | Основная ЗП рабочих |  |  | 205 | 14 | 3 |  | 2 | [7 empty] | 10798.21 | 1 | 10798.21
50 | 0 | 0 | 1 | 232 | 0 | ОЗПсНРиСП | Основная ЗП рабочих по ТСН-2001.16 |  |  | 232 | 15 | 3 |  | 2 | [7 empty] | 0 | 1 | 0
50 | 0 | 0 | 1 | 214 | 8851.66 | Строит | Строительные работы с НР и СП |  |  | 214 | 16 | 3 |  | 2 | [7 empty] | 8851.66 | 1 | 8851.66
50 | 0 | 0 | 1 | 215 | 0 | Монтаж | Монтажные работы с НР и СП |  |  | 215 | 17 | 3 |  | 2 | [7 empty] | 0 | 1 | 0
50 | 0 | 0 | 1 | 217 | 9288.83 | Прочие | Прочие работы с НР и СП |  |  | 217 | 18 | 3 |  | 2 | [7 empty] | 9288.83 | 1 | 9288.83
50 | 0 | 0 | 1 | 230 | 0 | ПрочиеЗатр | Прочие затраты по ТСН-2001.16 |  |  | 230 | 19 | 3 |  | 2 | [7 empty] | 0 | 1 | 0
50 | 0 | 0 | 1 | 206 | 0 | ВозврМат | Возврат материалов |  |  | 206 | 20 | 3 |  | 2 | [7 empty] | 0 | 1 | 0
50 | 0 | 0 | 1 | 207 | 13.3409 | ТрудСтр | Трудозатраты строителей |  |  | 207 | 21 | 3 |  | -1 | [7 empty] | 13.3409 | 1 | 13.3409
50 | 0 | 0 | 1 | 208 | 0 | ТрудМаш | Трудозатраты машинистов |  |  | 208 | 22 | 3 |  | -1 | [7 empty] | 0 | 1 | 0
50 | 0 | 0 | 1 | 209 | 0 | ТранспМат | Транспорт материалов |  |  | 209 | 23 | 3 |  | 2 | [7 empty] | 0 | 1 | 0
50 | 0 | 0 | 1 | 233 | 0 | Перевозка | Перевозка грузов |  |  | 233 | 24 | 3 |  | 2 | [7 empty] | 0 | 1 | 0
50 | 0 | 0 | 1 | 210 | 2973.47 | НР | Накладные расходы |  |  | 210 | 25 | 3 |  | 2 | [7 empty] | 2973.47 | 1 | 2973.47
50 | 0 | 0 | 1 | 211 | 905.67 | СмПриб | Сметная прибыль |  |  | 211 | 26 | 3 |  | 2 | [7 empty] | 905.67 | 1 | 905.67
50 | 0 | 0 | 1 | 224 | 18140.49 | Всего | Всего с НР и СП |  |  | 224 | 27 | 3 |  | 2 | [7 empty] | 18140.49 | 1 | 18140.49
51 | 1 | 3 | 20 |  | Новая локальная смета | Новая локальная смета | 0 | [6 empty] | 14261.35 | 0 | 3463.14 | 0 | 10798.21 | 0 | 13.3409 | 0 | 0 | 2973.47 | 905.67 | [15 empty] | 0 | 0 | 0 | 18140.49 | 8851.66 | 0 | 9288.83 | 0 | 0 | 0 | 0 | 0 | 0 | 0 | 0 | 0 | [149 empty] | 0
50 | 0 | 0 | 1 | 201 | 14261.35 | ПЗ | Прямые затраты |  |  | 201 | 1 | 3 |  | 2 | [7 empty] | 14261.35 | 1 | 14261.35
50 | 0 | 0 | 1 | 202 | 0 | СтМатОб | Стоимость материальных ресурсов (всего) |  |  | 202 | 2 | 3 |  | 2 | [7 empty] | 0 | 1 | 0
50 | 0 | 0 | 1 | 222 | 0 | СтМатОбЗак | Стоимость материалов и оборудования заказчика |  |  | 222 | 3 | 3 |  | 2 | [7 empty] | 0 | 1 | 0
50 | 0 | 0 | 1 | 225 | 0 | СтМатОбПод | Стоимость материалов и оборудования подрядчика |  |  | 225 | 4 | 3 |  | 2 | [7 empty] | 0 | 1 | 0
50 | 0 | 0 | 1 | 226 | 0 | СтМат | Стоимость материалов (всего) |  |  | 226 | 5 | 3 |  | 2 | [7 empty] | 0 | 1 | 0
50 | 0 | 0 | 1 | 227 | 0 | СтМатЗак | Стоимость материалов заказчика |  |  | 227 | 6 | 3 |  | 2 | [7 empty] | 0 | 1 | 0
50 | 0 | 0 | 1 | 228 | 0 | СтМатПод | Стоимость материалов подрядчика |  |  | 228 | 7 | 3 |  | 2 | [7 empty] | 0 | 1 | 0
50 | 0 | 0 | 1 | 216 | 0 | Оборуд | Стоимость оборудования (всего) |  |  | 216 | 8 | 3 |  | 2 | [7 empty] | 0 | 1 | 0
50 | 0 | 0 | 1 | 223 | 0 | ОборудЗак | Стоимость оборудования заказчика |  |  | 223 | 9 | 3 |  | 2 | [7 empty] | 0 | 1 | 0
50 | 0 | 0 | 1 | 229 | 0 | ОборудПод | Стоимость оборудования подрядчика |  |  | 229 | 10 | 3 |  | 2 | [7 empty] | 0 | 1 | 0
50 | 0 | 0 | 1 | 203 | 3463.14 | ЭММ | Эксплуатация машин |  |  | 203 | 11 | 3 |  | 2 | [7 empty] | 3463.14 | 1 | 3463.14
50 | 0 | 0 | 1 | 231 | 0 | ЭММсНРиСП | Эксплуатация машин по ТСН-2001.16 |  |  | 231 | 12 | 3 |  | 2 | [7 empty] | 0 | 1 | 0
50 | 0 | 0 | 1 | 204 | 0 | ЗПМ | ЗП машинистов |  |  | 204 | 13 | 3 |  | 2 | [7 empty] | 0 | 1 | 0
50 | 0 | 0 | 1 | 205 | 10798.21 | ОЗП | Основная ЗП рабочих |  |  | 205 | 14 | 3 |  | 2 | [7 empty] | 10798.21 | 1 | 10798.21
50 | 0 | 0 | 1 | 232 | 0 | ОЗПсНРиСП | Основная ЗП рабочих по ТСН-2001.16 |  |  | 232 | 15 | 3 |  | 2 | [7 empty] | 0 | 1 | 0
50 | 0 | 0 | 1 | 214 | 8851.66 | Строит | Строительные работы с НР и СП |  |  | 214 | 16 | 3 |  | 2 | [7 empty] | 8851.66 | 1 | 8851.66
50 | 0 | 0 | 1 | 215 | 0 | Монтаж | Монтажные работы с НР и СП |  |  | 215 | 17 | 3 |  | 2 | [7 empty] | 0 | 1 | 0
50 | 0 | 0 | 1 | 217 | 9288.83 | Прочие | Прочие работы с НР и СП |  |  | 217 | 18 | 3 |  | 2 | [7 empty] | 9288.83 | 1 | 9288.83
50 | 0 | 0 | 1 | 230 | 0 | ПрочиеЗатр | Прочие затраты по ТСН-2001.16 |  |  | 230 | 19 | 3 |  | 2 | [7 empty] | 0 | 1 | 0
50 | 0 | 0 | 1 | 206 | 0 | ВозврМат | Возврат материалов |  |  | 206 | 20 | 3 |  | 2 | [7 empty] | 0 | 1 | 0
50 | 0 | 0 | 1 | 207 | 13.3409 | ТрудСтр | Трудозатраты строителей |  |  | 207 | 21 | 3 |  | -1 | [7 empty] | 13.3409 | 1 | 13.3409
50 | 0 | 0 | 1 | 208 | 0 | ТрудМаш | Трудозатраты машинистов |  |  | 208 | 22 | 3 |  | -1 | [7 empty] | 0 | 1 | 0
50 | 0 | 0 | 1 | 209 | 0 | ТранспМат | Транспорт материалов |  |  | 209 | 23 | 3 |  | 2 | [7 empty] | 0 | 1 | 0
50 | 0 | 0 | 1 | 233 | 0 | Перевозка | Перевозка грузов |  |  | 233 | 24 | 3 |  | 2 | [7 empty] | 0 | 1 | 0
50 | 0 | 0 | 1 | 210 | 2973.47 | НР | Накладные расходы |  |  | 210 | 25 | 3 |  | 2 | [7 empty] | 2973.47 | 1 | 2973.47
50 | 0 | 0 | 1 | 211 | 905.67 | СмПриб | Сметная прибыль |  |  | 211 | 26 | 3 |  | 2 | [7 empty] | 905.67 | 1 | 905.67
50 | 0 | 0 | 1 | 224 | 18140.49 | Всего | Всего с НР и СП |  |  | 224 | 27 | 3 |  | 2 | [7 empty] | 18140.49 | 1 | 18140.49
51 | 182 | 1 | 12 |  | Новый объект | +№28 Альбом на дигностику ЗУ с учётом ЭМС_2025 Москва и МО | 0 | [6 empty] | 14261.35 | 0 | 3463.14 | 0 | 10798.21 | 0 | 13.3409 | 0 | 0 | 2973.47 | 905.67 | [15 empty] | 0 | 0 | 0 | 18140.49 | 8851.66 | 0 | 9288.83 | 0 | 0 | 0 | 0 | 0 | 0 | 0 | 0 | 0 | [149 empty] | 0
50 | 0 | 0 | 1 | 201 | 14261.35 | ПЗ | Прямые затраты |  |  | 201 | 1 | 3 |  | 2 | [7 empty] | 14261.35 | 1 | 14261.35
50 | 0 | 0 | 1 | 202 | 0 | СтМатОб | Стоимость материальных ресурсов (всего) |  |  | 202 | 2 | 3 |  | 2 | [7 empty] | 0 | 1 | 0
50 | 0 | 0 | 1 | 222 | 0 | СтМатОбЗак | Стоимость материалов и оборудования заказчика |  |  | 222 | 3 | 3 |  | 2 | [7 empty] | 0 | 1 | 0
50 | 0 | 0 | 1 | 225 | 0 | СтМатОбПод | Стоимость материалов и оборудования подрядчика |  |  | 225 | 4 | 3 |  | 2 | [7 empty] | 0 | 1 | 0
50 | 0 | 0 | 1 | 226 | 0 | СтМат | Стоимость материалов (всего) |  |  | 226 | 5 | 3 |  | 2 | [7 empty] | 0 | 1 | 0
50 | 0 | 0 | 1 | 227 | 0 | СтМатЗак | Стоимость материалов заказчика |  |  | 227 | 6 | 3 |  | 2 | [7 empty] | 0 | 1 | 0
50 | 0 | 0 | 1 | 228 | 0 | СтМатПод | Стоимость материалов подрядчика |  |  | 228 | 7 | 3 |  | 2 | [7 empty] | 0 | 1 | 0
50 | 0 | 0 | 1 | 216 | 0 | Оборуд | Стоимость оборудования (всего) |  |  | 216 | 8 | 3 |  | 2 | [7 empty] | 0 | 1 | 0
50 | 0 | 0 | 1 | 223 | 0 | ОборудЗак | Стоимость оборудования заказчика |  |  | 223 | 9 | 3 |  | 2 | [7 empty] | 0 | 1 | 0
50 | 0 | 0 | 1 | 229 | 0 | ОборудПод | Стоимость оборудования подрядчика |  |  | 229 | 10 | 3 |  | 2 | [7 empty] | 0 | 1 | 0
50 | 0 | 0 | 1 | 203 | 3463.14 | ЭММ | Эксплуатация машин |  |  | 203 | 11 | 3 |  | 2 | [7 empty] | 3463.14 | 1 | 3463.14
50 | 0 | 0 | 1 | 231 | 0 | ЭММсНРиСП | Эксплуатация машин по ТСН-2001.16 |  |  | 231 | 12 | 3 |  | 2 | [7 empty] | 0 | 1 | 0
50 | 0 | 0 | 1 | 204 | 0 | ЗПМ | ЗП машинистов |  |  | 204 | 13 | 3 |  | 2 | [7 empty] | 0 | 1 | 0
50 | 0 | 0 | 1 | 205 | 10798.21 | ОЗП | Основная ЗП рабочих |  |  | 205 | 14 | 3 |  | 2 | [7 empty] | 10798.21 | 1 | 10798.21
50 | 0 | 0 | 1 | 232 | 0 | ОЗПсНРиСП | Основная ЗП рабочих по ТСН-2001.16 |  |  | 232 | 15 | 3 |  | 2 | [7 empty] | 0 | 1 | 0
50 | 0 | 0 | 1 | 214 | 8851.66 | Строит | Строительные работы с НР и СП |  |  | 214 | 16 | 3 |  | 2 | [7 empty] | 8851.66 | 1 | 8851.66
50 | 0 | 0 | 1 | 215 | 0 | Монтаж | Монтажные работы с НР и СП |  |  | 215 | 17 | 3 |  | 2 | [7 empty] | 0 | 1 | 0
50 | 0 | 0 | 1 | 217 | 9288.83 | Прочие | Прочие работы с НР и СП |  |  | 217 | 18 | 3 |  | 2 | [7 empty] | 9288.83 | 1 | 9288.83
50 | 0 | 0 | 1 | 230 | 0 | ПрочиеЗатр | Прочие затраты по ТСН-2001.16 |  |  | 230 | 19 | 3 |  | 2 | [7 empty] | 0 | 1 | 0
50 | 0 | 0 | 1 | 206 | 0 | ВозврМат | Возврат материалов |  |  | 206 | 20 | 3 |  | 2 | [7 empty] | 0 | 1 | 0
50 | 0 | 0 | 1 | 207 | 13.3409 | ТрудСтр | Трудозатраты строителей |  |  | 207 | 21 | 3 |  | -1 | [7 empty] | 13.3409 | 1 | 13.3409
50 | 0 | 0 | 1 | 208 | 0 | ТрудМаш | Трудозатраты машинистов |  |  | 208 | 22 | 3 |  | -1 | [7 empty] | 0 | 1 | 0
50 | 0 | 0 | 1 | 209 | 0 | ТранспМат | Транспорт материалов |  |  | 209 | 23 | 3 |  | 2 | [7 empty] | 0 | 1 | 0
50 | 0 | 0 | 1 | 233 | 0 | Перевозка | Перевозка грузов |  |  | 233 | 24 | 3 |  | 2 | [7 empty] | 0 | 1 | 0
50 | 0 | 0 | 1 | 210 | 2973.47 | НР | Накладные расходы |  |  | 210 | 25 | 3 |  | 2 | [7 empty] | 2973.47 | 1 | 2973.47
50 | 0 | 0 | 1 | 211 | 905.67 | СмПриб | Сметная прибыль |  |  | 211 | 26 | 3 |  | 2 | [7 empty] | 905.67 | 1 | 905.67
50 | 0 | 0 | 1 | 224 | 18140.49 | Всего | Всего с НР и СП |  |  | 224 | 27 | 3 |  | 2 | [7 empty] | 18140.49 | 1 | 18140.49
61 |  |  |  |  | 10 | b1 | ширина
61 |  |  |  |  | 1900 | p1 | плотность мусора в рыхлом теле
61 |  |  |  |  | 1800 | p2 | плотность мусора в рыхлом теле
61 |  |  |  |  | 2 | а | длина
61 |  |  |  |  | 10 | дл | дл
61 |  |  |  |  | 3 | м14 | масса мусора по смете №1
61 |  |  |  |  | 2400 | мус1 | мусор слежавшийся
61 |  |  |  |  | 0 | Переменная | Новая переменная
61 |  |  |  |  | 12 | Переменная1 | Новая переменная
61 |  |  |  |  | 0 | Переменная_1 | Новая переменная
61 |  |  |  |  | 0 | Переменная_2 | Новая переменная
61 |  |  |  |  | 2 | ч | Новая переменная
61 |  |  |  |  | 6 | ш | Новая переменная
61 |  |  |  |  | 12 | шир | шир
70 | 1 |  | 1 | СТР_РЕК | СТРОИТЕЛЬСТВО и РЕКОНСТРУКЦИЯ зданий и сооружений всех назначений | 0 | 0 |  | 1 | 0 |  |  | 0 |  | Строительство и реконструкция
70 | 1 |  | 2 | РЕМ_ЖИЛ | КАП. РЕМ. ЖИЛЫХ И ОБЩЕСТВЕННЫХ ЗДАНИЙ | 0 | 0 |  | 1 | 0 |  |  | 0 |  | Капитальный ремонт жилых и общественных зданий
70 | 1 |  | 3 | РЕМ_ПР | КАП. РЕМ. ПРОИЗВОДСТВЕННЫХ ЗД. и СООРУЖЕНИЙ, НАРУЖНЫХ ИНЖЕНЕРНЫХ СЕТЕЙ, УЛИЦ И ДОРОГ МЕСТНОГО ЗНАЧЕНИЯ, ИНЖ,СООРУЖЕНИЙ ( ГИДРОТЕХ,СООРУЖ, МОСТОВ И ПУТЕПРОВОДОВ И Т.П.) | 1 | 0 |  | 1 | 0 |  |  | 0 |  | Капитальный ремонт прозводственных зданий
70 | 1 |  | 4 | Территория | для территории Российской Федерации, не относящейся к районам Крайнего Севера и приравненным к ним местностям | 1 | 0 |  | 2 | 0 |  |  | 0
70 | 1 |  | 5 | МПРКС | для территории Российской Федерации, относящейся к местностям, приравненным к районам Крайнего Севера | 0 | 0 |  | 2 | 0 |  |  | 0
70 | 1 |  | 6 | РКС | для территории Российской Федерации, относящейся к районам Крайнего Севера | 0 | 0 |  | 2 | 0 |  |  | 0
70 | 1 |  | 7 | СЛЖ | При определении сметной стоимости строительства объектов капитального строительства, относящихся к особо опасным и технически сложным. За исключением АЭС. | 0 | 0 | Для сборников ФЕР ( при производстве работ на технически сложных объектах ): · { СЛЖ } - (вкл.) - работа на сложных объектах (к=1,2 к НР) · { СЛЖ } - (выкл.) - работа на обычных объектах | 0 | 0 |  |  | 0 |  | Сложные объекты
70 | 1 |  | 8 | АЭС | При определении сметной стоимости строительства объектов капитального строительства АЭС. | 0 | 0 | Для сборника ФЕРм -39 и ФЕРМ-08 ( при работах по контролю сварных соединений) : {мАЭС} - ( вкл.) - при выполнении работ по на АЭС (HР=101%; СП= 68%; {мАЭС} - (выкл.) - при выполнении работ на обычных объектах | 0 | 0 |  |  | 0 |  | АЭС
70 | 1 |  | 9 | ОПТ/В | {вкл} - Прокладка МЕЖДУГОРОДНЫХ ВОЛОКОННО-ОПТИЧЕСКИХ ЛИНИЙ (для ФЕРм10, отд. 6 разд.3) {выкл} - Прокладка ГОРОДСКИХ ВОЛОКОННО-ОПТИТЕСКИХ ЛИНИЙ (для ФЕРм10, отд. 6 разд.3) | 0 | 0 | Для сборников ФЕРм-10 ( волоконно-оптические линии связи ): · {М_ГОР_опт} - ( вкл.) - междугородные сети связи ( НР=120% , СП=70% ) · {М_ГОР_опт} - ( выкл.) - городские сети связи ( НР=100%; СП=65%) | 0 | 0 |  |  | 0 |  | Прокладка междугородных в/опт. кабелей
70 | 1 |  | 10 | АВИ | (вкл) - При работах по ДИСПЕТЧЕРЕЗАЦИИ управления движением АВИАТРАНСПОРТОМ {вкл} (монтажные работы ) | 0 | 0 | Для сборников ФЕРм 08;10;11 : · {мАВИА} - (вкл.) - производство монтажных работы по диспетчеризации управления движением авиатранспортном (НР=95%, СП=55%) ; · {мАВИА} - (выкл. ) - при производстве работ на прочих объектах , кром | 0 | 0 |  |  | 0 |  | Диспетчеризация авитранспорта
70 | 1 |  | 11 | ЗАКР | {вкл} - Обслуживающие и сопутстующие работы в тоннелях при производве работ ЗАКРЫТЫМ СПОСОБОМ {выкл} - Обслуживающие и сопутстующие работы в тоннелях при производве работ ОТКРЫТЫМ | 0 | 0 | Для сборника ФЕР -29 ( сопутствующие работы в тоннелях и метро. ): · {ЗАКР} - (вкл.) - при выполнении работ в тоннелях и метро закрытым способом (НР=145% , СП=75%); · {ЗАКР} - (выкл.) - при выполнении работ в тоннелях и метро отк | 0 | 0 |  |  | 0 |  | Производство работ закрытым способом (обслуживающие процессы)
70 | 1 |  | 12 | ГОР | (вкл) - ФЕРм-08, выполнение работ на горнорудных объектах (выкл) - ФЕРм-08, выполнение работ на других объектах | 0 | 0 |  | 0 | 0 |  |  | 0 |  | Выполнение работ на горнорудных объектах
70 | 1 |  | 13 | ОБ_ПР | Объект производственного назначения | 0 | 0 |  | 3 | 0 |  |  | 0
70 | 1 |  | 14 | ОБ_НПР | Объект непроизводственного назначения | 1 | 0 |  | 3 | 0 |  |  | 0
70 | 1 |  | 1 | К_НР_РЕМ | при ремонте жилых и общественных зданий если ( если {РЕМ_ЖИЛ}= [вкл.] | 0.9 | 1 | Для сборников ФЕР и ФЕРмр : · Значение {_МДСрем_НР}= 0,90 - при ремонте зданий жилого и гражданского назначений ( 0,90 к НР) ; · Значение {_МДСрем_НР}= 1,00 - при строительстве и реконструкции объектов всех назначений | 0 | 0 |  |  | 0 |  | п.25
70 | 1 |  | 2 | К_СП_РЕМ | к нормам СП при капитальном ремонте зданий и сооружений всех назначений ( если или {РЕМ_ЖИЛ}=[вкл] , или (РЕМ_ПР}=[вкл] ) | 0.85 | 1 | Для сборников ФЕР и ФЕРмр : · Значение {_МДСрем_СП} = 0.85 - при ремонте зданий всех назначений ( 0,85 к СП); · Значение {_МДСрем_СП} = 1,00 - при строительстве и реконструкции объектов всех назначений | 0 | 0 |  |  | 0 |  | п.16
70 | 1 |  | 3 | К_НР_СЛЖ | При определении сметной стоимости строительства объектов капитального строительства, относящихся к особо опасным и технически сложным. За исключением объектов атомных электрических станций. ( если {СЛЖ} = [вкл] ) | 1.03 | 0 |  | 0 | 0 |  |  | 0 |  | п.27 СЛОЖН
70 | 1 |  | 4 | К_НР_АЭС | При определении сметной стоимости строительства объектов капитального строительства, относящихся к особо опасным и технически сложным. Для объектов атомных электрических станций. ( если {АЭС} = [вкл] ) | 1.15 | 0 |  | 0 | 0 |  |  | 0 |  | п.27 АЭС
70 | 1 |  | 5 | Р_ОКР | Разрядность округления результата расчета НР и СП (с 05.04.2020 - до семи знаков после запятой) | 7 | 0 |  | 0 | 0 |  |  | 0
70 | 1 |  | 6 | Лист_НРиСП |  | 2 | 0 |  | 0 | 0 |  |  | 0
-1
75 | Уровень цен | 2022 | 0 | 12 | 0 | 0 | 1 | 0 | 1 | 0 | 0 | 0 | 271800877 | 1
3 | Индексы за итогом | 1 | 1.3 | 1.3 | 2.53 | 2.53 | 1 | 1 | 2 | 1 | 1 | 1 | 1.3 | 1 | 1 | 1 | 1 | ВУЕР 12,2021 (3 выпуск) | [20 empty] | 271800880
3 | Индексы за итогом | 1 | 1.36 | 1.36 | 1.45 | 1.45 | 1 | 1 | 2 | 1 | 1 | 1 | 1.36 | 1 | 1 | 1 | 1 | ВУЕР 12.2021 | [20 empty] | 271800879
1 | Сборник индексов | Индексы к ФЕР-2020 (Стройинформресурс) | 2022 | 12 | 1 | 1 | 0 | 2 | 1 | 1 | 1 | 1 | 1 | 1 | 1 | 1 | [22 empty] | 271800878
65 |  | 1 | 0 | 245

## SourceObSm
0 | Smeta.RU (Terminal) (495) 974-1589 |  | _OBSM_ |  | 0 | 0 | 0 | Smeta.RU (Terminal) |  | 1 | 18246 | 102795531 | 11 | 9 | 0 | 1
1 | 51 | 0 |  | 0 | Новый объект | +№28 Альбом на дигностику ЗУ с учётом ЭМС_2025 Москва и МО |  | 0 |  | 0 | 0 | 131075 |  | 0 | 0 | 0 | 0 |  | 1 | 0 | [11 empty] | 2 | [5 empty] | Сметные нормы списания | Коды ценников | 1 | 1 | 0 | 0 | 1 | 0 | 6 | 2 | 1 | 1 | 0 | 0 | 0 | 0 | 0 | Москва 2023 год (ФЕР 2020 И9+ Россети 2021) | Версия 1.6.5 ГСН (ГЭСН, ФЕР) и ТЕР (Методики НР (812/пр, 636/пр, 611/пр) и СП (774/пр и 317/пр) применять с 11.09.2022 г.) | 2023 год ФЕР-2020 - изменения И9 + ПАО Россети ред 2021 г | 2023 год ФЕР-2020 - изменения И9 + ПАО Россети ред 2021 г | 2023 год ФЕР-2020 - изменения И9 + ПАО Россети ред 2021 г | 2023 год ФЕР-2020 - изменения И9 + ПАО Россети ред 2021 г | Поправки для ГСН (ГЭСН) 2020 от 18.04.2024 г И9 (55/пр) Капитальный ремонт производственных зданий | 0 | 0 | 17301512 | 9 | Приказ Минстроя России от 26.12.2019 г. № 876/пр; Приказ Минстроя России от 04.08.2020 г. № 421/пр; Приказ Минстроя России от 21.12.2020 г. № 812/пр; Приказ Минстроя России от 11.12.2020 г. № 774/пр | ГСН | 44551 | 395 | 9 | Приказ Минстроя России от 30.03.2020 г. № 172/пр; Приказ Минстроя России от 01.06.2020 г. № 294/пр; Приказ Минстроя России от 30.06.2020 г. № 352/пр; Приказ Минстроя России от 20.10.2020 г. № 636/пр; Приказ Минстроя России от 9.02.2021 г. № 51/пр; Приказ Минстроя России от 24.05.2021 г. № 321/пр; Приказ Минстроя России от 24.06.2021 г. № 408/пр; Приказ Минстроя России от 14.10.2021 г. № 746/пр; Приказ Минстроя России от 20.12.2021 г. № 962/пр; Приказ Минстроя России от 07.07.2022 г. № 557/пр, Приказ Минстроя России от 30.01.2024 г. № 55/пр; Приказ Минстроя России от 02.09.2021 г. № 636/пр, Приказ Минстроя России от 26.07.2022 г. № 611/пр; Приказ Минстроя России от 22.04.2022 г. № 317/пр | 0 | 0
22 | 1 | 0 | 271800877 | 0 | 2 | 1
3 | 0 | Новая локальная смета | Новая локальная смета | 8.85 | 0 | 0 | 9.29 | 18.14 | 10.8 | [11 empty] | 0 | 0 | 0 | 14261.35 | 0 | 0 | 0 | 0 | 3463.14 | 0 | 10798.21 | 8851.66 | 0 | 9288.83 | 0 | 13.3409 | 0 | 0 | 2973.47 | 905.67 | 18140.49
51 |  |  |  | 8.85 | 0 | 0 | 9.29 | 18.14 | 10.8
50 | 0 | 0 | 1 | 201 | 14261.35 | ПЗ | Прямые затраты |  |  | 201 | 1 | 3 |  | 2
50 | 0 | 0 | 1 | 202 | 0 | СтМатОб | Стоимость материальных ресурсов (всего) |  |  | 202 | 2 | 3 |  | 2
50 | 0 | 0 | 1 | 222 | 0 | СтМатОбЗак | Стоимость материалов и оборудования заказчика |  |  | 222 | 3 | 3 |  | 2
50 | 0 | 0 | 1 | 225 | 0 | СтМатОбПод | Стоимость материалов и оборудования подрядчика |  |  | 225 | 4 | 3 |  | 2
50 | 0 | 0 | 1 | 226 | 0 | СтМат | Стоимость материалов (всего) |  |  | 226 | 5 | 3 |  | 2
50 | 0 | 0 | 1 | 227 | 0 | СтМатЗак | Стоимость материалов заказчика |  |  | 227 | 6 | 3 |  | 2
50 | 0 | 0 | 1 | 228 | 0 | СтМатПод | Стоимость материалов подрядчика |  |  | 228 | 7 | 3 |  | 2
50 | 0 | 0 | 1 | 216 | 0 | Оборуд | Стоимость оборудования (всего) |  |  | 216 | 8 | 3 |  | 2
50 | 0 | 0 | 1 | 223 | 0 | ОборудЗак | Стоимость оборудования заказчика |  |  | 223 | 9 | 3 |  | 2
50 | 0 | 0 | 1 | 229 | 0 | ОборудПод | Стоимость оборудования подрядчика |  |  | 229 | 10 | 3 |  | 2
50 | 0 | 0 | 1 | 203 | 3463.14 | ЭММ | Эксплуатация машин |  |  | 203 | 11 | 3 |  | 2
50 | 0 | 0 | 1 | 231 | 0 | ЭММсНРиСП | Эксплуатация машин по ТСН-2001.16 |  |  | 231 | 12 | 3 |  | 2
50 | 0 | 0 | 1 | 204 | 0 | ЗПМ | ЗП машинистов |  |  | 204 | 13 | 3 |  | 2
50 | 0 | 0 | 1 | 205 | 10798.21 | ОЗП | Основная ЗП рабочих |  |  | 205 | 14 | 3 |  | 2
50 | 0 | 0 | 1 | 232 | 0 | ОЗПсНРиСП | Основная ЗП рабочих по ТСН-2001.16 |  |  | 232 | 15 | 3 |  | 2
50 | 0 | 0 | 1 | 214 | 8851.66 | Строит | Строительные работы с НР и СП |  |  | 214 | 16 | 3 |  | 2
50 | 0 | 0 | 1 | 215 | 0 | Монтаж | Монтажные работы с НР и СП |  |  | 215 | 17 | 3 |  | 2
50 | 0 | 0 | 1 | 217 | 9288.83 | Прочие | Прочие работы с НР и СП |  |  | 217 | 18 | 3 |  | 2
50 | 0 | 0 | 1 | 230 | 0 | ПрочиеЗатр | Прочие затраты по ТСН-2001.16 |  |  | 230 | 19 | 3 |  | 2
50 | 0 | 0 | 1 | 206 | 0 | ВозврМат | Возврат материалов |  |  | 206 | 20 | 3 |  | 2
50 | 0 | 0 | 1 | 207 | 13.3409 | ТрудСтр | Трудозатраты строителей |  |  | 207 | 21 | 3 |  | -1
50 | 0 | 0 | 1 | 208 | 0 | ТрудМаш | Трудозатраты машинистов |  |  | 208 | 22 | 3 |  | -1
50 | 0 | 0 | 1 | 209 | 0 | ТранспМат | Транспорт материалов |  |  | 209 | 23 | 3 |  | 2
50 | 0 | 0 | 1 | 233 | 0 | Перевозка | Перевозка грузов |  |  | 233 | 24 | 3 |  | 2
50 | 0 | 0 | 1 | 210 | 2973.47 | НР | Накладные расходы |  |  | 210 | 25 | 3 |  | 2
50 | 0 | 0 | 1 | 211 | 905.67 | СмПриб | Сметная прибыль |  |  | 211 | 26 | 3 |  | 2
50 | 0 | 0 | 1 | 224 | 18140.49 | Всего | Всего с НР и СП |  |  | 224 | 27 | 3 |  | 2
-1
75 | Уровень цен | 2022 | 0 | 12 | 0 | 0 | 1 | 0 | 1 | 0 | 0 | 0 | 271800877 | 1
3 | Индексы за итогом | 1 | 1.3 | 1.3 | 2.53 | 2.53 | 1 | 1 | 2 | 1 | 1 | 1 | 1.3 | 1 | 1 | 1 | 1 | ВУЕР 12,2021 (3 выпуск) |  |  |  |  | 271800880
3 | Индексы за итогом | 1 | 1.36 | 1.36 | 1.45 | 1.45 | 1 | 1 | 2 | 1 | 1 | 1 | 1.36 | 1 | 1 | 1 | 1 | ВУЕР 12.2021 |  |  |  |  | 271800879
1 | Сборник индексов | Индексы к ФЕР-2020 (Стройинформресурс) | 2022 | 12 | 1 | 1 | 0 | 2 | 1 | 1 | 1 | 1 | 1 | 1 | 1 | 1 | [6 empty] | 271800878

## SmtRes
32 | 271800877 | 271801003 | 140406971 | 1 | 1 | 1 | 1 | ВУЕР-2021_1_5.0 |  | Затраты труда рабочих, разряд работ 5 | 1369 | 1013 | чел.-ч | чел.-ч | 1 | 0 | 1433000906 | 1 | 0 | 0 | 0 | 196.3 | 0 | 0 | 0 | 196.3 | 1 | 1 | 1 | 1 | 0 | 0 | 1 | 1 | 0 | 0 | 1 |  | 1 | 2 | 271801005 | 1 | 0 | 1 | 0 | 0 | 0 | 0 | 0 | 0 | 0 | 0 | 0 | 0 | 0 | 0 | 0 | 0 | 0 | 0 | 0 | 0 | 0 | 0 | 0 | 0 | 1.96 | 0.01 | 0 | 0.01 | 196.3 | 196.3 | 1 | 86.7646 | 0 | )*0,442 | 0 | 0 | 0 | 0.87 | 0.87 | 0 | 0 | 0
33 | 271800877 | 271801006 | 140406971 | 1 | 1 | 1 | 1 | ВУЕР-2021_1_5.0 |  | Затраты труда рабочих, разряд работ 5 | 1369 | 1013 | чел.-ч | чел.-ч | 1 | 0 | 1433000906 | 6 | 0 | 0 | 0 | 196.3 | 0 | 0 | 0 | 196.3 | 1 | 1 | 1 | 1 | 0 | 0 | 1 | 1 | 0 | 0 | 6 |  | 1 | 2 | 271801010 | 1 | 0 | 2 | 0 | 0 | 0 | 0 | 0 | 0 | 0 | 0 | 0 | 0 | 0 | 0 | 0 | 0 | 0 | 0 | 0 | 0 | 0 | 0 | 0 | 0 | 11.78 | 0.06 | 0 | 0.06 | 196.3 | 196.3 | 1 | 1177.8 | 0 |  | 0 | 0 | 0 | 11.78 | 11.78 | 0 | 0 | 0
33 | 271800877 | 271801006 | 140406973 | 1 | 1 | 1 | 1 | ВУЕР-2021_2_ЭТЛ/ПС |  | Водитель электротехнической лаборатории на базе КамАЗ-43114, УРАЛ-4320 для работ на ВЛ 35 кВ и выше (ЭТЛ/ПС) | 1369 | 1013 | чел.-ч | чел.-ч | 1 | 0 | -1946998831 | 3 | 0 | 0 | 0 | 173.4 | 0 | 0 | 0 | 173.4 | 1 | 1 | 1 | 1 | 0 | 0 | 1 | 1 | 0 | 0 | 3 |  | 2 | 2 | 271801011 | 1 | 0 | 3 | 0 | 0 | 0 | 0 | 0 | 0 | 0 | 0 | 0 | 0 | 0 | 0 | 0 | 0 | 0 | 0 | 0 | 0 | 0 | 0 | 0 | 0 |  | 0 | 0 | 0.03 | 173.4 | 173.4 | 1 | 520.2 | 0 |  | 0 | 0 | 0 | 5.2 | 5.2 | 0 | 0 | 0
33 | 271800877 | 271801006 | 140371596 | 1 | 1 | 1 | 2 | ЭМЭТЛ00ПС | ВУЕР-ЭМ-2020, ЭМЭТЛ00ПС, приказ ПАО «Россети» от 26.03.2021 №131 | Электротехническая лаборатория на базе Ford Transit, Volkswagen, ГАЗ-3308, Mercedes Benz и др. для работ на ПС 35 кВ и выше | 1368 | 1011 | маш.-ч | маш.-ч | 1 | 0 | -106309565 | 3 | 0 | 1738.22 | 0 | 0 | 0 | 1278.1 | 0 | 0 | 1 | 1.36 | 1.45 | 1 | 4 | 0 | 1 | 1 | 0 | 0 | 3 |  | 0 | 2 | 271801012 | 1 | 2048 | 4 | 0 | 0 | 0 | 0 | 0 | 0 | 0 | 0 | 0 | 0 | 0 | 0 | 0 | 0 | 0 | 0 | 0 | 0 | 0 | 0 | 0 | 0 |  | 0 | 0 | 0.03 | 1738.22 | 1278.1 | 1.36 | 3123.8042 | 0 | )*0,8147 | 0 | 42.48 | 0 | 0 | 42.48 | 0 | 0 | 0
34 | 271800877 | 271801013 | 140406971 | 1 | 1 | 1 | 1 | ВУЕР-2021_1_5.0 |  | Затраты труда рабочих, разряд работ 5 | 1369 | 1013 | чел.-ч | чел.-ч | 1 | 0 | 1433000906 | 1 | 0 | 0 | 0 | 196.3 | 0 | 0 | 0 | 196.3 | 1 | 1 | 1 | 1 | 0 | 0 | 1 | 1 | 0 | 0 | 1 |  | 1 | 2 | 271801017 | 1 | 0 | 5 | 0 | 0 | 0 | 0 | 0 | 0 | 0 | 0 | 0 | 0 | 0 | 0 | 0 | 0 | 0 | 0 | 0 | 0 | 0 | 0 | 0 | 0 | 196.3 | 1 | 0 | 1 | 196.3 | 196.3 | 1 | 84.2794 | 0 | )*0,42934 | 0 | 0 | 0 | 84.28 | 84.28 | 0 | 0 | 0
34 | 271800877 | 271801013 | 140406973 | 1 | 1 | 1 | 1 | ВУЕР-2021_2_ЭТЛ/ПС |  | Водитель электротехнической лаборатории на базе КамАЗ-43114, УРАЛ-4320 для работ на ВЛ 35 кВ и выше (ЭТЛ/ПС) | 1369 | 1013 | чел.-ч | чел.-ч | 1 | 0 | -1946998831 | 0.5 | 0 | 0 | 0 | 173.4 | 0 | 0 | 0 | 173.4 | 1 | 1 | 1 | 1 | 0 | 0 | 1 | 1 | 0 | 0 | 0.5 |  | 2 | 2 | 271801018 | 1 | 0 | 6 | 0 | 0 | 0 | 0 | 0 | 0 | 0 | 0 | 0 | 0 | 0 | 0 | 0 | 0 | 0 | 0 | 0 | 0 | 0 | 0 | 0 | 0 |  | 0 | 0 | 0.5 | 173.4 | 173.4 | 1 | 37.2238 | 0 | )*0,42934 | 0 | 0 | 0 | 37.22 | 37.22 | 0 | 0 | 0
34 | 271800877 | 271801013 | 140371596 | 1 | 1 | 1 | 2 | ЭМЭТЛ00ПС | ВУЕР-ЭМ-2020, ЭМЭТЛ00ПС, приказ ПАО «Россети» от 26.03.2021 №131 | Электротехническая лаборатория на базе Ford Transit, Volkswagen, ГАЗ-3308, Mercedes Benz и др. для работ на ПС 35 кВ и выше | 1368 | 1011 | маш.-ч | маш.-ч | 1 | 0 | -106309565 | 0.21467 | 0 | 1738.22 | 0 | 0 | 0 | 1278.1 | 0 | 0 | 1 | 1.36 | 1.45 | 1 | 4 | 0 | 1 | 1 | 0 | 0 | 0.5 | )*0,42934 | 0 | 2 | 271801019 | 1 | 0 | 7 | 0 | 0 | 0 | 0 | 0 | 0 | 0 | 0 | 0 | 0 | 0 | 0 | 0 | 0 | 0 | 0 | 0 | 0 | 0 | 0 | 0 | 0 |  | 0 | 0 | 0.21467 | 1738.22 | 1278.1 | 1.36 | 274.3697 | 0 |  | 0 | 373.14 | 0 | 0 | 373.14 | 0 | 0 | 0
35 | 271800877 | 271801020 | 140406971 | 1 | 1 | 1 | 1 | ВУЕР-2021_1_5.0 |  | Затраты труда рабочих, разряд работ 5 | 1369 | 1013 | чел.-ч | чел.-ч | 1 | 0 | 1433000906 | 0.9 | 0 | 0 | 0 | 196.3 | 0 | 0 | 0 | 196.3 | 1 | 1 | 1 | 1 | 0 | 0 | 1 | 1 | 0 | 0 | 1 | )*0,9 | 1 | 2 | 271801024 | 1 | 0 | 8 | 0 | 0 | 0 | 0 | 0 | 0 | 0 | 0 | 0 | 0 | 0 | 0 | 0 | 0 | 0 | 0 | 0 | 0 | 0 | 0 | 0 | 0 | 196.3 | 0.9 | 0 | 0.9 | 196.3 | 196.3 | 1 | 75.8515 | 0 | )*0,42934 | 0 | 0 | 0 | 75.85 | 75.85 | 0 | 0 | 0
35 | 271800877 | 271801020 | 140406973 | 1 | 1 | 1 | 1 | ВУЕР-2021_2_ЭТЛ/ПС |  | Водитель электротехнической лаборатории на базе КамАЗ-43114, УРАЛ-4320 для работ на ВЛ 35 кВ и выше (ЭТЛ/ПС) | 1369 | 1013 | чел.-ч | чел.-ч | 1 | 0 | -1946998831 | 0.45 | 0 | 0 | 0 | 173.4 | 0 | 0 | 0 | 173.4 | 1 | 1 | 1 | 1 | 0 | 0 | 1 | 1 | 0 | 0 | 0.5 | )*0,9 | 2 | 2 | 271801025 | 1 | 0 | 9 | 0 | 0 | 0 | 0 | 0 | 0 | 0 | 0 | 0 | 0 | 0 | 0 | 0 | 0 | 0 | 0 | 0 | 0 | 0 | 0 | 0 | 0 |  | 0 | 0 | 0.45 | 173.4 | 173.4 | 1 | 33.5014 | 0 | )*0,42934 | 0 | 0 | 0 | 33.5 | 33.5 | 0 | 0 | 0
35 | 271800877 | 271801020 | 140371596 | 1 | 1 | 1 | 2 | ЭМЭТЛ00ПС | ВУЕР-ЭМ-2020, ЭМЭТЛ00ПС, приказ ПАО «Россети» от 26.03.2021 №131 | Электротехническая лаборатория на базе Ford Transit, Volkswagen, ГАЗ-3308, Mercedes Benz и др. для работ на ПС 35 кВ и выше | 1368 | 1011 | маш.-ч | маш.-ч | 1 | 0 | -106309565 | 0.1932 | 0 | 1738.22 | 0 | 0 | 0 | 1278.1 | 0 | 0 | 1 | 1.36 | 1.45 | 1 | 4 | 0 | 1 | 1 | 0 | 0 | 0.5 | )*0,9)*0,42934 | 0 | 2 | 271801026 | 1 | 0 | 10 | 0 | 0 | 0 | 0 | 0 | 0 | 0 | 0 | 0 | 0 | 0 | 0 | 0 | 0 | 0 | 0 | 0 | 0 | 0 | 0 | 0 | 0 |  | 0 | 0 | 0.1932 | 1738.22 | 1278.1 | 1.36 | 246.9328 | 0 |  | 0 | 335.83 | 0 | 0 | 335.83 | 0 | 0 | 0
36 | 271800877 | 271801027 | 140407196 | 1 | 1 | 1 | 1 | ВУЕР-2021_1_6.0 |  | Затраты труда рабочих, разряд работ 6 | 1369 | 1013 | чел.-ч | чел.-ч | 1 | 0 | 1537166087 | 1 | 0 | 0 | 0 | 221.5 | 0 | 0 | 0 | 221.5 | 1 | 1 | 1 | 1 | 0 | 0 | 1 | 1 | 0 | 0 | 1 |  | 1 | 2 | 271801031 | 1 | 0 | 11 | 0 | 0 | 0 | 0 | 0 | 0 | 0 | 0 | 0 | 0 | 0 | 0 | 0 | 0 | 0 | 0 | 0 | 0 | 0 | 0 | 0 | 0 | 221.5 | 1 | 0 | 1 | 221.5 | 221.5 | 1 | 95.0988 | 0 | )*0,42934 | 0 | 0 | 0 | 95.1 | 95.1 | 0 | 0 | 0
36 | 271800877 | 271801027 | 140406973 | 1 | 1 | 1 | 1 | ВУЕР-2021_2_ЭТЛ/ПС |  | Водитель электротехнической лаборатории на базе КамАЗ-43114, УРАЛ-4320 для работ на ВЛ 35 кВ и выше (ЭТЛ/ПС) | 1369 | 1013 | чел.-ч | чел.-ч | 1 | 0 | -1946998831 | 0.5 | 0 | 0 | 0 | 173.4 | 0 | 0 | 0 | 173.4 | 1 | 1 | 1 | 1 | 0 | 0 | 1 | 1 | 0 | 0 | 0.5 |  | 2 | 2 | 271801032 | 1 | 0 | 12 | 0 | 0 | 0 | 0 | 0 | 0 | 0 | 0 | 0 | 0 | 0 | 0 | 0 | 0 | 0 | 0 | 0 | 0 | 0 | 0 | 0 | 0 |  | 0 | 0 | 0.5 | 173.4 | 173.4 | 1 | 37.2238 | 0 | )*0,42934 | 0 | 0 | 0 | 37.22 | 37.22 | 0 | 0 | 0
36 | 271800877 | 271801027 | 140371596 | 1 | 1 | 1 | 2 | ЭМЭТЛ00ПС | ВУЕР-ЭМ-2020, ЭМЭТЛ00ПС, приказ ПАО «Россети» от 26.03.2021 №131 | Электротехническая лаборатория на базе Ford Transit, Volkswagen, ГАЗ-3308, Mercedes Benz и др. для работ на ПС 35 кВ и выше | 1368 | 1011 | маш.-ч | маш.-ч | 1 | 0 | -106309565 | 0.21467 | 0 | 1738.22 | 0 | 0 | 0 | 1278.1 | 0 | 0 | 1 | 1.36 | 1.45 | 1 | 4 | 0 | 1 | 1 | 0 | 0 | 0.5 | )*0,42934 | 0 | 2 | 271801033 | 1 | 0 | 13 | 0 | 0 | 0 | 0 | 0 | 0 | 0 | 0 | 0 | 0 | 0 | 0 | 0 | 0 | 0 | 0 | 0 | 0 | 0 | 0 | 0 | 0 |  | 0 | 0 | 0.21467 | 1738.22 | 1278.1 | 1.36 | 274.3697 | 0 |  | 0 | 373.14 | 0 | 0 | 373.14 | 0 | 0 | 0
37 | 271800877 | 271801034 | 140407196 | 1 | 1 | 1 | 1 | ВУЕР-2021_1_6.0 |  | Затраты труда рабочих, разряд работ 6 | 1369 | 1013 | чел.-ч | чел.-ч | 1 | 0 | 1537166087 | 0.9 | 0 | 0 | 0 | 221.5 | 0 | 0 | 0 | 221.5 | 1 | 1 | 1 | 1 | 0 | 0 | 1 | 1 | 0 | 0 | 1 | )*0,9 | 1 | 2 | 271801038 | 1 | 0 | 14 | 0 | 0 | 0 | 0 | 0 | 0 | 0 | 0 | 0 | 0 | 0 | 0 | 0 | 0 | 0 | 0 | 0 | 0 | 0 | 0 | 0 | 0 | 221.5 | 0.9 | 0 | 0.9 | 221.5 | 221.5 | 1 | 85.5889 | 0 | )*0,42934 | 0 | 0 | 0 | 85.59 | 85.59 | 0 | 0 | 0
37 | 271800877 | 271801034 | 140406973 | 1 | 1 | 1 | 1 | ВУЕР-2021_2_ЭТЛ/ПС |  | Водитель электротехнической лаборатории на базе КамАЗ-43114, УРАЛ-4320 для работ на ВЛ 35 кВ и выше (ЭТЛ/ПС) | 1369 | 1013 | чел.-ч | чел.-ч | 1 | 0 | -1946998831 | 0.45 | 0 | 0 | 0 | 173.4 | 0 | 0 | 0 | 173.4 | 1 | 1 | 1 | 1 | 0 | 0 | 1 | 1 | 0 | 0 | 0.5 | )*0,9 | 2 | 2 | 271801039 | 1 | 0 | 15 | 0 | 0 | 0 | 0 | 0 | 0 | 0 | 0 | 0 | 0 | 0 | 0 | 0 | 0 | 0 | 0 | 0 | 0 | 0 | 0 | 0 | 0 |  | 0 | 0 | 0.45 | 173.4 | 173.4 | 1 | 33.5014 | 0 | )*0,42934 | 0 | 0 | 0 | 33.5 | 33.5 | 0 | 0 | 0
37 | 271800877 | 271801034 | 140371596 | 1 | 1 | 1 | 2 | ЭМЭТЛ00ПС | ВУЕР-ЭМ-2020, ЭМЭТЛ00ПС, приказ ПАО «Россети» от 26.03.2021 №131 | Электротехническая лаборатория на базе Ford Transit, Volkswagen, ГАЗ-3308, Mercedes Benz и др. для работ на ПС 35 кВ и выше | 1368 | 1011 | маш.-ч | маш.-ч | 1 | 0 | -106309565 | 0.1932 | 0 | 1738.22 | 0 | 0 | 0 | 1278.1 | 0 | 0 | 1 | 1.36 | 1.45 | 1 | 4 | 0 | 1 | 1 | 0 | 0 | 0.5 | )*0,9)*0,42934 | 0 | 2 | 271801040 | 1 | 0 | 16 | 0 | 0 | 0 | 0 | 0 | 0 | 0 | 0 | 0 | 0 | 0 | 0 | 0 | 0 | 0 | 0 | 0 | 0 | 0 | 0 | 0 | 0 |  | 0 | 0 | 0.1932 | 1738.22 | 1278.1 | 1.36 | 246.9328 | 0 |  | 0 | 335.83 | 0 | 0 | 335.83 | 0 | 0 | 0
38 | 271800877 | 271801041 | 140406971 | 1 | 1 | 1 | 1 | ВУЕР-2021_1_5.0 |  | Затраты труда рабочих, разряд работ 5 | 1369 | 1013 | чел.-ч | чел.-ч | 1 | 0 | 1433000906 | 0.9738 | 0 | 0 | 0 | 196.3 | 0 | 0 | 0 | 196.3 | 1 | 1 | 1 | 1 | 0 | 0 | 1 | 1 | 0 | 0 | 1.8 | )*0,541 | 1 | 2 | 271801045 | 1 | 0 | 17 | 0 | 0 | 0 | 0 | 0 | 0 | 0 | 0 | 0 | 0 | 0 | 0 | 0 | 0 | 0 | 0 | 0 | 0 | 0 | 0 | 0 | 0 | 353.34 | 0.9738 | 0 | 0.9738 | 196.3 | 196.3 | 1 | 82.0713 | 0 | )*0,42934 | 0 | 0 | 0 | 82.07 | 82.07 | 0 | 0 | 0
38 | 271800877 | 271801041 | 140406973 | 1 | 1 | 1 | 1 | ВУЕР-2021_2_ЭТЛ/ПС |  | Водитель электротехнической лаборатории на базе КамАЗ-43114, УРАЛ-4320 для работ на ВЛ 35 кВ и выше (ЭТЛ/ПС) | 1369 | 1013 | чел.-ч | чел.-ч | 1 | 0 | -1946998831 | 0.4869 | 0 | 0 | 0 | 173.4 | 0 | 0 | 0 | 173.4 | 1 | 1 | 1 | 1 | 0 | 0 | 1 | 1 | 0 | 0 | 0.9 | )*0,541 | 2 | 2 | 271801046 | 1 | 0 | 18 | 0 | 0 | 0 | 0 | 0 | 0 | 0 | 0 | 0 | 0 | 0 | 0 | 0 | 0 | 0 | 0 | 0 | 0 | 0 | 0 | 0 | 0 |  | 0 | 0 | 0.4869 | 173.4 | 173.4 | 1 | 36.2485 | 0 | )*0,42934 | 0 | 0 | 0 | 36.25 | 36.25 | 0 | 0 | 0
38 | 271800877 | 271801041 | 140371596 | 1 | 1 | 1 | 2 | ЭМЭТЛ00ПС | ВУЕР-ЭМ-2020, ЭМЭТЛ00ПС, приказ ПАО «Россети» от 26.03.2021 №131 | Электротехническая лаборатория на базе Ford Transit, Volkswagen, ГАЗ-3308, Mercedes Benz и др. для работ на ПС 35 кВ и выше | 1368 | 1011 | маш.-ч | маш.-ч | 1 | 0 | -106309565 | 0.20905 | 0 | 1738.22 | 0 | 0 | 0 | 1278.1 | 0 | 0 | 1 | 1.36 | 1.45 | 1 | 4 | 0 | 1 | 1 | 0 | 0 | 0.9 | )*0,541)*0,42934 | 0 | 2 | 271801047 | 1 | 0 | 19 | 0 | 0 | 0 | 0 | 0 | 0 | 0 | 0 | 0 | 0 | 0 | 0 | 0 | 0 | 0 | 0 | 0 | 0 | 0 | 0 | 0 | 0 |  | 0 | 0 | 0.20905 | 1738.22 | 1278.1 | 1.36 | 267.1812 | 0 |  | 0 | 363.37 | 0 | 0 | 363.37 | 0 | 0 | 0
40 | 271800877 | 271801049 | 140406971 | 1 | 1 | 1 | 1 | ВУЕР-2021_1_5.0 |  | Затраты труда рабочих, разряд работ 5 | 1369 | 1013 | чел.-ч | чел.-ч | 1 | 0 | 1433000906 | 0.5 | 0 | 0 | 0 | 196.3 | 0 | 0 | 0 | 196.3 | 1 | 1 | 1 | 1 | 0 | 0 | 1 | 1 | 0 | 0 | 0.5 |  | 1 | 2 | 271801053 | 1 | 0 | 20 | 0 | 0 | 0 | 0 | 0 | 0 | 0 | 0 | 0 | 0 | 0 | 0 | 0 | 0 | 0 | 0 | 0 | 0 | 0 | 0 | 0 | 0 | 98.15 | 0.5 | 0 | 0.5 | 196.3 | 196.3 | 1 | 42.1397 | 0 | )*0,42934 | 0 | 0 | 0 | 42.14 | 42.14 | 0 | 0 | 0
40 | 271800877 | 271801049 | 140406973 | 1 | 1 | 1 | 1 | ВУЕР-2021_2_ЭТЛ/ПС |  | Водитель электротехнической лаборатории на базе КамАЗ-43114, УРАЛ-4320 для работ на ВЛ 35 кВ и выше (ЭТЛ/ПС) | 1369 | 1013 | чел.-ч | чел.-ч | 1 | 0 | -1946998831 | 0.25 | 0 | 0 | 0 | 173.4 | 0 | 0 | 0 | 173.4 | 1 | 1 | 1 | 1 | 0 | 0 | 1 | 1 | 0 | 0 | 0.25 |  | 2 | 2 | 271801054 | 1 | 0 | 21 | 0 | 0 | 0 | 0 | 0 | 0 | 0 | 0 | 0 | 0 | 0 | 0 | 0 | 0 | 0 | 0 | 0 | 0 | 0 | 0 | 0 | 0 |  | 0 | 0 | 0.25 | 173.4 | 173.4 | 1 | 18.6119 | 0 | )*0,42934 | 0 | 0 | 0 | 18.61 | 18.61 | 0 | 0 | 0
40 | 271800877 | 271801049 | 140371596 | 1 | 1 | 1 | 2 | ЭМЭТЛ00ПС | ВУЕР-ЭМ-2020, ЭМЭТЛ00ПС, приказ ПАО «Россети» от 26.03.2021 №131 | Электротехническая лаборатория на базе Ford Transit, Volkswagen, ГАЗ-3308, Mercedes Benz и др. для работ на ПС 35 кВ и выше | 1368 | 1011 | маш.-ч | маш.-ч | 1 | 0 | -106309565 | 0.10733 | 0 | 1738.22 | 0 | 0 | 0 | 1278.1 | 0 | 0 | 1 | 1.36 | 1.45 | 1 | 4 | 0 | 1 | 1 | 0 | 0 | 0.25 | )*0,42934 | 0 | 2 | 271801055 | 1 | 0 | 22 | 0 | 0 | 0 | 0 | 0 | 0 | 0 | 0 | 0 | 0 | 0 | 0 | 0 | 0 | 0 | 0 | 0 | 0 | 0 | 0 | 0 | 0 |  | 0 | 0 | 0.10733 | 1738.22 | 1278.1 | 1.36 | 137.187 | 0 |  | 0 | 186.57 | 0 | 0 | 186.57 | 0 | 0 | 0
41 | 271800877 | 271801056 | 140406971 | 1 | 1 | 1 | 1 | ВУЕР-2021_1_5.0 |  | Затраты труда рабочих, разряд работ 5 | 1369 | 1013 | чел.-ч | чел.-ч | 1 | 0 | 1433000906 | 0.45 | 0 | 0 | 0 | 196.3 | 0 | 0 | 0 | 196.3 | 1 | 1 | 1 | 1 | 0 | 0 | 1 | 1 | 0 | 0 | 0.5 | )*0,9 | 1 | 2 | 271801060 | 1 | 0 | 23 | 0 | 0 | 0 | 0 | 0 | 0 | 0 | 0 | 0 | 0 | 0 | 0 | 0 | 0 | 0 | 0 | 0 | 0 | 0 | 0 | 0 | 0 | 98.15 | 0.45 | 0 | 0.45 | 196.3 | 196.3 | 1 | 37.9257 | 0 | )*0,42934 | 0 | 0 | 0 | 37.93 | 37.93 | 0 | 0 | 0
41 | 271800877 | 271801056 | 140406973 | 1 | 1 | 1 | 1 | ВУЕР-2021_2_ЭТЛ/ПС |  | Водитель электротехнической лаборатории на базе КамАЗ-43114, УРАЛ-4320 для работ на ВЛ 35 кВ и выше (ЭТЛ/ПС) | 1369 | 1013 | чел.-ч | чел.-ч | 1 | 0 | -1946998831 | 0.225 | 0 | 0 | 0 | 173.4 | 0 | 0 | 0 | 173.4 | 1 | 1 | 1 | 1 | 0 | 0 | 1 | 1 | 0 | 0 | 0.25 | )*0,9 | 2 | 2 | 271801061 | 1 | 0 | 24 | 0 | 0 | 0 | 0 | 0 | 0 | 0 | 0 | 0 | 0 | 0 | 0 | 0 | 0 | 0 | 0 | 0 | 0 | 0 | 0 | 0 | 0 |  | 0 | 0 | 0.225 | 173.4 | 173.4 | 1 | 16.7507 | 0 | )*0,42934 | 0 | 0 | 0 | 16.75 | 16.75 | 0 | 0 | 0
41 | 271800877 | 271801056 | 140371596 | 1 | 1 | 1 | 2 | ЭМЭТЛ00ПС | ВУЕР-ЭМ-2020, ЭМЭТЛ00ПС, приказ ПАО «Россети» от 26.03.2021 №131 | Электротехническая лаборатория на базе Ford Transit, Volkswagen, ГАЗ-3308, Mercedes Benz и др. для работ на ПС 35 кВ и выше | 1368 | 1011 | маш.-ч | маш.-ч | 1 | 0 | -106309565 | 0.096602 | 0 | 1738.22 | 0 | 0 | 0 | 1278.1 | 0 | 0 | 1 | 1.36 | 1.45 | 1 | 4 | 0 | 1 | 1 | 0 | 0 | 0.25 | )*0,9)*0,42934 | 0 | 2 | 271801062 | 1 | 0 | 25 | 0 | 0 | 0 | 0 | 0 | 0 | 0 | 0 | 0 | 0 | 0 | 0 | 0 | 0 | 0 | 0 | 0 | 0 | 0 | 0 | 0 | 0 |  | 0 | 0 | 0.096602 | 1738.22 | 1278.1 | 1.36 | 123.4683 | 0 |  | 0 | 167.91 | 0 | 0 | 167.91 | 0 | 0 | 0
42 | 271800877 | 271801063 | 140406971 | 1 | 1 | 1 | 1 | ВУЕР-2021_1_5.0 |  | Затраты труда рабочих, разряд работ 5 | 1369 | 1013 | чел.-ч | чел.-ч | 1 | 0 | 1433000906 | 0.5 | 0 | 0 | 0 | 196.3 | 0 | 0 | 0 | 196.3 | 1 | 1 | 1 | 1 | 0 | 0 | 1 | 1 | 0 | 0 | 0.5 |  | 1 | 2 | 271801067 | 1 | 0 | 26 | 0 | 0 | 0 | 0 | 0 | 0 | 0 | 0 | 0 | 0 | 0 | 0 | 0 | 0 | 0 | 0 | 0 | 0 | 0 | 0 | 0 | 0 | 98.15 | 0.5 | 0 | 0.5 | 196.3 | 196.3 | 1 | 42.1397 | 0 | )*0,42934 | 0 | 0 | 0 | 42.14 | 42.14 | 0 | 0 | 0
42 | 271800877 | 271801063 | 140406973 | 1 | 1 | 1 | 1 | ВУЕР-2021_2_ЭТЛ/ПС |  | Водитель электротехнической лаборатории на базе КамАЗ-43114, УРАЛ-4320 для работ на ВЛ 35 кВ и выше (ЭТЛ/ПС) | 1369 | 1013 | чел.-ч | чел.-ч | 1 | 0 | -1946998831 | 0.25 | 0 | 0 | 0 | 173.4 | 0 | 0 | 0 | 173.4 | 1 | 1 | 1 | 1 | 0 | 0 | 1 | 1 | 0 | 0 | 0.25 |  | 2 | 2 | 271801068 | 1 | 0 | 27 | 0 | 0 | 0 | 0 | 0 | 0 | 0 | 0 | 0 | 0 | 0 | 0 | 0 | 0 | 0 | 0 | 0 | 0 | 0 | 0 | 0 | 0 |  | 0 | 0 | 0.25 | 173.4 | 173.4 | 1 | 18.6119 | 0 | )*0,42934 | 0 | 0 | 0 | 18.61 | 18.61 | 0 | 0 | 0
42 | 271800877 | 271801063 | 140371596 | 1 | 1 | 1 | 2 | ЭМЭТЛ00ПС | ВУЕР-ЭМ-2020, ЭМЭТЛ00ПС, приказ ПАО «Россети» от 26.03.2021 №131 | Электротехническая лаборатория на базе Ford Transit, Volkswagen, ГАЗ-3308, Mercedes Benz и др. для работ на ПС 35 кВ и выше | 1368 | 1011 | маш.-ч | маш.-ч | 1 | 0 | -106309565 | 0.10733 | 0 | 1738.22 | 0 | 0 | 0 | 1278.1 | 0 | 0 | 1 | 1.36 | 1.45 | 1 | 4 | 0 | 1 | 1 | 0 | 0 | 0.25 | )*0,42934 | 0 | 2 | 271801069 | 1 | 0 | 28 | 0 | 0 | 0 | 0 | 0 | 0 | 0 | 0 | 0 | 0 | 0 | 0 | 0 | 0 | 0 | 0 | 0 | 0 | 0 | 0 | 0 | 0 |  | 0 | 0 | 0.10733 | 1738.22 | 1278.1 | 1.36 | 137.187 | 0 |  | 0 | 186.57 | 0 | 0 | 186.57 | 0 | 0 | 0
43 | 271800877 | 271801070 | 140406971 | 1 | 1 | 1 | 1 | ВУЕР-2021_1_5.0 |  | Затраты труда рабочих, разряд работ 5 | 1369 | 1013 | чел.-ч | чел.-ч | 1 | 0 | 1433000906 | 0.45 | 0 | 0 | 0 | 196.3 | 0 | 0 | 0 | 196.3 | 1 | 1 | 1 | 1 | 0 | 0 | 1 | 1 | 0 | 0 | 0.5 | )*0,9 | 1 | 2 | 271801074 | 1 | 0 | 29 | 0 | 0 | 0 | 0 | 0 | 0 | 0 | 0 | 0 | 0 | 0 | 0 | 0 | 0 | 0 | 0 | 0 | 0 | 0 | 0 | 0 | 0 | 98.15 | 0.45 | 0 | 0.45 | 196.3 | 196.3 | 1 | 37.9257 | 0 | )*0,42934 | 0 | 0 | 0 | 37.93 | 37.93 | 0 | 0 | 0
43 | 271800877 | 271801070 | 140406973 | 1 | 1 | 1 | 1 | ВУЕР-2021_2_ЭТЛ/ПС |  | Водитель электротехнической лаборатории на базе КамАЗ-43114, УРАЛ-4320 для работ на ВЛ 35 кВ и выше (ЭТЛ/ПС) | 1369 | 1013 | чел.-ч | чел.-ч | 1 | 0 | -1946998831 | 0.225 | 0 | 0 | 0 | 173.4 | 0 | 0 | 0 | 173.4 | 1 | 1 | 1 | 1 | 0 | 0 | 1 | 1 | 0 | 0 | 0.25 | )*0,9 | 2 | 2 | 271801075 | 1 | 0 | 30 | 0 | 0 | 0 | 0 | 0 | 0 | 0 | 0 | 0 | 0 | 0 | 0 | 0 | 0 | 0 | 0 | 0 | 0 | 0 | 0 | 0 | 0 |  | 0 | 0 | 0.225 | 173.4 | 173.4 | 1 | 16.7507 | 0 | )*0,42934 | 0 | 0 | 0 | 16.75 | 16.75 | 0 | 0 | 0
43 | 271800877 | 271801070 | 140371596 | 1 | 1 | 1 | 2 | ЭМЭТЛ00ПС | ВУЕР-ЭМ-2020, ЭМЭТЛ00ПС, приказ ПАО «Россети» от 26.03.2021 №131 | Электротехническая лаборатория на базе Ford Transit, Volkswagen, ГАЗ-3308, Mercedes Benz и др. для работ на ПС 35 кВ и выше | 1368 | 1011 | маш.-ч | маш.-ч | 1 | 0 | -106309565 | 0.096602 | 0 | 1738.22 | 0 | 0 | 0 | 1278.1 | 0 | 0 | 1 | 1.36 | 1.45 | 1 | 4 | 0 | 1 | 1 | 0 | 0 | 0.25 | )*0,9)*0,42934 | 0 | 2 | 271801076 | 1 | 0 | 31 | 0 | 0 | 0 | 0 | 0 | 0 | 0 | 0 | 0 | 0 | 0 | 0 | 0 | 0 | 0 | 0 | 0 | 0 | 0 | 0 | 0 | 0 |  | 0 | 0 | 0.096602 | 1738.22 | 1278.1 | 1.36 | 123.4683 | 0 |  | 0 | 167.91 | 0 | 0 | 167.91 | 0 | 0 | 0
44 | 271800877 | 271801077 | 140406971 | 1 | 1 | 1 | 1 | ВУЕР-2021_1_5.0 |  | Затраты труда рабочих, разряд работ 5 | 1369 | 1013 | чел.-ч | чел.-ч | 1 | 0 | 1433000906 | 0.5 | 0 | 0 | 0 | 196.3 | 0 | 0 | 0 | 196.3 | 1 | 1 | 1 | 1 | 0 | 0 | 1 | 1 | 0 | 0 | 0.5 |  | 1 | 2 | 271801081 | 1 | 0 | 32 | 0 | 0 | 0 | 0 | 0 | 0 | 0 | 0 | 0 | 0 | 0 | 0 | 0 | 0 | 0 | 0 | 0 | 0 | 0 | 0 | 0 | 0 | 98.15 | 0.5 | 0 | 0.5 | 196.3 | 196.3 | 1 | 42.1397 | 0 | )*0,42934 | 0 | 0 | 0 | 42.14 | 42.14 | 0 | 0 | 0
44 | 271800877 | 271801077 | 140406973 | 1 | 1 | 1 | 1 | ВУЕР-2021_2_ЭТЛ/ПС |  | Водитель электротехнической лаборатории на базе КамАЗ-43114, УРАЛ-4320 для работ на ВЛ 35 кВ и выше (ЭТЛ/ПС) | 1369 | 1013 | чел.-ч | чел.-ч | 1 | 0 | -1946998831 | 0.25 | 0 | 0 | 0 | 173.4 | 0 | 0 | 0 | 173.4 | 1 | 1 | 1 | 1 | 0 | 0 | 1 | 1 | 0 | 0 | 0.25 |  | 2 | 2 | 271801082 | 1 | 0 | 33 | 0 | 0 | 0 | 0 | 0 | 0 | 0 | 0 | 0 | 0 | 0 | 0 | 0 | 0 | 0 | 0 | 0 | 0 | 0 | 0 | 0 | 0 |  | 0 | 0 | 0.25 | 173.4 | 173.4 | 1 | 18.6119 | 0 | )*0,42934 | 0 | 0 | 0 | 18.61 | 18.61 | 0 | 0 | 0
44 | 271800877 | 271801077 | 140371596 | 1 | 1 | 1 | 2 | ЭМЭТЛ00ПС | ВУЕР-ЭМ-2020, ЭМЭТЛ00ПС, приказ ПАО «Россети» от 26.03.2021 №131 | Электротехническая лаборатория на базе Ford Transit, Volkswagen, ГАЗ-3308, Mercedes Benz и др. для работ на ПС 35 кВ и выше | 1368 | 1011 | маш.-ч | маш.-ч | 1 | 0 | -106309565 | 0.10733 | 0 | 1738.22 | 0 | 0 | 0 | 1278.1 | 0 | 0 | 1 | 1.36 | 1.45 | 1 | 4 | 0 | 1 | 1 | 0 | 0 | 0.25 | )*0,42934 | 0 | 2 | 271801083 | 1 | 0 | 34 | 0 | 0 | 0 | 0 | 0 | 0 | 0 | 0 | 0 | 0 | 0 | 0 | 0 | 0 | 0 | 0 | 0 | 0 | 0 | 0 | 0 | 0 |  | 0 | 0 | 0.10733 | 1738.22 | 1278.1 | 1.36 | 137.187 | 0 |  | 0 | 186.57 | 0 | 0 | 186.57 | 0 | 0 | 0
45 | 271800877 | 271801084 | 140406971 | 1 | 1 | 1 | 1 | ВУЕР-2021_1_5.0 |  | Затраты труда рабочих, разряд работ 5 | 1369 | 1013 | чел.-ч | чел.-ч | 1 | 0 | 1433000906 | 0.45 | 0 | 0 | 0 | 196.3 | 0 | 0 | 0 | 196.3 | 1 | 1 | 1 | 1 | 0 | 0 | 1 | 1 | 0 | 0 | 0.5 | )*0,9 | 1 | 2 | 271801088 | 1 | 0 | 35 | 0 | 0 | 0 | 0 | 0 | 0 | 0 | 0 | 0 | 0 | 0 | 0 | 0 | 0 | 0 | 0 | 0 | 0 | 0 | 0 | 0 | 0 | 98.15 | 0.45 | 0 | 0.45 | 196.3 | 196.3 | 1 | 37.9257 | 0 | )*0,42934 | 0 | 0 | 0 | 37.93 | 37.93 | 0 | 0 | 0
45 | 271800877 | 271801084 | 140406973 | 1 | 1 | 1 | 1 | ВУЕР-2021_2_ЭТЛ/ПС |  | Водитель электротехнической лаборатории на базе КамАЗ-43114, УРАЛ-4320 для работ на ВЛ 35 кВ и выше (ЭТЛ/ПС) | 1369 | 1013 | чел.-ч | чел.-ч | 1 | 0 | -1946998831 | 0.225 | 0 | 0 | 0 | 173.4 | 0 | 0 | 0 | 173.4 | 1 | 1 | 1 | 1 | 0 | 0 | 1 | 1 | 0 | 0 | 0.25 | )*0,9 | 2 | 2 | 271801089 | 1 | 0 | 36 | 0 | 0 | 0 | 0 | 0 | 0 | 0 | 0 | 0 | 0 | 0 | 0 | 0 | 0 | 0 | 0 | 0 | 0 | 0 | 0 | 0 | 0 |  | 0 | 0 | 0.225 | 173.4 | 173.4 | 1 | 16.7507 | 0 | )*0,42934 | 0 | 0 | 0 | 16.75 | 16.75 | 0 | 0 | 0
45 | 271800877 | 271801084 | 140371596 | 1 | 1 | 1 | 2 | ЭМЭТЛ00ПС | ВУЕР-ЭМ-2020, ЭМЭТЛ00ПС, приказ ПАО «Россети» от 26.03.2021 №131 | Электротехническая лаборатория на базе Ford Transit, Volkswagen, ГАЗ-3308, Mercedes Benz и др. для работ на ПС 35 кВ и выше | 1368 | 1011 | маш.-ч | маш.-ч | 1 | 0 | -106309565 | 0.096602 | 0 | 1738.22 | 0 | 0 | 0 | 1278.1 | 0 | 0 | 1 | 1.36 | 1.45 | 1 | 4 | 0 | 1 | 1 | 0 | 0 | 0.25 | )*0,9)*0,42934 | 0 | 2 | 271801090 | 1 | 0 | 37 | 0 | 0 | 0 | 0 | 0 | 0 | 0 | 0 | 0 | 0 | 0 | 0 | 0 | 0 | 0 | 0 | 0 | 0 | 0 | 0 | 0 | 0 |  | 0 | 0 | 0.096602 | 1738.22 | 1278.1 | 1.36 | 123.4683 | 0 |  | 0 | 167.91 | 0 | 0 | 167.91 | 0 | 0 | 0
46 | 271800877 | 271801091 | 140406971 | 1 | 1 | 1 | 1 | ВУЕР-2021_1_5.0 |  | Затраты труда рабочих, разряд работ 5 | 1369 | 1013 | чел.-ч | чел.-ч | 1 | 0 | 1433000906 | 0.5 | 0 | 0 | 0 | 196.3 | 0 | 0 | 0 | 196.3 | 1 | 1 | 1 | 1 | 0 | 0 | 1 | 1 | 0 | 0 | 0.5 |  | 1 | 2 | 271801095 | 1 | 0 | 38 | 0 | 0 | 0 | 0 | 0 | 0 | 0 | 0 | 0 | 0 | 0 | 0 | 0 | 0 | 0 | 0 | 0 | 0 | 0 | 0 | 0 | 0 | 98.15 | 0.5 | 0 | 0.5 | 196.3 | 196.3 | 1 | 42.1397 | 0 | )*0,42934 | 0 | 0 | 0 | 42.14 | 42.14 | 0 | 0 | 0
46 | 271800877 | 271801091 | 140406973 | 1 | 1 | 1 | 1 | ВУЕР-2021_2_ЭТЛ/ПС |  | Водитель электротехнической лаборатории на базе КамАЗ-43114, УРАЛ-4320 для работ на ВЛ 35 кВ и выше (ЭТЛ/ПС) | 1369 | 1013 | чел.-ч | чел.-ч | 1 | 0 | -1946998831 | 0.25 | 0 | 0 | 0 | 173.4 | 0 | 0 | 0 | 173.4 | 1 | 1 | 1 | 1 | 0 | 0 | 1 | 1 | 0 | 0 | 0.25 |  | 2 | 2 | 271801096 | 1 | 0 | 39 | 0 | 0 | 0 | 0 | 0 | 0 | 0 | 0 | 0 | 0 | 0 | 0 | 0 | 0 | 0 | 0 | 0 | 0 | 0 | 0 | 0 | 0 |  | 0 | 0 | 0.25 | 173.4 | 173.4 | 1 | 18.6119 | 0 | )*0,42934 | 0 | 0 | 0 | 18.61 | 18.61 | 0 | 0 | 0
46 | 271800877 | 271801091 | 140371596 | 1 | 1 | 1 | 2 | ЭМЭТЛ00ПС | ВУЕР-ЭМ-2020, ЭМЭТЛ00ПС, приказ ПАО «Россети» от 26.03.2021 №131 | Электротехническая лаборатория на базе Ford Transit, Volkswagen, ГАЗ-3308, Mercedes Benz и др. для работ на ПС 35 кВ и выше | 1368 | 1011 | маш.-ч | маш.-ч | 1 | 0 | -106309565 | 0.10733 | 0 | 1738.22 | 0 | 0 | 0 | 1278.1 | 0 | 0 | 1 | 1.36 | 1.45 | 1 | 4 | 0 | 1 | 1 | 0 | 0 | 0.25 | )*0,42934 | 0 | 2 | 271801097 | 1 | 0 | 40 | 0 | 0 | 0 | 0 | 0 | 0 | 0 | 0 | 0 | 0 | 0 | 0 | 0 | 0 | 0 | 0 | 0 | 0 | 0 | 0 | 0 | 0 |  | 0 | 0 | 0.10733 | 1738.22 | 1278.1 | 1.36 | 137.187 | 0 |  | 0 | 186.57 | 0 | 0 | 186.57 | 0 | 0 | 0
47 | 271800877 | 271801098 | 140406971 | 1 | 1 | 1 | 1 | ВУЕР-2021_1_5.0 |  | Затраты труда рабочих, разряд работ 5 | 1369 | 1013 | чел.-ч | чел.-ч | 1 | 0 | 1433000906 | 0.45 | 0 | 0 | 0 | 196.3 | 0 | 0 | 0 | 196.3 | 1 | 1 | 1 | 1 | 0 | 0 | 1 | 1 | 0 | 0 | 0.5 | )*0,9 | 1 | 2 | 271801102 | 1 | 0 | 41 | 0 | 0 | 0 | 0 | 0 | 0 | 0 | 0 | 0 | 0 | 0 | 0 | 0 | 0 | 0 | 0 | 0 | 0 | 0 | 0 | 0 | 0 | 98.15 | 0.45 | 0 | 0.45 | 196.3 | 196.3 | 1 | 37.9257 | 0 | )*0,42934 | 0 | 0 | 0 | 37.93 | 37.93 | 0 | 0 | 0
47 | 271800877 | 271801098 | 140406973 | 1 | 1 | 1 | 1 | ВУЕР-2021_2_ЭТЛ/ПС |  | Водитель электротехнической лаборатории на базе КамАЗ-43114, УРАЛ-4320 для работ на ВЛ 35 кВ и выше (ЭТЛ/ПС) | 1369 | 1013 | чел.-ч | чел.-ч | 1 | 0 | -1946998831 | 0.225 | 0 | 0 | 0 | 173.4 | 0 | 0 | 0 | 173.4 | 1 | 1 | 1 | 1 | 0 | 0 | 1 | 1 | 0 | 0 | 0.25 | )*0,9 | 2 | 2 | 271801103 | 1 | 0 | 42 | 0 | 0 | 0 | 0 | 0 | 0 | 0 | 0 | 0 | 0 | 0 | 0 | 0 | 0 | 0 | 0 | 0 | 0 | 0 | 0 | 0 | 0 |  | 0 | 0 | 0.225 | 173.4 | 173.4 | 1 | 16.7507 | 0 | )*0,42934 | 0 | 0 | 0 | 16.75 | 16.75 | 0 | 0 | 0
47 | 271800877 | 271801098 | 140371596 | 1 | 1 | 1 | 2 | ЭМЭТЛ00ПС | ВУЕР-ЭМ-2020, ЭМЭТЛ00ПС, приказ ПАО «Россети» от 26.03.2021 №131 | Электротехническая лаборатория на базе Ford Transit, Volkswagen, ГАЗ-3308, Mercedes Benz и др. для работ на ПС 35 кВ и выше | 1368 | 1011 | маш.-ч | маш.-ч | 1 | 0 | -106309565 | 0.096602 | 0 | 1738.22 | 0 | 0 | 0 | 1278.1 | 0 | 0 | 1 | 1.36 | 1.45 | 1 | 4 | 0 | 1 | 1 | 0 | 0 | 0.25 | )*0,9)*0,42934 | 0 | 2 | 271801104 | 1 | 0 | 43 | 0 | 0 | 0 | 0 | 0 | 0 | 0 | 0 | 0 | 0 | 0 | 0 | 0 | 0 | 0 | 0 | 0 | 0 | 0 | 0 | 0 | 0 |  | 0 | 0 | 0.096602 | 1738.22 | 1278.1 | 1.36 | 123.4683 | 0 |  | 0 | 167.91 | 0 | 0 | 167.91 | 0 | 0 | 0
48 | 271800877 | 271801105 | 140407196 | 1 | 1 | 1 | 1 | ВУЕР-2021_1_6.0 |  | Затраты труда рабочих, разряд работ 6 | 1369 | 1013 | чел.-ч | чел.-ч | 1 | 0 | 1537166087 | 0.25285 | 0 | 0 | 0 | 221.5 | 0 | 0 | 0 | 221.5 | 1 | 1 | 1 | 1 | 0 | 0 | 1 | 1 | 0 | 0 | 1.35 | )*0,1873 | 1 | 2 | 271801109 | 1 | 0 | 44 | 0 | 0 | 0 | 0 | 0 | 0 | 0 | 0 | 0 | 0 | 0 | 0 | 0 | 0 | 0 | 0 | 0 | 0 | 0 | 0 | 0 | 0 | 299.03 | 0.25285 | 0 | 0.25285 | 221.5 | 221.5 | 1 | 56.0083 | 0 |  | 0 | 0 | 0 | 56.01 | 56.01 | 0 | 0 | 0
48 | 271800877 | 271801105 | 140406973 | 1 | 1 | 1 | 1 | ВУЕР-2021_2_ЭТЛ/ПС |  | Водитель электротехнической лаборатории на базе КамАЗ-43114, УРАЛ-4320 для работ на ВЛ 35 кВ и выше (ЭТЛ/ПС) | 1369 | 1013 | чел.-ч | чел.-ч | 1 | 0 | -1946998831 | 0.12736 | 0 | 0 | 0 | 173.4 | 0 | 0 | 0 | 173.4 | 1 | 1 | 1 | 1 | 0 | 0 | 1 | 1 | 0 | 0 | 0.68 | )*0,1873 | 2 | 2 | 271801110 | 1 | 0 | 45 | 0 | 0 | 0 | 0 | 0 | 0 | 0 | 0 | 0 | 0 | 0 | 0 | 0 | 0 | 0 | 0 | 0 | 0 | 0 | 0 | 0 | 0 |  | 0 | 0 | 0.12736 | 173.4 | 173.4 | 1 | 22.0845 | 0 |  | 0 | 0 | 0 | 22.08 | 22.08 | 0 | 0 | 0
48 | 271800877 | 271801105 | 140371596 | 1 | 1 | 1 | 2 | ЭМЭТЛ00ПС | ВУЕР-ЭМ-2020, ЭМЭТЛ00ПС, приказ ПАО «Россети» от 26.03.2021 №131 | Электротехническая лаборатория на базе Ford Transit, Volkswagen, ГАЗ-3308, Mercedes Benz и др. для работ на ПС 35 кВ и выше | 1368 | 1011 | маш.-ч | маш.-ч | 1 | 0 | -106309565 | 0.12736 | 0 | 1738.22 | 0 | 0 | 0 | 1278.1 | 0 | 0 | 1 | 1.36 | 1.45 | 1 | 4 | 0 | 1 | 1 | 0 | 0 | 0.68 | )*0,1873 | 0 | 2 | 271801111 | 1 | 0 | 46 | 0 | 0 | 0 | 0 | 0 | 0 | 0 | 0 | 0 | 0 | 0 | 0 | 0 | 0 | 0 | 0 | 0 | 0 | 0 | 0 | 0 | 0 |  | 0 | 0 | 0.12736 | 1738.22 | 1278.1 | 1.36 | 162.7843 | 0 |  | 0 | 221.39 | 0 | 0 | 221.39 | 0 | 0 | 0

## EtalonRes
32 | 271801005 | 271801003 | 140406971 | 1 | 1 | 1 | 1 | ВУЕР-2021_1_5.0 |  | Затраты труда рабочих, разряд работ 5 | 1369 | 1013 | чел.-ч | чел.-ч | 1 | 1 | 0 | 0 | 0 | 196.3 | 0 | 1 | 1 |  | 1 | 2 | 271801004 | 1 | 0 | 0 | 0 | 0 | 0 | 0 | 0 | 0
33 | 271801010 | 271801006 | 140406971 | 1 | 1 | 1 | 1 | ВУЕР-2021_1_5.0 |  | Затраты труда рабочих, разряд работ 5 | 1369 | 1013 | чел.-ч | чел.-ч | 1 | 6 | 0 | 0 | 0 | 196.3 | 0 | 1 | 1 |  | 6 | 2 | 271801007 | 2 | 0 | 0 | 0 | 0 | 0 | 0 | 0 | 0
33 | 271801011 | 271801006 | 140406973 | 1 | 1 | 1 | 1 | ВУЕР-2021_2_ЭТЛ/ПС |  | Водитель электротехнической лаборатории на базе КамАЗ-43114, УРАЛ-4320 для работ на ВЛ 35 кВ и выше (ЭТЛ/ПС) | 1369 | 1013 | чел.-ч | чел.-ч | 1 | 3 | 0 | 0 | 0 | 173.4 | 0 | 1 | 2 |  | 3 | 2 | 271801008 | 3 | 0 | 0 | 0 | 0 | 0 | 0 | 0 | 0
33 | 271801012 | 271801006 | 140371596 | 1 | 1 | 1 | 2 | ЭМЭТЛ00ПС | ВУЕР-ЭМ-2020, ЭМЭТЛ00ПС, приказ ПАО «Россети» от 26.03.2021 №131 | Электротехническая лаборатория на базе Ford Transit, Volkswagen, ГАЗ-3308, Mercedes Benz и др. для работ на ПС 35 кВ и выше | 1368 | 1011 | маш.-ч | маш.-ч | 1 | 3 | 0 | 1278.1 | 0 | 0 | 0 | 1 | 0 | )*0,8147 | 2.4441 | 2 | 271801009 | 4 | 0 | 0 | 0 | 0 | 0 | 0 | 0 | 0
34 | 271801017 | 271801013 | 140406971 | 1 | 1 | 1 | 1 | ВУЕР-2021_1_5.0 |  | Затраты труда рабочих, разряд работ 5 | 1369 | 1013 | чел.-ч | чел.-ч | 1 | 1 | 0 | 0 | 0 | 196.3 | 0 | 1 | 1 |  | 1 | 2 | 271801014 | 5 | 0 | 0 | 0 | 0 | 0 | 0 | 0 | 0
34 | 271801018 | 271801013 | 140406973 | 1 | 1 | 1 | 1 | ВУЕР-2021_2_ЭТЛ/ПС |  | Водитель электротехнической лаборатории на базе КамАЗ-43114, УРАЛ-4320 для работ на ВЛ 35 кВ и выше (ЭТЛ/ПС) | 1369 | 1013 | чел.-ч | чел.-ч | 1 | 0.5 | 0 | 0 | 0 | 173.4 | 0 | 1 | 2 |  | 0.5 | 2 | 271801015 | 6 | 0 | 0 | 0 | 0 | 0 | 0 | 0 | 0
34 | 271801019 | 271801013 | 140371596 | 1 | 1 | 1 | 2 | ЭМЭТЛ00ПС | ВУЕР-ЭМ-2020, ЭМЭТЛ00ПС, приказ ПАО «Россети» от 26.03.2021 №131 | Электротехническая лаборатория на базе Ford Transit, Volkswagen, ГАЗ-3308, Mercedes Benz и др. для работ на ПС 35 кВ и выше | 1368 | 1011 | маш.-ч | маш.-ч | 1 | 0.5 | 0 | 1278.1 | 0 | 0 | 0 | 1 | 0 | )*0,42934 | 0.21467 | 2 | 271801016 | 7 | 0 | 0 | 0 | 0 | 0 | 0 | 0 | 0
35 | 271801024 | 271801020 | 140406971 | 1 | 1 | 1 | 1 | ВУЕР-2021_1_5.0 |  | Затраты труда рабочих, разряд работ 5 | 1369 | 1013 | чел.-ч | чел.-ч | 1 | 1 | 0 | 0 | 0 | 196.3 | 0 | 1 | 1 | )*0,9 | 0.9 | 2 | 271801021 | 8 | 0 | 0 | 0 | 0 | 0 | 0 | 0 | 0
35 | 271801025 | 271801020 | 140406973 | 1 | 1 | 1 | 1 | ВУЕР-2021_2_ЭТЛ/ПС |  | Водитель электротехнической лаборатории на базе КамАЗ-43114, УРАЛ-4320 для работ на ВЛ 35 кВ и выше (ЭТЛ/ПС) | 1369 | 1013 | чел.-ч | чел.-ч | 1 | 0.5 | 0 | 0 | 0 | 173.4 | 0 | 1 | 2 | )*0,9 | 0.45 | 2 | 271801022 | 9 | 0 | 0 | 0 | 0 | 0 | 0 | 0 | 0
35 | 271801026 | 271801020 | 140371596 | 1 | 1 | 1 | 2 | ЭМЭТЛ00ПС | ВУЕР-ЭМ-2020, ЭМЭТЛ00ПС, приказ ПАО «Россети» от 26.03.2021 №131 | Электротехническая лаборатория на базе Ford Transit, Volkswagen, ГАЗ-3308, Mercedes Benz и др. для работ на ПС 35 кВ и выше | 1368 | 1011 | маш.-ч | маш.-ч | 1 | 0.5 | 0 | 1278.1 | 0 | 0 | 0 | 1 | 0 | )*0,9)*0,42934 | 0.1932 | 2 | 271801023 | 10 | 0 | 0 | 0 | 0 | 0 | 0 | 0 | 0
36 | 271801031 | 271801027 | 140407196 | 1 | 1 | 1 | 1 | ВУЕР-2021_1_6.0 |  | Затраты труда рабочих, разряд работ 6 | 1369 | 1013 | чел.-ч | чел.-ч | 1 | 1 | 0 | 0 | 0 | 221.5 | 0 | 1 | 1 |  | 1 | 2 | 271801028 | 11 | 0 | 0 | 0 | 0 | 0 | 0 | 0 | 0
36 | 271801032 | 271801027 | 140406973 | 1 | 1 | 1 | 1 | ВУЕР-2021_2_ЭТЛ/ПС |  | Водитель электротехнической лаборатории на базе КамАЗ-43114, УРАЛ-4320 для работ на ВЛ 35 кВ и выше (ЭТЛ/ПС) | 1369 | 1013 | чел.-ч | чел.-ч | 1 | 0.5 | 0 | 0 | 0 | 173.4 | 0 | 1 | 2 |  | 0.5 | 2 | 271801029 | 12 | 0 | 0 | 0 | 0 | 0 | 0 | 0 | 0
36 | 271801033 | 271801027 | 140371596 | 1 | 1 | 1 | 2 | ЭМЭТЛ00ПС | ВУЕР-ЭМ-2020, ЭМЭТЛ00ПС, приказ ПАО «Россети» от 26.03.2021 №131 | Электротехническая лаборатория на базе Ford Transit, Volkswagen, ГАЗ-3308, Mercedes Benz и др. для работ на ПС 35 кВ и выше | 1368 | 1011 | маш.-ч | маш.-ч | 1 | 0.5 | 0 | 1278.1 | 0 | 0 | 0 | 1 | 0 | )*0,42934 | 0.21467 | 2 | 271801030 | 13 | 0 | 0 | 0 | 0 | 0 | 0 | 0 | 0
37 | 271801038 | 271801034 | 140407196 | 1 | 1 | 1 | 1 | ВУЕР-2021_1_6.0 |  | Затраты труда рабочих, разряд работ 6 | 1369 | 1013 | чел.-ч | чел.-ч | 1 | 1 | 0 | 0 | 0 | 221.5 | 0 | 1 | 1 | )*0,9 | 0.9 | 2 | 271801035 | 14 | 0 | 0 | 0 | 0 | 0 | 0 | 0 | 0
37 | 271801039 | 271801034 | 140406973 | 1 | 1 | 1 | 1 | ВУЕР-2021_2_ЭТЛ/ПС |  | Водитель электротехнической лаборатории на базе КамАЗ-43114, УРАЛ-4320 для работ на ВЛ 35 кВ и выше (ЭТЛ/ПС) | 1369 | 1013 | чел.-ч | чел.-ч | 1 | 0.5 | 0 | 0 | 0 | 173.4 | 0 | 1 | 2 | )*0,9 | 0.45 | 2 | 271801036 | 15 | 0 | 0 | 0 | 0 | 0 | 0 | 0 | 0
37 | 271801040 | 271801034 | 140371596 | 1 | 1 | 1 | 2 | ЭМЭТЛ00ПС | ВУЕР-ЭМ-2020, ЭМЭТЛ00ПС, приказ ПАО «Россети» от 26.03.2021 №131 | Электротехническая лаборатория на базе Ford Transit, Volkswagen, ГАЗ-3308, Mercedes Benz и др. для работ на ПС 35 кВ и выше | 1368 | 1011 | маш.-ч | маш.-ч | 1 | 0.5 | 0 | 1278.1 | 0 | 0 | 0 | 1 | 0 | )*0,9)*0,42934 | 0.1932 | 2 | 271801037 | 16 | 0 | 0 | 0 | 0 | 0 | 0 | 0 | 0
38 | 271801045 | 271801041 | 140406971 | 1 | 1 | 1 | 1 | ВУЕР-2021_1_5.0 |  | Затраты труда рабочих, разряд работ 5 | 1369 | 1013 | чел.-ч | чел.-ч | 1 | 1.8 | 0 | 0 | 0 | 196.3 | 0 | 1 | 1 | )*0,541 | 0.9738 | 2 | 271801042 | 17 | 0 | 0 | 0 | 0 | 0 | 0 | 0 | 0
38 | 271801046 | 271801041 | 140406973 | 1 | 1 | 1 | 1 | ВУЕР-2021_2_ЭТЛ/ПС |  | Водитель электротехнической лаборатории на базе КамАЗ-43114, УРАЛ-4320 для работ на ВЛ 35 кВ и выше (ЭТЛ/ПС) | 1369 | 1013 | чел.-ч | чел.-ч | 1 | 0.9 | 0 | 0 | 0 | 173.4 | 0 | 1 | 2 | )*0,541 | 0.4869 | 2 | 271801043 | 18 | 0 | 0 | 0 | 0 | 0 | 0 | 0 | 0
38 | 271801047 | 271801041 | 140371596 | 1 | 1 | 1 | 2 | ЭМЭТЛ00ПС | ВУЕР-ЭМ-2020, ЭМЭТЛ00ПС, приказ ПАО «Россети» от 26.03.2021 №131 | Электротехническая лаборатория на базе Ford Transit, Volkswagen, ГАЗ-3308, Mercedes Benz и др. для работ на ПС 35 кВ и выше | 1368 | 1011 | маш.-ч | маш.-ч | 1 | 0.9 | 0 | 1278.1 | 0 | 0 | 0 | 1 | 0 | )*0,541)*0,42934 | 0.20905 | 2 | 271801044 | 19 | 0 | 0 | 0 | 0 | 0 | 0 | 0 | 0
40 | 271801053 | 271801049 | 140406971 | 1 | 1 | 1 | 1 | ВУЕР-2021_1_5.0 |  | Затраты труда рабочих, разряд работ 5 | 1369 | 1013 | чел.-ч | чел.-ч | 1 | 0.5 | 0 | 0 | 0 | 196.3 | 0 | 1 | 1 |  | 0.5 | 2 | 271801050 | 20 | 0 | 0 | 0 | 0 | 0 | 0 | 0 | 0
40 | 271801054 | 271801049 | 140406973 | 1 | 1 | 1 | 1 | ВУЕР-2021_2_ЭТЛ/ПС |  | Водитель электротехнической лаборатории на базе КамАЗ-43114, УРАЛ-4320 для работ на ВЛ 35 кВ и выше (ЭТЛ/ПС) | 1369 | 1013 | чел.-ч | чел.-ч | 1 | 0.25 | 0 | 0 | 0 | 173.4 | 0 | 1 | 2 |  | 0.25 | 2 | 271801051 | 21 | 0 | 0 | 0 | 0 | 0 | 0 | 0 | 0
40 | 271801055 | 271801049 | 140371596 | 1 | 1 | 1 | 2 | ЭМЭТЛ00ПС | ВУЕР-ЭМ-2020, ЭМЭТЛ00ПС, приказ ПАО «Россети» от 26.03.2021 №131 | Электротехническая лаборатория на базе Ford Transit, Volkswagen, ГАЗ-3308, Mercedes Benz и др. для работ на ПС 35 кВ и выше | 1368 | 1011 | маш.-ч | маш.-ч | 1 | 0.25 | 0 | 1278.1 | 0 | 0 | 0 | 1 | 0 | )*0,42934 | 0.10733 | 2 | 271801052 | 22 | 0 | 0 | 0 | 0 | 0 | 0 | 0 | 0
41 | 271801060 | 271801056 | 140406971 | 1 | 1 | 1 | 1 | ВУЕР-2021_1_5.0 |  | Затраты труда рабочих, разряд работ 5 | 1369 | 1013 | чел.-ч | чел.-ч | 1 | 0.5 | 0 | 0 | 0 | 196.3 | 0 | 1 | 1 | )*0,9 | 0.45 | 2 | 271801057 | 23 | 0 | 0 | 0 | 0 | 0 | 0 | 0 | 0
41 | 271801061 | 271801056 | 140406973 | 1 | 1 | 1 | 1 | ВУЕР-2021_2_ЭТЛ/ПС |  | Водитель электротехнической лаборатории на базе КамАЗ-43114, УРАЛ-4320 для работ на ВЛ 35 кВ и выше (ЭТЛ/ПС) | 1369 | 1013 | чел.-ч | чел.-ч | 1 | 0.25 | 0 | 0 | 0 | 173.4 | 0 | 1 | 2 | )*0,9 | 0.225 | 2 | 271801058 | 24 | 0 | 0 | 0 | 0 | 0 | 0 | 0 | 0
41 | 271801062 | 271801056 | 140371596 | 1 | 1 | 1 | 2 | ЭМЭТЛ00ПС | ВУЕР-ЭМ-2020, ЭМЭТЛ00ПС, приказ ПАО «Россети» от 26.03.2021 №131 | Электротехническая лаборатория на базе Ford Transit, Volkswagen, ГАЗ-3308, Mercedes Benz и др. для работ на ПС 35 кВ и выше | 1368 | 1011 | маш.-ч | маш.-ч | 1 | 0.25 | 0 | 1278.1 | 0 | 0 | 0 | 1 | 0 | )*0,9)*0,42934 | 0.096602 | 2 | 271801059 | 25 | 0 | 0 | 0 | 0 | 0 | 0 | 0 | 0
42 | 271801067 | 271801063 | 140406971 | 1 | 1 | 1 | 1 | ВУЕР-2021_1_5.0 |  | Затраты труда рабочих, разряд работ 5 | 1369 | 1013 | чел.-ч | чел.-ч | 1 | 0.5 | 0 | 0 | 0 | 196.3 | 0 | 1 | 1 |  | 0.5 | 2 | 271801064 | 26 | 0 | 0 | 0 | 0 | 0 | 0 | 0 | 0
42 | 271801068 | 271801063 | 140406973 | 1 | 1 | 1 | 1 | ВУЕР-2021_2_ЭТЛ/ПС |  | Водитель электротехнической лаборатории на базе КамАЗ-43114, УРАЛ-4320 для работ на ВЛ 35 кВ и выше (ЭТЛ/ПС) | 1369 | 1013 | чел.-ч | чел.-ч | 1 | 0.25 | 0 | 0 | 0 | 173.4 | 0 | 1 | 2 |  | 0.25 | 2 | 271801065 | 27 | 0 | 0 | 0 | 0 | 0 | 0 | 0 | 0
42 | 271801069 | 271801063 | 140371596 | 1 | 1 | 1 | 2 | ЭМЭТЛ00ПС | ВУЕР-ЭМ-2020, ЭМЭТЛ00ПС, приказ ПАО «Россети» от 26.03.2021 №131 | Электротехническая лаборатория на базе Ford Transit, Volkswagen, ГАЗ-3308, Mercedes Benz и др. для работ на ПС 35 кВ и выше | 1368 | 1011 | маш.-ч | маш.-ч | 1 | 0.25 | 0 | 1278.1 | 0 | 0 | 0 | 1 | 0 | )*0,42934 | 0.10733 | 2 | 271801066 | 28 | 0 | 0 | 0 | 0 | 0 | 0 | 0 | 0
43 | 271801074 | 271801070 | 140406971 | 1 | 1 | 1 | 1 | ВУЕР-2021_1_5.0 |  | Затраты труда рабочих, разряд работ 5 | 1369 | 1013 | чел.-ч | чел.-ч | 1 | 0.5 | 0 | 0 | 0 | 196.3 | 0 | 1 | 1 | )*0,9 | 0.45 | 2 | 271801071 | 29 | 0 | 0 | 0 | 0 | 0 | 0 | 0 | 0
43 | 271801075 | 271801070 | 140406973 | 1 | 1 | 1 | 1 | ВУЕР-2021_2_ЭТЛ/ПС |  | Водитель электротехнической лаборатории на базе КамАЗ-43114, УРАЛ-4320 для работ на ВЛ 35 кВ и выше (ЭТЛ/ПС) | 1369 | 1013 | чел.-ч | чел.-ч | 1 | 0.25 | 0 | 0 | 0 | 173.4 | 0 | 1 | 2 | )*0,9 | 0.225 | 2 | 271801072 | 30 | 0 | 0 | 0 | 0 | 0 | 0 | 0 | 0
43 | 271801076 | 271801070 | 140371596 | 1 | 1 | 1 | 2 | ЭМЭТЛ00ПС | ВУЕР-ЭМ-2020, ЭМЭТЛ00ПС, приказ ПАО «Россети» от 26.03.2021 №131 | Электротехническая лаборатория на базе Ford Transit, Volkswagen, ГАЗ-3308, Mercedes Benz и др. для работ на ПС 35 кВ и выше | 1368 | 1011 | маш.-ч | маш.-ч | 1 | 0.25 | 0 | 1278.1 | 0 | 0 | 0 | 1 | 0 | )*0,9)*0,42934 | 0.096602 | 2 | 271801073 | 31 | 0 | 0 | 0 | 0 | 0 | 0 | 0 | 0
44 | 271801081 | 271801077 | 140406971 | 1 | 1 | 1 | 1 | ВУЕР-2021_1_5.0 |  | Затраты труда рабочих, разряд работ 5 | 1369 | 1013 | чел.-ч | чел.-ч | 1 | 0.5 | 0 | 0 | 0 | 196.3 | 0 | 1 | 1 |  | 0.5 | 2 | 271801078 | 32 | 0 | 0 | 0 | 0 | 0 | 0 | 0 | 0
44 | 271801082 | 271801077 | 140406973 | 1 | 1 | 1 | 1 | ВУЕР-2021_2_ЭТЛ/ПС |  | Водитель электротехнической лаборатории на базе КамАЗ-43114, УРАЛ-4320 для работ на ВЛ 35 кВ и выше (ЭТЛ/ПС) | 1369 | 1013 | чел.-ч | чел.-ч | 1 | 0.25 | 0 | 0 | 0 | 173.4 | 0 | 1 | 2 |  | 0.25 | 2 | 271801079 | 33 | 0 | 0 | 0 | 0 | 0 | 0 | 0 | 0
44 | 271801083 | 271801077 | 140371596 | 1 | 1 | 1 | 2 | ЭМЭТЛ00ПС | ВУЕР-ЭМ-2020, ЭМЭТЛ00ПС, приказ ПАО «Россети» от 26.03.2021 №131 | Электротехническая лаборатория на базе Ford Transit, Volkswagen, ГАЗ-3308, Mercedes Benz и др. для работ на ПС 35 кВ и выше | 1368 | 1011 | маш.-ч | маш.-ч | 1 | 0.25 | 0 | 1278.1 | 0 | 0 | 0 | 1 | 0 | )*0,42934 | 0.10733 | 2 | 271801080 | 34 | 0 | 0 | 0 | 0 | 0 | 0 | 0 | 0
45 | 271801088 | 271801084 | 140406971 | 1 | 1 | 1 | 1 | ВУЕР-2021_1_5.0 |  | Затраты труда рабочих, разряд работ 5 | 1369 | 1013 | чел.-ч | чел.-ч | 1 | 0.5 | 0 | 0 | 0 | 196.3 | 0 | 1 | 1 | )*0,9 | 0.45 | 2 | 271801085 | 35 | 0 | 0 | 0 | 0 | 0 | 0 | 0 | 0
45 | 271801089 | 271801084 | 140406973 | 1 | 1 | 1 | 1 | ВУЕР-2021_2_ЭТЛ/ПС |  | Водитель электротехнической лаборатории на базе КамАЗ-43114, УРАЛ-4320 для работ на ВЛ 35 кВ и выше (ЭТЛ/ПС) | 1369 | 1013 | чел.-ч | чел.-ч | 1 | 0.25 | 0 | 0 | 0 | 173.4 | 0 | 1 | 2 | )*0,9 | 0.225 | 2 | 271801086 | 36 | 0 | 0 | 0 | 0 | 0 | 0 | 0 | 0
45 | 271801090 | 271801084 | 140371596 | 1 | 1 | 1 | 2 | ЭМЭТЛ00ПС | ВУЕР-ЭМ-2020, ЭМЭТЛ00ПС, приказ ПАО «Россети» от 26.03.2021 №131 | Электротехническая лаборатория на базе Ford Transit, Volkswagen, ГАЗ-3308, Mercedes Benz и др. для работ на ПС 35 кВ и выше | 1368 | 1011 | маш.-ч | маш.-ч | 1 | 0.25 | 0 | 1278.1 | 0 | 0 | 0 | 1 | 0 | )*0,9)*0,42934 | 0.096602 | 2 | 271801087 | 37 | 0 | 0 | 0 | 0 | 0 | 0 | 0 | 0
46 | 271801095 | 271801091 | 140406971 | 1 | 1 | 1 | 1 | ВУЕР-2021_1_5.0 |  | Затраты труда рабочих, разряд работ 5 | 1369 | 1013 | чел.-ч | чел.-ч | 1 | 0.5 | 0 | 0 | 0 | 196.3 | 0 | 1 | 1 |  | 0.5 | 2 | 271801092 | 38 | 0 | 0 | 0 | 0 | 0 | 0 | 0 | 0
46 | 271801096 | 271801091 | 140406973 | 1 | 1 | 1 | 1 | ВУЕР-2021_2_ЭТЛ/ПС |  | Водитель электротехнической лаборатории на базе КамАЗ-43114, УРАЛ-4320 для работ на ВЛ 35 кВ и выше (ЭТЛ/ПС) | 1369 | 1013 | чел.-ч | чел.-ч | 1 | 0.25 | 0 | 0 | 0 | 173.4 | 0 | 1 | 2 |  | 0.25 | 2 | 271801093 | 39 | 0 | 0 | 0 | 0 | 0 | 0 | 0 | 0
46 | 271801097 | 271801091 | 140371596 | 1 | 1 | 1 | 2 | ЭМЭТЛ00ПС | ВУЕР-ЭМ-2020, ЭМЭТЛ00ПС, приказ ПАО «Россети» от 26.03.2021 №131 | Электротехническая лаборатория на базе Ford Transit, Volkswagen, ГАЗ-3308, Mercedes Benz и др. для работ на ПС 35 кВ и выше | 1368 | 1011 | маш.-ч | маш.-ч | 1 | 0.25 | 0 | 1278.1 | 0 | 0 | 0 | 1 | 0 | )*0,42934 | 0.10733 | 2 | 271801094 | 40 | 0 | 0 | 0 | 0 | 0 | 0 | 0 | 0
47 | 271801102 | 271801098 | 140406971 | 1 | 1 | 1 | 1 | ВУЕР-2021_1_5.0 |  | Затраты труда рабочих, разряд работ 5 | 1369 | 1013 | чел.-ч | чел.-ч | 1 | 0.5 | 0 | 0 | 0 | 196.3 | 0 | 1 | 1 | )*0,9 | 0.45 | 2 | 271801099 | 41 | 0 | 0 | 0 | 0 | 0 | 0 | 0 | 0
47 | 271801103 | 271801098 | 140406973 | 1 | 1 | 1 | 1 | ВУЕР-2021_2_ЭТЛ/ПС |  | Водитель электротехнической лаборатории на базе КамАЗ-43114, УРАЛ-4320 для работ на ВЛ 35 кВ и выше (ЭТЛ/ПС) | 1369 | 1013 | чел.-ч | чел.-ч | 1 | 0.25 | 0 | 0 | 0 | 173.4 | 0 | 1 | 2 | )*0,9 | 0.225 | 2 | 271801100 | 42 | 0 | 0 | 0 | 0 | 0 | 0 | 0 | 0
47 | 271801104 | 271801098 | 140371596 | 1 | 1 | 1 | 2 | ЭМЭТЛ00ПС | ВУЕР-ЭМ-2020, ЭМЭТЛ00ПС, приказ ПАО «Россети» от 26.03.2021 №131 | Электротехническая лаборатория на базе Ford Transit, Volkswagen, ГАЗ-3308, Mercedes Benz и др. для работ на ПС 35 кВ и выше | 1368 | 1011 | маш.-ч | маш.-ч | 1 | 0.25 | 0 | 1278.1 | 0 | 0 | 0 | 1 | 0 | )*0,9)*0,42934 | 0.096602 | 2 | 271801101 | 43 | 0 | 0 | 0 | 0 | 0 | 0 | 0 | 0
48 | 271801109 | 271801105 | 140407196 | 1 | 1 | 1 | 1 | ВУЕР-2021_1_6.0 |  | Затраты труда рабочих, разряд работ 6 | 1369 | 1013 | чел.-ч | чел.-ч | 1 | 1.35 | 0 | 0 | 0 | 221.5 | 0 | 1 | 1 | )*0,1873 | 0.25285 | 2 | 271801106 | 44 | 0 | 0 | 0 | 0 | 0 | 0 | 0 | 0
48 | 271801110 | 271801105 | 140406973 | 1 | 1 | 1 | 1 | ВУЕР-2021_2_ЭТЛ/ПС |  | Водитель электротехнической лаборатории на базе КамАЗ-43114, УРАЛ-4320 для работ на ВЛ 35 кВ и выше (ЭТЛ/ПС) | 1369 | 1013 | чел.-ч | чел.-ч | 1 | 0.68 | 0 | 0 | 0 | 173.4 | 0 | 1 | 2 | )*0,1873 | 0.12736 | 2 | 271801107 | 45 | 0 | 0 | 0 | 0 | 0 | 0 | 0 | 0
48 | 271801111 | 271801105 | 140371596 | 1 | 1 | 1 | 2 | ЭМЭТЛ00ПС | ВУЕР-ЭМ-2020, ЭМЭТЛ00ПС, приказ ПАО «Россети» от 26.03.2021 №131 | Электротехническая лаборатория на базе Ford Transit, Volkswagen, ГАЗ-3308, Mercedes Benz и др. для работ на ПС 35 кВ и выше | 1368 | 1011 | маш.-ч | маш.-ч | 1 | 0.68 | 0 | 1278.1 | 0 | 0 | 0 | 1 | 0 | )*0,1873 | 0.12736 | 2 | 271801108 | 46 | 0 | 0 | 0 | 0 | 0 | 0 | 0 | 0