## Смета 12 гр. по ФЕР
Smeta.RU (Terminal) (495) 974-1589
(наименование стройки)
Номер заказа
Альбом единичных расценок для подготовки сметных расчетов на работы по техническому освидетельствованию объектов распределительных сетей для филиалов г. Москвы и МО
(наименование работ и затрат, наименование объекта)
Основание:
|  | Возврат материалов | [7 empty] | тыс. руб.
Строительный объем:
Стоимость ед.стр.объема:
Составлена в ценах ВУЕР ПАО «Россети» в редакции 2021г. (в ценах по состоянию на 01.01.2020г.) и Прейскурант на экспериментально-наладочные работы и работы по совершенствованию технологии и эксплуатации электростанций и сетей ОРГРЭС
№ п/п | Шифр расценки и коды ресурсов | Наименование работ и затрат | Ед. изм. | Кол-во единиц | Цена на ед. изм. | Попра-вочные коэфф. | Стоимость в ценах 2001г. | Пункт коэфф. пересчета | Коэфф. пересчета | Стоимость в текущих ценах | ЗТР всего чел.-час
1 | 2 | 3 | 4 | 5 | 6 | 7 | 8 | 9 | 10 | 11 | 12
Локальная смета:
К=0,51; 0,62; 0,44 - Корректирующие коэффициенты по договору-аналогу
К=0,6753*1,042=0,70366 - Корректирующий коэффициент по договору-аналогу с учетом индекса-дефлятора 1,042
Раздел: 1. Техническое освидетельствование ЗТП, МТП, КТП, РП, ЦРП
1 | Прейскурант ОРГРЭС т.5.прил.2. п.2. 2 категория сложности | Подбор документов различного вида и их комплектование. Выбор необходимых сведений из документов различного вида. Выбор необходимого графического материала из графической части технической документации различного вида.(Прим.Проверка технической документации обследуемых объектов.Выбор необходимых сведений из технической документации различного вида, в том числе графического из графической части технической документации. Ознакомление с паспортными данными. Ознакомление с результатами измерения диагностических параметров при периодическом контроле за время эксплуатации ) | 10 форматок А4 | 0.1 | 35 | [10 empty] | 0 | 0 | 0 | 0
Объем: 0,1=1/10
|  | Зарплата |  |  | 35 | )*0,70366 | 2.46 |  | 14 | 34.48 |  |  |  |  | 2.46
[6 empty] | 2.46 |  |  | 34.48 |  | 0 | 2.46 | 34.48 | 0 | [5 empty] | 0 | 0 | 0 | 2.46
2 | ТП0ЭЭ2Е0Т | Измерение сопротивления контура заземления | 1 КОНТУР | 1 | 746.15 |  |  | ВУЕР 12.2021 | [7 empty] | 394.43 | 571.94 | 130.03 | 188.55
|  | Зарплата |  |  | 424.95 | )*0.51 | 216.72 |  | 1.45 | 314.25 |  |  |  |  | 216.72
|  | Эксплуатация машин |  |  | 321.2 | )*0.51 | 163.81 |  | 1.36 | 222.78
|  | НР от ФОТ | % | 182 |  |  | 394.43 |  | 182 | 571.94
|  | СП от ФОТ | % | 60 |  |  | 130.03 |  | 60 | 188.55
|  | Затраты труда | чел-ч | 2.64 | [6 empty] | 2.64
[6 empty] | 904.99 |  |  | 1297.52 |  | 2.64 | 904.99 | 1297.52 | 2.64 | [5 empty] | 904.99 | 0 | 0 | 0
3 | РЛ0ЭЭ2СОО | Измерение переходного сопротивления контактных соединений (Прим. Измерение переходного сопротивления контактных соединений контура заземления ЗТП, ТП, РП, ЦРП, КТП, КТПП, МТП, КРН) | 1 измерение | 1 | 182.25 |  |  | ВУЕР 12.2021 | [7 empty] | 118.35 | 171.61 | 39.02 | 56.57
|  | Зарплата |  |  | 127.5 | )*0.51 | 65.03 |  | 1.45 | 94.29 |  |  |  |  | 65.03
|  | Эксплуатация машин |  |  | 54.75 | )*0.51 | 27.92 |  | 1.36 | 37.97
|  | НР от ФОТ | % | 182 |  |  | 118.35 |  | 182 | 171.61
|  | СП от ФОТ | % | 60 |  |  | 39.02 |  | 60 | 56.57
|  | Затраты труда | чел-ч | 0.77 | [6 empty] | 0.77
[6 empty] | 250.32 |  |  | 360.44 |  | 0.77 | 250.32 | 360.44 | 0.77 | [5 empty] | 250.32 | 0 | 0 | 0
4 | ТП0ЭЭ4ПХ0 | Осмотр КТП (Прим.Осмотр КТП, КТПП, КРН, СКТПС.) | 1 КТП | 1 | 220.45 |  |  | ВУЕР 12.2021 | [7 empty] | 116.53 | 168.97 | 38.42 | 55.7
|  | Зарплата |  |  | 125.55 | )*0.51 | 64.03 |  | 1.45 | 92.84 |  |  |  |  | 64.03
|  | Эксплуатация машин |  |  | 94.9 | )*0.51 | 48.4 |  | 1.36 | 65.82
|  | НР от ФОТ | % | 182 |  |  | 116.53 |  | 182 | 168.97
|  | СП от ФОТ | % | 60 |  |  | 38.42 |  | 60 | 55.7
|  | Затраты труда | чел-ч | 0.78 | [6 empty] | 0.78
[6 empty] | 267.38 |  |  | 383.33 |  | 0.78 | 267.38 | 383.33 | 0.78 | [5 empty] | 267.38 | 0 | 0 | 0
5 | ТП0ЭЭ4М00 | Осмотр МТП | 1 МТП | 1 | 220.45 |  |  | ВУЕР 12.2021 | [7 empty] | 116.53 | 168.97 | 38.42 | 55.7
|  | Зарплата |  |  | 125.55 | )*0.51 | 64.03 |  | 1.45 | 92.84 |  |  |  |  | 64.03
|  | Эксплуатация машин |  |  | 94.9 | )*0.51 | 48.4 |  | 1.36 | 65.82
|  | НР от ФОТ | % | 182 |  |  | 116.53 |  | 182 | 168.97
|  | СП от ФОТ | % | 60 |  |  | 38.42 |  | 60 | 55.7
|  | Затраты труда | чел-ч | 0.78 | [6 empty] | 0.78
[6 empty] | 267.38 |  |  | 383.33 |  | 0.78 | 267.38 | 383.33 | 0.78 | [5 empty] | 267.38 | 0 | 0 | 0
6 | ТП0ЭЭ4ПЗ0 | Осмотр ЗТП (Прим. Осмотр ЗТП, РА, ЦРП, РТП) | 1 ЗТП | 1 | 305.24 |  |  | ВУЕР 12.2021 | [7 empty] | 161.36 | 233.96 | 53.2 | 77.13
|  | Зарплата |  |  | 173.84 | )*0.51 | 88.66 |  | 1.45 | 128.55 |  |  |  |  | 88.66
|  | Эксплуатация машин |  |  | 131.4 | )*0.51 | 67.01 |  | 1.36 | 91.14
|  | НР от ФОТ | % | 182 |  |  | 161.36 |  | 182 | 233.96
|  | СП от ФОТ | % | 60 |  |  | 53.2 |  | 60 | 77.13
|  | Затраты труда | чел-ч | 1.08 | [6 empty] | 1.08
[6 empty] | 370.23 |  |  | 530.78 |  | 1.08 | 370.23 | 530.78 | 1.08 | [5 empty] | 370.23 | 0 | 0 | 0
7 | Прейскурант ОРГРЭС Том 1 п.1.3.16.04 | Выбор контрольных точек, их разметка, маркировка, подготовка рабочей поверхности, измерение без прозвучивания, развертывание и настройка измерительной аппаратуры, проведение натурных испытаний ( Прим. Проверка состояния фундамента, основания, отсыпки, ж/б пасынков на объектах путем проведения испытаний методом выбора контрольных точек с их разметкой и маркировкой, подготовкой рабочей поверхности, измерения без прозвучивания. Развертывание и настройка измерительной аппаратуры, проведение натурных испытаний.) | 10 точек | 0.1 | 409 | [10 empty] | 0 | 0 | 0 | 0
Объем: 0,1=1/10
|  | Зарплата |  |  | 409 | )*0,70366 | 28.78 |  | 14 | 402.92 |  |  |  |  | 28.78
[6 empty] | 28.78 |  |  | 402.92 |  | 0 | 28.78 | 402.92 | 0 | [5 empty] | 0 | 0 | 0 | 28.78
8 | Прейскурант ОРГРЭС Том 1 п.1.3.16.04. примечание | Выбор контрольных точек, их разметка, маркировка, подготовка рабочей поверхности, измерение без прозвучивания, развертывание и настройка измерительной аппаратуры, проведение натурных испытаний (Прим. Проверка состояния фундамента, основания, отсыпки, ж/б пасынков на объектах путем проведения испытаний методом выбора контрольных точек с их разметкой и маркировкой, подготовкой рабочей поверхности, измерения без прозвучивания. Развертывание и настройка измерительной аппаратуры, проведение натурных испытаний.)(на каждые последующие неполные и полные 10 точек изм. сверх 10 (при нахождении объектов вблизу друг от друга) -коэффициент 0,8) | 10 точек | 0.1 | 409 | [10 empty] | 0 | 0 | 0 | 0
Объем: 0,1=1/10
|  | Зарплата |  |  | 409 | *0,8)*0,70366 | 23.02 |  | 14 | 322.33 |  |  |  |  | 23.02
[6 empty] | 23.02 |  |  | 322.33 |  | 0 | 23.02 | 322.33 | 0 | [5 empty] | 0 | 0 | 0 | 23.02
9 | Прейскурант ОРГРЭС Том 1 п.1.3.16.05 | Обработка полученных данных, анализ результатов, выявление зон дефектов, разработка схем, составление таблиц и графиков (Прим. Обработка полученных данных проверки состояния фундамента, основания, отсыпки, ж/б пасынков на объектах, анализ результатов, выявление зон дефектов, разработка схем, составление таблиц и графиков.) | 10 точек | 0.1 | 214 | [10 empty] | 0 | 0 | 0 | 0
Объем: 0,1=1/10
|  | Зарплата |  |  | 214 | )*0,70366 | 15.06 |  | 14 | 210.82 |  |  |  |  | 15.06
[6 empty] | 15.06 |  |  | 210.82 |  | 0 | 15.06 | 210.82 | 0 | [5 empty] | 0 | 0 | 0 | 15.06
10 | Прейскурант ОРГРЭС Том 1 п.1.3.16.05. примечание | Обработка полученных данных, анализ результатов, выявление зон дефектов, разработка схем, составление таблиц и графиков (Прим. Обработка полученных данных проверки состояния фундамента, основания, отсыпки, ж/б пасынков на объектах, анализ результатов, выявление зон дефектов, разработка схем, составление таблиц и графиков.) (на каждые последующие неполные и полные 10 точек изм.сверх 10 (при нахождении объектов вблизу друг от друга) - коэффициент =0,8) | 10 точек | 0.1 | 214 | [10 empty] | 0 | 0 | 0 | 0
Объем: 0,1=1/10
|  | Зарплата |  |  | 214 | *0,8)*0,70366 | 12.05 |  | 14 | 168.65 |  |  |  |  | 12.05
[6 empty] | 12.05 |  |  | 168.65 |  | 0 | 12.05 | 168.65 | 0 | [5 empty] | 0 | 0 | 0 | 12.05
11 | Прейскурант ОРГРЭС т.5.прил.2. п.6. | Обработка материалов обследования оборудования, аппаратуры или элементов конструкций, необходимых для разработки документов, анализ и обобщение результатов, составление выводов (Прим. Обработка и анализ результатов комплексного освидетельствования, составление выводов. Анализ повреждений объектов, актов расследования аварий, несчастных случаев с участием данного электрооборудования за весь период эксплуатации (при наличии). Оформление технического отчета.) | 1 ед. оборудования | 1 | 103 | [10 empty] | 0 | 0 | 0 | 0
|  | Зарплата |  |  | 103 | )*0,70366 | 72.48 |  | 14 | 1014.68 |  |  |  |  | 72.48
[6 empty] | 72.48 |  |  | 1014.68 |  | 0 | 72.48 | 1014.68 | 0 | [5 empty] | 0 | 0 | 0 | 72.48
12 | Прейскурант ОРГРЭС т.5 прил.2 п.13. 2 категория сложности | Составление второй редакции текстовой части документа или материала (Прим. Занесение результатов технического освидетельствования в технический паспорт энергообъекта.Составление акта технического освидетельствования) | 0,5 авт. л. | 0.16 | 245 | [10 empty] | 0 | 0 | 0 | 0
|  | Зарплата |  |  | 245 | )*0,70366 | 27.58 |  | 14 | 386.17 |  |  |  |  | 27.58
[6 empty] | 27.58 |  |  | 386.17 |  | 0 | 27.58 | 386.17 | 0 | [5 empty] | 27.58 | 0 | 0 | 0
13 | Прейскурант ОРГРЭС т.5.прил.2. п.18. | Согласование материалов в сторонней организации (Прим. Согласование материалов технического освидетельствования (комплект) в сторонней организации ) | 1 организация | 1 | 100 | [10 empty] | 0 | 0 | 0 | 0
|  | Зарплата |  |  | 100 | )*0,70366 | 70.37 |  | 14 | 985.12 |  |  |  |  | 70.37
[6 empty] | 70.37 |  |  | 985.12 |  | 0 | 70.37 | 985.12 | 0 | [5 empty] | 0 | 0 | 0 | 70.37
Раздел: 2. Техническое освидетельствование ВЛ 0,4-10 кВ
1 | Прейскурант ОРГРЭС т.5.прил.2. п.2. 2 категория сложности | Подбор документов различного вида и их комплектование. Выбор необходимых сведений из документов различного вида. Выбор необходимого графического материала из графической части технической документации различного вида.(Прим.Проверка технической документации обследуемых объектов.Выбор необходимых сведений из технической документации различного вида, в том числе графического из графической части технической документации. Ознакомление с паспортными данными. Ознакомление с результатами измерения диагностических параметров при периодическом контроле за время эксплуатации ) | 10 форматок А4 | 0.1 | 35 | [10 empty] | 0 | 0 | 0 | 0
Объем: 0,1=1/10
|  | Зарплата |  |  | 35 | )*0,70366 | 2.46 |  | 14 | 34.48 |  |  |  |  | 2.46
[6 empty] | 2.46 |  |  | 34.48 |  | 0 | 2.46 | 34.48 | 0 | [5 empty] | 0 | 0 | 0 | 2.46
2 | РЛ1ЭЭ4ЛО1 | Дневной пеший осмотр при нормальных погодных условиях без подъема на опору ВЛ напряжением 0,38 кВ при количестве опор на 1км более 22 (на каждую опору, следующую после 22-й) (Прим. Пеший осмотр в дневное время без подъема на опору ВЛ-0,38кВ) | 1 ОПОРА | 1 | 19.14 |  |  | ВУЕР 12.2021 | [7 empty] | 14.56 | 21.11 | 4.8 | 6.96
|  | Зарплата |  |  | 12.9 | )*0.62 | 8 |  | 1.45 | 11.6 |  |  |  |  | 8
|  | Эксплуатация машин |  |  | 6.24 | )*0.62 | 3.87 |  | 1.36 | 5.26
|  | НР от ФОТ | % | 182 |  |  | 14.56 |  | 182 | 21.11
|  | СП от ФОТ | % | 60 |  |  | 4.8 |  | 60 | 6.96
|  | Затраты труда | чел-ч | 0.08 |  | )*0.62 |  |  |  |  | 0.0496
[6 empty] | 31.23 |  |  | 44.93 |  | 0.0496 | 31.23 | 44.93 | 0.0496 | [5 empty] | 31.23 | 0 | 0 | 0
3 | РЛ2ЭЭ4ЛО1 | Дневной пеший осмотр при нормальных погодных условиях без подъема на опору ВЛ напряжением 1-20 кВ при количестве опор на 1км более 10 (на каждую опору, следующую после 10-й) (Прим. Пеший осмотр в дневное время без подъема на опору ВЛ-6-10кВ) | 1 ОПОРА | 1 | 19.14 |  |  | ВУЕР 12.2021 | [7 empty] | 14.56 | 21.11 | 4.8 | 6.96
|  | Зарплата |  |  | 12.9 | )*0.62 | 8 |  | 1.45 | 11.6 |  |  |  |  | 8
|  | Эксплуатация машин |  |  | 6.24 | )*0.62 | 3.87 |  | 1.36 | 5.26
|  | НР от ФОТ | % | 182 |  |  | 14.56 |  | 182 | 21.11
|  | СП от ФОТ | % | 60 |  |  | 4.8 |  | 60 | 6.96
|  | Затраты труда | чел-ч | 0.08 |  | )*0.62 |  |  |  |  | 0.0496
[6 empty] | 31.23 |  |  | 44.93 |  | 0.0496 | 31.23 | 44.93 | 0.0496 | [5 empty] | 31.23 | 0 | 0 | 0
4 | РЛ0ЭЭ6КЖО | Проверка состояния железобетонной промежуточной опоры ВЛ со вскрытием грунта (Прим. Проверка состояния ж/б опор со вскрытием грунта опор) | 1 ОПОРА | 1 | 168.87 |  |  | ВУЕР 12.2021 | [7 empty] | 104.07 | 150.9 | 34.31 | 49.75
|  | Зарплата |  |  | 92.22 | )*0.62 | 57.18 |  | 1.45 | 82.91 |  |  |  |  | 57.18
|  | Эксплуатация машин |  |  | 76.65 | )*0.62 | 47.52 |  | 1.36 | 64.63
|  | НР от ФОТ | % | 182 |  |  | 104.07 |  | 182 | 150.9
|  | СП от ФОТ | % | 60 |  |  | 34.31 |  | 60 | 49.75
|  | Затраты труда | чел-ч | 0.62 |  | )*0.62 |  |  |  |  | 0.3844
[6 empty] | 243.08 |  |  | 348.19 |  | 0.3844 | 243.08 | 348.19 | 0.3844 | [5 empty] | 243.08 | 0 | 0 | 0
5 | РЛ0ЭЭ6КДО | Проверка степени загнивания древесины основания одностоечной опоры ВЛ (Прим. Проверка степени загнивания древесины опор) | 1 ОПОРА | 1 | 235.49 |  |  | ВУЕР 12.2021 | [7 empty] | 175.12 | 253.93 | 57.73 | 83.71
|  | Зарплата |  |  | 155.19 | )*0.62 | 96.22 |  | 1.45 | 139.52 |  |  |  |  | 96.22
|  | Эксплуатация машин |  |  | 80.3 | )*0.62 | 49.79 |  | 1.36 | 67.71
|  | НР от ФОТ | % | 182 |  |  | 175.12 |  | 182 | 253.93
|  | СП от ФОТ | % | 60 |  |  | 57.73 |  | 60 | 83.71
|  | Затраты труда | чел-ч | 1.08 |  | )*0.62 |  |  |  |  | 0.6696
[6 empty] | 378.86 |  |  | 544.87 |  | 0.6696 | 378.86 | 544.87 | 0.6696 | [5 empty] | 378.86 | 0 | 0 | 0
6 | РЛ0ЭЭ2ГОО | Измерение габаритных размеров на переходах и пересечениях | 1 переход | 1 | 223 |  |  | ВУЕР 12.2021 | [7 empty] | 173.37 | 251.4 | 57.16 | 82.88
|  | Зарплата |  |  | 153.65 | )*0.62 | 95.26 |  | 1.45 | 138.13 |  |  |  |  | 95.26
|  | Эксплуатация машин |  |  | 69.35 | )*0.62 | 43 |  | 1.36 | 58.48
|  | НР от ФОТ | % | 182 |  |  | 173.37 |  | 182 | 251.4
|  | СП от ФОТ | % | 60 |  |  | 57.16 |  | 60 | 82.88
|  | Затраты труда | чел-ч | 0.97 |  | )*0.62 |  |  |  |  | 0.6014
[6 empty] | 368.79 |  |  | 530.89 |  | 0.6014 | 368.79 | 530.89 | 0.6014 | [5 empty] | 368.79 | 0 | 0 | 0
7 | РЛ0ЭЭ2ЗОК | Измерение сопротивления заземления опор ВЛ | 1 измерение | 1 | 462.07 |  |  | ВУЕР 12.2021 | [7 empty] | 360.78 | 523.12 | 118.94 | 172.46
|  | Зарплата |  |  | 319.72 | )*0.62 | 198.23 |  | 1.45 | 287.43 |  |  |  |  | 198.23
|  | Эксплуатация машин |  |  | 142.35 | )*0.62 | 88.26 |  | 1.36 | 120.03
|  | НР от ФОТ | % | 182 |  |  | 360.78 |  | 182 | 523.12
|  | СП от ФОТ | % | 60 |  |  | 118.94 |  | 60 | 172.46
|  | Затраты труда | чел-ч | 1.93 |  | )*0.62 |  |  |  |  | 1.1966
[6 empty] | 766.21 |  |  | 1103.04 |  | 1.1966 | 766.21 | 1103.04 | 1.1966 | [5 empty] | 766.21 | 0 | 0 | 0
8 | РЛ0ЭЭ2СОО | Измерение переходного сопротивления контактных соединений | 1 измерение | 1 | 182.25 |  |  | ВУЕР 12.2021 | [7 empty] | 143.87 | 208.61 | 47.43 | 68.77
|  | Зарплата |  |  | 127.5 | )*0.62 | 79.05 |  | 1.45 | 114.62 |  |  |  |  | 79.05
|  | Эксплуатация машин |  |  | 54.75 | )*0.62 | 33.95 |  | 1.36 | 46.17
|  | НР от ФОТ | % | 182 |  |  | 143.87 |  | 182 | 208.61
|  | СП от ФОТ | % | 60 |  |  | 47.43 |  | 60 | 68.77
|  | Затраты труда | чел-ч | 0.77 |  | )*0.62 |  |  |  |  | 0.4774
[6 empty] | 304.3 |  |  | 438.17 |  | 0.4774 | 304.3 | 438.17 | 0.4774 | [5 empty] | 304.3 | 0 | 0 | 0
9 | Прейскурант ОРГРЭС т.5.прил.2. п.6. | Обработка материалов обследования оборудования, аппаратуры или элементов конструкций, необходимых для разработки документов, анализ и обобщение результатов, составление выводов (Прим. Обработка и анализ результатов комплексного освидетельствования, составление выводов. Анализ повреждений объектов, актов расследования аварий, несчастных случаев с участием данного электрооборудования за весь период эксплуатации (при наличии). Оформление технического отчета.) | 1 ед. оборудования | 1 | 103 | [10 empty] | 0 | 0 | 0 | 0
|  | Зарплата |  |  | 103 | )*0,70366 | 72.48 |  | 14 | 1014.68 |  |  |  |  | 72.48
[6 empty] | 72.48 |  |  | 1014.68 |  | 0 | 72.48 | 1014.68 | 0 | [5 empty] | 0 | 0 | 0 | 72.48
10 | Прейскурант ОРГРЭС т.5 прил.2 п.13. 2 категория сложности | Составление второй редакции текстовой части документа или материала (Прим. Занесение результатов технического освидетельствования в технический паспорт энергообъекта.Составление акта технического освидетельствования) | 0,5 авт. л. | 0.16 | 245 | [10 empty] | 0 | 0 | 0 | 0
|  | Зарплата |  |  | 245 | )*0,70366 | 27.58 |  | 14 | 386.17 |  |  |  |  | 27.58
[6 empty] | 27.58 |  |  | 386.17 |  | 0 | 27.58 | 386.17 | 0 | [5 empty] | 27.58 | 0 | 0 | 0
11 | Прейскурант ОРГРЭС т.5.прил.2. п.18. | Согласование материалов в сторонней организации (Прим. Согласование материалов технического освидетельствования (комплект) в сторонней организации ) | 1 организация | 1 | 100 | [10 empty] | 0 | 0 | 0 | 0
|  | Зарплата |  |  | 100 | )*0,70366 | 70.37 |  | 14 | 985.12 |  |  |  |  | 70.37
[6 empty] | 70.37 |  |  | 985.12 |  | 0 | 70.37 | 985.12 | 0 | [5 empty] | 0 | 0 | 0 | 70.37
Раздел: Техническое освидетельствование КЛ 6-10кВ
1 | Прейскурант ОРГРЭС т.5.прил.2. п.2. 2 категория сложности | Подбор документов различного вида и их комплектование. Выбор необходимых сведений из документов различного вида. Выбор необходимого графического материала из графической части технической документации различного вида.(Прим.Проверка технической документации обследуемых объектов.Выбор необходимых сведений из технической документации различного вида, в том числе графического из графической части технической документации. Ознакомление с паспортными данными. Ознакомление с результатами измерения диагностических параметров при периодическом контроле за время эксплуатации ) | 10 форматок А4 | 0.1 | 35 | [10 empty] | 0 | 0 | 0 | 0
Объем: 0,1=1/10
|  | Зарплата |  |  | 35 | )*0,70366 | 2.46 |  | 14 | 34.48 |  |  |  |  | 2.46
[6 empty] | 2.46 |  |  | 34.48 |  | 0 | 2.46 | 34.48 | 0 | [5 empty] | 0 | 0 | 0 | 2.46
2 | КЛ0706 | Техническое обслуживание кабельных линий: осмотр трассы подземных кабелей | 1 КМ ТРАССЫ | 1 | 457.66 |  |  | ВУЕР 12.2021 | [7 empty] | 207.71 | 301.17 | 75.99 | 110.18
|  | Зарплата |  |  | 287.84 | )*0.44 | 126.65 |  | 1.45 | 183.64 |  |  |  |  | 126.65
|  | Эксплуатация машин |  |  | 169.82 | )*0.44 | 74.72 |  | 1.36 | 101.62
|  | НР от ФОТ | % | 164 |  |  | 207.71 |  | 164 | 301.17
|  | СП от ФОТ | % | 60 |  |  | 75.99 |  | 60 | 110.18
|  | Затраты труда | чел-ч | 1.86 |  | )*0.44 |  |  |  |  | 0.8184
[6 empty] | 485.07 |  |  | 696.61 |  | 0.8184 | 485.07 | 696.61 | 0.8184 | [5 empty] | 485.07 | 0 | 0 | 0
3 | ИОКЛ010000ОКМР | Осмотр концевой разделки кабеля силовых кабельных линий напряжением до 1 кВ включительно межремонтный (Прим. Осмотр концевой разделки кабеля 0,4кВ (концевые муфты)) | 1 кабель | 1 | 194.25 |  |  | ВУЕР 12.2021 | [7 empty] | 168.38 | 244.14 | 51.28 | 74.36
|  | Зарплата |  |  | 194.25 | )*0.44 | 85.47 |  | 1.45 | 123.93 |  |  |  |  | 85.47
|  | НР от ФОТ | % | 197 |  |  | 168.38 |  | 197 | 244.14
|  | СП от ФОТ | % | 60 |  |  | 51.28 |  | 60 | 74.36
|  | Затраты труда | чел-ч | 0.9 |  | )*0.44 |  |  |  |  | 0.396
[6 empty] | 305.13 |  |  | 442.43 |  | 0.396 | 305.13 | 442.43 | 0.396 | [5 empty] | 305.13 | 0 | 0 | 0
4 | ИОКЛ010000ОКМР | Осмотр концевой разделки кабеля силовых кабельных линий напряжением до 1 кВ включительно межремонтный (Прим. Осмотр концевой разделки кабеля 0,4кВ (концевые муфты)) | 1 кабель | 1 | 194.25 |  |  | ВУЕР 12.2021 | [7 empty] | 151.53 | 219.73 | 46.15 | 66.92
|  | Зарплата |  |  | 194.25 | *0,9)*0,44 | 76.92 |  | 1.45 | 111.54 |  |  |  |  | 76.92
|  | НР от ФОТ | % | 197 |  |  | 151.53 |  | 197 | 219.73
|  | СП от ФОТ | % | 60 |  |  | 46.15 |  | 60 | 66.92
|  | Затраты труда | чел-ч | 0.9 |  | *0,9)*0,44 |  |  |  |  | 0.3564
[6 empty] | 274.6 |  |  | 398.19 |  | 0.3564 | 274.6 | 398.19 | 0.3564 | [5 empty] | 274.6 | 0 | 0 | 0
5 | ИОКЛ100000ОКМР | Осмотр концевой разделки кабеля силовых кабельных линий напряжением 6-20 кВ межремонтный (Прим. Осмотр концевой разделки кабеля 6-10кВ (концевые муфты)) | 1 кабель | 1 | 239.58 |  |  | ВУЕР 12.2021 | [7 empty] | 207.68 | 301.11 | 63.25 | 91.71
|  | Зарплата |  |  | 239.58 | )*0.44 | 105.42 |  | 1.45 | 152.85 |  |  |  |  | 105.42
|  | НР от ФОТ | % | 197 |  |  | 207.68 |  | 197 | 301.11
|  | СП от ФОТ | % | 60 |  |  | 63.25 |  | 60 | 91.71
|  | Затраты труда | чел-ч | 1.11 |  | )*0.44 |  |  |  |  | 0.4884
[6 empty] | 376.35 |  |  | 545.67 |  | 0.4884 | 376.35 | 545.67 | 0.4884 | [5 empty] | 376.35 | 0 | 0 | 0
6 | ИОКЛ100000ОКМР | Осмотр концевой разделки кабеля силовых кабельных линий напряжением 6-20 кВ межремонтный (Прим. Осмотр концевой разделки кабеля 6-10кВ (концевые муфты)) | 1 кабель | 1 | 239.58 |  |  | ВУЕР 12.2021 | [7 empty] | 186.89 | 271.01 | 56.92 | 82.54
|  | Зарплата |  |  | 239.58 | *0,9)*0,44 | 94.87 |  | 1.45 | 137.57 |  |  |  |  | 94.87
|  | НР от ФОТ | % | 197 |  |  | 186.89 |  | 197 | 271.01
|  | СП от ФОТ | % | 60 |  |  | 56.92 |  | 60 | 82.54
|  | Затраты труда | чел-ч | 1.11 |  | *0,9)*0,44 |  |  |  |  | 0.43956
[6 empty] | 338.68 |  |  | 491.12 |  | 0.43956 | 338.68 | 491.12 | 0.43956 | [5 empty] | 338.68 | 0 | 0 | 0
7 | ТП0ЭЭ2Е0Т | Измерение сопротивления контура заземления (Прим.Измерение сопротивления заземления концевых муфт) | 1 КОНТУР | 1 | 746.15 |  |  | ВУЕР 12.2021 | [7 empty] | 340.3 | 493.44 | 112.19 | 162.67
|  | Зарплата |  |  | 424.95 | )*0.44 | 186.98 |  | 1.45 | 271.12 |  |  |  |  | 186.98
|  | Эксплуатация машин |  |  | 321.2 | )*0.44 | 141.33 |  | 1.36 | 192.21
|  | НР от ФОТ | % | 182 |  |  | 340.3 |  | 182 | 493.44
|  | СП от ФОТ | % | 60 |  |  | 112.19 |  | 60 | 162.67
|  | Затраты труда | чел-ч | 2.64 |  | )*0.44 |  |  |  |  | 1.1616
[6 empty] | 780.8 |  |  | 1119.44 |  | 1.1616 | 780.8 | 1119.44 | 1.1616 | [5 empty] | 780.8 | 0 | 0 | 0
8 | ИОКЛ010000СИМР | Измерение сопротивления изоляции силовых кабельных линий напряжением до 1 кВ включительно межремонтное (Прим. Измерение сопротивления изоляции кабеля 0,4кВ) | 1 кабель | 1 | 582.81 |  |  | ВУЕР 12.2021 | [7 empty] | 213.47 | 309.53 | 65.02 | 94.27
|  | Зарплата |  |  | 246.27 | )*0.44 | 108.36 |  | 1.45 | 157.12 |  |  |  |  | 108.36
|  | Эксплуатация машин |  |  | 336.54 | )*0.44 | 148.08 |  | 1.36 | 201.39
|  | НР от ФОТ | % | 197 |  |  | 213.47 |  | 197 | 309.53
|  | СП от ФОТ | % | 60 |  |  | 65.02 |  | 60 | 94.27
|  | Затраты труда | чел-ч | 1.2 |  | )*0.44 |  |  |  |  | 0.528
[6 empty] | 534.93 |  |  | 762.31 |  | 0.528 | 534.93 | 762.31 | 0.528 | [5 empty] | 534.93 | 0 | 0 | 0
9 | ИОКЛ010000СИМР | Измерение сопротивления изоляции силовых кабельных линий напряжением до 1 кВ включительно межремонтное (Прим. Измерение сопротивления изоляции кабеля 0,4кВ) | 1 кабель | 1 | 582.81 |  |  | ВУЕР 12.2021 | [7 empty] | 192.11 | 278.58 | 58.51 | 84.85
|  | Зарплата |  |  | 246.27 | )*0,44)*0,9 | 97.52 |  | 1.45 | 141.41 |  |  |  |  | 97.52
|  | Эксплуатация машин |  |  | 336.54 | )*0,44)*0,9 | 133.27 |  | 1.36 | 181.25
|  | НР от ФОТ | % | 197 |  |  | 192.11 |  | 197 | 278.58
|  | СП от ФОТ | % | 60 |  |  | 58.51 |  | 60 | 84.85
|  | Затраты труда | чел-ч | 1.2 |  | )*0,44)*0,9 |  |  |  |  | 0.4752
[6 empty] | 481.41 |  |  | 686.09 |  | 0.4752 | 481.41 | 686.09 | 0.4752 | [5 empty] | 481.41 | 0 | 0 | 0
10 | ИОКЛ100000СИМР | Измерение сопротивления изоляции силовых кабельных линий напряжением 6-20 кВ межремонтное (Прим. Измерение сопротивления изоляции кабеля 6-10кВ) | 1 кабель | 1 | 641.09 |  |  | ВУЕР 12.2021 | [7 empty] | 234.82 | 340.48 | 71.52 | 103.7
|  | Зарплата |  |  | 270.9 | )*0.44 | 119.2 |  | 1.45 | 172.83 |  |  |  |  | 119.2
|  | Эксплуатация машин |  |  | 370.19 | )*0.44 | 162.88 |  | 1.36 | 221.52
|  | НР от ФОТ | % | 197 |  |  | 234.82 |  | 197 | 340.48
|  | СП от ФОТ | % | 60 |  |  | 71.52 |  | 60 | 103.7
|  | Затраты труда | чел-ч | 1.32 |  | )*0.44 |  |  |  |  | 0.5808
[6 empty] | 588.42 |  |  | 838.53 |  | 0.5808 | 588.42 | 838.53 | 0.5808 | [5 empty] | 588.42 | 0 | 0 | 0
11 | ИОКЛ100000СИМР | Измерение сопротивления изоляции силовых кабельных линий напряжением 6-20 кВ межремонтное (Прим. Измерение сопротивления изоляции кабеля 6-10кВ) | 1 кабель | 1 | 641.09 |  |  | ВУЕР 12.2021 | [7 empty] | 211.34 | 306.43 | 64.37 | 93.33
|  | Зарплата |  |  | 270.9 | )*0,9)*0.44 | 107.28 |  | 1.45 | 155.55 |  |  |  |  | 107.28
|  | Эксплуатация машин |  |  | 370.19 | )*0,9)*0.44 | 146.6 |  | 1.36 | 199.37
|  | НР от ФОТ | % | 197 |  |  | 211.34 |  | 197 | 306.43
|  | СП от ФОТ | % | 60 |  |  | 64.37 |  | 60 | 93.33
|  | Затраты труда | чел-ч | 1.32 |  | )*0,9)*0.44 |  |  |  |  | 0.52272
[6 empty] | 529.59 |  |  | 754.68 |  | 0.52272 | 529.59 | 754.68 | 0.52272 | [5 empty] | 529.59 | 0 | 0 | 0
12 | Прейскурант ОРГРЭС т.5.прил.2. п.6. | Обработка материалов обследования оборудования, аппаратуры или элементов конструкций, необходимых для разработки документов, анализ и обобщение результатов, составление выводов (Прим. Обработка и анализ результатов комплексного освидетельствования, составление выводов. Анализ повреждений объектов, актов расследования аварий, несчастных случаев с участием данного электрооборудования за весь период эксплуатации (при наличии). Оформление технического отчета.) | 1 ед. оборудования | 1 | 103 | [10 empty] | 0 | 0 | 0 | 0
|  | Зарплата |  |  | 103 | )*0,70366 | 72.48 |  | 14 | 1014.68 |  |  |  |  | 72.48
[6 empty] | 72.48 |  |  | 1014.68 |  | 0 | 72.48 | 1014.68 | 0 | [5 empty] | 0 | 0 | 0 | 72.48
13 | Прейскурант ОРГРЭС т.5 прил.2 п.13. 2 категория сложности | Составление второй редакции текстовой части документа или материала (Прим. Занесение результатов технического освидетельствования в технический паспорт энергообъекта.Составление акта технического освидетельствования) | 0,5 авт. л. | 0.16 | 245 | [10 empty] | 0 | 0 | 0 | 0
|  | Зарплата |  |  | 245 | )*0,70366 | 27.58 |  | 14 | 386.17 |  |  |  |  | 27.58
[6 empty] | 27.58 |  |  | 386.17 |  | 0 | 27.58 | 386.17 | 0 | [5 empty] | 27.58 | 0 | 0 | 0
14 | Прейскурант ОРГРЭС т.5.прил.2. п.18. | Согласование материалов в сторонней организации (Прим. Согласование материалов технического освидетельствования (комплект) в сторонней организации ) | 1 организация | 1 | 100 | [10 empty] | 0 | 0 | 0 | 0
|  | Зарплата |  |  | 100 | )*0,70366 | 70.37 |  | 14 | 985.12 |  |  |  |  | 70.37
[6 empty] | 70.37 |  |  | 985.12 |  | 0 | 70.37 | 985.12 | 0 | [5 empty] | 0 | 0 | 0 | 70.37
Объемы согласовал
[должность,подпись(инициалы,фамилия)]
Составил
[должность,подпись(инициалы,фамилия)]
Проверил
[должность,подпись(инициалы,фамилия)]

## Source
0 | Smeta.RU (Terminal) (495) 974-1589 |  | _PS_ |  | 0 | 0 | 0 | Smeta.RU (Terminal) |  | 1 | 18246 | 102795531 | 11 | 9 | 0 | 1
1 | 270 | 0 | 200 | 0 |  | +№33 Альбом на ТО объектов распределительных сетей в 2025 Москва и МО |  | 0 |  | 0 | 0 | 131083 |  | 0 | 0 | 0 | 0 |  | 4 |  | 0 | [11 empty] | А.М.Лагутин |  | Зам.директора - главный инженер "Северных электрических сетей" - филиала ПАО "МОЭСК" | [17 empty] | 2 | [5 empty] | Сметные нормы списания | Коды ценников | 1 | 1 | 0 | 0 | 1 | 0 | 6 | 2 | 1 | 1 | 0 | 0 | 1 | 0 | 0 | Москва 2023 год (ФЕР 2020 И9+ Россети 2021) | Версия 1.3.5 ГСН (ГЭСН, ФЕР) и ТЕР (Методики НР (812/пр и 636/пр) и СП (774/пр) с 01.02.2022 г.) | 2023 год ФЕР-2020 - изменения И9 + ПАО Россети ред 2021 г | 2023 год ФЕР-2020 - изменения И9 + ПАО Россети ред 2021 г | 2023 год ФЕР-2020 - изменения И9 + ПАО Россети ред 2021 г | 2023 год ФЕР-2020 - изменения И9 + ПАО Россети ред 2021 г | Поправки для ГСН (ГЭСН) 2020 от 18.04.2024 г И9 (55/пр) Капитальный ремонт производственных зданий | 0 | 0 | 403185672 |  |  | 9 | [5 empty] | Приказ Минстроя России от 26.12.2019 г. № 876/пр; Приказ Минстроя России от 04.08.2020 г. № 421/пр; Приказ Минстроя России от 21.12.2020 г. № 812/пр; Приказ Минстроя России от 11.12.2020 г. № 774/пр | ГСН | 44551 | 395 | 9 | Приказ Минстроя России от 30.03.2020 г. № 172/пр; Приказ Минстроя России от 01.06.2020 г. № 294/пр; Приказ Минстроя России от 30.06.2020 г. № 352/пр; Приказ Минстроя России от 20.10.2020 г. № 636/пр; Приказ Минстроя России от 9.02.2021 г. № 51/пр; Приказ Минстроя России от 24.05.2021 г. № 321/пр; Приказ Минстроя России от 24.06.2021 г. № 408/пр; Приказ Минстроя России от 14.10.2021 г. № 746/пр; Приказ Минстроя России от 20.12.2021 г. № 962/пр; Приказ Минстроя России от 07.07.2022 г. № 557/пр, Приказ Минстроя России от 30.01.2024 г. № 55/пр; Приказ Минстроя России от 02.09.2021 г. № 636/пр, Приказ Минстроя России от 26.07.2022 г. № 611/пр; Приказ Минстроя России от 22.04.2022 г. № 317/пр |  |  | 0 | [29 empty] | 0
15 | 1
52 | 270 | 1 | 12 | 0 |  | +№33 Альбом на ТО объектов распределительных сетей в 2025 Москва и МО | [7 empty] | 13430.64 | 0 | 1948.43 | 0 | 11482.21 | 0 | 15.2457 | 0 | 0 | 5811.25 | 1869.67 | 0 | 0 | 0 | 0 | 0 | 0 | 0 | 0 | 0 | 0 | 0 | 0 | 0 | 0 | 0 | 0 | 0 | 0 | 21111.56 | 13904 | 0 | 7207.56 | 0 | 0 | 0 | 0 | 0 | 0 | 0 | 0 | 0 | 0 | 0 | 0 | 0 | 0 | 0 | 0 | 0 | 0 | 0 | 0 | 0 | 0 | 0 | 0 | 0 | 0 | 0 | 0 | 0 | 0 | 0 | 0 | 0 | 0 | 0 | 0 | 0 | 0 | 0 | 0 | 0 | 0 | 0 | 0 | 0 | 0 | 0 | 0 | 0 | 0 | 0 | 0 | 0 | 0 | 0 | 0 | 0 | 0 | 0 | 0 | 0 | 0 | 0 | 0 | 0 | 0 | 0 | 0 | 0 | 0 | 0 | 0 | 0 | 0 | 0 | 0 | 0 | 0 | 0 | 0 | 0 | 0 | 0 | 0 | 0 | 0 | 0 | 0 | 0 | 0 | 0 | 0 | 0 | 0 | 0 | 0 | 0 | 0 | 0 | 0 | 0 | 0 | 0 | 0 | 0 | 0 | 0 | 0 | 0 | 0 | 0 | 0 | 0 | 0 | 0 | 0 | 0 | 0 | 0 | 0 | 0 | 0 | 0 | 0 | 0 | 0 | 0 | 0 | 0 | 0 | 0 | 0 | 0 | 0 | 0 | 0 | 0 | 0 | 0 | 0 | 0 | 0 | 0 | 0 | 0 | 0 | 0 | 0 | 0 | 0 | 0 | 0 | 0 | 0 | 0 | 0 | 0 | 0 | 0
3 | 1 |  | 170 |  | Новая локальная смета | Новая локальная смета |  | 0 |  | 0 | Новая локальная смета | [6 empty] | 0 |  |  | 0 | [53 empty] | 0 | [7 empty] | 0 | 0
52 | 1 | 3 | 20 | 0 | Новая локальная смета | Новая локальная смета | [7 empty] | 13430.64 | 0 | 1948.43 | 0 | 11482.21 | 0 | 15.2457 | 0 | 0 | 5811.25 | 1869.67 | 0 | 0 | 0 | 0 | 0 | 0 | 0 | 0 | 0 | 0 | 0 | 0 | 0 | 0 | 0 | 0 | 0 | 0 | 21111.56 | 13904 | 0 | 7207.56 | 0 | 0 | 0 | 0 | 0 | 0 | 0 | 0 | 0 | 0 | 0 | 0 | 0 | 0 | 0 | 0 | 0 | 0 | 0 | 0 | 0 | 0 | 0 | 0 | 0 | 0 | 0 | 0 | 0 | 0 | 0 | 0 | 0 | 0 | 0 | 0 | 0 | 0 | 0 | 0 | 0 | 0 | 0 | 0 | 0 | 0 | 0 | 0 | 0 | 0 | 0 | 0 | 0 | 0 | 0 | 0 | 0 | 0 | 0 | 0 | 0 | 0 | 0 | 0 | 0 | 0 | 0 | 0 | 0 | 0 | 0 | 0 | 0 | 0 | 0 | 0 | 0 | 0 | 0 | 0 | 0 | 0 | 0 | 0 | 0 | 0 | 0 | 0 | 0 | 0 | 0 | 0 | 0 | 0 | 0 | 0 | 0 | 0 | 0 | 0 | 0 | 0 | 0 | 0 | 0 | 0 | 0 | 0 | 0 | 0 | 0 | 0 | 0 | 0 | 0 | 0 | 0 | 0 | 0 | 0 | 0 | 0 | 0 | 0 | 0 | 0 | 0 | 0 | 0 | 0 | 0 | 0 | 0 | 0 | 0 | 0 | 0 | 0 | 0 | 0 | 0 | 0 | 0 | 0 | 0 | 0 | 0 | 0 | 0 | 0 | 0 | 0 | 0 | 0 | 0 | 0 | 0 | 0 | 0
19 | 1 |  |  |  |  | К=0,51; 0,62; 0,44 - Корректирующие коэффициенты по договору-аналогу | [19 empty] | 1 | [182 empty] | 0
19 | 1 |  |  |  |  | К=0,6753*1,042=0,70366 - Корректирующий коэффициент по договору-аналогу с учетом индекса-дефлятора 1,042 | [19 empty] | 1 | [182 empty] | 0
4 | 1 |  | 45 |  | Новый раздел | 1. Техническое освидетельствование ЗТП, МТП, КТП, РП, ЦРП |  | 0 |  | -1 | [7 empty] | 0 |  |  | 0 | [53 empty] | 0 | [11 empty] | 0
52 | 1 | 4 | 27 | 0 | Новый раздел | 1. Техническое освидетельствование ЗТП, МТП, КТП, РП, ЦРП | [7 empty] | 4731.47 | 0 | 483.53 | 0 | 4247.94 | 0 | 6.05 | 0 | 0 | 1315.45 | 433.65 | 0 | 0 | 4731.47 | 0 | 483.53 | 0 | 4247.94 | 0 | 6.05 | 0 | 0 | 1315.45 | 433.65 | 0 | 0 | 0 | 0 | 0 | 6480.57 | 3341.57 | 0 | 3139 | 0 | 0 | 0 | 0 | 0 | 0 | 0 | 0 | 0 | 0 | 0 | 0 | 0 | 0 | 0 | 0 | 0 | 0 | 0 | 0 | 0 | 0 | 0 | 0 | 0 | 0 | 0 | 0 | 0 | 0 | 0 | 6480.57 | 3341.57 | 0 | 3139 | 0 | 0 | 0 | 0 | 0 | 0 | 0 | 0 | 0 | 0 | 0 | 0 | 0 | 0 | 0 | 0 | 0 | 0 | 0 | 0 | 0 | 0 | 0 | 0 | 0 | 0 | 0 | 0 | 0 | 0 | 0 | 0 | 0 | 0 | 0 | 0 | 0 | 0 | 0 | 0 | 0 | 0 | 0 | 0 | 0 | 0 | 0 | 0 | 0 | 0 | 0 | 0 | 0 | 0 | 0 | 0 | 0 | 0 | 0 | 0 | 0 | 0 | 0 | 0 | 0 | 0 | 0 | 0 | 0 | 0 | 0 | 0 | 0 | 0 | 0 | 0 | 0 | 0 | 0 | 0 | 0 | 0 | 0 | 0 | 0 | 0 | 0 | 0 | 0 | 0 | 0 | 0 | 0 | 0 | 0 | 0 | 0 | 0 | 0 | 0 | 0 | 0 | 0 | 0 | 0 | 0 | 0 | 0 | 0 | 0 | 0 | 0 | 0 | 0 | 0 | 0 | 0 | 0 | 0 | 0 | 0 | 0 | 0 | 0
17 | 1 |  |  | 1 | Прейскурант ОРГРЭС т.5.прил.2. п.2. 2 категория сложности | Подбор документов различного вида и их комплектование. Выбор необходимых сведений из документов различного вида. Выбор необходимого графического материала из графической части технической документации различного вида.(Прим.Проверка технической документации обследуемых объектов.Выбор необходимых сведений из технической документации различного вида, в том числе графического из графической части технической документации. Ознакомление с паспортными данными. Ознакомление с результатами измерения диагностических параметров при периодическом контроле за время эксплуатации ) | 10 форматок А4 | 0.1 | 0 | 0.1 |  |  |  | 34.48 | 0 | 0 | 0 | 34.48 | 0 | 0 | 0 | 0 | 0 | 0 |  | 271791369 | 24.6281 | 0 | 0 | 0 | 24.6281 | 0 | 0 | 0 | 0 | 35 | 0 | 0 | 0 | 35 | 0 | 0 | 0 | 0 | 0 | 0 | 1 | 1 |  |  | 1 | 14 | 1 | 1 |  |  |  |  | 0 | 4 |  |  |  | 0 | 0 |  | 0 | 16 | 0 | 14 | 1 | 1 | 1 | 1 | 1 |  | 0 | 0 |  |  |  | 0 | 0 | 0 | [5 empty] | 0 |  | 0 | 34.48 | 0 | 0 | 0 | 344.7934 | 0 | 0 | 0 | 0 | 0 | 0 | [6 empty] | )*0,70366 |  | )*0,70366 |  |  |  |  | 0 | 0 | 1 | 1 |  |  |  | 1002 | 10 форматок А4 | 10 форматок А4 | 1 | [6 empty] | 196214738 | 16 | Строка по умолчанию | 0 |  | 4 | 0 | Прочие работы | по умолчанию |  |  |  | 0 | 35 | 0 | 0 | 0 | 35 | 0 | 0 | 0 | [17 empty] | 0 | 0 | 0 |  | *0,85 |  |  | 0 | 0 |  |  |  |  | 1 |  | -1207255879 | 2 | 0 | 3 | 0 | 0 | 0 | 34.48 | 0 | 0 | 34.48 |  | 0 | 0 | 0 |  | 0 | 1 | 0 | 0 | 0 | 0 | 0
17 | 1 | 3 | 3 | 2 | ТП0ЭЭ2Е0Т | Измерение сопротивления контура заземления | 1 КОНТУР | 1 | 0 | 1 |  |  |  | 537.03 | 0 | 222.78 | 0 | 314.25 | 0 | 2.64 | 0 | 0 | 571.94 | 188.55 |  | 271791369 | 380.5365 | 0 | 163.812 | 0 | 216.7245 | 0 | 2.64 | 0 | 0 | 746.15 | 0 | 321.2 | 0 | 424.95 | 0 | 2.64 | 0 | 0 | 182 | 60 | 1 | 1 |  |  | 1 | 1.45 | 1.36 | 1.36 |  |  |  |  | 0 | 1 | ВУЕР-РС-2020, ТП0ЭЭ2Е0Т, приказ ПАО «Россети» от 26.03.2021 №131 |  |  | 350002 | 0 | ВУЕР 12.2021 | 1 | 1 | 0 | 1.45 | 1 | 1 | 1 | 1 | 1 |  | 182 | 60 |  |  |  | 0 | 0 | 0 | [5 empty] | 0 |  | 0 | 537.03 | 0 | 222.7843 | 0 | 314.2505 | 0 | 2.64 | 0 | 0 | 571.935 | 188.55 |  |  |  |  | )*0.51 | )*0.51 | )*0.51 | [6 empty] | 0 | 0 | 1 | 1 |  |  |  | 1013 | 1 КОНТУР | 1 КОНТУР | 1 | [6 empty] | 196215271 | 1 | Прочие работы | 0 |  | 1 | 350002 | ВУЕР-2019. Воздушные линии, трансформаторные подстанции и распределительные пункты напряжением 0,38-20 кВ | ВУЕР-2019_02 |  |  |  | 1179648 | 746.15 | 0 | 321.2 | 0 | 424.95 | 2.64 | 0 | 0 | [17 empty] | 0 | 0 | 0 |  |  |  |  | 182 | 60 |  |  |  |  | 1 |  | 1715667035 | 2 | 1 | 4 | 0 | 0 | 0 | 1297.52 | 1297.52 | 0 | 0 |  | 0 | 3 | 0 |  | 0 | 1 | 0 | 0 | 0 | 0 | 0
17 | 1 | 6 | 6 | 3 | РЛ0ЭЭ2СОО | Измерение переходного сопротивления контактных соединений (Прим. Измерение переходного сопротивления контактных соединений контура заземления ЗТП, ТП, РП, ЦРП, КТП, КТПП, МТП, КРН) | 1 измерение | 1 | 0 | 1 |  |  |  | 132.26 | 0 | 37.97 | 0 | 94.29 | 0 | 0.77 | 0 | 0 | 171.61 | 56.57 |  | 271791369 | 92.9475 | 0 | 27.9225 | 0 | 65.025 | 0 | 0.77 | 0 | 0 | 182.25 | 0 | 54.75 | 0 | 127.5 | 0 | 0.77 | 0 | 0 | 182 | 60 | 1 | 1 |  |  | 1 | 1.45 | 1.36 | 1.36 |  |  |  |  | 0 | 1 | ВУЕР-РС-2020, РЛ0ЭЭ2СОО, приказ ПАО «Россети» от 26.03.2021 №131 |  |  | 350002 | 0 | ВУЕР 12.2021 | 1 | 1 | 0 | 1.45 | 1 | 1 | 1 | 1 | 1 |  | 182 | 60 |  |  |  | 0 | 0 | 0 | [5 empty] | 0 |  | 0 | 132.26 | 0 | 37.9746 | 0 | 94.2863 | 0 | 0.77 | 0 | 0 | 171.6078 | 56.574 |  |  |  |  | )*0.51 | )*0.51 | )*0.51 | [6 empty] | 0 | 0 | 1 | 1 |  |  |  | 1013 | 1 измерение | 1 измерение | 1 | [6 empty] | 196215271 | 1 | Прочие работы | 0 |  | 1 | 350002 | ВУЕР-2019. Воздушные линии, трансформаторные подстанции и распределительные пункты напряжением 0,38-20 кВ | ВУЕР-2019_02 |  |  |  | 1179648 | 182.25 | 0 | 54.75 | 0 | 127.5 | 0.77 | 0 | 0 | [17 empty] | 0 | 0 | 0 |  |  |  |  | 182 | 60 |  |  |  |  | 1 |  | -1973500261 | 2 | 1 | 4 | 0 | 0 | 0 | 360.44 | 360.44 | 0 | 0 |  | 0 | 3 | 0 |  | 0 | 1 | 0 | 0 | 0 | 0 | 0
17 | 1 | 9 | 9 | 4 | ТП0ЭЭ4ПХ0 | Осмотр КТП (Прим.Осмотр КТП, КТПП, КРН, СКТПС.) | 1 КТП | 1 | 0 | 1 |  |  |  | 158.66 | 0 | 65.82 | 0 | 92.84 | 0 | 0.78 | 0 | 0 | 168.97 | 55.7 |  | 271791369 | 112.4295 | 0 | 48.399 | 0 | 64.0305 | 0 | 0.78 | 0 | 0 | 220.45 | 0 | 94.9 | 0 | 125.55 | 0 | 0.78 | 0 | 0 | 182 | 60 | 1 | 1 |  |  | 1 | 1.45 | 1.36 | 1.36 |  |  |  |  | 0 | 1 | ВУЕР-РС-2020, ТП0ЭЭ4ПХ0, приказ ПАО «Россети» от 26.03.2021 №131 |  |  | 350002 | 0 | ВУЕР 12.2021 | 1 | 1 | 0 | 1.45 | 1 | 1 | 1 | 1 | 1 |  | 182 | 60 |  |  |  | 0 | 0 | 0 | [5 empty] | 0 |  | 0 | 158.66 | 0 | 65.8226 | 0 | 92.8442 | 0 | 0.78 | 0 | 0 | 168.9688 | 55.704 |  |  |  |  | )*0.51 | )*0.51 | )*0.51 | [6 empty] | 0 | 0 | 1 | 1 |  |  |  | 1013 | 1 КТП | 1 КТП | 1 | [6 empty] | 196215271 | 1 | Прочие работы | 0 |  | 1 | 350002 | ВУЕР-2019. Воздушные линии, трансформаторные подстанции и распределительные пункты напряжением 0,38-20 кВ | ВУЕР-2019_02 |  |  |  | 1179648 | 220.45 | 0 | 94.9 | 0 | 125.55 | 0.78 | 0 | 0 | [17 empty] | 0 | 0 | 0 |  |  |  |  | 182 | 60 |  |  |  |  | 1 |  | 53531813 | 2 | 1 | 4 | 0 | 0 | 0 | 383.33 | 383.33 | 0 | 0 |  | 0 | 3 | 0 |  | 0 | 1 | 0 | 0 | 0 | 0 | 0
17 | 1 | 12 | 12 | 5 | ТП0ЭЭ4М00 | Осмотр МТП | 1 МТП | 1 | 0 | 1 |  |  |  | 158.66 | 0 | 65.82 | 0 | 92.84 | 0 | 0.78 | 0 | 0 | 168.97 | 55.7 |  | 271791369 | 112.4295 | 0 | 48.399 | 0 | 64.0305 | 0 | 0.78 | 0 | 0 | 220.45 | 0 | 94.9 | 0 | 125.55 | 0 | 0.78 | 0 | 0 | 182 | 60 | 1 | 1 |  |  | 1 | 1.45 | 1.36 | 1.36 |  |  |  |  | 0 | 1 | ВУЕР-РС-2020, ТП0ЭЭ4М00, приказ ПАО «Россети» от 26.03.2021 №131 |  |  | 350002 | 0 | ВУЕР 12.2021 | 1 | 1 | 0 | 1.45 | 1 | 1 | 1 | 1 | 1 |  | 182 | 60 |  |  |  | 0 | 0 | 0 | [5 empty] | 0 |  | 0 | 158.66 | 0 | 65.8226 | 0 | 92.8442 | 0 | 0.78 | 0 | 0 | 168.9688 | 55.704 |  |  |  |  | )*0.51 | )*0.51 | )*0.51 | [6 empty] | 0 | 0 | 1 | 1 |  |  |  | 1013 | 1 МТП | 1 МТП | 1 | [6 empty] | 196215271 | 1 | Прочие работы | 0 |  | 1 | 350002 | ВУЕР-2019. Воздушные линии, трансформаторные подстанции и распределительные пункты напряжением 0,38-20 кВ | ВУЕР-2019_02 |  |  |  | 1179648 | 220.45 | 0 | 94.9 | 0 | 125.55 | 0.78 | 0 | 0 | [17 empty] | 0 | 0 | 0 |  |  |  |  | 182 | 60 |  |  |  |  | 1 |  | 49762971 | 2 | 1 | 4 | 0 | 0 | 0 | 383.33 | 383.33 | 0 | 0 |  | 0 | 3 | 0 |  | 0 | 1 | 0 | 0 | 0 | 0 | 0
17 | 1 | 15 | 15 | 6 | ТП0ЭЭ4ПЗ0 | Осмотр ЗТП (Прим. Осмотр ЗТП, РА, ЦРП, РТП) | 1 ЗТП | 1 | 0 | 1 |  |  |  | 219.69 | 0 | 91.14 | 0 | 128.55 | 0 | 1.08 | 0 | 0 | 233.96 | 77.13 |  | 271791369 | 155.6724 | 0 | 67.014 | 0 | 88.6584 | 0 | 1.08 | 0 | 0 | 305.24 | 0 | 131.4 | 0 | 173.84 | 0 | 1.08 | 0 | 0 | 182 | 60 | 1 | 1 |  |  | 1 | 1.45 | 1.36 | 1.36 |  |  |  |  | 0 | 1 | ВУЕР-РС-2020, ТП0ЭЭ4ПЗ0, приказ ПАО «Россети» от 26.03.2021 №131 |  |  | 350002 | 0 | ВУЕР 12.2021 | 1 | 1 | 0 | 1.45 | 1 | 1 | 1 | 1 | 1 |  | 182 | 60 |  |  |  | 0 | 0 | 0 | [5 empty] | 0 |  | 0 | 219.69 | 0 | 91.139 | 0 | 128.5547 | 0 | 1.08 | 0 | 0 | 233.961 | 77.13 |  |  |  |  | )*0.51 | )*0.51 | )*0.51 | [6 empty] | 0 | 0 | 1 | 1 |  |  |  | 1013 | 1 ЗТП | 1 ЗТП | 1 | [6 empty] | 196215271 | 1 | Прочие работы | 0 |  | 1 | 350002 | ВУЕР-2019. Воздушные линии, трансформаторные подстанции и распределительные пункты напряжением 0,38-20 кВ | ВУЕР-2019_02 |  |  |  | 1179648 | 305.24 | 0 | 131.4 | 0 | 173.84 | 1.08 | 0 | 0 | [17 empty] | 0 | 0 | 0 |  |  |  |  | 182 | 60 |  |  |  |  | 1 |  | -1966303340 | 2 | 1 | 4 | 0 | 0 | 0 | 530.78 | 530.78 | 0 | 0 |  | 0 | 3 | 0 |  | 0 | 1 | 0 | 0 | 0 | 0 | 0
17 | 1 |  |  | 7 | Прейскурант ОРГРЭС Том 1 п.1.3.16.04 | Выбор контрольных точек, их разметка, маркировка, подготовка рабочей поверхности, измерение без прозвучивания, развертывание и настройка измерительной аппаратуры, проведение натурных испытаний ( Прим. Проверка состояния фундамента, основания, отсыпки, ж/б пасынков на объектах путем проведения испытаний методом выбора контрольных точек с их разметкой и маркировкой, подготовкой рабочей поверхности, измерения без прозвучивания. Развертывание и настройка измерительной аппаратуры, проведение натурных испытаний.) | 10 точек | 0.1 | 0 | 0.1 |  |  |  | 402.92 | 0 | 0 | 0 | 402.92 | 0 | 0 | 0 | 0 | 0 | 0 |  | 271791369 | 287.7969 | 0 | 0 | 0 | 287.7969 | 0 | 0 | 0 | 0 | 409 | 0 | 0 | 0 | 409 | 0 | 0 | 0 | 0 | 0 | 0 | 1 | 1 |  |  | 1 | 14 | 1 | 1 |  |  |  |  | 0 | 4 |  |  |  | 0 | 0 |  | 0 | 16 | 0 | 14 | 1 | 1 | 1 | 1 | 1 |  | 0 | 0 |  |  |  | 0 | 0 | 0 | [5 empty] | 0 |  | 0 | 402.92 | 0 | 0 | 0 | 4029.1572 | 0 | 0 | 0 | 0 | 0 | 0 | [6 empty] | )*0,70366 |  | )*0,70366 |  |  |  |  | 0 | 0 | 1 | 1 |  |  |  | 3154579 | 10 точек | 10 точек | 1 | [6 empty] | 196214738 | 16 | Строка по умолчанию | 0 |  | 4 | 0 | Прочие работы | по умолчанию |  |  |  | 0 | 409 | 0 | 0 | 0 | 409 | 0 | 0 | 0 | [17 empty] | 0 | 0 | 0 |  | *0,85 |  |  | 0 | 0 |  |  |  |  | 1 |  | -833234077 | 2 | 0 | 3 | 0 | 0 | 0 | 402.92 | 0 | 0 | 402.92 |  | 0 | 0 | 0 |  | 0 | 1 | 0 | 0 | 0 | 0 | 0
17 | 1 |  |  | 8 | Прейскурант ОРГРЭС Том 1 п.1.3.16.04. примечание | Выбор контрольных точек, их разметка, маркировка, подготовка рабочей поверхности, измерение без прозвучивания, развертывание и настройка измерительной аппаратуры, проведение натурных испытаний (Прим. Проверка состояния фундамента, основания, отсыпки, ж/б пасынков на объектах путем проведения испытаний методом выбора контрольных точек с их разметкой и маркировкой, подготовкой рабочей поверхности, измерения без прозвучивания. Развертывание и настройка измерительной аппаратуры, проведение натурных испытаний.)(на каждые последующие неполные и полные 10 точек изм. сверх 10 (при нахождении объектов вблизу друг от друга) -коэффициент 0,8) | 10 точек | 0.1 | 0 | 0.1 |  |  |  | 322.33 | 0 | 0 | 0 | 322.33 | 0 | 0 | 0 | 0 | 0 | 0 |  | 271791369 | 230.2376 | 0 | 0 | 0 | 230.2376 | 0 | 0 | 0 | 0 | 409 | 0 | 0 | 0 | 409 | 0 | 0 | 0 | 0 | 0 | 0 | 1 | 1 |  |  | 1 | 14 | 1 | 1 |  |  |  |  | 0 | 4 |  |  |  | 0 | 0 |  | 0 | 16 | 0 | 14 | 1 | 1 | 1 | 1 | 1 |  | 0 | 0 |  |  |  | 0 | 0 | 0 | [5 empty] | 0 |  | 0 | 322.33 | 0 | 0 | 0 | 3223.3257 | 0 | 0 | 0 | 0 | 0 | 0 | [6 empty] | *0,8)*0,70366 |  | *0,8)*0,70366 |  |  |  |  | 0 | 0 | 1 | 1 |  |  |  | 3154579 | 10 точек | 10 точек | 1 | [6 empty] | 196214738 | 16 | Строка по умолчанию | 0 |  | 4 | 0 | Прочие работы | по умолчанию |  |  |  | 0 | 409 | 0 | 0 | 0 | 409 | 0 | 0 | 0 | [17 empty] | 0 | 0 | 0 |  | *0,85 |  |  | 0 | 0 |  |  |  |  | 1 |  | 1309389291 | 2 | 0 | 3 | 0 | 0 | 0 | 322.33 | 0 | 0 | 322.33 |  | 0 | 0 | 0 |  | 0 | 1 | 0 | 0 | 0 | 0 | 0
17 | 1 |  |  | 9 | Прейскурант ОРГРЭС Том 1 п.1.3.16.05 | Обработка полученных данных, анализ результатов, выявление зон дефектов, разработка схем, составление таблиц и графиков (Прим. Обработка полученных данных проверки состояния фундамента, основания, отсыпки, ж/б пасынков на объектах, анализ результатов, выявление зон дефектов, разработка схем, составление таблиц и графиков.) | 10 точек | 0.1 | 0 | 0.1 |  |  |  | 210.82 | 0 | 0 | 0 | 210.82 | 0 | 0 | 0 | 0 | 0 | 0 |  | 271791369 | 150.5832 | 0 | 0 | 0 | 150.5832 | 0 | 0 | 0 | 0 | 214 | 0 | 0 | 0 | 214 | 0 | 0 | 0 | 0 | 0 | 0 | 1 | 1 |  |  | 1 | 14 | 1 | 1 |  |  |  |  | 0 | 4 |  |  |  | 0 | 0 |  | 0 | 16 | 0 | 14 | 1 | 1 | 1 | 1 | 1 |  | 0 | 0 |  |  |  | 0 | 0 | 0 | [5 empty] | 0 |  | 0 | 210.82 | 0 | 0 | 0 | 2108.1654 | 0 | 0 | 0 | 0 | 0 | 0 | [6 empty] | )*0,70366 |  | )*0,70366 |  |  |  |  | 0 | 0 | 1 | 1 |  |  |  | 3154579 | 10 точек | 10 точек | 1 | [6 empty] | 196214738 | 16 | Строка по умолчанию | 0 |  | 4 | 0 | Прочие работы | по умолчанию |  |  |  | 0 | 214 | 0 | 0 | 0 | 214 | 0 | 0 | 0 | [17 empty] | 0 | 0 | 0 |  | *0,85 |  |  | 0 | 0 |  |  |  |  | 1 |  | -1392152527 | 2 | 0 | 3 | 0 | 0 | 0 | 210.82 | 0 | 0 | 210.82 |  | 0 | 0 | 0 |  | 0 | 1 | 0 | 0 | 0 | 0 | 0
17 | 1 |  |  | 10 | Прейскурант ОРГРЭС Том 1 п.1.3.16.05. примечание | Обработка полученных данных, анализ результатов, выявление зон дефектов, разработка схем, составление таблиц и графиков (Прим. Обработка полученных данных проверки состояния фундамента, основания, отсыпки, ж/б пасынков на объектах, анализ результатов, выявление зон дефектов, разработка схем, составление таблиц и графиков.) (на каждые последующие неполные и полные 10 точек изм.сверх 10 (при нахождении объектов вблизу друг от друга) - коэффициент =0,8) | 10 точек | 0.1 | 0 | 0.1 |  |  |  | 168.65 | 0 | 0 | 0 | 168.65 | 0 | 0 | 0 | 0 | 0 | 0 |  | 271791369 | 120.4666 | 0 | 0 | 0 | 120.4666 | 0 | 0 | 0 | 0 | 214 | 0 | 0 | 0 | 214 | 0 | 0 | 0 | 0 | 0 | 0 | 1 | 1 |  |  | 1 | 14 | 1 | 1 |  |  |  |  | 0 | 4 |  |  |  | 0 | 0 |  | 0 | 16 | 0 | 14 | 1 | 1 | 1 | 1 | 1 |  | 0 | 0 |  |  |  | 0 | 0 | 0 | [5 empty] | 0 |  | 0 | 168.65 | 0 | 0 | 0 | 1686.5323 | 0 | 0 | 0 | 0 | 0 | 0 | [6 empty] | *0,8)*0,70366 |  | *0,8)*0,70366 |  |  |  |  | 0 | 0 | 1 | 1 |  |  |  | 3154579 | 10 точек | 10 точек | 1 | [6 empty] | 196214738 | 16 | Строка по умолчанию | 0 |  | 4 | 0 | Прочие работы | по умолчанию |  |  |  | 0 | 214 | 0 | 0 | 0 | 214 | 0 | 0 | 0 | [17 empty] | 0 | 0 | 0 |  | *0,85 |  |  | 0 | 0 |  |  |  |  | 1 |  | 830372103 | 2 | 0 | 3 | 0 | 0 | 0 | 168.65 | 0 | 0 | 168.65 |  | 0 | 0 | 0 |  | 0 | 1 | 0 | 0 | 0 | 0 | 0
17 | 1 |  |  | 11 | Прейскурант ОРГРЭС т.5.прил.2. п.6. | Обработка материалов обследования оборудования, аппаратуры или элементов конструкций, необходимых для разработки документов, анализ и обобщение результатов, составление выводов (Прим. Обработка и анализ результатов комплексного освидетельствования, составление выводов. Анализ повреждений объектов, актов расследования аварий, несчастных случаев с участием данного электрооборудования за весь период эксплуатации (при наличии). Оформление технического отчета.) | 1 ед. оборудования | 1 | 0 | 1 |  |  |  | 1014.68 | 0 | 0 | 0 | 1014.68 | 0 | 0 | 0 | 0 | 0 | 0 |  | 271791369 | 72.477 | 0 | 0 | 0 | 72.477 | 0 | 0 | 0 | 0 | 103 | 0 | 0 | 0 | 103 | 0 | 0 | 0 | 0 | 0 | 0 | 1 | 1 |  |  | 1 | 14 | 1 | 1 |  |  |  |  | 0 | 4 |  |  |  | 0 | 0 |  | 0 | 16 | 0 | 14 | 1 | 1 | 1 | 1 | 1 |  | 0 | 0 |  |  |  | 0 | 0 | 0 | [5 empty] | 0 |  | 0 | 1014.68 | 0 | 0 | 0 | 1014.6777 | 0 | 0 | 0 | 0 | 0 | 0 | [6 empty] | )*0,70366 |  | )*0,70366 |  |  |  |  | 0 | 0 | 1 | 1 |  |  |  | 1013 | 1 ед. оборудования | 1 ед. оборудования | 1 | [6 empty] | 196214738 | 16 | Строка по умолчанию | 0 |  | 4 | 0 | Прочие работы | по умолчанию |  |  |  | 0 | 103 | 0 | 0 | 0 | 103 | 0 | 0 | 0 | [17 empty] | 0 | 0 | 0 |  | *0,85 |  |  | 0 | 0 |  |  |  |  | 1 |  | 902896692 | 2 | 0 | 3 | 0 | 0 | 0 | 1014.68 | 0 | 0 | 1014.68 |  | 0 | 0 | 0 |  | 0 | 1 | 0 | 0 | 0 | 0 | 0
17 | 1 |  |  | 12 | Прейскурант ОРГРЭС т.5 прил.2 п.13. 2 категория сложности | Составление второй редакции текстовой части документа или материала (Прим. Занесение результатов технического освидетельствования в технический паспорт энергообъекта.Составление акта технического освидетельствования) | 0,5 авт. л. | 0.16 | 0 | 0.16 |  |  |  | 386.17 | 0 | 0 | 0 | 386.17 | 0 | 0 | 0 | 0 | 0 | 0 |  | 271791369 | 172.3967 | 0 | 0 | 0 | 172.3967 | 0 | 0 | 0 | 0 | 245 | 0 | 0 | 0 | 245 | 0 | 0 | 0 | 0 | 0 | 0 | 1 | 1 |  |  | 1 | 14 | 1 | 1 |  |  |  |  | 0 | 1 |  |  |  | 0 | 0 |  | 0 | 16 | 0 | 14 | 1 | 1 | 1 | 1 | 1 |  | 0 | 0 |  |  |  | 0 | 0 | 0 | [5 empty] | 0 |  | 0 | 386.17 | 0 | 0 | 0 | 2413.5538 | 0 | 0 | 0 | 0 | 0 | 0 | [6 empty] | )*0,70366 |  | )*0,70366 |  |  |  |  | 0 | 0 | 1 | 1 |  |  |  | 1013 | 0,5 авт. л. | 0,5 авт. л. | 1 | [6 empty] | 196214738 | 16 | Строка по умолчанию | 0 |  | 4 | 0 | Прочие работы | по умолчанию |  |  |  | 0 | 245 | 0 | 0 | 0 | 245 | 0 | 0 | 0 | [17 empty] | 0 | 0 | 0 |  | *0,85 |  |  | 0 | 0 |  |  |  |  | 1 |  | 318127590 | 2 | 2 | 3 | 0 | 0 | 0 | 386.17 | 386.17 | 0 | 0 |  | 0 | 3 | 0 |  | 0 | 1 | 0 | 0 | 0 | 0 | 0
17 | 1 |  |  | 13 | Прейскурант ОРГРЭС т.5.прил.2. п.18. | Согласование материалов в сторонней организации (Прим. Согласование материалов технического освидетельствования (комплект) в сторонней организации ) | 1 организация | 1 | 0 | 1 |  |  |  | 985.12 | 0 | 0 | 0 | 985.12 | 0 | 0 | 0 | 0 | 0 | 0 |  | 271791369 | 70.366 | 0 | 0 | 0 | 70.366 | 0 | 0 | 0 | 0 | 100 | 0 | 0 | 0 | 100 | 0 | 0 | 0 | 0 | 0 | 0 | 1 | 1 |  |  | 1 | 14 | 1 | 1 |  |  |  |  | 0 | 4 |  |  |  | 0 | 0 |  | 0 | 16 | 0 | 14 | 1 | 1 | 1 | 1 | 1 |  | 0 | 0 |  |  |  | 0 | 0 | 0 | [5 empty] | 0 |  | 0 | 985.12 | 0 | 0 | 0 | 985.124 | 0 | 0 | 0 | 0 | 0 | 0 | [6 empty] | )*0,70366 |  | )*0,70366 |  |  |  |  | 0 | 0 | 1 | 1 |  |  |  | 1002 | 1 организация | 1 организация | 1 | [6 empty] | 196214738 | 16 | Строка по умолчанию | 0 |  | 4 | 0 | Прочие работы | по умолчанию |  |  |  | 0 | 100 | 0 | 0 | 0 | 100 | 0 | 0 | 0 | [17 empty] | 0 | 0 | 0 |  | *0,85 |  |  | 0 | 0 |  |  |  |  | 1 |  | -394489434 | 2 | 0 | 3 | 0 | 0 | 0 | 985.12 | 0 | 0 | 985.12 |  | 0 | 0 | 0 |  | 0 | 1 | 0 | 0 | 0 | 0 | 0
51 | 1 | 4 | 27 |  | Новый раздел | 1. Техническое освидетельствование ЗТП, МТП, КТП, РП, ЦРП | 0 | [6 empty] | 4731.47 | 0 | 483.53 | 0 | 4247.94 | 0 | 6.05 | 0 | 0 | 1315.45 | 433.65 |  |  | 4731.47 | 0 | 483.53 | 0 | 4247.94 | 0 | 6.05 | 0 | 0 | 1315.45 | 433.65 |  |  | 0 | 0 | 0 | 6480.57 | 3341.57 | 0 | 3139 | 0 | 0 | 0 | 0 | 0 | 0 | 0 | 0 | 0 | [19 empty] | 0 | 0 | 0 | 6480.57 | 3341.57 | 0 | 3139 | 0 | 0 | 0 | 0 | 0 | 0 | 0 | 0 | 0 | [114 empty] | 0
50 | 0 | 0 | 1 | 201 | 4731.47 | ПЗ | Прямые затраты |  |  | 201 | 1 | 3 |  | 2 | [7 empty] | 4731.47 | 1 | 4731.47
50 | 0 | 0 | 1 | 202 | 0 | СтМатОб | Стоимость материальных ресурсов (всего) |  |  | 202 | 2 | 3 |  | 2 | [7 empty] | 0 | 1 | 0
50 | 0 | 0 | 1 | 222 | 0 | СтМатОбЗак | Стоимость материалов и оборудования заказчика |  |  | 222 | 3 | 3 |  | 2 | [7 empty] | 0 | 1 | 0
50 | 0 | 0 | 1 | 225 | 0 | СтМатОбПод | Стоимость материалов и оборудования подрядчика |  |  | 225 | 4 | 3 |  | 2 | [7 empty] | 0 | 1 | 0
50 | 0 | 0 | 1 | 226 | 0 | СтМат | Стоимость материалов (всего) |  |  | 226 | 5 | 3 |  | 2 | [7 empty] | 0 | 1 | 0
50 | 0 | 0 | 1 | 227 | 0 | СтМатЗак | Стоимость материалов заказчика |  |  | 227 | 6 | 3 |  | 2 | [7 empty] | 0 | 1 | 0
50 | 0 | 0 | 1 | 228 | 0 | СтМатПод | Стоимость материалов подрядчика |  |  | 228 | 7 | 3 |  | 2 | [7 empty] | 0 | 1 | 0
50 | 0 | 0 | 1 | 216 | 0 | Оборуд | Стоимость оборудования (всего) |  |  | 216 | 8 | 3 |  | 2 | [7 empty] | 0 | 1 | 0
50 | 0 | 0 | 1 | 223 | 0 | ОборудЗак | Стоимость оборудования заказчика |  |  | 223 | 9 | 3 |  | 2 | [7 empty] | 0 | 1 | 0
50 | 0 | 0 | 1 | 229 | 0 | ОборудПод | Стоимость оборудования подрядчика |  |  | 229 | 10 | 3 |  | 2 | [7 empty] | 0 | 1 | 0
50 | 0 | 0 | 1 | 203 | 483.53 | ЭММ | Эксплуатация машин |  |  | 203 | 11 | 3 |  | 2 | [7 empty] | 483.53 | 1 | 483.53
50 | 0 | 0 | 1 | 231 | 0 | ЭММсНРиСП | Эксплуатация машин по ТСН-2001.16 |  |  | 231 | 12 | 3 |  | 2 | [7 empty] | 0 | 1 | 0
50 | 0 | 0 | 1 | 204 | 0 | ЗПМ | ЗП машинистов |  |  | 204 | 13 | 3 |  | 2 | [7 empty] | 0 | 1 | 0
50 | 0 | 0 | 1 | 205 | 4247.94 | ОЗП | Основная ЗП рабочих |  |  | 205 | 14 | 3 |  | 2 | [7 empty] | 4247.94 | 1 | 4247.94
50 | 0 | 0 | 1 | 232 | 0 | ОЗПсНРиСП | Основная ЗП рабочих по ТСН-2001.16 |  |  | 232 | 15 | 3 |  | 2 | [7 empty] | 0 | 1 | 0
50 | 0 | 0 | 1 | 214 | 3341.57 | Строит | Строительные работы с НР и СП |  |  | 214 | 16 | 3 |  | 2 | [7 empty] | 3341.57 | 1 | 3341.57
50 | 0 | 0 | 1 | 215 | 0 | Монтаж | Монтажные работы с НР и СП |  |  | 215 | 17 | 3 |  | 2 | [7 empty] | 0 | 1 | 0
50 | 0 | 0 | 1 | 217 | 3139 | Прочие | Прочие работы с НР и СП |  |  | 217 | 18 | 3 |  | 2 | [7 empty] | 3139 | 1 | 3139
50 | 0 | 0 | 1 | 230 | 0 | ПрочиеЗатр | Прочие затраты по ТСН-2001.16 |  |  | 230 | 19 | 3 |  | 2 | [7 empty] | 0 | 1 | 0
50 | 0 | 0 | 1 | 206 | 0 | ВозврМат | Возврат материалов |  |  | 206 | 20 | 3 |  | 2 | [7 empty] | 0 | 1 | 0
50 | 0 | 0 | 1 | 207 | 6.05 | ТрудСтр | Трудозатраты строителей |  |  | 207 | 21 | 3 |  | 7 | [7 empty] | 6.05 | 1 | 6.05
50 | 0 | 0 | 1 | 208 | 0 | ТрудМаш | Трудозатраты машинистов |  |  | 208 | 22 | 3 |  | 7 | [7 empty] | 0 | 1 | 0
50 | 0 | 0 | 1 | 209 | 0 | ТранспМат | Транспорт материалов |  |  | 209 | 23 | 3 |  | 2 | [7 empty] | 0 | 1 | 0
50 | 0 | 0 | 1 | 233 | 0 | Перевозка | Перевозка грузов |  |  | 233 | 24 | 3 |  | 2 | [7 empty] | 0 | 1 | 0
50 | 0 | 0 | 1 | 210 | 1315.45 | НР | Накладные расходы |  |  | 210 | 25 | 3 |  | 2 | [7 empty] | 1315.45 | 1 | 1315.45
50 | 0 | 0 | 1 | 211 | 433.65 | СмПриб | Сметная прибыль |  |  | 211 | 26 | 3 |  | 2 | [7 empty] | 433.65 | 1 | 433.65
50 | 0 | 0 | 1 | 224 | 6480.57 | Всего | Всего с НР и СП |  |  | 224 | 27 | 3 |  | 2 | [7 empty] | 6480.57 | 1 | 6480.57
4 | 1 |  | 91 |  | Новый раздел | 2. Техническое освидетельствование ВЛ 0,4-10 кВ |  | 0 |  | -1 | [7 empty] | 0 |  |  | 0 | [53 empty] | 0 | [11 empty] | 0
52 | 1 | 4 | 75 | 0 | Новый раздел | 2. Техническое освидетельствование ВЛ 0,4-10 кВ | [7 empty] | 3573.8 | 0 | 367.54 | 0 | 3206.26 | 0 | 3.4286 | 0 | 0 | 1430.18 | 471.49 | 0 | 0 | 3573.8 | 0 | 367.54 | 0 | 3206.26 | 0 | 3.4286 | 0 | 0 | 1430.18 | 471.49 | 0 | 0 | 0 | 0 | 0 | 5475.47 | 3441.19 | 0 | 2034.28 | 0 | 0 | 0 | 0 | 0 | 0 | 0 | 0 | 0 | 0 | 0 | 0 | 0 | 0 | 0 | 0 | 0 | 0 | 0 | 0 | 0 | 0 | 0 | 0 | 0 | 0 | 0 | 0 | 0 | 0 | 0 | 5475.47 | 3441.19 | 0 | 2034.28 | 0 | 0 | 0 | 0 | 0 | 0 | 0 | 0 | 0 | 0 | 0 | 0 | 0 | 0 | 0 | 0 | 0 | 0 | 0 | 0 | 0 | 0 | 0 | 0 | 0 | 0 | 0 | 0 | 0 | 0 | 0 | 0 | 0 | 0 | 0 | 0 | 0 | 0 | 0 | 0 | 0 | 0 | 0 | 0 | 0 | 0 | 0 | 0 | 0 | 0 | 0 | 0 | 0 | 0 | 0 | 0 | 0 | 0 | 0 | 0 | 0 | 0 | 0 | 0 | 0 | 0 | 0 | 0 | 0 | 0 | 0 | 0 | 0 | 0 | 0 | 0 | 0 | 0 | 0 | 0 | 0 | 0 | 0 | 0 | 0 | 0 | 0 | 0 | 0 | 0 | 0 | 0 | 0 | 0 | 0 | 0 | 0 | 0 | 0 | 0 | 0 | 0 | 0 | 0 | 0 | 0 | 0 | 0 | 0 | 0 | 0 | 0 | 0 | 0 | 0 | 0 | 0 | 0 | 0 | 0 | 0 | 0 | 0 | 0
17 | 1 |  |  | 1 | Прейскурант ОРГРЭС т.5.прил.2. п.2. 2 категория сложности | Подбор документов различного вида и их комплектование. Выбор необходимых сведений из документов различного вида. Выбор необходимого графического материала из графической части технической документации различного вида.(Прим.Проверка технической документации обследуемых объектов.Выбор необходимых сведений из технической документации различного вида, в том числе графического из графической части технической документации. Ознакомление с паспортными данными. Ознакомление с результатами измерения диагностических параметров при периодическом контроле за время эксплуатации ) | 10 форматок А4 | 0.1 | 0 | 0.1 |  |  |  | 34.48 | 0 | 0 | 0 | 34.48 | 0 | 0 | 0 | 0 | 0 | 0 |  | 271791369 | 24.6281 | 0 | 0 | 0 | 24.6281 | 0 | 0 | 0 | 0 | 35 | 0 | 0 | 0 | 35 | 0 | 0 | 0 | 0 | 0 | 0 | 1 | 1 |  |  | 1 | 14 | 1 | 1 |  |  |  |  | 0 | 4 |  |  |  | 0 | 0 |  | 0 | 16 | 0 | 14 | 1 | 1 | 1 | 1 | 1 |  | 0 | 0 |  |  |  | 0 | 0 | 0 | [5 empty] | 0 |  | 0 | 34.48 | 0 | 0 | 0 | 344.7934 | 0 | 0 | 0 | 0 | 0 | 0 | [6 empty] | )*0,70366 |  | )*0,70366 |  |  |  |  | 0 | 0 | 1 | 1 |  |  |  | 1002 | 10 форматок А4 | 10 форматок А4 | 1 | [6 empty] | 196214738 | 16 | Строка по умолчанию | 0 |  | 4 | 0 | Прочие работы | по умолчанию |  |  |  | 0 | 35 | 0 | 0 | 0 | 35 | 0 | 0 | 0 | [17 empty] | 0 | 0 | 0 |  | *0,85 |  |  | 0 | 0 |  |  |  |  | 1 |  | -1207255879 | 2 | 0 | 3 | 0 | 0 | 0 | 34.48 | 0 | 0 | 34.48 |  | 0 | 0 | 0 |  | 0 | 1 | 0 | 0 | 0 | 0 | 0
17 | 1 | 18 | 18 | 2 | РЛ1ЭЭ4ЛО1 | Дневной пеший осмотр при нормальных погодных условиях без подъема на опору ВЛ напряжением 0,38 кВ при количестве опор на 1км более 22 (на каждую опору, следующую после 22-й) (Прим. Пеший осмотр в дневное время без подъема на опору ВЛ-0,38кВ) | 1 ОПОРА | 1 | 0 | 1 |  |  |  | 16.86 | 0 | 5.26 | 0 | 11.6 | 0 | 0.0496 | 0 | 0 | 21.11 | 6.96 |  | 271791369 | 11.8668 | 0 | 3.8688 | 0 | 7.998 | 0 | 0.0496 | 0 | 0 | 19.14 | 0 | 6.24 | 0 | 12.9 | 0 | 0.08 | 0 | 0 | 182 | 60 | 1 | 1 |  |  | 1 | 1.45 | 1.36 | 1.36 |  |  |  |  | 0 | 1 | ВУЕР-РС-2020, РЛ1ЭЭ4ЛО1, приказ ПАО «Россети» от 26.03.2021 №131 |  |  | 350002 | 0 | ВУЕР 12.2021 | 1 | 1 | 0 | 1.45 | 1 | 1 | 1 | 1 | 1 |  | 182 | 60 |  |  |  | 0 | 0 | 0 | [5 empty] | 0 |  | 0 | 16.86 | 0 | 5.2616 | 0 | 11.5971 | 0 | 0.0496 | 0 | 0 | 21.112 | 6.96 |  |  |  |  | )*0.62 | )*0.62 | )*0.62 |  | )*0.62 | )*0.62 |  |  |  | 0 | 0 | 1 | 1 |  |  |  | 1013 | 1 ОПОРА | 1 ОПОРА | 1 | [6 empty] | 196215271 | 1 | Прочие работы | 0 |  | 1 | 350002 | ВУЕР-2019. Воздушные линии, трансформаторные подстанции и распределительные пункты напряжением 0,38-20 кВ | ВУЕР-2019_02 |  |  |  | 1179648 | 19.14 | 0 | 6.24 | 0 | 12.9 | 0.08 | 0 | 0 | [17 empty] | 0 | 0 | 0 |  |  |  |  | 182 | 60 |  |  |  |  | 1 |  | 1968156368 | 2 | 1 | 4 | 0 | 0 | 0 | 44.93 | 44.93 | 0 | 0 |  | 0 | 3 | 0 |  | 0 | 1 | 0 | 0 | 0 | 0 | 0
17 | 1 | 21 | 21 | 3 | РЛ2ЭЭ4ЛО1 | Дневной пеший осмотр при нормальных погодных условиях без подъема на опору ВЛ напряжением 1-20 кВ при количестве опор на 1км более 10 (на каждую опору, следующую после 10-й) (Прим. Пеший осмотр в дневное время без подъема на опору ВЛ-6-10кВ) | 1 ОПОРА | 1 | 0 | 1 |  |  |  | 16.86 | 0 | 5.26 | 0 | 11.6 | 0 | 0.0496 | 0 | 0 | 21.11 | 6.96 |  | 271791369 | 11.8668 | 0 | 3.8688 | 0 | 7.998 | 0 | 0.0496 | 0 | 0 | 19.14 | 0 | 6.24 | 0 | 12.9 | 0 | 0.08 | 0 | 0 | 182 | 60 | 1 | 1 |  |  | 1 | 1.45 | 1.36 | 1.36 |  |  |  |  | 0 | 1 | ВУЕР-РС-2020, РЛ2ЭЭ4ЛО1, приказ ПАО «Россети» от 26.03.2021 №131 |  |  | 350002 | 0 | ВУЕР 12.2021 | 1 | 1 | 0 | 1.45 | 1 | 1 | 1 | 1 | 1 |  | 182 | 60 |  |  |  | 0 | 0 | 0 | [5 empty] | 0 |  | 0 | 16.86 | 0 | 5.2616 | 0 | 11.5971 | 0 | 0.0496 | 0 | 0 | 21.112 | 6.96 |  |  |  |  | )*0.62 | )*0.62 | )*0.62 |  | )*0.62 | )*0.62 |  |  |  | 0 | 0 | 1 | 1 |  |  |  | 1013 | 1 ОПОРА | 1 ОПОРА | 1 | [6 empty] | 196215271 | 1 | Прочие работы | 0 |  | 1 | 350002 | ВУЕР-2019. Воздушные линии, трансформаторные подстанции и распределительные пункты напряжением 0,38-20 кВ | ВУЕР-2019_02 |  |  |  | 1179648 | 19.14 | 0 | 6.24 | 0 | 12.9 | 0.08 | 0 | 0 | [17 empty] | 0 | 0 | 0 |  |  |  |  | 182 | 60 |  |  |  |  | 1 |  | -1745799081 | 2 | 1 | 4 | 0 | 0 | 0 | 44.93 | 44.93 | 0 | 0 |  | 0 | 3 | 0 |  | 0 | 1 | 0 | 0 | 0 | 0 | 0
17 | 1 | 24 | 24 | 4 | РЛ0ЭЭ6КЖО | Проверка состояния железобетонной промежуточной опоры ВЛ со вскрытием грунта (Прим. Проверка состояния ж/б опор со вскрытием грунта опор) | 1 ОПОРА | 1 | 0 | 1 |  |  |  | 147.54 | 0 | 64.63 | 0 | 82.91 | 0 | 0.3844 | 0 | 0 | 150.9 | 49.75 |  | 271791369 | 104.6994 | 0 | 47.523 | 0 | 57.1764 | 0 | 0.3844 | 0 | 0 | 168.87 | 0 | 76.65 | 0 | 92.22 | 0 | 0.62 | 0 | 0 | 182 | 60 | 1 | 1 |  |  | 1 | 1.45 | 1.36 | 1.36 |  |  |  |  | 0 | 1 | ВУЕР-РС-2020, РЛ0ЭЭ6КЖО, приказ ПАО «Россети» от 26.03.2021 №131 |  |  | 350002 | 0 | ВУЕР 12.2021 | 1 | 1 | 0 | 1.45 | 1 | 1 | 1 | 1 | 1 |  | 182 | 60 |  |  |  | 0 | 0 | 0 | [5 empty] | 0 |  | 0 | 147.54 | 0 | 64.6313 | 0 | 82.9058 | 0 | 0.3844 | 0 | 0 | 150.8962 | 49.746 |  |  |  |  | )*0.62 | )*0.62 | )*0.62 |  | )*0.62 | )*0.62 |  |  |  | 0 | 0 | 1 | 1 |  |  |  | 1013 | 1 ОПОРА | 1 ОПОРА | 1 | [6 empty] | 196215271 | 1 | Прочие работы | 0 |  | 1 | 350002 | ВУЕР-2019. Воздушные линии, трансформаторные подстанции и распределительные пункты напряжением 0,38-20 кВ | ВУЕР-2019_02 |  |  |  | 1179648 | 168.87 | 0 | 76.65 | 0 | 92.22 | 0.62 | 0 | 0 | [17 empty] | 0 | 0 | 0 |  |  |  |  | 182 | 60 |  |  |  |  | 1 |  | 1334677961 | 2 | 1 | 4 | 0 | 0 | 0 | 348.19 | 348.19 | 0 | 0 |  | 0 | 3 | 0 |  | 0 | 1 | 0 | 0 | 0 | 0 | 0
17 | 1 | 27 | 27 | 5 | РЛ0ЭЭ6КДО | Проверка степени загнивания древесины основания одностоечной опоры ВЛ (Прим. Проверка степени загнивания древесины опор) | 1 ОПОРА | 1 | 0 | 1 |  |  |  | 207.23 | 0 | 67.71 | 0 | 139.52 | 0 | 0.6696 | 0 | 0 | 253.93 | 83.71 |  | 271791369 | 146.0038 | 0 | 49.786 | 0 | 96.2178 | 0 | 0.6696 | 0 | 0 | 235.49 | 0 | 80.3 | 0 | 155.19 | 0 | 1.08 | 0 | 0 | 182 | 60 | 1 | 1 |  |  | 1 | 1.45 | 1.36 | 1.36 |  |  |  |  | 0 | 1 | ВУЕР-РС-2020, РЛ0ЭЭ6КДО, приказ ПАО «Россети» от 26.03.2021 №131 |  |  | 350002 | 0 | ВУЕР 12.2021 | 1 | 1 | 0 | 1.45 | 1 | 1 | 1 | 1 | 1 |  | 182 | 60 |  |  |  | 0 | 0 | 0 | [5 empty] | 0 |  | 0 | 207.23 | 0 | 67.709 | 0 | 139.5158 | 0 | 0.6696 | 0 | 0 | 253.9264 | 83.712 |  |  |  |  | )*0.62 | )*0.62 | )*0.62 |  | )*0.62 | )*0.62 |  |  |  | 0 | 0 | 1 | 1 |  |  |  | 1013 | 1 ОПОРА | 1 ОПОРА | 1 | [6 empty] | 196215271 | 1 | Прочие работы | 0 |  | 1 | 350002 | ВУЕР-2019. Воздушные линии, трансформаторные подстанции и распределительные пункты напряжением 0,38-20 кВ | ВУЕР-2019_02 |  |  |  | 1179648 | 235.49 | 0 | 80.3 | 0 | 155.19 | 1.08 | 0 | 0 | [17 empty] | 0 | 0 | 0 |  |  |  |  | 182 | 60 |  |  |  |  | 1 |  | -841901950 | 2 | 1 | 4 | 0 | 0 | 0 | 544.87 | 544.87 | 0 | 0 |  | 0 | 3 | 0 |  | 0 | 1 | 0 | 0 | 0 | 0 | 0
17 | 1 | 30 | 30 | 6 | РЛ0ЭЭ2ГОО | Измерение габаритных размеров на переходах и пересечениях | 1 переход | 1 | 0 | 1 |  |  |  | 196.61 | 0 | 58.48 | 0 | 138.13 | 0 | 0.6014 | 0 | 0 | 251.4 | 82.88 |  | 271791369 | 138.26 | 0 | 42.997 | 0 | 95.263 | 0 | 0.6014 | 0 | 0 | 223 | 0 | 69.35 | 0 | 153.65 | 0 | 0.97 | 0 | 0 | 182 | 60 | 1 | 1 |  |  | 1 | 1.45 | 1.36 | 1.36 |  |  |  |  | 0 | 1 | ВУЕР-РС-2020, РЛ0ЭЭ2ГОО, приказ ПАО «Россети» от 26.03.2021 №131 |  |  | 350002 | 0 | ВУЕР 12.2021 | 1 | 1 | 0 | 1.45 | 1 | 1 | 1 | 1 | 1 |  | 182 | 60 |  |  |  | 0 | 0 | 0 | [5 empty] | 0 |  | 0 | 196.61 | 0 | 58.4759 | 0 | 138.1313 | 0 | 0.6014 | 0 | 0 | 251.3966 | 82.878 |  |  |  |  | )*0.62 | )*0.62 | )*0.62 |  | )*0.62 | )*0.62 |  |  |  | 0 | 0 | 1 | 1 |  |  |  | 1013 | 1 переход | 1 переход | 1 | [6 empty] | 196215271 | 1 | Прочие работы | 0 |  | 1 | 350002 | ВУЕР-2019. Воздушные линии, трансформаторные подстанции и распределительные пункты напряжением 0,38-20 кВ | ВУЕР-2019_02 |  |  |  | 1179648 | 223 | 0 | 69.35 | 0 | 153.65 | 0.97 | 0 | 0 | [17 empty] | 0 | 0 | 0 |  |  |  |  | 182 | 60 |  |  |  |  | 1 |  | -1596388512 | 2 | 1 | 4 | 0 | 0 | 0 | 530.89 | 530.89 | 0 | 0 |  | 0 | 3 | 0 |  | 0 | 1 | 0 | 0 | 0 | 0 | 0
17 | 1 | 33 | 33 | 7 | РЛ0ЭЭ2ЗОК | Измерение сопротивления заземления опор ВЛ | 1 измерение | 1 | 0 | 1 |  |  |  | 407.46 | 0 | 120.03 | 0 | 287.43 | 0 | 1.1966 | 0 | 0 | 523.12 | 172.46 |  | 271791369 | 286.4834 | 0 | 88.257 | 0 | 198.2264 | 0 | 1.1966 | 0 | 0 | 462.07 | 0 | 142.35 | 0 | 319.72 | 0 | 1.93 | 0 | 0 | 182 | 60 | 1 | 1 |  |  | 1 | 1.45 | 1.36 | 1.36 |  |  |  |  | 0 | 1 | ВУЕР-РС-2020, РЛ0ЭЭ2ЗОК, приказ ПАО «Россети» от 26.03.2021 №131 |  |  | 350002 | 0 | ВУЕР 12.2021 | 1 | 1 | 0 | 1.45 | 1 | 1 | 1 | 1 | 1 |  | 182 | 60 |  |  |  | 0 | 0 | 0 | [5 empty] | 0 |  | 0 | 407.46 | 0 | 120.0295 | 0 | 287.4283 | 0 | 1.1966 | 0 | 0 | 523.1226 | 172.458 |  |  |  |  | )*0.62 | )*0.62 | )*0.62 |  | )*0.62 | )*0.62 |  |  |  | 0 | 0 | 1 | 1 |  |  |  | 1013 | 1 измерение | 1 измерение | 1 | [6 empty] | 196215271 | 1 | Прочие работы | 0 |  | 1 | 350002 | ВУЕР-2019. Воздушные линии, трансформаторные подстанции и распределительные пункты напряжением 0,38-20 кВ | ВУЕР-2019_02 |  |  |  | 1179648 | 462.07 | 0 | 142.35 | 0 | 319.72 | 1.93 | 0 | 0 | [17 empty] | 0 | 0 | 0 |  |  |  |  | 182 | 60 |  |  |  |  | 1 |  | -1017014583 | 2 | 1 | 4 | 0 | 0 | 0 | 1103.04 | 1103.04 | 0 | 0 |  | 0 | 3 | 0 |  | 0 | 1 | 0 | 0 | 0 | 0 | 0
17 | 1 | 36 | 36 | 8 | РЛ0ЭЭ2СОО | Измерение переходного сопротивления контактных соединений | 1 измерение | 1 | 0 | 1 |  |  |  | 160.79 | 0 | 46.17 | 0 | 114.62 | 0 | 0.4774 | 0 | 0 | 208.61 | 68.77 |  | 271791369 | 112.995 | 0 | 33.945 | 0 | 79.05 | 0 | 0.4774 | 0 | 0 | 182.25 | 0 | 54.75 | 0 | 127.5 | 0 | 0.77 | 0 | 0 | 182 | 60 | 1 | 1 |  |  | 1 | 1.45 | 1.36 | 1.36 |  |  |  |  | 0 | 1 | ВУЕР-РС-2020, РЛ0ЭЭ2СОО, приказ ПАО «Россети» от 26.03.2021 №131 |  |  | 350002 | 0 | ВУЕР 12.2021 | 1 | 1 | 0 | 1.45 | 1 | 1 | 1 | 1 | 1 |  | 182 | 60 |  |  |  | 0 | 0 | 0 | [5 empty] | 0 |  | 0 | 160.79 | 0 | 46.1652 | 0 | 114.6225 | 0 | 0.4774 | 0 | 0 | 208.6084 | 68.772 |  |  |  |  | )*0.62 | )*0.62 | )*0.62 |  | )*0.62 | )*0.62 |  |  |  | 0 | 0 | 1 | 1 |  |  |  | 1013 | 1 измерение | 1 измерение | 1 | [6 empty] | 196215271 | 1 | Прочие работы | 0 |  | 1 | 350002 | ВУЕР-2019. Воздушные линии, трансформаторные подстанции и распределительные пункты напряжением 0,38-20 кВ | ВУЕР-2019_02 |  |  |  | 1179648 | 182.25 | 0 | 54.75 | 0 | 127.5 | 0.77 | 0 | 0 | [17 empty] | 0 | 0 | 0 |  |  |  |  | 182 | 60 |  |  |  |  | 1 |  | 1194069951 | 2 | 1 | 4 | 0 | 0 | 0 | 438.17 | 438.17 | 0 | 0 |  | 0 | 3 | 0 |  | 0 | 1 | 0 | 0 | 0 | 0 | 0
17 | 1 |  |  | 9 | Прейскурант ОРГРЭС т.5.прил.2. п.6. | Обработка материалов обследования оборудования, аппаратуры или элементов конструкций, необходимых для разработки документов, анализ и обобщение результатов, составление выводов (Прим. Обработка и анализ результатов комплексного освидетельствования, составление выводов. Анализ повреждений объектов, актов расследования аварий, несчастных случаев с участием данного электрооборудования за весь период эксплуатации (при наличии). Оформление технического отчета.) | 1 ед. оборудования | 1 | 0 | 1 |  |  |  | 1014.68 | 0 | 0 | 0 | 1014.68 | 0 | 0 | 0 | 0 | 0 | 0 |  | 271791369 | 72.477 | 0 | 0 | 0 | 72.477 | 0 | 0 | 0 | 0 | 103 | 0 | 0 | 0 | 103 | 0 | 0 | 0 | 0 | 0 | 0 | 1 | 1 |  |  | 1 | 14 | 1 | 1 |  |  |  |  | 0 | 4 |  |  |  | 0 | 0 |  | 0 | 16 | 0 | 14 | 1 | 1 | 1 | 1 | 1 |  | 0 | 0 |  |  |  | 0 | 0 | 0 | [5 empty] | 0 |  | 0 | 1014.68 | 0 | 0 | 0 | 1014.6777 | 0 | 0 | 0 | 0 | 0 | 0 | [6 empty] | )*0,70366 |  | )*0,70366 |  |  |  |  | 0 | 0 | 1 | 1 |  |  |  | 1013 | 1 ед. оборудования | 1 ед. оборудования | 1 | [6 empty] | 196214738 | 16 | Строка по умолчанию | 0 |  | 4 | 0 | Прочие работы | по умолчанию |  |  |  | 0 | 103 | 0 | 0 | 0 | 103 | 0 | 0 | 0 | [17 empty] | 0 | 0 | 0 |  | *0,85 |  |  | 0 | 0 |  |  |  |  | 1 |  | 902896692 | 2 | 0 | 3 | 0 | 0 | 0 | 1014.68 | 0 | 0 | 1014.68 |  | 0 | 0 | 0 |  | 0 | 1 | 0 | 0 | 0 | 0 | 0
17 | 1 |  |  | 10 | Прейскурант ОРГРЭС т.5 прил.2 п.13. 2 категория сложности | Составление второй редакции текстовой части документа или материала (Прим. Занесение результатов технического освидетельствования в технический паспорт энергообъекта.Составление акта технического освидетельствования) | 0,5 авт. л. | 0.16 | 0 | 0.16 |  |  |  | 386.17 | 0 | 0 | 0 | 386.17 | 0 | 0 | 0 | 0 | 0 | 0 |  | 271791369 | 172.3967 | 0 | 0 | 0 | 172.3967 | 0 | 0 | 0 | 0 | 245 | 0 | 0 | 0 | 245 | 0 | 0 | 0 | 0 | 0 | 0 | 1 | 1 |  |  | 1 | 14 | 1 | 1 |  |  |  |  | 0 | 1 |  |  |  | 0 | 0 |  | 0 | 16 | 0 | 14 | 1 | 1 | 1 | 1 | 1 |  | 0 | 0 |  |  |  | 0 | 0 | 0 | [5 empty] | 0 |  | 0 | 386.17 | 0 | 0 | 0 | 2413.5538 | 0 | 0 | 0 | 0 | 0 | 0 | [6 empty] | )*0,70366 |  | )*0,70366 |  |  |  |  | 0 | 0 | 1 | 1 |  |  |  | 1013 | 0,5 авт. л. | 0,5 авт. л. | 1 | [6 empty] | 196214738 | 16 | Строка по умолчанию | 0 |  | 4 | 0 | Прочие работы | по умолчанию |  |  |  | 0 | 245 | 0 | 0 | 0 | 245 | 0 | 0 | 0 | [17 empty] | 0 | 0 | 0 |  | *0,85 |  |  | 0 | 0 |  |  |  |  | 1 |  | 318127590 | 2 | 2 | 3 | 0 | 0 | 0 | 386.17 | 386.17 | 0 | 0 |  | 0 | 3 | 0 |  | 0 | 1 | 0 | 0 | 0 | 0 | 0
17 | 1 |  |  | 11 | Прейскурант ОРГРЭС т.5.прил.2. п.18. | Согласование материалов в сторонней организации (Прим. Согласование материалов технического освидетельствования (комплект) в сторонней организации ) | 1 организация | 1 | 0 | 1 |  |  |  | 985.12 | 0 | 0 | 0 | 985.12 | 0 | 0 | 0 | 0 | 0 | 0 |  | 271791369 | 70.366 | 0 | 0 | 0 | 70.366 | 0 | 0 | 0 | 0 | 100 | 0 | 0 | 0 | 100 | 0 | 0 | 0 | 0 | 0 | 0 | 1 | 1 |  |  | 1 | 14 | 1 | 1 |  |  |  |  | 0 | 4 |  |  |  | 0 | 0 |  | 0 | 16 | 0 | 14 | 1 | 1 | 1 | 1 | 1 |  | 0 | 0 |  |  |  | 0 | 0 | 0 | [5 empty] | 0 |  | 0 | 985.12 | 0 | 0 | 0 | 985.124 | 0 | 0 | 0 | 0 | 0 | 0 | [6 empty] | )*0,70366 |  | )*0,70366 |  |  |  |  | 0 | 0 | 1 | 1 |  |  |  | 1002 | 1 организация | 1 организация | 1 | [6 empty] | 196214738 | 16 | Строка по умолчанию | 0 |  | 4 | 0 | Прочие работы | по умолчанию |  |  |  | 0 | 100 | 0 | 0 | 0 | 100 | 0 | 0 | 0 | [17 empty] | 0 | 0 | 0 |  | *0,85 |  |  | 0 | 0 |  |  |  |  | 1 |  | -394489434 | 2 | 0 | 3 | 0 | 0 | 0 | 985.12 | 0 | 0 | 985.12 |  | 0 | 0 | 0 |  | 0 | 1 | 0 | 0 | 0 | 0 | 0
51 | 1 | 4 | 75 |  | Новый раздел | 2. Техническое освидетельствование ВЛ 0,4-10 кВ | 0 | [6 empty] | 3573.8 | 0 | 367.54 | 0 | 3206.26 | 0 | 3.4286 | 0 | 0 | 1430.18 | 471.49 |  |  | 3573.8 | 0 | 367.54 | 0 | 3206.26 | 0 | 3.4286 | 0 | 0 | 1430.18 | 471.49 |  |  | 0 | 0 | 0 | 5475.47 | 3441.19 | 0 | 2034.28 | 0 | 0 | 0 | 0 | 0 | 0 | 0 | 0 | 0 | [19 empty] | 0 | 0 | 0 | 5475.47 | 3441.19 | 0 | 2034.28 | 0 | 0 | 0 | 0 | 0 | 0 | 0 | 0 | 0 | [114 empty] | 0
50 | 0 | 0 | 1 | 201 | 3573.8 | ПЗ | Прямые затраты |  |  | 201 | 1 | 3 |  | 2 | [7 empty] | 3573.8 | 1 | 3573.8
50 | 0 | 0 | 1 | 202 | 0 | СтМатОб | Стоимость материальных ресурсов (всего) |  |  | 202 | 2 | 3 |  | 2 | [7 empty] | 0 | 1 | 0
50 | 0 | 0 | 1 | 222 | 0 | СтМатОбЗак | Стоимость материалов и оборудования заказчика |  |  | 222 | 3 | 3 |  | 2 | [7 empty] | 0 | 1 | 0
50 | 0 | 0 | 1 | 225 | 0 | СтМатОбПод | Стоимость материалов и оборудования подрядчика |  |  | 225 | 4 | 3 |  | 2 | [7 empty] | 0 | 1 | 0
50 | 0 | 0 | 1 | 226 | 0 | СтМат | Стоимость материалов (всего) |  |  | 226 | 5 | 3 |  | 2 | [7 empty] | 0 | 1 | 0
50 | 0 | 0 | 1 | 227 | 0 | СтМатЗак | Стоимость материалов заказчика |  |  | 227 | 6 | 3 |  | 2 | [7 empty] | 0 | 1 | 0
50 | 0 | 0 | 1 | 228 | 0 | СтМатПод | Стоимость материалов подрядчика |  |  | 228 | 7 | 3 |  | 2 | [7 empty] | 0 | 1 | 0
50 | 0 | 0 | 1 | 216 | 0 | Оборуд | Стоимость оборудования (всего) |  |  | 216 | 8 | 3 |  | 2 | [7 empty] | 0 | 1 | 0
50 | 0 | 0 | 1 | 223 | 0 | ОборудЗак | Стоимость оборудования заказчика |  |  | 223 | 9 | 3 |  | 2 | [7 empty] | 0 | 1 | 0
50 | 0 | 0 | 1 | 229 | 0 | ОборудПод | Стоимость оборудования подрядчика |  |  | 229 | 10 | 3 |  | 2 | [7 empty] | 0 | 1 | 0
50 | 0 | 0 | 1 | 203 | 367.54 | ЭММ | Эксплуатация машин |  |  | 203 | 11 | 3 |  | 2 | [7 empty] | 367.54 | 1 | 367.54
50 | 0 | 0 | 1 | 231 | 0 | ЭММсНРиСП | Эксплуатация машин по ТСН-2001.16 |  |  | 231 | 12 | 3 |  | 2 | [7 empty] | 0 | 1 | 0
50 | 0 | 0 | 1 | 204 | 0 | ЗПМ | ЗП машинистов |  |  | 204 | 13 | 3 |  | 2 | [7 empty] | 0 | 1 | 0
50 | 0 | 0 | 1 | 205 | 3206.26 | ОЗП | Основная ЗП рабочих |  |  | 205 | 14 | 3 |  | 2 | [7 empty] | 3206.26 | 1 | 3206.26
50 | 0 | 0 | 1 | 232 | 0 | ОЗПсНРиСП | Основная ЗП рабочих по ТСН-2001.16 |  |  | 232 | 15 | 3 |  | 2 | [7 empty] | 0 | 1 | 0
50 | 0 | 0 | 1 | 214 | 3441.19 | Строит | Строительные работы с НР и СП |  |  | 214 | 16 | 3 |  | 2 | [7 empty] | 3441.19 | 1 | 3441.19
50 | 0 | 0 | 1 | 215 | 0 | Монтаж | Монтажные работы с НР и СП |  |  | 215 | 17 | 3 |  | 2 | [7 empty] | 0 | 1 | 0
50 | 0 | 0 | 1 | 217 | 2034.28 | Прочие | Прочие работы с НР и СП |  |  | 217 | 18 | 3 |  | 2 | [7 empty] | 2034.28 | 1 | 2034.28
50 | 0 | 0 | 1 | 230 | 0 | ПрочиеЗатр | Прочие затраты по ТСН-2001.16 |  |  | 230 | 19 | 3 |  | 2 | [7 empty] | 0 | 1 | 0
50 | 0 | 0 | 1 | 206 | 0 | ВозврМат | Возврат материалов |  |  | 206 | 20 | 3 |  | 2 | [7 empty] | 0 | 1 | 0
50 | 0 | 0 | 1 | 207 | 3.4286 | ТрудСтр | Трудозатраты строителей |  |  | 207 | 21 | 3 |  | 7 | [7 empty] | 3.4286 | 1 | 3.4286
50 | 0 | 0 | 1 | 208 | 0 | ТрудМаш | Трудозатраты машинистов |  |  | 208 | 22 | 3 |  | 7 | [7 empty] | 0 | 1 | 0
50 | 0 | 0 | 1 | 209 | 0 | ТранспМат | Транспорт материалов |  |  | 209 | 23 | 3 |  | 2 | [7 empty] | 0 | 1 | 0
50 | 0 | 0 | 1 | 233 | 0 | Перевозка | Перевозка грузов |  |  | 233 | 24 | 3 |  | 2 | [7 empty] | 0 | 1 | 0
50 | 0 | 0 | 1 | 210 | 1430.18 | НР | Накладные расходы |  |  | 210 | 25 | 3 |  | 2 | [7 empty] | 1430.18 | 1 | 1430.18
50 | 0 | 0 | 1 | 211 | 471.49 | СмПриб | Сметная прибыль |  |  | 211 | 26 | 3 |  | 2 | [7 empty] | 471.49 | 1 | 471.49
50 | 0 | 0 | 1 | 224 | 5475.47 | Всего | Всего с НР и СП |  |  | 224 | 27 | 3 |  | 2 | [7 empty] | 5475.47 | 1 | 5475.47
4 | 1 |  | 140 |  | Новый раздел | Техническое освидетельствование КЛ 6-10кВ |  | 0 |  | 0 | [7 empty] | 0 |  |  | 0 | [53 empty] | 0 | [11 empty] | 0
52 | 1 | 4 | 121 | 0 | Новый раздел | Техническое освидетельствование КЛ 6-10кВ | [7 empty] | 5125.37 | 0 | 1097.36 | 0 | 4028.01 | 0 | 5.7671 | 0 | 0 | 3065.62 | 964.53 | 0 | 0 | 5125.37 | 0 | 1097.36 | 0 | 4028.01 | 0 | 5.7671 | 0 | 0 | 3065.62 | 964.53 | 0 | 0 | 0 | 0 | 0 | 9155.52 | 7121.24 | 0 | 2034.28 | 0 | 0 | 0 | 0 | 0 | 0 | 0 | 0 | 0 | 0 | 0 | 0 | 0 | 0 | 0 | 0 | 0 | 0 | 0 | 0 | 0 | 0 | 0 | 0 | 0 | 0 | 0 | 0 | 0 | 0 | 0 | 9155.52 | 7121.24 | 0 | 2034.28 | 0 | 0 | 0 | 0 | 0 | 0 | 0 | 0 | 0 | 0 | 0 | 0 | 0 | 0 | 0 | 0 | 0 | 0 | 0 | 0 | 0 | 0 | 0 | 0 | 0 | 0 | 0 | 0 | 0 | 0 | 0 | 0 | 0 | 0 | 0 | 0 | 0 | 0 | 0 | 0 | 0 | 0 | 0 | 0 | 0 | 0 | 0 | 0 | 0 | 0 | 0 | 0 | 0 | 0 | 0 | 0 | 0 | 0 | 0 | 0 | 0 | 0 | 0 | 0 | 0 | 0 | 0 | 0 | 0 | 0 | 0 | 0 | 0 | 0 | 0 | 0 | 0 | 0 | 0 | 0 | 0 | 0 | 0 | 0 | 0 | 0 | 0 | 0 | 0 | 0 | 0 | 0 | 0 | 0 | 0 | 0 | 0 | 0 | 0 | 0 | 0 | 0 | 0 | 0 | 0 | 0 | 0 | 0 | 0 | 0 | 0 | 0 | 0 | 0 | 0 | 0 | 0 | 0 | 0 | 0 | 0 | 0 | 0 | 0
17 | 1 |  |  | 1 | Прейскурант ОРГРЭС т.5.прил.2. п.2. 2 категория сложности | Подбор документов различного вида и их комплектование. Выбор необходимых сведений из документов различного вида. Выбор необходимого графического материала из графической части технической документации различного вида.(Прим.Проверка технической документации обследуемых объектов.Выбор необходимых сведений из технической документации различного вида, в том числе графического из графической части технической документации. Ознакомление с паспортными данными. Ознакомление с результатами измерения диагностических параметров при периодическом контроле за время эксплуатации ) | 10 форматок А4 | 0.1 | 0 | 0.1 |  |  |  | 34.48 | 0 | 0 | 0 | 34.48 | 0 | 0 | 0 | 0 | 0 | 0 |  | 271791369 | 24.6281 | 0 | 0 | 0 | 24.6281 | 0 | 0 | 0 | 0 | 35 | 0 | 0 | 0 | 35 | 0 | 0 | 0 | 0 | 0 | 0 | 1 | 1 |  |  | 1 | 14 | 1 | 1 |  |  |  |  | 0 | 4 |  |  |  | 0 | 0 |  | 0 | 16 | 0 | 14 | 1 | 1 | 1 | 1 | 1 |  | 0 | 0 |  |  |  | 0 | 0 | 0 | [5 empty] | 0 |  | 0 | 34.48 | 0 | 0 | 0 | 344.7934 | 0 | 0 | 0 | 0 | 0 | 0 | [6 empty] | )*0,70366 |  | )*0,70366 |  |  |  |  | 0 | 0 | 1 | 1 |  |  |  | 1002 | 10 форматок А4 | 10 форматок А4 | 1 | [6 empty] | 196214738 | 16 | Строка по умолчанию | 0 |  | 4 | 0 | Прочие работы | по умолчанию |  |  |  | 0 | 35 | 0 | 0 | 0 | 35 | 0 | 0 | 0 | [17 empty] | 0 | 0 | 0 |  | *0,85 |  |  | 0 | 0 |  |  |  |  | 1 |  | -1207255879 | 2 | 0 | 3 | 0 | 0 | 0 | 34.48 | 0 | 0 | 34.48 |  | 0 | 0 | 0 |  | 0 | 1 | 0 | 0 | 0 | 0 | 0
17 | 1 | 39 | 39 | 2 | КЛ0706 | Техническое обслуживание кабельных линий: осмотр трассы подземных кабелей | 1 КМ ТРАССЫ | 1 | 0 | 1 |  |  |  | 285.26 | 0 | 101.62 | 0 | 183.64 | 0 | 0.8184 | 0 | 0 | 301.17 | 110.18 |  | 271791369 | 201.3704 | 0 | 74.7208 | 0 | 126.6496 | 0 | 0.8184 | 0 | 0 | 457.66 | 0 | 169.82 | 0 | 287.84 | 0 | 1.86 | 0 | 0 | 164 | 60 | 1 | 1 |  |  | 1 | 1.45 | 1.36 | 1.36 |  |  |  |  | 0 | 1 | ВУЕР-2020, КЛ0706, приказ ПАО «Россети» от 26.03.2021 №131 |  |  | 350003 | 0 | ВУЕР 12.2021 | 1 | 1 | 0 | 1.45 | 1 | 1 | 1 | 1 | 1 |  | 164 | 60 |  |  |  | 0 | 0 | 0 | [5 empty] | 0 |  | 0 | 285.26 | 0 | 101.6203 | 0 | 183.6419 | 0 | 0.8184 | 0 | 0 | 301.1696 | 110.184 |  |  |  |  | )*0.44 | )*0.44 | )*0.44 |  | )*0.44 | )*0.44 |  |  |  | 0 | 0 | 1 | 1 |  |  |  | 1013 | 1 КМ ТРАССЫ | 1 КМ ТРАССЫ | 1 | [6 empty] | 196215272 | 1 | Прочие работы | 0 |  | 1 | 350003 | ВУЕР-2019. Кабельные линии напряжением 0,38-10 кВ | ВУЕР-2019_03 |  |  |  | 1179648 | 457.66 | 0 | 169.82 | 0 | 287.84 | 1.86 | 0 | 0 | [17 empty] | 0 | 0 | 0 |  |  |  |  | 164 | 60 |  |  |  |  | 1 |  | 1456923016 | 2 | 1 | 4 | 0 | 0 | 0 | 696.61 | 696.61 | 0 | 0 |  | 0 | 3 | 0 |  | 0 | 1 | 0 | 0 | 0 | 0 | 0
17 | 1 | 40 | 40 | 3 | ИОКЛ010000ОКМР | Осмотр концевой разделки кабеля силовых кабельных линий напряжением до 1 кВ включительно межремонтный (Прим. Осмотр концевой разделки кабеля 0,4кВ (концевые муфты)) | 1 кабель | 1 | 0 | 1 |  |  |  | 123.93 | 0 | 0 | 0 | 123.93 | 0 | 0.396 | 0 | 0 | 244.14 | 74.36 |  | 271791369 | 85.47 | 0 | 0 | 0 | 85.47 | 0 | 0.396 | 0 | 0 | 194.25 | 0 | 0 | 0 | 194.25 | 0 | 0.9 | 0 | 0 | 197 | 60 | 1 | 1 |  |  | 1 | 1.45 | 1.36 | 1.36 |  |  |  |  | 0 | 1 | ВУЕР-ИО-2020, ИОКЛ010000ОКМР, приказ ПАО «Россети» от 26.03.2021 №131 |  |  | 350011 | 0 | ВУЕР 12.2021 | 1 | 1 | 0 | 1.45 | 1 | 1 | 1 | 1 | 1 |  | 197 | 60 |  |  |  | 0 | 0 | 0 | [5 empty] | 0 |  | 0 | 123.93 | 0 | 0 | 0 | 123.9315 | 0 | 0.396 | 0 | 0 | 244.1421 | 74.358 |  |  |  |  | )*0.44 | )*0.44 | )*0.44 |  | )*0.44 | )*0.44 |  |  |  | 0 | 0 | 1 | 1 |  |  |  | 1013 | 1 кабель | 1 кабель | 1 | [6 empty] | 196215281 | 1 | Прочие работы | 0 |  | 1 | 350011 | ВУЕР-2019. Испытания электрооборудования | ВУЕР-2019_11 |  |  |  | 1179648 | 194.25 | 0 | 0 | 0 | 194.25 | 0.9 | 0 | 0 | [17 empty] | 0 | 0 | 0 |  |  |  |  | 197 | 60 |  |  |  |  | 1 |  | 1358877029 | 2 | 1 | 4 | 0 | 0 | 0 | 442.43 | 442.43 | 0 | 0 |  | 0 | 3 | 0 |  | 0 | 1 | 0 | 0 | 0 | 0 | 0
17 | 1 | 41 | 41 | 4 | ИОКЛ010000ОКМР | Осмотр концевой разделки кабеля силовых кабельных линий напряжением до 1 кВ включительно межремонтный (Прим. Осмотр концевой разделки кабеля 0,4кВ (концевые муфты)) | 1 кабель | 1 | 0 | 1 |  |  |  | 111.54 | 0 | 0 | 0 | 111.54 | 0 | 0.3564 | 0 | 0 | 219.73 | 66.92 |  | 271791369 | 76.923 | 0 | 0 | 0 | 76.923 | 0 | 0.3564 | 0 | 0 | 194.25 | 0 | 0 | 0 | 194.25 | 0 | 0.9 | 0 | 0 | 197 | 60 | 1 | 1 |  |  | 1 | 1.45 | 1.36 | 1.36 |  |  |  |  | 0 | 1 | ВУЕР-ИО-2020, ИОКЛ010000ОКМР, приказ ПАО «Россети» от 26.03.2021 №131 |  |  | 350011 | 0 | ВУЕР 12.2021 | 1 | 1 | 0 | 1.45 | 1 | 1 | 1 | 1 | 1 |  | 197 | 60 |  |  |  | 0 | 0 | 0 | [5 empty] | 0 | Поправка: (сб. 11) Ку=0,9 Наименование: При испытаниях и измерениях, выполняемых на нескольких единицах однотипного оборудования в одном присоединении, на каждую последующую единицу оборудования | 0 | 111.54 | 0 | 0 | 0 | 111.5383 | 0 | 0.3564 | 0 | 0 | 219.7338 | 66.924 |  |  |  |  | *0,9)*0,44 | *0,9)*0,44 | *0,9)*0,44 |  | *0,9)*0,44 | *0,9)*0,44 |  |  |  | 0 | 0 | 1 | 1 |  |  |  | 1013 | 1 кабель | 1 кабель | 1 | [6 empty] | 196215281 | 1 | Прочие работы | 0 |  | 1 | 350011 | ВУЕР-2019. Испытания электрооборудования | ВУЕР-2019_11 |  | Поправка: (сб. 11) Ку=0,9 |  | 1179904 | 194.25 | 0 | 0 | 0 | 194.25 | 0.9 | 0 | 0 | [17 empty] | 0 | 0 | 0 |  |  |  |  | 197 | 60 |  |  |  |  | 1 |  | 1358877029 | 2 | 1 | 4 | 0 | 0 | 0 | 398.19 | 398.19 | 0 | 0 |  | 0 | 3 | 0 |  | 0 | 1 | 0 | 0 | 0 | 0 | 0
17 | 1 | 42 | 42 | 5 | ИОКЛ100000ОКМР | Осмотр концевой разделки кабеля силовых кабельных линий напряжением 6-20 кВ межремонтный (Прим. Осмотр концевой разделки кабеля 6-10кВ (концевые муфты)) | 1 кабель | 1 | 0 | 1 |  |  |  | 152.85 | 0 | 0 | 0 | 152.85 | 0 | 0.4884 | 0 | 0 | 301.11 | 91.71 |  | 271791369 | 105.4152 | 0 | 0 | 0 | 105.4152 | 0 | 0.4884 | 0 | 0 | 239.58 | 0 | 0 | 0 | 239.58 | 0 | 1.11 | 0 | 0 | 197 | 60 | 1 | 1 |  |  | 1 | 1.45 | 1.36 | 1.36 |  |  |  |  | 0 | 1 | ВУЕР-ИО-2020, ИОКЛ100000ОКМР, приказ ПАО «Россети» от 26.03.2021 №131 |  |  | 350011 | 0 | ВУЕР 12.2021 | 1 | 1 | 0 | 1.45 | 1 | 1 | 1 | 1 | 1 |  | 197 | 60 |  |  |  | 0 | 0 | 0 | [5 empty] | 0 |  | 0 | 152.85 | 0 | 0 | 0 | 152.852 | 0 | 0.4884 | 0 | 0 | 301.1145 | 91.71 |  |  |  |  | )*0.44 | )*0.44 | )*0.44 |  | )*0.44 | )*0.44 |  |  |  | 0 | 0 | 1 | 1 |  |  |  | 1013 | 1 кабель | 1 кабель | 1 | [6 empty] | 196215281 | 1 | Прочие работы | 0 |  | 1 | 350011 | ВУЕР-2019. Испытания электрооборудования | ВУЕР-2019_11 |  |  |  | 1179648 | 239.58 | 0 | 0 | 0 | 239.58 | 1.11 | 0 | 0 | [17 empty] | 0 | 0 | 0 |  |  |  |  | 197 | 60 |  |  |  |  | 1 |  | 1045822096 | 2 | 1 | 4 | 0 | 0 | 0 | 545.67 | 545.67 | 0 | 0 |  | 0 | 3 | 0 |  | 0 | 1 | 0 | 0 | 0 | 0 | 0
17 | 1 | 43 | 43 | 6 | ИОКЛ100000ОКМР | Осмотр концевой разделки кабеля силовых кабельных линий напряжением 6-20 кВ межремонтный (Прим. Осмотр концевой разделки кабеля 6-10кВ (концевые муфты)) | 1 кабель | 1 | 0 | 1 |  |  |  | 137.57 | 0 | 0 | 0 | 137.57 | 0 | 0.43956 | 0 | 0 | 271.01 | 82.54 |  | 271791369 | 94.8737 | 0 | 0 | 0 | 94.8737 | 0 | 0.43956 | 0 | 0 | 239.58 | 0 | 0 | 0 | 239.58 | 0 | 1.11 | 0 | 0 | 197 | 60 | 1 | 1 |  |  | 1 | 1.45 | 1.36 | 1.36 |  |  |  |  | 0 | 1 | ВУЕР-ИО-2020, ИОКЛ100000ОКМР, приказ ПАО «Россети» от 26.03.2021 №131 |  |  | 350011 | 0 | ВУЕР 12.2021 | 1 | 1 | 0 | 1.45 | 1 | 1 | 1 | 1 | 1 |  | 197 | 60 |  |  |  | 0 | 0 | 0 | [5 empty] | 0 | Поправка: (сб. 11) Ку=0,9 Наименование: При испытаниях и измерениях, выполняемых на нескольких единицах однотипного оборудования в одном присоединении, на каждую последующую единицу оборудования | 0 | 137.57 | 0 | 0 | 0 | 137.5668 | 0 | 0.43956 | 0 | 0 | 271.0129 | 82.542 |  |  |  |  | *0,9)*0,44 | *0,9)*0,44 | *0,9)*0,44 |  | *0,9)*0,44 | *0,9)*0,44 |  |  |  | 0 | 0 | 1 | 1 |  |  |  | 1013 | 1 кабель | 1 кабель | 1 | [6 empty] | 196215281 | 1 | Прочие работы | 0 |  | 1 | 350011 | ВУЕР-2019. Испытания электрооборудования | ВУЕР-2019_11 |  | Поправка: (сб. 11) Ку=0,9 |  | 1179904 | 239.58 | 0 | 0 | 0 | 239.58 | 1.11 | 0 | 0 | [17 empty] | 0 | 0 | 0 |  |  |  |  | 197 | 60 |  |  |  |  | 1 |  | 1045822096 | 2 | 1 | 4 | 0 | 0 | 0 | 491.12 | 491.12 | 0 | 0 |  | 0 | 3 | 0 |  | 0 | 1 | 0 | 0 | 0 | 0 | 0
17 | 1 | 46 | 46 | 7 | ТП0ЭЭ2Е0Т | Измерение сопротивления контура заземления (Прим.Измерение сопротивления заземления концевых муфт) | 1 КОНТУР | 1 | 0 | 1 |  |  |  | 463.33 | 0 | 192.21 | 0 | 271.12 | 0 | 1.1616 | 0 | 0 | 493.44 | 162.67 |  | 271791369 | 328.306 | 0 | 141.328 | 0 | 186.978 | 0 | 1.1616 | 0 | 0 | 746.15 | 0 | 321.2 | 0 | 424.95 | 0 | 2.64 | 0 | 0 | 182 | 60 | 1 | 1 |  |  | 1 | 1.45 | 1.36 | 1.36 |  |  |  |  | 0 | 1 | ВУЕР-РС-2020, ТП0ЭЭ2Е0Т, приказ ПАО «Россети» от 26.03.2021 №131 |  |  | 350002 | 0 | ВУЕР 12.2021 | 1 | 1 | 0 | 1.45 | 1 | 1 | 1 | 1 | 1 |  | 182 | 60 |  |  |  | 0 | 0 | 0 | [5 empty] | 0 |  | 0 | 463.33 | 0 | 192.2061 | 0 | 271.1181 | 0 | 1.1616 | 0 | 0 | 493.4384 | 162.672 |  |  |  |  | )*0.44 | )*0.44 | )*0.44 |  | )*0.44 | )*0.44 |  |  |  | 0 | 0 | 1 | 1 |  |  |  | 1013 | 1 КОНТУР | 1 КОНТУР | 1 | [6 empty] | 196215271 | 1 | Прочие работы | 0 |  | 1 | 350002 | ВУЕР-2019. Воздушные линии, трансформаторные подстанции и распределительные пункты напряжением 0,38-20 кВ | ВУЕР-2019_02 |  |  |  | 1179648 | 746.15 | 0 | 321.2 | 0 | 424.95 | 2.64 | 0 | 0 | [17 empty] | 0 | 0 | 0 |  |  |  |  | 182 | 60 |  |  |  |  | 1 |  | 1084373006 | 2 | 1 | 4 | 0 | 0 | 0 | 1119.44 | 1119.44 | 0 | 0 |  | 0 | 3 | 0 |  | 0 | 1 | 0 | 0 | 0 | 0 | 0
17 | 1 | 49 | 49 | 8 | ИОКЛ010000СИМР | Измерение сопротивления изоляции силовых кабельных линий напряжением до 1 кВ включительно межремонтное (Прим. Измерение сопротивления изоляции кабеля 0,4кВ) | 1 кабель | 1 | 0 | 1 |  |  |  | 358.51 | 0 | 201.39 | 0 | 157.12 | 0 | 0.528 | 0 | 0 | 309.53 | 94.27 |  | 271791369 | 256.4364 | 0 | 148.0776 | 0 | 108.3588 | 0 | 0.528 | 0 | 0 | 582.81 | 0 | 336.54 | 0 | 246.27 | 0 | 1.2 | 0 | 0 | 197 | 60 | 1 | 1 |  |  | 1 | 1.45 | 1.36 | 1.36 |  |  |  |  | 0 | 1 | ВУЕР-ИО-2020, ИОКЛ010000СИМР, приказ ПАО «Россети» от 26.03.2021 №131 |  |  | 350011 | 0 | ВУЕР 12.2021 | 1 | 1 | 0 | 1.45 | 1 | 1 | 1 | 1 | 1 |  | 197 | 60 |  |  |  | 0 | 0 | 0 | [5 empty] | 0 |  | 0 | 358.51 | 0 | 201.3855 | 0 | 157.1203 | 0 | 0.528 | 0 | 0 | 309.5264 | 94.272 |  |  |  |  | )*0.44 | )*0.44 | )*0.44 |  | )*0.44 | )*0.44 |  |  |  | 0 | 0 | 1 | 1 |  |  |  | 1013 | 1 кабель | 1 кабель | 1 | [6 empty] | 196215281 | 1 | Прочие работы | 0 |  | 1 | 350011 | ВУЕР-2019. Испытания электрооборудования | ВУЕР-2019_11 |  |  |  | 1179648 | 582.81 | 0 | 336.54 | 0 | 246.27 | 1.2 | 0 | 0 | [17 empty] | 0 | 0 | 0 |  |  |  |  | 197 | 60 |  |  |  |  | 1 |  | 1702805971 | 2 | 1 | 4 | 0 | 0 | 0 | 762.31 | 762.31 | 0 | 0 |  | 0 | 3 | 0 |  | 0 | 1 | 0 | 0 | 0 | 0 | 0
17 | 1 | 52 | 52 | 9 | ИОКЛ010000СИМР | Измерение сопротивления изоляции силовых кабельных линий напряжением до 1 кВ включительно межремонтное (Прим. Измерение сопротивления изоляции кабеля 0,4кВ) | 1 кабель | 1 | 0 | 1 |  |  |  | 322.66 | 0 | 181.25 | 0 | 141.41 | 0 | 0.4752 | 0 | 0 | 278.58 | 84.85 |  | 271791369 | 230.7928 | 0 | 133.2698 | 0 | 97.5229 | 0 | 0.4752 | 0 | 0 | 582.81 | 0 | 336.54 | 0 | 246.27 | 0 | 1.2 | 0 | 0 | 197 | 60 | 1 | 1 |  |  | 1 | 1.45 | 1.36 | 1.36 |  |  |  |  | 0 | 1 | ВУЕР-ИО-2020, ИОКЛ010000СИМР, приказ ПАО «Россети» от 26.03.2021 №131 |  |  | 350011 | 0 | ВУЕР 12.2021 | 1 | 1 | 0 | 1.45 | 1 | 1 | 1 | 1 | 1 |  | 197 | 60 |  |  |  | 0 | 0 | 0 | [5 empty] | 0 | Поправка: (сб. 11) Ку=0,9 Наименование: При испытаниях и измерениях, выполняемых на нескольких единицах однотипного оборудования в одном присоединении, на каждую последующую единицу оборудования | 0 | 322.66 | 0 | 181.247 | 0 | 141.4082 | 0 | 0.4752 | 0 | 0 | 278.5777 | 84.846 |  |  |  |  | )*0,44)*0,9 | )*0,44)*0,9 | )*0,44)*0,9 |  | )*0,44)*0,9 | )*0,44)*0,9 |  |  |  | 0 | 0 | 1 | 1 |  |  |  | 1013 | 1 кабель | 1 кабель | 1 | [6 empty] | 196215281 | 1 | Прочие работы | 0 |  | 1 | 350011 | ВУЕР-2019. Испытания электрооборудования | ВУЕР-2019_11 |  | Поправка: (сб. 11) Ку=0,9 |  | 1048832 | 582.81 | 0 | 336.54 | 0 | 246.27 | 1.2 | 0 | 0 | [17 empty] | 0 | 0 | 0 |  |  |  |  | 197 | 60 |  |  |  |  | 1 |  | 1702805971 | 2 | 1 | 4 | 0 | 0 | 0 | 686.09 | 686.09 | 0 | 0 |  | 0 | 3 | 0 |  | 0 | 1 | 0 | 0 | 0 | 0 | 0
17 | 1 | 55 | 55 | 10 | ИОКЛ100000СИМР | Измерение сопротивления изоляции силовых кабельных линий напряжением 6-20 кВ межремонтное (Прим. Измерение сопротивления изоляции кабеля 6-10кВ) | 1 кабель | 1 | 0 | 1 |  |  |  | 394.35 | 0 | 221.52 | 0 | 172.83 | 0 | 0.5808 | 0 | 0 | 340.48 | 103.7 |  | 271791369 | 282.0796 | 0 | 162.8836 | 0 | 119.196 | 0 | 0.5808 | 0 | 0 | 641.09 | 0 | 370.19 | 0 | 270.9 | 0 | 1.32 | 0 | 0 | 197 | 60 | 1 | 1 |  |  | 1 | 1.45 | 1.36 | 1.36 |  |  |  |  | 0 | 1 | ВУЕР-ИО-2020, ИОКЛ100000СИМР, приказ ПАО «Россети» от 26.03.2021 №131 |  |  | 350011 | 0 | ВУЕР 12.2021 | 1 | 1 | 0 | 1.45 | 1 | 1 | 1 | 1 | 1 |  | 197 | 60 |  |  |  | 0 | 0 | 0 | [5 empty] | 0 |  | 0 | 394.35 | 0 | 221.5217 | 0 | 172.8342 | 0 | 0.5808 | 0 | 0 | 340.4751 | 103.698 |  |  |  |  | )*0.44 | )*0.44 | )*0.44 |  | )*0.44 | )*0.44 |  |  |  | 0 | 0 | 1 | 1 |  |  |  | 1013 | 1 кабель | 1 кабель | 1 | [6 empty] | 196215281 | 1 | Прочие работы | 0 |  | 1 | 350011 | ВУЕР-2019. Испытания электрооборудования | ВУЕР-2019_11 |  |  |  | 1179648 | 641.09 | 0 | 370.19 | 0 | 270.9 | 1.32 | 0 | 0 | [17 empty] | 0 | 0 | 0 |  |  |  |  | 197 | 60 |  |  |  |  | 1 |  | -1085448159 | 2 | 1 | 4 | 0 | 0 | 0 | 838.53 | 838.53 | 0 | 0 |  | 0 | 3 | 0 |  | 0 | 1 | 0 | 0 | 0 | 0 | 0
17 | 1 | 58 | 58 | 11 | ИОКЛ100000СИМР | Измерение сопротивления изоляции силовых кабельных линий напряжением 6-20 кВ межремонтное (Прим. Измерение сопротивления изоляции кабеля 6-10кВ) | 1 кабель | 1 | 0 | 1 |  |  |  | 354.92 | 0 | 199.37 | 0 | 155.55 | 0 | 0.52272 | 0 | 0 | 306.43 | 93.33 |  | 271791369 | 253.8716 | 0 | 146.5952 | 0 | 107.2764 | 0 | 0.52272 | 0 | 0 | 641.09 | 0 | 370.19 | 0 | 270.9 | 0 | 1.32 | 0 | 0 | 197 | 60 | 1 | 1 |  |  | 1 | 1.45 | 1.36 | 1.36 |  |  |  |  | 0 | 1 | ВУЕР-ИО-2020, ИОКЛ100000СИМР, приказ ПАО «Россети» от 26.03.2021 №131 |  |  | 350011 | 0 | ВУЕР 12.2021 | 1 | 1 | 0 | 1.45 | 1 | 1 | 1 | 1 | 1 |  | 197 | 60 |  |  |  | 0 | 0 | 0 | [5 empty] | 0 | Поправка: (сб. 11) Ку=0,9 Наименование: При испытаниях и измерениях, выполняемых на нескольких единицах однотипного оборудования в одном присоединении, на каждую последующую единицу оборудования | 0 | 354.92 | 0 | 199.3695 | 0 | 155.5508 | 0 | 0.52272 | 0 | 0 | 306.4335 | 93.33 |  |  |  |  | )*0,9)*0.44 | )*0,9)*0.44 | )*0,9)*0.44 |  | )*0,9)*0.44 | )*0,9)*0.44 |  |  |  | 0 | 0 | 1 | 1 |  |  |  | 1013 | 1 кабель | 1 кабель | 1 | [6 empty] | 196215281 | 1 | Прочие работы | 0 |  | 1 | 350011 | ВУЕР-2019. Испытания электрооборудования | ВУЕР-2019_11 |  | Поправка: (сб. 11) Ку=0,9 |  | 1179904 | 641.09 | 0 | 370.19 | 0 | 270.9 | 1.32 | 0 | 0 | [17 empty] | 0 | 0 | 0 |  |  |  |  | 197 | 60 |  |  |  |  | 1 |  | -1085448159 | 2 | 1 | 4 | 0 | 0 | 0 | 754.68 | 754.68 | 0 | 0 |  | 0 | 3 | 0 |  | 0 | 1 | 0 | 0 | 0 | 0 | 0
17 | 1 |  |  | 12 | Прейскурант ОРГРЭС т.5.прил.2. п.6. | Обработка материалов обследования оборудования, аппаратуры или элементов конструкций, необходимых для разработки документов, анализ и обобщение результатов, составление выводов (Прим. Обработка и анализ результатов комплексного освидетельствования, составление выводов. Анализ повреждений объектов, актов расследования аварий, несчастных случаев с участием данного электрооборудования за весь период эксплуатации (при наличии). Оформление технического отчета.) | 1 ед. оборудования | 1 | 0 | 1 |  |  |  | 1014.68 | 0 | 0 | 0 | 1014.68 | 0 | 0 | 0 | 0 | 0 | 0 |  | 271791369 | 72.477 | 0 | 0 | 0 | 72.477 | 0 | 0 | 0 | 0 | 103 | 0 | 0 | 0 | 103 | 0 | 0 | 0 | 0 | 0 | 0 | 1 | 1 |  |  | 1 | 14 | 1 | 1 |  |  |  |  | 0 | 4 |  |  |  | 0 | 0 |  | 0 | 16 | 0 | 14 | 1 | 1 | 1 | 1 | 1 |  | 0 | 0 |  |  |  | 0 | 0 | 0 | [5 empty] | 0 |  | 0 | 1014.68 | 0 | 0 | 0 | 1014.6777 | 0 | 0 | 0 | 0 | 0 | 0 | [6 empty] | )*0,70366 |  | )*0,70366 |  |  |  |  | 0 | 0 | 1 | 1 |  |  |  | 1013 | 1 ед. оборудования | 1 ед. оборудования | 1 | [6 empty] | 196214738 | 16 | Строка по умолчанию | 0 |  | 4 | 0 | Прочие работы | по умолчанию |  |  |  | 0 | 103 | 0 | 0 | 0 | 103 | 0 | 0 | 0 | [17 empty] | 0 | 0 | 0 |  | *0,85 |  |  | 0 | 0 |  |  |  |  | 1 |  | 902896692 | 2 | 0 | 3 | 0 | 0 | 0 | 1014.68 | 0 | 0 | 1014.68 |  | 0 | 0 | 0 |  | 0 | 1 | 0 | 0 | 0 | 0 | 0
17 | 1 |  |  | 13 | Прейскурант ОРГРЭС т.5 прил.2 п.13. 2 категория сложности | Составление второй редакции текстовой части документа или материала (Прим. Занесение результатов технического освидетельствования в технический паспорт энергообъекта.Составление акта технического освидетельствования) | 0,5 авт. л. | 0.16 | 0 | 0.16 |  |  |  | 386.17 | 0 | 0 | 0 | 386.17 | 0 | 0 | 0 | 0 | 0 | 0 |  | 271791369 | 172.3967 | 0 | 0 | 0 | 172.3967 | 0 | 0 | 0 | 0 | 245 | 0 | 0 | 0 | 245 | 0 | 0 | 0 | 0 | 0 | 0 | 1 | 1 |  |  | 1 | 14 | 1 | 1 |  |  |  |  | 0 | 1 |  |  |  | 0 | 0 |  | 0 | 16 | 0 | 14 | 1 | 1 | 1 | 1 | 1 |  | 0 | 0 |  |  |  | 0 | 0 | 0 | [5 empty] | 0 |  | 0 | 386.17 | 0 | 0 | 0 | 2413.5538 | 0 | 0 | 0 | 0 | 0 | 0 | [6 empty] | )*0,70366 |  | )*0,70366 |  |  |  |  | 0 | 0 | 1 | 1 |  |  |  | 1013 | 0,5 авт. л. | 0,5 авт. л. | 1 | [6 empty] | 196214738 | 16 | Строка по умолчанию | 0 |  | 4 | 0 | Прочие работы | по умолчанию |  |  |  | 0 | 245 | 0 | 0 | 0 | 245 | 0 | 0 | 0 | [17 empty] | 0 | 0 | 0 |  | *0,85 |  |  | 0 | 0 |  |  |  |  | 1 |  | 318127590 | 2 | 2 | 3 | 0 | 0 | 0 | 386.17 | 386.17 | 0 | 0 |  | 0 | 3 | 0 |  | 0 | 1 | 0 | 0 | 0 | 0 | 0
17 | 1 |  |  | 14 | Прейскурант ОРГРЭС т.5.прил.2. п.18. | Согласование материалов в сторонней организации (Прим. Согласование материалов технического освидетельствования (комплект) в сторонней организации ) | 1 организация | 1 | 0 | 1 |  |  |  | 985.12 | 0 | 0 | 0 | 985.12 | 0 | 0 | 0 | 0 | 0 | 0 |  | 271791369 | 70.366 | 0 | 0 | 0 | 70.366 | 0 | 0 | 0 | 0 | 100 | 0 | 0 | 0 | 100 | 0 | 0 | 0 | 0 | 0 | 0 | 1 | 1 |  |  | 1 | 14 | 1 | 1 |  |  |  |  | 0 | 4 |  |  |  | 0 | 0 |  | 0 | 16 | 0 | 14 | 1 | 1 | 1 | 1 | 1 |  | 0 | 0 |  |  |  | 0 | 0 | 0 | [5 empty] | 0 |  | 0 | 985.12 | 0 | 0 | 0 | 985.124 | 0 | 0 | 0 | 0 | 0 | 0 | [6 empty] | )*0,70366 |  | )*0,70366 |  |  |  |  | 0 | 0 | 1 | 1 |  |  |  | 1002 | 1 организация | 1 организация | 1 | [6 empty] | 196214738 | 16 | Строка по умолчанию | 0 |  | 4 | 0 | Прочие работы | по умолчанию |  |  |  | 0 | 100 | 0 | 0 | 0 | 100 | 0 | 0 | 0 | [17 empty] | 0 | 0 | 0 |  | *0,85 |  |  | 0 | 0 |  |  |  |  | 1 |  | -394489434 | 2 | 0 | 3 | 0 | 0 | 0 | 985.12 | 0 | 0 | 985.12 |  | 0 | 0 | 0 |  | 0 | 1 | 0 | 0 | 0 | 0 | 0
51 | 1 | 4 | 121 |  | Новый раздел | Техническое освидетельствование КЛ 6-10кВ | 0 | [6 empty] | 5125.37 | 0 | 1097.36 | 0 | 4028.01 | 0 | 5.7671 | 0 | 0 | 3065.62 | 964.53 |  |  | 5125.37 | 0 | 1097.36 | 0 | 4028.01 | 0 | 5.7671 | 0 | 0 | 3065.62 | 964.53 |  |  | 0 | 0 | 0 | 9155.52 | 7121.24 | 0 | 2034.28 | 0 | 0 | 0 | 0 | 0 | 0 | 0 | 0 | 0 | [19 empty] | 0 | 0 | 0 | 9155.52 | 7121.24 | 0 | 2034.28 | 0 | 0 | 0 | 0 | 0 | 0 | 0 | 0 | 0 | [114 empty] | 0
50 | 0 | 0 | 1 | 201 | 5125.37 | ПЗ | Прямые затраты |  |  | 201 | 1 | 3 |  | 2 | [7 empty] | 5125.37 | 1 | 5125.37
50 | 0 | 0 | 1 | 202 | 0 | СтМатОб | Стоимость материальных ресурсов (всего) |  |  | 202 | 2 | 3 |  | 2 | [7 empty] | 0 | 1 | 0
50 | 0 | 0 | 1 | 222 | 0 | СтМатОбЗак | Стоимость материалов и оборудования заказчика |  |  | 222 | 3 | 3 |  | 2 | [7 empty] | 0 | 1 | 0
50 | 0 | 0 | 1 | 225 | 0 | СтМатОбПод | Стоимость материалов и оборудования подрядчика |  |  | 225 | 4 | 3 |  | 2 | [7 empty] | 0 | 1 | 0
50 | 0 | 0 | 1 | 226 | 0 | СтМат | Стоимость материалов (всего) |  |  | 226 | 5 | 3 |  | 2 | [7 empty] | 0 | 1 | 0
50 | 0 | 0 | 1 | 227 | 0 | СтМатЗак | Стоимость материалов заказчика |  |  | 227 | 6 | 3 |  | 2 | [7 empty] | 0 | 1 | 0
50 | 0 | 0 | 1 | 228 | 0 | СтМатПод | Стоимость материалов подрядчика |  |  | 228 | 7 | 3 |  | 2 | [7 empty] | 0 | 1 | 0
50 | 0 | 0 | 1 | 216 | 0 | Оборуд | Стоимость оборудования (всего) |  |  | 216 | 8 | 3 |  | 2 | [7 empty] | 0 | 1 | 0
50 | 0 | 0 | 1 | 223 | 0 | ОборудЗак | Стоимость оборудования заказчика |  |  | 223 | 9 | 3 |  | 2 | [7 empty] | 0 | 1 | 0
50 | 0 | 0 | 1 | 229 | 0 | ОборудПод | Стоимость оборудования подрядчика |  |  | 229 | 10 | 3 |  | 2 | [7 empty] | 0 | 1 | 0
50 | 0 | 0 | 1 | 203 | 1097.36 | ЭММ | Эксплуатация машин |  |  | 203 | 11 | 3 |  | 2 | [7 empty] | 1097.36 | 1 | 1097.36
50 | 0 | 0 | 1 | 231 | 0 | ЭММсНРиСП | Эксплуатация машин по ТСН-2001.16 |  |  | 231 | 12 | 3 |  | 2 | [7 empty] | 0 | 1 | 0
50 | 0 | 0 | 1 | 204 | 0 | ЗПМ | ЗП машинистов |  |  | 204 | 13 | 3 |  | 2 | [7 empty] | 0 | 1 | 0
50 | 0 | 0 | 1 | 205 | 4028.01 | ОЗП | Основная ЗП рабочих |  |  | 205 | 14 | 3 |  | 2 | [7 empty] | 4028.01 | 1 | 4028.01
50 | 0 | 0 | 1 | 232 | 0 | ОЗПсНРиСП | Основная ЗП рабочих по ТСН-2001.16 |  |  | 232 | 15 | 3 |  | 2 | [7 empty] | 0 | 1 | 0
50 | 0 | 0 | 1 | 214 | 7121.24 | Строит | Строительные работы с НР и СП |  |  | 214 | 16 | 3 |  | 2 | [7 empty] | 7121.24 | 1 | 7121.24
50 | 0 | 0 | 1 | 215 | 0 | Монтаж | Монтажные работы с НР и СП |  |  | 215 | 17 | 3 |  | 2 | [7 empty] | 0 | 1 | 0
50 | 0 | 0 | 1 | 217 | 2034.28 | Прочие | Прочие работы с НР и СП |  |  | 217 | 18 | 3 |  | 2 | [7 empty] | 2034.28 | 1 | 2034.28
50 | 0 | 0 | 1 | 230 | 0 | ПрочиеЗатр | Прочие затраты по ТСН-2001.16 |  |  | 230 | 19 | 3 |  | 2 | [7 empty] | 0 | 1 | 0
50 | 0 | 0 | 1 | 206 | 0 | ВозврМат | Возврат материалов |  |  | 206 | 20 | 3 |  | 2 | [7 empty] | 0 | 1 | 0
50 | 0 | 0 | 1 | 207 | 5.7671 | ТрудСтр | Трудозатраты строителей |  |  | 207 | 21 | 3 |  | 7 | [7 empty] | 5.7671 | 1 | 5.7671
50 | 0 | 0 | 1 | 208 | 0 | ТрудМаш | Трудозатраты машинистов |  |  | 208 | 22 | 3 |  | 7 | [7 empty] | 0 | 1 | 0
50 | 0 | 0 | 1 | 209 | 0 | ТранспМат | Транспорт материалов |  |  | 209 | 23 | 3 |  | 2 | [7 empty] | 0 | 1 | 0
50 | 0 | 0 | 1 | 233 | 0 | Перевозка | Перевозка грузов |  |  | 233 | 24 | 3 |  | 2 | [7 empty] | 0 | 1 | 0
50 | 0 | 0 | 1 | 210 | 3065.62 | НР | Накладные расходы |  |  | 210 | 25 | 3 |  | 2 | [7 empty] | 3065.62 | 1 | 3065.62
50 | 0 | 0 | 1 | 211 | 964.53 | СмПриб | Сметная прибыль |  |  | 211 | 26 | 3 |  | 2 | [7 empty] | 964.53 | 1 | 964.53
50 | 0 | 0 | 1 | 224 | 9155.52 | Всего | Всего с НР и СП |  |  | 224 | 27 | 3 |  | 2 | [7 empty] | 9155.52 | 1 | 9155.52
51 | 1 | 3 | 20 |  | Новая локальная смета | Новая локальная смета | 0 | [6 empty] | 13430.64 | 0 | 1948.43 | 0 | 11482.21 | 0 | 15.2457 | 0 | 0 | 5811.25 | 1869.67 | [15 empty] | 0 | 0 | 0 | 21111.56 | 13904 | 0 | 7207.56 | 0 | 0 | 0 | 0 | 0 | 0 | 0 | 0 | 0 | [149 empty] | 0
50 | 0 | 0 | 1 | 201 | 13430.64 | ПЗ | Прямые затраты |  |  | 201 | 1 | 3 |  | 2 | [7 empty] | 13430.64 | 1 | 13430.64
50 | 0 | 0 | 1 | 202 | 0 | СтМатОб | Стоимость материальных ресурсов (всего) |  |  | 202 | 2 | 3 |  | 2 | [7 empty] | 0 | 1 | 0
50 | 0 | 0 | 1 | 222 | 0 | СтМатОбЗак | Стоимость материалов и оборудования заказчика |  |  | 222 | 3 | 3 |  | 2 | [7 empty] | 0 | 1 | 0
50 | 0 | 0 | 1 | 225 | 0 | СтМатОбПод | Стоимость материалов и оборудования подрядчика |  |  | 225 | 4 | 3 |  | 2 | [7 empty] | 0 | 1 | 0
50 | 0 | 0 | 1 | 226 | 0 | СтМат | Стоимость материалов (всего) |  |  | 226 | 5 | 3 |  | 2 | [7 empty] | 0 | 1 | 0
50 | 0 | 0 | 1 | 227 | 0 | СтМатЗак | Стоимость материалов заказчика |  |  | 227 | 6 | 3 |  | 2 | [7 empty] | 0 | 1 | 0
50 | 0 | 0 | 1 | 228 | 0 | СтМатПод | Стоимость материалов подрядчика |  |  | 228 | 7 | 3 |  | 2 | [7 empty] | 0 | 1 | 0
50 | 0 | 0 | 1 | 216 | 0 | Оборуд | Стоимость оборудования (всего) |  |  | 216 | 8 | 3 |  | 2 | [7 empty] | 0 | 1 | 0
50 | 0 | 0 | 1 | 223 | 0 | ОборудЗак | Стоимость оборудования заказчика |  |  | 223 | 9 | 3 |  | 2 | [7 empty] | 0 | 1 | 0
50 | 0 | 0 | 1 | 229 | 0 | ОборудПод | Стоимость оборудования подрядчика |  |  | 229 | 10 | 3 |  | 2 | [7 empty] | 0 | 1 | 0
50 | 0 | 0 | 1 | 203 | 1948.43 | ЭММ | Эксплуатация машин |  |  | 203 | 11 | 3 |  | 2 | [7 empty] | 1948.43 | 1 | 1948.43
50 | 0 | 0 | 1 | 231 | 0 | ЭММсНРиСП | Эксплуатация машин по ТСН-2001.16 |  |  | 231 | 12 | 3 |  | 2 | [7 empty] | 0 | 1 | 0
50 | 0 | 0 | 1 | 204 | 0 | ЗПМ | ЗП машинистов |  |  | 204 | 13 | 3 |  | 2 | [7 empty] | 0 | 1 | 0
50 | 0 | 0 | 1 | 205 | 11482.21 | ОЗП | Основная ЗП рабочих |  |  | 205 | 14 | 3 |  | 2 | [7 empty] | 11482.21 | 1 | 11482.21
50 | 0 | 0 | 1 | 232 | 0 | ОЗПсНРиСП | Основная ЗП рабочих по ТСН-2001.16 |  |  | 232 | 15 | 3 |  | 2 | [7 empty] | 0 | 1 | 0
50 | 0 | 0 | 1 | 214 | 13904 | Строит | Строительные работы с НР и СП |  |  | 214 | 16 | 3 |  | 2 | [7 empty] | 13904 | 1 | 13904
50 | 0 | 0 | 1 | 215 | 0 | Монтаж | Монтажные работы с НР и СП |  |  | 215 | 17 | 3 |  | 2 | [7 empty] | 0 | 1 | 0
50 | 0 | 0 | 1 | 217 | 7207.56 | Прочие | Прочие работы с НР и СП |  |  | 217 | 18 | 3 |  | 2 | [7 empty] | 7207.56 | 1 | 7207.56
50 | 0 | 0 | 1 | 230 | 0 | ПрочиеЗатр | Прочие затраты по ТСН-2001.16 |  |  | 230 | 19 | 3 |  | 2 | [7 empty] | 0 | 1 | 0
50 | 0 | 0 | 1 | 206 | 0 | ВозврМат | Возврат материалов |  |  | 206 | 20 | 3 |  | 2 | [7 empty] | 0 | 1 | 0
50 | 0 | 0 | 1 | 207 | 15.2457 | ТрудСтр | Трудозатраты строителей |  |  | 207 | 21 | 3 |  | 7 | [7 empty] | 15.2457 | 1 | 15.2457
50 | 0 | 0 | 1 | 208 | 0 | ТрудМаш | Трудозатраты машинистов |  |  | 208 | 22 | 3 |  | 7 | [7 empty] | 0 | 1 | 0
50 | 0 | 0 | 1 | 209 | 0 | ТранспМат | Транспорт материалов |  |  | 209 | 23 | 3 |  | 2 | [7 empty] | 0 | 1 | 0
50 | 0 | 0 | 1 | 233 | 0 | Перевозка | Перевозка грузов |  |  | 233 | 24 | 3 |  | 2 | [7 empty] | 0 | 1 | 0
50 | 0 | 0 | 1 | 210 | 5811.25 | НР | Накладные расходы |  |  | 210 | 25 | 3 |  | 2 | [7 empty] | 5811.25 | 1 | 5811.25
50 | 0 | 0 | 1 | 211 | 1869.67 | СмПриб | Сметная прибыль |  |  | 211 | 26 | 3 |  | 2 | [7 empty] | 1869.67 | 1 | 1869.67
50 | 0 | 0 | 1 | 224 | 21111.56 | Всего | Всего с НР и СП |  |  | 224 | 27 | 3 |  | 2 | [7 empty] | 21111.56 | 1 | 21111.56
51 | 270 | 1 | 12 |  |  | +№33 Альбом на ТО объектов распределительных сетей в 2025 Москва и МО | 0 | [6 empty] | 13430.64 | 0 | 1948.43 | 0 | 11482.21 | 0 | 15.2457 | 0 | 0 | 5811.25 | 1869.67 | [15 empty] | 0 | 0 | 0 | 21111.56 | 13904 | 0 | 7207.56 | 0 | 0 | 0 | 0 | 0 | 0 | 0 | 0 | 0 | [149 empty] | 0
50 | 0 | 0 | 1 | 201 | 13430.64 | ПЗ | Прямые затраты |  |  | 201 | 1 | 3 |  | 2 | [7 empty] | 13430.64 | 1 | 13430.64
50 | 0 | 0 | 1 | 202 | 0 | СтМатОб | Стоимость материальных ресурсов (всего) |  |  | 202 | 2 | 3 |  | 2 | [7 empty] | 0 | 1 | 0
50 | 0 | 0 | 1 | 222 | 0 | СтМатОбЗак | Стоимость материалов и оборудования заказчика |  |  | 222 | 3 | 3 |  | 2 | [7 empty] | 0 | 1 | 0
50 | 0 | 0 | 1 | 225 | 0 | СтМатОбПод | Стоимость материалов и оборудования подрядчика |  |  | 225 | 4 | 3 |  | 2 | [7 empty] | 0 | 1 | 0
50 | 0 | 0 | 1 | 226 | 0 | СтМат | Стоимость материалов (всего) |  |  | 226 | 5 | 3 |  | 2 | [7 empty] | 0 | 1 | 0
50 | 0 | 0 | 1 | 227 | 0 | СтМатЗак | Стоимость материалов заказчика |  |  | 227 | 6 | 3 |  | 2 | [7 empty] | 0 | 1 | 0
50 | 0 | 0 | 1 | 228 | 0 | СтМатПод | Стоимость материалов подрядчика |  |  | 228 | 7 | 3 |  | 2 | [7 empty] | 0 | 1 | 0
50 | 0 | 0 | 1 | 216 | 0 | Оборуд | Стоимость оборудования (всего) |  |  | 216 | 8 | 3 |  | 2 | [7 empty] | 0 | 1 | 0
50 | 0 | 0 | 1 | 223 | 0 | ОборудЗак | Стоимость оборудования заказчика |  |  | 223 | 9 | 3 |  | 2 | [7 empty] | 0 | 1 | 0
50 | 0 | 0 | 1 | 229 | 0 | ОборудПод | Стоимость оборудования подрядчика |  |  | 229 | 10 | 3 |  | 2 | [7 empty] | 0 | 1 | 0
50 | 0 | 0 | 1 | 203 | 1948.43 | ЭММ | Эксплуатация машин |  |  | 203 | 11 | 3 |  | 2 | [7 empty] | 1948.43 | 1 | 1948.43
50 | 0 | 0 | 1 | 231 | 0 | ЭММсНРиСП | Эксплуатация машин по ТСН-2001.16 |  |  | 231 | 12 | 3 |  | 2 | [7 empty] | 0 | 1 | 0
50 | 0 | 0 | 1 | 204 | 0 | ЗПМ | ЗП машинистов |  |  | 204 | 13 | 3 |  | 2 | [7 empty] | 0 | 1 | 0
50 | 0 | 0 | 1 | 205 | 11482.21 | ОЗП | Основная ЗП рабочих |  |  | 205 | 14 | 3 |  | 2 | [7 empty] | 11482.21 | 1 | 11482.21
50 | 0 | 0 | 1 | 232 | 0 | ОЗПсНРиСП | Основная ЗП рабочих по ТСН-2001.16 |  |  | 232 | 15 | 3 |  | 2 | [7 empty] | 0 | 1 | 0
50 | 0 | 0 | 1 | 214 | 13904 | Строит | Строительные работы с НР и СП |  |  | 214 | 16 | 3 |  | 2 | [7 empty] | 13904 | 1 | 13904
50 | 0 | 0 | 1 | 215 | 0 | Монтаж | Монтажные работы с НР и СП |  |  | 215 | 17 | 3 |  | 2 | [7 empty] | 0 | 1 | 0
50 | 0 | 0 | 1 | 217 | 7207.56 | Прочие | Прочие работы с НР и СП |  |  | 217 | 18 | 3 |  | 2 | [7 empty] | 7207.56 | 1 | 7207.56
50 | 0 | 0 | 1 | 230 | 0 | ПрочиеЗатр | Прочие затраты по ТСН-2001.16 |  |  | 230 | 19 | 3 |  | 2 | [7 empty] | 0 | 1 | 0
50 | 0 | 0 | 1 | 206 | 0 | ВозврМат | Возврат материалов |  |  | 206 | 20 | 3 |  | 2 | [7 empty] | 0 | 1 | 0
50 | 0 | 0 | 1 | 207 | 15.2457 | ТрудСтр | Трудозатраты строителей |  |  | 207 | 21 | 3 |  | 7 | [7 empty] | 15.2457 | 1 | 15.2457
50 | 0 | 0 | 1 | 208 | 0 | ТрудМаш | Трудозатраты машинистов |  |  | 208 | 22 | 3 |  | 7 | [7 empty] | 0 | 1 | 0
50 | 0 | 0 | 1 | 209 | 0 | ТранспМат | Транспорт материалов |  |  | 209 | 23 | 3 |  | 2 | [7 empty] | 0 | 1 | 0
50 | 0 | 0 | 1 | 233 | 0 | Перевозка | Перевозка грузов |  |  | 233 | 24 | 3 |  | 2 | [7 empty] | 0 | 1 | 0
50 | 0 | 0 | 1 | 210 | 5811.25 | НР | Накладные расходы |  |  | 210 | 25 | 3 |  | 2 | [7 empty] | 5811.25 | 1 | 5811.25
50 | 0 | 0 | 1 | 211 | 1869.67 | СмПриб | Сметная прибыль |  |  | 211 | 26 | 3 |  | 2 | [7 empty] | 1869.67 | 1 | 1869.67
50 | 0 | 0 | 1 | 224 | 21111.56 | Всего | Всего с НР и СП |  |  | 224 | 27 | 3 |  | 2 | [7 empty] | 21111.56 | 1 | 21111.56
50 | 0 | 0 | 2 | 0 | 21111.56 | 3 | Итого |  |  | 212 | 28 | 0 |  | 2 | [7 empty] | 21111.56 | 1 | 21111.56
50 | 0 | 0 | 2 | 0 | 4222.31 | 1 | НДС 20 %: |  |  | 212 | 33 | 0 |  | 2 | [7 empty] | 4222.31 | 1 | 4222.31
50 | 0 | 0 | 2 | 0 | 25333.87 | 2 | Итого с НДС: |  |  | 212 | 34 | 0 |  | 2 | [7 empty] | 25333.87 | 1 | 25333.87
61 |  |  |  |  | 10 | b1 | ширина
61 |  |  |  |  | 1900 | p1 | плотность мусора в рыхлом теле
61 |  |  |  |  | 1800 | p2 | плотность мусора в рыхлом теле
61 |  |  |  |  | 2 | а | длина
61 |  |  |  |  | 10 | дл | дл
61 |  |  |  |  | 3 | м14 | масса мусора по смете №1
61 |  |  |  |  | 2400 | мус1 | мусор слежавшийся
61 |  |  |  |  | 0 | Переменная | Новая переменная
61 |  |  |  |  | 12 | Переменная1 | Новая переменная
61 |  |  |  |  | 0 | Переменная_1 | Новая переменная
61 |  |  |  |  | 0 | Переменная_2 | Новая переменная
61 |  |  |  |  | 2 | ч | Новая переменная
61 |  |  |  |  | 6 | ш | Новая переменная
61 |  |  |  |  | 12 | шир | шир
70 | 1 |  | 1 | СТР_РЕК | СТРОИТЕЛЬСТВО и РЕКОНСТРУКЦИЯ зданий и сооружений всех назначений | 0 | 0 |  | 1 | 0 |  |  | 0 |  | Строительство и реконструкция
70 | 1 |  | 2 | РЕМ_ЖИЛ | КАП. РЕМ. ЖИЛЫХ И ОБЩЕСТВЕННЫХ ЗДАНИЙ | 0 | 0 |  | 1 | 0 |  |  | 0 |  | Капитальный ремонт жилых и общественных зданий
70 | 1 |  | 3 | РЕМ_ПР | КАП. РЕМ. ПРОИЗВОДСТВЕННЫХ ЗД. и СООРУЖЕНИЙ, НАРУЖНЫХ ИНЖЕНЕРНЫХ СЕТЕЙ, УЛИЦ И ДОРОГ МЕСТНОГО ЗНАЧЕНИЯ, ИНЖ,СООРУЖЕНИЙ ( ГИДРОТЕХ,СООРУЖ, МОСТОВ И ПУТЕПРОВОДОВ И Т.П.) | 1 | 0 |  | 1 | 0 |  |  | 0 |  | Капитальный ремонт прозводственных зданий
70 | 1 |  | 4 | Территория | для территории Российской Федерации, не относящейся к районам Крайнего Севера и приравненным к ним местностям | 1 | 0 |  | 2 | 0 |  |  | 0
70 | 1 |  | 5 | МПРКС | для территории Российской Федерации, относящейся к местностям, приравненным к районам Крайнего Севера | 0 | 0 |  | 2 | 0 |  |  | 0
70 | 1 |  | 6 | РКС | для территории Российской Федерации, относящейся к районам Крайнего Севера | 0 | 0 |  | 2 | 0 |  |  | 0
70 | 1 |  | 7 | СЛЖ | При определении сметной стоимости строительства объектов капитального строительства, относящихся к особо опасным и технически сложным. За исключением АЭС. | 0 | 0 | Для сборников ФЕР ( при производстве работ на технически сложных объектах ): · { СЛЖ } - (вкл.) - работа на сложных объектах (к=1,2 к НР) · { СЛЖ } - (выкл.) - работа на обычных объектах | 0 | 0 |  |  | 0 |  | Сложные объекты
70 | 1 |  | 8 | АЭС | При определении сметной стоимости строительства объектов капитального строительства АЭС. | 0 | 0 | Для сборника ФЕРм -39 и ФЕРМ-08 ( при работах по контролю сварных соединений) : {мАЭС} - ( вкл.) - при выполнении работ по на АЭС (HР=101%; СП= 68%; {мАЭС} - (выкл.) - при выполнении работ на обычных объектах | 0 | 0 |  |  | 0 |  | АЭС
70 | 1 |  | 9 | ОПТ/В | {вкл} - Прокладка МЕЖДУГОРОДНЫХ ВОЛОКОННО-ОПТИЧЕСКИХ ЛИНИЙ (для ФЕРм10, отд. 6 разд.3) {выкл} - Прокладка ГОРОДСКИХ ВОЛОКОННО-ОПТИТЕСКИХ ЛИНИЙ (для ФЕРм10, отд. 6 разд.3) | 0 | 0 | Для сборников ФЕРм-10 ( волоконно-оптические линии связи ): · {М_ГОР_опт} - ( вкл.) - междугородные сети связи ( НР=120% , СП=70% ) · {М_ГОР_опт} - ( выкл.) - городские сети связи ( НР=100%; СП=65%) | 0 | 0 |  |  | 0 |  | Прокладка междугородных в/опт. кабелей
70 | 1 |  | 10 | АВИ | (вкл) - При работах по ДИСПЕТЧЕРЕЗАЦИИ управления движением АВИАТРАНСПОРТОМ {вкл} (монтажные работы ) | 0 | 0 | Для сборников ФЕРм 08;10;11 : · {мАВИА} - (вкл.) - производство монтажных работы по диспетчеризации управления движением авиатранспортном (НР=95%, СП=55%) ; · {мАВИА} - (выкл. ) - при производстве работ на прочих объектах , кром | 0 | 0 |  |  | 0 |  | Диспетчеризация авитранспорта
70 | 1 |  | 11 | ЗАКР | {вкл} - Обслуживающие и сопутстующие работы в тоннелях при производве работ ЗАКРЫТЫМ СПОСОБОМ {выкл} - Обслуживающие и сопутстующие работы в тоннелях при производве работ ОТКРЫТЫМ | 0 | 0 | Для сборника ФЕР -29 ( сопутствующие работы в тоннелях и метро. ): · {ЗАКР} - (вкл.) - при выполнении работ в тоннелях и метро закрытым способом (НР=145% , СП=75%); · {ЗАКР} - (выкл.) - при выполнении работ в тоннелях и метро отк | 0 | 0 |  |  | 0 |  | Производство работ закрытым способом (обслуживающие процессы)
70 | 1 |  | 12 | ГОР | (вкл) - ФЕРм-08, выполнение работ на горнорудных объектах (выкл) - ФЕРм-08, выполнение работ на других объектах | 0 | 0 |  | 0 | 0 |  |  | 0 |  | Выполнение работ на горнорудных объектах
70 | 1 |  | 1 | К_НР_РЕМ | при ремонте жилых и общественных зданий если ( если {РЕМ_ЖИЛ}= [вкл.] | 0.9 | 1 | Для сборников ФЕР и ФЕРмр : · Значение {_МДСрем_НР}= 0,90 - при ремонте зданий жилого и гражданского назначений ( 0,90 к НР) ; · Значение {_МДСрем_НР}= 1,00 - при строительстве и реконструкции объектов всех назначений | 0 | 0 |  |  | 0 |  | п.25
70 | 1 |  | 2 | К_СП_РЕМ | к нормам СП при капитальном ремонте зданий и сооружений всех назначений ( если или {РЕМ_ЖИЛ}=[вкл] , или (РЕМ_ПР}=[вкл] ) | 0.85 | 1 | Для сборников ФЕР и ФЕРмр : · Значение {_МДСрем_СП} = 0.85 - при ремонте зданий всех назначений ( 0,85 к СП); · Значение {_МДСрем_СП} = 1,00 - при строительстве и реконструкции объектов всех назначений | 0 | 0 |  |  | 0 |  | п.16
70 | 1 |  | 3 | К_НР_СЛЖ | При определении сметной стоимости строительства объектов капитального строительства, относящихся к особо опасным и технически сложным. За исключением объектов атомных электрических станций. ( если {СЛЖ} = [вкл] ) | 1.03 | 0 |  | 0 | 0 |  |  | 0 |  | п.27 СЛОЖН
70 | 1 |  | 4 | К_НР_АЭС | При определении сметной стоимости строительства объектов капитального строительства, относящихся к особо опасным и технически сложным. Для объектов атомных электрических станций. ( если {АЭС} = [вкл] ) | 1.09 | 0 |  | 0 | 0 |  |  | 0 |  | п.27 АЭС
70 | 1 |  | 5 | Р_ОКР | Разрядность округления результата расчета НР и СП (с 05.04.2020 - до семи знаков после запятой) | 7 | 0 |  | 0 | 0 |  |  | 0
70 | 1 |  | 6 | Лист_НРиСП |  | 2 | 0 |  | 0 | 0 |  |  | 0
-1
75 | Уровень цен | 2022 | 0 | 12 | 0 | 0 | 1 | 0 | 1 | 0 | 0 | 0 | 271791369 | 1
3 | Индексы за итогом | 1 | 1.36 | 1.36 | 1.45 | 1.45 | 1 | 1 | 2 | 1 | 1 | 1 | 1.36 | 1 | 1 | 1 | 1 | ВУЕР 12.2021 | [20 empty] | 271791370
65 |  | 1 | 0 | 245

## SourceObSm
0 | Smeta.RU (Terminal) (495) 974-1589 |  | _OBSM_ |  | 0 | 0 | 0 | Smeta.RU (Terminal) |  | 1 | 18246 | 102795531 | 11 | 9 | 0 | 1
1 | 54 | 0 |  | 0 |  | +№33 Альбом на ТО объектов распределительных сетей в 2025 Москва и МО |  | 0 |  | 0 | 0 | 131083 |  | 0 | 0 | 0 | 0 |  | 4 | 0 | А.М.Лагутин |  | Зам.директора - главный инженер "Северных электрических сетей" - филиала ПАО "МОЭСК" | [9 empty] | 2 | [5 empty] | Сметные нормы списания | Коды ценников | 1 | 1 | 0 | 0 | 1 | 0 | 6 | 2 | 1 | 1 | 0 | 0 | 1 | 0 | 0 | Москва 2023 год (ФЕР 2020 И9+ Россети 2021) | Версия 1.3.5 ГСН (ГЭСН, ФЕР) и ТЕР (Методики НР (812/пр и 636/пр) и СП (774/пр) с 01.02.2022 г.) | 2023 год ФЕР-2020 - изменения И9 + ПАО Россети ред 2021 г | 2023 год ФЕР-2020 - изменения И9 + ПАО Россети ред 2021 г | 2023 год ФЕР-2020 - изменения И9 + ПАО Россети ред 2021 г | 2023 год ФЕР-2020 - изменения И9 + ПАО Россети ред 2021 г | Поправки для ГСН (ГЭСН) 2020 от 18.04.2024 г И9 (55/пр) Капитальный ремонт производственных зданий | 0 | 0 | 403185672 | 9 | Приказ Минстроя России от 26.12.2019 г. № 876/пр; Приказ Минстроя России от 04.08.2020 г. № 421/пр; Приказ Минстроя России от 21.12.2020 г. № 812/пр; Приказ Минстроя России от 11.12.2020 г. № 774/пр | ГСН | 44551 | 395 | 9 | Приказ Минстроя России от 30.03.2020 г. № 172/пр; Приказ Минстроя России от 01.06.2020 г. № 294/пр; Приказ Минстроя России от 30.06.2020 г. № 352/пр; Приказ Минстроя России от 20.10.2020 г. № 636/пр; Приказ Минстроя России от 9.02.2021 г. № 51/пр; Приказ Минстроя России от 24.05.2021 г. № 321/пр; Приказ Минстроя России от 24.06.2021 г. № 408/пр; Приказ Минстроя России от 14.10.2021 г. № 746/пр; Приказ Минстроя России от 20.12.2021 г. № 962/пр; Приказ Минстроя России от 07.07.2022 г. № 557/пр, Приказ Минстроя России от 30.01.2024 г. № 55/пр; Приказ Минстроя России от 02.09.2021 г. № 636/пр, Приказ Минстроя России от 26.07.2022 г. № 611/пр; Приказ Минстроя России от 22.04.2022 г. № 317/пр | 0 | 0
22 | 1 | 0 | 271791369 | 0 | 2 | 1
3 | 0 | Новая локальная смета | Новая локальная смета | 13.9 | 0 | 0 | 7.21 | 21.11 | 11.48 | [12 empty] | 0 | 0 | 0 | 13430.64 | 0 | 0 | 0 | 0 | 1948.43 | 0 | 11482.21 | 13904 | 0 | 7207.56 | 0 | 15.2457 | 0 | 0 | 5811.25 | 1869.67 | 21111.56
51 |  |  |  | 13.9 | 0 | 0 | 7.21 | 21.11 | 11.48
50 | 0 | 0 | 1 | 201 | 13430.64 | ПЗ | Прямые затраты |  |  | 201 | 1 | 3 |  | 2
50 | 0 | 0 | 1 | 202 | 0 | СтМатОб | Стоимость материальных ресурсов (всего) |  |  | 202 | 2 | 3 |  | 2
50 | 0 | 0 | 1 | 222 | 0 | СтМатОбЗак | Стоимость материалов и оборудования заказчика |  |  | 222 | 3 | 3 |  | 2
50 | 0 | 0 | 1 | 225 | 0 | СтМатОбПод | Стоимость материалов и оборудования подрядчика |  |  | 225 | 4 | 3 |  | 2
50 | 0 | 0 | 1 | 226 | 0 | СтМат | Стоимость материалов (всего) |  |  | 226 | 5 | 3 |  | 2
50 | 0 | 0 | 1 | 227 | 0 | СтМатЗак | Стоимость материалов заказчика |  |  | 227 | 6 | 3 |  | 2
50 | 0 | 0 | 1 | 228 | 0 | СтМатПод | Стоимость материалов подрядчика |  |  | 228 | 7 | 3 |  | 2
50 | 0 | 0 | 1 | 216 | 0 | Оборуд | Стоимость оборудования (всего) |  |  | 216 | 8 | 3 |  | 2
50 | 0 | 0 | 1 | 223 | 0 | ОборудЗак | Стоимость оборудования заказчика |  |  | 223 | 9 | 3 |  | 2
50 | 0 | 0 | 1 | 229 | 0 | ОборудПод | Стоимость оборудования подрядчика |  |  | 229 | 10 | 3 |  | 2
50 | 0 | 0 | 1 | 203 | 1948.43 | ЭММ | Эксплуатация машин |  |  | 203 | 11 | 3 |  | 2
50 | 0 | 0 | 1 | 231 | 0 | ЭММсНРиСП | Эксплуатация машин по ТСН-2001.16 |  |  | 231 | 12 | 3 |  | 2
50 | 0 | 0 | 1 | 204 | 0 | ЗПМ | ЗП машинистов |  |  | 204 | 13 | 3 |  | 2
50 | 0 | 0 | 1 | 205 | 11482.21 | ОЗП | Основная ЗП рабочих |  |  | 205 | 14 | 3 |  | 2
50 | 0 | 0 | 1 | 232 | 0 | ОЗПсНРиСП | Основная ЗП рабочих по ТСН-2001.16 |  |  | 232 | 15 | 3 |  | 2
50 | 0 | 0 | 1 | 214 | 13904 | Строит | Строительные работы с НР и СП |  |  | 214 | 16 | 3 |  | 2
50 | 0 | 0 | 1 | 215 | 0 | Монтаж | Монтажные работы с НР и СП |  |  | 215 | 17 | 3 |  | 2
50 | 0 | 0 | 1 | 217 | 7207.56 | Прочие | Прочие работы с НР и СП |  |  | 217 | 18 | 3 |  | 2
50 | 0 | 0 | 1 | 230 | 0 | ПрочиеЗатр | Прочие затраты по ТСН-2001.16 |  |  | 230 | 19 | 3 |  | 2
50 | 0 | 0 | 1 | 206 | 0 | ВозврМат | Возврат материалов |  |  | 206 | 20 | 3 |  | 2
50 | 0 | 0 | 1 | 207 | 15.2457 | ТрудСтр | Трудозатраты строителей |  |  | 207 | 21 | 3 |  | -1
50 | 0 | 0 | 1 | 208 | 0 | ТрудМаш | Трудозатраты машинистов |  |  | 208 | 22 | 3 |  | -1
50 | 0 | 0 | 1 | 209 | 0 | ТранспМат | Транспорт материалов |  |  | 209 | 23 | 3 |  | 2
50 | 0 | 0 | 1 | 233 | 0 | Перевозка | Перевозка грузов |  |  | 233 | 24 | 3 |  | 2
50 | 0 | 0 | 1 | 210 | 5811.25 | НР | Накладные расходы |  |  | 210 | 25 | 3 |  | 2
50 | 0 | 0 | 1 | 211 | 1869.67 | СмПриб | Сметная прибыль |  |  | 211 | 26 | 3 |  | 2
50 | 0 | 0 | 1 | 224 | 21111.56 | Всего | Всего с НР и СП |  |  | 224 | 27 | 3 |  | 2
50 | 0 | 0 | 2 | 0 | 21111.56 | 3 | Итого |  |  | 212 | 28 | 0 |  | 2
50 | 0 | 0 | 2 | 0 | 4222.31 | 1 | НДС 20 %: |  |  | 212 | 33 | 0 |  | 2
50 | 0 | 0 | 2 | 0 | 25333.87 | 2 | Итого с НДС: |  |  | 212 | 34 | 0 |  | 2
-1
75 | Уровень цен | 2022 | 0 | 12 | 0 | 0 | 1 | 0 | 1 | 0 | 0 | 0 | 271791369 | 1
3 | Индексы за итогом | 1 | 1.36 | 1.36 | 1.45 | 1.45 | 1 | 1 | 2 | 1 | 1 | 1 | 1.36 | 1 | 1 | 1 | 1 | ВУЕР 12.2021 | [5 empty] | 271791370

## SmtRes
32 | 271791369 | 271791608 | 140468762 | 1 | 1 | 1 | 1 | ВУЕР-2021_1_3.0 |  | Затраты труда рабочих, разряд работ 3 | 1369 | 1013 | чел.-ч | чел.-ч | 1 | 0 | 42022188 | 1.76 | 0 | 0 | 0 | 154 | 0 | 0 | 0 | 154 | 1 | 1 | 1 | 1 | 0 | 0 | 1 | 1 | 0 | 0 | 1.76 |  | 1 | 2 | 271791612 | 1 | 0 | 1 | 0 | 0 | 0 | 0 | 0 | 0 | 0 | 0 | 0 | 0 | 0 | 0 | 0 | 0 | 0 | 0 | 0 | 0 | 0 | 0 | 0 | 0 | 271.04 | 1.76 | 0 | 1.76 | 154 | 154 | 1 | 138.2304 | 0 | )*0.51 | 0 | 0 | 0 | 138.23 | 138.23 | 0 | 0 | 0
32 | 271791369 | 271791608 | 140468868 | 1 | 1 | 1 | 1 | ВУЕР-2021_2_БМс/РС |  | Водитель автомобиля бригадного среднего (фургон) на базе УАЗ-390945, УАЗ-390995, ГАЗ-330232 для работ в сетях 0,4-20 кВ (БМс/РС) | 1369 | 1013 | чел.-ч | чел.-ч | 1 | 0 | 34361727 | 0.88 | 0 | 0 | 0 | 173.4 | 0 | 0 | 0 | 173.4 | 1 | 1 | 1 | 1 | 0 | 0 | 1 | 1 | 0 | 0 | 0.88 |  | 2 | 2 | 271791613 | 1 | 0 | 2 | 0 | 0 | 0 | 0 | 0 | 0 | 0 | 0 | 0 | 0 | 0 | 0 | 0 | 0 | 0 | 0 | 0 | 0 | 0 | 0 | 0 | 0 |  | 0 | 0 | 0.88 | 173.4 | 173.4 | 1 | 77.8209 | 0 | )*0.51 | 0 | 0 | 0 | 77.82 | 77.82 | 0 | 0 | 0
32 | 271791369 | 271791608 | 140371520 | 1 | 1 | 1 | 2 | ЭМБМC00РС | ВУЕР-ЭМ-2020, ЭМБМC00РС, приказ ПАО «Россети» от 26.03.2021 №131 | Автомобиль бригадный средний (фургон) на базе УАЗ-390945, УАЗ-390995, ГАЗ-330232 для работ в сетях 0,4-20 кВ | 1368 | 1011 | маш.-ч | маш.-ч | 1 | 0 | 307446071 | 0.4488 | 0 | 496.4 | 0 | 0 | 0 | 365 | 0 | 0 | 1 | 1.36 | 1.45 | 1 | 4 | 0 | 1 | 1 | 0 | 0 | 0.88 | )*0.51 | 0 | 2 | 271791614 | 1 | 0 | 3 | 0 | 0 | 0 | 0 | 0 | 0 | 0 | 0 | 0 | 0 | 0 | 0 | 0 | 0 | 0 | 0 | 0 | 0 | 0 | 0 | 0 | 0 |  | 0 | 0 | 0.4488 | 496.4 | 365 | 1.36 | 163.812 | 0 |  | 0 | 222.78 | 0 | 0 | 222.78 | 0 | 0 | 0
33 | 271791369 | 271791615 | 140468762 | 1 | 1 | 1 | 1 | ВУЕР-2021_1_3.0 |  | Затраты труда рабочих, разряд работ 3 | 1369 | 1013 | чел.-ч | чел.-ч | 1 | 0 | 42022188 | 0.62 | 0 | 0 | 0 | 154 | 0 | 0 | 0 | 154 | 1 | 1 | 1 | 1 | 0 | 0 | 1 | 1 | 0 | 0 | 0.62 |  | 1 | 2 | 271791619 | 1 | 0 | 4 | 0 | 0 | 0 | 0 | 0 | 0 | 0 | 0 | 0 | 0 | 0 | 0 | 0 | 0 | 0 | 0 | 0 | 0 | 0 | 0 | 0 | 0 | 95.48 | 0.62 | 0 | 0.62 | 154 | 154 | 1 | 48.6948 | 0 | )*0.51 | 0 | 0 | 0 | 48.69 | 48.69 | 0 | 0 | 0
33 | 271791369 | 271791615 | 140468868 | 1 | 1 | 1 | 1 | ВУЕР-2021_2_БМс/РС |  | Водитель автомобиля бригадного среднего (фургон) на базе УАЗ-390945, УАЗ-390995, ГАЗ-330232 для работ в сетях 0,4-20 кВ (БМс/РС) | 1369 | 1013 | чел.-ч | чел.-ч | 1 | 0 | 34361727 | 0.15 | 0 | 0 | 0 | 173.4 | 0 | 0 | 0 | 173.4 | 1 | 1 | 1 | 1 | 0 | 0 | 1 | 1 | 0 | 0 | 0.15 |  | 2 | 2 | 271791620 | 1 | 0 | 5 | 0 | 0 | 0 | 0 | 0 | 0 | 0 | 0 | 0 | 0 | 0 | 0 | 0 | 0 | 0 | 0 | 0 | 0 | 0 | 0 | 0 | 0 |  | 0 | 0 | 0.15 | 173.4 | 173.4 | 1 | 13.2651 | 0 | )*0.51 | 0 | 0 | 0 | 13.27 | 13.27 | 0 | 0 | 0
33 | 271791369 | 271791615 | 140371520 | 1 | 1 | 1 | 2 | ЭМБМC00РС | ВУЕР-ЭМ-2020, ЭМБМC00РС, приказ ПАО «Россети» от 26.03.2021 №131 | Автомобиль бригадный средний (фургон) на базе УАЗ-390945, УАЗ-390995, ГАЗ-330232 для работ в сетях 0,4-20 кВ | 1368 | 1011 | маш.-ч | маш.-ч | 1 | 0 | 307446071 | 0.0765 | 0 | 496.4 | 0 | 0 | 0 | 365 | 0 | 0 | 1 | 1.36 | 1.45 | 1 | 4 | 0 | 1 | 1 | 0 | 0 | 0.15 | )*0.51 | 0 | 2 | 271791621 | 1 | 0 | 6 | 0 | 0 | 0 | 0 | 0 | 0 | 0 | 0 | 0 | 0 | 0 | 0 | 0 | 0 | 0 | 0 | 0 | 0 | 0 | 0 | 0 | 0 |  | 0 | 0 | 0.0765 | 496.4 | 365 | 1.36 | 27.9225 | 0 |  | 0 | 37.97 | 0 | 0 | 37.97 | 0 | 0 | 0
34 | 271791369 | 271791622 | 140468762 | 1 | 1 | 1 | 1 | ВУЕР-2021_1_3.0 |  | Затраты труда рабочих, разряд работ 3 | 1369 | 1013 | чел.-ч | чел.-ч | 1 | 0 | 42022188 | 0.52 | 0 | 0 | 0 | 154 | 0 | 0 | 0 | 154 | 1 | 1 | 1 | 1 | 0 | 0 | 1 | 1 | 0 | 0 | 0.52 |  | 1 | 2 | 271791626 | 1 | 0 | 7 | 0 | 0 | 0 | 0 | 0 | 0 | 0 | 0 | 0 | 0 | 0 | 0 | 0 | 0 | 0 | 0 | 0 | 0 | 0 | 0 | 0 | 0 | 80.08 | 0.52 | 0 | 0.52 | 154 | 154 | 1 | 40.8408 | 0 | )*0.51 | 0 | 0 | 0 | 40.84 | 40.84 | 0 | 0 | 0
34 | 271791369 | 271791622 | 140468868 | 1 | 1 | 1 | 1 | ВУЕР-2021_2_БМс/РС |  | Водитель автомобиля бригадного среднего (фургон) на базе УАЗ-390945, УАЗ-390995, ГАЗ-330232 для работ в сетях 0,4-20 кВ (БМс/РС) | 1369 | 1013 | чел.-ч | чел.-ч | 1 | 0 | 34361727 | 0.26 | 0 | 0 | 0 | 173.4 | 0 | 0 | 0 | 173.4 | 1 | 1 | 1 | 1 | 0 | 0 | 1 | 1 | 0 | 0 | 0.26 |  | 2 | 2 | 271791627 | 1 | 0 | 8 | 0 | 0 | 0 | 0 | 0 | 0 | 0 | 0 | 0 | 0 | 0 | 0 | 0 | 0 | 0 | 0 | 0 | 0 | 0 | 0 | 0 | 0 |  | 0 | 0 | 0.26 | 173.4 | 173.4 | 1 | 22.9908 | 0 | )*0.51 | 0 | 0 | 0 | 22.99 | 22.99 | 0 | 0 | 0
34 | 271791369 | 271791622 | 140371520 | 1 | 1 | 1 | 2 | ЭМБМC00РС | ВУЕР-ЭМ-2020, ЭМБМC00РС, приказ ПАО «Россети» от 26.03.2021 №131 | Автомобиль бригадный средний (фургон) на базе УАЗ-390945, УАЗ-390995, ГАЗ-330232 для работ в сетях 0,4-20 кВ | 1368 | 1011 | маш.-ч | маш.-ч | 1 | 0 | 307446071 | 0.1326 | 0 | 496.4 | 0 | 0 | 0 | 365 | 0 | 0 | 1 | 1.36 | 1.45 | 1 | 4 | 0 | 1 | 1 | 0 | 0 | 0.26 | )*0.51 | 0 | 2 | 271791628 | 1 | 0 | 9 | 0 | 0 | 0 | 0 | 0 | 0 | 0 | 0 | 0 | 0 | 0 | 0 | 0 | 0 | 0 | 0 | 0 | 0 | 0 | 0 | 0 | 0 |  | 0 | 0 | 0.1326 | 496.4 | 365 | 1.36 | 48.399 | 0 |  | 0 | 65.82 | 0 | 0 | 65.82 | 0 | 0 | 0
35 | 271791369 | 271791629 | 140468762 | 1 | 1 | 1 | 1 | ВУЕР-2021_1_3.0 |  | Затраты труда рабочих, разряд работ 3 | 1369 | 1013 | чел.-ч | чел.-ч | 1 | 0 | 42022188 | 0.52 | 0 | 0 | 0 | 154 | 0 | 0 | 0 | 154 | 1 | 1 | 1 | 1 | 0 | 0 | 1 | 1 | 0 | 0 | 0.52 |  | 1 | 2 | 271791633 | 1 | 0 | 10 | 0 | 0 | 0 | 0 | 0 | 0 | 0 | 0 | 0 | 0 | 0 | 0 | 0 | 0 | 0 | 0 | 0 | 0 | 0 | 0 | 0 | 0 | 80.08 | 0.52 | 0 | 0.52 | 154 | 154 | 1 | 40.8408 | 0 | )*0.51 | 0 | 0 | 0 | 40.84 | 40.84 | 0 | 0 | 0
35 | 271791369 | 271791629 | 140468868 | 1 | 1 | 1 | 1 | ВУЕР-2021_2_БМс/РС |  | Водитель автомобиля бригадного среднего (фургон) на базе УАЗ-390945, УАЗ-390995, ГАЗ-330232 для работ в сетях 0,4-20 кВ (БМс/РС) | 1369 | 1013 | чел.-ч | чел.-ч | 1 | 0 | 34361727 | 0.26 | 0 | 0 | 0 | 173.4 | 0 | 0 | 0 | 173.4 | 1 | 1 | 1 | 1 | 0 | 0 | 1 | 1 | 0 | 0 | 0.26 |  | 2 | 2 | 271791634 | 1 | 0 | 11 | 0 | 0 | 0 | 0 | 0 | 0 | 0 | 0 | 0 | 0 | 0 | 0 | 0 | 0 | 0 | 0 | 0 | 0 | 0 | 0 | 0 | 0 |  | 0 | 0 | 0.26 | 173.4 | 173.4 | 1 | 22.9908 | 0 | )*0.51 | 0 | 0 | 0 | 22.99 | 22.99 | 0 | 0 | 0
35 | 271791369 | 271791629 | 140371520 | 1 | 1 | 1 | 2 | ЭМБМC00РС | ВУЕР-ЭМ-2020, ЭМБМC00РС, приказ ПАО «Россети» от 26.03.2021 №131 | Автомобиль бригадный средний (фургон) на базе УАЗ-390945, УАЗ-390995, ГАЗ-330232 для работ в сетях 0,4-20 кВ | 1368 | 1011 | маш.-ч | маш.-ч | 1 | 0 | 307446071 | 0.1326 | 0 | 496.4 | 0 | 0 | 0 | 365 | 0 | 0 | 1 | 1.36 | 1.45 | 1 | 4 | 0 | 1 | 1 | 0 | 0 | 0.26 | )*0.51 | 0 | 2 | 271791635 | 1 | 0 | 12 | 0 | 0 | 0 | 0 | 0 | 0 | 0 | 0 | 0 | 0 | 0 | 0 | 0 | 0 | 0 | 0 | 0 | 0 | 0 | 0 | 0 | 0 |  | 0 | 0 | 0.1326 | 496.4 | 365 | 1.36 | 48.399 | 0 |  | 0 | 65.82 | 0 | 0 | 65.82 | 0 | 0 | 0
36 | 271791369 | 271791636 | 140468762 | 1 | 1 | 1 | 1 | ВУЕР-2021_1_3.0 |  | Затраты труда рабочих, разряд работ 3 | 1369 | 1013 | чел.-ч | чел.-ч | 1 | 0 | 42022188 | 0.72 | 0 | 0 | 0 | 154 | 0 | 0 | 0 | 154 | 1 | 1 | 1 | 1 | 0 | 0 | 1 | 1 | 0 | 0 | 0.72 |  | 1 | 2 | 271791640 | 1 | 0 | 13 | 0 | 0 | 0 | 0 | 0 | 0 | 0 | 0 | 0 | 0 | 0 | 0 | 0 | 0 | 0 | 0 | 0 | 0 | 0 | 0 | 0 | 0 | 110.88 | 0.72 | 0 | 0.72 | 154 | 154 | 1 | 56.5488 | 0 | )*0.51 | 0 | 0 | 0 | 56.55 | 56.55 | 0 | 0 | 0
36 | 271791369 | 271791636 | 140468868 | 1 | 1 | 1 | 1 | ВУЕР-2021_2_БМс/РС |  | Водитель автомобиля бригадного среднего (фургон) на базе УАЗ-390945, УАЗ-390995, ГАЗ-330232 для работ в сетях 0,4-20 кВ (БМс/РС) | 1369 | 1013 | чел.-ч | чел.-ч | 1 | 0 | 34361727 | 0.36 | 0 | 0 | 0 | 173.4 | 0 | 0 | 0 | 173.4 | 1 | 1 | 1 | 1 | 0 | 0 | 1 | 1 | 0 | 0 | 0.36 |  | 2 | 2 | 271791641 | 1 | 0 | 14 | 0 | 0 | 0 | 0 | 0 | 0 | 0 | 0 | 0 | 0 | 0 | 0 | 0 | 0 | 0 | 0 | 0 | 0 | 0 | 0 | 0 | 0 |  | 0 | 0 | 0.36 | 173.4 | 173.4 | 1 | 31.8342 | 0 | )*0.51 | 0 | 0 | 0 | 31.84 | 31.84 | 0 | 0 | 0
36 | 271791369 | 271791636 | 140371520 | 1 | 1 | 1 | 2 | ЭМБМC00РС | ВУЕР-ЭМ-2020, ЭМБМC00РС, приказ ПАО «Россети» от 26.03.2021 №131 | Автомобиль бригадный средний (фургон) на базе УАЗ-390945, УАЗ-390995, ГАЗ-330232 для работ в сетях 0,4-20 кВ | 1368 | 1011 | маш.-ч | маш.-ч | 1 | 0 | 307446071 | 0.1836 | 0 | 496.4 | 0 | 0 | 0 | 365 | 0 | 0 | 1 | 1.36 | 1.45 | 1 | 4 | 0 | 1 | 1 | 0 | 0 | 0.36 | )*0.51 | 0 | 2 | 271791642 | 1 | 0 | 15 | 0 | 0 | 0 | 0 | 0 | 0 | 0 | 0 | 0 | 0 | 0 | 0 | 0 | 0 | 0 | 0 | 0 | 0 | 0 | 0 | 0 | 0 |  | 0 | 0 | 0.1836 | 496.4 | 365 | 1.36 | 67.014 | 0 |  | 0 | 91.14 | 0 | 0 | 91.14 | 0 | 0 | 0
80 | 271791369 | 271791651 | 140468762 | 1 | 1 | 1 | 1 | ВУЕР-2021_1_3.0 |  | Затраты труда рабочих, разряд работ 3 | 1369 | 1013 | чел.-ч | чел.-ч | 1 | 0 | 42022188 | 0.031 | 0 | 0 | 0 | 154 | 0 | 0 | 0 | 154 | 1 | 1 | 1 | 1 | 0 | 0 | 1 | 1 | 0 | 0 | 0.05 | )*0.62 | 1 | 2 | 271791655 | 1 | 0 | 16 | 0 | 0 | 0 | 0 | 0 | 0 | 0 | 0 | 0 | 0 | 0 | 0 | 0 | 0 | 0 | 0 | 0 | 0 | 0 | 0 | 0 | 0 | 7.7 | 0.031 | 0 | 0.031 | 154 | 154 | 1 | 4.774 | 0 |  | 0 | 0 | 0 | 4.77 | 4.77 | 0 | 0 | 0
80 | 271791369 | 271791651 | 140413041 | 1 | 1 | 1 | 1 | ВУЕР-2021_2_БМм/РС |  | Водитель автомобиля бригадного малого на базе УАЗ Патриот, LADA и др. для работ в сетях 0,4-20 кВ (БМм/РС) | 1369 | 1013 | чел.-ч | чел.-ч | 1 | 0 | 820337883 | 0.0186 | 0 | 0 | 0 | 173.4 | 0 | 0 | 0 | 173.4 | 1 | 1 | 1 | 1 | 0 | 0 | 1 | 1 | 0 | 0 | 0.03 | )*0.62 | 2 | 2 | 271791656 | 1 | 0 | 17 | 0 | 0 | 0 | 0 | 0 | 0 | 0 | 0 | 0 | 0 | 0 | 0 | 0 | 0 | 0 | 0 | 0 | 0 | 0 | 0 | 0 | 0 |  | 0 | 0 | 0.0186 | 173.4 | 173.4 | 1 | 3.224 | 0 |  | 0 | 0 | 0 | 3.23 | 3.23 | 0 | 0 | 0
80 | 271791369 | 271791651 | 140371532 | 1 | 1 | 1 | 2 | ЭМБММ00РС | ВУЕР-ЭМ-2020, ЭМБММ00РС, приказ ПАО «Россети» от 26.03.2021 №131 | Автомобиль бригадный малый на базе УАЗ Патриот, LADA и др. для работ в сетях 0,4-20 кВ | 1368 | 1011 | маш.-ч | маш.-ч | 1 | 0 | -1363160776 | 0.0186 | 0 | 283.02 | 0 | 0 | 0 | 208.1 | 0 | 0 | 1 | 1.36 | 1.45 | 1 | 4 | 0 | 1 | 1 | 0 | 0 | 0.03 | )*0.62 | 0 | 2 | 271791657 | 1 | 0 | 18 | 0 | 0 | 0 | 0 | 0 | 0 | 0 | 0 | 0 | 0 | 0 | 0 | 0 | 0 | 0 | 0 | 0 | 0 | 0 | 0 | 0 | 0 |  | 0 | 0 | 0.0186 | 283.02 | 208.1 | 1.36 | 3.8688 | 0 |  | 0 | 5.26 | 0 | 0 | 5.26 | 0 | 0 | 0
81 | 271791369 | 271791658 | 140468762 | 1 | 1 | 1 | 1 | ВУЕР-2021_1_3.0 |  | Затраты труда рабочих, разряд работ 3 | 1369 | 1013 | чел.-ч | чел.-ч | 1 | 0 | 42022188 | 0.031 | 0 | 0 | 0 | 154 | 0 | 0 | 0 | 154 | 1 | 1 | 1 | 1 | 0 | 0 | 1 | 1 | 0 | 0 | 0.05 | )*0.62 | 1 | 2 | 271791662 | 1 | 0 | 19 | 0 | 0 | 0 | 0 | 0 | 0 | 0 | 0 | 0 | 0 | 0 | 0 | 0 | 0 | 0 | 0 | 0 | 0 | 0 | 0 | 0 | 0 | 7.7 | 0.031 | 0 | 0.031 | 154 | 154 | 1 | 4.774 | 0 |  | 0 | 0 | 0 | 4.77 | 4.77 | 0 | 0 | 0
81 | 271791369 | 271791658 | 140413041 | 1 | 1 | 1 | 1 | ВУЕР-2021_2_БМм/РС |  | Водитель автомобиля бригадного малого на базе УАЗ Патриот, LADA и др. для работ в сетях 0,4-20 кВ (БМм/РС) | 1369 | 1013 | чел.-ч | чел.-ч | 1 | 0 | 820337883 | 0.0186 | 0 | 0 | 0 | 173.4 | 0 | 0 | 0 | 173.4 | 1 | 1 | 1 | 1 | 0 | 0 | 1 | 1 | 0 | 0 | 0.03 | )*0.62 | 2 | 2 | 271791663 | 1 | 0 | 20 | 0 | 0 | 0 | 0 | 0 | 0 | 0 | 0 | 0 | 0 | 0 | 0 | 0 | 0 | 0 | 0 | 0 | 0 | 0 | 0 | 0 | 0 |  | 0 | 0 | 0.0186 | 173.4 | 173.4 | 1 | 3.224 | 0 |  | 0 | 0 | 0 | 3.23 | 3.23 | 0 | 0 | 0
81 | 271791369 | 271791658 | 140371532 | 1 | 1 | 1 | 2 | ЭМБММ00РС | ВУЕР-ЭМ-2020, ЭМБММ00РС, приказ ПАО «Россети» от 26.03.2021 №131 | Автомобиль бригадный малый на базе УАЗ Патриот, LADA и др. для работ в сетях 0,4-20 кВ | 1368 | 1011 | маш.-ч | маш.-ч | 1 | 0 | -1363160776 | 0.0186 | 0 | 283.02 | 0 | 0 | 0 | 208.1 | 0 | 0 | 1 | 1.36 | 1.45 | 1 | 4 | 0 | 1 | 1 | 0 | 0 | 0.03 | )*0.62 | 0 | 2 | 271791664 | 1 | 0 | 21 | 0 | 0 | 0 | 0 | 0 | 0 | 0 | 0 | 0 | 0 | 0 | 0 | 0 | 0 | 0 | 0 | 0 | 0 | 0 | 0 | 0 | 0 |  | 0 | 0 | 0.0186 | 283.02 | 208.1 | 1.36 | 3.8688 | 0 |  | 0 | 5.26 | 0 | 0 | 5.26 | 0 | 0 | 0
82 | 271791369 | 271791665 | 140468762 | 1 | 1 | 1 | 1 | ВУЕР-2021_1_3.0 |  | Затраты труда рабочих, разряд работ 3 | 1369 | 1013 | чел.-ч | чел.-ч | 1 | 0 | 42022188 | 0.2542 | 0 | 0 | 0 | 154 | 0 | 0 | 0 | 154 | 1 | 1 | 1 | 1 | 0 | 0 | 1 | 1 | 0 | 0 | 0.41 | )*0.62 | 1 | 2 | 271791669 | 1 | 0 | 22 | 0 | 0 | 0 | 0 | 0 | 0 | 0 | 0 | 0 | 0 | 0 | 0 | 0 | 0 | 0 | 0 | 0 | 0 | 0 | 0 | 0 | 0 | 63.14 | 0.2542 | 0 | 0.2542 | 154 | 154 | 1 | 39.1468 | 0 |  | 0 | 0 | 0 | 39.15 | 39.15 | 0 | 0 | 0
82 | 271791369 | 271791665 | 140468868 | 1 | 1 | 1 | 1 | ВУЕР-2021_2_БМс/РС |  | Водитель автомобиля бригадного среднего (фургон) на базе УАЗ-390945, УАЗ-390995, ГАЗ-330232 для работ в сетях 0,4-20 кВ (БМс/РС) | 1369 | 1013 | чел.-ч | чел.-ч | 1 | 0 | 34361727 | 0.1302 | 0 | 0 | 0 | 173.4 | 0 | 0 | 0 | 173.4 | 1 | 1 | 1 | 1 | 0 | 0 | 1 | 1 | 0 | 0 | 0.21 | )*0.62 | 2 | 2 | 271791670 | 1 | 0 | 23 | 0 | 0 | 0 | 0 | 0 | 0 | 0 | 0 | 0 | 0 | 0 | 0 | 0 | 0 | 0 | 0 | 0 | 0 | 0 | 0 | 0 | 0 |  | 0 | 0 | 0.1302 | 173.4 | 173.4 | 1 | 22.5742 | 0 |  | 0 | 0 | 0 | 22.58 | 22.58 | 0 | 0 | 0
82 | 271791369 | 271791665 | 140371520 | 1 | 1 | 1 | 2 | ЭМБМC00РС | ВУЕР-ЭМ-2020, ЭМБМC00РС, приказ ПАО «Россети» от 26.03.2021 №131 | Автомобиль бригадный средний (фургон) на базе УАЗ-390945, УАЗ-390995, ГАЗ-330232 для работ в сетях 0,4-20 кВ | 1368 | 1011 | маш.-ч | маш.-ч | 1 | 0 | 307446071 | 0.1302 | 0 | 496.4 | 0 | 0 | 0 | 365 | 0 | 0 | 1 | 1.36 | 1.45 | 1 | 4 | 0 | 1 | 1 | 0 | 0 | 0.21 | )*0.62 | 0 | 2 | 271791671 | 1 | 0 | 24 | 0 | 0 | 0 | 0 | 0 | 0 | 0 | 0 | 0 | 0 | 0 | 0 | 0 | 0 | 0 | 0 | 0 | 0 | 0 | 0 | 0 | 0 |  | 0 | 0 | 0.1302 | 496.4 | 365 | 1.36 | 47.523 | 0 |  | 0 | 64.63 | 0 | 0 | 64.63 | 0 | 0 | 0
83 | 271791369 | 271791672 | 140468762 | 1 | 1 | 1 | 1 | ВУЕР-2021_1_3.0 |  | Затраты труда рабочих, разряд работ 3 | 1369 | 1013 | чел.-ч | чел.-ч | 1 | 0 | 42022188 | 0.5332 | 0 | 0 | 0 | 154 | 0 | 0 | 0 | 154 | 1 | 1 | 1 | 1 | 0 | 0 | 1 | 1 | 0 | 0 | 0.86 | )*0.62 | 1 | 2 | 271791676 | 1 | 0 | 25 | 0 | 0 | 0 | 0 | 0 | 0 | 0 | 0 | 0 | 0 | 0 | 0 | 0 | 0 | 0 | 0 | 0 | 0 | 0 | 0 | 0 | 0 | 132.44 | 0.5332 | 0 | 0.5332 | 154 | 154 | 1 | 82.1128 | 0 |  | 0 | 0 | 0 | 82.11 | 82.11 | 0 | 0 | 0
83 | 271791369 | 271791672 | 140468868 | 1 | 1 | 1 | 1 | ВУЕР-2021_2_БМс/РС |  | Водитель автомобиля бригадного среднего (фургон) на базе УАЗ-390945, УАЗ-390995, ГАЗ-330232 для работ в сетях 0,4-20 кВ (БМс/РС) | 1369 | 1013 | чел.-ч | чел.-ч | 1 | 0 | 34361727 | 0.1364 | 0 | 0 | 0 | 173.4 | 0 | 0 | 0 | 173.4 | 1 | 1 | 1 | 1 | 0 | 0 | 1 | 1 | 0 | 0 | 0.22 | )*0.62 | 2 | 2 | 271791677 | 1 | 0 | 26 | 0 | 0 | 0 | 0 | 0 | 0 | 0 | 0 | 0 | 0 | 0 | 0 | 0 | 0 | 0 | 0 | 0 | 0 | 0 | 0 | 0 | 0 |  | 0 | 0 | 0.1364 | 173.4 | 173.4 | 1 | 23.653 | 0 |  | 0 | 0 | 0 | 23.65 | 23.65 | 0 | 0 | 0
83 | 271791369 | 271791672 | 140371520 | 1 | 1 | 1 | 2 | ЭМБМC00РС | ВУЕР-ЭМ-2020, ЭМБМC00РС, приказ ПАО «Россети» от 26.03.2021 №131 | Автомобиль бригадный средний (фургон) на базе УАЗ-390945, УАЗ-390995, ГАЗ-330232 для работ в сетях 0,4-20 кВ | 1368 | 1011 | маш.-ч | маш.-ч | 1 | 0 | 307446071 | 0.1364 | 0 | 496.4 | 0 | 0 | 0 | 365 | 0 | 0 | 1 | 1.36 | 1.45 | 1 | 4 | 0 | 1 | 1 | 0 | 0 | 0.22 | )*0.62 | 0 | 2 | 271791678 | 1 | 0 | 27 | 0 | 0 | 0 | 0 | 0 | 0 | 0 | 0 | 0 | 0 | 0 | 0 | 0 | 0 | 0 | 0 | 0 | 0 | 0 | 0 | 0 | 0 |  | 0 | 0 | 0.1364 | 496.4 | 365 | 1.36 | 49.786 | 0 |  | 0 | 67.71 | 0 | 0 | 67.71 | 0 | 0 | 0
84 | 271791369 | 271791679 | 140468762 | 1 | 1 | 1 | 1 | ВУЕР-2021_1_3.0 |  | Затраты труда рабочих, разряд работ 3 | 1369 | 1013 | чел.-ч | чел.-ч | 1 | 0 | 42022188 | 0.4836 | 0 | 0 | 0 | 154 | 0 | 0 | 0 | 154 | 1 | 1 | 1 | 1 | 0 | 0 | 1 | 1 | 0 | 0 | 0.78 | )*0.62 | 1 | 2 | 271791683 | 1 | 0 | 28 | 0 | 0 | 0 | 0 | 0 | 0 | 0 | 0 | 0 | 0 | 0 | 0 | 0 | 0 | 0 | 0 | 0 | 0 | 0 | 0 | 0 | 0 | 120.12 | 0.4836 | 0 | 0.4836 | 154 | 154 | 1 | 74.4744 | 0 |  | 0 | 0 | 0 | 74.47 | 74.47 | 0 | 0 | 0
84 | 271791369 | 271791679 | 140468868 | 1 | 1 | 1 | 1 | ВУЕР-2021_2_БМс/РС |  | Водитель автомобиля бригадного среднего (фургон) на базе УАЗ-390945, УАЗ-390995, ГАЗ-330232 для работ в сетях 0,4-20 кВ (БМс/РС) | 1369 | 1013 | чел.-ч | чел.-ч | 1 | 0 | 34361727 | 0.1178 | 0 | 0 | 0 | 173.4 | 0 | 0 | 0 | 173.4 | 1 | 1 | 1 | 1 | 0 | 0 | 1 | 1 | 0 | 0 | 0.19 | )*0.62 | 2 | 2 | 271791684 | 1 | 0 | 29 | 0 | 0 | 0 | 0 | 0 | 0 | 0 | 0 | 0 | 0 | 0 | 0 | 0 | 0 | 0 | 0 | 0 | 0 | 0 | 0 | 0 | 0 |  | 0 | 0 | 0.1178 | 173.4 | 173.4 | 1 | 20.429 | 0 |  | 0 | 0 | 0 | 20.43 | 20.43 | 0 | 0 | 0
84 | 271791369 | 271791679 | 140371520 | 1 | 1 | 1 | 2 | ЭМБМC00РС | ВУЕР-ЭМ-2020, ЭМБМC00РС, приказ ПАО «Россети» от 26.03.2021 №131 | Автомобиль бригадный средний (фургон) на базе УАЗ-390945, УАЗ-390995, ГАЗ-330232 для работ в сетях 0,4-20 кВ | 1368 | 1011 | маш.-ч | маш.-ч | 1 | 0 | 307446071 | 0.1178 | 0 | 496.4 | 0 | 0 | 0 | 365 | 0 | 0 | 1 | 1.36 | 1.45 | 1 | 4 | 0 | 1 | 1 | 0 | 0 | 0.19 | )*0.62 | 0 | 2 | 271791685 | 1 | 0 | 30 | 0 | 0 | 0 | 0 | 0 | 0 | 0 | 0 | 0 | 0 | 0 | 0 | 0 | 0 | 0 | 0 | 0 | 0 | 0 | 0 | 0 | 0 |  | 0 | 0 | 0.1178 | 496.4 | 365 | 1.36 | 42.997 | 0 |  | 0 | 58.48 | 0 | 0 | 58.48 | 0 | 0 | 0
85 | 271791369 | 271791686 | 140468762 | 1 | 1 | 1 | 1 | ВУЕР-2021_1_3.0 |  | Затраты труда рабочих, разряд работ 3 | 1369 | 1013 | чел.-ч | чел.-ч | 1 | 0 | 42022188 | 0.9548 | 0 | 0 | 0 | 154 | 0 | 0 | 0 | 154 | 1 | 1 | 1 | 1 | 0 | 0 | 1 | 1 | 0 | 0 | 1.54 | )*0.62 | 1 | 2 | 271791690 | 1 | 0 | 31 | 0 | 0 | 0 | 0 | 0 | 0 | 0 | 0 | 0 | 0 | 0 | 0 | 0 | 0 | 0 | 0 | 0 | 0 | 0 | 0 | 0 | 0 | 237.16 | 0.9548 | 0 | 0.9548 | 154 | 154 | 1 | 147.0392 | 0 |  | 0 | 0 | 0 | 147.04 | 147.04 | 0 | 0 | 0
85 | 271791369 | 271791686 | 140468868 | 1 | 1 | 1 | 1 | ВУЕР-2021_2_БМс/РС |  | Водитель автомобиля бригадного среднего (фургон) на базе УАЗ-390945, УАЗ-390995, ГАЗ-330232 для работ в сетях 0,4-20 кВ (БМс/РС) | 1369 | 1013 | чел.-ч | чел.-ч | 1 | 0 | 34361727 | 0.2418 | 0 | 0 | 0 | 173.4 | 0 | 0 | 0 | 173.4 | 1 | 1 | 1 | 1 | 0 | 0 | 1 | 1 | 0 | 0 | 0.39 | )*0.62 | 2 | 2 | 271791691 | 1 | 0 | 32 | 0 | 0 | 0 | 0 | 0 | 0 | 0 | 0 | 0 | 0 | 0 | 0 | 0 | 0 | 0 | 0 | 0 | 0 | 0 | 0 | 0 | 0 |  | 0 | 0 | 0.2418 | 173.4 | 173.4 | 1 | 41.9306 | 0 |  | 0 | 0 | 0 | 41.93 | 41.93 | 0 | 0 | 0
85 | 271791369 | 271791686 | 140371520 | 1 | 1 | 1 | 2 | ЭМБМC00РС | ВУЕР-ЭМ-2020, ЭМБМC00РС, приказ ПАО «Россети» от 26.03.2021 №131 | Автомобиль бригадный средний (фургон) на базе УАЗ-390945, УАЗ-390995, ГАЗ-330232 для работ в сетях 0,4-20 кВ | 1368 | 1011 | маш.-ч | маш.-ч | 1 | 0 | 307446071 | 0.2418 | 0 | 496.4 | 0 | 0 | 0 | 365 | 0 | 0 | 1 | 1.36 | 1.45 | 1 | 4 | 0 | 1 | 1 | 0 | 0 | 0.39 | )*0.62 | 0 | 2 | 271791692 | 1 | 0 | 33 | 0 | 0 | 0 | 0 | 0 | 0 | 0 | 0 | 0 | 0 | 0 | 0 | 0 | 0 | 0 | 0 | 0 | 0 | 0 | 0 | 0 | 0 |  | 0 | 0 | 0.2418 | 496.4 | 365 | 1.36 | 88.257 | 0 |  | 0 | 120.03 | 0 | 0 | 120.03 | 0 | 0 | 0
86 | 271791369 | 271791693 | 140468762 | 1 | 1 | 1 | 1 | ВУЕР-2021_1_3.0 |  | Затраты труда рабочих, разряд работ 3 | 1369 | 1013 | чел.-ч | чел.-ч | 1 | 0 | 42022188 | 0.3844 | 0 | 0 | 0 | 154 | 0 | 0 | 0 | 154 | 1 | 1 | 1 | 1 | 0 | 0 | 1 | 1 | 0 | 0 | 0.62 | )*0.62 | 1 | 2 | 271791697 | 1 | 0 | 34 | 0 | 0 | 0 | 0 | 0 | 0 | 0 | 0 | 0 | 0 | 0 | 0 | 0 | 0 | 0 | 0 | 0 | 0 | 0 | 0 | 0 | 0 | 95.48 | 0.3844 | 0 | 0.3844 | 154 | 154 | 1 | 59.1976 | 0 |  | 0 | 0 | 0 | 59.2 | 59.2 | 0 | 0 | 0
86 | 271791369 | 271791693 | 140468868 | 1 | 1 | 1 | 1 | ВУЕР-2021_2_БМс/РС |  | Водитель автомобиля бригадного среднего (фургон) на базе УАЗ-390945, УАЗ-390995, ГАЗ-330232 для работ в сетях 0,4-20 кВ (БМс/РС) | 1369 | 1013 | чел.-ч | чел.-ч | 1 | 0 | 34361727 | 0.093 | 0 | 0 | 0 | 173.4 | 0 | 0 | 0 | 173.4 | 1 | 1 | 1 | 1 | 0 | 0 | 1 | 1 | 0 | 0 | 0.15 | )*0.62 | 2 | 2 | 271791698 | 1 | 0 | 35 | 0 | 0 | 0 | 0 | 0 | 0 | 0 | 0 | 0 | 0 | 0 | 0 | 0 | 0 | 0 | 0 | 0 | 0 | 0 | 0 | 0 | 0 |  | 0 | 0 | 0.093 | 173.4 | 173.4 | 1 | 16.1262 | 0 |  | 0 | 0 | 0 | 16.13 | 16.13 | 0 | 0 | 0
86 | 271791369 | 271791693 | 140371520 | 1 | 1 | 1 | 2 | ЭМБМC00РС | ВУЕР-ЭМ-2020, ЭМБМC00РС, приказ ПАО «Россети» от 26.03.2021 №131 | Автомобиль бригадный средний (фургон) на базе УАЗ-390945, УАЗ-390995, ГАЗ-330232 для работ в сетях 0,4-20 кВ | 1368 | 1011 | маш.-ч | маш.-ч | 1 | 0 | 307446071 | 0.093 | 0 | 496.4 | 0 | 0 | 0 | 365 | 0 | 0 | 1 | 1.36 | 1.45 | 1 | 4 | 0 | 1 | 1 | 0 | 0 | 0.15 | )*0.62 | 0 | 2 | 271791699 | 1 | 0 | 36 | 0 | 0 | 0 | 0 | 0 | 0 | 0 | 0 | 0 | 0 | 0 | 0 | 0 | 0 | 0 | 0 | 0 | 0 | 0 | 0 | 0 | 0 |  | 0 | 0 | 0.093 | 496.4 | 365 | 1.36 | 33.945 | 0 |  | 0 | 46.17 | 0 | 0 | 46.17 | 0 | 0 | 0
126 | 271791369 | 271791704 | 140403176 | 1 | 1 | 1 | 1 | ВУЕР-2021_1_4.0 |  | Затраты труда рабочих, разряд работ 4 | 1369 | 1013 | чел.-ч | чел.-ч | 1 | 0 | 1283279319 | 0.4092 | 0 | 0 | 0 | 173.4 | 0 | 0 | 0 | 173.4 | 1 | 1 | 1 | 1 | 0 | 0 | 1 | 1 | 0 | 0 | 0.93 | )*0.44 | 1 | 2 | 271791708 | 1 | 0 | 37 | 0 | 0 | 0 | 0 | 0 | 0 | 0 | 0 | 0 | 0 | 0 | 0 | 0 | 0 | 0 | 0 | 0 | 0 | 0 | 0 | 0 | 0 | 161.26 | 0.4092 | 0 | 0.4092 | 173.4 | 173.4 | 1 | 70.9544 | 0 |  | 0 | 0 | 0 | 70.96 | 70.96 | 0 | 0 | 0
126 | 271791369 | 271791704 | 140413277 | 1 | 1 | 1 | 1 | ВУЕР-2021_2_БМм/КЛ |  | Водитель автомобиля бригадного малого на базе УАЗ Патриот LADA и др. для работ на КЛ 0,4-10 кВ (БМм/КЛ) | 1369 | 1013 | чел.-ч | чел.-ч | 1 | 0 | 924830454 | 0.4092 | 0 | 0 | 0 | 173.4 | 0 | 0 | 0 | 173.4 | 1 | 1 | 1 | 1 | 0 | 0 | 1 | 1 | 0 | 0 | 0.93 | )*0.44 | 2 | 2 | 271791709 | 1 | 0 | 38 | 0 | 0 | 0 | 0 | 0 | 0 | 0 | 0 | 0 | 0 | 0 | 0 | 0 | 0 | 0 | 0 | 0 | 0 | 0 | 0 | 0 | 0 |  | 0 | 0 | 0.4092 | 173.4 | 173.4 | 1 | 70.9544 | 0 |  | 0 | 0 | 0 | 70.96 | 70.96 | 0 | 0 | 0
126 | 271791369 | 271791704 | 140371528 | 1 | 1 | 1 | 2 | ЭМБММ00КЛ | ВУЕР-ЭМ-2020, ЭМБММ00КЛ, приказ ПАО «Россети» от 26.03.2021 №131 | Автомобиль бригадный малый на базе УАЗ Патриот LADA и др. для работ на КЛ 0,4-10 кВ | 1368 | 1011 | маш.-ч | маш.-ч | 1 | 0 | -366614736 | 0.4092 | 0 | 248.34 | 0 | 0 | 0 | 182.6 | 0 | 0 | 1 | 1.36 | 1.45 | 1 | 4 | 0 | 1 | 1 | 0 | 0 | 0.93 | )*0.44 | 0 | 2 | 271791710 | 1 | 0 | 39 | 0 | 0 | 0 | 0 | 0 | 0 | 0 | 0 | 0 | 0 | 0 | 0 | 0 | 0 | 0 | 0 | 0 | 0 | 0 | 0 | 0 | 0 |  | 0 | 0 | 0.4092 | 248.34 | 182.6 | 1.36 | 74.7208 | 0 |  | 0 | 101.62 | 0 | 0 | 101.62 | 0 | 0 | 0
127 | 271791369 | 271791711 | 140406971 | 1 | 1 | 1 | 1 | ВУЕР-2021_1_5.0 |  | Затраты труда рабочих, разряд работ 5 | 1369 | 1013 | чел.-ч | чел.-ч | 1 | 0 | 1433000906 | 0.396 | 0 | 0 | 0 | 196.3 | 0 | 0 | 0 | 196.3 | 1 | 1 | 1 | 1 | 0 | 0 | 1 | 1 | 0 | 0 | 0.9 | )*0.44 | 1 | 2 | 271791713 | 1 | 0 | 40 | 0 | 0 | 0 | 0 | 0 | 0 | 0 | 0 | 0 | 0 | 0 | 0 | 0 | 0 | 0 | 0 | 0 | 0 | 0 | 0 | 0 | 0 | 176.67 | 0.396 | 0 | 0.396 | 196.3 | 196.3 | 1 | 77.7348 | 0 |  | 0 | 0 | 0 | 77.73 | 77.73 | 0 | 0 | 0
128 | 271791369 | 271791714 | 140406971 | 1 | 1 | 1 | 1 | ВУЕР-2021_1_5.0 |  | Затраты труда рабочих, разряд работ 5 | 1369 | 1013 | чел.-ч | чел.-ч | 1 | 0 | 1433000906 | 0.3564 | 0 | 0 | 0 | 196.3 | 0 | 0 | 0 | 196.3 | 1 | 1 | 1 | 1 | 0 | 0 | 1 | 1 | 0 | 0 | 0.9 | *0,9)*0,44 | 1 | 2 | 271791716 | 1 | 0 | 41 | 0 | 0 | 0 | 0 | 0 | 0 | 0 | 0 | 0 | 0 | 0 | 0 | 0 | 0 | 0 | 0 | 0 | 0 | 0 | 0 | 0 | 0 | 176.67 | 0.3564 | 0 | 0.3564 | 196.3 | 196.3 | 1 | 69.9613 | 0 |  | 0 | 0 | 0 | 69.96 | 69.96 | 0 | 0 | 0
129 | 271791369 | 271791717 | 140406971 | 1 | 1 | 1 | 1 | ВУЕР-2021_1_5.0 |  | Затраты труда рабочих, разряд работ 5 | 1369 | 1013 | чел.-ч | чел.-ч | 1 | 0 | 1433000906 | 0.4884 | 0 | 0 | 0 | 196.3 | 0 | 0 | 0 | 196.3 | 1 | 1 | 1 | 1 | 0 | 0 | 1 | 1 | 0 | 0 | 1.11 | )*0.44 | 1 | 2 | 271791719 | 1 | 0 | 42 | 0 | 0 | 0 | 0 | 0 | 0 | 0 | 0 | 0 | 0 | 0 | 0 | 0 | 0 | 0 | 0 | 0 | 0 | 0 | 0 | 0 | 0 | 217.89 | 0.4884 | 0 | 0.4884 | 196.3 | 196.3 | 1 | 95.8716 | 0 |  | 0 | 0 | 0 | 95.87 | 95.87 | 0 | 0 | 0
130 | 271791369 | 271791720 | 140406971 | 1 | 1 | 1 | 1 | ВУЕР-2021_1_5.0 |  | Затраты труда рабочих, разряд работ 5 | 1369 | 1013 | чел.-ч | чел.-ч | 1 | 0 | 1433000906 | 0.43956 | 0 | 0 | 0 | 196.3 | 0 | 0 | 0 | 196.3 | 1 | 1 | 1 | 1 | 0 | 0 | 1 | 1 | 0 | 0 | 1.11 | *0,9)*0,44 | 1 | 2 | 271791722 | 1 | 0 | 43 | 0 | 0 | 0 | 0 | 0 | 0 | 0 | 0 | 0 | 0 | 0 | 0 | 0 | 0 | 0 | 0 | 0 | 0 | 0 | 0 | 0 | 0 | 217.89 | 0.43956 | 0 | 0.43956 | 196.3 | 196.3 | 1 | 86.2844 | 0 |  | 0 | 0 | 0 | 86.29 | 86.29 | 0 | 0 | 0
131 | 271791369 | 271791723 | 140468762 | 1 | 1 | 1 | 1 | ВУЕР-2021_1_3.0 |  | Затраты труда рабочих, разряд работ 3 | 1369 | 1013 | чел.-ч | чел.-ч | 1 | 0 | 42022188 | 0.7744 | 0 | 0 | 0 | 154 | 0 | 0 | 0 | 154 | 1 | 1 | 1 | 1 | 0 | 0 | 1 | 1 | 0 | 0 | 1.76 | )*0.44 | 1 | 2 | 271791727 | 1 | 0 | 44 | 0 | 0 | 0 | 0 | 0 | 0 | 0 | 0 | 0 | 0 | 0 | 0 | 0 | 0 | 0 | 0 | 0 | 0 | 0 | 0 | 0 | 0 | 271.04 | 0.7744 | 0 | 0.7744 | 154 | 154 | 1 | 119.2576 | 0 |  | 0 | 0 | 0 | 119.26 | 119.26 | 0 | 0 | 0
131 | 271791369 | 271791723 | 140468868 | 1 | 1 | 1 | 1 | ВУЕР-2021_2_БМс/РС |  | Водитель автомобиля бригадного среднего (фургон) на базе УАЗ-390945, УАЗ-390995, ГАЗ-330232 для работ в сетях 0,4-20 кВ (БМс/РС) | 1369 | 1013 | чел.-ч | чел.-ч | 1 | 0 | 34361727 | 0.3872 | 0 | 0 | 0 | 173.4 | 0 | 0 | 0 | 173.4 | 1 | 1 | 1 | 1 | 0 | 0 | 1 | 1 | 0 | 0 | 0.88 | )*0.44 | 2 | 2 | 271791728 | 1 | 0 | 45 | 0 | 0 | 0 | 0 | 0 | 0 | 0 | 0 | 0 | 0 | 0 | 0 | 0 | 0 | 0 | 0 | 0 | 0 | 0 | 0 | 0 | 0 |  | 0 | 0 | 0.3872 | 173.4 | 173.4 | 1 | 67.1396 | 0 |  | 0 | 0 | 0 | 67.14 | 67.14 | 0 | 0 | 0
131 | 271791369 | 271791723 | 140371520 | 1 | 1 | 1 | 2 | ЭМБМC00РС | ВУЕР-ЭМ-2020, ЭМБМC00РС, приказ ПАО «Россети» от 26.03.2021 №131 | Автомобиль бригадный средний (фургон) на базе УАЗ-390945, УАЗ-390995, ГАЗ-330232 для работ в сетях 0,4-20 кВ | 1368 | 1011 | маш.-ч | маш.-ч | 1 | 0 | 307446071 | 0.3872 | 0 | 496.4 | 0 | 0 | 0 | 365 | 0 | 0 | 1 | 1.36 | 1.45 | 1 | 4 | 0 | 1 | 1 | 0 | 0 | 0.88 | )*0.44 | 0 | 2 | 271791729 | 1 | 0 | 46 | 0 | 0 | 0 | 0 | 0 | 0 | 0 | 0 | 0 | 0 | 0 | 0 | 0 | 0 | 0 | 0 | 0 | 0 | 0 | 0 | 0 | 0 |  | 0 | 0 | 0.3872 | 496.4 | 365 | 1.36 | 141.328 | 0 |  | 0 | 192.21 | 0 | 0 | 192.21 | 0 | 0 | 0
132 | 271791369 | 271791730 | 140406971 | 1 | 1 | 1 | 1 | ВУЕР-2021_1_5.0 |  | Затраты труда рабочих, разряд работ 5 | 1369 | 1013 | чел.-ч | чел.-ч | 1 | 0 | 1433000906 | 0.396 | 0 | 0 | 0 | 196.3 | 0 | 0 | 0 | 196.3 | 1 | 1 | 1 | 1 | 0 | 0 | 1 | 1 | 0 | 0 | 0.9 | )*0.44 | 1 | 2 | 271791734 | 1 | 0 | 47 | 0 | 0 | 0 | 0 | 0 | 0 | 0 | 0 | 0 | 0 | 0 | 0 | 0 | 0 | 0 | 0 | 0 | 0 | 0 | 0 | 0 | 0 | 176.67 | 0.396 | 0 | 0.396 | 196.3 | 196.3 | 1 | 77.7348 | 0 |  | 0 | 0 | 0 | 77.73 | 77.73 | 0 | 0 | 0
132 | 271791369 | 271791730 | 140413206 | 1 | 1 | 1 | 1 | ВУЕР-2021_2_ЭТЛ/КЛ |  | Водитель электротехнической лаборатории на базе Форд Транзит, NIVA, УАЗ-23632 для работ на КЛ (ЭТЛ/КЛ) | 1369 | 1013 | чел.-ч | чел.-ч | 1 | 0 | -2064397674 | 0.132 | 0 | 0 | 0 | 173.4 | 0 | 0 | 0 | 173.4 | 1 | 1 | 1 | 1 | 0 | 0 | 1 | 1 | 0 | 0 | 0.3 | )*0.44 | 2 | 2 | 271791735 | 1 | 0 | 48 | 0 | 0 | 0 | 0 | 0 | 0 | 0 | 0 | 0 | 0 | 0 | 0 | 0 | 0 | 0 | 0 | 0 | 0 | 0 | 0 | 0 | 0 |  | 0 | 0 | 0.132 | 173.4 | 173.4 | 1 | 22.8888 | 0 |  | 0 | 0 | 0 | 22.89 | 22.89 | 0 | 0 | 0
132 | 271791369 | 271791730 | 140371594 | 1 | 1 | 1 | 2 | ЭМЭТЛ00КЛ | ВУЕР-ЭМ-2020, ЭМЭТЛ00КЛ, приказ ПАО «Россети» от 26.03.2021 №131 | Электротехническая лаборатория на базе Форд Транзит, NIVA, УАЗ-23632 для работ на КЛ | 1368 | 1011 | маш.-ч | маш.-ч | 1 | 0 | 797123984 | 0.132 | 0 | 1525.65 | 0 | 0 | 0 | 1121.8 | 0 | 0 | 1 | 1.36 | 1.45 | 1 | 4 | 0 | 1 | 1 | 0 | 0 | 0.3 | )*0.44 | 0 | 2 | 271791736 | 1 | 0 | 49 | 0 | 0 | 0 | 0 | 0 | 0 | 0 | 0 | 0 | 0 | 0 | 0 | 0 | 0 | 0 | 0 | 0 | 0 | 0 | 0 | 0 | 0 |  | 0 | 0 | 0.132 | 1525.65 | 1121.8 | 1.36 | 148.0776 | 0 |  | 0 | 201.39 | 0 | 0 | 201.39 | 0 | 0 | 0
133 | 271791369 | 271791737 | 140406971 | 1 | 1 | 1 | 1 | ВУЕР-2021_1_5.0 |  | Затраты труда рабочих, разряд работ 5 | 1369 | 1013 | чел.-ч | чел.-ч | 1 | 0 | 1433000906 | 0.3564 | 0 | 0 | 0 | 196.3 | 0 | 0 | 0 | 196.3 | 1 | 1 | 1 | 1 | 0 | 0 | 1 | 1 | 0 | 0 | 0.9 | )*0,44)*0,9 | 1 | 2 | 271791741 | 1 | 0 | 50 | 0 | 0 | 0 | 0 | 0 | 0 | 0 | 0 | 0 | 0 | 0 | 0 | 0 | 0 | 0 | 0 | 0 | 0 | 0 | 0 | 0 | 0 | 176.67 | 0.3564 | 0 | 0.3564 | 196.3 | 196.3 | 1 | 69.9613 | 0 |  | 0 | 0 | 0 | 69.96 | 69.96 | 0 | 0 | 0
133 | 271791369 | 271791737 | 140413206 | 1 | 1 | 1 | 1 | ВУЕР-2021_2_ЭТЛ/КЛ |  | Водитель электротехнической лаборатории на базе Форд Транзит, NIVA, УАЗ-23632 для работ на КЛ (ЭТЛ/КЛ) | 1369 | 1013 | чел.-ч | чел.-ч | 1 | 0 | -2064397674 | 0.1188 | 0 | 0 | 0 | 173.4 | 0 | 0 | 0 | 173.4 | 1 | 1 | 1 | 1 | 0 | 0 | 1 | 1 | 0 | 0 | 0.3 | )*0,44)*0,9 | 2 | 2 | 271791742 | 1 | 0 | 51 | 0 | 0 | 0 | 0 | 0 | 0 | 0 | 0 | 0 | 0 | 0 | 0 | 0 | 0 | 0 | 0 | 0 | 0 | 0 | 0 | 0 | 0 |  | 0 | 0 | 0.1188 | 173.4 | 173.4 | 1 | 20.5999 | 0 |  | 0 | 0 | 0 | 20.6 | 20.6 | 0 | 0 | 0
133 | 271791369 | 271791737 | 140371594 | 1 | 1 | 1 | 2 | ЭМЭТЛ00КЛ | ВУЕР-ЭМ-2020, ЭМЭТЛ00КЛ, приказ ПАО «Россети» от 26.03.2021 №131 | Электротехническая лаборатория на базе Форд Транзит, NIVA, УАЗ-23632 для работ на КЛ | 1368 | 1011 | маш.-ч | маш.-ч | 1 | 0 | 797123984 | 0.1188 | 0 | 1525.65 | 0 | 0 | 0 | 1121.8 | 0 | 0 | 1 | 1.36 | 1.45 | 1 | 4 | 0 | 1 | 1 | 0 | 0 | 0.3 | )*0,44)*0,9 | 0 | 2 | 271791743 | 1 | 0 | 52 | 0 | 0 | 0 | 0 | 0 | 0 | 0 | 0 | 0 | 0 | 0 | 0 | 0 | 0 | 0 | 0 | 0 | 0 | 0 | 0 | 0 | 0 |  | 0 | 0 | 0.1188 | 1525.65 | 1121.8 | 1.36 | 133.2698 | 0 |  | 0 | 181.25 | 0 | 0 | 181.25 | 0 | 0 | 0
134 | 271791369 | 271791744 | 140406971 | 1 | 1 | 1 | 1 | ВУЕР-2021_1_5.0 |  | Затраты труда рабочих, разряд работ 5 | 1369 | 1013 | чел.-ч | чел.-ч | 1 | 0 | 1433000906 | 0.4356 | 0 | 0 | 0 | 196.3 | 0 | 0 | 0 | 196.3 | 1 | 1 | 1 | 1 | 0 | 0 | 1 | 1 | 0 | 0 | 0.99 | )*0.44 | 1 | 2 | 271791748 | 1 | 0 | 53 | 0 | 0 | 0 | 0 | 0 | 0 | 0 | 0 | 0 | 0 | 0 | 0 | 0 | 0 | 0 | 0 | 0 | 0 | 0 | 0 | 0 | 0 | 194.34 | 0.4356 | 0 | 0.4356 | 196.3 | 196.3 | 1 | 85.5096 | 0 |  | 0 | 0 | 0 | 85.51 | 85.51 | 0 | 0 | 0
134 | 271791369 | 271791744 | 140413206 | 1 | 1 | 1 | 1 | ВУЕР-2021_2_ЭТЛ/КЛ |  | Водитель электротехнической лаборатории на базе Форд Транзит, NIVA, УАЗ-23632 для работ на КЛ (ЭТЛ/КЛ) | 1369 | 1013 | чел.-ч | чел.-ч | 1 | 0 | -2064397674 | 0.1452 | 0 | 0 | 0 | 173.4 | 0 | 0 | 0 | 173.4 | 1 | 1 | 1 | 1 | 0 | 0 | 1 | 1 | 0 | 0 | 0.33 | )*0.44 | 2 | 2 | 271791749 | 1 | 0 | 54 | 0 | 0 | 0 | 0 | 0 | 0 | 0 | 0 | 0 | 0 | 0 | 0 | 0 | 0 | 0 | 0 | 0 | 0 | 0 | 0 | 0 | 0 |  | 0 | 0 | 0.1452 | 173.4 | 173.4 | 1 | 25.1768 | 0 |  | 0 | 0 | 0 | 25.18 | 25.18 | 0 | 0 | 0
134 | 271791369 | 271791744 | 140371594 | 1 | 1 | 1 | 2 | ЭМЭТЛ00КЛ | ВУЕР-ЭМ-2020, ЭМЭТЛ00КЛ, приказ ПАО «Россети» от 26.03.2021 №131 | Электротехническая лаборатория на базе Форд Транзит, NIVA, УАЗ-23632 для работ на КЛ | 1368 | 1011 | маш.-ч | маш.-ч | 1 | 0 | 797123984 | 0.1452 | 0 | 1525.65 | 0 | 0 | 0 | 1121.8 | 0 | 0 | 1 | 1.36 | 1.45 | 1 | 4 | 0 | 1 | 1 | 0 | 0 | 0.33 | )*0.44 | 0 | 2 | 271791750 | 1 | 0 | 55 | 0 | 0 | 0 | 0 | 0 | 0 | 0 | 0 | 0 | 0 | 0 | 0 | 0 | 0 | 0 | 0 | 0 | 0 | 0 | 0 | 0 | 0 |  | 0 | 0 | 0.1452 | 1525.65 | 1121.8 | 1.36 | 162.8836 | 0 |  | 0 | 221.52 | 0 | 0 | 221.52 | 0 | 0 | 0
135 | 271791369 | 271791751 | 140406971 | 1 | 1 | 1 | 1 | ВУЕР-2021_1_5.0 |  | Затраты труда рабочих, разряд работ 5 | 1369 | 1013 | чел.-ч | чел.-ч | 1 | 0 | 1433000906 | 0.39204 | 0 | 0 | 0 | 196.3 | 0 | 0 | 0 | 196.3 | 1 | 1 | 1 | 1 | 0 | 0 | 1 | 1 | 0 | 0 | 0.99 | )*0,9)*0.44 | 1 | 2 | 271791755 | 1 | 0 | 56 | 0 | 0 | 0 | 0 | 0 | 0 | 0 | 0 | 0 | 0 | 0 | 0 | 0 | 0 | 0 | 0 | 0 | 0 | 0 | 0 | 0 | 0 | 194.34 | 0.39204 | 0 | 0.39204 | 196.3 | 196.3 | 1 | 76.9586 | 0 |  | 0 | 0 | 0 | 76.96 | 76.96 | 0 | 0 | 0
135 | 271791369 | 271791751 | 140413206 | 1 | 1 | 1 | 1 | ВУЕР-2021_2_ЭТЛ/КЛ |  | Водитель электротехнической лаборатории на базе Форд Транзит, NIVA, УАЗ-23632 для работ на КЛ (ЭТЛ/КЛ) | 1369 | 1013 | чел.-ч | чел.-ч | 1 | 0 | -2064397674 | 0.13068 | 0 | 0 | 0 | 173.4 | 0 | 0 | 0 | 173.4 | 1 | 1 | 1 | 1 | 0 | 0 | 1 | 1 | 0 | 0 | 0.33 | )*0,9)*0.44 | 2 | 2 | 271791756 | 1 | 0 | 57 | 0 | 0 | 0 | 0 | 0 | 0 | 0 | 0 | 0 | 0 | 0 | 0 | 0 | 0 | 0 | 0 | 0 | 0 | 0 | 0 | 0 | 0 |  | 0 | 0 | 0.13068 | 173.4 | 173.4 | 1 | 22.6591 | 0 |  | 0 | 0 | 0 | 22.66 | 22.66 | 0 | 0 | 0
135 | 271791369 | 271791751 | 140371594 | 1 | 1 | 1 | 2 | ЭМЭТЛ00КЛ | ВУЕР-ЭМ-2020, ЭМЭТЛ00КЛ, приказ ПАО «Россети» от 26.03.2021 №131 | Электротехническая лаборатория на базе Форд Транзит, NIVA, УАЗ-23632 для работ на КЛ | 1368 | 1011 | маш.-ч | маш.-ч | 1 | 0 | 797123984 | 0.13068 | 0 | 1525.65 | 0 | 0 | 0 | 1121.8 | 0 | 0 | 1 | 1.36 | 1.45 | 1 | 4 | 0 | 1 | 1 | 0 | 0 | 0.33 | )*0,9)*0.44 | 0 | 2 | 271791757 | 1 | 0 | 58 | 0 | 0 | 0 | 0 | 0 | 0 | 0 | 0 | 0 | 0 | 0 | 0 | 0 | 0 | 0 | 0 | 0 | 0 | 0 | 0 | 0 | 0 |  | 0 | 0 | 0.13068 | 1525.65 | 1121.8 | 1.36 | 146.5952 | 0 |  | 0 | 199.37 | 0 | 0 | 199.37 | 0 | 0 | 0

## EtalonRes
32 | 271791612 | 271791608 | 140468762 | 1 | 1 | 1 | 1 | ВУЕР-2021_1_3.0 |  | Затраты труда рабочих, разряд работ 3 | 1369 | 1013 | чел.-ч | чел.-ч | 1 | 1.76 | 0 | 0 | 0 | 154 | 0 | 1 | 1 |  | 1.76 | 2 | 271791609 | 1 | 0 | 0 | 0 | 0 | 0 | 0 | 0 | 0
32 | 271791613 | 271791608 | 140468868 | 1 | 1 | 1 | 1 | ВУЕР-2021_2_БМс/РС |  | Водитель автомобиля бригадного среднего (фургон) на базе УАЗ-390945, УАЗ-390995, ГАЗ-330232 для работ в сетях 0,4-20 кВ (БМс/РС) | 1369 | 1013 | чел.-ч | чел.-ч | 1 | 0.88 | 0 | 0 | 0 | 173.4 | 0 | 1 | 2 |  | 0.88 | 2 | 271791610 | 2 | 0 | 0 | 0 | 0 | 0 | 0 | 0 | 0
32 | 271791614 | 271791608 | 140371520 | 1 | 1 | 1 | 2 | ЭМБМC00РС | ВУЕР-ЭМ-2020, ЭМБМC00РС, приказ ПАО «Россети» от 26.03.2021 №131 | Автомобиль бригадный средний (фургон) на базе УАЗ-390945, УАЗ-390995, ГАЗ-330232 для работ в сетях 0,4-20 кВ | 1368 | 1011 | маш.-ч | маш.-ч | 1 | 0.88 | 0 | 365 | 0 | 0 | 0 | 1 | 0 | )*0.51 | 0.4488 | 2 | 271791611 | 3 | 0 | 0 | 0 | 0 | 0 | 0 | 0 | 0
33 | 271791619 | 271791615 | 140468762 | 1 | 1 | 1 | 1 | ВУЕР-2021_1_3.0 |  | Затраты труда рабочих, разряд работ 3 | 1369 | 1013 | чел.-ч | чел.-ч | 1 | 0.62 | 0 | 0 | 0 | 154 | 0 | 1 | 1 |  | 0.62 | 2 | 271791616 | 4 | 0 | 0 | 0 | 0 | 0 | 0 | 0 | 0
33 | 271791620 | 271791615 | 140468868 | 1 | 1 | 1 | 1 | ВУЕР-2021_2_БМс/РС |  | Водитель автомобиля бригадного среднего (фургон) на базе УАЗ-390945, УАЗ-390995, ГАЗ-330232 для работ в сетях 0,4-20 кВ (БМс/РС) | 1369 | 1013 | чел.-ч | чел.-ч | 1 | 0.15 | 0 | 0 | 0 | 173.4 | 0 | 1 | 2 |  | 0.15 | 2 | 271791617 | 5 | 0 | 0 | 0 | 0 | 0 | 0 | 0 | 0
33 | 271791621 | 271791615 | 140371520 | 1 | 1 | 1 | 2 | ЭМБМC00РС | ВУЕР-ЭМ-2020, ЭМБМC00РС, приказ ПАО «Россети» от 26.03.2021 №131 | Автомобиль бригадный средний (фургон) на базе УАЗ-390945, УАЗ-390995, ГАЗ-330232 для работ в сетях 0,4-20 кВ | 1368 | 1011 | маш.-ч | маш.-ч | 1 | 0.15 | 0 | 365 | 0 | 0 | 0 | 1 | 0 | )*0.51 | 0.0765 | 2 | 271791618 | 6 | 0 | 0 | 0 | 0 | 0 | 0 | 0 | 0
34 | 271791626 | 271791622 | 140468762 | 1 | 1 | 1 | 1 | ВУЕР-2021_1_3.0 |  | Затраты труда рабочих, разряд работ 3 | 1369 | 1013 | чел.-ч | чел.-ч | 1 | 0.52 | 0 | 0 | 0 | 154 | 0 | 1 | 1 |  | 0.52 | 2 | 271791623 | 7 | 0 | 0 | 0 | 0 | 0 | 0 | 0 | 0
34 | 271791627 | 271791622 | 140468868 | 1 | 1 | 1 | 1 | ВУЕР-2021_2_БМс/РС |  | Водитель автомобиля бригадного среднего (фургон) на базе УАЗ-390945, УАЗ-390995, ГАЗ-330232 для работ в сетях 0,4-20 кВ (БМс/РС) | 1369 | 1013 | чел.-ч | чел.-ч | 1 | 0.26 | 0 | 0 | 0 | 173.4 | 0 | 1 | 2 |  | 0.26 | 2 | 271791624 | 8 | 0 | 0 | 0 | 0 | 0 | 0 | 0 | 0
34 | 271791628 | 271791622 | 140371520 | 1 | 1 | 1 | 2 | ЭМБМC00РС | ВУЕР-ЭМ-2020, ЭМБМC00РС, приказ ПАО «Россети» от 26.03.2021 №131 | Автомобиль бригадный средний (фургон) на базе УАЗ-390945, УАЗ-390995, ГАЗ-330232 для работ в сетях 0,4-20 кВ | 1368 | 1011 | маш.-ч | маш.-ч | 1 | 0.26 | 0 | 365 | 0 | 0 | 0 | 1 | 0 | )*0.51 | 0.1326 | 2 | 271791625 | 9 | 0 | 0 | 0 | 0 | 0 | 0 | 0 | 0
35 | 271791633 | 271791629 | 140468762 | 1 | 1 | 1 | 1 | ВУЕР-2021_1_3.0 |  | Затраты труда рабочих, разряд работ 3 | 1369 | 1013 | чел.-ч | чел.-ч | 1 | 0.52 | 0 | 0 | 0 | 154 | 0 | 1 | 1 |  | 0.52 | 2 | 271791630 | 10 | 0 | 0 | 0 | 0 | 0 | 0 | 0 | 0
35 | 271791634 | 271791629 | 140468868 | 1 | 1 | 1 | 1 | ВУЕР-2021_2_БМс/РС |  | Водитель автомобиля бригадного среднего (фургон) на базе УАЗ-390945, УАЗ-390995, ГАЗ-330232 для работ в сетях 0,4-20 кВ (БМс/РС) | 1369 | 1013 | чел.-ч | чел.-ч | 1 | 0.26 | 0 | 0 | 0 | 173.4 | 0 | 1 | 2 |  | 0.26 | 2 | 271791631 | 11 | 0 | 0 | 0 | 0 | 0 | 0 | 0 | 0
35 | 271791635 | 271791629 | 140371520 | 1 | 1 | 1 | 2 | ЭМБМC00РС | ВУЕР-ЭМ-2020, ЭМБМC00РС, приказ ПАО «Россети» от 26.03.2021 №131 | Автомобиль бригадный средний (фургон) на базе УАЗ-390945, УАЗ-390995, ГАЗ-330232 для работ в сетях 0,4-20 кВ | 1368 | 1011 | маш.-ч | маш.-ч | 1 | 0.26 | 0 | 365 | 0 | 0 | 0 | 1 | 0 | )*0.51 | 0.1326 | 2 | 271791632 | 12 | 0 | 0 | 0 | 0 | 0 | 0 | 0 | 0
36 | 271791640 | 271791636 | 140468762 | 1 | 1 | 1 | 1 | ВУЕР-2021_1_3.0 |  | Затраты труда рабочих, разряд работ 3 | 1369 | 1013 | чел.-ч | чел.-ч | 1 | 0.72 | 0 | 0 | 0 | 154 | 0 | 1 | 1 |  | 0.72 | 2 | 271791637 | 13 | 0 | 0 | 0 | 0 | 0 | 0 | 0 | 0
36 | 271791641 | 271791636 | 140468868 | 1 | 1 | 1 | 1 | ВУЕР-2021_2_БМс/РС |  | Водитель автомобиля бригадного среднего (фургон) на базе УАЗ-390945, УАЗ-390995, ГАЗ-330232 для работ в сетях 0,4-20 кВ (БМс/РС) | 1369 | 1013 | чел.-ч | чел.-ч | 1 | 0.36 | 0 | 0 | 0 | 173.4 | 0 | 1 | 2 |  | 0.36 | 2 | 271791638 | 14 | 0 | 0 | 0 | 0 | 0 | 0 | 0 | 0
36 | 271791642 | 271791636 | 140371520 | 1 | 1 | 1 | 2 | ЭМБМC00РС | ВУЕР-ЭМ-2020, ЭМБМC00РС, приказ ПАО «Россети» от 26.03.2021 №131 | Автомобиль бригадный средний (фургон) на базе УАЗ-390945, УАЗ-390995, ГАЗ-330232 для работ в сетях 0,4-20 кВ | 1368 | 1011 | маш.-ч | маш.-ч | 1 | 0.36 | 0 | 365 | 0 | 0 | 0 | 1 | 0 | )*0.51 | 0.1836 | 2 | 271791639 | 15 | 0 | 0 | 0 | 0 | 0 | 0 | 0 | 0
80 | 271791655 | 271791651 | 140468762 | 1 | 1 | 1 | 1 | ВУЕР-2021_1_3.0 |  | Затраты труда рабочих, разряд работ 3 | 1369 | 1013 | чел.-ч | чел.-ч | 1 | 0.05 | 0 | 0 | 0 | 154 | 0 | 1 | 1 | )*0.62 | 0.031 | 2 | 271791652 | 16 | 0 | 0 | 0 | 0 | 0 | 0 | 0 | 0
80 | 271791656 | 271791651 | 140413041 | 1 | 1 | 1 | 1 | ВУЕР-2021_2_БМм/РС |  | Водитель автомобиля бригадного малого на базе УАЗ Патриот, LADA и др. для работ в сетях 0,4-20 кВ (БМм/РС) | 1369 | 1013 | чел.-ч | чел.-ч | 1 | 0.03 | 0 | 0 | 0 | 173.4 | 0 | 1 | 2 | )*0.62 | 0.0186 | 2 | 271791653 | 17 | 0 | 0 | 0 | 0 | 0 | 0 | 0 | 0
80 | 271791657 | 271791651 | 140371532 | 1 | 1 | 1 | 2 | ЭМБММ00РС | ВУЕР-ЭМ-2020, ЭМБММ00РС, приказ ПАО «Россети» от 26.03.2021 №131 | Автомобиль бригадный малый на базе УАЗ Патриот, LADA и др. для работ в сетях 0,4-20 кВ | 1368 | 1011 | маш.-ч | маш.-ч | 1 | 0.03 | 0 | 208.1 | 0 | 0 | 0 | 1 | 0 | )*0.62 | 0.0186 | 2 | 271791654 | 18 | 0 | 0 | 0 | 0 | 0 | 0 | 0 | 0
81 | 271791662 | 271791658 | 140468762 | 1 | 1 | 1 | 1 | ВУЕР-2021_1_3.0 |  | Затраты труда рабочих, разряд работ 3 | 1369 | 1013 | чел.-ч | чел.-ч | 1 | 0.05 | 0 | 0 | 0 | 154 | 0 | 1 | 1 | )*0.62 | 0.031 | 2 | 271791659 | 19 | 0 | 0 | 0 | 0 | 0 | 0 | 0 | 0
81 | 271791663 | 271791658 | 140413041 | 1 | 1 | 1 | 1 | ВУЕР-2021_2_БМм/РС |  | Водитель автомобиля бригадного малого на базе УАЗ Патриот, LADA и др. для работ в сетях 0,4-20 кВ (БМм/РС) | 1369 | 1013 | чел.-ч | чел.-ч | 1 | 0.03 | 0 | 0 | 0 | 173.4 | 0 | 1 | 2 | )*0.62 | 0.0186 | 2 | 271791660 | 20 | 0 | 0 | 0 | 0 | 0 | 0 | 0 | 0
81 | 271791664 | 271791658 | 140371532 | 1 | 1 | 1 | 2 | ЭМБММ00РС | ВУЕР-ЭМ-2020, ЭМБММ00РС, приказ ПАО «Россети» от 26.03.2021 №131 | Автомобиль бригадный малый на базе УАЗ Патриот, LADA и др. для работ в сетях 0,4-20 кВ | 1368 | 1011 | маш.-ч | маш.-ч | 1 | 0.03 | 0 | 208.1 | 0 | 0 | 0 | 1 | 0 | )*0.62 | 0.0186 | 2 | 271791661 | 21 | 0 | 0 | 0 | 0 | 0 | 0 | 0 | 0
82 | 271791669 | 271791665 | 140468762 | 1 | 1 | 1 | 1 | ВУЕР-2021_1_3.0 |  | Затраты труда рабочих, разряд работ 3 | 1369 | 1013 | чел.-ч | чел.-ч | 1 | 0.41 | 0 | 0 | 0 | 154 | 0 | 1 | 1 | )*0.62 | 0.2542 | 2 | 271791666 | 22 | 0 | 0 | 0 | 0 | 0 | 0 | 0 | 0
82 | 271791670 | 271791665 | 140468868 | 1 | 1 | 1 | 1 | ВУЕР-2021_2_БМс/РС |  | Водитель автомобиля бригадного среднего (фургон) на базе УАЗ-390945, УАЗ-390995, ГАЗ-330232 для работ в сетях 0,4-20 кВ (БМс/РС) | 1369 | 1013 | чел.-ч | чел.-ч | 1 | 0.21 | 0 | 0 | 0 | 173.4 | 0 | 1 | 2 | )*0.62 | 0.1302 | 2 | 271791667 | 23 | 0 | 0 | 0 | 0 | 0 | 0 | 0 | 0
82 | 271791671 | 271791665 | 140371520 | 1 | 1 | 1 | 2 | ЭМБМC00РС | ВУЕР-ЭМ-2020, ЭМБМC00РС, приказ ПАО «Россети» от 26.03.2021 №131 | Автомобиль бригадный средний (фургон) на базе УАЗ-390945, УАЗ-390995, ГАЗ-330232 для работ в сетях 0,4-20 кВ | 1368 | 1011 | маш.-ч | маш.-ч | 1 | 0.21 | 0 | 365 | 0 | 0 | 0 | 1 | 0 | )*0.62 | 0.1302 | 2 | 271791668 | 24 | 0 | 0 | 0 | 0 | 0 | 0 | 0 | 0
83 | 271791676 | 271791672 | 140468762 | 1 | 1 | 1 | 1 | ВУЕР-2021_1_3.0 |  | Затраты труда рабочих, разряд работ 3 | 1369 | 1013 | чел.-ч | чел.-ч | 1 | 0.86 | 0 | 0 | 0 | 154 | 0 | 1 | 1 | )*0.62 | 0.5332 | 2 | 271791673 | 25 | 0 | 0 | 0 | 0 | 0 | 0 | 0 | 0
83 | 271791677 | 271791672 | 140468868 | 1 | 1 | 1 | 1 | ВУЕР-2021_2_БМс/РС |  | Водитель автомобиля бригадного среднего (фургон) на базе УАЗ-390945, УАЗ-390995, ГАЗ-330232 для работ в сетях 0,4-20 кВ (БМс/РС) | 1369 | 1013 | чел.-ч | чел.-ч | 1 | 0.22 | 0 | 0 | 0 | 173.4 | 0 | 1 | 2 | )*0.62 | 0.1364 | 2 | 271791674 | 26 | 0 | 0 | 0 | 0 | 0 | 0 | 0 | 0
83 | 271791678 | 271791672 | 140371520 | 1 | 1 | 1 | 2 | ЭМБМC00РС | ВУЕР-ЭМ-2020, ЭМБМC00РС, приказ ПАО «Россети» от 26.03.2021 №131 | Автомобиль бригадный средний (фургон) на базе УАЗ-390945, УАЗ-390995, ГАЗ-330232 для работ в сетях 0,4-20 кВ | 1368 | 1011 | маш.-ч | маш.-ч | 1 | 0.22 | 0 | 365 | 0 | 0 | 0 | 1 | 0 | )*0.62 | 0.1364 | 2 | 271791675 | 27 | 0 | 0 | 0 | 0 | 0 | 0 | 0 | 0
84 | 271791683 | 271791679 | 140468762 | 1 | 1 | 1 | 1 | ВУЕР-2021_1_3.0 |  | Затраты труда рабочих, разряд работ 3 | 1369 | 1013 | чел.-ч | чел.-ч | 1 | 0.78 | 0 | 0 | 0 | 154 | 0 | 1 | 1 | )*0.62 | 0.4836 | 2 | 271791680 | 28 | 0 | 0 | 0 | 0 | 0 | 0 | 0 | 0
84 | 271791684 | 271791679 | 140468868 | 1 | 1 | 1 | 1 | ВУЕР-2021_2_БМс/РС |  | Водитель автомобиля бригадного среднего (фургон) на базе УАЗ-390945, УАЗ-390995, ГАЗ-330232 для работ в сетях 0,4-20 кВ (БМс/РС) | 1369 | 1013 | чел.-ч | чел.-ч | 1 | 0.19 | 0 | 0 | 0 | 173.4 | 0 | 1 | 2 | )*0.62 | 0.1178 | 2 | 271791681 | 29 | 0 | 0 | 0 | 0 | 0 | 0 | 0 | 0
84 | 271791685 | 271791679 | 140371520 | 1 | 1 | 1 | 2 | ЭМБМC00РС | ВУЕР-ЭМ-2020, ЭМБМC00РС, приказ ПАО «Россети» от 26.03.2021 №131 | Автомобиль бригадный средний (фургон) на базе УАЗ-390945, УАЗ-390995, ГАЗ-330232 для работ в сетях 0,4-20 кВ | 1368 | 1011 | маш.-ч | маш.-ч | 1 | 0.19 | 0 | 365 | 0 | 0 | 0 | 1 | 0 | )*0.62 | 0.1178 | 2 | 271791682 | 30 | 0 | 0 | 0 | 0 | 0 | 0 | 0 | 0
85 | 271791690 | 271791686 | 140468762 | 1 | 1 | 1 | 1 | ВУЕР-2021_1_3.0 |  | Затраты труда рабочих, разряд работ 3 | 1369 | 1013 | чел.-ч | чел.-ч | 1 | 1.54 | 0 | 0 | 0 | 154 | 0 | 1 | 1 | )*0.62 | 0.9548 | 2 | 271791687 | 31 | 0 | 0 | 0 | 0 | 0 | 0 | 0 | 0
85 | 271791691 | 271791686 | 140468868 | 1 | 1 | 1 | 1 | ВУЕР-2021_2_БМс/РС |  | Водитель автомобиля бригадного среднего (фургон) на базе УАЗ-390945, УАЗ-390995, ГАЗ-330232 для работ в сетях 0,4-20 кВ (БМс/РС) | 1369 | 1013 | чел.-ч | чел.-ч | 1 | 0.39 | 0 | 0 | 0 | 173.4 | 0 | 1 | 2 | )*0.62 | 0.2418 | 2 | 271791688 | 32 | 0 | 0 | 0 | 0 | 0 | 0 | 0 | 0
85 | 271791692 | 271791686 | 140371520 | 1 | 1 | 1 | 2 | ЭМБМC00РС | ВУЕР-ЭМ-2020, ЭМБМC00РС, приказ ПАО «Россети» от 26.03.2021 №131 | Автомобиль бригадный средний (фургон) на базе УАЗ-390945, УАЗ-390995, ГАЗ-330232 для работ в сетях 0,4-20 кВ | 1368 | 1011 | маш.-ч | маш.-ч | 1 | 0.39 | 0 | 365 | 0 | 0 | 0 | 1 | 0 | )*0.62 | 0.2418 | 2 | 271791689 | 33 | 0 | 0 | 0 | 0 | 0 | 0 | 0 | 0
86 | 271791697 | 271791693 | 140468762 | 1 | 1 | 1 | 1 | ВУЕР-2021_1_3.0 |  | Затраты труда рабочих, разряд работ 3 | 1369 | 1013 | чел.-ч | чел.-ч | 1 | 0.62 | 0 | 0 | 0 | 154 | 0 | 1 | 1 | )*0.62 | 0.3844 | 2 | 271791694 | 34 | 0 | 0 | 0 | 0 | 0 | 0 | 0 | 0
86 | 271791698 | 271791693 | 140468868 | 1 | 1 | 1 | 1 | ВУЕР-2021_2_БМс/РС |  | Водитель автомобиля бригадного среднего (фургон) на базе УАЗ-390945, УАЗ-390995, ГАЗ-330232 для работ в сетях 0,4-20 кВ (БМс/РС) | 1369 | 1013 | чел.-ч | чел.-ч | 1 | 0.15 | 0 | 0 | 0 | 173.4 | 0 | 1 | 2 | )*0.62 | 0.093 | 2 | 271791695 | 35 | 0 | 0 | 0 | 0 | 0 | 0 | 0 | 0
86 | 271791699 | 271791693 | 140371520 | 1 | 1 | 1 | 2 | ЭМБМC00РС | ВУЕР-ЭМ-2020, ЭМБМC00РС, приказ ПАО «Россети» от 26.03.2021 №131 | Автомобиль бригадный средний (фургон) на базе УАЗ-390945, УАЗ-390995, ГАЗ-330232 для работ в сетях 0,4-20 кВ | 1368 | 1011 | маш.-ч | маш.-ч | 1 | 0.15 | 0 | 365 | 0 | 0 | 0 | 1 | 0 | )*0.62 | 0.093 | 2 | 271791696 | 36 | 0 | 0 | 0 | 0 | 0 | 0 | 0 | 0
126 | 271791708 | 271791704 | 140403176 | 1 | 1 | 1 | 1 | ВУЕР-2021_1_4.0 |  | Затраты труда рабочих, разряд работ 4 | 1369 | 1013 | чел.-ч | чел.-ч | 1 | 0.93 | 0 | 0 | 0 | 173.4 | 0 | 1 | 1 | )*0.44 | 0.4092 | 2 | 271791705 | 37 | 0 | 0 | 0 | 0 | 0 | 0 | 0 | 0
126 | 271791709 | 271791704 | 140413277 | 1 | 1 | 1 | 1 | ВУЕР-2021_2_БМм/КЛ |  | Водитель автомобиля бригадного малого на базе УАЗ Патриот LADA и др. для работ на КЛ 0,4-10 кВ (БМм/КЛ) | 1369 | 1013 | чел.-ч | чел.-ч | 1 | 0.93 | 0 | 0 | 0 | 173.4 | 0 | 1 | 2 | )*0.44 | 0.4092 | 2 | 271791706 | 38 | 0 | 0 | 0 | 0 | 0 | 0 | 0 | 0
126 | 271791710 | 271791704 | 140371528 | 1 | 1 | 1 | 2 | ЭМБММ00КЛ | ВУЕР-ЭМ-2020, ЭМБММ00КЛ, приказ ПАО «Россети» от 26.03.2021 №131 | Автомобиль бригадный малый на базе УАЗ Патриот LADA и др. для работ на КЛ 0,4-10 кВ | 1368 | 1011 | маш.-ч | маш.-ч | 1 | 0.93 | 0 | 182.6 | 0 | 0 | 0 | 1 | 0 | )*0.44 | 0.4092 | 2 | 271791707 | 39 | 0 | 0 | 0 | 0 | 0 | 0 | 0 | 0
127 | 271791713 | 271791711 | 140406971 | 1 | 1 | 1 | 1 | ВУЕР-2021_1_5.0 |  | Затраты труда рабочих, разряд работ 5 | 1369 | 1013 | чел.-ч | чел.-ч | 1 | 0.9 | 0 | 0 | 0 | 196.3 | 0 | 1 | 1 | )*0.44 | 0.396 | 2 | 271791712 | 40 | 0 | 0 | 0 | 0 | 0 | 0 | 0 | 0
128 | 271791716 | 271791714 | 140406971 | 1 | 1 | 1 | 1 | ВУЕР-2021_1_5.0 |  | Затраты труда рабочих, разряд работ 5 | 1369 | 1013 | чел.-ч | чел.-ч | 1 | 0.9 | 0 | 0 | 0 | 196.3 | 0 | 1 | 1 | *0,9)*0,44 | 0.3564 | 2 | 271791715 | 41 | 0 | 0 | 0 | 0 | 0 | 0 | 0 | 0
129 | 271791719 | 271791717 | 140406971 | 1 | 1 | 1 | 1 | ВУЕР-2021_1_5.0 |  | Затраты труда рабочих, разряд работ 5 | 1369 | 1013 | чел.-ч | чел.-ч | 1 | 1.11 | 0 | 0 | 0 | 196.3 | 0 | 1 | 1 | )*0.44 | 0.4884 | 2 | 271791718 | 42 | 0 | 0 | 0 | 0 | 0 | 0 | 0 | 0
130 | 271791722 | 271791720 | 140406971 | 1 | 1 | 1 | 1 | ВУЕР-2021_1_5.0 |  | Затраты труда рабочих, разряд работ 5 | 1369 | 1013 | чел.-ч | чел.-ч | 1 | 1.11 | 0 | 0 | 0 | 196.3 | 0 | 1 | 1 | *0,9)*0,44 | 0.43956 | 2 | 271791721 | 43 | 0 | 0 | 0 | 0 | 0 | 0 | 0 | 0
131 | 271791727 | 271791723 | 140468762 | 1 | 1 | 1 | 1 | ВУЕР-2021_1_3.0 |  | Затраты труда рабочих, разряд работ 3 | 1369 | 1013 | чел.-ч | чел.-ч | 1 | 1.76 | 0 | 0 | 0 | 154 | 0 | 1 | 1 | )*0.44 | 0.7744 | 2 | 271791724 | 44 | 0 | 0 | 0 | 0 | 0 | 0 | 0 | 0
131 | 271791728 | 271791723 | 140468868 | 1 | 1 | 1 | 1 | ВУЕР-2021_2_БМс/РС |  | Водитель автомобиля бригадного среднего (фургон) на базе УАЗ-390945, УАЗ-390995, ГАЗ-330232 для работ в сетях 0,4-20 кВ (БМс/РС) | 1369 | 1013 | чел.-ч | чел.-ч | 1 | 0.88 | 0 | 0 | 0 | 173.4 | 0 | 1 | 2 | )*0.44 | 0.3872 | 2 | 271791725 | 45 | 0 | 0 | 0 | 0 | 0 | 0 | 0 | 0
131 | 271791729 | 271791723 | 140371520 | 1 | 1 | 1 | 2 | ЭМБМC00РС | ВУЕР-ЭМ-2020, ЭМБМC00РС, приказ ПАО «Россети» от 26.03.2021 №131 | Автомобиль бригадный средний (фургон) на базе УАЗ-390945, УАЗ-390995, ГАЗ-330232 для работ в сетях 0,4-20 кВ | 1368 | 1011 | маш.-ч | маш.-ч | 1 | 0.88 | 0 | 365 | 0 | 0 | 0 | 1 | 0 | )*0.44 | 0.3872 | 2 | 271791726 | 46 | 0 | 0 | 0 | 0 | 0 | 0 | 0 | 0
132 | 271791734 | 271791730 | 140406971 | 1 | 1 | 1 | 1 | ВУЕР-2021_1_5.0 |  | Затраты труда рабочих, разряд работ 5 | 1369 | 1013 | чел.-ч | чел.-ч | 1 | 0.9 | 0 | 0 | 0 | 196.3 | 0 | 1 | 1 | )*0.44 | 0.396 | 2 | 271791731 | 47 | 0 | 0 | 0 | 0 | 0 | 0 | 0 | 0
132 | 271791735 | 271791730 | 140413206 | 1 | 1 | 1 | 1 | ВУЕР-2021_2_ЭТЛ/КЛ |  | Водитель электротехнической лаборатории на базе Форд Транзит, NIVA, УАЗ-23632 для работ на КЛ (ЭТЛ/КЛ) | 1369 | 1013 | чел.-ч | чел.-ч | 1 | 0.3 | 0 | 0 | 0 | 173.4 | 0 | 1 | 2 | )*0.44 | 0.132 | 2 | 271791732 | 48 | 0 | 0 | 0 | 0 | 0 | 0 | 0 | 0
132 | 271791736 | 271791730 | 140371594 | 1 | 1 | 1 | 2 | ЭМЭТЛ00КЛ | ВУЕР-ЭМ-2020, ЭМЭТЛ00КЛ, приказ ПАО «Россети» от 26.03.2021 №131 | Электротехническая лаборатория на базе Форд Транзит, NIVA, УАЗ-23632 для работ на КЛ | 1368 | 1011 | маш.-ч | маш.-ч | 1 | 0.3 | 0 | 1121.8 | 0 | 0 | 0 | 1 | 0 | )*0.44 | 0.132 | 2 | 271791733 | 49 | 0 | 0 | 0 | 0 | 0 | 0 | 0 | 0
133 | 271791741 | 271791737 | 140406971 | 1 | 1 | 1 | 1 | ВУЕР-2021_1_5.0 |  | Затраты труда рабочих, разряд работ 5 | 1369 | 1013 | чел.-ч | чел.-ч | 1 | 0.9 | 0 | 0 | 0 | 196.3 | 0 | 1 | 1 | )*0,44)*0,9 | 0.3564 | 2 | 271791738 | 50 | 0 | 0 | 0 | 0 | 0 | 0 | 0 | 0
133 | 271791742 | 271791737 | 140413206 | 1 | 1 | 1 | 1 | ВУЕР-2021_2_ЭТЛ/КЛ |  | Водитель электротехнической лаборатории на базе Форд Транзит, NIVA, УАЗ-23632 для работ на КЛ (ЭТЛ/КЛ) | 1369 | 1013 | чел.-ч | чел.-ч | 1 | 0.3 | 0 | 0 | 0 | 173.4 | 0 | 1 | 2 | )*0,44)*0,9 | 0.1188 | 2 | 271791739 | 51 | 0 | 0 | 0 | 0 | 0 | 0 | 0 | 0
133 | 271791743 | 271791737 | 140371594 | 1 | 1 | 1 | 2 | ЭМЭТЛ00КЛ | ВУЕР-ЭМ-2020, ЭМЭТЛ00КЛ, приказ ПАО «Россети» от 26.03.2021 №131 | Электротехническая лаборатория на базе Форд Транзит, NIVA, УАЗ-23632 для работ на КЛ | 1368 | 1011 | маш.-ч | маш.-ч | 1 | 0.3 | 0 | 1121.8 | 0 | 0 | 0 | 1 | 0 | )*0,44)*0,9 | 0.1188 | 2 | 271791740 | 52 | 0 | 0 | 0 | 0 | 0 | 0 | 0 | 0
134 | 271791748 | 271791744 | 140406971 | 1 | 1 | 1 | 1 | ВУЕР-2021_1_5.0 |  | Затраты труда рабочих, разряд работ 5 | 1369 | 1013 | чел.-ч | чел.-ч | 1 | 0.99 | 0 | 0 | 0 | 196.3 | 0 | 1 | 1 | )*0.44 | 0.4356 | 2 | 271791745 | 53 | 0 | 0 | 0 | 0 | 0 | 0 | 0 | 0
134 | 271791749 | 271791744 | 140413206 | 1 | 1 | 1 | 1 | ВУЕР-2021_2_ЭТЛ/КЛ |  | Водитель электротехнической лаборатории на базе Форд Транзит, NIVA, УАЗ-23632 для работ на КЛ (ЭТЛ/КЛ) | 1369 | 1013 | чел.-ч | чел.-ч | 1 | 0.33 | 0 | 0 | 0 | 173.4 | 0 | 1 | 2 | )*0.44 | 0.1452 | 2 | 271791746 | 54 | 0 | 0 | 0 | 0 | 0 | 0 | 0 | 0
134 | 271791750 | 271791744 | 140371594 | 1 | 1 | 1 | 2 | ЭМЭТЛ00КЛ | ВУЕР-ЭМ-2020, ЭМЭТЛ00КЛ, приказ ПАО «Россети» от 26.03.2021 №131 | Электротехническая лаборатория на базе Форд Транзит, NIVA, УАЗ-23632 для работ на КЛ | 1368 | 1011 | маш.-ч | маш.-ч | 1 | 0.33 | 0 | 1121.8 | 0 | 0 | 0 | 1 | 0 | )*0.44 | 0.1452 | 2 | 271791747 | 55 | 0 | 0 | 0 | 0 | 0 | 0 | 0 | 0
135 | 271791755 | 271791751 | 140406971 | 1 | 1 | 1 | 1 | ВУЕР-2021_1_5.0 |  | Затраты труда рабочих, разряд работ 5 | 1369 | 1013 | чел.-ч | чел.-ч | 1 | 0.99 | 0 | 0 | 0 | 196.3 | 0 | 1 | 1 | )*0,9)*0.44 | 0.39204 | 2 | 271791752 | 56 | 0 | 0 | 0 | 0 | 0 | 0 | 0 | 0
135 | 271791756 | 271791751 | 140413206 | 1 | 1 | 1 | 1 | ВУЕР-2021_2_ЭТЛ/КЛ |  | Водитель электротехнической лаборатории на базе Форд Транзит, NIVA, УАЗ-23632 для работ на КЛ (ЭТЛ/КЛ) | 1369 | 1013 | чел.-ч | чел.-ч | 1 | 0.33 | 0 | 0 | 0 | 173.4 | 0 | 1 | 2 | )*0,9)*0.44 | 0.13068 | 2 | 271791753 | 57 | 0 | 0 | 0 | 0 | 0 | 0 | 0 | 0
135 | 271791757 | 271791751 | 140371594 | 1 | 1 | 1 | 2 | ЭМЭТЛ00КЛ | ВУЕР-ЭМ-2020, ЭМЭТЛ00КЛ, приказ ПАО «Россети» от 26.03.2021 №131 | Электротехническая лаборатория на базе Форд Транзит, NIVA, УАЗ-23632 для работ на КЛ | 1368 | 1011 | маш.-ч | маш.-ч | 1 | 0.33 | 0 | 1121.8 | 0 | 0 | 0 | 1 | 0 | )*0,9)*0.44 | 0.13068 | 2 | 271791754 | 58 | 0 | 0 | 0 | 0 | 0 | 0 | 0 | 0