## Смета 12 гр. по ФЕР
Smeta.RU (Terminal) (495) 974-1589
(наименование стройки)
Номер заказа
Альбом единичных расценок для подготовки сметных расчетов на ТО теплотехнического оборудования: ИТП, систем КИПа, коммерческих узлов учета тепловой энергии, трубопроводов, систем водоснабжения и водоотведения, систем теплоснабжения для филиалов МО
(наименование работ и затрат, наименование объекта)
Основание:
|  | Возврат материалов | [7 empty] | тыс. руб.
Строительный объем:
Стоимость ед.стр.объема:
Составлена в ценах сборники «Базовые цены на работы по ремонту энергетического оборудования» ЦКБ Энергоремонт, 2003 г.
№ п/п | Шифр расценки и коды ресурсов | Наименование работ и затрат | Ед. изм. | Кол-во единиц | Цена на ед. изм. | Попра-вочные коэфф. | Стоимость в ценах 2001г. | Пункт коэфф. пересчета | Коэфф. пересчета | Стоимость в текущих ценах | ЗТР всего чел.-час
1 | 2 | 3 | 4 | 5 | 6 | 7 | 8 | 9 | 10 | 11 | 12
Локальная смета:
К=0,882 - корректирующий коэффициент по договору аналогу
Раздел: 1. Насосы.Техническое обслуживание в объеме планового ТО проводимого в течении кален.года в процессе работы оборудования. | [23 empty] | Раздел: 1. Насосы.Техническое обслуживание в объеме планового ТО проводимого в течении кален.года в процессе работы оборудования.
1 | 07-12010101-01 | Техническое обслуживание насосов конденсатных, сливных, подогревателей низкого давления, сете­вых, предвключенных: тип насоса - ЦН-400-105, ЦН-400-210, ЦН-1000-180, ЦН-1500-240, 6Н-7х2. | 1 шт. | 1 | 7488 | [10 empty] | 0 | 0 | 0 | 0
|  | Зарплата |  |  | 7488 | )*0,882 | 6604.42 |  | 2.56 | 16907.3 |  |  |  |  | 6604.42
|  | Затраты труда | чел-ч | 48 | [6 empty] | 48
[6 empty] | 6604.42 |  |  | 16907.3 |  | 48 | 6604.42 | 16907.3 | 48 | [5 empty] | 6604.42 | 0 | 0 | 0
2 | 07-12010102-01 | Техническое обслуживание насосов конденсатных, сливных, подогревателей низкого давления, сете­вых, предвключенных: тип насоса - ПД-650-160, ПД-1600-180. | 1 шт. | 1 | 14352 | [10 empty] | 0 | 0 | 0 | 0
|  | Зарплата |  |  | 14352 | )*0,882 | 12658.46 |  | 2.56 | 32405.67 |  |  |  |  | 12658.46
|  | Затраты труда | чел-ч | 92 | [6 empty] | 92
[6 empty] | 12658.46 |  |  | 32405.67 |  | 92 | 12658.46 | 32405.67 | 92 | [5 empty] | 12658.46 | 0 | 0 | 0
3 | 07-12010103-01 | Техническое обслуживание насосов конденсатных, сливных, подогревателей низкого давления, сете­вых, предвключенных: тип насоса - КС-12-50, КС-12-110, КС-20-50, КС-20-110, КС 32-150, КС 50-55, КС 50-110, КС 80-155, КС 125-55, КС 125-140, КСД 230-115. | 1 шт. | 1 | 6396 | [10 empty] | 0 | 0 | 0 | 0
|  | Зарплата |  |  | 6396 | )*0,882 | 5641.27 |  | 2.56 | 14441.66 |  |  |  |  | 5641.27
|  | Затраты труда | чел-ч | 41 | [6 empty] | 41
[6 empty] | 5641.27 |  |  | 14441.66 |  | 41 | 5641.27 | 14441.66 | 41 | [5 empty] | 5641.27 | 0 | 0 | 0
4 | 07-12010105-01 | Техническое обслуживание насосов конденсатных, сливных, подогревателей низкого давления, сете­вых, предвключенных: тип насоса - СЭ 500-70, СЭ 800-65, СЭ 1250-70. | 1 шт. | 1 | 6396 | [10 empty] | 0 | 0 | 0 | 0
|  | Зарплата |  |  | 6396 | )*0,882 | 5641.27 |  | 2.56 | 14441.66 |  |  |  |  | 5641.27
|  | Затраты труда | чел-ч | 41 | [6 empty] | 41
[6 empty] | 5641.27 |  |  | 14441.66 |  | 41 | 5641.27 | 14441.66 | 41 | [5 empty] | 5641.27 | 0 | 0 | 0
5 | 07-12060101-01 | Техническое обслуживание насосов промывки вращающихся сеток, подпитки теплосети, баков низ­ких точек, питательных испарителей: тип насоса - К8/18 (1,5 К-6), К20/18 (2 К-9), К20/30 (2 К-6), К45/30 (3 К-9),К45/55 (3 К-6), К90/20 (4 К-18), К90/35 (4 К-12), К90/55 (4 К-12), К90/85(4 К-6), К 160/20 (6К-12), К 160/30(6К-8), К290/18 (8 К-18), К290/30 (8К-12), КМ 8/18 (1,5 КМ-6), КМ 30/30 (2 КМ-6), КМ 45/55 (3 КМ-6), КМ90/35 (4 КМ-12), КМ 90/55 (4 КМ-8), КМ 160/20 (6 КМ-12), АНС 60, АНС 130, 2К-4х3-10, 2К-6х4-10, ТРР 80/210. | 1 шт. | 1 | 2340 | [10 empty] | 0 | 0 | 0 | 0
|  | Зарплата |  |  | 2340 | )*0,882 | 2063.88 |  | 2.56 | 5283.53 |  |  |  |  | 2063.88
|  | Затраты труда | чел-ч | 15 | [6 empty] | 15
[6 empty] | 2063.88 |  |  | 5283.53 |  | 15 | 2063.88 | 5283.53 | 15 | [5 empty] | 2063.88 | 0 | 0 | 0
6 | 07-12110101-01 | Техническое обслуживание питательных насосов: тип насоса - ПЭ 250-180, ПЭ 270-150, 5Ц10. | 1 шт. | 1 | 1872 | [10 empty] | 0 | 0 | 0 | 0
|  | Зарплата |  |  | 1872 | )*0,882 | 1651.1 |  | 2.56 | 4226.83 |  |  |  |  | 1651.1
|  | Затраты труда | чел-ч | 12 | [6 empty] | 12
[6 empty] | 1651.1 |  |  | 4226.83 |  | 12 | 1651.1 | 4226.83 | 12 | [5 empty] | 1651.1 | 0 | 0 | 0
Раздел: 2. Арматура
Подраздел: 2.1. Регулирующие клапаны.Техническое обслуживание в объеме планового ТО проводимого в течении кален.года в процессе работы оборудования. | [23 empty] | Подраздел: 2.1. Регулирующие клапаны.Техническое обслуживание в объеме планового ТО проводимого в течении кален.года в процессе работы оборудования.
7 | 03-05010107-01 | Техническое обслуживание арматуры высоких и сверхвысоких параметров: клапаны регулирующие и дроссельные (шиберные), ДУ - 20-65 мм.Очистка. Поднабивка сальниковой набивки. Подтяжка сальника. Проверка движе­ния. Проверка резьбовых соединений. Проверка привода.Применительно регулирующие клапаны и балансировочные краны диам.15-80 мм. | 100 шт. | 0.01 | 12234 | [10 empty] | 0 | 0 | 0 | 0
Объем: 0,01=1/100
|  | Зарплата |  |  | 12234 | )*0,882 | 107.9 |  | 2.56 | 276.23 |  |  |  |  | 107.9
|  | Затраты труда | чел-ч | 83 | [6 empty] | 0.83
[6 empty] | 107.9 |  |  | 276.23 |  | 0.83 | 107.9 | 276.23 | 0.83 | [5 empty] | 107.9 | 0 | 0 | 0
8 | 03-05010108-01 | Техническое обслуживание арматуры высоких и сверхвысоких параметров: клапаны регулирующие и дроссельные (шиберные), ДУ - 100-175 мм.Применительно краны балансировочные. | 100 шт. | 0.01 | 33902 | [10 empty] | 0 | 0 | 0 | 0
Объем: 0,01=1/100
|  | Зарплата |  |  | 33902 | )*0,882 | 299.02 |  | 2.56 | 765.48 |  |  |  |  | 299.02
|  | Затраты труда | чел-ч | 230 | [6 empty] | 2.3
[6 empty] | 299.02 |  |  | 765.48 |  | 2.3 | 299.02 | 765.48 | 2.3 | [5 empty] | 299.02 | 0 | 0 | 0
9 | 03-05010215-01 | Техническое обслуживание арматуры среднего и низкого давления: клапаны регулирующие, диаметр условного прохода, мм - 20-65.Применительно для диам.15-20мм. | 100 шт. | 0.01 | 30512 | [10 empty] | 0 | 0 | 0 | 0
Объем: 0,01=1/100
|  | Зарплата |  |  | 30512 | )*0,882 | 269.12 |  | 2.56 | 688.94 |  |  |  |  | 269.12
|  | Затраты труда | чел-ч | 207 | [6 empty] | 2.07
[6 empty] | 269.12 |  |  | 688.94 |  | 2.07 | 269.12 | 688.94 | 2.07 | [5 empty] | 269.12 | 0 | 0 | 0
10 | 03-05010202-01 | Техническое обслуживание арматуры среднего и низкого давления: краны пробковые, диаметр условного прохода, мм - 25-50.(применительно к регуляторам перепада давления) Очистка. Поднабивка сальниковой набивки. Подтяжка сальника. Проверка движе­ния. Проверка резьбовых соединений. Проверка привода. | 100 шт. | 0.01 | 7223 | [10 empty] | 0 | 0 | 0 | 0
Объем: 0,01=1/100
|  | Зарплата |  |  | 7223 | )*0,882 | 63.71 |  | 2.56 | 163.09 |  |  |  |  | 63.71
|  | Затраты труда | чел-ч | 49 | [6 empty] | 0.49
[6 empty] | 63.71 |  |  | 163.09 |  | 0.49 | 63.71 | 163.09 | 0.49 | [5 empty] | 63.71 | 0 | 0 | 0
11 | 03-05010111-01 | Техническое обслуживание арматуры высоких и сверхвысоких параметров: клапаны предохранительные пружинные, ДУ - 25-80 мм.Очистка. Поднабивка сальниковой набивки. Подтяжка сальника. Проверка движе­ния. Проверка резьбовых соединений. Проверка привода. | 100 шт. | 0.01 | 18720 | [10 empty] | 0 | 0 | 0 | 0
Объем: 0,01=1/100
|  | Зарплата |  |  | 18720 | )*0,882 | 165.11 |  | 2.56 | 422.68 |  |  |  |  | 165.11
|  | Затраты труда | чел-ч | 127 | [6 empty] | 1.27
[6 empty] | 165.11 |  |  | 422.68 |  | 1.27 | 165.11 | 422.68 | 1.27 | [5 empty] | 165.11 | 0 | 0 | 0
Подраздел: 2.2..Запорная арматура.Техническое обслуживание в объеме планового ТО проводимого в течении кален.года в процессе работы оборудования. | [23 empty] | Подраздел: 2.2..Запорная арматура.Техническое обслуживание в объеме планового ТО проводимого в течении кален.года в процессе работы оборудования.
12 | 03-05010204-01 | Техническое обслуживание арматуры среднего и низкого давления: вентили запорные, диаметр условного прохода, мм - 10-50. | 100 шт. | 0.01 | 5012 | [10 empty] | 0 | 0 | 0 | 0
Объем: 0,01=1/100
|  | Зарплата |  |  | 5012 | )*0,882 | 44.21 |  | 2.56 | 113.17 |  |  |  |  | 44.21
|  | Затраты труда | чел-ч | 34 | [6 empty] | 0.34
[6 empty] | 44.21 |  |  | 113.17 |  | 0.34 | 44.21 | 113.17 | 0.34 | [5 empty] | 44.21 | 0 | 0 | 0
13 | 03-05010205-01 | Техническое обслуживание арматуры среднего и низкого давления: вентили запорные, диаметр условного прохода, мм - 65-200. | 100 шт. | 0.01 | 12824 | [10 empty] | 0 | 0 | 0 | 0
Объем: 0,01=1/100
|  | Зарплата |  |  | 12824 | )*0,882 | 113.11 |  | 2.56 | 289.56 |  |  |  |  | 113.11
|  | Затраты труда | чел-ч | 87 | [6 empty] | 0.87
[6 empty] | 113.11 |  |  | 289.56 |  | 0.87 | 113.11 | 289.56 | 0.87 | [5 empty] | 113.11 | 0 | 0 | 0
14 | 03-05010206-01 | Техническое обслуживание арматуры среднего и низкого давления: задвижки, диаметр условного прохода, мм - 50-150. | 100 шт. | 0.01 | 12087 | [10 empty] | 0 | 0 | 0 | 0
Объем: 0,01=1/100
|  | Зарплата |  |  | 12087 | )*0,882 | 106.61 |  | 2.56 | 272.91 |  |  |  |  | 106.61
|  | Затраты труда | чел-ч | 82 | [6 empty] | 0.82
[6 empty] | 106.61 |  |  | 272.91 |  | 0.82 | 106.61 | 272.91 | 0.82 | [5 empty] | 106.61 | 0 | 0 | 0
15 | 03-05010401-01 | Техническое обслуживание кранов водяных , паровых, газовых , диаметр условного прохода 6-50 мм | 100 шт. | 0.01 | 10023 | [10 empty] | 0 | 0 | 0 | 0
Объем: 0,01=1/100
|  | Зарплата |  |  | 10023 | )*0,882 | 88.4 |  | 2.56 | 226.31 |  |  |  |  | 88.4
|  | Затраты труда | чел-ч | 68 | [6 empty] | 0.68
[6 empty] | 88.4 |  |  | 226.31 |  | 0.68 | 88.4 | 226.31 | 0.68 | [5 empty] | 88.4 | 0 | 0 | 0
16 | 03-05010402-01 | Техническое обслуживание кранов водяных , паровых, газовых , диаметр условного прохода 80-150 мм | 100 шт. | 0.01 | 24026 | [10 empty] | 0 | 0 | 0 | 0
Объем: 0,01=1/100
|  | Зарплата |  |  | 24026 | )*0,882 | 211.91 |  | 2.56 | 542.49 |  |  |  |  | 211.91
|  | Затраты труда | чел-ч | 163 | [6 empty] | 1.63
[6 empty] | 211.91 |  |  | 542.49 |  | 1.63 | 211.91 | 542.49 | 1.63 | [5 empty] | 211.91 | 0 | 0 | 0
17 | 03-05010403-01 | Техническое обслуживание кранов водяных , паровых, газовых , диаметр условного прохода 200-400 мм | 100 шт. | 0.01 | 35081 | [10 empty] | 0 | 0 | 0 | 0
Объем: 0,01=1/100
|  | Зарплата |  |  | 35081 | )*0,882 | 309.41 |  | 2.56 | 792.1 |  |  |  |  | 309.41
|  | Затраты труда | чел-ч | 238 | [6 empty] | 2.38
[6 empty] | 309.41 |  |  | 792.1 |  | 2.38 | 309.41 | 792.1 | 2.38 | [5 empty] | 309.41 | 0 | 0 | 0
Подраздел: 2.3. Клапаны обратные.Техническое обслуживание в объеме планового ТО проводимого в течении кален.года в процессе работы оборудования. | [23 empty] | Подраздел: 2.3. Клапаны обратные.Техническое обслуживание в объеме планового ТО проводимого в течении кален.года в процессе работы оборудования.
18 | 03-05010104-01 | Техническое обслуживание арматуры высоких и сверхвысоких параметров: клапаны обратные горизон­тальные подъемные, ДУ - 20-65 мм.Очистка. Поднабивка сальниковой набивки. Подтяжка сальника. Проверка движе­ния. Проверка резьбовых соединений. Проверка привода. | 100 шт. | 0.01 | 5601 | [10 empty] | 0 | 0 | 0 | 0
Объем: 0,01=1/100
|  | Зарплата |  |  | 5601 | )*0,882 | 49.4 |  | 2.56 | 126.47 |  |  |  |  | 49.4
|  | Затраты труда | чел-ч | 38 | [6 empty] | 0.38
[6 empty] | 49.4 |  |  | 126.47 |  | 0.38 | 49.4 | 126.47 | 0.38 | [5 empty] | 49.4 | 0 | 0 | 0
19 | 03-05010105-01 | Техническое обслуживание арматуры высоких и сверхвысоких параметров: клапаны обратные горизон­тальные поворотные и подъ­емные для ПВД, ДУ - 100-150 мм. | 100 шт. | 0.01 | 28743 | [10 empty] | 0 | 0 | 0 | 0
Объем: 0,01=1/100
|  | Зарплата |  |  | 28743 | )*0,882 | 253.51 |  | 2.56 | 648.99 |  |  |  |  | 253.51
|  | Затраты труда | чел-ч | 195 | [6 empty] | 1.95
[6 empty] | 253.51 |  |  | 648.99 |  | 1.95 | 253.51 | 648.99 | 1.95 | [5 empty] | 253.51 | 0 | 0 | 0
Раздел: 3. Грязевики.Техническое обслуживание в объеме планового ТО проводимого в течении кален.года в процессе работы оборудования. | [23 empty] | Раздел: 3. Грязевики.Техническое обслуживание в объеме планового ТО проводимого в течении кален.года в процессе работы оборудования.
20 | 12-17020101-01 | Ремонт фильтра технической воды с фильтрующей сеткой без замены сегментов. Диаметр фильтра, мм: до 600 (Применительно к ТО грязевика абонетского вертикального).снятие крышки, выемка сетки из корпуса. Очистка, промывка, дефектация. Устранение дефектов, замена прокладок с их изготовлением. Сборка. Проверка на плотность. | 1 шт. | 1 | 768 | [10 empty] | 0 | 0 | 0 | 0
|  | Зарплата |  |  | 768 | )*0,882 | 677.38 |  | 2.56 | 1734.08 |  |  |  |  | 677.38
|  | Затраты труда | чел-ч | 5.5 | [6 empty] | 5.5
[6 empty] | 677.38 |  |  | 1734.08 |  | 5.5 | 677.38 | 1734.08 | 5.5 | [5 empty] | 677.38 | 0 | 0 | 0
Раздел: 4.Фильтры. Техническое обслуживание в объеме планового ТО проводимого в течении кален.года в процессе работы оборудования. | [23 empty] | Раздел: 4.Фильтры. Техническое обслуживание в объеме планового ТО проводимого в течении кален.года в процессе работы оборудования.
21 | 12-07010101-01 | Ремонт ловушек без замены сетки. Диаметр условного прохода трубопровода, мм: до 150 (Применительно к ТО фильтра) | 1 шт. | 1 | 115 | [10 empty] | 0 | 0 | 0 | 0
|  | Зарплата |  |  | 115 | )*0,882 | 101.43 |  | 2.56 | 259.66 |  |  |  |  | 101.43
|  | Затраты труда | чел-ч | 0.8 | [6 empty] | 0.8
[6 empty] | 101.43 |  |  | 259.66 |  | 0.8 | 101.43 | 259.66 | 0.8 | [5 empty] | 101.43 | 0 | 0 | 0
22 | 12-07010102-01 | Ремонт ловушек без замены сетки. Диаметр условного прохода трубопровода, мм: свыше 150 до 200 | 1 шт. | 1 | 130 | [10 empty] | 0 | 0 | 0 | 0
|  | Зарплата |  |  | 130 | )*0,882 | 114.66 |  | 2.56 | 293.53 |  |  |  |  | 114.66
|  | Затраты труда | чел-ч | 0.9 | [6 empty] | 0.9
[6 empty] | 114.66 |  |  | 293.53 |  | 0.9 | 114.66 | 293.53 | 0.9 | [5 empty] | 114.66 | 0 | 0 | 0
Раздел: 5. Манометры.Техническое обслуживание в объеме планового ТО проводимого в течении кален.года в процессе работы оборудования. | [23 empty] | Раздел: 5. Манометры.Техническое обслуживание в объеме планового ТО проводимого в течении кален.года в процессе работы оборудования.
23 | 08-01020113-01 | ТО манометра, мановакуумметра, вакуумметра с контактными устройствами, всех типов | 1 шт. | 1 | 95 | [10 empty] | 0 | 0 | 0 | 0
|  | Зарплата |  |  | 95 | )*0,882 | 83.79 |  | 2.56 | 214.5 |  |  |  |  | 83.79
|  | Затраты труда | чел-ч | 0.7 | [6 empty] | 0.7
[6 empty] | 83.79 |  |  | 214.5 |  | 0.7 | 83.79 | 214.5 | 0.7 | [5 empty] | 83.79 | 0 | 0 | 0
Раздел: 6.Термометры.Техническое обслуживание в объеме планового ТО проводимого в течении кален.года в процессе работы оборудования. | [23 empty] | Раздел: 6.Термометры.Техническое обслуживание в объеме планового ТО проводимого в течении кален.года в процессе работы оборудования.
24 | 08-01010124-01 | ТО термометра универсального электрического, тип ТУЭ-48 | 1 шт. | 1 | 46 | [10 empty] | 0 | 0 | 0 | 0
|  | Зарплата |  |  | 46 | )*0,882 | 40.57 |  | 2.56 | 103.86 |  |  |  |  | 40.57
|  | Затраты труда | чел-ч | 0.32 | [6 empty] | 0.32
[6 empty] | 40.57 |  |  | 103.86 |  | 0.32 | 40.57 | 103.86 | 0.32 | [5 empty] | 40.57 | 0 | 0 | 0
Раздел: 7.Счетчики холодной воды.
25 | 08-16010101-01 | Разовое техническое обслуживание точки учета ( применительно к ТО счетчика холодной воды) | 1 точка учета | 1 | 175 | [10 empty] | 0 | 0 | 0 | 0
|  | Зарплата |  |  | 175 | )*0,882 | 154.35 |  | 2.56 | 395.14 |  |  |  |  | 154.35
|  | Затраты труда | чел-ч | 1 | [6 empty] | 1
[6 empty] | 154.35 |  |  | 395.14 |  | 1 | 154.35 | 395.14 | 1 | [5 empty] | 154.35 | 0 | 0 | 0
Раздел: 8. Счетчики горячей воды.
26 | 08-16010101-01 | Разовое техническое обслуживание точки учета ( применительно к ТО счетчика горячей воды) | 1 точка учета | 1 | 175 | [10 empty] | 0 | 0 | 0 | 0
|  | Зарплата |  |  | 175 | )*0,882 | 154.35 |  | 2.56 | 395.14 |  |  |  |  | 154.35
|  | Затраты труда | чел-ч | 1 | [6 empty] | 1
[6 empty] | 154.35 |  |  | 395.14 |  | 1 | 154.35 | 395.14 | 1 | [5 empty] | 154.35 | 0 | 0 | 0
Раздел: 9. Теплосчетчики.Техническое обслуживание Техническое обслуживание в объеме планового ТО проводимого в течении кален.года в процессе работы оборудования. | [23 empty] | Раздел: 9. Теплосчетчики.Техническое обслуживание Техническое обслуживание в объеме планового ТО проводимого в течении кален.года в процессе работы оборудования.
27 | 08-01010140-01 | Приборы для измерения температуры. Теплосчетчик микропроцессорный 2-х и 3-х канальный, типа КМ-5, УСД, Микро-Т, ТВМ, SА-94, ЭКОМ-3000, Эксперт-МТ, ЭСКО-Т; ТО | 1 шт. | 1 | 4603 | [10 empty] | 0 | 0 | 0 | 0
|  | Зарплата |  |  | 4603 | )*0,882 | 4059.85 |  | 2.56 | 10393.21 |  |  |  |  | 4059.85
|  | Затраты труда | чел-ч | 22.7 | [6 empty] | 22.7
[6 empty] | 4059.85 |  |  | 10393.21 |  | 22.7 | 4059.85 | 10393.21 | 22.7 | [5 empty] | 4059.85 | 0 | 0 | 0
Раздел: 10. Мембранные/расширительные баки. Техническое обслуживание в объеме планового ТО проводимого в течении кален.года в процессе работы оборудования. | [23 empty] | Раздел: 10. Мембранные/расширительные баки. Техническое обслуживание в объеме планового ТО проводимого в течении кален.года в процессе работы оборудования.
28 | 12-02010101-01 | Ремонт баков (резервуаров) емкостью, м3: до 2 (применительк к ТО мембранных/расширительных баков в объеме планового ТО проводимого в течении кален.года ). | 1 шт. | 1 | 422 | [10 empty] | 0 | 0 | 0 | 0
|  | Зарплата |  |  | 422 | )*0,882 | 372.2 |  | 2.56 | 952.84 |  |  |  |  | 372.2
|  | Затраты труда | чел-ч | 2.8 | [6 empty] | 2.8
[6 empty] | 372.2 |  |  | 952.84 |  | 2.8 | 372.2 | 952.84 | 2.8 | [5 empty] | 372.2 | 0 | 0 | 0
Раздел: 11. Регулятор -управление клапанами и насосами. Техническое обслуживание в объеме планового ТО проводимого в течении кален.года в процессе работы оборудования. | [23 empty] | Раздел: 11. Регулятор -управление клапанами и насосами. Техническое обслуживание в объеме планового ТО проводимого в течении кален.года в процессе работы оборудования.
29 | 08-01050105-01 | ТО блока включения регулятора | 1 шт. | 1 | 140 | [10 empty] | 0 | 0 | 0 | 0
|  | Зарплата |  |  | 140 | *0,882 | 123.48 |  | 2.56 | 316.11 |  |  |  |  | 123.48
|  | Затраты труда | чел-ч | 0.76 | [6 empty] | 0.76
[6 empty] | 123.48 |  |  | 316.11 |  | 0.76 | 123.48 | 316.11 | 0.76 | [5 empty] | 123.48 | 0 | 0 | 0
Раздел: 12.Сигнальные лампы.Техническое обслуживание в объеме планового ТО проводимого в течении кален.года в процессе работы оборудования. | [23 empty] | Раздел: 12.Сигнальные лампы.Техническое обслуживание в объеме планового ТО проводимого в течении кален.года в процессе работы оборудования.
30 | 08-01050112-01 | ТО блока индикации (применительно к ТО сигнальной арматуры) | 1 шт. | 1 | 48 | [10 empty] | 0 | 0 | 0 | 0
|  | Зарплата |  |  | 48 | )*0,882 | 42.34 |  | 2.56 | 108.38 |  |  |  |  | 42.34
|  | Затраты труда | чел-ч | 0.27 | [6 empty] | 0.27
[6 empty] | 42.34 |  |  | 108.38 |  | 0.27 | 42.34 | 108.38 | 0.27 | [5 empty] | 42.34 | 0 | 0 | 0
Раздел: 13. Электрические котлы.Техническое обслуживание в объеме планового ТО проводимого в течении кален.года в процессе работы оборудования. | [23 empty] | Раздел: 13. Электрические котлы.Техническое обслуживание в объеме планового ТО проводимого в течении кален.года в процессе работы оборудования.
31 | 08-01070101-01 | ТО автомата защиты котла, тип АЗК-4 (прим. к ТО автомата защиты электрического котла) | 1 шт. | 1 | 1401 | [10 empty] | 0 | 0 | 0 | 0
|  | Зарплата |  |  | 1401 | )*0,882 | 1235.68 |  | 2.56 | 3163.35 |  |  |  |  | 1235.68
|  | Затраты труда | чел-ч | 9.2 | [6 empty] | 9.2
[6 empty] | 1235.68 |  |  | 3163.35 |  | 9.2 | 1235.68 | 3163.35 | 9.2 | [5 empty] | 1235.68 | 0 | 0 | 0
Раздел: 14.Теплообменники.Техническое обслуживание в объеме планового ТО проводимого в течении кален.года в процессе работы оборудования. | [23 empty] | Раздел: 14.Теплообменники.Техническое обслуживание в объеме планового ТО проводимого в течении кален.года в процессе работы оборудования.
32 | 12-15050112-01 | ТО пластинчатых теплообменников, тип M6-MFD «Альфа-Лаваль Поток», площадь теплообмена 2,5 м2, количество пластин 20 шт | 1 шт. | 1 | 480 | [10 empty] | 0 | 0 | 0 | 0
|  | Зарплата |  |  | 480 | )*0,882 | 423.36 |  | 2.56 | 1083.8 |  |  |  |  | 423.36
|  | Затраты труда | чел-ч | 3 | [6 empty] | 3
[6 empty] | 423.36 |  |  | 1083.8 |  | 3 | 423.36 | 1083.8 | 3 | [5 empty] | 423.36 | 0 | 0 | 0
33 | 12-15050113-01 | ТО пластинчатых теплообменников, тип M6-FG «Альфа-Лаваль Поток», площадь теплообмена 17,4 м2, количество пластин 118 шт | 1 шт. | 1 | 1279 | [10 empty] | 0 | 0 | 0 | 0
|  | Зарплата |  |  | 1279 | )*0,882 | 1128.08 |  | 2.56 | 2887.88 |  |  |  |  | 1128.08
|  | Затраты труда | чел-ч | 8 | [6 empty] | 8
[6 empty] | 1128.08 |  |  | 2887.88 |  | 8 | 1128.08 | 2887.88 | 8 | [5 empty] | 1128.08 | 0 | 0 | 0
34 | 12-15050114-01 | ТО пластинчатых теплообменников, тип M10-MFD «Альфа-Лаваль Поток», площадь теплообмена 5,72 м2, количество пластин 28 шт | 1 шт. | 1 | 640 | [10 empty] | 0 | 0 | 0 | 0
|  | Зарплата |  |  | 640 | )*0,882 | 564.48 |  | 2.56 | 1445.07 |  |  |  |  | 564.48
|  | Затраты труда | чел-ч | 4 | [6 empty] | 4
[6 empty] | 564.48 |  |  | 1445.07 |  | 4 | 564.48 | 1445.07 | 4 | [5 empty] | 564.48 | 0 | 0 | 0
35 | 12-15050115-01 | ТО пластинчатых теплообменников, тип M10-BFD «Альфа-Лаваль Поток», площадь теплообмена 9,4 м2, количество пластин 41 шт | 1 шт. | 1 | 1119 | [10 empty] | 0 | 0 | 0 | 0
|  | Зарплата |  |  | 1119 | )*0,882 | 986.96 |  | 2.56 | 2526.61 |  |  |  |  | 986.96
|  | Затраты труда | чел-ч | 7 | [6 empty] | 7
[6 empty] | 986.96 |  |  | 2526.61 |  | 7 | 986.96 | 2526.61 | 7 | [5 empty] | 986.96 | 0 | 0 | 0
36 | 12-15050116-01 | ТО пластинчатых теплообменников, тип M15-BFM «Альфа-Лаваль Поток», площадь теплообмена 54,6 м2, количество пластин 90 шт | 1 шт. | 1 | 1279 | [10 empty] | 0 | 0 | 0 | 0
|  | Зарплата |  |  | 1279 | )*0,882 | 1128.08 |  | 2.56 | 2887.88 |  |  |  |  | 1128.08
|  | Затраты труда | чел-ч | 8 | [6 empty] | 8
[6 empty] | 1128.08 |  |  | 2887.88 |  | 8 | 1128.08 | 2887.88 | 8 | [5 empty] | 1128.08 | 0 | 0 | 0
37 | 12-15050117-01 | ТО пластинчатых теплообменников, тип ТИЖ-0,18 «Тепло-эффект», площадь теплообмена 28,8 м2, количество пластин 160 шт | 1 шт. | 1 | 1279 | [10 empty] | 0 | 0 | 0 | 0
|  | Зарплата |  |  | 1279 | )*0,882 | 1128.08 |  | 2.56 | 2887.88 |  |  |  |  | 1128.08
|  | Затраты труда | чел-ч | 8 | [6 empty] | 8
[6 empty] | 1128.08 |  |  | 2887.88 |  | 8 | 1128.08 | 2887.88 | 8 | [5 empty] | 1128.08 | 0 | 0 | 0
38 | 12-15050119-01 | ТО пластинчатых теплообменников, тип G-MAR VT 40 CDL-16, площадь теплообмена 34,5 м2, количество пластин 77 шт | 1 шт. | 1 | 1119 | [10 empty] | 0 | 0 | 0 | 0
|  | Зарплата |  |  | 1119 | )*0,882 | 986.96 |  | 2.56 | 2526.61 |  |  |  |  | 986.96
|  | Затраты труда | чел-ч | 7 | [6 empty] | 7
[6 empty] | 986.96 |  |  | 2526.61 |  | 7 | 986.96 | 2526.61 | 7 | [5 empty] | 986.96 | 0 | 0 | 0
Раздел: 17.Система теплоснабжения
39 | 19-12011601-01 | Осмотр теплового пункта. | 1 ПУНКТ | 1 | 79 | [10 empty] | 0 | 0 | 0 | 0
|  | Зарплата |  |  | 79 | )*0,882 | 69.68 |  | 2.56 | 178.38 |  |  |  |  | 69.68
|  | Затраты труда | чел-ч | 0.5 | [6 empty] | 0.5
[6 empty] | 69.68 |  |  | 178.38 |  | 0.5 | 69.68 | 178.38 | 0.5 | [5 empty] | 69.68 | 0 | 0 | 0
40 | 19-12011501-01 | Очистка гильз для термометров и заливка их маслом. | 1 шт. | 1 | 85 | [10 empty] | 0 | 0 | 0 | 0
|  | Зарплата |  |  | 85 | )*0,882 | 74.97 |  | 2.56 | 191.92 |  |  |  |  | 74.97
|  | Затраты труда | чел-ч | 0.6 | [6 empty] | 0.6
[6 empty] | 74.97 |  |  | 191.92 |  | 0.6 | 74.97 | 191.92 | 0.6 | [5 empty] | 74.97 | 0 | 0 | 0
41 | 19-12011201-01 | Подтяжка болтов фланцевых соединений: диаметр трубопровода, мм - до 219. | фланцевое соединение | 1 | 56 | [10 empty] | 0 | 0 | 0 | 0
|  | Зарплата |  |  | 56 | )*0,882 | 49.39 |  | 2.56 | 126.44 |  |  |  |  | 49.39
|  | Затраты труда | чел-ч | 0.4 | [6 empty] | 0.4
[6 empty] | 49.39 |  |  | 126.44 |  | 0.4 | 49.39 | 126.44 | 0.4 | [5 empty] | 49.39 | 0 | 0 | 0
42 | 19-12010701-01 | Смазка штоков задвижек (вентилей). | ЗАДВИЖКА | 1 | 70 | [10 empty] | 0 | 0 | 0 | 0
|  | Зарплата |  |  | 70 | )*0,882 | 61.74 |  | 2.56 | 158.05 |  |  |  |  | 61.74
|  | Затраты труда | чел-ч | 0.5 | [6 empty] | 0.5
[6 empty] | 61.74 |  |  | 158.05 |  | 0.5 | 61.74 | 158.05 | 0.5 | [5 empty] | 61.74 | 0 | 0 | 0
43 | 19-12012501-01 | Контроль регулировки системы теплоснабжения. | 1 шт. | 1 | 365 | [10 empty] | 0 | 0 | 0 | 0
|  | Зарплата |  |  | 365 | )*0,882 | 321.93 |  | 2.56 | 824.14 |  |  |  |  | 321.93
|  | Затраты труда | чел-ч | 2.3 | [6 empty] | 2.3
[6 empty] | 321.93 |  |  | 824.14 |  | 2.3 | 321.93 | 824.14 | 2.3 | [5 empty] | 321.93 | 0 | 0 | 0
Объемы согласовал
[должность,подпись(инициалы,фамилия)]
Составил
[должность,подпись(инициалы,фамилия)]
Проверил
[должность,подпись(инициалы,фамилия)]

## Source
0 | Smeta.RU (Terminal) (495) 974-1589 |  | _PS_ |  | 0 | 0 | 0 | Smeta.RU (Terminal) |  | 1 | 18246 | 102795531 | 11 | 9 | 0 | 1
1 | 797 | 0 | 728 | 0 |  | №43 и 44 Альбом на ТО Инженерных систем на 2025г._МО и Москва_(БЦ) |  | 0 |  | 0 | 0 | 1 |  | 0 | 0 | 0 | 0 |  | 1 |  | 0 | [31 empty] | 0 | [5 empty] | Сметные нормы списания | Коды ценников | 1 | 1 | 0 | 0 | 1 | 0 | 6 | 2 | 1 | 1 | 0 | 0 | 0 | 0 | 0 | ФЕР-2020 И9 + Россети 2021 г c 01.02.2022 | Версия 1.6.5 ГСН (ГЭСН, ФЕР) и ТЕР (Методики НР (812/пр, 636/пр, 611/пр) и СП (774/пр и 317/пр) применять с 11.09.2022 г.) | ФЕР-2020 - изменения И9 + ПАО Россети ред 2021 г | ФЕР-2020 - изменения И9 + ПАО Россети ред 2021 г | ФЕР-2020 - изменения И9 + ПАО Россети ред 2021 г | ФЕР-2020 - изменения И9 + ПАО Россети ред 2021 г | Поправки для ГСН (ФЕР) 2020 от 18.04.2024 г И9 (55/пр+648/пр) Капитальный ремонт производственных зданий | 0 | 0 | 17301512 |  |  | 9 | [5 empty] | Приказ Минстроя России от 26.12.2019 г. № 876/пр; Приказ Минстроя России от 04.08.2020 г. № 421/пр; Приказ Минстроя России от 21.12.2020 г. № 812/пр; Приказ Минстроя России от 11.12.2020 г. № 774/пр | ГСН | 44551 | 395 | 9 | Приказ Минстроя России от 30.03.2020 г. № 172/пр; Приказ Минстроя России от 01.06.2020 г. № 294/пр; Приказ Минстроя России от 30.06.2020 г. № 352/пр; Приказ Минстроя России от 20.10.2020 г. № 636/пр; Приказ Минстроя России от 9.02.2021 г. № 51/пр; Приказ Минстроя России от 24.05.2021 г. № 321/пр; Приказ Минстроя России от 24.06.2021 г. № 408/пр; Приказ Минстроя России от 14.10.2021 г. № 746/пр; Приказ Минстроя России от 20.12.2021 г. № 962/пр; Приказ Минстроя России от 07.07.2022 г. № 557/пр, Приказ Минстроя России от 30.01.2024 г. № 55/пр; Приказ Минстроя России от 02.09.2021 г. № 636/пр, Приказ Минстроя России от 26.07.2022 г. № 611/пр; Приказ Минстроя России от 22.04.2022 г. № 317/пр |  |  | 0 | [29 empty] | 0
15 | 1
52 | 797 | 1 | 12 | 0 |  | №43 и 44 Альбом на ТО Инженерных систем на 2025г._МО и Москва_(БЦ) | [7 empty] | 129089.53 | 0 | 0 | 0 | 129089.53 | 0 | 360.26 | 0 | 0 | 0 | 0 | 0 | 0 | 0 | 0 | 0 | 0 | 0 | 0 | 0 | 0 | 0 | 0 | 0 | 0 | 0 | 0 | 0 | 0 | 129089.53 | 129089.53 | 0 | 0 | 0 | 0 | 0 | 0 | 0 | 0 | 0 | 0 | 0 | 0 | 0 | 0 | 0 | 0 | 0 | 0 | 0 | 0 | 0 | 0 | 0 | 0 | 0 | 0 | 0 | 0 | 0 | 0 | 0 | 0 | 0 | 0 | 0 | 0 | 0 | 0 | 0 | 0 | 0 | 0 | 0 | 0 | 0 | 0 | 0 | 0 | 0 | 0 | 0 | 0 | 0 | 0 | 0 | 0 | 0 | 0 | 0 | 0 | 0 | 0 | 0 | 0 | 0 | 0 | 0 | 0 | 0 | 0 | 0 | 0 | 0 | 0 | 0 | 0 | 0 | 0 | 0 | 0 | 0 | 0 | 0 | 0 | 0 | 0 | 0 | 0 | 0 | 0 | 0 | 0 | 0 | 0 | 0 | 0 | 0 | 0 | 0 | 0 | 0 | 0 | 0 | 0 | 0 | 0 | 0 | 0 | 0 | 0 | 0 | 0 | 0 | 0 | 0 | 0 | 0 | 0 | 0 | 0 | 0 | 0 | 0 | 0 | 0 | 0 | 0 | 0 | 0 | 0 | 0 | 0 | 0 | 0 | 0 | 0 | 0 | 0 | 0 | 0 | 0 | 0 | 0 | 0 | 0 | 0 | 0 | 0 | 0 | 0 | 0 | 0 | 0 | 0 | 0 | 0 | 0 | 0 | 0 | 0 | 0
3 | 1 |  | 698 |  | Новая локальная смета | Новая локальная смета |  | 0 |  | 0 | Новая локальная смета | [6 empty] | 0 |  |  | 0 | [53 empty] | 0 | [7 empty] | 0 | 0
52 | 1 | 3 | 20 | 0 | Новая локальная смета | Новая локальная смета | [7 empty] | 129089.53 | 0 | 0 | 0 | 129089.53 | 0 | 360.26 | 0 | 0 | 0 | 0 | 0 | 0 | 0 | 0 | 0 | 0 | 0 | 0 | 0 | 0 | 0 | 0 | 0 | 0 | 0 | 0 | 0 | 0 | 129089.53 | 129089.53 | 0 | 0 | 0 | 0 | 0 | 0 | 0 | 0 | 0 | 0 | 0 | 0 | 0 | 0 | 0 | 0 | 0 | 0 | 0 | 0 | 0 | 0 | 0 | 0 | 0 | 0 | 0 | 0 | 0 | 0 | 0 | 0 | 0 | 0 | 0 | 0 | 0 | 0 | 0 | 0 | 0 | 0 | 0 | 0 | 0 | 0 | 0 | 0 | 0 | 0 | 0 | 0 | 0 | 0 | 0 | 0 | 0 | 0 | 0 | 0 | 0 | 0 | 0 | 0 | 0 | 0 | 0 | 0 | 0 | 0 | 0 | 0 | 0 | 0 | 0 | 0 | 0 | 0 | 0 | 0 | 0 | 0 | 0 | 0 | 0 | 0 | 0 | 0 | 0 | 0 | 0 | 0 | 0 | 0 | 0 | 0 | 0 | 0 | 0 | 0 | 0 | 0 | 0 | 0 | 0 | 0 | 0 | 0 | 0 | 0 | 0 | 0 | 0 | 0 | 0 | 0 | 0 | 0 | 0 | 0 | 0 | 0 | 0 | 0 | 0 | 0 | 0 | 0 | 0 | 0 | 0 | 0 | 0 | 0 | 0 | 0 | 0 | 0 | 0 | 0 | 0 | 0 | 0 | 0 | 0 | 0 | 0 | 0 | 0 | 0 | 0 | 0 | 0 | 0 | 0 | 0 | 0 | 0 | 0 | 0 | 0
19 | 1 |  |  |  |  | К=0,882 - корректирующий коэффициент по договору аналогу | [19 empty] | 1 | [182 empty] | 0
4 | 1 |  | 37 |  | Новый раздел | 1. Насосы.Техническое обслуживание в объеме планового ТО проводимого в течении кален.года в процессе работы оборудования. |  | 0 |  | -1 | [7 empty] | 0 |  |  | 0 | [53 empty] | 0 | [11 empty] | 0
52 | 1 | 4 | 26 | 0 | Новый раздел | 1. Насосы.Техническое обслуживание в объеме планового ТО проводимого в течении кален.года в процессе работы оборудования. | [7 empty] | 87706.65 | 0 | 0 | 0 | 87706.65 | 0 | 249 | 0 | 0 | 0 | 0 | 0 | 0 | 87706.65 | 0 | 0 | 0 | 87706.65 | 0 | 249 | 0 | 0 | 0 | 0 | 0 | 0 | 0 | 0 | 0 | 87706.65 | 87706.65 | 0 | 0 | 0 | 0 | 0 | 0 | 0 | 0 | 0 | 0 | 0 | 0 | 0 | 0 | 0 | 0 | 0 | 0 | 0 | 0 | 0 | 0 | 0 | 0 | 0 | 0 | 0 | 0 | 0 | 0 | 0 | 0 | 0 | 87706.65 | 87706.65 | 0 | 0 | 0 | 0 | 0 | 0 | 0 | 0 | 0 | 0 | 0 | 0 | 0 | 0 | 0 | 0 | 0 | 0 | 0 | 0 | 0 | 0 | 0 | 0 | 0 | 0 | 0 | 0 | 0 | 0 | 0 | 0 | 0 | 0 | 0 | 0 | 0 | 0 | 0 | 0 | 0 | 0 | 0 | 0 | 0 | 0 | 0 | 0 | 0 | 0 | 0 | 0 | 0 | 0 | 0 | 0 | 0 | 0 | 0 | 0 | 0 | 0 | 0 | 0 | 0 | 0 | 0 | 0 | 0 | 0 | 0 | 0 | 0 | 0 | 0 | 0 | 0 | 0 | 0 | 0 | 0 | 0 | 0 | 0 | 0 | 0 | 0 | 0 | 0 | 0 | 0 | 0 | 0 | 0 | 0 | 0 | 0 | 0 | 0 | 0 | 0 | 0 | 0 | 0 | 0 | 0 | 0 | 0 | 0 | 0 | 0 | 0 | 0 | 0 | 0 | 0 | 0 | 0 | 0 | 0 | 0 | 0 | 0 | 0 | 0 | 0
17 | 1 | 1 | 1 | 1 | 07-12010101-01 | Техническое обслуживание насосов конденсатных, сливных, подогревателей низкого давления, сете­вых, предвключенных: тип насоса - ЦН-400-105, ЦН-400-210, ЦН-1000-180, ЦН-1500-240, 6Н-7х2. | 1 шт. | 1 | 0 | 1 |  |  |  | 16907.3 | 0 | 0 | 0 | 16907.3 | 0 | 48 | 0 | 0 | 0 | 0 |  | 290813959 | 6604.416 | 0 | 0 | 0 | 6604.416 | 0 | 48 | 0 | 0 | 7488 | 0 | 0 | 0 | 7488 | 0 | 48 | 0 | 0 | 0 | 0 | 1 | 1 |  |  | 1 | 2.56 | 1 | 1 |  |  |  |  | 0 | 1 | БЦРЭО РАО ЕЭС,07-12010101-01, доп. 2 |  |  | 150 | 0 |  | 0 | 1 | 0 | 2.56 | 1 | 1 | 1 | 1 | 1 |  | 0 | 0 |  |  |  | 0 | 0 | 0 | [5 empty] | 0 |  | 0 | 16907.3 | 0 | 0 | 0 | 16907.305 | 0 | 48 | 0 | 0 | 0 | 0 | [6 empty] | )*0,882 | [6 empty] | 0 | 0 | 1 | 1 |  |  |  | 1010 | 1 шт. | шт. | 1 | [6 empty] | 239517836 | 1 | Прочие работы | 0 |  | 1 | 150 | Базовые цены ремонт энергетического оборудования РАО ЕЭС России. | (03) |  |  |  | 0 | 7488 | 0 | 0 | 0 | 7488 | 48 | 0 | 0 | [17 empty] | 0 | 0 | 0 |  |  |  |  | 0 | 0 |  |  |  |  | 1 |  | -1929548051 | 2 | 1 | 3 | 0 | 0 | 0 | 16907.3 | 16907.3 | 0 | 0 |  | 0 | 3 | 0 |  | 0 | 1 | 0 | 0 | 0 | 0 | 0
17 | 1 | 2 | 2 | 2 | 07-12010102-01 | Техническое обслуживание насосов конденсатных, сливных, подогревателей низкого давления, сете­вых, предвключенных: тип насоса - ПД-650-160, ПД-1600-180. | 1 шт. | 1 | 0 | 1 |  |  |  | 32405.67 | 0 | 0 | 0 | 32405.67 | 0 | 92 | 0 | 0 | 0 | 0 |  | 290813959 | 12658.464 | 0 | 0 | 0 | 12658.464 | 0 | 92 | 0 | 0 | 14352 | 0 | 0 | 0 | 14352 | 0 | 92 | 0 | 0 | 0 | 0 | 1 | 1 |  |  | 1 | 2.56 | 1 | 1 |  |  |  |  | 0 | 1 | БЦРЭО РАО ЕЭС,07-12010102-01, доп. 2 |  |  | 150 | 0 |  | 0 | 1 | 0 | 2.56 | 1 | 1 | 1 | 1 | 1 |  | 0 | 0 |  |  |  | 0 | 0 | 0 | [5 empty] | 0 |  | 0 | 32405.67 | 0 | 0 | 0 | 32405.6678 | 0 | 92 | 0 | 0 | 0 | 0 | [6 empty] | )*0,882 | [6 empty] | 0 | 0 | 1 | 1 |  |  |  | 1010 | 1 шт. | шт. | 1 | [6 empty] | 239517836 | 1 | Прочие работы | 0 |  | 1 | 150 | Базовые цены ремонт энергетического оборудования РАО ЕЭС России. | (03) |  |  |  | 0 | 14352 | 0 | 0 | 0 | 14352 | 92 | 0 | 0 | [17 empty] | 0 | 0 | 0 |  |  |  |  | 0 | 0 |  |  |  |  | 1 |  | 423320681 | 2 | 1 | 3 | 0 | 0 | 0 | 32405.67 | 32405.67 | 0 | 0 |  | 0 | 3 | 0 |  | 0 | 1 | 0 | 0 | 0 | 0 | 0
17 | 1 | 3 | 3 | 3 | 07-12010103-01 | Техническое обслуживание насосов конденсатных, сливных, подогревателей низкого давления, сете­вых, предвключенных: тип насоса - КС-12-50, КС-12-110, КС-20-50, КС-20-110, КС 32-150, КС 50-55, КС 50-110, КС 80-155, КС 125-55, КС 125-140, КСД 230-115. | 1 шт. | 1 | 0 | 1 |  |  |  | 14441.66 | 0 | 0 | 0 | 14441.66 | 0 | 41 | 0 | 0 | 0 | 0 |  | 290813959 | 5641.272 | 0 | 0 | 0 | 5641.272 | 0 | 41 | 0 | 0 | 6396 | 0 | 0 | 0 | 6396 | 0 | 41 | 0 | 0 | 0 | 0 | 1 | 1 |  |  | 1 | 2.56 | 1 | 1 |  |  |  |  | 0 | 1 | БЦРЭО РАО ЕЭС,07-12010103-01, доп. 2 |  |  | 150 | 0 |  | 0 | 1 | 0 | 2.56 | 1 | 1 | 1 | 1 | 1 |  | 0 | 0 |  |  |  | 0 | 0 | 0 | [5 empty] | 0 |  | 0 | 14441.66 | 0 | 0 | 0 | 14441.6563 | 0 | 41 | 0 | 0 | 0 | 0 | [6 empty] | )*0,882 | [6 empty] | 0 | 0 | 1 | 1 |  |  |  | 1010 | 1 шт. | шт. | 1 | [6 empty] | 239517836 | 1 | Прочие работы | 0 |  | 1 | 150 | Базовые цены ремонт энергетического оборудования РАО ЕЭС России. | (03) |  |  |  | 0 | 6396 | 0 | 0 | 0 | 6396 | 41 | 0 | 0 | [17 empty] | 0 | 0 | 0 |  |  |  |  | 0 | 0 |  |  |  |  | 1 |  | 1099633617 | 2 | 1 | 3 | 0 | 0 | 0 | 14441.66 | 14441.66 | 0 | 0 |  | 0 | 3 | 0 |  | 0 | 1 | 0 | 0 | 0 | 0 | 0
17 | 1 | 4 | 4 | 4 | 07-12010105-01 | Техническое обслуживание насосов конденсатных, сливных, подогревателей низкого давления, сете­вых, предвключенных: тип насоса - СЭ 500-70, СЭ 800-65, СЭ 1250-70. | 1 шт. | 1 | 0 | 1 |  |  |  | 14441.66 | 0 | 0 | 0 | 14441.66 | 0 | 41 | 0 | 0 | 0 | 0 |  | 290813959 | 5641.272 | 0 | 0 | 0 | 5641.272 | 0 | 41 | 0 | 0 | 6396 | 0 | 0 | 0 | 6396 | 0 | 41 | 0 | 0 | 0 | 0 | 1 | 1 |  |  | 1 | 2.56 | 1 | 1 |  |  |  |  | 0 | 1 | БЦРЭО РАО ЕЭС,07-12010105-01, доп. 2 |  |  | 150 | 0 |  | 0 | 1 | 0 | 2.56 | 1 | 1 | 1 | 1 | 1 |  | 0 | 0 |  |  |  | 0 | 0 | 0 | [5 empty] | 0 |  | 0 | 14441.66 | 0 | 0 | 0 | 14441.6563 | 0 | 41 | 0 | 0 | 0 | 0 | [6 empty] | )*0,882 | [6 empty] | 0 | 0 | 1 | 1 |  |  |  | 1010 | 1 шт. | шт. | 1 | [6 empty] | 239517836 | 1 | Прочие работы | 0 |  | 1 | 150 | Базовые цены ремонт энергетического оборудования РАО ЕЭС России. | (03) |  |  |  | 0 | 6396 | 0 | 0 | 0 | 6396 | 41 | 0 | 0 | [17 empty] | 0 | 0 | 0 |  |  |  |  | 0 | 0 |  |  |  |  | 1 |  | 648038629 | 2 | 1 | 3 | 0 | 0 | 0 | 14441.66 | 14441.66 | 0 | 0 |  | 0 | 3 | 0 |  | 0 | 1 | 0 | 0 | 0 | 0 | 0
17 | 1 | 5 | 5 | 5 | 07-12060101-01 | Техническое обслуживание насосов промывки вращающихся сеток, подпитки теплосети, баков низ­ких точек, питательных испарителей: тип насоса - К8/18 (1,5 К-6), К20/18 (2 К-9), К20/30 (2 К-6), К45/30 (3 К-9),К45/55 (3 К-6), К90/20 (4 К-18), К90/35 (4 К-12), К90/55 (4 К-12), К90/85(4 К-6), К 160/20 (6К-12), К 160/30(6К-8), К290/18 (8 К-18), К290/30 (8К-12), КМ 8/18 (1,5 КМ-6), КМ 30/30 (2 КМ-6), КМ 45/55 (3 КМ-6), КМ90/35 (4 КМ-12), КМ 90/55 (4 КМ-8), КМ 160/20 (6 КМ-12), АНС 60, АНС 130, 2К-4х3-10, 2К-6х4-10, ТРР 80/210. | 1 шт. | 1 | 0 | 1 |  |  |  | 5283.53 | 0 | 0 | 0 | 5283.53 | 0 | 15 | 0 | 0 | 0 | 0 |  | 290813959 | 2063.88 | 0 | 0 | 0 | 2063.88 | 0 | 15 | 0 | 0 | 2340 | 0 | 0 | 0 | 2340 | 0 | 15 | 0 | 0 | 0 | 0 | 1 | 1 |  |  | 1 | 2.56 | 1 | 1 |  |  |  |  | 0 | 1 | БЦРЭО РАО ЕЭС, 07-12060101-01, доп.11 от 01 января 2016 г |  |  | 150 | 0 |  | 0 | 1 | 0 | 2.56 | 1 | 1 | 1 | 1 | 1 |  | 0 | 0 |  |  |  | 0 | 0 | 0 | [5 empty] | 0 |  | 0 | 5283.53 | 0 | 0 | 0 | 5283.5328 | 0 | 15 | 0 | 0 | 0 | 0 | [6 empty] | )*0,882 | [6 empty] | 0 | 0 | 1 | 1 |  |  |  | 1010 | 1 шт. | шт. | 1 | [6 empty] | 239517836 | 1 | Прочие работы | 0 |  | 1 | 150 | Базовые цены ремонт энергетического оборудования РАО ЕЭС России. | (03) |  |  |  | 0 | 2340 | 0 | 0 | 0 | 2340 | 15 | 0 | 0 | [17 empty] | 0 | 0 | 0 |  |  |  |  | 0 | 0 |  |  |  |  | 1 |  | 190279413 | 2 | 1 | 3 | 0 | 0 | 0 | 5283.53 | 5283.53 | 0 | 0 |  | 0 | 3 | 0 |  | 0 | 1 | 0 | 0 | 0 | 0 | 0
17 | 1 | 6 | 6 | 6 | 07-12110101-01 | Техническое обслуживание питательных насосов: тип насоса - ПЭ 250-180, ПЭ 270-150, 5Ц10. | 1 шт. | 1 | 0 | 1 |  |  |  | 4226.83 | 0 | 0 | 0 | 4226.83 | 0 | 12 | 0 | 0 | 0 | 0 |  | 290813959 | 1651.104 | 0 | 0 | 0 | 1651.104 | 0 | 12 | 0 | 0 | 1872 | 0 | 0 | 0 | 1872 | 0 | 12 | 0 | 0 | 0 | 0 | 1 | 1 |  |  | 1 | 2.56 | 1 | 1 |  |  |  |  | 0 | 1 | БЦРЭО РАО ЕЭС, 07-12110101-01, доп.11 от 01 января 2016 г |  |  | 150 | 0 |  | 0 | 1 | 0 | 2.56 | 1 | 1 | 1 | 1 | 1 |  | 0 | 0 |  |  |  | 0 | 0 | 0 | [5 empty] | 0 |  | 0 | 4226.83 | 0 | 0 | 0 | 4226.8262 | 0 | 12 | 0 | 0 | 0 | 0 | [6 empty] | )*0,882 | [6 empty] | 0 | 0 | 1 | 1 |  |  |  | 1010 | 1 шт. | шт. | 1 | [6 empty] | 239517836 | 1 | Прочие работы | 0 |  | 1 | 150 | Базовые цены ремонт энергетического оборудования РАО ЕЭС России. | (03) |  |  |  | 0 | 1872 | 0 | 0 | 0 | 1872 | 12 | 0 | 0 | [17 empty] | 0 | 0 | 0 |  |  |  |  | 0 | 0 |  |  |  |  | 1 |  | 649313764 | 2 | 1 | 3 | 0 | 0 | 0 | 4226.83 | 4226.83 | 0 | 0 |  | 0 | 3 | 0 |  | 0 | 1 | 0 | 0 | 0 | 0 | 0
51 | 1 | 4 | 26 |  | Новый раздел | 1. Насосы.Техническое обслуживание в объеме планового ТО проводимого в течении кален.года в процессе работы оборудования. | 0 | [6 empty] | 87706.65 | 0 | 0 | 0 | 87706.65 | 0 | 249 | 0 | 0 | 0 | 0 |  |  | 87706.65 | 0 | 0 | 0 | 87706.65 | 0 | 249 | 0 | 0 | 0 | 0 |  |  | 0 | 0 | 0 | 87706.65 | 87706.65 | 0 | 0 | 0 | 0 | 0 | 0 | 0 | 0 | 0 | 0 | 0 | [19 empty] | 0 | 0 | 0 | 87706.65 | 87706.65 | 0 | 0 | 0 | 0 | 0 | 0 | 0 | 0 | 0 | 0 | 0 | [114 empty] | 0
50 | 0 | 0 | 1 | 201 | 87706.65 | ПЗ | Прямые затраты |  |  | 201 | 1 | 3 |  | 2 | [7 empty] | 87706.65 | 1 | 87706.65
50 | 0 | 0 | 1 | 202 | 0 | СтМатОб | Стоимость материальных ресурсов (всего) |  |  | 202 | 2 | 3 |  | 2 | [7 empty] | 0 | 1 | 0
50 | 0 | 0 | 1 | 222 | 0 | СтМатОбЗак | Стоимость материалов и оборудования заказчика |  |  | 222 | 3 | 3 |  | 2 | [7 empty] | 0 | 1 | 0
50 | 0 | 0 | 1 | 225 | 0 | СтМатОбПод | Стоимость материалов и оборудования подрядчика |  |  | 225 | 4 | 3 |  | 2 | [7 empty] | 0 | 1 | 0
50 | 0 | 0 | 1 | 226 | 0 | СтМат | Стоимость материалов (всего) |  |  | 226 | 5 | 3 |  | 2 | [7 empty] | 0 | 1 | 0
50 | 0 | 0 | 1 | 227 | 0 | СтМатЗак | Стоимость материалов заказчика |  |  | 227 | 6 | 3 |  | 2 | [7 empty] | 0 | 1 | 0
50 | 0 | 0 | 1 | 228 | 0 | СтМатПод | Стоимость материалов подрядчика |  |  | 228 | 7 | 3 |  | 2 | [7 empty] | 0 | 1 | 0
50 | 0 | 0 | 1 | 216 | 0 | Оборуд | Стоимость оборудования (всего) |  |  | 216 | 8 | 3 |  | 2 | [7 empty] | 0 | 1 | 0
50 | 0 | 0 | 1 | 223 | 0 | ОборудЗак | Стоимость оборудования заказчика |  |  | 223 | 9 | 3 |  | 2 | [7 empty] | 0 | 1 | 0
50 | 0 | 0 | 1 | 229 | 0 | ОборудПод | Стоимость оборудования подрядчика |  |  | 229 | 10 | 3 |  | 2 | [7 empty] | 0 | 1 | 0
50 | 0 | 0 | 1 | 203 | 0 | ЭММ | Эксплуатация машин |  |  | 203 | 11 | 3 |  | 2 | [7 empty] | 0 | 1 | 0
50 | 0 | 0 | 1 | 231 | 0 | ЭММсНРиСП | Эксплуатация машин по ТСН-2001.16 |  |  | 231 | 12 | 3 |  | 2 | [7 empty] | 0 | 1 | 0
50 | 0 | 0 | 1 | 204 | 0 | ЗПМ | ЗП машинистов |  |  | 204 | 13 | 3 |  | 2 | [7 empty] | 0 | 1 | 0
50 | 0 | 0 | 1 | 205 | 87706.65 | ОЗП | Основная ЗП рабочих |  |  | 205 | 14 | 3 |  | 2 | [7 empty] | 87706.65 | 1 | 87706.65
50 | 0 | 0 | 1 | 232 | 0 | ОЗПсНРиСП | Основная ЗП рабочих по ТСН-2001.16 |  |  | 232 | 15 | 3 |  | 2 | [7 empty] | 0 | 1 | 0
50 | 0 | 0 | 1 | 214 | 87706.65 | Строит | Строительные работы с НР и СП |  |  | 214 | 16 | 3 |  | 2 | [7 empty] | 87706.65 | 1 | 87706.65
50 | 0 | 0 | 1 | 215 | 0 | Монтаж | Монтажные работы с НР и СП |  |  | 215 | 17 | 3 |  | 2 | [7 empty] | 0 | 1 | 0
50 | 0 | 0 | 1 | 217 | 0 | Прочие | Прочие работы с НР и СП |  |  | 217 | 18 | 3 |  | 2 | [7 empty] | 0 | 1 | 0
50 | 0 | 0 | 1 | 230 | 0 | ПрочиеЗатр | Прочие затраты по ТСН-2001.16 |  |  | 230 | 19 | 3 |  | 2 | [7 empty] | 0 | 1 | 0
50 | 0 | 0 | 1 | 206 | 0 | ВозврМат | Возврат материалов |  |  | 206 | 20 | 3 |  | 2 | [7 empty] | 0 | 1 | 0
50 | 0 | 0 | 1 | 207 | 249 | ТрудСтр | Трудозатраты строителей |  |  | 207 | 21 | 3 |  | -1 | [7 empty] | 249 | 1 | 249
50 | 0 | 0 | 1 | 208 | 0 | ТрудМаш | Трудозатраты машинистов |  |  | 208 | 22 | 3 |  | -1 | [7 empty] | 0 | 1 | 0
50 | 0 | 0 | 1 | 209 | 0 | ТранспМат | Транспорт материалов |  |  | 209 | 23 | 3 |  | 2 | [7 empty] | 0 | 1 | 0
50 | 0 | 0 | 1 | 233 | 0 | Перевозка | Перевозка грузов |  |  | 233 | 24 | 3 |  | 2 | [7 empty] | 0 | 1 | 0
50 | 0 | 0 | 1 | 210 | 0 | НР | Накладные расходы |  |  | 210 | 25 | 3 |  | 2 | [7 empty] | 0 | 1 | 0
50 | 0 | 0 | 1 | 211 | 0 | СмПриб | Сметная прибыль |  |  | 211 | 26 | 3 |  | 2 | [7 empty] | 0 | 1 | 0
50 | 0 | 0 | 1 | 224 | 87706.65 | Всего | Всего с НР и СП |  |  | 224 | 27 | 3 |  | 2 | [7 empty] | 87706.65 | 1 | 87706.65
4 | 1 |  | 189 |  | Новый раздел | 2. Арматура |  | 0 |  | -1 | [7 empty] | 0 |  |  | 0 | [53 empty] | 0 | [11 empty] | 0
52 | 1 | 4 | 67 | 0 | Новый раздел | 2. Арматура | [7 empty] | 5328.42 | 0 | 0 | 0 | 5328.42 | 0 | 16.01 | 0 | 0 | 0 | 0 | 0 | 0 | 0 | 0 | 0 | 0 | 0 | 0 | 0 | 0 | 0 | 0 | 0 | 0 | 0 | 0 | 0 | 0 | 5328.42 | 5328.42 | 0 | 0 | 0 | 0 | 0 | 0 | 0 | 0 | 0 | 0 | 0 | 0 | 0 | 0 | 0 | 0 | 0 | 0 | 0 | 0 | 0 | 0 | 0 | 0 | 0 | 0 | 0 | 0 | 0 | 0 | 0 | 0 | 0 | 0 | 0 | 0 | 0 | 0 | 0 | 0 | 0 | 0 | 0 | 0 | 0 | 0 | 0 | 0 | 0 | 0 | 0 | 0 | 0 | 0 | 0 | 0 | 0 | 0 | 0 | 0 | 0 | 0 | 0 | 0 | 0 | 0 | 0 | 0 | 0 | 0 | 0 | 0 | 0 | 0 | 0 | 0 | 0 | 0 | 0 | 0 | 0 | 0 | 0 | 0 | 0 | 0 | 0 | 0 | 0 | 0 | 0 | 0 | 0 | 0 | 0 | 0 | 0 | 0 | 0 | 0 | 0 | 0 | 0 | 0 | 0 | 0 | 0 | 0 | 0 | 0 | 0 | 0 | 0 | 0 | 0 | 0 | 0 | 0 | 0 | 0 | 0 | 0 | 0 | 0 | 0 | 0 | 0 | 0 | 0 | 0 | 0 | 0 | 0 | 0 | 0 | 0 | 0 | 0 | 0 | 0 | 0 | 0 | 0 | 0 | 0 | 0 | 0 | 0 | 0 | 0 | 0 | 0 | 0 | 0 | 0 | 0 | 0 | 0 | 0 | 0 | 0
5 | 1 |  | 81 |  | Новый подраздел | 2.1. Регулирующие клапаны.Техническое обслуживание в объеме планового ТО проводимого в течении кален.года в процессе работы оборудования. |  | 0 |  | -1 | [7 empty] | 0 |  |  | 0 | [53 empty] | 0 | [11 empty] | 0
52 | 1 | 5 | 71 | 0 | Новый подраздел | 2.1. Регулирующие клапаны.Техническое обслуживание в объеме планового ТО проводимого в течении кален.года в процессе работы оборудования. | [7 empty] | 2316.42 | 0 | 0 | 0 | 2316.42 | 0 | 6.96 | 0 | 0 | 0 | 0 | 0 | 0 | 2316.42 | 0 | 0 | 0 | 2316.42 | 0 | 6.96 | 0 | 0 | 0 | 0 | 0 | 0 | 0 | 0 | 0 | 2316.42 | 2316.42 | 0 | 0 | 0 | 0 | 0 | 0 | 0 | 0 | 0 | 0 | 0 | 0 | 0 | 0 | 0 | 0 | 0 | 0 | 0 | 0 | 0 | 0 | 0 | 0 | 0 | 0 | 0 | 0 | 0 | 0 | 0 | 0 | 0 | 2316.42 | 2316.42 | 0 | 0 | 0 | 0 | 0 | 0 | 0 | 0 | 0 | 0 | 0 | 0 | 0 | 0 | 0 | 0 | 0 | 0 | 0 | 0 | 0 | 0 | 0 | 0 | 0 | 0 | 0 | 0 | 0 | 0 | 0 | 0 | 0 | 0 | 0 | 0 | 0 | 0 | 0 | 0 | 0 | 0 | 0 | 0 | 0 | 0 | 0 | 0 | 0 | 0 | 0 | 0 | 0 | 0 | 0 | 0 | 0 | 0 | 0 | 0 | 0 | 0 | 0 | 0 | 0 | 0 | 0 | 0 | 0 | 0 | 0 | 0 | 0 | 0 | 0 | 0 | 0 | 0 | 0 | 0 | 0 | 0 | 0 | 0 | 0 | 0 | 0 | 0 | 0 | 0 | 0 | 0 | 0 | 0 | 0 | 0 | 0 | 0 | 0 | 0 | 0 | 0 | 0 | 0 | 0 | 0 | 0 | 0 | 0 | 0 | 0 | 0 | 0 | 0 | 0 | 0 | 0 | 0 | 0 | 0 | 0 | 0 | 0 | 0 | 0 | 0
17 | 1 | 7 | 7 | 7 | 03-05010107-01 | Техническое обслуживание арматуры высоких и сверхвысоких параметров: клапаны регулирующие и дроссельные (шиберные), ДУ - 20-65 мм.Очистка. Поднабивка сальниковой набивки. Подтяжка сальника. Проверка движе­ния. Проверка резьбовых соединений. Проверка привода.Применительно регулирующие клапаны и балансировочные краны диам.15-80 мм. | 100 шт. | 0.01 | 0 | 0.01 |  |  |  | 276.23 | 0 | 0 | 0 | 276.23 | 0 | 0.83 | 0 | 0 | 0 | 0 |  | 290813959 | 10790.388 | 0 | 0 | 0 | 10790.388 | 0 | 83 | 0 | 0 | 12234 | 0 | 0 | 0 | 12234 | 0 | 83 | 0 | 0 | 0 | 0 | 1 | 1 |  |  | 1 | 2.56 | 1 | 1 |  |  |  |  | 0 | 1 | БЦРЭО РАО ЕЭС, 03-05010107-01, доп.2 |  |  | 150 | 0 |  | 0 | 1 | 0 | 2.56 | 1 | 1 | 1 | 1 | 1 |  | 0 | 0 |  |  |  | 0 | 0 | 0 | [5 empty] | 0 |  | 0 | 276.23 | 0 | 0 | 0 | 27623.3933 | 0 | 83 | 0 | 0 | 0 | 0 | [6 empty] | )*0,882 | [6 empty] | 0 | 0 | 1 | 1 |  |  |  | 1010 | 100 шт. | 100 шт. | 100 | [6 empty] | 239517836 | 1 | Прочие работы | 0 |  | 1 | 150 | Базовые цены ремонт энергетического оборудования РАО ЕЭС России. | (03) |  |  |  | 0 | 12234 | 0 | 0 | 0 | 12234 | 83 | 0 | 0 | [17 empty] | 0 | 0 | 0 |  |  |  |  | 0 | 0 |  |  |  |  | 1 |  | -651317684 | 2 | 1 | 3 | 0 | 0 | 0 | 276.23 | 276.23 | 0 | 0 |  | 0 | 3 | 0 |  | 0 | 1 | 0 | 0 | 0 | 0 | 0
17 | 1 | 8 | 8 | 8 | 03-05010108-01 | Техническое обслуживание арматуры высоких и сверхвысоких параметров: клапаны регулирующие и дроссельные (шиберные), ДУ - 100-175 мм.Применительно краны балансировочные. | 100 шт. | 0.01 | 0 | 0.01 |  |  |  | 765.48 | 0 | 0 | 0 | 765.48 | 0 | 2.3 | 0 | 0 | 0 | 0 |  | 290813959 | 29901.564 | 0 | 0 | 0 | 29901.564 | 0 | 230 | 0 | 0 | 33902 | 0 | 0 | 0 | 33902 | 0 | 230 | 0 | 0 | 0 | 0 | 1 | 1 |  |  | 1 | 2.56 | 1 | 1 |  |  |  |  | 0 | 1 | БЦРЭО РАО ЕЭС, 03-05010108-01, доп.2 |  |  | 150 | 0 |  | 0 | 1 | 0 | 2.56 | 1 | 1 | 1 | 1 | 1 |  | 0 | 0 |  |  |  | 0 | 0 | 0 | [5 empty] | 0 |  | 0 | 765.48 | 0 | 0 | 0 | 76548.0038 | 0 | 230 | 0 | 0 | 0 | 0 | [6 empty] | )*0,882 | [6 empty] | 0 | 0 | 1 | 1 |  |  |  | 1010 | 100 шт. | 100 шт. | 100 | [6 empty] | 239517836 | 1 | Прочие работы | 0 |  | 1 | 150 | Базовые цены ремонт энергетического оборудования РАО ЕЭС России. | (03) |  |  |  | 0 | 33902 | 0 | 0 | 0 | 33902 | 230 | 0 | 0 | [17 empty] | 0 | 0 | 0 |  |  |  |  | 0 | 0 |  |  |  |  | 1 |  | -1961994719 | 2 | 1 | 3 | 0 | 0 | 0 | 765.48 | 765.48 | 0 | 0 |  | 0 | 3 | 0 |  | 0 | 1 | 0 | 0 | 0 | 0 | 0
17 | 1 | 9 | 9 | 9 | 03-05010215-01 | Техническое обслуживание арматуры среднего и низкого давления: клапаны регулирующие, диаметр условного прохода, мм - 20-65.Применительно для диам.15-20мм. | 100 шт. | 0.01 | 0 | 0.01 |  |  |  | 688.94 | 0 | 0 | 0 | 688.94 | 0 | 2.07 | 0 | 0 | 0 | 0 |  | 290813959 | 26911.584 | 0 | 0 | 0 | 26911.584 | 0 | 207 | 0 | 0 | 30512 | 0 | 0 | 0 | 30512 | 0 | 207 | 0 | 0 | 0 | 0 | 1 | 1 |  |  | 1 | 2.56 | 1 | 1 |  |  |  |  | 0 | 1 | БЦРЭО РАО ЕЭС, 03-05010215-01, доп.2 |  |  | 150 | 0 |  | 0 | 1 | 0 | 2.56 | 1 | 1 | 1 | 1 | 1 |  | 0 | 0 |  |  |  | 0 | 0 | 0 | [5 empty] | 0 |  | 0 | 688.94 | 0 | 0 | 0 | 68893.655 | 0 | 207 | 0 | 0 | 0 | 0 | [6 empty] | )*0,882 | [6 empty] | 0 | 0 | 1 | 1 |  |  |  | 1010 | 100 шт. | 100 шт. | 100 | [6 empty] | 239517836 | 1 | Прочие работы | 0 |  | 1 | 150 | Базовые цены ремонт энергетического оборудования РАО ЕЭС России. | (03) |  |  |  | 0 | 30512 | 0 | 0 | 0 | 30512 | 207 | 0 | 0 | [17 empty] | 0 | 0 | 0 |  |  |  |  | 0 | 0 |  |  |  |  | 1 |  | 1923653537 | 2 | 1 | 3 | 0 | 0 | 0 | 688.94 | 688.94 | 0 | 0 |  | 0 | 3 | 0 |  | 0 | 1 | 0 | 0 | 0 | 0 | 0
17 | 1 | 10 | 10 | 10 | 03-05010202-01 | Техническое обслуживание арматуры среднего и низкого давления: краны пробковые, диаметр условного прохода, мм - 25-50.(применительно к регуляторам перепада давления) Очистка. Поднабивка сальниковой набивки. Подтяжка сальника. Проверка движе­ния. Проверка резьбовых соединений. Проверка привода. | 100 шт. | 0.01 | 0 | 0.01 |  |  |  | 163.09 | 0 | 0 | 0 | 163.09 | 0 | 0.49 | 0 | 0 | 0 | 0 |  | 290813959 | 6370.686 | 0 | 0 | 0 | 6370.686 | 0 | 49 | 0 | 0 | 7223 | 0 | 0 | 0 | 7223 | 0 | 49 | 0 | 0 | 0 | 0 | 1 | 1 |  |  | 1 | 2.56 | 1 | 1 |  |  |  |  | 0 | 1 | БЦРЭО РАО ЕЭС, 03-05010202-01, доп.2 |  |  | 150 | 0 |  | 0 | 1 | 0 | 2.56 | 1 | 1 | 1 | 1 | 1 |  | 0 | 0 |  |  |  | 0 | 0 | 0 | [5 empty] | 0 |  | 0 | 163.09 | 0 | 0 | 0 | 16308.9562 | 0 | 49 | 0 | 0 | 0 | 0 | [6 empty] | )*0,882 | [6 empty] | 0 | 0 | 1 | 1 |  |  |  | 1010 | 100 шт. | 100 шт. | 100 | [6 empty] | 239517836 | 1 | Прочие работы | 0 |  | 1 | 150 | Базовые цены ремонт энергетического оборудования РАО ЕЭС России. | (03) |  |  |  | 0 | 7223 | 0 | 0 | 0 | 7223 | 49 | 0 | 0 | [17 empty] | 0 | 0 | 0 |  |  |  |  | 0 | 0 |  |  |  |  | 1 |  | -2104140819 | 2 | 1 | 3 | 0 | 0 | 0 | 163.09 | 163.09 | 0 | 0 |  | 0 | 3 | 0 |  | 0 | 1 | 0 | 0 | 0 | 0 | 0
17 | 1 | 11 | 11 | 11 | 03-05010111-01 | Техническое обслуживание арматуры высоких и сверхвысоких параметров: клапаны предохранительные пружинные, ДУ - 25-80 мм.Очистка. Поднабивка сальниковой набивки. Подтяжка сальника. Проверка движе­ния. Проверка резьбовых соединений. Проверка привода. | 100 шт. | 0.01 | 0 | 0.01 |  |  |  | 422.68 | 0 | 0 | 0 | 422.68 | 0 | 1.27 | 0 | 0 | 0 | 0 |  | 290813959 | 16511.04 | 0 | 0 | 0 | 16511.04 | 0 | 127 | 0 | 0 | 18720 | 0 | 0 | 0 | 18720 | 0 | 127 | 0 | 0 | 0 | 0 | 1 | 1 |  |  | 1 | 2.56 | 1 | 1 |  |  |  |  | 0 | 1 | БЦРЭО РАО ЕЭС, 03-05010111-01, доп.2 |  |  | 150 | 0 |  | 0 | 1 | 0 | 2.56 | 1 | 1 | 1 | 1 | 1 |  | 0 | 0 |  |  |  | 0 | 0 | 0 | [5 empty] | 0 |  | 0 | 422.68 | 0 | 0 | 0 | 42268.2624 | 0 | 127 | 0 | 0 | 0 | 0 | [6 empty] | )*0,882 | [6 empty] | 0 | 0 | 1 | 1 |  |  |  | 1010 | 100 шт. | 100 шт. | 100 | [6 empty] | 239517836 | 1 | Прочие работы | 0 |  | 1 | 150 | Базовые цены ремонт энергетического оборудования РАО ЕЭС России. | (03) |  |  |  | 0 | 18720 | 0 | 0 | 0 | 18720 | 127 | 0 | 0 | [17 empty] | 0 | 0 | 0 |  |  |  |  | 0 | 0 |  |  |  |  | 1 |  | 979775947 | 2 | 1 | 3 | 0 | 0 | 0 | 422.68 | 422.68 | 0 | 0 |  | 0 | 3 | 0 |  | 0 | 1 | 0 | 0 | 0 | 0 | 0
51 | 1 | 5 | 71 |  | Новый подраздел | 2.1. Регулирующие клапаны.Техническое обслуживание в объеме планового ТО проводимого в течении кален.года в процессе работы оборудования. | 0 | [6 empty] | 2316.42 | 0 | 0 | 0 | 2316.42 | 0 | 6.96 | 0 | 0 | 0 | 0 |  |  | 2316.42 | 0 | 0 | 0 | 2316.42 | 0 | 6.96 | 0 | 0 | 0 | 0 |  |  | 0 | 0 | 0 | 2316.42 | 2316.42 | 0 | 0 | 0 | 0 | 0 | 0 | 0 | 0 | 0 | 0 | 0 | [19 empty] | 0 | 0 | 0 | 2316.42 | 2316.42 | 0 | 0 | 0 | 0 | 0 | 0 | 0 | 0 | 0 | 0 | 0 | [114 empty] | 0
50 | 0 | 0 | 1 | 201 | 2316.42 | ПЗ | Прямые затраты |  |  | 201 | 1 | 3 |  | 2 | [7 empty] | 2316.42 | 1 | 2316.42
50 | 0 | 0 | 1 | 202 | 0 | СтМатОб | Стоимость материальных ресурсов (всего) |  |  | 202 | 2 | 3 |  | 2 | [7 empty] | 0 | 1 | 0
50 | 0 | 0 | 1 | 222 | 0 | СтМатОбЗак | Стоимость материалов и оборудования заказчика |  |  | 222 | 3 | 3 |  | 2 | [7 empty] | 0 | 1 | 0
50 | 0 | 0 | 1 | 225 | 0 | СтМатОбПод | Стоимость материалов и оборудования подрядчика |  |  | 225 | 4 | 3 |  | 2 | [7 empty] | 0 | 1 | 0
50 | 0 | 0 | 1 | 226 | 0 | СтМат | Стоимость материалов (всего) |  |  | 226 | 5 | 3 |  | 2 | [7 empty] | 0 | 1 | 0
50 | 0 | 0 | 1 | 227 | 0 | СтМатЗак | Стоимость материалов заказчика |  |  | 227 | 6 | 3 |  | 2 | [7 empty] | 0 | 1 | 0
50 | 0 | 0 | 1 | 228 | 0 | СтМатПод | Стоимость материалов подрядчика |  |  | 228 | 7 | 3 |  | 2 | [7 empty] | 0 | 1 | 0
50 | 0 | 0 | 1 | 216 | 0 | Оборуд | Стоимость оборудования (всего) |  |  | 216 | 8 | 3 |  | 2 | [7 empty] | 0 | 1 | 0
50 | 0 | 0 | 1 | 223 | 0 | ОборудЗак | Стоимость оборудования заказчика |  |  | 223 | 9 | 3 |  | 2 | [7 empty] | 0 | 1 | 0
50 | 0 | 0 | 1 | 229 | 0 | ОборудПод | Стоимость оборудования подрядчика |  |  | 229 | 10 | 3 |  | 2 | [7 empty] | 0 | 1 | 0
50 | 0 | 0 | 1 | 203 | 0 | ЭММ | Эксплуатация машин |  |  | 203 | 11 | 3 |  | 2 | [7 empty] | 0 | 1 | 0
50 | 0 | 0 | 1 | 231 | 0 | ЭММсНРиСП | Эксплуатация машин по ТСН-2001.16 |  |  | 231 | 12 | 3 |  | 2 | [7 empty] | 0 | 1 | 0
50 | 0 | 0 | 1 | 204 | 0 | ЗПМ | ЗП машинистов |  |  | 204 | 13 | 3 |  | 2 | [7 empty] | 0 | 1 | 0
50 | 0 | 0 | 1 | 205 | 2316.42 | ОЗП | Основная ЗП рабочих |  |  | 205 | 14 | 3 |  | 2 | [7 empty] | 2316.42 | 1 | 2316.42
50 | 0 | 0 | 1 | 232 | 0 | ОЗПсНРиСП | Основная ЗП рабочих по ТСН-2001.16 |  |  | 232 | 15 | 3 |  | 2 | [7 empty] | 0 | 1 | 0
50 | 0 | 0 | 1 | 214 | 2316.42 | Строит | Строительные работы с НР и СП |  |  | 214 | 16 | 3 |  | 2 | [7 empty] | 2316.42 | 1 | 2316.42
50 | 0 | 0 | 1 | 215 | 0 | Монтаж | Монтажные работы с НР и СП |  |  | 215 | 17 | 3 |  | 2 | [7 empty] | 0 | 1 | 0
50 | 0 | 0 | 1 | 217 | 0 | Прочие | Прочие работы с НР и СП |  |  | 217 | 18 | 3 |  | 2 | [7 empty] | 0 | 1 | 0
50 | 0 | 0 | 1 | 230 | 0 | ПрочиеЗатр | Прочие затраты по ТСН-2001.16 |  |  | 230 | 19 | 3 |  | 2 | [7 empty] | 0 | 1 | 0
50 | 0 | 0 | 1 | 206 | 0 | ВозврМат | Возврат материалов |  |  | 206 | 20 | 3 |  | 2 | [7 empty] | 0 | 1 | 0
50 | 0 | 0 | 1 | 207 | 6.96 | ТрудСтр | Трудозатраты строителей |  |  | 207 | 21 | 3 |  | -1 | [7 empty] | 6.96 | 1 | 6.96
50 | 0 | 0 | 1 | 208 | 0 | ТрудМаш | Трудозатраты машинистов |  |  | 208 | 22 | 3 |  | -1 | [7 empty] | 0 | 1 | 0
50 | 0 | 0 | 1 | 209 | 0 | ТранспМат | Транспорт материалов |  |  | 209 | 23 | 3 |  | 2 | [7 empty] | 0 | 1 | 0
50 | 0 | 0 | 1 | 233 | 0 | Перевозка | Перевозка грузов |  |  | 233 | 24 | 3 |  | 2 | [7 empty] | 0 | 1 | 0
50 | 0 | 0 | 1 | 210 | 0 | НР | Накладные расходы |  |  | 210 | 25 | 3 |  | 2 | [7 empty] | 0 | 1 | 0
50 | 0 | 0 | 1 | 211 | 0 | СмПриб | Сметная прибыль |  |  | 211 | 26 | 3 |  | 2 | [7 empty] | 0 | 1 | 0
50 | 0 | 0 | 1 | 224 | 2316.42 | Всего | Всего с НР и СП |  |  | 224 | 27 | 3 |  | 2 | [7 empty] | 2316.42 | 1 | 2316.42
5 | 1 |  | 122 |  | Новый подраздел | 2.2..Запорная арматура.Техническое обслуживание в объеме планового ТО проводимого в течении кален.года в процессе работы оборудования. |  | 0 |  | -1 | [7 empty] | 0 |  |  | 0 | [53 empty] | 0 | [11 empty] | 0
52 | 1 | 5 | 111 | 0 | Новый подраздел | 2.2..Запорная арматура.Техническое обслуживание в объеме планового ТО проводимого в течении кален.года в процессе работы оборудования. | [7 empty] | 2236.54 | 0 | 0 | 0 | 2236.54 | 0 | 6.72 | 0 | 0 | 0 | 0 | 0 | 0 | 2236.54 | 0 | 0 | 0 | 2236.54 | 0 | 6.72 | 0 | 0 | 0 | 0 | 0 | 0 | 0 | 0 | 0 | 2236.54 | 2236.54 | 0 | 0 | 0 | 0 | 0 | 0 | 0 | 0 | 0 | 0 | 0 | 0 | 0 | 0 | 0 | 0 | 0 | 0 | 0 | 0 | 0 | 0 | 0 | 0 | 0 | 0 | 0 | 0 | 0 | 0 | 0 | 0 | 0 | 2236.54 | 2236.54 | 0 | 0 | 0 | 0 | 0 | 0 | 0 | 0 | 0 | 0 | 0 | 0 | 0 | 0 | 0 | 0 | 0 | 0 | 0 | 0 | 0 | 0 | 0 | 0 | 0 | 0 | 0 | 0 | 0 | 0 | 0 | 0 | 0 | 0 | 0 | 0 | 0 | 0 | 0 | 0 | 0 | 0 | 0 | 0 | 0 | 0 | 0 | 0 | 0 | 0 | 0 | 0 | 0 | 0 | 0 | 0 | 0 | 0 | 0 | 0 | 0 | 0 | 0 | 0 | 0 | 0 | 0 | 0 | 0 | 0 | 0 | 0 | 0 | 0 | 0 | 0 | 0 | 0 | 0 | 0 | 0 | 0 | 0 | 0 | 0 | 0 | 0 | 0 | 0 | 0 | 0 | 0 | 0 | 0 | 0 | 0 | 0 | 0 | 0 | 0 | 0 | 0 | 0 | 0 | 0 | 0 | 0 | 0 | 0 | 0 | 0 | 0 | 0 | 0 | 0 | 0 | 0 | 0 | 0 | 0 | 0 | 0 | 0 | 0 | 0 | 0
17 | 1 | 12 | 12 | 12 | 03-05010204-01 | Техническое обслуживание арматуры среднего и низкого давления: вентили запорные, диаметр условного прохода, мм - 10-50. | 100 шт. | 0.01 | 0 | 0.01 |  |  |  | 113.17 | 0 | 0 | 0 | 113.17 | 0 | 0.34 | 0 | 0 | 0 | 0 |  | 290813959 | 4420.584 | 0 | 0 | 0 | 4420.584 | 0 | 34 | 0 | 0 | 5012 | 0 | 0 | 0 | 5012 | 0 | 34 | 0 | 0 | 0 | 0 | 1 | 1 |  |  | 1 | 2.56 | 1 | 1 |  |  |  |  | 0 | 1 | БЦРЭО РАО ЕЭС, 03-05010204-01, доп.2 |  |  | 150 | 0 |  | 0 | 1 | 0 | 2.56 | 1 | 1 | 1 | 1 | 1 |  | 0 | 0 |  |  |  | 0 | 0 | 0 | [5 empty] | 0 |  | 0 | 113.17 | 0 | 0 | 0 | 11316.695 | 0 | 34 | 0 | 0 | 0 | 0 | [6 empty] | )*0,882 | [6 empty] | 0 | 0 | 1 | 1 |  |  |  | 1010 | 100 шт. | 100 шт. | 100 | [6 empty] | 239517836 | 1 | Прочие работы | 0 |  | 1 | 150 | Базовые цены ремонт энергетического оборудования РАО ЕЭС России. | (03) |  |  |  | 0 | 5012 | 0 | 0 | 0 | 5012 | 34 | 0 | 0 | [17 empty] | 0 | 0 | 0 |  |  |  |  | 0 | 0 |  |  |  |  | 1 |  | -1979250089 | 2 | 1 | 3 | 0 | 0 | 0 | 113.17 | 113.17 | 0 | 0 |  | 0 | 3 | 0 |  | 0 | 1 | 0 | 0 | 0 | 0 | 0
17 | 1 | 13 | 13 | 13 | 03-05010205-01 | Техническое обслуживание арматуры среднего и низкого давления: вентили запорные, диаметр условного прохода, мм - 65-200. | 100 шт. | 0.01 | 0 | 0.01 |  |  |  | 289.56 | 0 | 0 | 0 | 289.56 | 0 | 0.87 | 0 | 0 | 0 | 0 |  | 290813959 | 11310.768 | 0 | 0 | 0 | 11310.768 | 0 | 87 | 0 | 0 | 12824 | 0 | 0 | 0 | 12824 | 0 | 87 | 0 | 0 | 0 | 0 | 1 | 1 |  |  | 1 | 2.56 | 1 | 1 |  |  |  |  | 0 | 1 | БЦРЭО РАО ЕЭС, 03-05010205-01, доп.2 |  |  | 150 | 0 |  | 0 | 1 | 0 | 2.56 | 1 | 1 | 1 | 1 | 1 |  | 0 | 0 |  |  |  | 0 | 0 | 0 | [5 empty] | 0 |  | 0 | 289.56 | 0 | 0 | 0 | 28955.5661 | 0 | 87 | 0 | 0 | 0 | 0 | [6 empty] | )*0,882 | [6 empty] | 0 | 0 | 1 | 1 |  |  |  | 1010 | 100 шт. | 100 шт. | 100 | [6 empty] | 239517836 | 1 | Прочие работы | 0 |  | 1 | 150 | Базовые цены ремонт энергетического оборудования РАО ЕЭС России. | (03) |  |  |  | 0 | 12824 | 0 | 0 | 0 | 12824 | 87 | 0 | 0 | [17 empty] | 0 | 0 | 0 |  |  |  |  | 0 | 0 |  |  |  |  | 1 |  | -1936041399 | 2 | 1 | 3 | 0 | 0 | 0 | 289.56 | 289.56 | 0 | 0 |  | 0 | 3 | 0 |  | 0 | 1 | 0 | 0 | 0 | 0 | 0
17 | 1 | 14 | 14 | 14 | 03-05010206-01 | Техническое обслуживание арматуры среднего и низкого давления: задвижки, диаметр условного прохода, мм - 50-150. | 100 шт. | 0.01 | 0 | 0.01 |  |  |  | 272.91 | 0 | 0 | 0 | 272.91 | 0 | 0.82 | 0 | 0 | 0 | 0 |  | 290813959 | 10660.734 | 0 | 0 | 0 | 10660.734 | 0 | 82 | 0 | 0 | 12087 | 0 | 0 | 0 | 12087 | 0 | 82 | 0 | 0 | 0 | 0 | 1 | 1 |  |  | 1 | 2.56 | 1 | 1 |  |  |  |  | 0 | 1 | БЦРЭО РАО ЕЭС, 03-05010206-01, доп.2 |  |  | 150 | 0 |  | 0 | 1 | 0 | 2.56 | 1 | 1 | 1 | 1 | 1 |  | 0 | 0 |  |  |  | 0 | 0 | 0 | [5 empty] | 0 |  | 0 | 272.91 | 0 | 0 | 0 | 27291.479 | 0 | 82 | 0 | 0 | 0 | 0 | [6 empty] | )*0,882 | [6 empty] | 0 | 0 | 1 | 1 |  |  |  | 1010 | 100 шт. | 100 шт. | 100 | [6 empty] | 239517836 | 1 | Прочие работы | 0 |  | 1 | 150 | Базовые цены ремонт энергетического оборудования РАО ЕЭС России. | (03) |  |  |  | 0 | 12087 | 0 | 0 | 0 | 12087 | 82 | 0 | 0 | [17 empty] | 0 | 0 | 0 |  |  |  |  | 0 | 0 |  |  |  |  | 1 |  | -909722198 | 2 | 1 | 3 | 0 | 0 | 0 | 272.91 | 272.91 | 0 | 0 |  | 0 | 3 | 0 |  | 0 | 1 | 0 | 0 | 0 | 0 | 0
17 | 1 | 15 | 15 | 15 | 03-05010401-01 | Техническое обслуживание кранов водяных , паровых, газовых , диаметр условного прохода 6-50 мм | 100 шт. | 0.01 | 0 | 0.01 |  |  |  | 226.31 | 0 | 0 | 0 | 226.31 | 0 | 0.68 | 0 | 0 | 0 | 0 |  | 290813959 | 8840.286 | 0 | 0 | 0 | 8840.286 | 0 | 68 | 0 | 0 | 10023 | 0 | 0 | 0 | 10023 | 0 | 68 | 0 | 0 | 0 | 0 | 1 | 1 |  |  | 1 | 2.56 | 1 | 1 |  |  |  |  | 0 | 1 | БЦРЭО РАО ЕЭС, 03-05010401-01, доп.6 |  |  | 150 | 0 |  | 0 | 1 | 0 | 2.56 | 1 | 1 | 1 | 1 | 1 |  | 0 | 0 |  |  |  | 0 | 0 | 0 | [5 empty] | 0 |  | 0 | 226.31 | 0 | 0 | 0 | 22631.1322 | 0 | 68 | 0 | 0 | 0 | 0 | [6 empty] | )*0,882 | [6 empty] | 0 | 0 | 1 | 1 |  |  |  | 1010 | 100 шт. | 100 шт. | 100 | [6 empty] | 239517836 | 1 | Прочие работы | 0 |  | 1 | 150 | Базовые цены ремонт энергетического оборудования РАО ЕЭС России. | (03) |  |  |  | 0 | 10023 | 0 | 0 | 0 | 10023 | 68 | 0 | 0 | [17 empty] | 0 | 0 | 0 |  |  |  |  | 0 | 0 |  |  |  |  | 1 |  | 2060846429 | 2 | 1 | 3 | 0 | 0 | 0 | 226.31 | 226.31 | 0 | 0 |  | 0 | 3 | 0 |  | 0 | 1 | 0 | 0 | 0 | 0 | 0
17 | 1 | 16 | 16 | 16 | 03-05010402-01 | Техническое обслуживание кранов водяных , паровых, газовых , диаметр условного прохода 80-150 мм | 100 шт. | 0.01 | 0 | 0.01 |  |  |  | 542.49 | 0 | 0 | 0 | 542.49 | 0 | 1.63 | 0 | 0 | 0 | 0 |  | 290813959 | 21190.932 | 0 | 0 | 0 | 21190.932 | 0 | 163 | 0 | 0 | 24026 | 0 | 0 | 0 | 24026 | 0 | 163 | 0 | 0 | 0 | 0 | 1 | 1 |  |  | 1 | 2.56 | 1 | 1 |  |  |  |  | 0 | 1 | БЦРЭО РАО ЕЭС, 03-05010402-01, доп.6 |  |  | 150 | 0 |  | 0 | 1 | 0 | 2.56 | 1 | 1 | 1 | 1 | 1 |  | 0 | 0 |  |  |  | 0 | 0 | 0 | [5 empty] | 0 |  | 0 | 542.49 | 0 | 0 | 0 | 54248.7859 | 0 | 163 | 0 | 0 | 0 | 0 | [6 empty] | )*0,882 | [6 empty] | 0 | 0 | 1 | 1 |  |  |  | 1010 | 100 шт. | 100 шт. | 100 | [6 empty] | 239517836 | 1 | Прочие работы | 0 |  | 1 | 150 | Базовые цены ремонт энергетического оборудования РАО ЕЭС России. | (03) |  |  |  | 0 | 24026 | 0 | 0 | 0 | 24026 | 163 | 0 | 0 | [17 empty] | 0 | 0 | 0 |  |  |  |  | 0 | 0 |  |  |  |  | 1 |  | 450983529 | 2 | 1 | 3 | 0 | 0 | 0 | 542.49 | 542.49 | 0 | 0 |  | 0 | 3 | 0 |  | 0 | 1 | 0 | 0 | 0 | 0 | 0
17 | 1 | 17 | 17 | 17 | 03-05010403-01 | Техническое обслуживание кранов водяных , паровых, газовых , диаметр условного прохода 200-400 мм | 100 шт. | 0.01 | 0 | 0.01 |  |  |  | 792.1 | 0 | 0 | 0 | 792.1 | 0 | 2.38 | 0 | 0 | 0 | 0 |  | 290813959 | 30941.442 | 0 | 0 | 0 | 30941.442 | 0 | 238 | 0 | 0 | 35081 | 0 | 0 | 0 | 35081 | 0 | 238 | 0 | 0 | 0 | 0 | 1 | 1 |  |  | 1 | 2.56 | 1 | 1 |  |  |  |  | 0 | 1 | БЦРЭО РАО ЕЭС, 03-05010403-01, доп.6 |  |  | 150 | 0 |  | 0 | 1 | 0 | 2.56 | 1 | 1 | 1 | 1 | 1 |  | 0 | 0 |  |  |  | 0 | 0 | 0 | [5 empty] | 0 |  | 0 | 792.1 | 0 | 0 | 0 | 79210.0915 | 0 | 238 | 0 | 0 | 0 | 0 | [6 empty] | )*0,882 | [6 empty] | 0 | 0 | 1 | 1 |  |  |  | 1010 | 100 шт. | 100 шт. | 100 | [6 empty] | 239517836 | 1 | Прочие работы | 0 |  | 1 | 150 | Базовые цены ремонт энергетического оборудования РАО ЕЭС России. | (03) |  |  |  | 0 | 35081 | 0 | 0 | 0 | 35081 | 238 | 0 | 0 | [17 empty] | 0 | 0 | 0 |  |  |  |  | 0 | 0 |  |  |  |  | 1 |  | -2134759876 | 2 | 1 | 3 | 0 | 0 | 0 | 792.1 | 792.1 | 0 | 0 |  | 0 | 3 | 0 |  | 0 | 1 | 0 | 0 | 0 | 0 | 0
51 | 1 | 5 | 111 |  | Новый подраздел | 2.2..Запорная арматура.Техническое обслуживание в объеме планового ТО проводимого в течении кален.года в процессе работы оборудования. | 0 | [6 empty] | 2236.54 | 0 | 0 | 0 | 2236.54 | 0 | 6.72 | 0 | 0 | 0 | 0 |  |  | 2236.54 | 0 | 0 | 0 | 2236.54 | 0 | 6.72 | 0 | 0 | 0 | 0 |  |  | 0 | 0 | 0 | 2236.54 | 2236.54 | 0 | 0 | 0 | 0 | 0 | 0 | 0 | 0 | 0 | 0 | 0 | [19 empty] | 0 | 0 | 0 | 2236.54 | 2236.54 | 0 | 0 | 0 | 0 | 0 | 0 | 0 | 0 | 0 | 0 | 0 | [114 empty] | 0
50 | 0 | 0 | 1 | 201 | 2236.54 | ПЗ | Прямые затраты |  |  | 201 | 1 | 3 |  | 2 | [7 empty] | 2236.54 | 1 | 2236.54
50 | 0 | 0 | 1 | 202 | 0 | СтМатОб | Стоимость материальных ресурсов (всего) |  |  | 202 | 2 | 3 |  | 2 | [7 empty] | 0 | 1 | 0
50 | 0 | 0 | 1 | 222 | 0 | СтМатОбЗак | Стоимость материалов и оборудования заказчика |  |  | 222 | 3 | 3 |  | 2 | [7 empty] | 0 | 1 | 0
50 | 0 | 0 | 1 | 225 | 0 | СтМатОбПод | Стоимость материалов и оборудования подрядчика |  |  | 225 | 4 | 3 |  | 2 | [7 empty] | 0 | 1 | 0
50 | 0 | 0 | 1 | 226 | 0 | СтМат | Стоимость материалов (всего) |  |  | 226 | 5 | 3 |  | 2 | [7 empty] | 0 | 1 | 0
50 | 0 | 0 | 1 | 227 | 0 | СтМатЗак | Стоимость материалов заказчика |  |  | 227 | 6 | 3 |  | 2 | [7 empty] | 0 | 1 | 0
50 | 0 | 0 | 1 | 228 | 0 | СтМатПод | Стоимость материалов подрядчика |  |  | 228 | 7 | 3 |  | 2 | [7 empty] | 0 | 1 | 0
50 | 0 | 0 | 1 | 216 | 0 | Оборуд | Стоимость оборудования (всего) |  |  | 216 | 8 | 3 |  | 2 | [7 empty] | 0 | 1 | 0
50 | 0 | 0 | 1 | 223 | 0 | ОборудЗак | Стоимость оборудования заказчика |  |  | 223 | 9 | 3 |  | 2 | [7 empty] | 0 | 1 | 0
50 | 0 | 0 | 1 | 229 | 0 | ОборудПод | Стоимость оборудования подрядчика |  |  | 229 | 10 | 3 |  | 2 | [7 empty] | 0 | 1 | 0
50 | 0 | 0 | 1 | 203 | 0 | ЭММ | Эксплуатация машин |  |  | 203 | 11 | 3 |  | 2 | [7 empty] | 0 | 1 | 0
50 | 0 | 0 | 1 | 231 | 0 | ЭММсНРиСП | Эксплуатация машин по ТСН-2001.16 |  |  | 231 | 12 | 3 |  | 2 | [7 empty] | 0 | 1 | 0
50 | 0 | 0 | 1 | 204 | 0 | ЗПМ | ЗП машинистов |  |  | 204 | 13 | 3 |  | 2 | [7 empty] | 0 | 1 | 0
50 | 0 | 0 | 1 | 205 | 2236.54 | ОЗП | Основная ЗП рабочих |  |  | 205 | 14 | 3 |  | 2 | [7 empty] | 2236.54 | 1 | 2236.54
50 | 0 | 0 | 1 | 232 | 0 | ОЗПсНРиСП | Основная ЗП рабочих по ТСН-2001.16 |  |  | 232 | 15 | 3 |  | 2 | [7 empty] | 0 | 1 | 0
50 | 0 | 0 | 1 | 214 | 2236.54 | Строит | Строительные работы с НР и СП |  |  | 214 | 16 | 3 |  | 2 | [7 empty] | 2236.54 | 1 | 2236.54
50 | 0 | 0 | 1 | 215 | 0 | Монтаж | Монтажные работы с НР и СП |  |  | 215 | 17 | 3 |  | 2 | [7 empty] | 0 | 1 | 0
50 | 0 | 0 | 1 | 217 | 0 | Прочие | Прочие работы с НР и СП |  |  | 217 | 18 | 3 |  | 2 | [7 empty] | 0 | 1 | 0
50 | 0 | 0 | 1 | 230 | 0 | ПрочиеЗатр | Прочие затраты по ТСН-2001.16 |  |  | 230 | 19 | 3 |  | 2 | [7 empty] | 0 | 1 | 0
50 | 0 | 0 | 1 | 206 | 0 | ВозврМат | Возврат материалов |  |  | 206 | 20 | 3 |  | 2 | [7 empty] | 0 | 1 | 0
50 | 0 | 0 | 1 | 207 | 6.72 | ТрудСтр | Трудозатраты строителей |  |  | 207 | 21 | 3 |  | -1 | [7 empty] | 6.72 | 1 | 6.72
50 | 0 | 0 | 1 | 208 | 0 | ТрудМаш | Трудозатраты машинистов |  |  | 208 | 22 | 3 |  | -1 | [7 empty] | 0 | 1 | 0
50 | 0 | 0 | 1 | 209 | 0 | ТранспМат | Транспорт материалов |  |  | 209 | 23 | 3 |  | 2 | [7 empty] | 0 | 1 | 0
50 | 0 | 0 | 1 | 233 | 0 | Перевозка | Перевозка грузов |  |  | 233 | 24 | 3 |  | 2 | [7 empty] | 0 | 1 | 0
50 | 0 | 0 | 1 | 210 | 0 | НР | Накладные расходы |  |  | 210 | 25 | 3 |  | 2 | [7 empty] | 0 | 1 | 0
50 | 0 | 0 | 1 | 211 | 0 | СмПриб | Сметная прибыль |  |  | 211 | 26 | 3 |  | 2 | [7 empty] | 0 | 1 | 0
50 | 0 | 0 | 1 | 224 | 2236.54 | Всего | Всего с НР и СП |  |  | 224 | 27 | 3 |  | 2 | [7 empty] | 2236.54 | 1 | 2236.54
5 | 1 |  | 159 |  | Новый подраздел | 2.3. Клапаны обратные.Техническое обслуживание в объеме планового ТО проводимого в течении кален.года в процессе работы оборудования. |  | 0 |  | -1 | [7 empty] | 0 |  |  | 0 | [53 empty] | 0 | [11 empty] | 0
52 | 1 | 5 | 152 | 0 | Новый подраздел | 2.3. Клапаны обратные.Техническое обслуживание в объеме планового ТО проводимого в течении кален.года в процессе работы оборудования. | [7 empty] | 775.46 | 0 | 0 | 0 | 775.46 | 0 | 2.33 | 0 | 0 | 0 | 0 | 0 | 0 | 775.46 | 0 | 0 | 0 | 775.46 | 0 | 2.33 | 0 | 0 | 0 | 0 | 0 | 0 | 0 | 0 | 0 | 775.46 | 775.46 | 0 | 0 | 0 | 0 | 0 | 0 | 0 | 0 | 0 | 0 | 0 | 0 | 0 | 0 | 0 | 0 | 0 | 0 | 0 | 0 | 0 | 0 | 0 | 0 | 0 | 0 | 0 | 0 | 0 | 0 | 0 | 0 | 0 | 775.46 | 775.46 | 0 | 0 | 0 | 0 | 0 | 0 | 0 | 0 | 0 | 0 | 0 | 0 | 0 | 0 | 0 | 0 | 0 | 0 | 0 | 0 | 0 | 0 | 0 | 0 | 0 | 0 | 0 | 0 | 0 | 0 | 0 | 0 | 0 | 0 | 0 | 0 | 0 | 0 | 0 | 0 | 0 | 0 | 0 | 0 | 0 | 0 | 0 | 0 | 0 | 0 | 0 | 0 | 0 | 0 | 0 | 0 | 0 | 0 | 0 | 0 | 0 | 0 | 0 | 0 | 0 | 0 | 0 | 0 | 0 | 0 | 0 | 0 | 0 | 0 | 0 | 0 | 0 | 0 | 0 | 0 | 0 | 0 | 0 | 0 | 0 | 0 | 0 | 0 | 0 | 0 | 0 | 0 | 0 | 0 | 0 | 0 | 0 | 0 | 0 | 0 | 0 | 0 | 0 | 0 | 0 | 0 | 0 | 0 | 0 | 0 | 0 | 0 | 0 | 0 | 0 | 0 | 0 | 0 | 0 | 0 | 0 | 0 | 0 | 0 | 0 | 0
17 | 1 | 18 | 18 | 18 | 03-05010104-01 | Техническое обслуживание арматуры высоких и сверхвысоких параметров: клапаны обратные горизон­тальные подъемные, ДУ - 20-65 мм.Очистка. Поднабивка сальниковой набивки. Подтяжка сальника. Проверка движе­ния. Проверка резьбовых соединений. Проверка привода. | 100 шт. | 0.01 | 0 | 0.01 |  |  |  | 126.47 | 0 | 0 | 0 | 126.47 | 0 | 0.38 | 0 | 0 | 0 | 0 |  | 290813959 | 4940.082 | 0 | 0 | 0 | 4940.082 | 0 | 38 | 0 | 0 | 5601 | 0 | 0 | 0 | 5601 | 0 | 38 | 0 | 0 | 0 | 0 | 1 | 1 |  |  | 1 | 2.56 | 1 | 1 |  |  |  |  | 0 | 1 | БЦРЭО РАО ЕЭС, 03-05010104-01, доп.2 |  |  | 150 | 0 |  | 0 | 1 | 0 | 2.56 | 1 | 1 | 1 | 1 | 1 |  | 0 | 0 |  |  |  | 0 | 0 | 0 | [5 empty] | 0 |  | 0 | 126.47 | 0 | 0 | 0 | 12646.6099 | 0 | 38 | 0 | 0 | 0 | 0 | [6 empty] | )*0,882 | [6 empty] | 0 | 0 | 1 | 1 |  |  |  | 1010 | 100 шт. | 100 шт. | 100 | [6 empty] | 239517836 | 1 | Прочие работы | 0 |  | 1 | 150 | Базовые цены ремонт энергетического оборудования РАО ЕЭС России. | (03) |  |  |  | 0 | 5601 | 0 | 0 | 0 | 5601 | 38 | 0 | 0 | [17 empty] | 0 | 0 | 0 |  |  |  |  | 0 | 0 |  |  |  |  | 1 |  | 643296417 | 2 | 1 | 3 | 0 | 0 | 0 | 126.47 | 126.47 | 0 | 0 |  | 0 | 3 | 0 |  | 0 | 1 | 0 | 0 | 0 | 0 | 0
17 | 1 | 19 | 19 | 19 | 03-05010105-01 | Техническое обслуживание арматуры высоких и сверхвысоких параметров: клапаны обратные горизон­тальные поворотные и подъ­емные для ПВД, ДУ - 100-150 мм. | 100 шт. | 0.01 | 0 | 0.01 |  |  |  | 648.99 | 0 | 0 | 0 | 648.99 | 0 | 1.95 | 0 | 0 | 0 | 0 |  | 290813959 | 25351.326 | 0 | 0 | 0 | 25351.326 | 0 | 195 | 0 | 0 | 28743 | 0 | 0 | 0 | 28743 | 0 | 195 | 0 | 0 | 0 | 0 | 1 | 1 |  |  | 1 | 2.56 | 1 | 1 |  |  |  |  | 0 | 1 | БЦРЭО РАО ЕЭС, 03-05010105-01, доп.2 |  |  | 150 | 0 |  | 0 | 1 | 0 | 2.56 | 1 | 1 | 1 | 1 | 1 |  | 0 | 0 |  |  |  | 0 | 0 | 0 | [5 empty] | 0 |  | 0 | 648.99 | 0 | 0 | 0 | 64899.3946 | 0 | 195 | 0 | 0 | 0 | 0 | [6 empty] | )*0,882 | [6 empty] | 0 | 0 | 1 | 1 |  |  |  | 1010 | 100 шт. | 100 шт. | 100 | [6 empty] | 239517836 | 1 | Прочие работы | 0 |  | 1 | 150 | Базовые цены ремонт энергетического оборудования РАО ЕЭС России. | (03) |  |  |  | 0 | 28743 | 0 | 0 | 0 | 28743 | 195 | 0 | 0 | [17 empty] | 0 | 0 | 0 |  |  |  |  | 0 | 0 |  |  |  |  | 1 |  | -1648083725 | 2 | 1 | 3 | 0 | 0 | 0 | 648.99 | 648.99 | 0 | 0 |  | 0 | 3 | 0 |  | 0 | 1 | 0 | 0 | 0 | 0 | 0
51 | 1 | 5 | 152 |  | Новый подраздел | 2.3. Клапаны обратные.Техническое обслуживание в объеме планового ТО проводимого в течении кален.года в процессе работы оборудования. | 0 | [6 empty] | 775.46 | 0 | 0 | 0 | 775.46 | 0 | 2.33 | 0 | 0 | 0 | 0 |  |  | 775.46 | 0 | 0 | 0 | 775.46 | 0 | 2.33 | 0 | 0 | 0 | 0 |  |  | 0 | 0 | 0 | 775.46 | 775.46 | 0 | 0 | 0 | 0 | 0 | 0 | 0 | 0 | 0 | 0 | 0 | [19 empty] | 0 | 0 | 0 | 775.46 | 775.46 | 0 | 0 | 0 | 0 | 0 | 0 | 0 | 0 | 0 | 0 | 0 | [114 empty] | 0
50 | 0 | 0 | 1 | 201 | 775.46 | ПЗ | Прямые затраты |  |  | 201 | 1 | 3 |  | 2 | [7 empty] | 775.46 | 1 | 775.46
50 | 0 | 0 | 1 | 202 | 0 | СтМатОб | Стоимость материальных ресурсов (всего) |  |  | 202 | 2 | 3 |  | 2 | [7 empty] | 0 | 1 | 0
50 | 0 | 0 | 1 | 222 | 0 | СтМатОбЗак | Стоимость материалов и оборудования заказчика |  |  | 222 | 3 | 3 |  | 2 | [7 empty] | 0 | 1 | 0
50 | 0 | 0 | 1 | 225 | 0 | СтМатОбПод | Стоимость материалов и оборудования подрядчика |  |  | 225 | 4 | 3 |  | 2 | [7 empty] | 0 | 1 | 0
50 | 0 | 0 | 1 | 226 | 0 | СтМат | Стоимость материалов (всего) |  |  | 226 | 5 | 3 |  | 2 | [7 empty] | 0 | 1 | 0
50 | 0 | 0 | 1 | 227 | 0 | СтМатЗак | Стоимость материалов заказчика |  |  | 227 | 6 | 3 |  | 2 | [7 empty] | 0 | 1 | 0
50 | 0 | 0 | 1 | 228 | 0 | СтМатПод | Стоимость материалов подрядчика |  |  | 228 | 7 | 3 |  | 2 | [7 empty] | 0 | 1 | 0
50 | 0 | 0 | 1 | 216 | 0 | Оборуд | Стоимость оборудования (всего) |  |  | 216 | 8 | 3 |  | 2 | [7 empty] | 0 | 1 | 0
50 | 0 | 0 | 1 | 223 | 0 | ОборудЗак | Стоимость оборудования заказчика |  |  | 223 | 9 | 3 |  | 2 | [7 empty] | 0 | 1 | 0
50 | 0 | 0 | 1 | 229 | 0 | ОборудПод | Стоимость оборудования подрядчика |  |  | 229 | 10 | 3 |  | 2 | [7 empty] | 0 | 1 | 0
50 | 0 | 0 | 1 | 203 | 0 | ЭММ | Эксплуатация машин |  |  | 203 | 11 | 3 |  | 2 | [7 empty] | 0 | 1 | 0
50 | 0 | 0 | 1 | 231 | 0 | ЭММсНРиСП | Эксплуатация машин по ТСН-2001.16 |  |  | 231 | 12 | 3 |  | 2 | [7 empty] | 0 | 1 | 0
50 | 0 | 0 | 1 | 204 | 0 | ЗПМ | ЗП машинистов |  |  | 204 | 13 | 3 |  | 2 | [7 empty] | 0 | 1 | 0
50 | 0 | 0 | 1 | 205 | 775.46 | ОЗП | Основная ЗП рабочих |  |  | 205 | 14 | 3 |  | 2 | [7 empty] | 775.46 | 1 | 775.46
50 | 0 | 0 | 1 | 232 | 0 | ОЗПсНРиСП | Основная ЗП рабочих по ТСН-2001.16 |  |  | 232 | 15 | 3 |  | 2 | [7 empty] | 0 | 1 | 0
50 | 0 | 0 | 1 | 214 | 775.46 | Строит | Строительные работы с НР и СП |  |  | 214 | 16 | 3 |  | 2 | [7 empty] | 775.46 | 1 | 775.46
50 | 0 | 0 | 1 | 215 | 0 | Монтаж | Монтажные работы с НР и СП |  |  | 215 | 17 | 3 |  | 2 | [7 empty] | 0 | 1 | 0
50 | 0 | 0 | 1 | 217 | 0 | Прочие | Прочие работы с НР и СП |  |  | 217 | 18 | 3 |  | 2 | [7 empty] | 0 | 1 | 0
50 | 0 | 0 | 1 | 230 | 0 | ПрочиеЗатр | Прочие затраты по ТСН-2001.16 |  |  | 230 | 19 | 3 |  | 2 | [7 empty] | 0 | 1 | 0
50 | 0 | 0 | 1 | 206 | 0 | ВозврМат | Возврат материалов |  |  | 206 | 20 | 3 |  | 2 | [7 empty] | 0 | 1 | 0
50 | 0 | 0 | 1 | 207 | 2.33 | ТрудСтр | Трудозатраты строителей |  |  | 207 | 21 | 3 |  | -1 | [7 empty] | 2.33 | 1 | 2.33
50 | 0 | 0 | 1 | 208 | 0 | ТрудМаш | Трудозатраты машинистов |  |  | 208 | 22 | 3 |  | -1 | [7 empty] | 0 | 1 | 0
50 | 0 | 0 | 1 | 209 | 0 | ТранспМат | Транспорт материалов |  |  | 209 | 23 | 3 |  | 2 | [7 empty] | 0 | 1 | 0
50 | 0 | 0 | 1 | 233 | 0 | Перевозка | Перевозка грузов |  |  | 233 | 24 | 3 |  | 2 | [7 empty] | 0 | 1 | 0
50 | 0 | 0 | 1 | 210 | 0 | НР | Накладные расходы |  |  | 210 | 25 | 3 |  | 2 | [7 empty] | 0 | 1 | 0
50 | 0 | 0 | 1 | 211 | 0 | СмПриб | Сметная прибыль |  |  | 211 | 26 | 3 |  | 2 | [7 empty] | 0 | 1 | 0
50 | 0 | 0 | 1 | 224 | 775.46 | Всего | Всего с НР и СП |  |  | 224 | 27 | 3 |  | 2 | [7 empty] | 775.46 | 1 | 775.46
51 | 1 | 4 | 67 |  | Новый раздел | 2. Арматура | 0 | [6 empty] | 5328.42 | 0 | 0 | 0 | 5328.42 | 0 | 16.01 | 0 | 0 | 0 | 0 | [15 empty] | 0 | 0 | 0 | 5328.42 | 5328.42 | 0 | 0 | 0 | 0 | 0 | 0 | 0 | 0 | 0 | 0 | 0 | [149 empty] | 0
50 | 0 | 0 | 1 | 201 | 5328.42 | ПЗ | Прямые затраты |  |  | 201 | 1 | 3 |  | 2 | [7 empty] | 5328.42 | 1 | 5328.42
50 | 0 | 0 | 1 | 202 | 0 | СтМатОб | Стоимость материальных ресурсов (всего) |  |  | 202 | 2 | 3 |  | 2 | [7 empty] | 0 | 1 | 0
50 | 0 | 0 | 1 | 222 | 0 | СтМатОбЗак | Стоимость материалов и оборудования заказчика |  |  | 222 | 3 | 3 |  | 2 | [7 empty] | 0 | 1 | 0
50 | 0 | 0 | 1 | 225 | 0 | СтМатОбПод | Стоимость материалов и оборудования подрядчика |  |  | 225 | 4 | 3 |  | 2 | [7 empty] | 0 | 1 | 0
50 | 0 | 0 | 1 | 226 | 0 | СтМат | Стоимость материалов (всего) |  |  | 226 | 5 | 3 |  | 2 | [7 empty] | 0 | 1 | 0
50 | 0 | 0 | 1 | 227 | 0 | СтМатЗак | Стоимость материалов заказчика |  |  | 227 | 6 | 3 |  | 2 | [7 empty] | 0 | 1 | 0
50 | 0 | 0 | 1 | 228 | 0 | СтМатПод | Стоимость материалов подрядчика |  |  | 228 | 7 | 3 |  | 2 | [7 empty] | 0 | 1 | 0
50 | 0 | 0 | 1 | 216 | 0 | Оборуд | Стоимость оборудования (всего) |  |  | 216 | 8 | 3 |  | 2 | [7 empty] | 0 | 1 | 0
50 | 0 | 0 | 1 | 223 | 0 | ОборудЗак | Стоимость оборудования заказчика |  |  | 223 | 9 | 3 |  | 2 | [7 empty] | 0 | 1 | 0
50 | 0 | 0 | 1 | 229 | 0 | ОборудПод | Стоимость оборудования подрядчика |  |  | 229 | 10 | 3 |  | 2 | [7 empty] | 0 | 1 | 0
50 | 0 | 0 | 1 | 203 | 0 | ЭММ | Эксплуатация машин |  |  | 203 | 11 | 3 |  | 2 | [7 empty] | 0 | 1 | 0
50 | 0 | 0 | 1 | 231 | 0 | ЭММсНРиСП | Эксплуатация машин по ТСН-2001.16 |  |  | 231 | 12 | 3 |  | 2 | [7 empty] | 0 | 1 | 0
50 | 0 | 0 | 1 | 204 | 0 | ЗПМ | ЗП машинистов |  |  | 204 | 13 | 3 |  | 2 | [7 empty] | 0 | 1 | 0
50 | 0 | 0 | 1 | 205 | 5328.42 | ОЗП | Основная ЗП рабочих |  |  | 205 | 14 | 3 |  | 2 | [7 empty] | 5328.42 | 1 | 5328.42
50 | 0 | 0 | 1 | 232 | 0 | ОЗПсНРиСП | Основная ЗП рабочих по ТСН-2001.16 |  |  | 232 | 15 | 3 |  | 2 | [7 empty] | 0 | 1 | 0
50 | 0 | 0 | 1 | 214 | 5328.42 | Строит | Строительные работы с НР и СП |  |  | 214 | 16 | 3 |  | 2 | [7 empty] | 5328.42 | 1 | 5328.42
50 | 0 | 0 | 1 | 215 | 0 | Монтаж | Монтажные работы с НР и СП |  |  | 215 | 17 | 3 |  | 2 | [7 empty] | 0 | 1 | 0
50 | 0 | 0 | 1 | 217 | 0 | Прочие | Прочие работы с НР и СП |  |  | 217 | 18 | 3 |  | 2 | [7 empty] | 0 | 1 | 0
50 | 0 | 0 | 1 | 230 | 0 | ПрочиеЗатр | Прочие затраты по ТСН-2001.16 |  |  | 230 | 19 | 3 |  | 2 | [7 empty] | 0 | 1 | 0
50 | 0 | 0 | 1 | 206 | 0 | ВозврМат | Возврат материалов |  |  | 206 | 20 | 3 |  | 2 | [7 empty] | 0 | 1 | 0
50 | 0 | 0 | 1 | 207 | 16.01 | ТрудСтр | Трудозатраты строителей |  |  | 207 | 21 | 3 |  | -1 | [7 empty] | 16.01 | 1 | 16.01
50 | 0 | 0 | 1 | 208 | 0 | ТрудМаш | Трудозатраты машинистов |  |  | 208 | 22 | 3 |  | -1 | [7 empty] | 0 | 1 | 0
50 | 0 | 0 | 1 | 209 | 0 | ТранспМат | Транспорт материалов |  |  | 209 | 23 | 3 |  | 2 | [7 empty] | 0 | 1 | 0
50 | 0 | 0 | 1 | 233 | 0 | Перевозка | Перевозка грузов |  |  | 233 | 24 | 3 |  | 2 | [7 empty] | 0 | 1 | 0
50 | 0 | 0 | 1 | 210 | 0 | НР | Накладные расходы |  |  | 210 | 25 | 3 |  | 2 | [7 empty] | 0 | 1 | 0
50 | 0 | 0 | 1 | 211 | 0 | СмПриб | Сметная прибыль |  |  | 211 | 26 | 3 |  | 2 | [7 empty] | 0 | 1 | 0
50 | 0 | 0 | 1 | 224 | 5328.42 | Всего | Всего с НР и СП |  |  | 224 | 27 | 3 |  | 2 | [7 empty] | 5328.42 | 1 | 5328.42
4 | 1 |  | 225 |  | Новый раздел | 3. Грязевики.Техническое обслуживание в объеме планового ТО проводимого в течении кален.года в процессе работы оборудования. |  | 0 |  | -1 | [7 empty] | 0 |  |  | 0 | [53 empty] | 0 | [11 empty] | 0
52 | 1 | 4 | 219 | 0 | Новый раздел | 3. Грязевики.Техническое обслуживание в объеме планового ТО проводимого в течении кален.года в процессе работы оборудования. | [7 empty] | 1734.08 | 0 | 0 | 0 | 1734.08 | 0 | 5.5 | 0 | 0 | 0 | 0 | 0 | 0 | 1734.08 | 0 | 0 | 0 | 1734.08 | 0 | 5.5 | 0 | 0 | 0 | 0 | 0 | 0 | 0 | 0 | 0 | 1734.08 | 1734.08 | 0 | 0 | 0 | 0 | 0 | 0 | 0 | 0 | 0 | 0 | 0 | 0 | 0 | 0 | 0 | 0 | 0 | 0 | 0 | 0 | 0 | 0 | 0 | 0 | 0 | 0 | 0 | 0 | 0 | 0 | 0 | 0 | 0 | 1734.08 | 1734.08 | 0 | 0 | 0 | 0 | 0 | 0 | 0 | 0 | 0 | 0 | 0 | 0 | 0 | 0 | 0 | 0 | 0 | 0 | 0 | 0 | 0 | 0 | 0 | 0 | 0 | 0 | 0 | 0 | 0 | 0 | 0 | 0 | 0 | 0 | 0 | 0 | 0 | 0 | 0 | 0 | 0 | 0 | 0 | 0 | 0 | 0 | 0 | 0 | 0 | 0 | 0 | 0 | 0 | 0 | 0 | 0 | 0 | 0 | 0 | 0 | 0 | 0 | 0 | 0 | 0 | 0 | 0 | 0 | 0 | 0 | 0 | 0 | 0 | 0 | 0 | 0 | 0 | 0 | 0 | 0 | 0 | 0 | 0 | 0 | 0 | 0 | 0 | 0 | 0 | 0 | 0 | 0 | 0 | 0 | 0 | 0 | 0 | 0 | 0 | 0 | 0 | 0 | 0 | 0 | 0 | 0 | 0 | 0 | 0 | 0 | 0 | 0 | 0 | 0 | 0 | 0 | 0 | 0 | 0 | 0 | 0 | 0 | 0 | 0 | 0 | 0
17 | 1 | 20 | 20 | 20 | 12-17020101-01 | Ремонт фильтра технической воды с фильтрующей сеткой без замены сегментов. Диаметр фильтра, мм: до 600 (Применительно к ТО грязевика абонетского вертикального).снятие крышки, выемка сетки из корпуса. Очистка, промывка, дефектация. Устранение дефектов, замена прокладок с их изготовлением. Сборка. Проверка на плотность. | 1 шт. | 1 | 0 | 1 |  |  |  | 1734.08 | 0 | 0 | 0 | 1734.08 | 0 | 5.5 | 0 | 0 | 0 | 0 |  | 290813959 | 677.376 | 0 | 0 | 0 | 677.376 | 0 | 5.5 | 0 | 0 | 768 | 0 | 0 | 0 | 768 | 0 | 5.5 | 0 | 0 | 0 | 0 | 1 | 1 |  |  | 1 | 2.56 | 1 | 1 |  |  |  |  | 0 | 1 | БЦРЭО РАО ЕЭС, сб.12,разд.17,поз.020101-01 |  |  | 150 | 0 |  | 0 | 1 | 0 | 2.56 | 1 | 1 | 1 | 1 | 1 |  | 0 | 0 |  |  |  | 0 | 0 | 0 | [5 empty] | 0 |  | 0 | 1734.08 | 0 | 0 | 0 | 1734.0826 | 0 | 5.5 | 0 | 0 | 0 | 0 | [6 empty] | )*0,882 | [6 empty] | 0 | 0 | 1 | 1 |  |  |  | 1010 | 1 шт. | шт. | 1 | [6 empty] | 239517836 | 1 | Прочие работы | 0 |  | 1 | 150 | Базовые цены ремонт энергетического оборудования РАО ЕЭС России. | (03) |  |  |  | 0 | 768 | 0 | 0 | 0 | 768 | 5.5 | 0 | 0 | [17 empty] | 0 | 0 | 0 |  |  |  |  | 0 | 0 |  |  |  |  | 1 |  | 1394603481 | 2 | 1 | 3 | 0 | 0 | 0 | 1734.08 | 1734.08 | 0 | 0 |  | 0 | 3 | 0 |  | 0 | 1 | 0 | 0 | 0 | 0 | 0
51 | 1 | 4 | 219 |  | Новый раздел | 3. Грязевики.Техническое обслуживание в объеме планового ТО проводимого в течении кален.года в процессе работы оборудования. | 0 | [6 empty] | 1734.08 | 0 | 0 | 0 | 1734.08 | 0 | 5.5 | 0 | 0 | 0 | 0 |  |  | 1734.08 | 0 | 0 | 0 | 1734.08 | 0 | 5.5 | 0 | 0 | 0 | 0 |  |  | 0 | 0 | 0 | 1734.08 | 1734.08 | 0 | 0 | 0 | 0 | 0 | 0 | 0 | 0 | 0 | 0 | 0 | [19 empty] | 0 | 0 | 0 | 1734.08 | 1734.08 | 0 | 0 | 0 | 0 | 0 | 0 | 0 | 0 | 0 | 0 | 0 | [114 empty] | 0
50 | 0 | 0 | 1 | 201 | 1734.08 | ПЗ | Прямые затраты |  |  | 201 | 1 | 3 |  | 2 | [7 empty] | 1734.08 | 1 | 1734.08
50 | 0 | 0 | 1 | 202 | 0 | СтМатОб | Стоимость материальных ресурсов (всего) |  |  | 202 | 2 | 3 |  | 2 | [7 empty] | 0 | 1 | 0
50 | 0 | 0 | 1 | 222 | 0 | СтМатОбЗак | Стоимость материалов и оборудования заказчика |  |  | 222 | 3 | 3 |  | 2 | [7 empty] | 0 | 1 | 0
50 | 0 | 0 | 1 | 225 | 0 | СтМатОбПод | Стоимость материалов и оборудования подрядчика |  |  | 225 | 4 | 3 |  | 2 | [7 empty] | 0 | 1 | 0
50 | 0 | 0 | 1 | 226 | 0 | СтМат | Стоимость материалов (всего) |  |  | 226 | 5 | 3 |  | 2 | [7 empty] | 0 | 1 | 0
50 | 0 | 0 | 1 | 227 | 0 | СтМатЗак | Стоимость материалов заказчика |  |  | 227 | 6 | 3 |  | 2 | [7 empty] | 0 | 1 | 0
50 | 0 | 0 | 1 | 228 | 0 | СтМатПод | Стоимость материалов подрядчика |  |  | 228 | 7 | 3 |  | 2 | [7 empty] | 0 | 1 | 0
50 | 0 | 0 | 1 | 216 | 0 | Оборуд | Стоимость оборудования (всего) |  |  | 216 | 8 | 3 |  | 2 | [7 empty] | 0 | 1 | 0
50 | 0 | 0 | 1 | 223 | 0 | ОборудЗак | Стоимость оборудования заказчика |  |  | 223 | 9 | 3 |  | 2 | [7 empty] | 0 | 1 | 0
50 | 0 | 0 | 1 | 229 | 0 | ОборудПод | Стоимость оборудования подрядчика |  |  | 229 | 10 | 3 |  | 2 | [7 empty] | 0 | 1 | 0
50 | 0 | 0 | 1 | 203 | 0 | ЭММ | Эксплуатация машин |  |  | 203 | 11 | 3 |  | 2 | [7 empty] | 0 | 1 | 0
50 | 0 | 0 | 1 | 231 | 0 | ЭММсНРиСП | Эксплуатация машин по ТСН-2001.16 |  |  | 231 | 12 | 3 |  | 2 | [7 empty] | 0 | 1 | 0
50 | 0 | 0 | 1 | 204 | 0 | ЗПМ | ЗП машинистов |  |  | 204 | 13 | 3 |  | 2 | [7 empty] | 0 | 1 | 0
50 | 0 | 0 | 1 | 205 | 1734.08 | ОЗП | Основная ЗП рабочих |  |  | 205 | 14 | 3 |  | 2 | [7 empty] | 1734.08 | 1 | 1734.08
50 | 0 | 0 | 1 | 232 | 0 | ОЗПсНРиСП | Основная ЗП рабочих по ТСН-2001.16 |  |  | 232 | 15 | 3 |  | 2 | [7 empty] | 0 | 1 | 0
50 | 0 | 0 | 1 | 214 | 1734.08 | Строит | Строительные работы с НР и СП |  |  | 214 | 16 | 3 |  | 2 | [7 empty] | 1734.08 | 1 | 1734.08
50 | 0 | 0 | 1 | 215 | 0 | Монтаж | Монтажные работы с НР и СП |  |  | 215 | 17 | 3 |  | 2 | [7 empty] | 0 | 1 | 0
50 | 0 | 0 | 1 | 217 | 0 | Прочие | Прочие работы с НР и СП |  |  | 217 | 18 | 3 |  | 2 | [7 empty] | 0 | 1 | 0
50 | 0 | 0 | 1 | 230 | 0 | ПрочиеЗатр | Прочие затраты по ТСН-2001.16 |  |  | 230 | 19 | 3 |  | 2 | [7 empty] | 0 | 1 | 0
50 | 0 | 0 | 1 | 206 | 0 | ВозврМат | Возврат материалов |  |  | 206 | 20 | 3 |  | 2 | [7 empty] | 0 | 1 | 0
50 | 0 | 0 | 1 | 207 | 5.5 | ТрудСтр | Трудозатраты строителей |  |  | 207 | 21 | 3 |  | -1 | [7 empty] | 5.5 | 1 | 5.5
50 | 0 | 0 | 1 | 208 | 0 | ТрудМаш | Трудозатраты машинистов |  |  | 208 | 22 | 3 |  | -1 | [7 empty] | 0 | 1 | 0
50 | 0 | 0 | 1 | 209 | 0 | ТранспМат | Транспорт материалов |  |  | 209 | 23 | 3 |  | 2 | [7 empty] | 0 | 1 | 0
50 | 0 | 0 | 1 | 233 | 0 | Перевозка | Перевозка грузов |  |  | 233 | 24 | 3 |  | 2 | [7 empty] | 0 | 1 | 0
50 | 0 | 0 | 1 | 210 | 0 | НР | Накладные расходы |  |  | 210 | 25 | 3 |  | 2 | [7 empty] | 0 | 1 | 0
50 | 0 | 0 | 1 | 211 | 0 | СмПриб | Сметная прибыль |  |  | 211 | 26 | 3 |  | 2 | [7 empty] | 0 | 1 | 0
50 | 0 | 0 | 1 | 224 | 1734.08 | Всего | Всего с НР и СП |  |  | 224 | 27 | 3 |  | 2 | [7 empty] | 1734.08 | 1 | 1734.08
4 | 1 |  | 262 |  | Новый раздел | 4.Фильтры. Техническое обслуживание в объеме планового ТО проводимого в течении кален.года в процессе работы оборудования. |  | 0 |  | -1 | [7 empty] | 0 |  |  | 0 | [53 empty] | 0 | [11 empty] | 0
52 | 1 | 4 | 255 | 0 | Новый раздел | 4.Фильтры. Техническое обслуживание в объеме планового ТО проводимого в течении кален.года в процессе работы оборудования. | [7 empty] | 553.19 | 0 | 0 | 0 | 553.19 | 0 | 1.7 | 0 | 0 | 0 | 0 | 0 | 0 | 553.19 | 0 | 0 | 0 | 553.19 | 0 | 1.7 | 0 | 0 | 0 | 0 | 0 | 0 | 0 | 0 | 0 | 553.19 | 553.19 | 0 | 0 | 0 | 0 | 0 | 0 | 0 | 0 | 0 | 0 | 0 | 0 | 0 | 0 | 0 | 0 | 0 | 0 | 0 | 0 | 0 | 0 | 0 | 0 | 0 | 0 | 0 | 0 | 0 | 0 | 0 | 0 | 0 | 553.19 | 553.19 | 0 | 0 | 0 | 0 | 0 | 0 | 0 | 0 | 0 | 0 | 0 | 0 | 0 | 0 | 0 | 0 | 0 | 0 | 0 | 0 | 0 | 0 | 0 | 0 | 0 | 0 | 0 | 0 | 0 | 0 | 0 | 0 | 0 | 0 | 0 | 0 | 0 | 0 | 0 | 0 | 0 | 0 | 0 | 0 | 0 | 0 | 0 | 0 | 0 | 0 | 0 | 0 | 0 | 0 | 0 | 0 | 0 | 0 | 0 | 0 | 0 | 0 | 0 | 0 | 0 | 0 | 0 | 0 | 0 | 0 | 0 | 0 | 0 | 0 | 0 | 0 | 0 | 0 | 0 | 0 | 0 | 0 | 0 | 0 | 0 | 0 | 0 | 0 | 0 | 0 | 0 | 0 | 0 | 0 | 0 | 0 | 0 | 0 | 0 | 0 | 0 | 0 | 0 | 0 | 0 | 0 | 0 | 0 | 0 | 0 | 0 | 0 | 0 | 0 | 0 | 0 | 0 | 0 | 0 | 0 | 0 | 0 | 0 | 0 | 0 | 0
17 | 1 | 21 | 21 | 21 | 12-07010101-01 | Ремонт ловушек без замены сетки. Диаметр условного прохода трубопровода, мм: до 150 (Применительно к ТО фильтра) | 1 шт. | 1 | 0 | 1 |  |  |  | 259.66 | 0 | 0 | 0 | 259.66 | 0 | 0.8 | 0 | 0 | 0 | 0 |  | 290813959 | 101.43 | 0 | 0 | 0 | 101.43 | 0 | 0.8 | 0 | 0 | 115 | 0 | 0 | 0 | 115 | 0 | 0.8 | 0 | 0 | 0 | 0 | 1 | 1 |  |  | 1 | 2.56 | 1 | 1 |  |  |  |  | 0 | 1 | БЦРЭО РАО ЕЭС, 12-07010101-01, доп. 1 |  |  | 150 | 0 |  | 0 | 1 | 0 | 2.56 | 1 | 1 | 1 | 1 | 1 |  | 0 | 0 |  |  |  | 0 | 0 | 0 | [5 empty] | 0 |  | 0 | 259.66 | 0 | 0 | 0 | 259.6608 | 0 | 0.8 | 0 | 0 | 0 | 0 | [6 empty] | )*0,882 | [6 empty] | 0 | 0 | 1 | 1 |  |  |  | 1010 | 1 шт. | шт. | 1 | [6 empty] | 239517836 | 1 | Прочие работы | 0 |  | 1 | 150 | Базовые цены ремонт энергетического оборудования РАО ЕЭС России. | (03) |  |  |  | 0 | 115 | 0 | 0 | 0 | 115 | 0.8 | 0 | 0 | [17 empty] | 0 | 0 | 0 |  |  |  |  | 0 | 0 |  |  |  |  | 1 |  | 2119079172 | 2 | 1 | 3 | 0 | 0 | 0 | 259.66 | 259.66 | 0 | 0 |  | 0 | 3 | 0 |  | 0 | 1 | 0 | 0 | 0 | 0 | 0
17 | 1 | 22 | 22 | 22 | 12-07010102-01 | Ремонт ловушек без замены сетки. Диаметр условного прохода трубопровода, мм: свыше 150 до 200 | 1 шт. | 1 | 0 | 1 |  |  |  | 293.53 | 0 | 0 | 0 | 293.53 | 0 | 0.9 | 0 | 0 | 0 | 0 |  | 290813959 | 114.66 | 0 | 0 | 0 | 114.66 | 0 | 0.9 | 0 | 0 | 130 | 0 | 0 | 0 | 130 | 0 | 0.9 | 0 | 0 | 0 | 0 | 1 | 1 |  |  | 1 | 2.56 | 1 | 1 |  |  |  |  | 0 | 1 | БЦРЭО РАО ЕЭС, 12-07010102-01, доп. 1 |  |  | 150 | 0 |  | 0 | 1 | 0 | 2.56 | 1 | 1 | 1 | 1 | 1 |  | 0 | 0 |  |  |  | 0 | 0 | 0 | [5 empty] | 0 |  | 0 | 293.53 | 0 | 0 | 0 | 293.5296 | 0 | 0.9 | 0 | 0 | 0 | 0 | [6 empty] | )*0,882 | [6 empty] | 0 | 0 | 1 | 1 |  |  |  | 1010 | 1 шт. | шт. | 1 | [6 empty] | 239517836 | 1 | Прочие работы | 0 |  | 1 | 150 | Базовые цены ремонт энергетического оборудования РАО ЕЭС России. | (03) |  |  |  | 0 | 130 | 0 | 0 | 0 | 130 | 0.9 | 0 | 0 | [17 empty] | 0 | 0 | 0 |  |  |  |  | 0 | 0 |  |  |  |  | 1 |  | -467830610 | 2 | 1 | 3 | 0 | 0 | 0 | 293.53 | 293.53 | 0 | 0 |  | 0 | 3 | 0 |  | 0 | 1 | 0 | 0 | 0 | 0 | 0
51 | 1 | 4 | 255 |  | Новый раздел | 4.Фильтры. Техническое обслуживание в объеме планового ТО проводимого в течении кален.года в процессе работы оборудования. | 0 | [6 empty] | 553.19 | 0 | 0 | 0 | 553.19 | 0 | 1.7 | 0 | 0 | 0 | 0 |  |  | 553.19 | 0 | 0 | 0 | 553.19 | 0 | 1.7 | 0 | 0 | 0 | 0 |  |  | 0 | 0 | 0 | 553.19 | 553.19 | 0 | 0 | 0 | 0 | 0 | 0 | 0 | 0 | 0 | 0 | 0 | [19 empty] | 0 | 0 | 0 | 553.19 | 553.19 | 0 | 0 | 0 | 0 | 0 | 0 | 0 | 0 | 0 | 0 | 0 | [114 empty] | 0
50 | 0 | 0 | 1 | 201 | 553.19 | ПЗ | Прямые затраты |  |  | 201 | 1 | 3 |  | 2 | [7 empty] | 553.19 | 1 | 553.19
50 | 0 | 0 | 1 | 202 | 0 | СтМатОб | Стоимость материальных ресурсов (всего) |  |  | 202 | 2 | 3 |  | 2 | [7 empty] | 0 | 1 | 0
50 | 0 | 0 | 1 | 222 | 0 | СтМатОбЗак | Стоимость материалов и оборудования заказчика |  |  | 222 | 3 | 3 |  | 2 | [7 empty] | 0 | 1 | 0
50 | 0 | 0 | 1 | 225 | 0 | СтМатОбПод | Стоимость материалов и оборудования подрядчика |  |  | 225 | 4 | 3 |  | 2 | [7 empty] | 0 | 1 | 0
50 | 0 | 0 | 1 | 226 | 0 | СтМат | Стоимость материалов (всего) |  |  | 226 | 5 | 3 |  | 2 | [7 empty] | 0 | 1 | 0
50 | 0 | 0 | 1 | 227 | 0 | СтМатЗак | Стоимость материалов заказчика |  |  | 227 | 6 | 3 |  | 2 | [7 empty] | 0 | 1 | 0
50 | 0 | 0 | 1 | 228 | 0 | СтМатПод | Стоимость материалов подрядчика |  |  | 228 | 7 | 3 |  | 2 | [7 empty] | 0 | 1 | 0
50 | 0 | 0 | 1 | 216 | 0 | Оборуд | Стоимость оборудования (всего) |  |  | 216 | 8 | 3 |  | 2 | [7 empty] | 0 | 1 | 0
50 | 0 | 0 | 1 | 223 | 0 | ОборудЗак | Стоимость оборудования заказчика |  |  | 223 | 9 | 3 |  | 2 | [7 empty] | 0 | 1 | 0
50 | 0 | 0 | 1 | 229 | 0 | ОборудПод | Стоимость оборудования подрядчика |  |  | 229 | 10 | 3 |  | 2 | [7 empty] | 0 | 1 | 0
50 | 0 | 0 | 1 | 203 | 0 | ЭММ | Эксплуатация машин |  |  | 203 | 11 | 3 |  | 2 | [7 empty] | 0 | 1 | 0
50 | 0 | 0 | 1 | 231 | 0 | ЭММсНРиСП | Эксплуатация машин по ТСН-2001.16 |  |  | 231 | 12 | 3 |  | 2 | [7 empty] | 0 | 1 | 0
50 | 0 | 0 | 1 | 204 | 0 | ЗПМ | ЗП машинистов |  |  | 204 | 13 | 3 |  | 2 | [7 empty] | 0 | 1 | 0
50 | 0 | 0 | 1 | 205 | 553.19 | ОЗП | Основная ЗП рабочих |  |  | 205 | 14 | 3 |  | 2 | [7 empty] | 553.19 | 1 | 553.19
50 | 0 | 0 | 1 | 232 | 0 | ОЗПсНРиСП | Основная ЗП рабочих по ТСН-2001.16 |  |  | 232 | 15 | 3 |  | 2 | [7 empty] | 0 | 1 | 0
50 | 0 | 0 | 1 | 214 | 553.19 | Строит | Строительные работы с НР и СП |  |  | 214 | 16 | 3 |  | 2 | [7 empty] | 553.19 | 1 | 553.19
50 | 0 | 0 | 1 | 215 | 0 | Монтаж | Монтажные работы с НР и СП |  |  | 215 | 17 | 3 |  | 2 | [7 empty] | 0 | 1 | 0
50 | 0 | 0 | 1 | 217 | 0 | Прочие | Прочие работы с НР и СП |  |  | 217 | 18 | 3 |  | 2 | [7 empty] | 0 | 1 | 0
50 | 0 | 0 | 1 | 230 | 0 | ПрочиеЗатр | Прочие затраты по ТСН-2001.16 |  |  | 230 | 19 | 3 |  | 2 | [7 empty] | 0 | 1 | 0
50 | 0 | 0 | 1 | 206 | 0 | ВозврМат | Возврат материалов |  |  | 206 | 20 | 3 |  | 2 | [7 empty] | 0 | 1 | 0
50 | 0 | 0 | 1 | 207 | 1.7 | ТрудСтр | Трудозатраты строителей |  |  | 207 | 21 | 3 |  | -1 | [7 empty] | 1.7 | 1 | 1.7
50 | 0 | 0 | 1 | 208 | 0 | ТрудМаш | Трудозатраты машинистов |  |  | 208 | 22 | 3 |  | -1 | [7 empty] | 0 | 1 | 0
50 | 0 | 0 | 1 | 209 | 0 | ТранспМат | Транспорт материалов |  |  | 209 | 23 | 3 |  | 2 | [7 empty] | 0 | 1 | 0
50 | 0 | 0 | 1 | 233 | 0 | Перевозка | Перевозка грузов |  |  | 233 | 24 | 3 |  | 2 | [7 empty] | 0 | 1 | 0
50 | 0 | 0 | 1 | 210 | 0 | НР | Накладные расходы |  |  | 210 | 25 | 3 |  | 2 | [7 empty] | 0 | 1 | 0
50 | 0 | 0 | 1 | 211 | 0 | СмПриб | Сметная прибыль |  |  | 211 | 26 | 3 |  | 2 | [7 empty] | 0 | 1 | 0
50 | 0 | 0 | 1 | 224 | 553.19 | Всего | Всего с НР и СП |  |  | 224 | 27 | 3 |  | 2 | [7 empty] | 553.19 | 1 | 553.19
4 | 1 |  | 298 |  | Новый раздел | 5. Манометры.Техническое обслуживание в объеме планового ТО проводимого в течении кален.года в процессе работы оборудования. |  | 0 |  | -1 | [7 empty] | 0 |  |  | 0 | [53 empty] | 0 | [11 empty] | 0
52 | 1 | 4 | 292 | 0 | Новый раздел | 5. Манометры.Техническое обслуживание в объеме планового ТО проводимого в течении кален.года в процессе работы оборудования. | [7 empty] | 214.5 | 0 | 0 | 0 | 214.5 | 0 | 0.7 | 0 | 0 | 0 | 0 | 0 | 0 | 214.5 | 0 | 0 | 0 | 214.5 | 0 | 0.7 | 0 | 0 | 0 | 0 | 0 | 0 | 0 | 0 | 0 | 214.5 | 214.5 | 0 | 0 | 0 | 0 | 0 | 0 | 0 | 0 | 0 | 0 | 0 | 0 | 0 | 0 | 0 | 0 | 0 | 0 | 0 | 0 | 0 | 0 | 0 | 0 | 0 | 0 | 0 | 0 | 0 | 0 | 0 | 0 | 0 | 214.5 | 214.5 | 0 | 0 | 0 | 0 | 0 | 0 | 0 | 0 | 0 | 0 | 0 | 0 | 0 | 0 | 0 | 0 | 0 | 0 | 0 | 0 | 0 | 0 | 0 | 0 | 0 | 0 | 0 | 0 | 0 | 0 | 0 | 0 | 0 | 0 | 0 | 0 | 0 | 0 | 0 | 0 | 0 | 0 | 0 | 0 | 0 | 0 | 0 | 0 | 0 | 0 | 0 | 0 | 0 | 0 | 0 | 0 | 0 | 0 | 0 | 0 | 0 | 0 | 0 | 0 | 0 | 0 | 0 | 0 | 0 | 0 | 0 | 0 | 0 | 0 | 0 | 0 | 0 | 0 | 0 | 0 | 0 | 0 | 0 | 0 | 0 | 0 | 0 | 0 | 0 | 0 | 0 | 0 | 0 | 0 | 0 | 0 | 0 | 0 | 0 | 0 | 0 | 0 | 0 | 0 | 0 | 0 | 0 | 0 | 0 | 0 | 0 | 0 | 0 | 0 | 0 | 0 | 0 | 0 | 0 | 0 | 0 | 0 | 0 | 0 | 0 | 0
17 | 1 | 23 | 23 | 23 | 08-01020113-01 | ТО манометра, мановакуумметра, вакуумметра с контактными устройствами, всех типов | 1 шт. | 1 | 0 | 1 |  |  |  | 214.5 | 0 | 0 | 0 | 214.5 | 0 | 0.7 | 0 | 0 | 0 | 0 |  | 290813959 | 83.79 | 0 | 0 | 0 | 83.79 | 0 | 0.7 | 0 | 0 | 95 | 0 | 0 | 0 | 95 | 0 | 0.7 | 0 | 0 | 0 | 0 | 1 | 1 |  |  | 1 | 2.56 | 1 | 1 |  |  |  |  | 0 | 1 | БЦРЭО РАО ЕЭС, 08-01020113-01, доп.11 от 01 января 2016 г |  |  | 150 | 0 |  | 0 | 1 | 0 | 2.56 | 1 | 1 | 1 | 1 | 1 |  | 0 | 0 |  |  |  | 0 | 0 | 0 | [5 empty] | 0 |  | 0 | 214.5 | 0 | 0 | 0 | 214.5024 | 0 | 0.7 | 0 | 0 | 0 | 0 | [6 empty] | )*0,882 | [6 empty] | 0 | 0 | 1 | 1 |  |  |  | 1010 | 1 шт. | шт. | 1 | [6 empty] | 239517836 | 1 | Прочие работы | 0 |  | 1 | 150 | Базовые цены ремонт энергетического оборудования РАО ЕЭС России. | (03) |  |  |  | 0 | 95 | 0 | 0 | 0 | 95 | 0.7 | 0 | 0 | [17 empty] | 0 | 0 | 0 |  |  |  |  | 0 | 0 |  |  |  |  | 1 |  | 770928753 | 2 | 1 | 3 | 0 | 0 | 0 | 214.5 | 214.5 | 0 | 0 |  | 0 | 3 | 0 |  | 0 | 1 | 0 | 0 | 0 | 0 | 0
51 | 1 | 4 | 292 |  | Новый раздел | 5. Манометры.Техническое обслуживание в объеме планового ТО проводимого в течении кален.года в процессе работы оборудования. | 0 | [6 empty] | 214.5 | 0 | 0 | 0 | 214.5 | 0 | 0.7 | 0 | 0 | 0 | 0 |  |  | 214.5 | 0 | 0 | 0 | 214.5 | 0 | 0.7 | 0 | 0 | 0 | 0 |  |  | 0 | 0 | 0 | 214.5 | 214.5 | 0 | 0 | 0 | 0 | 0 | 0 | 0 | 0 | 0 | 0 | 0 | [19 empty] | 0 | 0 | 0 | 214.5 | 214.5 | 0 | 0 | 0 | 0 | 0 | 0 | 0 | 0 | 0 | 0 | 0 | [114 empty] | 0
50 | 0 | 0 | 1 | 201 | 214.5 | ПЗ | Прямые затраты |  |  | 201 | 1 | 3 |  | 2 | [7 empty] | 214.5 | 1 | 214.5
50 | 0 | 0 | 1 | 202 | 0 | СтМатОб | Стоимость материальных ресурсов (всего) |  |  | 202 | 2 | 3 |  | 2 | [7 empty] | 0 | 1 | 0
50 | 0 | 0 | 1 | 222 | 0 | СтМатОбЗак | Стоимость материалов и оборудования заказчика |  |  | 222 | 3 | 3 |  | 2 | [7 empty] | 0 | 1 | 0
50 | 0 | 0 | 1 | 225 | 0 | СтМатОбПод | Стоимость материалов и оборудования подрядчика |  |  | 225 | 4 | 3 |  | 2 | [7 empty] | 0 | 1 | 0
50 | 0 | 0 | 1 | 226 | 0 | СтМат | Стоимость материалов (всего) |  |  | 226 | 5 | 3 |  | 2 | [7 empty] | 0 | 1 | 0
50 | 0 | 0 | 1 | 227 | 0 | СтМатЗак | Стоимость материалов заказчика |  |  | 227 | 6 | 3 |  | 2 | [7 empty] | 0 | 1 | 0
50 | 0 | 0 | 1 | 228 | 0 | СтМатПод | Стоимость материалов подрядчика |  |  | 228 | 7 | 3 |  | 2 | [7 empty] | 0 | 1 | 0
50 | 0 | 0 | 1 | 216 | 0 | Оборуд | Стоимость оборудования (всего) |  |  | 216 | 8 | 3 |  | 2 | [7 empty] | 0 | 1 | 0
50 | 0 | 0 | 1 | 223 | 0 | ОборудЗак | Стоимость оборудования заказчика |  |  | 223 | 9 | 3 |  | 2 | [7 empty] | 0 | 1 | 0
50 | 0 | 0 | 1 | 229 | 0 | ОборудПод | Стоимость оборудования подрядчика |  |  | 229 | 10 | 3 |  | 2 | [7 empty] | 0 | 1 | 0
50 | 0 | 0 | 1 | 203 | 0 | ЭММ | Эксплуатация машин |  |  | 203 | 11 | 3 |  | 2 | [7 empty] | 0 | 1 | 0
50 | 0 | 0 | 1 | 231 | 0 | ЭММсНРиСП | Эксплуатация машин по ТСН-2001.16 |  |  | 231 | 12 | 3 |  | 2 | [7 empty] | 0 | 1 | 0
50 | 0 | 0 | 1 | 204 | 0 | ЗПМ | ЗП машинистов |  |  | 204 | 13 | 3 |  | 2 | [7 empty] | 0 | 1 | 0
50 | 0 | 0 | 1 | 205 | 214.5 | ОЗП | Основная ЗП рабочих |  |  | 205 | 14 | 3 |  | 2 | [7 empty] | 214.5 | 1 | 214.5
50 | 0 | 0 | 1 | 232 | 0 | ОЗПсНРиСП | Основная ЗП рабочих по ТСН-2001.16 |  |  | 232 | 15 | 3 |  | 2 | [7 empty] | 0 | 1 | 0
50 | 0 | 0 | 1 | 214 | 214.5 | Строит | Строительные работы с НР и СП |  |  | 214 | 16 | 3 |  | 2 | [7 empty] | 214.5 | 1 | 214.5
50 | 0 | 0 | 1 | 215 | 0 | Монтаж | Монтажные работы с НР и СП |  |  | 215 | 17 | 3 |  | 2 | [7 empty] | 0 | 1 | 0
50 | 0 | 0 | 1 | 217 | 0 | Прочие | Прочие работы с НР и СП |  |  | 217 | 18 | 3 |  | 2 | [7 empty] | 0 | 1 | 0
50 | 0 | 0 | 1 | 230 | 0 | ПрочиеЗатр | Прочие затраты по ТСН-2001.16 |  |  | 230 | 19 | 3 |  | 2 | [7 empty] | 0 | 1 | 0
50 | 0 | 0 | 1 | 206 | 0 | ВозврМат | Возврат материалов |  |  | 206 | 20 | 3 |  | 2 | [7 empty] | 0 | 1 | 0
50 | 0 | 0 | 1 | 207 | 0.7 | ТрудСтр | Трудозатраты строителей |  |  | 207 | 21 | 3 |  | -1 | [7 empty] | 0.7 | 1 | 0.7
50 | 0 | 0 | 1 | 208 | 0 | ТрудМаш | Трудозатраты машинистов |  |  | 208 | 22 | 3 |  | -1 | [7 empty] | 0 | 1 | 0
50 | 0 | 0 | 1 | 209 | 0 | ТранспМат | Транспорт материалов |  |  | 209 | 23 | 3 |  | 2 | [7 empty] | 0 | 1 | 0
50 | 0 | 0 | 1 | 233 | 0 | Перевозка | Перевозка грузов |  |  | 233 | 24 | 3 |  | 2 | [7 empty] | 0 | 1 | 0
50 | 0 | 0 | 1 | 210 | 0 | НР | Накладные расходы |  |  | 210 | 25 | 3 |  | 2 | [7 empty] | 0 | 1 | 0
50 | 0 | 0 | 1 | 211 | 0 | СмПриб | Сметная прибыль |  |  | 211 | 26 | 3 |  | 2 | [7 empty] | 0 | 1 | 0
50 | 0 | 0 | 1 | 224 | 214.5 | Всего | Всего с НР и СП |  |  | 224 | 27 | 3 |  | 2 | [7 empty] | 214.5 | 1 | 214.5
4 | 1 |  | 334 |  | Новый раздел | 6.Термометры.Техническое обслуживание в объеме планового ТО проводимого в течении кален.года в процессе работы оборудования. |  | 0 |  | -1 | [7 empty] | 0 |  |  | 0 | [53 empty] | 0 | [11 empty] | 0
52 | 1 | 4 | 328 | 0 | Новый раздел | 6.Термометры.Техническое обслуживание в объеме планового ТО проводимого в течении кален.года в процессе работы оборудования. | [7 empty] | 103.86 | 0 | 0 | 0 | 103.86 | 0 | 0.32 | 0 | 0 | 0 | 0 | 0 | 0 | 103.86 | 0 | 0 | 0 | 103.86 | 0 | 0.32 | 0 | 0 | 0 | 0 | 0 | 0 | 0 | 0 | 0 | 103.86 | 103.86 | 0 | 0 | 0 | 0 | 0 | 0 | 0 | 0 | 0 | 0 | 0 | 0 | 0 | 0 | 0 | 0 | 0 | 0 | 0 | 0 | 0 | 0 | 0 | 0 | 0 | 0 | 0 | 0 | 0 | 0 | 0 | 0 | 0 | 103.86 | 103.86 | 0 | 0 | 0 | 0 | 0 | 0 | 0 | 0 | 0 | 0 | 0 | 0 | 0 | 0 | 0 | 0 | 0 | 0 | 0 | 0 | 0 | 0 | 0 | 0 | 0 | 0 | 0 | 0 | 0 | 0 | 0 | 0 | 0 | 0 | 0 | 0 | 0 | 0 | 0 | 0 | 0 | 0 | 0 | 0 | 0 | 0 | 0 | 0 | 0 | 0 | 0 | 0 | 0 | 0 | 0 | 0 | 0 | 0 | 0 | 0 | 0 | 0 | 0 | 0 | 0 | 0 | 0 | 0 | 0 | 0 | 0 | 0 | 0 | 0 | 0 | 0 | 0 | 0 | 0 | 0 | 0 | 0 | 0 | 0 | 0 | 0 | 0 | 0 | 0 | 0 | 0 | 0 | 0 | 0 | 0 | 0 | 0 | 0 | 0 | 0 | 0 | 0 | 0 | 0 | 0 | 0 | 0 | 0 | 0 | 0 | 0 | 0 | 0 | 0 | 0 | 0 | 0 | 0 | 0 | 0 | 0 | 0 | 0 | 0 | 0 | 0
17 | 1 | 24 | 24 | 24 | 08-01010124-01 | ТО термометра универсального электрического, тип ТУЭ-48 | 1 шт. | 1 | 0 | 1 |  |  |  | 103.86 | 0 | 0 | 0 | 103.86 | 0 | 0.32 | 0 | 0 | 0 | 0 |  | 290813959 | 40.572 | 0 | 0 | 0 | 40.572 | 0 | 0.32 | 0 | 0 | 46 | 0 | 0 | 0 | 46 | 0 | 0.32 | 0 | 0 | 0 | 0 | 1 | 1 |  |  | 1 | 2.56 | 1 | 1 |  |  |  |  | 0 | 1 | БЦРЭО РАО ЕЭС, сб.08,разд.01,поз.010124-01 |  |  | 150 | 0 |  | 0 | 1 | 0 | 2.56 | 1 | 1 | 1 | 1 | 1 |  | 0 | 0 |  |  |  | 0 | 0 | 0 | [5 empty] | 0 |  | 0 | 103.86 | 0 | 0 | 0 | 103.8643 | 0 | 0.32 | 0 | 0 | 0 | 0 | [6 empty] | )*0,882 | [6 empty] | 0 | 0 | 1 | 1 |  |  |  | 1010 | 1 шт. | шт. | 1 | [6 empty] | 239517836 | 1 | Прочие работы | 0 |  | 1 | 150 | Базовые цены ремонт энергетического оборудования РАО ЕЭС России. | (03) |  |  |  | 0 | 46 | 0 | 0 | 0 | 46 | 0.32 | 0 | 0 | [17 empty] | 0 | 0 | 0 |  |  |  |  | 0 | 0 |  |  |  |  | 1 |  | -636288380 | 2 | 1 | 3 | 0 | 0 | 0 | 103.86 | 103.86 | 0 | 0 |  | 0 | 3 | 0 |  | 0 | 1 | 0 | 0 | 0 | 0 | 0
51 | 1 | 4 | 328 |  | Новый раздел | 6.Термометры.Техническое обслуживание в объеме планового ТО проводимого в течении кален.года в процессе работы оборудования. | 0 | [6 empty] | 103.86 | 0 | 0 | 0 | 103.86 | 0 | 0.32 | 0 | 0 | 0 | 0 |  |  | 103.86 | 0 | 0 | 0 | 103.86 | 0 | 0.32 | 0 | 0 | 0 | 0 |  |  | 0 | 0 | 0 | 103.86 | 103.86 | 0 | 0 | 0 | 0 | 0 | 0 | 0 | 0 | 0 | 0 | 0 | [19 empty] | 0 | 0 | 0 | 103.86 | 103.86 | 0 | 0 | 0 | 0 | 0 | 0 | 0 | 0 | 0 | 0 | 0 | [114 empty] | 0
50 | 0 | 0 | 1 | 201 | 103.86 | ПЗ | Прямые затраты |  |  | 201 | 1 | 3 |  | 2 | [7 empty] | 103.86 | 1 | 103.86
50 | 0 | 0 | 1 | 202 | 0 | СтМатОб | Стоимость материальных ресурсов (всего) |  |  | 202 | 2 | 3 |  | 2 | [7 empty] | 0 | 1 | 0
50 | 0 | 0 | 1 | 222 | 0 | СтМатОбЗак | Стоимость материалов и оборудования заказчика |  |  | 222 | 3 | 3 |  | 2 | [7 empty] | 0 | 1 | 0
50 | 0 | 0 | 1 | 225 | 0 | СтМатОбПод | Стоимость материалов и оборудования подрядчика |  |  | 225 | 4 | 3 |  | 2 | [7 empty] | 0 | 1 | 0
50 | 0 | 0 | 1 | 226 | 0 | СтМат | Стоимость материалов (всего) |  |  | 226 | 5 | 3 |  | 2 | [7 empty] | 0 | 1 | 0
50 | 0 | 0 | 1 | 227 | 0 | СтМатЗак | Стоимость материалов заказчика |  |  | 227 | 6 | 3 |  | 2 | [7 empty] | 0 | 1 | 0
50 | 0 | 0 | 1 | 228 | 0 | СтМатПод | Стоимость материалов подрядчика |  |  | 228 | 7 | 3 |  | 2 | [7 empty] | 0 | 1 | 0
50 | 0 | 0 | 1 | 216 | 0 | Оборуд | Стоимость оборудования (всего) |  |  | 216 | 8 | 3 |  | 2 | [7 empty] | 0 | 1 | 0
50 | 0 | 0 | 1 | 223 | 0 | ОборудЗак | Стоимость оборудования заказчика |  |  | 223 | 9 | 3 |  | 2 | [7 empty] | 0 | 1 | 0
50 | 0 | 0 | 1 | 229 | 0 | ОборудПод | Стоимость оборудования подрядчика |  |  | 229 | 10 | 3 |  | 2 | [7 empty] | 0 | 1 | 0
50 | 0 | 0 | 1 | 203 | 0 | ЭММ | Эксплуатация машин |  |  | 203 | 11 | 3 |  | 2 | [7 empty] | 0 | 1 | 0
50 | 0 | 0 | 1 | 231 | 0 | ЭММсНРиСП | Эксплуатация машин по ТСН-2001.16 |  |  | 231 | 12 | 3 |  | 2 | [7 empty] | 0 | 1 | 0
50 | 0 | 0 | 1 | 204 | 0 | ЗПМ | ЗП машинистов |  |  | 204 | 13 | 3 |  | 2 | [7 empty] | 0 | 1 | 0
50 | 0 | 0 | 1 | 205 | 103.86 | ОЗП | Основная ЗП рабочих |  |  | 205 | 14 | 3 |  | 2 | [7 empty] | 103.86 | 1 | 103.86
50 | 0 | 0 | 1 | 232 | 0 | ОЗПсНРиСП | Основная ЗП рабочих по ТСН-2001.16 |  |  | 232 | 15 | 3 |  | 2 | [7 empty] | 0 | 1 | 0
50 | 0 | 0 | 1 | 214 | 103.86 | Строит | Строительные работы с НР и СП |  |  | 214 | 16 | 3 |  | 2 | [7 empty] | 103.86 | 1 | 103.86
50 | 0 | 0 | 1 | 215 | 0 | Монтаж | Монтажные работы с НР и СП |  |  | 215 | 17 | 3 |  | 2 | [7 empty] | 0 | 1 | 0
50 | 0 | 0 | 1 | 217 | 0 | Прочие | Прочие работы с НР и СП |  |  | 217 | 18 | 3 |  | 2 | [7 empty] | 0 | 1 | 0
50 | 0 | 0 | 1 | 230 | 0 | ПрочиеЗатр | Прочие затраты по ТСН-2001.16 |  |  | 230 | 19 | 3 |  | 2 | [7 empty] | 0 | 1 | 0
50 | 0 | 0 | 1 | 206 | 0 | ВозврМат | Возврат материалов |  |  | 206 | 20 | 3 |  | 2 | [7 empty] | 0 | 1 | 0
50 | 0 | 0 | 1 | 207 | 0.32 | ТрудСтр | Трудозатраты строителей |  |  | 207 | 21 | 3 |  | -1 | [7 empty] | 0.32 | 1 | 0.32
50 | 0 | 0 | 1 | 208 | 0 | ТрудМаш | Трудозатраты машинистов |  |  | 208 | 22 | 3 |  | -1 | [7 empty] | 0 | 1 | 0
50 | 0 | 0 | 1 | 209 | 0 | ТранспМат | Транспорт материалов |  |  | 209 | 23 | 3 |  | 2 | [7 empty] | 0 | 1 | 0
50 | 0 | 0 | 1 | 233 | 0 | Перевозка | Перевозка грузов |  |  | 233 | 24 | 3 |  | 2 | [7 empty] | 0 | 1 | 0
50 | 0 | 0 | 1 | 210 | 0 | НР | Накладные расходы |  |  | 210 | 25 | 3 |  | 2 | [7 empty] | 0 | 1 | 0
50 | 0 | 0 | 1 | 211 | 0 | СмПриб | Сметная прибыль |  |  | 211 | 26 | 3 |  | 2 | [7 empty] | 0 | 1 | 0
50 | 0 | 0 | 1 | 224 | 103.86 | Всего | Всего с НР и СП |  |  | 224 | 27 | 3 |  | 2 | [7 empty] | 103.86 | 1 | 103.86
4 | 1 |  | 370 |  | Новый раздел | 7.Счетчики холодной воды. |  | 0 |  | -1 | [7 empty] | 0 |  |  | 0 | [53 empty] | 0 | [11 empty] | 0
52 | 1 | 4 | 364 | 0 | Новый раздел | 7.Счетчики холодной воды. | [7 empty] | 395.14 | 0 | 0 | 0 | 395.14 | 0 | 1 | 0 | 0 | 0 | 0 | 0 | 0 | 395.14 | 0 | 0 | 0 | 395.14 | 0 | 1 | 0 | 0 | 0 | 0 | 0 | 0 | 0 | 0 | 0 | 395.14 | 395.14 | 0 | 0 | 0 | 0 | 0 | 0 | 0 | 0 | 0 | 0 | 0 | 0 | 0 | 0 | 0 | 0 | 0 | 0 | 0 | 0 | 0 | 0 | 0 | 0 | 0 | 0 | 0 | 0 | 0 | 0 | 0 | 0 | 0 | 395.14 | 395.14 | 0 | 0 | 0 | 0 | 0 | 0 | 0 | 0 | 0 | 0 | 0 | 0 | 0 | 0 | 0 | 0 | 0 | 0 | 0 | 0 | 0 | 0 | 0 | 0 | 0 | 0 | 0 | 0 | 0 | 0 | 0 | 0 | 0 | 0 | 0 | 0 | 0 | 0 | 0 | 0 | 0 | 0 | 0 | 0 | 0 | 0 | 0 | 0 | 0 | 0 | 0 | 0 | 0 | 0 | 0 | 0 | 0 | 0 | 0 | 0 | 0 | 0 | 0 | 0 | 0 | 0 | 0 | 0 | 0 | 0 | 0 | 0 | 0 | 0 | 0 | 0 | 0 | 0 | 0 | 0 | 0 | 0 | 0 | 0 | 0 | 0 | 0 | 0 | 0 | 0 | 0 | 0 | 0 | 0 | 0 | 0 | 0 | 0 | 0 | 0 | 0 | 0 | 0 | 0 | 0 | 0 | 0 | 0 | 0 | 0 | 0 | 0 | 0 | 0 | 0 | 0 | 0 | 0 | 0 | 0 | 0 | 0 | 0 | 0 | 0 | 0
17 | 1 | 25 | 25 | 25 | 08-16010101-01 | Разовое техническое обслуживание точки учета ( применительно к ТО счетчика холодной воды) | 1 точка учета | 1 | 0 | 1 |  |  |  | 395.14 | 0 | 0 | 0 | 395.14 | 0 | 1 | 0 | 0 | 0 | 0 |  | 290813959 | 154.35 | 0 | 0 | 0 | 154.35 | 0 | 1 | 0 | 0 | 175 | 0 | 0 | 0 | 175 | 0 | 1 | 0 | 0 | 0 | 0 | 1 | 1 |  |  | 1 | 2.56 | 1 | 1 |  |  |  |  | 0 | 1 | БЦРЭО РАО ЕЭС, 08-16010101-01, доп. 4 |  |  | 150 | 0 |  | 0 | 1 | 0 | 2.56 | 1 | 1 | 1 | 1 | 1 |  | 0 | 0 |  |  |  | 0 | 0 | 0 | [5 empty] | 0 |  | 0 | 395.14 | 0 | 0 | 0 | 395.136 | 0 | 1 | 0 | 0 | 0 | 0 | [6 empty] | )*0,882 | [6 empty] | 0 | 0 | 1 | 1 |  |  |  | 1002 | 1 точка учета | 1 точка учета | 1 | [6 empty] | 239517836 | 1 | Прочие работы | 0 |  | 1 | 150 | Базовые цены ремонт энергетического оборудования РАО ЕЭС России. | (03) |  |  |  | 0 | 175 | 0 | 0 | 0 | 175 | 1 | 0 | 0 | [17 empty] | 0 | 0 | 0 |  |  |  |  | 0 | 0 |  |  |  |  | 1 |  | -1498921109 | 2 | 1 | 3 | 0 | 0 | 0 | 395.14 | 395.14 | 0 | 0 |  | 0 | 3 | 0 |  | 0 | 1 | 0 | 0 | 0 | 0 | 0
51 | 1 | 4 | 364 |  | Новый раздел | 7.Счетчики холодной воды. | 0 | [6 empty] | 395.14 | 0 | 0 | 0 | 395.14 | 0 | 1 | 0 | 0 | 0 | 0 |  |  | 395.14 | 0 | 0 | 0 | 395.14 | 0 | 1 | 0 | 0 | 0 | 0 |  |  | 0 | 0 | 0 | 395.14 | 395.14 | 0 | 0 | 0 | 0 | 0 | 0 | 0 | 0 | 0 | 0 | 0 | [19 empty] | 0 | 0 | 0 | 395.14 | 395.14 | 0 | 0 | 0 | 0 | 0 | 0 | 0 | 0 | 0 | 0 | 0 | [114 empty] | 0
50 | 0 | 0 | 1 | 201 | 395.14 | ПЗ | Прямые затраты |  |  | 201 | 1 | 3 |  | 2 | [7 empty] | 395.14 | 1 | 395.14
50 | 0 | 0 | 1 | 202 | 0 | СтМатОб | Стоимость материальных ресурсов (всего) |  |  | 202 | 2 | 3 |  | 2 | [7 empty] | 0 | 1 | 0
50 | 0 | 0 | 1 | 222 | 0 | СтМатОбЗак | Стоимость материалов и оборудования заказчика |  |  | 222 | 3 | 3 |  | 2 | [7 empty] | 0 | 1 | 0
50 | 0 | 0 | 1 | 225 | 0 | СтМатОбПод | Стоимость материалов и оборудования подрядчика |  |  | 225 | 4 | 3 |  | 2 | [7 empty] | 0 | 1 | 0
50 | 0 | 0 | 1 | 226 | 0 | СтМат | Стоимость материалов (всего) |  |  | 226 | 5 | 3 |  | 2 | [7 empty] | 0 | 1 | 0
50 | 0 | 0 | 1 | 227 | 0 | СтМатЗак | Стоимость материалов заказчика |  |  | 227 | 6 | 3 |  | 2 | [7 empty] | 0 | 1 | 0
50 | 0 | 0 | 1 | 228 | 0 | СтМатПод | Стоимость материалов подрядчика |  |  | 228 | 7 | 3 |  | 2 | [7 empty] | 0 | 1 | 0
50 | 0 | 0 | 1 | 216 | 0 | Оборуд | Стоимость оборудования (всего) |  |  | 216 | 8 | 3 |  | 2 | [7 empty] | 0 | 1 | 0
50 | 0 | 0 | 1 | 223 | 0 | ОборудЗак | Стоимость оборудования заказчика |  |  | 223 | 9 | 3 |  | 2 | [7 empty] | 0 | 1 | 0
50 | 0 | 0 | 1 | 229 | 0 | ОборудПод | Стоимость оборудования подрядчика |  |  | 229 | 10 | 3 |  | 2 | [7 empty] | 0 | 1 | 0
50 | 0 | 0 | 1 | 203 | 0 | ЭММ | Эксплуатация машин |  |  | 203 | 11 | 3 |  | 2 | [7 empty] | 0 | 1 | 0
50 | 0 | 0 | 1 | 231 | 0 | ЭММсНРиСП | Эксплуатация машин по ТСН-2001.16 |  |  | 231 | 12 | 3 |  | 2 | [7 empty] | 0 | 1 | 0
50 | 0 | 0 | 1 | 204 | 0 | ЗПМ | ЗП машинистов |  |  | 204 | 13 | 3 |  | 2 | [7 empty] | 0 | 1 | 0
50 | 0 | 0 | 1 | 205 | 395.14 | ОЗП | Основная ЗП рабочих |  |  | 205 | 14 | 3 |  | 2 | [7 empty] | 395.14 | 1 | 395.14
50 | 0 | 0 | 1 | 232 | 0 | ОЗПсНРиСП | Основная ЗП рабочих по ТСН-2001.16 |  |  | 232 | 15 | 3 |  | 2 | [7 empty] | 0 | 1 | 0
50 | 0 | 0 | 1 | 214 | 395.14 | Строит | Строительные работы с НР и СП |  |  | 214 | 16 | 3 |  | 2 | [7 empty] | 395.14 | 1 | 395.14
50 | 0 | 0 | 1 | 215 | 0 | Монтаж | Монтажные работы с НР и СП |  |  | 215 | 17 | 3 |  | 2 | [7 empty] | 0 | 1 | 0
50 | 0 | 0 | 1 | 217 | 0 | Прочие | Прочие работы с НР и СП |  |  | 217 | 18 | 3 |  | 2 | [7 empty] | 0 | 1 | 0
50 | 0 | 0 | 1 | 230 | 0 | ПрочиеЗатр | Прочие затраты по ТСН-2001.16 |  |  | 230 | 19 | 3 |  | 2 | [7 empty] | 0 | 1 | 0
50 | 0 | 0 | 1 | 206 | 0 | ВозврМат | Возврат материалов |  |  | 206 | 20 | 3 |  | 2 | [7 empty] | 0 | 1 | 0
50 | 0 | 0 | 1 | 207 | 1 | ТрудСтр | Трудозатраты строителей |  |  | 207 | 21 | 3 |  | -1 | [7 empty] | 1 | 1 | 1
50 | 0 | 0 | 1 | 208 | 0 | ТрудМаш | Трудозатраты машинистов |  |  | 208 | 22 | 3 |  | -1 | [7 empty] | 0 | 1 | 0
50 | 0 | 0 | 1 | 209 | 0 | ТранспМат | Транспорт материалов |  |  | 209 | 23 | 3 |  | 2 | [7 empty] | 0 | 1 | 0
50 | 0 | 0 | 1 | 233 | 0 | Перевозка | Перевозка грузов |  |  | 233 | 24 | 3 |  | 2 | [7 empty] | 0 | 1 | 0
50 | 0 | 0 | 1 | 210 | 0 | НР | Накладные расходы |  |  | 210 | 25 | 3 |  | 2 | [7 empty] | 0 | 1 | 0
50 | 0 | 0 | 1 | 211 | 0 | СмПриб | Сметная прибыль |  |  | 211 | 26 | 3 |  | 2 | [7 empty] | 0 | 1 | 0
50 | 0 | 0 | 1 | 224 | 395.14 | Всего | Всего с НР и СП |  |  | 224 | 27 | 3 |  | 2 | [7 empty] | 395.14 | 1 | 395.14
4 | 1 |  | 406 |  | Новый раздел | 8. Счетчики горячей воды. |  | 0 |  | -1 | [7 empty] | 0 |  |  | 0 | [53 empty] | 0 | [11 empty] | 0
52 | 1 | 4 | 400 | 0 | Новый раздел | 8. Счетчики горячей воды. | [7 empty] | 395.14 | 0 | 0 | 0 | 395.14 | 0 | 1 | 0 | 0 | 0 | 0 | 0 | 0 | 395.14 | 0 | 0 | 0 | 395.14 | 0 | 1 | 0 | 0 | 0 | 0 | 0 | 0 | 0 | 0 | 0 | 395.14 | 395.14 | 0 | 0 | 0 | 0 | 0 | 0 | 0 | 0 | 0 | 0 | 0 | 0 | 0 | 0 | 0 | 0 | 0 | 0 | 0 | 0 | 0 | 0 | 0 | 0 | 0 | 0 | 0 | 0 | 0 | 0 | 0 | 0 | 0 | 395.14 | 395.14 | 0 | 0 | 0 | 0 | 0 | 0 | 0 | 0 | 0 | 0 | 0 | 0 | 0 | 0 | 0 | 0 | 0 | 0 | 0 | 0 | 0 | 0 | 0 | 0 | 0 | 0 | 0 | 0 | 0 | 0 | 0 | 0 | 0 | 0 | 0 | 0 | 0 | 0 | 0 | 0 | 0 | 0 | 0 | 0 | 0 | 0 | 0 | 0 | 0 | 0 | 0 | 0 | 0 | 0 | 0 | 0 | 0 | 0 | 0 | 0 | 0 | 0 | 0 | 0 | 0 | 0 | 0 | 0 | 0 | 0 | 0 | 0 | 0 | 0 | 0 | 0 | 0 | 0 | 0 | 0 | 0 | 0 | 0 | 0 | 0 | 0 | 0 | 0 | 0 | 0 | 0 | 0 | 0 | 0 | 0 | 0 | 0 | 0 | 0 | 0 | 0 | 0 | 0 | 0 | 0 | 0 | 0 | 0 | 0 | 0 | 0 | 0 | 0 | 0 | 0 | 0 | 0 | 0 | 0 | 0 | 0 | 0 | 0 | 0 | 0 | 0
17 | 1 | 26 | 26 | 26 | 08-16010101-01 | Разовое техническое обслуживание точки учета ( применительно к ТО счетчика горячей воды) | 1 точка учета | 1 | 0 | 1 |  |  |  | 395.14 | 0 | 0 | 0 | 395.14 | 0 | 1 | 0 | 0 | 0 | 0 |  | 290813959 | 154.35 | 0 | 0 | 0 | 154.35 | 0 | 1 | 0 | 0 | 175 | 0 | 0 | 0 | 175 | 0 | 1 | 0 | 0 | 0 | 0 | 1 | 1 |  |  | 1 | 2.56 | 1 | 1 |  |  |  |  | 0 | 1 | БЦРЭО РАО ЕЭС, 08-16010101-01, доп. 4 |  |  | 150 | 0 |  | 0 | 1 | 0 | 2.56 | 1 | 1 | 1 | 1 | 1 |  | 0 | 0 |  |  |  | 0 | 0 | 0 | [5 empty] | 0 |  | 0 | 395.14 | 0 | 0 | 0 | 395.136 | 0 | 1 | 0 | 0 | 0 | 0 | [6 empty] | )*0,882 | [6 empty] | 0 | 0 | 1 | 1 |  |  |  | 1002 | 1 точка учета | 1 точка учета | 1 | [6 empty] | 239517836 | 1 | Прочие работы | 0 |  | 1 | 150 | Базовые цены ремонт энергетического оборудования РАО ЕЭС России. | (03) |  |  |  | 0 | 175 | 0 | 0 | 0 | 175 | 1 | 0 | 0 | [17 empty] | 0 | 0 | 0 |  |  |  |  | 0 | 0 |  |  |  |  | 1 |  | -2025239902 | 2 | 1 | 3 | 0 | 0 | 0 | 395.14 | 395.14 | 0 | 0 |  | 0 | 3 | 0 |  | 0 | 1 | 0 | 0 | 0 | 0 | 0
51 | 1 | 4 | 400 |  | Новый раздел | 8. Счетчики горячей воды. | 0 | [6 empty] | 395.14 | 0 | 0 | 0 | 395.14 | 0 | 1 | 0 | 0 | 0 | 0 |  |  | 395.14 | 0 | 0 | 0 | 395.14 | 0 | 1 | 0 | 0 | 0 | 0 |  |  | 0 | 0 | 0 | 395.14 | 395.14 | 0 | 0 | 0 | 0 | 0 | 0 | 0 | 0 | 0 | 0 | 0 | [19 empty] | 0 | 0 | 0 | 395.14 | 395.14 | 0 | 0 | 0 | 0 | 0 | 0 | 0 | 0 | 0 | 0 | 0 | [114 empty] | 0
50 | 0 | 0 | 1 | 201 | 395.14 | ПЗ | Прямые затраты |  |  | 201 | 1 | 3 |  | 2 | [7 empty] | 395.14 | 1 | 395.14
50 | 0 | 0 | 1 | 202 | 0 | СтМатОб | Стоимость материальных ресурсов (всего) |  |  | 202 | 2 | 3 |  | 2 | [7 empty] | 0 | 1 | 0
50 | 0 | 0 | 1 | 222 | 0 | СтМатОбЗак | Стоимость материалов и оборудования заказчика |  |  | 222 | 3 | 3 |  | 2 | [7 empty] | 0 | 1 | 0
50 | 0 | 0 | 1 | 225 | 0 | СтМатОбПод | Стоимость материалов и оборудования подрядчика |  |  | 225 | 4 | 3 |  | 2 | [7 empty] | 0 | 1 | 0
50 | 0 | 0 | 1 | 226 | 0 | СтМат | Стоимость материалов (всего) |  |  | 226 | 5 | 3 |  | 2 | [7 empty] | 0 | 1 | 0
50 | 0 | 0 | 1 | 227 | 0 | СтМатЗак | Стоимость материалов заказчика |  |  | 227 | 6 | 3 |  | 2 | [7 empty] | 0 | 1 | 0
50 | 0 | 0 | 1 | 228 | 0 | СтМатПод | Стоимость материалов подрядчика |  |  | 228 | 7 | 3 |  | 2 | [7 empty] | 0 | 1 | 0
50 | 0 | 0 | 1 | 216 | 0 | Оборуд | Стоимость оборудования (всего) |  |  | 216 | 8 | 3 |  | 2 | [7 empty] | 0 | 1 | 0
50 | 0 | 0 | 1 | 223 | 0 | ОборудЗак | Стоимость оборудования заказчика |  |  | 223 | 9 | 3 |  | 2 | [7 empty] | 0 | 1 | 0
50 | 0 | 0 | 1 | 229 | 0 | ОборудПод | Стоимость оборудования подрядчика |  |  | 229 | 10 | 3 |  | 2 | [7 empty] | 0 | 1 | 0
50 | 0 | 0 | 1 | 203 | 0 | ЭММ | Эксплуатация машин |  |  | 203 | 11 | 3 |  | 2 | [7 empty] | 0 | 1 | 0
50 | 0 | 0 | 1 | 231 | 0 | ЭММсНРиСП | Эксплуатация машин по ТСН-2001.16 |  |  | 231 | 12 | 3 |  | 2 | [7 empty] | 0 | 1 | 0
50 | 0 | 0 | 1 | 204 | 0 | ЗПМ | ЗП машинистов |  |  | 204 | 13 | 3 |  | 2 | [7 empty] | 0 | 1 | 0
50 | 0 | 0 | 1 | 205 | 395.14 | ОЗП | Основная ЗП рабочих |  |  | 205 | 14 | 3 |  | 2 | [7 empty] | 395.14 | 1 | 395.14
50 | 0 | 0 | 1 | 232 | 0 | ОЗПсНРиСП | Основная ЗП рабочих по ТСН-2001.16 |  |  | 232 | 15 | 3 |  | 2 | [7 empty] | 0 | 1 | 0
50 | 0 | 0 | 1 | 214 | 395.14 | Строит | Строительные работы с НР и СП |  |  | 214 | 16 | 3 |  | 2 | [7 empty] | 395.14 | 1 | 395.14
50 | 0 | 0 | 1 | 215 | 0 | Монтаж | Монтажные работы с НР и СП |  |  | 215 | 17 | 3 |  | 2 | [7 empty] | 0 | 1 | 0
50 | 0 | 0 | 1 | 217 | 0 | Прочие | Прочие работы с НР и СП |  |  | 217 | 18 | 3 |  | 2 | [7 empty] | 0 | 1 | 0
50 | 0 | 0 | 1 | 230 | 0 | ПрочиеЗатр | Прочие затраты по ТСН-2001.16 |  |  | 230 | 19 | 3 |  | 2 | [7 empty] | 0 | 1 | 0
50 | 0 | 0 | 1 | 206 | 0 | ВозврМат | Возврат материалов |  |  | 206 | 20 | 3 |  | 2 | [7 empty] | 0 | 1 | 0
50 | 0 | 0 | 1 | 207 | 1 | ТрудСтр | Трудозатраты строителей |  |  | 207 | 21 | 3 |  | -1 | [7 empty] | 1 | 1 | 1
50 | 0 | 0 | 1 | 208 | 0 | ТрудМаш | Трудозатраты машинистов |  |  | 208 | 22 | 3 |  | -1 | [7 empty] | 0 | 1 | 0
50 | 0 | 0 | 1 | 209 | 0 | ТранспМат | Транспорт материалов |  |  | 209 | 23 | 3 |  | 2 | [7 empty] | 0 | 1 | 0
50 | 0 | 0 | 1 | 233 | 0 | Перевозка | Перевозка грузов |  |  | 233 | 24 | 3 |  | 2 | [7 empty] | 0 | 1 | 0
50 | 0 | 0 | 1 | 210 | 0 | НР | Накладные расходы |  |  | 210 | 25 | 3 |  | 2 | [7 empty] | 0 | 1 | 0
50 | 0 | 0 | 1 | 211 | 0 | СмПриб | Сметная прибыль |  |  | 211 | 26 | 3 |  | 2 | [7 empty] | 0 | 1 | 0
50 | 0 | 0 | 1 | 224 | 395.14 | Всего | Всего с НР и СП |  |  | 224 | 27 | 3 |  | 2 | [7 empty] | 395.14 | 1 | 395.14
4 | 1 |  | 442 |  | Новый раздел | 9. Теплосчетчики.Техническое обслуживание Техническое обслуживание в объеме планового ТО проводимого в течении кален.года в процессе работы оборудования. |  | 0 |  | -1 | [7 empty] | 0 |  |  | 0 | [53 empty] | 0 | [11 empty] | 0
52 | 1 | 4 | 436 | 0 | Новый раздел | 9. Теплосчетчики.Техническое обслуживание Техническое обслуживание в объеме планового ТО проводимого в течении кален.года в процессе работы оборудования. | [7 empty] | 10393.21 | 0 | 0 | 0 | 10393.21 | 0 | 22.7 | 0 | 0 | 0 | 0 | 0 | 0 | 10393.21 | 0 | 0 | 0 | 10393.21 | 0 | 22.7 | 0 | 0 | 0 | 0 | 0 | 0 | 0 | 0 | 0 | 10393.21 | 10393.21 | 0 | 0 | 0 | 0 | 0 | 0 | 0 | 0 | 0 | 0 | 0 | 0 | 0 | 0 | 0 | 0 | 0 | 0 | 0 | 0 | 0 | 0 | 0 | 0 | 0 | 0 | 0 | 0 | 0 | 0 | 0 | 0 | 0 | 10393.21 | 10393.21 | 0 | 0 | 0 | 0 | 0 | 0 | 0 | 0 | 0 | 0 | 0 | 0 | 0 | 0 | 0 | 0 | 0 | 0 | 0 | 0 | 0 | 0 | 0 | 0 | 0 | 0 | 0 | 0 | 0 | 0 | 0 | 0 | 0 | 0 | 0 | 0 | 0 | 0 | 0 | 0 | 0 | 0 | 0 | 0 | 0 | 0 | 0 | 0 | 0 | 0 | 0 | 0 | 0 | 0 | 0 | 0 | 0 | 0 | 0 | 0 | 0 | 0 | 0 | 0 | 0 | 0 | 0 | 0 | 0 | 0 | 0 | 0 | 0 | 0 | 0 | 0 | 0 | 0 | 0 | 0 | 0 | 0 | 0 | 0 | 0 | 0 | 0 | 0 | 0 | 0 | 0 | 0 | 0 | 0 | 0 | 0 | 0 | 0 | 0 | 0 | 0 | 0 | 0 | 0 | 0 | 0 | 0 | 0 | 0 | 0 | 0 | 0 | 0 | 0 | 0 | 0 | 0 | 0 | 0 | 0 | 0 | 0 | 0 | 0 | 0 | 0
17 | 1 | 27 | 27 | 27 | 08-01010140-01 | Приборы для измерения температуры. Теплосчетчик микропроцессорный 2-х и 3-х канальный, типа КМ-5, УСД, Микро-Т, ТВМ, SА-94, ЭКОМ-3000, Эксперт-МТ, ЭСКО-Т; ТО | 1 шт. | 1 | 0 | 1 |  |  |  | 10393.21 | 0 | 0 | 0 | 10393.21 | 0 | 22.7 | 0 | 0 | 0 | 0 |  | 290813959 | 4059.846 | 0 | 0 | 0 | 4059.846 | 0 | 22.7 | 0 | 0 | 4603 | 0 | 0 | 0 | 4603 | 0 | 22.7 | 0 | 0 | 0 | 0 | 1 | 1 |  |  | 1 | 2.56 | 1 | 1 |  |  |  |  | 0 | 1 | БЦРЭО РАО ЕЭС, 08-01010140-01, доп. 1 |  |  | 150 | 0 |  | 0 | 1 | 0 | 2.56 | 1 | 1 | 1 | 1 | 1 |  | 0 | 0 |  |  |  | 0 | 0 | 0 | [5 empty] | 0 |  | 0 | 10393.21 | 0 | 0 | 0 | 10393.2058 | 0 | 22.7 | 0 | 0 | 0 | 0 | [6 empty] | )*0,882 | [6 empty] | 0 | 0 | 1 | 1 |  |  |  | 1010 | 1 шт. | шт. | 1 | [6 empty] | 239517836 | 1 | Прочие работы | 0 |  | 1 | 150 | Базовые цены ремонт энергетического оборудования РАО ЕЭС России. | (03) |  |  |  | 0 | 4603 | 0 | 0 | 0 | 4603 | 22.7 | 0 | 0 | [17 empty] | 0 | 0 | 0 |  |  |  |  | 0 | 0 |  |  |  |  | 1 |  | -702051051 | 2 | 1 | 3 | 0 | 0 | 0 | 10393.21 | 10393.21 | 0 | 0 |  | 0 | 3 | 0 |  | 0 | 1 | 0 | 0 | 0 | 0 | 0
51 | 1 | 4 | 436 |  | Новый раздел | 9. Теплосчетчики.Техническое обслуживание Техническое обслуживание в объеме планового ТО проводимого в течении кален.года в процессе работы оборудования. | 0 | [6 empty] | 10393.21 | 0 | 0 | 0 | 10393.21 | 0 | 22.7 | 0 | 0 | 0 | 0 |  |  | 10393.21 | 0 | 0 | 0 | 10393.21 | 0 | 22.7 | 0 | 0 | 0 | 0 |  |  | 0 | 0 | 0 | 10393.21 | 10393.21 | 0 | 0 | 0 | 0 | 0 | 0 | 0 | 0 | 0 | 0 | 0 | [19 empty] | 0 | 0 | 0 | 10393.21 | 10393.21 | 0 | 0 | 0 | 0 | 0 | 0 | 0 | 0 | 0 | 0 | 0 | [114 empty] | 0
50 | 0 | 0 | 1 | 201 | 10393.21 | ПЗ | Прямые затраты |  |  | 201 | 1 | 3 |  | 2 | [7 empty] | 10393.21 | 1 | 10393.21
50 | 0 | 0 | 1 | 202 | 0 | СтМатОб | Стоимость материальных ресурсов (всего) |  |  | 202 | 2 | 3 |  | 2 | [7 empty] | 0 | 1 | 0
50 | 0 | 0 | 1 | 222 | 0 | СтМатОбЗак | Стоимость материалов и оборудования заказчика |  |  | 222 | 3 | 3 |  | 2 | [7 empty] | 0 | 1 | 0
50 | 0 | 0 | 1 | 225 | 0 | СтМатОбПод | Стоимость материалов и оборудования подрядчика |  |  | 225 | 4 | 3 |  | 2 | [7 empty] | 0 | 1 | 0
50 | 0 | 0 | 1 | 226 | 0 | СтМат | Стоимость материалов (всего) |  |  | 226 | 5 | 3 |  | 2 | [7 empty] | 0 | 1 | 0
50 | 0 | 0 | 1 | 227 | 0 | СтМатЗак | Стоимость материалов заказчика |  |  | 227 | 6 | 3 |  | 2 | [7 empty] | 0 | 1 | 0
50 | 0 | 0 | 1 | 228 | 0 | СтМатПод | Стоимость материалов подрядчика |  |  | 228 | 7 | 3 |  | 2 | [7 empty] | 0 | 1 | 0
50 | 0 | 0 | 1 | 216 | 0 | Оборуд | Стоимость оборудования (всего) |  |  | 216 | 8 | 3 |  | 2 | [7 empty] | 0 | 1 | 0
50 | 0 | 0 | 1 | 223 | 0 | ОборудЗак | Стоимость оборудования заказчика |  |  | 223 | 9 | 3 |  | 2 | [7 empty] | 0 | 1 | 0
50 | 0 | 0 | 1 | 229 | 0 | ОборудПод | Стоимость оборудования подрядчика |  |  | 229 | 10 | 3 |  | 2 | [7 empty] | 0 | 1 | 0
50 | 0 | 0 | 1 | 203 | 0 | ЭММ | Эксплуатация машин |  |  | 203 | 11 | 3 |  | 2 | [7 empty] | 0 | 1 | 0
50 | 0 | 0 | 1 | 231 | 0 | ЭММсНРиСП | Эксплуатация машин по ТСН-2001.16 |  |  | 231 | 12 | 3 |  | 2 | [7 empty] | 0 | 1 | 0
50 | 0 | 0 | 1 | 204 | 0 | ЗПМ | ЗП машинистов |  |  | 204 | 13 | 3 |  | 2 | [7 empty] | 0 | 1 | 0
50 | 0 | 0 | 1 | 205 | 10393.21 | ОЗП | Основная ЗП рабочих |  |  | 205 | 14 | 3 |  | 2 | [7 empty] | 10393.21 | 1 | 10393.21
50 | 0 | 0 | 1 | 232 | 0 | ОЗПсНРиСП | Основная ЗП рабочих по ТСН-2001.16 |  |  | 232 | 15 | 3 |  | 2 | [7 empty] | 0 | 1 | 0
50 | 0 | 0 | 1 | 214 | 10393.21 | Строит | Строительные работы с НР и СП |  |  | 214 | 16 | 3 |  | 2 | [7 empty] | 10393.21 | 1 | 10393.21
50 | 0 | 0 | 1 | 215 | 0 | Монтаж | Монтажные работы с НР и СП |  |  | 215 | 17 | 3 |  | 2 | [7 empty] | 0 | 1 | 0
50 | 0 | 0 | 1 | 217 | 0 | Прочие | Прочие работы с НР и СП |  |  | 217 | 18 | 3 |  | 2 | [7 empty] | 0 | 1 | 0
50 | 0 | 0 | 1 | 230 | 0 | ПрочиеЗатр | Прочие затраты по ТСН-2001.16 |  |  | 230 | 19 | 3 |  | 2 | [7 empty] | 0 | 1 | 0
50 | 0 | 0 | 1 | 206 | 0 | ВозврМат | Возврат материалов |  |  | 206 | 20 | 3 |  | 2 | [7 empty] | 0 | 1 | 0
50 | 0 | 0 | 1 | 207 | 22.7 | ТрудСтр | Трудозатраты строителей |  |  | 207 | 21 | 3 |  | -1 | [7 empty] | 22.7 | 1 | 22.7
50 | 0 | 0 | 1 | 208 | 0 | ТрудМаш | Трудозатраты машинистов |  |  | 208 | 22 | 3 |  | -1 | [7 empty] | 0 | 1 | 0
50 | 0 | 0 | 1 | 209 | 0 | ТранспМат | Транспорт материалов |  |  | 209 | 23 | 3 |  | 2 | [7 empty] | 0 | 1 | 0
50 | 0 | 0 | 1 | 233 | 0 | Перевозка | Перевозка грузов |  |  | 233 | 24 | 3 |  | 2 | [7 empty] | 0 | 1 | 0
50 | 0 | 0 | 1 | 210 | 0 | НР | Накладные расходы |  |  | 210 | 25 | 3 |  | 2 | [7 empty] | 0 | 1 | 0
50 | 0 | 0 | 1 | 211 | 0 | СмПриб | Сметная прибыль |  |  | 211 | 26 | 3 |  | 2 | [7 empty] | 0 | 1 | 0
50 | 0 | 0 | 1 | 224 | 10393.21 | Всего | Всего с НР и СП |  |  | 224 | 27 | 3 |  | 2 | [7 empty] | 10393.21 | 1 | 10393.21
4 | 1 |  | 478 |  | Новый раздел | 10. Мембранные/расширительные баки. Техническое обслуживание в объеме планового ТО проводимого в течении кален.года в процессе работы оборудования. |  | 0 |  | -1 | [7 empty] | 0 |  |  | 0 | [53 empty] | 0 | [11 empty] | 0
52 | 1 | 4 | 472 | 0 | Новый раздел | 10. Мембранные/расширительные баки. Техническое обслуживание в объеме планового ТО проводимого в течении кален.года в процессе работы оборудования. | [7 empty] | 952.84 | 0 | 0 | 0 | 952.84 | 0 | 2.8 | 0 | 0 | 0 | 0 | 0 | 0 | 952.84 | 0 | 0 | 0 | 952.84 | 0 | 2.8 | 0 | 0 | 0 | 0 | 0 | 0 | 0 | 0 | 0 | 952.84 | 952.84 | 0 | 0 | 0 | 0 | 0 | 0 | 0 | 0 | 0 | 0 | 0 | 0 | 0 | 0 | 0 | 0 | 0 | 0 | 0 | 0 | 0 | 0 | 0 | 0 | 0 | 0 | 0 | 0 | 0 | 0 | 0 | 0 | 0 | 952.84 | 952.84 | 0 | 0 | 0 | 0 | 0 | 0 | 0 | 0 | 0 | 0 | 0 | 0 | 0 | 0 | 0 | 0 | 0 | 0 | 0 | 0 | 0 | 0 | 0 | 0 | 0 | 0 | 0 | 0 | 0 | 0 | 0 | 0 | 0 | 0 | 0 | 0 | 0 | 0 | 0 | 0 | 0 | 0 | 0 | 0 | 0 | 0 | 0 | 0 | 0 | 0 | 0 | 0 | 0 | 0 | 0 | 0 | 0 | 0 | 0 | 0 | 0 | 0 | 0 | 0 | 0 | 0 | 0 | 0 | 0 | 0 | 0 | 0 | 0 | 0 | 0 | 0 | 0 | 0 | 0 | 0 | 0 | 0 | 0 | 0 | 0 | 0 | 0 | 0 | 0 | 0 | 0 | 0 | 0 | 0 | 0 | 0 | 0 | 0 | 0 | 0 | 0 | 0 | 0 | 0 | 0 | 0 | 0 | 0 | 0 | 0 | 0 | 0 | 0 | 0 | 0 | 0 | 0 | 0 | 0 | 0 | 0 | 0 | 0 | 0 | 0 | 0
17 | 1 | 28 | 28 | 28 | 12-02010101-01 | Ремонт баков (резервуаров) емкостью, м3: до 2 (применительк к ТО мембранных/расширительных баков в объеме планового ТО проводимого в течении кален.года ). | 1 шт. | 1 | 0 | 1 |  |  |  | 952.84 | 0 | 0 | 0 | 952.84 | 0 | 2.8 | 0 | 0 | 0 | 0 |  | 290813959 | 372.204 | 0 | 0 | 0 | 372.204 | 0 | 2.8 | 0 | 0 | 422 | 0 | 0 | 0 | 422 | 0 | 2.8 | 0 | 0 | 0 | 0 | 1 | 1 |  |  | 1 | 2.56 | 1 | 1 |  |  |  |  | 0 | 1 | БЦРЭО РАО ЕЭС, сб.12,разд.02,поз.010101-01 |  |  | 150 | 0 |  | 0 | 1 | 0 | 2.56 | 1 | 1 | 1 | 1 | 1 |  | 0 | 0 |  |  |  | 0 | 0 | 0 | [5 empty] | 0 |  | 0 | 952.84 | 0 | 0 | 0 | 952.8422 | 0 | 2.8 | 0 | 0 | 0 | 0 | [6 empty] | )*0,882 | [6 empty] | 0 | 0 | 1 | 1 |  |  |  | 1010 | 1 шт. | шт. | 1 | [6 empty] | 239517836 | 1 | Прочие работы | 0 |  | 1 | 150 | Базовые цены ремонт энергетического оборудования РАО ЕЭС России. | (03) |  |  |  | 0 | 422 | 0 | 0 | 0 | 422 | 2.8 | 0 | 0 | [17 empty] | 0 | 0 | 0 |  |  |  |  | 0 | 0 |  |  |  |  | 1 |  | -490607286 | 2 | 1 | 3 | 0 | 0 | 0 | 952.84 | 952.84 | 0 | 0 |  | 0 | 3 | 0 |  | 0 | 1 | 0 | 0 | 0 | 0 | 0
51 | 1 | 4 | 472 |  | Новый раздел | 10. Мембранные/расширительные баки. Техническое обслуживание в объеме планового ТО проводимого в течении кален.года в процессе работы оборудования. | 0 | [6 empty] | 952.84 | 0 | 0 | 0 | 952.84 | 0 | 2.8 | 0 | 0 | 0 | 0 |  |  | 952.84 | 0 | 0 | 0 | 952.84 | 0 | 2.8 | 0 | 0 | 0 | 0 |  |  | 0 | 0 | 0 | 952.84 | 952.84 | 0 | 0 | 0 | 0 | 0 | 0 | 0 | 0 | 0 | 0 | 0 | [19 empty] | 0 | 0 | 0 | 952.84 | 952.84 | 0 | 0 | 0 | 0 | 0 | 0 | 0 | 0 | 0 | 0 | 0 | [114 empty] | 0
50 | 0 | 0 | 1 | 201 | 952.84 | ПЗ | Прямые затраты |  |  | 201 | 1 | 3 |  | 2 | [7 empty] | 952.84 | 1 | 952.84
50 | 0 | 0 | 1 | 202 | 0 | СтМатОб | Стоимость материальных ресурсов (всего) |  |  | 202 | 2 | 3 |  | 2 | [7 empty] | 0 | 1 | 0
50 | 0 | 0 | 1 | 222 | 0 | СтМатОбЗак | Стоимость материалов и оборудования заказчика |  |  | 222 | 3 | 3 |  | 2 | [7 empty] | 0 | 1 | 0
50 | 0 | 0 | 1 | 225 | 0 | СтМатОбПод | Стоимость материалов и оборудования подрядчика |  |  | 225 | 4 | 3 |  | 2 | [7 empty] | 0 | 1 | 0
50 | 0 | 0 | 1 | 226 | 0 | СтМат | Стоимость материалов (всего) |  |  | 226 | 5 | 3 |  | 2 | [7 empty] | 0 | 1 | 0
50 | 0 | 0 | 1 | 227 | 0 | СтМатЗак | Стоимость материалов заказчика |  |  | 227 | 6 | 3 |  | 2 | [7 empty] | 0 | 1 | 0
50 | 0 | 0 | 1 | 228 | 0 | СтМатПод | Стоимость материалов подрядчика |  |  | 228 | 7 | 3 |  | 2 | [7 empty] | 0 | 1 | 0
50 | 0 | 0 | 1 | 216 | 0 | Оборуд | Стоимость оборудования (всего) |  |  | 216 | 8 | 3 |  | 2 | [7 empty] | 0 | 1 | 0
50 | 0 | 0 | 1 | 223 | 0 | ОборудЗак | Стоимость оборудования заказчика |  |  | 223 | 9 | 3 |  | 2 | [7 empty] | 0 | 1 | 0
50 | 0 | 0 | 1 | 229 | 0 | ОборудПод | Стоимость оборудования подрядчика |  |  | 229 | 10 | 3 |  | 2 | [7 empty] | 0 | 1 | 0
50 | 0 | 0 | 1 | 203 | 0 | ЭММ | Эксплуатация машин |  |  | 203 | 11 | 3 |  | 2 | [7 empty] | 0 | 1 | 0
50 | 0 | 0 | 1 | 231 | 0 | ЭММсНРиСП | Эксплуатация машин по ТСН-2001.16 |  |  | 231 | 12 | 3 |  | 2 | [7 empty] | 0 | 1 | 0
50 | 0 | 0 | 1 | 204 | 0 | ЗПМ | ЗП машинистов |  |  | 204 | 13 | 3 |  | 2 | [7 empty] | 0 | 1 | 0
50 | 0 | 0 | 1 | 205 | 952.84 | ОЗП | Основная ЗП рабочих |  |  | 205 | 14 | 3 |  | 2 | [7 empty] | 952.84 | 1 | 952.84
50 | 0 | 0 | 1 | 232 | 0 | ОЗПсНРиСП | Основная ЗП рабочих по ТСН-2001.16 |  |  | 232 | 15 | 3 |  | 2 | [7 empty] | 0 | 1 | 0
50 | 0 | 0 | 1 | 214 | 952.84 | Строит | Строительные работы с НР и СП |  |  | 214 | 16 | 3 |  | 2 | [7 empty] | 952.84 | 1 | 952.84
50 | 0 | 0 | 1 | 215 | 0 | Монтаж | Монтажные работы с НР и СП |  |  | 215 | 17 | 3 |  | 2 | [7 empty] | 0 | 1 | 0
50 | 0 | 0 | 1 | 217 | 0 | Прочие | Прочие работы с НР и СП |  |  | 217 | 18 | 3 |  | 2 | [7 empty] | 0 | 1 | 0
50 | 0 | 0 | 1 | 230 | 0 | ПрочиеЗатр | Прочие затраты по ТСН-2001.16 |  |  | 230 | 19 | 3 |  | 2 | [7 empty] | 0 | 1 | 0
50 | 0 | 0 | 1 | 206 | 0 | ВозврМат | Возврат материалов |  |  | 206 | 20 | 3 |  | 2 | [7 empty] | 0 | 1 | 0
50 | 0 | 0 | 1 | 207 | 2.8 | ТрудСтр | Трудозатраты строителей |  |  | 207 | 21 | 3 |  | -1 | [7 empty] | 2.8 | 1 | 2.8
50 | 0 | 0 | 1 | 208 | 0 | ТрудМаш | Трудозатраты машинистов |  |  | 208 | 22 | 3 |  | -1 | [7 empty] | 0 | 1 | 0
50 | 0 | 0 | 1 | 209 | 0 | ТранспМат | Транспорт материалов |  |  | 209 | 23 | 3 |  | 2 | [7 empty] | 0 | 1 | 0
50 | 0 | 0 | 1 | 233 | 0 | Перевозка | Перевозка грузов |  |  | 233 | 24 | 3 |  | 2 | [7 empty] | 0 | 1 | 0
50 | 0 | 0 | 1 | 210 | 0 | НР | Накладные расходы |  |  | 210 | 25 | 3 |  | 2 | [7 empty] | 0 | 1 | 0
50 | 0 | 0 | 1 | 211 | 0 | СмПриб | Сметная прибыль |  |  | 211 | 26 | 3 |  | 2 | [7 empty] | 0 | 1 | 0
50 | 0 | 0 | 1 | 224 | 952.84 | Всего | Всего с НР и СП |  |  | 224 | 27 | 3 |  | 2 | [7 empty] | 952.84 | 1 | 952.84
4 | 1 |  | 514 |  | Новый раздел | 11. Регулятор -управление клапанами и насосами. Техническое обслуживание в объеме планового ТО проводимого в течении кален.года в процессе работы оборудования. |  | 0 |  | -1 | [7 empty] | 0 |  |  | 0 | [53 empty] | 0 | [11 empty] | 0
52 | 1 | 4 | 508 | 0 | Новый раздел | 11. Регулятор -управление клапанами и насосами. Техническое обслуживание в объеме планового ТО проводимого в течении кален.года в процессе работы оборудования. | [7 empty] | 316.11 | 0 | 0 | 0 | 316.11 | 0 | 0.76 | 0 | 0 | 0 | 0 | 0 | 0 | 316.11 | 0 | 0 | 0 | 316.11 | 0 | 0.76 | 0 | 0 | 0 | 0 | 0 | 0 | 0 | 0 | 0 | 316.11 | 316.11 | 0 | 0 | 0 | 0 | 0 | 0 | 0 | 0 | 0 | 0 | 0 | 0 | 0 | 0 | 0 | 0 | 0 | 0 | 0 | 0 | 0 | 0 | 0 | 0 | 0 | 0 | 0 | 0 | 0 | 0 | 0 | 0 | 0 | 316.11 | 316.11 | 0 | 0 | 0 | 0 | 0 | 0 | 0 | 0 | 0 | 0 | 0 | 0 | 0 | 0 | 0 | 0 | 0 | 0 | 0 | 0 | 0 | 0 | 0 | 0 | 0 | 0 | 0 | 0 | 0 | 0 | 0 | 0 | 0 | 0 | 0 | 0 | 0 | 0 | 0 | 0 | 0 | 0 | 0 | 0 | 0 | 0 | 0 | 0 | 0 | 0 | 0 | 0 | 0 | 0 | 0 | 0 | 0 | 0 | 0 | 0 | 0 | 0 | 0 | 0 | 0 | 0 | 0 | 0 | 0 | 0 | 0 | 0 | 0 | 0 | 0 | 0 | 0 | 0 | 0 | 0 | 0 | 0 | 0 | 0 | 0 | 0 | 0 | 0 | 0 | 0 | 0 | 0 | 0 | 0 | 0 | 0 | 0 | 0 | 0 | 0 | 0 | 0 | 0 | 0 | 0 | 0 | 0 | 0 | 0 | 0 | 0 | 0 | 0 | 0 | 0 | 0 | 0 | 0 | 0 | 0 | 0 | 0 | 0 | 0 | 0 | 0
17 | 1 | 29 | 29 | 29 | 08-01050105-01 | ТО блока включения регулятора | 1 шт. | 1 | 0 | 1 |  |  |  | 316.11 | 0 | 0 | 0 | 316.11 | 0 | 0.76 | 0 | 0 | 0 | 0 |  | 290813959 | 123.48 | 0 | 0 | 0 | 123.48 | 0 | 0.76 | 0 | 0 | 140 | 0 | 0 | 0 | 140 | 0 | 0.76 | 0 | 0 | 0 | 0 | 1 | 1 |  |  | 1 | 2.56 | 1 | 1 |  |  |  |  | 0 | 1 | БЦРЭО РАО ЕЭС, сб.08,разд.01,поз.050105-01 |  |  | 150 | 0 |  | 0 | 1 | 0 | 2.56 | 1 | 1 | 1 | 1 | 1 |  | 0 | 0 |  |  |  | 0 | 0 | 0 | [5 empty] | 0 |  | 0 | 316.11 | 0 | 0 | 0 | 316.1088 | 0 | 0.76 | 0 | 0 | 0 | 0 | [6 empty] | *0,882 | [6 empty] | 0 | 0 | 1 | 1 |  |  |  | 1010 | 1 шт. | шт. | 1 | [6 empty] | 239517836 | 1 | Прочие работы | 0 |  | 1 | 150 | Базовые цены ремонт энергетического оборудования РАО ЕЭС России. | (03) |  |  |  | 0 | 140 | 0 | 0 | 0 | 140 | 0.76 | 0 | 0 | [17 empty] | 0 | 0 | 0 |  |  |  |  | 0 | 0 |  |  |  |  | 1 |  | 385624660 | 2 | 1 | 3 | 0 | 0 | 0 | 316.11 | 316.11 | 0 | 0 |  | 0 | 3 | 0 |  | 0 | 1 | 0 | 0 | 0 | 0 | 0
51 | 1 | 4 | 508 |  | Новый раздел | 11. Регулятор -управление клапанами и насосами. Техническое обслуживание в объеме планового ТО проводимого в течении кален.года в процессе работы оборудования. | 0 | [6 empty] | 316.11 | 0 | 0 | 0 | 316.11 | 0 | 0.76 | 0 | 0 | 0 | 0 |  |  | 316.11 | 0 | 0 | 0 | 316.11 | 0 | 0.76 | 0 | 0 | 0 | 0 |  |  | 0 | 0 | 0 | 316.11 | 316.11 | 0 | 0 | 0 | 0 | 0 | 0 | 0 | 0 | 0 | 0 | 0 | [19 empty] | 0 | 0 | 0 | 316.11 | 316.11 | 0 | 0 | 0 | 0 | 0 | 0 | 0 | 0 | 0 | 0 | 0 | [114 empty] | 0
50 | 0 | 0 | 1 | 201 | 316.11 | ПЗ | Прямые затраты |  |  | 201 | 1 | 3 |  | 2 | [7 empty] | 316.11 | 1 | 316.11
50 | 0 | 0 | 1 | 202 | 0 | СтМатОб | Стоимость материальных ресурсов (всего) |  |  | 202 | 2 | 3 |  | 2 | [7 empty] | 0 | 1 | 0
50 | 0 | 0 | 1 | 222 | 0 | СтМатОбЗак | Стоимость материалов и оборудования заказчика |  |  | 222 | 3 | 3 |  | 2 | [7 empty] | 0 | 1 | 0
50 | 0 | 0 | 1 | 225 | 0 | СтМатОбПод | Стоимость материалов и оборудования подрядчика |  |  | 225 | 4 | 3 |  | 2 | [7 empty] | 0 | 1 | 0
50 | 0 | 0 | 1 | 226 | 0 | СтМат | Стоимость материалов (всего) |  |  | 226 | 5 | 3 |  | 2 | [7 empty] | 0 | 1 | 0
50 | 0 | 0 | 1 | 227 | 0 | СтМатЗак | Стоимость материалов заказчика |  |  | 227 | 6 | 3 |  | 2 | [7 empty] | 0 | 1 | 0
50 | 0 | 0 | 1 | 228 | 0 | СтМатПод | Стоимость материалов подрядчика |  |  | 228 | 7 | 3 |  | 2 | [7 empty] | 0 | 1 | 0
50 | 0 | 0 | 1 | 216 | 0 | Оборуд | Стоимость оборудования (всего) |  |  | 216 | 8 | 3 |  | 2 | [7 empty] | 0 | 1 | 0
50 | 0 | 0 | 1 | 223 | 0 | ОборудЗак | Стоимость оборудования заказчика |  |  | 223 | 9 | 3 |  | 2 | [7 empty] | 0 | 1 | 0
50 | 0 | 0 | 1 | 229 | 0 | ОборудПод | Стоимость оборудования подрядчика |  |  | 229 | 10 | 3 |  | 2 | [7 empty] | 0 | 1 | 0
50 | 0 | 0 | 1 | 203 | 0 | ЭММ | Эксплуатация машин |  |  | 203 | 11 | 3 |  | 2 | [7 empty] | 0 | 1 | 0
50 | 0 | 0 | 1 | 231 | 0 | ЭММсНРиСП | Эксплуатация машин по ТСН-2001.16 |  |  | 231 | 12 | 3 |  | 2 | [7 empty] | 0 | 1 | 0
50 | 0 | 0 | 1 | 204 | 0 | ЗПМ | ЗП машинистов |  |  | 204 | 13 | 3 |  | 2 | [7 empty] | 0 | 1 | 0
50 | 0 | 0 | 1 | 205 | 316.11 | ОЗП | Основная ЗП рабочих |  |  | 205 | 14 | 3 |  | 2 | [7 empty] | 316.11 | 1 | 316.11
50 | 0 | 0 | 1 | 232 | 0 | ОЗПсНРиСП | Основная ЗП рабочих по ТСН-2001.16 |  |  | 232 | 15 | 3 |  | 2 | [7 empty] | 0 | 1 | 0
50 | 0 | 0 | 1 | 214 | 316.11 | Строит | Строительные работы с НР и СП |  |  | 214 | 16 | 3 |  | 2 | [7 empty] | 316.11 | 1 | 316.11
50 | 0 | 0 | 1 | 215 | 0 | Монтаж | Монтажные работы с НР и СП |  |  | 215 | 17 | 3 |  | 2 | [7 empty] | 0 | 1 | 0
50 | 0 | 0 | 1 | 217 | 0 | Прочие | Прочие работы с НР и СП |  |  | 217 | 18 | 3 |  | 2 | [7 empty] | 0 | 1 | 0
50 | 0 | 0 | 1 | 230 | 0 | ПрочиеЗатр | Прочие затраты по ТСН-2001.16 |  |  | 230 | 19 | 3 |  | 2 | [7 empty] | 0 | 1 | 0
50 | 0 | 0 | 1 | 206 | 0 | ВозврМат | Возврат материалов |  |  | 206 | 20 | 3 |  | 2 | [7 empty] | 0 | 1 | 0
50 | 0 | 0 | 1 | 207 | 0.76 | ТрудСтр | Трудозатраты строителей |  |  | 207 | 21 | 3 |  | -1 | [7 empty] | 0.76 | 1 | 0.76
50 | 0 | 0 | 1 | 208 | 0 | ТрудМаш | Трудозатраты машинистов |  |  | 208 | 22 | 3 |  | -1 | [7 empty] | 0 | 1 | 0
50 | 0 | 0 | 1 | 209 | 0 | ТранспМат | Транспорт материалов |  |  | 209 | 23 | 3 |  | 2 | [7 empty] | 0 | 1 | 0
50 | 0 | 0 | 1 | 233 | 0 | Перевозка | Перевозка грузов |  |  | 233 | 24 | 3 |  | 2 | [7 empty] | 0 | 1 | 0
50 | 0 | 0 | 1 | 210 | 0 | НР | Накладные расходы |  |  | 210 | 25 | 3 |  | 2 | [7 empty] | 0 | 1 | 0
50 | 0 | 0 | 1 | 211 | 0 | СмПриб | Сметная прибыль |  |  | 211 | 26 | 3 |  | 2 | [7 empty] | 0 | 1 | 0
50 | 0 | 0 | 1 | 224 | 316.11 | Всего | Всего с НР и СП |  |  | 224 | 27 | 3 |  | 2 | [7 empty] | 316.11 | 1 | 316.11
4 | 1 |  | 550 |  | Новый раздел | 12.Сигнальные лампы.Техническое обслуживание в объеме планового ТО проводимого в течении кален.года в процессе работы оборудования. |  | 0 |  | -1 | [7 empty] | 0 |  |  | 0 | [53 empty] | 0 | [11 empty] | 0
52 | 1 | 4 | 544 | 0 | Новый раздел | 12.Сигнальные лампы.Техническое обслуживание в объеме планового ТО проводимого в течении кален.года в процессе работы оборудования. | [7 empty] | 108.38 | 0 | 0 | 0 | 108.38 | 0 | 0.27 | 0 | 0 | 0 | 0 | 0 | 0 | 108.38 | 0 | 0 | 0 | 108.38 | 0 | 0.27 | 0 | 0 | 0 | 0 | 0 | 0 | 0 | 0 | 0 | 108.38 | 108.38 | 0 | 0 | 0 | 0 | 0 | 0 | 0 | 0 | 0 | 0 | 0 | 0 | 0 | 0 | 0 | 0 | 0 | 0 | 0 | 0 | 0 | 0 | 0 | 0 | 0 | 0 | 0 | 0 | 0 | 0 | 0 | 0 | 0 | 108.38 | 108.38 | 0 | 0 | 0 | 0 | 0 | 0 | 0 | 0 | 0 | 0 | 0 | 0 | 0 | 0 | 0 | 0 | 0 | 0 | 0 | 0 | 0 | 0 | 0 | 0 | 0 | 0 | 0 | 0 | 0 | 0 | 0 | 0 | 0 | 0 | 0 | 0 | 0 | 0 | 0 | 0 | 0 | 0 | 0 | 0 | 0 | 0 | 0 | 0 | 0 | 0 | 0 | 0 | 0 | 0 | 0 | 0 | 0 | 0 | 0 | 0 | 0 | 0 | 0 | 0 | 0 | 0 | 0 | 0 | 0 | 0 | 0 | 0 | 0 | 0 | 0 | 0 | 0 | 0 | 0 | 0 | 0 | 0 | 0 | 0 | 0 | 0 | 0 | 0 | 0 | 0 | 0 | 0 | 0 | 0 | 0 | 0 | 0 | 0 | 0 | 0 | 0 | 0 | 0 | 0 | 0 | 0 | 0 | 0 | 0 | 0 | 0 | 0 | 0 | 0 | 0 | 0 | 0 | 0 | 0 | 0 | 0 | 0 | 0 | 0 | 0 | 0
17 | 1 | 30 | 30 | 30 | 08-01050112-01 | ТО блока индикации (применительно к ТО сигнальной арматуры) | 1 шт. | 1 | 0 | 1 |  |  |  | 108.38 | 0 | 0 | 0 | 108.38 | 0 | 0.27 | 0 | 0 | 0 | 0 |  | 290813959 | 42.336 | 0 | 0 | 0 | 42.336 | 0 | 0.27 | 0 | 0 | 48 | 0 | 0 | 0 | 48 | 0 | 0.27 | 0 | 0 | 0 | 0 | 1 | 1 |  |  | 1 | 2.56 | 1 | 1 |  |  |  |  | 0 | 1 | БЦРЭО РАО ЕЭС, сб.08,разд.01,поз.050112-01 |  |  | 150 | 0 |  | 0 | 1 | 0 | 2.56 | 1 | 1 | 1 | 1 | 1 |  | 0 | 0 |  |  |  | 0 | 0 | 0 | [5 empty] | 0 |  | 0 | 108.38 | 0 | 0 | 0 | 108.3802 | 0 | 0.27 | 0 | 0 | 0 | 0 | [6 empty] | )*0,882 | [6 empty] | 0 | 0 | 1 | 1 |  |  |  | 1010 | 1 шт. | шт. | 1 | [6 empty] | 239517836 | 1 | Прочие работы | 0 |  | 1 | 150 | Базовые цены ремонт энергетического оборудования РАО ЕЭС России. | (03) |  |  |  | 0 | 48 | 0 | 0 | 0 | 48 | 0.27 | 0 | 0 | [17 empty] | 0 | 0 | 0 |  |  |  |  | 0 | 0 |  |  |  |  | 1 |  | -310436274 | 2 | 1 | 3 | 0 | 0 | 0 | 108.38 | 108.38 | 0 | 0 |  | 0 | 3 | 0 |  | 0 | 1 | 0 | 0 | 0 | 0 | 0
51 | 1 | 4 | 544 |  | Новый раздел | 12.Сигнальные лампы.Техническое обслуживание в объеме планового ТО проводимого в течении кален.года в процессе работы оборудования. | 0 | [6 empty] | 108.38 | 0 | 0 | 0 | 108.38 | 0 | 0.27 | 0 | 0 | 0 | 0 |  |  | 108.38 | 0 | 0 | 0 | 108.38 | 0 | 0.27 | 0 | 0 | 0 | 0 |  |  | 0 | 0 | 0 | 108.38 | 108.38 | 0 | 0 | 0 | 0 | 0 | 0 | 0 | 0 | 0 | 0 | 0 | [19 empty] | 0 | 0 | 0 | 108.38 | 108.38 | 0 | 0 | 0 | 0 | 0 | 0 | 0 | 0 | 0 | 0 | 0 | [114 empty] | 0
50 | 0 | 0 | 1 | 201 | 108.38 | ПЗ | Прямые затраты |  |  | 201 | 1 | 3 |  | 2 | [7 empty] | 108.38 | 1 | 108.38
50 | 0 | 0 | 1 | 202 | 0 | СтМатОб | Стоимость материальных ресурсов (всего) |  |  | 202 | 2 | 3 |  | 2 | [7 empty] | 0 | 1 | 0
50 | 0 | 0 | 1 | 222 | 0 | СтМатОбЗак | Стоимость материалов и оборудования заказчика |  |  | 222 | 3 | 3 |  | 2 | [7 empty] | 0 | 1 | 0
50 | 0 | 0 | 1 | 225 | 0 | СтМатОбПод | Стоимость материалов и оборудования подрядчика |  |  | 225 | 4 | 3 |  | 2 | [7 empty] | 0 | 1 | 0
50 | 0 | 0 | 1 | 226 | 0 | СтМат | Стоимость материалов (всего) |  |  | 226 | 5 | 3 |  | 2 | [7 empty] | 0 | 1 | 0
50 | 0 | 0 | 1 | 227 | 0 | СтМатЗак | Стоимость материалов заказчика |  |  | 227 | 6 | 3 |  | 2 | [7 empty] | 0 | 1 | 0
50 | 0 | 0 | 1 | 228 | 0 | СтМатПод | Стоимость материалов подрядчика |  |  | 228 | 7 | 3 |  | 2 | [7 empty] | 0 | 1 | 0
50 | 0 | 0 | 1 | 216 | 0 | Оборуд | Стоимость оборудования (всего) |  |  | 216 | 8 | 3 |  | 2 | [7 empty] | 0 | 1 | 0
50 | 0 | 0 | 1 | 223 | 0 | ОборудЗак | Стоимость оборудования заказчика |  |  | 223 | 9 | 3 |  | 2 | [7 empty] | 0 | 1 | 0
50 | 0 | 0 | 1 | 229 | 0 | ОборудПод | Стоимость оборудования подрядчика |  |  | 229 | 10 | 3 |  | 2 | [7 empty] | 0 | 1 | 0
50 | 0 | 0 | 1 | 203 | 0 | ЭММ | Эксплуатация машин |  |  | 203 | 11 | 3 |  | 2 | [7 empty] | 0 | 1 | 0
50 | 0 | 0 | 1 | 231 | 0 | ЭММсНРиСП | Эксплуатация машин по ТСН-2001.16 |  |  | 231 | 12 | 3 |  | 2 | [7 empty] | 0 | 1 | 0
50 | 0 | 0 | 1 | 204 | 0 | ЗПМ | ЗП машинистов |  |  | 204 | 13 | 3 |  | 2 | [7 empty] | 0 | 1 | 0
50 | 0 | 0 | 1 | 205 | 108.38 | ОЗП | Основная ЗП рабочих |  |  | 205 | 14 | 3 |  | 2 | [7 empty] | 108.38 | 1 | 108.38
50 | 0 | 0 | 1 | 232 | 0 | ОЗПсНРиСП | Основная ЗП рабочих по ТСН-2001.16 |  |  | 232 | 15 | 3 |  | 2 | [7 empty] | 0 | 1 | 0
50 | 0 | 0 | 1 | 214 | 108.38 | Строит | Строительные работы с НР и СП |  |  | 214 | 16 | 3 |  | 2 | [7 empty] | 108.38 | 1 | 108.38
50 | 0 | 0 | 1 | 215 | 0 | Монтаж | Монтажные работы с НР и СП |  |  | 215 | 17 | 3 |  | 2 | [7 empty] | 0 | 1 | 0
50 | 0 | 0 | 1 | 217 | 0 | Прочие | Прочие работы с НР и СП |  |  | 217 | 18 | 3 |  | 2 | [7 empty] | 0 | 1 | 0
50 | 0 | 0 | 1 | 230 | 0 | ПрочиеЗатр | Прочие затраты по ТСН-2001.16 |  |  | 230 | 19 | 3 |  | 2 | [7 empty] | 0 | 1 | 0
50 | 0 | 0 | 1 | 206 | 0 | ВозврМат | Возврат материалов |  |  | 206 | 20 | 3 |  | 2 | [7 empty] | 0 | 1 | 0
50 | 0 | 0 | 1 | 207 | 0.27 | ТрудСтр | Трудозатраты строителей |  |  | 207 | 21 | 3 |  | -1 | [7 empty] | 0.27 | 1 | 0.27
50 | 0 | 0 | 1 | 208 | 0 | ТрудМаш | Трудозатраты машинистов |  |  | 208 | 22 | 3 |  | -1 | [7 empty] | 0 | 1 | 0
50 | 0 | 0 | 1 | 209 | 0 | ТранспМат | Транспорт материалов |  |  | 209 | 23 | 3 |  | 2 | [7 empty] | 0 | 1 | 0
50 | 0 | 0 | 1 | 233 | 0 | Перевозка | Перевозка грузов |  |  | 233 | 24 | 3 |  | 2 | [7 empty] | 0 | 1 | 0
50 | 0 | 0 | 1 | 210 | 0 | НР | Накладные расходы |  |  | 210 | 25 | 3 |  | 2 | [7 empty] | 0 | 1 | 0
50 | 0 | 0 | 1 | 211 | 0 | СмПриб | Сметная прибыль |  |  | 211 | 26 | 3 |  | 2 | [7 empty] | 0 | 1 | 0
50 | 0 | 0 | 1 | 224 | 108.38 | Всего | Всего с НР и СП |  |  | 224 | 27 | 3 |  | 2 | [7 empty] | 108.38 | 1 | 108.38
4 | 1 |  | 586 |  | Новый раздел | 13. Электрические котлы.Техническое обслуживание в объеме планового ТО проводимого в течении кален.года в процессе работы оборудования. |  | 0 |  | -1 | [7 empty] | 0 |  |  | 0 | [53 empty] | 0 | [11 empty] | 0
52 | 1 | 4 | 580 | 0 | Новый раздел | 13. Электрические котлы.Техническое обслуживание в объеме планового ТО проводимого в течении кален.года в процессе работы оборудования. | [7 empty] | 3163.35 | 0 | 0 | 0 | 3163.35 | 0 | 9.2 | 0 | 0 | 0 | 0 | 0 | 0 | 3163.35 | 0 | 0 | 0 | 3163.35 | 0 | 9.2 | 0 | 0 | 0 | 0 | 0 | 0 | 0 | 0 | 0 | 3163.35 | 3163.35 | 0 | 0 | 0 | 0 | 0 | 0 | 0 | 0 | 0 | 0 | 0 | 0 | 0 | 0 | 0 | 0 | 0 | 0 | 0 | 0 | 0 | 0 | 0 | 0 | 0 | 0 | 0 | 0 | 0 | 0 | 0 | 0 | 0 | 3163.35 | 3163.35 | 0 | 0 | 0 | 0 | 0 | 0 | 0 | 0 | 0 | 0 | 0 | 0 | 0 | 0 | 0 | 0 | 0 | 0 | 0 | 0 | 0 | 0 | 0 | 0 | 0 | 0 | 0 | 0 | 0 | 0 | 0 | 0 | 0 | 0 | 0 | 0 | 0 | 0 | 0 | 0 | 0 | 0 | 0 | 0 | 0 | 0 | 0 | 0 | 0 | 0 | 0 | 0 | 0 | 0 | 0 | 0 | 0 | 0 | 0 | 0 | 0 | 0 | 0 | 0 | 0 | 0 | 0 | 0 | 0 | 0 | 0 | 0 | 0 | 0 | 0 | 0 | 0 | 0 | 0 | 0 | 0 | 0 | 0 | 0 | 0 | 0 | 0 | 0 | 0 | 0 | 0 | 0 | 0 | 0 | 0 | 0 | 0 | 0 | 0 | 0 | 0 | 0 | 0 | 0 | 0 | 0 | 0 | 0 | 0 | 0 | 0 | 0 | 0 | 0 | 0 | 0 | 0 | 0 | 0 | 0 | 0 | 0 | 0 | 0 | 0 | 0
17 | 1 | 31 | 31 | 31 | 08-01070101-01 | ТО автомата защиты котла, тип АЗК-4 (прим. к ТО автомата защиты электрического котла) | 1 шт. | 1 | 0 | 1 |  |  |  | 3163.35 | 0 | 0 | 0 | 3163.35 | 0 | 9.2 | 0 | 0 | 0 | 0 |  | 290813959 | 1235.682 | 0 | 0 | 0 | 1235.682 | 0 | 9.2 | 0 | 0 | 1401 | 0 | 0 | 0 | 1401 | 0 | 9.2 | 0 | 0 | 0 | 0 | 1 | 1 |  |  | 1 | 2.56 | 1 | 1 |  |  |  |  | 0 | 1 | БЦРЭО РАО ЕЭС, сб.08,разд.01,поз.070101-01 |  |  | 150 | 0 |  | 0 | 1 | 0 | 2.56 | 1 | 1 | 1 | 1 | 1 |  | 0 | 0 |  |  |  | 0 | 0 | 0 | [5 empty] | 0 |  | 0 | 3163.35 | 0 | 0 | 0 | 3163.3459 | 0 | 9.2 | 0 | 0 | 0 | 0 | [6 empty] | )*0,882 | [6 empty] | 0 | 0 | 1 | 1 |  |  |  | 1010 | 1 шт. | шт. | 1 | [6 empty] | 239517836 | 1 | Прочие работы | 0 |  | 1 | 150 | Базовые цены ремонт энергетического оборудования РАО ЕЭС России. | (03) |  |  |  | 0 | 1401 | 0 | 0 | 0 | 1401 | 9.2 | 0 | 0 | [17 empty] | 0 | 0 | 0 |  |  |  |  | 0 | 0 |  |  |  |  | 1 |  | 288715690 | 2 | 1 | 3 | 0 | 0 | 0 | 3163.35 | 3163.35 | 0 | 0 |  | 0 | 3 | 0 |  | 0 | 1 | 0 | 0 | 0 | 0 | 0
51 | 1 | 4 | 580 |  | Новый раздел | 13. Электрические котлы.Техническое обслуживание в объеме планового ТО проводимого в течении кален.года в процессе работы оборудования. | 0 | [6 empty] | 3163.35 | 0 | 0 | 0 | 3163.35 | 0 | 9.2 | 0 | 0 | 0 | 0 |  |  | 3163.35 | 0 | 0 | 0 | 3163.35 | 0 | 9.2 | 0 | 0 | 0 | 0 |  |  | 0 | 0 | 0 | 3163.35 | 3163.35 | 0 | 0 | 0 | 0 | 0 | 0 | 0 | 0 | 0 | 0 | 0 | [19 empty] | 0 | 0 | 0 | 3163.35 | 3163.35 | 0 | 0 | 0 | 0 | 0 | 0 | 0 | 0 | 0 | 0 | 0 | [114 empty] | 0
50 | 0 | 0 | 1 | 201 | 3163.35 | ПЗ | Прямые затраты |  |  | 201 | 1 | 3 |  | 2 | [7 empty] | 3163.35 | 1 | 3163.35
50 | 0 | 0 | 1 | 202 | 0 | СтМатОб | Стоимость материальных ресурсов (всего) |  |  | 202 | 2 | 3 |  | 2 | [7 empty] | 0 | 1 | 0
50 | 0 | 0 | 1 | 222 | 0 | СтМатОбЗак | Стоимость материалов и оборудования заказчика |  |  | 222 | 3 | 3 |  | 2 | [7 empty] | 0 | 1 | 0
50 | 0 | 0 | 1 | 225 | 0 | СтМатОбПод | Стоимость материалов и оборудования подрядчика |  |  | 225 | 4 | 3 |  | 2 | [7 empty] | 0 | 1 | 0
50 | 0 | 0 | 1 | 226 | 0 | СтМат | Стоимость материалов (всего) |  |  | 226 | 5 | 3 |  | 2 | [7 empty] | 0 | 1 | 0
50 | 0 | 0 | 1 | 227 | 0 | СтМатЗак | Стоимость материалов заказчика |  |  | 227 | 6 | 3 |  | 2 | [7 empty] | 0 | 1 | 0
50 | 0 | 0 | 1 | 228 | 0 | СтМатПод | Стоимость материалов подрядчика |  |  | 228 | 7 | 3 |  | 2 | [7 empty] | 0 | 1 | 0
50 | 0 | 0 | 1 | 216 | 0 | Оборуд | Стоимость оборудования (всего) |  |  | 216 | 8 | 3 |  | 2 | [7 empty] | 0 | 1 | 0
50 | 0 | 0 | 1 | 223 | 0 | ОборудЗак | Стоимость оборудования заказчика |  |  | 223 | 9 | 3 |  | 2 | [7 empty] | 0 | 1 | 0
50 | 0 | 0 | 1 | 229 | 0 | ОборудПод | Стоимость оборудования подрядчика |  |  | 229 | 10 | 3 |  | 2 | [7 empty] | 0 | 1 | 0
50 | 0 | 0 | 1 | 203 | 0 | ЭММ | Эксплуатация машин |  |  | 203 | 11 | 3 |  | 2 | [7 empty] | 0 | 1 | 0
50 | 0 | 0 | 1 | 231 | 0 | ЭММсНРиСП | Эксплуатация машин по ТСН-2001.16 |  |  | 231 | 12 | 3 |  | 2 | [7 empty] | 0 | 1 | 0
50 | 0 | 0 | 1 | 204 | 0 | ЗПМ | ЗП машинистов |  |  | 204 | 13 | 3 |  | 2 | [7 empty] | 0 | 1 | 0
50 | 0 | 0 | 1 | 205 | 3163.35 | ОЗП | Основная ЗП рабочих |  |  | 205 | 14 | 3 |  | 2 | [7 empty] | 3163.35 | 1 | 3163.35
50 | 0 | 0 | 1 | 232 | 0 | ОЗПсНРиСП | Основная ЗП рабочих по ТСН-2001.16 |  |  | 232 | 15 | 3 |  | 2 | [7 empty] | 0 | 1 | 0
50 | 0 | 0 | 1 | 214 | 3163.35 | Строит | Строительные работы с НР и СП |  |  | 214 | 16 | 3 |  | 2 | [7 empty] | 3163.35 | 1 | 3163.35
50 | 0 | 0 | 1 | 215 | 0 | Монтаж | Монтажные работы с НР и СП |  |  | 215 | 17 | 3 |  | 2 | [7 empty] | 0 | 1 | 0
50 | 0 | 0 | 1 | 217 | 0 | Прочие | Прочие работы с НР и СП |  |  | 217 | 18 | 3 |  | 2 | [7 empty] | 0 | 1 | 0
50 | 0 | 0 | 1 | 230 | 0 | ПрочиеЗатр | Прочие затраты по ТСН-2001.16 |  |  | 230 | 19 | 3 |  | 2 | [7 empty] | 0 | 1 | 0
50 | 0 | 0 | 1 | 206 | 0 | ВозврМат | Возврат материалов |  |  | 206 | 20 | 3 |  | 2 | [7 empty] | 0 | 1 | 0
50 | 0 | 0 | 1 | 207 | 9.2 | ТрудСтр | Трудозатраты строителей |  |  | 207 | 21 | 3 |  | -1 | [7 empty] | 9.2 | 1 | 9.2
50 | 0 | 0 | 1 | 208 | 0 | ТрудМаш | Трудозатраты машинистов |  |  | 208 | 22 | 3 |  | -1 | [7 empty] | 0 | 1 | 0
50 | 0 | 0 | 1 | 209 | 0 | ТранспМат | Транспорт материалов |  |  | 209 | 23 | 3 |  | 2 | [7 empty] | 0 | 1 | 0
50 | 0 | 0 | 1 | 233 | 0 | Перевозка | Перевозка грузов |  |  | 233 | 24 | 3 |  | 2 | [7 empty] | 0 | 1 | 0
50 | 0 | 0 | 1 | 210 | 0 | НР | Накладные расходы |  |  | 210 | 25 | 3 |  | 2 | [7 empty] | 0 | 1 | 0
50 | 0 | 0 | 1 | 211 | 0 | СмПриб | Сметная прибыль |  |  | 211 | 26 | 3 |  | 2 | [7 empty] | 0 | 1 | 0
50 | 0 | 0 | 1 | 224 | 3163.35 | Всего | Всего с НР и СП |  |  | 224 | 27 | 3 |  | 2 | [7 empty] | 3163.35 | 1 | 3163.35
4 | 1 |  | 628 |  | Новый раздел | 14.Теплообменники.Техническое обслуживание в объеме планового ТО проводимого в течении кален.года в процессе работы оборудования. |  | 0 |  | -1 | [7 empty] | 0 |  |  | 0 | [53 empty] | 0 | [11 empty] | 0
52 | 1 | 4 | 616 | 0 | Новый раздел | 14.Теплообменники.Техническое обслуживание в объеме планового ТО проводимого в течении кален.года в процессе работы оборудования. | [7 empty] | 16245.73 | 0 | 0 | 0 | 16245.73 | 0 | 45 | 0 | 0 | 0 | 0 | 0 | 0 | 16245.73 | 0 | 0 | 0 | 16245.73 | 0 | 45 | 0 | 0 | 0 | 0 | 0 | 0 | 0 | 0 | 0 | 16245.73 | 16245.73 | 0 | 0 | 0 | 0 | 0 | 0 | 0 | 0 | 0 | 0 | 0 | 0 | 0 | 0 | 0 | 0 | 0 | 0 | 0 | 0 | 0 | 0 | 0 | 0 | 0 | 0 | 0 | 0 | 0 | 0 | 0 | 0 | 0 | 16245.73 | 16245.73 | 0 | 0 | 0 | 0 | 0 | 0 | 0 | 0 | 0 | 0 | 0 | 0 | 0 | 0 | 0 | 0 | 0 | 0 | 0 | 0 | 0 | 0 | 0 | 0 | 0 | 0 | 0 | 0 | 0 | 0 | 0 | 0 | 0 | 0 | 0 | 0 | 0 | 0 | 0 | 0 | 0 | 0 | 0 | 0 | 0 | 0 | 0 | 0 | 0 | 0 | 0 | 0 | 0 | 0 | 0 | 0 | 0 | 0 | 0 | 0 | 0 | 0 | 0 | 0 | 0 | 0 | 0 | 0 | 0 | 0 | 0 | 0 | 0 | 0 | 0 | 0 | 0 | 0 | 0 | 0 | 0 | 0 | 0 | 0 | 0 | 0 | 0 | 0 | 0 | 0 | 0 | 0 | 0 | 0 | 0 | 0 | 0 | 0 | 0 | 0 | 0 | 0 | 0 | 0 | 0 | 0 | 0 | 0 | 0 | 0 | 0 | 0 | 0 | 0 | 0 | 0 | 0 | 0 | 0 | 0 | 0 | 0 | 0 | 0 | 0 | 0
17 | 1 | 32 | 32 | 32 | 12-15050112-01 | ТО пластинчатых теплообменников, тип M6-MFD «Альфа-Лаваль Поток», площадь теплообмена 2,5 м2, количество пластин 20 шт | 1 шт. | 1 | 0 | 1 |  |  |  | 1083.8 | 0 | 0 | 0 | 1083.8 | 0 | 3 | 0 | 0 | 0 | 0 |  | 290813959 | 423.36 | 0 | 0 | 0 | 423.36 | 0 | 3 | 0 | 0 | 480 | 0 | 0 | 0 | 480 | 0 | 3 | 0 | 0 | 0 | 0 | 1 | 1 |  |  | 1 | 2.56 | 1 | 1 |  |  |  |  | 0 | 1 | БЦРЭО РАО ЕЭС, 12-15050112-01, доп.10 от 01 января 2015 г |  |  | 150 | 0 |  | 0 | 1 | 0 | 2.56 | 1 | 1 | 1 | 1 | 1 |  | 0 | 0 |  |  |  | 0 | 0 | 0 | [5 empty] | 0 |  | 0 | 1083.8 | 0 | 0 | 0 | 1083.8016 | 0 | 3 | 0 | 0 | 0 | 0 | [6 empty] | )*0,882 | [6 empty] | 0 | 0 | 1 | 1 |  |  |  | 1010 | 1 шт. | шт. | 1 | [6 empty] | 239517836 | 1 | Прочие работы | 0 |  | 1 | 150 | Базовые цены ремонт энергетического оборудования РАО ЕЭС России. | (03) |  |  |  | 0 | 480 | 0 | 0 | 0 | 480 | 3 | 0 | 0 | [17 empty] | 0 | 0 | 0 |  |  |  |  | 0 | 0 |  |  |  |  | 1 |  | -1560254319 | 2 | 1 | 3 | 0 | 0 | 0 | 1083.8 | 1083.8 | 0 | 0 |  | 0 | 3 | 0 |  | 0 | 1 | 0 | 0 | 0 | 0 | 0
17 | 1 | 33 | 33 | 33 | 12-15050113-01 | ТО пластинчатых теплообменников, тип M6-FG «Альфа-Лаваль Поток», площадь теплообмена 17,4 м2, количество пластин 118 шт | 1 шт. | 1 | 0 | 1 |  |  |  | 2887.88 | 0 | 0 | 0 | 2887.88 | 0 | 8 | 0 | 0 | 0 | 0 |  | 290813959 | 1128.078 | 0 | 0 | 0 | 1128.078 | 0 | 8 | 0 | 0 | 1279 | 0 | 0 | 0 | 1279 | 0 | 8 | 0 | 0 | 0 | 0 | 1 | 1 |  |  | 1 | 2.56 | 1 | 1 |  |  |  |  | 0 | 1 | БЦРЭО РАО ЕЭС, 12-15050113-01, доп.10 от 01 января 2015 г |  |  | 150 | 0 |  | 0 | 1 | 0 | 2.56 | 1 | 1 | 1 | 1 | 1 |  | 0 | 0 |  |  |  | 0 | 0 | 0 | [5 empty] | 0 |  | 0 | 2887.88 | 0 | 0 | 0 | 2887.8797 | 0 | 8 | 0 | 0 | 0 | 0 | [6 empty] | )*0,882 | [6 empty] | 0 | 0 | 1 | 1 |  |  |  | 1010 | 1 шт. | шт. | 1 | [6 empty] | 239517836 | 1 | Прочие работы | 0 |  | 1 | 150 | Базовые цены ремонт энергетического оборудования РАО ЕЭС России. | (03) |  |  |  | 0 | 1279 | 0 | 0 | 0 | 1279 | 8 | 0 | 0 | [17 empty] | 0 | 0 | 0 |  |  |  |  | 0 | 0 |  |  |  |  | 1 |  | 934227599 | 2 | 1 | 3 | 0 | 0 | 0 | 2887.88 | 2887.88 | 0 | 0 |  | 0 | 3 | 0 |  | 0 | 1 | 0 | 0 | 0 | 0 | 0
17 | 1 | 34 | 34 | 34 | 12-15050114-01 | ТО пластинчатых теплообменников, тип M10-MFD «Альфа-Лаваль Поток», площадь теплообмена 5,72 м2, количество пластин 28 шт | 1 шт. | 1 | 0 | 1 |  |  |  | 1445.07 | 0 | 0 | 0 | 1445.07 | 0 | 4 | 0 | 0 | 0 | 0 |  | 290813959 | 564.48 | 0 | 0 | 0 | 564.48 | 0 | 4 | 0 | 0 | 640 | 0 | 0 | 0 | 640 | 0 | 4 | 0 | 0 | 0 | 0 | 1 | 1 |  |  | 1 | 2.56 | 1 | 1 |  |  |  |  | 0 | 1 | БЦРЭО РАО ЕЭС, 12-15050114-01, доп.10 от 01 января 2015 г |  |  | 150 | 0 |  | 0 | 1 | 0 | 2.56 | 1 | 1 | 1 | 1 | 1 |  | 0 | 0 |  |  |  | 0 | 0 | 0 | [5 empty] | 0 |  | 0 | 1445.07 | 0 | 0 | 0 | 1445.0688 | 0 | 4 | 0 | 0 | 0 | 0 | [6 empty] | )*0,882 | [6 empty] | 0 | 0 | 1 | 1 |  |  |  | 1010 | 1 шт. | шт. | 1 | [6 empty] | 239517836 | 1 | Прочие работы | 0 |  | 1 | 150 | Базовые цены ремонт энергетического оборудования РАО ЕЭС России. | (03) |  |  |  | 0 | 640 | 0 | 0 | 0 | 640 | 4 | 0 | 0 | [17 empty] | 0 | 0 | 0 |  |  |  |  | 0 | 0 |  |  |  |  | 1 |  | -372565936 | 2 | 1 | 3 | 0 | 0 | 0 | 1445.07 | 1445.07 | 0 | 0 |  | 0 | 3 | 0 |  | 0 | 1 | 0 | 0 | 0 | 0 | 0
17 | 1 | 35 | 35 | 35 | 12-15050115-01 | ТО пластинчатых теплообменников, тип M10-BFD «Альфа-Лаваль Поток», площадь теплообмена 9,4 м2, количество пластин 41 шт | 1 шт. | 1 | 0 | 1 |  |  |  | 2526.61 | 0 | 0 | 0 | 2526.61 | 0 | 7 | 0 | 0 | 0 | 0 |  | 290813959 | 986.958 | 0 | 0 | 0 | 986.958 | 0 | 7 | 0 | 0 | 1119 | 0 | 0 | 0 | 1119 | 0 | 7 | 0 | 0 | 0 | 0 | 1 | 1 |  |  | 1 | 2.56 | 1 | 1 |  |  |  |  | 0 | 1 | БЦРЭО РАО ЕЭС, 12-15050115-01, доп.10 от 01 января 2015 г |  |  | 150 | 0 |  | 0 | 1 | 0 | 2.56 | 1 | 1 | 1 | 1 | 1 |  | 0 | 0 |  |  |  | 0 | 0 | 0 | [5 empty] | 0 |  | 0 | 2526.61 | 0 | 0 | 0 | 2526.6125 | 0 | 7 | 0 | 0 | 0 | 0 | [6 empty] | )*0,882 | [6 empty] | 0 | 0 | 1 | 1 |  |  |  | 1010 | 1 шт. | шт. | 1 | [6 empty] | 239517836 | 1 | Прочие работы | 0 |  | 1 | 150 | Базовые цены ремонт энергетического оборудования РАО ЕЭС России. | (03) |  |  |  | 0 | 1119 | 0 | 0 | 0 | 1119 | 7 | 0 | 0 | [17 empty] | 0 | 0 | 0 |  |  |  |  | 0 | 0 |  |  |  |  | 1 |  | -415908117 | 2 | 1 | 3 | 0 | 0 | 0 | 2526.61 | 2526.61 | 0 | 0 |  | 0 | 3 | 0 |  | 0 | 1 | 0 | 0 | 0 | 0 | 0
17 | 1 | 36 | 36 | 36 | 12-15050116-01 | ТО пластинчатых теплообменников, тип M15-BFM «Альфа-Лаваль Поток», площадь теплообмена 54,6 м2, количество пластин 90 шт | 1 шт. | 1 | 0 | 1 |  |  |  | 2887.88 | 0 | 0 | 0 | 2887.88 | 0 | 8 | 0 | 0 | 0 | 0 |  | 290813959 | 1128.078 | 0 | 0 | 0 | 1128.078 | 0 | 8 | 0 | 0 | 1279 | 0 | 0 | 0 | 1279 | 0 | 8 | 0 | 0 | 0 | 0 | 1 | 1 |  |  | 1 | 2.56 | 1 | 1 |  |  |  |  | 0 | 1 | БЦРЭО РАО ЕЭС, 12-15050116-01, доп.10 от 01 января 2015 г |  |  | 150 | 0 |  | 0 | 1 | 0 | 2.56 | 1 | 1 | 1 | 1 | 1 |  | 0 | 0 |  |  |  | 0 | 0 | 0 | [5 empty] | 0 |  | 0 | 2887.88 | 0 | 0 | 0 | 2887.8797 | 0 | 8 | 0 | 0 | 0 | 0 | [6 empty] | )*0,882 | [6 empty] | 0 | 0 | 1 | 1 |  |  |  | 1010 | 1 шт. | шт. | 1 | [6 empty] | 239517836 | 1 | Прочие работы | 0 |  | 1 | 150 | Базовые цены ремонт энергетического оборудования РАО ЕЭС России. | (03) |  |  |  | 0 | 1279 | 0 | 0 | 0 | 1279 | 8 | 0 | 0 | [17 empty] | 0 | 0 | 0 |  |  |  |  | 0 | 0 |  |  |  |  | 1 |  | -955909681 | 2 | 1 | 3 | 0 | 0 | 0 | 2887.88 | 2887.88 | 0 | 0 |  | 0 | 3 | 0 |  | 0 | 1 | 0 | 0 | 0 | 0 | 0
17 | 1 | 37 | 37 | 37 | 12-15050117-01 | ТО пластинчатых теплообменников, тип ТИЖ-0,18 «Тепло-эффект», площадь теплообмена 28,8 м2, количество пластин 160 шт | 1 шт. | 1 | 0 | 1 |  |  |  | 2887.88 | 0 | 0 | 0 | 2887.88 | 0 | 8 | 0 | 0 | 0 | 0 |  | 290813959 | 1128.078 | 0 | 0 | 0 | 1128.078 | 0 | 8 | 0 | 0 | 1279 | 0 | 0 | 0 | 1279 | 0 | 8 | 0 | 0 | 0 | 0 | 1 | 1 |  |  | 1 | 2.56 | 1 | 1 |  |  |  |  | 0 | 1 | БЦРЭО РАО ЕЭС, 12-15050117-01, доп.10 от 01 января 2015 г |  |  | 150 | 0 |  | 0 | 1 | 0 | 2.56 | 1 | 1 | 1 | 1 | 1 |  | 0 | 0 |  |  |  | 0 | 0 | 0 | [5 empty] | 0 |  | 0 | 2887.88 | 0 | 0 | 0 | 2887.8797 | 0 | 8 | 0 | 0 | 0 | 0 | [6 empty] | )*0,882 | [6 empty] | 0 | 0 | 1 | 1 |  |  |  | 1010 | 1 шт. | шт. | 1 | [6 empty] | 239517836 | 1 | Прочие работы | 0 |  | 1 | 150 | Базовые цены ремонт энергетического оборудования РАО ЕЭС России. | (03) |  |  |  | 0 | 1279 | 0 | 0 | 0 | 1279 | 8 | 0 | 0 | [17 empty] | 0 | 0 | 0 |  |  |  |  | 0 | 0 |  |  |  |  | 1 |  | -821440482 | 2 | 1 | 3 | 0 | 0 | 0 | 2887.88 | 2887.88 | 0 | 0 |  | 0 | 3 | 0 |  | 0 | 1 | 0 | 0 | 0 | 0 | 0
17 | 1 | 38 | 38 | 38 | 12-15050119-01 | ТО пластинчатых теплообменников, тип G-MAR VT 40 CDL-16, площадь теплообмена 34,5 м2, количество пластин 77 шт | 1 шт. | 1 | 0 | 1 |  |  |  | 2526.61 | 0 | 0 | 0 | 2526.61 | 0 | 7 | 0 | 0 | 0 | 0 |  | 290813959 | 986.958 | 0 | 0 | 0 | 986.958 | 0 | 7 | 0 | 0 | 1119 | 0 | 0 | 0 | 1119 | 0 | 7 | 0 | 0 | 0 | 0 | 1 | 1 |  |  | 1 | 2.56 | 1 | 1 |  |  |  |  | 0 | 1 | БЦРЭО РАО ЕЭС, 12-15050119-01, доп.12 от 01 января 2017 г |  |  | 150 | 0 |  | 0 | 1 | 0 | 2.56 | 1 | 1 | 1 | 1 | 1 |  | 0 | 0 |  |  |  | 0 | 0 | 0 | [5 empty] | 0 |  | 0 | 2526.61 | 0 | 0 | 0 | 2526.6125 | 0 | 7 | 0 | 0 | 0 | 0 | [6 empty] | )*0,882 | [6 empty] | 0 | 0 | 1 | 1 |  |  |  | 1010 | 1 шт. | шт. | 1 | [6 empty] | 239517836 | 1 | Прочие работы | 0 |  | 1 | 150 | Базовые цены ремонт энергетического оборудования РАО ЕЭС России. | (03) |  |  |  | 0 | 1119 | 0 | 0 | 0 | 1119 | 7 | 0 | 0 | [17 empty] | 0 | 0 | 0 |  |  |  |  | 0 | 0 |  |  |  |  | 1 |  | -394825387 | 2 | 1 | 3 | 0 | 0 | 0 | 2526.61 | 2526.61 | 0 | 0 |  | 0 | 3 | 0 |  | 0 | 1 | 0 | 0 | 0 | 0 | 0
51 | 1 | 4 | 616 |  | Новый раздел | 14.Теплообменники.Техническое обслуживание в объеме планового ТО проводимого в течении кален.года в процессе работы оборудования. | 0 | [6 empty] | 16245.73 | 0 | 0 | 0 | 16245.73 | 0 | 45 | 0 | 0 | 0 | 0 |  |  | 16245.73 | 0 | 0 | 0 | 16245.73 | 0 | 45 | 0 | 0 | 0 | 0 |  |  | 0 | 0 | 0 | 16245.73 | 16245.73 | 0 | 0 | 0 | 0 | 0 | 0 | 0 | 0 | 0 | 0 | 0 | [19 empty] | 0 | 0 | 0 | 16245.73 | 16245.73 | 0 | 0 | 0 | 0 | 0 | 0 | 0 | 0 | 0 | 0 | 0 | [114 empty] | 0
50 | 0 | 0 | 1 | 201 | 16245.73 | ПЗ | Прямые затраты |  |  | 201 | 1 | 3 |  | 2 | [7 empty] | 16245.73 | 1 | 16245.73
50 | 0 | 0 | 1 | 202 | 0 | СтМатОб | Стоимость материальных ресурсов (всего) |  |  | 202 | 2 | 3 |  | 2 | [7 empty] | 0 | 1 | 0
50 | 0 | 0 | 1 | 222 | 0 | СтМатОбЗак | Стоимость материалов и оборудования заказчика |  |  | 222 | 3 | 3 |  | 2 | [7 empty] | 0 | 1 | 0
50 | 0 | 0 | 1 | 225 | 0 | СтМатОбПод | Стоимость материалов и оборудования подрядчика |  |  | 225 | 4 | 3 |  | 2 | [7 empty] | 0 | 1 | 0
50 | 0 | 0 | 1 | 226 | 0 | СтМат | Стоимость материалов (всего) |  |  | 226 | 5 | 3 |  | 2 | [7 empty] | 0 | 1 | 0
50 | 0 | 0 | 1 | 227 | 0 | СтМатЗак | Стоимость материалов заказчика |  |  | 227 | 6 | 3 |  | 2 | [7 empty] | 0 | 1 | 0
50 | 0 | 0 | 1 | 228 | 0 | СтМатПод | Стоимость материалов подрядчика |  |  | 228 | 7 | 3 |  | 2 | [7 empty] | 0 | 1 | 0
50 | 0 | 0 | 1 | 216 | 0 | Оборуд | Стоимость оборудования (всего) |  |  | 216 | 8 | 3 |  | 2 | [7 empty] | 0 | 1 | 0
50 | 0 | 0 | 1 | 223 | 0 | ОборудЗак | Стоимость оборудования заказчика |  |  | 223 | 9 | 3 |  | 2 | [7 empty] | 0 | 1 | 0
50 | 0 | 0 | 1 | 229 | 0 | ОборудПод | Стоимость оборудования подрядчика |  |  | 229 | 10 | 3 |  | 2 | [7 empty] | 0 | 1 | 0
50 | 0 | 0 | 1 | 203 | 0 | ЭММ | Эксплуатация машин |  |  | 203 | 11 | 3 |  | 2 | [7 empty] | 0 | 1 | 0
50 | 0 | 0 | 1 | 231 | 0 | ЭММсНРиСП | Эксплуатация машин по ТСН-2001.16 |  |  | 231 | 12 | 3 |  | 2 | [7 empty] | 0 | 1 | 0
50 | 0 | 0 | 1 | 204 | 0 | ЗПМ | ЗП машинистов |  |  | 204 | 13 | 3 |  | 2 | [7 empty] | 0 | 1 | 0
50 | 0 | 0 | 1 | 205 | 16245.73 | ОЗП | Основная ЗП рабочих |  |  | 205 | 14 | 3 |  | 2 | [7 empty] | 16245.73 | 1 | 16245.73
50 | 0 | 0 | 1 | 232 | 0 | ОЗПсНРиСП | Основная ЗП рабочих по ТСН-2001.16 |  |  | 232 | 15 | 3 |  | 2 | [7 empty] | 0 | 1 | 0
50 | 0 | 0 | 1 | 214 | 16245.73 | Строит | Строительные работы с НР и СП |  |  | 214 | 16 | 3 |  | 2 | [7 empty] | 16245.73 | 1 | 16245.73
50 | 0 | 0 | 1 | 215 | 0 | Монтаж | Монтажные работы с НР и СП |  |  | 215 | 17 | 3 |  | 2 | [7 empty] | 0 | 1 | 0
50 | 0 | 0 | 1 | 217 | 0 | Прочие | Прочие работы с НР и СП |  |  | 217 | 18 | 3 |  | 2 | [7 empty] | 0 | 1 | 0
50 | 0 | 0 | 1 | 230 | 0 | ПрочиеЗатр | Прочие затраты по ТСН-2001.16 |  |  | 230 | 19 | 3 |  | 2 | [7 empty] | 0 | 1 | 0
50 | 0 | 0 | 1 | 206 | 0 | ВозврМат | Возврат материалов |  |  | 206 | 20 | 3 |  | 2 | [7 empty] | 0 | 1 | 0
50 | 0 | 0 | 1 | 207 | 45 | ТрудСтр | Трудозатраты строителей |  |  | 207 | 21 | 3 |  | -1 | [7 empty] | 45 | 1 | 45
50 | 0 | 0 | 1 | 208 | 0 | ТрудМаш | Трудозатраты машинистов |  |  | 208 | 22 | 3 |  | -1 | [7 empty] | 0 | 1 | 0
50 | 0 | 0 | 1 | 209 | 0 | ТранспМат | Транспорт материалов |  |  | 209 | 23 | 3 |  | 2 | [7 empty] | 0 | 1 | 0
50 | 0 | 0 | 1 | 233 | 0 | Перевозка | Перевозка грузов |  |  | 233 | 24 | 3 |  | 2 | [7 empty] | 0 | 1 | 0
50 | 0 | 0 | 1 | 210 | 0 | НР | Накладные расходы |  |  | 210 | 25 | 3 |  | 2 | [7 empty] | 0 | 1 | 0
50 | 0 | 0 | 1 | 211 | 0 | СмПриб | Сметная прибыль |  |  | 211 | 26 | 3 |  | 2 | [7 empty] | 0 | 1 | 0
50 | 0 | 0 | 1 | 224 | 16245.73 | Всего | Всего с НР и СП |  |  | 224 | 27 | 3 |  | 2 | [7 empty] | 16245.73 | 1 | 16245.73
4 | 1 |  | 668 |  | Новый раздел | 17.Система теплоснабжения |  | 0 |  | -1 | [7 empty] | 0 |  |  | 0 | [53 empty] | 0 | [11 empty] | 0
52 | 1 | 4 | 658 | 0 | Новый раздел | 17.Система теплоснабжения | [7 empty] | 1478.93 | 0 | 0 | 0 | 1478.93 | 0 | 4.3 | 0 | 0 | 0 | 0 | 0 | 0 | 1478.93 | 0 | 0 | 0 | 1478.93 | 0 | 4.3 | 0 | 0 | 0 | 0 | 0 | 0 | 0 | 0 | 0 | 1478.93 | 1478.93 | 0 | 0 | 0 | 0 | 0 | 0 | 0 | 0 | 0 | 0 | 0 | 0 | 0 | 0 | 0 | 0 | 0 | 0 | 0 | 0 | 0 | 0 | 0 | 0 | 0 | 0 | 0 | 0 | 0 | 0 | 0 | 0 | 0 | 1478.93 | 1478.93 | 0 | 0 | 0 | 0 | 0 | 0 | 0 | 0 | 0 | 0 | 0 | 0 | 0 | 0 | 0 | 0 | 0 | 0 | 0 | 0 | 0 | 0 | 0 | 0 | 0 | 0 | 0 | 0 | 0 | 0 | 0 | 0 | 0 | 0 | 0 | 0 | 0 | 0 | 0 | 0 | 0 | 0 | 0 | 0 | 0 | 0 | 0 | 0 | 0 | 0 | 0 | 0 | 0 | 0 | 0 | 0 | 0 | 0 | 0 | 0 | 0 | 0 | 0 | 0 | 0 | 0 | 0 | 0 | 0 | 0 | 0 | 0 | 0 | 0 | 0 | 0 | 0 | 0 | 0 | 0 | 0 | 0 | 0 | 0 | 0 | 0 | 0 | 0 | 0 | 0 | 0 | 0 | 0 | 0 | 0 | 0 | 0 | 0 | 0 | 0 | 0 | 0 | 0 | 0 | 0 | 0 | 0 | 0 | 0 | 0 | 0 | 0 | 0 | 0 | 0 | 0 | 0 | 0 | 0 | 0 | 0 | 0 | 0 | 0 | 0 | 0
17 | 1 | 39 | 39 | 39 | 19-12011601-01 | Осмотр теплового пункта. | 1 ПУНКТ | 1 | 0 | 1 |  |  |  | 178.38 | 0 | 0 | 0 | 178.38 | 0 | 0.5 | 0 | 0 | 0 | 0 |  | 290813959 | 69.678 | 0 | 0 | 0 | 69.678 | 0 | 0.5 | 0 | 0 | 79 | 0 | 0 | 0 | 79 | 0 | 0.5 | 0 | 0 | 0 | 0 | 1 | 1 |  |  | 1 | 2.56 | 1 | 1 |  |  |  |  | 0 | 1 | БЦРЭО РАО ЕЭС, 19-12011601-01, доп. 2 |  |  | 150 | 0 |  | 0 | 1 | 0 | 2.56 | 1 | 1 | 1 | 1 | 1 |  | 0 | 0 |  |  |  | 0 | 0 | 0 | [5 empty] | 0 |  | 0 | 178.38 | 0 | 0 | 0 | 178.3757 | 0 | 0.5 | 0 | 0 | 0 | 0 | [6 empty] | )*0,882 | [6 empty] | 0 | 0 | 1 | 1 |  |  |  | 1013 | 1 ПУНКТ | 1 ПУНКТ | 1 | [6 empty] | 239517836 | 1 | Прочие работы | 0 |  | 1 | 150 | Базовые цены ремонт энергетического оборудования РАО ЕЭС России. | (03) |  |  |  | 0 | 79 | 0 | 0 | 0 | 79 | 0.5 | 0 | 0 | [17 empty] | 0 | 0 | 0 |  |  |  |  | 0 | 0 |  |  |  |  | 1 |  | -2002485544 | 2 | 1 | 3 | 0 | 0 | 0 | 178.38 | 178.38 | 0 | 0 |  | 0 | 3 | 0 |  | 0 | 1 | 0 | 0 | 0 | 0 | 0
17 | 1 | 40 | 40 | 40 | 19-12011501-01 | Очистка гильз для термометров и заливка их маслом. | 1 шт. | 1 | 0 | 1 |  |  |  | 191.92 | 0 | 0 | 0 | 191.92 | 0 | 0.6 | 0 | 0 | 0 | 0 |  | 290813959 | 74.97 | 0 | 0 | 0 | 74.97 | 0 | 0.6 | 0 | 0 | 85 | 0 | 0 | 0 | 85 | 0 | 0.6 | 0 | 0 | 0 | 0 | 1 | 1 |  |  | 1 | 2.56 | 1 | 1 |  |  |  |  | 0 | 1 | БЦРЭО РАО ЕЭС, 19-12011501-01, доп. 2 |  |  | 150 | 0 |  | 0 | 1 | 0 | 2.56 | 1 | 1 | 1 | 1 | 1 |  | 0 | 0 |  |  |  | 0 | 0 | 0 | [5 empty] | 0 |  | 0 | 191.92 | 0 | 0 | 0 | 191.9232 | 0 | 0.6 | 0 | 0 | 0 | 0 | [6 empty] | )*0,882 | [6 empty] | 0 | 0 | 1 | 1 |  |  |  | 1010 | 1 шт. | шт. | 1 | [6 empty] | 239517836 | 1 | Прочие работы | 0 |  | 1 | 150 | Базовые цены ремонт энергетического оборудования РАО ЕЭС России. | (03) |  |  |  | 0 | 85 | 0 | 0 | 0 | 85 | 0.6 | 0 | 0 | [17 empty] | 0 | 0 | 0 |  |  |  |  | 0 | 0 |  |  |  |  | 1 |  | -1667129775 | 2 | 1 | 3 | 0 | 0 | 0 | 191.92 | 191.92 | 0 | 0 |  | 0 | 3 | 0 |  | 0 | 1 | 0 | 0 | 0 | 0 | 0
17 | 1 | 41 | 41 | 41 | 19-12011201-01 | Подтяжка болтов фланцевых соединений: диаметр трубопровода, мм - до 219. | фланцевое соединение | 1 | 0 | 1 |  |  |  | 126.44 | 0 | 0 | 0 | 126.44 | 0 | 0.4 | 0 | 0 | 0 | 0 |  | 290813959 | 49.392 | 0 | 0 | 0 | 49.392 | 0 | 0.4 | 0 | 0 | 56 | 0 | 0 | 0 | 56 | 0 | 0.4 | 0 | 0 | 0 | 0 | 1 | 1 |  |  | 1 | 2.56 | 1 | 1 |  |  |  |  | 0 | 1 | БЦРЭО РАО ЕЭС, 19-12011201-01, доп. 2 |  |  | 150 | 0 |  | 0 | 1 | 0 | 2.56 | 1 | 1 | 1 | 1 | 1 |  | 0 | 0 |  |  |  | 0 | 0 | 0 | [5 empty] | 0 |  | 0 | 126.44 | 0 | 0 | 0 | 126.4435 | 0 | 0.4 | 0 | 0 | 0 | 0 | [6 empty] | )*0,882 | [6 empty] | 0 | 0 | 1 | 1 |  |  |  | 1013 | фланцевое соединение | фланцевое соединение | 1 | [6 empty] | 239517836 | 1 | Прочие работы | 0 |  | 1 | 150 | Базовые цены ремонт энергетического оборудования РАО ЕЭС России. | (03) |  |  |  | 0 | 56 | 0 | 0 | 0 | 56 | 0.4 | 0 | 0 | [17 empty] | 0 | 0 | 0 |  |  |  |  | 0 | 0 |  |  |  |  | 1 |  | -1508851471 | 2 | 1 | 3 | 0 | 0 | 0 | 126.44 | 126.44 | 0 | 0 |  | 0 | 3 | 0 |  | 0 | 1 | 0 | 0 | 0 | 0 | 0
17 | 1 | 42 | 42 | 42 | 19-12010701-01 | Смазка штоков задвижек (вентилей). | ЗАДВИЖКА | 1 | 0 | 1 |  |  |  | 158.05 | 0 | 0 | 0 | 158.05 | 0 | 0.5 | 0 | 0 | 0 | 0 |  | 290813959 | 61.74 | 0 | 0 | 0 | 61.74 | 0 | 0.5 | 0 | 0 | 70 | 0 | 0 | 0 | 70 | 0 | 0.5 | 0 | 0 | 0 | 0 | 1 | 1 |  |  | 1 | 2.56 | 1 | 1 |  |  |  |  | 0 | 1 | БЦРЭО РАО ЕЭС, 19-12010701-01, доп. 2 |  |  | 150 | 0 |  | 0 | 1 | 0 | 2.56 | 1 | 1 | 1 | 1 | 1 |  | 0 | 0 |  |  |  | 0 | 0 | 0 | [5 empty] | 0 |  | 0 | 158.05 | 0 | 0 | 0 | 158.0544 | 0 | 0.5 | 0 | 0 | 0 | 0 | [6 empty] | )*0,882 | [6 empty] | 0 | 0 | 1 | 1 |  |  |  | 1013 | ЗАДВИЖКА | ЗАДВИЖКА | 1 | [6 empty] | 239517836 | 1 | Прочие работы | 0 |  | 1 | 150 | Базовые цены ремонт энергетического оборудования РАО ЕЭС России. | (03) |  |  |  | 0 | 70 | 0 | 0 | 0 | 70 | 0.5 | 0 | 0 | [17 empty] | 0 | 0 | 0 |  |  |  |  | 0 | 0 |  |  |  |  | 1 |  | 120823470 | 2 | 1 | 3 | 0 | 0 | 0 | 158.05 | 158.05 | 0 | 0 |  | 0 | 3 | 0 |  | 0 | 1 | 0 | 0 | 0 | 0 | 0
17 | 1 | 43 | 43 | 43 | 19-12012501-01 | Контроль регулировки системы теплоснабжения. | 1 шт. | 1 | 0 | 1 |  |  |  | 824.14 | 0 | 0 | 0 | 824.14 | 0 | 2.3 | 0 | 0 | 0 | 0 |  | 290813959 | 321.93 | 0 | 0 | 0 | 321.93 | 0 | 2.3 | 0 | 0 | 365 | 0 | 0 | 0 | 365 | 0 | 2.3 | 0 | 0 | 0 | 0 | 1 | 1 |  |  | 1 | 2.56 | 1 | 1 |  |  |  |  | 0 | 1 | БЦРЭО РАО ЕЭС, 19-12012501-01, доп. 2 |  |  | 150 | 0 |  | 0 | 1 | 0 | 2.56 | 1 | 1 | 1 | 1 | 1 |  | 0 | 0 |  |  |  | 0 | 0 | 0 | [5 empty] | 0 |  | 0 | 824.14 | 0 | 0 | 0 | 824.1408 | 0 | 2.3 | 0 | 0 | 0 | 0 | [6 empty] | )*0,882 | [6 empty] | 0 | 0 | 1 | 1 |  |  |  | 1010 | 1 шт. | шт. | 1 | [6 empty] | 239517836 | 1 | Прочие работы | 0 |  | 1 | 150 | Базовые цены ремонт энергетического оборудования РАО ЕЭС России. | (03) |  |  |  | 0 | 365 | 0 | 0 | 0 | 365 | 2.3 | 0 | 0 | [17 empty] | 0 | 0 | 0 |  |  |  |  | 0 | 0 |  |  |  |  | 1 |  | -1025257167 | 2 | 1 | 3 | 0 | 0 | 0 | 824.14 | 824.14 | 0 | 0 |  | 0 | 3 | 0 |  | 0 | 1 | 0 | 0 | 0 | 0 | 0
51 | 1 | 4 | 658 |  | Новый раздел | 17.Система теплоснабжения | 0 | [6 empty] | 1478.93 | 0 | 0 | 0 | 1478.93 | 0 | 4.3 | 0 | 0 | 0 | 0 |  |  | 1478.93 | 0 | 0 | 0 | 1478.93 | 0 | 4.3 | 0 | 0 | 0 | 0 |  |  | 0 | 0 | 0 | 1478.93 | 1478.93 | 0 | 0 | 0 | 0 | 0 | 0 | 0 | 0 | 0 | 0 | 0 | [19 empty] | 0 | 0 | 0 | 1478.93 | 1478.93 | 0 | 0 | 0 | 0 | 0 | 0 | 0 | 0 | 0 | 0 | 0 | [114 empty] | 0
50 | 0 | 0 | 1 | 201 | 1478.93 | ПЗ | Прямые затраты |  |  | 201 | 1 | 3 |  | 2 | [7 empty] | 1478.93 | 1 | 1478.93
50 | 0 | 0 | 1 | 202 | 0 | СтМатОб | Стоимость материальных ресурсов (всего) |  |  | 202 | 2 | 3 |  | 2 | [7 empty] | 0 | 1 | 0
50 | 0 | 0 | 1 | 222 | 0 | СтМатОбЗак | Стоимость материалов и оборудования заказчика |  |  | 222 | 3 | 3 |  | 2 | [7 empty] | 0 | 1 | 0
50 | 0 | 0 | 1 | 225 | 0 | СтМатОбПод | Стоимость материалов и оборудования подрядчика |  |  | 225 | 4 | 3 |  | 2 | [7 empty] | 0 | 1 | 0
50 | 0 | 0 | 1 | 226 | 0 | СтМат | Стоимость материалов (всего) |  |  | 226 | 5 | 3 |  | 2 | [7 empty] | 0 | 1 | 0
50 | 0 | 0 | 1 | 227 | 0 | СтМатЗак | Стоимость материалов заказчика |  |  | 227 | 6 | 3 |  | 2 | [7 empty] | 0 | 1 | 0
50 | 0 | 0 | 1 | 228 | 0 | СтМатПод | Стоимость материалов подрядчика |  |  | 228 | 7 | 3 |  | 2 | [7 empty] | 0 | 1 | 0
50 | 0 | 0 | 1 | 216 | 0 | Оборуд | Стоимость оборудования (всего) |  |  | 216 | 8 | 3 |  | 2 | [7 empty] | 0 | 1 | 0
50 | 0 | 0 | 1 | 223 | 0 | ОборудЗак | Стоимость оборудования заказчика |  |  | 223 | 9 | 3 |  | 2 | [7 empty] | 0 | 1 | 0
50 | 0 | 0 | 1 | 229 | 0 | ОборудПод | Стоимость оборудования подрядчика |  |  | 229 | 10 | 3 |  | 2 | [7 empty] | 0 | 1 | 0
50 | 0 | 0 | 1 | 203 | 0 | ЭММ | Эксплуатация машин |  |  | 203 | 11 | 3 |  | 2 | [7 empty] | 0 | 1 | 0
50 | 0 | 0 | 1 | 231 | 0 | ЭММсНРиСП | Эксплуатация машин по ТСН-2001.16 |  |  | 231 | 12 | 3 |  | 2 | [7 empty] | 0 | 1 | 0
50 | 0 | 0 | 1 | 204 | 0 | ЗПМ | ЗП машинистов |  |  | 204 | 13 | 3 |  | 2 | [7 empty] | 0 | 1 | 0
50 | 0 | 0 | 1 | 205 | 1478.93 | ОЗП | Основная ЗП рабочих |  |  | 205 | 14 | 3 |  | 2 | [7 empty] | 1478.93 | 1 | 1478.93
50 | 0 | 0 | 1 | 232 | 0 | ОЗПсНРиСП | Основная ЗП рабочих по ТСН-2001.16 |  |  | 232 | 15 | 3 |  | 2 | [7 empty] | 0 | 1 | 0
50 | 0 | 0 | 1 | 214 | 1478.93 | Строит | Строительные работы с НР и СП |  |  | 214 | 16 | 3 |  | 2 | [7 empty] | 1478.93 | 1 | 1478.93
50 | 0 | 0 | 1 | 215 | 0 | Монтаж | Монтажные работы с НР и СП |  |  | 215 | 17 | 3 |  | 2 | [7 empty] | 0 | 1 | 0
50 | 0 | 0 | 1 | 217 | 0 | Прочие | Прочие работы с НР и СП |  |  | 217 | 18 | 3 |  | 2 | [7 empty] | 0 | 1 | 0
50 | 0 | 0 | 1 | 230 | 0 | ПрочиеЗатр | Прочие затраты по ТСН-2001.16 |  |  | 230 | 19 | 3 |  | 2 | [7 empty] | 0 | 1 | 0
50 | 0 | 0 | 1 | 206 | 0 | ВозврМат | Возврат материалов |  |  | 206 | 20 | 3 |  | 2 | [7 empty] | 0 | 1 | 0
50 | 0 | 0 | 1 | 207 | 4.3 | ТрудСтр | Трудозатраты строителей |  |  | 207 | 21 | 3 |  | -1 | [7 empty] | 4.3 | 1 | 4.3
50 | 0 | 0 | 1 | 208 | 0 | ТрудМаш | Трудозатраты машинистов |  |  | 208 | 22 | 3 |  | -1 | [7 empty] | 0 | 1 | 0
50 | 0 | 0 | 1 | 209 | 0 | ТранспМат | Транспорт материалов |  |  | 209 | 23 | 3 |  | 2 | [7 empty] | 0 | 1 | 0
50 | 0 | 0 | 1 | 233 | 0 | Перевозка | Перевозка грузов |  |  | 233 | 24 | 3 |  | 2 | [7 empty] | 0 | 1 | 0
50 | 0 | 0 | 1 | 210 | 0 | НР | Накладные расходы |  |  | 210 | 25 | 3 |  | 2 | [7 empty] | 0 | 1 | 0
50 | 0 | 0 | 1 | 211 | 0 | СмПриб | Сметная прибыль |  |  | 211 | 26 | 3 |  | 2 | [7 empty] | 0 | 1 | 0
50 | 0 | 0 | 1 | 224 | 1478.93 | Всего | Всего с НР и СП |  |  | 224 | 27 | 3 |  | 2 | [7 empty] | 1478.93 | 1 | 1478.93
51 | 1 | 3 | 20 |  | Новая локальная смета | Новая локальная смета | 0 | [6 empty] | 129089.53 | 0 | 0 | 0 | 129089.53 | 0 | 360.26 | 0 | 0 | 0 | 0 | [15 empty] | 0 | 0 | 0 | 129089.53 | 129089.53 | 0 | 0 | 0 | 0 | 0 | 0 | 0 | 0 | 0 | 0 | 0 | [149 empty] | 0
50 | 0 | 0 | 1 | 201 | 129089.53 | ПЗ | Прямые затраты |  |  | 201 | 1 | 3 |  | 2 | [7 empty] | 129089.53 | 1 | 129089.53
50 | 0 | 0 | 1 | 202 | 0 | СтМатОб | Стоимость материальных ресурсов (всего) |  |  | 202 | 2 | 3 |  | 2 | [7 empty] | 0 | 1 | 0
50 | 0 | 0 | 1 | 222 | 0 | СтМатОбЗак | Стоимость материалов и оборудования заказчика |  |  | 222 | 3 | 3 |  | 2 | [7 empty] | 0 | 1 | 0
50 | 0 | 0 | 1 | 225 | 0 | СтМатОбПод | Стоимость материалов и оборудования подрядчика |  |  | 225 | 4 | 3 |  | 2 | [7 empty] | 0 | 1 | 0
50 | 0 | 0 | 1 | 226 | 0 | СтМат | Стоимость материалов (всего) |  |  | 226 | 5 | 3 |  | 2 | [7 empty] | 0 | 1 | 0
50 | 0 | 0 | 1 | 227 | 0 | СтМатЗак | Стоимость материалов заказчика |  |  | 227 | 6 | 3 |  | 2 | [7 empty] | 0 | 1 | 0
50 | 0 | 0 | 1 | 228 | 0 | СтМатПод | Стоимость материалов подрядчика |  |  | 228 | 7 | 3 |  | 2 | [7 empty] | 0 | 1 | 0
50 | 0 | 0 | 1 | 216 | 0 | Оборуд | Стоимость оборудования (всего) |  |  | 216 | 8 | 3 |  | 2 | [7 empty] | 0 | 1 | 0
50 | 0 | 0 | 1 | 223 | 0 | ОборудЗак | Стоимость оборудования заказчика |  |  | 223 | 9 | 3 |  | 2 | [7 empty] | 0 | 1 | 0
50 | 0 | 0 | 1 | 229 | 0 | ОборудПод | Стоимость оборудования подрядчика |  |  | 229 | 10 | 3 |  | 2 | [7 empty] | 0 | 1 | 0
50 | 0 | 0 | 1 | 203 | 0 | ЭММ | Эксплуатация машин |  |  | 203 | 11 | 3 |  | 2 | [7 empty] | 0 | 1 | 0
50 | 0 | 0 | 1 | 231 | 0 | ЭММсНРиСП | Эксплуатация машин по ТСН-2001.16 |  |  | 231 | 12 | 3 |  | 2 | [7 empty] | 0 | 1 | 0
50 | 0 | 0 | 1 | 204 | 0 | ЗПМ | ЗП машинистов |  |  | 204 | 13 | 3 |  | 2 | [7 empty] | 0 | 1 | 0
50 | 0 | 0 | 1 | 205 | 129089.53 | ОЗП | Основная ЗП рабочих |  |  | 205 | 14 | 3 |  | 2 | [7 empty] | 129089.53 | 1 | 129089.53
50 | 0 | 0 | 1 | 232 | 0 | ОЗПсНРиСП | Основная ЗП рабочих по ТСН-2001.16 |  |  | 232 | 15 | 3 |  | 2 | [7 empty] | 0 | 1 | 0
50 | 0 | 0 | 1 | 214 | 129089.53 | Строит | Строительные работы с НР и СП |  |  | 214 | 16 | 3 |  | 2 | [7 empty] | 129089.53 | 1 | 129089.53
50 | 0 | 0 | 1 | 215 | 0 | Монтаж | Монтажные работы с НР и СП |  |  | 215 | 17 | 3 |  | 2 | [7 empty] | 0 | 1 | 0
50 | 0 | 0 | 1 | 217 | 0 | Прочие | Прочие работы с НР и СП |  |  | 217 | 18 | 3 |  | 2 | [7 empty] | 0 | 1 | 0
50 | 0 | 0 | 1 | 230 | 0 | ПрочиеЗатр | Прочие затраты по ТСН-2001.16 |  |  | 230 | 19 | 3 |  | 2 | [7 empty] | 0 | 1 | 0
50 | 0 | 0 | 1 | 206 | 0 | ВозврМат | Возврат материалов |  |  | 206 | 20 | 3 |  | 2 | [7 empty] | 0 | 1 | 0
50 | 0 | 0 | 1 | 207 | 360.26 | ТрудСтр | Трудозатраты строителей |  |  | 207 | 21 | 3 |  | -1 | [7 empty] | 360.26 | 1 | 360.26
50 | 0 | 0 | 1 | 208 | 0 | ТрудМаш | Трудозатраты машинистов |  |  | 208 | 22 | 3 |  | -1 | [7 empty] | 0 | 1 | 0
50 | 0 | 0 | 1 | 209 | 0 | ТранспМат | Транспорт материалов |  |  | 209 | 23 | 3 |  | 2 | [7 empty] | 0 | 1 | 0
50 | 0 | 0 | 1 | 233 | 0 | Перевозка | Перевозка грузов |  |  | 233 | 24 | 3 |  | 2 | [7 empty] | 0 | 1 | 0
50 | 0 | 0 | 1 | 210 | 0 | НР | Накладные расходы |  |  | 210 | 25 | 3 |  | 2 | [7 empty] | 0 | 1 | 0
50 | 0 | 0 | 1 | 211 | 0 | СмПриб | Сметная прибыль |  |  | 211 | 26 | 3 |  | 2 | [7 empty] | 0 | 1 | 0
50 | 0 | 0 | 1 | 224 | 129089.53 | Всего | Всего с НР и СП |  |  | 224 | 27 | 3 |  | 2 | [7 empty] | 129089.53 | 1 | 129089.53
51 | 797 | 1 | 12 |  |  | №43 и 44 Альбом на ТО Инженерных систем на 2025г._МО и Москва_(БЦ) | 0 | [6 empty] | 129089.53 | 0 | 0 | 0 | 129089.53 | 0 | 360.26 | 0 | 0 | 0 | 0 | [15 empty] | 0 | 0 | 0 | 129089.53 | 129089.53 | 0 | 0 | 0 | 0 | 0 | 0 | 0 | 0 | 0 | 0 | 0 | [149 empty] | 0
50 | 0 | 0 | 1 | 201 | 129089.53 | ПЗ | Прямые затраты |  |  | 201 | 1 | 3 |  | 2 | [7 empty] | 129089.53 | 1 | 129089.53
50 | 0 | 0 | 1 | 202 | 0 | СтМатОб | Стоимость материальных ресурсов (всего) |  |  | 202 | 2 | 3 |  | 2 | [7 empty] | 0 | 1 | 0
50 | 0 | 0 | 1 | 222 | 0 | СтМатОбЗак | Стоимость материалов и оборудования заказчика |  |  | 222 | 3 | 3 |  | 2 | [7 empty] | 0 | 1 | 0
50 | 0 | 0 | 1 | 225 | 0 | СтМатОбПод | Стоимость материалов и оборудования подрядчика |  |  | 225 | 4 | 3 |  | 2 | [7 empty] | 0 | 1 | 0
50 | 0 | 0 | 1 | 226 | 0 | СтМат | Стоимость материалов (всего) |  |  | 226 | 5 | 3 |  | 2 | [7 empty] | 0 | 1 | 0
50 | 0 | 0 | 1 | 227 | 0 | СтМатЗак | Стоимость материалов заказчика |  |  | 227 | 6 | 3 |  | 2 | [7 empty] | 0 | 1 | 0
50 | 0 | 0 | 1 | 228 | 0 | СтМатПод | Стоимость материалов подрядчика |  |  | 228 | 7 | 3 |  | 2 | [7 empty] | 0 | 1 | 0
50 | 0 | 0 | 1 | 216 | 0 | Оборуд | Стоимость оборудования (всего) |  |  | 216 | 8 | 3 |  | 2 | [7 empty] | 0 | 1 | 0
50 | 0 | 0 | 1 | 223 | 0 | ОборудЗак | Стоимость оборудования заказчика |  |  | 223 | 9 | 3 |  | 2 | [7 empty] | 0 | 1 | 0
50 | 0 | 0 | 1 | 229 | 0 | ОборудПод | Стоимость оборудования подрядчика |  |  | 229 | 10 | 3 |  | 2 | [7 empty] | 0 | 1 | 0
50 | 0 | 0 | 1 | 203 | 0 | ЭММ | Эксплуатация машин |  |  | 203 | 11 | 3 |  | 2 | [7 empty] | 0 | 1 | 0
50 | 0 | 0 | 1 | 231 | 0 | ЭММсНРиСП | Эксплуатация машин по ТСН-2001.16 |  |  | 231 | 12 | 3 |  | 2 | [7 empty] | 0 | 1 | 0
50 | 0 | 0 | 1 | 204 | 0 | ЗПМ | ЗП машинистов |  |  | 204 | 13 | 3 |  | 2 | [7 empty] | 0 | 1 | 0
50 | 0 | 0 | 1 | 205 | 129089.53 | ОЗП | Основная ЗП рабочих |  |  | 205 | 14 | 3 |  | 2 | [7 empty] | 129089.53 | 1 | 129089.53
50 | 0 | 0 | 1 | 232 | 0 | ОЗПсНРиСП | Основная ЗП рабочих по ТСН-2001.16 |  |  | 232 | 15 | 3 |  | 2 | [7 empty] | 0 | 1 | 0
50 | 0 | 0 | 1 | 214 | 129089.53 | Строит | Строительные работы с НР и СП |  |  | 214 | 16 | 3 |  | 2 | [7 empty] | 129089.53 | 1 | 129089.53
50 | 0 | 0 | 1 | 215 | 0 | Монтаж | Монтажные работы с НР и СП |  |  | 215 | 17 | 3 |  | 2 | [7 empty] | 0 | 1 | 0
50 | 0 | 0 | 1 | 217 | 0 | Прочие | Прочие работы с НР и СП |  |  | 217 | 18 | 3 |  | 2 | [7 empty] | 0 | 1 | 0
50 | 0 | 0 | 1 | 230 | 0 | ПрочиеЗатр | Прочие затраты по ТСН-2001.16 |  |  | 230 | 19 | 3 |  | 2 | [7 empty] | 0 | 1 | 0
50 | 0 | 0 | 1 | 206 | 0 | ВозврМат | Возврат материалов |  |  | 206 | 20 | 3 |  | 2 | [7 empty] | 0 | 1 | 0
50 | 0 | 0 | 1 | 207 | 360.26 | ТрудСтр | Трудозатраты строителей |  |  | 207 | 21 | 3 |  | -1 | [7 empty] | 360.26 | 1 | 360.26
50 | 0 | 0 | 1 | 208 | 0 | ТрудМаш | Трудозатраты машинистов |  |  | 208 | 22 | 3 |  | -1 | [7 empty] | 0 | 1 | 0
50 | 0 | 0 | 1 | 209 | 0 | ТранспМат | Транспорт материалов |  |  | 209 | 23 | 3 |  | 2 | [7 empty] | 0 | 1 | 0
50 | 0 | 0 | 1 | 233 | 0 | Перевозка | Перевозка грузов |  |  | 233 | 24 | 3 |  | 2 | [7 empty] | 0 | 1 | 0
50 | 0 | 0 | 1 | 210 | 0 | НР | Накладные расходы |  |  | 210 | 25 | 3 |  | 2 | [7 empty] | 0 | 1 | 0
50 | 0 | 0 | 1 | 211 | 0 | СмПриб | Сметная прибыль |  |  | 211 | 26 | 3 |  | 2 | [7 empty] | 0 | 1 | 0
50 | 0 | 0 | 1 | 224 | 129089.53 | Всего | Всего с НР и СП |  |  | 224 | 27 | 3 |  | 2 | [7 empty] | 129089.53 | 1 | 129089.53
61 |  |  |  |  | 10 | b1 | ширина
61 |  |  |  |  | 1900 | p1 | плотность мусора в рыхлом теле
61 |  |  |  |  | 1800 | p2 | плотность мусора в рыхлом теле
61 |  |  |  |  | 2 | а | длина
61 |  |  |  |  | 10 | дл | дл
61 |  |  |  |  | 3 | м14 | масса мусора по смете №1
61 |  |  |  |  | 2400 | мус1 | мусор слежавшийся
61 |  |  |  |  | 0 | Переменная | Новая переменная
61 |  |  |  |  | 12 | Переменная1 | Новая переменная
61 |  |  |  |  | 0 | Переменная_1 | Новая переменная
61 |  |  |  |  | 0 | Переменная_2 | Новая переменная
61 |  |  |  |  | 2 | ч | Новая переменная
61 |  |  |  |  | 6 | ш | Новая переменная
61 |  |  |  |  | 12 | шир | шир
70 | 1 |  | 1 | СТР_РЕК | СТРОИТЕЛЬСТВО и РЕКОНСТРУКЦИЯ зданий и сооружений всех назначений | 0 | 0 |  | 1 | 0 |  |  | 0 |  | Строительство и реконструкция
70 | 1 |  | 2 | РЕМ_ЖИЛ | КАП. РЕМ. ЖИЛЫХ И ОБЩЕСТВЕННЫХ ЗДАНИЙ | 0 | 0 |  | 1 | 0 |  |  | 0 |  | Капитальный ремонт жилых и общественных зданий
70 | 1 |  | 3 | РЕМ_ПР | КАП. РЕМ. ПРОИЗВОДСТВЕННЫХ ЗД. и СООРУЖЕНИЙ, НАРУЖНЫХ ИНЖЕНЕРНЫХ СЕТЕЙ, УЛИЦ И ДОРОГ МЕСТНОГО ЗНАЧЕНИЯ, ИНЖ,СООРУЖЕНИЙ ( ГИДРОТЕХ,СООРУЖ, МОСТОВ И ПУТЕПРОВОДОВ И Т.П.) | 1 | 0 |  | 1 | 0 |  |  | 0 |  | Капитальный ремонт прозводственных зданий
70 | 1 |  | 4 | Территория | для территории Российской Федерации, не относящейся к районам Крайнего Севера и приравненным к ним местностям | 1 | 0 |  | 2 | 0 |  |  | 0
70 | 1 |  | 5 | МПРКС | для территории Российской Федерации, относящейся к местностям, приравненным к районам Крайнего Севера | 0 | 0 |  | 2 | 0 |  |  | 0
70 | 1 |  | 6 | РКС | для территории Российской Федерации, относящейся к районам Крайнего Севера | 0 | 0 |  | 2 | 0 |  |  | 0
70 | 1 |  | 7 | СЛЖ | При определении сметной стоимости строительства объектов капитального строительства, относящихся к особо опасным и технически сложным. За исключением АЭС. | 0 | 0 | Для сборников ФЕР ( при производстве работ на технически сложных объектах ): · { СЛЖ } - (вкл.) - работа на сложных объектах (к=1,2 к НР) · { СЛЖ } - (выкл.) - работа на обычных объектах | 0 | 0 |  |  | 0 |  | Сложные объекты
70 | 1 |  | 8 | АЭС | При определении сметной стоимости строительства объектов капитального строительства АЭС. | 0 | 0 | Для сборника ФЕРм -39 и ФЕРМ-08 ( при работах по контролю сварных соединений) : {мАЭС} - ( вкл.) - при выполнении работ по на АЭС (HР=101%; СП= 68%; {мАЭС} - (выкл.) - при выполнении работ на обычных объектах | 0 | 0 |  |  | 0 |  | АЭС
70 | 1 |  | 9 | ОПТ/В | {вкл} - Прокладка МЕЖДУГОРОДНЫХ ВОЛОКОННО-ОПТИЧЕСКИХ ЛИНИЙ (для ФЕРм10, отд. 6 разд.3) {выкл} - Прокладка ГОРОДСКИХ ВОЛОКОННО-ОПТИТЕСКИХ ЛИНИЙ (для ФЕРм10, отд. 6 разд.3) | 0 | 0 | Для сборников ФЕРм-10 ( волоконно-оптические линии связи ): · {М_ГОР_опт} - ( вкл.) - междугородные сети связи ( НР=120% , СП=70% ) · {М_ГОР_опт} - ( выкл.) - городские сети связи ( НР=100%; СП=65%) | 0 | 0 |  |  | 0 |  | Прокладка междугородных в/опт. кабелей
70 | 1 |  | 10 | АВИ | (вкл) - При работах по ДИСПЕТЧЕРЕЗАЦИИ управления движением АВИАТРАНСПОРТОМ {вкл} (монтажные работы ) | 0 | 0 | Для сборников ФЕРм 08;10;11 : · {мАВИА} - (вкл.) - производство монтажных работы по диспетчеризации управления движением авиатранспортном (НР=95%, СП=55%) ; · {мАВИА} - (выкл. ) - при производстве работ на прочих объектах , кром | 0 | 0 |  |  | 0 |  | Диспетчеризация авитранспорта
70 | 1 |  | 11 | ЗАКР | {вкл} - Обслуживающие и сопутстующие работы в тоннелях при производве работ ЗАКРЫТЫМ СПОСОБОМ {выкл} - Обслуживающие и сопутстующие работы в тоннелях при производве работ ОТКРЫТЫМ | 0 | 0 | Для сборника ФЕР -29 ( сопутствующие работы в тоннелях и метро. ): · {ЗАКР} - (вкл.) - при выполнении работ в тоннелях и метро закрытым способом (НР=145% , СП=75%); · {ЗАКР} - (выкл.) - при выполнении работ в тоннелях и метро отк | 0 | 0 |  |  | 0 |  | Производство работ закрытым способом (обслуживающие процессы)
70 | 1 |  | 12 | ГОР | (вкл) - ФЕРм-08, выполнение работ на горнорудных объектах (выкл) - ФЕРм-08, выполнение работ на других объектах | 0 | 0 |  | 0 | 0 |  |  | 0 |  | Выполнение работ на горнорудных объектах
70 | 1 |  | 13 | ОБ_ПР | Объект производственного назначения | 0 | 0 |  | 3 | 0 |  |  | 0
70 | 1 |  | 14 | ОБ_НПР | Объект непроизводственного назначения | 1 | 0 |  | 3 | 0 |  |  | 0
70 | 1 |  | 1 | К_НР_РЕМ | при ремонте жилых и общественных зданий если ( если {РЕМ_ЖИЛ}= [вкл.] | 0.9 | 1 | Для сборников ФЕР и ФЕРмр : · Значение {_МДСрем_НР}= 0,90 - при ремонте зданий жилого и гражданского назначений ( 0,90 к НР) ; · Значение {_МДСрем_НР}= 1,00 - при строительстве и реконструкции объектов всех назначений | 0 | 0 |  |  | 0 |  | п.25
70 | 1 |  | 2 | К_СП_РЕМ | к нормам СП при капитальном ремонте зданий и сооружений всех назначений ( если или {РЕМ_ЖИЛ}=[вкл] , или (РЕМ_ПР}=[вкл] ) | 0.85 | 1 | Для сборников ФЕР и ФЕРмр : · Значение {_МДСрем_СП} = 0.85 - при ремонте зданий всех назначений ( 0,85 к СП); · Значение {_МДСрем_СП} = 1,00 - при строительстве и реконструкции объектов всех назначений | 0 | 0 |  |  | 0 |  | п.16
70 | 1 |  | 3 | К_НР_СЛЖ | При определении сметной стоимости строительства объектов капитального строительства, относящихся к особо опасным и технически сложным. За исключением объектов атомных электрических станций. ( если {СЛЖ} = [вкл] ) | 1.03 | 0 |  | 0 | 0 |  |  | 0 |  | п.27 СЛОЖН
70 | 1 |  | 4 | К_НР_АЭС | При определении сметной стоимости строительства объектов капитального строительства, относящихся к особо опасным и технически сложным. Для объектов атомных электрических станций. ( если {АЭС} = [вкл] ) | 1.15 | 0 |  | 0 | 0 |  |  | 0 |  | п.27 АЭС
70 | 1 |  | 5 | Р_ОКР | Разрядность округления результата расчета НР и СП (с 05.04.2020 - до семи знаков после запятой) | 7 | 0 |  | 0 | 0 |  |  | 0
70 | 1 |  | 6 | Лист_НРиСП |  | 2 | 0 |  | 0 | 0 |  |  | 0
-1
75 | Уровень цен | 2022 | 0 | 12 |  | 0 | 1 | 0 | 3 | 0 | 0 | 0 | 290813959 | 1
3 | Индексы за итогом | 1 | 1 | 1 | 2.56 | 2.56 | 1 | 1 | 2 | 1 | 1 | 1 | 1 | 1 | 1 | 1 | 1 | [21 empty] | 290816322
65 |  | 1 | 0 | 245

## SourceObSm
0 | Smeta.RU (Terminal) (495) 974-1589 |  | _OBSM_ |  | 0 | 0 | 0 | Smeta.RU (Terminal) |  | 1 | 18246 | 102795531 | 11 | 9 | 0 | 1
1 | 51 | 0 |  | 0 |  | №43 и 44 Альбом на ТО Инженерных систем на 2025г._МО и Москва_(БЦ) |  | 0 |  | 0 | 0 | 1 |  | 0 | 0 | 0 | 0 | 1 | 0 | [11 empty] | 0 | [5 empty] | Сметные нормы списания | Коды ценников | 1 | 1 | 0 | 0 | 1 | 0 | 6 | 2 | 1 | 1 | 0 | 0 | 0 | 0 | 0 | ФЕР-2020 И9 + Россети 2021 г c 01.02.2022 | Версия 1.6.5 ГСН (ГЭСН, ФЕР) и ТЕР (Методики НР (812/пр, 636/пр, 611/пр) и СП (774/пр и 317/пр) применять с 11.09.2022 г.) | ФЕР-2020 - изменения И9 + ПАО Россети ред 2021 г | ФЕР-2020 - изменения И9 + ПАО Россети ред 2021 г | ФЕР-2020 - изменения И9 + ПАО Россети ред 2021 г | ФЕР-2020 - изменения И9 + ПАО Россети ред 2021 г | Поправки для ГСН (ФЕР) 2020 от 18.04.2024 г И9 (55/пр+648/пр) Капитальный ремонт производственных зданий | 0 | 0 | 17301512 | 9 | Приказ Минстроя России от 26.12.2019 г. № 876/пр; Приказ Минстроя России от 04.08.2020 г. № 421/пр; Приказ Минстроя России от 21.12.2020 г. № 812/пр; Приказ Минстроя России от 11.12.2020 г. № 774/пр | ГСН | 44551 | 395 | 9 | Приказ Минстроя России от 30.03.2020 г. № 172/пр; Приказ Минстроя России от 01.06.2020 г. № 294/пр; Приказ Минстроя России от 30.06.2020 г. № 352/пр; Приказ Минстроя России от 20.10.2020 г. № 636/пр; Приказ Минстроя России от 9.02.2021 г. № 51/пр; Приказ Минстроя России от 24.05.2021 г. № 321/пр; Приказ Минстроя России от 24.06.2021 г. № 408/пр; Приказ Минстроя России от 14.10.2021 г. № 746/пр; Приказ Минстроя России от 20.12.2021 г. № 962/пр; Приказ Минстроя России от 07.07.2022 г. № 557/пр, Приказ Минстроя России от 30.01.2024 г. № 55/пр; Приказ Минстроя России от 02.09.2021 г. № 636/пр, Приказ Минстроя России от 26.07.2022 г. № 611/пр; Приказ Минстроя России от 22.04.2022 г. № 317/пр | 0 | 0
22 | 1 | 0 | 290813959 | 0 | 2 | 1
3 | 0 | Новая локальная смета | Новая локальная смета | 129.09 | 0 | 0 | 0 | 129.09 | 129.09 | [10 empty] | 0 | 0 | 0 | 129089.53 | 0 | 0 | 0 | 0 | 0 | 0 | 129089.53 | 129089.53 | 0 | 0 | 0 | 360.26 | 0 | 0 | 0 | 0 | 129089.53
51 |  |  |  | 129.09 | 0 | 0 | 0 | 129.09 | 129.09
50 | 0 | 0 | 1 | 201 | 129089.53 | ПЗ | Прямые затраты |  |  | 201 | 1 | 3 |  | 2
50 | 0 | 0 | 1 | 202 | 0 | СтМатОб | Стоимость материальных ресурсов (всего) |  |  | 202 | 2 | 3 |  | 2
50 | 0 | 0 | 1 | 222 | 0 | СтМатОбЗак | Стоимость материалов и оборудования заказчика |  |  | 222 | 3 | 3 |  | 2
50 | 0 | 0 | 1 | 225 | 0 | СтМатОбПод | Стоимость материалов и оборудования подрядчика |  |  | 225 | 4 | 3 |  | 2
50 | 0 | 0 | 1 | 226 | 0 | СтМат | Стоимость материалов (всего) |  |  | 226 | 5 | 3 |  | 2
50 | 0 | 0 | 1 | 227 | 0 | СтМатЗак | Стоимость материалов заказчика |  |  | 227 | 6 | 3 |  | 2
50 | 0 | 0 | 1 | 228 | 0 | СтМатПод | Стоимость материалов подрядчика |  |  | 228 | 7 | 3 |  | 2
50 | 0 | 0 | 1 | 216 | 0 | Оборуд | Стоимость оборудования (всего) |  |  | 216 | 8 | 3 |  | 2
50 | 0 | 0 | 1 | 223 | 0 | ОборудЗак | Стоимость оборудования заказчика |  |  | 223 | 9 | 3 |  | 2
50 | 0 | 0 | 1 | 229 | 0 | ОборудПод | Стоимость оборудования подрядчика |  |  | 229 | 10 | 3 |  | 2
50 | 0 | 0 | 1 | 203 | 0 | ЭММ | Эксплуатация машин |  |  | 203 | 11 | 3 |  | 2
50 | 0 | 0 | 1 | 231 | 0 | ЭММсНРиСП | Эксплуатация машин по ТСН-2001.16 |  |  | 231 | 12 | 3 |  | 2
50 | 0 | 0 | 1 | 204 | 0 | ЗПМ | ЗП машинистов |  |  | 204 | 13 | 3 |  | 2
50 | 0 | 0 | 1 | 205 | 129089.53 | ОЗП | Основная ЗП рабочих |  |  | 205 | 14 | 3 |  | 2
50 | 0 | 0 | 1 | 232 | 0 | ОЗПсНРиСП | Основная ЗП рабочих по ТСН-2001.16 |  |  | 232 | 15 | 3 |  | 2
50 | 0 | 0 | 1 | 214 | 129089.53 | Строит | Строительные работы с НР и СП |  |  | 214 | 16 | 3 |  | 2
50 | 0 | 0 | 1 | 215 | 0 | Монтаж | Монтажные работы с НР и СП |  |  | 215 | 17 | 3 |  | 2
50 | 0 | 0 | 1 | 217 | 0 | Прочие | Прочие работы с НР и СП |  |  | 217 | 18 | 3 |  | 2
50 | 0 | 0 | 1 | 230 | 0 | ПрочиеЗатр | Прочие затраты по ТСН-2001.16 |  |  | 230 | 19 | 3 |  | 2
50 | 0 | 0 | 1 | 206 | 0 | ВозврМат | Возврат материалов |  |  | 206 | 20 | 3 |  | 2
50 | 0 | 0 | 1 | 207 | 360.26 | ТрудСтр | Трудозатраты строителей |  |  | 207 | 21 | 3 |  | -1
50 | 0 | 0 | 1 | 208 | 0 | ТрудМаш | Трудозатраты машинистов |  |  | 208 | 22 | 3 |  | -1
50 | 0 | 0 | 1 | 209 | 0 | ТранспМат | Транспорт материалов |  |  | 209 | 23 | 3 |  | 2
50 | 0 | 0 | 1 | 233 | 0 | Перевозка | Перевозка грузов |  |  | 233 | 24 | 3 |  | 2
50 | 0 | 0 | 1 | 210 | 0 | НР | Накладные расходы |  |  | 210 | 25 | 3 |  | 2
50 | 0 | 0 | 1 | 211 | 0 | СмПриб | Сметная прибыль |  |  | 211 | 26 | 3 |  | 2
50 | 0 | 0 | 1 | 224 | 129089.53 | Всего | Всего с НР и СП |  |  | 224 | 27 | 3 |  | 2
-1
75 | Уровень цен | 2022 | 0 | 12 |  | 0 | 1 | 0 | 3 | 0 | 0 | 0 | 290813959 | 1
3 | Индексы за итогом | 1 | 1 | 1 | 2.56 | 2.56 | 1 | 1 | 2 | 1 | 1 | 1 | 1 | 1 | 1 | 1 | 1 |  |  |  |  | 290816322

## SmtRes
30 | 290813959 | 290815068 | 102300116 | 1 | 1 | 1 | 1 | 1-3.3-МЭ02 | Затраты труда рабочих, разряд работ 3.3 | 1369 | 1013 | чел.-ч | чел.-ч | 1 | 0 | -1041687324 | 48 | 0 | 0 | 0 | 399.36 | 0 | 0 | 0 | 156 | 1 | 1 | 1 | 2.56 | 4 | 0 | 1 | 1 | 0 | 0 | 48 | 1 | 2 | 290815070 | 1 | 0 | 1 | 0 | 0 | 0 | 0 | 0 | 0 | 0 | 0 | 0 | 0 | 0 | 0 | 0 | 0 | 0 | 0 | 0 | 0 | 0 | 0 | 0 | 0 | 19169.28 | 48 | 0 | 48 | 399.36 | 156 | 2.56 | 7488 | 0 | 0 | 0 | 0 | 19169.28 | 19169.28 | 0 | 0 | 0
31 | 290813959 | 290815071 | 102300116 | 1 | 1 | 1 | 1 | 1-3.3-МЭ02 | Затраты труда рабочих, разряд работ 3.3 | 1369 | 1013 | чел.-ч | чел.-ч | 1 | 0 | -1041687324 | 92 | 0 | 0 | 0 | 399.36 | 0 | 0 | 0 | 156 | 1 | 1 | 1 | 2.56 | 4 | 0 | 1 | 1 | 0 | 0 | 92 | 1 | 2 | 290815073 | 1 | 0 | 2 | 0 | 0 | 0 | 0 | 0 | 0 | 0 | 0 | 0 | 0 | 0 | 0 | 0 | 0 | 0 | 0 | 0 | 0 | 0 | 0 | 0 | 0 | 36741.12 | 92 | 0 | 92 | 399.36 | 156 | 2.56 | 14352 | 0 | 0 | 0 | 0 | 36741.12 | 36741.12 | 0 | 0 | 0
32 | 290813959 | 290815074 | 102300116 | 1 | 1 | 1 | 1 | 1-3.3-МЭ02 | Затраты труда рабочих, разряд работ 3.3 | 1369 | 1013 | чел.-ч | чел.-ч | 1 | 0 | -1041687324 | 41 | 0 | 0 | 0 | 399.36 | 0 | 0 | 0 | 156 | 1 | 1 | 1 | 2.56 | 4 | 0 | 1 | 1 | 0 | 0 | 41 | 1 | 2 | 290815076 | 1 | 0 | 3 | 0 | 0 | 0 | 0 | 0 | 0 | 0 | 0 | 0 | 0 | 0 | 0 | 0 | 0 | 0 | 0 | 0 | 0 | 0 | 0 | 0 | 0 | 16373.76 | 41 | 0 | 41 | 399.36 | 156 | 2.56 | 6396 | 0 | 0 | 0 | 0 | 16373.76 | 16373.76 | 0 | 0 | 0
33 | 290813959 | 290815077 | 102300116 | 1 | 1 | 1 | 1 | 1-3.3-МЭ02 | Затраты труда рабочих, разряд работ 3.3 | 1369 | 1013 | чел.-ч | чел.-ч | 1 | 0 | -1041687324 | 41 | 0 | 0 | 0 | 399.36 | 0 | 0 | 0 | 156 | 1 | 1 | 1 | 2.56 | 4 | 0 | 1 | 1 | 0 | 0 | 41 | 1 | 2 | 290815079 | 1 | 0 | 4 | 0 | 0 | 0 | 0 | 0 | 0 | 0 | 0 | 0 | 0 | 0 | 0 | 0 | 0 | 0 | 0 | 0 | 0 | 0 | 0 | 0 | 0 | 16373.76 | 41 | 0 | 41 | 399.36 | 156 | 2.56 | 6396 | 0 | 0 | 0 | 0 | 16373.76 | 16373.76 | 0 | 0 | 0
34 | 290813959 | 290815080 | 102300116 | 1 | 1 | 1 | 1 | 1-3.3-МЭ02 | Затраты труда рабочих, разряд работ 3.3 | 1369 | 1013 | чел.-ч | чел.-ч | 1 | 0 | -1041687324 | 15 | 0 | 0 | 0 | 399.36 | 0 | 0 | 0 | 156 | 1 | 1 | 1 | 2.56 | 4 | 0 | 1 | 1 | 0 | 0 | 15 | 1 | 2 | 290815082 | 1 | 0 | 5 | 0 | 0 | 0 | 0 | 0 | 0 | 0 | 0 | 0 | 0 | 0 | 0 | 0 | 0 | 0 | 0 | 0 | 0 | 0 | 0 | 0 | 0 | 5990.4 | 15 | 0 | 15 | 399.36 | 156 | 2.56 | 2340 | 0 | 0 | 0 | 0 | 5990.4 | 5990.4 | 0 | 0 | 0
35 | 290813959 | 290815083 | 102300116 | 1 | 1 | 1 | 1 | 1-3.3-МЭ02 | Затраты труда рабочих, разряд работ 3.3 | 1369 | 1013 | чел.-ч | чел.-ч | 1 | 0 | -1041687324 | 12 | 0 | 0 | 0 | 399.36 | 0 | 0 | 0 | 156 | 1 | 1 | 1 | 2.56 | 4 | 0 | 1 | 1 | 0 | 0 | 12 | 1 | 2 | 290815085 | 1 | 0 | 6 | 0 | 0 | 0 | 0 | 0 | 0 | 0 | 0 | 0 | 0 | 0 | 0 | 0 | 0 | 0 | 0 | 0 | 0 | 0 | 0 | 0 | 0 | 4792.32 | 12 | 0 | 12 | 399.36 | 156 | 2.56 | 1872 | 0 | 0 | 0 | 0 | 4792.32 | 4792.32 | 0 | 0 | 0
75 | 290813959 | 290815086 | 2424214 | 1 | 1 | 1 | 1 | 1-3.3-МЭ | Затраты труда рабочих, разряд работ 3.3 | 1369 | 1013 | чел.-ч | чел.-ч | 1 | 0 | 1122818438 | 83 | 0 | 0 | 0 | 377.34 | 0 | 0 | 0 | 147.4 | 1 | 1 | 1 | 2.56 | 4 | 0 | 1 | 1 | 0 | 0 | 83 | 1 | 2 | 290815088 | 1 | 0 | 7 | 0 | 0 | 0 | 0 | 0 | 0 | 0 | 0 | 0 | 0 | 0 | 0 | 0 | 0 | 0 | 0 | 0 | 0 | 0 | 0 | 0 | 0 | 313.2 | 0.83 | 0 | 0.83 | 377.34 | 147.4 | 2.56 | 12234.2 | 0 | 0 | 0 | 0 | 313.19 | 313.19 | 0 | 0 | 0
76 | 290813959 | 290815089 | 2424214 | 1 | 1 | 1 | 1 | 1-3.3-МЭ | Затраты труда рабочих, разряд работ 3.3 | 1369 | 1013 | чел.-ч | чел.-ч | 1 | 0 | 1122818438 | 230 | 0 | 0 | 0 | 0 | 0 | 0 | 0 | 0 | 1 | 1 | 1 | 2.56 | 4 | 0 | 1 | 1 | 0 | 0 | 230 | 1 | 2 | 290815091 | 1 | 0 | 8 | 0 | 0 | 0 | 0 | 0 | 0 | 0 | 0 | 0 | 0 | 0 | 0 | 0 | 0 | 0 | 0 | 0 | 0 | 0 | 0 | 0 | 0 | 0 | 2.3 | 0 | 2.3 | 0 | 0 | 2.56 | 0 | 0 | 0 | 0 | 0 | 0 | 0 | 0 | 0 | 0
77 | 290813959 | 290815092 | 2424214 | 1 | 1 | 1 | 1 | 1-3.3-МЭ | Затраты труда рабочих, разряд работ 3.3 | 1369 | 1013 | чел.-ч | чел.-ч | 1 | 0 | 1122818438 | 207 | 0 | 0 | 0 | 0 | 0 | 0 | 0 | 0 | 1 | 1 | 1 | 2.56 | 4 | 0 | 1 | 1 | 0 | 0 | 207 | 1 | 2 | 290815094 | 1 | 0 | 9 | 0 | 0 | 0 | 0 | 0 | 0 | 0 | 0 | 0 | 0 | 0 | 0 | 0 | 0 | 0 | 0 | 0 | 0 | 0 | 0 | 0 | 0 | 0 | 2.07 | 0 | 2.07 | 0 | 0 | 2.56 | 0 | 0 | 0 | 0 | 0 | 0 | 0 | 0 | 0 | 0
78 | 290813959 | 290815095 | 2424214 | 1 | 1 | 1 | 1 | 1-3.3-МЭ | Затраты труда рабочих, разряд работ 3.3 | 1369 | 1013 | чел.-ч | чел.-ч | 1 | 0 | 1122818438 | 49 | 0 | 0 | 0 | 377.34 | 0 | 0 | 0 | 147.4 | 1 | 1 | 1 | 2.56 | 4 | 0 | 1 | 1 | 0 | 0 | 49 | 1 | 2 | 290815097 | 1 | 0 | 10 | 0 | 0 | 0 | 0 | 0 | 0 | 0 | 0 | 0 | 0 | 0 | 0 | 0 | 0 | 0 | 0 | 0 | 0 | 0 | 0 | 0 | 0 | 184.9 | 0.49 | 0 | 0.49 | 377.34 | 147.4 | 2.56 | 7222.6 | 0 | 0 | 0 | 0 | 184.9 | 184.9 | 0 | 0 | 0
79 | 290813959 | 290815098 | 2424214 | 1 | 1 | 1 | 1 | 1-3.3-МЭ | Затраты труда рабочих, разряд работ 3.3 | 1369 | 1013 | чел.-ч | чел.-ч | 1 | 0 | 1122818438 | 127 | 0 | 0 | 0 | 377.34 | 0 | 0 | 0 | 147.4 | 1 | 1 | 1 | 2.56 | 4 | 0 | 1 | 1 | 0 | 0 | 127 | 1 | 2 | 290815100 | 1 | 0 | 11 | 0 | 0 | 0 | 0 | 0 | 0 | 0 | 0 | 0 | 0 | 0 | 0 | 0 | 0 | 0 | 0 | 0 | 0 | 0 | 0 | 0 | 0 | 479.23 | 1.27 | 0 | 1.27 | 377.34 | 147.4 | 2.56 | 18719.8 | 0 | 0 | 0 | 0 | 479.22 | 479.22 | 0 | 0 | 0
115 | 290813959 | 290815101 | 2424214 | 1 | 1 | 1 | 1 | 1-3.3-МЭ | Затраты труда рабочих, разряд работ 3.3 | 1369 | 1013 | чел.-ч | чел.-ч | 1 | 0 | 1122818438 | 34 | 0 | 0 | 0 | 0 | 0 | 0 | 0 | 0 | 1 | 1 | 1 | 2.56 | 4 | 0 | 1 | 1 | 0 | 0 | 34 | 1 | 2 | 290815103 | 1 | 0 | 12 | 0 | 0 | 0 | 0 | 0 | 0 | 0 | 0 | 0 | 0 | 0 | 0 | 0 | 0 | 0 | 0 | 0 | 0 | 0 | 0 | 0 | 0 | 0 | 0.34 | 0 | 0.34 | 0 | 0 | 2.56 | 0 | 0 | 0 | 0 | 0 | 0 | 0 | 0 | 0 | 0
116 | 290813959 | 290815104 | 2424214 | 1 | 1 | 1 | 1 | 1-3.3-МЭ | Затраты труда рабочих, разряд работ 3.3 | 1369 | 1013 | чел.-ч | чел.-ч | 1 | 0 | 1122818438 | 87 | 0 | 0 | 0 | 0 | 0 | 0 | 0 | 0 | 1 | 1 | 1 | 2.56 | 4 | 0 | 1 | 1 | 0 | 0 | 87 | 1 | 2 | 290815106 | 1 | 0 | 13 | 0 | 0 | 0 | 0 | 0 | 0 | 0 | 0 | 0 | 0 | 0 | 0 | 0 | 0 | 0 | 0 | 0 | 0 | 0 | 0 | 0 | 0 | 0 | 0.87 | 0 | 0.87 | 0 | 0 | 2.56 | 0 | 0 | 0 | 0 | 0 | 0 | 0 | 0 | 0 | 0
117 | 290813959 | 290815107 | 2424214 | 1 | 1 | 1 | 1 | 1-3.3-МЭ | Затраты труда рабочих, разряд работ 3.3 | 1369 | 1013 | чел.-ч | чел.-ч | 1 | 0 | 1122818438 | 82 | 0 | 0 | 0 | 0 | 0 | 0 | 0 | 0 | 1 | 1 | 1 | 2.56 | 4 | 0 | 1 | 1 | 0 | 0 | 82 | 1 | 2 | 290815109 | 1 | 0 | 14 | 0 | 0 | 0 | 0 | 0 | 0 | 0 | 0 | 0 | 0 | 0 | 0 | 0 | 0 | 0 | 0 | 0 | 0 | 0 | 0 | 0 | 0 | 0 | 0.82 | 0 | 0.82 | 0 | 0 | 2.56 | 0 | 0 | 0 | 0 | 0 | 0 | 0 | 0 | 0 | 0
118 | 290813959 | 290815110 | 2424214 | 1 | 1 | 1 | 1 | 1-3.3-МЭ | Затраты труда рабочих, разряд работ 3.3 | 1369 | 1013 | чел.-ч | чел.-ч | 1 | 0 | 1122818438 | 68 | 0 | 0 | 0 | 377.34 | 0 | 0 | 0 | 147.4 | 1 | 1 | 1 | 2.56 | 4 | 0 | 1 | 1 | 0 | 0 | 68 | 1 | 2 | 290815112 | 1 | 0 | 15 | 0 | 0 | 0 | 0 | 0 | 0 | 0 | 0 | 0 | 0 | 0 | 0 | 0 | 0 | 0 | 0 | 0 | 0 | 0 | 0 | 0 | 0 | 256.59 | 0.68 | 0 | 0.68 | 377.34 | 147.4 | 2.56 | 10023.2 | 0 | 0 | 0 | 0 | 256.59 | 256.59 | 0 | 0 | 0
119 | 290813959 | 290815113 | 2424214 | 1 | 1 | 1 | 1 | 1-3.3-МЭ | Затраты труда рабочих, разряд работ 3.3 | 1369 | 1013 | чел.-ч | чел.-ч | 1 | 0 | 1122818438 | 163 | 0 | 0 | 0 | 377.34 | 0 | 0 | 0 | 147.4 | 1 | 1 | 1 | 2.56 | 4 | 0 | 1 | 1 | 0 | 0 | 163 | 1 | 2 | 290815115 | 1 | 0 | 16 | 0 | 0 | 0 | 0 | 0 | 0 | 0 | 0 | 0 | 0 | 0 | 0 | 0 | 0 | 0 | 0 | 0 | 0 | 0 | 0 | 0 | 0 | 615.07 | 1.63 | 0 | 1.63 | 377.34 | 147.4 | 2.56 | 24026.2 | 0 | 0 | 0 | 0 | 615.06 | 615.06 | 0 | 0 | 0
120 | 290813959 | 290815116 | 2424214 | 1 | 1 | 1 | 1 | 1-3.3-МЭ | Затраты труда рабочих, разряд работ 3.3 | 1369 | 1013 | чел.-ч | чел.-ч | 1 | 0 | 1122818438 | 238 | 0 | 0 | 0 | 0 | 0 | 0 | 0 | 0 | 1 | 1 | 1 | 2.56 | 4 | 0 | 1 | 1 | 0 | 0 | 238 | 1 | 2 | 290815118 | 1 | 0 | 17 | 0 | 0 | 0 | 0 | 0 | 0 | 0 | 0 | 0 | 0 | 0 | 0 | 0 | 0 | 0 | 0 | 0 | 0 | 0 | 0 | 0 | 0 | 0 | 2.38 | 0 | 2.38 | 0 | 0 | 2.56 | 0 | 0 | 0 | 0 | 0 | 0 | 0 | 0 | 0 | 0
156 | 290813959 | 290815119 | 2424214 | 1 | 1 | 1 | 1 | 1-3.3-МЭ | Затраты труда рабочих, разряд работ 3.3 | 1369 | 1013 | чел.-ч | чел.-ч | 1 | 0 | 1122818438 | 38 | 0 | 0 | 0 | 377.34 | 0 | 0 | 0 | 147.4 | 1 | 1 | 1 | 2.56 | 4 | 0 | 1 | 1 | 0 | 0 | 38 | 1 | 2 | 290815121 | 1 | 0 | 18 | 0 | 0 | 0 | 0 | 0 | 0 | 0 | 0 | 0 | 0 | 0 | 0 | 0 | 0 | 0 | 0 | 0 | 0 | 0 | 0 | 0 | 0 | 143.39 | 0.38 | 0 | 0.38 | 377.34 | 147.4 | 2.56 | 5601.2 | 0 | 0 | 0 | 0 | 143.39 | 143.39 | 0 | 0 | 0
157 | 290813959 | 290815122 | 2424214 | 1 | 1 | 1 | 1 | 1-3.3-МЭ | Затраты труда рабочих, разряд работ 3.3 | 1369 | 1013 | чел.-ч | чел.-ч | 1 | 0 | 1122818438 | 195 | 0 | 0 | 0 | 377.34 | 0 | 0 | 0 | 147.4 | 1 | 1 | 1 | 2.56 | 4 | 0 | 1 | 1 | 0 | 0 | 195 | 1 | 2 | 290815124 | 1 | 0 | 19 | 0 | 0 | 0 | 0 | 0 | 0 | 0 | 0 | 0 | 0 | 0 | 0 | 0 | 0 | 0 | 0 | 0 | 0 | 0 | 0 | 0 | 0 | 735.82 | 1.95 | 0 | 1.95 | 377.34 | 147.4 | 2.56 | 28743 | 0 | 0 | 0 | 0 | 735.81 | 735.81 | 0 | 0 | 0
223 | 290813959 | 290815125 | 2424164 | 1 | 1 | 1 | 1 | 1-2.8-МЭ | Затраты труда рабочих, разряд работ 2.8 | 1369 | 1013 | чел.-ч | чел.-ч | 1 | 0 | 1770268402 | 5.5 | 0 | 0 | 0 | 357.63 | 0 | 0 | 0 | 139.7 | 1 | 1 | 1 | 2.56 | 4 | 0 | 1 | 1 | 0 | 0 | 5.5 | 1 | 2 | 290815127 | 1 | 0 | 20 | 0 | 0 | 0 | 0 | 0 | 0 | 0 | 0 | 0 | 0 | 0 | 0 | 0 | 0 | 0 | 0 | 0 | 0 | 0 | 0 | 0 | 0 | 1966.98 | 5.5 | 0 | 5.5 | 357.63 | 139.7 | 2.56 | 768.35 | 0 | 0 | 0 | 0 | 1966.97 | 1966.97 | 0 | 0 | 0
259 | 290813959 | 290815128 | 17946128 | 1 | 1 | 1 | 1 | 1-3.1-МЭ | Затраты труда рабочих, разряд работ 3.1 | 1369 | 1013 | чел.-ч | чел.-ч | 1 | 0 | 1972426201 | 0.8 | 0 | 0 | 0 | 0 | 0 | 0 | 0 | 0 | 1 | 1 | 1 | 2.56 | 4 | 0 | 1 | 1 | 0 | 0 | 0.8 | 1 | 2 | 290815130 | 1 | 0 | 21 | 0 | 0 | 0 | 0 | 0 | 0 | 0 | 0 | 0 | 0 | 0 | 0 | 0 | 0 | 0 | 0 | 0 | 0 | 0 | 0 | 0 | 0 | 0 | 0.8 | 0 | 0.8 | 0 | 0 | 2.56 | 0 | 0 | 0 | 0 | 0 | 0 | 0 | 0 | 0 | 0
260 | 290813959 | 290815131 | 17946128 | 1 | 1 | 1 | 1 | 1-3.1-МЭ | Затраты труда рабочих, разряд работ 3.1 | 1369 | 1013 | чел.-ч | чел.-ч | 1 | 0 | 1972426201 | 0.9 | 0 | 0 | 0 | 0 | 0 | 0 | 0 | 0 | 1 | 1 | 1 | 2.56 | 4 | 0 | 1 | 1 | 0 | 0 | 0.9 | 1 | 2 | 290815133 | 1 | 0 | 22 | 0 | 0 | 0 | 0 | 0 | 0 | 0 | 0 | 0 | 0 | 0 | 0 | 0 | 0 | 0 | 0 | 0 | 0 | 0 | 0 | 0 | 0 | 0 | 0.9 | 0 | 0.9 | 0 | 0 | 2.56 | 0 | 0 | 0 | 0 | 0 | 0 | 0 | 0 | 0 | 0
296 | 290813959 | 290815134 | 102321301 | 1 | 1 | 1 | 1 | 1-3.0-МЭ08 | Затраты труда рабочих, разряд работ 3 | 1369 | 1013 | чел.-ч | чел.-ч | 1 | 0 | -978371329 | 0.7 | 0 | 0 | 0 | 346.62 | 0 | 0 | 0 | 135.4 | 1 | 1 | 1 | 2.56 | 4 | 0 | 1 | 1 | 0 | 0 | 0.7 | 1 | 2 | 290815136 | 1 | 0 | 23 | 0 | 0 | 0 | 0 | 0 | 0 | 0 | 0 | 0 | 0 | 0 | 0 | 0 | 0 | 0 | 0 | 0 | 0 | 0 | 0 | 0 | 0 | 242.64 | 0.7 | 0 | 0.7 | 346.62 | 135.4 | 2.56 | 94.78 | 0 | 0 | 0 | 0 | 242.63 | 242.63 | 0 | 0 | 0
332 | 290813959 | 290815137 | 102321284 | 1 | 1 | 1 | 1 | 1-3.5-МЭ08 | Затраты труда рабочих, разряд работ 3.5 | 1369 | 1013 | чел.-ч | чел.-ч | 1 | 0 | -1935569343 | 0.32 | 0 | 0 | 0 | 368.38 | 0 | 0 | 0 | 143.9 | 1 | 1 | 1 | 2.56 | 4 | 0 | 1 | 1 | 0 | 0 | 0.32 | 1 | 2 | 290815139 | 1 | 0 | 24 | 0 | 0 | 0 | 0 | 0 | 0 | 0 | 0 | 0 | 0 | 0 | 0 | 0 | 0 | 0 | 0 | 0 | 0 | 0 | 0 | 0 | 0 | 117.88 | 0.32 | 0 | 0.32 | 368.38 | 143.9 | 2.56 | 46.05 | 0 | 0 | 0 | 0 | 117.88 | 117.88 | 0 | 0 | 0
368 | 290813959 | 290815140 | 102321373 | 1 | 1 | 1 | 1 | 1-5.0-МЭ08 | Затраты труда рабочих, разряд работ 5 | 1369 | 1013 | чел.-ч | чел.-ч | 1 | 0 | -2127960590 | 1 | 0 | 0 | 0 | 447.74 | 0 | 0 | 0 | 174.9 | 1 | 1 | 1 | 2.56 | 4 | 0 | 1 | 1 | 0 | 0 | 1 | 1 | 2 | 290815142 | 1 | 0 | 25 | 0 | 0 | 0 | 0 | 0 | 0 | 0 | 0 | 0 | 0 | 0 | 0 | 0 | 0 | 0 | 0 | 0 | 0 | 0 | 0 | 0 | 0 | 447.74 | 1 | 0 | 1 | 447.74 | 174.9 | 2.56 | 174.9 | 0 | 0 | 0 | 0 | 447.74 | 447.74 | 0 | 0 | 0
404 | 290813959 | 290815143 | 102321373 | 1 | 1 | 1 | 1 | 1-5.0-МЭ08 | Затраты труда рабочих, разряд работ 5 | 1369 | 1013 | чел.-ч | чел.-ч | 1 | 0 | -2127960590 | 1 | 0 | 0 | 0 | 447.74 | 0 | 0 | 0 | 174.9 | 1 | 1 | 1 | 2.56 | 4 | 0 | 1 | 1 | 0 | 0 | 1 | 1 | 2 | 290815145 | 1 | 0 | 26 | 0 | 0 | 0 | 0 | 0 | 0 | 0 | 0 | 0 | 0 | 0 | 0 | 0 | 0 | 0 | 0 | 0 | 0 | 0 | 0 | 0 | 0 | 447.74 | 1 | 0 | 1 | 447.74 | 174.9 | 2.56 | 174.9 | 0 | 0 | 0 | 0 | 447.74 | 447.74 | 0 | 0 | 0
440 | 290813959 | 290815146 | 102321420 | 1 | 1 | 1 | 1 | 1-6.0-МЭ08 | Затраты труда рабочих, разряд работ 6 | 1369 | 1013 | чел.-ч | чел.-ч | 1 | 0 | 69751052 | 22.7 | 0 | 0 | 0 | 519.94 | 0 | 0 | 0 | 203.1 | 1 | 1 | 1 | 2.56 | 4 | 0 | 1 | 1 | 0 | 0 | 22.7 | 1 | 2 | 290815148 | 1 | 0 | 27 | 0 | 0 | 0 | 0 | 0 | 0 | 0 | 0 | 0 | 0 | 0 | 0 | 0 | 0 | 0 | 0 | 0 | 0 | 0 | 0 | 0 | 0 | 11802.55 | 22.7 | 0 | 22.7 | 519.94 | 203.1 | 2.56 | 4610.37 | 0 | 0 | 0 | 0 | 11802.64 | 11802.64 | 0 | 0 | 0
476 | 290813959 | 290815149 | 2424236 | 1 | 1 | 1 | 1 | 1-3.5-МЭ | Затраты труда рабочих, разряд работ 3.5 | 1369 | 1013 | чел.-ч | чел.-ч | 1 | 0 | 1402181989 | 2.8 | 0 | 0 | 0 | 386.56 | 0 | 0 | 0 | 151 | 1 | 1 | 1 | 2.56 | 4 | 0 | 1 | 1 | 0 | 0 | 2.8 | 1 | 2 | 290815151 | 1 | 0 | 28 | 0 | 0 | 0 | 0 | 0 | 0 | 0 | 0 | 0 | 0 | 0 | 0 | 0 | 0 | 0 | 0 | 0 | 0 | 0 | 0 | 0 | 0 | 1082.37 | 2.8 | 0 | 2.8 | 386.56 | 151 | 2.56 | 422.8 | 0 | 0 | 0 | 0 | 1082.37 | 1082.37 | 0 | 0 | 0
512 | 290813959 | 290815152 | 102323177 | 1 | 1 | 1 | 1 | 1-5.3-МЭ08 | Затраты труда рабочих, разряд работ 5.3 | 1369 | 1013 | чел.-ч | чел.-ч | 1 | 0 | -604479130 | 0.76 | 0 | 0 | 0 | 469.5 | 0 | 0 | 0 | 183.4 | 1 | 1 | 1 | 2.56 | 4 | 0 | 1 | 1 | 0 | 0 | 0.76 | 1 | 2 | 290815154 | 1 | 0 | 29 | 0 | 0 | 0 | 0 | 0 | 0 | 0 | 0 | 0 | 0 | 0 | 0 | 0 | 0 | 0 | 0 | 0 | 0 | 0 | 0 | 0 | 0 | 356.82 | 0.76 | 0 | 0.76 | 469.5 | 183.4 | 2.56 | 139.38 | 0 | 0 | 0 | 0 | 356.82 | 356.82 | 0 | 0 | 0
548 | 290813959 | 290815155 | 102322000 | 1 | 1 | 1 | 1 | 1-5.1-МЭ08 | Затраты труда рабочих, разряд работ 5.1 | 1369 | 1013 | чел.-ч | чел.-ч | 1 | 0 | 598312432 | 0.27 | 0 | 0 | 0 | 454.91 | 0 | 0 | 0 | 177.7 | 1 | 1 | 1 | 2.56 | 4 | 0 | 1 | 1 | 0 | 0 | 0.27 | 1 | 2 | 290815157 | 1 | 0 | 30 | 0 | 0 | 0 | 0 | 0 | 0 | 0 | 0 | 0 | 0 | 0 | 0 | 0 | 0 | 0 | 0 | 0 | 0 | 0 | 0 | 0 | 0 | 122.83 | 0.27 | 0 | 0.27 | 454.91 | 177.7 | 2.56 | 47.98 | 0 | 0 | 0 | 0 | 122.83 | 122.83 | 0 | 0 | 0
584 | 290813959 | 290815158 | 102321289 | 1 | 1 | 1 | 1 | 1-4.0-МЭ08 | Затраты труда рабочих, разряд работ 4 | 1369 | 1013 | чел.-ч | чел.-ч | 1 | 0 | -1538844097 | 9.2 | 0 | 0 | 0 | 390.14 | 0 | 0 | 0 | 152.4 | 1 | 1 | 1 | 2.56 | 4 | 0 | 1 | 1 | 0 | 0 | 9.2 | 1 | 2 | 290815160 | 1 | 0 | 31 | 0 | 0 | 0 | 0 | 0 | 0 | 0 | 0 | 0 | 0 | 0 | 0 | 0 | 0 | 0 | 0 | 0 | 0 | 0 | 0 | 0 | 0 | 3589.32 | 9.2 | 0 | 9.2 | 390.14 | 152.4 | 2.56 | 1402.08 | 0 | 0 | 0 | 0 | 3589.29 | 3589.29 | 0 | 0 | 0
620 | 290813959 | 290815161 | 2424290 | 1 | 1 | 1 | 1 | 1-4.0-МЭ | Затраты труда рабочих, разряд работ 4 | 1369 | 1013 | чел.-ч | чел.-ч | 1 | 0 | -711940737 | 3 | 0 | 0 | 0 | 401.95 | 0 | 0 | 0 | 157.01 | 1 | 1 | 1 | 2.56 | 4 | 0 | 1 | 1 | 0 | 0 | 3 | 1 | 2 | 290815163 | 1 | 0 | 32 | 0 | 0 | 0 | 0 | 0 | 0 | 0 | 0 | 0 | 0 | 0 | 0 | 0 | 0 | 0 | 0 | 0 | 0 | 0 | 0 | 0 | 0 | 1205.84 | 3 | 0 | 3 | 401.95 | 157.01 | 2.56 | 471.03 | 0 | 0 | 0 | 0 | 1205.85 | 1205.85 | 0 | 0 | 0
621 | 290813959 | 290815164 | 2424290 | 1 | 1 | 1 | 1 | 1-4.0-МЭ | Затраты труда рабочих, разряд работ 4 | 1369 | 1013 | чел.-ч | чел.-ч | 1 | 0 | -711940737 | 8 | 0 | 0 | 0 | 401.95 | 0 | 0 | 0 | 157.01 | 1 | 1 | 1 | 2.56 | 4 | 0 | 1 | 1 | 0 | 0 | 8 | 1 | 2 | 290815166 | 1 | 0 | 33 | 0 | 0 | 0 | 0 | 0 | 0 | 0 | 0 | 0 | 0 | 0 | 0 | 0 | 0 | 0 | 0 | 0 | 0 | 0 | 0 | 0 | 0 | 3215.56 | 8 | 0 | 8 | 401.95 | 157.01 | 2.56 | 1256.08 | 0 | 0 | 0 | 0 | 3215.6 | 3215.6 | 0 | 0 | 0
622 | 290813959 | 290815167 | 2424290 | 1 | 1 | 1 | 1 | 1-4.0-МЭ | Затраты труда рабочих, разряд работ 4 | 1369 | 1013 | чел.-ч | чел.-ч | 1 | 0 | -711940737 | 4 | 0 | 0 | 0 | 401.95 | 0 | 0 | 0 | 157.01 | 1 | 1 | 1 | 2.56 | 4 | 0 | 1 | 1 | 0 | 0 | 4 | 1 | 2 | 290815169 | 1 | 0 | 34 | 0 | 0 | 0 | 0 | 0 | 0 | 0 | 0 | 0 | 0 | 0 | 0 | 0 | 0 | 0 | 0 | 0 | 0 | 0 | 0 | 0 | 0 | 1607.78 | 4 | 0 | 4 | 401.95 | 157.01 | 2.56 | 628.04 | 0 | 0 | 0 | 0 | 1607.8 | 1607.8 | 0 | 0 | 0
623 | 290813959 | 290815170 | 2424290 | 1 | 1 | 1 | 1 | 1-4.0-МЭ | Затраты труда рабочих, разряд работ 4 | 1369 | 1013 | чел.-ч | чел.-ч | 1 | 0 | -711940737 | 7 | 0 | 0 | 0 | 401.95 | 0 | 0 | 0 | 157.01 | 1 | 1 | 1 | 2.56 | 4 | 0 | 1 | 1 | 0 | 0 | 7 | 1 | 2 | 290815172 | 1 | 0 | 35 | 0 | 0 | 0 | 0 | 0 | 0 | 0 | 0 | 0 | 0 | 0 | 0 | 0 | 0 | 0 | 0 | 0 | 0 | 0 | 0 | 0 | 0 | 2813.62 | 7 | 0 | 7 | 401.95 | 157.01 | 2.56 | 1099.07 | 0 | 0 | 0 | 0 | 2813.65 | 2813.65 | 0 | 0 | 0
624 | 290813959 | 290815173 | 2424290 | 1 | 1 | 1 | 1 | 1-4.0-МЭ | Затраты труда рабочих, разряд работ 4 | 1369 | 1013 | чел.-ч | чел.-ч | 1 | 0 | -711940737 | 8 | 0 | 0 | 0 | 401.95 | 0 | 0 | 0 | 157.01 | 1 | 1 | 1 | 2.56 | 4 | 0 | 1 | 1 | 0 | 0 | 8 | 1 | 2 | 290815175 | 1 | 0 | 36 | 0 | 0 | 0 | 0 | 0 | 0 | 0 | 0 | 0 | 0 | 0 | 0 | 0 | 0 | 0 | 0 | 0 | 0 | 0 | 0 | 0 | 0 | 3215.56 | 8 | 0 | 8 | 401.95 | 157.01 | 2.56 | 1256.08 | 0 | 0 | 0 | 0 | 3215.6 | 3215.6 | 0 | 0 | 0
625 | 290813959 | 290815176 | 2424290 | 1 | 1 | 1 | 1 | 1-4.0-МЭ | Затраты труда рабочих, разряд работ 4 | 1369 | 1013 | чел.-ч | чел.-ч | 1 | 0 | -711940737 | 8 | 0 | 0 | 0 | 401.95 | 0 | 0 | 0 | 157.01 | 1 | 1 | 1 | 2.56 | 4 | 0 | 1 | 1 | 0 | 0 | 8 | 1 | 2 | 290815178 | 1 | 0 | 37 | 0 | 0 | 0 | 0 | 0 | 0 | 0 | 0 | 0 | 0 | 0 | 0 | 0 | 0 | 0 | 0 | 0 | 0 | 0 | 0 | 0 | 0 | 3215.56 | 8 | 0 | 8 | 401.95 | 157.01 | 2.56 | 1256.08 | 0 | 0 | 0 | 0 | 3215.6 | 3215.6 | 0 | 0 | 0
626 | 290813959 | 290815179 | 2424290 | 1 | 1 | 1 | 1 | 1-4.0-МЭ | Затраты труда рабочих, разряд работ 4 | 1369 | 1013 | чел.-ч | чел.-ч | 1 | 0 | -711940737 | 7 | 0 | 0 | 0 | 401.95 | 0 | 0 | 0 | 157.01 | 1 | 1 | 1 | 2.56 | 4 | 0 | 1 | 1 | 0 | 0 | 7 | 1 | 2 | 290815181 | 1 | 0 | 38 | 0 | 0 | 0 | 0 | 0 | 0 | 0 | 0 | 0 | 0 | 0 | 0 | 0 | 0 | 0 | 0 | 0 | 0 | 0 | 0 | 0 | 0 | 2813.62 | 7 | 0 | 7 | 401.95 | 157.01 | 2.56 | 1099.07 | 0 | 0 | 0 | 0 | 2813.65 | 2813.65 | 0 | 0 | 0
662 | 290813959 | 290815182 | 102338486 | 1 | 1 | 1 | 1 | 1-4.0-МЭ19 | Затраты труда рабочих, разряд работ 4 | 1369 | 1013 | чел.-ч | чел.-ч | 1 | 0 | -1661522810 | 0.5 | 0 | 0 | 0 | 405.5 | 0 | 0 | 0 | 158.4 | 1 | 1 | 1 | 2.56 | 4 | 0 | 1 | 1 | 0 | 0 | 0.5 | 1 | 2 | 290815184 | 1 | 0 | 39 | 0 | 0 | 0 | 0 | 0 | 0 | 0 | 0 | 0 | 0 | 0 | 0 | 0 | 0 | 0 | 0 | 0 | 0 | 0 | 0 | 0 | 0 | 202.75 | 0.5 | 0 | 0.5 | 405.5 | 158.4 | 2.56 | 79.2 | 0 | 0 | 0 | 0 | 202.75 | 202.75 | 0 | 0 | 0
663 | 290813959 | 290815185 | 102338618 | 1 | 1 | 1 | 1 | 1-3.0-МЭ19 | Затраты труда рабочих, разряд работ 3 | 1369 | 1013 | чел.-ч | чел.-ч | 1 | 0 | -48297402 | 0.6 | 0 | 0 | 0 | 360.45 | 0 | 0 | 0 | 140.8 | 1 | 1 | 1 | 2.56 | 4 | 0 | 1 | 1 | 0 | 0 | 0.6 | 1 | 2 | 290815187 | 1 | 0 | 40 | 0 | 0 | 0 | 0 | 0 | 0 | 0 | 0 | 0 | 0 | 0 | 0 | 0 | 0 | 0 | 0 | 0 | 0 | 0 | 0 | 0 | 0 | 216.27 | 0.6 | 0 | 0.6 | 360.45 | 140.8 | 2.56 | 84.48 | 0 | 0 | 0 | 0 | 216.27 | 216.27 | 0 | 0 | 0
664 | 290813959 | 290815188 | 102338618 | 1 | 1 | 1 | 1 | 1-3.0-МЭ19 | Затраты труда рабочих, разряд работ 3 | 1369 | 1013 | чел.-ч | чел.-ч | 1 | 0 | -48297402 | 0.4 | 0 | 0 | 0 | 360.45 | 0 | 0 | 0 | 140.8 | 1 | 1 | 1 | 2.56 | 4 | 0 | 1 | 1 | 0 | 0 | 0.4 | 1 | 2 | 290815190 | 1 | 0 | 41 | 0 | 0 | 0 | 0 | 0 | 0 | 0 | 0 | 0 | 0 | 0 | 0 | 0 | 0 | 0 | 0 | 0 | 0 | 0 | 0 | 0 | 0 | 144.18 | 0.4 | 0 | 0.4 | 360.45 | 140.8 | 2.56 | 56.32 | 0 | 0 | 0 | 0 | 144.18 | 144.18 | 0 | 0 | 0
665 | 290813959 | 290815191 | 102338618 | 1 | 1 | 1 | 1 | 1-3.0-МЭ19 | Затраты труда рабочих, разряд работ 3 | 1369 | 1013 | чел.-ч | чел.-ч | 1 | 0 | -48297402 | 0.5 | 0 | 0 | 0 | 360.45 | 0 | 0 | 0 | 140.8 | 1 | 1 | 1 | 2.56 | 4 | 0 | 1 | 1 | 0 | 0 | 0.5 | 1 | 2 | 290815193 | 1 | 0 | 42 | 0 | 0 | 0 | 0 | 0 | 0 | 0 | 0 | 0 | 0 | 0 | 0 | 0 | 0 | 0 | 0 | 0 | 0 | 0 | 0 | 0 | 0 | 180.22 | 0.5 | 0 | 0.5 | 360.45 | 140.8 | 2.56 | 70.4 | 0 | 0 | 0 | 0 | 180.23 | 180.23 | 0 | 0 | 0
666 | 290813959 | 290815194 | 102338486 | 1 | 1 | 1 | 1 | 1-4.0-МЭ19 | Затраты труда рабочих, разряд работ 4 | 1369 | 1013 | чел.-ч | чел.-ч | 1 | 0 | -1661522810 | 2.3 | 0 | 0 | 0 | 405.5 | 0 | 0 | 0 | 158.4 | 1 | 1 | 1 | 2.56 | 4 | 0 | 1 | 1 | 0 | 0 | 2.3 | 1 | 2 | 290815196 | 1 | 0 | 43 | 0 | 0 | 0 | 0 | 0 | 0 | 0 | 0 | 0 | 0 | 0 | 0 | 0 | 0 | 0 | 0 | 0 | 0 | 0 | 0 | 0 | 0 | 932.66 | 2.3 | 0 | 2.3 | 405.5 | 158.4 | 2.56 | 364.32 | 0 | 0 | 0 | 0 | 932.65 | 932.65 | 0 | 0 | 0

## EtalonRes
30 | 290815070 | 290815068 | 102300116 | 1 | 1 | 1 | 1 | 1-3.3-МЭ02 | Затраты труда рабочих, разряд работ 3.3 | 1369 | 1013 | чел.-ч | чел.-ч | 1 | 48 | 0 | 0 | 0 | 156 | 0 | 1 | 1 | 48 | 2 | 290815069 | 1 | 0 | 0 | 0 | 0 | 0 | 0 | 0 | 0
31 | 290815073 | 290815071 | 102300116 | 1 | 1 | 1 | 1 | 1-3.3-МЭ02 | Затраты труда рабочих, разряд работ 3.3 | 1369 | 1013 | чел.-ч | чел.-ч | 1 | 92 | 0 | 0 | 0 | 156 | 0 | 1 | 1 | 92 | 2 | 290815072 | 2 | 0 | 0 | 0 | 0 | 0 | 0 | 0 | 0
32 | 290815076 | 290815074 | 102300116 | 1 | 1 | 1 | 1 | 1-3.3-МЭ02 | Затраты труда рабочих, разряд работ 3.3 | 1369 | 1013 | чел.-ч | чел.-ч | 1 | 41 | 0 | 0 | 0 | 156 | 0 | 1 | 1 | 41 | 2 | 290815075 | 3 | 0 | 0 | 0 | 0 | 0 | 0 | 0 | 0
33 | 290815079 | 290815077 | 102300116 | 1 | 1 | 1 | 1 | 1-3.3-МЭ02 | Затраты труда рабочих, разряд работ 3.3 | 1369 | 1013 | чел.-ч | чел.-ч | 1 | 41 | 0 | 0 | 0 | 156 | 0 | 1 | 1 | 41 | 2 | 290815078 | 4 | 0 | 0 | 0 | 0 | 0 | 0 | 0 | 0
34 | 290815082 | 290815080 | 102300116 | 1 | 1 | 1 | 1 | 1-3.3-МЭ02 | Затраты труда рабочих, разряд работ 3.3 | 1369 | 1013 | чел.-ч | чел.-ч | 1 | 15 | 0 | 0 | 0 | 156 | 0 | 1 | 1 | 15 | 2 | 290815081 | 5 | 0 | 0 | 0 | 0 | 0 | 0 | 0 | 0
35 | 290815085 | 290815083 | 102300116 | 1 | 1 | 1 | 1 | 1-3.3-МЭ02 | Затраты труда рабочих, разряд работ 3.3 | 1369 | 1013 | чел.-ч | чел.-ч | 1 | 12 | 0 | 0 | 0 | 156 | 0 | 1 | 1 | 12 | 2 | 290815084 | 6 | 0 | 0 | 0 | 0 | 0 | 0 | 0 | 0
75 | 290815088 | 290815086 | 2424214 | 1 | 1 | 1 | 1 | 1-3.3-МЭ | Затраты труда рабочих, разряд работ 3.3 | 1369 | 1013 | чел.-ч | чел.-ч | 1 | 83 | 0 | 0 | 0 | 147.4 | 0 | 1 | 1 | 83 | 2 | 290815087 | 7 | 0 | 0 | 0 | 0 | 0 | 0 | 0 | 0
76 | 290815091 | 290815089 | 2424214 | 1 | 1 | 1 | 1 | 1-3.3-МЭ | Затраты труда рабочих, разряд работ 3.3 | 1369 | 1013 | чел.-ч | чел.-ч | 1 | 230 | 0 | 0 | 0 | 0 | 0 | 1 | 1 | 230 | 2 | 290815090 | 8 | 0 | 0 | 0 | 0 | 0 | 0 | 0 | 0
77 | 290815094 | 290815092 | 2424214 | 1 | 1 | 1 | 1 | 1-3.3-МЭ | Затраты труда рабочих, разряд работ 3.3 | 1369 | 1013 | чел.-ч | чел.-ч | 1 | 207 | 0 | 0 | 0 | 0 | 0 | 1 | 1 | 207 | 2 | 290815093 | 9 | 0 | 0 | 0 | 0 | 0 | 0 | 0 | 0
78 | 290815097 | 290815095 | 2424214 | 1 | 1 | 1 | 1 | 1-3.3-МЭ | Затраты труда рабочих, разряд работ 3.3 | 1369 | 1013 | чел.-ч | чел.-ч | 1 | 49 | 0 | 0 | 0 | 147.4 | 0 | 1 | 1 | 49 | 2 | 290815096 | 10 | 0 | 0 | 0 | 0 | 0 | 0 | 0 | 0
79 | 290815100 | 290815098 | 2424214 | 1 | 1 | 1 | 1 | 1-3.3-МЭ | Затраты труда рабочих, разряд работ 3.3 | 1369 | 1013 | чел.-ч | чел.-ч | 1 | 127 | 0 | 0 | 0 | 147.4 | 0 | 1 | 1 | 127 | 2 | 290815099 | 11 | 0 | 0 | 0 | 0 | 0 | 0 | 0 | 0
115 | 290815103 | 290815101 | 2424214 | 1 | 1 | 1 | 1 | 1-3.3-МЭ | Затраты труда рабочих, разряд работ 3.3 | 1369 | 1013 | чел.-ч | чел.-ч | 1 | 34 | 0 | 0 | 0 | 0 | 0 | 1 | 1 | 34 | 2 | 290815102 | 12 | 0 | 0 | 0 | 0 | 0 | 0 | 0 | 0
116 | 290815106 | 290815104 | 2424214 | 1 | 1 | 1 | 1 | 1-3.3-МЭ | Затраты труда рабочих, разряд работ 3.3 | 1369 | 1013 | чел.-ч | чел.-ч | 1 | 87 | 0 | 0 | 0 | 0 | 0 | 1 | 1 | 87 | 2 | 290815105 | 13 | 0 | 0 | 0 | 0 | 0 | 0 | 0 | 0
117 | 290815109 | 290815107 | 2424214 | 1 | 1 | 1 | 1 | 1-3.3-МЭ | Затраты труда рабочих, разряд работ 3.3 | 1369 | 1013 | чел.-ч | чел.-ч | 1 | 82 | 0 | 0 | 0 | 0 | 0 | 1 | 1 | 82 | 2 | 290815108 | 14 | 0 | 0 | 0 | 0 | 0 | 0 | 0 | 0
118 | 290815112 | 290815110 | 2424214 | 1 | 1 | 1 | 1 | 1-3.3-МЭ | Затраты труда рабочих, разряд работ 3.3 | 1369 | 1013 | чел.-ч | чел.-ч | 1 | 68 | 0 | 0 | 0 | 147.4 | 0 | 1 | 1 | 68 | 2 | 290815111 | 15 | 0 | 0 | 0 | 0 | 0 | 0 | 0 | 0
119 | 290815115 | 290815113 | 2424214 | 1 | 1 | 1 | 1 | 1-3.3-МЭ | Затраты труда рабочих, разряд работ 3.3 | 1369 | 1013 | чел.-ч | чел.-ч | 1 | 163 | 0 | 0 | 0 | 147.4 | 0 | 1 | 1 | 163 | 2 | 290815114 | 16 | 0 | 0 | 0 | 0 | 0 | 0 | 0 | 0
120 | 290815118 | 290815116 | 2424214 | 1 | 1 | 1 | 1 | 1-3.3-МЭ | Затраты труда рабочих, разряд работ 3.3 | 1369 | 1013 | чел.-ч | чел.-ч | 1 | 238 | 0 | 0 | 0 | 0 | 0 | 1 | 1 | 238 | 2 | 290815117 | 17 | 0 | 0 | 0 | 0 | 0 | 0 | 0 | 0
156 | 290815121 | 290815119 | 2424214 | 1 | 1 | 1 | 1 | 1-3.3-МЭ | Затраты труда рабочих, разряд работ 3.3 | 1369 | 1013 | чел.-ч | чел.-ч | 1 | 38 | 0 | 0 | 0 | 147.4 | 0 | 1 | 1 | 38 | 2 | 290815120 | 18 | 0 | 0 | 0 | 0 | 0 | 0 | 0 | 0
157 | 290815124 | 290815122 | 2424214 | 1 | 1 | 1 | 1 | 1-3.3-МЭ | Затраты труда рабочих, разряд работ 3.3 | 1369 | 1013 | чел.-ч | чел.-ч | 1 | 195 | 0 | 0 | 0 | 147.4 | 0 | 1 | 1 | 195 | 2 | 290815123 | 19 | 0 | 0 | 0 | 0 | 0 | 0 | 0 | 0
223 | 290815127 | 290815125 | 2424164 | 1 | 1 | 1 | 1 | 1-2.8-МЭ | Затраты труда рабочих, разряд работ 2.8 | 1369 | 1013 | чел.-ч | чел.-ч | 1 | 5.5 | 0 | 0 | 0 | 139.7 | 0 | 1 | 1 | 5.5 | 2 | 290815126 | 20 | 0 | 0 | 0 | 0 | 0 | 0 | 0 | 0
259 | 290815130 | 290815128 | 17946128 | 1 | 1 | 1 | 1 | 1-3.1-МЭ | Затраты труда рабочих, разряд работ 3.1 | 1369 | 1013 | чел.-ч | чел.-ч | 1 | 0.8 | 0 | 0 | 0 | 0 | 0 | 1 | 1 | 0.8 | 2 | 290815129 | 21 | 0 | 0 | 0 | 0 | 0 | 0 | 0 | 0
260 | 290815133 | 290815131 | 17946128 | 1 | 1 | 1 | 1 | 1-3.1-МЭ | Затраты труда рабочих, разряд работ 3.1 | 1369 | 1013 | чел.-ч | чел.-ч | 1 | 0.9 | 0 | 0 | 0 | 0 | 0 | 1 | 1 | 0.9 | 2 | 290815132 | 22 | 0 | 0 | 0 | 0 | 0 | 0 | 0 | 0
296 | 290815136 | 290815134 | 102321301 | 1 | 1 | 1 | 1 | 1-3.0-МЭ08 | Затраты труда рабочих, разряд работ 3 | 1369 | 1013 | чел.-ч | чел.-ч | 1 | 0.7 | 0 | 0 | 0 | 135.4 | 0 | 1 | 1 | 0.7 | 2 | 290815135 | 23 | 0 | 0 | 0 | 0 | 0 | 0 | 0 | 0
332 | 290815139 | 290815137 | 102321284 | 1 | 1 | 1 | 1 | 1-3.5-МЭ08 | Затраты труда рабочих, разряд работ 3.5 | 1369 | 1013 | чел.-ч | чел.-ч | 1 | 0.32 | 0 | 0 | 0 | 143.9 | 0 | 1 | 1 | 0.32 | 2 | 290815138 | 24 | 0 | 0 | 0 | 0 | 0 | 0 | 0 | 0
368 | 290815142 | 290815140 | 102321373 | 1 | 1 | 1 | 1 | 1-5.0-МЭ08 | Затраты труда рабочих, разряд работ 5 | 1369 | 1013 | чел.-ч | чел.-ч | 1 | 1 | 0 | 0 | 0 | 174.9 | 0 | 1 | 1 | 1 | 2 | 290815141 | 25 | 0 | 0 | 0 | 0 | 0 | 0 | 0 | 0
404 | 290815145 | 290815143 | 102321373 | 1 | 1 | 1 | 1 | 1-5.0-МЭ08 | Затраты труда рабочих, разряд работ 5 | 1369 | 1013 | чел.-ч | чел.-ч | 1 | 1 | 0 | 0 | 0 | 174.9 | 0 | 1 | 1 | 1 | 2 | 290815144 | 26 | 0 | 0 | 0 | 0 | 0 | 0 | 0 | 0
440 | 290815148 | 290815146 | 102321420 | 1 | 1 | 1 | 1 | 1-6.0-МЭ08 | Затраты труда рабочих, разряд работ 6 | 1369 | 1013 | чел.-ч | чел.-ч | 1 | 22.7 | 0 | 0 | 0 | 203.1 | 0 | 1 | 1 | 22.7 | 2 | 290815147 | 27 | 0 | 0 | 0 | 0 | 0 | 0 | 0 | 0
476 | 290815151 | 290815149 | 2424236 | 1 | 1 | 1 | 1 | 1-3.5-МЭ | Затраты труда рабочих, разряд работ 3.5 | 1369 | 1013 | чел.-ч | чел.-ч | 1 | 2.8 | 0 | 0 | 0 | 151 | 0 | 1 | 1 | 2.8 | 2 | 290815150 | 28 | 0 | 0 | 0 | 0 | 0 | 0 | 0 | 0
512 | 290815154 | 290815152 | 102323177 | 1 | 1 | 1 | 1 | 1-5.3-МЭ08 | Затраты труда рабочих, разряд работ 5.3 | 1369 | 1013 | чел.-ч | чел.-ч | 1 | 0.76 | 0 | 0 | 0 | 183.4 | 0 | 1 | 1 | 0.76 | 2 | 290815153 | 29 | 0 | 0 | 0 | 0 | 0 | 0 | 0 | 0
548 | 290815157 | 290815155 | 102322000 | 1 | 1 | 1 | 1 | 1-5.1-МЭ08 | Затраты труда рабочих, разряд работ 5.1 | 1369 | 1013 | чел.-ч | чел.-ч | 1 | 0.27 | 0 | 0 | 0 | 177.7 | 0 | 1 | 1 | 0.27 | 2 | 290815156 | 30 | 0 | 0 | 0 | 0 | 0 | 0 | 0 | 0
584 | 290815160 | 290815158 | 102321289 | 1 | 1 | 1 | 1 | 1-4.0-МЭ08 | Затраты труда рабочих, разряд работ 4 | 1369 | 1013 | чел.-ч | чел.-ч | 1 | 9.2 | 0 | 0 | 0 | 152.4 | 0 | 1 | 1 | 9.2 | 2 | 290815159 | 31 | 0 | 0 | 0 | 0 | 0 | 0 | 0 | 0
620 | 290815163 | 290815161 | 2424290 | 1 | 1 | 1 | 1 | 1-4.0-МЭ | Затраты труда рабочих, разряд работ 4 | 1369 | 1013 | чел.-ч | чел.-ч | 1 | 3 | 0 | 0 | 0 | 157.01 | 0 | 1 | 1 | 3 | 2 | 290815162 | 32 | 0 | 0 | 0 | 0 | 0 | 0 | 0 | 0
621 | 290815166 | 290815164 | 2424290 | 1 | 1 | 1 | 1 | 1-4.0-МЭ | Затраты труда рабочих, разряд работ 4 | 1369 | 1013 | чел.-ч | чел.-ч | 1 | 8 | 0 | 0 | 0 | 157.01 | 0 | 1 | 1 | 8 | 2 | 290815165 | 33 | 0 | 0 | 0 | 0 | 0 | 0 | 0 | 0
622 | 290815169 | 290815167 | 2424290 | 1 | 1 | 1 | 1 | 1-4.0-МЭ | Затраты труда рабочих, разряд работ 4 | 1369 | 1013 | чел.-ч | чел.-ч | 1 | 4 | 0 | 0 | 0 | 157.01 | 0 | 1 | 1 | 4 | 2 | 290815168 | 34 | 0 | 0 | 0 | 0 | 0 | 0 | 0 | 0
623 | 290815172 | 290815170 | 2424290 | 1 | 1 | 1 | 1 | 1-4.0-МЭ | Затраты труда рабочих, разряд работ 4 | 1369 | 1013 | чел.-ч | чел.-ч | 1 | 7 | 0 | 0 | 0 | 157.01 | 0 | 1 | 1 | 7 | 2 | 290815171 | 35 | 0 | 0 | 0 | 0 | 0 | 0 | 0 | 0
624 | 290815175 | 290815173 | 2424290 | 1 | 1 | 1 | 1 | 1-4.0-МЭ | Затраты труда рабочих, разряд работ 4 | 1369 | 1013 | чел.-ч | чел.-ч | 1 | 8 | 0 | 0 | 0 | 157.01 | 0 | 1 | 1 | 8 | 2 | 290815174 | 36 | 0 | 0 | 0 | 0 | 0 | 0 | 0 | 0
625 | 290815178 | 290815176 | 2424290 | 1 | 1 | 1 | 1 | 1-4.0-МЭ | Затраты труда рабочих, разряд работ 4 | 1369 | 1013 | чел.-ч | чел.-ч | 1 | 8 | 0 | 0 | 0 | 157.01 | 0 | 1 | 1 | 8 | 2 | 290815177 | 37 | 0 | 0 | 0 | 0 | 0 | 0 | 0 | 0
626 | 290815181 | 290815179 | 2424290 | 1 | 1 | 1 | 1 | 1-4.0-МЭ | Затраты труда рабочих, разряд работ 4 | 1369 | 1013 | чел.-ч | чел.-ч | 1 | 7 | 0 | 0 | 0 | 157.01 | 0 | 1 | 1 | 7 | 2 | 290815180 | 38 | 0 | 0 | 0 | 0 | 0 | 0 | 0 | 0
662 | 290815184 | 290815182 | 102338486 | 1 | 1 | 1 | 1 | 1-4.0-МЭ19 | Затраты труда рабочих, разряд работ 4 | 1369 | 1013 | чел.-ч | чел.-ч | 1 | 0.5 | 0 | 0 | 0 | 158.4 | 0 | 1 | 1 | 0.5 | 2 | 290815183 | 39 | 0 | 0 | 0 | 0 | 0 | 0 | 0 | 0
663 | 290815187 | 290815185 | 102338618 | 1 | 1 | 1 | 1 | 1-3.0-МЭ19 | Затраты труда рабочих, разряд работ 3 | 1369 | 1013 | чел.-ч | чел.-ч | 1 | 0.6 | 0 | 0 | 0 | 140.8 | 0 | 1 | 1 | 0.6 | 2 | 290815186 | 40 | 0 | 0 | 0 | 0 | 0 | 0 | 0 | 0
664 | 290815190 | 290815188 | 102338618 | 1 | 1 | 1 | 1 | 1-3.0-МЭ19 | Затраты труда рабочих, разряд работ 3 | 1369 | 1013 | чел.-ч | чел.-ч | 1 | 0.4 | 0 | 0 | 0 | 140.8 | 0 | 1 | 1 | 0.4 | 2 | 290815189 | 41 | 0 | 0 | 0 | 0 | 0 | 0 | 0 | 0
665 | 290815193 | 290815191 | 102338618 | 1 | 1 | 1 | 1 | 1-3.0-МЭ19 | Затраты труда рабочих, разряд работ 3 | 1369 | 1013 | чел.-ч | чел.-ч | 1 | 0.5 | 0 | 0 | 0 | 140.8 | 0 | 1 | 1 | 0.5 | 2 | 290815192 | 42 | 0 | 0 | 0 | 0 | 0 | 0 | 0 | 0
666 | 290815196 | 290815194 | 102338486 | 1 | 1 | 1 | 1 | 1-4.0-МЭ19 | Затраты труда рабочих, разряд работ 4 | 1369 | 1013 | чел.-ч | чел.-ч | 1 | 2.3 | 0 | 0 | 0 | 158.4 | 0 | 1 | 1 | 2.3 | 2 | 290815195 | 43 | 0 | 0 | 0 | 0 | 0 | 0 | 0 | 0