## Смета 12 гр. по ФЕР
Smeta.RU (Terminal) (495) 974-1589
(наименование стройки)
Номер заказа
Альбом единичных расценок для подготовки сметных расчётов на ТО элегазового оборудования электросетевых объектов для филиалов г.Москвы и МО
(наименование работ и затрат, наименование объекта)
Основание:
|  | Возврат материалов | [7 empty] | тыс. руб.
Строительный объем:
Стоимость ед.стр.объема:
Составлена в ценах ВУЕР ПАО «Россети» в редакции 2021г. (в ценах по состоянию на 01.01.2020г.) и сборники «Базовые цены на работы по ремонту энергетического оборудования» ЦКБ Энергоремонт, 2003 г.
№ п/п | Шифр расценки и коды ресурсов | Наименование работ и затрат | Ед. изм. | Кол-во единиц | Цена на ед. изм. | Попра-вочные коэфф. | Стоимость в ценах 2001г. | Пункт коэфф. пересчета | Коэфф. пересчета | Стоимость в текущих ценах | ЗТР всего чел.-час
1 | 2 | 3 | 4 | 5 | 6 | 7 | 8 | 9 | 10 | 11 | 12
Локальная смета:
Раздел: Отдельностоящие баковые выключатели 35-220кВ
Раздел: Ежегодное техническое обслуживание (ТО-1) элегазовых баковых выключателей 220кВ (Типы выключателей: 3AP1DT-245(252),242PMR, 242PMG, ВГБУ-220) | [23 empty] | Раздел: Ежегодное техническое обслуживание (ТО-1) элегазовых баковых выключателей 220кВ (Типы выключателей: 3AP1DT-245(252),242PMR, 242PMG, ВГБУ-220)
1 | 05-06050104-03 | Ремонт элегазовых выключателей III группы сложности, класс напряжения 220 кВ (Устранение коррозии на внешних металлических деталях. Осмотр и подтяжка креплений элементов выключателя. Визуальный осмотр элегазовой системы. Проверка герметичности элегазового выключателя. Проверка давления элегаза. Пополнение выключателя элегазом. Протирка изоляции полюсов, а также всех деталей выключателя. Осмотр на наличие трещин и надколов фарфора и подтеканий масла из конденсаторов распределителей напряжения. Проверка шкафа и привода выключателя. Смазка приводного механизма. Измерение характеристик и регулировочных данных выключателя.) | 1 шт. | 1 | 7440 | [10 empty] | 0 | 0 | 0 | 0
|  | Зарплата |  |  | 7440 |  | 7440 |  | 2.56 | 19046.4 |  |  |  |  | 7440
|  | Затраты труда | чел-ч | 40 | [6 empty] | 40
[6 empty] | 7440 |  |  | 19046.4 |  | 40 | 7440 | 19046.4 | 40 | [5 empty] | 7440 | 0 | 0 | 0
2 | ТСВХ0003ВО | Осмотр, ревизия фланцевых соединений, проверка обогрева воздухосборников объемом 3 куб. м (Прим. к проверке обогревателей полюсов выключателей) | 1 воздухосборник | 1 | 150.85 |  |  | ВУЕР | [7 empty] | 257.95 | 374.03 | 90.51 | 131.24
|  | Зарплата |  |  | 150.85 |  | 150.85 |  | 1.45 | 218.73 |  |  |  |  | 150.85
|  | НР от ФОТ | % | 171 |  |  | 257.95 |  | 171 | 374.03
|  | СП от ФОТ | % | 60 |  |  | 90.51 |  | 60 | 131.24
|  | Затраты труда | чел-ч | 1.04 | [6 empty] | 1.04
[6 empty] | 499.31 |  |  | 724 |  | 1.04 | 499.31 | 724 | 1.04 | [5 empty] | 499.31 | 0 | 0 | 0
Подраздел: Tехническое обслуживание (ТО-5 - 1 раз в 5 лет и в 1-й год эксплуатации) элегазовых баковых выключателей 220кВ (Типы выключателей: 3AP1DT,242PMR, 242PMG, ВГБУ-220) | [23 empty] | Подраздел: Tехническое обслуживание (ТО-5 - 1 раз в 5 лет и в 1-й год эксплуатации) элегазовых баковых выключателей 220кВ (Типы выключателей: 3AP1DT,242PMR, 242PMG, ВГБУ-220)
3 | 05-06050104-03 | Ремонт элегазовых выключателей III группы сложности, класс напряжения 220 кВ( Устранение коррозии на внешних металлических деталях.Осмотр и подтяжка креплений элементов выключателя.Визуальный осмотр элегазовой системы.Проверка давления газа .Пополнение выключателя элегазом.Протирка изоляции полюсов, а так же всех деталей выключателя.Осмотр на наличие трещин и надколов фарфора и подтеканий масла из конденсаторов распределителей напряжения.Проверка шкафа и привода выключателя .Смазка приводного механизма .Измерение характеристик и регулировочных данных выключателя.) | 1 шт. | 1 | 7440 | [10 empty] | 0 | 0 | 0 | 0
|  | Зарплата |  |  | 7440 |  | 7440 |  | 2.56 | 19046.4 |  |  |  |  | 7440
|  | Затраты труда | чел-ч | 40 | [6 empty] | 40
[6 empty] | 7440 |  |  | 19046.4 |  | 40 | 7440 | 19046.4 | 40 | [5 empty] | 7440 | 0 | 0 | 0
4 | 06-01150101-01 | Испытание трансформаторного масла. Определение количества растворенной воды в масле ( Применительно к анализу влагосодержания элегаза) | 1 проба масла | 1 | 304 | [10 empty] | 0 | 0 | 0 | 0
|  | Зарплата |  |  | 304 |  | 304 |  | 2.56 | 778.24 |  |  |  |  | 304
|  | Затраты труда | чел-ч | 2 | [6 empty] | 2
[6 empty] | 304 |  |  | 778.24 |  | 2 | 304 | 778.24 | 2 | [5 empty] | 304 | 0 | 0 | 0
5 | ТСВХ0003ВО | Осмотр, ревизия фланцевых соединений, проверка обогрева воздухосборников объемом 3 куб. м (Применительно к проверке обогревателей полюсов выключателей) | 1 воздухосборник | 1 | 150.85 |  |  | ВУЕР | [7 empty] | 257.95 | 374.03 | 90.51 | 131.24
|  | Зарплата |  |  | 150.85 |  | 150.85 |  | 1.45 | 218.73 |  |  |  |  | 150.85
|  | НР от ФОТ | % | 171 |  |  | 257.95 |  | 171 | 374.03
|  | СП от ФОТ | % | 60 |  |  | 90.51 |  | 60 | 131.24
|  | Затраты труда | чел-ч | 1.04 | [6 empty] | 1.04
[6 empty] | 499.31 |  |  | 724 |  | 1.04 | 499.31 | 724 | 1.04 | [5 empty] | 499.31 | 0 | 0 | 0
6 | ИОВК010000ОБТР | Полный объем работ по испытаниям аппаратов, вторичных цепей и электропроводки на напряжение до 1 кВ при текущем ремонте ( Применительно к комплексной проверке цепей ВК) | 1 измерение | 1 | 875.76 |  |  | ВУЕР | [7 empty] | 1725.25 | 2501.6 | 525.46 | 761.91
|  | Зарплата |  |  | 875.76 |  | 875.76 |  | 1.45 | 1269.85 |  |  |  |  | 875.76
|  | НР от ФОТ | % | 197 |  |  | 1725.25 |  | 197 | 2501.6
|  | СП от ФОТ | % | 60 |  |  | 525.46 |  | 60 | 761.91
|  | Затраты труда | чел-ч | 5 | [6 empty] | 5
[6 empty] | 3126.47 |  |  | 4533.36 |  | 5 | 3126.47 | 4533.36 | 5 | [5 empty] | 3126.47 | 0 | 0 | 0
7 | 08-10020102-01 | ТО датчика ДИП-1,ДИП-2,ДИП-3 узлов и элементов пожарной автоматики и сигнализации ( Применительно к проверке сигнализаторов плотности (погрешность показаний, срабатывание предварительной и аварийной установок) цепей сигнализации снижения давления элегаза) | 1 шт. | 1 | 161 | [10 empty] | 0 | 0 | 0 | 0
|  | Зарплата |  |  | 161 |  | 161 |  | 2.56 | 412.16 |  |  |  |  | 161
|  | Затраты труда | чел-ч | 1.1 | [6 empty] | 1.1
[6 empty] | 161 |  |  | 412.16 |  | 1.1 | 161 | 412.16 | 1.1 | [5 empty] | 161 | 0 | 0 | 0
Подраздел: Ежегодное техническое обслуживание (ТО-1) элегазовых баковых выключателей 110кВ(Типы выключателей: 3AP1DT-142(126), 145PM, 145PMC, DT1-145,DTB-145,EKLW24-145,ВБ-110, ВТБ-110, ВЭБ-110, ВГБУ-110) | [23 empty] | Подраздел: Ежегодное техническое обслуживание (ТО-1) элегазовых баковых выключателей 110кВ(Типы выключателей: 3AP1DT-142(126), 145PM, 145PMC, DT1-145,DTB-145,EKLW24-145,ВБ-110, ВТБ-110, ВЭБ-110, ВГБУ-110)
8 | 05-06050103-03 | Ремонт элегазовых выключателей III группы сложности, класс напряжения 72.5-150 кВ (Устранение коррозии на внешних металлических деталях. Осмотр и подтяжка креплений элементов выключателя. Визуальный осмотр элегазовой системы. Проверка герметичности элегазового выключателя. Проверка давления элегаза. Пополнение выключателя элегазом. Протирка изоляции полюсов, а также всех деталей выключателя. Осмотр на наличие трещин и надколов фарфора и подтеканий масла из конденсаторов распределителей напряжения. Проверка шкафа и привода выключателя. Смазка приводного механизма. Измерение характеристик и регулировочных данных выключателя.) | 1 шт. | 1 | 5022 | [10 empty] | 0 | 0 | 0 | 0
|  | Зарплата |  |  | 5022 |  | 5022 |  | 2.56 | 12856.32 |  |  |  |  | 5022
|  | Затраты труда | чел-ч | 27 | [6 empty] | 27
[6 empty] | 5022 |  |  | 12856.32 |  | 27 | 5022 | 12856.32 | 27 | [5 empty] | 5022 | 0 | 0 | 0
9 | ТСВХ0003ВО | Осмотр, ревизия фланцевых соединений, проверка обогрева воздухосборников объемом 3 куб. м (Прим. к проверке обогревателей полюсов выключателей) | 1 воздухосборник | 1 | 150.85 |  |  | ВУЕР | [7 empty] | 257.95 | 374.03 | 90.51 | 131.24
|  | Зарплата |  |  | 150.85 |  | 150.85 |  | 1.45 | 218.73 |  |  |  |  | 150.85
|  | НР от ФОТ | % | 171 |  |  | 257.95 |  | 171 | 374.03
|  | СП от ФОТ | % | 60 |  |  | 90.51 |  | 60 | 131.24
|  | Затраты труда | чел-ч | 1.04 | [6 empty] | 1.04
[6 empty] | 499.31 |  |  | 724 |  | 1.04 | 499.31 | 724 | 1.04 | [5 empty] | 499.31 | 0 | 0 | 0
Подраздел: Tехническое обслуживание (ТО-5 - 1 раз в 5 лет и в 1-й год эксплуатации) элегазовых баковых выключателей 110кВ(Типы выключателей: 3AP1DT-142(126), 145PM, 145PMC, DT1-145,DTB-145,EKLW24-145,ВБ-110, ВТБ-110, ВЭБ-110, ВГБУ-110) | [23 empty] | Подраздел: Tехническое обслуживание (ТО-5 - 1 раз в 5 лет и в 1-й год эксплуатации) элегазовых баковых выключателей 110кВ(Типы выключателей: 3AP1DT-142(126), 145PM, 145PMC, DT1-145,DTB-145,EKLW24-145,ВБ-110, ВТБ-110, ВЭБ-110, ВГБУ-110)
10 | 05-06050103-03 | Ремонт элегазовых выключателей III группы сложности, класс напряжения 72.5-150 кВ (Устранение коррозии на внешних металлических деталях. Осмотр и подтяжка креплений элементов выключателя. Визуальный осмотр элегазовой системы. Проверка герметичности элегазового выключателя. Проверка давления элегаза. Пополнение выключателя элегазом. Протирка изоляции полюсов, а также всех деталей выключателя. Осмотр на наличие трещин и надколов фарфора и подтеканий масла из конденсаторов распределителей напряжения. Проверка шкафа и привода выключателя. Смазка приводного механизма. Измерение характеристик и регулировочных данных выключателя.) | 1 шт. | 1 | 5022 | [10 empty] | 0 | 0 | 0 | 0
|  | Зарплата |  |  | 5022 |  | 5022 |  | 2.56 | 12856.32 |  |  |  |  | 5022
|  | Затраты труда | чел-ч | 27 | [6 empty] | 27
[6 empty] | 5022 |  |  | 12856.32 |  | 27 | 5022 | 12856.32 | 27 | [5 empty] | 5022 | 0 | 0 | 0
11 | 06-01150101-01 | Испытание трансформаторного масла. Определение количества растворенной воды в масле (Прим. к анализу влагосодержания элегаза) | 1 проба масла | 1 | 304 | [10 empty] | 0 | 0 | 0 | 0
|  | Зарплата |  |  | 304 |  | 304 |  | 2.56 | 778.24 |  |  |  |  | 304
|  | Затраты труда | чел-ч | 2 | [6 empty] | 2
[6 empty] | 304 |  |  | 778.24 |  | 2 | 304 | 778.24 | 2 | [5 empty] | 304 | 0 | 0 | 0
12 | ТСВХ0003ВО | Осмотр, ревизия фланцевых соединений, проверка обогрева воздухосборников объемом 3 куб. м (Применительно к проверке обогревателей полюсов выключателей) | 1 воздухосборник | 1 | 150.85 |  |  | ВУЕР | [7 empty] | 257.95 | 374.03 | 90.51 | 131.24
|  | Зарплата |  |  | 150.85 |  | 150.85 |  | 1.45 | 218.73 |  |  |  |  | 150.85
|  | НР от ФОТ | % | 171 |  |  | 257.95 |  | 171 | 374.03
|  | СП от ФОТ | % | 60 |  |  | 90.51 |  | 60 | 131.24
|  | Затраты труда | чел-ч | 1.04 | [6 empty] | 1.04
[6 empty] | 499.31 |  |  | 724 |  | 1.04 | 499.31 | 724 | 1.04 | [5 empty] | 499.31 | 0 | 0 | 0
13 | ИОВК010000ОБТР | Полный объем работ по испытаниям аппаратов, вторичных цепей и электропроводки на напряжение до 1 кВ при текущем ремонте ( Применительно к комплексной проверке цепей ВК) | 1 измерение | 1 | 875.76 |  |  | ВУЕР | [7 empty] | 1725.25 | 2501.6 | 525.46 | 761.91
|  | Зарплата |  |  | 875.76 |  | 875.76 |  | 1.45 | 1269.85 |  |  |  |  | 875.76
|  | НР от ФОТ | % | 197 |  |  | 1725.25 |  | 197 | 2501.6
|  | СП от ФОТ | % | 60 |  |  | 525.46 |  | 60 | 761.91
|  | Затраты труда | чел-ч | 5 | [6 empty] | 5
[6 empty] | 3126.47 |  |  | 4533.36 |  | 5 | 3126.47 | 4533.36 | 5 | [5 empty] | 3126.47 | 0 | 0 | 0
14 | 08-10020102-01 | ТО датчика ДИП-1,ДИП-2,ДИП-3 узлов и элементов пожарной автоматики и сигнализации ( Применительно к проверке сигнализаторов плотности (погрешность показаний, срабатывание предварительной и аварийной установок) цепей сигнализации снижения давления элегаза) | 1 шт. | 1 | 161 | [10 empty] | 0 | 0 | 0 | 0
|  | Зарплата |  |  | 161 |  | 161 |  | 2.56 | 412.16 |  |  |  |  | 161
|  | Затраты труда | чел-ч | 1.1 | [6 empty] | 1.1
[6 empty] | 161 |  |  | 412.16 |  | 1.1 | 161 | 412.16 | 1.1 | [5 empty] | 161 | 0 | 0 | 0
Подраздел: Ежегодное техническое обслуживание (ТО-1) элегазовых баковых выключателей 35 кВ (Типы выключателей: ВГБ-35, 48PM31) | [23 empty] | Подраздел: Ежегодное техническое обслуживание (ТО-1) элегазовых баковых выключателей 35 кВ (Типы выключателей: ВГБ-35, 48PM31)
15 | 05-06050102-03 | Ремонт элегазовых выключателей III группы сложности, класс напряжения 35 кВ (Устранение коррозии на внешних металлических деталях. Осмотр и подтяжка креплений элементов выключателя. Визуальный осмотр элегазовой системы. Проверка герметичности элегазового выключателя. Проверка давления элегаза. Пополнение выключателя элегазом. Протирка изоляции полюсов, а также всех деталей выключателя. Осмотр на наличие трещин и надколов фарфора и подтеканий масла из конденсаторов распределителей напряжения. Проверка шкафа и привода выключателя. Смазка приводного механизма. Измерение характеристик и регулировочных данных выключателя.) | 1 шт. | 1 | 5022 | [10 empty] | 0 | 0 | 0 | 0
|  | Зарплата |  |  | 5022 |  | 5022 |  | 2.56 | 12856.32 |  |  |  |  | 5022
|  | Затраты труда | чел-ч | 27 | [6 empty] | 27
[6 empty] | 5022 |  |  | 12856.32 |  | 27 | 5022 | 12856.32 | 27 | [5 empty] | 5022 | 0 | 0 | 0
16 | ТСВХ0003ВО | Осмотр, ревизия фланцевых соединений, проверка обогрева воздухосборников объемом 3 куб. м (Прим. к проверке обогревателей полюсов выключателей) | 1 воздухосборник | 1 | 150.85 |  |  | ВУЕР | [7 empty] | 257.95 | 374.03 | 90.51 | 131.24
|  | Зарплата |  |  | 150.85 |  | 150.85 |  | 1.45 | 218.73 |  |  |  |  | 150.85
|  | НР от ФОТ | % | 171 |  |  | 257.95 |  | 171 | 374.03
|  | СП от ФОТ | % | 60 |  |  | 90.51 |  | 60 | 131.24
|  | Затраты труда | чел-ч | 1.04 | [6 empty] | 1.04
[6 empty] | 499.31 |  |  | 724 |  | 1.04 | 499.31 | 724 | 1.04 | [5 empty] | 499.31 | 0 | 0 | 0
Подраздел: Tехническое обслуживание (ТО-5 - 1 раз в 5 лет и в 1-й год эксплуатации) элегазовых баковых выключателей 35 кВ (Типы выключателей: | [23 empty] | Подраздел: Tехническое обслуживание (ТО-5 - 1 раз в 5 лет и в 1-й год эксплуатации) элегазовых баковых выключателей 35 кВ (Типы выключателей:
17 | 05-06050102-03 | Ремонт элегазовых выключателей III группы сложности, класс напряжения 35 кВ (Устранение коррозии на внешних металлических деталях. Осмотр и подтяжка креплений элементов выключателя. Визуальный осмотр элегазовой системы. Проверка герметичности элегазового выключателя. Проверка давления элегаза. Пополнение выключателя элегазом. Протирка изоляции полюсов, а также всех деталей выключателя. Осмотр на наличие трещин и надколов фарфора и подтеканий масла из конденсаторов распределителей напряжения. Проверка шкафа и привода выключателя. Смазка приводного механизма. Измерение характеристик и регулировочных данных выключателя.) | 1 шт. | 1 | 5022 | [10 empty] | 0 | 0 | 0 | 0
|  | Зарплата |  |  | 5022 |  | 5022 |  | 2.56 | 12856.32 |  |  |  |  | 5022
|  | Затраты труда | чел-ч | 27 | [6 empty] | 27
[6 empty] | 5022 |  |  | 12856.32 |  | 27 | 5022 | 12856.32 | 27 | [5 empty] | 5022 | 0 | 0 | 0
18 | 06-01150101-01 | Испытание трансформаторного масла. Определение количества растворенной воды в масле (Прим. к анализу влагосодержания элегаза) | 1 проба масла | 1 | 304 | [10 empty] | 0 | 0 | 0 | 0
|  | Зарплата |  |  | 304 |  | 304 |  | 2.56 | 778.24 |  |  |  |  | 304
|  | Затраты труда | чел-ч | 2 | [6 empty] | 2
[6 empty] | 304 |  |  | 778.24 |  | 2 | 304 | 778.24 | 2 | [5 empty] | 304 | 0 | 0 | 0
19 | ТСВХ0003ВО | Осмотр, ревизия фланцевых соединений, проверка обогрева воздухосборников объемом 3 куб. м (Применительно к проверке обогревателей полюсов выключателей) | 1 воздухосборник | 1 | 150.85 |  |  | ВУЕР | [7 empty] | 257.95 | 374.03 | 90.51 | 131.24
|  | Зарплата |  |  | 150.85 |  | 150.85 |  | 1.45 | 218.73 |  |  |  |  | 150.85
|  | НР от ФОТ | % | 171 |  |  | 257.95 |  | 171 | 374.03
|  | СП от ФОТ | % | 60 |  |  | 90.51 |  | 60 | 131.24
|  | Затраты труда | чел-ч | 1.04 | [6 empty] | 1.04
[6 empty] | 499.31 |  |  | 724 |  | 1.04 | 499.31 | 724 | 1.04 | [5 empty] | 499.31 | 0 | 0 | 0
20 | ИОВК010000ОБТР | Полный объем работ по испытаниям аппаратов, вторичных цепей и электропроводки на напряжение до 1 кВ при текущем ремонте ( Применительно к комплексной проверке цепей ВК) | 1 измерение | 1 | 875.76 |  |  | ВУЕР | [7 empty] | 1725.25 | 2501.6 | 525.46 | 761.91
|  | Зарплата |  |  | 875.76 |  | 875.76 |  | 1.45 | 1269.85 |  |  |  |  | 875.76
|  | НР от ФОТ | % | 197 |  |  | 1725.25 |  | 197 | 2501.6
|  | СП от ФОТ | % | 60 |  |  | 525.46 |  | 60 | 761.91
|  | Затраты труда | чел-ч | 5 | [6 empty] | 5
[6 empty] | 3126.47 |  |  | 4533.36 |  | 5 | 3126.47 | 4533.36 | 5 | [5 empty] | 3126.47 | 0 | 0 | 0
21 | 08-10020102-01 | ТО датчика ДИП-1,ДИП-2,ДИП-3 узлов и элементов пожарной автоматики и сигнализации ( Применительно к проверке сигнализаторов плотности (погрешность показаний, срабатывание предварительной и аварийной установок) цепей сигнализации снижения давления элегаза) | 1 шт. | 1 | 161 | [10 empty] | 0 | 0 | 0 | 0
|  | Зарплата |  |  | 161 |  | 161 |  | 2.56 | 412.16 |  |  |  |  | 161
|  | Затраты труда | чел-ч | 1.1 | [6 empty] | 1.1
[6 empty] | 161 |  |  | 412.16 |  | 1.1 | 161 | 412.16 | 1.1 | [5 empty] | 161 | 0 | 0 | 0
Раздел: Отдельностоящие колонковые выключтели 110-220кВ
Подраздел: Ежегодное обслуживание элегазовых колонковых выключателей 220 кВ(Типы выключателей: 3AP1FG-245(252), HPL-245B1) | [23 empty] | Подраздел: Ежегодное обслуживание элегазовых колонковых выключателей 220 кВ(Типы выключателей: 3AP1FG-245(252), HPL-245B1)
22 | 05-06050104-03 | Ремонт элегазовых выключателей III группы сложности, класс напряжения 220 кВ (Устранение коррозии на внешних металлических деталях. Осмотр и подтяжка креплений элементов выключателя. Визуальный осмотр элегазовой системы. Проверка герметичности элегазового выключателя. Проверка давления элегаза. Пополнение выключателя элегазом. Протирка изоляции полюсов, а также всех деталей выключателя. Осмотр на наличие трещин и надколов фарфора и подтеканий масла из конденсаторов распределителей напряжения. Проверка шкафа и привода выключателя. Смазка приводного механизма. Измерение характеристик и регулировочных данных выключателя.) | 1 шт. | 1 | 7440 | [10 empty] | 0 | 0 | 0 | 0
|  | Зарплата |  |  | 7440 |  | 7440 |  | 2.56 | 19046.4 |  |  |  |  | 7440
|  | Затраты труда | чел-ч | 40 | [6 empty] | 40
[6 empty] | 7440 |  |  | 19046.4 |  | 40 | 7440 | 19046.4 | 40 | [5 empty] | 7440 | 0 | 0 | 0
Подраздел: Обслуживание 1 раз в 5 лет и в 1-ый год эксплуатации элегазовых колонковых выключателей 220 кВ(Типы выключателей: 3AP1FG-245(252), HPL-245B1) | [23 empty] | Подраздел: Обслуживание 1 раз в 5 лет и в 1-ый год эксплуатации элегазовых колонковых выключателей 220 кВ(Типы выключателей: 3AP1FG-245(252), HPL-245B1)
23 | 05-06050104-03 | Ремонт элегазовых выключателей III группы сложности, класс напряжения 220 кВ( Устранение коррозии на внешних металлических деталях.Осмотр и подтяжка креплений элементов выключателя.Визуальный осмотр элегазовой системы.Проверка давления газа .Пополнение выключателя элегазом.Протирка изоляции полюсов, а так же всех деталей выключателя.Осмотр на наличие трещин и надколов фарфора и подтеканий масла из конденсаторов распределителей напряжения.Проверка шкафа и привода выключателя .Смазка приводного механизма .Измерение характеристик и регулировочных данных выключателя.) | 1 шт. | 1 | 7440 | [10 empty] | 0 | 0 | 0 | 0
|  | Зарплата |  |  | 7440 |  | 7440 |  | 2.56 | 19046.4 |  |  |  |  | 7440
|  | Затраты труда | чел-ч | 40 | [6 empty] | 40
[6 empty] | 7440 |  |  | 19046.4 |  | 40 | 7440 | 19046.4 | 40 | [5 empty] | 7440 | 0 | 0 | 0
24 | 06-01150101-01 | Испытание трансформаторного масла. Определение количества растворенной воды в масле ( Применительно к анализу влагосодержания элегаза) | 1 проба масла | 1 | 304 | [10 empty] | 0 | 0 | 0 | 0
|  | Зарплата |  |  | 304 |  | 304 |  | 2.56 | 778.24 |  |  |  |  | 304
|  | Затраты труда | чел-ч | 2 | [6 empty] | 2
[6 empty] | 304 |  |  | 778.24 |  | 2 | 304 | 778.24 | 2 | [5 empty] | 304 | 0 | 0 | 0
25 | ИОВК010000ОБТР | Полный объем работ по испытаниям аппаратов, вторичных цепей и электропроводки на напряжение до 1 кВ при текущем ремонте ( Применительно к комплексной проверке цепей ВК) | 1 измерение | 1 | 875.76 |  |  | ВУЕР | [7 empty] | 1725.25 | 2501.6 | 525.46 | 761.91
|  | Зарплата |  |  | 875.76 |  | 875.76 |  | 1.45 | 1269.85 |  |  |  |  | 875.76
|  | НР от ФОТ | % | 197 |  |  | 1725.25 |  | 197 | 2501.6
|  | СП от ФОТ | % | 60 |  |  | 525.46 |  | 60 | 761.91
|  | Затраты труда | чел-ч | 5 | [6 empty] | 5
[6 empty] | 3126.47 |  |  | 4533.36 |  | 5 | 3126.47 | 4533.36 | 5 | [5 empty] | 3126.47 | 0 | 0 | 0
26 | 08-10020102-01 | ТО датчика ДИП-1,ДИП-2,ДИП-3 узлов и элементов пожарной автоматики и сигнализации ( Применительно к проверке сигнализаторов плотности (погрешность показаний, срабатывание предварительной и аварийной установок) цепей сигнализации снижения давления элегаза) | 1 шт. | 1 | 161 | [10 empty] | 0 | 0 | 0 | 0
|  | Зарплата |  |  | 161 |  | 161 |  | 2.56 | 412.16 |  |  |  |  | 161
|  | Затраты труда | чел-ч | 1.1 | [6 empty] | 1.1
[6 empty] | 161 |  |  | 412.16 |  | 1.1 | 161 | 412.16 | 1.1 | [5 empty] | 161 | 0 | 0 | 0
Подраздел: Ежегодное обслуживание элегазовых колонковых выключателей 110 кВ (Типы выключателей: 3AP1FG-145(126), HPL-170B1, GL-312, LTB-145B1, ВГТ-110, ВГП-110) | [23 empty] | Подраздел: Ежегодное обслуживание элегазовых колонковых выключателей 110 кВ (Типы выключателей: 3AP1FG-145(126), HPL-170B1, GL-312, LTB-145B1, ВГТ-110, ВГП-110)
27 | 05-06050103-03 | Ремонт элегазовых выключателей III группы сложности, класс напряжения 72.5-150 кВ (Устранение коррозии на внешних металлических деталях. Осмотр и подтяжка креплений элементов выключателя. Визуальный осмотр элегазовой системы. Проверка герметичности элегазового выключателя. Проверка давления элегаза. Пополнение выключателя элегазом. Протирка изоляции полюсов, а также всех деталей выключателя. Осмотр на наличие трещин и надколов фарфора и подтеканий масла из конденсаторов распределителей напряжения. Проверка шкафа и привода выключателя. Смазка приводного механизма. Измерение характеристик и регулировочных данных выключателя.) | 1 шт. | 1 | 5022 | [10 empty] | 0 | 0 | 0 | 0
|  | Зарплата |  |  | 5022 |  | 5022 |  | 2.56 | 12856.32 |  |  |  |  | 5022
|  | Затраты труда | чел-ч | 27 | [6 empty] | 27
[6 empty] | 5022 |  |  | 12856.32 |  | 27 | 5022 | 12856.32 | 27 | [5 empty] | 5022 | 0 | 0 | 0
Подраздел: Обслуживание 1 раз в 5 лет и 1-ый год эксплуатации элегазовых колонковых выключателей 110 кВ | [23 empty] | Подраздел: Обслуживание 1 раз в 5 лет и 1-ый год эксплуатации элегазовых колонковых выключателей 110 кВ
28 | 05-06050103-03 | Ремонт элегазовых выключателей III группы сложности, класс напряжения 72.5-150 кВ (Устранение коррозии на внешних металлических деталях. Осмотр и подтяжка креплений элементов выключателя. Визуальный осмотр элегазовой системы. Проверка герметичности элегазового выключателя. Проверка давления элегаза. Пополнение выключателя элегазом. Протирка изоляции полюсов, а также всех деталей выключателя. Осмотр на наличие трещин и надколов фарфора и подтеканий масла из конденсаторов распределителей напряжения. Проверка шкафа и привода выключателя. Смазка приводного механизма. Измерение характеристик и регулировочных данных выключателя.) | 1 шт. | 1 | 5022 | [10 empty] | 0 | 0 | 0 | 0
|  | Зарплата |  |  | 5022 |  | 5022 |  | 2.56 | 12856.32 |  |  |  |  | 5022
|  | Затраты труда | чел-ч | 27 | [6 empty] | 27
[6 empty] | 5022 |  |  | 12856.32 |  | 27 | 5022 | 12856.32 | 27 | [5 empty] | 5022 | 0 | 0 | 0
29 | 06-01150101-01 | Испытание трансформаторного масла. Определение количества растворенной воды в масле (Прим. к анализу влагосодержания элегаза) | 1 проба масла | 1 | 304 | [10 empty] | 0 | 0 | 0 | 0
|  | Зарплата |  |  | 304 |  | 304 |  | 2.56 | 778.24 |  |  |  |  | 304
|  | Затраты труда | чел-ч | 2 | [6 empty] | 2
[6 empty] | 304 |  |  | 778.24 |  | 2 | 304 | 778.24 | 2 | [5 empty] | 304 | 0 | 0 | 0
30 | ИОВК010000ОБТР | Полный объем работ по испытаниям аппаратов, вторичных цепей и электропроводки на напряжение до 1 кВ при текущем ремонте ( Применительно к комплексной проверке цепей ВК) | 1 измерение | 1 | 875.76 |  |  | ВУЕР | [7 empty] | 1725.25 | 2501.6 | 525.46 | 761.91
|  | Зарплата |  |  | 875.76 |  | 875.76 |  | 1.45 | 1269.85 |  |  |  |  | 875.76
|  | НР от ФОТ | % | 197 |  |  | 1725.25 |  | 197 | 2501.6
|  | СП от ФОТ | % | 60 |  |  | 525.46 |  | 60 | 761.91
|  | Затраты труда | чел-ч | 5 | [6 empty] | 5
[6 empty] | 3126.47 |  |  | 4533.36 |  | 5 | 3126.47 | 4533.36 | 5 | [5 empty] | 3126.47 | 0 | 0 | 0
31 | 08-10020102-01 | ТО датчика ДИП-1,ДИП-2,ДИП-3 узлов и элементов пожарной автоматики и сигнализации ( Применительно к проверке сигнализаторов плотности (погрешность показаний, срабатывание предварительной и аварийной установок) цепей сигнализации снижения давления элегаза) | 1 шт. | 1 | 161 | [10 empty] | 0 | 0 | 0 | 0
|  | Зарплата |  |  | 161 |  | 161 |  | 2.56 | 412.16 |  |  |  |  | 161
|  | Затраты труда | чел-ч | 1.1 | [6 empty] | 1.1
[6 empty] | 161 |  |  | 412.16 |  | 1.1 | 161 | 412.16 | 1.1 | [5 empty] | 161 | 0 | 0 | 0
Раздел: Измерительные трансформаторы 110-220кВ
Подраздел: Ежегодное техническое обслуживание (ТО-1) трансформаторов тока 220кВ
32 | 05-06050104-03 | Ремонт элегазовых выключателей III группы сложности, класс напряжения 220 кВ (Прим. к техническому обслуживанию ТТ-220кВ.) (Устранение коррозии на внешних металлических деталях. Осмотр и подтяжка креплений элементов трансформатора тока. Визуальный осмотр элегазовой системы. Проверка герметичности трансформатора тока. Проверка давления элегаза. Пополнение трансформатора тока элегазом. Измерение характеристик трансформатора тока..) | 1 шт. | 1 | 7440 | [10 empty] | 0 | 0 | 0 | 0
|  | Зарплата |  |  | 7440 |  | 7440 |  | 2.56 | 19046.4 |  |  |  |  | 7440
|  | Затраты труда | чел-ч | 40 | [6 empty] | 40
[6 empty] | 7440 |  |  | 19046.4 |  | 40 | 7440 | 19046.4 | 40 | [5 empty] | 7440 | 0 | 0 | 0
Подраздел: Tехническое обслуживание (ТО-5 - 1 раз в 5 лет и в 1-й год эксплуатации) трансформаторов тока 220 кВ | [23 empty] | Подраздел: Tехническое обслуживание (ТО-5 - 1 раз в 5 лет и в 1-й год эксплуатации) трансформаторов тока 220 кВ
33 | 05-06050104-03 | Ремонт элегазовых выключателей III группы сложности, класс напряжения 220 кВ (Прим. к техническому обслуживанию ТТ-220кВ.) (Устранение коррозии на внешних металлических деталях. Осмотр и подтяжка креплений элементов трансформатора тока. Визуальный осмотр элегазовой системы. Проверка герметичности трансформатора тока. Проверка давления элегаза. Пополнение трансформатора тока элегазом. Измерение характеристик трансформатора тока.) | 1 шт. | 1 | 7440 | [10 empty] | 0 | 0 | 0 | 0
|  | Зарплата |  |  | 7440 |  | 7440 |  | 2.56 | 19046.4 |  |  |  |  | 7440
|  | Затраты труда | чел-ч | 40 | [6 empty] | 40
[6 empty] | 7440 |  |  | 19046.4 |  | 40 | 7440 | 19046.4 | 40 | [5 empty] | 7440 | 0 | 0 | 0
34 | 06-01150101-01 | Испытание трансформаторного масла. Определение количества растворенной воды в масле (Прим. к анализу влагосодержания элегаза) | 1 проба масла | 1 | 304 | [10 empty] | 0 | 0 | 0 | 0
|  | Зарплата |  |  | 304 |  | 304 |  | 2.56 | 778.24 |  |  |  |  | 304
|  | Затраты труда | чел-ч | 2 | [6 empty] | 2
[6 empty] | 304 |  |  | 778.24 |  | 2 | 304 | 778.24 | 2 | [5 empty] | 304 | 0 | 0 | 0
Раздел: Ежегодное техническое обслуживание (ТО-1) трансформаторов тока 110кВ
35 | 05-06050103-03 | Ремонт элегазовых выключателей III группы сложности, класс напряжения 72.5-150 кВ (Прим. к техническому обслуживанию ТТ-110кВ.) (Устранение коррозии на внешних металлических деталях. Осмотр и подтяжка креплений элементов трансформатора тока. Визуальный осмотр элегазовой системы. Проверка герметичности трансформатора тока. Проверка давления элегаза. Пополнение трансформатора тока элегазом. Измерение характеристик трансформатора тока.) | 1 шт. | 1 | 5022 | [10 empty] | 0 | 0 | 0 | 0
|  | Зарплата |  |  | 5022 |  | 5022 |  | 2.56 | 12856.32 |  |  |  |  | 5022
|  | Затраты труда | чел-ч | 27 | [6 empty] | 27
[6 empty] | 5022 |  |  | 12856.32 |  | 27 | 5022 | 12856.32 | 27 | [5 empty] | 5022 | 0 | 0 | 0
Подраздел: Tехническое обслуживание (ТО-5 - 1 раз в 5 лет и в 1-й год эксплуатации) трансформаторов тока 110кВ | [23 empty] | Подраздел: Tехническое обслуживание (ТО-5 - 1 раз в 5 лет и в 1-й год эксплуатации) трансформаторов тока 110кВ
36 | 05-06050103-03 | Ремонт элегазовых выключателей III группы сложности, класс напряжения 72.5-150 кВ (Прим. к техническому обслуживанию ТТ-110кВ.) (Устранение коррозии на внешних металлических деталях. Осмотр и подтяжка креплений элементов трансформатора тока. Визуальный осмотр элегазовой системы. Проверка герметичности трансформатора тока. Проверка давления элегаза. Пополнение трансформатора тока элегазом. Измерение характеристик трансформатора тока..) | 1 шт. | 1 | 5022 | [10 empty] | 0 | 0 | 0 | 0
|  | Зарплата |  |  | 5022 |  | 5022 |  | 2.56 | 12856.32 |  |  |  |  | 5022
|  | Затраты труда | чел-ч | 27 | [6 empty] | 27
[6 empty] | 5022 |  |  | 12856.32 |  | 27 | 5022 | 12856.32 | 27 | [5 empty] | 5022 | 0 | 0 | 0
37 | 06-01150101-01 | Испытание трансформаторного масла. Определение количества растворенной воды в масле (Прим. к анализу влагосодержания элегаза) | 1 проба масла | 1 | 304 | [10 empty] | 0 | 0 | 0 | 0
|  | Зарплата |  |  | 304 |  | 304 |  | 2.56 | 778.24 |  |  |  |  | 304
|  | Затраты труда | чел-ч | 2 | [6 empty] | 2
[6 empty] | 304 |  |  | 778.24 |  | 2 | 304 | 778.24 | 2 | [5 empty] | 304 | 0 | 0 | 0
Раздел: Ежегодное техническое обслуживание (ТО-1) трансформаторов напряжения 220кВ | [23 empty] | Раздел: Ежегодное техническое обслуживание (ТО-1) трансформаторов напряжения 220кВ
38 | 05-06050104-03 | Ремонт элегазовых выключателей III группы сложности, класс напряжения 220 кВ (Прим. к техническому обслуживанию ТН-220кВ.) (Устранение коррозии на внешних металлических деталях. Осмотр и подтяжка креплений элементов трансформатора тока. Визуальный осмотр элегазовой системы. Проверка герметичности трансформатора тока. Проверка давления элегаза. Пополнение трансформатора тока элегазом. Измерение характеристик трансформатора тока..) | 1 шт. | 1 | 7440 | [10 empty] | 0 | 0 | 0 | 0
|  | Зарплата |  |  | 7440 |  | 7440 |  | 2.56 | 19046.4 |  |  |  |  | 7440
|  | Затраты труда | чел-ч | 40 | [6 empty] | 40
[6 empty] | 7440 |  |  | 19046.4 |  | 40 | 7440 | 19046.4 | 40 | [5 empty] | 7440 | 0 | 0 | 0
Подраздел: Tехническое обслуживание (ТО-5 - 1 раз в 5 лет и в 1-й год эксплуатации) трансформаторов напряжения 220кВ | [23 empty] | Подраздел: Tехническое обслуживание (ТО-5 - 1 раз в 5 лет и в 1-й год эксплуатации) трансформаторов напряжения 220кВ
39 | 05-06050104-03 | Ремонт элегазовых выключателей III группы сложности, класс напряжения 220 кВ (Прим. к техническому обслуживанию ТН-220кВ.) (Устранение коррозии на внешних металлических деталях. Осмотр и подтяжка креплений элементов трансформатора тока. Визуальный осмотр элегазовой системы. Проверка герметичности трансформатора тока. Проверка давления элегаза. Пополнение трансформатора тока элегазом. Измерение характеристик трансформатора тока.) | 1 шт. | 1 | 7440 | [10 empty] | 0 | 0 | 0 | 0
|  | Зарплата |  |  | 7440 |  | 7440 |  | 2.56 | 19046.4 |  |  |  |  | 7440
|  | Затраты труда | чел-ч | 40 | [6 empty] | 40
[6 empty] | 7440 |  |  | 19046.4 |  | 40 | 7440 | 19046.4 | 40 | [5 empty] | 7440 | 0 | 0 | 0
40 | 06-01150101-01 | Испытание трансформаторного масла. Определение количества растворенной воды в масле (Прим. к анализу влагосодержания элегаза) | 1 проба масла | 1 | 304 | [10 empty] | 0 | 0 | 0 | 0
|  | Зарплата |  |  | 304 |  | 304 |  | 2.56 | 778.24 |  |  |  |  | 304
|  | Затраты труда | чел-ч | 2 | [6 empty] | 2
[6 empty] | 304 |  |  | 778.24 |  | 2 | 304 | 778.24 | 2 | [5 empty] | 304 | 0 | 0 | 0
Раздел: Ежегодное техническое обслуживание (ТО-1) трансформаторов напряжения 110кВ | [23 empty] | Раздел: Ежегодное техническое обслуживание (ТО-1) трансформаторов напряжения 110кВ
41 | 05-06050103-03 | Ремонт элегазовых выключателей III группы сложности, класс напряжения 72.5-150 кВ (Прим. к техническому обслуживанию ТН-110кВ.) (Устранение коррозии на внешних металлических деталях. Осмотр и подтяжка креплений элементов трансформатора тока. Визуальный осмотр элегазовой системы. Проверка герметичности трансформатора тока. Проверка давления элегаза. Пополнение трансформатора тока элегазом. Измерение характеристик трансформатора тока.) | 1 шт. | 1 | 5022 | [10 empty] | 0 | 0 | 0 | 0
|  | Зарплата |  |  | 5022 |  | 5022 |  | 2.56 | 12856.32 |  |  |  |  | 5022
|  | Затраты труда | чел-ч | 27 | [6 empty] | 27
[6 empty] | 5022 |  |  | 12856.32 |  | 27 | 5022 | 12856.32 | 27 | [5 empty] | 5022 | 0 | 0 | 0
Раздел: Tехническое обслуживание (ТО-5 - 1 раз в 5 лет и в 1-й год эксплуатации) трансформаторов напряжения 110кВ типа | [23 empty] | Раздел: Tехническое обслуживание (ТО-5 - 1 раз в 5 лет и в 1-й год эксплуатации) трансформаторов напряжения 110кВ типа
42 | 05-06050103-03 | Ремонт элегазовых выключателей III группы сложности, класс напряжения 72.5-150 кВ (Прим. к техническому обслуживанию ТН-110кВ.) (Устранение коррозии на внешних металлических деталях. Осмотр и подтяжка креплений элементов трансформатора тока. Визуальный осмотр элегазовой системы. Проверка герметичности трансформатора тока. Проверка давления элегаза. Пополнение трансформатора тока элегазом. Измерение характеристик трансформатора тока.) | 1 шт. | 1 | 5022 | [10 empty] | 0 | 0 | 0 | 0
|  | Зарплата |  |  | 5022 |  | 5022 |  | 2.56 | 12856.32 |  |  |  |  | 5022
|  | Затраты труда | чел-ч | 27 | [6 empty] | 27
[6 empty] | 5022 |  |  | 12856.32 |  | 27 | 5022 | 12856.32 | 27 | [5 empty] | 5022 | 0 | 0 | 0
43 | 06-01150101-01 | Испытание трансформаторного масла. Определение количества растворенной воды в масле (Прим. к анализу влагосодержания элегаза) | 1 проба масла | 1 | 304 | [10 empty] | 0 | 0 | 0 | 0
|  | Зарплата |  |  | 304 |  | 304 |  | 2.56 | 778.24 |  |  |  |  | 304
|  | Затраты труда | чел-ч | 2 | [6 empty] | 2
[6 empty] | 304 |  |  | 778.24 |  | 2 | 304 | 778.24 | 2 | [5 empty] | 304 | 0 | 0 | 0
Объемы согласовал
[должность,подпись(инициалы,фамилия)]
Составил
[должность,подпись(инициалы,фамилия)]
Проверил
[должность,подпись(инициалы,фамилия)]

## Source
0 | Smeta.RU (Terminal) (495) 974-1589 |  | _PS_ |  | 0 | 0 | 0 | Smeta.RU (Terminal) |  | 1 | 18246 | 102795531 | 11 | 9 | 0 | 1
1 | 910 | 0 | 831 | 0 |  | ТО отдельно стоящего элег.оборудования 35-220 кВ |  | 0 |  | 0 | 0 | 131083 |  | 0 | 0 | 0 | 0 |  | 4 |  | 0 | [31 empty] | 2 | [5 empty] | Сметные нормы списания | Коды ценников | 1 | 1 | 0 | 0 | 1 | 0 | 6 | 2 | 1 | 1 | 0 | 0 | 0 | 0 | 0 | МО 2024 год (ФЕР 2020 И9+ Россети 2021) | Версия 1.7.1 ГСН (ГЭСН, ФЕР) и ТЕР (Методики НР (812/пр, 636/пр, 611/пр) и СП (774/пр и 317/пр) применять с 08.01.2023 г.) | 2023 год ФЕР-2020 - изменения И9 + ПАО Россети ред 2021 г | 2023 год ФЕР-2020 - изменения И9 + ПАО Россети ред 2021 г | 2023 год ФЕР-2020 - изменения И9 + ПАО Россети ред 2021 г | 2023 год ФЕР-2020 - изменения И9 + ПАО Россети ред 2021 г | Поправки для ГСН (ФЕР) 2020 от 11.09.2022 г И9 (в ред. 557/пр) Капитальный ремонт производственных зданий | 0 | 0 | 403177482 |  |  | 9 | [5 empty] | Приказ Минстроя России от 26.12.2019 г. № 876/пр; Приказ Минстроя России от 04.08.2020 г. № 421/пр; Приказ Минстроя России от 21.12.2020 г. № 812/пр; Приказ Минстроя России от 11.12.2020 г. № 774/пр | ГСН | 44551 | 395 | 9 | Приказ Минстроя России от 30.03.2020 г. № 172/пр; Приказ Минстроя России от 01.06.2020 г. № 294/пр; Приказ Минстроя России от 30.06.2020 г. № 352/пр; Приказ Минстроя России от 20.10.2020 г. № 636/пр; Приказ Минстроя России от 9.02.2021 г. № 51/пр; Приказ Минстроя России от 24.05.2021 г. № 321/пр; Приказ Минстроя России от 24.06.2021 г. № 408/пр; Приказ Минстроя России от 14.10.2021 г. № 746/пр; Приказ Минстроя России от 20.12.2021 г. № 962/пр; Приказ Минстроя России от 07.07.2022 г. № 557/пр, Приказ Минстроя России от 30.01.2024 г. № 55/пр; Приказ Минстроя России от 02.09.2021 г. № 636/пр, Приказ Минстроя России от 26.07.2022 г. № 611/пр; Приказ Минстроя России от 22.04.2022 г. № 317/пр |  |  | 0 | [29 empty] | 0
15 | 1
52 | 910 | 1 | 12 | 0 |  | ТО отдельно стоящего элег.оборудования 35-220 кВ | [7 empty] | 297660.99 | 0 | 0 | 0 | 297660.99 | 0 | 644.74 | 0 | 0 | 14752.18 | 4596.99 | 0 | 0 | 0 | 0 | 0 | 0 | 0 | 0 | 0 | 0 | 0 | 0 | 0 | 0 | 0 | 0 | 0 | 0 | 317010.16 | 317010.16 | 0 | 0 | 0 | 0 | 0 | 0 | 0 | 0 | 0 | 0 | 0 | 0 | 0 | 0 | 0 | 0 | 0 | 0 | 0 | 0 | 0 | 0 | 0 | 0 | 0 | 0 | 0 | 0 | 0 | 0 | 0 | 0 | 0 | 0 | 0 | 0 | 0 | 0 | 0 | 0 | 0 | 0 | 0 | 0 | 0 | 0 | 0 | 0 | 0 | 0 | 0 | 0 | 0 | 0 | 0 | 0 | 0 | 0 | 0 | 0 | 0 | 0 | 0 | 0 | 0 | 0 | 0 | 0 | 0 | 0 | 0 | 0 | 0 | 0 | 0 | 0 | 0 | 0 | 0 | 0 | 0 | 0 | 0 | 0 | 0 | 0 | 0 | 0 | 0 | 0 | 0 | 0 | 0 | 0 | 0 | 0 | 0 | 0 | 0 | 0 | 0 | 0 | 0 | 0 | 0 | 0 | 0 | 0 | 0 | 0 | 0 | 0 | 0 | 0 | 0 | 0 | 0 | 0 | 0 | 0 | 0 | 0 | 0 | 0 | 0 | 0 | 0 | 0 | 0 | 0 | 0 | 0 | 0 | 0 | 0 | 0 | 0 | 0 | 0 | 0 | 0 | 0 | 0 | 0 | 0 | 0 | 0 | 0 | 0 | 0 | 0 | 0 | 0 | 0 | 0 | 0 | 0 | 0 | 0 | 0 | 0
3 | 1 |  | 801 |  | Новая локальная смета | Новая локальная смета |  | 0 |  | 0 | Новая локальная смета | [6 empty] | 0 |  |  | 0 | [53 empty] | 0 | [7 empty] | 0 | 0
52 | 1 | 3 | 20 | 0 | Новая локальная смета | Новая локальная смета | [7 empty] | 297660.99 | 0 | 0 | 0 | 297660.99 | 0 | 644.74 | 0 | 0 | 14752.18 | 4596.99 | 0 | 0 | 0 | 0 | 0 | 0 | 0 | 0 | 0 | 0 | 0 | 0 | 0 | 0 | 0 | 0 | 0 | 0 | 317010.16 | 317010.16 | 0 | 0 | 0 | 0 | 0 | 0 | 0 | 0 | 0 | 0 | 0 | 0 | 0 | 0 | 0 | 0 | 0 | 0 | 0 | 0 | 0 | 0 | 0 | 0 | 0 | 0 | 0 | 0 | 0 | 0 | 0 | 0 | 0 | 0 | 0 | 0 | 0 | 0 | 0 | 0 | 0 | 0 | 0 | 0 | 0 | 0 | 0 | 0 | 0 | 0 | 0 | 0 | 0 | 0 | 0 | 0 | 0 | 0 | 0 | 0 | 0 | 0 | 0 | 0 | 0 | 0 | 0 | 0 | 0 | 0 | 0 | 0 | 0 | 0 | 0 | 0 | 0 | 0 | 0 | 0 | 0 | 0 | 0 | 0 | 0 | 0 | 0 | 0 | 0 | 0 | 0 | 0 | 0 | 0 | 0 | 0 | 0 | 0 | 0 | 0 | 0 | 0 | 0 | 0 | 0 | 0 | 0 | 0 | 0 | 0 | 0 | 0 | 0 | 0 | 0 | 0 | 0 | 0 | 0 | 0 | 0 | 0 | 0 | 0 | 0 | 0 | 0 | 0 | 0 | 0 | 0 | 0 | 0 | 0 | 0 | 0 | 0 | 0 | 0 | 0 | 0 | 0 | 0 | 0 | 0 | 0 | 0 | 0 | 0 | 0 | 0 | 0 | 0 | 0 | 0 | 0 | 0 | 0 | 0 | 0 | 0
4 | 1 |  | 28 |  | Новый раздел | Отдельностоящие баковые выключатели 35-220кВ |  | 0 |  | 0 | [7 empty] | 0 |  |  | 0 | [53 empty] | 0 | [11 empty] | 0
52 | 1 | 4 | 24 | 0 | Новый раздел | Отдельностоящие баковые выключатели 35-220кВ | [7 empty] | 0 | 0 | 0 | 0 | 0 | 0 | 0 | 0 | 0 | 0 | 0 | 0 | 0 | 0 | 0 | 0 | 0 | 0 | 0 | 0 | 0 | 0 | 0 | 0 | 0 | 0 | 0 | 0 | 0 | 0 | 0 | 0 | 0 | 0 | 0 | 0 | 0 | 0 | 0 | 0 | 0 | 0 | 0 | 0 | 0 | 0 | 0 | 0 | 0 | 0 | 0 | 0 | 0 | 0 | 0 | 0 | 0 | 0 | 0 | 0 | 0 | 0 | 0 | 0 | 0 | 0 | 0 | 0 | 0 | 0 | 0 | 0 | 0 | 0 | 0 | 0 | 0 | 0 | 0 | 0 | 0 | 0 | 0 | 0 | 0 | 0 | 0 | 0 | 0 | 0 | 0 | 0 | 0 | 0 | 0 | 0 | 0 | 0 | 0 | 0 | 0 | 0 | 0 | 0 | 0 | 0 | 0 | 0 | 0 | 0 | 0 | 0 | 0 | 0 | 0 | 0 | 0 | 0 | 0 | 0 | 0 | 0 | 0 | 0 | 0 | 0 | 0 | 0 | 0 | 0 | 0 | 0 | 0 | 0 | 0 | 0 | 0 | 0 | 0 | 0 | 0 | 0 | 0 | 0 | 0 | 0 | 0 | 0 | 0 | 0 | 0 | 0 | 0 | 0 | 0 | 0 | 0 | 0 | 0 | 0 | 0 | 0 | 0 | 0 | 0 | 0 | 0 | 0 | 0 | 0 | 0 | 0 | 0 | 0 | 0 | 0 | 0 | 0 | 0 | 0 | 0 | 0 | 0 | 0 | 0 | 0 | 0 | 0 | 0 | 0 | 0 | 0
51 | 1 | 4 | 24 |  | Новый раздел | Отдельностоящие баковые выключатели 35-220кВ | 0 | [6 empty] | 0 | 0 | 0 | 0 | 0 | 0 | 0 | 0 | 0 | 0 | 0 | [15 empty] | 0 | 0 | 0 | 0 | 0 | 0 | 0 | 0 | 0 | 0 | 0 | 0 | 0 | 0 | 0 | 0 | [149 empty] | 0
50 | 0 | 0 | 1 | 201 | 0 | ПЗ | Прямые затраты |  |  | 201 | 1 | 3 |  | 0 | [7 empty] | 0 | 1 | 0
50 | 0 | 0 | 1 | 202 | 0 | СтМатОб | Стоимость материальных ресурсов (всего) |  |  | 202 | 2 | 3 |  | 0 | [7 empty] | 0 | 1 | 0
50 | 0 | 0 | 1 | 222 | 0 | СтМатОбЗак | Стоимость материалов и оборудования заказчика |  |  | 222 | 3 | 3 |  | 0 | [7 empty] | 0 | 1 | 0
50 | 0 | 0 | 1 | 225 | 0 | СтМатОбПод | Стоимость материалов и оборудования подрядчика |  |  | 225 | 4 | 3 |  | 0 | [7 empty] | 0 | 1 | 0
50 | 0 | 0 | 1 | 226 | 0 | СтМат | Стоимость материалов (всего) |  |  | 226 | 5 | 3 |  | 0 | [7 empty] | 0 | 1 | 0
50 | 0 | 0 | 1 | 227 | 0 | СтМатЗак | Стоимость материалов заказчика |  |  | 227 | 6 | 3 |  | 0 | [7 empty] | 0 | 1 | 0
50 | 0 | 0 | 1 | 228 | 0 | СтМатПод | Стоимость материалов подрядчика |  |  | 228 | 7 | 3 |  | 0 | [7 empty] | 0 | 1 | 0
50 | 0 | 0 | 1 | 216 | 0 | Оборуд | Стоимость оборудования (всего) |  |  | 216 | 8 | 3 |  | 0 | [7 empty] | 0 | 1 | 0
50 | 0 | 0 | 1 | 223 | 0 | ОборудЗак | Стоимость оборудования заказчика |  |  | 223 | 9 | 3 |  | 0 | [7 empty] | 0 | 1 | 0
50 | 0 | 0 | 1 | 229 | 0 | ОборудПод | Стоимость оборудования подрядчика |  |  | 229 | 10 | 3 |  | 0 | [7 empty] | 0 | 1 | 0
50 | 0 | 0 | 1 | 203 | 0 | ЭММ | Эксплуатация машин |  |  | 203 | 11 | 3 |  | 0 | [7 empty] | 0 | 1 | 0
50 | 0 | 0 | 1 | 231 | 0 | ЭММсНРиСП | Эксплуатация машин по ТСН-2001.16 |  |  | 231 | 12 | 3 |  | 0 | [7 empty] | 0 | 1 | 0
50 | 0 | 0 | 1 | 204 | 0 | ЗПМ | ЗП машинистов |  |  | 204 | 13 | 3 |  | 0 | [7 empty] | 0 | 1 | 0
50 | 0 | 0 | 1 | 205 | 0 | ОЗП | Основная ЗП рабочих |  |  | 205 | 14 | 3 |  | 0 | [7 empty] | 0 | 1 | 0
50 | 0 | 0 | 1 | 232 | 0 | ОЗПсНРиСП | Основная ЗП рабочих по ТСН-2001.16 |  |  | 232 | 15 | 3 |  | 0 | [7 empty] | 0 | 1 | 0
50 | 0 | 0 | 1 | 214 | 0 | Строит | Строительные работы с НР и СП |  |  | 214 | 16 | 3 |  | 0 | [7 empty] | 0 | 1 | 0
50 | 0 | 0 | 1 | 215 | 0 | Монтаж | Монтажные работы с НР и СП |  |  | 215 | 17 | 3 |  | 0 | [7 empty] | 0 | 1 | 0
50 | 0 | 0 | 1 | 217 | 0 | Прочие | Прочие работы с НР и СП |  |  | 217 | 18 | 3 |  | 0 | [7 empty] | 0 | 1 | 0
50 | 0 | 0 | 1 | 230 | 0 | ПрочиеЗатр | Прочие затраты по ТСН-2001.16 |  |  | 230 | 19 | 3 |  | 0 | [7 empty] | 0 | 1 | 0
50 | 0 | 0 | 1 | 206 | 0 | ВозврМат | Возврат материалов |  |  | 206 | 20 | 3 |  | 0 | [7 empty] | 0 | 1 | 0
50 | 0 | 0 | 1 | 207 | 0 | ТрудСтр | Трудозатраты строителей |  |  | 207 | 21 | 3 |  | 7 | [7 empty] | 0 | 1 | 0
50 | 0 | 0 | 1 | 208 | 0 | ТрудМаш | Трудозатраты машинистов |  |  | 208 | 22 | 3 |  | 7 | [7 empty] | 0 | 1 | 0
50 | 0 | 0 | 1 | 209 | 0 | ТранспМат | Транспорт материалов |  |  | 209 | 23 | 3 |  | 0 | [7 empty] | 0 | 1 | 0
50 | 0 | 0 | 1 | 233 | 0 | Перевозка | Перевозка грузов |  |  | 233 | 24 | 3 |  | 0 | [7 empty] | 0 | 1 | 0
50 | 0 | 0 | 1 | 210 | 0 | НР | Накладные расходы |  |  | 210 | 25 | 3 |  | 0 | [7 empty] | 0 | 1 | 0
50 | 0 | 0 | 1 | 211 | 0 | СмПриб | Сметная прибыль |  |  | 211 | 26 | 3 |  | 0 | [7 empty] | 0 | 1 | 0
50 | 0 | 0 | 1 | 224 | 0 | Всего | Всего с НР и СП |  |  | 224 | 27 | 3 |  | 0 | [7 empty] | 0 | 1 | 0
4 | 1 |  | 259 |  | Раздел № 1 | Ежегодное техническое обслуживание (ТО-1) элегазовых баковых выключателей 220кВ (Типы выключателей: 3AP1DT-245(252),242PMR, 242PMG, ВГБУ-220) |  | 0 |  | -1 | [7 empty] | 0 |  |  | 0 | [53 empty] | 0 | [11 empty] | 0
52 | 1 | 4 | 58 | 0 | Раздел № 1 | Ежегодное техническое обслуживание (ТО-1) элегазовых баковых выключателей 220кВ (Типы выключателей: 3AP1DT-245(252),242PMR, 242PMG, ВГБУ-220) | [7 empty] | 98211.21 | 0 | 0 | 0 | 98211.21 | 0 | 218.54 | 0 | 0 | 9748.98 | 3073.17 | 0 | 0 | 19265.13 | 0 | 0 | 0 | 19265.13 | 0 | 41.04 | 0 | 0 | 374.03 | 131.24 | 0 | 0 | 0 | 0 | 0 | 111033.36 | 111033.36 | 0 | 0 | 0 | 0 | 0 | 0 | 0 | 0 | 0 | 0 | 0 | 0 | 0 | 0 | 0 | 0 | 0 | 0 | 0 | 0 | 0 | 0 | 0 | 0 | 0 | 0 | 0 | 0 | 0 | 0 | 0 | 0 | 0 | 19770.4 | 19770.4 | 0 | 0 | 0 | 0 | 0 | 0 | 0 | 0 | 0 | 0 | 0 | 0 | 0 | 0 | 0 | 0 | 0 | 0 | 0 | 0 | 0 | 0 | 0 | 0 | 0 | 0 | 0 | 0 | 0 | 0 | 0 | 0 | 0 | 0 | 0 | 0 | 0 | 0 | 0 | 0 | 0 | 0 | 0 | 0 | 0 | 0 | 0 | 0 | 0 | 0 | 0 | 0 | 0 | 0 | 0 | 0 | 0 | 0 | 0 | 0 | 0 | 0 | 0 | 0 | 0 | 0 | 0 | 0 | 0 | 0 | 0 | 0 | 0 | 0 | 0 | 0 | 0 | 0 | 0 | 0 | 0 | 0 | 0 | 0 | 0 | 0 | 0 | 0 | 0 | 0 | 0 | 0 | 0 | 0 | 0 | 0 | 0 | 0 | 0 | 0 | 0 | 0 | 0 | 0 | 0 | 0 | 0 | 0 | 0 | 0 | 0 | 0 | 0 | 0 | 0 | 0 | 0 | 0 | 0 | 0 | 0 | 0 | 0 | 0 | 0 | 0
17 | 1 | 1 | 1 | 1 | 05-06050104-03 | Ремонт элегазовых выключателей III группы сложности, класс напряжения 220 кВ (Устранение коррозии на внешних металлических деталях. Осмотр и подтяжка креплений элементов выключателя. Визуальный осмотр элегазовой системы. Проверка герметичности элегазового выключателя. Проверка давления элегаза. Пополнение выключателя элегазом. Протирка изоляции полюсов, а также всех деталей выключателя. Осмотр на наличие трещин и надколов фарфора и подтеканий масла из конденсаторов распределителей напряжения. Проверка шкафа и привода выключателя. Смазка приводного механизма. Измерение характеристик и регулировочных данных выключателя.) | 1 шт. | 1 | 0 | 1 |  |  |  | 19046.4 | 0 | 0 | 0 | 19046.4 | 0 | 40 | 0 | 0 | 0 | 0 |  | 282658987 | 7440 | 0 | 0 | 0 | 7440 | 0 | 40 | 0 | 0 | 7440 | 0 | 0 | 0 | 7440 | 0 | 40 | 0 | 0 | 0 | 0 | 1 | 1 |  |  | 1 | 2.56 | 1 | 1 |  |  |  |  | 0 | 1 | БЦРЭО РАО ЕЭС, 05-06050104-03, доп. 6 |  |  | 150 | 0 |  | 0 | 1 | 0 | 2.56 | 1 | 1 | 1 | 1 | 1 |  | 0 | 0 |  |  |  | 0 | 0 | 0 | [5 empty] | 0 |  | 0 | 19046.4 | 0 | 0 | 0 | 19046.4 | 0 | 40 | 0 | 0 | 0 | 0 | [13 empty] | 0 | 0 | 1 | 1 |  |  |  | 1010 | 1 шт. | шт. | 1 | [6 empty] | 295507042 | 1 | Прочие работы | 0 |  | 1 | 150 | Базовые цены ремонт энергетического оборудования РАО ЕЭС России. | (03) |  |  |  | 917504 | 7440 | 0 | 0 | 0 | 7440 | 40 | 0 | 0 | [17 empty] | 0 | 0 | 0 |  |  |  |  | 0 | 0 |  |  |  |  | 1 |  | 514545494 | 2 | 1 | 3 | 0 | 0 | 0 | 19046.4 | 19046.4 | 0 | 0 |  | 0 | 3 | 0 |  | 0 | 1 | 0 | 0 | 0 | 0 | 0
17 | 1 | 2 | 2 | 2 | ТСВХ0003ВО | Осмотр, ревизия фланцевых соединений, проверка обогрева воздухосборников объемом 3 куб. м (Прим. к проверке обогревателей полюсов выключателей) | 1 воздухосборник | 1 | 0 | 1 |  |  |  | 218.73 | 0 | 0 | 0 | 218.73 | 0 | 1.04 | 0 | 0 | 374.03 | 131.24 |  | 282658987 | 150.85 | 0 | 0 | 0 | 150.85 | 0 | 1.04 | 0 | 0 | 150.85 | 0 | 0 | 0 | 150.85 | 0 | 1.04 | 0 | 0 | 171 | 60 | 1 | 1 |  |  | 1 | 1.45 | 1.36 | 1.36 |  |  |  |  | 0 | 1 | ВУЕР-ТО-ПС-2020, ТСВХ0003ВО, приказ ПАО «Россети» от 26.03.2021 №131 |  |  | 350021 | 0 | ВУЕР | 1 | 1 | 0 | 1.45 | 1 | 1 | 1 | 1 | 1 |  | 171 | 60 |  |  |  | 0 | 0 | 0 | [5 empty] | 0 |  | 0 | 218.73 | 0 | 0 | 0 | 218.7325 | 0 | 1.04 | 0 | 0 | 374.0283 | 131.238 | [13 empty] | 0 | 0 | 1 | 1 |  |  |  | 701992 | 1 воздухосборник | 1 воздухосборник | 1 | [6 empty] | 295507299 | 1 | Прочие работы | 0 |  | 1 | 350021 | ВУЕР-2019. Оборудование подстанций напряжением 220-750 кВ | ВУЕР-2019_20 |  |  |  | 1703936 | 150.85 | 0 | 0 | 0 | 150.85 | 1.04 | 0 | 0 | [17 empty] | 0 | 0 | 0 |  |  |  |  | 171 | 60 |  |  |  |  | 1 |  | -431101286 | 2 | 1 | 4 | 0 | 0 | 0 | 724 | 724 | 0 | 0 |  | 0 | 3 | 0 |  | 0 | 1 | 0 | 0 | 0 | 0 | 0
5 | 1 |  | 75 |  | Новый подраздел | Tехническое обслуживание (ТО-5 - 1 раз в 5 лет и в 1-й год эксплуатации) элегазовых баковых выключателей 220кВ (Типы выключателей: 3AP1DT,242PMR, 242PMG, ВГБУ-220) |  | 0 |  | 0 | [7 empty] | 0 |  |  | 0 | [53 empty] | 0 | [11 empty] | 0
52 | 1 | 5 | 65 | 0 | Новый подраздел | Tехническое обслуживание (ТО-5 - 1 раз в 5 лет и в 1-й год эксплуатации) элегазовых баковых выключателей 220кВ (Типы выключателей: 3AP1DT,242PMR, 242PMG, ВГБУ-220) | [7 empty] | 21725.38 | 0 | 0 | 0 | 21725.38 | 0 | 49.14 | 0 | 0 | 2875.63 | 893.15 | 0 | 0 | 21725.38 | 0 | 0 | 0 | 21725.38 | 0 | 49.14 | 0 | 0 | 2875.63 | 893.15 | 0 | 0 | 0 | 0 | 0 | 25494.16 | 25494.16 | 0 | 0 | 0 | 0 | 0 | 0 | 0 | 0 | 0 | 0 | 0 | 0 | 0 | 0 | 0 | 0 | 0 | 0 | 0 | 0 | 0 | 0 | 0 | 0 | 0 | 0 | 0 | 0 | 0 | 0 | 0 | 0 | 0 | 25494.16 | 25494.16 | 0 | 0 | 0 | 0 | 0 | 0 | 0 | 0 | 0 | 0 | 0 | 0 | 0 | 0 | 0 | 0 | 0 | 0 | 0 | 0 | 0 | 0 | 0 | 0 | 0 | 0 | 0 | 0 | 0 | 0 | 0 | 0 | 0 | 0 | 0 | 0 | 0 | 0 | 0 | 0 | 0 | 0 | 0 | 0 | 0 | 0 | 0 | 0 | 0 | 0 | 0 | 0 | 0 | 0 | 0 | 0 | 0 | 0 | 0 | 0 | 0 | 0 | 0 | 0 | 0 | 0 | 0 | 0 | 0 | 0 | 0 | 0 | 0 | 0 | 0 | 0 | 0 | 0 | 0 | 0 | 0 | 0 | 0 | 0 | 0 | 0 | 0 | 0 | 0 | 0 | 0 | 0 | 0 | 0 | 0 | 0 | 0 | 0 | 0 | 0 | 0 | 0 | 0 | 0 | 0 | 0 | 0 | 0 | 0 | 0 | 0 | 0 | 0 | 0 | 0 | 0 | 0 | 0 | 0 | 0 | 0 | 0 | 0 | 0 | 0 | 0
17 | 1 | 3 | 3 | 3 | 05-06050104-03 | Ремонт элегазовых выключателей III группы сложности, класс напряжения 220 кВ( Устранение коррозии на внешних металлических деталях.Осмотр и подтяжка креплений элементов выключателя.Визуальный осмотр элегазовой системы.Проверка давления газа .Пополнение выключателя элегазом.Протирка изоляции полюсов, а так же всех деталей выключателя.Осмотр на наличие трещин и надколов фарфора и подтеканий масла из конденсаторов распределителей напряжения.Проверка шкафа и привода выключателя .Смазка приводного механизма .Измерение характеристик и регулировочных данных выключателя.) | 1 шт. | 1 | 0 | 1 |  |  |  | 19046.4 | 0 | 0 | 0 | 19046.4 | 0 | 40 | 0 | 0 | 0 | 0 |  | 282658987 | 7440 | 0 | 0 | 0 | 7440 | 0 | 40 | 0 | 0 | 7440 | 0 | 0 | 0 | 7440 | 0 | 40 | 0 | 0 | 0 | 0 | 1 | 1 |  |  | 1 | 2.56 | 1 | 1 |  |  |  |  | 0 | 1 | БЦРЭО РАО ЕЭС, 05-06050104-03, доп. 6 |  |  | 150 | 0 |  | 0 | 1 | 0 | 2.56 | 1 | 1 | 1 | 1 | 1 |  | 0 | 0 |  |  |  | 0 | 0 | 0 | [5 empty] | 0 |  | 0 | 19046.4 | 0 | 0 | 0 | 19046.4 | 0 | 40 | 0 | 0 | 0 | 0 | [13 empty] | 0 | 0 | 1 | 1 |  |  |  | 1010 | 1 шт. | шт. | 1 | [6 empty] | 295507042 | 1 | Прочие работы | 0 |  | 1 | 150 | Базовые цены ремонт энергетического оборудования РАО ЕЭС России. | (03) |  |  |  | 917504 | 7440 | 0 | 0 | 0 | 7440 | 40 | 0 | 0 | [17 empty] | 0 | 0 | 0 |  |  |  |  | 0 | 0 |  |  |  |  | 1 |  | -1054237810 | 2 | 1 | 3 | 0 | 0 | 0 | 19046.4 | 19046.4 | 0 | 0 |  | 0 | 3 | 0 |  | 0 | 1 | 0 | 0 | 0 | 0 | 0
17 | 1 | 4 | 4 | 4 | 06-01150101-01 | Испытание трансформаторного масла. Определение количества растворенной воды в масле ( Применительно к анализу влагосодержания элегаза) | 1 проба масла | 1 | 0 | 1 |  |  |  | 778.24 | 0 | 0 | 0 | 778.24 | 0 | 2 | 0 | 0 | 0 | 0 |  | 282658987 | 304 | 0 | 0 | 0 | 304 | 0 | 2 | 0 | 0 | 304 | 0 | 0 | 0 | 304 | 0 | 2 | 0 | 0 | 0 | 0 | 1 | 1 |  |  | 1 | 2.56 | 1 | 1 |  |  |  |  | 0 | 1 | БЦРЭО РАО ЕЭС, сб.06,разд.01,поз.150101-01 |  |  | 150 | 0 |  | 0 | 1 | 0 | 2.56 | 1 | 1 | 1 | 1 | 1 |  | 0 | 0 |  |  |  | 0 | 0 | 0 | [5 empty] | 0 |  | 0 | 778.24 | 0 | 0 | 0 | 778.24 | 0 | 2 | 0 | 0 | 0 | 0 | [13 empty] | 0 | 0 | 1 | 1 |  |  |  | 3154579 | 1 проба масла | 1 проба масла | 1 | [6 empty] | 295507042 | 1 | Прочие работы | 0 |  | 1 | 150 | Базовые цены ремонт энергетического оборудования РАО ЕЭС России. | (03) |  |  |  | 131072 | 304 | 0 | 0 | 0 | 304 | 2 | 0 | 0 | [17 empty] | 0 | 0 | 0 |  |  |  |  | 0 | 0 |  |  |  |  | 1 |  | -896324781 | 2 | 1 | 3 | 0 | 0 | 0 | 778.24 | 778.24 | 0 | 0 |  | 0 | 3 | 0 |  | 0 | 1 | 0 | 0 | 0 | 0 | 0
17 | 1 | 5 | 5 | 5 | ТСВХ0003ВО | Осмотр, ревизия фланцевых соединений, проверка обогрева воздухосборников объемом 3 куб. м (Применительно к проверке обогревателей полюсов выключателей) | 1 воздухосборник | 1 | 0 | 1 |  |  |  | 218.73 | 0 | 0 | 0 | 218.73 | 0 | 1.04 | 0 | 0 | 374.03 | 131.24 |  | 282658987 | 150.85 | 0 | 0 | 0 | 150.85 | 0 | 1.04 | 0 | 0 | 150.85 | 0 | 0 | 0 | 150.85 | 0 | 1.04 | 0 | 0 | 171 | 60 | 1 | 1 |  |  | 1 | 1.45 | 1.36 | 1.36 |  |  |  |  | 0 | 1 | ВУЕР-ТО-ПС-2020, ТСВХ0003ВО, приказ ПАО «Россети» от 26.03.2021 №131 |  |  | 350021 | 0 | ВУЕР | 1 | 1 | 0 | 1.45 | 1 | 1 | 1 | 1 | 1 |  | 171 | 60 |  |  |  | 0 | 0 | 0 | [5 empty] | 0 |  | 0 | 218.73 | 0 | 0 | 0 | 218.7325 | 0 | 1.04 | 0 | 0 | 374.0283 | 131.238 | [13 empty] | 0 | 0 | 1 | 1 |  |  |  | 701992 | 1 воздухосборник | 1 воздухосборник | 1 | [6 empty] | 295507299 | 1 | Прочие работы | 0 |  | 1 | 350021 | ВУЕР-2019. Оборудование подстанций напряжением 220-750 кВ | ВУЕР-2019_20 |  |  |  | 1703936 | 150.85 | 0 | 0 | 0 | 150.85 | 1.04 | 0 | 0 | [17 empty] | 0 | 0 | 0 |  |  |  |  | 171 | 60 |  |  |  |  | 1 |  | -881124887 | 2 | 1 | 4 | 0 | 0 | 0 | 724 | 724 | 0 | 0 |  | 0 | 3 | 0 |  | 0 | 1 | 0 | 0 | 0 | 0 | 0
17 | 1 | 6 | 6 | 6 | ИОВК010000ОБТР | Полный объем работ по испытаниям аппаратов, вторичных цепей и электропроводки на напряжение до 1 кВ при текущем ремонте ( Применительно к комплексной проверке цепей ВК) | 1 измерение | 1 | 0 | 1 |  |  |  | 1269.85 | 0 | 0 | 0 | 1269.85 | 0 | 5 | 0 | 0 | 2501.6 | 761.91 |  | 282658987 | 875.76 | 0 | 0 | 0 | 875.76 | 0 | 5 | 0 | 0 | 875.76 | 0 | 0 | 0 | 875.76 | 0 | 5 | 0 | 0 | 197 | 60 | 1 | 1 |  |  | 1 | 1.45 | 1.36 | 1.36 |  |  |  |  | 0 | 1 | ВУЕР-ИО-2020, ИОВК010000ОБТР, приказ ПАО «Россети» от 26.03.2021 №131 |  |  | 350011 | 0 | ВУЕР | 1 | 1 | 0 | 1.45 | 1 | 1 | 1 | 1 | 1 |  | 197 | 60 |  |  |  | 0 | 0 | 0 | [5 empty] | 0 |  | 0 | 1269.85 | 0 | 0 | 0 | 1269.852 | 0 | 5 | 0 | 0 | 2501.6045 | 761.91 | [13 empty] | 0 | 0 | 1 | 1 |  |  |  | 1013 | 1 измерение | 1 измерение | 1 | [6 empty] | 295507289 | 1 | Прочие работы | 0 |  | 1 | 350011 | ВУЕР-2019. Испытания электрооборудования | ВУЕР-2019_11 |  |  |  | 131072 | 875.76 | 0 | 0 | 0 | 875.76 | 5 | 0 | 0 | [17 empty] | 0 | 0 | 0 |  |  |  |  | 197 | 60 |  |  |  |  | 1 |  | 370799555 | 2 | 1 | 4 | 0 | 0 | 0 | 4533.36 | 4533.36 | 0 | 0 |  | 0 | 3 | 0 |  | 0 | 1 | 0 | 0 | 0 | 0 | 0
17 | 1 | 7 | 7 | 7 | 08-10020102-01 | ТО датчика ДИП-1,ДИП-2,ДИП-3 узлов и элементов пожарной автоматики и сигнализации ( Применительно к проверке сигнализаторов плотности (погрешность показаний, срабатывание предварительной и аварийной установок) цепей сигнализации снижения давления элегаза) | 1 шт. | 1 | 0 | 1 |  |  |  | 412.16 | 0 | 0 | 0 | 412.16 | 0 | 1.1 | 0 | 0 | 0 | 0 |  | 282658987 | 161 | 0 | 0 | 0 | 161 | 0 | 1.1 | 0 | 0 | 161 | 0 | 0 | 0 | 161 | 0 | 1.1 | 0 | 0 | 0 | 0 | 1 | 1 |  |  | 1 | 2.56 | 1 | 1 |  |  |  |  | 0 | 1 | БЦРЭО РАО ЕЭС, сб.08,разд.10,поз.020102-01 |  |  | 150 | 0 |  | 0 | 1 | 0 | 2.56 | 1 | 1 | 1 | 1 | 1 |  | 0 | 0 |  |  |  | 0 | 0 | 0 | [5 empty] | 0 |  | 0 | 412.16 | 0 | 0 | 0 | 412.16 | 0 | 1.1 | 0 | 0 | 0 | 0 | [13 empty] | 0 | 0 | 1 | 1 |  |  |  | 1010 | 1 шт. | шт. | 1 | [6 empty] | 295507042 | 1 | Прочие работы | 0 |  | 1 | 150 | Базовые цены ремонт энергетического оборудования РАО ЕЭС России. | (03) |  |  |  | 131072 | 161 | 0 | 0 | 0 | 161 | 1.1 | 0 | 0 | [17 empty] | 0 | 0 | 0 |  |  |  |  | 0 | 0 |  |  |  |  | 1 |  | 157404313 | 2 | 1 | 3 | 0 | 0 | 0 | 412.16 | 412.16 | 0 | 0 |  | 0 | 3 | 0 |  | 0 | 1 | 0 | 0 | 0 | 0 | 0
51 | 1 | 5 | 65 |  | Новый подраздел | Tехническое обслуживание (ТО-5 - 1 раз в 5 лет и в 1-й год эксплуатации) элегазовых баковых выключателей 220кВ (Типы выключателей: 3AP1DT,242PMR, 242PMG, ВГБУ-220) | 0 | [6 empty] | 21725.38 | 0 | 0 | 0 | 21725.38 | 0 | 49.14 | 0 | 0 | 2875.63 | 893.15 |  |  | 21725.38 | 0 | 0 | 0 | 21725.38 | 0 | 49.14 | 0 | 0 | 2875.63 | 893.15 |  |  | 0 | 0 | 0 | 25494.16 | 25494.16 | 0 | 0 | 0 | 0 | 0 | 0 | 0 | 0 | 0 | 0 | 0 | [19 empty] | 0 | 0 | 0 | 25494.16 | 25494.16 | 0 | 0 | 0 | 0 | 0 | 0 | 0 | 0 | 0 | 0 | 0 | [114 empty] | 0
50 | 0 | 0 | 1 | 201 | 21725.38 | ПЗ | Прямые затраты |  |  | 201 | 1 | 3 |  | 2 | [7 empty] | 21725.38 | 1 | 21725.38
50 | 0 | 0 | 1 | 202 | 0 | СтМатОб | Стоимость материальных ресурсов (всего) |  |  | 202 | 2 | 3 |  | 2 | [7 empty] | 0 | 1 | 0
50 | 0 | 0 | 1 | 222 | 0 | СтМатОбЗак | Стоимость материалов и оборудования заказчика |  |  | 222 | 3 | 3 |  | 2 | [7 empty] | 0 | 1 | 0
50 | 0 | 0 | 1 | 225 | 0 | СтМатОбПод | Стоимость материалов и оборудования подрядчика |  |  | 225 | 4 | 3 |  | 2 | [7 empty] | 0 | 1 | 0
50 | 0 | 0 | 1 | 226 | 0 | СтМат | Стоимость материалов (всего) |  |  | 226 | 5 | 3 |  | 2 | [7 empty] | 0 | 1 | 0
50 | 0 | 0 | 1 | 227 | 0 | СтМатЗак | Стоимость материалов заказчика |  |  | 227 | 6 | 3 |  | 2 | [7 empty] | 0 | 1 | 0
50 | 0 | 0 | 1 | 228 | 0 | СтМатПод | Стоимость материалов подрядчика |  |  | 228 | 7 | 3 |  | 2 | [7 empty] | 0 | 1 | 0
50 | 0 | 0 | 1 | 216 | 0 | Оборуд | Стоимость оборудования (всего) |  |  | 216 | 8 | 3 |  | 2 | [7 empty] | 0 | 1 | 0
50 | 0 | 0 | 1 | 223 | 0 | ОборудЗак | Стоимость оборудования заказчика |  |  | 223 | 9 | 3 |  | 2 | [7 empty] | 0 | 1 | 0
50 | 0 | 0 | 1 | 229 | 0 | ОборудПод | Стоимость оборудования подрядчика |  |  | 229 | 10 | 3 |  | 2 | [7 empty] | 0 | 1 | 0
50 | 0 | 0 | 1 | 203 | 0 | ЭММ | Эксплуатация машин |  |  | 203 | 11 | 3 |  | 2 | [7 empty] | 0 | 1 | 0
50 | 0 | 0 | 1 | 231 | 0 | ЭММсНРиСП | Эксплуатация машин по ТСН-2001.16 |  |  | 231 | 12 | 3 |  | 2 | [7 empty] | 0 | 1 | 0
50 | 0 | 0 | 1 | 204 | 0 | ЗПМ | ЗП машинистов |  |  | 204 | 13 | 3 |  | 2 | [7 empty] | 0 | 1 | 0
50 | 0 | 0 | 1 | 205 | 21725.38 | ОЗП | Основная ЗП рабочих |  |  | 205 | 14 | 3 |  | 2 | [7 empty] | 21725.38 | 1 | 21725.38
50 | 0 | 0 | 1 | 232 | 0 | ОЗПсНРиСП | Основная ЗП рабочих по ТСН-2001.16 |  |  | 232 | 15 | 3 |  | 2 | [7 empty] | 0 | 1 | 0
50 | 0 | 0 | 1 | 214 | 25494.16 | Строит | Строительные работы с НР и СП |  |  | 214 | 16 | 3 |  | 2 | [7 empty] | 25494.16 | 1 | 25494.16
50 | 0 | 0 | 1 | 215 | 0 | Монтаж | Монтажные работы с НР и СП |  |  | 215 | 17 | 3 |  | 2 | [7 empty] | 0 | 1 | 0
50 | 0 | 0 | 1 | 217 | 0 | Прочие | Прочие работы с НР и СП |  |  | 217 | 18 | 3 |  | 2 | [7 empty] | 0 | 1 | 0
50 | 0 | 0 | 1 | 230 | 0 | ПрочиеЗатр | Прочие затраты по ТСН-2001.16 |  |  | 230 | 19 | 3 |  | 2 | [7 empty] | 0 | 1 | 0
50 | 0 | 0 | 1 | 206 | 0 | ВозврМат | Возврат материалов |  |  | 206 | 20 | 3 |  | 2 | [7 empty] | 0 | 1 | 0
50 | 0 | 0 | 1 | 207 | 49.14 | ТрудСтр | Трудозатраты строителей |  |  | 207 | 21 | 3 |  | 7 | [7 empty] | 49.14 | 1 | 49.14
50 | 0 | 0 | 1 | 208 | 0 | ТрудМаш | Трудозатраты машинистов |  |  | 208 | 22 | 3 |  | 7 | [7 empty] | 0 | 1 | 0
50 | 0 | 0 | 1 | 209 | 0 | ТранспМат | Транспорт материалов |  |  | 209 | 23 | 3 |  | 2 | [7 empty] | 0 | 1 | 0
50 | 0 | 0 | 1 | 233 | 0 | Перевозка | Перевозка грузов |  |  | 233 | 24 | 3 |  | 2 | [7 empty] | 0 | 1 | 0
50 | 0 | 0 | 1 | 210 | 2875.63 | НР | Накладные расходы |  |  | 210 | 25 | 3 |  | 2 | [7 empty] | 2875.63 | 1 | 2875.63
50 | 0 | 0 | 1 | 211 | 893.15 | СмПриб | Сметная прибыль |  |  | 211 | 26 | 3 |  | 2 | [7 empty] | 893.15 | 1 | 893.15
50 | 0 | 0 | 1 | 224 | 25494.16 | Всего | Всего с НР и СП |  |  | 224 | 27 | 3 |  | 2 | [7 empty] | 25494.16 | 1 | 25494.16
5 | 1 |  | 112 |  | Новый подраздел | Ежегодное техническое обслуживание (ТО-1) элегазовых баковых выключателей 110кВ(Типы выключателей: 3AP1DT-142(126), 145PM, 145PMC, DT1-145,DTB-145,EKLW24-145,ВБ-110, ВТБ-110, ВЭБ-110, ВГБУ-110) |  | 0 |  | -1 | [7 empty] | 0 |  |  | 0 | [53 empty] | 0 | [11 empty] | 0
52 | 1 | 5 | 105 | 0 | Новый подраздел | Ежегодное техническое обслуживание (ТО-1) элегазовых баковых выключателей 110кВ(Типы выключателей: 3AP1DT-142(126), 145PM, 145PMC, DT1-145,DTB-145,EKLW24-145,ВБ-110, ВТБ-110, ВЭБ-110, ВГБУ-110) | [7 empty] | 13075.05 | 0 | 0 | 0 | 13075.05 | 0 | 28.04 | 0 | 0 | 374.03 | 131.24 | 0 | 0 | 13075.05 | 0 | 0 | 0 | 13075.05 | 0 | 28.04 | 0 | 0 | 374.03 | 131.24 | 0 | 0 | 0 | 0 | 0 | 13580.32 | 13580.32 | 0 | 0 | 0 | 0 | 0 | 0 | 0 | 0 | 0 | 0 | 0 | 0 | 0 | 0 | 0 | 0 | 0 | 0 | 0 | 0 | 0 | 0 | 0 | 0 | 0 | 0 | 0 | 0 | 0 | 0 | 0 | 0 | 0 | 13580.32 | 13580.32 | 0 | 0 | 0 | 0 | 0 | 0 | 0 | 0 | 0 | 0 | 0 | 0 | 0 | 0 | 0 | 0 | 0 | 0 | 0 | 0 | 0 | 0 | 0 | 0 | 0 | 0 | 0 | 0 | 0 | 0 | 0 | 0 | 0 | 0 | 0 | 0 | 0 | 0 | 0 | 0 | 0 | 0 | 0 | 0 | 0 | 0 | 0 | 0 | 0 | 0 | 0 | 0 | 0 | 0 | 0 | 0 | 0 | 0 | 0 | 0 | 0 | 0 | 0 | 0 | 0 | 0 | 0 | 0 | 0 | 0 | 0 | 0 | 0 | 0 | 0 | 0 | 0 | 0 | 0 | 0 | 0 | 0 | 0 | 0 | 0 | 0 | 0 | 0 | 0 | 0 | 0 | 0 | 0 | 0 | 0 | 0 | 0 | 0 | 0 | 0 | 0 | 0 | 0 | 0 | 0 | 0 | 0 | 0 | 0 | 0 | 0 | 0 | 0 | 0 | 0 | 0 | 0 | 0 | 0 | 0 | 0 | 0 | 0 | 0 | 0 | 0
17 | 1 | 8 | 8 | 8 | 05-06050103-03 | Ремонт элегазовых выключателей III группы сложности, класс напряжения 72.5-150 кВ (Устранение коррозии на внешних металлических деталях. Осмотр и подтяжка креплений элементов выключателя. Визуальный осмотр элегазовой системы. Проверка герметичности элегазового выключателя. Проверка давления элегаза. Пополнение выключателя элегазом. Протирка изоляции полюсов, а также всех деталей выключателя. Осмотр на наличие трещин и надколов фарфора и подтеканий масла из конденсаторов распределителей напряжения. Проверка шкафа и привода выключателя. Смазка приводного механизма. Измерение характеристик и регулировочных данных выключателя.) | 1 шт. | 1 | 0 | 1 |  |  |  | 12856.32 | 0 | 0 | 0 | 12856.32 | 0 | 27 | 0 | 0 | 0 | 0 |  | 282658987 | 5022 | 0 | 0 | 0 | 5022 | 0 | 27 | 0 | 0 | 5022 | 0 | 0 | 0 | 5022 | 0 | 27 | 0 | 0 | 0 | 0 | 1 | 1 |  |  | 1 | 2.56 | 1 | 1 |  |  |  |  | 0 | 1 | БЦРЭО РАО ЕЭС, 05-06050103-03, доп. 6 |  |  | 150 | 0 |  | 0 | 1 | 0 | 2.56 | 1 | 1 | 1 | 1 | 1 |  | 0 | 0 |  |  |  | 0 | 0 | 0 | [5 empty] | 0 |  | 0 | 12856.32 | 0 | 0 | 0 | 12856.32 | 0 | 27 | 0 | 0 | 0 | 0 | [13 empty] | 0 | 0 | 1 | 1 |  |  |  | 1010 | 1 шт. | шт. | 1 | [6 empty] | 295507042 | 1 | Прочие работы | 0 |  | 1 | 150 | Базовые цены ремонт энергетического оборудования РАО ЕЭС России. | (03) |  |  |  | 1179648 | 5022 | 0 | 0 | 0 | 5022 | 27 | 0 | 0 | [17 empty] | 0 | 0 | 0 |  |  |  |  | 0 | 0 |  |  |  |  | 1 |  | 1367336623 | 2 | 1 | 3 | 0 | 0 | 0 | 12856.32 | 12856.32 | 0 | 0 |  | 0 | 3 | 0 |  | 0 | 1 | 0 | 0 | 0 | 0 | 0
17 | 1 | 9 | 9 | 9 | ТСВХ0003ВО | Осмотр, ревизия фланцевых соединений, проверка обогрева воздухосборников объемом 3 куб. м (Прим. к проверке обогревателей полюсов выключателей) | 1 воздухосборник | 1 | 0 | 1 |  |  |  | 218.73 | 0 | 0 | 0 | 218.73 | 0 | 1.04 | 0 | 0 | 374.03 | 131.24 |  | 282658987 | 150.85 | 0 | 0 | 0 | 150.85 | 0 | 1.04 | 0 | 0 | 150.85 | 0 | 0 | 0 | 150.85 | 0 | 1.04 | 0 | 0 | 171 | 60 | 1 | 1 |  |  | 1 | 1.45 | 1.36 | 1.36 |  |  |  |  | 0 | 1 | ВУЕР-ТО-ПС-2020, ТСВХ0003ВО, приказ ПАО «Россети» от 26.03.2021 №131 |  |  | 350021 | 0 | ВУЕР | 1 | 1 | 0 | 1.45 | 1 | 1 | 1 | 1 | 1 |  | 171 | 60 |  |  |  | 0 | 0 | 0 | [5 empty] | 0 |  | 0 | 218.73 | 0 | 0 | 0 | 218.7325 | 0 | 1.04 | 0 | 0 | 374.0283 | 131.238 | [13 empty] | 0 | 0 | 1 | 1 |  |  |  | 701992 | 1 воздухосборник | 1 воздухосборник | 1 | [6 empty] | 295507299 | 1 | Прочие работы | 0 |  | 1 | 350021 | ВУЕР-2019. Оборудование подстанций напряжением 220-750 кВ | ВУЕР-2019_20 |  |  |  | 1703936 | 150.85 | 0 | 0 | 0 | 150.85 | 1.04 | 0 | 0 | [17 empty] | 0 | 0 | 0 |  |  |  |  | 171 | 60 |  |  |  |  | 1 |  | -1997352295 | 2 | 1 | 4 | 0 | 0 | 0 | 724 | 724 | 0 | 0 |  | 0 | 3 | 0 |  | 0 | 1 | 0 | 0 | 0 | 0 | 0
51 | 1 | 5 | 105 |  | Новый подраздел | Ежегодное техническое обслуживание (ТО-1) элегазовых баковых выключателей 110кВ(Типы выключателей: 3AP1DT-142(126), 145PM, 145PMC, DT1-145,DTB-145,EKLW24-145,ВБ-110, ВТБ-110, ВЭБ-110, ВГБУ-110) | 0 | [6 empty] | 13075.05 | 0 | 0 | 0 | 13075.05 | 0 | 28.04 | 0 | 0 | 374.03 | 131.24 |  |  | 13075.05 | 0 | 0 | 0 | 13075.05 | 0 | 28.04 | 0 | 0 | 374.03 | 131.24 |  |  | 0 | 0 | 0 | 13580.32 | 13580.32 | 0 | 0 | 0 | 0 | 0 | 0 | 0 | 0 | 0 | 0 | 0 | [19 empty] | 0 | 0 | 0 | 13580.32 | 13580.32 | 0 | 0 | 0 | 0 | 0 | 0 | 0 | 0 | 0 | 0 | 0 | [114 empty] | 0
50 | 0 | 0 | 1 | 201 | 13075.05 | ПЗ | Прямые затраты |  |  | 201 | 1 | 3 |  | 2 | [7 empty] | 13075.05 | 1 | 13075.05
50 | 0 | 0 | 1 | 202 | 0 | СтМатОб | Стоимость материальных ресурсов (всего) |  |  | 202 | 2 | 3 |  | 2 | [7 empty] | 0 | 1 | 0
50 | 0 | 0 | 1 | 222 | 0 | СтМатОбЗак | Стоимость материалов и оборудования заказчика |  |  | 222 | 3 | 3 |  | 2 | [7 empty] | 0 | 1 | 0
50 | 0 | 0 | 1 | 225 | 0 | СтМатОбПод | Стоимость материалов и оборудования подрядчика |  |  | 225 | 4 | 3 |  | 2 | [7 empty] | 0 | 1 | 0
50 | 0 | 0 | 1 | 226 | 0 | СтМат | Стоимость материалов (всего) |  |  | 226 | 5 | 3 |  | 2 | [7 empty] | 0 | 1 | 0
50 | 0 | 0 | 1 | 227 | 0 | СтМатЗак | Стоимость материалов заказчика |  |  | 227 | 6 | 3 |  | 2 | [7 empty] | 0 | 1 | 0
50 | 0 | 0 | 1 | 228 | 0 | СтМатПод | Стоимость материалов подрядчика |  |  | 228 | 7 | 3 |  | 2 | [7 empty] | 0 | 1 | 0
50 | 0 | 0 | 1 | 216 | 0 | Оборуд | Стоимость оборудования (всего) |  |  | 216 | 8 | 3 |  | 2 | [7 empty] | 0 | 1 | 0
50 | 0 | 0 | 1 | 223 | 0 | ОборудЗак | Стоимость оборудования заказчика |  |  | 223 | 9 | 3 |  | 2 | [7 empty] | 0 | 1 | 0
50 | 0 | 0 | 1 | 229 | 0 | ОборудПод | Стоимость оборудования подрядчика |  |  | 229 | 10 | 3 |  | 2 | [7 empty] | 0 | 1 | 0
50 | 0 | 0 | 1 | 203 | 0 | ЭММ | Эксплуатация машин |  |  | 203 | 11 | 3 |  | 2 | [7 empty] | 0 | 1 | 0
50 | 0 | 0 | 1 | 231 | 0 | ЭММсНРиСП | Эксплуатация машин по ТСН-2001.16 |  |  | 231 | 12 | 3 |  | 2 | [7 empty] | 0 | 1 | 0
50 | 0 | 0 | 1 | 204 | 0 | ЗПМ | ЗП машинистов |  |  | 204 | 13 | 3 |  | 2 | [7 empty] | 0 | 1 | 0
50 | 0 | 0 | 1 | 205 | 13075.05 | ОЗП | Основная ЗП рабочих |  |  | 205 | 14 | 3 |  | 2 | [7 empty] | 13075.05 | 1 | 13075.05
50 | 0 | 0 | 1 | 232 | 0 | ОЗПсНРиСП | Основная ЗП рабочих по ТСН-2001.16 |  |  | 232 | 15 | 3 |  | 2 | [7 empty] | 0 | 1 | 0
50 | 0 | 0 | 1 | 214 | 13580.32 | Строит | Строительные работы с НР и СП |  |  | 214 | 16 | 3 |  | 2 | [7 empty] | 13580.32 | 1 | 13580.32
50 | 0 | 0 | 1 | 215 | 0 | Монтаж | Монтажные работы с НР и СП |  |  | 215 | 17 | 3 |  | 2 | [7 empty] | 0 | 1 | 0
50 | 0 | 0 | 1 | 217 | 0 | Прочие | Прочие работы с НР и СП |  |  | 217 | 18 | 3 |  | 2 | [7 empty] | 0 | 1 | 0
50 | 0 | 0 | 1 | 230 | 0 | ПрочиеЗатр | Прочие затраты по ТСН-2001.16 |  |  | 230 | 19 | 3 |  | 2 | [7 empty] | 0 | 1 | 0
50 | 0 | 0 | 1 | 206 | 0 | ВозврМат | Возврат материалов |  |  | 206 | 20 | 3 |  | 2 | [7 empty] | 0 | 1 | 0
50 | 0 | 0 | 1 | 207 | 28.04 | ТрудСтр | Трудозатраты строителей |  |  | 207 | 21 | 3 |  | 7 | [7 empty] | 28.04 | 1 | 28.04
50 | 0 | 0 | 1 | 208 | 0 | ТрудМаш | Трудозатраты машинистов |  |  | 208 | 22 | 3 |  | 7 | [7 empty] | 0 | 1 | 0
50 | 0 | 0 | 1 | 209 | 0 | ТранспМат | Транспорт материалов |  |  | 209 | 23 | 3 |  | 2 | [7 empty] | 0 | 1 | 0
50 | 0 | 0 | 1 | 233 | 0 | Перевозка | Перевозка грузов |  |  | 233 | 24 | 3 |  | 2 | [7 empty] | 0 | 1 | 0
50 | 0 | 0 | 1 | 210 | 374.03 | НР | Накладные расходы |  |  | 210 | 25 | 3 |  | 2 | [7 empty] | 374.03 | 1 | 374.03
50 | 0 | 0 | 1 | 211 | 131.24 | СмПриб | Сметная прибыль |  |  | 211 | 26 | 3 |  | 2 | [7 empty] | 131.24 | 1 | 131.24
50 | 0 | 0 | 1 | 224 | 13580.32 | Всего | Всего с НР и СП |  |  | 224 | 27 | 3 |  | 2 | [7 empty] | 13580.32 | 1 | 13580.32
5 | 1 |  | 152 |  | Новый подраздел | Tехническое обслуживание (ТО-5 - 1 раз в 5 лет и в 1-й год эксплуатации) элегазовых баковых выключателей 110кВ(Типы выключателей: 3AP1DT-142(126), 145PM, 145PMC, DT1-145,DTB-145,EKLW24-145,ВБ-110, ВТБ-110, ВЭБ-110, ВГБУ-110) |  | 0 |  | -1 | [7 empty] | 0 |  |  | 0 | [53 empty] | 0 | [11 empty] | 0
52 | 1 | 5 | 142 | 0 | Новый подраздел | Tехническое обслуживание (ТО-5 - 1 раз в 5 лет и в 1-й год эксплуатации) элегазовых баковых выключателей 110кВ(Типы выключателей: 3AP1DT-142(126), 145PM, 145PMC, DT1-145,DTB-145,EKLW24-145,ВБ-110, ВТБ-110, ВЭБ-110, ВГБУ-110) | [7 empty] | 15535.3 | 0 | 0 | 0 | 15535.3 | 0 | 36.14 | 0 | 0 | 2875.63 | 893.15 | 0 | 0 | 15535.3 | 0 | 0 | 0 | 15535.3 | 0 | 36.14 | 0 | 0 | 2875.63 | 893.15 | 0 | 0 | 0 | 0 | 0 | 19304.08 | 19304.08 | 0 | 0 | 0 | 0 | 0 | 0 | 0 | 0 | 0 | 0 | 0 | 0 | 0 | 0 | 0 | 0 | 0 | 0 | 0 | 0 | 0 | 0 | 0 | 0 | 0 | 0 | 0 | 0 | 0 | 0 | 0 | 0 | 0 | 19304.08 | 19304.08 | 0 | 0 | 0 | 0 | 0 | 0 | 0 | 0 | 0 | 0 | 0 | 0 | 0 | 0 | 0 | 0 | 0 | 0 | 0 | 0 | 0 | 0 | 0 | 0 | 0 | 0 | 0 | 0 | 0 | 0 | 0 | 0 | 0 | 0 | 0 | 0 | 0 | 0 | 0 | 0 | 0 | 0 | 0 | 0 | 0 | 0 | 0 | 0 | 0 | 0 | 0 | 0 | 0 | 0 | 0 | 0 | 0 | 0 | 0 | 0 | 0 | 0 | 0 | 0 | 0 | 0 | 0 | 0 | 0 | 0 | 0 | 0 | 0 | 0 | 0 | 0 | 0 | 0 | 0 | 0 | 0 | 0 | 0 | 0 | 0 | 0 | 0 | 0 | 0 | 0 | 0 | 0 | 0 | 0 | 0 | 0 | 0 | 0 | 0 | 0 | 0 | 0 | 0 | 0 | 0 | 0 | 0 | 0 | 0 | 0 | 0 | 0 | 0 | 0 | 0 | 0 | 0 | 0 | 0 | 0 | 0 | 0 | 0 | 0 | 0 | 0
17 | 1 | 10 | 10 | 10 | 05-06050103-03 | Ремонт элегазовых выключателей III группы сложности, класс напряжения 72.5-150 кВ (Устранение коррозии на внешних металлических деталях. Осмотр и подтяжка креплений элементов выключателя. Визуальный осмотр элегазовой системы. Проверка герметичности элегазового выключателя. Проверка давления элегаза. Пополнение выключателя элегазом. Протирка изоляции полюсов, а также всех деталей выключателя. Осмотр на наличие трещин и надколов фарфора и подтеканий масла из конденсаторов распределителей напряжения. Проверка шкафа и привода выключателя. Смазка приводного механизма. Измерение характеристик и регулировочных данных выключателя.) | 1 шт. | 1 | 0 | 1 |  |  |  | 12856.32 | 0 | 0 | 0 | 12856.32 | 0 | 27 | 0 | 0 | 0 | 0 |  | 282658987 | 5022 | 0 | 0 | 0 | 5022 | 0 | 27 | 0 | 0 | 5022 | 0 | 0 | 0 | 5022 | 0 | 27 | 0 | 0 | 0 | 0 | 1 | 1 |  |  | 1 | 2.56 | 1 | 1 |  |  |  |  | 0 | 1 | БЦРЭО РАО ЕЭС, 05-06050103-03, доп. 6 |  |  | 150 | 0 |  | 0 | 1 | 0 | 2.56 | 1 | 1 | 1 | 1 | 1 |  | 0 | 0 |  |  |  | 0 | 0 | 0 | [5 empty] | 0 |  | 0 | 12856.32 | 0 | 0 | 0 | 12856.32 | 0 | 27 | 0 | 0 | 0 | 0 | [13 empty] | 0 | 0 | 1 | 1 |  |  |  | 1010 | 1 шт. | шт. | 1 | [6 empty] | 295507042 | 1 | Прочие работы | 0 |  | 1 | 150 | Базовые цены ремонт энергетического оборудования РАО ЕЭС России. | (03) |  |  |  | 1179648 | 5022 | 0 | 0 | 0 | 5022 | 27 | 0 | 0 | [17 empty] | 0 | 0 | 0 |  |  |  |  | 0 | 0 |  |  |  |  | 1 |  | 1367336623 | 2 | 1 | 3 | 0 | 0 | 0 | 12856.32 | 12856.32 | 0 | 0 |  | 0 | 3 | 0 |  | 0 | 1 | 0 | 0 | 0 | 0 | 0
17 | 1 | 11 | 11 | 11 | 06-01150101-01 | Испытание трансформаторного масла. Определение количества растворенной воды в масле (Прим. к анализу влагосодержания элегаза) | 1 проба масла | 1 | 0 | 1 |  |  |  | 778.24 | 0 | 0 | 0 | 778.24 | 0 | 2 | 0 | 0 | 0 | 0 |  | 282658987 | 304 | 0 | 0 | 0 | 304 | 0 | 2 | 0 | 0 | 304 | 0 | 0 | 0 | 304 | 0 | 2 | 0 | 0 | 0 | 0 | 1 | 1 |  |  | 1 | 2.56 | 1 | 1 |  |  |  |  | 0 | 1 | БЦРЭО РАО ЕЭС, сб.06,разд.01,поз.150101-01 |  |  | 150 | 0 |  | 0 | 1 | 0 | 2.56 | 1 | 1 | 1 | 1 | 1 |  | 0 | 0 |  |  |  | 0 | 0 | 0 | [5 empty] | 0 |  | 0 | 778.24 | 0 | 0 | 0 | 778.24 | 0 | 2 | 0 | 0 | 0 | 0 | [13 empty] | 0 | 0 | 1 | 1 |  |  |  | 3154579 | 1 проба масла | 1 проба масла | 1 | [6 empty] | 295507042 | 1 | Прочие работы | 0 |  | 1 | 150 | Базовые цены ремонт энергетического оборудования РАО ЕЭС России. | (03) |  |  |  | 131072 | 304 | 0 | 0 | 0 | 304 | 2 | 0 | 0 | [17 empty] | 0 | 0 | 0 |  |  |  |  | 0 | 0 |  |  |  |  | 1 |  | 757897016 | 2 | 1 | 3 | 0 | 0 | 0 | 778.24 | 778.24 | 0 | 0 |  | 0 | 3 | 0 |  | 0 | 1 | 0 | 0 | 0 | 0 | 0
17 | 1 | 12 | 12 | 12 | ТСВХ0003ВО | Осмотр, ревизия фланцевых соединений, проверка обогрева воздухосборников объемом 3 куб. м (Применительно к проверке обогревателей полюсов выключателей) | 1 воздухосборник | 1 | 0 | 1 |  |  |  | 218.73 | 0 | 0 | 0 | 218.73 | 0 | 1.04 | 0 | 0 | 374.03 | 131.24 |  | 282658987 | 150.85 | 0 | 0 | 0 | 150.85 | 0 | 1.04 | 0 | 0 | 150.85 | 0 | 0 | 0 | 150.85 | 0 | 1.04 | 0 | 0 | 171 | 60 | 1 | 1 |  |  | 1 | 1.45 | 1.36 | 1.36 |  |  |  |  | 0 | 1 | ВУЕР-ТО-ПС-2020, ТСВХ0003ВО, приказ ПАО «Россети» от 26.03.2021 №131 |  |  | 350021 | 0 | ВУЕР | 1 | 1 | 0 | 1.45 | 1 | 1 | 1 | 1 | 1 |  | 171 | 60 |  |  |  | 0 | 0 | 0 | [5 empty] | 0 |  | 0 | 218.73 | 0 | 0 | 0 | 218.7325 | 0 | 1.04 | 0 | 0 | 374.0283 | 131.238 | [13 empty] | 0 | 0 | 1 | 1 |  |  |  | 701992 | 1 воздухосборник | 1 воздухосборник | 1 | [6 empty] | 295507299 | 1 | Прочие работы | 0 |  | 1 | 350021 | ВУЕР-2019. Оборудование подстанций напряжением 220-750 кВ | ВУЕР-2019_20 |  |  |  | 1703936 | 150.85 | 0 | 0 | 0 | 150.85 | 1.04 | 0 | 0 | [17 empty] | 0 | 0 | 0 |  |  |  |  | 171 | 60 |  |  |  |  | 1 |  | -881124887 | 2 | 1 | 4 | 0 | 0 | 0 | 724 | 724 | 0 | 0 |  | 0 | 3 | 0 |  | 0 | 1 | 0 | 0 | 0 | 0 | 0
17 | 1 | 13 | 13 | 13 | ИОВК010000ОБТР | Полный объем работ по испытаниям аппаратов, вторичных цепей и электропроводки на напряжение до 1 кВ при текущем ремонте ( Применительно к комплексной проверке цепей ВК) | 1 измерение | 1 | 0 | 1 |  |  |  | 1269.85 | 0 | 0 | 0 | 1269.85 | 0 | 5 | 0 | 0 | 2501.6 | 761.91 |  | 282658987 | 875.76 | 0 | 0 | 0 | 875.76 | 0 | 5 | 0 | 0 | 875.76 | 0 | 0 | 0 | 875.76 | 0 | 5 | 0 | 0 | 197 | 60 | 1 | 1 |  |  | 1 | 1.45 | 1.36 | 1.36 |  |  |  |  | 0 | 1 | ВУЕР-ИО-2020, ИОВК010000ОБТР, приказ ПАО «Россети» от 26.03.2021 №131 |  |  | 350011 | 0 | ВУЕР | 1 | 1 | 0 | 1.45 | 1 | 1 | 1 | 1 | 1 |  | 197 | 60 |  |  |  | 0 | 0 | 0 | [5 empty] | 0 |  | 0 | 1269.85 | 0 | 0 | 0 | 1269.852 | 0 | 5 | 0 | 0 | 2501.6045 | 761.91 | [13 empty] | 0 | 0 | 1 | 1 |  |  |  | 1013 | 1 измерение | 1 измерение | 1 | [6 empty] | 295507289 | 1 | Прочие работы | 0 |  | 1 | 350011 | ВУЕР-2019. Испытания электрооборудования | ВУЕР-2019_11 |  |  |  | 131072 | 875.76 | 0 | 0 | 0 | 875.76 | 5 | 0 | 0 | [17 empty] | 0 | 0 | 0 |  |  |  |  | 197 | 60 |  |  |  |  | 1 |  | 370799555 | 2 | 1 | 4 | 0 | 0 | 0 | 4533.36 | 4533.36 | 0 | 0 |  | 0 | 3 | 0 |  | 0 | 1 | 0 | 0 | 0 | 0 | 0
17 | 1 | 14 | 14 | 14 | 08-10020102-01 | ТО датчика ДИП-1,ДИП-2,ДИП-3 узлов и элементов пожарной автоматики и сигнализации ( Применительно к проверке сигнализаторов плотности (погрешность показаний, срабатывание предварительной и аварийной установок) цепей сигнализации снижения давления элегаза) | 1 шт. | 1 | 0 | 1 |  |  |  | 412.16 | 0 | 0 | 0 | 412.16 | 0 | 1.1 | 0 | 0 | 0 | 0 |  | 282658987 | 161 | 0 | 0 | 0 | 161 | 0 | 1.1 | 0 | 0 | 161 | 0 | 0 | 0 | 161 | 0 | 1.1 | 0 | 0 | 0 | 0 | 1 | 1 |  |  | 1 | 2.56 | 1 | 1 |  |  |  |  | 0 | 1 | БЦРЭО РАО ЕЭС, сб.08,разд.10,поз.020102-01 |  |  | 150 | 0 |  | 0 | 1 | 0 | 2.56 | 1 | 1 | 1 | 1 | 1 |  | 0 | 0 |  |  |  | 0 | 0 | 0 | [5 empty] | 0 |  | 0 | 412.16 | 0 | 0 | 0 | 412.16 | 0 | 1.1 | 0 | 0 | 0 | 0 | [13 empty] | 0 | 0 | 1 | 1 |  |  |  | 1010 | 1 шт. | шт. | 1 | [6 empty] | 295507042 | 1 | Прочие работы | 0 |  | 1 | 150 | Базовые цены ремонт энергетического оборудования РАО ЕЭС России. | (03) |  |  |  | 131072 | 161 | 0 | 0 | 0 | 161 | 1.1 | 0 | 0 | [17 empty] | 0 | 0 | 0 |  |  |  |  | 0 | 0 |  |  |  |  | 1 |  | 157404313 | 2 | 1 | 3 | 0 | 0 | 0 | 412.16 | 412.16 | 0 | 0 |  | 0 | 3 | 0 |  | 0 | 1 | 0 | 0 | 0 | 0 | 0
51 | 1 | 5 | 142 |  | Новый подраздел | Tехническое обслуживание (ТО-5 - 1 раз в 5 лет и в 1-й год эксплуатации) элегазовых баковых выключателей 110кВ(Типы выключателей: 3AP1DT-142(126), 145PM, 145PMC, DT1-145,DTB-145,EKLW24-145,ВБ-110, ВТБ-110, ВЭБ-110, ВГБУ-110) | 0 | [6 empty] | 15535.3 | 0 | 0 | 0 | 15535.3 | 0 | 36.14 | 0 | 0 | 2875.63 | 893.15 |  |  | 15535.3 | 0 | 0 | 0 | 15535.3 | 0 | 36.14 | 0 | 0 | 2875.63 | 893.15 |  |  | 0 | 0 | 0 | 19304.08 | 19304.08 | 0 | 0 | 0 | 0 | 0 | 0 | 0 | 0 | 0 | 0 | 0 | [19 empty] | 0 | 0 | 0 | 19304.08 | 19304.08 | 0 | 0 | 0 | 0 | 0 | 0 | 0 | 0 | 0 | 0 | 0 | [114 empty] | 0
50 | 0 | 0 | 1 | 201 | 15535.3 | ПЗ | Прямые затраты |  |  | 201 | 1 | 3 |  | 2 | [7 empty] | 15535.3 | 1 | 15535.3
50 | 0 | 0 | 1 | 202 | 0 | СтМатОб | Стоимость материальных ресурсов (всего) |  |  | 202 | 2 | 3 |  | 2 | [7 empty] | 0 | 1 | 0
50 | 0 | 0 | 1 | 222 | 0 | СтМатОбЗак | Стоимость материалов и оборудования заказчика |  |  | 222 | 3 | 3 |  | 2 | [7 empty] | 0 | 1 | 0
50 | 0 | 0 | 1 | 225 | 0 | СтМатОбПод | Стоимость материалов и оборудования подрядчика |  |  | 225 | 4 | 3 |  | 2 | [7 empty] | 0 | 1 | 0
50 | 0 | 0 | 1 | 226 | 0 | СтМат | Стоимость материалов (всего) |  |  | 226 | 5 | 3 |  | 2 | [7 empty] | 0 | 1 | 0
50 | 0 | 0 | 1 | 227 | 0 | СтМатЗак | Стоимость материалов заказчика |  |  | 227 | 6 | 3 |  | 2 | [7 empty] | 0 | 1 | 0
50 | 0 | 0 | 1 | 228 | 0 | СтМатПод | Стоимость материалов подрядчика |  |  | 228 | 7 | 3 |  | 2 | [7 empty] | 0 | 1 | 0
50 | 0 | 0 | 1 | 216 | 0 | Оборуд | Стоимость оборудования (всего) |  |  | 216 | 8 | 3 |  | 2 | [7 empty] | 0 | 1 | 0
50 | 0 | 0 | 1 | 223 | 0 | ОборудЗак | Стоимость оборудования заказчика |  |  | 223 | 9 | 3 |  | 2 | [7 empty] | 0 | 1 | 0
50 | 0 | 0 | 1 | 229 | 0 | ОборудПод | Стоимость оборудования подрядчика |  |  | 229 | 10 | 3 |  | 2 | [7 empty] | 0 | 1 | 0
50 | 0 | 0 | 1 | 203 | 0 | ЭММ | Эксплуатация машин |  |  | 203 | 11 | 3 |  | 2 | [7 empty] | 0 | 1 | 0
50 | 0 | 0 | 1 | 231 | 0 | ЭММсНРиСП | Эксплуатация машин по ТСН-2001.16 |  |  | 231 | 12 | 3 |  | 2 | [7 empty] | 0 | 1 | 0
50 | 0 | 0 | 1 | 204 | 0 | ЗПМ | ЗП машинистов |  |  | 204 | 13 | 3 |  | 2 | [7 empty] | 0 | 1 | 0
50 | 0 | 0 | 1 | 205 | 15535.3 | ОЗП | Основная ЗП рабочих |  |  | 205 | 14 | 3 |  | 2 | [7 empty] | 15535.3 | 1 | 15535.3
50 | 0 | 0 | 1 | 232 | 0 | ОЗПсНРиСП | Основная ЗП рабочих по ТСН-2001.16 |  |  | 232 | 15 | 3 |  | 2 | [7 empty] | 0 | 1 | 0
50 | 0 | 0 | 1 | 214 | 19304.08 | Строит | Строительные работы с НР и СП |  |  | 214 | 16 | 3 |  | 2 | [7 empty] | 19304.08 | 1 | 19304.08
50 | 0 | 0 | 1 | 215 | 0 | Монтаж | Монтажные работы с НР и СП |  |  | 215 | 17 | 3 |  | 2 | [7 empty] | 0 | 1 | 0
50 | 0 | 0 | 1 | 217 | 0 | Прочие | Прочие работы с НР и СП |  |  | 217 | 18 | 3 |  | 2 | [7 empty] | 0 | 1 | 0
50 | 0 | 0 | 1 | 230 | 0 | ПрочиеЗатр | Прочие затраты по ТСН-2001.16 |  |  | 230 | 19 | 3 |  | 2 | [7 empty] | 0 | 1 | 0
50 | 0 | 0 | 1 | 206 | 0 | ВозврМат | Возврат материалов |  |  | 206 | 20 | 3 |  | 2 | [7 empty] | 0 | 1 | 0
50 | 0 | 0 | 1 | 207 | 36.14 | ТрудСтр | Трудозатраты строителей |  |  | 207 | 21 | 3 |  | 7 | [7 empty] | 36.14 | 1 | 36.14
50 | 0 | 0 | 1 | 208 | 0 | ТрудМаш | Трудозатраты машинистов |  |  | 208 | 22 | 3 |  | 7 | [7 empty] | 0 | 1 | 0
50 | 0 | 0 | 1 | 209 | 0 | ТранспМат | Транспорт материалов |  |  | 209 | 23 | 3 |  | 2 | [7 empty] | 0 | 1 | 0
50 | 0 | 0 | 1 | 233 | 0 | Перевозка | Перевозка грузов |  |  | 233 | 24 | 3 |  | 2 | [7 empty] | 0 | 1 | 0
50 | 0 | 0 | 1 | 210 | 2875.63 | НР | Накладные расходы |  |  | 210 | 25 | 3 |  | 2 | [7 empty] | 2875.63 | 1 | 2875.63
50 | 0 | 0 | 1 | 211 | 893.15 | СмПриб | Сметная прибыль |  |  | 211 | 26 | 3 |  | 2 | [7 empty] | 893.15 | 1 | 893.15
50 | 0 | 0 | 1 | 224 | 19304.08 | Всего | Всего с НР и СП |  |  | 224 | 27 | 3 |  | 2 | [7 empty] | 19304.08 | 1 | 19304.08
5 | 1 |  | 189 |  | Новый подраздел | Ежегодное техническое обслуживание (ТО-1) элегазовых баковых выключателей 35 кВ (Типы выключателей: ВГБ-35, 48PM31) |  | 0 |  | -1 | [7 empty] | 0 |  |  | 0 | [53 empty] | 0 | [11 empty] | 0
52 | 1 | 5 | 182 | 0 | Новый подраздел | Ежегодное техническое обслуживание (ТО-1) элегазовых баковых выключателей 35 кВ (Типы выключателей: ВГБ-35, 48PM31) | [7 empty] | 13075.05 | 0 | 0 | 0 | 13075.05 | 0 | 28.04 | 0 | 0 | 374.03 | 131.24 | 0 | 0 | 13075.05 | 0 | 0 | 0 | 13075.05 | 0 | 28.04 | 0 | 0 | 374.03 | 131.24 | 0 | 0 | 0 | 0 | 0 | 13580.32 | 13580.32 | 0 | 0 | 0 | 0 | 0 | 0 | 0 | 0 | 0 | 0 | 0 | 0 | 0 | 0 | 0 | 0 | 0 | 0 | 0 | 0 | 0 | 0 | 0 | 0 | 0 | 0 | 0 | 0 | 0 | 0 | 0 | 0 | 0 | 13580.32 | 13580.32 | 0 | 0 | 0 | 0 | 0 | 0 | 0 | 0 | 0 | 0 | 0 | 0 | 0 | 0 | 0 | 0 | 0 | 0 | 0 | 0 | 0 | 0 | 0 | 0 | 0 | 0 | 0 | 0 | 0 | 0 | 0 | 0 | 0 | 0 | 0 | 0 | 0 | 0 | 0 | 0 | 0 | 0 | 0 | 0 | 0 | 0 | 0 | 0 | 0 | 0 | 0 | 0 | 0 | 0 | 0 | 0 | 0 | 0 | 0 | 0 | 0 | 0 | 0 | 0 | 0 | 0 | 0 | 0 | 0 | 0 | 0 | 0 | 0 | 0 | 0 | 0 | 0 | 0 | 0 | 0 | 0 | 0 | 0 | 0 | 0 | 0 | 0 | 0 | 0 | 0 | 0 | 0 | 0 | 0 | 0 | 0 | 0 | 0 | 0 | 0 | 0 | 0 | 0 | 0 | 0 | 0 | 0 | 0 | 0 | 0 | 0 | 0 | 0 | 0 | 0 | 0 | 0 | 0 | 0 | 0 | 0 | 0 | 0 | 0 | 0 | 0
17 | 1 | 15 | 15 | 15 | 05-06050102-03 | Ремонт элегазовых выключателей III группы сложности, класс напряжения 35 кВ (Устранение коррозии на внешних металлических деталях. Осмотр и подтяжка креплений элементов выключателя. Визуальный осмотр элегазовой системы. Проверка герметичности элегазового выключателя. Проверка давления элегаза. Пополнение выключателя элегазом. Протирка изоляции полюсов, а также всех деталей выключателя. Осмотр на наличие трещин и надколов фарфора и подтеканий масла из конденсаторов распределителей напряжения. Проверка шкафа и привода выключателя. Смазка приводного механизма. Измерение характеристик и регулировочных данных выключателя.) | 1 шт. | 1 | 0 | 1 |  |  |  | 12856.32 | 0 | 0 | 0 | 12856.32 | 0 | 27 | 0 | 0 | 0 | 0 |  | 282658987 | 5022 | 0 | 0 | 0 | 5022 | 0 | 27 | 0 | 0 | 5022 | 0 | 0 | 0 | 5022 | 0 | 27 | 0 | 0 | 0 | 0 | 1 | 1 |  |  | 1 | 2.56 | 1 | 1 |  |  |  |  | 0 | 1 | БЦРЭО РАО ЕЭС, 05-06050102-03, доп. 6 |  |  | 150 | 0 |  | 0 | 1 | 0 | 2.56 | 1 | 1 | 1 | 1 | 1 |  | 0 | 0 |  |  |  | 0 | 0 | 0 | [5 empty] | 0 |  | 0 | 12856.32 | 0 | 0 | 0 | 12856.32 | 0 | 27 | 0 | 0 | 0 | 0 | [13 empty] | 0 | 0 | 1 | 1 |  |  |  | 1010 | 1 шт. | шт. | 1 | [6 empty] | 295507042 | 1 | Прочие работы | 0 |  | 1 | 150 | Базовые цены ремонт энергетического оборудования РАО ЕЭС России. | (03) |  |  |  | 393216 | 5022 | 0 | 0 | 0 | 5022 | 27 | 0 | 0 | [17 empty] | 0 | 0 | 0 |  |  |  |  | 0 | 0 |  |  |  |  | 1 |  | -1623826081 | 2 | 1 | 3 | 0 | 0 | 0 | 12856.32 | 12856.32 | 0 | 0 |  | 0 | 3 | 0 |  | 0 | 1 | 0 | 0 | 0 | 0 | 0
17 | 1 | 16 | 16 | 16 | ТСВХ0003ВО | Осмотр, ревизия фланцевых соединений, проверка обогрева воздухосборников объемом 3 куб. м (Прим. к проверке обогревателей полюсов выключателей) | 1 воздухосборник | 1 | 0 | 1 |  |  |  | 218.73 | 0 | 0 | 0 | 218.73 | 0 | 1.04 | 0 | 0 | 374.03 | 131.24 |  | 282658987 | 150.85 | 0 | 0 | 0 | 150.85 | 0 | 1.04 | 0 | 0 | 150.85 | 0 | 0 | 0 | 150.85 | 0 | 1.04 | 0 | 0 | 171 | 60 | 1 | 1 |  |  | 1 | 1.45 | 1.36 | 1.36 |  |  |  |  | 0 | 1 | ВУЕР-ТО-ПС-2020, ТСВХ0003ВО, приказ ПАО «Россети» от 26.03.2021 №131 |  |  | 350021 | 0 | ВУЕР | 1 | 1 | 0 | 1.45 | 1 | 1 | 1 | 1 | 1 |  | 171 | 60 |  |  |  | 0 | 0 | 0 | [5 empty] | 0 |  | 0 | 218.73 | 0 | 0 | 0 | 218.7325 | 0 | 1.04 | 0 | 0 | 374.0283 | 131.238 | [13 empty] | 0 | 0 | 1 | 1 |  |  |  | 701992 | 1 воздухосборник | 1 воздухосборник | 1 | [6 empty] | 295507299 | 1 | Прочие работы | 0 |  | 1 | 350021 | ВУЕР-2019. Оборудование подстанций напряжением 220-750 кВ | ВУЕР-2019_20 |  |  |  | 1703936 | 150.85 | 0 | 0 | 0 | 150.85 | 1.04 | 0 | 0 | [17 empty] | 0 | 0 | 0 |  |  |  |  | 171 | 60 |  |  |  |  | 1 |  | -431101286 | 2 | 1 | 4 | 0 | 0 | 0 | 724 | 724 | 0 | 0 |  | 0 | 3 | 0 |  | 0 | 1 | 0 | 0 | 0 | 0 | 0
51 | 1 | 5 | 182 |  | Новый подраздел | Ежегодное техническое обслуживание (ТО-1) элегазовых баковых выключателей 35 кВ (Типы выключателей: ВГБ-35, 48PM31) | 0 | [6 empty] | 13075.05 | 0 | 0 | 0 | 13075.05 | 0 | 28.04 | 0 | 0 | 374.03 | 131.24 |  |  | 13075.05 | 0 | 0 | 0 | 13075.05 | 0 | 28.04 | 0 | 0 | 374.03 | 131.24 |  |  | 0 | 0 | 0 | 13580.32 | 13580.32 | 0 | 0 | 0 | 0 | 0 | 0 | 0 | 0 | 0 | 0 | 0 | [19 empty] | 0 | 0 | 0 | 13580.32 | 13580.32 | 0 | 0 | 0 | 0 | 0 | 0 | 0 | 0 | 0 | 0 | 0 | [114 empty] | 0
50 | 0 | 0 | 1 | 201 | 13075.05 | ПЗ | Прямые затраты |  |  | 201 | 1 | 3 |  | 2 | [7 empty] | 13075.05 | 1 | 13075.05
50 | 0 | 0 | 1 | 202 | 0 | СтМатОб | Стоимость материальных ресурсов (всего) |  |  | 202 | 2 | 3 |  | 2 | [7 empty] | 0 | 1 | 0
50 | 0 | 0 | 1 | 222 | 0 | СтМатОбЗак | Стоимость материалов и оборудования заказчика |  |  | 222 | 3 | 3 |  | 2 | [7 empty] | 0 | 1 | 0
50 | 0 | 0 | 1 | 225 | 0 | СтМатОбПод | Стоимость материалов и оборудования подрядчика |  |  | 225 | 4 | 3 |  | 2 | [7 empty] | 0 | 1 | 0
50 | 0 | 0 | 1 | 226 | 0 | СтМат | Стоимость материалов (всего) |  |  | 226 | 5 | 3 |  | 2 | [7 empty] | 0 | 1 | 0
50 | 0 | 0 | 1 | 227 | 0 | СтМатЗак | Стоимость материалов заказчика |  |  | 227 | 6 | 3 |  | 2 | [7 empty] | 0 | 1 | 0
50 | 0 | 0 | 1 | 228 | 0 | СтМатПод | Стоимость материалов подрядчика |  |  | 228 | 7 | 3 |  | 2 | [7 empty] | 0 | 1 | 0
50 | 0 | 0 | 1 | 216 | 0 | Оборуд | Стоимость оборудования (всего) |  |  | 216 | 8 | 3 |  | 2 | [7 empty] | 0 | 1 | 0
50 | 0 | 0 | 1 | 223 | 0 | ОборудЗак | Стоимость оборудования заказчика |  |  | 223 | 9 | 3 |  | 2 | [7 empty] | 0 | 1 | 0
50 | 0 | 0 | 1 | 229 | 0 | ОборудПод | Стоимость оборудования подрядчика |  |  | 229 | 10 | 3 |  | 2 | [7 empty] | 0 | 1 | 0
50 | 0 | 0 | 1 | 203 | 0 | ЭММ | Эксплуатация машин |  |  | 203 | 11 | 3 |  | 2 | [7 empty] | 0 | 1 | 0
50 | 0 | 0 | 1 | 231 | 0 | ЭММсНРиСП | Эксплуатация машин по ТСН-2001.16 |  |  | 231 | 12 | 3 |  | 2 | [7 empty] | 0 | 1 | 0
50 | 0 | 0 | 1 | 204 | 0 | ЗПМ | ЗП машинистов |  |  | 204 | 13 | 3 |  | 2 | [7 empty] | 0 | 1 | 0
50 | 0 | 0 | 1 | 205 | 13075.05 | ОЗП | Основная ЗП рабочих |  |  | 205 | 14 | 3 |  | 2 | [7 empty] | 13075.05 | 1 | 13075.05
50 | 0 | 0 | 1 | 232 | 0 | ОЗПсНРиСП | Основная ЗП рабочих по ТСН-2001.16 |  |  | 232 | 15 | 3 |  | 2 | [7 empty] | 0 | 1 | 0
50 | 0 | 0 | 1 | 214 | 13580.32 | Строит | Строительные работы с НР и СП |  |  | 214 | 16 | 3 |  | 2 | [7 empty] | 13580.32 | 1 | 13580.32
50 | 0 | 0 | 1 | 215 | 0 | Монтаж | Монтажные работы с НР и СП |  |  | 215 | 17 | 3 |  | 2 | [7 empty] | 0 | 1 | 0
50 | 0 | 0 | 1 | 217 | 0 | Прочие | Прочие работы с НР и СП |  |  | 217 | 18 | 3 |  | 2 | [7 empty] | 0 | 1 | 0
50 | 0 | 0 | 1 | 230 | 0 | ПрочиеЗатр | Прочие затраты по ТСН-2001.16 |  |  | 230 | 19 | 3 |  | 2 | [7 empty] | 0 | 1 | 0
50 | 0 | 0 | 1 | 206 | 0 | ВозврМат | Возврат материалов |  |  | 206 | 20 | 3 |  | 2 | [7 empty] | 0 | 1 | 0
50 | 0 | 0 | 1 | 207 | 28.04 | ТрудСтр | Трудозатраты строителей |  |  | 207 | 21 | 3 |  | 7 | [7 empty] | 28.04 | 1 | 28.04
50 | 0 | 0 | 1 | 208 | 0 | ТрудМаш | Трудозатраты машинистов |  |  | 208 | 22 | 3 |  | 7 | [7 empty] | 0 | 1 | 0
50 | 0 | 0 | 1 | 209 | 0 | ТранспМат | Транспорт материалов |  |  | 209 | 23 | 3 |  | 2 | [7 empty] | 0 | 1 | 0
50 | 0 | 0 | 1 | 233 | 0 | Перевозка | Перевозка грузов |  |  | 233 | 24 | 3 |  | 2 | [7 empty] | 0 | 1 | 0
50 | 0 | 0 | 1 | 210 | 374.03 | НР | Накладные расходы |  |  | 210 | 25 | 3 |  | 2 | [7 empty] | 374.03 | 1 | 374.03
50 | 0 | 0 | 1 | 211 | 131.24 | СмПриб | Сметная прибыль |  |  | 211 | 26 | 3 |  | 2 | [7 empty] | 131.24 | 1 | 131.24
50 | 0 | 0 | 1 | 224 | 13580.32 | Всего | Всего с НР и СП |  |  | 224 | 27 | 3 |  | 2 | [7 empty] | 13580.32 | 1 | 13580.32
5 | 1 |  | 229 |  | Новый подраздел | Tехническое обслуживание (ТО-5 - 1 раз в 5 лет и в 1-й год эксплуатации) элегазовых баковых выключателей 35 кВ (Типы выключателей: |  | 0 |  | 0 | [7 empty] | 0 |  |  | 0 | [53 empty] | 0 | [11 empty] | 0
52 | 1 | 5 | 219 | 0 | Новый подраздел | Tехническое обслуживание (ТО-5 - 1 раз в 5 лет и в 1-й год эксплуатации) элегазовых баковых выключателей 35 кВ (Типы выключателей: | [7 empty] | 15535.3 | 0 | 0 | 0 | 15535.3 | 0 | 36.14 | 0 | 0 | 2875.63 | 893.15 | 0 | 0 | 15535.3 | 0 | 0 | 0 | 15535.3 | 0 | 36.14 | 0 | 0 | 2875.63 | 893.15 | 0 | 0 | 0 | 0 | 0 | 19304.08 | 19304.08 | 0 | 0 | 0 | 0 | 0 | 0 | 0 | 0 | 0 | 0 | 0 | 0 | 0 | 0 | 0 | 0 | 0 | 0 | 0 | 0 | 0 | 0 | 0 | 0 | 0 | 0 | 0 | 0 | 0 | 0 | 0 | 0 | 0 | 19304.08 | 19304.08 | 0 | 0 | 0 | 0 | 0 | 0 | 0 | 0 | 0 | 0 | 0 | 0 | 0 | 0 | 0 | 0 | 0 | 0 | 0 | 0 | 0 | 0 | 0 | 0 | 0 | 0 | 0 | 0 | 0 | 0 | 0 | 0 | 0 | 0 | 0 | 0 | 0 | 0 | 0 | 0 | 0 | 0 | 0 | 0 | 0 | 0 | 0 | 0 | 0 | 0 | 0 | 0 | 0 | 0 | 0 | 0 | 0 | 0 | 0 | 0 | 0 | 0 | 0 | 0 | 0 | 0 | 0 | 0 | 0 | 0 | 0 | 0 | 0 | 0 | 0 | 0 | 0 | 0 | 0 | 0 | 0 | 0 | 0 | 0 | 0 | 0 | 0 | 0 | 0 | 0 | 0 | 0 | 0 | 0 | 0 | 0 | 0 | 0 | 0 | 0 | 0 | 0 | 0 | 0 | 0 | 0 | 0 | 0 | 0 | 0 | 0 | 0 | 0 | 0 | 0 | 0 | 0 | 0 | 0 | 0 | 0 | 0 | 0 | 0 | 0 | 0
17 | 1 | 17 | 17 | 17 | 05-06050102-03 | Ремонт элегазовых выключателей III группы сложности, класс напряжения 35 кВ (Устранение коррозии на внешних металлических деталях. Осмотр и подтяжка креплений элементов выключателя. Визуальный осмотр элегазовой системы. Проверка герметичности элегазового выключателя. Проверка давления элегаза. Пополнение выключателя элегазом. Протирка изоляции полюсов, а также всех деталей выключателя. Осмотр на наличие трещин и надколов фарфора и подтеканий масла из конденсаторов распределителей напряжения. Проверка шкафа и привода выключателя. Смазка приводного механизма. Измерение характеристик и регулировочных данных выключателя.) | 1 шт. | 1 | 0 | 1 |  |  |  | 12856.32 | 0 | 0 | 0 | 12856.32 | 0 | 27 | 0 | 0 | 0 | 0 |  | 282658987 | 5022 | 0 | 0 | 0 | 5022 | 0 | 27 | 0 | 0 | 5022 | 0 | 0 | 0 | 5022 | 0 | 27 | 0 | 0 | 0 | 0 | 1 | 1 |  |  | 1 | 2.56 | 1 | 1 |  |  |  |  | 0 | 1 | БЦРЭО РАО ЕЭС, 05-06050102-03, доп. 6 |  |  | 150 | 0 |  | 0 | 1 | 0 | 2.56 | 1 | 1 | 1 | 1 | 1 |  | 0 | 0 |  |  |  | 0 | 0 | 0 | [5 empty] | 0 |  | 0 | 12856.32 | 0 | 0 | 0 | 12856.32 | 0 | 27 | 0 | 0 | 0 | 0 | [13 empty] | 0 | 0 | 1 | 1 |  |  |  | 1010 | 1 шт. | шт. | 1 | [6 empty] | 295507042 | 1 | Прочие работы | 0 |  | 1 | 150 | Базовые цены ремонт энергетического оборудования РАО ЕЭС России. | (03) |  |  |  | 393216 | 5022 | 0 | 0 | 0 | 5022 | 27 | 0 | 0 | [17 empty] | 0 | 0 | 0 |  |  |  |  | 0 | 0 |  |  |  |  | 1 |  | -1623826081 | 2 | 1 | 3 | 0 | 0 | 0 | 12856.32 | 12856.32 | 0 | 0 |  | 0 | 3 | 0 |  | 0 | 1 | 0 | 0 | 0 | 0 | 0
17 | 1 | 18 | 18 | 18 | 06-01150101-01 | Испытание трансформаторного масла. Определение количества растворенной воды в масле (Прим. к анализу влагосодержания элегаза) | 1 проба масла | 1 | 0 | 1 |  |  |  | 778.24 | 0 | 0 | 0 | 778.24 | 0 | 2 | 0 | 0 | 0 | 0 |  | 282658987 | 304 | 0 | 0 | 0 | 304 | 0 | 2 | 0 | 0 | 304 | 0 | 0 | 0 | 304 | 0 | 2 | 0 | 0 | 0 | 0 | 1 | 1 |  |  | 1 | 2.56 | 1 | 1 |  |  |  |  | 0 | 1 | БЦРЭО РАО ЕЭС, сб.06,разд.01,поз.150101-01 |  |  | 150 | 0 |  | 0 | 1 | 0 | 2.56 | 1 | 1 | 1 | 1 | 1 |  | 0 | 0 |  |  |  | 0 | 0 | 0 | [5 empty] | 0 |  | 0 | 778.24 | 0 | 0 | 0 | 778.24 | 0 | 2 | 0 | 0 | 0 | 0 | [13 empty] | 0 | 0 | 1 | 1 |  |  |  | 3154579 | 1 проба масла | 1 проба масла | 1 | [6 empty] | 295507042 | 1 | Прочие работы | 0 |  | 1 | 150 | Базовые цены ремонт энергетического оборудования РАО ЕЭС России. | (03) |  |  |  | 131072 | 304 | 0 | 0 | 0 | 304 | 2 | 0 | 0 | [17 empty] | 0 | 0 | 0 |  |  |  |  | 0 | 0 |  |  |  |  | 1 |  | 757897016 | 2 | 1 | 3 | 0 | 0 | 0 | 778.24 | 778.24 | 0 | 0 |  | 0 | 3 | 0 |  | 0 | 1 | 0 | 0 | 0 | 0 | 0
17 | 1 | 19 | 19 | 19 | ТСВХ0003ВО | Осмотр, ревизия фланцевых соединений, проверка обогрева воздухосборников объемом 3 куб. м (Применительно к проверке обогревателей полюсов выключателей) | 1 воздухосборник | 1 | 0 | 1 |  |  |  | 218.73 | 0 | 0 | 0 | 218.73 | 0 | 1.04 | 0 | 0 | 374.03 | 131.24 |  | 282658987 | 150.85 | 0 | 0 | 0 | 150.85 | 0 | 1.04 | 0 | 0 | 150.85 | 0 | 0 | 0 | 150.85 | 0 | 1.04 | 0 | 0 | 171 | 60 | 1 | 1 |  |  | 1 | 1.45 | 1.36 | 1.36 |  |  |  |  | 0 | 1 | ВУЕР-ТО-ПС-2020, ТСВХ0003ВО, приказ ПАО «Россети» от 26.03.2021 №131 |  |  | 350021 | 0 | ВУЕР | 1 | 1 | 0 | 1.45 | 1 | 1 | 1 | 1 | 1 |  | 171 | 60 |  |  |  | 0 | 0 | 0 | [5 empty] | 0 |  | 0 | 218.73 | 0 | 0 | 0 | 218.7325 | 0 | 1.04 | 0 | 0 | 374.0283 | 131.238 | [13 empty] | 0 | 0 | 1 | 1 |  |  |  | 701992 | 1 воздухосборник | 1 воздухосборник | 1 | [6 empty] | 295507299 | 1 | Прочие работы | 0 |  | 1 | 350021 | ВУЕР-2019. Оборудование подстанций напряжением 220-750 кВ | ВУЕР-2019_20 |  |  |  | 1703936 | 150.85 | 0 | 0 | 0 | 150.85 | 1.04 | 0 | 0 | [17 empty] | 0 | 0 | 0 |  |  |  |  | 171 | 60 |  |  |  |  | 1 |  | -881124887 | 2 | 1 | 4 | 0 | 0 | 0 | 724 | 724 | 0 | 0 |  | 0 | 3 | 0 |  | 0 | 1 | 0 | 0 | 0 | 0 | 0
17 | 1 | 20 | 20 | 20 | ИОВК010000ОБТР | Полный объем работ по испытаниям аппаратов, вторичных цепей и электропроводки на напряжение до 1 кВ при текущем ремонте ( Применительно к комплексной проверке цепей ВК) | 1 измерение | 1 | 0 | 1 |  |  |  | 1269.85 | 0 | 0 | 0 | 1269.85 | 0 | 5 | 0 | 0 | 2501.6 | 761.91 |  | 282658987 | 875.76 | 0 | 0 | 0 | 875.76 | 0 | 5 | 0 | 0 | 875.76 | 0 | 0 | 0 | 875.76 | 0 | 5 | 0 | 0 | 197 | 60 | 1 | 1 |  |  | 1 | 1.45 | 1.36 | 1.36 |  |  |  |  | 0 | 1 | ВУЕР-ИО-2020, ИОВК010000ОБТР, приказ ПАО «Россети» от 26.03.2021 №131 |  |  | 350011 | 0 | ВУЕР | 1 | 1 | 0 | 1.45 | 1 | 1 | 1 | 1 | 1 |  | 197 | 60 |  |  |  | 0 | 0 | 0 | [5 empty] | 0 |  | 0 | 1269.85 | 0 | 0 | 0 | 1269.852 | 0 | 5 | 0 | 0 | 2501.6045 | 761.91 | [13 empty] | 0 | 0 | 1 | 1 |  |  |  | 1013 | 1 измерение | 1 измерение | 1 | [6 empty] | 295507289 | 1 | Прочие работы | 0 |  | 1 | 350011 | ВУЕР-2019. Испытания электрооборудования | ВУЕР-2019_11 |  |  |  | 131072 | 875.76 | 0 | 0 | 0 | 875.76 | 5 | 0 | 0 | [17 empty] | 0 | 0 | 0 |  |  |  |  | 197 | 60 |  |  |  |  | 1 |  | 370799555 | 2 | 1 | 4 | 0 | 0 | 0 | 4533.36 | 4533.36 | 0 | 0 |  | 0 | 3 | 0 |  | 0 | 1 | 0 | 0 | 0 | 0 | 0
17 | 1 | 21 | 21 | 21 | 08-10020102-01 | ТО датчика ДИП-1,ДИП-2,ДИП-3 узлов и элементов пожарной автоматики и сигнализации ( Применительно к проверке сигнализаторов плотности (погрешность показаний, срабатывание предварительной и аварийной установок) цепей сигнализации снижения давления элегаза) | 1 шт. | 1 | 0 | 1 |  |  |  | 412.16 | 0 | 0 | 0 | 412.16 | 0 | 1.1 | 0 | 0 | 0 | 0 |  | 282658987 | 161 | 0 | 0 | 0 | 161 | 0 | 1.1 | 0 | 0 | 161 | 0 | 0 | 0 | 161 | 0 | 1.1 | 0 | 0 | 0 | 0 | 1 | 1 |  |  | 1 | 2.56 | 1 | 1 |  |  |  |  | 0 | 1 | БЦРЭО РАО ЕЭС, сб.08,разд.10,поз.020102-01 |  |  | 150 | 0 |  | 0 | 1 | 0 | 2.56 | 1 | 1 | 1 | 1 | 1 |  | 0 | 0 |  |  |  | 0 | 0 | 0 | [5 empty] | 0 |  | 0 | 412.16 | 0 | 0 | 0 | 412.16 | 0 | 1.1 | 0 | 0 | 0 | 0 | [13 empty] | 0 | 0 | 1 | 1 |  |  |  | 1010 | 1 шт. | шт. | 1 | [6 empty] | 295507042 | 1 | Прочие работы | 0 |  | 1 | 150 | Базовые цены ремонт энергетического оборудования РАО ЕЭС России. | (03) |  |  |  | 131072 | 161 | 0 | 0 | 0 | 161 | 1.1 | 0 | 0 | [17 empty] | 0 | 0 | 0 |  |  |  |  | 0 | 0 |  |  |  |  | 1 |  | 157404313 | 2 | 1 | 3 | 0 | 0 | 0 | 412.16 | 412.16 | 0 | 0 |  | 0 | 3 | 0 |  | 0 | 1 | 0 | 0 | 0 | 0 | 0
51 | 1 | 5 | 219 |  | Новый подраздел | Tехническое обслуживание (ТО-5 - 1 раз в 5 лет и в 1-й год эксплуатации) элегазовых баковых выключателей 35 кВ (Типы выключателей: | 0 | [6 empty] | 15535.3 | 0 | 0 | 0 | 15535.3 | 0 | 36.14 | 0 | 0 | 2875.63 | 893.15 |  |  | 15535.3 | 0 | 0 | 0 | 15535.3 | 0 | 36.14 | 0 | 0 | 2875.63 | 893.15 |  |  | 0 | 0 | 0 | 19304.08 | 19304.08 | 0 | 0 | 0 | 0 | 0 | 0 | 0 | 0 | 0 | 0 | 0 | [19 empty] | 0 | 0 | 0 | 19304.08 | 19304.08 | 0 | 0 | 0 | 0 | 0 | 0 | 0 | 0 | 0 | 0 | 0 | [114 empty] | 0
50 | 0 | 0 | 1 | 201 | 15535.3 | ПЗ | Прямые затраты |  |  | 201 | 1 | 3 |  | 2 | [7 empty] | 15535.3 | 1 | 15535.3
50 | 0 | 0 | 1 | 202 | 0 | СтМатОб | Стоимость материальных ресурсов (всего) |  |  | 202 | 2 | 3 |  | 2 | [7 empty] | 0 | 1 | 0
50 | 0 | 0 | 1 | 222 | 0 | СтМатОбЗак | Стоимость материалов и оборудования заказчика |  |  | 222 | 3 | 3 |  | 2 | [7 empty] | 0 | 1 | 0
50 | 0 | 0 | 1 | 225 | 0 | СтМатОбПод | Стоимость материалов и оборудования подрядчика |  |  | 225 | 4 | 3 |  | 2 | [7 empty] | 0 | 1 | 0
50 | 0 | 0 | 1 | 226 | 0 | СтМат | Стоимость материалов (всего) |  |  | 226 | 5 | 3 |  | 2 | [7 empty] | 0 | 1 | 0
50 | 0 | 0 | 1 | 227 | 0 | СтМатЗак | Стоимость материалов заказчика |  |  | 227 | 6 | 3 |  | 2 | [7 empty] | 0 | 1 | 0
50 | 0 | 0 | 1 | 228 | 0 | СтМатПод | Стоимость материалов подрядчика |  |  | 228 | 7 | 3 |  | 2 | [7 empty] | 0 | 1 | 0
50 | 0 | 0 | 1 | 216 | 0 | Оборуд | Стоимость оборудования (всего) |  |  | 216 | 8 | 3 |  | 2 | [7 empty] | 0 | 1 | 0
50 | 0 | 0 | 1 | 223 | 0 | ОборудЗак | Стоимость оборудования заказчика |  |  | 223 | 9 | 3 |  | 2 | [7 empty] | 0 | 1 | 0
50 | 0 | 0 | 1 | 229 | 0 | ОборудПод | Стоимость оборудования подрядчика |  |  | 229 | 10 | 3 |  | 2 | [7 empty] | 0 | 1 | 0
50 | 0 | 0 | 1 | 203 | 0 | ЭММ | Эксплуатация машин |  |  | 203 | 11 | 3 |  | 2 | [7 empty] | 0 | 1 | 0
50 | 0 | 0 | 1 | 231 | 0 | ЭММсНРиСП | Эксплуатация машин по ТСН-2001.16 |  |  | 231 | 12 | 3 |  | 2 | [7 empty] | 0 | 1 | 0
50 | 0 | 0 | 1 | 204 | 0 | ЗПМ | ЗП машинистов |  |  | 204 | 13 | 3 |  | 2 | [7 empty] | 0 | 1 | 0
50 | 0 | 0 | 1 | 205 | 15535.3 | ОЗП | Основная ЗП рабочих |  |  | 205 | 14 | 3 |  | 2 | [7 empty] | 15535.3 | 1 | 15535.3
50 | 0 | 0 | 1 | 232 | 0 | ОЗПсНРиСП | Основная ЗП рабочих по ТСН-2001.16 |  |  | 232 | 15 | 3 |  | 2 | [7 empty] | 0 | 1 | 0
50 | 0 | 0 | 1 | 214 | 19304.08 | Строит | Строительные работы с НР и СП |  |  | 214 | 16 | 3 |  | 2 | [7 empty] | 19304.08 | 1 | 19304.08
50 | 0 | 0 | 1 | 215 | 0 | Монтаж | Монтажные работы с НР и СП |  |  | 215 | 17 | 3 |  | 2 | [7 empty] | 0 | 1 | 0
50 | 0 | 0 | 1 | 217 | 0 | Прочие | Прочие работы с НР и СП |  |  | 217 | 18 | 3 |  | 2 | [7 empty] | 0 | 1 | 0
50 | 0 | 0 | 1 | 230 | 0 | ПрочиеЗатр | Прочие затраты по ТСН-2001.16 |  |  | 230 | 19 | 3 |  | 2 | [7 empty] | 0 | 1 | 0
50 | 0 | 0 | 1 | 206 | 0 | ВозврМат | Возврат материалов |  |  | 206 | 20 | 3 |  | 2 | [7 empty] | 0 | 1 | 0
50 | 0 | 0 | 1 | 207 | 36.14 | ТрудСтр | Трудозатраты строителей |  |  | 207 | 21 | 3 |  | 7 | [7 empty] | 36.14 | 1 | 36.14
50 | 0 | 0 | 1 | 208 | 0 | ТрудМаш | Трудозатраты машинистов |  |  | 208 | 22 | 3 |  | 7 | [7 empty] | 0 | 1 | 0
50 | 0 | 0 | 1 | 209 | 0 | ТранспМат | Транспорт материалов |  |  | 209 | 23 | 3 |  | 2 | [7 empty] | 0 | 1 | 0
50 | 0 | 0 | 1 | 233 | 0 | Перевозка | Перевозка грузов |  |  | 233 | 24 | 3 |  | 2 | [7 empty] | 0 | 1 | 0
50 | 0 | 0 | 1 | 210 | 2875.63 | НР | Накладные расходы |  |  | 210 | 25 | 3 |  | 2 | [7 empty] | 2875.63 | 1 | 2875.63
50 | 0 | 0 | 1 | 211 | 893.15 | СмПриб | Сметная прибыль |  |  | 211 | 26 | 3 |  | 2 | [7 empty] | 893.15 | 1 | 893.15
50 | 0 | 0 | 1 | 224 | 19304.08 | Всего | Всего с НР и СП |  |  | 224 | 27 | 3 |  | 2 | [7 empty] | 19304.08 | 1 | 19304.08
51 | 1 | 4 | 58 |  | Раздел № 1 | Ежегодное техническое обслуживание (ТО-1) элегазовых баковых выключателей 220кВ (Типы выключателей: 3AP1DT-245(252),242PMR, 242PMG, ВГБУ-220) | 0 | [6 empty] | 98211.21 | 0 | 0 | 0 | 98211.21 | 0 | 218.54 | 0 | 0 | 9748.98 | 3073.17 |  |  | 19265.13 | 0 | 0 | 0 | 19265.13 | 0 | 41.04 | 0 | 0 | 374.03 | 131.24 |  |  | 0 | 0 | 0 | 111033.36 | 111033.36 | 0 | 0 | 0 | 0 | 0 | 0 | 0 | 0 | 0 | 0 | 0 | [19 empty] | 0 | 0 | 0 | 19770.4 | 19770.4 | 0 | 0 | 0 | 0 | 0 | 0 | 0 | 0 | 0 | 0 | 0 | [114 empty] | 0
50 | 0 | 0 | 1 | 201 | 98211.21 | ПЗ | Прямые затраты |  |  | 201 | 1 | 3 |  | 2 | [7 empty] | 98211.21 | 1 | 98211.21
50 | 0 | 0 | 1 | 202 | 0 | СтМатОб | Стоимость материальных ресурсов (всего) |  |  | 202 | 2 | 3 |  | 2 | [7 empty] | 0 | 1 | 0
50 | 0 | 0 | 1 | 222 | 0 | СтМатОбЗак | Стоимость материалов и оборудования заказчика |  |  | 222 | 3 | 3 |  | 2 | [7 empty] | 0 | 1 | 0
50 | 0 | 0 | 1 | 225 | 0 | СтМатОбПод | Стоимость материалов и оборудования подрядчика |  |  | 225 | 4 | 3 |  | 2 | [7 empty] | 0 | 1 | 0
50 | 0 | 0 | 1 | 226 | 0 | СтМат | Стоимость материалов (всего) |  |  | 226 | 5 | 3 |  | 2 | [7 empty] | 0 | 1 | 0
50 | 0 | 0 | 1 | 227 | 0 | СтМатЗак | Стоимость материалов заказчика |  |  | 227 | 6 | 3 |  | 2 | [7 empty] | 0 | 1 | 0
50 | 0 | 0 | 1 | 228 | 0 | СтМатПод | Стоимость материалов подрядчика |  |  | 228 | 7 | 3 |  | 2 | [7 empty] | 0 | 1 | 0
50 | 0 | 0 | 1 | 216 | 0 | Оборуд | Стоимость оборудования (всего) |  |  | 216 | 8 | 3 |  | 2 | [7 empty] | 0 | 1 | 0
50 | 0 | 0 | 1 | 223 | 0 | ОборудЗак | Стоимость оборудования заказчика |  |  | 223 | 9 | 3 |  | 2 | [7 empty] | 0 | 1 | 0
50 | 0 | 0 | 1 | 229 | 0 | ОборудПод | Стоимость оборудования подрядчика |  |  | 229 | 10 | 3 |  | 2 | [7 empty] | 0 | 1 | 0
50 | 0 | 0 | 1 | 203 | 0 | ЭММ | Эксплуатация машин |  |  | 203 | 11 | 3 |  | 2 | [7 empty] | 0 | 1 | 0
50 | 0 | 0 | 1 | 231 | 0 | ЭММсНРиСП | Эксплуатация машин по ТСН-2001.16 |  |  | 231 | 12 | 3 |  | 2 | [7 empty] | 0 | 1 | 0
50 | 0 | 0 | 1 | 204 | 0 | ЗПМ | ЗП машинистов |  |  | 204 | 13 | 3 |  | 2 | [7 empty] | 0 | 1 | 0
50 | 0 | 0 | 1 | 205 | 98211.21 | ОЗП | Основная ЗП рабочих |  |  | 205 | 14 | 3 |  | 2 | [7 empty] | 98211.21 | 1 | 98211.21
50 | 0 | 0 | 1 | 232 | 0 | ОЗПсНРиСП | Основная ЗП рабочих по ТСН-2001.16 |  |  | 232 | 15 | 3 |  | 2 | [7 empty] | 0 | 1 | 0
50 | 0 | 0 | 1 | 214 | 111033.36 | Строит | Строительные работы с НР и СП |  |  | 214 | 16 | 3 |  | 2 | [7 empty] | 111033.36 | 1 | 111033.36
50 | 0 | 0 | 1 | 215 | 0 | Монтаж | Монтажные работы с НР и СП |  |  | 215 | 17 | 3 |  | 2 | [7 empty] | 0 | 1 | 0
50 | 0 | 0 | 1 | 217 | 0 | Прочие | Прочие работы с НР и СП |  |  | 217 | 18 | 3 |  | 2 | [7 empty] | 0 | 1 | 0
50 | 0 | 0 | 1 | 230 | 0 | ПрочиеЗатр | Прочие затраты по ТСН-2001.16 |  |  | 230 | 19 | 3 |  | 2 | [7 empty] | 0 | 1 | 0
50 | 0 | 0 | 1 | 206 | 0 | ВозврМат | Возврат материалов |  |  | 206 | 20 | 3 |  | 2 | [7 empty] | 0 | 1 | 0
50 | 0 | 0 | 1 | 207 | 218.54 | ТрудСтр | Трудозатраты строителей |  |  | 207 | 21 | 3 |  | 7 | [7 empty] | 218.54 | 1 | 218.54
50 | 0 | 0 | 1 | 208 | 0 | ТрудМаш | Трудозатраты машинистов |  |  | 208 | 22 | 3 |  | 7 | [7 empty] | 0 | 1 | 0
50 | 0 | 0 | 1 | 209 | 0 | ТранспМат | Транспорт материалов |  |  | 209 | 23 | 3 |  | 2 | [7 empty] | 0 | 1 | 0
50 | 0 | 0 | 1 | 233 | 0 | Перевозка | Перевозка грузов |  |  | 233 | 24 | 3 |  | 2 | [7 empty] | 0 | 1 | 0
50 | 0 | 0 | 1 | 210 | 9748.98 | НР | Накладные расходы |  |  | 210 | 25 | 3 |  | 2 | [7 empty] | 9748.98 | 1 | 9748.98
50 | 0 | 0 | 1 | 211 | 3073.17 | СмПриб | Сметная прибыль |  |  | 211 | 26 | 3 |  | 2 | [7 empty] | 3073.17 | 1 | 3073.17
50 | 0 | 0 | 1 | 224 | 111033.36 | Всего | Всего с НР и СП |  |  | 224 | 27 | 3 |  | 2 | [7 empty] | 111033.36 | 1 | 111033.36
50 | 1 | 0 | 2 | 0 | 888266.88 | ИтЗатр | Итого: Ежегодное техническое обслуживание (ТО-1) элегазовых выключателей 220кВ типа HPL-245 2000-40 - 8 шт |  |  | 212 | 28 | 0 |  | 2 | [7 empty] | 888266.88 | 1 | 888266.88
50 | 1 | 0 | 2 | 0 | 1748.32 | ИтТр | Итого трудоемкость (ч/час) на 8шт.: |  |  | 212 | 29 | 0 |  | 2 | [7 empty] | 1748.32 | 1 | 1748.32
4 | 1 |  | 445 |  | Новый раздел | Отдельностоящие колонковые выключтели 110-220кВ |  | 0 |  | 0 | [7 empty] | 0 |  |  | 0 | [53 empty] | 0 | [11 empty] | 0
52 | 1 | 4 | 291 | 0 | Новый раздел | Отдельностоящие колонковые выключтели 110-220кВ | [7 empty] | 68725.94 | 0 | 0 | 0 | 68725.94 | 0 | 150.2 | 0 | 0 | 5003.2 | 1523.82 | 0 | 0 | 0 | 0 | 0 | 0 | 0 | 0 | 0 | 0 | 0 | 0 | 0 | 0 | 0 | 0 | 0 | 0 | 75252.96 | 75252.96 | 0 | 0 | 0 | 0 | 0 | 0 | 0 | 0 | 0 | 0 | 0 | 0 | 0 | 0 | 0 | 0 | 0 | 0 | 0 | 0 | 0 | 0 | 0 | 0 | 0 | 0 | 0 | 0 | 0 | 0 | 0 | 0 | 0 | 0 | 0 | 0 | 0 | 0 | 0 | 0 | 0 | 0 | 0 | 0 | 0 | 0 | 0 | 0 | 0 | 0 | 0 | 0 | 0 | 0 | 0 | 0 | 0 | 0 | 0 | 0 | 0 | 0 | 0 | 0 | 0 | 0 | 0 | 0 | 0 | 0 | 0 | 0 | 0 | 0 | 0 | 0 | 0 | 0 | 0 | 0 | 0 | 0 | 0 | 0 | 0 | 0 | 0 | 0 | 0 | 0 | 0 | 0 | 0 | 0 | 0 | 0 | 0 | 0 | 0 | 0 | 0 | 0 | 0 | 0 | 0 | 0 | 0 | 0 | 0 | 0 | 0 | 0 | 0 | 0 | 0 | 0 | 0 | 0 | 0 | 0 | 0 | 0 | 0 | 0 | 0 | 0 | 0 | 0 | 0 | 0 | 0 | 0 | 0 | 0 | 0 | 0 | 0 | 0 | 0 | 0 | 0 | 0 | 0 | 0 | 0 | 0 | 0 | 0 | 0 | 0 | 0 | 0 | 0 | 0 | 0 | 0 | 0 | 0 | 0 | 0 | 0
5 | 1 |  | 301 |  | Новый подраздел | Ежегодное обслуживание элегазовых колонковых выключателей 220 кВ(Типы выключателей: 3AP1FG-245(252), HPL-245B1) |  | 0 |  | -1 | [7 empty] | 0 |  |  | 0 | [53 empty] | 0 | [11 empty] | 0
52 | 1 | 5 | 295 | 0 | Новый подраздел | Ежегодное обслуживание элегазовых колонковых выключателей 220 кВ(Типы выключателей: 3AP1FG-245(252), HPL-245B1) | [7 empty] | 19046.4 | 0 | 0 | 0 | 19046.4 | 0 | 40 | 0 | 0 | 0 | 0 | 0 | 0 | 19046.4 | 0 | 0 | 0 | 19046.4 | 0 | 40 | 0 | 0 | 0 | 0 | 0 | 0 | 0 | 0 | 0 | 19046.4 | 19046.4 | 0 | 0 | 0 | 0 | 0 | 0 | 0 | 0 | 0 | 0 | 0 | 0 | 0 | 0 | 0 | 0 | 0 | 0 | 0 | 0 | 0 | 0 | 0 | 0 | 0 | 0 | 0 | 0 | 0 | 0 | 0 | 0 | 0 | 19046.4 | 19046.4 | 0 | 0 | 0 | 0 | 0 | 0 | 0 | 0 | 0 | 0 | 0 | 0 | 0 | 0 | 0 | 0 | 0 | 0 | 0 | 0 | 0 | 0 | 0 | 0 | 0 | 0 | 0 | 0 | 0 | 0 | 0 | 0 | 0 | 0 | 0 | 0 | 0 | 0 | 0 | 0 | 0 | 0 | 0 | 0 | 0 | 0 | 0 | 0 | 0 | 0 | 0 | 0 | 0 | 0 | 0 | 0 | 0 | 0 | 0 | 0 | 0 | 0 | 0 | 0 | 0 | 0 | 0 | 0 | 0 | 0 | 0 | 0 | 0 | 0 | 0 | 0 | 0 | 0 | 0 | 0 | 0 | 0 | 0 | 0 | 0 | 0 | 0 | 0 | 0 | 0 | 0 | 0 | 0 | 0 | 0 | 0 | 0 | 0 | 0 | 0 | 0 | 0 | 0 | 0 | 0 | 0 | 0 | 0 | 0 | 0 | 0 | 0 | 0 | 0 | 0 | 0 | 0 | 0 | 0 | 0 | 0 | 0 | 0 | 0 | 0 | 0
17 | 1 | 22 | 22 | 22 | 05-06050104-03 | Ремонт элегазовых выключателей III группы сложности, класс напряжения 220 кВ (Устранение коррозии на внешних металлических деталях. Осмотр и подтяжка креплений элементов выключателя. Визуальный осмотр элегазовой системы. Проверка герметичности элегазового выключателя. Проверка давления элегаза. Пополнение выключателя элегазом. Протирка изоляции полюсов, а также всех деталей выключателя. Осмотр на наличие трещин и надколов фарфора и подтеканий масла из конденсаторов распределителей напряжения. Проверка шкафа и привода выключателя. Смазка приводного механизма. Измерение характеристик и регулировочных данных выключателя.) | 1 шт. | 1 | 0 | 1 |  |  |  | 19046.4 | 0 | 0 | 0 | 19046.4 | 0 | 40 | 0 | 0 | 0 | 0 |  | 282658987 | 7440 | 0 | 0 | 0 | 7440 | 0 | 40 | 0 | 0 | 7440 | 0 | 0 | 0 | 7440 | 0 | 40 | 0 | 0 | 0 | 0 | 1 | 1 |  |  | 1 | 2.56 | 1 | 1 |  |  |  |  | 0 | 1 | БЦРЭО РАО ЕЭС, 05-06050104-03, доп. 6 |  |  | 150 | 0 |  | 0 | 1 | 0 | 2.56 | 1 | 1 | 1 | 1 | 1 |  | 0 | 0 |  |  |  | 0 | 0 | 0 | [5 empty] | 0 |  | 0 | 19046.4 | 0 | 0 | 0 | 19046.4 | 0 | 40 | 0 | 0 | 0 | 0 | [13 empty] | 0 | 0 | 1 | 1 |  |  |  | 1010 | 1 шт. | шт. | 1 | [6 empty] | 295507042 | 1 | Прочие работы | 0 |  | 1 | 150 | Базовые цены ремонт энергетического оборудования РАО ЕЭС России. | (03) |  |  |  | 917504 | 7440 | 0 | 0 | 0 | 7440 | 40 | 0 | 0 | [17 empty] | 0 | 0 | 0 |  |  |  |  | 0 | 0 |  |  |  |  | 1 |  | 514545494 | 2 | 1 | 3 | 0 | 0 | 0 | 19046.4 | 19046.4 | 0 | 0 |  | 0 | 3 | 0 |  | 0 | 1 | 0 | 0 | 0 | 0 | 0
51 | 1 | 5 | 295 |  | Новый подраздел | Ежегодное обслуживание элегазовых колонковых выключателей 220 кВ(Типы выключателей: 3AP1FG-245(252), HPL-245B1) | 0 | [6 empty] | 19046.4 | 0 | 0 | 0 | 19046.4 | 0 | 40 | 0 | 0 | 0 | 0 |  |  | 19046.4 | 0 | 0 | 0 | 19046.4 | 0 | 40 | 0 | 0 | 0 | 0 |  |  | 0 | 0 | 0 | 19046.4 | 19046.4 | 0 | 0 | 0 | 0 | 0 | 0 | 0 | 0 | 0 | 0 | 0 | [19 empty] | 0 | 0 | 0 | 19046.4 | 19046.4 | 0 | 0 | 0 | 0 | 0 | 0 | 0 | 0 | 0 | 0 | 0 | [114 empty] | 0
50 | 0 | 0 | 1 | 201 | 19046.4 | ПЗ | Прямые затраты |  |  | 201 | 1 | 3 |  | 2 | [7 empty] | 19046.4 | 1 | 19046.4
50 | 0 | 0 | 1 | 202 | 0 | СтМатОб | Стоимость материальных ресурсов (всего) |  |  | 202 | 2 | 3 |  | 2 | [7 empty] | 0 | 1 | 0
50 | 0 | 0 | 1 | 222 | 0 | СтМатОбЗак | Стоимость материалов и оборудования заказчика |  |  | 222 | 3 | 3 |  | 2 | [7 empty] | 0 | 1 | 0
50 | 0 | 0 | 1 | 225 | 0 | СтМатОбПод | Стоимость материалов и оборудования подрядчика |  |  | 225 | 4 | 3 |  | 2 | [7 empty] | 0 | 1 | 0
50 | 0 | 0 | 1 | 226 | 0 | СтМат | Стоимость материалов (всего) |  |  | 226 | 5 | 3 |  | 2 | [7 empty] | 0 | 1 | 0
50 | 0 | 0 | 1 | 227 | 0 | СтМатЗак | Стоимость материалов заказчика |  |  | 227 | 6 | 3 |  | 2 | [7 empty] | 0 | 1 | 0
50 | 0 | 0 | 1 | 228 | 0 | СтМатПод | Стоимость материалов подрядчика |  |  | 228 | 7 | 3 |  | 2 | [7 empty] | 0 | 1 | 0
50 | 0 | 0 | 1 | 216 | 0 | Оборуд | Стоимость оборудования (всего) |  |  | 216 | 8 | 3 |  | 2 | [7 empty] | 0 | 1 | 0
50 | 0 | 0 | 1 | 223 | 0 | ОборудЗак | Стоимость оборудования заказчика |  |  | 223 | 9 | 3 |  | 2 | [7 empty] | 0 | 1 | 0
50 | 0 | 0 | 1 | 229 | 0 | ОборудПод | Стоимость оборудования подрядчика |  |  | 229 | 10 | 3 |  | 2 | [7 empty] | 0 | 1 | 0
50 | 0 | 0 | 1 | 203 | 0 | ЭММ | Эксплуатация машин |  |  | 203 | 11 | 3 |  | 2 | [7 empty] | 0 | 1 | 0
50 | 0 | 0 | 1 | 231 | 0 | ЭММсНРиСП | Эксплуатация машин по ТСН-2001.16 |  |  | 231 | 12 | 3 |  | 2 | [7 empty] | 0 | 1 | 0
50 | 0 | 0 | 1 | 204 | 0 | ЗПМ | ЗП машинистов |  |  | 204 | 13 | 3 |  | 2 | [7 empty] | 0 | 1 | 0
50 | 0 | 0 | 1 | 205 | 19046.4 | ОЗП | Основная ЗП рабочих |  |  | 205 | 14 | 3 |  | 2 | [7 empty] | 19046.4 | 1 | 19046.4
50 | 0 | 0 | 1 | 232 | 0 | ОЗПсНРиСП | Основная ЗП рабочих по ТСН-2001.16 |  |  | 232 | 15 | 3 |  | 2 | [7 empty] | 0 | 1 | 0
50 | 0 | 0 | 1 | 214 | 19046.4 | Строит | Строительные работы с НР и СП |  |  | 214 | 16 | 3 |  | 2 | [7 empty] | 19046.4 | 1 | 19046.4
50 | 0 | 0 | 1 | 215 | 0 | Монтаж | Монтажные работы с НР и СП |  |  | 215 | 17 | 3 |  | 2 | [7 empty] | 0 | 1 | 0
50 | 0 | 0 | 1 | 217 | 0 | Прочие | Прочие работы с НР и СП |  |  | 217 | 18 | 3 |  | 2 | [7 empty] | 0 | 1 | 0
50 | 0 | 0 | 1 | 230 | 0 | ПрочиеЗатр | Прочие затраты по ТСН-2001.16 |  |  | 230 | 19 | 3 |  | 2 | [7 empty] | 0 | 1 | 0
50 | 0 | 0 | 1 | 206 | 0 | ВозврМат | Возврат материалов |  |  | 206 | 20 | 3 |  | 2 | [7 empty] | 0 | 1 | 0
50 | 0 | 0 | 1 | 207 | 40 | ТрудСтр | Трудозатраты строителей |  |  | 207 | 21 | 3 |  | 7 | [7 empty] | 40 | 1 | 40
50 | 0 | 0 | 1 | 208 | 0 | ТрудМаш | Трудозатраты машинистов |  |  | 208 | 22 | 3 |  | 7 | [7 empty] | 0 | 1 | 0
50 | 0 | 0 | 1 | 209 | 0 | ТранспМат | Транспорт материалов |  |  | 209 | 23 | 3 |  | 2 | [7 empty] | 0 | 1 | 0
50 | 0 | 0 | 1 | 233 | 0 | Перевозка | Перевозка грузов |  |  | 233 | 24 | 3 |  | 2 | [7 empty] | 0 | 1 | 0
50 | 0 | 0 | 1 | 210 | 0 | НР | Накладные расходы |  |  | 210 | 25 | 3 |  | 2 | [7 empty] | 0 | 1 | 0
50 | 0 | 0 | 1 | 211 | 0 | СмПриб | Сметная прибыль |  |  | 211 | 26 | 3 |  | 2 | [7 empty] | 0 | 1 | 0
50 | 0 | 0 | 1 | 224 | 19046.4 | Всего | Всего с НР и СП |  |  | 224 | 27 | 3 |  | 2 | [7 empty] | 19046.4 | 1 | 19046.4
5 | 1 |  | 340 |  | Новый подраздел | Обслуживание 1 раз в 5 лет и в 1-ый год эксплуатации элегазовых колонковых выключателей 220 кВ(Типы выключателей: 3AP1FG-245(252), HPL-245B1) |  | 0 |  | -1 | [7 empty] | 0 |  |  | 0 | [53 empty] | 0 | [11 empty] | 0
52 | 1 | 5 | 331 | 0 | Новый подраздел | Обслуживание 1 раз в 5 лет и в 1-ый год эксплуатации элегазовых колонковых выключателей 220 кВ(Типы выключателей: 3AP1FG-245(252), HPL-245B1) | [7 empty] | 21506.65 | 0 | 0 | 0 | 21506.65 | 0 | 48.1 | 0 | 0 | 2501.6 | 761.91 | 0 | 0 | 21506.65 | 0 | 0 | 0 | 21506.65 | 0 | 48.1 | 0 | 0 | 2501.6 | 761.91 | 0 | 0 | 0 | 0 | 0 | 24770.16 | 24770.16 | 0 | 0 | 0 | 0 | 0 | 0 | 0 | 0 | 0 | 0 | 0 | 0 | 0 | 0 | 0 | 0 | 0 | 0 | 0 | 0 | 0 | 0 | 0 | 0 | 0 | 0 | 0 | 0 | 0 | 0 | 0 | 0 | 0 | 24770.16 | 24770.16 | 0 | 0 | 0 | 0 | 0 | 0 | 0 | 0 | 0 | 0 | 0 | 0 | 0 | 0 | 0 | 0 | 0 | 0 | 0 | 0 | 0 | 0 | 0 | 0 | 0 | 0 | 0 | 0 | 0 | 0 | 0 | 0 | 0 | 0 | 0 | 0 | 0 | 0 | 0 | 0 | 0 | 0 | 0 | 0 | 0 | 0 | 0 | 0 | 0 | 0 | 0 | 0 | 0 | 0 | 0 | 0 | 0 | 0 | 0 | 0 | 0 | 0 | 0 | 0 | 0 | 0 | 0 | 0 | 0 | 0 | 0 | 0 | 0 | 0 | 0 | 0 | 0 | 0 | 0 | 0 | 0 | 0 | 0 | 0 | 0 | 0 | 0 | 0 | 0 | 0 | 0 | 0 | 0 | 0 | 0 | 0 | 0 | 0 | 0 | 0 | 0 | 0 | 0 | 0 | 0 | 0 | 0 | 0 | 0 | 0 | 0 | 0 | 0 | 0 | 0 | 0 | 0 | 0 | 0 | 0 | 0 | 0 | 0 | 0 | 0 | 0
17 | 1 | 23 | 23 | 23 | 05-06050104-03 | Ремонт элегазовых выключателей III группы сложности, класс напряжения 220 кВ( Устранение коррозии на внешних металлических деталях.Осмотр и подтяжка креплений элементов выключателя.Визуальный осмотр элегазовой системы.Проверка давления газа .Пополнение выключателя элегазом.Протирка изоляции полюсов, а так же всех деталей выключателя.Осмотр на наличие трещин и надколов фарфора и подтеканий масла из конденсаторов распределителей напряжения.Проверка шкафа и привода выключателя .Смазка приводного механизма .Измерение характеристик и регулировочных данных выключателя.) | 1 шт. | 1 | 0 | 1 |  |  |  | 19046.4 | 0 | 0 | 0 | 19046.4 | 0 | 40 | 0 | 0 | 0 | 0 |  | 282658987 | 7440 | 0 | 0 | 0 | 7440 | 0 | 40 | 0 | 0 | 7440 | 0 | 0 | 0 | 7440 | 0 | 40 | 0 | 0 | 0 | 0 | 1 | 1 |  |  | 1 | 2.56 | 1 | 1 |  |  |  |  | 0 | 1 | БЦРЭО РАО ЕЭС, 05-06050104-03, доп. 6 |  |  | 150 | 0 |  | 0 | 1 | 0 | 2.56 | 1 | 1 | 1 | 1 | 1 |  | 0 | 0 |  |  |  | 0 | 0 | 0 | [5 empty] | 0 |  | 0 | 19046.4 | 0 | 0 | 0 | 19046.4 | 0 | 40 | 0 | 0 | 0 | 0 | [13 empty] | 0 | 0 | 1 | 1 |  |  |  | 1010 | 1 шт. | шт. | 1 | [6 empty] | 295507042 | 1 | Прочие работы | 0 |  | 1 | 150 | Базовые цены ремонт энергетического оборудования РАО ЕЭС России. | (03) |  |  |  | 917504 | 7440 | 0 | 0 | 0 | 7440 | 40 | 0 | 0 | [17 empty] | 0 | 0 | 0 |  |  |  |  | 0 | 0 |  |  |  |  | 1 |  | -1054237810 | 2 | 1 | 3 | 0 | 0 | 0 | 19046.4 | 19046.4 | 0 | 0 |  | 0 | 3 | 0 |  | 0 | 1 | 0 | 0 | 0 | 0 | 0
17 | 1 | 24 | 24 | 24 | 06-01150101-01 | Испытание трансформаторного масла. Определение количества растворенной воды в масле ( Применительно к анализу влагосодержания элегаза) | 1 проба масла | 1 | 0 | 1 |  |  |  | 778.24 | 0 | 0 | 0 | 778.24 | 0 | 2 | 0 | 0 | 0 | 0 |  | 282658987 | 304 | 0 | 0 | 0 | 304 | 0 | 2 | 0 | 0 | 304 | 0 | 0 | 0 | 304 | 0 | 2 | 0 | 0 | 0 | 0 | 1 | 1 |  |  | 1 | 2.56 | 1 | 1 |  |  |  |  | 0 | 1 | БЦРЭО РАО ЕЭС, сб.06,разд.01,поз.150101-01 |  |  | 150 | 0 |  | 0 | 1 | 0 | 2.56 | 1 | 1 | 1 | 1 | 1 |  | 0 | 0 |  |  |  | 0 | 0 | 0 | [5 empty] | 0 |  | 0 | 778.24 | 0 | 0 | 0 | 778.24 | 0 | 2 | 0 | 0 | 0 | 0 | [13 empty] | 0 | 0 | 1 | 1 |  |  |  | 3154579 | 1 проба масла | 1 проба масла | 1 | [6 empty] | 295507042 | 1 | Прочие работы | 0 |  | 1 | 150 | Базовые цены ремонт энергетического оборудования РАО ЕЭС России. | (03) |  |  |  | 131072 | 304 | 0 | 0 | 0 | 304 | 2 | 0 | 0 | [17 empty] | 0 | 0 | 0 |  |  |  |  | 0 | 0 |  |  |  |  | 1 |  | -896324781 | 2 | 1 | 3 | 0 | 0 | 0 | 778.24 | 778.24 | 0 | 0 |  | 0 | 3 | 0 |  | 0 | 1 | 0 | 0 | 0 | 0 | 0
17 | 1 | 25 | 25 | 25 | ИОВК010000ОБТР | Полный объем работ по испытаниям аппаратов, вторичных цепей и электропроводки на напряжение до 1 кВ при текущем ремонте ( Применительно к комплексной проверке цепей ВК) | 1 измерение | 1 | 0 | 1 |  |  |  | 1269.85 | 0 | 0 | 0 | 1269.85 | 0 | 5 | 0 | 0 | 2501.6 | 761.91 |  | 282658987 | 875.76 | 0 | 0 | 0 | 875.76 | 0 | 5 | 0 | 0 | 875.76 | 0 | 0 | 0 | 875.76 | 0 | 5 | 0 | 0 | 197 | 60 | 1 | 1 |  |  | 1 | 1.45 | 1.36 | 1.36 |  |  |  |  | 0 | 1 | ВУЕР-ИО-2020, ИОВК010000ОБТР, приказ ПАО «Россети» от 26.03.2021 №131 |  |  | 350011 | 0 | ВУЕР | 1 | 1 | 0 | 1.45 | 1 | 1 | 1 | 1 | 1 |  | 197 | 60 |  |  |  | 0 | 0 | 0 | [5 empty] | 0 |  | 0 | 1269.85 | 0 | 0 | 0 | 1269.852 | 0 | 5 | 0 | 0 | 2501.6045 | 761.91 | [13 empty] | 0 | 0 | 1 | 1 |  |  |  | 1013 | 1 измерение | 1 измерение | 1 | [6 empty] | 295507289 | 1 | Прочие работы | 0 |  | 1 | 350011 | ВУЕР-2019. Испытания электрооборудования | ВУЕР-2019_11 |  |  |  | 131072 | 875.76 | 0 | 0 | 0 | 875.76 | 5 | 0 | 0 | [17 empty] | 0 | 0 | 0 |  |  |  |  | 197 | 60 |  |  |  |  | 1 |  | 370799555 | 2 | 1 | 4 | 0 | 0 | 0 | 4533.36 | 4533.36 | 0 | 0 |  | 0 | 3 | 0 |  | 0 | 1 | 0 | 0 | 0 | 0 | 0
17 | 1 | 26 | 26 | 26 | 08-10020102-01 | ТО датчика ДИП-1,ДИП-2,ДИП-3 узлов и элементов пожарной автоматики и сигнализации ( Применительно к проверке сигнализаторов плотности (погрешность показаний, срабатывание предварительной и аварийной установок) цепей сигнализации снижения давления элегаза) | 1 шт. | 1 | 0 | 1 |  |  |  | 412.16 | 0 | 0 | 0 | 412.16 | 0 | 1.1 | 0 | 0 | 0 | 0 |  | 282658987 | 161 | 0 | 0 | 0 | 161 | 0 | 1.1 | 0 | 0 | 161 | 0 | 0 | 0 | 161 | 0 | 1.1 | 0 | 0 | 0 | 0 | 1 | 1 |  |  | 1 | 2.56 | 1 | 1 |  |  |  |  | 0 | 1 | БЦРЭО РАО ЕЭС, сб.08,разд.10,поз.020102-01 |  |  | 150 | 0 |  | 0 | 1 | 0 | 2.56 | 1 | 1 | 1 | 1 | 1 |  | 0 | 0 |  |  |  | 0 | 0 | 0 | [5 empty] | 0 |  | 0 | 412.16 | 0 | 0 | 0 | 412.16 | 0 | 1.1 | 0 | 0 | 0 | 0 | [13 empty] | 0 | 0 | 1 | 1 |  |  |  | 1010 | 1 шт. | шт. | 1 | [6 empty] | 295507042 | 1 | Прочие работы | 0 |  | 1 | 150 | Базовые цены ремонт энергетического оборудования РАО ЕЭС России. | (03) |  |  |  | 131072 | 161 | 0 | 0 | 0 | 161 | 1.1 | 0 | 0 | [17 empty] | 0 | 0 | 0 |  |  |  |  | 0 | 0 |  |  |  |  | 1 |  | 157404313 | 2 | 1 | 3 | 0 | 0 | 0 | 412.16 | 412.16 | 0 | 0 |  | 0 | 3 | 0 |  | 0 | 1 | 0 | 0 | 0 | 0 | 0
51 | 1 | 5 | 331 |  | Новый подраздел | Обслуживание 1 раз в 5 лет и в 1-ый год эксплуатации элегазовых колонковых выключателей 220 кВ(Типы выключателей: 3AP1FG-245(252), HPL-245B1) | 0 | [6 empty] | 21506.65 | 0 | 0 | 0 | 21506.65 | 0 | 48.1 | 0 | 0 | 2501.6 | 761.91 |  |  | 21506.65 | 0 | 0 | 0 | 21506.65 | 0 | 48.1 | 0 | 0 | 2501.6 | 761.91 |  |  | 0 | 0 | 0 | 24770.16 | 24770.16 | 0 | 0 | 0 | 0 | 0 | 0 | 0 | 0 | 0 | 0 | 0 | [19 empty] | 0 | 0 | 0 | 24770.16 | 24770.16 | 0 | 0 | 0 | 0 | 0 | 0 | 0 | 0 | 0 | 0 | 0 | [114 empty] | 0
50 | 0 | 0 | 1 | 201 | 21506.65 | ПЗ | Прямые затраты |  |  | 201 | 1 | 3 |  | 2 | [7 empty] | 21506.65 | 1 | 21506.65
50 | 0 | 0 | 1 | 202 | 0 | СтМатОб | Стоимость материальных ресурсов (всего) |  |  | 202 | 2 | 3 |  | 2 | [7 empty] | 0 | 1 | 0
50 | 0 | 0 | 1 | 222 | 0 | СтМатОбЗак | Стоимость материалов и оборудования заказчика |  |  | 222 | 3 | 3 |  | 2 | [7 empty] | 0 | 1 | 0
50 | 0 | 0 | 1 | 225 | 0 | СтМатОбПод | Стоимость материалов и оборудования подрядчика |  |  | 225 | 4 | 3 |  | 2 | [7 empty] | 0 | 1 | 0
50 | 0 | 0 | 1 | 226 | 0 | СтМат | Стоимость материалов (всего) |  |  | 226 | 5 | 3 |  | 2 | [7 empty] | 0 | 1 | 0
50 | 0 | 0 | 1 | 227 | 0 | СтМатЗак | Стоимость материалов заказчика |  |  | 227 | 6 | 3 |  | 2 | [7 empty] | 0 | 1 | 0
50 | 0 | 0 | 1 | 228 | 0 | СтМатПод | Стоимость материалов подрядчика |  |  | 228 | 7 | 3 |  | 2 | [7 empty] | 0 | 1 | 0
50 | 0 | 0 | 1 | 216 | 0 | Оборуд | Стоимость оборудования (всего) |  |  | 216 | 8 | 3 |  | 2 | [7 empty] | 0 | 1 | 0
50 | 0 | 0 | 1 | 223 | 0 | ОборудЗак | Стоимость оборудования заказчика |  |  | 223 | 9 | 3 |  | 2 | [7 empty] | 0 | 1 | 0
50 | 0 | 0 | 1 | 229 | 0 | ОборудПод | Стоимость оборудования подрядчика |  |  | 229 | 10 | 3 |  | 2 | [7 empty] | 0 | 1 | 0
50 | 0 | 0 | 1 | 203 | 0 | ЭММ | Эксплуатация машин |  |  | 203 | 11 | 3 |  | 2 | [7 empty] | 0 | 1 | 0
50 | 0 | 0 | 1 | 231 | 0 | ЭММсНРиСП | Эксплуатация машин по ТСН-2001.16 |  |  | 231 | 12 | 3 |  | 2 | [7 empty] | 0 | 1 | 0
50 | 0 | 0 | 1 | 204 | 0 | ЗПМ | ЗП машинистов |  |  | 204 | 13 | 3 |  | 2 | [7 empty] | 0 | 1 | 0
50 | 0 | 0 | 1 | 205 | 21506.65 | ОЗП | Основная ЗП рабочих |  |  | 205 | 14 | 3 |  | 2 | [7 empty] | 21506.65 | 1 | 21506.65
50 | 0 | 0 | 1 | 232 | 0 | ОЗПсНРиСП | Основная ЗП рабочих по ТСН-2001.16 |  |  | 232 | 15 | 3 |  | 2 | [7 empty] | 0 | 1 | 0
50 | 0 | 0 | 1 | 214 | 24770.16 | Строит | Строительные работы с НР и СП |  |  | 214 | 16 | 3 |  | 2 | [7 empty] | 24770.16 | 1 | 24770.16
50 | 0 | 0 | 1 | 215 | 0 | Монтаж | Монтажные работы с НР и СП |  |  | 215 | 17 | 3 |  | 2 | [7 empty] | 0 | 1 | 0
50 | 0 | 0 | 1 | 217 | 0 | Прочие | Прочие работы с НР и СП |  |  | 217 | 18 | 3 |  | 2 | [7 empty] | 0 | 1 | 0
50 | 0 | 0 | 1 | 230 | 0 | ПрочиеЗатр | Прочие затраты по ТСН-2001.16 |  |  | 230 | 19 | 3 |  | 2 | [7 empty] | 0 | 1 | 0
50 | 0 | 0 | 1 | 206 | 0 | ВозврМат | Возврат материалов |  |  | 206 | 20 | 3 |  | 2 | [7 empty] | 0 | 1 | 0
50 | 0 | 0 | 1 | 207 | 48.1 | ТрудСтр | Трудозатраты строителей |  |  | 207 | 21 | 3 |  | 7 | [7 empty] | 48.1 | 1 | 48.1
50 | 0 | 0 | 1 | 208 | 0 | ТрудМаш | Трудозатраты машинистов |  |  | 208 | 22 | 3 |  | 7 | [7 empty] | 0 | 1 | 0
50 | 0 | 0 | 1 | 209 | 0 | ТранспМат | Транспорт материалов |  |  | 209 | 23 | 3 |  | 2 | [7 empty] | 0 | 1 | 0
50 | 0 | 0 | 1 | 233 | 0 | Перевозка | Перевозка грузов |  |  | 233 | 24 | 3 |  | 2 | [7 empty] | 0 | 1 | 0
50 | 0 | 0 | 1 | 210 | 2501.6 | НР | Накладные расходы |  |  | 210 | 25 | 3 |  | 2 | [7 empty] | 2501.6 | 1 | 2501.6
50 | 0 | 0 | 1 | 211 | 761.91 | СмПриб | Сметная прибыль |  |  | 211 | 26 | 3 |  | 2 | [7 empty] | 761.91 | 1 | 761.91
50 | 0 | 0 | 1 | 224 | 24770.16 | Всего | Всего с НР и СП |  |  | 224 | 27 | 3 |  | 2 | [7 empty] | 24770.16 | 1 | 24770.16
5 | 1 |  | 376 |  | Новый подраздел | Ежегодное обслуживание элегазовых колонковых выключателей 110 кВ (Типы выключателей: 3AP1FG-145(126), HPL-170B1, GL-312, LTB-145B1, ВГТ-110, ВГП-110) |  | 0 |  | -1 | [7 empty] | 0 |  |  | 0 | [53 empty] | 0 | [11 empty] | 0
52 | 1 | 5 | 370 | 0 | Новый подраздел | Ежегодное обслуживание элегазовых колонковых выключателей 110 кВ (Типы выключателей: 3AP1FG-145(126), HPL-170B1, GL-312, LTB-145B1, ВГТ-110, ВГП-110) | [7 empty] | 12856.32 | 0 | 0 | 0 | 12856.32 | 0 | 27 | 0 | 0 | 0 | 0 | 0 | 0 | 12856.32 | 0 | 0 | 0 | 12856.32 | 0 | 27 | 0 | 0 | 0 | 0 | 0 | 0 | 0 | 0 | 0 | 12856.32 | 12856.32 | 0 | 0 | 0 | 0 | 0 | 0 | 0 | 0 | 0 | 0 | 0 | 0 | 0 | 0 | 0 | 0 | 0 | 0 | 0 | 0 | 0 | 0 | 0 | 0 | 0 | 0 | 0 | 0 | 0 | 0 | 0 | 0 | 0 | 12856.32 | 12856.32 | 0 | 0 | 0 | 0 | 0 | 0 | 0 | 0 | 0 | 0 | 0 | 0 | 0 | 0 | 0 | 0 | 0 | 0 | 0 | 0 | 0 | 0 | 0 | 0 | 0 | 0 | 0 | 0 | 0 | 0 | 0 | 0 | 0 | 0 | 0 | 0 | 0 | 0 | 0 | 0 | 0 | 0 | 0 | 0 | 0 | 0 | 0 | 0 | 0 | 0 | 0 | 0 | 0 | 0 | 0 | 0 | 0 | 0 | 0 | 0 | 0 | 0 | 0 | 0 | 0 | 0 | 0 | 0 | 0 | 0 | 0 | 0 | 0 | 0 | 0 | 0 | 0 | 0 | 0 | 0 | 0 | 0 | 0 | 0 | 0 | 0 | 0 | 0 | 0 | 0 | 0 | 0 | 0 | 0 | 0 | 0 | 0 | 0 | 0 | 0 | 0 | 0 | 0 | 0 | 0 | 0 | 0 | 0 | 0 | 0 | 0 | 0 | 0 | 0 | 0 | 0 | 0 | 0 | 0 | 0 | 0 | 0 | 0 | 0 | 0 | 0
17 | 1 | 27 | 27 | 27 | 05-06050103-03 | Ремонт элегазовых выключателей III группы сложности, класс напряжения 72.5-150 кВ (Устранение коррозии на внешних металлических деталях. Осмотр и подтяжка креплений элементов выключателя. Визуальный осмотр элегазовой системы. Проверка герметичности элегазового выключателя. Проверка давления элегаза. Пополнение выключателя элегазом. Протирка изоляции полюсов, а также всех деталей выключателя. Осмотр на наличие трещин и надколов фарфора и подтеканий масла из конденсаторов распределителей напряжения. Проверка шкафа и привода выключателя. Смазка приводного механизма. Измерение характеристик и регулировочных данных выключателя.) | 1 шт. | 1 | 0 | 1 |  |  |  | 12856.32 | 0 | 0 | 0 | 12856.32 | 0 | 27 | 0 | 0 | 0 | 0 |  | 282658987 | 5022 | 0 | 0 | 0 | 5022 | 0 | 27 | 0 | 0 | 5022 | 0 | 0 | 0 | 5022 | 0 | 27 | 0 | 0 | 0 | 0 | 1 | 1 |  |  | 1 | 2.56 | 1 | 1 |  |  |  |  | 0 | 1 | БЦРЭО РАО ЕЭС, 05-06050103-03, доп. 6 |  |  | 150 | 0 |  | 0 | 1 | 0 | 2.56 | 1 | 1 | 1 | 1 | 1 |  | 0 | 0 |  |  |  | 0 | 0 | 0 | [5 empty] | 0 |  | 0 | 12856.32 | 0 | 0 | 0 | 12856.32 | 0 | 27 | 0 | 0 | 0 | 0 | [13 empty] | 0 | 0 | 1 | 1 |  |  |  | 1010 | 1 шт. | шт. | 1 | [6 empty] | 295507042 | 1 | Прочие работы | 0 |  | 1 | 150 | Базовые цены ремонт энергетического оборудования РАО ЕЭС России. | (03) |  |  |  | 1179648 | 5022 | 0 | 0 | 0 | 5022 | 27 | 0 | 0 | [17 empty] | 0 | 0 | 0 |  |  |  |  | 0 | 0 |  |  |  |  | 1 |  | 1367336623 | 2 | 1 | 3 | 0 | 0 | 0 | 12856.32 | 12856.32 | 0 | 0 |  | 0 | 3 | 0 |  | 0 | 1 | 0 | 0 | 0 | 0 | 0
51 | 1 | 5 | 370 |  | Новый подраздел | Ежегодное обслуживание элегазовых колонковых выключателей 110 кВ (Типы выключателей: 3AP1FG-145(126), HPL-170B1, GL-312, LTB-145B1, ВГТ-110, ВГП-110) | 0 | [6 empty] | 12856.32 | 0 | 0 | 0 | 12856.32 | 0 | 27 | 0 | 0 | 0 | 0 |  |  | 12856.32 | 0 | 0 | 0 | 12856.32 | 0 | 27 | 0 | 0 | 0 | 0 |  |  | 0 | 0 | 0 | 12856.32 | 12856.32 | 0 | 0 | 0 | 0 | 0 | 0 | 0 | 0 | 0 | 0 | 0 | [19 empty] | 0 | 0 | 0 | 12856.32 | 12856.32 | 0 | 0 | 0 | 0 | 0 | 0 | 0 | 0 | 0 | 0 | 0 | [114 empty] | 0
50 | 0 | 0 | 1 | 201 | 12856.32 | ПЗ | Прямые затраты |  |  | 201 | 1 | 3 |  | 2 | [7 empty] | 12856.32 | 1 | 12856.32
50 | 0 | 0 | 1 | 202 | 0 | СтМатОб | Стоимость материальных ресурсов (всего) |  |  | 202 | 2 | 3 |  | 2 | [7 empty] | 0 | 1 | 0
50 | 0 | 0 | 1 | 222 | 0 | СтМатОбЗак | Стоимость материалов и оборудования заказчика |  |  | 222 | 3 | 3 |  | 2 | [7 empty] | 0 | 1 | 0
50 | 0 | 0 | 1 | 225 | 0 | СтМатОбПод | Стоимость материалов и оборудования подрядчика |  |  | 225 | 4 | 3 |  | 2 | [7 empty] | 0 | 1 | 0
50 | 0 | 0 | 1 | 226 | 0 | СтМат | Стоимость материалов (всего) |  |  | 226 | 5 | 3 |  | 2 | [7 empty] | 0 | 1 | 0
50 | 0 | 0 | 1 | 227 | 0 | СтМатЗак | Стоимость материалов заказчика |  |  | 227 | 6 | 3 |  | 2 | [7 empty] | 0 | 1 | 0
50 | 0 | 0 | 1 | 228 | 0 | СтМатПод | Стоимость материалов подрядчика |  |  | 228 | 7 | 3 |  | 2 | [7 empty] | 0 | 1 | 0
50 | 0 | 0 | 1 | 216 | 0 | Оборуд | Стоимость оборудования (всего) |  |  | 216 | 8 | 3 |  | 2 | [7 empty] | 0 | 1 | 0
50 | 0 | 0 | 1 | 223 | 0 | ОборудЗак | Стоимость оборудования заказчика |  |  | 223 | 9 | 3 |  | 2 | [7 empty] | 0 | 1 | 0
50 | 0 | 0 | 1 | 229 | 0 | ОборудПод | Стоимость оборудования подрядчика |  |  | 229 | 10 | 3 |  | 2 | [7 empty] | 0 | 1 | 0
50 | 0 | 0 | 1 | 203 | 0 | ЭММ | Эксплуатация машин |  |  | 203 | 11 | 3 |  | 2 | [7 empty] | 0 | 1 | 0
50 | 0 | 0 | 1 | 231 | 0 | ЭММсНРиСП | Эксплуатация машин по ТСН-2001.16 |  |  | 231 | 12 | 3 |  | 2 | [7 empty] | 0 | 1 | 0
50 | 0 | 0 | 1 | 204 | 0 | ЗПМ | ЗП машинистов |  |  | 204 | 13 | 3 |  | 2 | [7 empty] | 0 | 1 | 0
50 | 0 | 0 | 1 | 205 | 12856.32 | ОЗП | Основная ЗП рабочих |  |  | 205 | 14 | 3 |  | 2 | [7 empty] | 12856.32 | 1 | 12856.32
50 | 0 | 0 | 1 | 232 | 0 | ОЗПсНРиСП | Основная ЗП рабочих по ТСН-2001.16 |  |  | 232 | 15 | 3 |  | 2 | [7 empty] | 0 | 1 | 0
50 | 0 | 0 | 1 | 214 | 12856.32 | Строит | Строительные работы с НР и СП |  |  | 214 | 16 | 3 |  | 2 | [7 empty] | 12856.32 | 1 | 12856.32
50 | 0 | 0 | 1 | 215 | 0 | Монтаж | Монтажные работы с НР и СП |  |  | 215 | 17 | 3 |  | 2 | [7 empty] | 0 | 1 | 0
50 | 0 | 0 | 1 | 217 | 0 | Прочие | Прочие работы с НР и СП |  |  | 217 | 18 | 3 |  | 2 | [7 empty] | 0 | 1 | 0
50 | 0 | 0 | 1 | 230 | 0 | ПрочиеЗатр | Прочие затраты по ТСН-2001.16 |  |  | 230 | 19 | 3 |  | 2 | [7 empty] | 0 | 1 | 0
50 | 0 | 0 | 1 | 206 | 0 | ВозврМат | Возврат материалов |  |  | 206 | 20 | 3 |  | 2 | [7 empty] | 0 | 1 | 0
50 | 0 | 0 | 1 | 207 | 27 | ТрудСтр | Трудозатраты строителей |  |  | 207 | 21 | 3 |  | 7 | [7 empty] | 27 | 1 | 27
50 | 0 | 0 | 1 | 208 | 0 | ТрудМаш | Трудозатраты машинистов |  |  | 208 | 22 | 3 |  | 7 | [7 empty] | 0 | 1 | 0
50 | 0 | 0 | 1 | 209 | 0 | ТранспМат | Транспорт материалов |  |  | 209 | 23 | 3 |  | 2 | [7 empty] | 0 | 1 | 0
50 | 0 | 0 | 1 | 233 | 0 | Перевозка | Перевозка грузов |  |  | 233 | 24 | 3 |  | 2 | [7 empty] | 0 | 1 | 0
50 | 0 | 0 | 1 | 210 | 0 | НР | Накладные расходы |  |  | 210 | 25 | 3 |  | 2 | [7 empty] | 0 | 1 | 0
50 | 0 | 0 | 1 | 211 | 0 | СмПриб | Сметная прибыль |  |  | 211 | 26 | 3 |  | 2 | [7 empty] | 0 | 1 | 0
50 | 0 | 0 | 1 | 224 | 12856.32 | Всего | Всего с НР и СП |  |  | 224 | 27 | 3 |  | 2 | [7 empty] | 12856.32 | 1 | 12856.32
5 | 1 |  | 415 |  | Новый подраздел | Обслуживание 1 раз в 5 лет и 1-ый год эксплуатации элегазовых колонковых выключателей 110 кВ |  | 0 |  | 0 | [7 empty] | 0 |  |  | 0 | [53 empty] | 0 | [11 empty] | 0
52 | 1 | 5 | 406 | 0 | Новый подраздел | Обслуживание 1 раз в 5 лет и 1-ый год эксплуатации элегазовых колонковых выключателей 110 кВ | [7 empty] | 15316.57 | 0 | 0 | 0 | 15316.57 | 0 | 35.1 | 0 | 0 | 2501.6 | 761.91 | 0 | 0 | 15316.57 | 0 | 0 | 0 | 15316.57 | 0 | 35.1 | 0 | 0 | 2501.6 | 761.91 | 0 | 0 | 0 | 0 | 0 | 18580.08 | 18580.08 | 0 | 0 | 0 | 0 | 0 | 0 | 0 | 0 | 0 | 0 | 0 | 0 | 0 | 0 | 0 | 0 | 0 | 0 | 0 | 0 | 0 | 0 | 0 | 0 | 0 | 0 | 0 | 0 | 0 | 0 | 0 | 0 | 0 | 18580.08 | 18580.08 | 0 | 0 | 0 | 0 | 0 | 0 | 0 | 0 | 0 | 0 | 0 | 0 | 0 | 0 | 0 | 0 | 0 | 0 | 0 | 0 | 0 | 0 | 0 | 0 | 0 | 0 | 0 | 0 | 0 | 0 | 0 | 0 | 0 | 0 | 0 | 0 | 0 | 0 | 0 | 0 | 0 | 0 | 0 | 0 | 0 | 0 | 0 | 0 | 0 | 0 | 0 | 0 | 0 | 0 | 0 | 0 | 0 | 0 | 0 | 0 | 0 | 0 | 0 | 0 | 0 | 0 | 0 | 0 | 0 | 0 | 0 | 0 | 0 | 0 | 0 | 0 | 0 | 0 | 0 | 0 | 0 | 0 | 0 | 0 | 0 | 0 | 0 | 0 | 0 | 0 | 0 | 0 | 0 | 0 | 0 | 0 | 0 | 0 | 0 | 0 | 0 | 0 | 0 | 0 | 0 | 0 | 0 | 0 | 0 | 0 | 0 | 0 | 0 | 0 | 0 | 0 | 0 | 0 | 0 | 0 | 0 | 0 | 0 | 0 | 0 | 0
17 | 1 | 28 | 28 | 28 | 05-06050103-03 | Ремонт элегазовых выключателей III группы сложности, класс напряжения 72.5-150 кВ (Устранение коррозии на внешних металлических деталях. Осмотр и подтяжка креплений элементов выключателя. Визуальный осмотр элегазовой системы. Проверка герметичности элегазового выключателя. Проверка давления элегаза. Пополнение выключателя элегазом. Протирка изоляции полюсов, а также всех деталей выключателя. Осмотр на наличие трещин и надколов фарфора и подтеканий масла из конденсаторов распределителей напряжения. Проверка шкафа и привода выключателя. Смазка приводного механизма. Измерение характеристик и регулировочных данных выключателя.) | 1 шт. | 1 | 0 | 1 |  |  |  | 12856.32 | 0 | 0 | 0 | 12856.32 | 0 | 27 | 0 | 0 | 0 | 0 |  | 282658987 | 5022 | 0 | 0 | 0 | 5022 | 0 | 27 | 0 | 0 | 5022 | 0 | 0 | 0 | 5022 | 0 | 27 | 0 | 0 | 0 | 0 | 1 | 1 |  |  | 1 | 2.56 | 1 | 1 |  |  |  |  | 0 | 1 | БЦРЭО РАО ЕЭС, 05-06050103-03, доп. 6 |  |  | 150 | 0 |  | 0 | 1 | 0 | 2.56 | 1 | 1 | 1 | 1 | 1 |  | 0 | 0 |  |  |  | 0 | 0 | 0 | [5 empty] | 0 |  | 0 | 12856.32 | 0 | 0 | 0 | 12856.32 | 0 | 27 | 0 | 0 | 0 | 0 | [13 empty] | 0 | 0 | 1 | 1 |  |  |  | 1010 | 1 шт. | шт. | 1 | [6 empty] | 295507042 | 1 | Прочие работы | 0 |  | 1 | 150 | Базовые цены ремонт энергетического оборудования РАО ЕЭС России. | (03) |  |  |  | 1179648 | 5022 | 0 | 0 | 0 | 5022 | 27 | 0 | 0 | [17 empty] | 0 | 0 | 0 |  |  |  |  | 0 | 0 |  |  |  |  | 1 |  | 1367336623 | 2 | 1 | 3 | 0 | 0 | 0 | 12856.32 | 12856.32 | 0 | 0 |  | 0 | 3 | 0 |  | 0 | 1 | 0 | 0 | 0 | 0 | 0
17 | 1 | 29 | 29 | 29 | 06-01150101-01 | Испытание трансформаторного масла. Определение количества растворенной воды в масле (Прим. к анализу влагосодержания элегаза) | 1 проба масла | 1 | 0 | 1 |  |  |  | 778.24 | 0 | 0 | 0 | 778.24 | 0 | 2 | 0 | 0 | 0 | 0 |  | 282658987 | 304 | 0 | 0 | 0 | 304 | 0 | 2 | 0 | 0 | 304 | 0 | 0 | 0 | 304 | 0 | 2 | 0 | 0 | 0 | 0 | 1 | 1 |  |  | 1 | 2.56 | 1 | 1 |  |  |  |  | 0 | 1 | БЦРЭО РАО ЕЭС, сб.06,разд.01,поз.150101-01 |  |  | 150 | 0 |  | 0 | 1 | 0 | 2.56 | 1 | 1 | 1 | 1 | 1 |  | 0 | 0 |  |  |  | 0 | 0 | 0 | [5 empty] | 0 |  | 0 | 778.24 | 0 | 0 | 0 | 778.24 | 0 | 2 | 0 | 0 | 0 | 0 | [13 empty] | 0 | 0 | 1 | 1 |  |  |  | 3154579 | 1 проба масла | 1 проба масла | 1 | [6 empty] | 295507042 | 1 | Прочие работы | 0 |  | 1 | 150 | Базовые цены ремонт энергетического оборудования РАО ЕЭС России. | (03) |  |  |  | 131072 | 304 | 0 | 0 | 0 | 304 | 2 | 0 | 0 | [17 empty] | 0 | 0 | 0 |  |  |  |  | 0 | 0 |  |  |  |  | 1 |  | 757897016 | 2 | 1 | 3 | 0 | 0 | 0 | 778.24 | 778.24 | 0 | 0 |  | 0 | 3 | 0 |  | 0 | 1 | 0 | 0 | 0 | 0 | 0
17 | 1 | 30 | 30 | 30 | ИОВК010000ОБТР | Полный объем работ по испытаниям аппаратов, вторичных цепей и электропроводки на напряжение до 1 кВ при текущем ремонте ( Применительно к комплексной проверке цепей ВК) | 1 измерение | 1 | 0 | 1 |  |  |  | 1269.85 | 0 | 0 | 0 | 1269.85 | 0 | 5 | 0 | 0 | 2501.6 | 761.91 |  | 282658987 | 875.76 | 0 | 0 | 0 | 875.76 | 0 | 5 | 0 | 0 | 875.76 | 0 | 0 | 0 | 875.76 | 0 | 5 | 0 | 0 | 197 | 60 | 1 | 1 |  |  | 1 | 1.45 | 1.36 | 1.36 |  |  |  |  | 0 | 1 | ВУЕР-ИО-2020, ИОВК010000ОБТР, приказ ПАО «Россети» от 26.03.2021 №131 |  |  | 350011 | 0 | ВУЕР | 1 | 1 | 0 | 1.45 | 1 | 1 | 1 | 1 | 1 |  | 197 | 60 |  |  |  | 0 | 0 | 0 | [5 empty] | 0 |  | 0 | 1269.85 | 0 | 0 | 0 | 1269.852 | 0 | 5 | 0 | 0 | 2501.6045 | 761.91 | [13 empty] | 0 | 0 | 1 | 1 |  |  |  | 1013 | 1 измерение | 1 измерение | 1 | [6 empty] | 295507289 | 1 | Прочие работы | 0 |  | 1 | 350011 | ВУЕР-2019. Испытания электрооборудования | ВУЕР-2019_11 |  |  |  | 131072 | 875.76 | 0 | 0 | 0 | 875.76 | 5 | 0 | 0 | [17 empty] | 0 | 0 | 0 |  |  |  |  | 197 | 60 |  |  |  |  | 1 |  | 370799555 | 2 | 1 | 4 | 0 | 0 | 0 | 4533.36 | 4533.36 | 0 | 0 |  | 0 | 3 | 0 |  | 0 | 1 | 0 | 0 | 0 | 0 | 0
17 | 1 | 31 | 31 | 31 | 08-10020102-01 | ТО датчика ДИП-1,ДИП-2,ДИП-3 узлов и элементов пожарной автоматики и сигнализации ( Применительно к проверке сигнализаторов плотности (погрешность показаний, срабатывание предварительной и аварийной установок) цепей сигнализации снижения давления элегаза) | 1 шт. | 1 | 0 | 1 |  |  |  | 412.16 | 0 | 0 | 0 | 412.16 | 0 | 1.1 | 0 | 0 | 0 | 0 |  | 282658987 | 161 | 0 | 0 | 0 | 161 | 0 | 1.1 | 0 | 0 | 161 | 0 | 0 | 0 | 161 | 0 | 1.1 | 0 | 0 | 0 | 0 | 1 | 1 |  |  | 1 | 2.56 | 1 | 1 |  |  |  |  | 0 | 1 | БЦРЭО РАО ЕЭС, сб.08,разд.10,поз.020102-01 |  |  | 150 | 0 |  | 0 | 1 | 0 | 2.56 | 1 | 1 | 1 | 1 | 1 |  | 0 | 0 |  |  |  | 0 | 0 | 0 | [5 empty] | 0 |  | 0 | 412.16 | 0 | 0 | 0 | 412.16 | 0 | 1.1 | 0 | 0 | 0 | 0 | [13 empty] | 0 | 0 | 1 | 1 |  |  |  | 1010 | 1 шт. | шт. | 1 | [6 empty] | 295507042 | 1 | Прочие работы | 0 |  | 1 | 150 | Базовые цены ремонт энергетического оборудования РАО ЕЭС России. | (03) |  |  |  | 131072 | 161 | 0 | 0 | 0 | 161 | 1.1 | 0 | 0 | [17 empty] | 0 | 0 | 0 |  |  |  |  | 0 | 0 |  |  |  |  | 1 |  | 157404313 | 2 | 1 | 3 | 0 | 0 | 0 | 412.16 | 412.16 | 0 | 0 |  | 0 | 3 | 0 |  | 0 | 1 | 0 | 0 | 0 | 0 | 0
51 | 1 | 5 | 406 |  | Новый подраздел | Обслуживание 1 раз в 5 лет и 1-ый год эксплуатации элегазовых колонковых выключателей 110 кВ | 0 | [6 empty] | 15316.57 | 0 | 0 | 0 | 15316.57 | 0 | 35.1 | 0 | 0 | 2501.6 | 761.91 |  |  | 15316.57 | 0 | 0 | 0 | 15316.57 | 0 | 35.1 | 0 | 0 | 2501.6 | 761.91 |  |  | 0 | 0 | 0 | 18580.08 | 18580.08 | 0 | 0 | 0 | 0 | 0 | 0 | 0 | 0 | 0 | 0 | 0 | [19 empty] | 0 | 0 | 0 | 18580.08 | 18580.08 | 0 | 0 | 0 | 0 | 0 | 0 | 0 | 0 | 0 | 0 | 0 | [114 empty] | 0
50 | 0 | 0 | 1 | 201 | 15316.57 | ПЗ | Прямые затраты |  |  | 201 | 1 | 3 |  | 2 | [7 empty] | 15316.57 | 1 | 15316.57
50 | 0 | 0 | 1 | 202 | 0 | СтМатОб | Стоимость материальных ресурсов (всего) |  |  | 202 | 2 | 3 |  | 2 | [7 empty] | 0 | 1 | 0
50 | 0 | 0 | 1 | 222 | 0 | СтМатОбЗак | Стоимость материалов и оборудования заказчика |  |  | 222 | 3 | 3 |  | 2 | [7 empty] | 0 | 1 | 0
50 | 0 | 0 | 1 | 225 | 0 | СтМатОбПод | Стоимость материалов и оборудования подрядчика |  |  | 225 | 4 | 3 |  | 2 | [7 empty] | 0 | 1 | 0
50 | 0 | 0 | 1 | 226 | 0 | СтМат | Стоимость материалов (всего) |  |  | 226 | 5 | 3 |  | 2 | [7 empty] | 0 | 1 | 0
50 | 0 | 0 | 1 | 227 | 0 | СтМатЗак | Стоимость материалов заказчика |  |  | 227 | 6 | 3 |  | 2 | [7 empty] | 0 | 1 | 0
50 | 0 | 0 | 1 | 228 | 0 | СтМатПод | Стоимость материалов подрядчика |  |  | 228 | 7 | 3 |  | 2 | [7 empty] | 0 | 1 | 0
50 | 0 | 0 | 1 | 216 | 0 | Оборуд | Стоимость оборудования (всего) |  |  | 216 | 8 | 3 |  | 2 | [7 empty] | 0 | 1 | 0
50 | 0 | 0 | 1 | 223 | 0 | ОборудЗак | Стоимость оборудования заказчика |  |  | 223 | 9 | 3 |  | 2 | [7 empty] | 0 | 1 | 0
50 | 0 | 0 | 1 | 229 | 0 | ОборудПод | Стоимость оборудования подрядчика |  |  | 229 | 10 | 3 |  | 2 | [7 empty] | 0 | 1 | 0
50 | 0 | 0 | 1 | 203 | 0 | ЭММ | Эксплуатация машин |  |  | 203 | 11 | 3 |  | 2 | [7 empty] | 0 | 1 | 0
50 | 0 | 0 | 1 | 231 | 0 | ЭММсНРиСП | Эксплуатация машин по ТСН-2001.16 |  |  | 231 | 12 | 3 |  | 2 | [7 empty] | 0 | 1 | 0
50 | 0 | 0 | 1 | 204 | 0 | ЗПМ | ЗП машинистов |  |  | 204 | 13 | 3 |  | 2 | [7 empty] | 0 | 1 | 0
50 | 0 | 0 | 1 | 205 | 15316.57 | ОЗП | Основная ЗП рабочих |  |  | 205 | 14 | 3 |  | 2 | [7 empty] | 15316.57 | 1 | 15316.57
50 | 0 | 0 | 1 | 232 | 0 | ОЗПсНРиСП | Основная ЗП рабочих по ТСН-2001.16 |  |  | 232 | 15 | 3 |  | 2 | [7 empty] | 0 | 1 | 0
50 | 0 | 0 | 1 | 214 | 18580.08 | Строит | Строительные работы с НР и СП |  |  | 214 | 16 | 3 |  | 2 | [7 empty] | 18580.08 | 1 | 18580.08
50 | 0 | 0 | 1 | 215 | 0 | Монтаж | Монтажные работы с НР и СП |  |  | 215 | 17 | 3 |  | 2 | [7 empty] | 0 | 1 | 0
50 | 0 | 0 | 1 | 217 | 0 | Прочие | Прочие работы с НР и СП |  |  | 217 | 18 | 3 |  | 2 | [7 empty] | 0 | 1 | 0
50 | 0 | 0 | 1 | 230 | 0 | ПрочиеЗатр | Прочие затраты по ТСН-2001.16 |  |  | 230 | 19 | 3 |  | 2 | [7 empty] | 0 | 1 | 0
50 | 0 | 0 | 1 | 206 | 0 | ВозврМат | Возврат материалов |  |  | 206 | 20 | 3 |  | 2 | [7 empty] | 0 | 1 | 0
50 | 0 | 0 | 1 | 207 | 35.1 | ТрудСтр | Трудозатраты строителей |  |  | 207 | 21 | 3 |  | 7 | [7 empty] | 35.1 | 1 | 35.1
50 | 0 | 0 | 1 | 208 | 0 | ТрудМаш | Трудозатраты машинистов |  |  | 208 | 22 | 3 |  | 7 | [7 empty] | 0 | 1 | 0
50 | 0 | 0 | 1 | 209 | 0 | ТранспМат | Транспорт материалов |  |  | 209 | 23 | 3 |  | 2 | [7 empty] | 0 | 1 | 0
50 | 0 | 0 | 1 | 233 | 0 | Перевозка | Перевозка грузов |  |  | 233 | 24 | 3 |  | 2 | [7 empty] | 0 | 1 | 0
50 | 0 | 0 | 1 | 210 | 2501.6 | НР | Накладные расходы |  |  | 210 | 25 | 3 |  | 2 | [7 empty] | 2501.6 | 1 | 2501.6
50 | 0 | 0 | 1 | 211 | 761.91 | СмПриб | Сметная прибыль |  |  | 211 | 26 | 3 |  | 2 | [7 empty] | 761.91 | 1 | 761.91
50 | 0 | 0 | 1 | 224 | 18580.08 | Всего | Всего с НР и СП |  |  | 224 | 27 | 3 |  | 2 | [7 empty] | 18580.08 | 1 | 18580.08
51 | 1 | 4 | 291 |  | Новый раздел | Отдельностоящие колонковые выключтели 110-220кВ | 0 | [6 empty] | 68725.94 | 0 | 0 | 0 | 68725.94 | 0 | 150.2 | 0 | 0 | 5003.2 | 1523.82 | [15 empty] | 0 | 0 | 0 | 75252.96 | 75252.96 | 0 | 0 | 0 | 0 | 0 | 0 | 0 | 0 | 0 | 0 | 0 | [149 empty] | 0
50 | 0 | 0 | 1 | 201 | 68725.94 | ПЗ | Прямые затраты |  |  | 201 | 1 | 3 |  | 2 | [7 empty] | 68725.94 | 1 | 68725.94
50 | 0 | 0 | 1 | 202 | 0 | СтМатОб | Стоимость материальных ресурсов (всего) |  |  | 202 | 2 | 3 |  | 2 | [7 empty] | 0 | 1 | 0
50 | 0 | 0 | 1 | 222 | 0 | СтМатОбЗак | Стоимость материалов и оборудования заказчика |  |  | 222 | 3 | 3 |  | 2 | [7 empty] | 0 | 1 | 0
50 | 0 | 0 | 1 | 225 | 0 | СтМатОбПод | Стоимость материалов и оборудования подрядчика |  |  | 225 | 4 | 3 |  | 2 | [7 empty] | 0 | 1 | 0
50 | 0 | 0 | 1 | 226 | 0 | СтМат | Стоимость материалов (всего) |  |  | 226 | 5 | 3 |  | 2 | [7 empty] | 0 | 1 | 0
50 | 0 | 0 | 1 | 227 | 0 | СтМатЗак | Стоимость материалов заказчика |  |  | 227 | 6 | 3 |  | 2 | [7 empty] | 0 | 1 | 0
50 | 0 | 0 | 1 | 228 | 0 | СтМатПод | Стоимость материалов подрядчика |  |  | 228 | 7 | 3 |  | 2 | [7 empty] | 0 | 1 | 0
50 | 0 | 0 | 1 | 216 | 0 | Оборуд | Стоимость оборудования (всего) |  |  | 216 | 8 | 3 |  | 2 | [7 empty] | 0 | 1 | 0
50 | 0 | 0 | 1 | 223 | 0 | ОборудЗак | Стоимость оборудования заказчика |  |  | 223 | 9 | 3 |  | 2 | [7 empty] | 0 | 1 | 0
50 | 0 | 0 | 1 | 229 | 0 | ОборудПод | Стоимость оборудования подрядчика |  |  | 229 | 10 | 3 |  | 2 | [7 empty] | 0 | 1 | 0
50 | 0 | 0 | 1 | 203 | 0 | ЭММ | Эксплуатация машин |  |  | 203 | 11 | 3 |  | 2 | [7 empty] | 0 | 1 | 0
50 | 0 | 0 | 1 | 231 | 0 | ЭММсНРиСП | Эксплуатация машин по ТСН-2001.16 |  |  | 231 | 12 | 3 |  | 2 | [7 empty] | 0 | 1 | 0
50 | 0 | 0 | 1 | 204 | 0 | ЗПМ | ЗП машинистов |  |  | 204 | 13 | 3 |  | 2 | [7 empty] | 0 | 1 | 0
50 | 0 | 0 | 1 | 205 | 68725.94 | ОЗП | Основная ЗП рабочих |  |  | 205 | 14 | 3 |  | 2 | [7 empty] | 68725.94 | 1 | 68725.94
50 | 0 | 0 | 1 | 232 | 0 | ОЗПсНРиСП | Основная ЗП рабочих по ТСН-2001.16 |  |  | 232 | 15 | 3 |  | 2 | [7 empty] | 0 | 1 | 0
50 | 0 | 0 | 1 | 214 | 75252.96 | Строит | Строительные работы с НР и СП |  |  | 214 | 16 | 3 |  | 2 | [7 empty] | 75252.96 | 1 | 75252.96
50 | 0 | 0 | 1 | 215 | 0 | Монтаж | Монтажные работы с НР и СП |  |  | 215 | 17 | 3 |  | 2 | [7 empty] | 0 | 1 | 0
50 | 0 | 0 | 1 | 217 | 0 | Прочие | Прочие работы с НР и СП |  |  | 217 | 18 | 3 |  | 2 | [7 empty] | 0 | 1 | 0
50 | 0 | 0 | 1 | 230 | 0 | ПрочиеЗатр | Прочие затраты по ТСН-2001.16 |  |  | 230 | 19 | 3 |  | 2 | [7 empty] | 0 | 1 | 0
50 | 0 | 0 | 1 | 206 | 0 | ВозврМат | Возврат материалов |  |  | 206 | 20 | 3 |  | 2 | [7 empty] | 0 | 1 | 0
50 | 0 | 0 | 1 | 207 | 150.2 | ТрудСтр | Трудозатраты строителей |  |  | 207 | 21 | 3 |  | 7 | [7 empty] | 150.2 | 1 | 150.2
50 | 0 | 0 | 1 | 208 | 0 | ТрудМаш | Трудозатраты машинистов |  |  | 208 | 22 | 3 |  | 7 | [7 empty] | 0 | 1 | 0
50 | 0 | 0 | 1 | 209 | 0 | ТранспМат | Транспорт материалов |  |  | 209 | 23 | 3 |  | 2 | [7 empty] | 0 | 1 | 0
50 | 0 | 0 | 1 | 233 | 0 | Перевозка | Перевозка грузов |  |  | 233 | 24 | 3 |  | 2 | [7 empty] | 0 | 1 | 0
50 | 0 | 0 | 1 | 210 | 5003.2 | НР | Накладные расходы |  |  | 210 | 25 | 3 |  | 2 | [7 empty] | 5003.2 | 1 | 5003.2
50 | 0 | 0 | 1 | 211 | 1523.82 | СмПриб | Сметная прибыль |  |  | 211 | 26 | 3 |  | 2 | [7 empty] | 1523.82 | 1 | 1523.82
50 | 0 | 0 | 1 | 224 | 75252.96 | Всего | Всего с НР и СП |  |  | 224 | 27 | 3 |  | 2 | [7 empty] | 75252.96 | 1 | 75252.96
4 | 1 |  | 552 |  | Новый раздел | Измерительные трансформаторы 110-220кВ |  | 0 |  | 0 | [7 empty] | 0 |  |  | 0 | [53 empty] | 0 | [11 empty] | 0
52 | 1 | 4 | 475 | 0 | Новый раздел | Измерительные трансформаторы 110-220кВ | [7 empty] | 38871.04 | 0 | 0 | 0 | 38871.04 | 0 | 82 | 0 | 0 | 0 | 0 | 0 | 0 | 0 | 0 | 0 | 0 | 0 | 0 | 0 | 0 | 0 | 0 | 0 | 0 | 0 | 0 | 0 | 0 | 38871.04 | 38871.04 | 0 | 0 | 0 | 0 | 0 | 0 | 0 | 0 | 0 | 0 | 0 | 0 | 0 | 0 | 0 | 0 | 0 | 0 | 0 | 0 | 0 | 0 | 0 | 0 | 0 | 0 | 0 | 0 | 0 | 0 | 0 | 0 | 0 | 0 | 0 | 0 | 0 | 0 | 0 | 0 | 0 | 0 | 0 | 0 | 0 | 0 | 0 | 0 | 0 | 0 | 0 | 0 | 0 | 0 | 0 | 0 | 0 | 0 | 0 | 0 | 0 | 0 | 0 | 0 | 0 | 0 | 0 | 0 | 0 | 0 | 0 | 0 | 0 | 0 | 0 | 0 | 0 | 0 | 0 | 0 | 0 | 0 | 0 | 0 | 0 | 0 | 0 | 0 | 0 | 0 | 0 | 0 | 0 | 0 | 0 | 0 | 0 | 0 | 0 | 0 | 0 | 0 | 0 | 0 | 0 | 0 | 0 | 0 | 0 | 0 | 0 | 0 | 0 | 0 | 0 | 0 | 0 | 0 | 0 | 0 | 0 | 0 | 0 | 0 | 0 | 0 | 0 | 0 | 0 | 0 | 0 | 0 | 0 | 0 | 0 | 0 | 0 | 0 | 0 | 0 | 0 | 0 | 0 | 0 | 0 | 0 | 0 | 0 | 0 | 0 | 0 | 0 | 0 | 0 | 0 | 0 | 0 | 0 | 0 | 0 | 0
5 | 1 |  | 485 |  | Новый подраздел | Ежегодное техническое обслуживание (ТО-1) трансформаторов тока 220кВ |  | 0 |  | 0 | [7 empty] | 0 |  |  | 0 | [53 empty] | 0 | [11 empty] | 0
52 | 1 | 5 | 479 | 0 | Новый подраздел | Ежегодное техническое обслуживание (ТО-1) трансформаторов тока 220кВ | [7 empty] | 19046.4 | 0 | 0 | 0 | 19046.4 | 0 | 40 | 0 | 0 | 0 | 0 | 0 | 0 | 19046.4 | 0 | 0 | 0 | 19046.4 | 0 | 40 | 0 | 0 | 0 | 0 | 0 | 0 | 0 | 0 | 0 | 19046.4 | 19046.4 | 0 | 0 | 0 | 0 | 0 | 0 | 0 | 0 | 0 | 0 | 0 | 0 | 0 | 0 | 0 | 0 | 0 | 0 | 0 | 0 | 0 | 0 | 0 | 0 | 0 | 0 | 0 | 0 | 0 | 0 | 0 | 0 | 0 | 19046.4 | 19046.4 | 0 | 0 | 0 | 0 | 0 | 0 | 0 | 0 | 0 | 0 | 0 | 0 | 0 | 0 | 0 | 0 | 0 | 0 | 0 | 0 | 0 | 0 | 0 | 0 | 0 | 0 | 0 | 0 | 0 | 0 | 0 | 0 | 0 | 0 | 0 | 0 | 0 | 0 | 0 | 0 | 0 | 0 | 0 | 0 | 0 | 0 | 0 | 0 | 0 | 0 | 0 | 0 | 0 | 0 | 0 | 0 | 0 | 0 | 0 | 0 | 0 | 0 | 0 | 0 | 0 | 0 | 0 | 0 | 0 | 0 | 0 | 0 | 0 | 0 | 0 | 0 | 0 | 0 | 0 | 0 | 0 | 0 | 0 | 0 | 0 | 0 | 0 | 0 | 0 | 0 | 0 | 0 | 0 | 0 | 0 | 0 | 0 | 0 | 0 | 0 | 0 | 0 | 0 | 0 | 0 | 0 | 0 | 0 | 0 | 0 | 0 | 0 | 0 | 0 | 0 | 0 | 0 | 0 | 0 | 0 | 0 | 0 | 0 | 0 | 0 | 0
17 | 1 | 32 | 32 | 32 | 05-06050104-03 | Ремонт элегазовых выключателей III группы сложности, класс напряжения 220 кВ (Прим. к техническому обслуживанию ТТ-220кВ.) (Устранение коррозии на внешних металлических деталях. Осмотр и подтяжка креплений элементов трансформатора тока. Визуальный осмотр элегазовой системы. Проверка герметичности трансформатора тока. Проверка давления элегаза. Пополнение трансформатора тока элегазом. Измерение характеристик трансформатора тока..) | 1 шт. | 1 | 0 | 1 |  |  |  | 19046.4 | 0 | 0 | 0 | 19046.4 | 0 | 40 | 0 | 0 | 0 | 0 |  | 282658987 | 7440 | 0 | 0 | 0 | 7440 | 0 | 40 | 0 | 0 | 7440 | 0 | 0 | 0 | 7440 | 0 | 40 | 0 | 0 | 0 | 0 | 1 | 1 |  |  | 1 | 2.56 | 1 | 1 |  |  |  |  | 0 | 1 | БЦРЭО РАО ЕЭС, 05-06050104-03, доп. 6 |  |  | 150 | 0 |  | 0 | 1 | 0 | 2.56 | 1 | 1 | 1 | 1 | 1 |  | 0 | 0 |  |  |  | 0 | 0 | 0 | [5 empty] | 0 |  | 0 | 19046.4 | 0 | 0 | 0 | 19046.4 | 0 | 40 | 0 | 0 | 0 | 0 | [13 empty] | 0 | 0 | 1 | 1 |  |  |  | 1010 | 1 шт. | шт. | 1 | [6 empty] | 295507042 | 1 | Прочие работы | 0 |  | 1 | 150 | Базовые цены ремонт энергетического оборудования РАО ЕЭС России. | (03) |  |  |  | 917504 | 7440 | 0 | 0 | 0 | 7440 | 40 | 0 | 0 | [17 empty] | 0 | 0 | 0 |  |  |  |  | 0 | 0 |  |  |  |  | 1 |  | -688027602 | 2 | 1 | 3 | 0 | 0 | 0 | 19046.4 | 19046.4 | 0 | 0 |  | 0 | 3 | 0 |  | 0 | 1 | 0 | 0 | 0 | 0 | 0
51 | 1 | 5 | 479 |  | Новый подраздел | Ежегодное техническое обслуживание (ТО-1) трансформаторов тока 220кВ | 0 | [6 empty] | 19046.4 | 0 | 0 | 0 | 19046.4 | 0 | 40 | 0 | 0 | 0 | 0 |  |  | 19046.4 | 0 | 0 | 0 | 19046.4 | 0 | 40 | 0 | 0 | 0 | 0 |  |  | 0 | 0 | 0 | 19046.4 | 19046.4 | 0 | 0 | 0 | 0 | 0 | 0 | 0 | 0 | 0 | 0 | 0 | [19 empty] | 0 | 0 | 0 | 19046.4 | 19046.4 | 0 | 0 | 0 | 0 | 0 | 0 | 0 | 0 | 0 | 0 | 0 | [114 empty] | 0
50 | 0 | 0 | 1 | 201 | 19046.4 | ПЗ | Прямые затраты |  |  | 201 | 1 | 3 |  | 2 | [7 empty] | 19046.4 | 1 | 19046.4
50 | 0 | 0 | 1 | 202 | 0 | СтМатОб | Стоимость материальных ресурсов (всего) |  |  | 202 | 2 | 3 |  | 2 | [7 empty] | 0 | 1 | 0
50 | 0 | 0 | 1 | 222 | 0 | СтМатОбЗак | Стоимость материалов и оборудования заказчика |  |  | 222 | 3 | 3 |  | 2 | [7 empty] | 0 | 1 | 0
50 | 0 | 0 | 1 | 225 | 0 | СтМатОбПод | Стоимость материалов и оборудования подрядчика |  |  | 225 | 4 | 3 |  | 2 | [7 empty] | 0 | 1 | 0
50 | 0 | 0 | 1 | 226 | 0 | СтМат | Стоимость материалов (всего) |  |  | 226 | 5 | 3 |  | 2 | [7 empty] | 0 | 1 | 0
50 | 0 | 0 | 1 | 227 | 0 | СтМатЗак | Стоимость материалов заказчика |  |  | 227 | 6 | 3 |  | 2 | [7 empty] | 0 | 1 | 0
50 | 0 | 0 | 1 | 228 | 0 | СтМатПод | Стоимость материалов подрядчика |  |  | 228 | 7 | 3 |  | 2 | [7 empty] | 0 | 1 | 0
50 | 0 | 0 | 1 | 216 | 0 | Оборуд | Стоимость оборудования (всего) |  |  | 216 | 8 | 3 |  | 2 | [7 empty] | 0 | 1 | 0
50 | 0 | 0 | 1 | 223 | 0 | ОборудЗак | Стоимость оборудования заказчика |  |  | 223 | 9 | 3 |  | 2 | [7 empty] | 0 | 1 | 0
50 | 0 | 0 | 1 | 229 | 0 | ОборудПод | Стоимость оборудования подрядчика |  |  | 229 | 10 | 3 |  | 2 | [7 empty] | 0 | 1 | 0
50 | 0 | 0 | 1 | 203 | 0 | ЭММ | Эксплуатация машин |  |  | 203 | 11 | 3 |  | 2 | [7 empty] | 0 | 1 | 0
50 | 0 | 0 | 1 | 231 | 0 | ЭММсНРиСП | Эксплуатация машин по ТСН-2001.16 |  |  | 231 | 12 | 3 |  | 2 | [7 empty] | 0 | 1 | 0
50 | 0 | 0 | 1 | 204 | 0 | ЗПМ | ЗП машинистов |  |  | 204 | 13 | 3 |  | 2 | [7 empty] | 0 | 1 | 0
50 | 0 | 0 | 1 | 205 | 19046.4 | ОЗП | Основная ЗП рабочих |  |  | 205 | 14 | 3 |  | 2 | [7 empty] | 19046.4 | 1 | 19046.4
50 | 0 | 0 | 1 | 232 | 0 | ОЗПсНРиСП | Основная ЗП рабочих по ТСН-2001.16 |  |  | 232 | 15 | 3 |  | 2 | [7 empty] | 0 | 1 | 0
50 | 0 | 0 | 1 | 214 | 19046.4 | Строит | Строительные работы с НР и СП |  |  | 214 | 16 | 3 |  | 2 | [7 empty] | 19046.4 | 1 | 19046.4
50 | 0 | 0 | 1 | 215 | 0 | Монтаж | Монтажные работы с НР и СП |  |  | 215 | 17 | 3 |  | 2 | [7 empty] | 0 | 1 | 0
50 | 0 | 0 | 1 | 217 | 0 | Прочие | Прочие работы с НР и СП |  |  | 217 | 18 | 3 |  | 2 | [7 empty] | 0 | 1 | 0
50 | 0 | 0 | 1 | 230 | 0 | ПрочиеЗатр | Прочие затраты по ТСН-2001.16 |  |  | 230 | 19 | 3 |  | 2 | [7 empty] | 0 | 1 | 0
50 | 0 | 0 | 1 | 206 | 0 | ВозврМат | Возврат материалов |  |  | 206 | 20 | 3 |  | 2 | [7 empty] | 0 | 1 | 0
50 | 0 | 0 | 1 | 207 | 40 | ТрудСтр | Трудозатраты строителей |  |  | 207 | 21 | 3 |  | 7 | [7 empty] | 40 | 1 | 40
50 | 0 | 0 | 1 | 208 | 0 | ТрудМаш | Трудозатраты машинистов |  |  | 208 | 22 | 3 |  | 7 | [7 empty] | 0 | 1 | 0
50 | 0 | 0 | 1 | 209 | 0 | ТранспМат | Транспорт материалов |  |  | 209 | 23 | 3 |  | 2 | [7 empty] | 0 | 1 | 0
50 | 0 | 0 | 1 | 233 | 0 | Перевозка | Перевозка грузов |  |  | 233 | 24 | 3 |  | 2 | [7 empty] | 0 | 1 | 0
50 | 0 | 0 | 1 | 210 | 0 | НР | Накладные расходы |  |  | 210 | 25 | 3 |  | 2 | [7 empty] | 0 | 1 | 0
50 | 0 | 0 | 1 | 211 | 0 | СмПриб | Сметная прибыль |  |  | 211 | 26 | 3 |  | 2 | [7 empty] | 0 | 1 | 0
50 | 0 | 0 | 1 | 224 | 19046.4 | Всего | Всего с НР и СП |  |  | 224 | 27 | 3 |  | 2 | [7 empty] | 19046.4 | 1 | 19046.4
5 | 1 |  | 522 |  | Новый подраздел | Tехническое обслуживание (ТО-5 - 1 раз в 5 лет и в 1-й год эксплуатации) трансформаторов тока 220 кВ |  | 0 |  | -1 | [7 empty] | 0 |  |  | 0 | [53 empty] | 0 | [11 empty] | 0
52 | 1 | 5 | 515 | 0 | Новый подраздел | Tехническое обслуживание (ТО-5 - 1 раз в 5 лет и в 1-й год эксплуатации) трансформаторов тока 220 кВ | [7 empty] | 19824.64 | 0 | 0 | 0 | 19824.64 | 0 | 42 | 0 | 0 | 0 | 0 | 0 | 0 | 19824.64 | 0 | 0 | 0 | 19824.64 | 0 | 42 | 0 | 0 | 0 | 0 | 0 | 0 | 0 | 0 | 0 | 19824.64 | 19824.64 | 0 | 0 | 0 | 0 | 0 | 0 | 0 | 0 | 0 | 0 | 0 | 0 | 0 | 0 | 0 | 0 | 0 | 0 | 0 | 0 | 0 | 0 | 0 | 0 | 0 | 0 | 0 | 0 | 0 | 0 | 0 | 0 | 0 | 19824.64 | 19824.64 | 0 | 0 | 0 | 0 | 0 | 0 | 0 | 0 | 0 | 0 | 0 | 0 | 0 | 0 | 0 | 0 | 0 | 0 | 0 | 0 | 0 | 0 | 0 | 0 | 0 | 0 | 0 | 0 | 0 | 0 | 0 | 0 | 0 | 0 | 0 | 0 | 0 | 0 | 0 | 0 | 0 | 0 | 0 | 0 | 0 | 0 | 0 | 0 | 0 | 0 | 0 | 0 | 0 | 0 | 0 | 0 | 0 | 0 | 0 | 0 | 0 | 0 | 0 | 0 | 0 | 0 | 0 | 0 | 0 | 0 | 0 | 0 | 0 | 0 | 0 | 0 | 0 | 0 | 0 | 0 | 0 | 0 | 0 | 0 | 0 | 0 | 0 | 0 | 0 | 0 | 0 | 0 | 0 | 0 | 0 | 0 | 0 | 0 | 0 | 0 | 0 | 0 | 0 | 0 | 0 | 0 | 0 | 0 | 0 | 0 | 0 | 0 | 0 | 0 | 0 | 0 | 0 | 0 | 0 | 0 | 0 | 0 | 0 | 0 | 0 | 0
17 | 1 | 33 | 33 | 33 | 05-06050104-03 | Ремонт элегазовых выключателей III группы сложности, класс напряжения 220 кВ (Прим. к техническому обслуживанию ТТ-220кВ.) (Устранение коррозии на внешних металлических деталях. Осмотр и подтяжка креплений элементов трансформатора тока. Визуальный осмотр элегазовой системы. Проверка герметичности трансформатора тока. Проверка давления элегаза. Пополнение трансформатора тока элегазом. Измерение характеристик трансформатора тока.) | 1 шт. | 1 | 0 | 1 |  |  |  | 19046.4 | 0 | 0 | 0 | 19046.4 | 0 | 40 | 0 | 0 | 0 | 0 |  | 282658987 | 7440 | 0 | 0 | 0 | 7440 | 0 | 40 | 0 | 0 | 7440 | 0 | 0 | 0 | 7440 | 0 | 40 | 0 | 0 | 0 | 0 | 1 | 1 |  |  | 1 | 2.56 | 1 | 1 |  |  |  |  | 0 | 1 | БЦРЭО РАО ЕЭС, 05-06050104-03, доп. 6 |  |  | 150 | 0 |  | 0 | 1 | 0 | 2.56 | 1 | 1 | 1 | 1 | 1 |  | 0 | 0 |  |  |  | 0 | 0 | 0 | [5 empty] | 0 |  | 0 | 19046.4 | 0 | 0 | 0 | 19046.4 | 0 | 40 | 0 | 0 | 0 | 0 | [13 empty] | 0 | 0 | 1 | 1 |  |  |  | 1010 | 1 шт. | шт. | 1 | [6 empty] | 295507042 | 1 | Прочие работы | 0 |  | 1 | 150 | Базовые цены ремонт энергетического оборудования РАО ЕЭС России. | (03) |  |  |  | 917504 | 7440 | 0 | 0 | 0 | 7440 | 40 | 0 | 0 | [17 empty] | 0 | 0 | 0 |  |  |  |  | 0 | 0 |  |  |  |  | 1 |  | -412487647 | 2 | 1 | 3 | 0 | 0 | 0 | 19046.4 | 19046.4 | 0 | 0 |  | 0 | 3 | 0 |  | 0 | 1 | 0 | 0 | 0 | 0 | 0
17 | 1 | 34 | 34 | 34 | 06-01150101-01 | Испытание трансформаторного масла. Определение количества растворенной воды в масле (Прим. к анализу влагосодержания элегаза) | 1 проба масла | 1 | 0 | 1 |  |  |  | 778.24 | 0 | 0 | 0 | 778.24 | 0 | 2 | 0 | 0 | 0 | 0 |  | 282658987 | 304 | 0 | 0 | 0 | 304 | 0 | 2 | 0 | 0 | 304 | 0 | 0 | 0 | 304 | 0 | 2 | 0 | 0 | 0 | 0 | 1 | 1 |  |  | 1 | 2.56 | 1 | 1 |  |  |  |  | 0 | 1 | БЦРЭО РАО ЕЭС, сб.06,разд.01,поз.150101-01 |  |  | 150 | 0 |  | 0 | 1 | 0 | 2.56 | 1 | 1 | 1 | 1 | 1 |  | 0 | 0 |  |  |  | 0 | 0 | 0 | [5 empty] | 0 |  | 0 | 778.24 | 0 | 0 | 0 | 778.24 | 0 | 2 | 0 | 0 | 0 | 0 | [13 empty] | 0 | 0 | 1 | 1 |  |  |  | 3154579 | 1 проба масла | 1 проба масла | 1 | [6 empty] | 295507042 | 1 | Прочие работы | 0 |  | 1 | 150 | Базовые цены ремонт энергетического оборудования РАО ЕЭС России. | (03) |  |  |  | 131072 | 304 | 0 | 0 | 0 | 304 | 2 | 0 | 0 | [17 empty] | 0 | 0 | 0 |  |  |  |  | 0 | 0 |  |  |  |  | 1 |  | 757897016 | 2 | 1 | 3 | 0 | 0 | 0 | 778.24 | 778.24 | 0 | 0 |  | 0 | 3 | 0 |  | 0 | 1 | 0 | 0 | 0 | 0 | 0
51 | 1 | 5 | 515 |  | Новый подраздел | Tехническое обслуживание (ТО-5 - 1 раз в 5 лет и в 1-й год эксплуатации) трансформаторов тока 220 кВ | 0 | [6 empty] | 19824.64 | 0 | 0 | 0 | 19824.64 | 0 | 42 | 0 | 0 | 0 | 0 |  |  | 19824.64 | 0 | 0 | 0 | 19824.64 | 0 | 42 | 0 | 0 | 0 | 0 |  |  | 0 | 0 | 0 | 19824.64 | 19824.64 | 0 | 0 | 0 | 0 | 0 | 0 | 0 | 0 | 0 | 0 | 0 | [19 empty] | 0 | 0 | 0 | 19824.64 | 19824.64 | 0 | 0 | 0 | 0 | 0 | 0 | 0 | 0 | 0 | 0 | 0 | [114 empty] | 0
50 | 0 | 0 | 1 | 201 | 19824.64 | ПЗ | Прямые затраты |  |  | 201 | 1 | 3 |  | 2 | [7 empty] | 19824.64 | 1 | 19824.64
50 | 0 | 0 | 1 | 202 | 0 | СтМатОб | Стоимость материальных ресурсов (всего) |  |  | 202 | 2 | 3 |  | 2 | [7 empty] | 0 | 1 | 0
50 | 0 | 0 | 1 | 222 | 0 | СтМатОбЗак | Стоимость материалов и оборудования заказчика |  |  | 222 | 3 | 3 |  | 2 | [7 empty] | 0 | 1 | 0
50 | 0 | 0 | 1 | 225 | 0 | СтМатОбПод | Стоимость материалов и оборудования подрядчика |  |  | 225 | 4 | 3 |  | 2 | [7 empty] | 0 | 1 | 0
50 | 0 | 0 | 1 | 226 | 0 | СтМат | Стоимость материалов (всего) |  |  | 226 | 5 | 3 |  | 2 | [7 empty] | 0 | 1 | 0
50 | 0 | 0 | 1 | 227 | 0 | СтМатЗак | Стоимость материалов заказчика |  |  | 227 | 6 | 3 |  | 2 | [7 empty] | 0 | 1 | 0
50 | 0 | 0 | 1 | 228 | 0 | СтМатПод | Стоимость материалов подрядчика |  |  | 228 | 7 | 3 |  | 2 | [7 empty] | 0 | 1 | 0
50 | 0 | 0 | 1 | 216 | 0 | Оборуд | Стоимость оборудования (всего) |  |  | 216 | 8 | 3 |  | 2 | [7 empty] | 0 | 1 | 0
50 | 0 | 0 | 1 | 223 | 0 | ОборудЗак | Стоимость оборудования заказчика |  |  | 223 | 9 | 3 |  | 2 | [7 empty] | 0 | 1 | 0
50 | 0 | 0 | 1 | 229 | 0 | ОборудПод | Стоимость оборудования подрядчика |  |  | 229 | 10 | 3 |  | 2 | [7 empty] | 0 | 1 | 0
50 | 0 | 0 | 1 | 203 | 0 | ЭММ | Эксплуатация машин |  |  | 203 | 11 | 3 |  | 2 | [7 empty] | 0 | 1 | 0
50 | 0 | 0 | 1 | 231 | 0 | ЭММсНРиСП | Эксплуатация машин по ТСН-2001.16 |  |  | 231 | 12 | 3 |  | 2 | [7 empty] | 0 | 1 | 0
50 | 0 | 0 | 1 | 204 | 0 | ЗПМ | ЗП машинистов |  |  | 204 | 13 | 3 |  | 2 | [7 empty] | 0 | 1 | 0
50 | 0 | 0 | 1 | 205 | 19824.64 | ОЗП | Основная ЗП рабочих |  |  | 205 | 14 | 3 |  | 2 | [7 empty] | 19824.64 | 1 | 19824.64
50 | 0 | 0 | 1 | 232 | 0 | ОЗПсНРиСП | Основная ЗП рабочих по ТСН-2001.16 |  |  | 232 | 15 | 3 |  | 2 | [7 empty] | 0 | 1 | 0
50 | 0 | 0 | 1 | 214 | 19824.64 | Строит | Строительные работы с НР и СП |  |  | 214 | 16 | 3 |  | 2 | [7 empty] | 19824.64 | 1 | 19824.64
50 | 0 | 0 | 1 | 215 | 0 | Монтаж | Монтажные работы с НР и СП |  |  | 215 | 17 | 3 |  | 2 | [7 empty] | 0 | 1 | 0
50 | 0 | 0 | 1 | 217 | 0 | Прочие | Прочие работы с НР и СП |  |  | 217 | 18 | 3 |  | 2 | [7 empty] | 0 | 1 | 0
50 | 0 | 0 | 1 | 230 | 0 | ПрочиеЗатр | Прочие затраты по ТСН-2001.16 |  |  | 230 | 19 | 3 |  | 2 | [7 empty] | 0 | 1 | 0
50 | 0 | 0 | 1 | 206 | 0 | ВозврМат | Возврат материалов |  |  | 206 | 20 | 3 |  | 2 | [7 empty] | 0 | 1 | 0
50 | 0 | 0 | 1 | 207 | 42 | ТрудСтр | Трудозатраты строителей |  |  | 207 | 21 | 3 |  | 7 | [7 empty] | 42 | 1 | 42
50 | 0 | 0 | 1 | 208 | 0 | ТрудМаш | Трудозатраты машинистов |  |  | 208 | 22 | 3 |  | 7 | [7 empty] | 0 | 1 | 0
50 | 0 | 0 | 1 | 209 | 0 | ТранспМат | Транспорт материалов |  |  | 209 | 23 | 3 |  | 2 | [7 empty] | 0 | 1 | 0
50 | 0 | 0 | 1 | 233 | 0 | Перевозка | Перевозка грузов |  |  | 233 | 24 | 3 |  | 2 | [7 empty] | 0 | 1 | 0
50 | 0 | 0 | 1 | 210 | 0 | НР | Накладные расходы |  |  | 210 | 25 | 3 |  | 2 | [7 empty] | 0 | 1 | 0
50 | 0 | 0 | 1 | 211 | 0 | СмПриб | Сметная прибыль |  |  | 211 | 26 | 3 |  | 2 | [7 empty] | 0 | 1 | 0
50 | 0 | 0 | 1 | 224 | 19824.64 | Всего | Всего с НР и СП |  |  | 224 | 27 | 3 |  | 2 | [7 empty] | 19824.64 | 1 | 19824.64
51 | 1 | 4 | 475 |  | Новый раздел | Измерительные трансформаторы 110-220кВ | 0 | [6 empty] | 38871.04 | 0 | 0 | 0 | 38871.04 | 0 | 82 | 0 | 0 | 0 | 0 | [15 empty] | 0 | 0 | 0 | 38871.04 | 38871.04 | 0 | 0 | 0 | 0 | 0 | 0 | 0 | 0 | 0 | 0 | 0 | [149 empty] | 0
50 | 0 | 0 | 1 | 201 | 38871.04 | ПЗ | Прямые затраты |  |  | 201 | 1 | 3 |  | 2 | [7 empty] | 38871.04 | 1 | 38871.04
50 | 0 | 0 | 1 | 202 | 0 | СтМатОб | Стоимость материальных ресурсов (всего) |  |  | 202 | 2 | 3 |  | 2 | [7 empty] | 0 | 1 | 0
50 | 0 | 0 | 1 | 222 | 0 | СтМатОбЗак | Стоимость материалов и оборудования заказчика |  |  | 222 | 3 | 3 |  | 2 | [7 empty] | 0 | 1 | 0
50 | 0 | 0 | 1 | 225 | 0 | СтМатОбПод | Стоимость материалов и оборудования подрядчика |  |  | 225 | 4 | 3 |  | 2 | [7 empty] | 0 | 1 | 0
50 | 0 | 0 | 1 | 226 | 0 | СтМат | Стоимость материалов (всего) |  |  | 226 | 5 | 3 |  | 2 | [7 empty] | 0 | 1 | 0
50 | 0 | 0 | 1 | 227 | 0 | СтМатЗак | Стоимость материалов заказчика |  |  | 227 | 6 | 3 |  | 2 | [7 empty] | 0 | 1 | 0
50 | 0 | 0 | 1 | 228 | 0 | СтМатПод | Стоимость материалов подрядчика |  |  | 228 | 7 | 3 |  | 2 | [7 empty] | 0 | 1 | 0
50 | 0 | 0 | 1 | 216 | 0 | Оборуд | Стоимость оборудования (всего) |  |  | 216 | 8 | 3 |  | 2 | [7 empty] | 0 | 1 | 0
50 | 0 | 0 | 1 | 223 | 0 | ОборудЗак | Стоимость оборудования заказчика |  |  | 223 | 9 | 3 |  | 2 | [7 empty] | 0 | 1 | 0
50 | 0 | 0 | 1 | 229 | 0 | ОборудПод | Стоимость оборудования подрядчика |  |  | 229 | 10 | 3 |  | 2 | [7 empty] | 0 | 1 | 0
50 | 0 | 0 | 1 | 203 | 0 | ЭММ | Эксплуатация машин |  |  | 203 | 11 | 3 |  | 2 | [7 empty] | 0 | 1 | 0
50 | 0 | 0 | 1 | 231 | 0 | ЭММсНРиСП | Эксплуатация машин по ТСН-2001.16 |  |  | 231 | 12 | 3 |  | 2 | [7 empty] | 0 | 1 | 0
50 | 0 | 0 | 1 | 204 | 0 | ЗПМ | ЗП машинистов |  |  | 204 | 13 | 3 |  | 2 | [7 empty] | 0 | 1 | 0
50 | 0 | 0 | 1 | 205 | 38871.04 | ОЗП | Основная ЗП рабочих |  |  | 205 | 14 | 3 |  | 2 | [7 empty] | 38871.04 | 1 | 38871.04
50 | 0 | 0 | 1 | 232 | 0 | ОЗПсНРиСП | Основная ЗП рабочих по ТСН-2001.16 |  |  | 232 | 15 | 3 |  | 2 | [7 empty] | 0 | 1 | 0
50 | 0 | 0 | 1 | 214 | 38871.04 | Строит | Строительные работы с НР и СП |  |  | 214 | 16 | 3 |  | 2 | [7 empty] | 38871.04 | 1 | 38871.04
50 | 0 | 0 | 1 | 215 | 0 | Монтаж | Монтажные работы с НР и СП |  |  | 215 | 17 | 3 |  | 2 | [7 empty] | 0 | 1 | 0
50 | 0 | 0 | 1 | 217 | 0 | Прочие | Прочие работы с НР и СП |  |  | 217 | 18 | 3 |  | 2 | [7 empty] | 0 | 1 | 0
50 | 0 | 0 | 1 | 230 | 0 | ПрочиеЗатр | Прочие затраты по ТСН-2001.16 |  |  | 230 | 19 | 3 |  | 2 | [7 empty] | 0 | 1 | 0
50 | 0 | 0 | 1 | 206 | 0 | ВозврМат | Возврат материалов |  |  | 206 | 20 | 3 |  | 2 | [7 empty] | 0 | 1 | 0
50 | 0 | 0 | 1 | 207 | 82 | ТрудСтр | Трудозатраты строителей |  |  | 207 | 21 | 3 |  | 7 | [7 empty] | 82 | 1 | 82
50 | 0 | 0 | 1 | 208 | 0 | ТрудМаш | Трудозатраты машинистов |  |  | 208 | 22 | 3 |  | 7 | [7 empty] | 0 | 1 | 0
50 | 0 | 0 | 1 | 209 | 0 | ТранспМат | Транспорт материалов |  |  | 209 | 23 | 3 |  | 2 | [7 empty] | 0 | 1 | 0
50 | 0 | 0 | 1 | 233 | 0 | Перевозка | Перевозка грузов |  |  | 233 | 24 | 3 |  | 2 | [7 empty] | 0 | 1 | 0
50 | 0 | 0 | 1 | 210 | 0 | НР | Накладные расходы |  |  | 210 | 25 | 3 |  | 2 | [7 empty] | 0 | 1 | 0
50 | 0 | 0 | 1 | 211 | 0 | СмПриб | Сметная прибыль |  |  | 211 | 26 | 3 |  | 2 | [7 empty] | 0 | 1 | 0
50 | 0 | 0 | 1 | 224 | 38871.04 | Всего | Всего с НР и СП |  |  | 224 | 27 | 3 |  | 2 | [7 empty] | 38871.04 | 1 | 38871.04
4 | 1 |  | 625 |  | Новый раздел | Ежегодное техническое обслуживание (ТО-1) трансформаторов тока 110кВ |  | 0 |  | -1 | [7 empty] | 0 |  |  | 0 | [53 empty] | 0 | [11 empty] | 0
52 | 1 | 4 | 582 | 0 | Новый раздел | Ежегодное техническое обслуживание (ТО-1) трансформаторов тока 110кВ | [7 empty] | 26490.88 | 0 | 0 | 0 | 26490.88 | 0 | 56 | 0 | 0 | 0 | 0 | 0 | 0 | 12856.32 | 0 | 0 | 0 | 12856.32 | 0 | 27 | 0 | 0 | 0 | 0 | 0 | 0 | 0 | 0 | 0 | 26490.88 | 26490.88 | 0 | 0 | 0 | 0 | 0 | 0 | 0 | 0 | 0 | 0 | 0 | 0 | 0 | 0 | 0 | 0 | 0 | 0 | 0 | 0 | 0 | 0 | 0 | 0 | 0 | 0 | 0 | 0 | 0 | 0 | 0 | 0 | 0 | 12856.32 | 12856.32 | 0 | 0 | 0 | 0 | 0 | 0 | 0 | 0 | 0 | 0 | 0 | 0 | 0 | 0 | 0 | 0 | 0 | 0 | 0 | 0 | 0 | 0 | 0 | 0 | 0 | 0 | 0 | 0 | 0 | 0 | 0 | 0 | 0 | 0 | 0 | 0 | 0 | 0 | 0 | 0 | 0 | 0 | 0 | 0 | 0 | 0 | 0 | 0 | 0 | 0 | 0 | 0 | 0 | 0 | 0 | 0 | 0 | 0 | 0 | 0 | 0 | 0 | 0 | 0 | 0 | 0 | 0 | 0 | 0 | 0 | 0 | 0 | 0 | 0 | 0 | 0 | 0 | 0 | 0 | 0 | 0 | 0 | 0 | 0 | 0 | 0 | 0 | 0 | 0 | 0 | 0 | 0 | 0 | 0 | 0 | 0 | 0 | 0 | 0 | 0 | 0 | 0 | 0 | 0 | 0 | 0 | 0 | 0 | 0 | 0 | 0 | 0 | 0 | 0 | 0 | 0 | 0 | 0 | 0 | 0 | 0 | 0 | 0 | 0 | 0 | 0
17 | 1 | 35 | 35 | 35 | 05-06050103-03 | Ремонт элегазовых выключателей III группы сложности, класс напряжения 72.5-150 кВ (Прим. к техническому обслуживанию ТТ-110кВ.) (Устранение коррозии на внешних металлических деталях. Осмотр и подтяжка креплений элементов трансформатора тока. Визуальный осмотр элегазовой системы. Проверка герметичности трансформатора тока. Проверка давления элегаза. Пополнение трансформатора тока элегазом. Измерение характеристик трансформатора тока.) | 1 шт. | 1 | 0 | 1 |  |  |  | 12856.32 | 0 | 0 | 0 | 12856.32 | 0 | 27 | 0 | 0 | 0 | 0 |  | 282658987 | 5022 | 0 | 0 | 0 | 5022 | 0 | 27 | 0 | 0 | 5022 | 0 | 0 | 0 | 5022 | 0 | 27 | 0 | 0 | 0 | 0 | 1 | 1 |  |  | 1 | 2.56 | 1 | 1 |  |  |  |  | 0 | 1 | БЦРЭО РАО ЕЭС, 05-06050103-03, доп. 6 |  |  | 150 | 0 |  | 0 | 1 | 0 | 2.56 | 1 | 1 | 1 | 1 | 1 |  | 0 | 0 |  |  |  | 0 | 0 | 0 | [5 empty] | 0 |  | 0 | 12856.32 | 0 | 0 | 0 | 12856.32 | 0 | 27 | 0 | 0 | 0 | 0 | [13 empty] | 0 | 0 | 1 | 1 |  |  |  | 1010 | 1 шт. | шт. | 1 | [6 empty] | 295507042 | 1 | Прочие работы | 0 |  | 1 | 150 | Базовые цены ремонт энергетического оборудования РАО ЕЭС России. | (03) |  |  |  | 1179648 | 5022 | 0 | 0 | 0 | 5022 | 27 | 0 | 0 | [17 empty] | 0 | 0 | 0 |  |  |  |  | 0 | 0 |  |  |  |  | 1 |  | 1044830690 | 2 | 1 | 3 | 0 | 0 | 0 | 12856.32 | 12856.32 | 0 | 0 |  | 0 | 3 | 0 |  | 0 | 1 | 0 | 0 | 0 | 0 | 0
5 | 1 |  | 595 |  | Новый подраздел | Tехническое обслуживание (ТО-5 - 1 раз в 5 лет и в 1-й год эксплуатации) трансформаторов тока 110кВ |  | 0 |  | -1 | [7 empty] | 0 |  |  | 0 | [53 empty] | 0 | [11 empty] | 0
52 | 1 | 5 | 588 | 0 | Новый подраздел | Tехническое обслуживание (ТО-5 - 1 раз в 5 лет и в 1-й год эксплуатации) трансформаторов тока 110кВ | [7 empty] | 13634.56 | 0 | 0 | 0 | 13634.56 | 0 | 29 | 0 | 0 | 0 | 0 | 0 | 0 | 13634.56 | 0 | 0 | 0 | 13634.56 | 0 | 29 | 0 | 0 | 0 | 0 | 0 | 0 | 0 | 0 | 0 | 13634.56 | 13634.56 | 0 | 0 | 0 | 0 | 0 | 0 | 0 | 0 | 0 | 0 | 0 | 0 | 0 | 0 | 0 | 0 | 0 | 0 | 0 | 0 | 0 | 0 | 0 | 0 | 0 | 0 | 0 | 0 | 0 | 0 | 0 | 0 | 0 | 13634.56 | 13634.56 | 0 | 0 | 0 | 0 | 0 | 0 | 0 | 0 | 0 | 0 | 0 | 0 | 0 | 0 | 0 | 0 | 0 | 0 | 0 | 0 | 0 | 0 | 0 | 0 | 0 | 0 | 0 | 0 | 0 | 0 | 0 | 0 | 0 | 0 | 0 | 0 | 0 | 0 | 0 | 0 | 0 | 0 | 0 | 0 | 0 | 0 | 0 | 0 | 0 | 0 | 0 | 0 | 0 | 0 | 0 | 0 | 0 | 0 | 0 | 0 | 0 | 0 | 0 | 0 | 0 | 0 | 0 | 0 | 0 | 0 | 0 | 0 | 0 | 0 | 0 | 0 | 0 | 0 | 0 | 0 | 0 | 0 | 0 | 0 | 0 | 0 | 0 | 0 | 0 | 0 | 0 | 0 | 0 | 0 | 0 | 0 | 0 | 0 | 0 | 0 | 0 | 0 | 0 | 0 | 0 | 0 | 0 | 0 | 0 | 0 | 0 | 0 | 0 | 0 | 0 | 0 | 0 | 0 | 0 | 0 | 0 | 0 | 0 | 0 | 0 | 0
17 | 1 | 36 | 36 | 36 | 05-06050103-03 | Ремонт элегазовых выключателей III группы сложности, класс напряжения 72.5-150 кВ (Прим. к техническому обслуживанию ТТ-110кВ.) (Устранение коррозии на внешних металлических деталях. Осмотр и подтяжка креплений элементов трансформатора тока. Визуальный осмотр элегазовой системы. Проверка герметичности трансформатора тока. Проверка давления элегаза. Пополнение трансформатора тока элегазом. Измерение характеристик трансформатора тока..) | 1 шт. | 1 | 0 | 1 |  |  |  | 12856.32 | 0 | 0 | 0 | 12856.32 | 0 | 27 | 0 | 0 | 0 | 0 |  | 282658987 | 5022 | 0 | 0 | 0 | 5022 | 0 | 27 | 0 | 0 | 5022 | 0 | 0 | 0 | 5022 | 0 | 27 | 0 | 0 | 0 | 0 | 1 | 1 |  |  | 1 | 2.56 | 1 | 1 |  |  |  |  | 0 | 1 | БЦРЭО РАО ЕЭС, 05-06050103-03, доп. 6 |  |  | 150 | 0 |  | 0 | 1 | 0 | 2.56 | 1 | 1 | 1 | 1 | 1 |  | 0 | 0 |  |  |  | 0 | 0 | 0 | [5 empty] | 0 |  | 0 | 12856.32 | 0 | 0 | 0 | 12856.32 | 0 | 27 | 0 | 0 | 0 | 0 | [13 empty] | 0 | 0 | 1 | 1 |  |  |  | 1010 | 1 шт. | шт. | 1 | [6 empty] | 295507042 | 1 | Прочие работы | 0 |  | 1 | 150 | Базовые цены ремонт энергетического оборудования РАО ЕЭС России. | (03) |  |  |  | 1179648 | 5022 | 0 | 0 | 0 | 5022 | 27 | 0 | 0 | [17 empty] | 0 | 0 | 0 |  |  |  |  | 0 | 0 |  |  |  |  | 1 |  | 1328359025 | 2 | 1 | 3 | 0 | 0 | 0 | 12856.32 | 12856.32 | 0 | 0 |  | 0 | 3 | 0 |  | 0 | 1 | 0 | 0 | 0 | 0 | 0
17 | 1 | 37 | 37 | 37 | 06-01150101-01 | Испытание трансформаторного масла. Определение количества растворенной воды в масле (Прим. к анализу влагосодержания элегаза) | 1 проба масла | 1 | 0 | 1 |  |  |  | 778.24 | 0 | 0 | 0 | 778.24 | 0 | 2 | 0 | 0 | 0 | 0 |  | 282658987 | 304 | 0 | 0 | 0 | 304 | 0 | 2 | 0 | 0 | 304 | 0 | 0 | 0 | 304 | 0 | 2 | 0 | 0 | 0 | 0 | 1 | 1 |  |  | 1 | 2.56 | 1 | 1 |  |  |  |  | 0 | 1 | БЦРЭО РАО ЕЭС, сб.06,разд.01,поз.150101-01 |  |  | 150 | 0 |  | 0 | 1 | 0 | 2.56 | 1 | 1 | 1 | 1 | 1 |  | 0 | 0 |  |  |  | 0 | 0 | 0 | [5 empty] | 0 |  | 0 | 778.24 | 0 | 0 | 0 | 778.24 | 0 | 2 | 0 | 0 | 0 | 0 | [13 empty] | 0 | 0 | 1 | 1 |  |  |  | 3154579 | 1 проба масла | 1 проба масла | 1 | [6 empty] | 295507042 | 1 | Прочие работы | 0 |  | 1 | 150 | Базовые цены ремонт энергетического оборудования РАО ЕЭС России. | (03) |  |  |  | 131072 | 304 | 0 | 0 | 0 | 304 | 2 | 0 | 0 | [17 empty] | 0 | 0 | 0 |  |  |  |  | 0 | 0 |  |  |  |  | 1 |  | 757897016 | 2 | 1 | 3 | 0 | 0 | 0 | 778.24 | 778.24 | 0 | 0 |  | 0 | 3 | 0 |  | 0 | 1 | 0 | 0 | 0 | 0 | 0
51 | 1 | 5 | 588 |  | Новый подраздел | Tехническое обслуживание (ТО-5 - 1 раз в 5 лет и в 1-й год эксплуатации) трансформаторов тока 110кВ | 0 | [6 empty] | 13634.56 | 0 | 0 | 0 | 13634.56 | 0 | 29 | 0 | 0 | 0 | 0 |  |  | 13634.56 | 0 | 0 | 0 | 13634.56 | 0 | 29 | 0 | 0 | 0 | 0 |  |  | 0 | 0 | 0 | 13634.56 | 13634.56 | 0 | 0 | 0 | 0 | 0 | 0 | 0 | 0 | 0 | 0 | 0 | [19 empty] | 0 | 0 | 0 | 13634.56 | 13634.56 | 0 | 0 | 0 | 0 | 0 | 0 | 0 | 0 | 0 | 0 | 0 | [114 empty] | 0
50 | 0 | 0 | 1 | 201 | 13634.56 | ПЗ | Прямые затраты |  |  | 201 | 1 | 3 |  | 2 | [7 empty] | 13634.56 | 1 | 13634.56
50 | 0 | 0 | 1 | 202 | 0 | СтМатОб | Стоимость материальных ресурсов (всего) |  |  | 202 | 2 | 3 |  | 2 | [7 empty] | 0 | 1 | 0
50 | 0 | 0 | 1 | 222 | 0 | СтМатОбЗак | Стоимость материалов и оборудования заказчика |  |  | 222 | 3 | 3 |  | 2 | [7 empty] | 0 | 1 | 0
50 | 0 | 0 | 1 | 225 | 0 | СтМатОбПод | Стоимость материалов и оборудования подрядчика |  |  | 225 | 4 | 3 |  | 2 | [7 empty] | 0 | 1 | 0
50 | 0 | 0 | 1 | 226 | 0 | СтМат | Стоимость материалов (всего) |  |  | 226 | 5 | 3 |  | 2 | [7 empty] | 0 | 1 | 0
50 | 0 | 0 | 1 | 227 | 0 | СтМатЗак | Стоимость материалов заказчика |  |  | 227 | 6 | 3 |  | 2 | [7 empty] | 0 | 1 | 0
50 | 0 | 0 | 1 | 228 | 0 | СтМатПод | Стоимость материалов подрядчика |  |  | 228 | 7 | 3 |  | 2 | [7 empty] | 0 | 1 | 0
50 | 0 | 0 | 1 | 216 | 0 | Оборуд | Стоимость оборудования (всего) |  |  | 216 | 8 | 3 |  | 2 | [7 empty] | 0 | 1 | 0
50 | 0 | 0 | 1 | 223 | 0 | ОборудЗак | Стоимость оборудования заказчика |  |  | 223 | 9 | 3 |  | 2 | [7 empty] | 0 | 1 | 0
50 | 0 | 0 | 1 | 229 | 0 | ОборудПод | Стоимость оборудования подрядчика |  |  | 229 | 10 | 3 |  | 2 | [7 empty] | 0 | 1 | 0
50 | 0 | 0 | 1 | 203 | 0 | ЭММ | Эксплуатация машин |  |  | 203 | 11 | 3 |  | 2 | [7 empty] | 0 | 1 | 0
50 | 0 | 0 | 1 | 231 | 0 | ЭММсНРиСП | Эксплуатация машин по ТСН-2001.16 |  |  | 231 | 12 | 3 |  | 2 | [7 empty] | 0 | 1 | 0
50 | 0 | 0 | 1 | 204 | 0 | ЗПМ | ЗП машинистов |  |  | 204 | 13 | 3 |  | 2 | [7 empty] | 0 | 1 | 0
50 | 0 | 0 | 1 | 205 | 13634.56 | ОЗП | Основная ЗП рабочих |  |  | 205 | 14 | 3 |  | 2 | [7 empty] | 13634.56 | 1 | 13634.56
50 | 0 | 0 | 1 | 232 | 0 | ОЗПсНРиСП | Основная ЗП рабочих по ТСН-2001.16 |  |  | 232 | 15 | 3 |  | 2 | [7 empty] | 0 | 1 | 0
50 | 0 | 0 | 1 | 214 | 13634.56 | Строит | Строительные работы с НР и СП |  |  | 214 | 16 | 3 |  | 2 | [7 empty] | 13634.56 | 1 | 13634.56
50 | 0 | 0 | 1 | 215 | 0 | Монтаж | Монтажные работы с НР и СП |  |  | 215 | 17 | 3 |  | 2 | [7 empty] | 0 | 1 | 0
50 | 0 | 0 | 1 | 217 | 0 | Прочие | Прочие работы с НР и СП |  |  | 217 | 18 | 3 |  | 2 | [7 empty] | 0 | 1 | 0
50 | 0 | 0 | 1 | 230 | 0 | ПрочиеЗатр | Прочие затраты по ТСН-2001.16 |  |  | 230 | 19 | 3 |  | 2 | [7 empty] | 0 | 1 | 0
50 | 0 | 0 | 1 | 206 | 0 | ВозврМат | Возврат материалов |  |  | 206 | 20 | 3 |  | 2 | [7 empty] | 0 | 1 | 0
50 | 0 | 0 | 1 | 207 | 29 | ТрудСтр | Трудозатраты строителей |  |  | 207 | 21 | 3 |  | 7 | [7 empty] | 29 | 1 | 29
50 | 0 | 0 | 1 | 208 | 0 | ТрудМаш | Трудозатраты машинистов |  |  | 208 | 22 | 3 |  | 7 | [7 empty] | 0 | 1 | 0
50 | 0 | 0 | 1 | 209 | 0 | ТранспМат | Транспорт материалов |  |  | 209 | 23 | 3 |  | 2 | [7 empty] | 0 | 1 | 0
50 | 0 | 0 | 1 | 233 | 0 | Перевозка | Перевозка грузов |  |  | 233 | 24 | 3 |  | 2 | [7 empty] | 0 | 1 | 0
50 | 0 | 0 | 1 | 210 | 0 | НР | Накладные расходы |  |  | 210 | 25 | 3 |  | 2 | [7 empty] | 0 | 1 | 0
50 | 0 | 0 | 1 | 211 | 0 | СмПриб | Сметная прибыль |  |  | 211 | 26 | 3 |  | 2 | [7 empty] | 0 | 1 | 0
50 | 0 | 0 | 1 | 224 | 13634.56 | Всего | Всего с НР и СП |  |  | 224 | 27 | 3 |  | 2 | [7 empty] | 13634.56 | 1 | 13634.56
51 | 1 | 4 | 582 |  | Новый раздел | Ежегодное техническое обслуживание (ТО-1) трансформаторов тока 110кВ | 0 | [6 empty] | 26490.88 | 0 | 0 | 0 | 26490.88 | 0 | 56 | 0 | 0 | 0 | 0 |  |  | 12856.32 | 0 | 0 | 0 | 12856.32 | 0 | 27 | 0 | 0 | 0 | 0 |  |  | 0 | 0 | 0 | 26490.88 | 26490.88 | 0 | 0 | 0 | 0 | 0 | 0 | 0 | 0 | 0 | 0 | 0 | [19 empty] | 0 | 0 | 0 | 12856.32 | 12856.32 | 0 | 0 | 0 | 0 | 0 | 0 | 0 | 0 | 0 | 0 | 0 | [114 empty] | 0
50 | 0 | 0 | 1 | 201 | 26490.88 | ПЗ | Прямые затраты |  |  | 201 | 1 | 3 |  | 2 | [7 empty] | 26490.88 | 1 | 26490.88
50 | 0 | 0 | 1 | 202 | 0 | СтМатОб | Стоимость материальных ресурсов (всего) |  |  | 202 | 2 | 3 |  | 2 | [7 empty] | 0 | 1 | 0
50 | 0 | 0 | 1 | 222 | 0 | СтМатОбЗак | Стоимость материалов и оборудования заказчика |  |  | 222 | 3 | 3 |  | 2 | [7 empty] | 0 | 1 | 0
50 | 0 | 0 | 1 | 225 | 0 | СтМатОбПод | Стоимость материалов и оборудования подрядчика |  |  | 225 | 4 | 3 |  | 2 | [7 empty] | 0 | 1 | 0
50 | 0 | 0 | 1 | 226 | 0 | СтМат | Стоимость материалов (всего) |  |  | 226 | 5 | 3 |  | 2 | [7 empty] | 0 | 1 | 0
50 | 0 | 0 | 1 | 227 | 0 | СтМатЗак | Стоимость материалов заказчика |  |  | 227 | 6 | 3 |  | 2 | [7 empty] | 0 | 1 | 0
50 | 0 | 0 | 1 | 228 | 0 | СтМатПод | Стоимость материалов подрядчика |  |  | 228 | 7 | 3 |  | 2 | [7 empty] | 0 | 1 | 0
50 | 0 | 0 | 1 | 216 | 0 | Оборуд | Стоимость оборудования (всего) |  |  | 216 | 8 | 3 |  | 2 | [7 empty] | 0 | 1 | 0
50 | 0 | 0 | 1 | 223 | 0 | ОборудЗак | Стоимость оборудования заказчика |  |  | 223 | 9 | 3 |  | 2 | [7 empty] | 0 | 1 | 0
50 | 0 | 0 | 1 | 229 | 0 | ОборудПод | Стоимость оборудования подрядчика |  |  | 229 | 10 | 3 |  | 2 | [7 empty] | 0 | 1 | 0
50 | 0 | 0 | 1 | 203 | 0 | ЭММ | Эксплуатация машин |  |  | 203 | 11 | 3 |  | 2 | [7 empty] | 0 | 1 | 0
50 | 0 | 0 | 1 | 231 | 0 | ЭММсНРиСП | Эксплуатация машин по ТСН-2001.16 |  |  | 231 | 12 | 3 |  | 2 | [7 empty] | 0 | 1 | 0
50 | 0 | 0 | 1 | 204 | 0 | ЗПМ | ЗП машинистов |  |  | 204 | 13 | 3 |  | 2 | [7 empty] | 0 | 1 | 0
50 | 0 | 0 | 1 | 205 | 26490.88 | ОЗП | Основная ЗП рабочих |  |  | 205 | 14 | 3 |  | 2 | [7 empty] | 26490.88 | 1 | 26490.88
50 | 0 | 0 | 1 | 232 | 0 | ОЗПсНРиСП | Основная ЗП рабочих по ТСН-2001.16 |  |  | 232 | 15 | 3 |  | 2 | [7 empty] | 0 | 1 | 0
50 | 0 | 0 | 1 | 214 | 26490.88 | Строит | Строительные работы с НР и СП |  |  | 214 | 16 | 3 |  | 2 | [7 empty] | 26490.88 | 1 | 26490.88
50 | 0 | 0 | 1 | 215 | 0 | Монтаж | Монтажные работы с НР и СП |  |  | 215 | 17 | 3 |  | 2 | [7 empty] | 0 | 1 | 0
50 | 0 | 0 | 1 | 217 | 0 | Прочие | Прочие работы с НР и СП |  |  | 217 | 18 | 3 |  | 2 | [7 empty] | 0 | 1 | 0
50 | 0 | 0 | 1 | 230 | 0 | ПрочиеЗатр | Прочие затраты по ТСН-2001.16 |  |  | 230 | 19 | 3 |  | 2 | [7 empty] | 0 | 1 | 0
50 | 0 | 0 | 1 | 206 | 0 | ВозврМат | Возврат материалов |  |  | 206 | 20 | 3 |  | 2 | [7 empty] | 0 | 1 | 0
50 | 0 | 0 | 1 | 207 | 56 | ТрудСтр | Трудозатраты строителей |  |  | 207 | 21 | 3 |  | 7 | [7 empty] | 56 | 1 | 56
50 | 0 | 0 | 1 | 208 | 0 | ТрудМаш | Трудозатраты машинистов |  |  | 208 | 22 | 3 |  | 7 | [7 empty] | 0 | 1 | 0
50 | 0 | 0 | 1 | 209 | 0 | ТранспМат | Транспорт материалов |  |  | 209 | 23 | 3 |  | 2 | [7 empty] | 0 | 1 | 0
50 | 0 | 0 | 1 | 233 | 0 | Перевозка | Перевозка грузов |  |  | 233 | 24 | 3 |  | 2 | [7 empty] | 0 | 1 | 0
50 | 0 | 0 | 1 | 210 | 0 | НР | Накладные расходы |  |  | 210 | 25 | 3 |  | 2 | [7 empty] | 0 | 1 | 0
50 | 0 | 0 | 1 | 211 | 0 | СмПриб | Сметная прибыль |  |  | 211 | 26 | 3 |  | 2 | [7 empty] | 0 | 1 | 0
50 | 0 | 0 | 1 | 224 | 26490.88 | Всего | Всего с НР и СП |  |  | 224 | 27 | 3 |  | 2 | [7 empty] | 26490.88 | 1 | 26490.88
4 | 1 |  | 698 |  | Новый раздел | Ежегодное техническое обслуживание (ТО-1) трансформаторов напряжения 220кВ |  | 0 |  | 0 | [7 empty] | 0 |  |  | 0 | [53 empty] | 0 | [11 empty] | 0
52 | 1 | 4 | 655 | 0 | Новый раздел | Ежегодное техническое обслуживание (ТО-1) трансформаторов напряжения 220кВ | [7 empty] | 38871.04 | 0 | 0 | 0 | 38871.04 | 0 | 82 | 0 | 0 | 0 | 0 | 0 | 0 | 19046.4 | 0 | 0 | 0 | 19046.4 | 0 | 40 | 0 | 0 | 0 | 0 | 0 | 0 | 0 | 0 | 0 | 38871.04 | 38871.04 | 0 | 0 | 0 | 0 | 0 | 0 | 0 | 0 | 0 | 0 | 0 | 0 | 0 | 0 | 0 | 0 | 0 | 0 | 0 | 0 | 0 | 0 | 0 | 0 | 0 | 0 | 0 | 0 | 0 | 0 | 0 | 0 | 0 | 19046.4 | 19046.4 | 0 | 0 | 0 | 0 | 0 | 0 | 0 | 0 | 0 | 0 | 0 | 0 | 0 | 0 | 0 | 0 | 0 | 0 | 0 | 0 | 0 | 0 | 0 | 0 | 0 | 0 | 0 | 0 | 0 | 0 | 0 | 0 | 0 | 0 | 0 | 0 | 0 | 0 | 0 | 0 | 0 | 0 | 0 | 0 | 0 | 0 | 0 | 0 | 0 | 0 | 0 | 0 | 0 | 0 | 0 | 0 | 0 | 0 | 0 | 0 | 0 | 0 | 0 | 0 | 0 | 0 | 0 | 0 | 0 | 0 | 0 | 0 | 0 | 0 | 0 | 0 | 0 | 0 | 0 | 0 | 0 | 0 | 0 | 0 | 0 | 0 | 0 | 0 | 0 | 0 | 0 | 0 | 0 | 0 | 0 | 0 | 0 | 0 | 0 | 0 | 0 | 0 | 0 | 0 | 0 | 0 | 0 | 0 | 0 | 0 | 0 | 0 | 0 | 0 | 0 | 0 | 0 | 0 | 0 | 0 | 0 | 0 | 0 | 0 | 0 | 0
17 | 1 | 38 | 38 | 38 | 05-06050104-03 | Ремонт элегазовых выключателей III группы сложности, класс напряжения 220 кВ (Прим. к техническому обслуживанию ТН-220кВ.) (Устранение коррозии на внешних металлических деталях. Осмотр и подтяжка креплений элементов трансформатора тока. Визуальный осмотр элегазовой системы. Проверка герметичности трансформатора тока. Проверка давления элегаза. Пополнение трансформатора тока элегазом. Измерение характеристик трансформатора тока..) | 1 шт. | 1 | 0 | 1 |  |  |  | 19046.4 | 0 | 0 | 0 | 19046.4 | 0 | 40 | 0 | 0 | 0 | 0 |  | 282658987 | 7440 | 0 | 0 | 0 | 7440 | 0 | 40 | 0 | 0 | 7440 | 0 | 0 | 0 | 7440 | 0 | 40 | 0 | 0 | 0 | 0 | 1 | 1 |  |  | 1 | 2.56 | 1 | 1 |  |  |  |  | 0 | 1 | БЦРЭО РАО ЕЭС, 05-06050104-03, доп. 6 |  |  | 150 | 0 |  | 0 | 1 | 0 | 2.56 | 1 | 1 | 1 | 1 | 1 |  | 0 | 0 |  |  |  | 0 | 0 | 0 | [5 empty] | 0 |  | 0 | 19046.4 | 0 | 0 | 0 | 19046.4 | 0 | 40 | 0 | 0 | 0 | 0 | [13 empty] | 0 | 0 | 1 | 1 |  |  |  | 1010 | 1 шт. | шт. | 1 | [6 empty] | 295507042 | 1 | Прочие работы | 0 |  | 1 | 150 | Базовые цены ремонт энергетического оборудования РАО ЕЭС России. | (03) |  |  |  | 917504 | 7440 | 0 | 0 | 0 | 7440 | 40 | 0 | 0 | [17 empty] | 0 | 0 | 0 |  |  |  |  | 0 | 0 |  |  |  |  | 1 |  | 1573196443 | 2 | 1 | 3 | 0 | 0 | 0 | 19046.4 | 19046.4 | 0 | 0 |  | 0 | 3 | 0 |  | 0 | 1 | 0 | 0 | 0 | 0 | 0
5 | 1 |  | 668 |  | Новый подраздел | Tехническое обслуживание (ТО-5 - 1 раз в 5 лет и в 1-й год эксплуатации) трансформаторов напряжения 220кВ |  | 0 |  | -1 | [7 empty] | 0 |  |  | 0 | [53 empty] | 0 | [11 empty] | 0
52 | 1 | 5 | 661 | 0 | Новый подраздел | Tехническое обслуживание (ТО-5 - 1 раз в 5 лет и в 1-й год эксплуатации) трансформаторов напряжения 220кВ | [7 empty] | 19824.64 | 0 | 0 | 0 | 19824.64 | 0 | 42 | 0 | 0 | 0 | 0 | 0 | 0 | 19824.64 | 0 | 0 | 0 | 19824.64 | 0 | 42 | 0 | 0 | 0 | 0 | 0 | 0 | 0 | 0 | 0 | 19824.64 | 19824.64 | 0 | 0 | 0 | 0 | 0 | 0 | 0 | 0 | 0 | 0 | 0 | 0 | 0 | 0 | 0 | 0 | 0 | 0 | 0 | 0 | 0 | 0 | 0 | 0 | 0 | 0 | 0 | 0 | 0 | 0 | 0 | 0 | 0 | 19824.64 | 19824.64 | 0 | 0 | 0 | 0 | 0 | 0 | 0 | 0 | 0 | 0 | 0 | 0 | 0 | 0 | 0 | 0 | 0 | 0 | 0 | 0 | 0 | 0 | 0 | 0 | 0 | 0 | 0 | 0 | 0 | 0 | 0 | 0 | 0 | 0 | 0 | 0 | 0 | 0 | 0 | 0 | 0 | 0 | 0 | 0 | 0 | 0 | 0 | 0 | 0 | 0 | 0 | 0 | 0 | 0 | 0 | 0 | 0 | 0 | 0 | 0 | 0 | 0 | 0 | 0 | 0 | 0 | 0 | 0 | 0 | 0 | 0 | 0 | 0 | 0 | 0 | 0 | 0 | 0 | 0 | 0 | 0 | 0 | 0 | 0 | 0 | 0 | 0 | 0 | 0 | 0 | 0 | 0 | 0 | 0 | 0 | 0 | 0 | 0 | 0 | 0 | 0 | 0 | 0 | 0 | 0 | 0 | 0 | 0 | 0 | 0 | 0 | 0 | 0 | 0 | 0 | 0 | 0 | 0 | 0 | 0 | 0 | 0 | 0 | 0 | 0 | 0
17 | 1 | 39 | 39 | 39 | 05-06050104-03 | Ремонт элегазовых выключателей III группы сложности, класс напряжения 220 кВ (Прим. к техническому обслуживанию ТН-220кВ.) (Устранение коррозии на внешних металлических деталях. Осмотр и подтяжка креплений элементов трансформатора тока. Визуальный осмотр элегазовой системы. Проверка герметичности трансформатора тока. Проверка давления элегаза. Пополнение трансформатора тока элегазом. Измерение характеристик трансформатора тока.) | 1 шт. | 1 | 0 | 1 |  |  |  | 19046.4 | 0 | 0 | 0 | 19046.4 | 0 | 40 | 0 | 0 | 0 | 0 |  | 282658987 | 7440 | 0 | 0 | 0 | 7440 | 0 | 40 | 0 | 0 | 7440 | 0 | 0 | 0 | 7440 | 0 | 40 | 0 | 0 | 0 | 0 | 1 | 1 |  |  | 1 | 2.56 | 1 | 1 |  |  |  |  | 0 | 1 | БЦРЭО РАО ЕЭС, 05-06050104-03, доп. 6 |  |  | 150 | 0 |  | 0 | 1 | 0 | 2.56 | 1 | 1 | 1 | 1 | 1 |  | 0 | 0 |  |  |  | 0 | 0 | 0 | [5 empty] | 0 |  | 0 | 19046.4 | 0 | 0 | 0 | 19046.4 | 0 | 40 | 0 | 0 | 0 | 0 | [13 empty] | 0 | 0 | 1 | 1 |  |  |  | 1010 | 1 шт. | шт. | 1 | [6 empty] | 295507042 | 1 | Прочие работы | 0 |  | 1 | 150 | Базовые цены ремонт энергетического оборудования РАО ЕЭС России. | (03) |  |  |  | 917504 | 7440 | 0 | 0 | 0 | 7440 | 40 | 0 | 0 | [17 empty] | 0 | 0 | 0 |  |  |  |  | 0 | 0 |  |  |  |  | 1 |  | -698359258 | 2 | 1 | 3 | 0 | 0 | 0 | 19046.4 | 19046.4 | 0 | 0 |  | 0 | 3 | 0 |  | 0 | 1 | 0 | 0 | 0 | 0 | 0
17 | 1 | 40 | 40 | 40 | 06-01150101-01 | Испытание трансформаторного масла. Определение количества растворенной воды в масле (Прим. к анализу влагосодержания элегаза) | 1 проба масла | 1 | 0 | 1 |  |  |  | 778.24 | 0 | 0 | 0 | 778.24 | 0 | 2 | 0 | 0 | 0 | 0 |  | 282658987 | 304 | 0 | 0 | 0 | 304 | 0 | 2 | 0 | 0 | 304 | 0 | 0 | 0 | 304 | 0 | 2 | 0 | 0 | 0 | 0 | 1 | 1 |  |  | 1 | 2.56 | 1 | 1 |  |  |  |  | 0 | 1 | БЦРЭО РАО ЕЭС, сб.06,разд.01,поз.150101-01 |  |  | 150 | 0 |  | 0 | 1 | 0 | 2.56 | 1 | 1 | 1 | 1 | 1 |  | 0 | 0 |  |  |  | 0 | 0 | 0 | [5 empty] | 0 |  | 0 | 778.24 | 0 | 0 | 0 | 778.24 | 0 | 2 | 0 | 0 | 0 | 0 | [13 empty] | 0 | 0 | 1 | 1 |  |  |  | 3154579 | 1 проба масла | 1 проба масла | 1 | [6 empty] | 295507042 | 1 | Прочие работы | 0 |  | 1 | 150 | Базовые цены ремонт энергетического оборудования РАО ЕЭС России. | (03) |  |  |  | 131072 | 304 | 0 | 0 | 0 | 304 | 2 | 0 | 0 | [17 empty] | 0 | 0 | 0 |  |  |  |  | 0 | 0 |  |  |  |  | 1 |  | 757897016 | 2 | 1 | 3 | 0 | 0 | 0 | 778.24 | 778.24 | 0 | 0 |  | 0 | 3 | 0 |  | 0 | 1 | 0 | 0 | 0 | 0 | 0
51 | 1 | 5 | 661 |  | Новый подраздел | Tехническое обслуживание (ТО-5 - 1 раз в 5 лет и в 1-й год эксплуатации) трансформаторов напряжения 220кВ | 0 | [6 empty] | 19824.64 | 0 | 0 | 0 | 19824.64 | 0 | 42 | 0 | 0 | 0 | 0 |  |  | 19824.64 | 0 | 0 | 0 | 19824.64 | 0 | 42 | 0 | 0 | 0 | 0 |  |  | 0 | 0 | 0 | 19824.64 | 19824.64 | 0 | 0 | 0 | 0 | 0 | 0 | 0 | 0 | 0 | 0 | 0 | [19 empty] | 0 | 0 | 0 | 19824.64 | 19824.64 | 0 | 0 | 0 | 0 | 0 | 0 | 0 | 0 | 0 | 0 | 0 | [114 empty] | 0
50 | 0 | 0 | 1 | 201 | 19824.64 | ПЗ | Прямые затраты |  |  | 201 | 1 | 3 |  | 2 | [7 empty] | 19824.64 | 1 | 19824.64
50 | 0 | 0 | 1 | 202 | 0 | СтМатОб | Стоимость материальных ресурсов (всего) |  |  | 202 | 2 | 3 |  | 2 | [7 empty] | 0 | 1 | 0
50 | 0 | 0 | 1 | 222 | 0 | СтМатОбЗак | Стоимость материалов и оборудования заказчика |  |  | 222 | 3 | 3 |  | 2 | [7 empty] | 0 | 1 | 0
50 | 0 | 0 | 1 | 225 | 0 | СтМатОбПод | Стоимость материалов и оборудования подрядчика |  |  | 225 | 4 | 3 |  | 2 | [7 empty] | 0 | 1 | 0
50 | 0 | 0 | 1 | 226 | 0 | СтМат | Стоимость материалов (всего) |  |  | 226 | 5 | 3 |  | 2 | [7 empty] | 0 | 1 | 0
50 | 0 | 0 | 1 | 227 | 0 | СтМатЗак | Стоимость материалов заказчика |  |  | 227 | 6 | 3 |  | 2 | [7 empty] | 0 | 1 | 0
50 | 0 | 0 | 1 | 228 | 0 | СтМатПод | Стоимость материалов подрядчика |  |  | 228 | 7 | 3 |  | 2 | [7 empty] | 0 | 1 | 0
50 | 0 | 0 | 1 | 216 | 0 | Оборуд | Стоимость оборудования (всего) |  |  | 216 | 8 | 3 |  | 2 | [7 empty] | 0 | 1 | 0
50 | 0 | 0 | 1 | 223 | 0 | ОборудЗак | Стоимость оборудования заказчика |  |  | 223 | 9 | 3 |  | 2 | [7 empty] | 0 | 1 | 0
50 | 0 | 0 | 1 | 229 | 0 | ОборудПод | Стоимость оборудования подрядчика |  |  | 229 | 10 | 3 |  | 2 | [7 empty] | 0 | 1 | 0
50 | 0 | 0 | 1 | 203 | 0 | ЭММ | Эксплуатация машин |  |  | 203 | 11 | 3 |  | 2 | [7 empty] | 0 | 1 | 0
50 | 0 | 0 | 1 | 231 | 0 | ЭММсНРиСП | Эксплуатация машин по ТСН-2001.16 |  |  | 231 | 12 | 3 |  | 2 | [7 empty] | 0 | 1 | 0
50 | 0 | 0 | 1 | 204 | 0 | ЗПМ | ЗП машинистов |  |  | 204 | 13 | 3 |  | 2 | [7 empty] | 0 | 1 | 0
50 | 0 | 0 | 1 | 205 | 19824.64 | ОЗП | Основная ЗП рабочих |  |  | 205 | 14 | 3 |  | 2 | [7 empty] | 19824.64 | 1 | 19824.64
50 | 0 | 0 | 1 | 232 | 0 | ОЗПсНРиСП | Основная ЗП рабочих по ТСН-2001.16 |  |  | 232 | 15 | 3 |  | 2 | [7 empty] | 0 | 1 | 0
50 | 0 | 0 | 1 | 214 | 19824.64 | Строит | Строительные работы с НР и СП |  |  | 214 | 16 | 3 |  | 2 | [7 empty] | 19824.64 | 1 | 19824.64
50 | 0 | 0 | 1 | 215 | 0 | Монтаж | Монтажные работы с НР и СП |  |  | 215 | 17 | 3 |  | 2 | [7 empty] | 0 | 1 | 0
50 | 0 | 0 | 1 | 217 | 0 | Прочие | Прочие работы с НР и СП |  |  | 217 | 18 | 3 |  | 2 | [7 empty] | 0 | 1 | 0
50 | 0 | 0 | 1 | 230 | 0 | ПрочиеЗатр | Прочие затраты по ТСН-2001.16 |  |  | 230 | 19 | 3 |  | 2 | [7 empty] | 0 | 1 | 0
50 | 0 | 0 | 1 | 206 | 0 | ВозврМат | Возврат материалов |  |  | 206 | 20 | 3 |  | 2 | [7 empty] | 0 | 1 | 0
50 | 0 | 0 | 1 | 207 | 42 | ТрудСтр | Трудозатраты строителей |  |  | 207 | 21 | 3 |  | 7 | [7 empty] | 42 | 1 | 42
50 | 0 | 0 | 1 | 208 | 0 | ТрудМаш | Трудозатраты машинистов |  |  | 208 | 22 | 3 |  | 7 | [7 empty] | 0 | 1 | 0
50 | 0 | 0 | 1 | 209 | 0 | ТранспМат | Транспорт материалов |  |  | 209 | 23 | 3 |  | 2 | [7 empty] | 0 | 1 | 0
50 | 0 | 0 | 1 | 233 | 0 | Перевозка | Перевозка грузов |  |  | 233 | 24 | 3 |  | 2 | [7 empty] | 0 | 1 | 0
50 | 0 | 0 | 1 | 210 | 0 | НР | Накладные расходы |  |  | 210 | 25 | 3 |  | 2 | [7 empty] | 0 | 1 | 0
50 | 0 | 0 | 1 | 211 | 0 | СмПриб | Сметная прибыль |  |  | 211 | 26 | 3 |  | 2 | [7 empty] | 0 | 1 | 0
50 | 0 | 0 | 1 | 224 | 19824.64 | Всего | Всего с НР и СП |  |  | 224 | 27 | 3 |  | 2 | [7 empty] | 19824.64 | 1 | 19824.64
51 | 1 | 4 | 655 |  | Новый раздел | Ежегодное техническое обслуживание (ТО-1) трансформаторов напряжения 220кВ | 0 | [6 empty] | 38871.04 | 0 | 0 | 0 | 38871.04 | 0 | 82 | 0 | 0 | 0 | 0 |  |  | 19046.4 | 0 | 0 | 0 | 19046.4 | 0 | 40 | 0 | 0 | 0 | 0 |  |  | 0 | 0 | 0 | 38871.04 | 38871.04 | 0 | 0 | 0 | 0 | 0 | 0 | 0 | 0 | 0 | 0 | 0 | [19 empty] | 0 | 0 | 0 | 19046.4 | 19046.4 | 0 | 0 | 0 | 0 | 0 | 0 | 0 | 0 | 0 | 0 | 0 | [114 empty] | 0
50 | 0 | 0 | 1 | 201 | 38871.04 | ПЗ | Прямые затраты |  |  | 201 | 1 | 3 |  | 2 | [7 empty] | 38871.04 | 1 | 38871.04
50 | 0 | 0 | 1 | 202 | 0 | СтМатОб | Стоимость материальных ресурсов (всего) |  |  | 202 | 2 | 3 |  | 2 | [7 empty] | 0 | 1 | 0
50 | 0 | 0 | 1 | 222 | 0 | СтМатОбЗак | Стоимость материалов и оборудования заказчика |  |  | 222 | 3 | 3 |  | 2 | [7 empty] | 0 | 1 | 0
50 | 0 | 0 | 1 | 225 | 0 | СтМатОбПод | Стоимость материалов и оборудования подрядчика |  |  | 225 | 4 | 3 |  | 2 | [7 empty] | 0 | 1 | 0
50 | 0 | 0 | 1 | 226 | 0 | СтМат | Стоимость материалов (всего) |  |  | 226 | 5 | 3 |  | 2 | [7 empty] | 0 | 1 | 0
50 | 0 | 0 | 1 | 227 | 0 | СтМатЗак | Стоимость материалов заказчика |  |  | 227 | 6 | 3 |  | 2 | [7 empty] | 0 | 1 | 0
50 | 0 | 0 | 1 | 228 | 0 | СтМатПод | Стоимость материалов подрядчика |  |  | 228 | 7 | 3 |  | 2 | [7 empty] | 0 | 1 | 0
50 | 0 | 0 | 1 | 216 | 0 | Оборуд | Стоимость оборудования (всего) |  |  | 216 | 8 | 3 |  | 2 | [7 empty] | 0 | 1 | 0
50 | 0 | 0 | 1 | 223 | 0 | ОборудЗак | Стоимость оборудования заказчика |  |  | 223 | 9 | 3 |  | 2 | [7 empty] | 0 | 1 | 0
50 | 0 | 0 | 1 | 229 | 0 | ОборудПод | Стоимость оборудования подрядчика |  |  | 229 | 10 | 3 |  | 2 | [7 empty] | 0 | 1 | 0
50 | 0 | 0 | 1 | 203 | 0 | ЭММ | Эксплуатация машин |  |  | 203 | 11 | 3 |  | 2 | [7 empty] | 0 | 1 | 0
50 | 0 | 0 | 1 | 231 | 0 | ЭММсНРиСП | Эксплуатация машин по ТСН-2001.16 |  |  | 231 | 12 | 3 |  | 2 | [7 empty] | 0 | 1 | 0
50 | 0 | 0 | 1 | 204 | 0 | ЗПМ | ЗП машинистов |  |  | 204 | 13 | 3 |  | 2 | [7 empty] | 0 | 1 | 0
50 | 0 | 0 | 1 | 205 | 38871.04 | ОЗП | Основная ЗП рабочих |  |  | 205 | 14 | 3 |  | 2 | [7 empty] | 38871.04 | 1 | 38871.04
50 | 0 | 0 | 1 | 232 | 0 | ОЗПсНРиСП | Основная ЗП рабочих по ТСН-2001.16 |  |  | 232 | 15 | 3 |  | 2 | [7 empty] | 0 | 1 | 0
50 | 0 | 0 | 1 | 214 | 38871.04 | Строит | Строительные работы с НР и СП |  |  | 214 | 16 | 3 |  | 2 | [7 empty] | 38871.04 | 1 | 38871.04
50 | 0 | 0 | 1 | 215 | 0 | Монтаж | Монтажные работы с НР и СП |  |  | 215 | 17 | 3 |  | 2 | [7 empty] | 0 | 1 | 0
50 | 0 | 0 | 1 | 217 | 0 | Прочие | Прочие работы с НР и СП |  |  | 217 | 18 | 3 |  | 2 | [7 empty] | 0 | 1 | 0
50 | 0 | 0 | 1 | 230 | 0 | ПрочиеЗатр | Прочие затраты по ТСН-2001.16 |  |  | 230 | 19 | 3 |  | 2 | [7 empty] | 0 | 1 | 0
50 | 0 | 0 | 1 | 206 | 0 | ВозврМат | Возврат материалов |  |  | 206 | 20 | 3 |  | 2 | [7 empty] | 0 | 1 | 0
50 | 0 | 0 | 1 | 207 | 82 | ТрудСтр | Трудозатраты строителей |  |  | 207 | 21 | 3 |  | 7 | [7 empty] | 82 | 1 | 82
50 | 0 | 0 | 1 | 208 | 0 | ТрудМаш | Трудозатраты машинистов |  |  | 208 | 22 | 3 |  | 7 | [7 empty] | 0 | 1 | 0
50 | 0 | 0 | 1 | 209 | 0 | ТранспМат | Транспорт материалов |  |  | 209 | 23 | 3 |  | 2 | [7 empty] | 0 | 1 | 0
50 | 0 | 0 | 1 | 233 | 0 | Перевозка | Перевозка грузов |  |  | 233 | 24 | 3 |  | 2 | [7 empty] | 0 | 1 | 0
50 | 0 | 0 | 1 | 210 | 0 | НР | Накладные расходы |  |  | 210 | 25 | 3 |  | 2 | [7 empty] | 0 | 1 | 0
50 | 0 | 0 | 1 | 211 | 0 | СмПриб | Сметная прибыль |  |  | 211 | 26 | 3 |  | 2 | [7 empty] | 0 | 1 | 0
50 | 0 | 0 | 1 | 224 | 38871.04 | Всего | Всего с НР и СП |  |  | 224 | 27 | 3 |  | 2 | [7 empty] | 38871.04 | 1 | 38871.04
4 | 1 |  | 734 |  | Новый раздел | Ежегодное техническое обслуживание (ТО-1) трансформаторов напряжения 110кВ |  | 0 |  | 0 | [7 empty] | 0 |  |  | 0 | [53 empty] | 0 | [11 empty] | 0
52 | 1 | 4 | 728 | 0 | Новый раздел | Ежегодное техническое обслуживание (ТО-1) трансформаторов напряжения 110кВ | [7 empty] | 12856.32 | 0 | 0 | 0 | 12856.32 | 0 | 27 | 0 | 0 | 0 | 0 | 0 | 0 | 12856.32 | 0 | 0 | 0 | 12856.32 | 0 | 27 | 0 | 0 | 0 | 0 | 0 | 0 | 0 | 0 | 0 | 12856.32 | 12856.32 | 0 | 0 | 0 | 0 | 0 | 0 | 0 | 0 | 0 | 0 | 0 | 0 | 0 | 0 | 0 | 0 | 0 | 0 | 0 | 0 | 0 | 0 | 0 | 0 | 0 | 0 | 0 | 0 | 0 | 0 | 0 | 0 | 0 | 12856.32 | 12856.32 | 0 | 0 | 0 | 0 | 0 | 0 | 0 | 0 | 0 | 0 | 0 | 0 | 0 | 0 | 0 | 0 | 0 | 0 | 0 | 0 | 0 | 0 | 0 | 0 | 0 | 0 | 0 | 0 | 0 | 0 | 0 | 0 | 0 | 0 | 0 | 0 | 0 | 0 | 0 | 0 | 0 | 0 | 0 | 0 | 0 | 0 | 0 | 0 | 0 | 0 | 0 | 0 | 0 | 0 | 0 | 0 | 0 | 0 | 0 | 0 | 0 | 0 | 0 | 0 | 0 | 0 | 0 | 0 | 0 | 0 | 0 | 0 | 0 | 0 | 0 | 0 | 0 | 0 | 0 | 0 | 0 | 0 | 0 | 0 | 0 | 0 | 0 | 0 | 0 | 0 | 0 | 0 | 0 | 0 | 0 | 0 | 0 | 0 | 0 | 0 | 0 | 0 | 0 | 0 | 0 | 0 | 0 | 0 | 0 | 0 | 0 | 0 | 0 | 0 | 0 | 0 | 0 | 0 | 0 | 0 | 0 | 0 | 0 | 0 | 0 | 0
17 | 1 | 41 | 41 | 41 | 05-06050103-03 | Ремонт элегазовых выключателей III группы сложности, класс напряжения 72.5-150 кВ (Прим. к техническому обслуживанию ТН-110кВ.) (Устранение коррозии на внешних металлических деталях. Осмотр и подтяжка креплений элементов трансформатора тока. Визуальный осмотр элегазовой системы. Проверка герметичности трансформатора тока. Проверка давления элегаза. Пополнение трансформатора тока элегазом. Измерение характеристик трансформатора тока.) | 1 шт. | 1 | 0 | 1 |  |  |  | 12856.32 | 0 | 0 | 0 | 12856.32 | 0 | 27 | 0 | 0 | 0 | 0 |  | 282658987 | 5022 | 0 | 0 | 0 | 5022 | 0 | 27 | 0 | 0 | 5022 | 0 | 0 | 0 | 5022 | 0 | 27 | 0 | 0 | 0 | 0 | 1 | 1 |  |  | 1 | 2.56 | 1 | 1 |  |  |  |  | 0 | 1 | БЦРЭО РАО ЕЭС, 05-06050103-03, доп. 6 |  |  | 150 | 0 |  | 0 | 1 | 0 | 2.56 | 1 | 1 | 1 | 1 | 1 |  | 0 | 0 |  |  |  | 0 | 0 | 0 | [5 empty] | 0 |  | 0 | 12856.32 | 0 | 0 | 0 | 12856.32 | 0 | 27 | 0 | 0 | 0 | 0 | [13 empty] | 0 | 0 | 1 | 1 |  |  |  | 1010 | 1 шт. | шт. | 1 | [6 empty] | 295507042 | 1 | Прочие работы | 0 |  | 1 | 150 | Базовые цены ремонт энергетического оборудования РАО ЕЭС России. | (03) |  |  |  | 1179648 | 5022 | 0 | 0 | 0 | 5022 | 27 | 0 | 0 | [17 empty] | 0 | 0 | 0 |  |  |  |  | 0 | 0 |  |  |  |  | 1 |  | -1920989832 | 2 | 1 | 3 | 0 | 0 | 0 | 12856.32 | 12856.32 | 0 | 0 |  | 0 | 3 | 0 |  | 0 | 1 | 0 | 0 | 0 | 0 | 0
51 | 1 | 4 | 728 |  | Новый раздел | Ежегодное техническое обслуживание (ТО-1) трансформаторов напряжения 110кВ | 0 | [6 empty] | 12856.32 | 0 | 0 | 0 | 12856.32 | 0 | 27 | 0 | 0 | 0 | 0 |  |  | 12856.32 | 0 | 0 | 0 | 12856.32 | 0 | 27 | 0 | 0 | 0 | 0 |  |  | 0 | 0 | 0 | 12856.32 | 12856.32 | 0 | 0 | 0 | 0 | 0 | 0 | 0 | 0 | 0 | 0 | 0 | [19 empty] | 0 | 0 | 0 | 12856.32 | 12856.32 | 0 | 0 | 0 | 0 | 0 | 0 | 0 | 0 | 0 | 0 | 0 | [114 empty] | 0
50 | 0 | 0 | 1 | 201 | 12856.32 | ПЗ | Прямые затраты |  |  | 201 | 1 | 3 |  | 2 | [7 empty] | 12856.32 | 1 | 12856.32
50 | 0 | 0 | 1 | 202 | 0 | СтМатОб | Стоимость материальных ресурсов (всего) |  |  | 202 | 2 | 3 |  | 2 | [7 empty] | 0 | 1 | 0
50 | 0 | 0 | 1 | 222 | 0 | СтМатОбЗак | Стоимость материалов и оборудования заказчика |  |  | 222 | 3 | 3 |  | 2 | [7 empty] | 0 | 1 | 0
50 | 0 | 0 | 1 | 225 | 0 | СтМатОбПод | Стоимость материалов и оборудования подрядчика |  |  | 225 | 4 | 3 |  | 2 | [7 empty] | 0 | 1 | 0
50 | 0 | 0 | 1 | 226 | 0 | СтМат | Стоимость материалов (всего) |  |  | 226 | 5 | 3 |  | 2 | [7 empty] | 0 | 1 | 0
50 | 0 | 0 | 1 | 227 | 0 | СтМатЗак | Стоимость материалов заказчика |  |  | 227 | 6 | 3 |  | 2 | [7 empty] | 0 | 1 | 0
50 | 0 | 0 | 1 | 228 | 0 | СтМатПод | Стоимость материалов подрядчика |  |  | 228 | 7 | 3 |  | 2 | [7 empty] | 0 | 1 | 0
50 | 0 | 0 | 1 | 216 | 0 | Оборуд | Стоимость оборудования (всего) |  |  | 216 | 8 | 3 |  | 2 | [7 empty] | 0 | 1 | 0
50 | 0 | 0 | 1 | 223 | 0 | ОборудЗак | Стоимость оборудования заказчика |  |  | 223 | 9 | 3 |  | 2 | [7 empty] | 0 | 1 | 0
50 | 0 | 0 | 1 | 229 | 0 | ОборудПод | Стоимость оборудования подрядчика |  |  | 229 | 10 | 3 |  | 2 | [7 empty] | 0 | 1 | 0
50 | 0 | 0 | 1 | 203 | 0 | ЭММ | Эксплуатация машин |  |  | 203 | 11 | 3 |  | 2 | [7 empty] | 0 | 1 | 0
50 | 0 | 0 | 1 | 231 | 0 | ЭММсНРиСП | Эксплуатация машин по ТСН-2001.16 |  |  | 231 | 12 | 3 |  | 2 | [7 empty] | 0 | 1 | 0
50 | 0 | 0 | 1 | 204 | 0 | ЗПМ | ЗП машинистов |  |  | 204 | 13 | 3 |  | 2 | [7 empty] | 0 | 1 | 0
50 | 0 | 0 | 1 | 205 | 12856.32 | ОЗП | Основная ЗП рабочих |  |  | 205 | 14 | 3 |  | 2 | [7 empty] | 12856.32 | 1 | 12856.32
50 | 0 | 0 | 1 | 232 | 0 | ОЗПсНРиСП | Основная ЗП рабочих по ТСН-2001.16 |  |  | 232 | 15 | 3 |  | 2 | [7 empty] | 0 | 1 | 0
50 | 0 | 0 | 1 | 214 | 12856.32 | Строит | Строительные работы с НР и СП |  |  | 214 | 16 | 3 |  | 2 | [7 empty] | 12856.32 | 1 | 12856.32
50 | 0 | 0 | 1 | 215 | 0 | Монтаж | Монтажные работы с НР и СП |  |  | 215 | 17 | 3 |  | 2 | [7 empty] | 0 | 1 | 0
50 | 0 | 0 | 1 | 217 | 0 | Прочие | Прочие работы с НР и СП |  |  | 217 | 18 | 3 |  | 2 | [7 empty] | 0 | 1 | 0
50 | 0 | 0 | 1 | 230 | 0 | ПрочиеЗатр | Прочие затраты по ТСН-2001.16 |  |  | 230 | 19 | 3 |  | 2 | [7 empty] | 0 | 1 | 0
50 | 0 | 0 | 1 | 206 | 0 | ВозврМат | Возврат материалов |  |  | 206 | 20 | 3 |  | 2 | [7 empty] | 0 | 1 | 0
50 | 0 | 0 | 1 | 207 | 27 | ТрудСтр | Трудозатраты строителей |  |  | 207 | 21 | 3 |  | 7 | [7 empty] | 27 | 1 | 27
50 | 0 | 0 | 1 | 208 | 0 | ТрудМаш | Трудозатраты машинистов |  |  | 208 | 22 | 3 |  | 7 | [7 empty] | 0 | 1 | 0
50 | 0 | 0 | 1 | 209 | 0 | ТранспМат | Транспорт материалов |  |  | 209 | 23 | 3 |  | 2 | [7 empty] | 0 | 1 | 0
50 | 0 | 0 | 1 | 233 | 0 | Перевозка | Перевозка грузов |  |  | 233 | 24 | 3 |  | 2 | [7 empty] | 0 | 1 | 0
50 | 0 | 0 | 1 | 210 | 0 | НР | Накладные расходы |  |  | 210 | 25 | 3 |  | 2 | [7 empty] | 0 | 1 | 0
50 | 0 | 0 | 1 | 211 | 0 | СмПриб | Сметная прибыль |  |  | 211 | 26 | 3 |  | 2 | [7 empty] | 0 | 1 | 0
50 | 0 | 0 | 1 | 224 | 12856.32 | Всего | Всего с НР и СП |  |  | 224 | 27 | 3 |  | 2 | [7 empty] | 12856.32 | 1 | 12856.32
4 | 1 |  | 771 |  | Новый раздел | Tехническое обслуживание (ТО-5 - 1 раз в 5 лет и в 1-й год эксплуатации) трансформаторов напряжения 110кВ типа |  | 0 |  | -1 | [7 empty] | 0 |  |  | 0 | [53 empty] | 0 | [11 empty] | 0
52 | 1 | 4 | 764 | 0 | Новый раздел | Tехническое обслуживание (ТО-5 - 1 раз в 5 лет и в 1-й год эксплуатации) трансформаторов напряжения 110кВ типа | [7 empty] | 13634.56 | 0 | 0 | 0 | 13634.56 | 0 | 29 | 0 | 0 | 0 | 0 | 0 | 0 | 13634.56 | 0 | 0 | 0 | 13634.56 | 0 | 29 | 0 | 0 | 0 | 0 | 0 | 0 | 0 | 0 | 0 | 13634.56 | 13634.56 | 0 | 0 | 0 | 0 | 0 | 0 | 0 | 0 | 0 | 0 | 0 | 0 | 0 | 0 | 0 | 0 | 0 | 0 | 0 | 0 | 0 | 0 | 0 | 0 | 0 | 0 | 0 | 0 | 0 | 0 | 0 | 0 | 0 | 13634.56 | 13634.56 | 0 | 0 | 0 | 0 | 0 | 0 | 0 | 0 | 0 | 0 | 0 | 0 | 0 | 0 | 0 | 0 | 0 | 0 | 0 | 0 | 0 | 0 | 0 | 0 | 0 | 0 | 0 | 0 | 0 | 0 | 0 | 0 | 0 | 0 | 0 | 0 | 0 | 0 | 0 | 0 | 0 | 0 | 0 | 0 | 0 | 0 | 0 | 0 | 0 | 0 | 0 | 0 | 0 | 0 | 0 | 0 | 0 | 0 | 0 | 0 | 0 | 0 | 0 | 0 | 0 | 0 | 0 | 0 | 0 | 0 | 0 | 0 | 0 | 0 | 0 | 0 | 0 | 0 | 0 | 0 | 0 | 0 | 0 | 0 | 0 | 0 | 0 | 0 | 0 | 0 | 0 | 0 | 0 | 0 | 0 | 0 | 0 | 0 | 0 | 0 | 0 | 0 | 0 | 0 | 0 | 0 | 0 | 0 | 0 | 0 | 0 | 0 | 0 | 0 | 0 | 0 | 0 | 0 | 0 | 0 | 0 | 0 | 0 | 0 | 0 | 0
17 | 1 | 42 | 42 | 42 | 05-06050103-03 | Ремонт элегазовых выключателей III группы сложности, класс напряжения 72.5-150 кВ (Прим. к техническому обслуживанию ТН-110кВ.) (Устранение коррозии на внешних металлических деталях. Осмотр и подтяжка креплений элементов трансформатора тока. Визуальный осмотр элегазовой системы. Проверка герметичности трансформатора тока. Проверка давления элегаза. Пополнение трансформатора тока элегазом. Измерение характеристик трансформатора тока.) | 1 шт. | 1 | 0 | 1 |  |  |  | 12856.32 | 0 | 0 | 0 | 12856.32 | 0 | 27 | 0 | 0 | 0 | 0 |  | 282658987 | 5022 | 0 | 0 | 0 | 5022 | 0 | 27 | 0 | 0 | 5022 | 0 | 0 | 0 | 5022 | 0 | 27 | 0 | 0 | 0 | 0 | 1 | 1 |  |  | 1 | 2.56 | 1 | 1 |  |  |  |  | 0 | 1 | БЦРЭО РАО ЕЭС, 05-06050103-03, доп. 6 |  |  | 150 | 0 |  | 0 | 1 | 0 | 2.56 | 1 | 1 | 1 | 1 | 1 |  | 0 | 0 |  |  |  | 0 | 0 | 0 | [5 empty] | 0 |  | 0 | 12856.32 | 0 | 0 | 0 | 12856.32 | 0 | 27 | 0 | 0 | 0 | 0 | [13 empty] | 0 | 0 | 1 | 1 |  |  |  | 1010 | 1 шт. | шт. | 1 | [6 empty] | 295507042 | 1 | Прочие работы | 0 |  | 1 | 150 | Базовые цены ремонт энергетического оборудования РАО ЕЭС России. | (03) |  |  |  | 1179648 | 5022 | 0 | 0 | 0 | 5022 | 27 | 0 | 0 | [17 empty] | 0 | 0 | 0 |  |  |  |  | 0 | 0 |  |  |  |  | 1 |  | -1920989832 | 2 | 1 | 3 | 0 | 0 | 0 | 12856.32 | 12856.32 | 0 | 0 |  | 0 | 3 | 0 |  | 0 | 1 | 0 | 0 | 0 | 0 | 0
17 | 1 | 43 | 43 | 43 | 06-01150101-01 | Испытание трансформаторного масла. Определение количества растворенной воды в масле (Прим. к анализу влагосодержания элегаза) | 1 проба масла | 1 | 0 | 1 |  |  |  | 778.24 | 0 | 0 | 0 | 778.24 | 0 | 2 | 0 | 0 | 0 | 0 |  | 282658987 | 304 | 0 | 0 | 0 | 304 | 0 | 2 | 0 | 0 | 304 | 0 | 0 | 0 | 304 | 0 | 2 | 0 | 0 | 0 | 0 | 1 | 1 |  |  | 1 | 2.56 | 1 | 1 |  |  |  |  | 0 | 1 | БЦРЭО РАО ЕЭС, сб.06,разд.01,поз.150101-01 |  |  | 150 | 0 |  | 0 | 1 | 0 | 2.56 | 1 | 1 | 1 | 1 | 1 |  | 0 | 0 |  |  |  | 0 | 0 | 0 | [5 empty] | 0 |  | 0 | 778.24 | 0 | 0 | 0 | 778.24 | 0 | 2 | 0 | 0 | 0 | 0 | [13 empty] | 0 | 0 | 1 | 1 |  |  |  | 3154579 | 1 проба масла | 1 проба масла | 1 | [6 empty] | 295507042 | 1 | Прочие работы | 0 |  | 1 | 150 | Базовые цены ремонт энергетического оборудования РАО ЕЭС России. | (03) |  |  |  | 131072 | 304 | 0 | 0 | 0 | 304 | 2 | 0 | 0 | [17 empty] | 0 | 0 | 0 |  |  |  |  | 0 | 0 |  |  |  |  | 1 |  | 757897016 | 2 | 1 | 3 | 0 | 0 | 0 | 778.24 | 778.24 | 0 | 0 |  | 0 | 3 | 0 |  | 0 | 1 | 0 | 0 | 0 | 0 | 0
51 | 1 | 4 | 764 |  | Новый раздел | Tехническое обслуживание (ТО-5 - 1 раз в 5 лет и в 1-й год эксплуатации) трансформаторов напряжения 110кВ типа | 0 | [6 empty] | 13634.56 | 0 | 0 | 0 | 13634.56 | 0 | 29 | 0 | 0 | 0 | 0 |  |  | 13634.56 | 0 | 0 | 0 | 13634.56 | 0 | 29 | 0 | 0 | 0 | 0 |  |  | 0 | 0 | 0 | 13634.56 | 13634.56 | 0 | 0 | 0 | 0 | 0 | 0 | 0 | 0 | 0 | 0 | 0 | [19 empty] | 0 | 0 | 0 | 13634.56 | 13634.56 | 0 | 0 | 0 | 0 | 0 | 0 | 0 | 0 | 0 | 0 | 0 | [114 empty] | 0
50 | 0 | 0 | 1 | 201 | 13634.56 | ПЗ | Прямые затраты |  |  | 201 | 1 | 3 |  | 2 | [7 empty] | 13634.56 | 1 | 13634.56
50 | 0 | 0 | 1 | 202 | 0 | СтМатОб | Стоимость материальных ресурсов (всего) |  |  | 202 | 2 | 3 |  | 2 | [7 empty] | 0 | 1 | 0
50 | 0 | 0 | 1 | 222 | 0 | СтМатОбЗак | Стоимость материалов и оборудования заказчика |  |  | 222 | 3 | 3 |  | 2 | [7 empty] | 0 | 1 | 0
50 | 0 | 0 | 1 | 225 | 0 | СтМатОбПод | Стоимость материалов и оборудования подрядчика |  |  | 225 | 4 | 3 |  | 2 | [7 empty] | 0 | 1 | 0
50 | 0 | 0 | 1 | 226 | 0 | СтМат | Стоимость материалов (всего) |  |  | 226 | 5 | 3 |  | 2 | [7 empty] | 0 | 1 | 0
50 | 0 | 0 | 1 | 227 | 0 | СтМатЗак | Стоимость материалов заказчика |  |  | 227 | 6 | 3 |  | 2 | [7 empty] | 0 | 1 | 0
50 | 0 | 0 | 1 | 228 | 0 | СтМатПод | Стоимость материалов подрядчика |  |  | 228 | 7 | 3 |  | 2 | [7 empty] | 0 | 1 | 0
50 | 0 | 0 | 1 | 216 | 0 | Оборуд | Стоимость оборудования (всего) |  |  | 216 | 8 | 3 |  | 2 | [7 empty] | 0 | 1 | 0
50 | 0 | 0 | 1 | 223 | 0 | ОборудЗак | Стоимость оборудования заказчика |  |  | 223 | 9 | 3 |  | 2 | [7 empty] | 0 | 1 | 0
50 | 0 | 0 | 1 | 229 | 0 | ОборудПод | Стоимость оборудования подрядчика |  |  | 229 | 10 | 3 |  | 2 | [7 empty] | 0 | 1 | 0
50 | 0 | 0 | 1 | 203 | 0 | ЭММ | Эксплуатация машин |  |  | 203 | 11 | 3 |  | 2 | [7 empty] | 0 | 1 | 0
50 | 0 | 0 | 1 | 231 | 0 | ЭММсНРиСП | Эксплуатация машин по ТСН-2001.16 |  |  | 231 | 12 | 3 |  | 2 | [7 empty] | 0 | 1 | 0
50 | 0 | 0 | 1 | 204 | 0 | ЗПМ | ЗП машинистов |  |  | 204 | 13 | 3 |  | 2 | [7 empty] | 0 | 1 | 0
50 | 0 | 0 | 1 | 205 | 13634.56 | ОЗП | Основная ЗП рабочих |  |  | 205 | 14 | 3 |  | 2 | [7 empty] | 13634.56 | 1 | 13634.56
50 | 0 | 0 | 1 | 232 | 0 | ОЗПсНРиСП | Основная ЗП рабочих по ТСН-2001.16 |  |  | 232 | 15 | 3 |  | 2 | [7 empty] | 0 | 1 | 0
50 | 0 | 0 | 1 | 214 | 13634.56 | Строит | Строительные работы с НР и СП |  |  | 214 | 16 | 3 |  | 2 | [7 empty] | 13634.56 | 1 | 13634.56
50 | 0 | 0 | 1 | 215 | 0 | Монтаж | Монтажные работы с НР и СП |  |  | 215 | 17 | 3 |  | 2 | [7 empty] | 0 | 1 | 0
50 | 0 | 0 | 1 | 217 | 0 | Прочие | Прочие работы с НР и СП |  |  | 217 | 18 | 3 |  | 2 | [7 empty] | 0 | 1 | 0
50 | 0 | 0 | 1 | 230 | 0 | ПрочиеЗатр | Прочие затраты по ТСН-2001.16 |  |  | 230 | 19 | 3 |  | 2 | [7 empty] | 0 | 1 | 0
50 | 0 | 0 | 1 | 206 | 0 | ВозврМат | Возврат материалов |  |  | 206 | 20 | 3 |  | 2 | [7 empty] | 0 | 1 | 0
50 | 0 | 0 | 1 | 207 | 29 | ТрудСтр | Трудозатраты строителей |  |  | 207 | 21 | 3 |  | 7 | [7 empty] | 29 | 1 | 29
50 | 0 | 0 | 1 | 208 | 0 | ТрудМаш | Трудозатраты машинистов |  |  | 208 | 22 | 3 |  | 7 | [7 empty] | 0 | 1 | 0
50 | 0 | 0 | 1 | 209 | 0 | ТранспМат | Транспорт материалов |  |  | 209 | 23 | 3 |  | 2 | [7 empty] | 0 | 1 | 0
50 | 0 | 0 | 1 | 233 | 0 | Перевозка | Перевозка грузов |  |  | 233 | 24 | 3 |  | 2 | [7 empty] | 0 | 1 | 0
50 | 0 | 0 | 1 | 210 | 0 | НР | Накладные расходы |  |  | 210 | 25 | 3 |  | 2 | [7 empty] | 0 | 1 | 0
50 | 0 | 0 | 1 | 211 | 0 | СмПриб | Сметная прибыль |  |  | 211 | 26 | 3 |  | 2 | [7 empty] | 0 | 1 | 0
50 | 0 | 0 | 1 | 224 | 13634.56 | Всего | Всего с НР и СП |  |  | 224 | 27 | 3 |  | 2 | [7 empty] | 13634.56 | 1 | 13634.56
51 | 1 | 3 | 20 |  | Новая локальная смета | Новая локальная смета | 0 | [6 empty] | 297660.99 | 0 | 0 | 0 | 297660.99 | 0 | 644.74 | 0 | 0 | 14752.18 | 4596.99 | [15 empty] | 0 | 0 | 0 | 317010.16 | 317010.16 | 0 | 0 | 0 | 0 | 0 | 0 | 0 | 0 | 0 | 0 | 0 | [149 empty] | 0
50 | 0 | 0 | 1 | 201 | 297660.99 | ПЗ | Прямые затраты |  |  | 201 | 1 | 3 |  | 2 | [7 empty] | 297660.99 | 1 | 297660.99
50 | 0 | 0 | 1 | 202 | 0 | СтМатОб | Стоимость материальных ресурсов (всего) |  |  | 202 | 2 | 3 |  | 2 | [7 empty] | 0 | 1 | 0
50 | 0 | 0 | 1 | 222 | 0 | СтМатОбЗак | Стоимость материалов и оборудования заказчика |  |  | 222 | 3 | 3 |  | 2 | [7 empty] | 0 | 1 | 0
50 | 0 | 0 | 1 | 225 | 0 | СтМатОбПод | Стоимость материалов и оборудования подрядчика |  |  | 225 | 4 | 3 |  | 2 | [7 empty] | 0 | 1 | 0
50 | 0 | 0 | 1 | 226 | 0 | СтМат | Стоимость материалов (всего) |  |  | 226 | 5 | 3 |  | 2 | [7 empty] | 0 | 1 | 0
50 | 0 | 0 | 1 | 227 | 0 | СтМатЗак | Стоимость материалов заказчика |  |  | 227 | 6 | 3 |  | 2 | [7 empty] | 0 | 1 | 0
50 | 0 | 0 | 1 | 228 | 0 | СтМатПод | Стоимость материалов подрядчика |  |  | 228 | 7 | 3 |  | 2 | [7 empty] | 0 | 1 | 0
50 | 0 | 0 | 1 | 216 | 0 | Оборуд | Стоимость оборудования (всего) |  |  | 216 | 8 | 3 |  | 2 | [7 empty] | 0 | 1 | 0
50 | 0 | 0 | 1 | 223 | 0 | ОборудЗак | Стоимость оборудования заказчика |  |  | 223 | 9 | 3 |  | 2 | [7 empty] | 0 | 1 | 0
50 | 0 | 0 | 1 | 229 | 0 | ОборудПод | Стоимость оборудования подрядчика |  |  | 229 | 10 | 3 |  | 2 | [7 empty] | 0 | 1 | 0
50 | 0 | 0 | 1 | 203 | 0 | ЭММ | Эксплуатация машин |  |  | 203 | 11 | 3 |  | 2 | [7 empty] | 0 | 1 | 0
50 | 0 | 0 | 1 | 231 | 0 | ЭММсНРиСП | Эксплуатация машин по ТСН-2001.16 |  |  | 231 | 12 | 3 |  | 2 | [7 empty] | 0 | 1 | 0
50 | 0 | 0 | 1 | 204 | 0 | ЗПМ | ЗП машинистов |  |  | 204 | 13 | 3 |  | 2 | [7 empty] | 0 | 1 | 0
50 | 0 | 0 | 1 | 205 | 297660.99 | ОЗП | Основная ЗП рабочих |  |  | 205 | 14 | 3 |  | 2 | [7 empty] | 297660.99 | 1 | 297660.99
50 | 0 | 0 | 1 | 232 | 0 | ОЗПсНРиСП | Основная ЗП рабочих по ТСН-2001.16 |  |  | 232 | 15 | 3 |  | 2 | [7 empty] | 0 | 1 | 0
50 | 0 | 0 | 1 | 214 | 317010.16 | Строит | Строительные работы с НР и СП |  |  | 214 | 16 | 3 |  | 2 | [7 empty] | 317010.16 | 1 | 317010.16
50 | 0 | 0 | 1 | 215 | 0 | Монтаж | Монтажные работы с НР и СП |  |  | 215 | 17 | 3 |  | 2 | [7 empty] | 0 | 1 | 0
50 | 0 | 0 | 1 | 217 | 0 | Прочие | Прочие работы с НР и СП |  |  | 217 | 18 | 3 |  | 2 | [7 empty] | 0 | 1 | 0
50 | 0 | 0 | 1 | 230 | 0 | ПрочиеЗатр | Прочие затраты по ТСН-2001.16 |  |  | 230 | 19 | 3 |  | 2 | [7 empty] | 0 | 1 | 0
50 | 0 | 0 | 1 | 206 | 0 | ВозврМат | Возврат материалов |  |  | 206 | 20 | 3 |  | 2 | [7 empty] | 0 | 1 | 0
50 | 0 | 0 | 1 | 207 | 644.74 | ТрудСтр | Трудозатраты строителей |  |  | 207 | 21 | 3 |  | 7 | [7 empty] | 644.74 | 1 | 644.74
50 | 0 | 0 | 1 | 208 | 0 | ТрудМаш | Трудозатраты машинистов |  |  | 208 | 22 | 3 |  | 7 | [7 empty] | 0 | 1 | 0
50 | 0 | 0 | 1 | 209 | 0 | ТранспМат | Транспорт материалов |  |  | 209 | 23 | 3 |  | 2 | [7 empty] | 0 | 1 | 0
50 | 0 | 0 | 1 | 233 | 0 | Перевозка | Перевозка грузов |  |  | 233 | 24 | 3 |  | 2 | [7 empty] | 0 | 1 | 0
50 | 0 | 0 | 1 | 210 | 14752.18 | НР | Накладные расходы |  |  | 210 | 25 | 3 |  | 2 | [7 empty] | 14752.18 | 1 | 14752.18
50 | 0 | 0 | 1 | 211 | 4596.99 | СмПриб | Сметная прибыль |  |  | 211 | 26 | 3 |  | 2 | [7 empty] | 4596.99 | 1 | 4596.99
50 | 0 | 0 | 1 | 224 | 317010.16 | Всего | Всего с НР и СП |  |  | 224 | 27 | 3 |  | 2 | [7 empty] | 317010.16 | 1 | 317010.16
51 | 910 | 1 | 12 |  |  | ТО отдельно стоящего элег.оборудования 35-220 кВ | 0 | [6 empty] | 297660.99 | 0 | 0 | 0 | 297660.99 | 0 | 644.74 | 0 | 0 | 14752.18 | 4596.99 | [15 empty] | 0 | 0 | 0 | 317010.16 | 317010.16 | 0 | 0 | 0 | 0 | 0 | 0 | 0 | 0 | 0 | 0 | 0 | [149 empty] | 0
50 | 0 | 0 | 1 | 201 | 297660.99 | ПЗ | Прямые затраты |  |  | 201 | 1 | 3 |  | 2 | [7 empty] | 297660.99 | 1 | 297660.99
50 | 0 | 0 | 1 | 202 | 0 | СтМатОб | Стоимость материальных ресурсов (всего) |  |  | 202 | 2 | 3 |  | 2 | [7 empty] | 0 | 1 | 0
50 | 0 | 0 | 1 | 222 | 0 | СтМатОбЗак | Стоимость материалов и оборудования заказчика |  |  | 222 | 3 | 3 |  | 2 | [7 empty] | 0 | 1 | 0
50 | 0 | 0 | 1 | 225 | 0 | СтМатОбПод | Стоимость материалов и оборудования подрядчика |  |  | 225 | 4 | 3 |  | 2 | [7 empty] | 0 | 1 | 0
50 | 0 | 0 | 1 | 226 | 0 | СтМат | Стоимость материалов (всего) |  |  | 226 | 5 | 3 |  | 2 | [7 empty] | 0 | 1 | 0
50 | 0 | 0 | 1 | 227 | 0 | СтМатЗак | Стоимость материалов заказчика |  |  | 227 | 6 | 3 |  | 2 | [7 empty] | 0 | 1 | 0
50 | 0 | 0 | 1 | 228 | 0 | СтМатПод | Стоимость материалов подрядчика |  |  | 228 | 7 | 3 |  | 2 | [7 empty] | 0 | 1 | 0
50 | 0 | 0 | 1 | 216 | 0 | Оборуд | Стоимость оборудования (всего) |  |  | 216 | 8 | 3 |  | 2 | [7 empty] | 0 | 1 | 0
50 | 0 | 0 | 1 | 223 | 0 | ОборудЗак | Стоимость оборудования заказчика |  |  | 223 | 9 | 3 |  | 2 | [7 empty] | 0 | 1 | 0
50 | 0 | 0 | 1 | 229 | 0 | ОборудПод | Стоимость оборудования подрядчика |  |  | 229 | 10 | 3 |  | 2 | [7 empty] | 0 | 1 | 0
50 | 0 | 0 | 1 | 203 | 0 | ЭММ | Эксплуатация машин |  |  | 203 | 11 | 3 |  | 2 | [7 empty] | 0 | 1 | 0
50 | 0 | 0 | 1 | 231 | 0 | ЭММсНРиСП | Эксплуатация машин по ТСН-2001.16 |  |  | 231 | 12 | 3 |  | 2 | [7 empty] | 0 | 1 | 0
50 | 0 | 0 | 1 | 204 | 0 | ЗПМ | ЗП машинистов |  |  | 204 | 13 | 3 |  | 2 | [7 empty] | 0 | 1 | 0
50 | 0 | 0 | 1 | 205 | 297660.99 | ОЗП | Основная ЗП рабочих |  |  | 205 | 14 | 3 |  | 2 | [7 empty] | 297660.99 | 1 | 297660.99
50 | 0 | 0 | 1 | 232 | 0 | ОЗПсНРиСП | Основная ЗП рабочих по ТСН-2001.16 |  |  | 232 | 15 | 3 |  | 2 | [7 empty] | 0 | 1 | 0
50 | 0 | 0 | 1 | 214 | 317010.16 | Строит | Строительные работы с НР и СП |  |  | 214 | 16 | 3 |  | 2 | [7 empty] | 317010.16 | 1 | 317010.16
50 | 0 | 0 | 1 | 215 | 0 | Монтаж | Монтажные работы с НР и СП |  |  | 215 | 17 | 3 |  | 2 | [7 empty] | 0 | 1 | 0
50 | 0 | 0 | 1 | 217 | 0 | Прочие | Прочие работы с НР и СП |  |  | 217 | 18 | 3 |  | 2 | [7 empty] | 0 | 1 | 0
50 | 0 | 0 | 1 | 230 | 0 | ПрочиеЗатр | Прочие затраты по ТСН-2001.16 |  |  | 230 | 19 | 3 |  | 2 | [7 empty] | 0 | 1 | 0
50 | 0 | 0 | 1 | 206 | 0 | ВозврМат | Возврат материалов |  |  | 206 | 20 | 3 |  | 2 | [7 empty] | 0 | 1 | 0
50 | 0 | 0 | 1 | 207 | 644.74 | ТрудСтр | Трудозатраты строителей |  |  | 207 | 21 | 3 |  | 7 | [7 empty] | 644.74 | 1 | 644.74
50 | 0 | 0 | 1 | 208 | 0 | ТрудМаш | Трудозатраты машинистов |  |  | 208 | 22 | 3 |  | 7 | [7 empty] | 0 | 1 | 0
50 | 0 | 0 | 1 | 209 | 0 | ТранспМат | Транспорт материалов |  |  | 209 | 23 | 3 |  | 2 | [7 empty] | 0 | 1 | 0
50 | 0 | 0 | 1 | 233 | 0 | Перевозка | Перевозка грузов |  |  | 233 | 24 | 3 |  | 2 | [7 empty] | 0 | 1 | 0
50 | 0 | 0 | 1 | 210 | 14752.18 | НР | Накладные расходы |  |  | 210 | 25 | 3 |  | 2 | [7 empty] | 14752.18 | 1 | 14752.18
50 | 0 | 0 | 1 | 211 | 4596.99 | СмПриб | Сметная прибыль |  |  | 211 | 26 | 3 |  | 2 | [7 empty] | 4596.99 | 1 | 4596.99
50 | 0 | 0 | 1 | 224 | 317010.16 | Всего | Всего с НР и СП |  |  | 224 | 27 | 3 |  | 2 | [7 empty] | 317010.16 | 1 | 317010.16
50 | 1 | 0 | 2 | 0 | 0 | Ит1 | Итого |  |  | 212 | 28 | 0 |  | 2 | [7 empty] | 0 | 1 | 0
50 | 1 | 0 | 2 | 0 | 0 | ит1-1 | Справочно стоимость материалов |  |  | 212 | 29 | 0 |  | 2 | [7 empty] | 0 | 1 | 0
50 | 1 | 0 | 2 | 0 | 0 | ит1-2 | Справочно стоимость работ и прочих затрат |  |  | 212 | 30 | 0 |  | 2 | [7 empty] | 0 | 1 | 0
50 | 1 | 0 | 2 | 0 | 0 | ит1-2-2 | Справочно в том числе затарты связанные с выездом ремонтного персонала |  |  | 212 | 31 | 0 |  | 2 | [7 empty] | 0 | 1 | 0
50 | 1 | 0 | 2 | 0 | 0 | ит1-1-2 | Итого с учетом К снижения стоимости работ по договору-аналогу (К-0,895) |  |  | 212 | 32 | 0 |  | 2 | [7 empty] | 0 | 1 | 0
50 | 0 | 0 | 2 | 0 | 0 | Ит1-3 | Итого с учетом индекса-дефлятора (2,4%) |  |  | 212 | 33 | 3 |  | 2 | [7 empty] | 0 | 1 | 0
50 | 1 | 0 | 2 | 0 | 0 | Ит2 | НДС-20% |  |  | 212 | 34 | 0 |  | 2 | [7 empty] | 0 | 1 | 0
50 | 1 | 0 | 2 | 213 | 0 | Ит3 | Всего с НДС: |  |  | 212 | 35 | 0 |  | 2 | [7 empty] | 0 | 1 | 0
61 |  |  |  |  | 10 | b1 | ширина
61 |  |  |  |  | 1900 | p1 | плотность мусора в рыхлом теле
61 |  |  |  |  | 1800 | p2 | плотность мусора в рыхлом теле
61 |  |  |  |  | 2 | а | длина
61 |  |  |  |  | 10 | дл | дл
61 |  |  |  |  | 3 | м14 | масса мусора по смете №1
61 |  |  |  |  | 2400 | мус1 | мусор слежавшийся
61 |  |  |  |  | 0 | Переменная | Новая переменная
61 |  |  |  |  | 12 | Переменная1 | Новая переменная
61 |  |  |  |  | 0 | Переменная_1 | Новая переменная
61 |  |  |  |  | 0 | Переменная_2 | Новая переменная
61 |  |  |  |  | 2 | ч | Новая переменная
61 |  |  |  |  | 6 | ш | Новая переменная
61 |  |  |  |  | 12 | шир | шир
70 | 1 |  | 1 | СТР_РЕК | СТРОИТЕЛЬСТВО и РЕКОНСТРУКЦИЯ зданий и сооружений всех назначений | 0 | 0 |  | 1 | 0 |  |  | 0 |  | Строительство и реконструкция
70 | 1 |  | 2 | РЕМ_ЖИЛ | КАП. РЕМ. ЖИЛЫХ И ОБЩЕСТВЕННЫХ ЗДАНИЙ | 0 | 0 |  | 1 | 0 |  |  | 0 |  | Капитальный ремонт жилых и общественных зданий
70 | 1 |  | 3 | РЕМ_ПР | КАП. РЕМ. ПРОИЗВОДСТВЕННЫХ ЗД. и СООРУЖЕНИЙ, НАРУЖНЫХ ИНЖЕНЕРНЫХ СЕТЕЙ, УЛИЦ И ДОРОГ МЕСТНОГО ЗНАЧЕНИЯ, ИНЖ,СООРУЖЕНИЙ ( ГИДРОТЕХ,СООРУЖ, МОСТОВ И ПУТЕПРОВОДОВ И Т.П.) | 1 | 0 |  | 1 | 0 |  |  | 0 |  | Капитальный ремонт прозводственных зданий
70 | 1 |  | 4 | Территория | для территории Российской Федерации, не относящейся к районам Крайнего Севера и приравненным к ним местностям | 1 | 0 |  | 2 | 0 |  |  | 0
70 | 1 |  | 5 | МПРКС | для территории Российской Федерации, относящейся к местностям, приравненным к районам Крайнего Севера | 0 | 0 |  | 2 | 0 |  |  | 0
70 | 1 |  | 6 | РКС | для территории Российской Федерации, относящейся к районам Крайнего Севера | 0 | 0 |  | 2 | 0 |  |  | 0
70 | 1 |  | 7 | СЛЖ | При определении сметной стоимости строительства объектов капитального строительства, относящихся к особо опасным и технически сложным. За исключением АЭС. | 0 | 0 | Для сборников ФЕР ( при производстве работ на технически сложных объектах ): · { СЛЖ } - (вкл.) - работа на сложных объектах (к=1,2 к НР) · { СЛЖ } - (выкл.) - работа на обычных объектах | 0 | 0 |  |  | 0 |  | Сложные объекты
70 | 1 |  | 8 | СТНДРТ | При определении сметной стоимости строительства объектов капитального строительства (за исключением АЭС). | 1 | 0 |  | 5 | 0 |  |  | 0
70 | 1 |  | 9 | АЭС_ПНР | При определении сметной стоимости строительства объектов капитального строительства АЭС. Пусконаладочные работы (за исключением технологического оборудования АЭС). | 0 | 0 |  | 5 | 0 |  |  | 0
70 | 1 |  | 10 | АЭС_ПНР_ТЕХ | При определении сметной стоимости строительства объектов капитального строительства АЭС. Пусконаладочные работы технологического оборудования АЭС. | 0 | 0 | Для сборника ФЕРм -39 и ФЕРМ-08 ( при работах по контролю сварных соединений) : {мАЭС} - ( вкл.) - при выполнении работ по на АЭС (HР=101%; СП= 68%; {мАЭС} - (выкл.) - при выполнении работ на обычных объектах | 5 | 0 |  |  | 0 |  | АЭС
70 | 1 |  | 11 | ОПТ/В | {вкл} - Прокладка МЕЖДУГОРОДНЫХ ВОЛОКОННО-ОПТИЧЕСКИХ ЛИНИЙ (для ФЕРм10, отд. 6 разд.3) {выкл} - Прокладка ГОРОДСКИХ ВОЛОКОННО-ОПТИТЕСКИХ ЛИНИЙ (для ФЕРм10, отд. 6 разд.3) | 0 | 0 | Для сборников ФЕРм-10 ( волоконно-оптические линии связи ): · {М_ГОР_опт} - ( вкл.) - междугородные сети связи ( НР=120% , СП=70% ) · {М_ГОР_опт} - ( выкл.) - городские сети связи ( НР=100%; СП=65%) | 0 | 0 |  |  | 0 |  | Прокладка междугородных в/опт. кабелей
70 | 1 |  | 12 | АВИ | (вкл) - При работах по ДИСПЕТЧЕРЕЗАЦИИ управления движением АВИАТРАНСПОРТОМ {вкл} (монтажные работы ) | 0 | 0 | Для сборников ФЕРм 08;10;11 : · {мАВИА} - (вкл.) - производство монтажных работы по диспетчеризации управления движением авиатранспортном (НР=95%, СП=55%) ; · {мАВИА} - (выкл. ) - при производстве работ на прочих объектах , кром | 0 | 0 |  |  | 0 |  | Диспетчеризация авитранспорта
70 | 1 |  | 13 | ЗАКР | {вкл} - Обслуживающие и сопутстующие работы в тоннелях при производве работ ЗАКРЫТЫМ СПОСОБОМ {выкл} - Обслуживающие и сопутстующие работы в тоннелях при производве работ ОТКРЫТЫМ | 0 | 0 | Для сборника ФЕР -29 ( сопутствующие работы в тоннелях и метро. ): · {ЗАКР} - (вкл.) - при выполнении работ в тоннелях и метро закрытым способом (НР=145% , СП=75%); · {ЗАКР} - (выкл.) - при выполнении работ в тоннелях и метро отк | 0 | 0 |  |  | 0 |  | Производство работ закрытым способом (обслуживающие процессы)
70 | 1 |  | 14 | ГОР | (вкл) - ФЕРм-08, выполнение работ на горнорудных объектах (выкл) - ФЕРм-08, выполнение работ на других объектах | 0 | 0 |  | 0 | 0 |  |  | 0 |  | Выполнение работ на горнорудных объектах
70 | 1 |  | 15 | ОБ_ПР | Объект производственного назначения | 0 | 0 |  | 3 | 0 |  |  | 0
70 | 1 |  | 16 | ОБ_НПР | Объект непроизводственного назначения | 1 | 0 |  | 3 | 0 |  |  | 0
70 | 1 |  | 1 | К_НР_РЕМ | при ремонте жилых и общественных зданий если ( если {РЕМ_ЖИЛ}= [вкл.] | 0.9 | 1 | Для сборников ФЕР и ФЕРмр : · Значение {_МДСрем_НР}= 0,90 - при ремонте зданий жилого и гражданского назначений ( 0,90 к НР) ; · Значение {_МДСрем_НР}= 1,00 - при строительстве и реконструкции объектов всех назначений | 0 | 0 |  |  | 0 |  | п.25
70 | 1 |  | 2 | К_СП_РЕМ | к нормам СП при капитальном ремонте зданий и сооружений всех назначений ( если или {РЕМ_ЖИЛ}=[вкл] , или (РЕМ_ПР}=[вкл] ) | 0.85 | 1 | Для сборников ФЕР и ФЕРмр : · Значение {_МДСрем_СП} = 0.85 - при ремонте зданий всех назначений ( 0,85 к СП); · Значение {_МДСрем_СП} = 1,00 - при строительстве и реконструкции объектов всех назначений | 0 | 0 |  |  | 0 |  | п.16
70 | 1 |  | 3 | К_НР_СЛЖ | При определении сметной стоимости строительства объектов капитального строительства, относящихся к особо опасным и технически сложным. За исключением объектов атомных электрических станций. ( если {СЛЖ} = [вкл] ) | 1.03 | 0 |  | 0 | 0 |  |  | 0 |  | п.27 СЛОЖН
70 | 1 |  | 4 | К_НР_АЭС | При определении сметной стоимости строительства объектов капитального строительства, относящихся к особо опасным и технически сложным. Для объектов атомных электрических станций. ( если {АЭС} = [вкл] ) | 1.15 | 0 |  | 0 | 0 |  |  | 0 |  | п.27 АЭС
70 | 1 |  | 5 | Р_ОКР | Разрядность округления результата расчета НР и СП (с 05.04.2020 - до семи знаков после запятой) | 7 | 0 |  | 0 | 0 |  |  | 0
70 | 1 |  | 6 | Лист_НРиСП |  | 2 | 0 |  | 0 | 0 |  |  | 0
-1
75 | Уровень цен | 2022 | 0 | 12 | 0 | 0 | 1 | 0 | 1 | 0 | 0 | 0 | 282658987 | 1
3 | Индексы за итогом | 1 | 1.36 | 1.36 | 1.45 | 1.45 | 1 | 1 | 2 | 1 | 1 | 1 | 1.36 | 1 | 1 | 1 | 1 | ВУЕР | [20 empty] | 282658989
65 |  | 1 | 0 | 245

## SourceObSm
0 | Smeta.RU (Terminal) (495) 974-1589 |  | _OBSM_ |  | 0 | 0 | 0 | Smeta.RU (Terminal) |  | 1 | 18246 | 102795531 | 11 | 9 | 0 | 1
1 | 59 | 0 |  | 0 |  | ТО отдельно стоящего элег.оборудования 35-220 кВ |  | 0 |  | 0 | 0 | 131083 |  | 0 | 0 | 0 | 0 |  | 4 | 0 | [11 empty] | 2 | [5 empty] | Сметные нормы списания | Коды ценников | 1 | 1 | 0 | 0 | 1 | 0 | 6 | 2 | 1 | 1 | 0 | 0 | 0 | 0 | 0 | МО 2024 год (ФЕР 2020 И9+ Россети 2021) | Версия 1.7.1 ГСН (ГЭСН, ФЕР) и ТЕР (Методики НР (812/пр, 636/пр, 611/пр) и СП (774/пр и 317/пр) применять с 08.01.2023 г.) | 2023 год ФЕР-2020 - изменения И9 + ПАО Россети ред 2021 г | 2023 год ФЕР-2020 - изменения И9 + ПАО Россети ред 2021 г | 2023 год ФЕР-2020 - изменения И9 + ПАО Россети ред 2021 г | 2023 год ФЕР-2020 - изменения И9 + ПАО Россети ред 2021 г | Поправки для ГСН (ФЕР) 2020 от 11.09.2022 г И9 (в ред. 557/пр) Капитальный ремонт производственных зданий | 0 | 0 | 403177482 | 9 | Приказ Минстроя России от 26.12.2019 г. № 876/пр; Приказ Минстроя России от 04.08.2020 г. № 421/пр; Приказ Минстроя России от 21.12.2020 г. № 812/пр; Приказ Минстроя России от 11.12.2020 г. № 774/пр | ГСН | 44551 | 395 | 9 | Приказ Минстроя России от 30.03.2020 г. № 172/пр; Приказ Минстроя России от 01.06.2020 г. № 294/пр; Приказ Минстроя России от 30.06.2020 г. № 352/пр; Приказ Минстроя России от 20.10.2020 г. № 636/пр; Приказ Минстроя России от 9.02.2021 г. № 51/пр; Приказ Минстроя России от 24.05.2021 г. № 321/пр; Приказ Минстроя России от 24.06.2021 г. № 408/пр; Приказ Минстроя России от 14.10.2021 г. № 746/пр; Приказ Минстроя России от 20.12.2021 г. № 962/пр; Приказ Минстроя России от 07.07.2022 г. № 557/пр, Приказ Минстроя России от 30.01.2024 г. № 55/пр; Приказ Минстроя России от 02.09.2021 г. № 636/пр, Приказ Минстроя России от 26.07.2022 г. № 611/пр; Приказ Минстроя России от 22.04.2022 г. № 317/пр | 0 | 0
22 | 1 | 0 | 282658987 | 0 | 2 | 1
3 | 0 | Новая локальная смета | Новая локальная смета | 317.01 | 0 | 0 | 0 | 317.01 | 297.66 | [11 empty] | 0 | 0 | 0 | 297660.99 | 0 | 0 | 0 | 0 | 0 | 0 | 297660.99 | 317010.16 | 0 | 0 | 0 | 644.74 | 0 | 0 | 14752.18 | 4596.99 | 317010.16
51 |  |  |  | 317.01 | 0 | 0 | 0 | 317.01 | 297.66
50 | 0 | 0 | 1 | 201 | 297660.99 | ПЗ | Прямые затраты |  |  | 201 | 1 | 3 |  | 2
50 | 0 | 0 | 1 | 202 | 0 | СтМатОб | Стоимость материальных ресурсов (всего) |  |  | 202 | 2 | 3 |  | 2
50 | 0 | 0 | 1 | 222 | 0 | СтМатОбЗак | Стоимость материалов и оборудования заказчика |  |  | 222 | 3 | 3 |  | 2
50 | 0 | 0 | 1 | 225 | 0 | СтМатОбПод | Стоимость материалов и оборудования подрядчика |  |  | 225 | 4 | 3 |  | 2
50 | 0 | 0 | 1 | 226 | 0 | СтМат | Стоимость материалов (всего) |  |  | 226 | 5 | 3 |  | 2
50 | 0 | 0 | 1 | 227 | 0 | СтМатЗак | Стоимость материалов заказчика |  |  | 227 | 6 | 3 |  | 2
50 | 0 | 0 | 1 | 228 | 0 | СтМатПод | Стоимость материалов подрядчика |  |  | 228 | 7 | 3 |  | 2
50 | 0 | 0 | 1 | 216 | 0 | Оборуд | Стоимость оборудования (всего) |  |  | 216 | 8 | 3 |  | 2
50 | 0 | 0 | 1 | 223 | 0 | ОборудЗак | Стоимость оборудования заказчика |  |  | 223 | 9 | 3 |  | 2
50 | 0 | 0 | 1 | 229 | 0 | ОборудПод | Стоимость оборудования подрядчика |  |  | 229 | 10 | 3 |  | 2
50 | 0 | 0 | 1 | 203 | 0 | ЭММ | Эксплуатация машин |  |  | 203 | 11 | 3 |  | 2
50 | 0 | 0 | 1 | 231 | 0 | ЭММсНРиСП | Эксплуатация машин по ТСН-2001.16 |  |  | 231 | 12 | 3 |  | 2
50 | 0 | 0 | 1 | 204 | 0 | ЗПМ | ЗП машинистов |  |  | 204 | 13 | 3 |  | 2
50 | 0 | 0 | 1 | 205 | 297660.99 | ОЗП | Основная ЗП рабочих |  |  | 205 | 14 | 3 |  | 2
50 | 0 | 0 | 1 | 232 | 0 | ОЗПсНРиСП | Основная ЗП рабочих по ТСН-2001.16 |  |  | 232 | 15 | 3 |  | 2
50 | 0 | 0 | 1 | 214 | 317010.16 | Строит | Строительные работы с НР и СП |  |  | 214 | 16 | 3 |  | 2
50 | 0 | 0 | 1 | 215 | 0 | Монтаж | Монтажные работы с НР и СП |  |  | 215 | 17 | 3 |  | 2
50 | 0 | 0 | 1 | 217 | 0 | Прочие | Прочие работы с НР и СП |  |  | 217 | 18 | 3 |  | 2
50 | 0 | 0 | 1 | 230 | 0 | ПрочиеЗатр | Прочие затраты по ТСН-2001.16 |  |  | 230 | 19 | 3 |  | 2
50 | 0 | 0 | 1 | 206 | 0 | ВозврМат | Возврат материалов |  |  | 206 | 20 | 3 |  | 2
50 | 0 | 0 | 1 | 207 | 644.74 | ТрудСтр | Трудозатраты строителей |  |  | 207 | 21 | 3 |  | -1
50 | 0 | 0 | 1 | 208 | 0 | ТрудМаш | Трудозатраты машинистов |  |  | 208 | 22 | 3 |  | -1
50 | 0 | 0 | 1 | 209 | 0 | ТранспМат | Транспорт материалов |  |  | 209 | 23 | 3 |  | 2
50 | 0 | 0 | 1 | 233 | 0 | Перевозка | Перевозка грузов |  |  | 233 | 24 | 3 |  | 2
50 | 0 | 0 | 1 | 210 | 14752.18 | НР | Накладные расходы |  |  | 210 | 25 | 3 |  | 2
50 | 0 | 0 | 1 | 211 | 4596.99 | СмПриб | Сметная прибыль |  |  | 211 | 26 | 3 |  | 2
50 | 0 | 0 | 1 | 224 | 317010.16 | Всего | Всего с НР и СП |  |  | 224 | 27 | 3 |  | 2
50 | 1 | 0 | 2 | 0 | 0 | Ит1 | Итого |  |  | 212 | 28 | 0 |  | 2
50 | 1 | 0 | 2 | 0 | 0 | ит1-1 | Справочно стоимость материалов |  |  | 212 | 29 | 0 |  | 2
50 | 1 | 0 | 2 | 0 | 0 | ит1-2 | Справочно стоимость работ и прочих затрат |  |  | 212 | 30 | 0 |  | 2
50 | 1 | 0 | 2 | 0 | 0 | ит1-2-2 | Справочно в том числе затарты связанные с выездом ремонтного персонала |  |  | 212 | 31 | 0 |  | 2
50 | 1 | 0 | 2 | 0 | 0 | ит1-1-2 | Итого с учетом К снижения стоимости работ по договору-аналогу (К-0,895) |  |  | 212 | 32 | 0 |  | 2
50 | 0 | 0 | 2 | 0 | 0 | Ит1-3 | Итого с учетом индекса-дефлятора (2,4%) |  |  | 212 | 33 | 3 |  | 2
50 | 1 | 0 | 2 | 0 | 0 | Ит2 | НДС-20% |  |  | 212 | 34 | 0 |  | 2
50 | 1 | 0 | 2 | 213 | 0 | Ит3 | Всего с НДС: |  |  | 212 | 35 | 0 |  | 2
-1
75 | Уровень цен | 2022 | 0 | 12 | 0 | 0 | 1 | 0 | 1 | 0 | 0 | 0 | 282658987 | 1
3 | Индексы за итогом | 1 | 1.36 | 1.36 | 1.45 | 1.45 | 1 | 1 | 2 | 1 | 1 | 1 | 1.36 | 1 | 1 | 1 | 1 | ВУЕР |  |  |  |  | 282658989

## SmtRes
62 | 282658987 | 282542462 | 102312553 | 1 | 1 | 1 | 1 | 1-4.5-МЭ05 | Затраты труда рабочих, разряд работ 4.5 | 1369 | 1013 | чел.-ч | чел.-ч | 1 | 0 | -1291544074 | 40 | 0 | 0 | 0 | 269.7 | 0 | 0 | 0 | 186 | 1 | 1 | 1 | 1.45 | 4 | 0 | 1 | 1 | 0 | 0 | 40 | 1 | 2 | 282659266 | 1 | 0 | 1 | 0 | 0 | 0 | 0 | 0 | 0 | 0 | 0 | 0 | 0 | 0 | 0 | 0 | 0 | 0 | 0 | 0 | 0 | 0 | 0 | 0 | 0 | 10788 | 40 | 0 | 40 | 269.7 | 186 | 1.45 | 7440 | 0 | 0 | 0 | 0 | 10788 | 10788 | 0 | 0 | 0
63 | 282658987 | 282542465 | 140403176 | 1 | 1 | 1 | 1 | ВУЕР-2021_1_4.0 | Затраты труда рабочих, разряд работ 4 | 1369 | 1013 | чел.-ч | чел.-ч | 1 | 0 | 1283279319 | 1.04 | 0 | 0 | 0 | 251.43 | 0 | 0 | 0 | 173.4 | 1 | 1 | 1 | 1.45 | 4 | 0 | 1 | 1 | 0 | 0 | 1.04 | 1 | 2 | 282659267 | 1 | 0 | 2 | 0 | 0 | 0 | 0 | 0 | 0 | 0 | 0 | 0 | 0 | 0 | 0 | 0 | 0 | 0 | 0 | 0 | 0 | 0 | 0 | 0 | 0 | 261.49 | 1.04 | 0 | 1.04 | 251.43 | 173.4 | 1.45 | 180.34 | 0 | 0 | 0 | 0 | 261.49 | 261.49 | 0 | 0 | 0
69 | 282658987 | 282542468 | 102312553 | 1 | 1 | 1 | 1 | 1-4.5-МЭ05 | Затраты труда рабочих, разряд работ 4.5 | 1369 | 1013 | чел.-ч | чел.-ч | 1 | 0 | -1291544074 | 40 | 0 | 0 | 0 | 269.7 | 0 | 0 | 0 | 186 | 1 | 1 | 1 | 1.45 | 4 | 0 | 1 | 1 | 0 | 0 | 40 | 1 | 2 | 282659268 | 1 | 0 | 3 | 0 | 0 | 0 | 0 | 0 | 0 | 0 | 0 | 0 | 0 | 0 | 0 | 0 | 0 | 0 | 0 | 0 | 0 | 0 | 0 | 0 | 0 | 10788 | 40 | 0 | 40 | 269.7 | 186 | 1.45 | 7440 | 0 | 0 | 0 | 0 | 10788 | 10788 | 0 | 0 | 0
70 | 282658987 | 282542471 | 102312760 | 1 | 1 | 1 | 1 | 1-3.0-МЭ05 | Затраты труда рабочих, разряд работ 3 | 1369 | 1013 | чел.-ч | чел.-ч | 1 | 0 | 906294036 | 2 | 0 | 0 | 0 | 223.16 | 0 | 0 | 0 | 153.9 | 1 | 1 | 1 | 1.45 | 4 | 0 | 1 | 1 | 0 | 0 | 2 | 1 | 2 | 282659269 | 1 | 0 | 4 | 0 | 0 | 0 | 0 | 0 | 0 | 0 | 0 | 0 | 0 | 0 | 0 | 0 | 0 | 0 | 0 | 0 | 0 | 0 | 0 | 0 | 0 | 446.31 | 2 | 0 | 2 | 223.16 | 153.9 | 1.45 | 307.8 | 0 | 0 | 0 | 0 | 446.32 | 446.32 | 0 | 0 | 0
71 | 282658987 | 282542474 | 140403176 | 1 | 1 | 1 | 1 | ВУЕР-2021_1_4.0 | Затраты труда рабочих, разряд работ 4 | 1369 | 1013 | чел.-ч | чел.-ч | 1 | 0 | 1283279319 | 1.04 | 0 | 0 | 0 | 251.43 | 0 | 0 | 0 | 173.4 | 1 | 1 | 1 | 1.45 | 4 | 0 | 1 | 1 | 0 | 0 | 1.04 | 1 | 2 | 282659270 | 1 | 0 | 5 | 0 | 0 | 0 | 0 | 0 | 0 | 0 | 0 | 0 | 0 | 0 | 0 | 0 | 0 | 0 | 0 | 0 | 0 | 0 | 0 | 0 | 0 | 261.49 | 1.04 | 0 | 1.04 | 251.43 | 173.4 | 1.45 | 180.34 | 0 | 0 | 0 | 0 | 261.49 | 261.49 | 0 | 0 | 0
72 | 282658987 | 282542477 | 140406971 | 1 | 1 | 1 | 1 | ВУЕР-2021_1_5.0 | Затраты труда рабочих, разряд работ 5 | 1369 | 1013 | чел.-ч | чел.-ч | 1 | 0 | 1433000906 | 5 | 0 | 0 | 0 | 284.64 | 0 | 0 | 0 | 196.3 | 1 | 1 | 1 | 1.45 | 4 | 0 | 1 | 1 | 0 | 0 | 5 | 1 | 2 | 282659271 | 1 | 0 | 6 | 0 | 0 | 0 | 0 | 0 | 0 | 0 | 0 | 0 | 0 | 0 | 0 | 0 | 0 | 0 | 0 | 0 | 0 | 0 | 0 | 0 | 0 | 1423.18 | 5 | 0 | 5 | 284.64 | 196.3 | 1.45 | 981.5 | 0 | 0 | 0 | 0 | 1423.2 | 1423.2 | 0 | 0 | 0
73 | 282658987 | 282542480 | 102321289 | 1 | 1 | 1 | 1 | 1-4.0-МЭ08 | Затраты труда рабочих, разряд работ 4 | 1369 | 1013 | чел.-ч | чел.-ч | 1 | 0 | -1538844097 | 1.1 | 0 | 0 | 0 | 220.98 | 0 | 0 | 0 | 152.4 | 1 | 1 | 1 | 1.45 | 4 | 0 | 1 | 1 | 0 | 0 | 1.1 | 1 | 2 | 282659272 | 1 | 0 | 7 | 0 | 0 | 0 | 0 | 0 | 0 | 0 | 0 | 0 | 0 | 0 | 0 | 0 | 0 | 0 | 0 | 0 | 0 | 0 | 0 | 0 | 0 | 243.08 | 1.1 | 0 | 1.1 | 220.98 | 152.4 | 1.45 | 167.64 | 0 | 0 | 0 | 0 | 243.08 | 243.08 | 0 | 0 | 0
109 | 282658987 | 282542483 | 102312553 | 1 | 1 | 1 | 1 | 1-4.5-МЭ05 | Затраты труда рабочих, разряд работ 4.5 | 1369 | 1013 | чел.-ч | чел.-ч | 1 | 0 | -1291544074 | 27 | 0 | 0 | 0 | 269.7 | 0 | 0 | 0 | 186 | 1 | 1 | 1 | 1.45 | 4 | 0 | 1 | 1 | 0 | 0 | 27 | 1 | 2 | 282659273 | 1 | 0 | 8 | 0 | 0 | 0 | 0 | 0 | 0 | 0 | 0 | 0 | 0 | 0 | 0 | 0 | 0 | 0 | 0 | 0 | 0 | 0 | 0 | 0 | 0 | 7281.9 | 27 | 0 | 27 | 269.7 | 186 | 1.45 | 5022 | 0 | 0 | 0 | 0 | 7281.9 | 7281.9 | 0 | 0 | 0
110 | 282658987 | 282542486 | 140403176 | 1 | 1 | 1 | 1 | ВУЕР-2021_1_4.0 | Затраты труда рабочих, разряд работ 4 | 1369 | 1013 | чел.-ч | чел.-ч | 1 | 0 | 1283279319 | 1.04 | 0 | 0 | 0 | 251.43 | 0 | 0 | 0 | 173.4 | 1 | 1 | 1 | 1.45 | 4 | 0 | 1 | 1 | 0 | 0 | 1.04 | 1 | 2 | 282659274 | 1 | 0 | 9 | 0 | 0 | 0 | 0 | 0 | 0 | 0 | 0 | 0 | 0 | 0 | 0 | 0 | 0 | 0 | 0 | 0 | 0 | 0 | 0 | 0 | 0 | 261.49 | 1.04 | 0 | 1.04 | 251.43 | 173.4 | 1.45 | 180.34 | 0 | 0 | 0 | 0 | 261.49 | 261.49 | 0 | 0 | 0
146 | 282658987 | 282542489 | 102312553 | 1 | 1 | 1 | 1 | 1-4.5-МЭ05 | Затраты труда рабочих, разряд работ 4.5 | 1369 | 1013 | чел.-ч | чел.-ч | 1 | 0 | -1291544074 | 27 | 0 | 0 | 0 | 269.7 | 0 | 0 | 0 | 186 | 1 | 1 | 1 | 1.45 | 4 | 0 | 1 | 1 | 0 | 0 | 27 | 1 | 2 | 282659275 | 1 | 0 | 10 | 0 | 0 | 0 | 0 | 0 | 0 | 0 | 0 | 0 | 0 | 0 | 0 | 0 | 0 | 0 | 0 | 0 | 0 | 0 | 0 | 0 | 0 | 7281.9 | 27 | 0 | 27 | 269.7 | 186 | 1.45 | 5022 | 0 | 0 | 0 | 0 | 7281.9 | 7281.9 | 0 | 0 | 0
147 | 282658987 | 282542492 | 102312760 | 1 | 1 | 1 | 1 | 1-3.0-МЭ05 | Затраты труда рабочих, разряд работ 3 | 1369 | 1013 | чел.-ч | чел.-ч | 1 | 0 | 906294036 | 2 | 0 | 0 | 0 | 223.16 | 0 | 0 | 0 | 153.9 | 1 | 1 | 1 | 1.45 | 4 | 0 | 1 | 1 | 0 | 0 | 2 | 1 | 2 | 282659276 | 1 | 0 | 11 | 0 | 0 | 0 | 0 | 0 | 0 | 0 | 0 | 0 | 0 | 0 | 0 | 0 | 0 | 0 | 0 | 0 | 0 | 0 | 0 | 0 | 0 | 446.31 | 2 | 0 | 2 | 223.16 | 153.9 | 1.45 | 307.8 | 0 | 0 | 0 | 0 | 446.32 | 446.32 | 0 | 0 | 0
148 | 282658987 | 282542495 | 140403176 | 1 | 1 | 1 | 1 | ВУЕР-2021_1_4.0 | Затраты труда рабочих, разряд работ 4 | 1369 | 1013 | чел.-ч | чел.-ч | 1 | 0 | 1283279319 | 1.04 | 0 | 0 | 0 | 251.43 | 0 | 0 | 0 | 173.4 | 1 | 1 | 1 | 1.45 | 4 | 0 | 1 | 1 | 0 | 0 | 1.04 | 1 | 2 | 282659277 | 1 | 0 | 12 | 0 | 0 | 0 | 0 | 0 | 0 | 0 | 0 | 0 | 0 | 0 | 0 | 0 | 0 | 0 | 0 | 0 | 0 | 0 | 0 | 0 | 0 | 261.49 | 1.04 | 0 | 1.04 | 251.43 | 173.4 | 1.45 | 180.34 | 0 | 0 | 0 | 0 | 261.49 | 261.49 | 0 | 0 | 0
149 | 282658987 | 282542498 | 140406971 | 1 | 1 | 1 | 1 | ВУЕР-2021_1_5.0 | Затраты труда рабочих, разряд работ 5 | 1369 | 1013 | чел.-ч | чел.-ч | 1 | 0 | 1433000906 | 5 | 0 | 0 | 0 | 284.64 | 0 | 0 | 0 | 196.3 | 1 | 1 | 1 | 1.45 | 4 | 0 | 1 | 1 | 0 | 0 | 5 | 1 | 2 | 282659278 | 1 | 0 | 13 | 0 | 0 | 0 | 0 | 0 | 0 | 0 | 0 | 0 | 0 | 0 | 0 | 0 | 0 | 0 | 0 | 0 | 0 | 0 | 0 | 0 | 0 | 1423.18 | 5 | 0 | 5 | 284.64 | 196.3 | 1.45 | 981.5 | 0 | 0 | 0 | 0 | 1423.2 | 1423.2 | 0 | 0 | 0
150 | 282658987 | 282542501 | 102321289 | 1 | 1 | 1 | 1 | 1-4.0-МЭ08 | Затраты труда рабочих, разряд работ 4 | 1369 | 1013 | чел.-ч | чел.-ч | 1 | 0 | -1538844097 | 1.1 | 0 | 0 | 0 | 220.98 | 0 | 0 | 0 | 152.4 | 1 | 1 | 1 | 1.45 | 4 | 0 | 1 | 1 | 0 | 0 | 1.1 | 1 | 2 | 282659279 | 1 | 0 | 14 | 0 | 0 | 0 | 0 | 0 | 0 | 0 | 0 | 0 | 0 | 0 | 0 | 0 | 0 | 0 | 0 | 0 | 0 | 0 | 0 | 0 | 0 | 243.08 | 1.1 | 0 | 1.1 | 220.98 | 152.4 | 1.45 | 167.64 | 0 | 0 | 0 | 0 | 243.08 | 243.08 | 0 | 0 | 0
186 | 282658987 | 282542504 | 102312553 | 1 | 1 | 1 | 1 | 1-4.5-МЭ05 | Затраты труда рабочих, разряд работ 4.5 | 1369 | 1013 | чел.-ч | чел.-ч | 1 | 0 | -1291544074 | 27 | 0 | 0 | 0 | 269.7 | 0 | 0 | 0 | 186 | 1 | 1 | 1 | 1.45 | 4 | 0 | 1 | 1 | 0 | 0 | 27 | 1 | 2 | 282659280 | 1 | 0 | 15 | 0 | 0 | 0 | 0 | 0 | 0 | 0 | 0 | 0 | 0 | 0 | 0 | 0 | 0 | 0 | 0 | 0 | 0 | 0 | 0 | 0 | 0 | 7281.9 | 27 | 0 | 27 | 269.7 | 186 | 1.45 | 5022 | 0 | 0 | 0 | 0 | 7281.9 | 7281.9 | 0 | 0 | 0
187 | 282658987 | 282542507 | 140403176 | 1 | 1 | 1 | 1 | ВУЕР-2021_1_4.0 | Затраты труда рабочих, разряд работ 4 | 1369 | 1013 | чел.-ч | чел.-ч | 1 | 0 | 1283279319 | 1.04 | 0 | 0 | 0 | 251.43 | 0 | 0 | 0 | 173.4 | 1 | 1 | 1 | 1.45 | 4 | 0 | 1 | 1 | 0 | 0 | 1.04 | 1 | 2 | 282659281 | 1 | 0 | 16 | 0 | 0 | 0 | 0 | 0 | 0 | 0 | 0 | 0 | 0 | 0 | 0 | 0 | 0 | 0 | 0 | 0 | 0 | 0 | 0 | 0 | 0 | 261.49 | 1.04 | 0 | 1.04 | 251.43 | 173.4 | 1.45 | 180.34 | 0 | 0 | 0 | 0 | 261.49 | 261.49 | 0 | 0 | 0
223 | 282658987 | 282542510 | 102312553 | 1 | 1 | 1 | 1 | 1-4.5-МЭ05 | Затраты труда рабочих, разряд работ 4.5 | 1369 | 1013 | чел.-ч | чел.-ч | 1 | 0 | -1291544074 | 27 | 0 | 0 | 0 | 269.7 | 0 | 0 | 0 | 186 | 1 | 1 | 1 | 1.45 | 4 | 0 | 1 | 1 | 0 | 0 | 27 | 1 | 2 | 282659282 | 1 | 0 | 17 | 0 | 0 | 0 | 0 | 0 | 0 | 0 | 0 | 0 | 0 | 0 | 0 | 0 | 0 | 0 | 0 | 0 | 0 | 0 | 0 | 0 | 0 | 7281.9 | 27 | 0 | 27 | 269.7 | 186 | 1.45 | 5022 | 0 | 0 | 0 | 0 | 7281.9 | 7281.9 | 0 | 0 | 0
224 | 282658987 | 282542513 | 102312760 | 1 | 1 | 1 | 1 | 1-3.0-МЭ05 | Затраты труда рабочих, разряд работ 3 | 1369 | 1013 | чел.-ч | чел.-ч | 1 | 0 | 906294036 | 2 | 0 | 0 | 0 | 223.16 | 0 | 0 | 0 | 153.9 | 1 | 1 | 1 | 1.45 | 4 | 0 | 1 | 1 | 0 | 0 | 2 | 1 | 2 | 282659284 | 1 | 0 | 18 | 0 | 0 | 0 | 0 | 0 | 0 | 0 | 0 | 0 | 0 | 0 | 0 | 0 | 0 | 0 | 0 | 0 | 0 | 0 | 0 | 0 | 0 | 446.31 | 2 | 0 | 2 | 223.16 | 153.9 | 1.45 | 307.8 | 0 | 0 | 0 | 0 | 446.32 | 446.32 | 0 | 0 | 0
225 | 282658987 | 282542516 | 140403176 | 1 | 1 | 1 | 1 | ВУЕР-2021_1_4.0 | Затраты труда рабочих, разряд работ 4 | 1369 | 1013 | чел.-ч | чел.-ч | 1 | 0 | 1283279319 | 1.04 | 0 | 0 | 0 | 251.43 | 0 | 0 | 0 | 173.4 | 1 | 1 | 1 | 1.45 | 4 | 0 | 1 | 1 | 0 | 0 | 1.04 | 1 | 2 | 282659285 | 1 | 0 | 19 | 0 | 0 | 0 | 0 | 0 | 0 | 0 | 0 | 0 | 0 | 0 | 0 | 0 | 0 | 0 | 0 | 0 | 0 | 0 | 0 | 0 | 0 | 261.49 | 1.04 | 0 | 1.04 | 251.43 | 173.4 | 1.45 | 180.34 | 0 | 0 | 0 | 0 | 261.49 | 261.49 | 0 | 0 | 0
226 | 282658987 | 282542519 | 140406971 | 1 | 1 | 1 | 1 | ВУЕР-2021_1_5.0 | Затраты труда рабочих, разряд работ 5 | 1369 | 1013 | чел.-ч | чел.-ч | 1 | 0 | 1433000906 | 5 | 0 | 0 | 0 | 284.64 | 0 | 0 | 0 | 196.3 | 1 | 1 | 1 | 1.45 | 4 | 0 | 1 | 1 | 0 | 0 | 5 | 1 | 2 | 282659286 | 1 | 0 | 20 | 0 | 0 | 0 | 0 | 0 | 0 | 0 | 0 | 0 | 0 | 0 | 0 | 0 | 0 | 0 | 0 | 0 | 0 | 0 | 0 | 0 | 0 | 1423.18 | 5 | 0 | 5 | 284.64 | 196.3 | 1.45 | 981.5 | 0 | 0 | 0 | 0 | 1423.2 | 1423.2 | 0 | 0 | 0
227 | 282658987 | 282542522 | 102321289 | 1 | 1 | 1 | 1 | 1-4.0-МЭ08 | Затраты труда рабочих, разряд работ 4 | 1369 | 1013 | чел.-ч | чел.-ч | 1 | 0 | -1538844097 | 1.1 | 0 | 0 | 0 | 220.98 | 0 | 0 | 0 | 152.4 | 1 | 1 | 1 | 1.45 | 4 | 0 | 1 | 1 | 0 | 0 | 1.1 | 1 | 2 | 282659287 | 1 | 0 | 21 | 0 | 0 | 0 | 0 | 0 | 0 | 0 | 0 | 0 | 0 | 0 | 0 | 0 | 0 | 0 | 0 | 0 | 0 | 0 | 0 | 0 | 0 | 243.08 | 1.1 | 0 | 1.1 | 220.98 | 152.4 | 1.45 | 167.64 | 0 | 0 | 0 | 0 | 243.08 | 243.08 | 0 | 0 | 0
299 | 282658987 | 282542525 | 102312553 | 1 | 1 | 1 | 1 | 1-4.5-МЭ05 | Затраты труда рабочих, разряд работ 4.5 | 1369 | 1013 | чел.-ч | чел.-ч | 1 | 0 | -1291544074 | 40 | 0 | 0 | 0 | 269.7 | 0 | 0 | 0 | 186 | 1 | 1 | 1 | 1.45 | 4 | 0 | 1 | 1 | 0 | 0 | 40 | 1 | 2 | 282659288 | 1 | 0 | 22 | 0 | 0 | 0 | 0 | 0 | 0 | 0 | 0 | 0 | 0 | 0 | 0 | 0 | 0 | 0 | 0 | 0 | 0 | 0 | 0 | 0 | 0 | 10788 | 40 | 0 | 40 | 269.7 | 186 | 1.45 | 7440 | 0 | 0 | 0 | 0 | 10788 | 10788 | 0 | 0 | 0
335 | 282658987 | 282542528 | 102312553 | 1 | 1 | 1 | 1 | 1-4.5-МЭ05 | Затраты труда рабочих, разряд работ 4.5 | 1369 | 1013 | чел.-ч | чел.-ч | 1 | 0 | -1291544074 | 40 | 0 | 0 | 0 | 269.7 | 0 | 0 | 0 | 186 | 1 | 1 | 1 | 1.45 | 4 | 0 | 1 | 1 | 0 | 0 | 40 | 1 | 2 | 282659289 | 1 | 0 | 23 | 0 | 0 | 0 | 0 | 0 | 0 | 0 | 0 | 0 | 0 | 0 | 0 | 0 | 0 | 0 | 0 | 0 | 0 | 0 | 0 | 0 | 0 | 10788 | 40 | 0 | 40 | 269.7 | 186 | 1.45 | 7440 | 0 | 0 | 0 | 0 | 10788 | 10788 | 0 | 0 | 0
336 | 282658987 | 282542531 | 102312760 | 1 | 1 | 1 | 1 | 1-3.0-МЭ05 | Затраты труда рабочих, разряд работ 3 | 1369 | 1013 | чел.-ч | чел.-ч | 1 | 0 | 906294036 | 2 | 0 | 0 | 0 | 223.16 | 0 | 0 | 0 | 153.9 | 1 | 1 | 1 | 1.45 | 4 | 0 | 1 | 1 | 0 | 0 | 2 | 1 | 2 | 282659290 | 1 | 0 | 24 | 0 | 0 | 0 | 0 | 0 | 0 | 0 | 0 | 0 | 0 | 0 | 0 | 0 | 0 | 0 | 0 | 0 | 0 | 0 | 0 | 0 | 0 | 446.31 | 2 | 0 | 2 | 223.16 | 153.9 | 1.45 | 307.8 | 0 | 0 | 0 | 0 | 446.32 | 446.32 | 0 | 0 | 0
337 | 282658987 | 282542534 | 140406971 | 1 | 1 | 1 | 1 | ВУЕР-2021_1_5.0 | Затраты труда рабочих, разряд работ 5 | 1369 | 1013 | чел.-ч | чел.-ч | 1 | 0 | 1433000906 | 5 | 0 | 0 | 0 | 284.64 | 0 | 0 | 0 | 196.3 | 1 | 1 | 1 | 1.45 | 4 | 0 | 1 | 1 | 0 | 0 | 5 | 1 | 2 | 282659291 | 1 | 0 | 25 | 0 | 0 | 0 | 0 | 0 | 0 | 0 | 0 | 0 | 0 | 0 | 0 | 0 | 0 | 0 | 0 | 0 | 0 | 0 | 0 | 0 | 0 | 1423.18 | 5 | 0 | 5 | 284.64 | 196.3 | 1.45 | 981.5 | 0 | 0 | 0 | 0 | 1423.2 | 1423.2 | 0 | 0 | 0
338 | 282658987 | 282542537 | 102321289 | 1 | 1 | 1 | 1 | 1-4.0-МЭ08 | Затраты труда рабочих, разряд работ 4 | 1369 | 1013 | чел.-ч | чел.-ч | 1 | 0 | -1538844097 | 1.1 | 0 | 0 | 0 | 220.98 | 0 | 0 | 0 | 152.4 | 1 | 1 | 1 | 1.45 | 4 | 0 | 1 | 1 | 0 | 0 | 1.1 | 1 | 2 | 282659292 | 1 | 0 | 26 | 0 | 0 | 0 | 0 | 0 | 0 | 0 | 0 | 0 | 0 | 0 | 0 | 0 | 0 | 0 | 0 | 0 | 0 | 0 | 0 | 0 | 0 | 243.08 | 1.1 | 0 | 1.1 | 220.98 | 152.4 | 1.45 | 167.64 | 0 | 0 | 0 | 0 | 243.08 | 243.08 | 0 | 0 | 0
374 | 282658987 | 282542540 | 102312553 | 1 | 1 | 1 | 1 | 1-4.5-МЭ05 | Затраты труда рабочих, разряд работ 4.5 | 1369 | 1013 | чел.-ч | чел.-ч | 1 | 0 | -1291544074 | 27 | 0 | 0 | 0 | 269.7 | 0 | 0 | 0 | 186 | 1 | 1 | 1 | 1.45 | 4 | 0 | 1 | 1 | 0 | 0 | 27 | 1 | 2 | 282659293 | 1 | 0 | 27 | 0 | 0 | 0 | 0 | 0 | 0 | 0 | 0 | 0 | 0 | 0 | 0 | 0 | 0 | 0 | 0 | 0 | 0 | 0 | 0 | 0 | 0 | 7281.9 | 27 | 0 | 27 | 269.7 | 186 | 1.45 | 5022 | 0 | 0 | 0 | 0 | 7281.9 | 7281.9 | 0 | 0 | 0
410 | 282658987 | 282542543 | 102312553 | 1 | 1 | 1 | 1 | 1-4.5-МЭ05 | Затраты труда рабочих, разряд работ 4.5 | 1369 | 1013 | чел.-ч | чел.-ч | 1 | 0 | -1291544074 | 27 | 0 | 0 | 0 | 269.7 | 0 | 0 | 0 | 186 | 1 | 1 | 1 | 1.45 | 4 | 0 | 1 | 1 | 0 | 0 | 27 | 1 | 2 | 282659294 | 1 | 0 | 28 | 0 | 0 | 0 | 0 | 0 | 0 | 0 | 0 | 0 | 0 | 0 | 0 | 0 | 0 | 0 | 0 | 0 | 0 | 0 | 0 | 0 | 0 | 7281.9 | 27 | 0 | 27 | 269.7 | 186 | 1.45 | 5022 | 0 | 0 | 0 | 0 | 7281.9 | 7281.9 | 0 | 0 | 0
411 | 282658987 | 282542546 | 102312760 | 1 | 1 | 1 | 1 | 1-3.0-МЭ05 | Затраты труда рабочих, разряд работ 3 | 1369 | 1013 | чел.-ч | чел.-ч | 1 | 0 | 906294036 | 2 | 0 | 0 | 0 | 223.16 | 0 | 0 | 0 | 153.9 | 1 | 1 | 1 | 1.45 | 4 | 0 | 1 | 1 | 0 | 0 | 2 | 1 | 2 | 282659295 | 1 | 0 | 29 | 0 | 0 | 0 | 0 | 0 | 0 | 0 | 0 | 0 | 0 | 0 | 0 | 0 | 0 | 0 | 0 | 0 | 0 | 0 | 0 | 0 | 0 | 446.31 | 2 | 0 | 2 | 223.16 | 153.9 | 1.45 | 307.8 | 0 | 0 | 0 | 0 | 446.32 | 446.32 | 0 | 0 | 0
412 | 282658987 | 282542549 | 140406971 | 1 | 1 | 1 | 1 | ВУЕР-2021_1_5.0 | Затраты труда рабочих, разряд работ 5 | 1369 | 1013 | чел.-ч | чел.-ч | 1 | 0 | 1433000906 | 5 | 0 | 0 | 0 | 284.64 | 0 | 0 | 0 | 196.3 | 1 | 1 | 1 | 1.45 | 4 | 0 | 1 | 1 | 0 | 0 | 5 | 1 | 2 | 282659296 | 1 | 0 | 30 | 0 | 0 | 0 | 0 | 0 | 0 | 0 | 0 | 0 | 0 | 0 | 0 | 0 | 0 | 0 | 0 | 0 | 0 | 0 | 0 | 0 | 0 | 1423.18 | 5 | 0 | 5 | 284.64 | 196.3 | 1.45 | 981.5 | 0 | 0 | 0 | 0 | 1423.2 | 1423.2 | 0 | 0 | 0
413 | 282658987 | 282542552 | 102321289 | 1 | 1 | 1 | 1 | 1-4.0-МЭ08 | Затраты труда рабочих, разряд работ 4 | 1369 | 1013 | чел.-ч | чел.-ч | 1 | 0 | -1538844097 | 1.1 | 0 | 0 | 0 | 220.98 | 0 | 0 | 0 | 152.4 | 1 | 1 | 1 | 1.45 | 4 | 0 | 1 | 1 | 0 | 0 | 1.1 | 1 | 2 | 282659297 | 1 | 0 | 31 | 0 | 0 | 0 | 0 | 0 | 0 | 0 | 0 | 0 | 0 | 0 | 0 | 0 | 0 | 0 | 0 | 0 | 0 | 0 | 0 | 0 | 0 | 243.08 | 1.1 | 0 | 1.1 | 220.98 | 152.4 | 1.45 | 167.64 | 0 | 0 | 0 | 0 | 243.08 | 243.08 | 0 | 0 | 0
483 | 282658987 | 282542555 | 102312553 | 1 | 1 | 1 | 1 | 1-4.5-МЭ05 | Затраты труда рабочих, разряд работ 4.5 | 1369 | 1013 | чел.-ч | чел.-ч | 1 | 0 | -1291544074 | 40 | 0 | 0 | 0 | 269.7 | 0 | 0 | 0 | 186 | 1 | 1 | 1 | 1.45 | 4 | 0 | 1 | 1 | 0 | 0 | 40 | 1 | 2 | 282659298 | 1 | 0 | 32 | 0 | 0 | 0 | 0 | 0 | 0 | 0 | 0 | 0 | 0 | 0 | 0 | 0 | 0 | 0 | 0 | 0 | 0 | 0 | 0 | 0 | 0 | 10788 | 40 | 0 | 40 | 269.7 | 186 | 1.45 | 7440 | 0 | 0 | 0 | 0 | 10788 | 10788 | 0 | 0 | 0
519 | 282658987 | 282542558 | 102312553 | 1 | 1 | 1 | 1 | 1-4.5-МЭ05 | Затраты труда рабочих, разряд работ 4.5 | 1369 | 1013 | чел.-ч | чел.-ч | 1 | 0 | -1291544074 | 40 | 0 | 0 | 0 | 269.7 | 0 | 0 | 0 | 186 | 1 | 1 | 1 | 1.45 | 4 | 0 | 1 | 1 | 0 | 0 | 40 | 1 | 2 | 282659299 | 1 | 0 | 33 | 0 | 0 | 0 | 0 | 0 | 0 | 0 | 0 | 0 | 0 | 0 | 0 | 0 | 0 | 0 | 0 | 0 | 0 | 0 | 0 | 0 | 0 | 10788 | 40 | 0 | 40 | 269.7 | 186 | 1.45 | 7440 | 0 | 0 | 0 | 0 | 10788 | 10788 | 0 | 0 | 0
520 | 282658987 | 282542561 | 102312760 | 1 | 1 | 1 | 1 | 1-3.0-МЭ05 | Затраты труда рабочих, разряд работ 3 | 1369 | 1013 | чел.-ч | чел.-ч | 1 | 0 | 906294036 | 2 | 0 | 0 | 0 | 223.16 | 0 | 0 | 0 | 153.9 | 1 | 1 | 1 | 1.45 | 4 | 0 | 1 | 1 | 0 | 0 | 2 | 1 | 2 | 282659300 | 1 | 0 | 34 | 0 | 0 | 0 | 0 | 0 | 0 | 0 | 0 | 0 | 0 | 0 | 0 | 0 | 0 | 0 | 0 | 0 | 0 | 0 | 0 | 0 | 0 | 446.31 | 2 | 0 | 2 | 223.16 | 153.9 | 1.45 | 307.8 | 0 | 0 | 0 | 0 | 446.32 | 446.32 | 0 | 0 | 0
586 | 282658987 | 282542564 | 102312553 | 1 | 1 | 1 | 1 | 1-4.5-МЭ05 | Затраты труда рабочих, разряд работ 4.5 | 1369 | 1013 | чел.-ч | чел.-ч | 1 | 0 | -1291544074 | 27 | 0 | 0 | 0 | 269.7 | 0 | 0 | 0 | 186 | 1 | 1 | 1 | 1.45 | 4 | 0 | 1 | 1 | 0 | 0 | 27 | 1 | 2 | 282659301 | 1 | 0 | 35 | 0 | 0 | 0 | 0 | 0 | 0 | 0 | 0 | 0 | 0 | 0 | 0 | 0 | 0 | 0 | 0 | 0 | 0 | 0 | 0 | 0 | 0 | 7281.9 | 27 | 0 | 27 | 269.7 | 186 | 1.45 | 5022 | 0 | 0 | 0 | 0 | 7281.9 | 7281.9 | 0 | 0 | 0
592 | 282658987 | 282542567 | 102312553 | 1 | 1 | 1 | 1 | 1-4.5-МЭ05 | Затраты труда рабочих, разряд работ 4.5 | 1369 | 1013 | чел.-ч | чел.-ч | 1 | 0 | -1291544074 | 27 | 0 | 0 | 0 | 269.7 | 0 | 0 | 0 | 186 | 1 | 1 | 1 | 1.45 | 4 | 0 | 1 | 1 | 0 | 0 | 27 | 1 | 2 | 282659302 | 1 | 0 | 36 | 0 | 0 | 0 | 0 | 0 | 0 | 0 | 0 | 0 | 0 | 0 | 0 | 0 | 0 | 0 | 0 | 0 | 0 | 0 | 0 | 0 | 0 | 7281.9 | 27 | 0 | 27 | 269.7 | 186 | 1.45 | 5022 | 0 | 0 | 0 | 0 | 7281.9 | 7281.9 | 0 | 0 | 0
593 | 282658987 | 282542570 | 102312760 | 1 | 1 | 1 | 1 | 1-3.0-МЭ05 | Затраты труда рабочих, разряд работ 3 | 1369 | 1013 | чел.-ч | чел.-ч | 1 | 0 | 906294036 | 2 | 0 | 0 | 0 | 223.16 | 0 | 0 | 0 | 153.9 | 1 | 1 | 1 | 1.45 | 4 | 0 | 1 | 1 | 0 | 0 | 2 | 1 | 2 | 282659303 | 1 | 0 | 37 | 0 | 0 | 0 | 0 | 0 | 0 | 0 | 0 | 0 | 0 | 0 | 0 | 0 | 0 | 0 | 0 | 0 | 0 | 0 | 0 | 0 | 0 | 446.31 | 2 | 0 | 2 | 223.16 | 153.9 | 1.45 | 307.8 | 0 | 0 | 0 | 0 | 446.32 | 446.32 | 0 | 0 | 0
659 | 282658987 | 282542573 | 102312553 | 1 | 1 | 1 | 1 | 1-4.5-МЭ05 | Затраты труда рабочих, разряд работ 4.5 | 1369 | 1013 | чел.-ч | чел.-ч | 1 | 0 | -1291544074 | 40 | 0 | 0 | 0 | 269.7 | 0 | 0 | 0 | 186 | 1 | 1 | 1 | 1.45 | 4 | 0 | 1 | 1 | 0 | 0 | 40 | 1 | 2 | 282659304 | 1 | 0 | 38 | 0 | 0 | 0 | 0 | 0 | 0 | 0 | 0 | 0 | 0 | 0 | 0 | 0 | 0 | 0 | 0 | 0 | 0 | 0 | 0 | 0 | 0 | 10788 | 40 | 0 | 40 | 269.7 | 186 | 1.45 | 7440 | 0 | 0 | 0 | 0 | 10788 | 10788 | 0 | 0 | 0
665 | 282658987 | 282542576 | 102312553 | 1 | 1 | 1 | 1 | 1-4.5-МЭ05 | Затраты труда рабочих, разряд работ 4.5 | 1369 | 1013 | чел.-ч | чел.-ч | 1 | 0 | -1291544074 | 40 | 0 | 0 | 0 | 269.7 | 0 | 0 | 0 | 186 | 1 | 1 | 1 | 1.45 | 4 | 0 | 1 | 1 | 0 | 0 | 40 | 1 | 2 | 282659305 | 1 | 0 | 39 | 0 | 0 | 0 | 0 | 0 | 0 | 0 | 0 | 0 | 0 | 0 | 0 | 0 | 0 | 0 | 0 | 0 | 0 | 0 | 0 | 0 | 0 | 10788 | 40 | 0 | 40 | 269.7 | 186 | 1.45 | 7440 | 0 | 0 | 0 | 0 | 10788 | 10788 | 0 | 0 | 0
666 | 282658987 | 282542579 | 102312760 | 1 | 1 | 1 | 1 | 1-3.0-МЭ05 | Затраты труда рабочих, разряд работ 3 | 1369 | 1013 | чел.-ч | чел.-ч | 1 | 0 | 906294036 | 2 | 0 | 0 | 0 | 223.16 | 0 | 0 | 0 | 153.9 | 1 | 1 | 1 | 1.45 | 4 | 0 | 1 | 1 | 0 | 0 | 2 | 1 | 2 | 282659307 | 1 | 0 | 40 | 0 | 0 | 0 | 0 | 0 | 0 | 0 | 0 | 0 | 0 | 0 | 0 | 0 | 0 | 0 | 0 | 0 | 0 | 0 | 0 | 0 | 0 | 446.31 | 2 | 0 | 2 | 223.16 | 153.9 | 1.45 | 307.8 | 0 | 0 | 0 | 0 | 446.32 | 446.32 | 0 | 0 | 0
732 | 282658987 | 282542582 | 102312553 | 1 | 1 | 1 | 1 | 1-4.5-МЭ05 | Затраты труда рабочих, разряд работ 4.5 | 1369 | 1013 | чел.-ч | чел.-ч | 1 | 0 | -1291544074 | 27 | 0 | 0 | 0 | 269.7 | 0 | 0 | 0 | 186 | 1 | 1 | 1 | 1.45 | 4 | 0 | 1 | 1 | 0 | 0 | 27 | 1 | 2 | 282659308 | 1 | 0 | 41 | 0 | 0 | 0 | 0 | 0 | 0 | 0 | 0 | 0 | 0 | 0 | 0 | 0 | 0 | 0 | 0 | 0 | 0 | 0 | 0 | 0 | 0 | 7281.9 | 27 | 0 | 27 | 269.7 | 186 | 1.45 | 5022 | 0 | 0 | 0 | 0 | 7281.9 | 7281.9 | 0 | 0 | 0
768 | 282658987 | 282542585 | 102312553 | 1 | 1 | 1 | 1 | 1-4.5-МЭ05 | Затраты труда рабочих, разряд работ 4.5 | 1369 | 1013 | чел.-ч | чел.-ч | 1 | 0 | -1291544074 | 27 | 0 | 0 | 0 | 269.7 | 0 | 0 | 0 | 186 | 1 | 1 | 1 | 1.45 | 4 | 0 | 1 | 1 | 0 | 0 | 27 | 1 | 2 | 282659309 | 1 | 0 | 42 | 0 | 0 | 0 | 0 | 0 | 0 | 0 | 0 | 0 | 0 | 0 | 0 | 0 | 0 | 0 | 0 | 0 | 0 | 0 | 0 | 0 | 0 | 7281.9 | 27 | 0 | 27 | 269.7 | 186 | 1.45 | 5022 | 0 | 0 | 0 | 0 | 7281.9 | 7281.9 | 0 | 0 | 0
769 | 282658987 | 282542588 | 102312760 | 1 | 1 | 1 | 1 | 1-3.0-МЭ05 | Затраты труда рабочих, разряд работ 3 | 1369 | 1013 | чел.-ч | чел.-ч | 1 | 0 | 906294036 | 2 | 0 | 0 | 0 | 223.16 | 0 | 0 | 0 | 153.9 | 1 | 1 | 1 | 1.45 | 4 | 0 | 1 | 1 | 0 | 0 | 2 | 1 | 2 | 282659310 | 1 | 0 | 43 | 0 | 0 | 0 | 0 | 0 | 0 | 0 | 0 | 0 | 0 | 0 | 0 | 0 | 0 | 0 | 0 | 0 | 0 | 0 | 0 | 0 | 0 | 446.31 | 2 | 0 | 2 | 223.16 | 153.9 | 1.45 | 307.8 | 0 | 0 | 0 | 0 | 446.32 | 446.32 | 0 | 0 | 0

## EtalonRes
62 | 282659266 | 282542462 | 102312553 | 1 | 1 | 1 | 1 | 1-4.5-МЭ05 | Затраты труда рабочих, разряд работ 4.5 | 1369 | 1013 | чел.-ч | чел.-ч | 1 | 40 | 0 | 0 | 0 | 186 | 0 | 1 | 1 | 40 | 2 | 282659266 | 1 | 0 | 0 | 0 | 0 | 0 | 0 | 0 | 0
63 | 282659267 | 282542465 | 140403176 | 1 | 1 | 1 | 1 | ВУЕР-2021_1_4.0 | Затраты труда рабочих, разряд работ 4 | 1369 | 1013 | чел.-ч | чел.-ч | 1 | 1.04 | 0 | 0 | 0 | 173.4 | 0 | 1 | 1 | 1.04 | 2 | 282659267 | 2 | 0 | 0 | 0 | 0 | 0 | 0 | 0 | 0
69 | 282659268 | 282542468 | 102312553 | 1 | 1 | 1 | 1 | 1-4.5-МЭ05 | Затраты труда рабочих, разряд работ 4.5 | 1369 | 1013 | чел.-ч | чел.-ч | 1 | 40 | 0 | 0 | 0 | 186 | 0 | 1 | 1 | 40 | 2 | 282659268 | 3 | 0 | 0 | 0 | 0 | 0 | 0 | 0 | 0
70 | 282659269 | 282542471 | 102312760 | 1 | 1 | 1 | 1 | 1-3.0-МЭ05 | Затраты труда рабочих, разряд работ 3 | 1369 | 1013 | чел.-ч | чел.-ч | 1 | 2 | 0 | 0 | 0 | 153.9 | 0 | 1 | 1 | 2 | 2 | 282659269 | 4 | 0 | 0 | 0 | 0 | 0 | 0 | 0 | 0
71 | 282659270 | 282542474 | 140403176 | 1 | 1 | 1 | 1 | ВУЕР-2021_1_4.0 | Затраты труда рабочих, разряд работ 4 | 1369 | 1013 | чел.-ч | чел.-ч | 1 | 1.04 | 0 | 0 | 0 | 173.4 | 0 | 1 | 1 | 1.04 | 2 | 282659270 | 5 | 0 | 0 | 0 | 0 | 0 | 0 | 0 | 0
72 | 282659271 | 282542477 | 140406971 | 1 | 1 | 1 | 1 | ВУЕР-2021_1_5.0 | Затраты труда рабочих, разряд работ 5 | 1369 | 1013 | чел.-ч | чел.-ч | 1 | 5 | 0 | 0 | 0 | 196.3 | 0 | 1 | 1 | 5 | 2 | 282659271 | 6 | 0 | 0 | 0 | 0 | 0 | 0 | 0 | 0
73 | 282659272 | 282542480 | 102321289 | 1 | 1 | 1 | 1 | 1-4.0-МЭ08 | Затраты труда рабочих, разряд работ 4 | 1369 | 1013 | чел.-ч | чел.-ч | 1 | 1.1 | 0 | 0 | 0 | 152.4 | 0 | 1 | 1 | 1.1 | 2 | 282659272 | 7 | 0 | 0 | 0 | 0 | 0 | 0 | 0 | 0
109 | 282659273 | 282542483 | 102312553 | 1 | 1 | 1 | 1 | 1-4.5-МЭ05 | Затраты труда рабочих, разряд работ 4.5 | 1369 | 1013 | чел.-ч | чел.-ч | 1 | 27 | 0 | 0 | 0 | 186 | 0 | 1 | 1 | 27 | 2 | 282659273 | 8 | 0 | 0 | 0 | 0 | 0 | 0 | 0 | 0
110 | 282659274 | 282542486 | 140403176 | 1 | 1 | 1 | 1 | ВУЕР-2021_1_4.0 | Затраты труда рабочих, разряд работ 4 | 1369 | 1013 | чел.-ч | чел.-ч | 1 | 1.04 | 0 | 0 | 0 | 173.4 | 0 | 1 | 1 | 1.04 | 2 | 282659274 | 9 | 0 | 0 | 0 | 0 | 0 | 0 | 0 | 0
146 | 282659275 | 282542489 | 102312553 | 1 | 1 | 1 | 1 | 1-4.5-МЭ05 | Затраты труда рабочих, разряд работ 4.5 | 1369 | 1013 | чел.-ч | чел.-ч | 1 | 27 | 0 | 0 | 0 | 186 | 0 | 1 | 1 | 27 | 2 | 282659275 | 10 | 0 | 0 | 0 | 0 | 0 | 0 | 0 | 0
147 | 282659276 | 282542492 | 102312760 | 1 | 1 | 1 | 1 | 1-3.0-МЭ05 | Затраты труда рабочих, разряд работ 3 | 1369 | 1013 | чел.-ч | чел.-ч | 1 | 2 | 0 | 0 | 0 | 153.9 | 0 | 1 | 1 | 2 | 2 | 282659276 | 11 | 0 | 0 | 0 | 0 | 0 | 0 | 0 | 0
148 | 282659277 | 282542495 | 140403176 | 1 | 1 | 1 | 1 | ВУЕР-2021_1_4.0 | Затраты труда рабочих, разряд работ 4 | 1369 | 1013 | чел.-ч | чел.-ч | 1 | 1.04 | 0 | 0 | 0 | 173.4 | 0 | 1 | 1 | 1.04 | 2 | 282659277 | 12 | 0 | 0 | 0 | 0 | 0 | 0 | 0 | 0
149 | 282659278 | 282542498 | 140406971 | 1 | 1 | 1 | 1 | ВУЕР-2021_1_5.0 | Затраты труда рабочих, разряд работ 5 | 1369 | 1013 | чел.-ч | чел.-ч | 1 | 5 | 0 | 0 | 0 | 196.3 | 0 | 1 | 1 | 5 | 2 | 282659278 | 13 | 0 | 0 | 0 | 0 | 0 | 0 | 0 | 0
150 | 282659279 | 282542501 | 102321289 | 1 | 1 | 1 | 1 | 1-4.0-МЭ08 | Затраты труда рабочих, разряд работ 4 | 1369 | 1013 | чел.-ч | чел.-ч | 1 | 1.1 | 0 | 0 | 0 | 152.4 | 0 | 1 | 1 | 1.1 | 2 | 282659279 | 14 | 0 | 0 | 0 | 0 | 0 | 0 | 0 | 0
186 | 282659280 | 282542504 | 102312553 | 1 | 1 | 1 | 1 | 1-4.5-МЭ05 | Затраты труда рабочих, разряд работ 4.5 | 1369 | 1013 | чел.-ч | чел.-ч | 1 | 27 | 0 | 0 | 0 | 186 | 0 | 1 | 1 | 27 | 2 | 282659280 | 15 | 0 | 0 | 0 | 0 | 0 | 0 | 0 | 0
187 | 282659281 | 282542507 | 140403176 | 1 | 1 | 1 | 1 | ВУЕР-2021_1_4.0 | Затраты труда рабочих, разряд работ 4 | 1369 | 1013 | чел.-ч | чел.-ч | 1 | 1.04 | 0 | 0 | 0 | 173.4 | 0 | 1 | 1 | 1.04 | 2 | 282659281 | 16 | 0 | 0 | 0 | 0 | 0 | 0 | 0 | 0
223 | 282659282 | 282542510 | 102312553 | 1 | 1 | 1 | 1 | 1-4.5-МЭ05 | Затраты труда рабочих, разряд работ 4.5 | 1369 | 1013 | чел.-ч | чел.-ч | 1 | 27 | 0 | 0 | 0 | 186 | 0 | 1 | 1 | 27 | 2 | 282659282 | 17 | 0 | 0 | 0 | 0 | 0 | 0 | 0 | 0
224 | 282659284 | 282542513 | 102312760 | 1 | 1 | 1 | 1 | 1-3.0-МЭ05 | Затраты труда рабочих, разряд работ 3 | 1369 | 1013 | чел.-ч | чел.-ч | 1 | 2 | 0 | 0 | 0 | 153.9 | 0 | 1 | 1 | 2 | 2 | 282659284 | 18 | 0 | 0 | 0 | 0 | 0 | 0 | 0 | 0
225 | 282659285 | 282542516 | 140403176 | 1 | 1 | 1 | 1 | ВУЕР-2021_1_4.0 | Затраты труда рабочих, разряд работ 4 | 1369 | 1013 | чел.-ч | чел.-ч | 1 | 1.04 | 0 | 0 | 0 | 173.4 | 0 | 1 | 1 | 1.04 | 2 | 282659285 | 19 | 0 | 0 | 0 | 0 | 0 | 0 | 0 | 0
226 | 282659286 | 282542519 | 140406971 | 1 | 1 | 1 | 1 | ВУЕР-2021_1_5.0 | Затраты труда рабочих, разряд работ 5 | 1369 | 1013 | чел.-ч | чел.-ч | 1 | 5 | 0 | 0 | 0 | 196.3 | 0 | 1 | 1 | 5 | 2 | 282659286 | 20 | 0 | 0 | 0 | 0 | 0 | 0 | 0 | 0
227 | 282659287 | 282542522 | 102321289 | 1 | 1 | 1 | 1 | 1-4.0-МЭ08 | Затраты труда рабочих, разряд работ 4 | 1369 | 1013 | чел.-ч | чел.-ч | 1 | 1.1 | 0 | 0 | 0 | 152.4 | 0 | 1 | 1 | 1.1 | 2 | 282659287 | 21 | 0 | 0 | 0 | 0 | 0 | 0 | 0 | 0
299 | 282659288 | 282542525 | 102312553 | 1 | 1 | 1 | 1 | 1-4.5-МЭ05 | Затраты труда рабочих, разряд работ 4.5 | 1369 | 1013 | чел.-ч | чел.-ч | 1 | 40 | 0 | 0 | 0 | 186 | 0 | 1 | 1 | 40 | 2 | 282659288 | 22 | 0 | 0 | 0 | 0 | 0 | 0 | 0 | 0
335 | 282659289 | 282542528 | 102312553 | 1 | 1 | 1 | 1 | 1-4.5-МЭ05 | Затраты труда рабочих, разряд работ 4.5 | 1369 | 1013 | чел.-ч | чел.-ч | 1 | 40 | 0 | 0 | 0 | 186 | 0 | 1 | 1 | 40 | 2 | 282659289 | 23 | 0 | 0 | 0 | 0 | 0 | 0 | 0 | 0
336 | 282659290 | 282542531 | 102312760 | 1 | 1 | 1 | 1 | 1-3.0-МЭ05 | Затраты труда рабочих, разряд работ 3 | 1369 | 1013 | чел.-ч | чел.-ч | 1 | 2 | 0 | 0 | 0 | 153.9 | 0 | 1 | 1 | 2 | 2 | 282659290 | 24 | 0 | 0 | 0 | 0 | 0 | 0 | 0 | 0
337 | 282659291 | 282542534 | 140406971 | 1 | 1 | 1 | 1 | ВУЕР-2021_1_5.0 | Затраты труда рабочих, разряд работ 5 | 1369 | 1013 | чел.-ч | чел.-ч | 1 | 5 | 0 | 0 | 0 | 196.3 | 0 | 1 | 1 | 5 | 2 | 282659291 | 25 | 0 | 0 | 0 | 0 | 0 | 0 | 0 | 0
338 | 282659292 | 282542537 | 102321289 | 1 | 1 | 1 | 1 | 1-4.0-МЭ08 | Затраты труда рабочих, разряд работ 4 | 1369 | 1013 | чел.-ч | чел.-ч | 1 | 1.1 | 0 | 0 | 0 | 152.4 | 0 | 1 | 1 | 1.1 | 2 | 282659292 | 26 | 0 | 0 | 0 | 0 | 0 | 0 | 0 | 0
374 | 282659293 | 282542540 | 102312553 | 1 | 1 | 1 | 1 | 1-4.5-МЭ05 | Затраты труда рабочих, разряд работ 4.5 | 1369 | 1013 | чел.-ч | чел.-ч | 1 | 27 | 0 | 0 | 0 | 186 | 0 | 1 | 1 | 27 | 2 | 282659293 | 27 | 0 | 0 | 0 | 0 | 0 | 0 | 0 | 0
410 | 282659294 | 282542543 | 102312553 | 1 | 1 | 1 | 1 | 1-4.5-МЭ05 | Затраты труда рабочих, разряд работ 4.5 | 1369 | 1013 | чел.-ч | чел.-ч | 1 | 27 | 0 | 0 | 0 | 186 | 0 | 1 | 1 | 27 | 2 | 282659294 | 28 | 0 | 0 | 0 | 0 | 0 | 0 | 0 | 0
411 | 282659295 | 282542546 | 102312760 | 1 | 1 | 1 | 1 | 1-3.0-МЭ05 | Затраты труда рабочих, разряд работ 3 | 1369 | 1013 | чел.-ч | чел.-ч | 1 | 2 | 0 | 0 | 0 | 153.9 | 0 | 1 | 1 | 2 | 2 | 282659295 | 29 | 0 | 0 | 0 | 0 | 0 | 0 | 0 | 0
412 | 282659296 | 282542549 | 140406971 | 1 | 1 | 1 | 1 | ВУЕР-2021_1_5.0 | Затраты труда рабочих, разряд работ 5 | 1369 | 1013 | чел.-ч | чел.-ч | 1 | 5 | 0 | 0 | 0 | 196.3 | 0 | 1 | 1 | 5 | 2 | 282659296 | 30 | 0 | 0 | 0 | 0 | 0 | 0 | 0 | 0
413 | 282659297 | 282542552 | 102321289 | 1 | 1 | 1 | 1 | 1-4.0-МЭ08 | Затраты труда рабочих, разряд работ 4 | 1369 | 1013 | чел.-ч | чел.-ч | 1 | 1.1 | 0 | 0 | 0 | 152.4 | 0 | 1 | 1 | 1.1 | 2 | 282659297 | 31 | 0 | 0 | 0 | 0 | 0 | 0 | 0 | 0
483 | 282659298 | 282542555 | 102312553 | 1 | 1 | 1 | 1 | 1-4.5-МЭ05 | Затраты труда рабочих, разряд работ 4.5 | 1369 | 1013 | чел.-ч | чел.-ч | 1 | 40 | 0 | 0 | 0 | 186 | 0 | 1 | 1 | 40 | 2 | 282659298 | 32 | 0 | 0 | 0 | 0 | 0 | 0 | 0 | 0
519 | 282659299 | 282542558 | 102312553 | 1 | 1 | 1 | 1 | 1-4.5-МЭ05 | Затраты труда рабочих, разряд работ 4.5 | 1369 | 1013 | чел.-ч | чел.-ч | 1 | 40 | 0 | 0 | 0 | 186 | 0 | 1 | 1 | 40 | 2 | 282659299 | 33 | 0 | 0 | 0 | 0 | 0 | 0 | 0 | 0
520 | 282659300 | 282542561 | 102312760 | 1 | 1 | 1 | 1 | 1-3.0-МЭ05 | Затраты труда рабочих, разряд работ 3 | 1369 | 1013 | чел.-ч | чел.-ч | 1 | 2 | 0 | 0 | 0 | 153.9 | 0 | 1 | 1 | 2 | 2 | 282659300 | 34 | 0 | 0 | 0 | 0 | 0 | 0 | 0 | 0
586 | 282659301 | 282542564 | 102312553 | 1 | 1 | 1 | 1 | 1-4.5-МЭ05 | Затраты труда рабочих, разряд работ 4.5 | 1369 | 1013 | чел.-ч | чел.-ч | 1 | 27 | 0 | 0 | 0 | 186 | 0 | 1 | 1 | 27 | 2 | 282659301 | 35 | 0 | 0 | 0 | 0 | 0 | 0 | 0 | 0
592 | 282659302 | 282542567 | 102312553 | 1 | 1 | 1 | 1 | 1-4.5-МЭ05 | Затраты труда рабочих, разряд работ 4.5 | 1369 | 1013 | чел.-ч | чел.-ч | 1 | 27 | 0 | 0 | 0 | 186 | 0 | 1 | 1 | 27 | 2 | 282659302 | 36 | 0 | 0 | 0 | 0 | 0 | 0 | 0 | 0
593 | 282659303 | 282542570 | 102312760 | 1 | 1 | 1 | 1 | 1-3.0-МЭ05 | Затраты труда рабочих, разряд работ 3 | 1369 | 1013 | чел.-ч | чел.-ч | 1 | 2 | 0 | 0 | 0 | 153.9 | 0 | 1 | 1 | 2 | 2 | 282659303 | 37 | 0 | 0 | 0 | 0 | 0 | 0 | 0 | 0
659 | 282659304 | 282542573 | 102312553 | 1 | 1 | 1 | 1 | 1-4.5-МЭ05 | Затраты труда рабочих, разряд работ 4.5 | 1369 | 1013 | чел.-ч | чел.-ч | 1 | 40 | 0 | 0 | 0 | 186 | 0 | 1 | 1 | 40 | 2 | 282659304 | 38 | 0 | 0 | 0 | 0 | 0 | 0 | 0 | 0
665 | 282659305 | 282542576 | 102312553 | 1 | 1 | 1 | 1 | 1-4.5-МЭ05 | Затраты труда рабочих, разряд работ 4.5 | 1369 | 1013 | чел.-ч | чел.-ч | 1 | 40 | 0 | 0 | 0 | 186 | 0 | 1 | 1 | 40 | 2 | 282659305 | 39 | 0 | 0 | 0 | 0 | 0 | 0 | 0 | 0
666 | 282659307 | 282542579 | 102312760 | 1 | 1 | 1 | 1 | 1-3.0-МЭ05 | Затраты труда рабочих, разряд работ 3 | 1369 | 1013 | чел.-ч | чел.-ч | 1 | 2 | 0 | 0 | 0 | 153.9 | 0 | 1 | 1 | 2 | 2 | 282659307 | 40 | 0 | 0 | 0 | 0 | 0 | 0 | 0 | 0
732 | 282659308 | 282542582 | 102312553 | 1 | 1 | 1 | 1 | 1-4.5-МЭ05 | Затраты труда рабочих, разряд работ 4.5 | 1369 | 1013 | чел.-ч | чел.-ч | 1 | 27 | 0 | 0 | 0 | 186 | 0 | 1 | 1 | 27 | 2 | 282659308 | 41 | 0 | 0 | 0 | 0 | 0 | 0 | 0 | 0
768 | 282659309 | 282542585 | 102312553 | 1 | 1 | 1 | 1 | 1-4.5-МЭ05 | Затраты труда рабочих, разряд работ 4.5 | 1369 | 1013 | чел.-ч | чел.-ч | 1 | 27 | 0 | 0 | 0 | 186 | 0 | 1 | 1 | 27 | 2 | 282659309 | 42 | 0 | 0 | 0 | 0 | 0 | 0 | 0 | 0
769 | 282659310 | 282542588 | 102312760 | 1 | 1 | 1 | 1 | 1-3.0-МЭ05 | Затраты труда рабочих, разряд работ 3 | 1369 | 1013 | чел.-ч | чел.-ч | 1 | 2 | 0 | 0 | 0 | 153.9 | 0 | 1 | 1 | 2 | 2 | 282659310 | 43 | 0 | 0 | 0 | 0 | 0 | 0 | 0 | 0