## Смета 12 гр. по ФЕР
Smeta.RU (Terminal) (495) 974-1589
(наименование стройки)
Номер заказа
Альбом единичных расценок для подготовки сметных расчётов на ТО элегазового оборудования электросетевых объектов для филиалов г.Москвы и МО
(наименование работ и затрат, наименование объекта)
Основание:
|  | Возврат материалов | [7 empty] | тыс. руб.
Строительный объем:
Стоимость ед.стр.объема:
Составлена в ценах ВУЕР ПАО «Россети» в редакции 2021г. (в ценах по состоянию на 01.01.2020г.) и сборники «Базовые цены на работы по ремонту энергетического оборудования» ЦКБ Энергоремонт, 2003 г.
№ п/п | Шифр расценки и коды ресурсов | Наименование работ и затрат | Ед. изм. | Кол-во единиц | Цена на ед. изм. | Попра-вочные коэфф. | Стоимость в ценах 2001г. | Пункт коэфф. пересчета | Коэфф. пересчета | Стоимость в текущих ценах | ЗТР всего чел.-час
1 | 2 | 3 | 4 | 5 | 6 | 7 | 8 | 9 | 10 | 11 | 12
Локальная смета: Техническое обслуживание элегазовых ячеек 110 и 220кВ
Раздел: КРУЭ-220кВ
Раздел: 1.Ежегодное обслуживание ячейки КРУЭ(Н)220кВ
1 | 05-06050104-03 | Ремонт элегазовых выключателей III группы сложности, класс напряжения 220 кВ (Применительно к ТО ячейки). (Устранение коррозии на внешних металлических деталях. Осмотр и подтяжка креплений элементов. Визуальный осмотр элегазовой системы. Проверка герметичности элегазового выключателя. Проверка давления элегаза. Пополнение ячейки элегазом (материал заказчика). Протирка изоляции полюсов, а также всех деталей выключателя. Осмотр на наличие трещин и надколов фарфора. Проверка шкафа и привода выключателя. Смазка приводного механизма. Измерение характеристик и регулировочных данных выключателя.) | 1 шт. | 1 | 7440 | [10 empty] | 0 | 0 | 0 | 0
|  | Зарплата |  |  | 7440 |  | 7440 |  | 2.56 | 19046.4 |  |  |  |  | 7440
|  | Затраты труда | чел-ч | 40 | [6 empty] | 40
[6 empty] | 7440 |  |  | 19046.4 |  | 40 | 7440 | 19046.4 | 40 | [5 empty] | 7440 | 0 | 0 | 0
2 | ТСРД2200ВО | Внешний осмотр разъединителей 220 кВ (Применительно к осмотру узлов приводов и механизмов разъединителя для выявления изношенных узлов, деталей и определения неисправностей, проверка заземления) | 1 РАЗЪЕДИНИТЕЛЬ | 1 | 108.59 |  |  | ВУЕР | [7 empty] | 185.69 | 269.26 | 65.15 | 94.48
|  | Зарплата |  |  | 108.59 |  | 108.59 |  | 1.45 | 157.46 |  |  |  |  | 108.59
|  | НР от ФОТ | % | 171 |  |  | 185.69 |  | 171 | 269.26
|  | СП от ФОТ | % | 60 |  |  | 65.15 |  | 60 | 94.48
|  | Затраты труда | чел-ч | 0.62 | [6 empty] | 0.62
[6 empty] | 359.43 |  |  | 521.2 |  | 0.62 | 359.43 | 521.2 | 0.62 | [5 empty] | 359.43 | 0 | 0 | 0
3 | ИОЗУ220000СЗТР | Проверка соединений заземлителей с заземляемыми элементами (естественных заземлителей с заземляющим устройством) для всех подстанций до 220 кВ включительно при текущем ремонте (Осмотр узлов приводов и механизмов заземлителя для выявления изношенных узлов, деталей и определения неисправностей) | 100 точек | 0.01 | 5405.4 |  |  | ВУЕР | [7 empty] | 30.95 | 44.88 | 9.43 | 13.67
Объем: 0,01=1/100
|  | Зарплата |  |  | 1571.1 |  | 15.71 |  | 1.45 | 22.78 |  |  |  |  | 15.71
|  | Эксплуатация машин |  |  | 3834.3 |  | 38.34 |  | 1.36 | 52.15
|  | НР от ФОТ | % | 197 |  |  | 30.95 |  | 197 | 44.88
|  | СП от ФОТ | % | 60 |  |  | 9.43 |  | 60 | 13.67
|  | Затраты труда | чел-ч | 9 | [6 empty] | 0.09
[6 empty] | 94.43 |  |  | 133.48 |  | 0.09 | 94.43 | 133.48 | 0.09 | [5 empty] | 94.43 | 0 | 0 | 0
4 | 08-05030105-01 | Ремонт схемы вторичных цепей измерительных трансформаторов напряжения, напряжение трансформатора от 110 до 220 кВ 1 группа сложности ремонта (Применительно к профилактическому контролю цепей вторичной коммутации ячейки 220кВ) | 1 шт. | 1 | 1690 | [10 empty] | 0 | 0 | 0 | 0
|  | Зарплата |  |  | 1690 |  | 1690 |  | 2.56 | 4326.4 |  |  |  |  | 1690
|  | Затраты труда | чел-ч | 10.3 | [6 empty] | 10.3
[6 empty] | 1690 |  |  | 4326.4 |  | 10.3 | 1690 | 4326.4 | 10.3 | [5 empty] | 1690 | 0 | 0 | 0
Раздел: 2.Обслуживание 1 раз в 5 лет и в 1-ый год эксплуатации Ячейка КРУЭ (Н) 220кВ | [23 empty] | Раздел: 2.Обслуживание 1 раз в 5 лет и в 1-ый год эксплуатации Ячейка КРУЭ (Н) 220кВ
5 | 05-06050104-03 | Ремонт элегазовых выключателей III группы сложности, класс напряжения 220 кВ (Применительно к ТО ячейки ). (Устранение коррозии на внешних металлических деталях. Осмотр и подтяжка креплений элементов выключателя. Визуальный осмотр элегазовой системы. Проверка герметичности элегазового выключателя. Проверка давления элегаза. Пополнение ячейки элегазом. Протирка изоляции полюсов, а также всех деталей выключателя. Осмотр на наличие трещин и надколов фарфора. Проверка шкафа и привода выключателя. Смазка приводного механизма. Измерение характеристик и регулировочных данных выключателя.) | 1 шт. | 1 | 7440 | [10 empty] | 0 | 0 | 0 | 0
|  | Зарплата |  |  | 7440 |  | 7440 |  | 2.56 | 19046.4 |  |  |  |  | 7440
|  | Затраты труда | чел-ч | 40 | [6 empty] | 40
[6 empty] | 7440 |  |  | 19046.4 |  | 40 | 7440 | 19046.4 | 40 | [5 empty] | 7440 | 0 | 0 | 0
6 | 06-01150101-01 | Испытание трансформаторного масла. Определение количества растворенной воды в масле (Применительно к анализу влагосодержания элегаза (выборочно)) | 1 проба масла | 1 | 304 | [10 empty] | 0 | 0 | 0 | 0
|  | Зарплата |  |  | 304 |  | 304 |  | 2.56 | 778.24 |  |  |  |  | 304
|  | Затраты труда | чел-ч | 2 | [6 empty] | 2
[6 empty] | 304 |  |  | 778.24 |  | 2 | 304 | 778.24 | 2 | [5 empty] | 304 | 0 | 0 | 0
7 | ТСРД2200ВО | Внешний осмотр разъединителей 220 кВ (Применительно к осмотру узлов приводов и механизмов разъединителя для выявления изношенных узлов, деталей и определения неисправностей, проверка заземления) | 1 РАЗЪЕДИНИТЕЛЬ | 1 | 108.59 |  |  | ВУЕР | [7 empty] | 185.69 | 269.26 | 65.15 | 94.48
|  | Зарплата |  |  | 108.59 |  | 108.59 |  | 1.45 | 157.46 |  |  |  |  | 108.59
|  | НР от ФОТ | % | 171 |  |  | 185.69 |  | 171 | 269.26
|  | СП от ФОТ | % | 60 |  |  | 65.15 |  | 60 | 94.48
|  | Затраты труда | чел-ч | 0.62 | [6 empty] | 0.62
[6 empty] | 359.43 |  |  | 521.2 |  | 0.62 | 359.43 | 521.2 | 0.62 | [5 empty] | 359.43 | 0 | 0 | 0
8 | ИОЗУ220000СЗТР | Проверка соединений заземлителей с заземляемыми элементами (естественных заземлителей с заземляющим устройством) для всех подстанций до 220 кВ включительно при текущем ремонте (Осмотр узлов приводов и механизмов заземлителя для выявления изношенных узлов, деталей и определения неисправностей) | 100 точек | 0.01 | 5405.4 |  |  | ВУЕР | [7 empty] | 30.95 | 44.88 | 9.43 | 13.67
Объем: 0,01=1/100
|  | Зарплата |  |  | 1571.1 |  | 15.71 |  | 1.45 | 22.78 |  |  |  |  | 15.71
|  | Эксплуатация машин |  |  | 3834.3 |  | 38.34 |  | 1.36 | 52.15
|  | НР от ФОТ | % | 197 |  |  | 30.95 |  | 197 | 44.88
|  | СП от ФОТ | % | 60 |  |  | 9.43 |  | 60 | 13.67
|  | Затраты труда | чел-ч | 9 | [6 empty] | 0.09
[6 empty] | 94.43 |  |  | 133.48 |  | 0.09 | 94.43 | 133.48 | 0.09 | [5 empty] | 94.43 | 0 | 0 | 0
9 | 08-05030105-01 | Ремонт схемы вторичных цепей измерительных трансформаторов напряжения, напряжение трансформатора от 110 до 220 кВ 1 группа сложности ремонта (Применительно к профилактическому контролю цепей вторичной коммутации ячейки 220кВ) | 1 шт. | 1 | 1690 | [10 empty] | 0 | 0 | 0 | 0
|  | Зарплата |  |  | 1690 |  | 1690 |  | 2.56 | 4326.4 |  |  |  |  | 1690
|  | Затраты труда | чел-ч | 10.3 | [6 empty] | 10.3
[6 empty] | 1690 |  |  | 4326.4 |  | 10.3 | 1690 | 4326.4 | 10.3 | [5 empty] | 1690 | 0 | 0 | 0
Раздел: 3.Ежегодное обслуживание Ячейки КРУЭ(Н) 110 кВ
10 | 05-06050103-03 | Ремонт элегазовых выключателей III группы сложности, класс напряжения 72.5-150 кВ (Применительно к ТО ячейки ). (Устранение коррозии на внешних металлических деталях. Осмотр и подтяжка креплений элементов. Визуальный осмотр элегазовой системы. Проверка герметичности элегазового выключателя. Проверка давления элегаза. Пополнение ячейки элегазом (материал заказчика). Протирка изоляции полюсов, а также всех деталей выключателя. Осмотр на наличие трещин и надколов фарфора. Проверка шкафа и привода выключателя. Смазка приводного механизма. Измерение характеристик и регулировочных данных выключателя.) | 1 шт. | 1 | 5022 | [10 empty] | 0 | 0 | 0 | 0
|  | Зарплата |  |  | 5022 |  | 5022 |  | 2.56 | 12856.32 |  |  |  |  | 5022
|  | Затраты труда | чел-ч | 27 | [6 empty] | 27
[6 empty] | 5022 |  |  | 12856.32 |  | 27 | 5022 | 12856.32 | 27 | [5 empty] | 5022 | 0 | 0 | 0
11 | ТСРД1100ВО | Внешний осмотр разъединителей 110 кВ (Применительно к осмотру узлов приводов и механизмов разъединителя для выявления изношенных узлов, деталей и определения неисправностей, проверка заземления) | 1 РАЗЪЕДИНИТЕЛЬ | 1 | 85.12 |  |  | ВУЕР | [7 empty] | 145.56 | 211.05 | 51.07 | 74.05
|  | Зарплата |  |  | 85.12 |  | 85.12 |  | 1.45 | 123.42 |  |  |  |  | 85.12
|  | НР от ФОТ | % | 171 |  |  | 145.56 |  | 171 | 211.05
|  | СП от ФОТ | % | 60 |  |  | 51.07 |  | 60 | 74.05
|  | Затраты труда | чел-ч | 0.52 | [6 empty] | 0.52
[6 empty] | 281.75 |  |  | 408.52 |  | 0.52 | 281.75 | 408.52 | 0.52 | [5 empty] | 281.75 | 0 | 0 | 0
12 | ИОЗУ220000СЗТР | Проверка соединений заземлителей с заземляемыми элементами (естественных заземлителей с заземляющим устройством) для всех подстанций до 220 кВ включительно при текущем ремонте ( Осмотр узлов приводов и механизмов заземлителя для выявления изношенных узлов, деталей и определения неисправностей) | 100 точек | 0.01 | 5405.4 |  |  | ВУЕР | [7 empty] | 30.95 | 44.88 | 9.43 | 13.67
Объем: 0,01=1/100
|  | Зарплата |  |  | 1571.1 |  | 15.71 |  | 1.45 | 22.78 |  |  |  |  | 15.71
|  | Эксплуатация машин |  |  | 3834.3 |  | 38.34 |  | 1.36 | 52.15
|  | НР от ФОТ | % | 197 |  |  | 30.95 |  | 197 | 44.88
|  | СП от ФОТ | % | 60 |  |  | 9.43 |  | 60 | 13.67
|  | Затраты труда | чел-ч | 9 | [6 empty] | 0.09
[6 empty] | 94.43 |  |  | 133.48 |  | 0.09 | 94.43 | 133.48 | 0.09 | [5 empty] | 94.43 | 0 | 0 | 0
13 | 08-05030104-01 | Ремонт схемы вторичных цепей измерительных трансформаторов напряжения, напряжение трансформатора от 35 до 110 кВ 1 группа сложности ремонта (Применительно к профилактическому контролю цепей вторичной коммутации ячейки) | 1 шт. | 1 | 1319 | [10 empty] | 0 | 0 | 0 | 0
|  | Зарплата |  |  | 1319 |  | 1319 |  | 2.56 | 3376.64 |  |  |  |  | 1319
|  | Затраты труда | чел-ч | 8.1 | [6 empty] | 8.1
[6 empty] | 1319 |  |  | 3376.64 |  | 8.1 | 1319 | 3376.64 | 8.1 | [5 empty] | 1319 | 0 | 0 | 0
Раздел: 4.Обслуживание 1 раз в 5 лет и в 1-ый год эксплуатации Ячейка КРУЭ(Н)110кВ | [23 empty] | Раздел: 4.Обслуживание 1 раз в 5 лет и в 1-ый год эксплуатации Ячейка КРУЭ(Н)110кВ
14 | 05-06050103-03 | Ремонт элегазовых выключателей III группы сложности, класс напряжения 72.5-150 кВ (Применительно к ТО ячейки ). (Устранение коррозии на внешних металлических деталях. Осмотр и подтяжка креплений элементов выключателя. Визуальный осмотр элегазовой системы. Проверка герметичности элегазового выключателя. Проверка давления элегаза. Пополнение ячейки элегазом. Протирка изоляции полюсов, а также всех деталей выключателя. Осмотр на наличие трещин и надколов фарфора. Проверка шкафа и привода выключателя. Смазка приводного механизма. Измерение характеристик и регулировочных данных выключателя.) | 1 шт. | 1 | 5022 | [10 empty] | 0 | 0 | 0 | 0
|  | Зарплата |  |  | 5022 |  | 5022 |  | 2.56 | 12856.32 |  |  |  |  | 5022
|  | Затраты труда | чел-ч | 27 | [6 empty] | 27
[6 empty] | 5022 |  |  | 12856.32 |  | 27 | 5022 | 12856.32 | 27 | [5 empty] | 5022 | 0 | 0 | 0
15 | 06-01150101-01 | Испытание трансформаторного масла. Определение количества растворенной воды в масле (Применительно к анализу влагосодержания элегаза (выборочно)) | 1 проба масла | 1 | 304 | [10 empty] | 0 | 0 | 0 | 0
|  | Зарплата |  |  | 304 |  | 304 |  | 2.56 | 778.24 |  |  |  |  | 304
|  | Затраты труда | чел-ч | 2 | [6 empty] | 2
[6 empty] | 304 |  |  | 778.24 |  | 2 | 304 | 778.24 | 2 | [5 empty] | 304 | 0 | 0 | 0
16 | ТСРД1100ВО | Внешний осмотр разъединителей 110 кВ (Применительно к осмотру узлов приводов и механизмов разъединителя для выявления изношенных узлов, деталей и определения неисправностей, проверка заземления) | 1 РАЗЪЕДИНИТЕЛЬ | 1 | 85.12 |  |  | ВУЕР | [7 empty] | 145.56 | 211.05 | 51.07 | 74.05
|  | Зарплата |  |  | 85.12 |  | 85.12 |  | 1.45 | 123.42 |  |  |  |  | 85.12
|  | НР от ФОТ | % | 171 |  |  | 145.56 |  | 171 | 211.05
|  | СП от ФОТ | % | 60 |  |  | 51.07 |  | 60 | 74.05
|  | Затраты труда | чел-ч | 0.52 | [6 empty] | 0.52
[6 empty] | 281.75 |  |  | 408.52 |  | 0.52 | 281.75 | 408.52 | 0.52 | [5 empty] | 281.75 | 0 | 0 | 0
17 | ИОЗУ220000СЗТР | Проверка соединений заземлителей с заземляемыми элементами (естественных заземлителей с заземляющим устройством) для всех подстанций до 220 кВ включительно при текущем ремонте ( Осмотр узлов приводов и механизмов заземлителя для выявления изношенных узлов, деталей и определения неисправностей) | 100 точек | 0.01 | 5405.4 |  |  | ВУЕР | [7 empty] | 30.95 | 44.88 | 9.43 | 13.67
Объем: 0,01=1/100
|  | Зарплата |  |  | 1571.1 |  | 15.71 |  | 1.45 | 22.78 |  |  |  |  | 15.71
|  | Эксплуатация машин |  |  | 3834.3 |  | 38.34 |  | 1.36 | 52.15
|  | НР от ФОТ | % | 197 |  |  | 30.95 |  | 197 | 44.88
|  | СП от ФОТ | % | 60 |  |  | 9.43 |  | 60 | 13.67
|  | Затраты труда | чел-ч | 9 | [6 empty] | 0.09
[6 empty] | 94.43 |  |  | 133.48 |  | 0.09 | 94.43 | 133.48 | 0.09 | [5 empty] | 94.43 | 0 | 0 | 0
18 | 08-05030104-01 | Ремонт схемы вторичных цепей измерительных трансформаторов напряжения, напряжение трансформатора от 35 до 110 кВ 1 группа сложности ремонта (Применительно к профилактическому контролю цепей вторичной коммутации ячейки) | 1 шт. | 1 | 1319 | [10 empty] | 0 | 0 | 0 | 0
|  | Зарплата |  |  | 1319 |  | 1319 |  | 2.56 | 3376.64 |  |  |  |  | 1319
|  | Затраты труда | чел-ч | 8.1 | [6 empty] | 8.1
[6 empty] | 1319 |  |  | 3376.64 |  | 8.1 | 1319 | 3376.64 | 8.1 | [5 empty] | 1319 | 0 | 0 | 0
Раздел: 5.Ежегодное техническое обслуживание газоаналитических комплексов на ПС
19 | 08-01030114-01 | ТО газоанализатора стационарного автоматического, тип МН-5130 (применительно к техническому обслуживанию газоаналитического комплекса (типа СГК-52) и его составных частей (газоанализатора, фильтра, переключателя газовых каналов, побудителярасхода, датчиков). | 1 шт. | 1 | 948 | [10 empty] | 0 | 0 | 0 | 0
|  | Зарплата |  |  | 948 |  | 948 |  | 2.56 | 2426.88 |  |  |  |  | 948
|  | Затраты труда | чел-ч | 5 | [6 empty] | 5
[6 empty] | 948 |  |  | 2426.88 |  | 5 | 948 | 2426.88 | 5 | [5 empty] | 948 | 0 | 0 | 0
Объемы согласовал
[должность,подпись(инициалы,фамилия)]
Составил
[должность,подпись(инициалы,фамилия)]
Проверил
[должность,подпись(инициалы,фамилия)]

## Source
0 | Smeta.RU (Terminal) (495) 974-1589 |  | _PS_ |  | 0 | 0 | 0 | Smeta.RU (Terminal) |  | 1 | 18246 | 102795531 | 11 | 9 | 0 | 1
1 | 361 | 0 | 282 | 0 |  | ТО элегазовых ячеек 110 и 220 кВ |  | 0 |  | 0 | 0 | 131083 |  | 0 | 0 | 0 | 0 |  | 4 |  | 0 | [31 empty] | 2 | [5 empty] | Сметные нормы списания | Коды ценников | 1 | 1 | 0 | 0 | 1 | 0 | 6 | 2 | 1 | 1 | 0 | 0 | 0 | 0 | 0 | МО 2024 год (ФЕР 2020 И9+ Россети 2021) | Версия 1.7.1 ГСН (ГЭСН, ФЕР) и ТЕР (Методики НР (812/пр, 636/пр, 611/пр) и СП (774/пр и 317/пр) применять с 08.01.2023 г.) | 2023 год ФЕР-2020 - изменения И9 + ПАО Россети ред 2021 г | 2023 год ФЕР-2020 - изменения И9 + ПАО Россети ред 2021 г | 2023 год ФЕР-2020 - изменения И9 + ПАО Россети ред 2021 г | 2023 год ФЕР-2020 - изменения И9 + ПАО Россети ред 2021 г | Поправки для ГСН (ФЕР) 2020 от 11.09.2022 г И9 (в ред. 557/пр) Капитальный ремонт производственных зданий | 0 | 0 | 419954698 |  |  | 9 | [5 empty] | Приказ Минстроя России от 26.12.2019 г. № 876/пр; Приказ Минстроя России от 04.08.2020 г. № 421/пр; Приказ Минстроя России от 21.12.2020 г. № 812/пр; Приказ Минстроя России от 11.12.2020 г. № 774/пр | ГСН | 44551 | 395 | 9 | Приказ Минстроя России от 30.03.2020 г. № 172/пр; Приказ Минстроя России от 01.06.2020 г. № 294/пр; Приказ Минстроя России от 30.06.2020 г. № 352/пр; Приказ Минстроя России от 20.10.2020 г. № 636/пр; Приказ Минстроя России от 9.02.2021 г. № 51/пр; Приказ Минстроя России от 24.05.2021 г. № 321/пр; Приказ Минстроя России от 24.06.2021 г. № 408/пр; Приказ Минстроя России от 14.10.2021 г. № 746/пр; Приказ Минстроя России от 20.12.2021 г. № 962/пр; Приказ Минстроя России от 07.07.2022 г. № 557/пр, Приказ Минстроя России от 30.01.2024 г. № 55/пр; Приказ Минстроя России от 02.09.2021 г. № 636/пр, Приказ Минстроя России от 26.07.2022 г. № 611/пр; Приказ Минстроя России от 22.04.2022 г. № 317/пр |  |  | 0 | [29 empty] | 0
15 | 1
52 | 361 | 1 | 12 | 0 |  | ТО элегазовых ячеек 110 и 220 кВ | [7 empty] | 84056.36 | 0 | 208.6 | 0 | 83847.76 | 0 | 182.44 | 0 | 0 | 1140.14 | 391.74 | 0 | 0 | 0 | 0 | 0 | 0 | 0 | 0 | 0 | 0 | 0 | 0 | 0 | 0 | 0 | 0 | 0 | 0 | 85588.24 | 85588.24 | 0 | 0 | 0 | 0 | 0 | 0 | 0 | 0 | 0 | 0 | 0 | 0 | 0 | 0 | 0 | 0 | 0 | 0 | 0 | 0 | 0 | 0 | 0 | 0 | 0 | 0 | 0 | 0 | 0 | 0 | 0 | 0 | 0 | 0 | 0 | 0 | 0 | 0 | 0 | 0 | 0 | 0 | 0 | 0 | 0 | 0 | 0 | 0 | 0 | 0 | 0 | 0 | 0 | 0 | 0 | 0 | 0 | 0 | 0 | 0 | 0 | 0 | 0 | 0 | 0 | 0 | 0 | 0 | 0 | 0 | 0 | 0 | 0 | 0 | 0 | 0 | 0 | 0 | 0 | 0 | 0 | 0 | 0 | 0 | 0 | 0 | 0 | 0 | 0 | 0 | 0 | 0 | 0 | 0 | 0 | 0 | 0 | 0 | 0 | 0 | 0 | 0 | 0 | 0 | 0 | 0 | 0 | 0 | 0 | 0 | 0 | 0 | 0 | 0 | 0 | 0 | 0 | 0 | 0 | 0 | 0 | 0 | 0 | 0 | 0 | 0 | 0 | 0 | 0 | 0 | 0 | 0 | 0 | 0 | 0 | 0 | 0 | 0 | 0 | 0 | 0 | 0 | 0 | 0 | 0 | 0 | 0 | 0 | 0 | 0 | 0 | 0 | 0 | 0 | 0 | 0 | 0 | 0 | 0 | 0 | 0
3 | 1 |  | 252 |  |  | Техническое обслуживание элегазовых ячеек 110 и 220кВ |  | 0 |  | -1 | [7 empty] | 0 |  |  | 0 | [53 empty] | 0 | [7 empty] | 0 | 0
52 | 1 | 3 | 20 | 0 |  | Техническое обслуживание элегазовых ячеек 110 и 220кВ | [7 empty] | 84056.36 | 0 | 208.6 | 0 | 83847.76 | 0 | 182.44 | 0 | 0 | 1140.14 | 391.74 | 0 | 0 | 0 | 0 | 0 | 0 | 0 | 0 | 0 | 0 | 0 | 0 | 0 | 0 | 0 | 0 | 0 | 0 | 85588.24 | 85588.24 | 0 | 0 | 0 | 0 | 0 | 0 | 0 | 0 | 0 | 0 | 0 | 0 | 0 | 0 | 0 | 0 | 0 | 0 | 0 | 0 | 0 | 0 | 0 | 0 | 0 | 0 | 0 | 0 | 0 | 0 | 0 | 0 | 0 | 0 | 0 | 0 | 0 | 0 | 0 | 0 | 0 | 0 | 0 | 0 | 0 | 0 | 0 | 0 | 0 | 0 | 0 | 0 | 0 | 0 | 0 | 0 | 0 | 0 | 0 | 0 | 0 | 0 | 0 | 0 | 0 | 0 | 0 | 0 | 0 | 0 | 0 | 0 | 0 | 0 | 0 | 0 | 0 | 0 | 0 | 0 | 0 | 0 | 0 | 0 | 0 | 0 | 0 | 0 | 0 | 0 | 0 | 0 | 0 | 0 | 0 | 0 | 0 | 0 | 0 | 0 | 0 | 0 | 0 | 0 | 0 | 0 | 0 | 0 | 0 | 0 | 0 | 0 | 0 | 0 | 0 | 0 | 0 | 0 | 0 | 0 | 0 | 0 | 0 | 0 | 0 | 0 | 0 | 0 | 0 | 0 | 0 | 0 | 0 | 0 | 0 | 0 | 0 | 0 | 0 | 0 | 0 | 0 | 0 | 0 | 0 | 0 | 0 | 0 | 0 | 0 | 0 | 0 | 0 | 0 | 0 | 0 | 0 | 0 | 0 | 0 | 0
4 | 1 |  | 28 |  | Раздел № 2 | КРУЭ-220кВ |  | 0 |  | -1 | [7 empty] | 0 |  |  | 0 | [53 empty] | 0 | [11 empty] | 0
52 | 1 | 4 | 24 | 0 | Раздел № 2 | КРУЭ-220кВ | [7 empty] | 0 | 0 | 0 | 0 | 0 | 0 | 0 | 0 | 0 | 0 | 0 | 0 | 0 | 0 | 0 | 0 | 0 | 0 | 0 | 0 | 0 | 0 | 0 | 0 | 0 | 0 | 0 | 0 | 0 | 0 | 0 | 0 | 0 | 0 | 0 | 0 | 0 | 0 | 0 | 0 | 0 | 0 | 0 | 0 | 0 | 0 | 0 | 0 | 0 | 0 | 0 | 0 | 0 | 0 | 0 | 0 | 0 | 0 | 0 | 0 | 0 | 0 | 0 | 0 | 0 | 0 | 0 | 0 | 0 | 0 | 0 | 0 | 0 | 0 | 0 | 0 | 0 | 0 | 0 | 0 | 0 | 0 | 0 | 0 | 0 | 0 | 0 | 0 | 0 | 0 | 0 | 0 | 0 | 0 | 0 | 0 | 0 | 0 | 0 | 0 | 0 | 0 | 0 | 0 | 0 | 0 | 0 | 0 | 0 | 0 | 0 | 0 | 0 | 0 | 0 | 0 | 0 | 0 | 0 | 0 | 0 | 0 | 0 | 0 | 0 | 0 | 0 | 0 | 0 | 0 | 0 | 0 | 0 | 0 | 0 | 0 | 0 | 0 | 0 | 0 | 0 | 0 | 0 | 0 | 0 | 0 | 0 | 0 | 0 | 0 | 0 | 0 | 0 | 0 | 0 | 0 | 0 | 0 | 0 | 0 | 0 | 0 | 0 | 0 | 0 | 0 | 0 | 0 | 0 | 0 | 0 | 0 | 0 | 0 | 0 | 0 | 0 | 0 | 0 | 0 | 0 | 0 | 0 | 0 | 0 | 0 | 0 | 0 | 0 | 0 | 0 | 0
51 | 1 | 4 | 24 |  | Раздел № 2 | КРУЭ-220кВ | 0 | [6 empty] | 0 | 0 | 0 | 0 | 0 | 0 | 0 | 0 | 0 | 0 | 0 | [15 empty] | 0 | 0 | 0 | 0 | 0 | 0 | 0 | 0 | 0 | 0 | 0 | 0 | 0 | 0 | 0 | 0 | [149 empty] | 0
50 | 0 | 0 | 1 | 201 | 0 | ПЗ | Прямые затраты |  |  | 201 | 1 | 3 |  | 0 | [7 empty] | 0 | 1 | 0
50 | 0 | 0 | 1 | 202 | 0 | СтМатОб | Стоимость материальных ресурсов (всего) |  |  | 202 | 2 | 3 |  | 0 | [7 empty] | 0 | 1 | 0
50 | 0 | 0 | 1 | 222 | 0 | СтМатОбЗак | Стоимость материалов и оборудования заказчика |  |  | 222 | 3 | 3 |  | 0 | [7 empty] | 0 | 1 | 0
50 | 0 | 0 | 1 | 225 | 0 | СтМатОбПод | Стоимость материалов и оборудования подрядчика |  |  | 225 | 4 | 3 |  | 0 | [7 empty] | 0 | 1 | 0
50 | 0 | 0 | 1 | 226 | 0 | СтМат | Стоимость материалов (всего) |  |  | 226 | 5 | 3 |  | 0 | [7 empty] | 0 | 1 | 0
50 | 0 | 0 | 1 | 227 | 0 | СтМатЗак | Стоимость материалов заказчика |  |  | 227 | 6 | 3 |  | 0 | [7 empty] | 0 | 1 | 0
50 | 0 | 0 | 1 | 228 | 0 | СтМатПод | Стоимость материалов подрядчика |  |  | 228 | 7 | 3 |  | 0 | [7 empty] | 0 | 1 | 0
50 | 0 | 0 | 1 | 216 | 0 | Оборуд | Стоимость оборудования (всего) |  |  | 216 | 8 | 3 |  | 0 | [7 empty] | 0 | 1 | 0
50 | 0 | 0 | 1 | 223 | 0 | ОборудЗак | Стоимость оборудования заказчика |  |  | 223 | 9 | 3 |  | 0 | [7 empty] | 0 | 1 | 0
50 | 0 | 0 | 1 | 229 | 0 | ОборудПод | Стоимость оборудования подрядчика |  |  | 229 | 10 | 3 |  | 0 | [7 empty] | 0 | 1 | 0
50 | 0 | 0 | 1 | 203 | 0 | ЭММ | Эксплуатация машин |  |  | 203 | 11 | 3 |  | 0 | [7 empty] | 0 | 1 | 0
50 | 0 | 0 | 1 | 231 | 0 | ЭММсНРиСП | Эксплуатация машин по ТСН-2001.16 |  |  | 231 | 12 | 3 |  | 0 | [7 empty] | 0 | 1 | 0
50 | 0 | 0 | 1 | 204 | 0 | ЗПМ | ЗП машинистов |  |  | 204 | 13 | 3 |  | 0 | [7 empty] | 0 | 1 | 0
50 | 0 | 0 | 1 | 205 | 0 | ОЗП | Основная ЗП рабочих |  |  | 205 | 14 | 3 |  | 0 | [7 empty] | 0 | 1 | 0
50 | 0 | 0 | 1 | 232 | 0 | ОЗПсНРиСП | Основная ЗП рабочих по ТСН-2001.16 |  |  | 232 | 15 | 3 |  | 0 | [7 empty] | 0 | 1 | 0
50 | 0 | 0 | 1 | 214 | 0 | Строит | Строительные работы с НР и СП |  |  | 214 | 16 | 3 |  | 0 | [7 empty] | 0 | 1 | 0
50 | 0 | 0 | 1 | 215 | 0 | Монтаж | Монтажные работы с НР и СП |  |  | 215 | 17 | 3 |  | 0 | [7 empty] | 0 | 1 | 0
50 | 0 | 0 | 1 | 217 | 0 | Прочие | Прочие работы с НР и СП |  |  | 217 | 18 | 3 |  | 0 | [7 empty] | 0 | 1 | 0
50 | 0 | 0 | 1 | 230 | 0 | ПрочиеЗатр | Прочие затраты по ТСН-2001.16 |  |  | 230 | 19 | 3 |  | 0 | [7 empty] | 0 | 1 | 0
50 | 0 | 0 | 1 | 206 | 0 | ВозврМат | Возврат материалов |  |  | 206 | 20 | 3 |  | 0 | [7 empty] | 0 | 1 | 0
50 | 0 | 0 | 1 | 207 | 0 | ТрудСтр | Трудозатраты строителей |  |  | 207 | 21 | 3 |  | 7 | [7 empty] | 0 | 1 | 0
50 | 0 | 0 | 1 | 208 | 0 | ТрудМаш | Трудозатраты машинистов |  |  | 208 | 22 | 3 |  | 7 | [7 empty] | 0 | 1 | 0
50 | 0 | 0 | 1 | 209 | 0 | ТранспМат | Транспорт материалов |  |  | 209 | 23 | 3 |  | 0 | [7 empty] | 0 | 1 | 0
50 | 0 | 0 | 1 | 233 | 0 | Перевозка | Перевозка грузов |  |  | 233 | 24 | 3 |  | 0 | [7 empty] | 0 | 1 | 0
50 | 0 | 0 | 1 | 210 | 0 | НР | Накладные расходы |  |  | 210 | 25 | 3 |  | 0 | [7 empty] | 0 | 1 | 0
50 | 0 | 0 | 1 | 211 | 0 | СмПриб | Сметная прибыль |  |  | 211 | 26 | 3 |  | 0 | [7 empty] | 0 | 1 | 0
50 | 0 | 0 | 1 | 224 | 0 | Всего | Всего с НР и СП |  |  | 224 | 27 | 3 |  | 0 | [7 empty] | 0 | 1 | 0
4 | 1 |  | 67 |  | Новый раздел | 1.Ежегодное обслуживание ячейки КРУЭ(Н)220кВ |  | 0 |  | 0 | [7 empty] | 0 |  |  | 0 | [53 empty] | 0 | [11 empty] | 0
52 | 1 | 4 | 58 | 0 | Новый раздел | 1.Ежегодное обслуживание ячейки КРУЭ(Н)220кВ | [7 empty] | 23605.19 | 0 | 52.15 | 0 | 23553.04 | 0 | 51.01 | 0 | 0 | 314.14 | 108.15 | 0 | 0 | 23605.19 | 0 | 52.15 | 0 | 23553.04 | 0 | 51.01 | 0 | 0 | 314.14 | 108.15 | 0 | 0 | 0 | 0 | 0 | 24027.48 | 24027.48 | 0 | 0 | 0 | 0 | 0 | 0 | 0 | 0 | 0 | 0 | 0 | 0 | 0 | 0 | 0 | 0 | 0 | 0 | 0 | 0 | 0 | 0 | 0 | 0 | 0 | 0 | 0 | 0 | 0 | 0 | 0 | 0 | 0 | 24027.48 | 24027.48 | 0 | 0 | 0 | 0 | 0 | 0 | 0 | 0 | 0 | 0 | 0 | 0 | 0 | 0 | 0 | 0 | 0 | 0 | 0 | 0 | 0 | 0 | 0 | 0 | 0 | 0 | 0 | 0 | 0 | 0 | 0 | 0 | 0 | 0 | 0 | 0 | 0 | 0 | 0 | 0 | 0 | 0 | 0 | 0 | 0 | 0 | 0 | 0 | 0 | 0 | 0 | 0 | 0 | 0 | 0 | 0 | 0 | 0 | 0 | 0 | 0 | 0 | 0 | 0 | 0 | 0 | 0 | 0 | 0 | 0 | 0 | 0 | 0 | 0 | 0 | 0 | 0 | 0 | 0 | 0 | 0 | 0 | 0 | 0 | 0 | 0 | 0 | 0 | 0 | 0 | 0 | 0 | 0 | 0 | 0 | 0 | 0 | 0 | 0 | 0 | 0 | 0 | 0 | 0 | 0 | 0 | 0 | 0 | 0 | 0 | 0 | 0 | 0 | 0 | 0 | 0 | 0 | 0 | 0 | 0 | 0 | 0 | 0 | 0 | 0 | 0
17 | 1 | 1 | 1 | 1 | 05-06050104-03 | Ремонт элегазовых выключателей III группы сложности, класс напряжения 220 кВ (Применительно к ТО ячейки). (Устранение коррозии на внешних металлических деталях. Осмотр и подтяжка креплений элементов. Визуальный осмотр элегазовой системы. Проверка герметичности элегазового выключателя. Проверка давления элегаза. Пополнение ячейки элегазом (материал заказчика). Протирка изоляции полюсов, а также всех деталей выключателя. Осмотр на наличие трещин и надколов фарфора. Проверка шкафа и привода выключателя. Смазка приводного механизма. Измерение характеристик и регулировочных данных выключателя.) | 1 шт. | 1 | 0 | 1 |  |  |  | 19046.4 | 0 | 0 | 0 | 19046.4 | 0 | 40 | 0 | 0 | 0 | 0 |  | 282755838 | 7440 | 0 | 0 | 0 | 7440 | 0 | 40 | 0 | 0 | 7440 | 0 | 0 | 0 | 7440 | 0 | 40 | 0 | 0 | 0 | 0 | 1 | 1 |  |  | 1 | 2.56 | 1 | 1 |  |  |  |  | 0 | 1 | БЦРЭО РАО ЕЭС, 05-06050104-03, доп. 6 |  |  | 150 | 0 |  | 0 | 1 | 0 | 2.56 | 1 | 1 | 1 | 1 | 1 |  | 0 | 0 |  |  |  | 0 | 0 | 0 | [5 empty] | 0 |  | 0 | 19046.4 | 0 | 0 | 0 | 19046.4 | 0 | 40 | 0 | 0 | 0 | 0 | [13 empty] | 0 | 0 | 1 | 1 |  |  |  | 1010 | 1 шт. | шт. | 1 | [6 empty] | 295507042 | 1 | Прочие работы | 0 |  | 1 | 150 | Базовые цены ремонт энергетического оборудования РАО ЕЭС России. | (03) |  |  |  | 131072 | 7440 | 0 | 0 | 0 | 7440 | 40 | 0 | 0 | [17 empty] | 0 | 0 | 0 |  |  |  |  | 0 | 0 |  |  |  |  | 1 |  | -1237034671 | 2 | 1 | 3 | 0 | 0 | 0 | 19046.4 | 19046.4 | 0 | 0 |  | 0 | 3 | 0 |  | 0 | 1 | 0 | 0 | 0 | 0 | 0
17 | 1 | 2 | 2 | 2 | ТСРД2200ВО | Внешний осмотр разъединителей 220 кВ (Применительно к осмотру узлов приводов и механизмов разъединителя для выявления изношенных узлов, деталей и определения неисправностей, проверка заземления) | 1 РАЗЪЕДИНИТЕЛЬ | 1 | 0 | 1 |  |  |  | 157.46 | 0 | 0 | 0 | 157.46 | 0 | 0.62 | 0 | 0 | 269.26 | 94.48 |  | 282755838 | 108.59 | 0 | 0 | 0 | 108.59 | 0 | 0.62 | 0 | 0 | 108.59 | 0 | 0 | 0 | 108.59 | 0 | 0.62 | 0 | 0 | 171 | 60 | 1 | 1 |  |  | 1 | 1.45 | 1.36 | 1.36 |  |  |  |  | 0 | 1 | ВУЕР-ТО-ПС-2020, ТСРД2200ВО, приказ ПАО «Россети» от 26.03.2021 №131 |  |  | 350021 | 0 | ВУЕР | 1 | 1 | 0 | 1.45 | 1 | 1 | 1 | 1 | 1 |  | 171 | 60 |  |  |  | 0 | 0 | 0 | [5 empty] | 0 |  | 0 | 157.46 | 0 | 0 | 0 | 157.4555 | 0 | 0.62 | 0 | 0 | 269.2566 | 94.476 | [13 empty] | 0 | 0 | 1 | 1 |  |  |  | 1013 | 1 РАЗЪЕДИНИТЕЛЬ | 1 РАЗЪЕДИНИТЕЛЬ | 1 | [6 empty] | 295507299 | 1 | Прочие работы | 0 |  | 1 | 350021 | ВУЕР-2019. Оборудование подстанций напряжением 220-750 кВ | ВУЕР-2019_20 |  |  |  | 131072 | 108.59 | 0 | 0 | 0 | 108.59 | 0.62 | 0 | 0 | [17 empty] | 0 | 0 | 0 |  |  |  |  | 171 | 60 |  |  |  |  | 1 |  | -2105544354 | 2 | 1 | 4 | 0 | 0 | 0 | 521.2 | 521.2 | 0 | 0 |  | 0 | 3 | 0 |  | 0 | 1 | 0 | 0 | 0 | 0 | 0
17 | 1 | 5 | 5 | 3 | ИОЗУ220000СЗТР | Проверка соединений заземлителей с заземляемыми элементами (естественных заземлителей с заземляющим устройством) для всех подстанций до 220 кВ включительно при текущем ремонте (Осмотр узлов приводов и механизмов заземлителя для выявления изношенных узлов, деталей и определения неисправностей) | 100 точек | 0.01 | 0 | 0.01 |  |  |  | 74.93 | 0 | 52.15 | 0 | 22.78 | 0 | 0.09 | 0 | 0 | 44.88 | 13.67 |  | 282755838 | 5405.4 | 0 | 3834.3 | 0 | 1571.1 | 0 | 9 | 0 | 0 | 5405.4 | 0 | 3834.3 | 0 | 1571.1 | 0 | 9 | 0 | 0 | 197 | 60 | 1 | 1 |  |  | 1 | 1.45 | 1.36 | 1.36 |  |  |  |  | 0 | 1 | ВУЕР-ИО-2020, ИОЗУ220000СЗТР, приказ ПАО «Россети» от 26.03.2021 №131 |  |  | 350011 | 0 | ВУЕР | 1 | 1 | 0 | 1.45 | 1 | 1 | 1 | 1 | 1 |  | 197 | 60 |  |  |  | 0 | 0 | 0 | [5 empty] | 0 |  | 0 | 74.93 | 0 | 5214.648 | 0 | 2278.095 | 0 | 9 | 0 | 0 | 44.8766 | 13.668 | [13 empty] | 0 | 0 | 1 | 1 |  |  |  | 1013 | 100 точек | 100 точек | 1 | [6 empty] | 295507289 | 1 | Прочие работы | 0 |  | 1 | 350011 | ВУЕР-2019. Испытания электрооборудования | ВУЕР-2019_11 |  |  |  | 131072 | 5405.4 | 0 | 3834.3 | 0 | 1571.1 | 9 | 0 | 0 | [17 empty] | 0 | 0 | 0 |  |  |  |  | 197 | 60 |  |  |  |  | 1 |  | -1364361862 | 2 | 1 | 4 | 0 | 0 | 0 | 133.48 | 133.48 | 0 | 0 |  | 0 | 3 | 0 |  | 0 | 1 | 0 | 0 | 0 | 0 | 0
17 | 1 | 6 | 6 | 4 | 08-05030105-01 | Ремонт схемы вторичных цепей измерительных трансформаторов напряжения, напряжение трансформатора от 110 до 220 кВ 1 группа сложности ремонта (Применительно к профилактическому контролю цепей вторичной коммутации ячейки 220кВ) | 1 шт. | 1 | 0 | 1 |  |  |  | 4326.4 | 0 | 0 | 0 | 4326.4 | 0 | 10.3 | 0 | 0 | 0 | 0 |  | 282755838 | 1690 | 0 | 0 | 0 | 1690 | 0 | 10.3 | 0 | 0 | 1690 | 0 | 0 | 0 | 1690 | 0 | 10.3 | 0 | 0 | 0 | 0 | 1 | 1 |  |  | 1 | 2.56 | 1 | 1 |  |  |  |  | 0 | 1 | БЦРЭО РАО ЕЭС, сб.08,разд.05,поз.030105-01 |  |  | 150 | 0 |  | 0 | 1 | 0 | 2.56 | 1 | 1 | 1 | 1 | 1 |  | 0 | 0 |  |  |  | 0 | 0 | 0 | [5 empty] | 0 |  | 0 | 4326.4 | 0 | 0 | 0 | 4326.4 | 0 | 10.3 | 0 | 0 | 0 | 0 | [13 empty] | 0 | 0 | 1 | 1 |  |  |  | 1010 | 1 шт. | шт. | 1 | [6 empty] | 295507042 | 1 | Прочие работы | 0 |  | 1 | 150 | Базовые цены ремонт энергетического оборудования РАО ЕЭС России. | (03) |  |  |  | 131072 | 1690 | 0 | 0 | 0 | 1690 | 10.3 | 0 | 0 | [17 empty] | 0 | 0 | 0 |  |  |  |  | 0 | 0 |  |  |  |  | 1 |  | 1248811859 | 2 | 1 | 3 | 0 | 0 | 0 | 4326.4 | 4326.4 | 0 | 0 |  | 0 | 3 | 0 |  | 0 | 1 | 0 | 0 | 0 | 0 | 0
51 | 1 | 4 | 58 |  | Новый раздел | 1.Ежегодное обслуживание ячейки КРУЭ(Н)220кВ | 0 | [6 empty] | 23605.19 | 0 | 52.15 | 0 | 23553.04 | 0 | 51.01 | 0 | 0 | 314.14 | 108.15 |  |  | 23605.19 | 0 | 52.15 | 0 | 23553.04 | 0 | 51.01 | 0 | 0 | 314.14 | 108.15 |  |  | 0 | 0 | 0 | 24027.48 | 24027.48 | 0 | 0 | 0 | 0 | 0 | 0 | 0 | 0 | 0 | 0 | 0 | [19 empty] | 0 | 0 | 0 | 24027.48 | 24027.48 | 0 | 0 | 0 | 0 | 0 | 0 | 0 | 0 | 0 | 0 | 0 | [114 empty] | 0
50 | 0 | 0 | 1 | 201 | 23605.19 | ПЗ | Прямые затраты |  |  | 201 | 1 | 3 |  | 2 | [7 empty] | 23605.19 | 1 | 23605.19
50 | 0 | 0 | 1 | 202 | 0 | СтМатОб | Стоимость материальных ресурсов (всего) |  |  | 202 | 2 | 3 |  | 2 | [7 empty] | 0 | 1 | 0
50 | 0 | 0 | 1 | 222 | 0 | СтМатОбЗак | Стоимость материалов и оборудования заказчика |  |  | 222 | 3 | 3 |  | 2 | [7 empty] | 0 | 1 | 0
50 | 0 | 0 | 1 | 225 | 0 | СтМатОбПод | Стоимость материалов и оборудования подрядчика |  |  | 225 | 4 | 3 |  | 2 | [7 empty] | 0 | 1 | 0
50 | 0 | 0 | 1 | 226 | 0 | СтМат | Стоимость материалов (всего) |  |  | 226 | 5 | 3 |  | 2 | [7 empty] | 0 | 1 | 0
50 | 0 | 0 | 1 | 227 | 0 | СтМатЗак | Стоимость материалов заказчика |  |  | 227 | 6 | 3 |  | 2 | [7 empty] | 0 | 1 | 0
50 | 0 | 0 | 1 | 228 | 0 | СтМатПод | Стоимость материалов подрядчика |  |  | 228 | 7 | 3 |  | 2 | [7 empty] | 0 | 1 | 0
50 | 0 | 0 | 1 | 216 | 0 | Оборуд | Стоимость оборудования (всего) |  |  | 216 | 8 | 3 |  | 2 | [7 empty] | 0 | 1 | 0
50 | 0 | 0 | 1 | 223 | 0 | ОборудЗак | Стоимость оборудования заказчика |  |  | 223 | 9 | 3 |  | 2 | [7 empty] | 0 | 1 | 0
50 | 0 | 0 | 1 | 229 | 0 | ОборудПод | Стоимость оборудования подрядчика |  |  | 229 | 10 | 3 |  | 2 | [7 empty] | 0 | 1 | 0
50 | 0 | 0 | 1 | 203 | 52.15 | ЭММ | Эксплуатация машин |  |  | 203 | 11 | 3 |  | 2 | [7 empty] | 52.15 | 1 | 52.15
50 | 0 | 0 | 1 | 231 | 0 | ЭММсНРиСП | Эксплуатация машин по ТСН-2001.16 |  |  | 231 | 12 | 3 |  | 2 | [7 empty] | 0 | 1 | 0
50 | 0 | 0 | 1 | 204 | 0 | ЗПМ | ЗП машинистов |  |  | 204 | 13 | 3 |  | 2 | [7 empty] | 0 | 1 | 0
50 | 0 | 0 | 1 | 205 | 23553.04 | ОЗП | Основная ЗП рабочих |  |  | 205 | 14 | 3 |  | 2 | [7 empty] | 23553.04 | 1 | 23553.04
50 | 0 | 0 | 1 | 232 | 0 | ОЗПсНРиСП | Основная ЗП рабочих по ТСН-2001.16 |  |  | 232 | 15 | 3 |  | 2 | [7 empty] | 0 | 1 | 0
50 | 0 | 0 | 1 | 214 | 24027.48 | Строит | Строительные работы с НР и СП |  |  | 214 | 16 | 3 |  | 2 | [7 empty] | 24027.48 | 1 | 24027.48
50 | 0 | 0 | 1 | 215 | 0 | Монтаж | Монтажные работы с НР и СП |  |  | 215 | 17 | 3 |  | 2 | [7 empty] | 0 | 1 | 0
50 | 0 | 0 | 1 | 217 | 0 | Прочие | Прочие работы с НР и СП |  |  | 217 | 18 | 3 |  | 2 | [7 empty] | 0 | 1 | 0
50 | 0 | 0 | 1 | 230 | 0 | ПрочиеЗатр | Прочие затраты по ТСН-2001.16 |  |  | 230 | 19 | 3 |  | 2 | [7 empty] | 0 | 1 | 0
50 | 0 | 0 | 1 | 206 | 0 | ВозврМат | Возврат материалов |  |  | 206 | 20 | 3 |  | 2 | [7 empty] | 0 | 1 | 0
50 | 0 | 0 | 1 | 207 | 51.01 | ТрудСтр | Трудозатраты строителей |  |  | 207 | 21 | 3 |  | 7 | [7 empty] | 51.01 | 1 | 51.01
50 | 0 | 0 | 1 | 208 | 0 | ТрудМаш | Трудозатраты машинистов |  |  | 208 | 22 | 3 |  | 7 | [7 empty] | 0 | 1 | 0
50 | 0 | 0 | 1 | 209 | 0 | ТранспМат | Транспорт материалов |  |  | 209 | 23 | 3 |  | 2 | [7 empty] | 0 | 1 | 0
50 | 0 | 0 | 1 | 233 | 0 | Перевозка | Перевозка грузов |  |  | 233 | 24 | 3 |  | 2 | [7 empty] | 0 | 1 | 0
50 | 0 | 0 | 1 | 210 | 314.14 | НР | Накладные расходы |  |  | 210 | 25 | 3 |  | 2 | [7 empty] | 314.14 | 1 | 314.14
50 | 0 | 0 | 1 | 211 | 108.15 | СмПриб | Сметная прибыль |  |  | 211 | 26 | 3 |  | 2 | [7 empty] | 108.15 | 1 | 108.15
50 | 0 | 0 | 1 | 224 | 24027.48 | Всего | Всего с НР и СП |  |  | 224 | 27 | 3 |  | 2 | [7 empty] | 24027.48 | 1 | 24027.48
4 | 1 |  | 107 |  | Новый раздел | 2.Обслуживание 1 раз в 5 лет и в 1-ый год эксплуатации Ячейка КРУЭ (Н) 220кВ |  | 0 |  | -1 | [7 empty] | 0 |  |  | 0 | [53 empty] | 0 | [11 empty] | 0
52 | 1 | 4 | 97 | 0 | Новый раздел | 2.Обслуживание 1 раз в 5 лет и в 1-ый год эксплуатации Ячейка КРУЭ (Н) 220кВ | [7 empty] | 24383.43 | 0 | 52.15 | 0 | 24331.28 | 0 | 53.01 | 0 | 0 | 314.14 | 108.15 | 0 | 0 | 24383.43 | 0 | 52.15 | 0 | 24331.28 | 0 | 53.01 | 0 | 0 | 314.14 | 108.15 | 0 | 0 | 0 | 0 | 0 | 24805.72 | 24805.72 | 0 | 0 | 0 | 0 | 0 | 0 | 0 | 0 | 0 | 0 | 0 | 0 | 0 | 0 | 0 | 0 | 0 | 0 | 0 | 0 | 0 | 0 | 0 | 0 | 0 | 0 | 0 | 0 | 0 | 0 | 0 | 0 | 0 | 24805.72 | 24805.72 | 0 | 0 | 0 | 0 | 0 | 0 | 0 | 0 | 0 | 0 | 0 | 0 | 0 | 0 | 0 | 0 | 0 | 0 | 0 | 0 | 0 | 0 | 0 | 0 | 0 | 0 | 0 | 0 | 0 | 0 | 0 | 0 | 0 | 0 | 0 | 0 | 0 | 0 | 0 | 0 | 0 | 0 | 0 | 0 | 0 | 0 | 0 | 0 | 0 | 0 | 0 | 0 | 0 | 0 | 0 | 0 | 0 | 0 | 0 | 0 | 0 | 0 | 0 | 0 | 0 | 0 | 0 | 0 | 0 | 0 | 0 | 0 | 0 | 0 | 0 | 0 | 0 | 0 | 0 | 0 | 0 | 0 | 0 | 0 | 0 | 0 | 0 | 0 | 0 | 0 | 0 | 0 | 0 | 0 | 0 | 0 | 0 | 0 | 0 | 0 | 0 | 0 | 0 | 0 | 0 | 0 | 0 | 0 | 0 | 0 | 0 | 0 | 0 | 0 | 0 | 0 | 0 | 0 | 0 | 0 | 0 | 0 | 0 | 0 | 0 | 0
17 | 1 | 7 | 7 | 5 | 05-06050104-03 | Ремонт элегазовых выключателей III группы сложности, класс напряжения 220 кВ (Применительно к ТО ячейки ). (Устранение коррозии на внешних металлических деталях. Осмотр и подтяжка креплений элементов выключателя. Визуальный осмотр элегазовой системы. Проверка герметичности элегазового выключателя. Проверка давления элегаза. Пополнение ячейки элегазом. Протирка изоляции полюсов, а также всех деталей выключателя. Осмотр на наличие трещин и надколов фарфора. Проверка шкафа и привода выключателя. Смазка приводного механизма. Измерение характеристик и регулировочных данных выключателя.) | 1 шт. | 1 | 0 | 1 |  |  |  | 19046.4 | 0 | 0 | 0 | 19046.4 | 0 | 40 | 0 | 0 | 0 | 0 |  | 282755838 | 7440 | 0 | 0 | 0 | 7440 | 0 | 40 | 0 | 0 | 7440 | 0 | 0 | 0 | 7440 | 0 | 40 | 0 | 0 | 0 | 0 | 1 | 1 |  |  | 1 | 2.56 | 1 | 1 |  |  |  |  | 0 | 1 | БЦРЭО РАО ЕЭС, 05-06050104-03, доп. 6 |  |  | 150 | 0 |  | 0 | 1 | 0 | 2.56 | 1 | 1 | 1 | 1 | 1 |  | 0 | 0 |  |  |  | 0 | 0 | 0 | [5 empty] | 0 |  | 0 | 19046.4 | 0 | 0 | 0 | 19046.4 | 0 | 40 | 0 | 0 | 0 | 0 | [13 empty] | 0 | 0 | 1 | 1 |  |  |  | 1010 | 1 шт. | шт. | 1 | [6 empty] | 295507042 | 1 | Прочие работы | 0 |  | 1 | 150 | Базовые цены ремонт энергетического оборудования РАО ЕЭС России. | (03) |  |  |  | 131072 | 7440 | 0 | 0 | 0 | 7440 | 40 | 0 | 0 | [17 empty] | 0 | 0 | 0 |  |  |  |  | 0 | 0 |  |  |  |  | 1 |  | 600514813 | 2 | 1 | 3 | 0 | 0 | 0 | 19046.4 | 19046.4 | 0 | 0 |  | 0 | 3 | 0 |  | 0 | 1 | 0 | 0 | 0 | 0 | 0
17 | 1 | 8 | 8 | 6 | 06-01150101-01 | Испытание трансформаторного масла. Определение количества растворенной воды в масле (Применительно к анализу влагосодержания элегаза (выборочно)) | 1 проба масла | 1 | 0 | 1 |  |  |  | 778.24 | 0 | 0 | 0 | 778.24 | 0 | 2 | 0 | 0 | 0 | 0 |  | 282755838 | 304 | 0 | 0 | 0 | 304 | 0 | 2 | 0 | 0 | 304 | 0 | 0 | 0 | 304 | 0 | 2 | 0 | 0 | 0 | 0 | 1 | 1 |  |  | 1 | 2.56 | 1 | 1 |  |  |  |  | 0 | 1 | БЦРЭО РАО ЕЭС, сб.06,разд.01,поз.150101-01 |  |  | 150 | 0 |  | 0 | 1 | 0 | 2.56 | 1 | 1 | 1 | 1 | 1 |  | 0 | 0 |  |  |  | 0 | 0 | 0 | [5 empty] | 0 |  | 0 | 778.24 | 0 | 0 | 0 | 778.24 | 0 | 2 | 0 | 0 | 0 | 0 | [13 empty] | 0 | 0 | 1 | 1 |  |  |  | 3154579 | 1 проба масла | 1 проба масла | 1 | [6 empty] | 295507042 | 1 | Прочие работы | 0 |  | 1 | 150 | Базовые цены ремонт энергетического оборудования РАО ЕЭС России. | (03) |  |  |  | 917504 | 304 | 0 | 0 | 0 | 304 | 2 | 0 | 0 | [17 empty] | 0 | 0 | 0 |  |  |  |  | 0 | 0 |  |  |  |  | 1 |  | -1636962405 | 2 | 1 | 3 | 0 | 0 | 0 | 778.24 | 778.24 | 0 | 0 |  | 0 | 3 | 0 |  | 0 | 1 | 0 | 0 | 0 | 0 | 0
17 | 1 | 9 | 9 | 7 | ТСРД2200ВО | Внешний осмотр разъединителей 220 кВ (Применительно к осмотру узлов приводов и механизмов разъединителя для выявления изношенных узлов, деталей и определения неисправностей, проверка заземления) | 1 РАЗЪЕДИНИТЕЛЬ | 1 | 0 | 1 |  |  |  | 157.46 | 0 | 0 | 0 | 157.46 | 0 | 0.62 | 0 | 0 | 269.26 | 94.48 |  | 282755838 | 108.59 | 0 | 0 | 0 | 108.59 | 0 | 0.62 | 0 | 0 | 108.59 | 0 | 0 | 0 | 108.59 | 0 | 0.62 | 0 | 0 | 171 | 60 | 1 | 1 |  |  | 1 | 1.45 | 1.36 | 1.36 |  |  |  |  | 0 | 1 | ВУЕР-ТО-ПС-2020, ТСРД2200ВО, приказ ПАО «Россети» от 26.03.2021 №131 |  |  | 350021 | 0 | ВУЕР | 1 | 1 | 0 | 1.45 | 1 | 1 | 1 | 1 | 1 |  | 171 | 60 |  |  |  | 0 | 0 | 0 | [5 empty] | 0 |  | 0 | 157.46 | 0 | 0 | 0 | 157.4555 | 0 | 0.62 | 0 | 0 | 269.2566 | 94.476 | [13 empty] | 0 | 0 | 1 | 1 |  |  |  | 1013 | 1 РАЗЪЕДИНИТЕЛЬ | 1 РАЗЪЕДИНИТЕЛЬ | 1 | [6 empty] | 295507299 | 1 | Прочие работы | 0 |  | 1 | 350021 | ВУЕР-2019. Оборудование подстанций напряжением 220-750 кВ | ВУЕР-2019_20 |  |  |  | 131072 | 108.59 | 0 | 0 | 0 | 108.59 | 0.62 | 0 | 0 | [17 empty] | 0 | 0 | 0 |  |  |  |  | 171 | 60 |  |  |  |  | 1 |  | -2105544354 | 2 | 1 | 4 | 0 | 0 | 0 | 521.2 | 521.2 | 0 | 0 |  | 0 | 3 | 0 |  | 0 | 1 | 0 | 0 | 0 | 0 | 0
17 | 1 | 12 | 12 | 8 | ИОЗУ220000СЗТР | Проверка соединений заземлителей с заземляемыми элементами (естественных заземлителей с заземляющим устройством) для всех подстанций до 220 кВ включительно при текущем ремонте (Осмотр узлов приводов и механизмов заземлителя для выявления изношенных узлов, деталей и определения неисправностей) | 100 точек | 0.01 | 0 | 0.01 |  |  |  | 74.93 | 0 | 52.15 | 0 | 22.78 | 0 | 0.09 | 0 | 0 | 44.88 | 13.67 |  | 282755838 | 5405.4 | 0 | 3834.3 | 0 | 1571.1 | 0 | 9 | 0 | 0 | 5405.4 | 0 | 3834.3 | 0 | 1571.1 | 0 | 9 | 0 | 0 | 197 | 60 | 1 | 1 |  |  | 1 | 1.45 | 1.36 | 1.36 |  |  |  |  | 0 | 1 | ВУЕР-ИО-2020, ИОЗУ220000СЗТР, приказ ПАО «Россети» от 26.03.2021 №131 |  |  | 350011 | 0 | ВУЕР | 1 | 1 | 0 | 1.45 | 1 | 1 | 1 | 1 | 1 |  | 197 | 60 |  |  |  | 0 | 0 | 0 | [5 empty] | 0 |  | 0 | 74.93 | 0 | 5214.648 | 0 | 2278.095 | 0 | 9 | 0 | 0 | 44.8766 | 13.668 | [13 empty] | 0 | 0 | 1 | 1 |  |  |  | 1013 | 100 точек | 100 точек | 1 | [6 empty] | 295507289 | 1 | Прочие работы | 0 |  | 1 | 350011 | ВУЕР-2019. Испытания электрооборудования | ВУЕР-2019_11 |  |  |  | 131072 | 5405.4 | 0 | 3834.3 | 0 | 1571.1 | 9 | 0 | 0 | [17 empty] | 0 | 0 | 0 |  |  |  |  | 197 | 60 |  |  |  |  | 1 |  | -1364361862 | 2 | 1 | 4 | 0 | 0 | 0 | 133.48 | 133.48 | 0 | 0 |  | 0 | 3 | 0 |  | 0 | 1 | 0 | 0 | 0 | 0 | 0
17 | 1 | 13 | 13 | 9 | 08-05030105-01 | Ремонт схемы вторичных цепей измерительных трансформаторов напряжения, напряжение трансформатора от 110 до 220 кВ 1 группа сложности ремонта (Применительно к профилактическому контролю цепей вторичной коммутации ячейки 220кВ) | 1 шт. | 1 | 0 | 1 |  |  |  | 4326.4 | 0 | 0 | 0 | 4326.4 | 0 | 10.3 | 0 | 0 | 0 | 0 |  | 282755838 | 1690 | 0 | 0 | 0 | 1690 | 0 | 10.3 | 0 | 0 | 1690 | 0 | 0 | 0 | 1690 | 0 | 10.3 | 0 | 0 | 0 | 0 | 1 | 1 |  |  | 1 | 2.56 | 1 | 1 |  |  |  |  | 0 | 1 | БЦРЭО РАО ЕЭС, сб.08,разд.05,поз.030105-01 |  |  | 150 | 0 |  | 0 | 1 | 0 | 2.56 | 1 | 1 | 1 | 1 | 1 |  | 0 | 0 |  |  |  | 0 | 0 | 0 | [5 empty] | 0 |  | 0 | 4326.4 | 0 | 0 | 0 | 4326.4 | 0 | 10.3 | 0 | 0 | 0 | 0 | [13 empty] | 0 | 0 | 1 | 1 |  |  |  | 1010 | 1 шт. | шт. | 1 | [6 empty] | 295507042 | 1 | Прочие работы | 0 |  | 1 | 150 | Базовые цены ремонт энергетического оборудования РАО ЕЭС России. | (03) |  |  |  | 131072 | 1690 | 0 | 0 | 0 | 1690 | 10.3 | 0 | 0 | [17 empty] | 0 | 0 | 0 |  |  |  |  | 0 | 0 |  |  |  |  | 1 |  | 1248811859 | 2 | 1 | 3 | 0 | 0 | 0 | 4326.4 | 4326.4 | 0 | 0 |  | 0 | 3 | 0 |  | 0 | 1 | 0 | 0 | 0 | 0 | 0
51 | 1 | 4 | 97 |  | Новый раздел | 2.Обслуживание 1 раз в 5 лет и в 1-ый год эксплуатации Ячейка КРУЭ (Н) 220кВ | 0 | [6 empty] | 24383.43 | 0 | 52.15 | 0 | 24331.28 | 0 | 53.01 | 0 | 0 | 314.14 | 108.15 |  |  | 24383.43 | 0 | 52.15 | 0 | 24331.28 | 0 | 53.01 | 0 | 0 | 314.14 | 108.15 |  |  | 0 | 0 | 0 | 24805.72 | 24805.72 | 0 | 0 | 0 | 0 | 0 | 0 | 0 | 0 | 0 | 0 | 0 | [19 empty] | 0 | 0 | 0 | 24805.72 | 24805.72 | 0 | 0 | 0 | 0 | 0 | 0 | 0 | 0 | 0 | 0 | 0 | [114 empty] | 0
50 | 0 | 0 | 1 | 201 | 24383.43 | ПЗ | Прямые затраты |  |  | 201 | 1 | 3 |  | 2 | [7 empty] | 24383.43 | 1 | 24383.43
50 | 0 | 0 | 1 | 202 | 0 | СтМатОб | Стоимость материальных ресурсов (всего) |  |  | 202 | 2 | 3 |  | 2 | [7 empty] | 0 | 1 | 0
50 | 0 | 0 | 1 | 222 | 0 | СтМатОбЗак | Стоимость материалов и оборудования заказчика |  |  | 222 | 3 | 3 |  | 2 | [7 empty] | 0 | 1 | 0
50 | 0 | 0 | 1 | 225 | 0 | СтМатОбПод | Стоимость материалов и оборудования подрядчика |  |  | 225 | 4 | 3 |  | 2 | [7 empty] | 0 | 1 | 0
50 | 0 | 0 | 1 | 226 | 0 | СтМат | Стоимость материалов (всего) |  |  | 226 | 5 | 3 |  | 2 | [7 empty] | 0 | 1 | 0
50 | 0 | 0 | 1 | 227 | 0 | СтМатЗак | Стоимость материалов заказчика |  |  | 227 | 6 | 3 |  | 2 | [7 empty] | 0 | 1 | 0
50 | 0 | 0 | 1 | 228 | 0 | СтМатПод | Стоимость материалов подрядчика |  |  | 228 | 7 | 3 |  | 2 | [7 empty] | 0 | 1 | 0
50 | 0 | 0 | 1 | 216 | 0 | Оборуд | Стоимость оборудования (всего) |  |  | 216 | 8 | 3 |  | 2 | [7 empty] | 0 | 1 | 0
50 | 0 | 0 | 1 | 223 | 0 | ОборудЗак | Стоимость оборудования заказчика |  |  | 223 | 9 | 3 |  | 2 | [7 empty] | 0 | 1 | 0
50 | 0 | 0 | 1 | 229 | 0 | ОборудПод | Стоимость оборудования подрядчика |  |  | 229 | 10 | 3 |  | 2 | [7 empty] | 0 | 1 | 0
50 | 0 | 0 | 1 | 203 | 52.15 | ЭММ | Эксплуатация машин |  |  | 203 | 11 | 3 |  | 2 | [7 empty] | 52.15 | 1 | 52.15
50 | 0 | 0 | 1 | 231 | 0 | ЭММсНРиСП | Эксплуатация машин по ТСН-2001.16 |  |  | 231 | 12 | 3 |  | 2 | [7 empty] | 0 | 1 | 0
50 | 0 | 0 | 1 | 204 | 0 | ЗПМ | ЗП машинистов |  |  | 204 | 13 | 3 |  | 2 | [7 empty] | 0 | 1 | 0
50 | 0 | 0 | 1 | 205 | 24331.28 | ОЗП | Основная ЗП рабочих |  |  | 205 | 14 | 3 |  | 2 | [7 empty] | 24331.28 | 1 | 24331.28
50 | 0 | 0 | 1 | 232 | 0 | ОЗПсНРиСП | Основная ЗП рабочих по ТСН-2001.16 |  |  | 232 | 15 | 3 |  | 2 | [7 empty] | 0 | 1 | 0
50 | 0 | 0 | 1 | 214 | 24805.72 | Строит | Строительные работы с НР и СП |  |  | 214 | 16 | 3 |  | 2 | [7 empty] | 24805.72 | 1 | 24805.72
50 | 0 | 0 | 1 | 215 | 0 | Монтаж | Монтажные работы с НР и СП |  |  | 215 | 17 | 3 |  | 2 | [7 empty] | 0 | 1 | 0
50 | 0 | 0 | 1 | 217 | 0 | Прочие | Прочие работы с НР и СП |  |  | 217 | 18 | 3 |  | 2 | [7 empty] | 0 | 1 | 0
50 | 0 | 0 | 1 | 230 | 0 | ПрочиеЗатр | Прочие затраты по ТСН-2001.16 |  |  | 230 | 19 | 3 |  | 2 | [7 empty] | 0 | 1 | 0
50 | 0 | 0 | 1 | 206 | 0 | ВозврМат | Возврат материалов |  |  | 206 | 20 | 3 |  | 2 | [7 empty] | 0 | 1 | 0
50 | 0 | 0 | 1 | 207 | 53.01 | ТрудСтр | Трудозатраты строителей |  |  | 207 | 21 | 3 |  | 7 | [7 empty] | 53.01 | 1 | 53.01
50 | 0 | 0 | 1 | 208 | 0 | ТрудМаш | Трудозатраты машинистов |  |  | 208 | 22 | 3 |  | 7 | [7 empty] | 0 | 1 | 0
50 | 0 | 0 | 1 | 209 | 0 | ТранспМат | Транспорт материалов |  |  | 209 | 23 | 3 |  | 2 | [7 empty] | 0 | 1 | 0
50 | 0 | 0 | 1 | 233 | 0 | Перевозка | Перевозка грузов |  |  | 233 | 24 | 3 |  | 2 | [7 empty] | 0 | 1 | 0
50 | 0 | 0 | 1 | 210 | 314.14 | НР | Накладные расходы |  |  | 210 | 25 | 3 |  | 2 | [7 empty] | 314.14 | 1 | 314.14
50 | 0 | 0 | 1 | 211 | 108.15 | СмПриб | Сметная прибыль |  |  | 211 | 26 | 3 |  | 2 | [7 empty] | 108.15 | 1 | 108.15
50 | 0 | 0 | 1 | 224 | 24805.72 | Всего | Всего с НР и СП |  |  | 224 | 27 | 3 |  | 2 | [7 empty] | 24805.72 | 1 | 24805.72
4 | 1 |  | 146 |  | Новый раздел | 3.Ежегодное обслуживание Ячейки КРУЭ(Н) 110 кВ |  | 0 |  | 0 | [7 empty] | 0 |  |  | 0 | [53 empty] | 0 | [11 empty] | 0
52 | 1 | 4 | 137 | 0 | Новый раздел | 3.Ежегодное обслуживание Ячейки КРУЭ(Н) 110 кВ | [7 empty] | 16431.31 | 0 | 52.15 | 0 | 16379.16 | 0 | 35.71 | 0 | 0 | 255.93 | 87.72 | 0 | 0 | 16431.31 | 0 | 52.15 | 0 | 16379.16 | 0 | 35.71 | 0 | 0 | 255.93 | 87.72 | 0 | 0 | 0 | 0 | 0 | 16774.96 | 16774.96 | 0 | 0 | 0 | 0 | 0 | 0 | 0 | 0 | 0 | 0 | 0 | 0 | 0 | 0 | 0 | 0 | 0 | 0 | 0 | 0 | 0 | 0 | 0 | 0 | 0 | 0 | 0 | 0 | 0 | 0 | 0 | 0 | 0 | 16774.96 | 16774.96 | 0 | 0 | 0 | 0 | 0 | 0 | 0 | 0 | 0 | 0 | 0 | 0 | 0 | 0 | 0 | 0 | 0 | 0 | 0 | 0 | 0 | 0 | 0 | 0 | 0 | 0 | 0 | 0 | 0 | 0 | 0 | 0 | 0 | 0 | 0 | 0 | 0 | 0 | 0 | 0 | 0 | 0 | 0 | 0 | 0 | 0 | 0 | 0 | 0 | 0 | 0 | 0 | 0 | 0 | 0 | 0 | 0 | 0 | 0 | 0 | 0 | 0 | 0 | 0 | 0 | 0 | 0 | 0 | 0 | 0 | 0 | 0 | 0 | 0 | 0 | 0 | 0 | 0 | 0 | 0 | 0 | 0 | 0 | 0 | 0 | 0 | 0 | 0 | 0 | 0 | 0 | 0 | 0 | 0 | 0 | 0 | 0 | 0 | 0 | 0 | 0 | 0 | 0 | 0 | 0 | 0 | 0 | 0 | 0 | 0 | 0 | 0 | 0 | 0 | 0 | 0 | 0 | 0 | 0 | 0 | 0 | 0 | 0 | 0 | 0 | 0
17 | 1 | 14 | 14 | 10 | 05-06050103-03 | Ремонт элегазовых выключателей III группы сложности, класс напряжения 72.5-150 кВ (Применительно к ТО ячейки ). (Устранение коррозии на внешних металлических деталях. Осмотр и подтяжка креплений элементов. Визуальный осмотр элегазовой системы. Проверка герметичности элегазового выключателя. Проверка давления элегаза. Пополнение ячейки элегазом (материал заказчика). Протирка изоляции полюсов, а также всех деталей выключателя. Осмотр на наличие трещин и надколов фарфора. Проверка шкафа и привода выключателя. Смазка приводного механизма. Измерение характеристик и регулировочных данных выключателя.) | 1 шт. | 1 | 0 | 1 |  |  |  | 12856.32 | 0 | 0 | 0 | 12856.32 | 0 | 27 | 0 | 0 | 0 | 0 |  | 282755838 | 5022 | 0 | 0 | 0 | 5022 | 0 | 27 | 0 | 0 | 5022 | 0 | 0 | 0 | 5022 | 0 | 27 | 0 | 0 | 0 | 0 | 1 | 1 |  |  | 1 | 2.56 | 1 | 1 |  |  |  |  | 0 | 1 | БЦРЭО РАО ЕЭС, 05-06050103-03, доп. 6 |  |  | 150 | 0 |  | 0 | 1 | 0 | 2.56 | 1 | 1 | 1 | 1 | 1 |  | 0 | 0 |  |  |  | 0 | 0 | 0 | [5 empty] | 0 |  | 0 | 12856.32 | 0 | 0 | 0 | 12856.32 | 0 | 27 | 0 | 0 | 0 | 0 | [13 empty] | 0 | 0 | 1 | 1 |  |  |  | 1010 | 1 шт. | шт. | 1 | [6 empty] | 295507042 | 1 | Прочие работы | 0 |  | 1 | 150 | Базовые цены ремонт энергетического оборудования РАО ЕЭС России. | (03) |  |  |  | 131072 | 5022 | 0 | 0 | 0 | 5022 | 27 | 0 | 0 | [17 empty] | 0 | 0 | 0 |  |  |  |  | 0 | 0 |  |  |  |  | 1 |  | -1478900732 | 2 | 1 | 3 | 0 | 0 | 0 | 12856.32 | 12856.32 | 0 | 0 |  | 0 | 3 | 0 |  | 0 | 1 | 0 | 0 | 0 | 0 | 0
17 | 1 | 15 | 15 | 11 | ТСРД1100ВО | Внешний осмотр разъединителей 110 кВ (Применительно к осмотру узлов приводов и механизмов разъединителя для выявления изношенных узлов, деталей и определения неисправностей, проверка заземления) | 1 РАЗЪЕДИНИТЕЛЬ | 1 | 0 | 1 |  |  |  | 123.42 | 0 | 0 | 0 | 123.42 | 0 | 0.52 | 0 | 0 | 211.05 | 74.05 |  | 282755838 | 85.12 | 0 | 0 | 0 | 85.12 | 0 | 0.52 | 0 | 0 | 85.12 | 0 | 0 | 0 | 85.12 | 0 | 0.52 | 0 | 0 | 171 | 60 | 1 | 1 |  |  | 1 | 1.45 | 1.36 | 1.36 |  |  |  |  | 0 | 1 | ВУЕР-ТО-ПС-2020, ТСРД1100ВО, приказ ПАО «Россети» от 26.03.2021 №131 |  |  | 350021 | 0 | ВУЕР | 1 | 1 | 0 | 1.45 | 1 | 1 | 1 | 1 | 1 |  | 171 | 60 |  |  |  | 0 | 0 | 0 | [5 empty] | 0 |  | 0 | 123.42 | 0 | 0 | 0 | 123.424 | 0 | 0.52 | 0 | 0 | 211.0482 | 74.052 | [13 empty] | 0 | 0 | 1 | 1 |  |  |  | 1013 | 1 РАЗЪЕДИНИТЕЛЬ | 1 РАЗЪЕДИНИТЕЛЬ | 1 | [6 empty] | 295507299 | 1 | Прочие работы | 0 |  | 1 | 350021 | ВУЕР-2019. Оборудование подстанций напряжением 220-750 кВ | ВУЕР-2019_20 |  |  |  | 131072 | 85.12 | 0 | 0 | 0 | 85.12 | 0.52 | 0 | 0 | [17 empty] | 0 | 0 | 0 |  |  |  |  | 171 | 60 |  |  |  |  | 1 |  | -1931669846 | 2 | 1 | 4 | 0 | 0 | 0 | 408.52 | 408.52 | 0 | 0 |  | 0 | 3 | 0 |  | 0 | 1 | 0 | 0 | 0 | 0 | 0
17 | 1 | 18 | 18 | 12 | ИОЗУ220000СЗТР | Проверка соединений заземлителей с заземляемыми элементами (естественных заземлителей с заземляющим устройством) для всех подстанций до 220 кВ включительно при текущем ремонте ( Осмотр узлов приводов и механизмов заземлителя для выявления изношенных узлов, деталей и определения неисправностей) | 100 точек | 0.01 | 0 | 0.01 |  |  |  | 74.93 | 0 | 52.15 | 0 | 22.78 | 0 | 0.09 | 0 | 0 | 44.88 | 13.67 |  | 282755838 | 5405.4 | 0 | 3834.3 | 0 | 1571.1 | 0 | 9 | 0 | 0 | 5405.4 | 0 | 3834.3 | 0 | 1571.1 | 0 | 9 | 0 | 0 | 197 | 60 | 1 | 1 |  |  | 1 | 1.45 | 1.36 | 1.36 |  |  |  |  | 0 | 1 | ВУЕР-ИО-2020, ИОЗУ220000СЗТР, приказ ПАО «Россети» от 26.03.2021 №131 |  |  | 350011 | 0 | ВУЕР | 1 | 1 | 0 | 1.45 | 1 | 1 | 1 | 1 | 1 |  | 197 | 60 |  |  |  | 0 | 0 | 0 | [5 empty] | 0 |  | 0 | 74.93 | 0 | 5214.648 | 0 | 2278.095 | 0 | 9 | 0 | 0 | 44.8766 | 13.668 | [13 empty] | 0 | 0 | 1 | 1 |  |  |  | 1013 | 100 точек | 100 точек | 1 | [6 empty] | 295507289 | 1 | Прочие работы | 0 |  | 1 | 350011 | ВУЕР-2019. Испытания электрооборудования | ВУЕР-2019_11 |  |  |  | 131072 | 5405.4 | 0 | 3834.3 | 0 | 1571.1 | 9 | 0 | 0 | [17 empty] | 0 | 0 | 0 |  |  |  |  | 197 | 60 |  |  |  |  | 1 |  | 1974833504 | 2 | 1 | 4 | 0 | 0 | 0 | 133.48 | 133.48 | 0 | 0 |  | 0 | 3 | 0 |  | 0 | 1 | 0 | 0 | 0 | 0 | 0
17 | 1 | 19 | 19 | 13 | 08-05030104-01 | Ремонт схемы вторичных цепей измерительных трансформаторов напряжения, напряжение трансформатора от 35 до 110 кВ 1 группа сложности ремонта (Применительно к профилактическому контролю цепей вторичной коммутации ячейки) | 1 шт. | 1 | 0 | 1 |  |  |  | 3376.64 | 0 | 0 | 0 | 3376.64 | 0 | 8.1 | 0 | 0 | 0 | 0 |  | 282755838 | 1319 | 0 | 0 | 0 | 1319 | 0 | 8.1 | 0 | 0 | 1319 | 0 | 0 | 0 | 1319 | 0 | 8.1 | 0 | 0 | 0 | 0 | 1 | 1 |  |  | 1 | 2.56 | 1 | 1 |  |  |  |  | 0 | 1 | БЦРЭО РАО ЕЭС, сб.08,разд.05,поз.030104-01 |  |  | 150 | 0 |  | 0 | 1 | 0 | 2.56 | 1 | 1 | 1 | 1 | 1 |  | 0 | 0 |  |  |  | 0 | 0 | 0 | [5 empty] | 0 |  | 0 | 3376.64 | 0 | 0 | 0 | 3376.64 | 0 | 8.1 | 0 | 0 | 0 | 0 | [13 empty] | 0 | 0 | 1 | 1 |  |  |  | 1010 | 1 шт. | шт. | 1 | [6 empty] | 295507042 | 1 | Прочие работы | 0 |  | 1 | 150 | Базовые цены ремонт энергетического оборудования РАО ЕЭС России. | (03) |  |  |  | 131072 | 1319 | 0 | 0 | 0 | 1319 | 8.1 | 0 | 0 | [17 empty] | 0 | 0 | 0 |  |  |  |  | 0 | 0 |  |  |  |  | 1 |  | -269986383 | 2 | 1 | 3 | 0 | 0 | 0 | 3376.64 | 3376.64 | 0 | 0 |  | 0 | 3 | 0 |  | 0 | 1 | 0 | 0 | 0 | 0 | 0
51 | 1 | 4 | 137 |  | Новый раздел | 3.Ежегодное обслуживание Ячейки КРУЭ(Н) 110 кВ | 0 | [6 empty] | 16431.31 | 0 | 52.15 | 0 | 16379.16 | 0 | 35.71 | 0 | 0 | 255.93 | 87.72 |  |  | 16431.31 | 0 | 52.15 | 0 | 16379.16 | 0 | 35.71 | 0 | 0 | 255.93 | 87.72 |  |  | 0 | 0 | 0 | 16774.96 | 16774.96 | 0 | 0 | 0 | 0 | 0 | 0 | 0 | 0 | 0 | 0 | 0 | [19 empty] | 0 | 0 | 0 | 16774.96 | 16774.96 | 0 | 0 | 0 | 0 | 0 | 0 | 0 | 0 | 0 | 0 | 0 | [114 empty] | 0
50 | 0 | 0 | 1 | 201 | 16431.31 | ПЗ | Прямые затраты |  |  | 201 | 1 | 3 |  | 2 | [7 empty] | 16431.31 | 1 | 16431.31
50 | 0 | 0 | 1 | 202 | 0 | СтМатОб | Стоимость материальных ресурсов (всего) |  |  | 202 | 2 | 3 |  | 2 | [7 empty] | 0 | 1 | 0
50 | 0 | 0 | 1 | 222 | 0 | СтМатОбЗак | Стоимость материалов и оборудования заказчика |  |  | 222 | 3 | 3 |  | 2 | [7 empty] | 0 | 1 | 0
50 | 0 | 0 | 1 | 225 | 0 | СтМатОбПод | Стоимость материалов и оборудования подрядчика |  |  | 225 | 4 | 3 |  | 2 | [7 empty] | 0 | 1 | 0
50 | 0 | 0 | 1 | 226 | 0 | СтМат | Стоимость материалов (всего) |  |  | 226 | 5 | 3 |  | 2 | [7 empty] | 0 | 1 | 0
50 | 0 | 0 | 1 | 227 | 0 | СтМатЗак | Стоимость материалов заказчика |  |  | 227 | 6 | 3 |  | 2 | [7 empty] | 0 | 1 | 0
50 | 0 | 0 | 1 | 228 | 0 | СтМатПод | Стоимость материалов подрядчика |  |  | 228 | 7 | 3 |  | 2 | [7 empty] | 0 | 1 | 0
50 | 0 | 0 | 1 | 216 | 0 | Оборуд | Стоимость оборудования (всего) |  |  | 216 | 8 | 3 |  | 2 | [7 empty] | 0 | 1 | 0
50 | 0 | 0 | 1 | 223 | 0 | ОборудЗак | Стоимость оборудования заказчика |  |  | 223 | 9 | 3 |  | 2 | [7 empty] | 0 | 1 | 0
50 | 0 | 0 | 1 | 229 | 0 | ОборудПод | Стоимость оборудования подрядчика |  |  | 229 | 10 | 3 |  | 2 | [7 empty] | 0 | 1 | 0
50 | 0 | 0 | 1 | 203 | 52.15 | ЭММ | Эксплуатация машин |  |  | 203 | 11 | 3 |  | 2 | [7 empty] | 52.15 | 1 | 52.15
50 | 0 | 0 | 1 | 231 | 0 | ЭММсНРиСП | Эксплуатация машин по ТСН-2001.16 |  |  | 231 | 12 | 3 |  | 2 | [7 empty] | 0 | 1 | 0
50 | 0 | 0 | 1 | 204 | 0 | ЗПМ | ЗП машинистов |  |  | 204 | 13 | 3 |  | 2 | [7 empty] | 0 | 1 | 0
50 | 0 | 0 | 1 | 205 | 16379.16 | ОЗП | Основная ЗП рабочих |  |  | 205 | 14 | 3 |  | 2 | [7 empty] | 16379.16 | 1 | 16379.16
50 | 0 | 0 | 1 | 232 | 0 | ОЗПсНРиСП | Основная ЗП рабочих по ТСН-2001.16 |  |  | 232 | 15 | 3 |  | 2 | [7 empty] | 0 | 1 | 0
50 | 0 | 0 | 1 | 214 | 16774.96 | Строит | Строительные работы с НР и СП |  |  | 214 | 16 | 3 |  | 2 | [7 empty] | 16774.96 | 1 | 16774.96
50 | 0 | 0 | 1 | 215 | 0 | Монтаж | Монтажные работы с НР и СП |  |  | 215 | 17 | 3 |  | 2 | [7 empty] | 0 | 1 | 0
50 | 0 | 0 | 1 | 217 | 0 | Прочие | Прочие работы с НР и СП |  |  | 217 | 18 | 3 |  | 2 | [7 empty] | 0 | 1 | 0
50 | 0 | 0 | 1 | 230 | 0 | ПрочиеЗатр | Прочие затраты по ТСН-2001.16 |  |  | 230 | 19 | 3 |  | 2 | [7 empty] | 0 | 1 | 0
50 | 0 | 0 | 1 | 206 | 0 | ВозврМат | Возврат материалов |  |  | 206 | 20 | 3 |  | 2 | [7 empty] | 0 | 1 | 0
50 | 0 | 0 | 1 | 207 | 35.71 | ТрудСтр | Трудозатраты строителей |  |  | 207 | 21 | 3 |  | 7 | [7 empty] | 35.71 | 1 | 35.71
50 | 0 | 0 | 1 | 208 | 0 | ТрудМаш | Трудозатраты машинистов |  |  | 208 | 22 | 3 |  | 7 | [7 empty] | 0 | 1 | 0
50 | 0 | 0 | 1 | 209 | 0 | ТранспМат | Транспорт материалов |  |  | 209 | 23 | 3 |  | 2 | [7 empty] | 0 | 1 | 0
50 | 0 | 0 | 1 | 233 | 0 | Перевозка | Перевозка грузов |  |  | 233 | 24 | 3 |  | 2 | [7 empty] | 0 | 1 | 0
50 | 0 | 0 | 1 | 210 | 255.93 | НР | Накладные расходы |  |  | 210 | 25 | 3 |  | 2 | [7 empty] | 255.93 | 1 | 255.93
50 | 0 | 0 | 1 | 211 | 87.72 | СмПриб | Сметная прибыль |  |  | 211 | 26 | 3 |  | 2 | [7 empty] | 87.72 | 1 | 87.72
50 | 0 | 0 | 1 | 224 | 16774.96 | Всего | Всего с НР и СП |  |  | 224 | 27 | 3 |  | 2 | [7 empty] | 16774.96 | 1 | 16774.96
4 | 1 |  | 186 |  | Новый раздел | 4.Обслуживание 1 раз в 5 лет и в 1-ый год эксплуатации Ячейка КРУЭ(Н)110кВ |  | 0 |  | 0 | [7 empty] | 0 |  |  | 0 | [53 empty] | 0 | [11 empty] | 0
52 | 1 | 4 | 176 | 0 | Новый раздел | 4.Обслуживание 1 раз в 5 лет и в 1-ый год эксплуатации Ячейка КРУЭ(Н)110кВ | [7 empty] | 17209.55 | 0 | 52.15 | 0 | 17157.4 | 0 | 37.71 | 0 | 0 | 255.93 | 87.72 | 0 | 0 | 17209.55 | 0 | 52.15 | 0 | 17157.4 | 0 | 37.71 | 0 | 0 | 255.93 | 87.72 | 0 | 0 | 0 | 0 | 0 | 17553.2 | 17553.2 | 0 | 0 | 0 | 0 | 0 | 0 | 0 | 0 | 0 | 0 | 0 | 0 | 0 | 0 | 0 | 0 | 0 | 0 | 0 | 0 | 0 | 0 | 0 | 0 | 0 | 0 | 0 | 0 | 0 | 0 | 0 | 0 | 0 | 17553.2 | 17553.2 | 0 | 0 | 0 | 0 | 0 | 0 | 0 | 0 | 0 | 0 | 0 | 0 | 0 | 0 | 0 | 0 | 0 | 0 | 0 | 0 | 0 | 0 | 0 | 0 | 0 | 0 | 0 | 0 | 0 | 0 | 0 | 0 | 0 | 0 | 0 | 0 | 0 | 0 | 0 | 0 | 0 | 0 | 0 | 0 | 0 | 0 | 0 | 0 | 0 | 0 | 0 | 0 | 0 | 0 | 0 | 0 | 0 | 0 | 0 | 0 | 0 | 0 | 0 | 0 | 0 | 0 | 0 | 0 | 0 | 0 | 0 | 0 | 0 | 0 | 0 | 0 | 0 | 0 | 0 | 0 | 0 | 0 | 0 | 0 | 0 | 0 | 0 | 0 | 0 | 0 | 0 | 0 | 0 | 0 | 0 | 0 | 0 | 0 | 0 | 0 | 0 | 0 | 0 | 0 | 0 | 0 | 0 | 0 | 0 | 0 | 0 | 0 | 0 | 0 | 0 | 0 | 0 | 0 | 0 | 0 | 0 | 0 | 0 | 0 | 0 | 0
17 | 1 | 20 | 20 | 14 | 05-06050103-03 | Ремонт элегазовых выключателей III группы сложности, класс напряжения 72.5-150 кВ (Применительно к ТО ячейки ). (Устранение коррозии на внешних металлических деталях. Осмотр и подтяжка креплений элементов выключателя. Визуальный осмотр элегазовой системы. Проверка герметичности элегазового выключателя. Проверка давления элегаза. Пополнение ячейки элегазом. Протирка изоляции полюсов, а также всех деталей выключателя. Осмотр на наличие трещин и надколов фарфора. Проверка шкафа и привода выключателя. Смазка приводного механизма. Измерение характеристик и регулировочных данных выключателя.) | 1 шт. | 1 | 0 | 1 |  |  |  | 12856.32 | 0 | 0 | 0 | 12856.32 | 0 | 27 | 0 | 0 | 0 | 0 |  | 282755838 | 5022 | 0 | 0 | 0 | 5022 | 0 | 27 | 0 | 0 | 5022 | 0 | 0 | 0 | 5022 | 0 | 27 | 0 | 0 | 0 | 0 | 1 | 1 |  |  | 1 | 2.56 | 1 | 1 |  |  |  |  | 0 | 1 | БЦРЭО РАО ЕЭС, 05-06050103-03, доп. 6 |  |  | 150 | 0 |  | 0 | 1 | 0 | 2.56 | 1 | 1 | 1 | 1 | 1 |  | 0 | 0 |  |  |  | 0 | 0 | 0 | [5 empty] | 0 |  | 0 | 12856.32 | 0 | 0 | 0 | 12856.32 | 0 | 27 | 0 | 0 | 0 | 0 | [13 empty] | 0 | 0 | 1 | 1 |  |  |  | 1010 | 1 шт. | шт. | 1 | [6 empty] | 295507042 | 1 | Прочие работы | 0 |  | 1 | 150 | Базовые цены ремонт энергетического оборудования РАО ЕЭС России. | (03) |  |  |  | 131072 | 5022 | 0 | 0 | 0 | 5022 | 27 | 0 | 0 | [17 empty] | 0 | 0 | 0 |  |  |  |  | 0 | 0 |  |  |  |  | 1 |  | -924883121 | 2 | 1 | 3 | 0 | 0 | 0 | 12856.32 | 12856.32 | 0 | 0 |  | 0 | 3 | 0 |  | 0 | 1 | 0 | 0 | 0 | 0 | 0
17 | 1 | 21 | 21 | 15 | 06-01150101-01 | Испытание трансформаторного масла. Определение количества растворенной воды в масле (Применительно к анализу влагосодержания элегаза (выборочно)) | 1 проба масла | 1 | 0 | 1 |  |  |  | 778.24 | 0 | 0 | 0 | 778.24 | 0 | 2 | 0 | 0 | 0 | 0 |  | 282755838 | 304 | 0 | 0 | 0 | 304 | 0 | 2 | 0 | 0 | 304 | 0 | 0 | 0 | 304 | 0 | 2 | 0 | 0 | 0 | 0 | 1 | 1 |  |  | 1 | 2.56 | 1 | 1 |  |  |  |  | 0 | 1 | БЦРЭО РАО ЕЭС, сб.06,разд.01,поз.150101-01 |  |  | 150 | 0 |  | 0 | 1 | 0 | 2.56 | 1 | 1 | 1 | 1 | 1 |  | 0 | 0 |  |  |  | 0 | 0 | 0 | [5 empty] | 0 |  | 0 | 778.24 | 0 | 0 | 0 | 778.24 | 0 | 2 | 0 | 0 | 0 | 0 | [13 empty] | 0 | 0 | 1 | 1 |  |  |  | 3154579 | 1 проба масла | 1 проба масла | 1 | [6 empty] | 295507042 | 1 | Прочие работы | 0 |  | 1 | 150 | Базовые цены ремонт энергетического оборудования РАО ЕЭС России. | (03) |  |  |  | 917504 | 304 | 0 | 0 | 0 | 304 | 2 | 0 | 0 | [17 empty] | 0 | 0 | 0 |  |  |  |  | 0 | 0 |  |  |  |  | 1 |  | -1636962405 | 2 | 1 | 3 | 0 | 0 | 0 | 778.24 | 778.24 | 0 | 0 |  | 0 | 3 | 0 |  | 0 | 1 | 0 | 0 | 0 | 0 | 0
17 | 1 | 22 | 22 | 16 | ТСРД1100ВО | Внешний осмотр разъединителей 110 кВ (Применительно к осмотру узлов приводов и механизмов разъединителя для выявления изношенных узлов, деталей и определения неисправностей, проверка заземления) | 1 РАЗЪЕДИНИТЕЛЬ | 1 | 0 | 1 |  |  |  | 123.42 | 0 | 0 | 0 | 123.42 | 0 | 0.52 | 0 | 0 | 211.05 | 74.05 |  | 282755838 | 85.12 | 0 | 0 | 0 | 85.12 | 0 | 0.52 | 0 | 0 | 85.12 | 0 | 0 | 0 | 85.12 | 0 | 0.52 | 0 | 0 | 171 | 60 | 1 | 1 |  |  | 1 | 1.45 | 1.36 | 1.36 |  |  |  |  | 0 | 1 | ВУЕР-ТО-ПС-2020, ТСРД1100ВО, приказ ПАО «Россети» от 26.03.2021 №131 |  |  | 350021 | 0 | ВУЕР | 1 | 1 | 0 | 1.45 | 1 | 1 | 1 | 1 | 1 |  | 171 | 60 |  |  |  | 0 | 0 | 0 | [5 empty] | 0 |  | 0 | 123.42 | 0 | 0 | 0 | 123.424 | 0 | 0.52 | 0 | 0 | 211.0482 | 74.052 | [13 empty] | 0 | 0 | 1 | 1 |  |  |  | 1013 | 1 РАЗЪЕДИНИТЕЛЬ | 1 РАЗЪЕДИНИТЕЛЬ | 1 | [6 empty] | 295507299 | 1 | Прочие работы | 0 |  | 1 | 350021 | ВУЕР-2019. Оборудование подстанций напряжением 220-750 кВ | ВУЕР-2019_20 |  |  |  | 131072 | 85.12 | 0 | 0 | 0 | 85.12 | 0.52 | 0 | 0 | [17 empty] | 0 | 0 | 0 |  |  |  |  | 171 | 60 |  |  |  |  | 1 |  | -1931669846 | 2 | 1 | 4 | 0 | 0 | 0 | 408.52 | 408.52 | 0 | 0 |  | 0 | 3 | 0 |  | 0 | 1 | 0 | 0 | 0 | 0 | 0
17 | 1 | 25 | 25 | 17 | ИОЗУ220000СЗТР | Проверка соединений заземлителей с заземляемыми элементами (естественных заземлителей с заземляющим устройством) для всех подстанций до 220 кВ включительно при текущем ремонте ( Осмотр узлов приводов и механизмов заземлителя для выявления изношенных узлов, деталей и определения неисправностей) | 100 точек | 0.01 | 0 | 0.01 |  |  |  | 74.93 | 0 | 52.15 | 0 | 22.78 | 0 | 0.09 | 0 | 0 | 44.88 | 13.67 |  | 282755838 | 5405.4 | 0 | 3834.3 | 0 | 1571.1 | 0 | 9 | 0 | 0 | 5405.4 | 0 | 3834.3 | 0 | 1571.1 | 0 | 9 | 0 | 0 | 197 | 60 | 1 | 1 |  |  | 1 | 1.45 | 1.36 | 1.36 |  |  |  |  | 0 | 1 | ВУЕР-ИО-2020, ИОЗУ220000СЗТР, приказ ПАО «Россети» от 26.03.2021 №131 |  |  | 350011 | 0 | ВУЕР | 1 | 1 | 0 | 1.45 | 1 | 1 | 1 | 1 | 1 |  | 197 | 60 |  |  |  | 0 | 0 | 0 | [5 empty] | 0 |  | 0 | 74.93 | 0 | 5214.648 | 0 | 2278.095 | 0 | 9 | 0 | 0 | 44.8766 | 13.668 | [13 empty] | 0 | 0 | 1 | 1 |  |  |  | 1013 | 100 точек | 100 точек | 1 | [6 empty] | 295507289 | 1 | Прочие работы | 0 |  | 1 | 350011 | ВУЕР-2019. Испытания электрооборудования | ВУЕР-2019_11 |  |  |  | 131072 | 5405.4 | 0 | 3834.3 | 0 | 1571.1 | 9 | 0 | 0 | [17 empty] | 0 | 0 | 0 |  |  |  |  | 197 | 60 |  |  |  |  | 1 |  | 1974833504 | 2 | 1 | 4 | 0 | 0 | 0 | 133.48 | 133.48 | 0 | 0 |  | 0 | 3 | 0 |  | 0 | 1 | 0 | 0 | 0 | 0 | 0
17 | 1 | 26 | 26 | 18 | 08-05030104-01 | Ремонт схемы вторичных цепей измерительных трансформаторов напряжения, напряжение трансформатора от 35 до 110 кВ 1 группа сложности ремонта (Применительно к профилактическому контролю цепей вторичной коммутации ячейки) | 1 шт. | 1 | 0 | 1 |  |  |  | 3376.64 | 0 | 0 | 0 | 3376.64 | 0 | 8.1 | 0 | 0 | 0 | 0 |  | 282755838 | 1319 | 0 | 0 | 0 | 1319 | 0 | 8.1 | 0 | 0 | 1319 | 0 | 0 | 0 | 1319 | 0 | 8.1 | 0 | 0 | 0 | 0 | 1 | 1 |  |  | 1 | 2.56 | 1 | 1 |  |  |  |  | 0 | 1 | БЦРЭО РАО ЕЭС, сб.08,разд.05,поз.030104-01 |  |  | 150 | 0 |  | 0 | 1 | 0 | 2.56 | 1 | 1 | 1 | 1 | 1 |  | 0 | 0 |  |  |  | 0 | 0 | 0 | [5 empty] | 0 |  | 0 | 3376.64 | 0 | 0 | 0 | 3376.64 | 0 | 8.1 | 0 | 0 | 0 | 0 | [13 empty] | 0 | 0 | 1 | 1 |  |  |  | 1010 | 1 шт. | шт. | 1 | [6 empty] | 295507042 | 1 | Прочие работы | 0 |  | 1 | 150 | Базовые цены ремонт энергетического оборудования РАО ЕЭС России. | (03) |  |  |  | 131072 | 1319 | 0 | 0 | 0 | 1319 | 8.1 | 0 | 0 | [17 empty] | 0 | 0 | 0 |  |  |  |  | 0 | 0 |  |  |  |  | 1 |  | -269986383 | 2 | 1 | 3 | 0 | 0 | 0 | 3376.64 | 3376.64 | 0 | 0 |  | 0 | 3 | 0 |  | 0 | 1 | 0 | 0 | 0 | 0 | 0
51 | 1 | 4 | 176 |  | Новый раздел | 4.Обслуживание 1 раз в 5 лет и в 1-ый год эксплуатации Ячейка КРУЭ(Н)110кВ | 0 | [6 empty] | 17209.55 | 0 | 52.15 | 0 | 17157.4 | 0 | 37.71 | 0 | 0 | 255.93 | 87.72 |  |  | 17209.55 | 0 | 52.15 | 0 | 17157.4 | 0 | 37.71 | 0 | 0 | 255.93 | 87.72 |  |  | 0 | 0 | 0 | 17553.2 | 17553.2 | 0 | 0 | 0 | 0 | 0 | 0 | 0 | 0 | 0 | 0 | 0 | [19 empty] | 0 | 0 | 0 | 17553.2 | 17553.2 | 0 | 0 | 0 | 0 | 0 | 0 | 0 | 0 | 0 | 0 | 0 | [114 empty] | 0
50 | 0 | 0 | 1 | 201 | 17209.55 | ПЗ | Прямые затраты |  |  | 201 | 1 | 3 |  | 2 | [7 empty] | 17209.55 | 1 | 17209.55
50 | 0 | 0 | 1 | 202 | 0 | СтМатОб | Стоимость материальных ресурсов (всего) |  |  | 202 | 2 | 3 |  | 2 | [7 empty] | 0 | 1 | 0
50 | 0 | 0 | 1 | 222 | 0 | СтМатОбЗак | Стоимость материалов и оборудования заказчика |  |  | 222 | 3 | 3 |  | 2 | [7 empty] | 0 | 1 | 0
50 | 0 | 0 | 1 | 225 | 0 | СтМатОбПод | Стоимость материалов и оборудования подрядчика |  |  | 225 | 4 | 3 |  | 2 | [7 empty] | 0 | 1 | 0
50 | 0 | 0 | 1 | 226 | 0 | СтМат | Стоимость материалов (всего) |  |  | 226 | 5 | 3 |  | 2 | [7 empty] | 0 | 1 | 0
50 | 0 | 0 | 1 | 227 | 0 | СтМатЗак | Стоимость материалов заказчика |  |  | 227 | 6 | 3 |  | 2 | [7 empty] | 0 | 1 | 0
50 | 0 | 0 | 1 | 228 | 0 | СтМатПод | Стоимость материалов подрядчика |  |  | 228 | 7 | 3 |  | 2 | [7 empty] | 0 | 1 | 0
50 | 0 | 0 | 1 | 216 | 0 | Оборуд | Стоимость оборудования (всего) |  |  | 216 | 8 | 3 |  | 2 | [7 empty] | 0 | 1 | 0
50 | 0 | 0 | 1 | 223 | 0 | ОборудЗак | Стоимость оборудования заказчика |  |  | 223 | 9 | 3 |  | 2 | [7 empty] | 0 | 1 | 0
50 | 0 | 0 | 1 | 229 | 0 | ОборудПод | Стоимость оборудования подрядчика |  |  | 229 | 10 | 3 |  | 2 | [7 empty] | 0 | 1 | 0
50 | 0 | 0 | 1 | 203 | 52.15 | ЭММ | Эксплуатация машин |  |  | 203 | 11 | 3 |  | 2 | [7 empty] | 52.15 | 1 | 52.15
50 | 0 | 0 | 1 | 231 | 0 | ЭММсНРиСП | Эксплуатация машин по ТСН-2001.16 |  |  | 231 | 12 | 3 |  | 2 | [7 empty] | 0 | 1 | 0
50 | 0 | 0 | 1 | 204 | 0 | ЗПМ | ЗП машинистов |  |  | 204 | 13 | 3 |  | 2 | [7 empty] | 0 | 1 | 0
50 | 0 | 0 | 1 | 205 | 17157.4 | ОЗП | Основная ЗП рабочих |  |  | 205 | 14 | 3 |  | 2 | [7 empty] | 17157.4 | 1 | 17157.4
50 | 0 | 0 | 1 | 232 | 0 | ОЗПсНРиСП | Основная ЗП рабочих по ТСН-2001.16 |  |  | 232 | 15 | 3 |  | 2 | [7 empty] | 0 | 1 | 0
50 | 0 | 0 | 1 | 214 | 17553.2 | Строит | Строительные работы с НР и СП |  |  | 214 | 16 | 3 |  | 2 | [7 empty] | 17553.2 | 1 | 17553.2
50 | 0 | 0 | 1 | 215 | 0 | Монтаж | Монтажные работы с НР и СП |  |  | 215 | 17 | 3 |  | 2 | [7 empty] | 0 | 1 | 0
50 | 0 | 0 | 1 | 217 | 0 | Прочие | Прочие работы с НР и СП |  |  | 217 | 18 | 3 |  | 2 | [7 empty] | 0 | 1 | 0
50 | 0 | 0 | 1 | 230 | 0 | ПрочиеЗатр | Прочие затраты по ТСН-2001.16 |  |  | 230 | 19 | 3 |  | 2 | [7 empty] | 0 | 1 | 0
50 | 0 | 0 | 1 | 206 | 0 | ВозврМат | Возврат материалов |  |  | 206 | 20 | 3 |  | 2 | [7 empty] | 0 | 1 | 0
50 | 0 | 0 | 1 | 207 | 37.71 | ТрудСтр | Трудозатраты строителей |  |  | 207 | 21 | 3 |  | 7 | [7 empty] | 37.71 | 1 | 37.71
50 | 0 | 0 | 1 | 208 | 0 | ТрудМаш | Трудозатраты машинистов |  |  | 208 | 22 | 3 |  | 7 | [7 empty] | 0 | 1 | 0
50 | 0 | 0 | 1 | 209 | 0 | ТранспМат | Транспорт материалов |  |  | 209 | 23 | 3 |  | 2 | [7 empty] | 0 | 1 | 0
50 | 0 | 0 | 1 | 233 | 0 | Перевозка | Перевозка грузов |  |  | 233 | 24 | 3 |  | 2 | [7 empty] | 0 | 1 | 0
50 | 0 | 0 | 1 | 210 | 255.93 | НР | Накладные расходы |  |  | 210 | 25 | 3 |  | 2 | [7 empty] | 255.93 | 1 | 255.93
50 | 0 | 0 | 1 | 211 | 87.72 | СмПриб | Сметная прибыль |  |  | 211 | 26 | 3 |  | 2 | [7 empty] | 87.72 | 1 | 87.72
50 | 0 | 0 | 1 | 224 | 17553.2 | Всего | Всего с НР и СП |  |  | 224 | 27 | 3 |  | 2 | [7 empty] | 17553.2 | 1 | 17553.2
4 | 1 |  | 222 |  | Новый раздел | 5.Ежегодное техническое обслуживание газоаналитических комплексов на ПС |  | 0 |  | 0 | [7 empty] | 0 |  |  | 0 | [53 empty] | 0 | [11 empty] | 0
52 | 1 | 4 | 216 | 0 | Новый раздел | 5.Ежегодное техническое обслуживание газоаналитических комплексов на ПС | [7 empty] | 2426.88 | 0 | 0 | 0 | 2426.88 | 0 | 5 | 0 | 0 | 0 | 0 | 0 | 0 | 2426.88 | 0 | 0 | 0 | 2426.88 | 0 | 5 | 0 | 0 | 0 | 0 | 0 | 0 | 0 | 0 | 0 | 2426.88 | 2426.88 | 0 | 0 | 0 | 0 | 0 | 0 | 0 | 0 | 0 | 0 | 0 | 0 | 0 | 0 | 0 | 0 | 0 | 0 | 0 | 0 | 0 | 0 | 0 | 0 | 0 | 0 | 0 | 0 | 0 | 0 | 0 | 0 | 0 | 2426.88 | 2426.88 | 0 | 0 | 0 | 0 | 0 | 0 | 0 | 0 | 0 | 0 | 0 | 0 | 0 | 0 | 0 | 0 | 0 | 0 | 0 | 0 | 0 | 0 | 0 | 0 | 0 | 0 | 0 | 0 | 0 | 0 | 0 | 0 | 0 | 0 | 0 | 0 | 0 | 0 | 0 | 0 | 0 | 0 | 0 | 0 | 0 | 0 | 0 | 0 | 0 | 0 | 0 | 0 | 0 | 0 | 0 | 0 | 0 | 0 | 0 | 0 | 0 | 0 | 0 | 0 | 0 | 0 | 0 | 0 | 0 | 0 | 0 | 0 | 0 | 0 | 0 | 0 | 0 | 0 | 0 | 0 | 0 | 0 | 0 | 0 | 0 | 0 | 0 | 0 | 0 | 0 | 0 | 0 | 0 | 0 | 0 | 0 | 0 | 0 | 0 | 0 | 0 | 0 | 0 | 0 | 0 | 0 | 0 | 0 | 0 | 0 | 0 | 0 | 0 | 0 | 0 | 0 | 0 | 0 | 0 | 0 | 0 | 0 | 0 | 0 | 0 | 0
17 | 1 | 27 | 27 | 19 | 08-01030114-01 | ТО газоанализатора стационарного автоматического, тип МН-5130 (применительно к техническому обслуживанию газоаналитического комплекса (типа СГК-52) и его составных частей (газоанализатора, фильтра, переключателя газовых каналов, побудителярасхода, датчиков). | 1 шт. | 1 | 0 | 1 |  |  |  | 2426.88 | 0 | 0 | 0 | 2426.88 | 0 | 5 | 0 | 0 | 0 | 0 |  | 282755838 | 948 | 0 | 0 | 0 | 948 | 0 | 5 | 0 | 0 | 948 | 0 | 0 | 0 | 948 | 0 | 5 | 0 | 0 | 0 | 0 | 1 | 1 |  |  | 1 | 2.56 | 1 | 1 |  |  |  |  | 0 | 1 | БЦРЭО РАО ЕЭС, сб.08,разд.01,поз.030114-01 |  |  | 150 | 0 |  | 0 | 1 | 0 | 2.56 | 1 | 1 | 1 | 1 | 1 |  | 0 | 0 |  |  |  | 0 | 0 | 0 | [5 empty] | 0 |  | 0 | 2426.88 | 0 | 0 | 0 | 2426.88 | 0 | 5 | 0 | 0 | 0 | 0 | [13 empty] | 0 | 0 | 1 | 1 |  |  |  | 1010 | 1 шт. | шт. | 1 | [6 empty] | 295507042 | 1 | Прочие работы | 0 |  | 1 | 150 | Базовые цены ремонт энергетического оборудования РАО ЕЭС России. | (03) |  |  |  | 131072 | 948 | 0 | 0 | 0 | 948 | 5 | 0 | 0 | [17 empty] | 0 | 0 | 0 |  |  |  |  | 0 | 0 |  |  |  |  | 1 |  | 1799645916 | 2 | 1 | 3 | 0 | 0 | 0 | 2426.88 | 2426.88 | 0 | 0 |  | 0 | 3 | 0 |  | 0 | 1 | 0 | 0 | 0 | 0 | 0
51 | 1 | 4 | 216 |  | Новый раздел | 5.Ежегодное техническое обслуживание газоаналитических комплексов на ПС | 0 | [6 empty] | 2426.88 | 0 | 0 | 0 | 2426.88 | 0 | 5 | 0 | 0 | 0 | 0 |  |  | 2426.88 | 0 | 0 | 0 | 2426.88 | 0 | 5 | 0 | 0 | 0 | 0 |  |  | 0 | 0 | 0 | 2426.88 | 2426.88 | 0 | 0 | 0 | 0 | 0 | 0 | 0 | 0 | 0 | 0 | 0 | [19 empty] | 0 | 0 | 0 | 2426.88 | 2426.88 | 0 | 0 | 0 | 0 | 0 | 0 | 0 | 0 | 0 | 0 | 0 | [114 empty] | 0
50 | 0 | 0 | 1 | 201 | 2426.88 | ПЗ | Прямые затраты |  |  | 201 | 1 | 3 |  | 2 | [7 empty] | 2426.88 | 1 | 2426.88
50 | 0 | 0 | 1 | 202 | 0 | СтМатОб | Стоимость материальных ресурсов (всего) |  |  | 202 | 2 | 3 |  | 2 | [7 empty] | 0 | 1 | 0
50 | 0 | 0 | 1 | 222 | 0 | СтМатОбЗак | Стоимость материалов и оборудования заказчика |  |  | 222 | 3 | 3 |  | 2 | [7 empty] | 0 | 1 | 0
50 | 0 | 0 | 1 | 225 | 0 | СтМатОбПод | Стоимость материалов и оборудования подрядчика |  |  | 225 | 4 | 3 |  | 2 | [7 empty] | 0 | 1 | 0
50 | 0 | 0 | 1 | 226 | 0 | СтМат | Стоимость материалов (всего) |  |  | 226 | 5 | 3 |  | 2 | [7 empty] | 0 | 1 | 0
50 | 0 | 0 | 1 | 227 | 0 | СтМатЗак | Стоимость материалов заказчика |  |  | 227 | 6 | 3 |  | 2 | [7 empty] | 0 | 1 | 0
50 | 0 | 0 | 1 | 228 | 0 | СтМатПод | Стоимость материалов подрядчика |  |  | 228 | 7 | 3 |  | 2 | [7 empty] | 0 | 1 | 0
50 | 0 | 0 | 1 | 216 | 0 | Оборуд | Стоимость оборудования (всего) |  |  | 216 | 8 | 3 |  | 2 | [7 empty] | 0 | 1 | 0
50 | 0 | 0 | 1 | 223 | 0 | ОборудЗак | Стоимость оборудования заказчика |  |  | 223 | 9 | 3 |  | 2 | [7 empty] | 0 | 1 | 0
50 | 0 | 0 | 1 | 229 | 0 | ОборудПод | Стоимость оборудования подрядчика |  |  | 229 | 10 | 3 |  | 2 | [7 empty] | 0 | 1 | 0
50 | 0 | 0 | 1 | 203 | 0 | ЭММ | Эксплуатация машин |  |  | 203 | 11 | 3 |  | 2 | [7 empty] | 0 | 1 | 0
50 | 0 | 0 | 1 | 231 | 0 | ЭММсНРиСП | Эксплуатация машин по ТСН-2001.16 |  |  | 231 | 12 | 3 |  | 2 | [7 empty] | 0 | 1 | 0
50 | 0 | 0 | 1 | 204 | 0 | ЗПМ | ЗП машинистов |  |  | 204 | 13 | 3 |  | 2 | [7 empty] | 0 | 1 | 0
50 | 0 | 0 | 1 | 205 | 2426.88 | ОЗП | Основная ЗП рабочих |  |  | 205 | 14 | 3 |  | 2 | [7 empty] | 2426.88 | 1 | 2426.88
50 | 0 | 0 | 1 | 232 | 0 | ОЗПсНРиСП | Основная ЗП рабочих по ТСН-2001.16 |  |  | 232 | 15 | 3 |  | 2 | [7 empty] | 0 | 1 | 0
50 | 0 | 0 | 1 | 214 | 2426.88 | Строит | Строительные работы с НР и СП |  |  | 214 | 16 | 3 |  | 2 | [7 empty] | 2426.88 | 1 | 2426.88
50 | 0 | 0 | 1 | 215 | 0 | Монтаж | Монтажные работы с НР и СП |  |  | 215 | 17 | 3 |  | 2 | [7 empty] | 0 | 1 | 0
50 | 0 | 0 | 1 | 217 | 0 | Прочие | Прочие работы с НР и СП |  |  | 217 | 18 | 3 |  | 2 | [7 empty] | 0 | 1 | 0
50 | 0 | 0 | 1 | 230 | 0 | ПрочиеЗатр | Прочие затраты по ТСН-2001.16 |  |  | 230 | 19 | 3 |  | 2 | [7 empty] | 0 | 1 | 0
50 | 0 | 0 | 1 | 206 | 0 | ВозврМат | Возврат материалов |  |  | 206 | 20 | 3 |  | 2 | [7 empty] | 0 | 1 | 0
50 | 0 | 0 | 1 | 207 | 5 | ТрудСтр | Трудозатраты строителей |  |  | 207 | 21 | 3 |  | 7 | [7 empty] | 5 | 1 | 5
50 | 0 | 0 | 1 | 208 | 0 | ТрудМаш | Трудозатраты машинистов |  |  | 208 | 22 | 3 |  | 7 | [7 empty] | 0 | 1 | 0
50 | 0 | 0 | 1 | 209 | 0 | ТранспМат | Транспорт материалов |  |  | 209 | 23 | 3 |  | 2 | [7 empty] | 0 | 1 | 0
50 | 0 | 0 | 1 | 233 | 0 | Перевозка | Перевозка грузов |  |  | 233 | 24 | 3 |  | 2 | [7 empty] | 0 | 1 | 0
50 | 0 | 0 | 1 | 210 | 0 | НР | Накладные расходы |  |  | 210 | 25 | 3 |  | 2 | [7 empty] | 0 | 1 | 0
50 | 0 | 0 | 1 | 211 | 0 | СмПриб | Сметная прибыль |  |  | 211 | 26 | 3 |  | 2 | [7 empty] | 0 | 1 | 0
50 | 0 | 0 | 1 | 224 | 2426.88 | Всего | Всего с НР и СП |  |  | 224 | 27 | 3 |  | 2 | [7 empty] | 2426.88 | 1 | 2426.88
51 | 1 | 3 | 20 |  |  | Техническое обслуживание элегазовых ячеек 110 и 220кВ | 0 | [6 empty] | 84056.36 | 0 | 208.6 | 0 | 83847.76 | 0 | 182.44 | 0 | 0 | 1140.14 | 391.74 | [15 empty] | 0 | 0 | 0 | 85588.24 | 85588.24 | 0 | 0 | 0 | 0 | 0 | 0 | 0 | 0 | 0 | 0 | 0 | [149 empty] | 0
50 | 0 | 0 | 1 | 201 | 84056.36 | ПЗ | Прямые затраты |  |  | 201 | 1 | 3 |  | 2 | [7 empty] | 84056.36 | 1 | 84056.36
50 | 0 | 0 | 1 | 202 | 0 | СтМатОб | Стоимость материальных ресурсов (всего) |  |  | 202 | 2 | 3 |  | 2 | [7 empty] | 0 | 1 | 0
50 | 0 | 0 | 1 | 222 | 0 | СтМатОбЗак | Стоимость материалов и оборудования заказчика |  |  | 222 | 3 | 3 |  | 2 | [7 empty] | 0 | 1 | 0
50 | 0 | 0 | 1 | 225 | 0 | СтМатОбПод | Стоимость материалов и оборудования подрядчика |  |  | 225 | 4 | 3 |  | 2 | [7 empty] | 0 | 1 | 0
50 | 0 | 0 | 1 | 226 | 0 | СтМат | Стоимость материалов (всего) |  |  | 226 | 5 | 3 |  | 2 | [7 empty] | 0 | 1 | 0
50 | 0 | 0 | 1 | 227 | 0 | СтМатЗак | Стоимость материалов заказчика |  |  | 227 | 6 | 3 |  | 2 | [7 empty] | 0 | 1 | 0
50 | 0 | 0 | 1 | 228 | 0 | СтМатПод | Стоимость материалов подрядчика |  |  | 228 | 7 | 3 |  | 2 | [7 empty] | 0 | 1 | 0
50 | 0 | 0 | 1 | 216 | 0 | Оборуд | Стоимость оборудования (всего) |  |  | 216 | 8 | 3 |  | 2 | [7 empty] | 0 | 1 | 0
50 | 0 | 0 | 1 | 223 | 0 | ОборудЗак | Стоимость оборудования заказчика |  |  | 223 | 9 | 3 |  | 2 | [7 empty] | 0 | 1 | 0
50 | 0 | 0 | 1 | 229 | 0 | ОборудПод | Стоимость оборудования подрядчика |  |  | 229 | 10 | 3 |  | 2 | [7 empty] | 0 | 1 | 0
50 | 0 | 0 | 1 | 203 | 208.6 | ЭММ | Эксплуатация машин |  |  | 203 | 11 | 3 |  | 2 | [7 empty] | 208.6 | 1 | 208.6
50 | 0 | 0 | 1 | 231 | 0 | ЭММсНРиСП | Эксплуатация машин по ТСН-2001.16 |  |  | 231 | 12 | 3 |  | 2 | [7 empty] | 0 | 1 | 0
50 | 0 | 0 | 1 | 204 | 0 | ЗПМ | ЗП машинистов |  |  | 204 | 13 | 3 |  | 2 | [7 empty] | 0 | 1 | 0
50 | 0 | 0 | 1 | 205 | 83847.76 | ОЗП | Основная ЗП рабочих |  |  | 205 | 14 | 3 |  | 2 | [7 empty] | 83847.76 | 1 | 83847.76
50 | 0 | 0 | 1 | 232 | 0 | ОЗПсНРиСП | Основная ЗП рабочих по ТСН-2001.16 |  |  | 232 | 15 | 3 |  | 2 | [7 empty] | 0 | 1 | 0
50 | 0 | 0 | 1 | 214 | 85588.24 | Строит | Строительные работы с НР и СП |  |  | 214 | 16 | 3 |  | 2 | [7 empty] | 85588.24 | 1 | 85588.24
50 | 0 | 0 | 1 | 215 | 0 | Монтаж | Монтажные работы с НР и СП |  |  | 215 | 17 | 3 |  | 2 | [7 empty] | 0 | 1 | 0
50 | 0 | 0 | 1 | 217 | 0 | Прочие | Прочие работы с НР и СП |  |  | 217 | 18 | 3 |  | 2 | [7 empty] | 0 | 1 | 0
50 | 0 | 0 | 1 | 230 | 0 | ПрочиеЗатр | Прочие затраты по ТСН-2001.16 |  |  | 230 | 19 | 3 |  | 2 | [7 empty] | 0 | 1 | 0
50 | 0 | 0 | 1 | 206 | 0 | ВозврМат | Возврат материалов |  |  | 206 | 20 | 3 |  | 2 | [7 empty] | 0 | 1 | 0
50 | 0 | 0 | 1 | 207 | 182.44 | ТрудСтр | Трудозатраты строителей |  |  | 207 | 21 | 3 |  | 7 | [7 empty] | 182.44 | 1 | 182.44
50 | 0 | 0 | 1 | 208 | 0 | ТрудМаш | Трудозатраты машинистов |  |  | 208 | 22 | 3 |  | 7 | [7 empty] | 0 | 1 | 0
50 | 0 | 0 | 1 | 209 | 0 | ТранспМат | Транспорт материалов |  |  | 209 | 23 | 3 |  | 2 | [7 empty] | 0 | 1 | 0
50 | 0 | 0 | 1 | 233 | 0 | Перевозка | Перевозка грузов |  |  | 233 | 24 | 3 |  | 2 | [7 empty] | 0 | 1 | 0
50 | 0 | 0 | 1 | 210 | 1140.14 | НР | Накладные расходы |  |  | 210 | 25 | 3 |  | 2 | [7 empty] | 1140.14 | 1 | 1140.14
50 | 0 | 0 | 1 | 211 | 391.74 | СмПриб | Сметная прибыль |  |  | 211 | 26 | 3 |  | 2 | [7 empty] | 391.74 | 1 | 391.74
50 | 0 | 0 | 1 | 224 | 85588.24 | Всего | Всего с НР и СП |  |  | 224 | 27 | 3 |  | 2 | [7 empty] | 85588.24 | 1 | 85588.24
51 | 361 | 1 | 12 |  |  | ТО элегазовых ячеек 110 и 220 кВ | 0 | [6 empty] | 84056.36 | 0 | 208.6 | 0 | 83847.76 | 0 | 182.44 | 0 | 0 | 1140.14 | 391.74 | [15 empty] | 0 | 0 | 0 | 85588.24 | 85588.24 | 0 | 0 | 0 | 0 | 0 | 0 | 0 | 0 | 0 | 0 | 0 | [149 empty] | 0
50 | 0 | 0 | 1 | 201 | 84056.36 | ПЗ | Прямые затраты |  |  | 201 | 1 | 3 |  | 2 | [7 empty] | 84056.36 | 1 | 84056.36
50 | 0 | 0 | 1 | 202 | 0 | СтМатОб | Стоимость материальных ресурсов (всего) |  |  | 202 | 2 | 3 |  | 2 | [7 empty] | 0 | 1 | 0
50 | 0 | 0 | 1 | 222 | 0 | СтМатОбЗак | Стоимость материалов и оборудования заказчика |  |  | 222 | 3 | 3 |  | 2 | [7 empty] | 0 | 1 | 0
50 | 0 | 0 | 1 | 225 | 0 | СтМатОбПод | Стоимость материалов и оборудования подрядчика |  |  | 225 | 4 | 3 |  | 2 | [7 empty] | 0 | 1 | 0
50 | 0 | 0 | 1 | 226 | 0 | СтМат | Стоимость материалов (всего) |  |  | 226 | 5 | 3 |  | 2 | [7 empty] | 0 | 1 | 0
50 | 0 | 0 | 1 | 227 | 0 | СтМатЗак | Стоимость материалов заказчика |  |  | 227 | 6 | 3 |  | 2 | [7 empty] | 0 | 1 | 0
50 | 0 | 0 | 1 | 228 | 0 | СтМатПод | Стоимость материалов подрядчика |  |  | 228 | 7 | 3 |  | 2 | [7 empty] | 0 | 1 | 0
50 | 0 | 0 | 1 | 216 | 0 | Оборуд | Стоимость оборудования (всего) |  |  | 216 | 8 | 3 |  | 2 | [7 empty] | 0 | 1 | 0
50 | 0 | 0 | 1 | 223 | 0 | ОборудЗак | Стоимость оборудования заказчика |  |  | 223 | 9 | 3 |  | 2 | [7 empty] | 0 | 1 | 0
50 | 0 | 0 | 1 | 229 | 0 | ОборудПод | Стоимость оборудования подрядчика |  |  | 229 | 10 | 3 |  | 2 | [7 empty] | 0 | 1 | 0
50 | 0 | 0 | 1 | 203 | 208.6 | ЭММ | Эксплуатация машин |  |  | 203 | 11 | 3 |  | 2 | [7 empty] | 208.6 | 1 | 208.6
50 | 0 | 0 | 1 | 231 | 0 | ЭММсНРиСП | Эксплуатация машин по ТСН-2001.16 |  |  | 231 | 12 | 3 |  | 2 | [7 empty] | 0 | 1 | 0
50 | 0 | 0 | 1 | 204 | 0 | ЗПМ | ЗП машинистов |  |  | 204 | 13 | 3 |  | 2 | [7 empty] | 0 | 1 | 0
50 | 0 | 0 | 1 | 205 | 83847.76 | ОЗП | Основная ЗП рабочих |  |  | 205 | 14 | 3 |  | 2 | [7 empty] | 83847.76 | 1 | 83847.76
50 | 0 | 0 | 1 | 232 | 0 | ОЗПсНРиСП | Основная ЗП рабочих по ТСН-2001.16 |  |  | 232 | 15 | 3 |  | 2 | [7 empty] | 0 | 1 | 0
50 | 0 | 0 | 1 | 214 | 85588.24 | Строит | Строительные работы с НР и СП |  |  | 214 | 16 | 3 |  | 2 | [7 empty] | 85588.24 | 1 | 85588.24
50 | 0 | 0 | 1 | 215 | 0 | Монтаж | Монтажные работы с НР и СП |  |  | 215 | 17 | 3 |  | 2 | [7 empty] | 0 | 1 | 0
50 | 0 | 0 | 1 | 217 | 0 | Прочие | Прочие работы с НР и СП |  |  | 217 | 18 | 3 |  | 2 | [7 empty] | 0 | 1 | 0
50 | 0 | 0 | 1 | 230 | 0 | ПрочиеЗатр | Прочие затраты по ТСН-2001.16 |  |  | 230 | 19 | 3 |  | 2 | [7 empty] | 0 | 1 | 0
50 | 0 | 0 | 1 | 206 | 0 | ВозврМат | Возврат материалов |  |  | 206 | 20 | 3 |  | 2 | [7 empty] | 0 | 1 | 0
50 | 0 | 0 | 1 | 207 | 182.44 | ТрудСтр | Трудозатраты строителей |  |  | 207 | 21 | 3 |  | 7 | [7 empty] | 182.44 | 1 | 182.44
50 | 0 | 0 | 1 | 208 | 0 | ТрудМаш | Трудозатраты машинистов |  |  | 208 | 22 | 3 |  | 7 | [7 empty] | 0 | 1 | 0
50 | 0 | 0 | 1 | 209 | 0 | ТранспМат | Транспорт материалов |  |  | 209 | 23 | 3 |  | 2 | [7 empty] | 0 | 1 | 0
50 | 0 | 0 | 1 | 233 | 0 | Перевозка | Перевозка грузов |  |  | 233 | 24 | 3 |  | 2 | [7 empty] | 0 | 1 | 0
50 | 0 | 0 | 1 | 210 | 1140.14 | НР | Накладные расходы |  |  | 210 | 25 | 3 |  | 2 | [7 empty] | 1140.14 | 1 | 1140.14
50 | 0 | 0 | 1 | 211 | 391.74 | СмПриб | Сметная прибыль |  |  | 211 | 26 | 3 |  | 2 | [7 empty] | 391.74 | 1 | 391.74
50 | 0 | 0 | 1 | 224 | 85588.24 | Всего | Всего с НР и СП |  |  | 224 | 27 | 3 |  | 2 | [7 empty] | 85588.24 | 1 | 85588.24
50 | 1 | 0 | 2 | 0 | 85588.24 | Ит1 | Итого |  |  | 212 | 28 | 0 |  | 2 | [7 empty] | 85588.24 | 1 | 85588.24
50 | 1 | 0 | 2 | 0 | 0 | ит1-1 | Справочно стоимость материалов |  |  | 212 | 29 | 0 |  | 2 | [7 empty] | 0 | 1 | 0
50 | 1 | 0 | 2 | 0 | 85588.24 | ит1-2 | Справочно стоимость работ и прочих затрат |  |  | 212 | 30 | 0 |  | 2 | [7 empty] | 85588.24 | 1 | 85588.24
50 | 1 | 0 | 2 | 0 | 0 | ит1-2-2 | Справочно в том числе затарты связанные с выездом ремонтного персонала |  |  | 212 | 31 | 0 |  | 2 | [7 empty] | 0 | 1 | 0
50 | 1 | 0 | 2 | 0 | 76601.47 | ит1-1-2 | Итого с учетом К снижения стоимости работ по договору-аналогу (К-0,895) |  |  | 212 | 32 | 0 |  | 2 | [7 empty] | 76601.47 | 1 | 76601.47
50 | 0 | 0 | 2 | 0 | 76601.47 | Ит1-3 | Итого с учетом индекса-дефлятора (2,4%) |  |  | 212 | 33 | 3 |  | 2 | [7 empty] | 76601.47 | 1 | 76601.47
50 | 1 | 0 | 2 | 0 | 15320.29 | Ит2 | НДС-20% |  |  | 212 | 34 | 0 |  | 2 | [7 empty] | 15320.29 | 1 | 15320.29
50 | 1 | 0 | 2 | 213 | 91921.76 | Ит3 | Всего с НДС: |  |  | 212 | 35 | 0 |  | 2 | [7 empty] | 91921.76 | 1 | 91921.76
61 |  |  |  |  | 10 | b1 | ширина
61 |  |  |  |  | 1900 | p1 | плотность мусора в рыхлом теле
61 |  |  |  |  | 1800 | p2 | плотность мусора в рыхлом теле
61 |  |  |  |  | 2 | а | длина
61 |  |  |  |  | 10 | дл | дл
61 |  |  |  |  | 3 | м14 | масса мусора по смете №1
61 |  |  |  |  | 2400 | мус1 | мусор слежавшийся
61 |  |  |  |  | 0 | Переменная | Новая переменная
61 |  |  |  |  | 12 | Переменная1 | Новая переменная
61 |  |  |  |  | 0 | Переменная_1 | Новая переменная
61 |  |  |  |  | 0 | Переменная_2 | Новая переменная
61 |  |  |  |  | 2 | ч | Новая переменная
61 |  |  |  |  | 6 | ш | Новая переменная
61 |  |  |  |  | 12 | шир | шир
70 | 1 |  | 1 | СТР_РЕК | СТРОИТЕЛЬСТВО и РЕКОНСТРУКЦИЯ зданий и сооружений всех назначений | 0 | 0 |  | 1 | 0 |  |  | 0 |  | Строительство и реконструкция
70 | 1 |  | 2 | РЕМ_ЖИЛ | КАП. РЕМ. ЖИЛЫХ И ОБЩЕСТВЕННЫХ ЗДАНИЙ | 0 | 0 |  | 1 | 0 |  |  | 0 |  | Капитальный ремонт жилых и общественных зданий
70 | 1 |  | 3 | РЕМ_ПР | КАП. РЕМ. ПРОИЗВОДСТВЕННЫХ ЗД. и СООРУЖЕНИЙ, НАРУЖНЫХ ИНЖЕНЕРНЫХ СЕТЕЙ, УЛИЦ И ДОРОГ МЕСТНОГО ЗНАЧЕНИЯ, ИНЖ,СООРУЖЕНИЙ ( ГИДРОТЕХ,СООРУЖ, МОСТОВ И ПУТЕПРОВОДОВ И Т.П.) | 1 | 0 |  | 1 | 0 |  |  | 0 |  | Капитальный ремонт прозводственных зданий
70 | 1 |  | 4 | Территория | для территории Российской Федерации, не относящейся к районам Крайнего Севера и приравненным к ним местностям | 1 | 0 |  | 2 | 0 |  |  | 0
70 | 1 |  | 5 | МПРКС | для территории Российской Федерации, относящейся к местностям, приравненным к районам Крайнего Севера | 0 | 0 |  | 2 | 0 |  |  | 0
70 | 1 |  | 6 | РКС | для территории Российской Федерации, относящейся к районам Крайнего Севера | 0 | 0 |  | 2 | 0 |  |  | 0
70 | 1 |  | 7 | СЛЖ | При определении сметной стоимости строительства объектов капитального строительства, относящихся к особо опасным и технически сложным. За исключением АЭС. | 0 | 0 | Для сборников ФЕР ( при производстве работ на технически сложных объектах ): · { СЛЖ } - (вкл.) - работа на сложных объектах (к=1,2 к НР) · { СЛЖ } - (выкл.) - работа на обычных объектах | 0 | 0 |  |  | 0 |  | Сложные объекты
70 | 1 |  | 8 | СТНДРТ | При определении сметной стоимости строительства объектов капитального строительства (за исключением АЭС). | 1 | 0 |  | 5 | 0 |  |  | 0
70 | 1 |  | 9 | АЭС_ПНР | При определении сметной стоимости строительства объектов капитального строительства АЭС. Пусконаладочные работы (за исключением технологического оборудования АЭС). | 0 | 0 |  | 5 | 0 |  |  | 0
70 | 1 |  | 10 | АЭС_ПНР_ТЕХ | При определении сметной стоимости строительства объектов капитального строительства АЭС. Пусконаладочные работы технологического оборудования АЭС. | 0 | 0 | Для сборника ФЕРм -39 и ФЕРМ-08 ( при работах по контролю сварных соединений) : {мАЭС} - ( вкл.) - при выполнении работ по на АЭС (HР=101%; СП= 68%; {мАЭС} - (выкл.) - при выполнении работ на обычных объектах | 5 | 0 |  |  | 0 |  | АЭС
70 | 1 |  | 11 | ОПТ/В | {вкл} - Прокладка МЕЖДУГОРОДНЫХ ВОЛОКОННО-ОПТИЧЕСКИХ ЛИНИЙ (для ФЕРм10, отд. 6 разд.3) {выкл} - Прокладка ГОРОДСКИХ ВОЛОКОННО-ОПТИТЕСКИХ ЛИНИЙ (для ФЕРм10, отд. 6 разд.3) | 0 | 0 | Для сборников ФЕРм-10 ( волоконно-оптические линии связи ): · {М_ГОР_опт} - ( вкл.) - междугородные сети связи ( НР=120% , СП=70% ) · {М_ГОР_опт} - ( выкл.) - городские сети связи ( НР=100%; СП=65%) | 0 | 0 |  |  | 0 |  | Прокладка междугородных в/опт. кабелей
70 | 1 |  | 12 | АВИ | (вкл) - При работах по ДИСПЕТЧЕРЕЗАЦИИ управления движением АВИАТРАНСПОРТОМ {вкл} (монтажные работы ) | 0 | 0 | Для сборников ФЕРм 08;10;11 : · {мАВИА} - (вкл.) - производство монтажных работы по диспетчеризации управления движением авиатранспортном (НР=95%, СП=55%) ; · {мАВИА} - (выкл. ) - при производстве работ на прочих объектах , кром | 0 | 0 |  |  | 0 |  | Диспетчеризация авитранспорта
70 | 1 |  | 13 | ЗАКР | {вкл} - Обслуживающие и сопутстующие работы в тоннелях при производве работ ЗАКРЫТЫМ СПОСОБОМ {выкл} - Обслуживающие и сопутстующие работы в тоннелях при производве работ ОТКРЫТЫМ | 0 | 0 | Для сборника ФЕР -29 ( сопутствующие работы в тоннелях и метро. ): · {ЗАКР} - (вкл.) - при выполнении работ в тоннелях и метро закрытым способом (НР=145% , СП=75%); · {ЗАКР} - (выкл.) - при выполнении работ в тоннелях и метро отк | 0 | 0 |  |  | 0 |  | Производство работ закрытым способом (обслуживающие процессы)
70 | 1 |  | 14 | ГОР | (вкл) - ФЕРм-08, выполнение работ на горнорудных объектах (выкл) - ФЕРм-08, выполнение работ на других объектах | 0 | 0 |  | 0 | 0 |  |  | 0 |  | Выполнение работ на горнорудных объектах
70 | 1 |  | 15 | ОБ_ПР | Объект производственного назначения | 0 | 0 |  | 3 | 0 |  |  | 0
70 | 1 |  | 16 | ОБ_НПР | Объект непроизводственного назначения | 1 | 0 |  | 3 | 0 |  |  | 0
70 | 1 |  | 1 | К_НР_РЕМ | при ремонте жилых и общественных зданий если ( если {РЕМ_ЖИЛ}= [вкл.] | 0.9 | 1 | Для сборников ФЕР и ФЕРмр : · Значение {_МДСрем_НР}= 0,90 - при ремонте зданий жилого и гражданского назначений ( 0,90 к НР) ; · Значение {_МДСрем_НР}= 1,00 - при строительстве и реконструкции объектов всех назначений | 0 | 0 |  |  | 0 |  | п.25
70 | 1 |  | 2 | К_СП_РЕМ | к нормам СП при капитальном ремонте зданий и сооружений всех назначений ( если или {РЕМ_ЖИЛ}=[вкл] , или (РЕМ_ПР}=[вкл] ) | 0.85 | 1 | Для сборников ФЕР и ФЕРмр : · Значение {_МДСрем_СП} = 0.85 - при ремонте зданий всех назначений ( 0,85 к СП); · Значение {_МДСрем_СП} = 1,00 - при строительстве и реконструкции объектов всех назначений | 0 | 0 |  |  | 0 |  | п.16
70 | 1 |  | 3 | К_НР_СЛЖ | При определении сметной стоимости строительства объектов капитального строительства, относящихся к особо опасным и технически сложным. За исключением объектов атомных электрических станций. ( если {СЛЖ} = [вкл] ) | 1.03 | 0 |  | 0 | 0 |  |  | 0 |  | п.27 СЛОЖН
70 | 1 |  | 4 | К_НР_АЭС | При определении сметной стоимости строительства объектов капитального строительства, относящихся к особо опасным и технически сложным. Для объектов атомных электрических станций. ( если {АЭС} = [вкл] ) | 1.15 | 0 |  | 0 | 0 |  |  | 0 |  | п.27 АЭС
70 | 1 |  | 5 | Р_ОКР | Разрядность округления результата расчета НР и СП (с 05.04.2020 - до семи знаков после запятой) | 7 | 0 |  | 0 | 0 |  |  | 0
70 | 1 |  | 6 | Лист_НРиСП |  | 2 | 0 |  | 0 | 0 |  |  | 0
-1
75 | Уровень цен | 2022 | 0 | 12 | 0 | 0 | 1 | 0 | 1 | 0 | 0 | 0 | 282755838 | 1
3 | Индексы за итогом | 1 | 1.36 | 1.36 | 1.45 | 1.45 | 1 | 1 | 2 | 1 | 1 | 1 | 1.36 | 1 | 1 | 1 | 1 | ВУЕР | [20 empty] | 282755840
65 |  | 1 | 0 | 245

## SourceObSm
0 | Smeta.RU (Terminal) (495) 974-1589 |  | _OBSM_ |  | 0 | 0 | 0 | Smeta.RU (Terminal) |  | 1 | 18246 | 102795531 | 11 | 9 | 0 | 1
1 | 59 | 0 |  | 0 |  | ТО элегазовых ячеек 110 и 220 кВ |  | 0 |  | 0 | 0 | 131083 |  | 0 | 0 | 0 | 0 |  | 4 | 0 | [11 empty] | 2 | [5 empty] | Сметные нормы списания | Коды ценников | 1 | 1 | 0 | 0 | 1 | 0 | 6 | 2 | 1 | 1 | 0 | 0 | 0 | 0 | 0 | МО 2024 год (ФЕР 2020 И9+ Россети 2021) | Версия 1.7.1 ГСН (ГЭСН, ФЕР) и ТЕР (Методики НР (812/пр, 636/пр, 611/пр) и СП (774/пр и 317/пр) применять с 08.01.2023 г.) | 2023 год ФЕР-2020 - изменения И9 + ПАО Россети ред 2021 г | 2023 год ФЕР-2020 - изменения И9 + ПАО Россети ред 2021 г | 2023 год ФЕР-2020 - изменения И9 + ПАО Россети ред 2021 г | 2023 год ФЕР-2020 - изменения И9 + ПАО Россети ред 2021 г | Поправки для ГСН (ФЕР) 2020 от 11.09.2022 г И9 (в ред. 557/пр) Капитальный ремонт производственных зданий | 0 | 0 | 419954698 | 9 | Приказ Минстроя России от 26.12.2019 г. № 876/пр; Приказ Минстроя России от 04.08.2020 г. № 421/пр; Приказ Минстроя России от 21.12.2020 г. № 812/пр; Приказ Минстроя России от 11.12.2020 г. № 774/пр | ГСН | 44551 | 395 | 9 | Приказ Минстроя России от 30.03.2020 г. № 172/пр; Приказ Минстроя России от 01.06.2020 г. № 294/пр; Приказ Минстроя России от 30.06.2020 г. № 352/пр; Приказ Минстроя России от 20.10.2020 г. № 636/пр; Приказ Минстроя России от 9.02.2021 г. № 51/пр; Приказ Минстроя России от 24.05.2021 г. № 321/пр; Приказ Минстроя России от 24.06.2021 г. № 408/пр; Приказ Минстроя России от 14.10.2021 г. № 746/пр; Приказ Минстроя России от 20.12.2021 г. № 962/пр; Приказ Минстроя России от 07.07.2022 г. № 557/пр, Приказ Минстроя России от 30.01.2024 г. № 55/пр; Приказ Минстроя России от 02.09.2021 г. № 636/пр, Приказ Минстроя России от 26.07.2022 г. № 611/пр; Приказ Минстроя России от 22.04.2022 г. № 317/пр | 0 | 0
22 | 1 | 0 | 282755838 | 0 | 2 | 1
3 | 0 |  | Техническое обслуживание элегазовых ячеек 110 и 220кВ | 85.59 | 0 | 0 | 0 | 85.59 | 83.85 | [11 empty] | 0 | -1 | 0 | 84056.36 | 0 | 0 | 0 | 0 | 208.6 | 0 | 83847.76 | 85588.24 | 0 | 0 | 0 | 182.44 | 0 | 0 | 1140.14 | 391.74 | 85588.24
51 |  |  |  | 85.59 | 0 | 0 | 0 | 85.59 | 83.85
50 | 0 | 0 | 1 | 201 | 84056.36 | ПЗ | Прямые затраты |  |  | 201 | 1 | 3 |  | 2
50 | 0 | 0 | 1 | 202 | 0 | СтМатОб | Стоимость материальных ресурсов (всего) |  |  | 202 | 2 | 3 |  | 2
50 | 0 | 0 | 1 | 222 | 0 | СтМатОбЗак | Стоимость материалов и оборудования заказчика |  |  | 222 | 3 | 3 |  | 2
50 | 0 | 0 | 1 | 225 | 0 | СтМатОбПод | Стоимость материалов и оборудования подрядчика |  |  | 225 | 4 | 3 |  | 2
50 | 0 | 0 | 1 | 226 | 0 | СтМат | Стоимость материалов (всего) |  |  | 226 | 5 | 3 |  | 2
50 | 0 | 0 | 1 | 227 | 0 | СтМатЗак | Стоимость материалов заказчика |  |  | 227 | 6 | 3 |  | 2
50 | 0 | 0 | 1 | 228 | 0 | СтМатПод | Стоимость материалов подрядчика |  |  | 228 | 7 | 3 |  | 2
50 | 0 | 0 | 1 | 216 | 0 | Оборуд | Стоимость оборудования (всего) |  |  | 216 | 8 | 3 |  | 2
50 | 0 | 0 | 1 | 223 | 0 | ОборудЗак | Стоимость оборудования заказчика |  |  | 223 | 9 | 3 |  | 2
50 | 0 | 0 | 1 | 229 | 0 | ОборудПод | Стоимость оборудования подрядчика |  |  | 229 | 10 | 3 |  | 2
50 | 0 | 0 | 1 | 203 | 208.6 | ЭММ | Эксплуатация машин |  |  | 203 | 11 | 3 |  | 2
50 | 0 | 0 | 1 | 231 | 0 | ЭММсНРиСП | Эксплуатация машин по ТСН-2001.16 |  |  | 231 | 12 | 3 |  | 2
50 | 0 | 0 | 1 | 204 | 0 | ЗПМ | ЗП машинистов |  |  | 204 | 13 | 3 |  | 2
50 | 0 | 0 | 1 | 205 | 83847.76 | ОЗП | Основная ЗП рабочих |  |  | 205 | 14 | 3 |  | 2
50 | 0 | 0 | 1 | 232 | 0 | ОЗПсНРиСП | Основная ЗП рабочих по ТСН-2001.16 |  |  | 232 | 15 | 3 |  | 2
50 | 0 | 0 | 1 | 214 | 85588.24 | Строит | Строительные работы с НР и СП |  |  | 214 | 16 | 3 |  | 2
50 | 0 | 0 | 1 | 215 | 0 | Монтаж | Монтажные работы с НР и СП |  |  | 215 | 17 | 3 |  | 2
50 | 0 | 0 | 1 | 217 | 0 | Прочие | Прочие работы с НР и СП |  |  | 217 | 18 | 3 |  | 2
50 | 0 | 0 | 1 | 230 | 0 | ПрочиеЗатр | Прочие затраты по ТСН-2001.16 |  |  | 230 | 19 | 3 |  | 2
50 | 0 | 0 | 1 | 206 | 0 | ВозврМат | Возврат материалов |  |  | 206 | 20 | 3 |  | 2
50 | 0 | 0 | 1 | 207 | 182.44 | ТрудСтр | Трудозатраты строителей |  |  | 207 | 21 | 3 |  | -1
50 | 0 | 0 | 1 | 208 | 0 | ТрудМаш | Трудозатраты машинистов |  |  | 208 | 22 | 3 |  | -1
50 | 0 | 0 | 1 | 209 | 0 | ТранспМат | Транспорт материалов |  |  | 209 | 23 | 3 |  | 2
50 | 0 | 0 | 1 | 233 | 0 | Перевозка | Перевозка грузов |  |  | 233 | 24 | 3 |  | 2
50 | 0 | 0 | 1 | 210 | 1140.14 | НР | Накладные расходы |  |  | 210 | 25 | 3 |  | 2
50 | 0 | 0 | 1 | 211 | 391.74 | СмПриб | Сметная прибыль |  |  | 211 | 26 | 3 |  | 2
50 | 0 | 0 | 1 | 224 | 85588.24 | Всего | Всего с НР и СП |  |  | 224 | 27 | 3 |  | 2
50 | 1 | 0 | 2 | 0 | 85588.24 | Ит1 | Итого |  |  | 212 | 28 | 0 |  | 2
50 | 1 | 0 | 2 | 0 | 0 | ит1-1 | Справочно стоимость материалов |  |  | 212 | 29 | 0 |  | 2
50 | 1 | 0 | 2 | 0 | 85588.24 | ит1-2 | Справочно стоимость работ и прочих затрат |  |  | 212 | 30 | 0 |  | 2
50 | 1 | 0 | 2 | 0 | 0 | ит1-2-2 | Справочно в том числе затарты связанные с выездом ремонтного персонала |  |  | 212 | 31 | 0 |  | 2
50 | 1 | 0 | 2 | 0 | 76601.47 | ит1-1-2 | Итого с учетом К снижения стоимости работ по договору-аналогу (К-0,895) |  |  | 212 | 32 | 0 |  | 2
50 | 0 | 0 | 2 | 0 | 76601.47 | Ит1-3 | Итого с учетом индекса-дефлятора (2,4%) |  |  | 212 | 33 | 3 |  | 2
50 | 1 | 0 | 2 | 0 | 15320.29 | Ит2 | НДС-20% |  |  | 212 | 34 | 0 |  | 2
50 | 1 | 0 | 2 | 213 | 91921.76 | Ит3 | Всего с НДС: |  |  | 212 | 35 | 0 |  | 2
-1
75 | Уровень цен | 2022 | 0 | 12 | 0 | 0 | 1 | 0 | 1 | 0 | 0 | 0 | 282755838 | 1
3 | Индексы за итогом | 1 | 1.36 | 1.36 | 1.45 | 1.45 | 1 | 1 | 2 | 1 | 1 | 1 | 1.36 | 1 | 1 | 1 | 1 | ВУЕР |  |  |  |  | 282755840

## SmtRes
62 | 282755838 | 282544326 | 102312553 | 1 | 1 | 1 | 1 | 1-4.5-МЭ05 |  | Затраты труда рабочих, разряд работ 4.5 | 1369 | 1013 | чел.-ч | чел.-ч | 1 | 0 | -1291544074 | 40 | 0 | 0 | 0 | 269.7 | 0 | 0 | 0 | 186 | 1 | 1 | 1 | 1.45 | 4 | 0 | 1 | 1 | 0 | 0 | 40 | 1 | 2 | 282755939 | 1 | 0 | 1 | 0 | 0 | 0 | 0 | 0 | 0 | 0 | 0 | 0 | 0 | 0 | 0 | 0 | 0 | 0 | 0 | 0 | 0 | 0 | 0 | 0 | 0 | 10788 | 40 | 0 | 40 | 269.7 | 186 | 1.45 | 7440 | 0 | 0 | 0 | 0 | 10788 | 10788 | 0 | 0 | 0
63 | 282755838 | 282544329 | 140403176 | 1 | 1 | 1 | 1 | ВУЕР-2021_1_4.0 |  | Затраты труда рабочих, разряд работ 4 | 1369 | 1013 | чел.-ч | чел.-ч | 1 | 0 | 1283279319 | 0.62 | 0 | 0 | 0 | 251.43 | 0 | 0 | 0 | 173.4 | 1 | 1 | 1 | 1.45 | 4 | 0 | 1 | 1 | 0 | 0 | 0.62 | 1 | 2 | 282755940 | 1 | 0 | 2 | 0 | 0 | 0 | 0 | 0 | 0 | 0 | 0 | 0 | 0 | 0 | 0 | 0 | 0 | 0 | 0 | 0 | 0 | 0 | 0 | 0 | 0 | 155.89 | 0.62 | 0 | 0.62 | 251.43 | 173.4 | 1.45 | 107.51 | 0 | 0 | 0 | 0 | 155.89 | 155.89 | 0 | 0 | 0
64 | 282755838 | 282544332 | 140406971 | 1 | 1 | 1 | 1 | ВУЕР-2021_1_5.0 |  | Затраты труда рабочих, разряд работ 5 | 1369 | 1013 | чел.-ч | чел.-ч | 1 | 0 | 1433000906 | 6 | 0 | 0 | 0 | 284.64 | 0 | 0 | 0 | 196.3 | 1 | 1 | 1 | 1.45 | 4 | 0 | 1 | 1 | 0 | 0 | 6 | 1 | 2 | 282755941 | 1 | 0 | 3 | 0 | 0 | 0 | 0 | 0 | 0 | 0 | 0 | 0 | 0 | 0 | 0 | 0 | 0 | 0 | 0 | 0 | 0 | 0 | 0 | 0 | 0 | 17.08 | 0.06 | 0 | 0.06 | 284.64 | 196.3 | 1.45 | 1177.8 | 0 | 0 | 0 | 0 | 17.08 | 17.08 | 0 | 0 | 0
64 | 282755838 | 282544332 | 140406973 | 1 | 1 | 1 | 1 | ВУЕР-2021_2_ЭТЛ/ПС |  | Водитель электротехнической лаборатории на базе КамАЗ-43114, УРАЛ-4320 для работ на ВЛ 35 кВ и выше (ЭТЛ/ПС) | 1369 | 1013 | чел.-ч | чел.-ч | 1 | 0 | -1946998831 | 3 | 0 | 0 | 0 | 173.4 | 0 | 0 | 0 | 173.4 | 1 | 1 | 1.45 | 1 | 4 | 0 | 1 | 1 | 0 | 0 | 3 | 2 | 2 | 282755942 | 1 | 0 | 4 | 0 | 0 | 0 | 0 | 0 | 0 | 0 | 0 | 0 | 0 | 0 | 0 | 0 | 0 | 0 | 0 | 0 | 0 | 0 | 0 | 0 | 0 |  | 0 | 0 | 0.03 | 173.4 | 173.4 | 1 | 520.2 | 0 | 0 | 0 | 0 | 5.2 | 5.2 | 0 | 0 | 0
64 | 282755838 | 282544332 | 140371596 | 1 | 1 | 1 | 2 | ЭМЭТЛ00ПС | ВУЕР-ЭМ-2020, ЭМЭТЛ00ПС, приказ ПАО «Россети» от 26.03.2021 №131 | Электротехническая лаборатория на базе Ford Transit, Volkswagen, ГАЗ-3308, Mercedes Benz и др. для работ на ПС 35 кВ и выше | 1368 | 1011 | маш.-ч | маш.-ч | 1 | 0 | -106309565 | 3 | 0 | 1738.22 | 0 | 0 | 0 | 1278.1 | 0 | 0 | 1 | 1.36 | 1.45 | 1 | 4 | 0 | 1 | 1 | 0 | 0 | 3 | 0 | 2 | 282755943 | 1 | 0 | 5 | 0 | 0 | 0 | 0 | 0 | 0 | 0 | 0 | 0 | 0 | 0 | 0 | 0 | 0 | 0 | 0 | 0 | 0 | 0 | 0 | 0 | 0 |  | 0 | 0 | 0.03 | 1738.22 | 1278.1 | 1.36 | 3834.3 | 0 | 0 | 52.15 | 0 | 0 | 52.15 | 0 | 0 | 0
65 | 282755838 | 282544339 | 102321307 | 1 | 1 | 1 | 1 | 1-4.5-МЭ08 |  | Затраты труда рабочих, разряд работ 4.5 | 1369 | 1013 | чел.-ч | чел.-ч | 1 | 0 | 1085232669 | 10.3 | 0 | 0 | 0 | 237.22 | 0 | 0 | 0 | 163.6 | 1 | 1 | 1 | 1.45 | 4 | 0 | 1 | 1 | 0 | 0 | 10.3 | 1 | 2 | 282755944 | 1 | 0 | 6 | 0 | 0 | 0 | 0 | 0 | 0 | 0 | 0 | 0 | 0 | 0 | 0 | 0 | 0 | 0 | 0 | 0 | 0 | 0 | 0 | 0 | 0 | 2443.37 | 10.3 | 0 | 10.3 | 237.22 | 163.6 | 1.45 | 1685.08 | 0 | 0 | 0 | 0 | 2443.37 | 2443.37 | 0 | 0 | 0
101 | 282755838 | 282544342 | 102312553 | 1 | 1 | 1 | 1 | 1-4.5-МЭ05 |  | Затраты труда рабочих, разряд работ 4.5 | 1369 | 1013 | чел.-ч | чел.-ч | 1 | 0 | -1291544074 | 40 | 0 | 0 | 0 | 269.7 | 0 | 0 | 0 | 186 | 1 | 1 | 1 | 1.45 | 4 | 0 | 1 | 1 | 0 | 0 | 40 | 1 | 2 | 282755945 | 1 | 0 | 7 | 0 | 0 | 0 | 0 | 0 | 0 | 0 | 0 | 0 | 0 | 0 | 0 | 0 | 0 | 0 | 0 | 0 | 0 | 0 | 0 | 0 | 0 | 10788 | 40 | 0 | 40 | 269.7 | 186 | 1.45 | 7440 | 0 | 0 | 0 | 0 | 10788 | 10788 | 0 | 0 | 0
102 | 282755838 | 282544345 | 102312760 | 1 | 1 | 1 | 1 | 1-3.0-МЭ05 |  | Затраты труда рабочих, разряд работ 3 | 1369 | 1013 | чел.-ч | чел.-ч | 1 | 0 | 906294036 | 2 | 0 | 0 | 0 | 223.16 | 0 | 0 | 0 | 153.9 | 1 | 1 | 1 | 1.45 | 4 | 0 | 1 | 1 | 0 | 0 | 2 | 1 | 2 | 282755946 | 1 | 0 | 8 | 0 | 0 | 0 | 0 | 0 | 0 | 0 | 0 | 0 | 0 | 0 | 0 | 0 | 0 | 0 | 0 | 0 | 0 | 0 | 0 | 0 | 0 | 446.31 | 2 | 0 | 2 | 223.16 | 153.9 | 1.45 | 307.8 | 0 | 0 | 0 | 0 | 446.32 | 446.32 | 0 | 0 | 0
103 | 282755838 | 282544348 | 140403176 | 1 | 1 | 1 | 1 | ВУЕР-2021_1_4.0 |  | Затраты труда рабочих, разряд работ 4 | 1369 | 1013 | чел.-ч | чел.-ч | 1 | 0 | 1283279319 | 0.62 | 0 | 0 | 0 | 251.43 | 0 | 0 | 0 | 173.4 | 1 | 1 | 1 | 1.45 | 4 | 0 | 1 | 1 | 0 | 0 | 0.62 | 1 | 2 | 282755947 | 1 | 0 | 9 | 0 | 0 | 0 | 0 | 0 | 0 | 0 | 0 | 0 | 0 | 0 | 0 | 0 | 0 | 0 | 0 | 0 | 0 | 0 | 0 | 0 | 0 | 155.89 | 0.62 | 0 | 0.62 | 251.43 | 173.4 | 1.45 | 107.51 | 0 | 0 | 0 | 0 | 155.89 | 155.89 | 0 | 0 | 0
104 | 282755838 | 282544351 | 140406971 | 1 | 1 | 1 | 1 | ВУЕР-2021_1_5.0 |  | Затраты труда рабочих, разряд работ 5 | 1369 | 1013 | чел.-ч | чел.-ч | 1 | 0 | 1433000906 | 6 | 0 | 0 | 0 | 284.64 | 0 | 0 | 0 | 196.3 | 1 | 1 | 1 | 1.45 | 4 | 0 | 1 | 1 | 0 | 0 | 6 | 1 | 2 | 282755948 | 1 | 0 | 10 | 0 | 0 | 0 | 0 | 0 | 0 | 0 | 0 | 0 | 0 | 0 | 0 | 0 | 0 | 0 | 0 | 0 | 0 | 0 | 0 | 0 | 0 | 17.08 | 0.06 | 0 | 0.06 | 284.64 | 196.3 | 1.45 | 1177.8 | 0 | 0 | 0 | 0 | 17.08 | 17.08 | 0 | 0 | 0
104 | 282755838 | 282544351 | 140406973 | 1 | 1 | 1 | 1 | ВУЕР-2021_2_ЭТЛ/ПС |  | Водитель электротехнической лаборатории на базе КамАЗ-43114, УРАЛ-4320 для работ на ВЛ 35 кВ и выше (ЭТЛ/ПС) | 1369 | 1013 | чел.-ч | чел.-ч | 1 | 0 | -1946998831 | 3 | 0 | 0 | 0 | 173.4 | 0 | 0 | 0 | 173.4 | 1 | 1 | 1.45 | 1 | 4 | 0 | 1 | 1 | 0 | 0 | 3 | 2 | 2 | 282755949 | 1 | 0 | 11 | 0 | 0 | 0 | 0 | 0 | 0 | 0 | 0 | 0 | 0 | 0 | 0 | 0 | 0 | 0 | 0 | 0 | 0 | 0 | 0 | 0 | 0 |  | 0 | 0 | 0.03 | 173.4 | 173.4 | 1 | 520.2 | 0 | 0 | 0 | 0 | 5.2 | 5.2 | 0 | 0 | 0
104 | 282755838 | 282544351 | 140371596 | 1 | 1 | 1 | 2 | ЭМЭТЛ00ПС | ВУЕР-ЭМ-2020, ЭМЭТЛ00ПС, приказ ПАО «Россети» от 26.03.2021 №131 | Электротехническая лаборатория на базе Ford Transit, Volkswagen, ГАЗ-3308, Mercedes Benz и др. для работ на ПС 35 кВ и выше | 1368 | 1011 | маш.-ч | маш.-ч | 1 | 0 | -106309565 | 3 | 0 | 1738.22 | 0 | 0 | 0 | 1278.1 | 0 | 0 | 1 | 1.36 | 1.45 | 1 | 4 | 0 | 1 | 1 | 0 | 0 | 3 | 0 | 2 | 282755950 | 1 | 0 | 12 | 0 | 0 | 0 | 0 | 0 | 0 | 0 | 0 | 0 | 0 | 0 | 0 | 0 | 0 | 0 | 0 | 0 | 0 | 0 | 0 | 0 | 0 |  | 0 | 0 | 0.03 | 1738.22 | 1278.1 | 1.36 | 3834.3 | 0 | 0 | 52.15 | 0 | 0 | 52.15 | 0 | 0 | 0
105 | 282755838 | 282544358 | 102321307 | 1 | 1 | 1 | 1 | 1-4.5-МЭ08 |  | Затраты труда рабочих, разряд работ 4.5 | 1369 | 1013 | чел.-ч | чел.-ч | 1 | 0 | 1085232669 | 10.3 | 0 | 0 | 0 | 237.22 | 0 | 0 | 0 | 163.6 | 1 | 1 | 1 | 1.45 | 4 | 0 | 1 | 1 | 0 | 0 | 10.3 | 1 | 2 | 282755951 | 1 | 0 | 13 | 0 | 0 | 0 | 0 | 0 | 0 | 0 | 0 | 0 | 0 | 0 | 0 | 0 | 0 | 0 | 0 | 0 | 0 | 0 | 0 | 0 | 0 | 2443.37 | 10.3 | 0 | 10.3 | 237.22 | 163.6 | 1.45 | 1685.08 | 0 | 0 | 0 | 0 | 2443.37 | 2443.37 | 0 | 0 | 0
141 | 282755838 | 282544361 | 102312553 | 1 | 1 | 1 | 1 | 1-4.5-МЭ05 |  | Затраты труда рабочих, разряд работ 4.5 | 1369 | 1013 | чел.-ч | чел.-ч | 1 | 0 | -1291544074 | 27 | 0 | 0 | 0 | 269.7 | 0 | 0 | 0 | 186 | 1 | 1 | 1 | 1.45 | 4 | 0 | 1 | 1 | 0 | 0 | 27 | 1 | 2 | 282755952 | 1 | 0 | 14 | 0 | 0 | 0 | 0 | 0 | 0 | 0 | 0 | 0 | 0 | 0 | 0 | 0 | 0 | 0 | 0 | 0 | 0 | 0 | 0 | 0 | 0 | 7281.9 | 27 | 0 | 27 | 269.7 | 186 | 1.45 | 5022 | 0 | 0 | 0 | 0 | 7281.9 | 7281.9 | 0 | 0 | 0
142 | 282755838 | 282544364 | 140403176 | 1 | 1 | 1 | 1 | ВУЕР-2021_1_4.0 |  | Затраты труда рабочих, разряд работ 4 | 1369 | 1013 | чел.-ч | чел.-ч | 1 | 0 | 1283279319 | 0.52 | 0 | 0 | 0 | 251.43 | 0 | 0 | 0 | 173.4 | 1 | 1 | 1 | 1.45 | 4 | 0 | 1 | 1 | 0 | 0 | 0.52 | 1 | 2 | 282755953 | 1 | 0 | 15 | 0 | 0 | 0 | 0 | 0 | 0 | 0 | 0 | 0 | 0 | 0 | 0 | 0 | 0 | 0 | 0 | 0 | 0 | 0 | 0 | 0 | 0 | 130.74 | 0.52 | 0 | 0.52 | 251.43 | 173.4 | 1.45 | 90.17 | 0 | 0 | 0 | 0 | 130.74 | 130.74 | 0 | 0 | 0
143 | 282755838 | 282544367 | 140406971 | 1 | 1 | 1 | 1 | ВУЕР-2021_1_5.0 |  | Затраты труда рабочих, разряд работ 5 | 1369 | 1013 | чел.-ч | чел.-ч | 1 | 0 | 1433000906 | 6 | 0 | 0 | 0 | 284.64 | 0 | 0 | 0 | 196.3 | 1 | 1 | 1 | 1.45 | 4 | 0 | 1 | 1 | 0 | 0 | 6 | 1 | 2 | 282755954 | 1 | 0 | 16 | 0 | 0 | 0 | 0 | 0 | 0 | 0 | 0 | 0 | 0 | 0 | 0 | 0 | 0 | 0 | 0 | 0 | 0 | 0 | 0 | 0 | 0 | 17.08 | 0.06 | 0 | 0.06 | 284.64 | 196.3 | 1.45 | 1177.8 | 0 | 0 | 0 | 0 | 17.08 | 17.08 | 0 | 0 | 0
143 | 282755838 | 282544367 | 140406973 | 1 | 1 | 1 | 1 | ВУЕР-2021_2_ЭТЛ/ПС |  | Водитель электротехнической лаборатории на базе КамАЗ-43114, УРАЛ-4320 для работ на ВЛ 35 кВ и выше (ЭТЛ/ПС) | 1369 | 1013 | чел.-ч | чел.-ч | 1 | 0 | -1946998831 | 3 | 0 | 0 | 0 | 173.4 | 0 | 0 | 0 | 173.4 | 1 | 1 | 1.45 | 1 | 4 | 0 | 1 | 1 | 0 | 0 | 3 | 2 | 2 | 282755955 | 1 | 0 | 17 | 0 | 0 | 0 | 0 | 0 | 0 | 0 | 0 | 0 | 0 | 0 | 0 | 0 | 0 | 0 | 0 | 0 | 0 | 0 | 0 | 0 | 0 |  | 0 | 0 | 0.03 | 173.4 | 173.4 | 1 | 520.2 | 0 | 0 | 0 | 0 | 5.2 | 5.2 | 0 | 0 | 0
143 | 282755838 | 282544367 | 140371596 | 1 | 1 | 1 | 2 | ЭМЭТЛ00ПС | ВУЕР-ЭМ-2020, ЭМЭТЛ00ПС, приказ ПАО «Россети» от 26.03.2021 №131 | Электротехническая лаборатория на базе Ford Transit, Volkswagen, ГАЗ-3308, Mercedes Benz и др. для работ на ПС 35 кВ и выше | 1368 | 1011 | маш.-ч | маш.-ч | 1 | 0 | -106309565 | 3 | 0 | 1738.22 | 0 | 0 | 0 | 1278.1 | 0 | 0 | 1 | 1.36 | 1.45 | 1 | 4 | 0 | 1 | 1 | 0 | 0 | 3 | 0 | 2 | 282755956 | 1 | 0 | 18 | 0 | 0 | 0 | 0 | 0 | 0 | 0 | 0 | 0 | 0 | 0 | 0 | 0 | 0 | 0 | 0 | 0 | 0 | 0 | 0 | 0 | 0 |  | 0 | 0 | 0.03 | 1738.22 | 1278.1 | 1.36 | 3834.3 | 0 | 0 | 52.15 | 0 | 0 | 52.15 | 0 | 0 | 0
144 | 282755838 | 282544374 | 102321307 | 1 | 1 | 1 | 1 | 1-4.5-МЭ08 |  | Затраты труда рабочих, разряд работ 4.5 | 1369 | 1013 | чел.-ч | чел.-ч | 1 | 0 | 1085232669 | 8.1 | 0 | 0 | 0 | 237.22 | 0 | 0 | 0 | 163.6 | 1 | 1 | 1 | 1.45 | 4 | 0 | 1 | 1 | 0 | 0 | 8.1 | 1 | 2 | 282755957 | 1 | 0 | 19 | 0 | 0 | 0 | 0 | 0 | 0 | 0 | 0 | 0 | 0 | 0 | 0 | 0 | 0 | 0 | 0 | 0 | 0 | 0 | 0 | 0 | 0 | 1921.48 | 8.1 | 0 | 8.1 | 237.22 | 163.6 | 1.45 | 1325.16 | 0 | 0 | 0 | 0 | 1921.48 | 1921.48 | 0 | 0 | 0
180 | 282755838 | 282544377 | 102312553 | 1 | 1 | 1 | 1 | 1-4.5-МЭ05 |  | Затраты труда рабочих, разряд работ 4.5 | 1369 | 1013 | чел.-ч | чел.-ч | 1 | 0 | -1291544074 | 27 | 0 | 0 | 0 | 269.7 | 0 | 0 | 0 | 186 | 1 | 1 | 1 | 1.45 | 4 | 0 | 1 | 1 | 0 | 0 | 27 | 1 | 2 | 282755958 | 1 | 0 | 20 | 0 | 0 | 0 | 0 | 0 | 0 | 0 | 0 | 0 | 0 | 0 | 0 | 0 | 0 | 0 | 0 | 0 | 0 | 0 | 0 | 0 | 0 | 7281.9 | 27 | 0 | 27 | 269.7 | 186 | 1.45 | 5022 | 0 | 0 | 0 | 0 | 7281.9 | 7281.9 | 0 | 0 | 0
181 | 282755838 | 282544380 | 102312760 | 1 | 1 | 1 | 1 | 1-3.0-МЭ05 |  | Затраты труда рабочих, разряд работ 3 | 1369 | 1013 | чел.-ч | чел.-ч | 1 | 0 | 906294036 | 2 | 0 | 0 | 0 | 223.16 | 0 | 0 | 0 | 153.9 | 1 | 1 | 1 | 1.45 | 4 | 0 | 1 | 1 | 0 | 0 | 2 | 1 | 2 | 282755959 | 1 | 0 | 21 | 0 | 0 | 0 | 0 | 0 | 0 | 0 | 0 | 0 | 0 | 0 | 0 | 0 | 0 | 0 | 0 | 0 | 0 | 0 | 0 | 0 | 0 | 446.31 | 2 | 0 | 2 | 223.16 | 153.9 | 1.45 | 307.8 | 0 | 0 | 0 | 0 | 446.32 | 446.32 | 0 | 0 | 0
182 | 282755838 | 282544383 | 140403176 | 1 | 1 | 1 | 1 | ВУЕР-2021_1_4.0 |  | Затраты труда рабочих, разряд работ 4 | 1369 | 1013 | чел.-ч | чел.-ч | 1 | 0 | 1283279319 | 0.52 | 0 | 0 | 0 | 251.43 | 0 | 0 | 0 | 173.4 | 1 | 1 | 1 | 1.45 | 4 | 0 | 1 | 1 | 0 | 0 | 0.52 | 1 | 2 | 282755960 | 1 | 0 | 22 | 0 | 0 | 0 | 0 | 0 | 0 | 0 | 0 | 0 | 0 | 0 | 0 | 0 | 0 | 0 | 0 | 0 | 0 | 0 | 0 | 0 | 0 | 130.74 | 0.52 | 0 | 0.52 | 251.43 | 173.4 | 1.45 | 90.17 | 0 | 0 | 0 | 0 | 130.74 | 130.74 | 0 | 0 | 0
183 | 282755838 | 282544386 | 140406971 | 1 | 1 | 1 | 1 | ВУЕР-2021_1_5.0 |  | Затраты труда рабочих, разряд работ 5 | 1369 | 1013 | чел.-ч | чел.-ч | 1 | 0 | 1433000906 | 6 | 0 | 0 | 0 | 284.64 | 0 | 0 | 0 | 196.3 | 1 | 1 | 1 | 1.45 | 4 | 0 | 1 | 1 | 0 | 0 | 6 | 1 | 2 | 282755961 | 1 | 0 | 23 | 0 | 0 | 0 | 0 | 0 | 0 | 0 | 0 | 0 | 0 | 0 | 0 | 0 | 0 | 0 | 0 | 0 | 0 | 0 | 0 | 0 | 0 | 17.08 | 0.06 | 0 | 0.06 | 284.64 | 196.3 | 1.45 | 1177.8 | 0 | 0 | 0 | 0 | 17.08 | 17.08 | 0 | 0 | 0
183 | 282755838 | 282544386 | 140406973 | 1 | 1 | 1 | 1 | ВУЕР-2021_2_ЭТЛ/ПС |  | Водитель электротехнической лаборатории на базе КамАЗ-43114, УРАЛ-4320 для работ на ВЛ 35 кВ и выше (ЭТЛ/ПС) | 1369 | 1013 | чел.-ч | чел.-ч | 1 | 0 | -1946998831 | 3 | 0 | 0 | 0 | 173.4 | 0 | 0 | 0 | 173.4 | 1 | 1 | 1.45 | 1 | 4 | 0 | 1 | 1 | 0 | 0 | 3 | 2 | 2 | 282755962 | 1 | 0 | 24 | 0 | 0 | 0 | 0 | 0 | 0 | 0 | 0 | 0 | 0 | 0 | 0 | 0 | 0 | 0 | 0 | 0 | 0 | 0 | 0 | 0 | 0 |  | 0 | 0 | 0.03 | 173.4 | 173.4 | 1 | 520.2 | 0 | 0 | 0 | 0 | 5.2 | 5.2 | 0 | 0 | 0
183 | 282755838 | 282544386 | 140371596 | 1 | 1 | 1 | 2 | ЭМЭТЛ00ПС | ВУЕР-ЭМ-2020, ЭМЭТЛ00ПС, приказ ПАО «Россети» от 26.03.2021 №131 | Электротехническая лаборатория на базе Ford Transit, Volkswagen, ГАЗ-3308, Mercedes Benz и др. для работ на ПС 35 кВ и выше | 1368 | 1011 | маш.-ч | маш.-ч | 1 | 0 | -106309565 | 3 | 0 | 1738.22 | 0 | 0 | 0 | 1278.1 | 0 | 0 | 1 | 1.36 | 1.45 | 1 | 4 | 0 | 1 | 1 | 0 | 0 | 3 | 0 | 2 | 282755963 | 1 | 0 | 25 | 0 | 0 | 0 | 0 | 0 | 0 | 0 | 0 | 0 | 0 | 0 | 0 | 0 | 0 | 0 | 0 | 0 | 0 | 0 | 0 | 0 | 0 |  | 0 | 0 | 0.03 | 1738.22 | 1278.1 | 1.36 | 3834.3 | 0 | 0 | 52.15 | 0 | 0 | 52.15 | 0 | 0 | 0
184 | 282755838 | 282544393 | 102321307 | 1 | 1 | 1 | 1 | 1-4.5-МЭ08 |  | Затраты труда рабочих, разряд работ 4.5 | 1369 | 1013 | чел.-ч | чел.-ч | 1 | 0 | 1085232669 | 8.1 | 0 | 0 | 0 | 237.22 | 0 | 0 | 0 | 163.6 | 1 | 1 | 1 | 1.45 | 4 | 0 | 1 | 1 | 0 | 0 | 8.1 | 1 | 2 | 282755964 | 1 | 0 | 26 | 0 | 0 | 0 | 0 | 0 | 0 | 0 | 0 | 0 | 0 | 0 | 0 | 0 | 0 | 0 | 0 | 0 | 0 | 0 | 0 | 0 | 0 | 1921.48 | 8.1 | 0 | 8.1 | 237.22 | 163.6 | 1.45 | 1325.16 | 0 | 0 | 0 | 0 | 1921.48 | 1921.48 | 0 | 0 | 0
220 | 282755838 | 282544396 | 102321994 | 1 | 1 | 1 | 1 | 1-5.5-МЭ08 |  | Затраты труда рабочих, разряд работ 5.5 | 1369 | 1013 | чел.-ч | чел.-ч | 1 | 0 | 264621485 | 5 | 0 | 0 | 0 | 274.05 | 0 | 0 | 0 | 189 | 1 | 1 | 1 | 1.45 | 4 | 0 | 1 | 1 | 0 | 0 | 5 | 1 | 2 | 282755965 | 1 | 0 | 27 | 0 | 0 | 0 | 0 | 0 | 0 | 0 | 0 | 0 | 0 | 0 | 0 | 0 | 0 | 0 | 0 | 0 | 0 | 0 | 0 | 0 | 0 | 1370.25 | 5 | 0 | 5 | 274.05 | 189 | 1.45 | 945 | 0 | 0 | 0 | 0 | 1370.25 | 1370.25 | 0 | 0 | 0

## EtalonRes
62 | 282755939 | 282544326 | 102312553 | 1 | 1 | 1 | 1 | 1-4.5-МЭ05 |  | Затраты труда рабочих, разряд работ 4.5 | 1369 | 1013 | чел.-ч | чел.-ч | 1 | 40 | 0 | 0 | 0 | 186 | 0 | 1 | 1 | 40 | 2 | 282755939 | 1 | 0 | 0 | 0 | 0 | 0 | 0 | 0 | 0
63 | 282755940 | 282544329 | 140403176 | 1 | 1 | 1 | 1 | ВУЕР-2021_1_4.0 |  | Затраты труда рабочих, разряд работ 4 | 1369 | 1013 | чел.-ч | чел.-ч | 1 | 0.62 | 0 | 0 | 0 | 173.4 | 0 | 1 | 1 | 0.62 | 2 | 282755940 | 2 | 0 | 0 | 0 | 0 | 0 | 0 | 0 | 0
64 | 282755941 | 282544332 | 140406971 | 1 | 1 | 1 | 1 | ВУЕР-2021_1_5.0 |  | Затраты труда рабочих, разряд работ 5 | 1369 | 1013 | чел.-ч | чел.-ч | 1 | 6 | 0 | 0 | 0 | 196.3 | 0 | 1 | 1 | 6 | 2 | 282755941 | 3 | 0 | 0 | 0 | 0 | 0 | 0 | 0 | 0
64 | 282755942 | 282544332 | 140406973 | 1 | 1 | 1 | 1 | ВУЕР-2021_2_ЭТЛ/ПС |  | Водитель электротехнической лаборатории на базе КамАЗ-43114, УРАЛ-4320 для работ на ВЛ 35 кВ и выше (ЭТЛ/ПС) | 1369 | 1013 | чел.-ч | чел.-ч | 1 | 3 | 0 | 0 | 0 | 173.4 | 0 | 1 | 2 | 3 | 2 | 282755942 | 4 | 0 | 0 | 0 | 0 | 0 | 0 | 0 | 0
64 | 282755943 | 282544332 | 140371596 | 1 | 1 | 1 | 2 | ЭМЭТЛ00ПС | ВУЕР-ЭМ-2020, ЭМЭТЛ00ПС, приказ ПАО «Россети» от 26.03.2021 №131 | Электротехническая лаборатория на базе Ford Transit, Volkswagen, ГАЗ-3308, Mercedes Benz и др. для работ на ПС 35 кВ и выше | 1368 | 1011 | маш.-ч | маш.-ч | 1 | 3 | 0 | 1278.1 | 0 | 0 | 0 | 1 | 0 | 3 | 2 | 282755943 | 5 | 0 | 0 | 0 | 0 | 0 | 0 | 0 | 0
65 | 282755944 | 282544339 | 102321307 | 1 | 1 | 1 | 1 | 1-4.5-МЭ08 |  | Затраты труда рабочих, разряд работ 4.5 | 1369 | 1013 | чел.-ч | чел.-ч | 1 | 10.3 | 0 | 0 | 0 | 163.6 | 0 | 1 | 1 | 10.3 | 2 | 282755944 | 6 | 0 | 0 | 0 | 0 | 0 | 0 | 0 | 0
101 | 282755945 | 282544342 | 102312553 | 1 | 1 | 1 | 1 | 1-4.5-МЭ05 |  | Затраты труда рабочих, разряд работ 4.5 | 1369 | 1013 | чел.-ч | чел.-ч | 1 | 40 | 0 | 0 | 0 | 186 | 0 | 1 | 1 | 40 | 2 | 282755945 | 7 | 0 | 0 | 0 | 0 | 0 | 0 | 0 | 0
102 | 282755946 | 282544345 | 102312760 | 1 | 1 | 1 | 1 | 1-3.0-МЭ05 |  | Затраты труда рабочих, разряд работ 3 | 1369 | 1013 | чел.-ч | чел.-ч | 1 | 2 | 0 | 0 | 0 | 153.9 | 0 | 1 | 1 | 2 | 2 | 282755946 | 8 | 0 | 0 | 0 | 0 | 0 | 0 | 0 | 0
103 | 282755947 | 282544348 | 140403176 | 1 | 1 | 1 | 1 | ВУЕР-2021_1_4.0 |  | Затраты труда рабочих, разряд работ 4 | 1369 | 1013 | чел.-ч | чел.-ч | 1 | 0.62 | 0 | 0 | 0 | 173.4 | 0 | 1 | 1 | 0.62 | 2 | 282755947 | 9 | 0 | 0 | 0 | 0 | 0 | 0 | 0 | 0
104 | 282755948 | 282544351 | 140406971 | 1 | 1 | 1 | 1 | ВУЕР-2021_1_5.0 |  | Затраты труда рабочих, разряд работ 5 | 1369 | 1013 | чел.-ч | чел.-ч | 1 | 6 | 0 | 0 | 0 | 196.3 | 0 | 1 | 1 | 6 | 2 | 282755948 | 10 | 0 | 0 | 0 | 0 | 0 | 0 | 0 | 0
104 | 282755949 | 282544351 | 140406973 | 1 | 1 | 1 | 1 | ВУЕР-2021_2_ЭТЛ/ПС |  | Водитель электротехнической лаборатории на базе КамАЗ-43114, УРАЛ-4320 для работ на ВЛ 35 кВ и выше (ЭТЛ/ПС) | 1369 | 1013 | чел.-ч | чел.-ч | 1 | 3 | 0 | 0 | 0 | 173.4 | 0 | 1 | 2 | 3 | 2 | 282755949 | 11 | 0 | 0 | 0 | 0 | 0 | 0 | 0 | 0
104 | 282755950 | 282544351 | 140371596 | 1 | 1 | 1 | 2 | ЭМЭТЛ00ПС | ВУЕР-ЭМ-2020, ЭМЭТЛ00ПС, приказ ПАО «Россети» от 26.03.2021 №131 | Электротехническая лаборатория на базе Ford Transit, Volkswagen, ГАЗ-3308, Mercedes Benz и др. для работ на ПС 35 кВ и выше | 1368 | 1011 | маш.-ч | маш.-ч | 1 | 3 | 0 | 1278.1 | 0 | 0 | 0 | 1 | 0 | 3 | 2 | 282755950 | 12 | 0 | 0 | 0 | 0 | 0 | 0 | 0 | 0
105 | 282755951 | 282544358 | 102321307 | 1 | 1 | 1 | 1 | 1-4.5-МЭ08 |  | Затраты труда рабочих, разряд работ 4.5 | 1369 | 1013 | чел.-ч | чел.-ч | 1 | 10.3 | 0 | 0 | 0 | 163.6 | 0 | 1 | 1 | 10.3 | 2 | 282755951 | 13 | 0 | 0 | 0 | 0 | 0 | 0 | 0 | 0
141 | 282755952 | 282544361 | 102312553 | 1 | 1 | 1 | 1 | 1-4.5-МЭ05 |  | Затраты труда рабочих, разряд работ 4.5 | 1369 | 1013 | чел.-ч | чел.-ч | 1 | 27 | 0 | 0 | 0 | 186 | 0 | 1 | 1 | 27 | 2 | 282755952 | 14 | 0 | 0 | 0 | 0 | 0 | 0 | 0 | 0
142 | 282755953 | 282544364 | 140403176 | 1 | 1 | 1 | 1 | ВУЕР-2021_1_4.0 |  | Затраты труда рабочих, разряд работ 4 | 1369 | 1013 | чел.-ч | чел.-ч | 1 | 0.52 | 0 | 0 | 0 | 173.4 | 0 | 1 | 1 | 0.52 | 2 | 282755953 | 15 | 0 | 0 | 0 | 0 | 0 | 0 | 0 | 0
143 | 282755954 | 282544367 | 140406971 | 1 | 1 | 1 | 1 | ВУЕР-2021_1_5.0 |  | Затраты труда рабочих, разряд работ 5 | 1369 | 1013 | чел.-ч | чел.-ч | 1 | 6 | 0 | 0 | 0 | 196.3 | 0 | 1 | 1 | 6 | 2 | 282755954 | 16 | 0 | 0 | 0 | 0 | 0 | 0 | 0 | 0
143 | 282755955 | 282544367 | 140406973 | 1 | 1 | 1 | 1 | ВУЕР-2021_2_ЭТЛ/ПС |  | Водитель электротехнической лаборатории на базе КамАЗ-43114, УРАЛ-4320 для работ на ВЛ 35 кВ и выше (ЭТЛ/ПС) | 1369 | 1013 | чел.-ч | чел.-ч | 1 | 3 | 0 | 0 | 0 | 173.4 | 0 | 1 | 2 | 3 | 2 | 282755955 | 17 | 0 | 0 | 0 | 0 | 0 | 0 | 0 | 0
143 | 282755956 | 282544367 | 140371596 | 1 | 1 | 1 | 2 | ЭМЭТЛ00ПС | ВУЕР-ЭМ-2020, ЭМЭТЛ00ПС, приказ ПАО «Россети» от 26.03.2021 №131 | Электротехническая лаборатория на базе Ford Transit, Volkswagen, ГАЗ-3308, Mercedes Benz и др. для работ на ПС 35 кВ и выше | 1368 | 1011 | маш.-ч | маш.-ч | 1 | 3 | 0 | 1278.1 | 0 | 0 | 0 | 1 | 0 | 3 | 2 | 282755956 | 18 | 0 | 0 | 0 | 0 | 0 | 0 | 0 | 0
144 | 282755957 | 282544374 | 102321307 | 1 | 1 | 1 | 1 | 1-4.5-МЭ08 |  | Затраты труда рабочих, разряд работ 4.5 | 1369 | 1013 | чел.-ч | чел.-ч | 1 | 8.1 | 0 | 0 | 0 | 163.6 | 0 | 1 | 1 | 8.1 | 2 | 282755957 | 19 | 0 | 0 | 0 | 0 | 0 | 0 | 0 | 0
180 | 282755958 | 282544377 | 102312553 | 1 | 1 | 1 | 1 | 1-4.5-МЭ05 |  | Затраты труда рабочих, разряд работ 4.5 | 1369 | 1013 | чел.-ч | чел.-ч | 1 | 27 | 0 | 0 | 0 | 186 | 0 | 1 | 1 | 27 | 2 | 282755958 | 20 | 0 | 0 | 0 | 0 | 0 | 0 | 0 | 0
181 | 282755959 | 282544380 | 102312760 | 1 | 1 | 1 | 1 | 1-3.0-МЭ05 |  | Затраты труда рабочих, разряд работ 3 | 1369 | 1013 | чел.-ч | чел.-ч | 1 | 2 | 0 | 0 | 0 | 153.9 | 0 | 1 | 1 | 2 | 2 | 282755959 | 21 | 0 | 0 | 0 | 0 | 0 | 0 | 0 | 0
182 | 282755960 | 282544383 | 140403176 | 1 | 1 | 1 | 1 | ВУЕР-2021_1_4.0 |  | Затраты труда рабочих, разряд работ 4 | 1369 | 1013 | чел.-ч | чел.-ч | 1 | 0.52 | 0 | 0 | 0 | 173.4 | 0 | 1 | 1 | 0.52 | 2 | 282755960 | 22 | 0 | 0 | 0 | 0 | 0 | 0 | 0 | 0
183 | 282755961 | 282544386 | 140406971 | 1 | 1 | 1 | 1 | ВУЕР-2021_1_5.0 |  | Затраты труда рабочих, разряд работ 5 | 1369 | 1013 | чел.-ч | чел.-ч | 1 | 6 | 0 | 0 | 0 | 196.3 | 0 | 1 | 1 | 6 | 2 | 282755961 | 23 | 0 | 0 | 0 | 0 | 0 | 0 | 0 | 0
183 | 282755962 | 282544386 | 140406973 | 1 | 1 | 1 | 1 | ВУЕР-2021_2_ЭТЛ/ПС |  | Водитель электротехнической лаборатории на базе КамАЗ-43114, УРАЛ-4320 для работ на ВЛ 35 кВ и выше (ЭТЛ/ПС) | 1369 | 1013 | чел.-ч | чел.-ч | 1 | 3 | 0 | 0 | 0 | 173.4 | 0 | 1 | 2 | 3 | 2 | 282755962 | 24 | 0 | 0 | 0 | 0 | 0 | 0 | 0 | 0
183 | 282755963 | 282544386 | 140371596 | 1 | 1 | 1 | 2 | ЭМЭТЛ00ПС | ВУЕР-ЭМ-2020, ЭМЭТЛ00ПС, приказ ПАО «Россети» от 26.03.2021 №131 | Электротехническая лаборатория на базе Ford Transit, Volkswagen, ГАЗ-3308, Mercedes Benz и др. для работ на ПС 35 кВ и выше | 1368 | 1011 | маш.-ч | маш.-ч | 1 | 3 | 0 | 1278.1 | 0 | 0 | 0 | 1 | 0 | 3 | 2 | 282755963 | 25 | 0 | 0 | 0 | 0 | 0 | 0 | 0 | 0
184 | 282755964 | 282544393 | 102321307 | 1 | 1 | 1 | 1 | 1-4.5-МЭ08 |  | Затраты труда рабочих, разряд работ 4.5 | 1369 | 1013 | чел.-ч | чел.-ч | 1 | 8.1 | 0 | 0 | 0 | 163.6 | 0 | 1 | 1 | 8.1 | 2 | 282755964 | 26 | 0 | 0 | 0 | 0 | 0 | 0 | 0 | 0
220 | 282755965 | 282544396 | 102321994 | 1 | 1 | 1 | 1 | 1-5.5-МЭ08 |  | Затраты труда рабочих, разряд работ 5.5 | 1369 | 1013 | чел.-ч | чел.-ч | 1 | 5 | 0 | 0 | 0 | 189 | 0 | 1 | 1 | 5 | 2 | 282755965 | 27 | 0 | 0 | 0 | 0 | 0 | 0 | 0 | 0