## Смета по ФСНБ 421+557прРИМ
Smeta.RU (Terminal) (495) 974-1589
Наименование программного продукта |  |  |  |  | Программа для ЭВМ «Программа: «Smeta.RU (Terminal)» версия 11»
Наименование редакции сметных нормативов |  |  |  |  | Приказ Минстроя России от 30.12.2021 г. № 1046/пр
Реквизиты приказа Минстроя России об утверждении дополнений и изменений к сметным нормативам |  |  |  |  | Приказ Минстроя России от 18.05.2022 г. № 378/пр, Приказ Минстроя России от 26.08.2022 г. № 703/пр, Приказ Минстроя России от 26.10.2022 г. № 905/пр; Приказ Минстроя России от 27.12.2022 г. № 1133/пр; Приказ Минстроя России от 10.02.2023 г. № 84/пр; Приказ Минстроя России от 11.05.2023 г. № 335/пр; Приказ Минстроя России от 02.08.2023 г. № 551/пр; Приказ Минстроя России от 14.11.2023 г. № 817/пр; Приказ Минстроя России от 16.02.2024 г. № 102/пр; Приказ Минстроя России от 13.05.2024 г. № 323/пр; Приказ Минстроя России от 09.08.2024 г. № 524/пр; Приказ Минстроя России от 07.11.2024 г. № 747/пр; Приказ Минстроя России от 07.02.2025 г. № 69/пр | [23 empty] | Приказ Минстроя России от 18.05.2022 г. № 378/пр, Приказ Минстроя России от 26.08.2022 г. № 703/пр, Приказ Минстроя России от 26.10.2022 г. № 905/пр; Приказ Минстроя России от 27.12.2022 г. № 1133/пр; Приказ Минстроя России от 10.02.2023 г. № 84/пр; Приказ Минстроя России от 11.05.2023 г. № 335/пр; Приказ Минстроя России от 02.08.2023 г. № 551/пр; Приказ Минстроя России от 14.11.2023 г. № 817/пр; Приказ Минстроя России от 16.02.2024 г. № 102/пр; Приказ Минстроя России от 13.05.2024 г. № 323/пр; Приказ Минстроя России от 09.08.2024 г. № 524/пр; Приказ Минстроя России от 07.11.2024 г. № 747/пр; Приказ Минстроя России от 07.02.2025 г. № 69/пр
Реквизиты письма Минстроя России об индексах изменения сметной стоимости строительства, включаемые в федеральный реестр сметных нормативов и размещаемые в федеральной государственной информационной системе ценообразования в строительстве, подготовленного в соответствии с пунктом 85 Методики расчета индексов изменения сметной стоимости строительства, утвержденной приказом Министерства строительства и жилищно-коммунального хозяйства Российской Федерации от 5 июня 2019 г. N 326/пр |  |  |  |  | Письмо Минстроя России от 25 февраля 2025 г. № 10314-ИФ/09
Реквизиты нормативного правового акта об утверждении оплаты труда, утверждаемый в соответствии с пунктом 22(1) Правилами мониторинга цен, утвержденными постановлением Правительства Российской Федерации от 23 декабря 2016 г. N 1452 |  |  |  |  | Данные в ФГИС ЦС отсутсвуют
Обоснование принятых текущих цен на строительные ресурсы |  |  |  |  | ФГИС ЦС, конъюнктурный анализ
Наименование субъекта Российской Федерации
Наименование зоны субъекта Российской Федерации
05
(наименование стройки)
Альбом единичных расценок для подготовки сметных расчетов на ремонт кабельных ЛЭП 0,4-35 кВ для филиалов г. Москвы
(наименование объекта капитального строительства)
(наименование работ и затрат)
Составлен |  | Ресурсно-индексным | методом
Основание
(проектная и (или) иная техническая документация)
Составлен(а) в текущем уровне цен на март 2025 года (сплит-форма Минстрой России)
№ п/п | Обоснование | Наименование работ и затрат | Единица измерения | Количество |  |  | Сметная стоимость, руб.
|  |  |  | на единицу измерения | коэффициенты | всего с учетом коэффициентов | на единицу измерения в базисном уровне цен | индекс | на единицу измерения в текущем уровне цен | коэффициенты | всего в текущем уровне цен
1 | 2 | 3 | 4 | 5 | 6 | 7 | 8 | 9 | 10 | 11 | 12
К=0,87; 0,84; 0,3932; 0,4609; 0,384; 0,544 - корректирующие коэффициенты приводящие к стоимости по договору-аналогу
К=0,8 - корректирующий коэффициент по договору-аналогу
Раздел: 1. Земляные работы
1 | Калькуляция №1 | Рытье шурфа в немерзлом грунте для определения места повреждения кабельной линии | 1 шурф | 1 |  | 1 | 11604.01 |  |  |  | 11604.01
|  | Всего по позиции | [5 empty] | 11604.01 |  | 11604.01 |  | 0 | 0 | 11604.01 | 0 |  | = | 0 |  | 0 |  | = | 11604.01 | 0 | 0 |  | 1
2 | Калькуляция №2 | Рытье шурфа в немерзлом налипающем грунте для определения места повреждения кабельной линии | 1 шурф | 1 |  | 1 | 15075.34 |  |  |  | 15075.34
|  | Всего по позиции | [5 empty] | 15075.34 |  | 15075.34 |  | 0 | 0 | 15075.34 | 0 |  | = | 0 |  | 0 |  | = | 15075.34 | 0 | 0 |  | 1
3 | Калькуляция №3 | Разработка немерзлого грунта в траншее вручную | 1 м3 | 1 |  | 1 | 6553.1 |  |  |  | 6553.1
|  | Всего по позиции | [5 empty] | 6553.1 |  | 6553.1 |  | 0 | 0 | 6553.1 | 0 |  | = | 0 |  | 0 |  | = | 6553.1 | 0 | 0 |  | 1
4 | Калькуляция №4 | Разработка немерзлого налипающего грунта в траншее вручную | 1 м3 | 1 |  | 1 | 8513.67 |  |  |  | 8513.67
|  | Всего по позиции | [5 empty] | 8513.67 |  | 8513.67 |  | 0 | 0 | 8513.67 | 0 |  | = | 0 |  | 0 |  | = | 8513.67 | 0 | 0 |  | 1
5 | Калькуляция №5 | Засыпка немерзлого грунта дна траншеи разработанного вручную, с трамбованием | 1 м3 | 1 |  | 1 | 2168.87 |  |  |  | 2168.87
|  | Всего по позиции | [5 empty] | 2168.87 |  | 2168.87 |  | 0 | 0 | 2168.87 | 0 |  | = | 0 |  | 0 |  | = | 2168.87 | 0 | 0 |  | 1
6 | Калькуляция №6 | Засыпка немерзлого налипающего грунта дна траншеи разработанного вручную, с трамбованием | 1 м3 | 1 |  | 1 | 2867.29 |  |  |  | 2867.29
|  | Всего по позиции | [5 empty] | 2867.29 |  | 2867.29 |  | 0 | 0 | 2867.29 | 0 |  | = | 0 |  | 0 |  | = | 2867.29 | 0 | 0 |  | 1
7 | Калькуляция №7 | Разработка грунта в траншее экскаватором-планировщиком на шасси автомобильного типа, емкость ковша 0,6 м3 | 1 м3 | 1 |  | 1 | 488.09 |  |  |  | 488.09
|  | Всего по позиции | [5 empty] | 488.09 |  | 488.09 |  | 0 | 0 | 488.09 | 0 |  | = | 0 |  | 0 |  | = | 488.09 | 0 | 0 |  | 1
8 | Калькуляция №8 | Разработка грунта в траншее экскаватором-одноковшовым дизельным на пневмоколесном ходу, объем ковша 0,4 м3 | 1 м3 | 1 |  | 1 | 278.93 |  |  |  | 278.93
|  | Всего по позиции | [5 empty] | 278.93 |  | 278.93 |  | 0 | 0 | 278.93 | 0 |  | = | 0 |  | 0 |  | = | 278.93 | 0 | 0 |  | 1
9 | Калькуляция №9 | Разработка грунта в траншее экскаватором-одноковшовым дизельным на пневмоколесном ходу, объем ковша 0,5 м3 | 1 м3 | 1 |  | 1 | 301.83 |  |  |  | 301.83
|  | Всего по позиции | [5 empty] | 301.83 |  | 301.83 |  | 0 | 0 | 301.83 | 0 |  | = | 0 |  | 0 |  | = | 301.83 | 0 | 0 |  | 1
10 | Калькуляция №10 | Разработка грунта в траншее экскаватором-одноковшовым дизельным на пневмоколесном ходу, объем ковша 0,25 м3 | 1 м3 | 1 |  | 1 | 235.51 |  |  |  | 235.51
|  | Всего по позиции | [5 empty] | 235.51 |  | 235.51 |  | 0 | 0 | 235.51 | 0 |  | = | 0 |  | 0 |  | = | 235.51 | 0 | 0 |  | 1
11 | Калькуляция №11 | Засыпка траншеи грунтом экскаватором-планировщиком на шасси автомобильного типа, емкость ковша 0,6 м3 | 1 м3 | 1 |  | 1 | 90.38 |  |  |  | 90.38
|  | Всего по позиции | [5 empty] | 90.38 |  | 90.38 |  | 0 | 0 | 90.38 | 0 |  | = | 0 |  | 0 |  | = | 90.38 | 0 | 0 |  | 1
12 | Калькуляция №12 | Засыпка траншеи грунтом экскаватором-одноковшовым дизельным на пневмоколесном ходу, объем ковша 0,4 м3 | 1 м3 | 1 |  | 1 | 51.64 |  |  |  | 51.64
|  | Всего по позиции | [5 empty] | 51.64 |  | 51.64 |  | 0 | 0 | 51.64 | 0 |  | = | 0 |  | 0 |  | = | 51.64 | 0 | 0 |  | 1
13 | Калькуляция №13 | Засыпка траншеи грунтом экскаватором-одноковшовым дизельным на пневмоколесном ходу, объем ковша 0,5 м3 | 1 м3 | 1 |  | 1 | 55.89 |  |  |  | 55.89
|  | Всего по позиции | [5 empty] | 55.89 |  | 55.89 |  | 0 | 0 | 55.89 | 0 |  | = | 0 |  | 0 |  | = | 55.89 | 0 | 0 |  | 1
14 | Калькуляция №14 | Засыпка траншеи грунтом экскаватором-одноковшовым дизельным на пневмоколесном ходу, объем ковша 0,25 м3 | 1 м3 | 1 |  | 1 | 43.61 |  |  |  | 43.61
|  | Всего по позиции | [5 empty] | 43.61 |  | 43.61 |  | 0 | 0 | 43.61 | 0 |  | = | 0 |  | 0 |  | = | 43.61 | 0 | 0 |  | 1
15 | Калькуляция №15 | Разработка грунта налипающего в траншее экскаватором-планировщиком на шасси автомобильного типа, емкость ковша 0,6 м3 | 1 м3 | 1 |  | 1 | 637.23 |  |  |  | 637.23
|  | Всего по позиции | [5 empty] | 637.23 |  | 637.23 |  | 0 | 0 | 637.23 | 0 |  | = | 0 |  | 0 |  | = | 637.23 | 0 | 0 |  | 1
16 | Калькуляция №16 | Разработка налипающего грунта в траншее экскаватором-одноковшовым дизельным на пневмоколесном ходу, объем ковша 0,4 м3 | 1 м3 | 1 |  | 1 | 364.16 |  |  |  | 364.16
|  | Всего по позиции | [5 empty] | 364.16 |  | 364.16 |  | 0 | 0 | 364.16 | 0 |  | = | 0 |  | 0 |  | = | 364.16 | 0 | 0 |  | 1
17 | Калькуляция №17 | Разработка налипающего грунта в траншее экскаватором-одноковшовым дизельным на пневмоколесном ходу, объем ковша 0,5 м3 | 1 м3 | 1 |  | 1 | 394.06 |  |  |  | 394.06
|  | Всего по позиции | [5 empty] | 394.06 |  | 394.06 |  | 0 | 0 | 394.06 | 0 |  | = | 0 |  | 0 |  | = | 394.06 | 0 | 0 |  | 1
18 | Калькуляция №18 | Разработка налипающего грунта в траншее экскаватором-одноковшовым дизельным на пневмоколесном ходу, объем ковша 0,25 м3 | 1 м3 | 1 |  | 1 | 307.47 |  |  |  | 307.47
|  | Всего по позиции | [5 empty] | 307.47 |  | 307.47 |  | 0 | 0 | 307.47 | 0 |  | = | 0 |  | 0 |  | = | 307.47 | 0 | 0 |  | 1
19 | Калькуляция №19 | Засыпка траншеи налипающим грунтом экскаватором-планировщиком на шасси автомобильного типа, емкость ковша 0,6 м3 | 1 м3 | 1 |  | 1 | 45.19 |  |  |  | 45.19
|  | Всего по позиции | [5 empty] | 45.19 |  | 45.19 |  | 0 | 0 | 45.19 | 0 |  | = | 0 |  | 0 |  | = | 45.19 | 0 | 0 |  | 1
20 | Калькуляция №20 | Засыпка траншеи налипающим грунтом экскаватором-одноковшовым дизельным на пневмоколесном ходу, объем ковша 0,4 м3 | 1 м3 | 1 |  | 1 | 25.82 |  |  |  | 25.82
|  | Всего по позиции | [5 empty] | 25.82 |  | 25.82 |  | 0 | 0 | 25.82 | 0 |  | = | 0 |  | 0 |  | = | 25.82 | 0 | 0 |  | 1
21 | Калькуляция №21 | Засыпка траншеи налипающим грунтом экскаватором-одноковшовым дизельным на пневмоколесном ходу, объем ковша 0,5 м3 | 1 м3 | 1 |  | 1 | 27.94 |  |  |  | 27.94
|  | Всего по позиции | [5 empty] | 27.94 |  | 27.94 |  | 0 | 0 | 27.94 | 0 |  | = | 0 |  | 0 |  | = | 27.94 | 0 | 0 |  | 1
22 | Калькуляция №22 | Засыпка траншеи налипающим грунтом экскаватором-одноковшовым дизельным на пневмоколесном ходу, объем ковша 0,25 м3 | 1 м3 | 1 |  | 1 | 21.8 |  |  |  | 21.8
|  | Всего по позиции | [5 empty] | 21.8 |  | 21.8 |  | 0 | 0 | 21.8 | 0 |  | = | 0 |  | 0 |  | = | 21.8 | 0 | 0 |  | 1
Раздел: 2. Работы связанные с разборкой и восстановлением газонов., тротуаров, дорожных покрытий.
23 | ГЭСНр 68-02-004-42 | Разборка покрытий и оснований: асфальтобетонных, цементобетонных, щебеночных слоев экскаватором-погрузчиком Поправки к: М *0; ЭМ *0,87; ЗТ *0,87; ЗТм *0,87 | 100 м3 | 0.01 |  | 0.01
Объем: 0,01=1/100
| 1 | ОТ (ЗТ) | чел.-ч. |  |  | 0.22907 |  |  |  |  | 120.35
| 2-100-02 | Рабочий 2 разряда | чел.-ч | 3.33 | 0.87 | 0.028971 |  |  | 486.41 |  | 14.09
| 2-100-03 | Рабочий 3 разряда | чел.-ч | 23 | 0.87 | 0.2001 |  |  | 531.04 |  | 106.26
| 2 | ЭМ | [8 empty] | 265.94
|  | ОТм(ЗТм) | чел.-ч. |  |  | 0.22646 |  |  |  |  | 153.12 | [16 empty] | 1
| 91.01.05-549 | Экскаваторы-погрузчики гидравлические пневмоколесные, емкость экскаваторного ковша до 0,3 м3, грузоподъемность фронтального ковша до 2 т | маш.-ч | 19.1 | 0.87 | 0.16617 | 1077.46 | 1.23 | 1325.28 |  | 220.22
| 4-100-050 | ОТм(ЗТм) Средний разряд машинистов 5 | чел.-ч. | 19.1 | 0.87 | 0.191 |  |  | 687.23 |  | 114.2 | [16 empty] | 1
| 91.14.03-003 | Автомобили-самосвалы, грузоподъемность до 15 т | маш.-ч | 3.7 | 0.87 | 0.03219 |  |  | 1086.24 |  | 34.97
| 4-100-050 | ОТм(ЗТм) Средний разряд машинистов 5 | чел.-ч. | 3.7 | 0.87 | 0.037 |  |  | 687.23 |  | 22.12 | [16 empty] | 1
| 91.18.01-007 | Компрессоры винтовые передвижные с двигателем внутреннего сгорания, давление до 0,7 МПа (7 атм), производительность до 5,4 м3/мин | маш.-ч | 3.23 | 0.87 | 0.028101 |  |  | 379.45 |  | 10.66
| 4-100-040 | ОТм(ЗТм) Средний разряд машинистов 4 | чел.-ч. | 3.23 | 0.87 | 0.0323 |  |  | 597.98 |  | 16.8 | [16 empty] | 1
| 91.21.10-002 | Молотки отбойные пневматические при работе от передвижных компрессоров | маш.-ч | 3.23 | 0.87 | 0.028101 |  |  | 3.04 |  | 0.09
|  | Итого прямые затраты | [8 empty] | 539.41
|  | ФОТ | [8 empty] | 273.47
| Пр/812-102.0-1 | НР Благоустройство | % | 102 |  | 102 |  |  |  |  | 278.94
| Пр/774-102.0 | СП Благоустройство | % | 54 |  | 54 |  |  |  |  | 147.67
|  | Всего по позиции | [5 empty] | 96602 |  | 966.02 |  | 30.49 | 16.14 | 966.02 | 265.94 |  | = | 120.35 |  | 153.12 |  | = | 0 | 278.94 | 147.67 |  | 1
24 | ГЭСНр 68-02-004-04 | Разборка покрытий и оснований: асфальтобетонных с помощью молотков отбойных Поправки к: М *0; ЭМ *0,87; ЗТ *0,87; ЗТм *0,87 | 100 м3 | 0.01 |  | 0.01
Объем: 0,01=1/100
| 1 | ОТ (ЗТ) | чел.-ч. |  |  | 1.3485 |  |  |  |  | 698.05
| 1-100-27 | Средний разряд работы 2,7 | чел.-ч. | 155 | 0.87 | 1.3485 |  |  | 517.65 |  | 698.05
| 2 | ЭМ | [8 empty] | 160.53
|  | ОТм(ЗТм) | чел.-ч. |  |  | 0.33974 |  |  |  |  | 205.92 | [16 empty] | 1
| 91.01.02-004 | Автогрейдеры среднего типа, мощность 99 кВт (135 л.с.) | маш.-ч | 1.55 | 0.87 | 0.013485 | 1933 | 1.3 | 2512.9 |  | 33.89
| 4-100-060 | ОТм(ЗТм) Средний разряд машинистов 6 | чел.-ч. | 1.55 | 0.87 | 0.0155 |  |  | 803.25 |  | 10.83 | [16 empty] | 1
| 91.12.06-012 | Рыхлители прицепные (без трактора) | маш.-ч | 1.29 | 0.87 | 0.011223 | 62.31 | 1.23 | 76.64 |  | 0.86
| 91.18.01-007 | Компрессоры винтовые передвижные с двигателем внутреннего сгорания, давление до 0,7 МПа (7 атм), производительность до 5,4 м3/мин | маш.-ч | 37.5 | 0.87 | 0.32625 |  |  | 379.45 |  | 123.8
| 4-100-040 | ОТм(ЗТм) Средний разряд машинистов 4 | чел.-ч. | 37.5 | 0.87 | 0.375 |  |  | 597.98 |  | 195.09 | [16 empty] | 1
| 91.21.10-002 | Молотки отбойные пневматические при работе от передвижных компрессоров | маш.-ч | 75 | 0.87 | 0.6525 |  |  | 3.04 |  | 1.98
|  | Итого прямые затраты | [8 empty] | 1064.5
|  | ФОТ | [8 empty] | 903.97
| Пр/812-102.0-1 | НР Благоустройство | % | 102 |  | 102 |  |  |  |  | 922.05
| Пр/774-102.0 | СП Благоустройство | % | 54 |  | 54 |  |  |  |  | 488.14
|  | Всего по позиции | [5 empty] | 247469 |  | 2474.69 |  | 19.57 | 10.36 | 2474.69 | 160.53 |  | = | 698.05 |  | 205.92 |  | = | 0 | 922.05 | 488.14 |  | 1
25 | ГЭСНр 68-02-004-03 | Разборка покрытий и оснований: черных щебеночных Поправки к: М *0; ЭМ *0,87; ЗТ *0,87; ЗТм *0,87 | 100 м3 | 0.01 |  | 0.01
Объем: 0,01=1/100
| 1 | ОТ (ЗТ) | чел.-ч. |  |  | 0.13572 |  |  |  |  | 66.02
| 1-100-20 | Средний разряд работы 2,0 | чел.-ч. | 15.6 | 0.87 | 0.13572 |  |  | 486.41 |  | 66.02
| 2 | ЭМ | [8 empty] | 61.85
|  | ОТм(ЗТм) | чел.-ч. |  |  | 0.04089 |  |  |  |  | 28.5 | [16 empty] | 1
| 91.01.02-004 | Автогрейдеры среднего типа, мощность 99 кВт (135 л.с.) | маш.-ч | 2.27 | 0.87 | 0.019749 | 1933 | 1.3 | 2512.9 |  | 49.63
| 4-100-060 | ОТм(ЗТм) Средний разряд машинистов 6 | чел.-ч. | 2.27 | 0.87 | 0.0227 |  |  | 803.25 |  | 15.86 | [16 empty] | 1
| 91.13.01-051 | Тракторы с подметальными дорожными щетками, мощность 60 кВт (82 л.с.) | маш.-ч | 2.43 | 0.87 | 0.021141 | 494.16 | 1.17 | 578.17 |  | 12.22
| 4-100-040 | ОТм(ЗТм) Средний разряд машинистов 4 | чел.-ч. | 2.43 | 0.87 | 0.0243 |  |  | 597.98 |  | 12.64 | [16 empty] | 1
|  | Итого прямые затраты | [8 empty] | 156.37
|  | ФОТ | [8 empty] | 94.52
| Пр/812-102.0-1 | НР Благоустройство | % | 102 |  | 102 |  |  |  |  | 96.41
| Пр/774-102.0 | СП Благоустройство | % | 54 |  | 54 |  |  |  |  | 51.04
|  | Всего по позиции | [5 empty] | 30382 |  | 303.82 |  | 19.25 | 10.19 | 303.82 | 61.85 |  | = | 66.02 |  | 28.5 |  | = | 0 | 96.41 | 51.04 |  | 1
26 | ГЭСНр 68-02-004-02 | Разборка покрытий и оснований: щебеночных Поправки к: М *0; ЭМ *0,87; ЗТ *0,87; ЗТм *0,87 | 100 м3 | 0.01 |  | 0.01
Объем: 0,01=1/100
| 1 | ОТ (ЗТ) | чел.-ч. |  |  | 0.10179 |  |  |  |  | 49.97
| 1-100-21 | Средний разряд работы 2,1 | чел.-ч. | 11.7 | 0.87 | 0.10179 |  |  | 490.88 |  | 49.97
| 2 | ЭМ | [8 empty] | 43.51
|  | ОТм(ЗТм) | чел.-ч. |  |  | 0.025752 |  |  |  |  | 18.44 | [16 empty] | 1
| 91.01.02-004 | Автогрейдеры среднего типа, мощность 99 кВт (135 л.с.) | маш.-ч | 1.7 | 0.87 | 0.01479 | 1933 | 1.3 | 2512.9 |  | 37.17
| 4-100-060 | ОТм(ЗТм) Средний разряд машинистов 6 | чел.-ч. | 1.7 | 0.87 | 0.017 |  |  | 803.25 |  | 11.88 | [16 empty] | 1
| 91.13.01-051 | Тракторы с подметальными дорожными щетками, мощность 60 кВт (82 л.с.) | маш.-ч | 1.26 | 0.87 | 0.010962 | 494.16 | 1.17 | 578.17 |  | 6.34
| 4-100-040 | ОТм(ЗТм) Средний разряд машинистов 4 | чел.-ч. | 1.26 | 0.87 | 0.0126 |  |  | 597.98 |  | 6.56 | [16 empty] | 1
|  | Итого прямые затраты | [8 empty] | 111.92
|  | ФОТ | [8 empty] | 68.41
| Пр/812-102.0-1 | НР Благоустройство | % | 102 |  | 102 |  |  |  |  | 69.78
| Пр/774-102.0 | СП Благоустройство | % | 54 |  | 54 |  |  |  |  | 36.94
|  | Всего по позиции | [5 empty] | 21864 |  | 218.64 |  | 19.3 | 10.22 | 218.64 | 43.51 |  | = | 49.97 |  | 18.44 |  | = | 0 | 69.78 | 36.94 |  | 1
27 | ГЭСНр 68-02-012-01 | Разборка тротуаров и дорожек из плит с их отноской и укладкой в штабель Поправки к: М *0; ЭМ *0,87; ЗТ *0,87; ЗТм *0,87 | 100 м2 | 0.01 |  | 0.01
Объем: 0,01=1/100
| 1 | ОТ (ЗТ) | чел.-ч. |  |  | 0.16252 |  |  |  |  | 77.09
| 1-100-17 | Средний разряд работы 1,7 | чел.-ч. | 18.68 | 0.87 | 0.16252 |  |  | 474.36 |  | 77.09
|  | Итого прямые затраты | [8 empty] | 77.09
|  | ФОТ | [8 empty] | 77.09
| Пр/812-102.0-1 | НР Благоустройство | % | 102 |  | 102 |  |  |  |  | 78.63
| Пр/774-102.0 | СП Благоустройство | % | 54 |  | 54 |  |  |  |  | 41.63
|  | Всего по позиции | [5 empty] | 19735 |  | 197.35 |  | 4.83 | 2.56 | 197.35 | 0 |  | = | 77.09 |  | 0 |  | = | 0 | 78.63 | 41.63 |  | 1
28 | ГЭСН 27-06-008-01 | Устройство шва-стыка в асфальтобетонном покрытии Поправки к: М *0; ЭМ *0,87; ЗТ *0,87; ЗТм *0,87 | 100 м | 0.01 |  | 0.01
Объем: 0,01=1/100
| 1 | ОТ (ЗТ) | чел.-ч. |  |  | 0.19044 |  |  |  |  | 96.88
| 1-100-25 | Средний разряд работы 2,5 | чел.-ч. | 21.89 | 0.87 | 0.19044 |  |  | 508.73 |  | 96.88
| 2 | ЭМ | [8 empty] | 94.83
|  | ОТм(ЗТм) | чел.-ч. |  |  | 0.039324 |  |  |  |  | 26.15 | [16 empty] | 1
| 91.06.05-011 | Погрузчики одноковшовые универсальные фронтальные пневмоколесные, номинальная вместимость основного ковша 2,6 м3, грузоподъемность 5 т | маш.-ч | 0.13 | 0.87 | 0.001131 |  |  | 1574.27 |  | 1.78
| 4-100-050 | ОТм(ЗТм) Средний разряд машинистов 5 | чел.-ч. | 0.13 | 0.87 | 0.0013 |  |  | 687.23 |  | 0.78 | [16 empty] | 1
| 91.08.04-021 | Котлы битумные передвижные электрические с центробежной мешалкой, объем загрузочной емкости 400 л | маш.-ч | 0.6 | 0.87 | 0.00522 | 95.25 | 1.29 | 122.87 |  | 0.64
| 91.08.06-003 | Нарезчики швов, максимальная глубина резки 200 мм, мощность 9 кВт (12 л.с.) | маш.-ч | 8.36 | 0.87 | 0.072732 | 100.65 | 1.11 | 111.72 |  | 8.13
| 91.08.11-011 | Заливщики швов и трещин самоходные, объем бака до 480 л с компрессором для продувки трещин и швов | маш.-ч | 3.25 | 0.87 | 0.028275 | 2007.7 | 1.29 | 2589.93 |  | 73.23
| 4-100-050 | ОТм(ЗТм) Средний разряд машинистов 5 | чел.-ч. | 3.25 | 0.87 | 0.0325 |  |  | 687.23 |  | 19.43 | [16 empty] | 1
| 91.13.01-038 | Машины поливомоечные, вместимость цистерны 6 м3 | маш.-ч | 0.92 | 0.87 | 0.008004 | 1043.14 | 1.23 | 1283.06 |  | 10.27
| 4-100-040 | ОТм(ЗТм) Средний разряд машинистов 4 | чел.-ч. | 0.92 | 0.87 | 0.0092 |  |  | 597.98 |  | 4.79 | [16 empty] | 1
| 91.14.02-001 | Автомобили бортовые, грузоподъемность до 5 т | маш.-ч | 0.03 | 0.87 | 0.000261 | 477.92 | 1.22 | 583.06 |  | 0.15
| 4-100-040 | ОТм(ЗТм) Средний разряд машинистов 4 | чел.-ч. | 0.03 | 0.87 | 0.0003 |  |  | 597.98 |  | 0.16 | [16 empty] | 1
| 91.18.01-007 | Компрессоры винтовые передвижные с двигателем внутреннего сгорания, давление до 0,7 МПа (7 атм), производительность до 5,4 м3/мин | маш.-ч | 0.19 | 0.87 | 0.001653 |  |  | 379.45 |  | 0.63
| 4-100-040 | ОТм(ЗТм) Средний разряд машинистов 4 | чел.-ч. | 0.19 | 0.87 | 0.0019 |  |  | 597.98 |  | 0.99 | [16 empty] | 1
| 4 | М | [8 empty] | 0
| 01.2.01.01-1026 | Битум нефтяной дорожный БНД 90/130 | т | 0.01 | 0 | 0 | 23188.21 | 1.15 | 26666.44 |  | 0
| 01.7.03.01-0001 | Вода | м3 | 3.5 | 0 | 0 | 35.71 | 1.4 | 49.99 |  | 0
| 02.3.01.02-1118 | Песок природный для строительных работ II класс, средний | м3 | 2 | 0 | 0 | 565.2 | 2.05 | 1158.66 |  | 0
| 01.2.03.03 | Мастика | т | 0.07 | 0 | 0
| 01.7.07.26 | Шнур полиуретановый | 10 м | 10 | 0 | 0
|  | Итого прямые затраты | [8 empty] | 217.86
|  | ФОТ | [8 empty] | 123.03
| Пр/812-021.0-1 | НР Автомобильные дороги | % | 147 |  | 147 |  |  |  |  | 180.85
| Пр/774-021.0 | СП Автомобильные дороги | % | 134 |  | 134 |  |  |  |  | 164.86
|  | Всего по позиции | [5 empty] | 56357 |  | 563.57 |  | 54.05 | 49.27 | 563.57 | 94.83 |  | = | 96.88 |  | 26.15 |  | = | 0 | 180.85 | 164.86 |  | 1
29 | ГЭСН 27-06-031-01 | Устройство покрытия из горячих асфальтобетонных смесей асфальтоукладчиками: третьего типоразмера, ширина укладки до 6 м, толщина слоя 4 см (крупнозернистая смесь 4 см) Поправки к: М *0; ЭМ *0,87; ЗТ *0,87; ЗТм *0,87 | 1000 м2 | 0.001 |  | 0.001
Объем: 0,001=1/1000
| 1 | ОТ (ЗТ) | чел.-ч. |  |  | 0.014468 |  |  |  |  | 8.36
| 1-100-37 | Средний разряд работы 3,7 | чел.-ч. | 16.63 | 0.87 | 0.014468 |  |  | 577.89 |  | 8.36
| 2 | ЭМ | [8 empty] | 27.45
|  | ОТм(ЗТм) | чел.-ч. |  |  | 0.0068382 |  |  |  |  | 5.19 | [16 empty] | 1
| 91.08.01-024 | Асфальтоукладчики гусеничные, максимальная ширина укладки 7 м, скорость укладки до 24 м/мин, производительность 600 т/ч | маш.-ч | 1.42 | 0.87 | 0.0012354 | 3592.09 | 1.42 | 5100.77 |  | 6.3
| 4-100-080 | ОТм(ЗТм) Средний разряд машинистов 8 | чел.-ч. | 1.42 | 0.87 | 0.00142 |  |  | 914.81 |  | 1.13 | [16 empty] | 1
| 91.08.02-002 | Автогудронаторы, емкость цистерны 7000 л | маш.-ч | 0.33 | 0.87 | 0.0002871 | 1324.58 | 1.22 | 1615.99 |  | 0.46
| 4-100-045 | ОТм(ЗТм) Средний разряд машинистов 4,5 | чел.-ч. | 0.66 | 0.87 | 0.00066 |  |  | 642.6 |  | 0.37 | [16 empty] | 1
| 91.08.02-011 | Гудронаторы ручные | маш.-ч | 0.1 | 0.87 | 8.7e-05 | 8.22 | 1.23 | 10.11 |  | 0
| 91.08.03-025 | Катки самоходные комбинированные вибрационные, масса 7 т | маш.-ч | 2.05 | 0.87 | 0.0017835 | 1328.38 | 1.34 | 1780.03 |  | 3.17
| 4-100-050 | ОТм(ЗТм) Средний разряд машинистов 5 | чел.-ч. | 2.05 | 0.87 | 0.00205 |  |  | 687.23 |  | 1.23 | [16 empty] | 1
| 91.08.03-045 | Катки самоходные гладкие вибрационные, масса 7 т | маш.-ч | 1.6 | 0.87 | 0.001392 |  |  | 1527.15 |  | 2.13
| 4-100-050 | ОТм(ЗТм) Средний разряд машинистов 5 | чел.-ч. | 1.6 | 0.87 | 0.0016 |  |  | 687.23 |  | 0.96 | [16 empty] | 1
| 91.08.11-031 | Перегружатели асфальтовой смеси, емкость бункера до 25 т | маш.-ч | 1.42 | 0.87 | 0.0012354 | 8883.76 | 1.33 | 11815.4 |  | 14.6
| 4-100-080 | ОТм(ЗТм) Средний разряд машинистов 8 | чел.-ч. | 1.42 | 0.87 | 0.00142 |  |  | 914.81 |  | 1.13 | [16 empty] | 1
| 91.13.01-038 | Машины поливомоечные, вместимость цистерны 6 м3 | маш.-ч | 0.71 | 0.87 | 0.0006177 | 1043.14 | 1.23 | 1283.06 |  | 0.79
| 4-100-040 | ОТм(ЗТм) Средний разряд машинистов 4 | чел.-ч. | 0.71 | 0.87 | 0.00071 |  |  | 597.98 |  | 0.37 | [16 empty] | 1
| 4 | М | [8 empty] | 0
| 01.3.01.03-0002 | Керосин для технических целей | т | 0.0028 | 0 | 0 | 62186.75 | 1.08 | 67161.69 |  | 0
| 01.7.03.01-0001 | Вода | м3 | 3.2 | 0 | 0 | 35.71 | 1.4 | 49.99 |  | 0
| 01.2.01.01 | Битумы нефтяные дорожные | т | 0.7 | 0 | 0
| 04.2.01.01 | Смеси асфальтобетонные | т | 0 | 0 | 0
|  | Итого прямые затраты | [8 empty] | 41
|  | ФОТ | [8 empty] | 13.55
| Пр/812-021.0-1 | НР Автомобильные дороги | % | 147 |  | 147 |  |  |  |  | 19.92
| Пр/774-021.0 | СП Автомобильные дороги | % | 134 |  | 134 |  |  |  |  | 18.16
|  | Всего по позиции | [5 empty] | 79080 |  | 79.08 |  | 8.33 | 7.6 | 79.08 | 27.45 |  | = | 8.36 |  | 5.19 |  | = | 0 | 19.92 | 18.16 |  | 1
30 | ГЭСН 27-06-032-01 | При изменении толщины покрытия на 0,5 см добавлять или исключать: к расценке 27-06-031-01 (крупнозернистая смесь) Поправки к: М *0; ЭМ *0,87; ЗТ *0,87; ЗТм *0,87 | 1000 м2 | 0.001 |  | 0.001
Объем: 0,001=1/1000
| 1 | ОТ (ЗТ) | чел.-ч. |  |  | 0.0005046 |  |  |  |  | 0.26
| 1-100-27 | Средний разряд работы 2,7 | чел.-ч. | 0.58 | 0.87 | 0.0005046 |  |  | 517.65 |  | 0.26
| 2 | ЭМ | [8 empty] | 1.54
|  | ОТм(ЗТм) | чел.-ч. |  |  | 0.0003567 |  |  |  |  | 0.27 | [16 empty] | 1
| 91.08.01-024 | Асфальтоукладчики гусеничные, максимальная ширина укладки 7 м, скорость укладки до 24 м/мин, производительность 600 т/ч | маш.-ч | 0.08 | 0.87 | 6.96e-05 | 3592.09 | 1.42 | 5100.77 |  | 0.36
| 4-100-080 | ОТм(ЗТм) Средний разряд машинистов 8 | чел.-ч. | 0.08 | 0.87 | 8e-05 |  |  | 914.81 |  | 0.06 | [16 empty] | 1
| 91.08.03-025 | Катки самоходные комбинированные вибрационные, масса 7 т | маш.-ч | 0.12 | 0.87 | 0.0001044 | 1328.38 | 1.34 | 1780.03 |  | 0.19
| 4-100-050 | ОТм(ЗТм) Средний разряд машинистов 5 | чел.-ч. | 0.12 | 0.87 | 0.00012 |  |  | 687.23 |  | 0.07 | [16 empty] | 1
| 91.08.03-045 | Катки самоходные гладкие вибрационные, масса 7 т | маш.-ч | 0.13 | 0.87 | 0.0001131 |  |  | 1527.15 |  | 0.17
| 4-100-050 | ОТм(ЗТм) Средний разряд машинистов 5 | чел.-ч. | 0.13 | 0.87 | 0.00013 |  |  | 687.23 |  | 0.08 | [16 empty] | 1
| 91.08.11-031 | Перегружатели асфальтовой смеси, емкость бункера до 25 т | маш.-ч | 0.08 | 0.87 | 6.96e-05 | 8883.76 | 1.33 | 11815.4 |  | 0.82
| 4-100-080 | ОТм(ЗТм) Средний разряд машинистов 8 | чел.-ч. | 0.08 | 0.87 | 8e-05 |  |  | 914.81 |  | 0.06 | [16 empty] | 1
| 4 | М | [8 empty] | 0
| 04.2.01.01 | Смеси асфальтобетонные | т | 0 | 0 | 0
|  | Итого прямые затраты | [8 empty] | 2.07
|  | ФОТ | [8 empty] | 0.53
| Пр/812-021.0-1 | НР Автомобильные дороги | % | 147 |  | 147 |  |  |  |  | 0.78
| Пр/774-021.0 | СП Автомобильные дороги | % | 134 |  | 134 |  |  |  |  | 0.71
|  | Всего по позиции | [5 empty] | 3560 |  | 3.56 |  | 5.47 | 4.98 | 3.56 | 1.54 |  | = | 0.26 |  | 0.27 |  | = | 0 | 0.78 | 0.71 |  | 1
31 | ГЭСН 27-06-031-01 | Устройство покрытия из горячих асфальтобетонных смесей асфальтоукладчиками: третьего типоразмера, ширина укладки до 6 м, толщина слоя 4 см (мелкозернистая смесь 4 см) Поправки к: М *0; ЭМ *0,87; ЗТ *0,87; ЗТм *0,87 | 1000 м2 | 0.001 |  | 0.001
Объем: 0,001=1/1000
| 1 | ОТ (ЗТ) | чел.-ч. |  |  | 0.014468 |  |  |  |  | 8.36
| 1-100-37 | Средний разряд работы 3,7 | чел.-ч. | 16.63 | 0.87 | 0.014468 |  |  | 577.89 |  | 8.36
| 2 | ЭМ | [8 empty] | 27.45
|  | ОТм(ЗТм) | чел.-ч. |  |  | 0.0068382 |  |  |  |  | 5.19 | [16 empty] | 1
| 91.08.01-024 | Асфальтоукладчики гусеничные, максимальная ширина укладки 7 м, скорость укладки до 24 м/мин, производительность 600 т/ч | маш.-ч | 1.42 | 0.87 | 0.0012354 | 3592.09 | 1.42 | 5100.77 |  | 6.3
| 4-100-080 | ОТм(ЗТм) Средний разряд машинистов 8 | чел.-ч. | 1.42 | 0.87 | 0.00142 |  |  | 914.81 |  | 1.13 | [16 empty] | 1
| 91.08.02-002 | Автогудронаторы, емкость цистерны 7000 л | маш.-ч | 0.33 | 0.87 | 0.0002871 | 1324.58 | 1.22 | 1615.99 |  | 0.46
| 4-100-045 | ОТм(ЗТм) Средний разряд машинистов 4,5 | чел.-ч. | 0.66 | 0.87 | 0.00066 |  |  | 642.6 |  | 0.37 | [16 empty] | 1
| 91.08.02-011 | Гудронаторы ручные | маш.-ч | 0.1 | 0.87 | 8.7e-05 | 8.22 | 1.23 | 10.11 |  | 0
| 91.08.03-025 | Катки самоходные комбинированные вибрационные, масса 7 т | маш.-ч | 2.05 | 0.87 | 0.0017835 | 1328.38 | 1.34 | 1780.03 |  | 3.17
| 4-100-050 | ОТм(ЗТм) Средний разряд машинистов 5 | чел.-ч. | 2.05 | 0.87 | 0.00205 |  |  | 687.23 |  | 1.23 | [16 empty] | 1
| 91.08.03-045 | Катки самоходные гладкие вибрационные, масса 7 т | маш.-ч | 1.6 | 0.87 | 0.001392 |  |  | 1527.15 |  | 2.13
| 4-100-050 | ОТм(ЗТм) Средний разряд машинистов 5 | чел.-ч. | 1.6 | 0.87 | 0.0016 |  |  | 687.23 |  | 0.96 | [16 empty] | 1
| 91.08.11-031 | Перегружатели асфальтовой смеси, емкость бункера до 25 т | маш.-ч | 1.42 | 0.87 | 0.0012354 | 8883.76 | 1.33 | 11815.4 |  | 14.6
| 4-100-080 | ОТм(ЗТм) Средний разряд машинистов 8 | чел.-ч. | 1.42 | 0.87 | 0.00142 |  |  | 914.81 |  | 1.13 | [16 empty] | 1
| 91.13.01-038 | Машины поливомоечные, вместимость цистерны 6 м3 | маш.-ч | 0.71 | 0.87 | 0.0006177 | 1043.14 | 1.23 | 1283.06 |  | 0.79
| 4-100-040 | ОТм(ЗТм) Средний разряд машинистов 4 | чел.-ч. | 0.71 | 0.87 | 0.00071 |  |  | 597.98 |  | 0.37 | [16 empty] | 1
| 4 | М | [8 empty] | 0
| 01.3.01.03-0002 | Керосин для технических целей | т | 0.0028 | 0 | 0 | 62186.75 | 1.08 | 67161.69 |  | 0
| 01.7.03.01-0001 | Вода | м3 | 3.2 | 0 | 0 | 35.71 | 1.4 | 49.99 |  | 0
| 01.2.01.01 | Битумы нефтяные дорожные | т | 0.7 | 0 | 0
| 04.2.01.01 | Смеси асфальтобетонные | т | 0 | 0 | 0
|  | Итого прямые затраты | [8 empty] | 41
|  | ФОТ | [8 empty] | 13.55
| Пр/812-021.0-1 | НР Автомобильные дороги | % | 147 |  | 147 |  |  |  |  | 19.92
| Пр/774-021.0 | СП Автомобильные дороги | % | 134 |  | 134 |  |  |  |  | 18.16
|  | Всего по позиции | [5 empty] | 79080 |  | 79.08 |  | 8.33 | 7.6 | 79.08 | 27.45 |  | = | 8.36 |  | 5.19 |  | = | 0 | 19.92 | 18.16 |  | 1
32 | ГЭСН 27-04-006-01 | Устройство оснований толщиной 15 см из щебня при укатке каменных материалов с пределом прочности на сжатие свыше 68,6 до 98,1 МПа (свыше 700 до 1000 кгс/см2): однослойных Поправки к: М *0; ЭМ *0,87; ЗТ *0,87; ЗТм *0,87 | 1000 м2 | 0.001 |  | 0.001
Объем: 0,001=1/1000
| 1 | ОТ (ЗТ) | чел.-ч. |  |  | 0.02871 |  |  |  |  | 14.61
| 1-100-25 | Средний разряд работы 2,5 | чел.-ч. | 33 | 0.87 | 0.02871 |  |  | 508.73 |  | 14.61
| 2 | ЭМ | [8 empty] | 51.09
|  | ОТм(ЗТм) | чел.-ч. |  |  | 0.032512 |  |  |  |  | 22.18 | [16 empty] | 1
| 91.01.01-034 | Бульдозеры, мощность 59 кВт (80 л.с.) | маш.-ч | 2.35 | 0.87 | 0.0020445 | 828.16 | 1.36 | 1126.3 |  | 2.3
| 4-100-050 | ОТм(ЗТм) Средний разряд машинистов 5 | чел.-ч. | 2.35 | 0.87 | 0.00235 |  |  | 687.23 |  | 1.41 | [16 empty] | 1
| 91.01.02-004 | Автогрейдеры среднего типа, мощность 99 кВт (135 л.с.) | маш.-ч | 0.36 | 0.87 | 0.0003132 | 1933 | 1.3 | 2512.9 |  | 0.79
| 4-100-060 | ОТм(ЗТм) Средний разряд машинистов 6 | чел.-ч. | 0.36 | 0.87 | 0.00036 |  |  | 803.25 |  | 0.25 | [16 empty] | 1
| 91.06.05-011 | Погрузчики одноковшовые универсальные фронтальные пневмоколесные, номинальная вместимость основного ковша 2,6 м3, грузоподъемность 5 т | маш.-ч | 3.98 | 0.87 | 0.0034626 |  |  | 1574.27 |  | 5.45
| 4-100-050 | ОТм(ЗТм) Средний разряд машинистов 5 | чел.-ч. | 3.98 | 0.87 | 0.00398 |  |  | 687.23 |  | 2.38 | [16 empty] | 1
| 91.08.03-013 | Катки самоходные гладкие вибрационные, масса 9 т | маш.-ч | 19 | 0.87 | 0.01653 |  |  | 1513.68 |  | 25.02
| 4-100-050 | ОТм(ЗТм) Средний разряд машинистов 5 | чел.-ч. | 19 | 0.87 | 0.019 |  |  | 687.23 |  | 11.36 | [16 empty] | 1
| 91.08.03-016 | Катки самоходные гладкие вибрационные, масса 8 т | маш.-ч | 8.51 | 0.87 | 0.0074037 |  |  | 1831.17 |  | 13.56
| 4-100-050 | ОТм(ЗТм) Средний разряд машинистов 5 | чел.-ч. | 8.51 | 0.87 | 0.00851 |  |  | 687.23 |  | 5.09 | [16 empty] | 1
| 91.08.07-015 | Распределители щебня и гравия навесные на базе самосвала, ширина распределения 3000 мм | маш.-ч | 0.57 | 0.87 | 0.0004959 | 1790.51 | 1.21 | 2166.52 |  | 1.07
| 4-100-050 | ОТм(ЗТм) Средний разряд машинистов 5 | чел.-ч. | 0.57 | 0.87 | 0.00057 |  |  | 687.23 |  | 0.34 | [16 empty] | 1
| 91.13.01-038 | Машины поливомоечные, вместимость цистерны 6 м3 | маш.-ч | 2.6 | 0.87 | 0.002262 | 1043.14 | 1.23 | 1283.06 |  | 2.9
| 4-100-040 | ОТм(ЗТм) Средний разряд машинистов 4 | чел.-ч. | 2.6 | 0.87 | 0.0026 |  |  | 597.98 |  | 1.35 | [16 empty] | 1
| 4 | М | [8 empty] | 0
| 01.7.03.01-0001 | Вода | м3 | 30 | 0 | 0 | 35.71 | 1.4 | 49.99 |  | 0
| 02.2.05.04 | Щебень для дорожного строительства М 800, расклинивающая фракция 8-16 мм | м3 | 15 | 0 | 0
| 02.2.05.04 | Щебень для дорожного строительства М 800, основная фракция 31,5-63 мм | м3 | 189 | 0 | 0
|  | Итого прямые затраты | [8 empty] | 87.88
|  | ФОТ | [8 empty] | 36.79
| Пр/812-021.0-1 | НР Автомобильные дороги | % | 147 |  | 147 |  |  |  |  | 54.08
| Пр/774-021.0 | СП Автомобильные дороги | % | 134 |  | 134 |  |  |  |  | 49.3
|  | Всего по позиции | [5 empty] | 191260 |  | 191.26 |  | 7.86 | 7.17 | 191.26 | 51.09 |  | = | 14.61 |  | 22.18 |  | = | 0 | 54.08 | 49.3 |  | 1
33 | ГЭСН 27-04-001-04 | Устройство подстилающих и выравнивающих слоев оснований: из щебня Поправки к: М *0; ЭМ *0,87; ЗТ *0,87; ЗТм *0,87 | 100 м3 | 0.01 |  | 0.01
Объем: 0,01=1/100
| 1 | ОТ (ЗТ) | чел.-ч. |  |  | 0.18792 |  |  |  |  | 93.92
| 1-100-23 | Средний разряд работы 2,3 | чел.-ч. | 21.6 | 0.87 | 0.18792 |  |  | 499.8 |  | 93.92
| 2 | ЭМ | [8 empty] | 445.43
|  | ОТм(ЗТм) | чел.-ч. |  |  | 0.17922 |  |  |  |  | 139.62 | [16 empty] | 1
| 91.01.01-035 | Бульдозеры, мощность 79 кВт (108 л.с.) | маш.-ч | 2.59 | 0.87 | 0.022533 | 887.54 | 1.36 | 1207.05 |  | 27.2
| 4-100-060 | ОТм(ЗТм) Средний разряд машинистов 6 | чел.-ч. | 2.59 | 0.87 | 0.0259 |  |  | 803.25 |  | 18.1 | [16 empty] | 1
| 91.01.02-004 | Автогрейдеры среднего типа, мощность 99 кВт (135 л.с.) | маш.-ч | 2.3 | 0.87 | 0.02001 | 1933 | 1.3 | 2512.9 |  | 50.28
| 4-100-060 | ОТм(ЗТм) Средний разряд машинистов 6 | чел.-ч. | 2.3 | 0.87 | 0.023 |  |  | 803.25 |  | 16.07 | [16 empty] | 1
| 91.06.05-011 | Погрузчики одноковшовые универсальные фронтальные пневмоколесные, номинальная вместимость основного ковша 2,6 м3, грузоподъемность 5 т | маш.-ч | 2.46 | 0.87 | 0.021402 |  |  | 1574.27 |  | 33.69
| 4-100-050 | ОТм(ЗТм) Средний разряд машинистов 5 | чел.-ч. | 2.46 | 0.87 | 0.0246 |  |  | 687.23 |  | 14.71 | [16 empty] | 1
| 91.08.03-030 | Катки самоходные пневмоколесные статические, масса 30 т | маш.-ч | 12.21 | 0.87 | 0.10623 | 2391.6 | 1.27 | 3037.33 |  | 322.65
| 4-100-060 | ОТм(ЗТм) Средний разряд машинистов 6 | чел.-ч. | 12.21 | 0.87 | 0.1221 |  |  | 803.25 |  | 85.33 | [16 empty] | 1
| 91.13.01-038 | Машины поливомоечные, вместимость цистерны 6 м3 | маш.-ч | 1.04 | 0.87 | 0.009048 | 1043.14 | 1.23 | 1283.06 |  | 11.61
| 4-100-040 | ОТм(ЗТм) Средний разряд машинистов 4 | чел.-ч. | 1.04 | 0.87 | 0.0104 |  |  | 597.98 |  | 5.41 | [16 empty] | 1
| 4 | М | [8 empty] | 0
| 01.7.03.01-0001 | Вода | м3 | 7 | 0 | 0 | 35.71 | 1.4 | 49.99 |  | 0
| 02.2.05.04 | Щебень из плотных горных пород | м3 | 0 | 0 | 0
|  | Итого прямые затраты | [8 empty] | 678.97
|  | ФОТ | [8 empty] | 233.54
| Пр/812-021.0-1 | НР Автомобильные дороги | % | 147 |  | 147 |  |  |  |  | 343.3
| Пр/774-021.0 | СП Автомобильные дороги | % | 134 |  | 134 |  |  |  |  | 312.94
|  | Всего по позиции | [5 empty] | 133521 |  | 1335.21 |  | 61.67 | 56.21 | 1335.21 | 445.43 |  | = | 93.92 |  | 139.62 |  | = | 0 | 343.3 | 312.94 |  | 1
34 | ГЭСН 27-07-002-01 | Устройство оснований толщиной 12 см под тротуары из кирпичного или известнякового щебня Поправки к: М *0; ЭМ *0,87; ЗТ *0,87; ЗТм *0,87 | 100 м2 | 0.01 |  | 0.01
Объем: 0,01=1/100
| 1 | ОТ (ЗТ) | чел.-ч. |  |  | 0.21141 |  |  |  |  | 111.32
| 1-100-29 | Средний разряд работы 2,9 | чел.-ч. | 24.3 | 0.87 | 0.21141 |  |  | 526.58 |  | 111.32
| 2 | ЭМ | [8 empty] | 41.71
|  | ОТм(ЗТм) | чел.-ч. |  |  | 0.025404 |  |  |  |  | 17.1 | [16 empty] | 1
| 91.06.05-011 | Погрузчики одноковшовые универсальные фронтальные пневмоколесные, номинальная вместимость основного ковша 2,6 м3, грузоподъемность 5 т | маш.-ч | 1.15 | 0.87 | 0.010005 |  |  | 1574.27 |  | 15.75
| 4-100-050 | ОТм(ЗТм) Средний разряд машинистов 5 | чел.-ч. | 1.15 | 0.87 | 0.0115 |  |  | 687.23 |  | 6.88 | [16 empty] | 1
| 91.08.03-016 | Катки самоходные гладкие вибрационные, масса 8 т | маш.-ч | 1.3 | 0.87 | 0.01131 |  |  | 1831.17 |  | 20.71
| 4-100-050 | ОТм(ЗТм) Средний разряд машинистов 5 | чел.-ч. | 1.3 | 0.87 | 0.013 |  |  | 687.23 |  | 7.77 | [16 empty] | 1
| 91.13.01-038 | Машины поливомоечные, вместимость цистерны 6 м3 | маш.-ч | 0.47 | 0.87 | 0.004089 | 1043.14 | 1.23 | 1283.06 |  | 5.25
| 4-100-040 | ОТм(ЗТм) Средний разряд машинистов 4 | чел.-ч. | 0.47 | 0.87 | 0.0047 |  |  | 597.98 |  | 2.45 | [16 empty] | 1
| 4 | М | [8 empty] | 0
| 01.7.03.01-0001 | Вода | м3 | 2 | 0 | 0 | 35.71 | 1.4 | 49.99 |  | 0
| 02.2.05.04 | Щебень известняковый или кирпичный | м3 | 17.4 | 0 | 0
|  | Итого прямые затраты | [8 empty] | 170.13
|  | ФОТ | [8 empty] | 128.42
| Пр/812-021.1-1 | НР Автомобильные дороги устройство покрытий дорожек, тротуаров, мостовых и площадок и прочее | % | 113 |  | 113 |  |  |  |  | 145.11
| Пр/774-021.1 | СП Автомобильные дороги устройство покрытий дорожек, тротуаров, мостовых и площадок и прочее | % | 77 |  | 77 |  |  |  |  | 98.88
|  | Всего по позиции | [5 empty] | 41412 |  | 414.12 |  | 28.24 | 19.24 | 414.12 | 41.71 |  | = | 111.32 |  | 17.1 |  | = | 0 | 145.11 | 98.88 |  | 1
35 | ГЭСН 27-07-001-01 | Устройство асфальтобетонных покрытий дорожек и тротуаров однослойных из литой мелкозернистой асфальтобетонной смеси толщиной 3 см Поправки к: М *0; ЭМ *0,87; ЗТ *0,87; ЗТм *0,87 | 100 м2 | 0.01 |  | 0.01
Объем: 0,01=1/100
| 1 | ОТ (ЗТ) | чел.-ч. |  |  | 0.12528 |  |  |  |  | 72.4
| 1-100-37 | Средний разряд работы 3,7 | чел.-ч. | 14.4 | 0.87 | 0.12528 |  |  | 577.89 |  | 72.4
| 2 | ЭМ | [8 empty] | 1.12
|  | ОТм(ЗТм) | чел.-ч. |  |  | 0.000609 |  |  |  |  | 0.42 | [16 empty] | 1
| 91.05.05-015 | Краны на автомобильном ходу, грузоподъемность 16 т | маш.-ч | 0.02 | 0.87 | 0.000174 |  |  | 1552.12 |  | 0.27
| 4-100-060 | ОТм(ЗТм) Средний разряд машинистов 6 | чел.-ч. | 0.02 | 0.87 | 0.0002 |  |  | 803.25 |  | 0.14 | [16 empty] | 1
| 91.06.05-011 | Погрузчики одноковшовые универсальные фронтальные пневмоколесные, номинальная вместимость основного ковша 2,6 м3, грузоподъемность 5 т | маш.-ч | 0.03 | 0.87 | 0.000261 |  |  | 1574.27 |  | 0.41
| 4-100-050 | ОТм(ЗТм) Средний разряд машинистов 5 | чел.-ч. | 0.03 | 0.87 | 0.0003 |  |  | 687.23 |  | 0.18 | [16 empty] | 1
| 91.08.09-001 | Виброплиты с двигателем внутреннего сгорания | маш.-ч | 0.85 | 0.87 | 0.007395 |  |  | 46.14 |  | 0.34
| 91.14.02-001 | Автомобили бортовые, грузоподъемность до 5 т | маш.-ч | 0.02 | 0.87 | 0.000174 | 477.92 | 1.22 | 583.06 |  | 0.1
| 4-100-040 | ОТм(ЗТм) Средний разряд машинистов 4 | чел.-ч. | 0.02 | 0.87 | 0.0002 |  |  | 597.98 |  | 0.1 | [16 empty] | 1
| 4 | М | [8 empty] | 0
| 01.2.01.01-1026 | Битум нефтяной дорожный БНД 90/130 | т | 0.06 | 0 | 0 | 23188.21 | 1.15 | 26666.44 |  | 0
| 02.3.01.02-1118 | Песок природный для строительных работ II класс, средний | м3 | 0.5 | 0 | 0 | 565.2 | 2.05 | 1158.66 |  | 0
| 04.2.02.01 | Смеси литые асфальтобетонные горячие | т | 7.14 | 0 | 0
|  | Итого прямые затраты | [8 empty] | 73.94
|  | ФОТ | [8 empty] | 72.82
| Пр/812-021.1-1 | НР Автомобильные дороги устройство покрытий дорожек, тротуаров, мостовых и площадок и прочее | % | 113 |  | 113 |  |  |  |  | 82.29
| Пр/774-021.1 | СП Автомобильные дороги устройство покрытий дорожек, тротуаров, мостовых и площадок и прочее | % | 77 |  | 77 |  |  |  |  | 56.07
|  | Всего по позиции | [5 empty] | 21230 |  | 212.3 |  | 30.13 | 20.53 | 212.3 | 1.12 |  | = | 72.4 |  | 0.42 |  | = | 0 | 82.29 | 56.07 |  | 1
36 | ГЭСН 27-07-001-03 | Устройство асфальтобетонных покрытий дорожек и тротуаров двухслойных: нижний слой из горячей асфальтобетонной смеси толщиной 4,5 см Поправки к: М *0; ЭМ *0,87; ЗТ *0,87; ЗТм *0,87 | 100 м2 | 0.01 |  | 0.01
Объем: 0,01=1/100
| 1 | ОТ (ЗТ) | чел.-ч. |  |  | 0.077952 |  |  |  |  | 46.61
| 1-100-40 | Средний разряд работы 4,0 | чел.-ч. | 8.96 | 0.87 | 0.077952 |  |  | 597.98 |  | 46.61
| 2 | ЭМ | [8 empty] | 0.86
|  | ОТм(ЗТм) | чел.-ч. |  |  | 0.000348 |  |  |  |  | 0.24 | [16 empty] | 1
| 91.05.05-015 | Краны на автомобильном ходу, грузоподъемность 16 т | маш.-ч | 0.02 | 0.87 | 0.000174 |  |  | 1552.12 |  | 0.27
| 4-100-060 | ОТм(ЗТм) Средний разряд машинистов 6 | чел.-ч. | 0.02 | 0.87 | 0.0002 |  |  | 803.25 |  | 0.14 | [16 empty] | 1
| 91.08.09-001 | Виброплиты с двигателем внутреннего сгорания | маш.-ч | 1.21 | 0.87 | 0.010527 |  |  | 46.14 |  | 0.49
| 91.14.02-001 | Автомобили бортовые, грузоподъемность до 5 т | маш.-ч | 0.02 | 0.87 | 0.000174 | 477.92 | 1.22 | 583.06 |  | 0.1
| 4-100-040 | ОТм(ЗТм) Средний разряд машинистов 4 | чел.-ч. | 0.02 | 0.87 | 0.0002 |  |  | 597.98 |  | 0.1 | [16 empty] | 1
| 4 | М | [8 empty] | 0
| 01.2.01.01-1026 | Битум нефтяной дорожный БНД 90/130 | т | 0.06 | 0 | 0 | 23188.21 | 1.15 | 26666.44 |  | 0
| 04.2.01.01 | Смеси асфальтобетонные горячие плотные | т | 10.7 | 0 | 0
|  | Итого прямые затраты | [8 empty] | 47.71
|  | ФОТ | [8 empty] | 46.85
| Пр/812-021.1-1 | НР Автомобильные дороги устройство покрытий дорожек, тротуаров, мостовых и площадок и прочее | % | 113 |  | 113 |  |  |  |  | 52.94
| Пр/774-021.1 | СП Автомобильные дороги устройство покрытий дорожек, тротуаров, мостовых и площадок и прочее | % | 77 |  | 77 |  |  |  |  | 36.07
|  | Всего по позиции | [5 empty] | 13672 |  | 136.72 |  | 22.59 | 15.39 | 136.72 | 0.86 |  | = | 46.61 |  | 0.24 |  | = | 0 | 52.94 | 36.07 |  | 1
37 | ГЭСН 27-07-001-04 | Устройство асфальтобетонных покрытий дорожек и тротуаров двухслойных: верхний слой из горячей асфальтобетонной смеси толщиной 3 см Поправки к: М *0; ЭМ *0,87; ЗТ *0,87; ЗТм *0,87 | 100 м2 | 0.01 |  | 0.01
Объем: 0,01=1/100
| 1 | ОТ (ЗТ) | чел.-ч. |  |  | 0.077952 |  |  |  |  | 46.61
| 1-100-40 | Средний разряд работы 4,0 | чел.-ч. | 8.96 | 0.87 | 0.077952 |  |  | 597.98 |  | 46.61
| 2 | ЭМ | [8 empty] | 0.7
|  | ОТм(ЗТм) | чел.-ч. |  |  | 0.000348 |  |  |  |  | 0.24 | [16 empty] | 1
| 91.05.05-015 | Краны на автомобильном ходу, грузоподъемность 16 т | маш.-ч | 0.02 | 0.87 | 0.000174 |  |  | 1552.12 |  | 0.27
| 4-100-060 | ОТм(ЗТм) Средний разряд машинистов 6 | чел.-ч. | 0.02 | 0.87 | 0.0002 |  |  | 803.25 |  | 0.14 | [16 empty] | 1
| 91.08.09-001 | Виброплиты с двигателем внутреннего сгорания | маш.-ч | 0.81 | 0.87 | 0.007047 |  |  | 46.14 |  | 0.33
| 91.14.02-001 | Автомобили бортовые, грузоподъемность до 5 т | маш.-ч | 0.02 | 0.87 | 0.000174 | 477.92 | 1.22 | 583.06 |  | 0.1
| 4-100-040 | ОТм(ЗТм) Средний разряд машинистов 4 | чел.-ч. | 0.02 | 0.87 | 0.0002 |  |  | 597.98 |  | 0.1 | [16 empty] | 1
| 4 | М | [8 empty] | 0
| 01.2.01.01-1026 | Битум нефтяной дорожный БНД 90/130 | т | 0.06 | 0 | 0 | 23188.21 | 1.15 | 26666.44 |  | 0
| 04.2.01.01 | Смеси асфальтобетонные горячие плотные | т | 7.14 | 0 | 0
|  | Итого прямые затраты | [8 empty] | 47.55
|  | ФОТ | [8 empty] | 46.85
| Пр/812-021.1-1 | НР Автомобильные дороги устройство покрытий дорожек, тротуаров, мостовых и площадок и прочее | % | 113 |  | 113 |  |  |  |  | 52.94
| Пр/774-021.1 | СП Автомобильные дороги устройство покрытий дорожек, тротуаров, мостовых и площадок и прочее | % | 77 |  | 77 |  |  |  |  | 36.07
|  | Всего по позиции | [5 empty] | 13656 |  | 136.56 |  | 22.59 | 15.39 | 136.56 | 0.7 |  | = | 46.61 |  | 0.24 |  | = | 0 | 52.94 | 36.07 |  | 1
38 | ГЭСН 27-07-005-01 | Устройство покрытий из тротуарной плитки, количество плитки при укладке на 1 м2: 40 шт. Поправки к: М *0; ЭМ *0,87; ЗТ *0,87; ЗТм *0,87 | 10 м2 | 0.1 |  | 0.1
Объем: 0,1=1/10
| 1 | ОТ (ЗТ) | чел.-ч. |  |  | 0.9135 |  |  |  |  | 540.13
| 1-100-39 | Средний разряд работы 3,9 | чел.-ч. | 10.5 | 0.87 | 0.9135 |  |  | 591.28 |  | 540.13
| 2 | ЭМ | [8 empty] | 9.45
|  | ОТм(ЗТм) | чел.-ч. |  |  | 0.00783 |  |  |  |  | 4.91 | [16 empty] | 1
| 91.06.05-011 | Погрузчики одноковшовые универсальные фронтальные пневмоколесные, номинальная вместимость основного ковша 2,6 м3, грузоподъемность 5 т | маш.-ч | 0.03 | 0.87 | 0.00261 |  |  | 1574.27 |  | 4.11
| 4-100-050 | ОТм(ЗТм) Средний разряд машинистов 5 | чел.-ч. | 0.03 | 0.87 | 0.003 |  |  | 687.23 |  | 1.79 | [16 empty] | 1
| 91.08.09-002 | Виброплиты электрические | маш.-ч | 0.57 | 0.87 | 0.04959 | 7.51 | 1.27 | 9.54 |  | 0.47
| 91.13.01-038 | Машины поливомоечные, вместимость цистерны 6 м3 | маш.-ч | 0.03 | 0.87 | 0.00261 | 1043.14 | 1.23 | 1283.06 |  | 3.35
| 4-100-040 | ОТм(ЗТм) Средний разряд машинистов 4 | чел.-ч. | 0.03 | 0.87 | 0.003 |  |  | 597.98 |  | 1.56 | [16 empty] | 1
| 91.14.02-001 | Автомобили бортовые, грузоподъемность до 5 т | маш.-ч | 0.03 | 0.87 | 0.00261 | 477.92 | 1.22 | 583.06 |  | 1.52
| 4-100-040 | ОТм(ЗТм) Средний разряд машинистов 4 | чел.-ч. | 0.03 | 0.87 | 0.003 |  |  | 597.98 |  | 1.56 | [16 empty] | 1
| 4 | М | [8 empty] | 0
| 01.7.03.01-0001 | Вода | м3 | 0.2 | 0 | 0 | 35.71 | 1.4 | 49.99 |  | 0
| 02.3.01.02-1118 | Песок природный для строительных работ II класс, средний | м3 | 0.05 | 0 | 0 | 565.2 | 2.05 | 1158.66 |  | 0
| 05.2.02.21 | Плитки тротуарные | м2 | 10.2 | 0 | 0
|  | Итого прямые затраты | [8 empty] | 554.49
|  | ФОТ | [8 empty] | 545.04
| Пр/812-021.1-1 | НР Автомобильные дороги устройство покрытий дорожек, тротуаров, мостовых и площадок и прочее | % | 113 |  | 113 |  |  |  |  | 615.9
| Пр/774-021.1 | СП Автомобильные дороги устройство покрытий дорожек, тротуаров, мостовых и площадок и прочее | % | 77 |  | 77 |  |  |  |  | 419.68
|  | Всего по позиции | [5 empty] | 15900.7 |  | 1590.07 |  | 279.62 | 190.54 | 1590.07 | 9.45 |  | = | 540.13 |  | 4.91 |  | = | 0 | 615.9 | 419.68 |  | 1
39 | ГЭСН 27-07-005-02 | Устройство покрытий из тротуарной плитки, количество плитки при укладке на 1 м2: 55 шт. Поправки к: М *0; ЭМ *0,87; ЗТ *0,87; ЗТм *0,87 | 10 м2 | 0.1 |  | 0.1
Объем: 0,1=1/10
| 1 | ОТ (ЗТ) | чел.-ч. |  |  | 1.0266 |  |  |  |  | 623.04
| 1-100-41 | Средний разряд работы 4,1 | чел.-ч. | 11.8 | 0.87 | 1.0266 |  |  | 606.9 |  | 623.04
| 2 | ЭМ | [8 empty] | 9.45
|  | ОТм(ЗТм) | чел.-ч. |  |  | 0.00783 |  |  |  |  | 4.91 | [16 empty] | 1
| 91.06.05-011 | Погрузчики одноковшовые универсальные фронтальные пневмоколесные, номинальная вместимость основного ковша 2,6 м3, грузоподъемность 5 т | маш.-ч | 0.03 | 0.87 | 0.00261 |  |  | 1574.27 |  | 4.11
| 4-100-050 | ОТм(ЗТм) Средний разряд машинистов 5 | чел.-ч. | 0.03 | 0.87 | 0.003 |  |  | 687.23 |  | 1.79 | [16 empty] | 1
| 91.08.09-002 | Виброплиты электрические | маш.-ч | 0.57 | 0.87 | 0.04959 | 7.51 | 1.27 | 9.54 |  | 0.47
| 91.13.01-038 | Машины поливомоечные, вместимость цистерны 6 м3 | маш.-ч | 0.03 | 0.87 | 0.00261 | 1043.14 | 1.23 | 1283.06 |  | 3.35
| 4-100-040 | ОТм(ЗТм) Средний разряд машинистов 4 | чел.-ч. | 0.03 | 0.87 | 0.003 |  |  | 597.98 |  | 1.56 | [16 empty] | 1
| 91.14.02-001 | Автомобили бортовые, грузоподъемность до 5 т | маш.-ч | 0.03 | 0.87 | 0.00261 | 477.92 | 1.22 | 583.06 |  | 1.52
| 4-100-040 | ОТм(ЗТм) Средний разряд машинистов 4 | чел.-ч. | 0.03 | 0.87 | 0.003 |  |  | 597.98 |  | 1.56 | [16 empty] | 1
| 4 | М | [8 empty] | 0
| 01.7.03.01-0001 | Вода | м3 | 0.2 | 0 | 0 | 35.71 | 1.4 | 49.99 |  | 0
| 02.3.01.02-1118 | Песок природный для строительных работ II класс, средний | м3 | 0.05 | 0 | 0 | 565.2 | 2.05 | 1158.66 |  | 0
| 05.2.02.21 | Плитки тротуарные | м2 | 10.2 | 0 | 0
|  | Итого прямые затраты | [8 empty] | 637.4
|  | ФОТ | [8 empty] | 627.95
| Пр/812-021.1-1 | НР Автомобильные дороги устройство покрытий дорожек, тротуаров, мостовых и площадок и прочее | % | 113 |  | 113 |  |  |  |  | 709.58
| Пр/774-021.1 | СП Автомобильные дороги устройство покрытий дорожек, тротуаров, мостовых и площадок и прочее | % | 77 |  | 77 |  |  |  |  | 483.52
|  | Всего по позиции | [5 empty] | 18305 |  | 1830.5 |  | 281.38 | 191.74 | 1830.5 | 9.45 |  | = | 623.04 |  | 4.91 |  | = | 0 | 709.58 | 483.52 |  | 1
40 | ГЭСН 27-07-005-03 | Устройство покрытий из тротуарной плитки, количество плитки при укладке на 1 м2: 90 шт. Поправки к: М *0; ЭМ *0,87; ЗТ *0,87; ЗТм *0,87 | 10 м2 | 0.1 |  | 0.1
Объем: 0,1=1/10
| 1 | ОТ (ЗТ) | чел.-ч. |  |  | 1.5573 |  |  |  |  | 986.83
| 1-100-44 | Средний разряд работы 4,4 | чел.-ч. | 17.9 | 0.87 | 1.5573 |  |  | 633.68 |  | 986.83
| 2 | ЭМ | [8 empty] | 9.45
|  | ОТм(ЗТм) | чел.-ч. |  |  | 0.00783 |  |  |  |  | 4.91 | [16 empty] | 1
| 91.06.05-011 | Погрузчики одноковшовые универсальные фронтальные пневмоколесные, номинальная вместимость основного ковша 2,6 м3, грузоподъемность 5 т | маш.-ч | 0.03 | 0.87 | 0.00261 |  |  | 1574.27 |  | 4.11
| 4-100-050 | ОТм(ЗТм) Средний разряд машинистов 5 | чел.-ч. | 0.03 | 0.87 | 0.003 |  |  | 687.23 |  | 1.79 | [16 empty] | 1
| 91.08.09-002 | Виброплиты электрические | маш.-ч | 0.57 | 0.87 | 0.04959 | 7.51 | 1.27 | 9.54 |  | 0.47
| 91.13.01-038 | Машины поливомоечные, вместимость цистерны 6 м3 | маш.-ч | 0.03 | 0.87 | 0.00261 | 1043.14 | 1.23 | 1283.06 |  | 3.35
| 4-100-040 | ОТм(ЗТм) Средний разряд машинистов 4 | чел.-ч. | 0.03 | 0.87 | 0.003 |  |  | 597.98 |  | 1.56 | [16 empty] | 1
| 91.14.02-001 | Автомобили бортовые, грузоподъемность до 5 т | маш.-ч | 0.03 | 0.87 | 0.00261 | 477.92 | 1.22 | 583.06 |  | 1.52
| 4-100-040 | ОТм(ЗТм) Средний разряд машинистов 4 | чел.-ч. | 0.03 | 0.87 | 0.003 |  |  | 597.98 |  | 1.56 | [16 empty] | 1
| 4 | М | [8 empty] | 0
| 01.7.03.01-0001 | Вода | м3 | 0.2 | 0 | 0 | 35.71 | 1.4 | 49.99 |  | 0
| 02.3.01.02-1118 | Песок природный для строительных работ II класс, средний | м3 | 0.05 | 0 | 0 | 565.2 | 2.05 | 1158.66 |  | 0
| 05.2.02.21 | Плитки тротуарные | м2 | 10.2 | 0 | 0
|  | Итого прямые затраты | [8 empty] | 1001.19
|  | ФОТ | [8 empty] | 991.74
| Пр/812-021.1-1 | НР Автомобильные дороги устройство покрытий дорожек, тротуаров, мостовых и площадок и прочее | % | 113 |  | 113 |  |  |  |  | 1120.67
| Пр/774-021.1 | СП Автомобильные дороги устройство покрытий дорожек, тротуаров, мостовых и площадок и прочее | % | 77 |  | 77 |  |  |  |  | 763.64
|  | Всего по позиции | [5 empty] | 28855 |  | 2885.5 |  | 284.41 | 193.8 | 2885.5 | 9.45 |  | = | 986.83 |  | 4.91 |  | = | 0 | 1120.67 | 763.64 |  | 1
41 | ГЭСН 27-07-003-01 | Устройство бетонных плитных тротуаров с заполнением швов: цементным раствором Поправки к: М *0; ЭМ *0,87; ЗТ *0,87; ЗТм *0,87 | 100 м2 | 0.01 |  | 0.01
Объем: 0,01=1/100
| 1 | ОТ (ЗТ) | чел.-ч. |  |  | 0.39846 |  |  |  |  | 202.71
| 1-100-25 | Средний разряд работы 2,5 | чел.-ч. | 45.8 | 0.87 | 0.39846 |  |  | 508.73 |  | 202.71
| 2 | ЭМ | [8 empty] | 9.98
|  | ОТм(ЗТм) | чел.-ч. |  |  | 0.007743 |  |  |  |  | 5.31 | [16 empty] | 1
| 91.05.05-015 | Краны на автомобильном ходу, грузоподъемность 16 т | маш.-ч | 0.38 | 0.87 | 0.003306 |  |  | 1552.12 |  | 5.13
| 4-100-060 | ОТм(ЗТм) Средний разряд машинистов 6 | чел.-ч. | 0.38 | 0.87 | 0.0038 |  |  | 803.25 |  | 2.66 | [16 empty] | 1
| 91.08.09-001 | Виброплиты с двигателем внутреннего сгорания | маш.-ч | 5.62 | 0.87 | 0.048894 |  |  | 46.14 |  | 2.26
| 91.14.02-001 | Автомобили бортовые, грузоподъемность до 5 т | маш.-ч | 0.51 | 0.87 | 0.004437 | 477.92 | 1.22 | 583.06 |  | 2.59
| 4-100-040 | ОТм(ЗТм) Средний разряд машинистов 4 | чел.-ч. | 0.51 | 0.87 | 0.0051 |  |  | 597.98 |  | 2.65 | [16 empty] | 1
| 4 | М | [8 empty] | 0
| 04.3.01.12-0001 | Раствор кладочный, цементно-известковый, М10 | м3 | 0.05 | 0 | 0 | 3626.18 | 1.23 | 4460.2 |  | 0
| 05.2.04.04 | Плиты бетонные тротуарные гладкие | м2 | 100 | 0 | 0
|  | Итого прямые затраты | [8 empty] | 218
|  | ФОТ | [8 empty] | 208.02
| Пр/812-021.1-1 | НР Автомобильные дороги устройство покрытий дорожек, тротуаров, мостовых и площадок и прочее | % | 113 |  | 113 |  |  |  |  | 235.06
| Пр/774-021.1 | СП Автомобильные дороги устройство покрытий дорожек, тротуаров, мостовых и площадок и прочее | % | 77 |  | 77 |  |  |  |  | 160.18
|  | Всего по позиции | [5 empty] | 61324 |  | 613.24 |  | 21.58 | 14.71 | 613.24 | 9.98 |  | = | 202.71 |  | 5.31 |  | = | 0 | 235.06 | 160.18 |  | 1
42 | ГЭСН 27-07-003-02 | Устройство бетонных плитных тротуаров с заполнением швов: песком Поправки к: М *0; ЭМ *0,87; ЗТ *0,87; ЗТм *0,87 | 100 м2 | 0.01 |  | 0.01
Объем: 0,01=1/100
| 1 | ОТ (ЗТ) | чел.-ч. |  |  | 0.36888 |  |  |  |  | 187.66
| 1-100-25 | Средний разряд работы 2,5 | чел.-ч. | 42.4 | 0.87 | 0.36888 |  |  | 508.73 |  | 187.66
| 2 | ЭМ | [8 empty] | 9.73
|  | ОТм(ЗТм) | чел.-ч. |  |  | 0.0078213 |  |  |  |  | 5.36 | [16 empty] | 1
| 91.05.05-015 | Краны на автомобильном ходу, грузоподъемность 16 т | маш.-ч | 0.38 | 0.87 | 0.003306 |  |  | 1552.12 |  | 5.13
| 4-100-060 | ОТм(ЗТм) Средний разряд машинистов 6 | чел.-ч. | 0.38 | 0.87 | 0.0038 |  |  | 803.25 |  | 2.66 | [16 empty] | 1
| 91.06.05-011 | Погрузчики одноковшовые универсальные фронтальные пневмоколесные, номинальная вместимость основного ковша 2,6 м3, грузоподъемность 5 т | маш.-ч | 0.009 | 0.87 | 7.83e-05 |  |  | 1574.27 |  | 0.12
| 4-100-050 | ОТм(ЗТм) Средний разряд машинистов 5 | чел.-ч. | 0.009 | 0.87 | 9e-05 |  |  | 687.23 |  | 0.05 | [16 empty] | 1
| 91.08.09-001 | Виброплиты с двигателем внутреннего сгорания | маш.-ч | 4.7 | 0.87 | 0.04089 |  |  | 46.14 |  | 1.89
| 91.14.02-001 | Автомобили бортовые, грузоподъемность до 5 т | маш.-ч | 0.51 | 0.87 | 0.004437 | 477.92 | 1.22 | 583.06 |  | 2.59
| 4-100-040 | ОТм(ЗТм) Средний разряд машинистов 4 | чел.-ч. | 0.51 | 0.87 | 0.0051 |  |  | 597.98 |  | 2.65 | [16 empty] | 1
| 4 | М | [8 empty] | 0
| 02.3.01.02-1118 | Песок природный для строительных работ II класс, средний | м3 | 0.05 | 0 | 0 | 565.2 | 2.05 | 1158.66 |  | 0
| 04.3.02.13 | Смеси цементно-песчаные | т | 0 | 0 | 0
| 05.2.04.04 | Плиты бетонные тротуарные гладкие | м2 | 100 | 0 | 0
|  | Итого прямые затраты | [8 empty] | 202.75
|  | ФОТ | [8 empty] | 193.02
| Пр/812-021.1-1 | НР Автомобильные дороги устройство покрытий дорожек, тротуаров, мостовых и площадок и прочее | % | 113 |  | 113 |  |  |  |  | 218.11
| Пр/774-021.1 | СП Автомобильные дороги устройство покрытий дорожек, тротуаров, мостовых и площадок и прочее | % | 77 |  | 77 |  |  |  |  | 148.63
|  | Всего по позиции | [5 empty] | 56949 |  | 569.49 |  | 29.35 | 20 | 569.49 | 9.73 |  | = | 187.66 |  | 5.36 |  | = | 0 | 218.11 | 148.63 |  | 1
43 | ГЭСНр 68-02-006-01 | Разборка бортовых камней: на бетонном основании Поправки к: М *0; ЭМ *0,87; ЗТ *0,87; ЗТм *0,87 | 100 м | 0.01 |  | 0.01
Объем: 0,01=1/100
| 1 | ОТ (ЗТ) | чел.-ч. |  |  | 0.59386 |  |  |  |  | 319.34
| 1-100-31 | Средний разряд работы 3,1 | чел.-ч. | 68.26 | 0.87 | 0.59386 |  |  | 537.73 |  | 319.34
| 2 | ЭМ | [8 empty] | 31.78
|  | ОТм(ЗТм) | чел.-ч. |  |  | 0.08178 |  |  |  |  | 48.9 | [16 empty] | 1
| 91.18.01-007 | Компрессоры винтовые передвижные с двигателем внутреннего сгорания, давление до 0,7 МПа (7 атм), производительность до 5,4 м3/мин | маш.-ч | 9.4 | 0.87 | 0.08178 |  |  | 379.45 |  | 31.03
| 4-100-040 | ОТм(ЗТм) Средний разряд машинистов 4 | чел.-ч. | 9.4 | 0.87 | 0.094 |  |  | 597.98 |  | 48.9 | [16 empty] | 1
| 91.21.10-002 | Молотки отбойные пневматические при работе от передвижных компрессоров | маш.-ч | 28.2 | 0.87 | 0.24534 |  |  | 3.04 |  | 0.75
|  | Итого прямые затраты | [8 empty] | 400.02
|  | ФОТ | [8 empty] | 368.24
| Пр/812-102.0-1 | НР Благоустройство | % | 102 |  | 102 |  |  |  |  | 375.6
| Пр/774-102.0 | СП Благоустройство | % | 54 |  | 54 |  |  |  |  | 198.85
|  | Всего по позиции | [5 empty] | 97447 |  | 974.47 |  | 11.59 | 6.13 | 974.47 | 31.78 |  | = | 319.34 |  | 48.9 |  | = | 0 | 375.6 | 198.85 |  | 1
44 | ГЭСНр 68-02-006-02 | Разборка бортовых камней: на щебеночном основании Поправки к: М *0; ЭМ *0,87; ЗТ *0,87; ЗТм *0,87 | 100 м | 0.01 |  | 0.01
Объем: 0,01=1/100
| 1 | ОТ (ЗТ) | чел.-ч. |  |  | 0.45788 |  |  |  |  | 237.02
| 1-100-27 | Средний разряд работы 2,7 | чел.-ч. | 52.63 | 0.87 | 0.45788 |  |  | 517.65 |  | 237.02
| 2 | ЭМ | [8 empty] | 21.64
|  | ОТм(ЗТм) | чел.-ч. |  |  | 0.05568 |  |  |  |  | 33.3 | [16 empty] | 1
| 91.18.01-007 | Компрессоры винтовые передвижные с двигателем внутреннего сгорания, давление до 0,7 МПа (7 атм), производительность до 5,4 м3/мин | маш.-ч | 6.4 | 0.87 | 0.05568 |  |  | 379.45 |  | 21.13
| 4-100-040 | ОТм(ЗТм) Средний разряд машинистов 4 | чел.-ч. | 6.4 | 0.87 | 0.064 |  |  | 597.98 |  | 33.3 | [16 empty] | 1
| 91.21.10-002 | Молотки отбойные пневматические при работе от передвижных компрессоров | маш.-ч | 19.2 | 0.87 | 0.16704 |  |  | 3.04 |  | 0.51
|  | Итого прямые затраты | [8 empty] | 291.96
|  | ФОТ | [8 empty] | 270.32
| Пр/812-102.0-1 | НР Благоустройство | % | 102 |  | 102 |  |  |  |  | 275.73
| Пр/774-102.0 | СП Благоустройство | % | 54 |  | 54 |  |  |  |  | 145.97
|  | Всего по позиции | [5 empty] | 71366 |  | 713.66 |  | 11.38 | 6.03 | 713.66 | 21.64 |  | = | 237.02 |  | 33.3 |  | = | 0 | 275.73 | 145.97 |  | 1
45 | ГЭСН 27-02-010-01 | Установка бортовых камней бетонных: при цементобетонных покрытиях Поправки к: М *0 | 100 м | 0.01 |  | 0.01
Объем: 0,01=1/100
| 1 | ОТ (ЗТ) | чел.-ч. |  |  | 0.698 |  |  |  |  | 367.55
| 1-100-29 | Средний разряд работы 2,9 | чел.-ч. | 69.8 |  | 0.698 |  |  | 526.58 |  | 367.55
| 2 | ЭМ | [8 empty] | 9.7
|  | ОТм(ЗТм) | чел.-ч. |  |  | 0.0065 |  |  |  |  | 5.14 | [16 empty] | 1
| 91.05.05-015 | Краны на автомобильном ходу, грузоподъемность 16 т | маш.-ч | 0.61 |  | 0.0061 |  |  | 1552.12 |  | 9.47
| 4-100-060 | ОТм(ЗТм) Средний разряд машинистов 6 | чел.-ч. | 0.61 |  | 0.0061 |  |  | 803.25 |  | 4.9 | [16 empty] | 1
| 91.14.02-001 | Автомобили бортовые, грузоподъемность до 5 т | маш.-ч | 0.04 |  | 0.0004 | 477.92 | 1.22 | 583.06 |  | 0.23
| 4-100-040 | ОТм(ЗТм) Средний разряд машинистов 4 | чел.-ч. | 0.04 |  | 0.0004 |  |  | 597.98 |  | 0.24 | [16 empty] | 1
| 4 | М | [8 empty] | 0
| 01.7.15.06-0111 | Гвозди строительные | т | 0.001 | 0 | 0 | 70296.2 | 1.25 | 87870.25 |  | 0
| 04.1.02.05-0006 | Смеси бетонные тяжелого бетона (БСТ), класс В15 (М200) | м3 | 3.9 | 0 | 0 |  |  | 6740.04 |  | 0
| 04.3.01.09-0014 | Раствор готовый кладочный, цементный, М100 | м3 | 0.06 | 0 | 0 | 3778.62 | 1.23 | 4647.7 |  | 0
| 11.1.03.06-0070 | Доска обрезная хвойных пород, естественной влажности, длина 2-6,5 м, ширина 100-250 мм, толщина 25 мм, сорт II | м3 | 0.17 | 0 | 0 | 10082.68 | 1.28 | 12905.83 |  | 0
| 05.2.03.03 | Камни бортовые бетонные | м3 | 0 | 0 | 0
|  | Итого прямые затраты | [8 empty] | 382.39
|  | ФОТ | [8 empty] | 372.69
| Пр/812-021.1-1 | НР Автомобильные дороги устройство покрытий дорожек, тротуаров, мостовых и площадок и прочее | % | 113 |  | 113 |  |  |  |  | 421.14
| Пр/774-021.1 | СП Автомобильные дороги устройство покрытий дорожек, тротуаров, мостовых и площадок и прочее | % | 77 |  | 77 |  |  |  |  | 286.97
|  | Всего по позиции | [5 empty] | 109050 |  | 1090.5 |  | 21.79 | 14.85 | 1090.5 | 9.7 |  | = | 367.55 |  | 5.14 |  | = | 0 | 421.14 | 286.97 |  | 1
46 | ГЭСН 27-02-010-02 | Установка бортовых камней бетонных: при других видах покрытий Поправки к: М *0 | 100 м | 0.01 |  | 0.01
Объем: 0,01=1/100
| 1 | ОТ (ЗТ) | чел.-ч. |  |  | 0.698 |  |  |  |  | 367.55
| 1-100-29 | Средний разряд работы 2,9 | чел.-ч. | 69.8 |  | 0.698 |  |  | 526.58 |  | 367.55
| 2 | ЭМ | [8 empty] | 9.7
|  | ОТм(ЗТм) | чел.-ч. |  |  | 0.0065 |  |  |  |  | 5.14 | [16 empty] | 1
| 91.05.05-015 | Краны на автомобильном ходу, грузоподъемность 16 т | маш.-ч | 0.61 |  | 0.0061 |  |  | 1552.12 |  | 9.47
| 4-100-060 | ОТм(ЗТм) Средний разряд машинистов 6 | чел.-ч. | 0.61 |  | 0.0061 |  |  | 803.25 |  | 4.9 | [16 empty] | 1
| 91.14.02-001 | Автомобили бортовые, грузоподъемность до 5 т | маш.-ч | 0.04 |  | 0.0004 | 477.92 | 1.22 | 583.06 |  | 0.23
| 4-100-040 | ОТм(ЗТм) Средний разряд машинистов 4 | чел.-ч. | 0.04 |  | 0.0004 |  |  | 597.98 |  | 0.24 | [16 empty] | 1
| 4 | М | [8 empty] | 0
| 01.7.15.06-0111 | Гвозди строительные | т | 0.001 | 0 | 0 | 70296.2 | 1.25 | 87870.25 |  | 0
| 04.1.02.05-0006 | Смеси бетонные тяжелого бетона (БСТ), класс В15 (М200) | м3 | 5.9 | 0 | 0 |  |  | 6740.04 |  | 0
| 04.3.01.09-0014 | Раствор готовый кладочный, цементный, М100 | м3 | 0.06 | 0 | 0 | 3778.62 | 1.23 | 4647.7 |  | 0
| 11.1.03.06-0070 | Доска обрезная хвойных пород, естественной влажности, длина 2-6,5 м, ширина 100-250 мм, толщина 25 мм, сорт II | м3 | 0.17 | 0 | 0 | 10082.68 | 1.28 | 12905.83 |  | 0
| 05.2.03.03 | Камни бортовые бетонные | м3 | 0 | 0 | 0
|  | Итого прямые затраты | [8 empty] | 382.39
|  | ФОТ | [8 empty] | 372.69
| Пр/812-021.1-1 | НР Автомобильные дороги устройство покрытий дорожек, тротуаров, мостовых и площадок и прочее | % | 113 |  | 113 |  |  |  |  | 421.14
| Пр/774-021.1 | СП Автомобильные дороги устройство покрытий дорожек, тротуаров, мостовых и площадок и прочее | % | 77 |  | 77 |  |  |  |  | 286.97
|  | Всего по позиции | [5 empty] | 109050 |  | 1090.5 |  | 21.79 | 14.85 | 1090.5 | 9.7 |  | = | 367.55 |  | 5.14 |  | = | 0 | 421.14 | 286.97 |  | 1
47 | ГЭСН 27-02-010-03 | Установка бортовых камней природных: при цементобетонных покрытиях Поправки к: М *0 | 100 м | 0.01 |  | 0.01
Объем: 0,01=1/100
| 1 | ОТ (ЗТ) | чел.-ч. |  |  | 1 |  |  |  |  | 517.65
| 1-100-27 | Средний разряд работы 2,7 | чел.-ч. | 100 |  | 1 |  |  | 517.65 |  | 517.65
| 2 | ЭМ | [8 empty] | 9.7
|  | ОТм(ЗТм) | чел.-ч. |  |  | 0.0065 |  |  |  |  | 5.14 | [16 empty] | 1
| 91.05.05-015 | Краны на автомобильном ходу, грузоподъемность 16 т | маш.-ч | 0.61 |  | 0.0061 |  |  | 1552.12 |  | 9.47
| 4-100-060 | ОТм(ЗТм) Средний разряд машинистов 6 | чел.-ч. | 0.61 |  | 0.0061 |  |  | 803.25 |  | 4.9 | [16 empty] | 1
| 91.14.02-001 | Автомобили бортовые, грузоподъемность до 5 т | маш.-ч | 0.04 |  | 0.0004 | 477.92 | 1.22 | 583.06 |  | 0.23
| 4-100-040 | ОТм(ЗТм) Средний разряд машинистов 4 | чел.-ч. | 0.04 |  | 0.0004 |  |  | 597.98 |  | 0.24 | [16 empty] | 1
| 4 | М | [8 empty] | 0
| 01.7.15.06-0111 | Гвозди строительные | т | 0.001 | 0 | 0 | 70296.2 | 1.25 | 87870.25 |  | 0
| 04.1.02.05-0006 | Смеси бетонные тяжелого бетона (БСТ), класс В15 (М200) | м3 | 3.9 | 0 | 0 |  |  | 6740.04 |  | 0
| 04.3.01.09-0014 | Раствор готовый кладочный, цементный, М100 | м3 | 0.06 | 0 | 0 | 3778.62 | 1.23 | 4647.7 |  | 0
| 11.1.03.06-0070 | Доска обрезная хвойных пород, естественной влажности, длина 2-6,5 м, ширина 100-250 мм, толщина 25 мм, сорт II | м3 | 0.17 | 0 | 0 | 10082.68 | 1.28 | 12905.83 |  | 0
| 13.2.03.02 | Камни бортовые из горных пород | м | 100 | 0 | 0
|  | Итого прямые затраты | [8 empty] | 532.49
|  | ФОТ | [8 empty] | 522.79
| Пр/812-021.1-1 | НР Автомобильные дороги устройство покрытий дорожек, тротуаров, мостовых и площадок и прочее | % | 113 |  | 113 |  |  |  |  | 590.75
| Пр/774-021.1 | СП Автомобильные дороги устройство покрытий дорожек, тротуаров, мостовых и площадок и прочее | % | 77 |  | 77 |  |  |  |  | 402.55
|  | Всего по позиции | [5 empty] | 152579 |  | 1525.79 |  | 21.68 | 14.78 | 1525.79 | 9.7 |  | = | 517.65 |  | 5.14 |  | = | 0 | 590.75 | 402.55 |  | 1
48 | ГЭСН 27-02-010-04 | Установка бортовых камней природных: при других видах покрытий Поправки к: М *0 | 100 м | 0.01 |  | 0.01
Объем: 0,01=1/100
| 1 | ОТ (ЗТ) | чел.-ч. |  |  | 1 |  |  |  |  | 517.65
| 1-100-27 | Средний разряд работы 2,7 | чел.-ч. | 100 |  | 1 |  |  | 517.65 |  | 517.65
| 2 | ЭМ | [8 empty] | 9.7
|  | ОТм(ЗТм) | чел.-ч. |  |  | 0.0065 |  |  |  |  | 5.14 | [16 empty] | 1
| 91.05.05-015 | Краны на автомобильном ходу, грузоподъемность 16 т | маш.-ч | 0.61 |  | 0.0061 |  |  | 1552.12 |  | 9.47
| 4-100-060 | ОТм(ЗТм) Средний разряд машинистов 6 | чел.-ч. | 0.61 |  | 0.0061 |  |  | 803.25 |  | 4.9 | [16 empty] | 1
| 91.14.02-001 | Автомобили бортовые, грузоподъемность до 5 т | маш.-ч | 0.04 |  | 0.0004 | 477.92 | 1.22 | 583.06 |  | 0.23
| 4-100-040 | ОТм(ЗТм) Средний разряд машинистов 4 | чел.-ч. | 0.04 |  | 0.0004 |  |  | 597.98 |  | 0.24 | [16 empty] | 1
| 4 | М | [8 empty] | 0
| 01.7.15.06-0111 | Гвозди строительные | т | 0.001 | 0 | 0 | 70296.2 | 1.25 | 87870.25 |  | 0
| 04.1.02.05-0006 | Смеси бетонные тяжелого бетона (БСТ), класс В15 (М200) | м3 | 5.9 | 0 | 0 |  |  | 6740.04 |  | 0
| 04.3.01.09-0014 | Раствор готовый кладочный, цементный, М100 | м3 | 0.06 | 0 | 0 | 3778.62 | 1.23 | 4647.7 |  | 0
| 11.1.03.06-0070 | Доска обрезная хвойных пород, естественной влажности, длина 2-6,5 м, ширина 100-250 мм, толщина 25 мм, сорт II | м3 | 0.17 | 0 | 0 | 10082.68 | 1.28 | 12905.83 |  | 0
| 13.2.03.02 | Камни бортовые из горных пород | м | 100 | 0 | 0
|  | Итого прямые затраты | [8 empty] | 532.49
|  | ФОТ | [8 empty] | 522.79
| Пр/812-021.1-1 | НР Автомобильные дороги устройство покрытий дорожек, тротуаров, мостовых и площадок и прочее | % | 113 |  | 113 |  |  |  |  | 590.75
| Пр/774-021.1 | СП Автомобильные дороги устройство покрытий дорожек, тротуаров, мостовых и площадок и прочее | % | 77 |  | 77 |  |  |  |  | 402.55
|  | Всего по позиции | [5 empty] | 152579 |  | 1525.79 |  | 21.68 | 14.78 | 1525.79 | 9.7 |  | = | 517.65 |  | 5.14 |  | = | 0 | 590.75 | 402.55 |  | 1
49 | ГЭСН 47-01-046-01 | Подготовка почвы для устройства партерного и обыкновенного газона без внесения растительной земли: механизированным способом Поправки к: М *0; ЭМ *0,87; ЗТ *0,87; ЗТм *0,87 | 100 м2 | 0.01 |  | 0.01
Объем: 0,01=1/100
| 1 | ОТ (ЗТ) | чел.-ч. |  |  | 0.035322 |  |  |  |  | 16.9
| 1-100-18 | Средний разряд работы 1,8 | чел.-ч. | 4.06 | 0.87 | 0.035322 |  |  | 478.38 |  | 16.9
| 2 | ЭМ | [8 empty] | 0.33
|  | ОТм(ЗТм) | чел.-ч. |  |  | 0.000435 |  |  |  |  | 0.26 | [16 empty] | 1
| 91.12.08-051 | Катки прицепные кольчатые 2 т | маш.-ч | 0.14 | 0.87 | 0.001218 | 50.89 | 1.37 | 69.72 |  | 0.08
| 91.15.03-014 | Тракторы на пневмоколесном ходу, мощность 59 кВт (80 л.с.) | маш.-ч | 0.05 | 0.87 | 0.000435 | 487.94 | 1.17 | 570.89 |  | 0.25
| 4-100-040 | ОТм(ЗТм) Средний разряд машинистов 4 | чел.-ч. | 0.05 | 0.87 | 0.0005 |  |  | 597.98 |  | 0.26 | [16 empty] | 1
|  | Итого прямые затраты | [8 empty] | 17.49
|  | ФОТ | [8 empty] | 17.16
| Пр/812-041.0-1 | НР Озеленение. Защитные лесонасаждения | % | 103 |  | 103 |  |  |  |  | 17.67
| Пр/774-041.0 | СП Озеленение. Защитные лесонасаждения | % | 72 |  | 72 |  |  |  |  | 12.36
|  | Всего по позиции | [5 empty] | 4752 |  | 47.52 |  | 11.08 | 7.75 | 47.52 | 0.33 |  | = | 16.9 |  | 0.26 |  | = | 0 | 17.67 | 12.36 |  | 1
50 | ГЭСН 47-01-046-02 | Подготовка почвы для устройства партерного и обыкновенного газона без внесения растительной земли: вручную Поправки к: М *0; ЭМ *0,87; ЗТ *0,87; ЗТм *0,87 | 100 м2 | 0.01 |  | 0.01
Объем: 0,01=1/100
| 1 | ОТ (ЗТ) | чел.-ч. |  |  | 0.15025 |  |  |  |  | 73.08
| 1-100-20 | Средний разряд работы 2,0 | чел.-ч. | 17.27 | 0.87 | 0.15025 |  |  | 486.41 |  | 73.08
|  | Итого прямые затраты | [8 empty] | 73.08
|  | ФОТ | [8 empty] | 73.08
| Пр/812-041.0-1 | НР Озеленение. Защитные лесонасаждения | % | 103 |  | 103 |  |  |  |  | 75.27
| Пр/774-041.0 | СП Озеленение. Защитные лесонасаждения | % | 72 |  | 72 |  |  |  |  | 52.62
|  | Всего по позиции | [5 empty] | 20097 |  | 200.97 |  | 5.01 | 3.5 | 200.97 | 0 |  | = | 73.08 |  | 0 |  | = | 0 | 75.27 | 52.62 |  | 1
51 | ГЭСН 47-01-046-03 | Подготовка почвы для устройства партерного и обыкновенного газона с внесением растительной земли слоем 15 см: механизированным способом Поправки к: М *0; ЭМ *0,87; ЗТ *0,87; ЗТм *0,87 | 100 м2 | 0.01 |  | 0.01
Объем: 0,01=1/100
| 1 | ОТ (ЗТ) | чел.-ч. |  |  | 0.23299 |  |  |  |  | 115.41
| 1-100-22 | Средний разряд работы 2,2 | чел.-ч. | 26.78 | 0.87 | 0.23299 |  |  | 495.34 |  | 115.41
| 2 | ЭМ | [8 empty] | 0.33
|  | ОТм(ЗТм) | чел.-ч. |  |  | 0.000435 |  |  |  |  | 0.26 | [16 empty] | 1
| 91.12.08-051 | Катки прицепные кольчатые 2 т | маш.-ч | 0.14 | 0.87 | 0.001218 | 50.89 | 1.37 | 69.72 |  | 0.08
| 91.15.03-014 | Тракторы на пневмоколесном ходу, мощность 59 кВт (80 л.с.) | маш.-ч | 0.05 | 0.87 | 0.000435 | 487.94 | 1.17 | 570.89 |  | 0.25
| 4-100-040 | ОТм(ЗТм) Средний разряд машинистов 4 | чел.-ч. | 0.05 | 0.87 | 0.0005 |  |  | 597.98 |  | 0.26 | [16 empty] | 1
| 4 | М | [8 empty] | 0
| 16.2.01.02 | Земля растительная | м3 | 15 | 0 | 0
|  | Итого прямые затраты | [8 empty] | 116
|  | ФОТ | [8 empty] | 115.67
| Пр/812-041.0-1 | НР Озеленение. Защитные лесонасаждения | % | 103 |  | 103 |  |  |  |  | 119.14
| Пр/774-041.0 | СП Озеленение. Защитные лесонасаждения | % | 72 |  | 72 |  |  |  |  | 83.28
|  | Всего по позиции | [5 empty] | 31842 |  | 318.42 |  | 11.26 | 7.87 | 318.42 | 0.33 |  | = | 115.41 |  | 0.26 |  | = | 0 | 119.14 | 83.28 |  | 1
52 | ГЭСН 47-01-046-04 | Подготовка почвы для устройства партерного и обыкновенного газона с внесением растительной земли слоем 15 см: вручную Поправки к: М *0; ЭМ *0,87; ЗТ *0,87; ЗТм *0,87 | 100 м2 | 0.01 |  | 0.01
Объем: 0,01=1/100
| 1 | ОТ (ЗТ) | чел.-ч. |  |  | 0.348 |  |  |  |  | 172.38
| 1-100-22 | Средний разряд работы 2,2 | чел.-ч. | 40 | 0.87 | 0.348 |  |  | 495.34 |  | 172.38
| 4 | М | [8 empty] | 0
| 16.2.01.02 | Земля растительная | м3 | 15 | 0 | 0
|  | Итого прямые затраты | [8 empty] | 172.38
|  | ФОТ | [8 empty] | 172.38
| Пр/812-041.0-1 | НР Озеленение. Защитные лесонасаждения | % | 103 |  | 103 |  |  |  |  | 177.55
| Пр/774-041.0 | СП Озеленение. Защитные лесонасаждения | % | 72 |  | 72 |  |  |  |  | 124.11
|  | Всего по позиции | [5 empty] | 47404 |  | 474.04 |  | 5.1 | 3.56 | 474.04 | 0 |  | = | 172.38 |  | 0 |  | = | 0 | 177.55 | 124.11 |  | 1
53 | ГЭСН 47-01-046-06 | Посев газонов партерных, мавританских и обыкновенных вручную Поправки к: М *0; ЭМ *0,87; ЗТ *0,87; ЗТм *0,87 | 100 м2 | 0.01 |  | 0.01
Объем: 0,01=1/100
| 1 | ОТ (ЗТ) | чел.-ч. |  |  | 0.049329 |  |  |  |  | 24.26
| 2-100-02 | Рабочий 2 разряда | чел.-ч | 5 | 0.87 | 0.0435 |  |  | 486.41 |  | 21.16
| 2-100-03 | Рабочий 3 разряда | чел.-ч | 0.67 | 0.87 | 0.005829 |  |  | 531.04 |  | 3.1
| 2 | ЭМ | [8 empty] | 14.51
|  | ОТм(ЗТм) | чел.-ч. |  |  | 0.01131 |  |  |  |  | 6.76 | [16 empty] | 1
| 91.13.01-038 | Машины поливомоечные, вместимость цистерны 6 м3 | маш.-ч | 1.3 | 0.87 | 0.01131 | 1043.14 | 1.23 | 1283.06 |  | 14.51
| 4-100-040 | ОТм(ЗТм) Средний разряд машинистов 4 | чел.-ч. | 1.3 | 0.87 | 0.013 |  |  | 597.98 |  | 6.76 | [16 empty] | 1
| 4 | М | [8 empty] | 0
| 01.7.03.01-0001 | Вода | м3 | 10 | 0 | 0 | 35.71 | 1.4 | 49.99 |  | 0
| 16.2.02.07 | Семена газонных трав | кг | 2 | 0 | 0
|  | Итого прямые затраты | [8 empty] | 45.53
|  | ФОТ | [8 empty] | 31.02
| Пр/812-041.0-1 | НР Озеленение. Защитные лесонасаждения | % | 103 |  | 103 |  |  |  |  | 31.95
| Пр/774-041.0 | СП Озеленение. Защитные лесонасаждения | % | 72 |  | 72 |  |  |  |  | 22.33
|  | Всего по позиции | [5 empty] | 9981 |  | 99.81 |  | 16.63 | 11.63 | 99.81 | 14.51 |  | = | 24.26 |  | 6.76 |  | = | 0 | 31.95 | 22.33 |  | 1
54 | ГЭСН 27-06-007-02 | Устройство швов в бетоне: свежеуложенном Поправки к: М *0; ЭМ *0,87; ЗТ *0,87; ЗТм *0,87 | 100 м | 0.01 |  | 0.01
Объем: 0,01=1/100
| 1 | ОТ (ЗТ) | чел.-ч. |  |  | 0.074124 |  |  |  |  | 38.37
| 1-100-27 | Средний разряд работы 2,7 | чел.-ч. | 8.52 | 0.87 | 0.074124 |  |  | 517.65 |  | 38.37
| 2 | ЭМ | [8 empty] | 54.83
|  | ОТм(ЗТм) | чел.-ч. |  |  | 0.021489 |  |  |  |  | 17.24 | [16 empty] | 1
| 91.08.05-052 | Машины бетоноукладочного комплекта на рельс-формах нарезчики швов в свежеуложенном цементо-бетоне | маш.-ч | 2.46 | 0.87 | 0.021402 | 2047.56 | 1.25 | 2559.45 |  | 54.78
| 4-100-060 | ОТм(ЗТм) Средний разряд машинистов 6 | чел.-ч. | 2.46 | 0.87 | 0.0246 |  |  | 803.25 |  | 17.19 | [16 empty] | 1
| 91.14.02-001 | Автомобили бортовые, грузоподъемность до 5 т | маш.-ч | 0.01 | 0.87 | 8.7e-05 | 477.92 | 1.22 | 583.06 |  | 0.05
| 4-100-040 | ОТм(ЗТм) Средний разряд машинистов 4 | чел.-ч. | 0.01 | 0.87 | 0.0001 |  |  | 597.98 |  | 0.05 | [16 empty] | 1
| 4 | М | [8 empty] | 0
| 01.7.07.12-0023 | Пленка полиэтиленовая изоловая, толщина 0,2-0,5 мм | м2 | 6.82 | 0 | 0 | 8.59 | 1.17 | 10.05 |  | 0
| 01.7.07.26-0032 | Шнур полиамидный крученый, диаметр 2 мм | т | 8e-05 | 0 | 0 | 907036.67 | 1.17 | 1061232.9 |  | 0
|  | Итого прямые затраты | [8 empty] | 110.44
|  | ФОТ | [8 empty] | 55.61
| Пр/812-021.0-1 | НР Автомобильные дороги | % | 147 |  | 147 |  |  |  |  | 81.75
| Пр/774-021.0 | СП Автомобильные дороги | % | 134 |  | 134 |  |  |  |  | 74.52
|  | Всего по позиции | [5 empty] | 26671 |  | 266.71 |  | 28.21 | 25.71 | 266.71 | 54.83 |  | = | 38.37 |  | 17.24 |  | = | 0 | 81.75 | 74.52 |  | 1
55 | ГЭСН 27-06-013-01 | Устройство покрытий средствами малой механизации при примыкании к искусственным сооружениям, толщина покрытия: 20 см Поправки к: М *0; ЭМ *0,87; ЗТ *0,87; ЗТм *0,87 | 100 м2 | 0.01 |  | 0.01
Объем: 0,01=1/100
| 1 | ОТ (ЗТ) | чел.-ч. |  |  | 0.49242 |  |  |  |  | 268.09
| 1-100-32 | Средний разряд работы 3,2 | чел.-ч. | 56.6 | 0.87 | 0.49242 |  |  | 544.43 |  | 268.09
| 2 | ЭМ | [8 empty] | 25.25
|  | ОТм(ЗТм) | чел.-ч. |  |  | 0.15634 |  |  |  |  | 94.62 | [16 empty] | 1
| 91.05.05-015 | Краны на автомобильном ходу, грузоподъемность 16 т | маш.-ч | 0.63 | 0.87 | 0.005481 |  |  | 1552.12 |  | 8.51
| 4-100-060 | ОТм(ЗТм) Средний разряд машинистов 6 | чел.-ч. | 0.63 | 0.87 | 0.0063 |  |  | 803.25 |  | 4.4 | [16 empty] | 1
| 91.07.04-002 | Вибраторы поверхностные | маш.-ч | 16.43 | 0.87 | 0.14294 | 8.54 | 1.28 | 10.93 |  | 1.56
| 91.08.02-011 | Гудронаторы ручные | маш.-ч | 0.18 | 0.87 | 0.001566 | 8.22 | 1.23 | 10.11 |  | 0.02
| 91.08.04-021 | Котлы битумные передвижные электрические с центробежной мешалкой, объем загрузочной емкости 400 л | маш.-ч | 0.12 | 0.87 | 0.001044 | 95.25 | 1.29 | 122.87 |  | 0.13
| 91.14.02-001 | Автомобили бортовые, грузоподъемность до 5 т | маш.-ч | 0.83 | 0.87 | 0.007221 | 477.92 | 1.22 | 583.06 |  | 4.21
| 4-100-040 | ОТм(ЗТм) Средний разряд машинистов 4 | чел.-ч. | 0.83 | 0.87 | 0.0083 |  |  | 597.98 |  | 4.32 | [16 empty] | 1
| 91.16.01-001 | Электростанции передвижные, мощность 2 кВт | маш.-ч | 16.43 | 0.87 | 0.14294 |  |  | 73.91 |  | 10.56
| 4-100-040 | ОТм(ЗТм) Средний разряд машинистов 4 | чел.-ч. | 16.43 | 0.87 | 0.1643 |  |  | 597.98 |  | 85.48 | [16 empty] | 1
| 91.18.01-007 | Компрессоры винтовые передвижные с двигателем внутреннего сгорания, давление до 0,7 МПа (7 атм), производительность до 5,4 м3/мин | маш.-ч | 0.08 | 0.87 | 0.000696 |  |  | 379.45 |  | 0.26
| 4-100-040 | ОТм(ЗТм) Средний разряд машинистов 4 | чел.-ч. | 0.08 | 0.87 | 0.0008 |  |  | 597.98 |  | 0.42 | [16 empty] | 1
| 4 | М | [8 empty] | 0
| 01.2.03.07-0023 | Эмульсия битумно-дорожная | т | 0.026 | 0 | 0 | 16583.53 | 1.45 | 24046.12 |  | 0
| 01.7.03.01-0001 | Вода | м3 | 0.009 | 0 | 0 | 35.71 | 1.4 | 49.99 |  | 0
| 03.1.02.03-0011 | Известь строительная негашеная комовая, сорт I | т | 0.0032 | 0 | 0 | 5275.05 | 1.32 | 6963.07 |  | 0
| 11.1.03.06-0076 | Доска обрезная хвойных пород, естественной влажности, длина 2-6,5 м, ширина 100-250 мм, толщина 30-40 мм, сорт IV | м3 | 0.51 | 0 | 0 | 5764.42 | 1.95 | 11240.62 |  | 0
| 12.1.02.06-0012 | Рубероид кровельный РКК-350 | м2 | 9 | 0 | 0 | 47.57 | 1.27 | 60.41 |  | 0
| 14.2.01.06-0012 | Покрытие парафиновое эмульсионное пленкообразующее для дорожных работ, массовая доля сухих веществ 15-35 %, водородный показатель (pH) 7-9 ед., цвет белый, желтый | т | 0.05 | 0 | 0 | 46554.55 | 1.3 | 60520.92 |  | 0
| 01.2.03.03 | Мастика | т | 0.014 | 0 | 0
| 04.1.02.03 | Смеси бетонные тяжелого бетона для дорожных и аэродромных покрытий | м3 | 20.4 | 0 | 0
| 04.2.01.01 | Смеси асфальтобетонные | т | 0.887 | 0 | 0
| 11.1.03.06 | Щиты из досок | м2 | 4.55 | 0 | 0
|  | Итого прямые затраты | [8 empty] | 387.96
|  | ФОТ | [8 empty] | 362.71
| Пр/812-021.0-1 | НР Автомобильные дороги | % | 147 |  | 147 |  |  |  |  | 533.18
| Пр/774-021.0 | СП Автомобильные дороги | % | 134 |  | 134 |  |  |  |  | 486.03
|  | Всего по позиции | [5 empty] | 140717 |  | 1407.17 |  | 46.17 | 42.09 | 1407.17 | 25.25 |  | = | 268.09 |  | 94.62 |  | = | 0 | 533.18 | 486.03 |  | 1
56 | ГЭСН 27-06-002-17 | Устройство цементобетонных покрытий однослойных средствами малой механизации, толщина слоя 20 см Поправки к: М *0; ЭМ *0,87; ЗТ *0,87; ЗТм *0,87 | 1000 м2 | 0.001 |  | 0.001
Объем: 0,001=1/1000
| 1 | ОТ (ЗТ) | чел.-ч. |  |  | 0.26274 |  |  |  |  | 138.35
| 1-100-29 | Средний разряд работы 2,9 | чел.-ч. | 302 | 0.87 | 0.26274 |  |  | 526.58 |  | 138.35
| 2 | ЭМ | [8 empty] | 34.04
|  | ОТм(ЗТм) | чел.-ч. |  |  | 0.04196 |  |  |  |  | 25.51 | [16 empty] | 1
| 91.05.05-015 | Краны на автомобильном ходу, грузоподъемность 16 т | маш.-ч | 1.14 | 0.87 | 0.0009918 |  |  | 1552.12 |  | 1.54
| 4-100-060 | ОТм(ЗТм) Средний разряд машинистов 6 | чел.-ч. | 1.14 | 0.87 | 0.00114 |  |  | 803.25 |  | 0.8 | [16 empty] | 1
| 91.06.05-011 | Погрузчики одноковшовые универсальные фронтальные пневмоколесные, номинальная вместимость основного ковша 2,6 м3, грузоподъемность 5 т | маш.-ч | 2.88 | 0.87 | 0.0025056 |  |  | 1574.27 |  | 3.94
| 4-100-050 | ОТм(ЗТм) Средний разряд машинистов 5 | чел.-ч. | 2.88 | 0.87 | 0.00288 |  |  | 687.23 |  | 1.72 | [16 empty] | 1
| 91.07.04-002 | Вибраторы поверхностные | маш.-ч | 18.71 | 0.87 | 0.016278 | 8.54 | 1.28 | 10.93 |  | 0.18
| 91.08.04-021 | Котлы битумные передвижные электрические с центробежной мешалкой, объем загрузочной емкости 400 л | маш.-ч | 6.25 | 0.87 | 0.0054375 | 95.25 | 1.29 | 122.87 |  | 0.67
| 91.13.01-038 | Машины поливомоечные, вместимость цистерны 6 м3 | маш.-ч | 22.3 | 0.87 | 0.019401 | 1043.14 | 1.23 | 1283.06 |  | 24.89
| 4-100-040 | ОТм(ЗТм) Средний разряд машинистов 4 | чел.-ч. | 22.3 | 0.87 | 0.0223 |  |  | 597.98 |  | 11.6 | [16 empty] | 1
| 91.14.02-001 | Автомобили бортовые, грузоподъемность до 5 т | маш.-ч | 3.2 | 0.87 | 0.002784 | 477.92 | 1.22 | 583.06 |  | 1.62
| 4-100-040 | ОТм(ЗТм) Средний разряд машинистов 4 | чел.-ч. | 3.2 | 0.87 | 0.0032 |  |  | 597.98 |  | 1.66 | [16 empty] | 1
| 91.16.01-001 | Электростанции передвижные, мощность 2 кВт | маш.-ч | 18.71 | 0.87 | 0.016278 |  |  | 73.91 |  | 1.2
| 4-100-040 | ОТм(ЗТм) Средний разряд машинистов 4 | чел.-ч. | 18.71 | 0.87 | 0.01871 |  |  | 597.98 |  | 9.73 | [16 empty] | 1
| 4 | М | [8 empty] | 0
| 01.2.01.01-1026 | Битум нефтяной дорожный БНД 90/130 | т | 0.007 | 0 | 0 | 23188.21 | 1.15 | 26666.44 |  | 0
| 01.7.03.01-0001 | Вода | м3 | 178 | 0 | 0 | 35.71 | 1.4 | 49.99 |  | 0
| 01.7.20.08-0162 | Ткань мешочная, ширина 950 мм, поверхностная плотность 190 г/м2 | 10 м2 | 11 | 0 | 0 | 592.04 | 1.44 | 852.54 |  | 0
| 02.3.01.02-1118 | Песок природный для строительных работ II класс, средний | м3 | 40 | 0 | 0 | 565.2 | 2.05 | 1158.66 |  | 0
| 11.1.03.06-0014 | Доска обрезная лиственных пород (береза), сухая, длина 2-3,75 м, все ширины, толщина 25, 32, 40 мм, сорт I | м3 | 0.24 | 0 | 0 | 32119.66 | 1.73 | 55567.01 |  | 0
| 11.1.03.06-0071 | Доска обрезная хвойных пород, естественной влажности, длина 2-6,5 м, ширина 100-250 мм, толщина 25 мм, сорт III | м3 | 0.19 | 0 | 0 | 5764.42 | 1.95 | 11240.62 |  | 0
| 12.1.02.06-0012 | Рубероид кровельный РКК-350 | м2 | 7.58 | 0 | 0 | 47.57 | 1.27 | 60.41 |  | 0
| 14.5.04.01-0011 | Мастика бутилкаучуковая строительная для герметизации швов цементобетонных покрытий | кг | 130 | 0 | 0 | 43.6 | 1.72 | 74.99 |  | 0
| 04.1.02.03 | Смеси бетонные тяжелого бетона для дорожных и аэродромных покрытий | м3 | 204 | 0 | 0
| 08.4.03.03 | Арматура | т | 0 | 0 | 0
| 11.1.03.06 | Щиты из досок | м2 | 12.2 | 0 | 0
|  | Итого прямые затраты | [8 empty] | 197.9
|  | ФОТ | [8 empty] | 163.86
| Пр/812-021.0-1 | НР Автомобильные дороги | % | 147 |  | 147 |  |  |  |  | 240.87
| Пр/774-021.0 | СП Автомобильные дороги | % | 134 |  | 134 |  |  |  |  | 219.57
|  | Всего по позиции | [5 empty] | 658340 |  | 658.34 |  | 5.6 | 5.11 | 658.34 | 34.04 |  | = | 138.35 |  | 25.51 |  | = | 0 | 240.87 | 219.57 |  | 1
57 | ГЭСН 27-06-002-17 | Устройство цементобетонных покрытий однослойных средствами малой механизации, толщина слоя 20 см (устройство асфальтобетонного покрытия) Поправки к: М *0; ЭМ *0,87; ЗТ *0,87; ЗТм *0,87 | 1000 м2 | 0.001 |  | 0.001
Объем: 0,001=1/1000
| 1 | ОТ (ЗТ) | чел.-ч. |  |  | 0.26274 |  |  |  |  | 138.35
| 1-100-29 | Средний разряд работы 2,9 | чел.-ч. | 302 | 0.87 | 0.26274 |  |  | 526.58 |  | 138.35
| 2 | ЭМ | [8 empty] | 34.04
|  | ОТм(ЗТм) | чел.-ч. |  |  | 0.04196 |  |  |  |  | 25.51 | [16 empty] | 1
| 91.05.05-015 | Краны на автомобильном ходу, грузоподъемность 16 т | маш.-ч | 1.14 | 0.87 | 0.0009918 |  |  | 1552.12 |  | 1.54
| 4-100-060 | ОТм(ЗТм) Средний разряд машинистов 6 | чел.-ч. | 1.14 | 0.87 | 0.00114 |  |  | 803.25 |  | 0.8 | [16 empty] | 1
| 91.06.05-011 | Погрузчики одноковшовые универсальные фронтальные пневмоколесные, номинальная вместимость основного ковша 2,6 м3, грузоподъемность 5 т | маш.-ч | 2.88 | 0.87 | 0.0025056 |  |  | 1574.27 |  | 3.94
| 4-100-050 | ОТм(ЗТм) Средний разряд машинистов 5 | чел.-ч. | 2.88 | 0.87 | 0.00288 |  |  | 687.23 |  | 1.72 | [16 empty] | 1
| 91.07.04-002 | Вибраторы поверхностные | маш.-ч | 18.71 | 0.87 | 0.016278 | 8.54 | 1.28 | 10.93 |  | 0.18
| 91.08.04-021 | Котлы битумные передвижные электрические с центробежной мешалкой, объем загрузочной емкости 400 л | маш.-ч | 6.25 | 0.87 | 0.0054375 | 95.25 | 1.29 | 122.87 |  | 0.67
| 91.13.01-038 | Машины поливомоечные, вместимость цистерны 6 м3 | маш.-ч | 22.3 | 0.87 | 0.019401 | 1043.14 | 1.23 | 1283.06 |  | 24.89
| 4-100-040 | ОТм(ЗТм) Средний разряд машинистов 4 | чел.-ч. | 22.3 | 0.87 | 0.0223 |  |  | 597.98 |  | 11.6 | [16 empty] | 1
| 91.14.02-001 | Автомобили бортовые, грузоподъемность до 5 т | маш.-ч | 3.2 | 0.87 | 0.002784 | 477.92 | 1.22 | 583.06 |  | 1.62
| 4-100-040 | ОТм(ЗТм) Средний разряд машинистов 4 | чел.-ч. | 3.2 | 0.87 | 0.0032 |  |  | 597.98 |  | 1.66 | [16 empty] | 1
| 91.16.01-001 | Электростанции передвижные, мощность 2 кВт | маш.-ч | 18.71 | 0.87 | 0.016278 |  |  | 73.91 |  | 1.2
| 4-100-040 | ОТм(ЗТм) Средний разряд машинистов 4 | чел.-ч. | 18.71 | 0.87 | 0.01871 |  |  | 597.98 |  | 9.73 | [16 empty] | 1
| 4 | М | [8 empty] | 0
| 01.2.01.01-1026 | Битум нефтяной дорожный БНД 90/130 | т | 0.007 | 0 | 0 | 23188.21 | 1.15 | 26666.44 |  | 0
| 01.7.03.01-0001 | Вода | м3 | 178 | 0 | 0 | 35.71 | 1.4 | 49.99 |  | 0
| 01.7.20.08-0162 | Ткань мешочная, ширина 950 мм, поверхностная плотность 190 г/м2 | 10 м2 | 11 | 0 | 0 | 592.04 | 1.44 | 852.54 |  | 0
| 02.3.01.02-1118 | Песок природный для строительных работ II класс, средний | м3 | 40 | 0 | 0 | 565.2 | 2.05 | 1158.66 |  | 0
| 11.1.03.06-0014 | Доска обрезная лиственных пород (береза), сухая, длина 2-3,75 м, все ширины, толщина 25, 32, 40 мм, сорт I | м3 | 0.24 | 0 | 0 | 32119.66 | 1.73 | 55567.01 |  | 0
| 11.1.03.06-0071 | Доска обрезная хвойных пород, естественной влажности, длина 2-6,5 м, ширина 100-250 мм, толщина 25 мм, сорт III | м3 | 0.19 | 0 | 0 | 5764.42 | 1.95 | 11240.62 |  | 0
| 12.1.02.06-0012 | Рубероид кровельный РКК-350 | м2 | 7.58 | 0 | 0 | 47.57 | 1.27 | 60.41 |  | 0
| 14.5.04.01-0011 | Мастика бутилкаучуковая строительная для герметизации швов цементобетонных покрытий | кг | 130 | 0 | 0 | 43.6 | 1.72 | 74.99 |  | 0
| 04.1.02.03 | Смеси бетонные тяжелого бетона для дорожных и аэродромных покрытий | м3 | 204 | 0 | 0
| 08.4.03.03 | Арматура | т | 0 | 0 | 0
| 11.1.03.06 | Щиты из досок | м2 | 12.2 | 0 | 0
|  | Итого прямые затраты | [8 empty] | 197.9
|  | ФОТ | [8 empty] | 163.86
| Пр/812-021.0-1 | НР Автомобильные дороги | % | 147 |  | 147 |  |  |  |  | 240.87
| Пр/774-021.0 | СП Автомобильные дороги | % | 134 |  | 134 |  |  |  |  | 219.57
|  | Всего по позиции | [5 empty] | 658340 |  | 658.34 |  | 5.6 | 5.11 | 658.34 | 34.04 |  | = | 138.35 |  | 25.51 |  | = | 0 | 240.87 | 219.57 |  | 1
Раздел: 3. Поиск места повреждения КЛ
58 | Калькуляция №23 | Полный объем работ на определение места повреждения силовых кабельных линий напряжением до 1 кВ включительно | 1 повреждение | 1 |  | 1 | 10811.43 |  |  |  | 10811.43
|  | Всего по позиции | [5 empty] | 10811.43 |  | 10811.43 |  | 0 | 0 | 10811.43 | 0 |  | = | 0 |  | 0 |  | = | 10811.43 | 0 | 0 |  | 1
59 | Калькуляция №24 | Полный объем работ на определение места повреждения силовых кабельных линий напряжением до 1 кВ включительно в условиях города | 1 повреждение | 1 |  | 1 | 16126.42 |  |  |  | 16126.42
|  | Всего по позиции | [5 empty] | 16126.42 |  | 16126.42 |  | 0 | 0 | 16126.42 | 0 |  | = | 0 |  | 0 |  | = | 16126.42 | 0 | 0 |  | 1
60 | Калькуляция №25 | Полный объем работ на определение места повреждения силовых кабельных линий напряжением 6-20 кВ | 1 повреждение | 1 |  | 1 | 13727.07 |  |  |  | 13727.07
|  | Всего по позиции | [5 empty] | 13727.07 |  | 13727.07 |  | 0 | 0 | 13727.07 | 0 |  | = | 0 |  | 0 |  | = | 13727.07 | 0 | 0 |  | 1
61 | Калькуляция №26 | Полный объем работ на определение места повреждения силовых кабельных линий напряжением 6-20 кВ в условиях города | 1 повреждение | 1 |  | 1 | 21375.4 |  |  |  | 21375.4
|  | Всего по позиции | [5 empty] | 21375.4 |  | 21375.4 |  | 0 | 0 | 21375.4 | 0 |  | = | 0 |  | 0 |  | = | 21375.4 | 0 | 0 |  | 1
62 | Калькуляция №27 | Полный объем работ на определение места повреждения силовых кабельных линий напряжением 35-110 кВ | 1 повреждение | 1 |  | 1 | 15376.63 |  |  |  | 15376.63
|  | Всего по позиции | [5 empty] | 15376.63 |  | 15376.63 |  | 0 | 0 | 15376.63 | 0 |  | = | 0 |  | 0 |  | = | 15376.63 | 0 | 0 |  | 1
63 | Калькуляция №28 | Полный объем работ на определение места повреждения силовых кабельных линий напряжением 35-110 кВ в условиях города | 1 повреждение | 1 |  | 1 | 23624.58 |  |  |  | 23624.58
|  | Всего по позиции | [5 empty] | 23624.58 |  | 23624.58 |  | 0 | 0 | 23624.58 | 0 |  | = | 0 |  | 0 |  | = | 23624.58 | 0 | 0 |  | 1
Раздел: 4. Испытания и измерения КЛ
64 | Калькуляция №29 | Полный объем работ по испытаниям силовых кабельных линий напряжением до 1 кВ включительно при капитальном ремонте | 1 кабель | 1 |  | 1 | 6493.28 |  |  |  | 6493.28
|  | Всего по позиции | [5 empty] | 6493.28 |  | 6493.28 |  | 0 | 0 | 6493.28 | 0 |  | = | 0 |  | 0 |  | = | 6493.28 | 0 | 0 |  | 1
65 | Калькуляция №30 | Полный объем работ по испытаниям силовых кабельных линий напряжением 6-20 кВ включительно при капитальном ремонте | 1 кабель | 1 |  | 1 | 6871.91 |  |  |  | 6871.91
|  | Всего по позиции | [5 empty] | 6871.91 |  | 6871.91 |  | 0 | 0 | 6871.91 | 0 |  | = | 0 |  | 0 |  | = | 6871.91 | 0 | 0 |  | 1
66 | Калькуляция №31 | Полный объем работ по испытаниям силовых кабельных линий напряжением 35-110 кВ включительно при капитальном ремонте | 1 кабель | 1 |  | 1 | 9500.72 |  |  |  | 9500.72
|  | Всего по позиции | [5 empty] | 9500.72 |  | 9500.72 |  | 0 | 0 | 9500.72 | 0 |  | = | 0 |  | 0 |  | = | 9500.72 | 0 | 0 |  | 1
Раздел: 5.Устройство переходов с помощью установок ГНБ
67 | ГЭСН 04-01-085-02 | Устройство закрытого подземного перехода методом ГНБ с поэтапным расширением скважины для полиэтиленовых труб в грунтах I-III группы установками с тяговым усилием 20 тс (200 кН): для труб Dу=225 мм длиной до 300 м (Прим-но к усилию 40 кН, труба 160 мм,) Поправки к: М *0; ЭМ *0,3932; ЗТ *0,3932; ЗТм *0,3932 | м | 1 |  | 1
| 1 | ОТ (ЗТ) | чел.-ч. |  |  | 0.51902 |  |  |  |  | 342.79
| 1-100-47 | Средний разряд работы 4,7 | чел.-ч. | 1.32 | 0.3932 | 0.51902 |  |  | 660.45 |  | 342.79
| 2 | ЭМ | [8 empty] | 1919.21
|  | ОТм(ЗТм) | чел.-ч. |  |  | 0.84695 |  |  |  |  | 582.3 | [16 empty] | 1
| 91.04.02-031 | Установки направленного бурения для бестраншейной прокладки, тяговое усилие 200 кН | маш.-ч | 0.59 | 0.3932 | 0.23199 | 4758.67 | 1.21 | 5757.99 |  | 1335.78
| 4-100-050 | ОТм(ЗТм) Средний разряд машинистов 5 | чел.-ч. | 1.18 | 0.3932 | 1.18 |  |  | 687.23 |  | 318.86 | [16 empty] | 1
| 91.05.05-015 | Краны на автомобильном ходу, грузоподъемность 16 т | маш.-ч | 0.004 | 0.3932 | 0.0015728 |  |  | 1552.12 |  | 2.44
| 4-100-060 | ОТм(ЗТм) Средний разряд машинистов 6 | чел.-ч. | 0.004 | 0.3932 | 0.004 |  |  | 803.25 |  | 1.26 | [16 empty] | 1
| 91.07.06-001 | Комплексы бентонито-смесительные на базе автомобиля, объем бункера 14,5 м3 | маш.-ч | 0.59 | 0.3932 | 0.23199 | 1459.28 | 1.17 | 1707.36 |  | 396.09
| 4-100-050 | ОТм(ЗТм) Средний разряд машинистов 5 | чел.-ч. | 0.59 | 0.3932 | 0.59 |  |  | 687.23 |  | 159.43 | [16 empty] | 1
| 91.10.05-004 | Трубоукладчики, номинальная грузоподъемность 6,3 т | маш.-ч | 0.29 | 0.3932 | 0.11403 | 994.01 | 1.21 | 1202.75 |  | 137.15
| 4-100-050 | ОТм(ЗТм) Средний разряд машинистов 5 | чел.-ч. | 0.29 | 0.3932 | 0.29 |  |  | 687.23 |  | 78.36 | [16 empty] | 1
| 91.13.03-041 | Автоцистерны, объем 8 м3 | маш.-ч | 0.05 | 0.3932 | 0.01966 |  |  | 1359.23 |  | 26.72
| 4-100-040 | ОТм(ЗТм) Средний разряд машинистов 4 | чел.-ч. | 0.05 | 0.3932 | 0.05 |  |  | 597.98 |  | 11.76 | [16 empty] | 1
| 91.19.01-001 | Машины илососные, объем цистерны для ила до 7 м3 | маш.-ч | 0.04 | 0.3932 | 0.015728 | 1002.48 | 1.28 | 1283.17 |  | 20.18
| 4-100-060 | ОТм(ЗТм) Средний разряд машинистов 6 | чел.-ч. | 0.04 | 0.3932 | 0.04 |  |  | 803.25 |  | 12.63 | [16 empty] | 1
| 91.19.12-081 | Мотопомпы бензиновые, производительность 54 м3/ч, высота подъема 26 м, глубина всасывания 8 м | маш.-ч | 0.05 | 0.3932 | 0.01966 |  |  | 43.3 |  | 0.85
| 4 | М | [8 empty] | 0
| 01.3.01.06-0034 | Смазка медно-графитовая | кг | 0.038 | 0 | 0 | 496.41 | 1.77 | 878.65 |  | 0
| 01.3.05.23-0171 | Сода кальцинированная (натрий углекислый) техническая | т | 0.00054 | 0 | 0 | 30083.51 | 1.31 | 39409.4 |  | 0
| 01.7.03.01-0001 | Вода | м3 | 0.69 | 0 | 0 | 35.71 | 1.4 | 49.99 |  | 0
| 01.4.03.01 | Порошки бентонитовые | кг | 40.6 | 0 | 0
| 01.4.03.03 | Материалы для стабилизации буровых скважин | т | 0.00206 | 0 | 0
|  | Итого прямые затраты | [8 empty] | 2844.3
|  | ФОТ | [8 empty] | 925.09
| Пр/812-004.0-1 | НР Скважины | % | 106 |  | 106 |  |  |  |  | 980.6
| Пр/774-004.0 | СП Скважины | % | 45 |  | 45 |  |  |  |  | 416.29
|  | Всего по позиции | [5 empty] | 4241.19 |  | 4241.19 |  | 5950.68 | 2526.23 | 4241.19 | 1919.21 |  | = | 342.79 |  | 582.3 |  | = | 0 | 980.6 | 416.29 |  | 1
68 | ГЭСН 04-01-085-03 | Устройство закрытого подземного перехода методом ГНБ с поэтапным расширением скважины для полиэтиленовых труб в грунтах I-III группы установками с тяговым усилием 20 тс (200 кН): для труб Dу=400 мм длиной до 200 м (Прим-но к прокладке 2-х труб) Поправки к: М *0; ЭМ *0,4609; ЗТ *0,4609; ЗТм *0,4609 | м | 1 |  | 1
| 1 | ОТ (ЗТ) | чел.-ч. |  |  | 0.96328 |  |  |  |  | 636.2
| 1-100-47 | Средний разряд работы 4,7 | чел.-ч. | 2.09 | 0.4609 | 0.96328 |  |  | 660.45 |  | 636.2
| 2 | ЭМ | [8 empty] | 3605.62
|  | ОТм(ЗТм) | чел.-ч. |  |  | 1.5901 |  |  |  |  | 1093.13 | [16 empty] | 1
| 91.04.02-031 | Установки направленного бурения для бестраншейной прокладки, тяговое усилие 200 кН | маш.-ч | 0.94 | 0.4609 | 0.43325 | 4758.67 | 1.21 | 5757.99 |  | 2494.63
| 4-100-050 | ОТм(ЗТм) Средний разряд машинистов 5 | чел.-ч. | 1.88 | 0.4609 | 1.88 |  |  | 687.23 |  | 595.48 | [16 empty] | 1
| 91.05.05-015 | Краны на автомобильном ходу, грузоподъемность 16 т | маш.-ч | 0.02 | 0.4609 | 0.009218 |  |  | 1552.12 |  | 14.31
| 4-100-060 | ОТм(ЗТм) Средний разряд машинистов 6 | чел.-ч. | 0.02 | 0.4609 | 0.02 |  |  | 803.25 |  | 7.4 | [16 empty] | 1
| 91.07.06-001 | Комплексы бентонито-смесительные на базе автомобиля, объем бункера 14,5 м3 | маш.-ч | 0.94 | 0.4609 | 0.43325 | 1459.28 | 1.17 | 1707.36 |  | 739.71
| 4-100-050 | ОТм(ЗТм) Средний разряд машинистов 5 | чел.-ч. | 0.94 | 0.4609 | 0.94 |  |  | 687.23 |  | 297.74 | [16 empty] | 1
| 91.10.05-004 | Трубоукладчики, номинальная грузоподъемность 6,3 т | маш.-ч | 0.34 | 0.4609 | 0.15671 | 994.01 | 1.21 | 1202.75 |  | 188.48
| 4-100-050 | ОТм(ЗТм) Средний разряд машинистов 5 | чел.-ч. | 0.34 | 0.4609 | 0.34 |  |  | 687.23 |  | 107.69 | [16 empty] | 1
| 91.13.03-041 | Автоцистерны, объем 8 м3 | маш.-ч | 0.16 | 0.4609 | 0.073744 |  |  | 1359.23 |  | 100.24
| 4-100-040 | ОТм(ЗТм) Средний разряд машинистов 4 | чел.-ч. | 0.16 | 0.4609 | 0.16 |  |  | 597.98 |  | 44.1 | [16 empty] | 1
| 91.19.01-001 | Машины илососные, объем цистерны для ила до 7 м3 | маш.-ч | 0.11 | 0.4609 | 0.050699 | 1002.48 | 1.28 | 1283.17 |  | 65.06
| 4-100-060 | ОТм(ЗТм) Средний разряд машинистов 6 | чел.-ч. | 0.11 | 0.4609 | 0.11 |  |  | 803.25 |  | 40.72 | [16 empty] | 1
| 91.19.12-081 | Мотопомпы бензиновые, производительность 54 м3/ч, высота подъема 26 м, глубина всасывания 8 м | маш.-ч | 0.16 | 0.4609 | 0.073744 |  |  | 43.3 |  | 3.19
| 4 | М | [8 empty] | 0
| 01.3.01.06-0034 | Смазка медно-графитовая | кг | 0.07638 | 0 | 0 | 496.41 | 1.77 | 878.65 |  | 0
| 01.3.05.23-0171 | Сода кальцинированная (натрий углекислый) техническая | т | 0.00168 | 0 | 0 | 30083.51 | 1.31 | 39409.4 |  | 0
| 01.7.03.01-0001 | Вода | м3 | 2.16 | 0 | 0 | 35.71 | 1.4 | 49.99 |  | 0
| 01.4.03.01 | Порошки бентонитовые | кг | 132 | 0 | 0
| 01.4.03.03 | Материалы для стабилизации буровых скважин | т | 0.00658 | 0 | 0
|  | Итого прямые затраты | [8 empty] | 5334.95
|  | ФОТ | [8 empty] | 1729.33
| Пр/812-004.0-1 | НР Скважины | % | 106 |  | 106 |  |  |  |  | 1833.09
| Пр/774-004.0 | СП Скважины | % | 45 |  | 45 |  |  |  |  | 778.2
|  | Всего по позиции | [5 empty] | 7946.24 |  | 7946.24 |  | 5950.68 | 2526.23 | 7946.24 | 3605.62 |  | = | 636.2 |  | 1093.13 |  | = | 0 | 1833.09 | 778.2 |  | 1
69 | ГЭСН 24-02-001-07 | Сварка полиэтиленовых труб "встык" нагревательным элементом при полуавтоматическом управлении процессом сварки, диаметр труб: свыше 110 до 160 мм Поправки к: М )*0; ЭМ *0,84; ЗТ *0,84; ЗТм *0,84 | соединение | 1 |  | 1
| 1 | ОТ (ЗТ) | чел.-ч. |  |  | 0.756 |  |  |  |  | 431.83
| 1-100-36 | Средний разряд работы 3,6 | чел.-ч. | 0.9 | 0.84 | 0.756 |  |  | 571.2 |  | 431.83
| 2 | ЭМ | [8 empty] | 47.67
|  | ОТм(ЗТм) | чел.-ч. |  |  | 0 |  |  |  |  | 0 | [16 empty] | 1
| 91.17.04-056 | Аппараты с полуавтоматическим управлением процессом сварки "встык" пластмассовых труб диаметром до 160 мм | маш.-ч | 0.81 | 0.84 | 0.6804 | 50.77 | 1.38 | 70.06 |  | 47.67
| 4 | М | [8 empty] | 0
| 01.3.01.07-0009 | Спирт этиловый ректификованный технический, сорт I | кг | 0.003 | 0 | 0 | 596.81 | 1.31 | 781.82 |  | 0
| 01.7.20.08-0051 | Ветошь хлопчатобумажная цветная | кг | 0.0005 | 0 | 0 | 56.11 | 1.44 | 80.8 |  | 0
|  | Итого прямые затраты | [8 empty] | 479.5
|  | ФОТ | [8 empty] | 431.83
| Пр/812-018.0-1 | НР Наружные сети водопровода, канализации, теплоснабжения, газопроводы | % | 117 |  | 117 |  |  |  |  | 505.24
| Пр/774-018.0 | СП Наружные сети водопровода, канализации, теплоснабжения, газопроводы | % | 74 |  | 74 |  |  |  |  | 319.55
|  | Всего по позиции | [5 empty] | 1304.29 |  | 1304.29 |  | 668.3 | 422.69 | 1304.29 | 47.67 |  | = | 431.83 |  | 0 |  | = | 0 | 505.24 | 319.55 |  | 1
70 | ГЭСН 24-02-001-08 | Сварка полиэтиленовых труб "встык" нагревательным элементом при полуавтоматическом управлении процессом сварки, диаметр труб: свыше 160 до 225 мм Поправки к: М )*0; ЭМ *0,84; ЗТ *0,84; ЗТм *0,84 | соединение | 1 |  | 1
| 1 | ОТ (ЗТ) | чел.-ч. |  |  | 0.9156 |  |  |  |  | 522.99
| 1-100-36 | Средний разряд работы 3,6 | чел.-ч. | 1.09 | 0.84 | 0.9156 |  |  | 571.2 |  | 522.99
| 2 | ЭМ | [8 empty] | 96.04
|  | ОТм(ЗТм) | чел.-ч. |  |  | 0 |  |  |  |  | 0 | [16 empty] | 1
| 91.17.04-057 | Аппараты с полуавтоматическим управлением процессом сварки "встык" пластмассовых труб диаметром свыше 160 до 315 мм | маш.-ч | 1 | 0.84 | 0.84 | 82.85 | 1.38 | 114.33 |  | 96.04
| 4 | М | [8 empty] | 0
| 01.3.01.07-0009 | Спирт этиловый ректификованный технический, сорт I | кг | 0.009 | 0 | 0 | 596.81 | 1.31 | 781.82 |  | 0
| 01.7.20.08-0051 | Ветошь хлопчатобумажная цветная | кг | 0.0014 | 0 | 0 | 56.11 | 1.44 | 80.8 |  | 0
|  | Итого прямые затраты | [8 empty] | 619.03
|  | ФОТ | [8 empty] | 522.99
| Пр/812-018.0-1 | НР Наружные сети водопровода, канализации, теплоснабжения, газопроводы | % | 117 |  | 117 |  |  |  |  | 611.9
| Пр/774-018.0 | СП Наружные сети водопровода, канализации, теплоснабжения, газопроводы | % | 74 |  | 74 |  |  |  |  | 387.01
|  | Всего по позиции | [5 empty] | 1617.94 |  | 1617.94 |  | 668.3 | 422.69 | 1617.94 | 96.04 |  | = | 522.99 |  | 0 |  | = | 0 | 611.9 | 387.01 |  | 1
71 | ГЭСН 30-09-013-04 | Изготовление и установка подвесных пакетов из рельсов: Р50 пролетом до 6 м (Прим-но к изготовлению и установке страховочного пакета тз Р50 на 1 рельс пути - 2 ветви длиной 6м по 3 рельса в каждой ветви на 1 рельс пути) Поправки к: М *0; ЭМ *0,384; ЗТ *0,384; ЗТм *0,384 | ШТ | 1 |  | 1
| 1 | ОТ (ЗТ) | чел.-ч. |  |  | 92.928 |  |  |  |  | 54324.78
| 1-100-38 | Средний разряд работы 3,8 | чел.-ч. | 242 | 0.384 | 92.928 |  |  | 584.59 |  | 54324.78
| 4 | М | [8 empty] | 0
| 07.2.07.12-0001 | Металлоконструкции вспомогательного назначения с преобладанием толстолистовой стали или профильного проката, с отверстиями и без | т | 0.19 | 0 | 0 | 105278.81 | 1.2 | 126334.57 |  | 0
| 08.1.02.11-0001 | Поковки из квадратных заготовок, масса 1,5-4,5 кг | т | 0.072 | 0 | 0 | 55898.18 | 1.2 | 67077.82 |  | 0
| 11.1.03.01-0066 | Брус обрезной хвойных пород (ель, сосна), естественной влажности, длина 2-6,5 м, ширина 100 и более мм, толщина 100 и более мм, сорт II | м3 | 0.11 | 0 | 0 | 16655 | 0.79 | 13157.45 |  | 0
| 25.1.01.04-0033 | Шпала из древесины хвойных пород, непропитанная, для железных дорог широкой колеи, тип III | ШТ | 6.2 | 0 | 0 | 765 | 1.03 | 787.95 |  | 0
| 25.1.05.05 | Рельсы железнодорожные широкой колеи | т | 1.48 | 0 | 0
|  | Итого прямые затраты | [8 empty] | 54324.78
|  | ФОТ | [8 empty] | 54324.78
| Пр/812-024.0-1 | НР Мосты и трубы | % | 140 |  | 140 |  |  |  |  | 76054.69
| Пр/774-024.0 | СП Мосты и трубы | % | 93 |  | 93 |  |  |  |  | 50522.05
|  | Всего по позиции | [5 empty] | 180901.52 |  | 180901.52 |  | 818.43 | 543.67 | 180901.52 | 0 |  | = | 54324.78 |  | 0 |  | = | 0 | 76054.69 | 50522.05 |  | 1
72 | ГЭСН 30-09-013-04 | Изготовление и установка подвесных пакетов из рельсов: Р50 пролетом до 6 м (Прим-но к изготовлению и установке страховочного пакета тз Р50 на 1 рельс пути - 2 ветви длиной 12 м по 3 рельса в каждой ветви на 1 рельс пути) Поправки к: М *0; ЭМ *0,384)*2; ЗТ *0,384)*2; ЗТм *0,384)*2 | ШТ | 1 |  | 1
| 1 | ОТ (ЗТ) | чел.-ч. |  |  | 185.856 |  |  |  |  | 108649.56
| 1-100-38 | Средний разряд работы 3,8 | чел.-ч. | 242 | 0.768 | 185.856 |  |  | 584.59 |  | 108649.56
| 4 | М | [8 empty] | 0
| 07.2.07.12-0001 | Металлоконструкции вспомогательного назначения с преобладанием толстолистовой стали или профильного проката, с отверстиями и без | т | 0.19 | 0 | 0 | 105278.81 | 1.2 | 126334.57 |  | 0
| 08.1.02.11-0001 | Поковки из квадратных заготовок, масса 1,5-4,5 кг | т | 0.072 | 0 | 0 | 55898.18 | 1.2 | 67077.82 |  | 0
| 11.1.03.01-0066 | Брус обрезной хвойных пород (ель, сосна), естественной влажности, длина 2-6,5 м, ширина 100 и более мм, толщина 100 и более мм, сорт II | м3 | 0.11 | 0 | 0 | 16655 | 0.79 | 13157.45 |  | 0
| 25.1.01.04-0033 | Шпала из древесины хвойных пород, непропитанная, для железных дорог широкой колеи, тип III | ШТ | 6.2 | 0 | 0 | 765 | 1.03 | 787.95 |  | 0
| 25.1.05.05 | Рельсы железнодорожные широкой колеи | т | 1.48 | 0 | 0
|  | Итого прямые затраты | [8 empty] | 108649.56
|  | ФОТ | [8 empty] | 108649.56
| Пр/812-024.0-1 | НР Мосты и трубы | % | 140 |  | 140 |  |  |  |  | 152109.38
| Пр/774-024.0 | СП Мосты и трубы | % | 93 |  | 93 |  |  |  |  | 101044.09
|  | Всего по позиции | [5 empty] | 361803.03 |  | 361803.03 |  | 818.43 | 543.67 | 361803.03 | 0 |  | = | 108649.56 |  | 0 |  | = | 0 | 152109.38 | 101044.09 |  | 1
73 | ГЭСН 04-01-079-01 | Монтаж установки горизонтально направленного бурения: с тяговым усилием 20 тс (200 кН) Поправки к: М *0 | ШТ | 1 |  | 1
| 1 | ОТ (ЗТ) | чел.-ч. |  |  | 0.27 |  |  |  |  | 161.45
| 1-100-40 | Средний разряд работы 4,0 | чел.-ч. | 0.27 |  | 0.27 |  |  | 597.98 |  | 161.45
| 2 | ЭМ | [8 empty] | 1612.24
|  | ОТм(ЗТм) | чел.-ч. |  |  | 0.56 |  |  |  |  | 384.85 | [16 empty] | 1
| 91.04.02-031 | Установки направленного бурения для бестраншейной прокладки, тяговое усилие 200 кН | маш.-ч | 0.28 |  | 0.28 | 4758.67 | 1.21 | 5757.99 |  | 1612.24
| 4-100-050 | ОТм(ЗТм) Средний разряд машинистов 5 | чел.-ч. | 0.56 |  | 0.56 |  |  | 687.23 |  | 384.85 | [16 empty] | 1
|  | Итого прямые затраты | [8 empty] | 2158.54
|  | ФОТ | [8 empty] | 546.3
| Пр/812-004.0-1 | НР Скважины | % | 106 |  | 106 |  |  |  |  | 579.08
| Пр/774-004.0 | СП Скважины | % | 45 |  | 45 |  |  |  |  | 245.84
|  | Всего по позиции | [5 empty] | 2983.46 |  | 2983.46 |  | 2090.79 | 887.6 | 2983.46 | 1612.24 |  | = | 161.45 |  | 384.85 |  | = | 0 | 579.08 | 245.84 |  | 1
74 | ГЭСН 04-01-080-01 | Демонтаж установки горизонтально направленного бурения: с тяговым усилием 20 тс (200 кН) Поправки к: М *0 | ШТ | 1 |  | 1
| 1 | ОТ (ЗТ) | чел.-ч. |  |  | 0.26 |  |  |  |  | 155.47
| 1-100-40 | Средний разряд работы 4,0 | чел.-ч. | 0.26 |  | 0.26 |  |  | 597.98 |  | 155.47
| 2 | ЭМ | [8 empty] | 1497.08
|  | ОТм(ЗТм) | чел.-ч. |  |  | 0.52 |  |  |  |  | 357.36 | [16 empty] | 1
| 91.04.02-031 | Установки направленного бурения для бестраншейной прокладки, тяговое усилие 200 кН | маш.-ч | 0.26 |  | 0.26 | 4758.67 | 1.21 | 5757.99 |  | 1497.08
| 4-100-050 | ОТм(ЗТм) Средний разряд машинистов 5 | чел.-ч. | 0.52 |  | 0.52 |  |  | 687.23 |  | 357.36 | [16 empty] | 1
|  | Итого прямые затраты | [8 empty] | 2009.91
|  | ФОТ | [8 empty] | 512.83
| Пр/812-004.0-1 | НР Скважины | % | 106 |  | 106 |  |  |  |  | 543.6
| Пр/774-004.0 | СП Скважины | % | 45 |  | 45 |  |  |  |  | 230.77
|  | Всего по позиции | [5 empty] | 2784.28 |  | 2784.28 |  | 2090.79 | 887.6 | 2784.28 | 1497.08 |  | = | 155.47 |  | 357.36 |  | = | 0 | 543.6 | 230.77 |  | 1
Раздел: 6. Прокладка и замена кабеля
75 | Калькуляция №32 | Демонтаж (монтаж) железобетонных плит перекрытий каналов | 1 ПЛИТА | 1 |  | 1 | 190.14 |  |  |  | 190.14
|  | Всего по позиции | [5 empty] | 190.14 |  | 190.14 |  | 0 | 0 | 190.14 | 0 |  | = | 0 |  | 0 |  | = | 190.14 | 0 | 0 |  | 1
76 | ГЭСНм 08-02-141-10 | Кабель до 35 кВ в готовых траншеях без покрытий, с изоляцией из сшитого полиэтилена укладка в треугольник Поправки к: М *0; ЭМ *0,84; ЗТ *0,84; ЗТм *0,84 | 100 м | 0.01 |  | 0.01
Объем: 0,01=1/100
| 1 | ОТ (ЗТ) | чел.-ч. |  |  | 0.27174 |  |  |  |  | 161.85
| 2-100-02 | Рабочий 2 разряда | чел.-ч | 2.78 | 0.84 | 0.023352 |  |  | 486.41 |  | 11.36
| 2-100-03 | Рабочий 3 разряда | чел.-ч | 8.11 | 0.84 | 0.068124 |  |  | 531.04 |  | 36.18
| 2-100-04 | Рабочий 4 разряда | чел.-ч | 13.98 | 0.84 | 0.11743 |  |  | 597.98 |  | 70.22
| 2-100-05 | Рабочий 5 разряда | чел.-ч | 6.54 | 0.84 | 0.054936 |  |  | 687.23 |  | 37.75
| 2-100-06 | Рабочий 6 разряда | чел.-ч | 0.94 | 0.84 | 0.007896 |  |  | 803.25 |  | 6.34
| 2 | ЭМ | [8 empty] | 8.5
|  | ОТм(ЗТм) | чел.-ч. |  |  | 0.007056 |  |  |  |  | 4.86 | [16 empty] | 1
| 91.05.05-015 | Краны на автомобильном ходу, грузоподъемность 16 т | маш.-ч | 0.02 | 0.84 | 0.000168 |  |  | 1552.12 |  | 0.26
| 4-100-060 | ОТм(ЗТм) Средний разряд машинистов 6 | чел.-ч. | 0.02 | 0.84 | 0.0002 |  |  | 803.25 |  | 0.13 | [16 empty] | 1
| 91.06.01-003 | Домкраты гидравлические, грузоподъемность 63-100 т | маш.-ч | 2.4 | 0.84 | 0.02016 |  |  | 2.67 |  | 0.05
| 91.06.03-063 | Лебедки электрические тяговым усилием до 49,05 кН (5 т) | маш.-ч | 0.81 | 0.84 | 0.006804 | 23.43 | 1.38 | 32.33 |  | 0.22
| 91.11.01-012 | Машины монтажные для выполнения работ при прокладке и монтаже кабеля на базе автомобиля | маш.-ч | 0.81 | 0.84 | 0.006804 | 995.51 | 1.17 | 1164.75 |  | 7.92
| 4-100-050 | ОТм(ЗТм) Средний разряд машинистов 5 | чел.-ч. | 0.81 | 0.84 | 0.0081 |  |  | 687.23 |  | 4.68 | [16 empty] | 1
| 91.14.02-001 | Автомобили бортовые, грузоподъемность до 5 т | маш.-ч | 0.01 | 0.84 | 8.4e-05 | 477.92 | 1.22 | 583.06 |  | 0.05
| 4-100-040 | ОТм(ЗТм) Средний разряд машинистов 4 | чел.-ч. | 0.01 | 0.84 | 0.0001 |  |  | 597.98 |  | 0.05 | [16 empty] | 1
| 4 | М | [8 empty] | 0
| 01.7.15.06-0111 | Гвозди строительные | т | 0.0001 | 0 | 0 | 70296.2 | 1.25 | 87870.25 |  | 0
| 08.3.03.06-0001 | Проволока вязальная | кг | 0.039 | 0 | 0 | 83.06 | 0.99 | 82.23 |  | 0
| 11.1.03.05-0073 | Доска необрезная хвойных пород, естественной влажности, длина 2-6,5 м, ширина 100-250, толщина 20 мм, сорт III | м3 | 0.01 | 0 | 0 | 7555 | 1.95 | 14732.25 |  | 0
|  | Итого прямые затраты | [8 empty] | 175.21
|  | ФОТ | [8 empty] | 166.71
| Пр/812-049.3-1 | НР Электротехнические установки: на других объектах | % | 97 |  | 97 |  |  |  |  | 161.71
| Пр/774-049.3 | СП Электротехнические установки: на других объектах | % | 51 |  | 51 |  |  |  |  | 85.02
|  | Всего по позиции | [5 empty] | 42194 |  | 421.94 |  | 50.38 | 26.49 | 421.94 | 8.5 |  | = | 161.85 |  | 4.86 |  | = | 0 | 161.71 | 85.02 |  | 2
Кабель вес 1 метра до 6кг.
77 | ГЭСНм 08-02-141-04 | Кабель до 35 кВ в готовых траншеях без покрытий, масса 1 м: свыше 3 до 6 кг (Прим-но к демонтажу) Поправки к: М *0; ЭМ *0,3)*0,84; ЗТ *0,3)*0,84; ЗТм *0,3)*0,84 | 100 м | 0.01 |  | 0.01
| Поправка: 571/пр_2022_п.84_т.3_стр.4_стб.3 | Поправка: 571/пр_2022_п.84_т.3_стр.4_стб.3 Наименование: Демонтаж оборудования, не пригодного для дальнейшего использования (предназначено в лом), без разборки и резки
Объем: 0,01=1/100
| 1 | ОТ (ЗТ) | чел.-ч. |  |  | 0.043949 |  |  |  |  | 25.69
| 1-100-38 | Средний разряд работы 3,8 | чел.-ч. | 17.44 | 0.252 | 0.043949 |  |  | 584.59 |  | 25.69
| 2 | ЭМ | [8 empty] | 7.32
|  | ОТм(ЗТм) | чел.-ч. |  |  | 0.0066528 |  |  |  |  | 4.66 | [16 empty] | 1
| 91.05.05-015 | Краны на автомобильном ходу, грузоподъемность 16 т | маш.-ч | 1.32 | 0.252 | 0.0033264 |  |  | 1552.12 |  | 5.16
| 4-100-060 | ОТм(ЗТм) Средний разряд машинистов 6 | чел.-ч. | 1.32 | 0.252 | 0.0132 |  |  | 803.25 |  | 2.67 | [16 empty] | 1
| 91.06.01-003 | Домкраты гидравлические, грузоподъемность 63-100 т | маш.-ч | 3.97 | 0.252 | 0.010004 |  |  | 2.67 |  | 0.03
| 91.06.03-062 | Лебедки электрические тяговым усилием до 31,39 кН (3,2 т) | маш.-ч | 3.97 | 0.252 | 0.010004 | 13.44 | 1.38 | 18.55 |  | 0.19
| 91.14.02-001 | Автомобили бортовые, грузоподъемность до 5 т | маш.-ч | 1.32 | 0.252 | 0.0033264 | 477.92 | 1.22 | 583.06 |  | 1.94
| 4-100-040 | ОТм(ЗТм) Средний разряд машинистов 4 | чел.-ч. | 1.32 | 0.252 | 0.0132 |  |  | 597.98 |  | 1.99 | [16 empty] | 1
| 4 | М | [8 empty] | 0
| 01.7.06.07-0002 | Ленты монтажные из пластмассы для бандажирования проводов, скрепляются пластмассовыми кнопками, ширина 10 мм | 10 м | 0.096 | 0 | 0 | 37.71 | 1.53 | 57.7 |  | 0
| 08.3.07.01-0052 | Прокат стальной горячекатаный полосовой, марки стали Ст3сп, Ст3пс, размеры 50х5 мм | т | 0.001 | 0 | 0 | 70310.45 | 0.84 | 59060.78 |  | 0
| 08.3.08.02-0058 | Уголок стальной горячекатаный равнополочный, марки стали Ст3сп, Ст3пс, ширина полок 35-56 мм, толщина полки 3-5 мм | т | 0.01 | 0 | 0 |  |  | 52914.63 |  | 0
| 14.4.02.04-0142 | Краска масляная МА-0115, мумия, сурик железный | кг | 0.25 | 0 | 0 | 79.88 | 1.31 | 104.64 |  | 0
| 14.4.03.03-0002 | Лак битумный БТ-123 | т | 6e-05 | 0 | 0 | 82698.14 | 1.22 | 100891.73 |  | 0
|  | Итого прямые затраты | [8 empty] | 37.67
|  | ФОТ | [8 empty] | 30.35
| Пр/812-049.3-1 | НР Электротехнические установки: на других объектах | % | 97 |  | 97 |  |  |  |  | 29.44
| Пр/774-049.3 | СП Электротехнические установки: на других объектах | % | 51 |  | 51 |  |  |  |  | 15.48
|  | Всего по позиции | [5 empty] | 8259 |  | 82.59 |  | 19.26 | 10.13 | 82.59 | 7.32 |  | = | 25.69 |  | 4.66 |  | = | 0 | 29.44 | 15.48 |  | 2
78 | ГЭСНм 08-02-141-04 | Кабель до 35 кВ в готовых траншеях без покрытий, масса 1 м: свыше 3 до 6 кг Поправки к: М )*0; ЭМ *0,84; ЗТ *0,84; ЗТм *0,84 | 100 м | 0.01 |  | 0.01
Объем: 0,01=1/100
| 1 | ОТ (ЗТ) | чел.-ч. |  |  | 0.1465 |  |  |  |  | 85.64
| 1-100-38 | Средний разряд работы 3,8 | чел.-ч. | 17.44 | 0.84 | 0.1465 |  |  | 584.59 |  | 85.64
| 2 | ЭМ | [8 empty] | 24.38
|  | ОТм(ЗТм) | чел.-ч. |  |  | 0.022176 |  |  |  |  | 15.54 | [16 empty] | 1
| 91.05.05-015 | Краны на автомобильном ходу, грузоподъемность 16 т | маш.-ч | 1.32 | 0.84 | 0.011088 |  |  | 1552.12 |  | 17.21
| 4-100-060 | ОТм(ЗТм) Средний разряд машинистов 6 | чел.-ч. | 1.32 | 0.84 | 0.0132 |  |  | 803.25 |  | 8.91 | [16 empty] | 1
| 91.06.01-003 | Домкраты гидравлические, грузоподъемность 63-100 т | маш.-ч | 3.97 | 0.84 | 0.033348 |  |  | 2.67 |  | 0.09
| 91.06.03-062 | Лебедки электрические тяговым усилием до 31,39 кН (3,2 т) | маш.-ч | 3.97 | 0.84 | 0.033348 | 13.44 | 1.38 | 18.55 |  | 0.62
| 91.14.02-001 | Автомобили бортовые, грузоподъемность до 5 т | маш.-ч | 1.32 | 0.84 | 0.011088 | 477.92 | 1.22 | 583.06 |  | 6.46
| 4-100-040 | ОТм(ЗТм) Средний разряд машинистов 4 | чел.-ч. | 1.32 | 0.84 | 0.0132 |  |  | 597.98 |  | 6.63 | [16 empty] | 1
| 4 | М | [8 empty] | 0
| 01.7.06.07-0002 | Ленты монтажные из пластмассы для бандажирования проводов, скрепляются пластмассовыми кнопками, ширина 10 мм | 10 м | 0.096 | 0 | 0 | 37.71 | 1.53 | 57.7 |  | 0
| 08.3.07.01-0052 | Прокат стальной горячекатаный полосовой, марки стали Ст3сп, Ст3пс, размеры 50х5 мм | т | 0.001 | 0 | 0 | 70310.45 | 0.84 | 59060.78 |  | 0
| 08.3.08.02-0058 | Уголок стальной горячекатаный равнополочный, марки стали Ст3сп, Ст3пс, ширина полок 35-56 мм, толщина полки 3-5 мм | т | 0.01 | 0 | 0 |  |  | 52914.63 |  | 0
| 14.4.02.04-0142 | Краска масляная МА-0115, мумия, сурик железный | кг | 0.25 | 0 | 0 | 79.88 | 1.31 | 104.64 |  | 0
| 14.4.03.03-0002 | Лак битумный БТ-123 | т | 6e-05 | 0 | 0 | 82698.14 | 1.22 | 100891.73 |  | 0
|  | Итого прямые затраты | [8 empty] | 125.56
|  | ФОТ | [8 empty] | 101.18
| Пр/812-049.3-1 | НР Электротехнические установки: на других объектах | % | 97 |  | 97 |  |  |  |  | 98.14
| Пр/774-049.3 | СП Электротехнические установки: на других объектах | % | 51 |  | 51 |  |  |  |  | 51.6
|  | Всего по позиции | [5 empty] | 27530 |  | 275.3 |  | 19.26 | 10.13 | 275.3 | 24.38 |  | = | 85.64 |  | 15.54 |  | = | 0 | 98.14 | 51.6 |  | 2
79 | ГЭСНм 08-02-145-04 | Кабель до 35 кВ, прокладываемый по дну канала без креплений, масса 1 м кабеля: до 6 кг (Прим-но к демонтажу) Поправки к: М *0; ЭМ *0,3)*0,84; ЗТ *0,3)*0,84; ЗТм *0,3)*0,84 | 100 м | 0.01 |  | 0.01
| Поправка: 571/пр_2022_п.84_т.3_стр.4_стб.3 | Поправка: 571/пр_2022_п.84_т.3_стр.4_стб.3 Наименование: Демонтаж оборудования, не пригодного для дальнейшего использования (предназначено в лом), без разборки и резки
Объем: 0,01=1/100
| 1 | ОТ (ЗТ) | чел.-ч. |  |  | 0.025805 |  |  |  |  | 15.09
| 1-100-38 | Средний разряд работы 3,8 | чел.-ч. | 10.24 | 0.252 | 0.025805 |  |  | 584.59 |  | 15.09
| 2 | ЭМ | [8 empty] | 1.19
|  | ОТм(ЗТм) | чел.-ч. |  |  | 0.001008 |  |  |  |  | 0.7 | [16 empty] | 1
| 91.05.05-015 | Краны на автомобильном ходу, грузоподъемность 16 т | маш.-ч | 0.2 | 0.252 | 0.000504 |  |  | 1552.12 |  | 0.78
| 4-100-060 | ОТм(ЗТм) Средний разряд машинистов 6 | чел.-ч. | 0.2 | 0.252 | 0.002 |  |  | 803.25 |  | 0.4 | [16 empty] | 1
| 91.06.01-003 | Домкраты гидравлические, грузоподъемность 63-100 т | маш.-ч | 2.23 | 0.252 | 0.0056196 |  |  | 2.67 |  | 0.02
| 91.06.03-062 | Лебедки электрические тяговым усилием до 31,39 кН (3,2 т) | маш.-ч | 2.23 | 0.252 | 0.0056196 | 13.44 | 1.38 | 18.55 |  | 0.1
| 91.14.02-001 | Автомобили бортовые, грузоподъемность до 5 т | маш.-ч | 0.2 | 0.252 | 0.000504 | 477.92 | 1.22 | 583.06 |  | 0.29
| 4-100-040 | ОТм(ЗТм) Средний разряд машинистов 4 | чел.-ч. | 0.2 | 0.252 | 0.002 |  |  | 597.98 |  | 0.3 | [16 empty] | 1
| 4 | М | [8 empty] | 0
| 01.7.06.07-0002 | Ленты монтажные из пластмассы для бандажирования проводов, скрепляются пластмассовыми кнопками, ширина 10 мм | 10 м | 0.96 | 0 | 0 | 37.71 | 1.53 | 57.7 |  | 0
| 10.3.02.03-0011 | Припои оловянно-свинцовые бессурьмянистые, марка ПОС30 | кг | 0.5 | 0 | 0 | 931.11 | 1.61 | 1499.09 |  | 0
| 14.4.03.03-0002 | Лак битумный БТ-123 | т | 6e-05 | 0 | 0 | 82698.14 | 1.22 | 100891.73 |  | 0
|  | Итого прямые затраты | [8 empty] | 16.98
|  | ФОТ | [8 empty] | 15.79
| Пр/812-049.3-1 | НР Электротехнические установки: на других объектах | % | 97 |  | 97 |  |  |  |  | 15.32
| Пр/774-049.3 | СП Электротехнические установки: на других объектах | % | 51 |  | 51 |  |  |  |  | 8.05
|  | Всего по позиции | [5 empty] | 4035 |  | 40.35 |  | 19.26 | 10.13 | 40.35 | 1.19 |  | = | 15.09 |  | 0.7 |  | = | 0 | 15.32 | 8.05 |  | 2
80 | ГЭСНм 08-02-145-04 | Кабель до 35 кВ, прокладываемый по дну канала без креплений, масса 1 м кабеля: до 6 кг Поправки к: М )*0; ЭМ *0,84; ЗТ *0,84; ЗТм *0,84 | 100 м | 0.01 |  | 0.01
Объем: 0,01=1/100
| 1 | ОТ (ЗТ) | чел.-ч. |  |  | 0.086016 |  |  |  |  | 50.28
| 1-100-38 | Средний разряд работы 3,8 | чел.-ч. | 10.24 | 0.84 | 0.086016 |  |  | 584.59 |  | 50.28
| 2 | ЭМ | [8 empty] | 3.99
|  | ОТм(ЗТм) | чел.-ч. |  |  | 0.00336 |  |  |  |  | 2.35 | [16 empty] | 1
| 91.05.05-015 | Краны на автомобильном ходу, грузоподъемность 16 т | маш.-ч | 0.2 | 0.84 | 0.00168 |  |  | 1552.12 |  | 2.61
| 4-100-060 | ОТм(ЗТм) Средний разряд машинистов 6 | чел.-ч. | 0.2 | 0.84 | 0.002 |  |  | 803.25 |  | 1.35 | [16 empty] | 1
| 91.06.01-003 | Домкраты гидравлические, грузоподъемность 63-100 т | маш.-ч | 2.23 | 0.84 | 0.018732 |  |  | 2.67 |  | 0.05
| 91.06.03-062 | Лебедки электрические тяговым усилием до 31,39 кН (3,2 т) | маш.-ч | 2.23 | 0.84 | 0.018732 | 13.44 | 1.38 | 18.55 |  | 0.35
| 91.14.02-001 | Автомобили бортовые, грузоподъемность до 5 т | маш.-ч | 0.2 | 0.84 | 0.00168 | 477.92 | 1.22 | 583.06 |  | 0.98
| 4-100-040 | ОТм(ЗТм) Средний разряд машинистов 4 | чел.-ч. | 0.2 | 0.84 | 0.002 |  |  | 597.98 |  | 1 | [16 empty] | 1
| 4 | М | [8 empty] | 0
| 01.7.06.07-0002 | Ленты монтажные из пластмассы для бандажирования проводов, скрепляются пластмассовыми кнопками, ширина 10 мм | 10 м | 0.96 | 0 | 0 | 37.71 | 1.53 | 57.7 |  | 0
| 10.3.02.03-0011 | Припои оловянно-свинцовые бессурьмянистые, марка ПОС30 | кг | 0.5 | 0 | 0 | 931.11 | 1.61 | 1499.09 |  | 0
| 14.4.03.03-0002 | Лак битумный БТ-123 | т | 6e-05 | 0 | 0 | 82698.14 | 1.22 | 100891.73 |  | 0
|  | Итого прямые затраты | [8 empty] | 56.62
|  | ФОТ | [8 empty] | 52.63
| Пр/812-049.3-1 | НР Электротехнические установки: на других объектах | % | 97 |  | 97 |  |  |  |  | 51.05
| Пр/774-049.3 | СП Электротехнические установки: на других объектах | % | 51 |  | 51 |  |  |  |  | 26.84
|  | Всего по позиции | [5 empty] | 13451 |  | 134.51 |  | 19.26 | 10.13 | 134.51 | 3.99 |  | = | 50.28 |  | 2.35 |  | = | 0 | 51.05 | 26.84 |  | 2
81 | ГЭСНм 08-02-146-05 | Кабель до 35 кВ с креплением накладными скобами, масса 1 м кабеля: до 6 кг (Прим-но к демонтажу) Поправки к: М *0; ЭМ *0,3)*0,84; ЗТ *0,3)*0,84; ЗТм *0,3)*0,84 | 100 м | 0.01 |  | 0.01
| Поправка: 571/пр_2022_п.84_т.3_стр.4_стб.3 | Поправка: 571/пр_2022_п.84_т.3_стр.4_стб.3 Наименование: Демонтаж оборудования, не пригодного для дальнейшего использования (предназначено в лом), без разборки и резки
Объем: 0,01=1/100
| 1 | ОТ (ЗТ) | чел.-ч. |  |  | 0.061286 |  |  |  |  | 35.83
| 1-100-38 | Средний разряд работы 3,8 | чел.-ч. | 24.32 | 0.252 | 0.061286 |  |  | 584.59 |  | 35.83
| 2 | ЭМ | [8 empty] | 39.91
|  | ОТм(ЗТм) | чел.-ч. |  |  | 0.019706 |  |  |  |  | 15.72 | [16 empty] | 1
| 91.05.05-015 | Краны на автомобильном ходу, грузоподъемность 16 т | маш.-ч | 0.2 | 0.252 | 0.000504 |  |  | 1552.12 |  | 0.78
| 4-100-060 | ОТм(ЗТм) Средний разряд машинистов 6 | чел.-ч. | 0.2 | 0.252 | 0.002 |  |  | 803.25 |  | 0.4 | [16 empty] | 1
| 91.06.01-003 | Домкраты гидравлические, грузоподъемность 63-100 т | маш.-ч | 5.57 | 0.252 | 0.014036 |  |  | 2.67 |  | 0.04
| 91.06.03-062 | Лебедки электрические тяговым усилием до 31,39 кН (3,2 т) | маш.-ч | 5.57 | 0.252 | 0.014036 | 13.44 | 1.38 | 18.55 |  | 0.26
| 91.06.09-001 | Подъемники телескопические самоходные, рабочая высота 26 м, грузоподъемность 250 кг | маш.-ч | 7.42 | 0.252 | 0.018698 | 1472.34 | 1.4 | 2061.28 |  | 38.54
| 4-100-060 | ОТм(ЗТм) Средний разряд машинистов 6 | чел.-ч. | 7.42 | 0.252 | 0.0742 |  |  | 803.25 |  | 15.02 | [16 empty] | 1
| 91.14.02-001 | Автомобили бортовые, грузоподъемность до 5 т | маш.-ч | 0.2 | 0.252 | 0.000504 | 477.92 | 1.22 | 583.06 |  | 0.29
| 4-100-040 | ОТм(ЗТм) Средний разряд машинистов 4 | чел.-ч. | 0.2 | 0.252 | 0.002 |  |  | 597.98 |  | 0.3 | [16 empty] | 1
| 4 | М | [8 empty] | 0
| 01.7.06.07-0002 | Ленты монтажные из пластмассы для бандажирования проводов, скрепляются пластмассовыми кнопками, ширина 10 мм | 10 м | 0.245 | 0 | 0 | 37.71 | 1.53 | 57.7 |  | 0
| 10.3.02.03-0011 | Припои оловянно-свинцовые бессурьмянистые, марка ПОС30 | кг | 0.5 | 0 | 0 | 931.11 | 1.61 | 1499.09 |  | 0
| 14.4.03.03-0002 | Лак битумный БТ-123 | т | 0.00288 | 0 | 0 | 82698.14 | 1.22 | 100891.73 |  | 0
|  | Итого прямые затраты | [8 empty] | 91.46
|  | ФОТ | [8 empty] | 51.55
| Пр/812-049.3-1 | НР Электротехнические установки: на других объектах | % | 97 |  | 97 |  |  |  |  | 50
| Пр/774-049.3 | СП Электротехнические установки: на других объектах | % | 51 |  | 51 |  |  |  |  | 26.29
|  | Всего по позиции | [5 empty] | 16775 |  | 167.75 |  | 27.05 | 14.22 | 167.75 | 39.91 |  | = | 35.83 |  | 15.72 |  | = | 0 | 50 | 26.29 |  | 2
82 | ГЭСНм 08-02-146-05 | Кабель до 35 кВ с креплением накладными скобами, масса 1 м кабеля: до 6 кг Поправки к: М )*0; ЭМ *0,84; ЗТ *0,84; ЗТм *0,84 | 100 м | 0.01 |  | 0.01
Объем: 0,01=1/100
| 1 | ОТ (ЗТ) | чел.-ч. |  |  | 0.20429 |  |  |  |  | 119.42
| 1-100-38 | Средний разряд работы 3,8 | чел.-ч. | 24.32 | 0.84 | 0.20429 |  |  | 584.59 |  | 119.42
| 2 | ЭМ | [8 empty] | 133.06
|  | ОТм(ЗТм) | чел.-ч. |  |  | 0.065688 |  |  |  |  | 52.41 | [16 empty] | 1
| 91.05.05-015 | Краны на автомобильном ходу, грузоподъемность 16 т | маш.-ч | 0.2 | 0.84 | 0.00168 |  |  | 1552.12 |  | 2.61
| 4-100-060 | ОТм(ЗТм) Средний разряд машинистов 6 | чел.-ч. | 0.2 | 0.84 | 0.002 |  |  | 803.25 |  | 1.35 | [16 empty] | 1
| 91.06.01-003 | Домкраты гидравлические, грузоподъемность 63-100 т | маш.-ч | 5.57 | 0.84 | 0.046788 |  |  | 2.67 |  | 0.12
| 91.06.03-062 | Лебедки электрические тяговым усилием до 31,39 кН (3,2 т) | маш.-ч | 5.57 | 0.84 | 0.046788 | 13.44 | 1.38 | 18.55 |  | 0.87
| 91.06.09-001 | Подъемники телескопические самоходные, рабочая высота 26 м, грузоподъемность 250 кг | маш.-ч | 7.42 | 0.84 | 0.062328 | 1472.34 | 1.4 | 2061.28 |  | 128.48
| 4-100-060 | ОТм(ЗТм) Средний разряд машинистов 6 | чел.-ч. | 7.42 | 0.84 | 0.0742 |  |  | 803.25 |  | 50.06 | [16 empty] | 1
| 91.14.02-001 | Автомобили бортовые, грузоподъемность до 5 т | маш.-ч | 0.2 | 0.84 | 0.00168 | 477.92 | 1.22 | 583.06 |  | 0.98
| 4-100-040 | ОТм(ЗТм) Средний разряд машинистов 4 | чел.-ч. | 0.2 | 0.84 | 0.002 |  |  | 597.98 |  | 1 | [16 empty] | 1
| 4 | М | [8 empty] | 0
| 01.7.06.07-0002 | Ленты монтажные из пластмассы для бандажирования проводов, скрепляются пластмассовыми кнопками, ширина 10 мм | 10 м | 0.245 | 0 | 0 | 37.71 | 1.53 | 57.7 |  | 0
| 10.3.02.03-0011 | Припои оловянно-свинцовые бессурьмянистые, марка ПОС30 | кг | 0.5 | 0 | 0 | 931.11 | 1.61 | 1499.09 |  | 0
| 14.4.03.03-0002 | Лак битумный БТ-123 | т | 0.00288 | 0 | 0 | 82698.14 | 1.22 | 100891.73 |  | 0
|  | Итого прямые затраты | [8 empty] | 304.89
|  | ФОТ | [8 empty] | 171.83
| Пр/812-049.3-1 | НР Электротехнические установки: на других объектах | % | 97 |  | 97 |  |  |  |  | 166.68
| Пр/774-049.3 | СП Электротехнические установки: на других объектах | % | 51 |  | 51 |  |  |  |  | 87.63
|  | Всего по позиции | [5 empty] | 55920 |  | 559.2 |  | 27.05 | 14.22 | 559.2 | 133.06 |  | = | 119.42 |  | 52.41 |  | = | 0 | 166.68 | 87.63 |  | 2
83 | ГЭСНм 08-02-147-04 | Кабель до 35 кВ по установленным конструкциям и лоткам с креплением на поворотах и в конце трассы, масса 1 м кабеля: свыше 3 до 6 кг (демонтаж) Поправки к: М *0; ЭМ *0,3)*0,84; ЗТ *0,3)*0,84; ЗТм *0,3)*0,84 | 100 м | 0.01 |  | 0.01
| Поправка: 571/пр_2022_п.84_т.3_стр.4_стб.3 | Поправка: 571/пр_2022_п.84_т.3_стр.4_стб.3 Наименование: Демонтаж оборудования, не пригодного для дальнейшего использования (предназначено в лом), без разборки и резки
Объем: 0,01=1/100
| 1 | ОТ (ЗТ) | чел.-ч. |  |  | 0.051005 |  |  |  |  | 29.82
| 1-100-38 | Средний разряд работы 3,8 | чел.-ч. | 20.24 | 0.252 | 0.051005 |  |  | 584.59 |  | 29.82
| 2 | ЭМ | [8 empty] | 1.32
|  | ОТм(ЗТм) | чел.-ч. |  |  | 0.001008 |  |  |  |  | 0.7 | [16 empty] | 1
| 91.05.05-015 | Краны на автомобильном ходу, грузоподъемность 16 т | маш.-ч | 0.2 | 0.252 | 0.000504 |  |  | 1552.12 |  | 0.78
| 4-100-060 | ОТм(ЗТм) Средний разряд машинистов 6 | чел.-ч. | 0.2 | 0.252 | 0.002 |  |  | 803.25 |  | 0.4 | [16 empty] | 1
| 91.06.01-003 | Домкраты гидравлические, грузоподъемность 63-100 т | маш.-ч | 4.67 | 0.252 | 0.011768 |  |  | 2.67 |  | 0.03
| 91.06.03-062 | Лебедки электрические тяговым усилием до 31,39 кН (3,2 т) | маш.-ч | 4.67 | 0.252 | 0.011768 | 13.44 | 1.38 | 18.55 |  | 0.22
| 91.14.02-001 | Автомобили бортовые, грузоподъемность до 5 т | маш.-ч | 0.2 | 0.252 | 0.000504 | 477.92 | 1.22 | 583.06 |  | 0.29
| 4-100-040 | ОТм(ЗТм) Средний разряд машинистов 4 | чел.-ч. | 0.2 | 0.252 | 0.002 |  |  | 597.98 |  | 0.3 | [16 empty] | 1
| 4 | М | [8 empty] | 0
| 01.7.06.07-0002 | Ленты монтажные из пластмассы для бандажирования проводов, скрепляются пластмассовыми кнопками, ширина 10 мм | 10 м | 0.245 | 0 | 0 | 37.71 | 1.53 | 57.7 |  | 0
| 01.7.15.14-0165 | Шурупы самонарезающие стальные с полукруглой головкой и прямым шлицем, остроконечные, диаметр 4 мм, длина 40 мм | т | 0.00011 | 0 | 0 | 99190.96 | 1.25 | 123988.7 |  | 0
| 10.3.02.03-0011 | Припои оловянно-свинцовые бессурьмянистые, марка ПОС30 | кг | 0.25 | 0 | 0 | 931.11 | 1.61 | 1499.09 |  | 0
| 14.4.03.03-0002 | Лак битумный БТ-123 | т | 0.00072 | 0 | 0 | 82698.14 | 1.22 | 100891.73 |  | 0
|  | Итого прямые затраты | [8 empty] | 31.84
|  | ФОТ | [8 empty] | 30.52
| Пр/812-049.3-1 | НР Электротехнические установки: на других объектах | % | 97 |  | 97 |  |  |  |  | 29.6
| Пр/774-049.3 | СП Электротехнические установки: на других объектах | % | 51 |  | 51 |  |  |  |  | 15.57
|  | Всего по позиции | [5 empty] | 7701 |  | 77.01 |  | 19.26 | 10.13 | 77.01 | 1.32 |  | = | 29.82 |  | 0.7 |  | = | 0 | 29.6 | 15.57 |  | 2
84 | ГЭСНм 08-02-147-04 | Кабель до 35 кВ по установленным конструкциям и лоткам с креплением на поворотах и в конце трассы, масса 1 м кабеля: свыше 3 до 6 кг Поправки к: М )*0; ЭМ *0,84; ЗТ *0,84; ЗТм *0,84 | 100 м | 0.01 |  | 0.01
Объем: 0,01=1/100
| 1 | ОТ (ЗТ) | чел.-ч. |  |  | 0.17002 |  |  |  |  | 99.39
| 1-100-38 | Средний разряд работы 3,8 | чел.-ч. | 20.24 | 0.84 | 0.17002 |  |  | 584.59 |  | 99.39
| 2 | ЭМ | [8 empty] | 4.42
|  | ОТм(ЗТм) | чел.-ч. |  |  | 0.00336 |  |  |  |  | 2.35 | [16 empty] | 1
| 91.05.05-015 | Краны на автомобильном ходу, грузоподъемность 16 т | маш.-ч | 0.2 | 0.84 | 0.00168 |  |  | 1552.12 |  | 2.61
| 4-100-060 | ОТм(ЗТм) Средний разряд машинистов 6 | чел.-ч. | 0.2 | 0.84 | 0.002 |  |  | 803.25 |  | 1.35 | [16 empty] | 1
| 91.06.01-003 | Домкраты гидравлические, грузоподъемность 63-100 т | маш.-ч | 4.67 | 0.84 | 0.039228 |  |  | 2.67 |  | 0.1
| 91.06.03-062 | Лебедки электрические тяговым усилием до 31,39 кН (3,2 т) | маш.-ч | 4.67 | 0.84 | 0.039228 | 13.44 | 1.38 | 18.55 |  | 0.73
| 91.14.02-001 | Автомобили бортовые, грузоподъемность до 5 т | маш.-ч | 0.2 | 0.84 | 0.00168 | 477.92 | 1.22 | 583.06 |  | 0.98
| 4-100-040 | ОТм(ЗТм) Средний разряд машинистов 4 | чел.-ч. | 0.2 | 0.84 | 0.002 |  |  | 597.98 |  | 1 | [16 empty] | 1
| 4 | М | [8 empty] | 0
| 01.7.06.07-0002 | Ленты монтажные из пластмассы для бандажирования проводов, скрепляются пластмассовыми кнопками, ширина 10 мм | 10 м | 0.245 | 0 | 0 | 37.71 | 1.53 | 57.7 |  | 0
| 01.7.15.14-0165 | Шурупы самонарезающие стальные с полукруглой головкой и прямым шлицем, остроконечные, диаметр 4 мм, длина 40 мм | т | 0.00011 | 0 | 0 | 99190.96 | 1.25 | 123988.7 |  | 0
| 10.3.02.03-0011 | Припои оловянно-свинцовые бессурьмянистые, марка ПОС30 | кг | 0.25 | 0 | 0 | 931.11 | 1.61 | 1499.09 |  | 0
| 14.4.03.03-0002 | Лак битумный БТ-123 | т | 0.00072 | 0 | 0 | 82698.14 | 1.22 | 100891.73 |  | 0
|  | Итого прямые затраты | [8 empty] | 106.16
|  | ФОТ | [8 empty] | 101.74
| Пр/812-049.3-1 | НР Электротехнические установки: на других объектах | % | 97 |  | 97 |  |  |  |  | 98.69
| Пр/774-049.3 | СП Электротехнические установки: на других объектах | % | 51 |  | 51 |  |  |  |  | 51.89
|  | Всего по позиции | [5 empty] | 25674 |  | 256.74 |  | 19.26 | 10.13 | 256.74 | 4.42 |  | = | 99.39 |  | 2.35 |  | = | 0 | 98.69 | 51.89 |  | 2
85 | ГЭСНм 08-02-147-13 | Кабель до 35 кВ по установленным конструкциям и лоткам с креплением по всей длине, масса 1 м кабеля: свыше 3 до 6 кг (демонтаж) Поправки к: М *0; ЭМ *0,3)*0,84; ЗТ *0,3)*0,84; ЗТм *0,3)*0,84 | 100 м | 0.01 |  | 0.01
| Поправка: 571/пр_2022_п.84_т.3_стр.4_стб.3 | Поправка: 571/пр_2022_п.84_т.3_стр.4_стб.3 Наименование: Демонтаж оборудования, не пригодного для дальнейшего использования (предназначено в лом), без разборки и резки
Объем: 0,01=1/100
| 1 | ОТ (ЗТ) | чел.-ч. |  |  | 0.074794 |  |  |  |  | 43.72
| 1-100-38 | Средний разряд работы 3,8 | чел.-ч. | 29.68 | 0.252 | 0.074794 |  |  | 584.59 |  | 43.72
| 2 | ЭМ | [8 empty] | 1.44
|  | ОТм(ЗТм) | чел.-ч. |  |  | 0.001008 |  |  |  |  | 0.7 | [16 empty] | 1
| 91.05.05-015 | Краны на автомобильном ходу, грузоподъемность 16 т | маш.-ч | 0.2 | 0.252 | 0.000504 |  |  | 1552.12 |  | 0.78
| 4-100-060 | ОТм(ЗТм) Средний разряд машинистов 6 | чел.-ч. | 0.2 | 0.252 | 0.002 |  |  | 803.25 |  | 0.4 | [16 empty] | 1
| 91.06.01-003 | Домкраты гидравлические, грузоподъемность 63-100 т | маш.-ч | 6.9 | 0.252 | 0.017388 |  |  | 2.67 |  | 0.05
| 91.06.03-062 | Лебедки электрические тяговым усилием до 31,39 кН (3,2 т) | маш.-ч | 6.9 | 0.252 | 0.017388 | 13.44 | 1.38 | 18.55 |  | 0.32
| 91.14.02-001 | Автомобили бортовые, грузоподъемность до 5 т | маш.-ч | 0.2 | 0.252 | 0.000504 | 477.92 | 1.22 | 583.06 |  | 0.29
| 4-100-040 | ОТм(ЗТм) Средний разряд машинистов 4 | чел.-ч. | 0.2 | 0.252 | 0.002 |  |  | 597.98 |  | 0.3 | [16 empty] | 1
| 4 | М | [8 empty] | 0
| 01.7.06.07-0002 | Ленты монтажные из пластмассы для бандажирования проводов, скрепляются пластмассовыми кнопками, ширина 10 мм | 10 м | 0.245 | 0 | 0 | 37.71 | 1.53 | 57.7 |  | 0
| 01.7.15.14-0165 | Шурупы самонарезающие стальные с полукруглой головкой и прямым шлицем, остроконечные, диаметр 4 мм, длина 40 мм | т | 0.00062 | 0 | 0 | 99190.96 | 1.25 | 123988.7 |  | 0
| 10.3.02.03-0011 | Припои оловянно-свинцовые бессурьмянистые, марка ПОС30 | кг | 0.25 | 0 | 0 | 931.11 | 1.61 | 1499.09 |  | 0
| 14.4.03.03-0002 | Лак битумный БТ-123 | т | 0.00072 | 0 | 0 | 82698.14 | 1.22 | 100891.73 |  | 0
|  | Итого прямые затраты | [8 empty] | 45.86
|  | ФОТ | [8 empty] | 44.42
| Пр/812-049.3-1 | НР Электротехнические установки: на других объектах | % | 97 |  | 97 |  |  |  |  | 43.09
| Пр/774-049.3 | СП Электротехнические установки: на других объектах | % | 51 |  | 51 |  |  |  |  | 22.65
|  | Всего по позиции | [5 empty] | 11160 |  | 111.6 |  | 19.26 | 10.13 | 111.6 | 1.44 |  | = | 43.72 |  | 0.7 |  | = | 0 | 43.09 | 22.65 |  | 2
86 | ГЭСНм 08-02-147-13 | Кабель до 35 кВ по установленным конструкциям и лоткам с креплением по всей длине, масса 1 м кабеля: свыше 3 до 6 кг Поправки к: М )*0; ЭМ *0,84; ЗТ *0,84; ЗТм *0,84 | 100 м | 0.01 |  | 0.01
Объем: 0,01=1/100
| 1 | ОТ (ЗТ) | чел.-ч. |  |  | 0.24931 |  |  |  |  | 145.75
| 1-100-38 | Средний разряд работы 3,8 | чел.-ч. | 29.68 | 0.84 | 0.24931 |  |  | 584.59 |  | 145.75
| 2 | ЭМ | [8 empty] | 4.82
|  | ОТм(ЗТм) | чел.-ч. |  |  | 0.00336 |  |  |  |  | 2.35 | [16 empty] | 1
| 91.05.05-015 | Краны на автомобильном ходу, грузоподъемность 16 т | маш.-ч | 0.2 | 0.84 | 0.00168 |  |  | 1552.12 |  | 2.61
| 4-100-060 | ОТм(ЗТм) Средний разряд машинистов 6 | чел.-ч. | 0.2 | 0.84 | 0.002 |  |  | 803.25 |  | 1.35 | [16 empty] | 1
| 91.06.01-003 | Домкраты гидравлические, грузоподъемность 63-100 т | маш.-ч | 6.9 | 0.84 | 0.05796 |  |  | 2.67 |  | 0.15
| 91.06.03-062 | Лебедки электрические тяговым усилием до 31,39 кН (3,2 т) | маш.-ч | 6.9 | 0.84 | 0.05796 | 13.44 | 1.38 | 18.55 |  | 1.08
| 91.14.02-001 | Автомобили бортовые, грузоподъемность до 5 т | маш.-ч | 0.2 | 0.84 | 0.00168 | 477.92 | 1.22 | 583.06 |  | 0.98
| 4-100-040 | ОТм(ЗТм) Средний разряд машинистов 4 | чел.-ч. | 0.2 | 0.84 | 0.002 |  |  | 597.98 |  | 1 | [16 empty] | 1
| 4 | М | [8 empty] | 0
| 01.7.06.07-0002 | Ленты монтажные из пластмассы для бандажирования проводов, скрепляются пластмассовыми кнопками, ширина 10 мм | 10 м | 0.245 | 0 | 0 | 37.71 | 1.53 | 57.7 |  | 0
| 01.7.15.14-0165 | Шурупы самонарезающие стальные с полукруглой головкой и прямым шлицем, остроконечные, диаметр 4 мм, длина 40 мм | т | 0.00062 | 0 | 0 | 99190.96 | 1.25 | 123988.7 |  | 0
| 10.3.02.03-0011 | Припои оловянно-свинцовые бессурьмянистые, марка ПОС30 | кг | 0.25 | 0 | 0 | 931.11 | 1.61 | 1499.09 |  | 0
| 14.4.03.03-0002 | Лак битумный БТ-123 | т | 0.00072 | 0 | 0 | 82698.14 | 1.22 | 100891.73 |  | 0
|  | Итого прямые затраты | [8 empty] | 152.92
|  | ФОТ | [8 empty] | 148.1
| Пр/812-049.3-1 | НР Электротехнические установки: на других объектах | % | 97 |  | 97 |  |  |  |  | 143.66
| Пр/774-049.3 | СП Электротехнические установки: на других объектах | % | 51 |  | 51 |  |  |  |  | 75.53
|  | Всего по позиции | [5 empty] | 37211 |  | 372.11 |  | 19.26 | 10.13 | 372.11 | 4.82 |  | = | 145.75 |  | 2.35 |  | = | 0 | 143.66 | 75.53 |  | 2
87 | ГЭСНм 08-02-148-04 | Кабель до 35 кВ в проложенных трубах, блоках и коробах, масса 1 м кабеля: до 6 кг (Прим-но к демонтажу) Поправки к: М *0; ЭМ *0,3)*0,84; ЗТ *0,3)*0,84; ЗТм *0,3)*0,84 | 100 м | 0.01 |  | 0.01
| Поправка: 571/пр_2022_п.84_т.3_стр.4_стб.3 | Поправка: 571/пр_2022_п.84_т.3_стр.4_стб.3 Наименование: Демонтаж оборудования, не пригодного для дальнейшего использования (предназначено в лом), без разборки и резки
Объем: 0,01=1/100
| 1 | ОТ (ЗТ) | чел.-ч. |  |  | 0.058061 |  |  |  |  | 33.94
| 1-100-38 | Средний разряд работы 3,8 | чел.-ч. | 23.04 | 0.252 | 0.058061 |  |  | 584.59 |  | 33.94
| 2 | ЭМ | [8 empty] | 1.34
|  | ОТм(ЗТм) | чел.-ч. |  |  | 0.001008 |  |  |  |  | 0.7 | [16 empty] | 1
| 91.05.05-015 | Краны на автомобильном ходу, грузоподъемность 16 т | маш.-ч | 0.2 | 0.252 | 0.000504 |  |  | 1552.12 |  | 0.78
| 4-100-060 | ОТм(ЗТм) Средний разряд машинистов 6 | чел.-ч. | 0.2 | 0.252 | 0.002 |  |  | 803.25 |  | 0.4 | [16 empty] | 1
| 91.06.01-003 | Домкраты гидравлические, грузоподъемность 63-100 т | маш.-ч | 5.14 | 0.252 | 0.012953 |  |  | 2.67 |  | 0.03
| 91.06.03-062 | Лебедки электрические тяговым усилием до 31,39 кН (3,2 т) | маш.-ч | 5.14 | 0.252 | 0.012953 | 13.44 | 1.38 | 18.55 |  | 0.24
| 91.14.02-001 | Автомобили бортовые, грузоподъемность до 5 т | маш.-ч | 0.2 | 0.252 | 0.000504 | 477.92 | 1.22 | 583.06 |  | 0.29
| 4-100-040 | ОТм(ЗТм) Средний разряд машинистов 4 | чел.-ч. | 0.2 | 0.252 | 0.002 |  |  | 597.98 |  | 0.3 | [16 empty] | 1
| 4 | М | [8 empty] | 0
| 01.7.06.07-0002 | Ленты монтажные из пластмассы для бандажирования проводов, скрепляются пластмассовыми кнопками, ширина 10 мм | 10 м | 0.096 | 0 | 0 | 37.71 | 1.53 | 57.7 |  | 0
| 10.3.02.03-0011 | Припои оловянно-свинцовые бессурьмянистые, марка ПОС30 | кг | 0.5 | 0 | 0 | 931.11 | 1.61 | 1499.09 |  | 0
| 14.4.03.03-0002 | Лак битумный БТ-123 | т | 6e-05 | 0 | 0 | 82698.14 | 1.22 | 100891.73 |  | 0
|  | Итого прямые затраты | [8 empty] | 35.98
|  | ФОТ | [8 empty] | 34.64
| Пр/812-049.3-1 | НР Электротехнические установки: на других объектах | % | 97 |  | 97 |  |  |  |  | 33.6
| Пр/774-049.3 | СП Электротехнические установки: на других объектах | % | 51 |  | 51 |  |  |  |  | 17.67
|  | Всего по позиции | [5 empty] | 8725 |  | 87.25 |  | 19.26 | 10.13 | 87.25 | 1.34 |  | = | 33.94 |  | 0.7 |  | = | 0 | 33.6 | 17.67 |  | 2
88 | ГЭСНм 08-02-148-04 | Кабель до 35 кВ в проложенных трубах, блоках и коробах, масса 1 м кабеля: до 6 кг Поправки к: М )*0; ЭМ *0,84; ЗТ *0,84; ЗТм *0,84 | 100 м | 0.01 |  | 0.01
Объем: 0,01=1/100
| 1 | ОТ (ЗТ) | чел.-ч. |  |  | 0.19354 |  |  |  |  | 113.14
| 1-100-38 | Средний разряд работы 3,8 | чел.-ч. | 23.04 | 0.84 | 0.19354 |  |  | 584.59 |  | 113.14
| 2 | ЭМ | [8 empty] | 4.51
|  | ОТм(ЗТм) | чел.-ч. |  |  | 0.00336 |  |  |  |  | 2.35 | [16 empty] | 1
| 91.05.05-015 | Краны на автомобильном ходу, грузоподъемность 16 т | маш.-ч | 0.2 | 0.84 | 0.00168 |  |  | 1552.12 |  | 2.61
| 4-100-060 | ОТм(ЗТм) Средний разряд машинистов 6 | чел.-ч. | 0.2 | 0.84 | 0.002 |  |  | 803.25 |  | 1.35 | [16 empty] | 1
| 91.06.01-003 | Домкраты гидравлические, грузоподъемность 63-100 т | маш.-ч | 5.14 | 0.84 | 0.043176 |  |  | 2.67 |  | 0.12
| 91.06.03-062 | Лебедки электрические тяговым усилием до 31,39 кН (3,2 т) | маш.-ч | 5.14 | 0.84 | 0.043176 | 13.44 | 1.38 | 18.55 |  | 0.8
| 91.14.02-001 | Автомобили бортовые, грузоподъемность до 5 т | маш.-ч | 0.2 | 0.84 | 0.00168 | 477.92 | 1.22 | 583.06 |  | 0.98
| 4-100-040 | ОТм(ЗТм) Средний разряд машинистов 4 | чел.-ч. | 0.2 | 0.84 | 0.002 |  |  | 597.98 |  | 1 | [16 empty] | 1
| 4 | М | [8 empty] | 0
| 01.7.06.07-0002 | Ленты монтажные из пластмассы для бандажирования проводов, скрепляются пластмассовыми кнопками, ширина 10 мм | 10 м | 0.096 | 0 | 0 | 37.71 | 1.53 | 57.7 |  | 0
| 10.3.02.03-0011 | Припои оловянно-свинцовые бессурьмянистые, марка ПОС30 | кг | 0.5 | 0 | 0 | 931.11 | 1.61 | 1499.09 |  | 0
| 14.4.03.03-0002 | Лак битумный БТ-123 | т | 6e-05 | 0 | 0 | 82698.14 | 1.22 | 100891.73 |  | 0
|  | Итого прямые затраты | [8 empty] | 120
|  | ФОТ | [8 empty] | 115.49
| Пр/812-049.3-1 | НР Электротехнические установки: на других объектах | % | 97 |  | 97 |  |  |  |  | 112.03
| Пр/774-049.3 | СП Электротехнические установки: на других объектах | % | 51 |  | 51 |  |  |  |  | 58.9
|  | Всего по позиции | [5 empty] | 29093 |  | 290.93 |  | 19.26 | 10.13 | 290.93 | 4.51 |  | = | 113.14 |  | 2.35 |  | = | 0 | 112.03 | 58.9 |  | 2
Кабель вес 1 метра более 6 кг.
89 | ГЭСНм 08-02-141-05 | Кабель до 35 кВ в готовых траншеях без покрытий, масса 1 м: свыше 6 до 9 кг (прим-но к демонтажу) Поправки к: М *0; ЭМ *0,3)*0,84; ЗТ *0,3)*0,84; ЗТм *0,3)*0,84 | 100 м | 0.01 |  | 0.01
| Поправка: 571/пр_2022_п.84_т.3_стр.4_стб.3 | Поправка: 571/пр_2022_п.84_т.3_стр.4_стб.3 Наименование: Демонтаж оборудования, не пригодного для дальнейшего использования (предназначено в лом), без разборки и резки
Объем: 0,01=1/100
| 1 | ОТ (ЗТ) | чел.-ч. |  |  | 0.044352 |  |  |  |  | 25.93
| 1-100-38 | Средний разряд работы 3,8 | чел.-ч. | 17.6 | 0.252 | 0.044352 |  |  | 584.59 |  | 25.93
| 2 | ЭМ | [8 empty] | 10.66
|  | ОТм(ЗТм) | чел.-ч. |  |  | 0.0097776 |  |  |  |  | 6.85 | [16 empty] | 1
| 91.05.05-015 | Краны на автомобильном ходу, грузоподъемность 16 т | маш.-ч | 1.94 | 0.252 | 0.0048888 |  |  | 1552.12 |  | 7.59
| 4-100-060 | ОТм(ЗТм) Средний разряд машинистов 6 | чел.-ч. | 1.94 | 0.252 | 0.0194 |  |  | 803.25 |  | 3.93 | [16 empty] | 1
| 91.06.01-003 | Домкраты гидравлические, грузоподъемность 63-100 т | маш.-ч | 3.97 | 0.252 | 0.010004 |  |  | 2.67 |  | 0.03
| 91.06.03-062 | Лебедки электрические тяговым усилием до 31,39 кН (3,2 т) | маш.-ч | 3.97 | 0.252 | 0.010004 | 13.44 | 1.38 | 18.55 |  | 0.19
| 91.14.02-001 | Автомобили бортовые, грузоподъемность до 5 т | маш.-ч | 1.94 | 0.252 | 0.0048888 | 477.92 | 1.22 | 583.06 |  | 2.85
| 4-100-040 | ОТм(ЗТм) Средний разряд машинистов 4 | чел.-ч. | 1.94 | 0.252 | 0.0194 |  |  | 597.98 |  | 2.92 | [16 empty] | 1
| 4 | М | [8 empty] | 0
| 01.7.06.07-0002 | Ленты монтажные из пластмассы для бандажирования проводов, скрепляются пластмассовыми кнопками, ширина 10 мм | 10 м | 0.096 | 0 | 0 | 37.71 | 1.53 | 57.7 |  | 0
| 08.3.07.01-0052 | Прокат стальной горячекатаный полосовой, марки стали Ст3сп, Ст3пс, размеры 50х5 мм | т | 0.001 | 0 | 0 | 70310.45 | 0.84 | 59060.78 |  | 0
| 08.3.08.02-0058 | Уголок стальной горячекатаный равнополочный, марки стали Ст3сп, Ст3пс, ширина полок 35-56 мм, толщина полки 3-5 мм | т | 0.01 | 0 | 0 |  |  | 52914.63 |  | 0
| 14.4.02.04-0142 | Краска масляная МА-0115, мумия, сурик железный | кг | 0.25 | 0 | 0 | 79.88 | 1.31 | 104.64 |  | 0
| 14.4.03.03-0002 | Лак битумный БТ-123 | т | 6e-05 | 0 | 0 | 82698.14 | 1.22 | 100891.73 |  | 0
|  | Итого прямые затраты | [8 empty] | 43.44
|  | ФОТ | [8 empty] | 32.78
| Пр/812-049.3-1 | НР Электротехнические установки: на других объектах | % | 97 |  | 97 |  |  |  |  | 31.8
| Пр/774-049.3 | СП Электротехнические установки: на других объектах | % | 51 |  | 51 |  |  |  |  | 16.72
|  | Всего по позиции | [5 empty] | 9196 |  | 91.96 |  | 19.26 | 10.13 | 91.96 | 10.66 |  | = | 25.93 |  | 6.85 |  | = | 0 | 31.8 | 16.72 |  | 2
90 | ГЭСНм 08-02-141-05 | Кабель до 35 кВ в готовых траншеях без покрытий, масса 1 м: свыше 6 до 9 кг (прокладка кабельной вставки без выемки дефектного участка) Поправки к: М )*0; ЭМ *0,84; ЗТ *0,84; ЗТм *0,84 | 100 м | 0.01 |  | 0.01
Объем: 0,01=1/100
| 1 | ОТ (ЗТ) | чел.-ч. |  |  | 0.14784 |  |  |  |  | 86.43
| 1-100-38 | Средний разряд работы 3,8 | чел.-ч. | 17.6 | 0.84 | 0.14784 |  |  | 584.59 |  | 86.43
| 2 | ЭМ | [8 empty] | 35.5
|  | ОТм(ЗТм) | чел.-ч. |  |  | 0.032592 |  |  |  |  | 22.83 | [16 empty] | 1
| 91.05.05-015 | Краны на автомобильном ходу, грузоподъемность 16 т | маш.-ч | 1.94 | 0.84 | 0.016296 |  |  | 1552.12 |  | 25.29
| 4-100-060 | ОТм(ЗТм) Средний разряд машинистов 6 | чел.-ч. | 1.94 | 0.84 | 0.0194 |  |  | 803.25 |  | 13.09 | [16 empty] | 1
| 91.06.01-003 | Домкраты гидравлические, грузоподъемность 63-100 т | маш.-ч | 3.97 | 0.84 | 0.033348 |  |  | 2.67 |  | 0.09
| 91.06.03-062 | Лебедки электрические тяговым усилием до 31,39 кН (3,2 т) | маш.-ч | 3.97 | 0.84 | 0.033348 | 13.44 | 1.38 | 18.55 |  | 0.62
| 91.14.02-001 | Автомобили бортовые, грузоподъемность до 5 т | маш.-ч | 1.94 | 0.84 | 0.016296 | 477.92 | 1.22 | 583.06 |  | 9.5
| 4-100-040 | ОТм(ЗТм) Средний разряд машинистов 4 | чел.-ч. | 1.94 | 0.84 | 0.0194 |  |  | 597.98 |  | 9.74 | [16 empty] | 1
| 4 | М | [8 empty] | 0
| 01.7.06.07-0002 | Ленты монтажные из пластмассы для бандажирования проводов, скрепляются пластмассовыми кнопками, ширина 10 мм | 10 м | 0.096 | 0 | 0 | 37.71 | 1.53 | 57.7 |  | 0
| 08.3.07.01-0052 | Прокат стальной горячекатаный полосовой, марки стали Ст3сп, Ст3пс, размеры 50х5 мм | т | 0.001 | 0 | 0 | 70310.45 | 0.84 | 59060.78 |  | 0
| 08.3.08.02-0058 | Уголок стальной горячекатаный равнополочный, марки стали Ст3сп, Ст3пс, ширина полок 35-56 мм, толщина полки 3-5 мм | т | 0.01 | 0 | 0 |  |  | 52914.63 |  | 0
| 14.4.02.04-0142 | Краска масляная МА-0115, мумия, сурик железный | кг | 0.25 | 0 | 0 | 79.88 | 1.31 | 104.64 |  | 0
| 14.4.03.03-0002 | Лак битумный БТ-123 | т | 6e-05 | 0 | 0 | 82698.14 | 1.22 | 100891.73 |  | 0
|  | Итого прямые затраты | [8 empty] | 144.76
|  | ФОТ | [8 empty] | 109.26
| Пр/812-049.3-1 | НР Электротехнические установки: на других объектах | % | 97 |  | 97 |  |  |  |  | 105.98
| Пр/774-049.3 | СП Электротехнические установки: на других объектах | % | 51 |  | 51 |  |  |  |  | 55.72
|  | Всего по позиции | [5 empty] | 30646 |  | 306.46 |  | 19.26 | 10.13 | 306.46 | 35.5 |  | = | 86.43 |  | 22.83 |  | = | 0 | 105.98 | 55.72 |  | 2
91 | ГЭСНм 08-02-145-05 | Кабель до 35 кВ, прокладываемый по дну канала без креплений, масса 1 м кабеля: до 9 кг (демонтаж) Поправки к: М *0; ЭМ *0,3)*0,84; ЗТ *0,3)*0,84; ЗТм *0,3)*0,84 | 100 м | 0.01 |  | 0.01
| Поправка: 571/пр_2022_п.84_т.3_стр.4_стб.3 | Поправка: 571/пр_2022_п.84_т.3_стр.4_стб.3 Наименование: Демонтаж оборудования, не пригодного для дальнейшего использования (предназначено в лом), без разборки и резки
Объем: 0,01=1/100
| 1 | ОТ (ЗТ) | чел.-ч. |  |  | 0.03024 |  |  |  |  | 17.68
| 1-100-38 | Средний разряд работы 3,8 | чел.-ч. | 12 | 0.252 | 0.03024 |  |  | 584.59 |  | 17.68
| 2 | ЭМ | [8 empty] | 1.21
|  | ОТм(ЗТм) | чел.-ч. |  |  | 0.001008 |  |  |  |  | 0.7 | [16 empty] | 1
| 91.05.05-015 | Краны на автомобильном ходу, грузоподъемность 16 т | маш.-ч | 0.2 | 0.252 | 0.000504 |  |  | 1552.12 |  | 0.78
| 4-100-060 | ОТм(ЗТм) Средний разряд машинистов 6 | чел.-ч. | 0.2 | 0.252 | 0.002 |  |  | 803.25 |  | 0.4 | [16 empty] | 1
| 91.06.01-003 | Домкраты гидравлические, грузоподъемность 63-100 т | маш.-ч | 2.58 | 0.252 | 0.0065016 |  |  | 2.67 |  | 0.02
| 91.06.03-062 | Лебедки электрические тяговым усилием до 31,39 кН (3,2 т) | маш.-ч | 2.58 | 0.252 | 0.0065016 | 13.44 | 1.38 | 18.55 |  | 0.12
| 91.14.02-001 | Автомобили бортовые, грузоподъемность до 5 т | маш.-ч | 0.2 | 0.252 | 0.000504 | 477.92 | 1.22 | 583.06 |  | 0.29
| 4-100-040 | ОТм(ЗТм) Средний разряд машинистов 4 | чел.-ч. | 0.2 | 0.252 | 0.002 |  |  | 597.98 |  | 0.3 | [16 empty] | 1
| 4 | М | [8 empty] | 0
| 01.7.06.07-0002 | Ленты монтажные из пластмассы для бандажирования проводов, скрепляются пластмассовыми кнопками, ширина 10 мм | 10 м | 0.96 | 0 | 0 | 37.71 | 1.53 | 57.7 |  | 0
| 10.3.02.03-0011 | Припои оловянно-свинцовые бессурьмянистые, марка ПОС30 | кг | 0.5 | 0 | 0 | 931.11 | 1.61 | 1499.09 |  | 0
| 14.4.03.03-0002 | Лак битумный БТ-123 | т | 6e-05 | 0 | 0 | 82698.14 | 1.22 | 100891.73 |  | 0
|  | Итого прямые затраты | [8 empty] | 19.59
|  | ФОТ | [8 empty] | 18.38
| Пр/812-049.3-1 | НР Электротехнические установки: на других объектах | % | 97 |  | 97 |  |  |  |  | 17.83
| Пр/774-049.3 | СП Электротехнические установки: на других объектах | % | 51 |  | 51 |  |  |  |  | 9.37
|  | Всего по позиции | [5 empty] | 4679 |  | 46.79 |  | 19.26 | 10.13 | 46.79 | 1.21 |  | = | 17.68 |  | 0.7 |  | = | 0 | 17.83 | 9.37 |  | 2
92 | ГЭСНм 08-02-145-05 | Кабель до 35 кВ, прокладываемый по дну канала без креплений, масса 1 м кабеля: до 9 кг Поправки к: М )*0; ЭМ *0,84; ЗТ *0,84; ЗТм *0,84 | 100 м | 0.01 |  | 0.01
Объем: 0,01=1/100
| 1 | ОТ (ЗТ) | чел.-ч. |  |  | 0.1008 |  |  |  |  | 58.93
| 1-100-38 | Средний разряд работы 3,8 | чел.-ч. | 12 | 0.84 | 0.1008 |  |  | 584.59 |  | 58.93
| 2 | ЭМ | [8 empty] | 4.05
|  | ОТм(ЗТм) | чел.-ч. |  |  | 0.00336 |  |  |  |  | 2.35 | [16 empty] | 1
| 91.05.05-015 | Краны на автомобильном ходу, грузоподъемность 16 т | маш.-ч | 0.2 | 0.84 | 0.00168 |  |  | 1552.12 |  | 2.61
| 4-100-060 | ОТм(ЗТм) Средний разряд машинистов 6 | чел.-ч. | 0.2 | 0.84 | 0.002 |  |  | 803.25 |  | 1.35 | [16 empty] | 1
| 91.06.01-003 | Домкраты гидравлические, грузоподъемность 63-100 т | маш.-ч | 2.58 | 0.84 | 0.021672 |  |  | 2.67 |  | 0.06
| 91.06.03-062 | Лебедки электрические тяговым усилием до 31,39 кН (3,2 т) | маш.-ч | 2.58 | 0.84 | 0.021672 | 13.44 | 1.38 | 18.55 |  | 0.4
| 91.14.02-001 | Автомобили бортовые, грузоподъемность до 5 т | маш.-ч | 0.2 | 0.84 | 0.00168 | 477.92 | 1.22 | 583.06 |  | 0.98
| 4-100-040 | ОТм(ЗТм) Средний разряд машинистов 4 | чел.-ч. | 0.2 | 0.84 | 0.002 |  |  | 597.98 |  | 1 | [16 empty] | 1
| 4 | М | [8 empty] | 0
| 01.7.06.07-0002 | Ленты монтажные из пластмассы для бандажирования проводов, скрепляются пластмассовыми кнопками, ширина 10 мм | 10 м | 0.96 | 0 | 0 | 37.71 | 1.53 | 57.7 |  | 0
| 10.3.02.03-0011 | Припои оловянно-свинцовые бессурьмянистые, марка ПОС30 | кг | 0.5 | 0 | 0 | 931.11 | 1.61 | 1499.09 |  | 0
| 14.4.03.03-0002 | Лак битумный БТ-123 | т | 6e-05 | 0 | 0 | 82698.14 | 1.22 | 100891.73 |  | 0
|  | Итого прямые затраты | [8 empty] | 65.33
|  | ФОТ | [8 empty] | 61.28
| Пр/812-049.3-1 | НР Электротехнические установки: на других объектах | % | 97 |  | 97 |  |  |  |  | 59.44
| Пр/774-049.3 | СП Электротехнические установки: на других объектах | % | 51 |  | 51 |  |  |  |  | 31.25
|  | Всего по позиции | [5 empty] | 15602 |  | 156.02 |  | 19.26 | 10.13 | 156.02 | 4.05 |  | = | 58.93 |  | 2.35 |  | = | 0 | 59.44 | 31.25 |  | 2
93 | ГЭСНм 08-02-146-06 | Кабель до 35 кВ с креплением накладными скобами, масса 1 м кабеля: до 9 кг (Прим-но к демонтажу) Поправки к: М *0; ЭМ *0,3)*0,84; ЗТ *0,3)*0,84; ЗТм *0,3)*0,84 | 100 м | 0.01 |  | 0.01
| Поправка: 571/пр_2022_п.84_т.3_стр.4_стб.3 | Поправка: 571/пр_2022_п.84_т.3_стр.4_стб.3 Наименование: Демонтаж оборудования, не пригодного для дальнейшего использования (предназначено в лом), без разборки и резки
Объем: 0,01=1/100
| 1 | ОТ (ЗТ) | чел.-ч. |  |  | 0.077011 |  |  |  |  | 45.02
| 1-100-38 | Средний разряд работы 3,8 | чел.-ч. | 30.56 | 0.252 | 0.077011 |  |  | 584.59 |  | 45.02
| 2 | ЭМ | [8 empty] | 49.65
|  | ОТм(ЗТм) | чел.-ч. |  |  | 0.024394 |  |  |  |  | 19.48 | [16 empty] | 1
| 91.05.05-015 | Краны на автомобильном ходу, грузоподъемность 16 т | маш.-ч | 0.2 | 0.252 | 0.000504 |  |  | 1552.12 |  | 0.78
| 4-100-060 | ОТм(ЗТм) Средний разряд машинистов 6 | чел.-ч. | 0.2 | 0.252 | 0.002 |  |  | 803.25 |  | 0.4 | [16 empty] | 1
| 91.06.01-003 | Домкраты гидравлические, грузоподъемность 63-100 т | маш.-ч | 6.96 | 0.252 | 0.017539 |  |  | 2.67 |  | 0.05
| 91.06.03-062 | Лебедки электрические тяговым усилием до 31,39 кН (3,2 т) | маш.-ч | 6.96 | 0.252 | 0.017539 | 13.44 | 1.38 | 18.55 |  | 0.33
| 91.06.09-001 | Подъемники телескопические самоходные, рабочая высота 26 м, грузоподъемность 250 кг | маш.-ч | 9.28 | 0.252 | 0.023386 | 1472.34 | 1.4 | 2061.28 |  | 48.2
| 4-100-060 | ОТм(ЗТм) Средний разряд машинистов 6 | чел.-ч. | 9.28 | 0.252 | 0.0928 |  |  | 803.25 |  | 18.78 | [16 empty] | 1
| 91.14.02-001 | Автомобили бортовые, грузоподъемность до 5 т | маш.-ч | 0.2 | 0.252 | 0.000504 | 477.92 | 1.22 | 583.06 |  | 0.29
| 4-100-040 | ОТм(ЗТм) Средний разряд машинистов 4 | чел.-ч. | 0.2 | 0.252 | 0.002 |  |  | 597.98 |  | 0.3 | [16 empty] | 1
| 4 | М | [8 empty] | 0
| 01.7.06.07-0002 | Ленты монтажные из пластмассы для бандажирования проводов, скрепляются пластмассовыми кнопками, ширина 10 мм | 10 м | 0.245 | 0 | 0 | 37.71 | 1.53 | 57.7 |  | 0
| 10.3.02.03-0011 | Припои оловянно-свинцовые бессурьмянистые, марка ПОС30 | кг | 0.5 | 0 | 0 | 931.11 | 1.61 | 1499.09 |  | 0
| 14.4.03.03-0002 | Лак битумный БТ-123 | т | 0.00288 | 0 | 0 | 82698.14 | 1.22 | 100891.73 |  | 0
|  | Итого прямые затраты | [8 empty] | 114.15
|  | ФОТ | [8 empty] | 64.5
| Пр/812-049.3-1 | НР Электротехнические установки: на других объектах | % | 97 |  | 97 |  |  |  |  | 62.57
| Пр/774-049.3 | СП Электротехнические установки: на других объектах | % | 51 |  | 51 |  |  |  |  | 32.9
|  | Всего по позиции | [5 empty] | 20962 |  | 209.62 |  | 27.05 | 14.22 | 209.62 | 49.65 |  | = | 45.02 |  | 19.48 |  | = | 0 | 62.57 | 32.9 |  | 2
94 | ГЭСНм 08-02-146-06 | Кабель до 35 кВ с креплением накладными скобами, масса 1 м кабеля: до 9 кг Поправки к: М )*0; ЭМ *0,84; ЗТ *0,84; ЗТм *0,84 | 100 м | 0.01 |  | 0.01
Объем: 0,01=1/100
| 1 | ОТ (ЗТ) | чел.-ч. |  |  | 0.2567 |  |  |  |  | 150.07
| 1-100-38 | Средний разряд работы 3,8 | чел.-ч. | 30.56 | 0.84 | 0.2567 |  |  | 584.59 |  | 150.07
| 2 | ЭМ | [8 empty] | 165.51
|  | ОТм(ЗТм) | чел.-ч. |  |  | 0.081312 |  |  |  |  | 64.96 | [16 empty] | 1
| 91.05.05-015 | Краны на автомобильном ходу, грузоподъемность 16 т | маш.-ч | 0.2 | 0.84 | 0.00168 |  |  | 1552.12 |  | 2.61
| 4-100-060 | ОТм(ЗТм) Средний разряд машинистов 6 | чел.-ч. | 0.2 | 0.84 | 0.002 |  |  | 803.25 |  | 1.35 | [16 empty] | 1
| 91.06.01-003 | Домкраты гидравлические, грузоподъемность 63-100 т | маш.-ч | 6.96 | 0.84 | 0.058464 |  |  | 2.67 |  | 0.16
| 91.06.03-062 | Лебедки электрические тяговым усилием до 31,39 кН (3,2 т) | маш.-ч | 6.96 | 0.84 | 0.058464 | 13.44 | 1.38 | 18.55 |  | 1.08
| 91.06.09-001 | Подъемники телескопические самоходные, рабочая высота 26 м, грузоподъемность 250 кг | маш.-ч | 9.28 | 0.84 | 0.077952 | 1472.34 | 1.4 | 2061.28 |  | 160.68
| 4-100-060 | ОТм(ЗТм) Средний разряд машинистов 6 | чел.-ч. | 9.28 | 0.84 | 0.0928 |  |  | 803.25 |  | 62.61 | [16 empty] | 1
| 91.14.02-001 | Автомобили бортовые, грузоподъемность до 5 т | маш.-ч | 0.2 | 0.84 | 0.00168 | 477.92 | 1.22 | 583.06 |  | 0.98
| 4-100-040 | ОТм(ЗТм) Средний разряд машинистов 4 | чел.-ч. | 0.2 | 0.84 | 0.002 |  |  | 597.98 |  | 1 | [16 empty] | 1
| 4 | М | [8 empty] | 0
| 01.7.06.07-0002 | Ленты монтажные из пластмассы для бандажирования проводов, скрепляются пластмассовыми кнопками, ширина 10 мм | 10 м | 0.245 | 0 | 0 | 37.71 | 1.53 | 57.7 |  | 0
| 10.3.02.03-0011 | Припои оловянно-свинцовые бессурьмянистые, марка ПОС30 | кг | 0.5 | 0 | 0 | 931.11 | 1.61 | 1499.09 |  | 0
| 14.4.03.03-0002 | Лак битумный БТ-123 | т | 0.00288 | 0 | 0 | 82698.14 | 1.22 | 100891.73 |  | 0
|  | Итого прямые затраты | [8 empty] | 380.54
|  | ФОТ | [8 empty] | 215.03
| Пр/812-049.3-1 | НР Электротехнические установки: на других объектах | % | 97 |  | 97 |  |  |  |  | 208.58
| Пр/774-049.3 | СП Электротехнические установки: на других объектах | % | 51 |  | 51 |  |  |  |  | 109.67
|  | Всего по позиции | [5 empty] | 69879 |  | 698.79 |  | 27.05 | 14.22 | 698.79 | 165.51 |  | = | 150.07 |  | 64.96 |  | = | 0 | 208.58 | 109.67 |  | 2
95 | ГЭСНм 08-02-147-05 | Кабель до 35 кВ по установленным конструкциям и лоткам с креплением на поворотах и в конце трассы, масса 1 м кабеля: свыше 6 до 9 кг (демонтаж) Поправки к: М *0; ЭМ *0,3)*0,84; ЗТ *0,3)*0,84; ЗТм *0,3)*0,84 | 100 м | 0.01 |  | 0.01
| Поправка: 571/пр_2022_п.84_т.3_стр.4_стб.3 | Поправка: 571/пр_2022_п.84_т.3_стр.4_стб.3 Наименование: Демонтаж оборудования, не пригодного для дальнейшего использования (предназначено в лом), без разборки и резки
Объем: 0,01=1/100
| 1 | ОТ (ЗТ) | чел.-ч. |  |  | 0.062496 |  |  |  |  | 36.53
| 1-100-38 | Средний разряд работы 3,8 | чел.-ч. | 24.8 | 0.252 | 0.062496 |  |  | 584.59 |  | 36.53
| 2 | ЭМ | [8 empty] | 1.38
|  | ОТм(ЗТм) | чел.-ч. |  |  | 0.001008 |  |  |  |  | 0.7 | [16 empty] | 1
| 91.05.05-015 | Краны на автомобильном ходу, грузоподъемность 16 т | маш.-ч | 0.2 | 0.252 | 0.000504 |  |  | 1552.12 |  | 0.78
| 4-100-060 | ОТм(ЗТм) Средний разряд машинистов 6 | чел.-ч. | 0.2 | 0.252 | 0.002 |  |  | 803.25 |  | 0.4 | [16 empty] | 1
| 91.06.01-003 | Домкраты гидравлические, грузоподъемность 63-100 т | маш.-ч | 5.69 | 0.252 | 0.014339 |  |  | 2.67 |  | 0.04
| 91.06.03-062 | Лебедки электрические тяговым усилием до 31,39 кН (3,2 т) | маш.-ч | 5.69 | 0.252 | 0.014339 | 13.44 | 1.38 | 18.55 |  | 0.27
| 91.14.02-001 | Автомобили бортовые, грузоподъемность до 5 т | маш.-ч | 0.2 | 0.252 | 0.000504 | 477.92 | 1.22 | 583.06 |  | 0.29
| 4-100-040 | ОТм(ЗТм) Средний разряд машинистов 4 | чел.-ч. | 0.2 | 0.252 | 0.002 |  |  | 597.98 |  | 0.3 | [16 empty] | 1
| 4 | М | [8 empty] | 0
| 01.7.06.07-0002 | Ленты монтажные из пластмассы для бандажирования проводов, скрепляются пластмассовыми кнопками, ширина 10 мм | 10 м | 0.245 | 0 | 0 | 37.71 | 1.53 | 57.7 |  | 0
| 01.7.15.14-0165 | Шурупы самонарезающие стальные с полукруглой головкой и прямым шлицем, остроконечные, диаметр 4 мм, длина 40 мм | т | 0.00011 | 0 | 0 | 99190.96 | 1.25 | 123988.7 |  | 0
| 10.3.02.03-0011 | Припои оловянно-свинцовые бессурьмянистые, марка ПОС30 | кг | 0.25 | 0 | 0 | 931.11 | 1.61 | 1499.09 |  | 0
| 14.4.03.03-0002 | Лак битумный БТ-123 | т | 0.00072 | 0 | 0 | 82698.14 | 1.22 | 100891.73 |  | 0
|  | Итого прямые затраты | [8 empty] | 38.61
|  | ФОТ | [8 empty] | 37.23
| Пр/812-049.3-1 | НР Электротехнические установки: на других объектах | % | 97 |  | 97 |  |  |  |  | 36.11
| Пр/774-049.3 | СП Электротехнические установки: на других объектах | % | 51 |  | 51 |  |  |  |  | 18.99
|  | Всего по позиции | [5 empty] | 9371 |  | 93.71 |  | 19.26 | 10.13 | 93.71 | 1.38 |  | = | 36.53 |  | 0.7 |  | = | 0 | 36.11 | 18.99 |  | 2
96 | ГЭСНм 08-02-147-05 | Кабель до 35 кВ по установленным конструкциям и лоткам с креплением на поворотах и в конце трассы, масса 1 м кабеля: свыше 6 до 9 кг Поправки к: М )*0; ЭМ *0,84; ЗТ *0,84; ЗТм *0,84 | 100 м | 0.01 |  | 0.01
Объем: 0,01=1/100
| 1 | ОТ (ЗТ) | чел.-ч. |  |  | 0.20832 |  |  |  |  | 121.78
| 1-100-38 | Средний разряд работы 3,8 | чел.-ч. | 24.8 | 0.84 | 0.20832 |  |  | 584.59 |  | 121.78
| 2 | ЭМ | [8 empty] | 4.61
|  | ОТм(ЗТм) | чел.-ч. |  |  | 0.00336 |  |  |  |  | 2.35 | [16 empty] | 1
| 91.05.05-015 | Краны на автомобильном ходу, грузоподъемность 16 т | маш.-ч | 0.2 | 0.84 | 0.00168 |  |  | 1552.12 |  | 2.61
| 4-100-060 | ОТм(ЗТм) Средний разряд машинистов 6 | чел.-ч. | 0.2 | 0.84 | 0.002 |  |  | 803.25 |  | 1.35 | [16 empty] | 1
| 91.06.01-003 | Домкраты гидравлические, грузоподъемность 63-100 т | маш.-ч | 5.69 | 0.84 | 0.047796 |  |  | 2.67 |  | 0.13
| 91.06.03-062 | Лебедки электрические тяговым усилием до 31,39 кН (3,2 т) | маш.-ч | 5.69 | 0.84 | 0.047796 | 13.44 | 1.38 | 18.55 |  | 0.89
| 91.14.02-001 | Автомобили бортовые, грузоподъемность до 5 т | маш.-ч | 0.2 | 0.84 | 0.00168 | 477.92 | 1.22 | 583.06 |  | 0.98
| 4-100-040 | ОТм(ЗТм) Средний разряд машинистов 4 | чел.-ч. | 0.2 | 0.84 | 0.002 |  |  | 597.98 |  | 1 | [16 empty] | 1
| 4 | М | [8 empty] | 0
| 01.7.06.07-0002 | Ленты монтажные из пластмассы для бандажирования проводов, скрепляются пластмассовыми кнопками, ширина 10 мм | 10 м | 0.245 | 0 | 0 | 37.71 | 1.53 | 57.7 |  | 0
| 01.7.15.14-0165 | Шурупы самонарезающие стальные с полукруглой головкой и прямым шлицем, остроконечные, диаметр 4 мм, длина 40 мм | т | 0.00011 | 0 | 0 | 99190.96 | 1.25 | 123988.7 |  | 0
| 10.3.02.03-0011 | Припои оловянно-свинцовые бессурьмянистые, марка ПОС30 | кг | 0.25 | 0 | 0 | 931.11 | 1.61 | 1499.09 |  | 0
| 14.4.03.03-0002 | Лак битумный БТ-123 | т | 0.00072 | 0 | 0 | 82698.14 | 1.22 | 100891.73 |  | 0
|  | Итого прямые затраты | [8 empty] | 128.74
|  | ФОТ | [8 empty] | 124.13
| Пр/812-049.3-1 | НР Электротехнические установки: на других объектах | % | 97 |  | 97 |  |  |  |  | 120.41
| Пр/774-049.3 | СП Электротехнические установки: на других объектах | % | 51 |  | 51 |  |  |  |  | 63.31
|  | Всего по позиции | [5 empty] | 31246 |  | 312.46 |  | 19.26 | 10.13 | 312.46 | 4.61 |  | = | 121.78 |  | 2.35 |  | = | 0 | 120.41 | 63.31 |  | 2
97 | ГЭСНм 08-02-147-14 | Кабель до 35 кВ по установленным конструкциям и лоткам с креплением по всей длине, масса 1 м кабеля: свыше 6 до 9 кг (демонтаж) Поправки к: М *0; ЭМ *0,3)*0,84; ЗТ *0,3)*0,84; ЗТм *0,3)*0,84 | 100 м | 0.01 |  | 0.01
| Поправка: 571/пр_2022_п.84_т.3_стр.4_стб.3 | Поправка: 571/пр_2022_п.84_т.3_стр.4_стб.3 Наименование: Демонтаж оборудования, не пригодного для дальнейшего использования (предназначено в лом), без разборки и резки
Объем: 0,01=1/100
| 1 | ОТ (ЗТ) | чел.-ч. |  |  | 0.099187 |  |  |  |  | 57.98
| 1-100-38 | Средний разряд работы 3,8 | чел.-ч. | 39.36 | 0.252 | 0.099187 |  |  | 584.59 |  | 57.98
| 2 | ЭМ | [8 empty] | 1.56
|  | ОТм(ЗТм) | чел.-ч. |  |  | 0.001008 |  |  |  |  | 0.7 | [16 empty] | 1
| 91.05.05-015 | Краны на автомобильном ходу, грузоподъемность 16 т | маш.-ч | 0.2 | 0.252 | 0.000504 |  |  | 1552.12 |  | 0.78
| 4-100-060 | ОТм(ЗТм) Средний разряд машинистов 6 | чел.-ч. | 0.2 | 0.252 | 0.002 |  |  | 803.25 |  | 0.4 | [16 empty] | 1
| 91.06.01-003 | Домкраты гидравлические, грузоподъемность 63-100 т | маш.-ч | 9.12 | 0.252 | 0.022982 |  |  | 2.67 |  | 0.06
| 91.06.03-062 | Лебедки электрические тяговым усилием до 31,39 кН (3,2 т) | маш.-ч | 9.12 | 0.252 | 0.022982 | 13.44 | 1.38 | 18.55 |  | 0.43
| 91.14.02-001 | Автомобили бортовые, грузоподъемность до 5 т | маш.-ч | 0.2 | 0.252 | 0.000504 | 477.92 | 1.22 | 583.06 |  | 0.29
| 4-100-040 | ОТм(ЗТм) Средний разряд машинистов 4 | чел.-ч. | 0.2 | 0.252 | 0.002 |  |  | 597.98 |  | 0.3 | [16 empty] | 1
| 4 | М | [8 empty] | 0
| 01.7.06.07-0002 | Ленты монтажные из пластмассы для бандажирования проводов, скрепляются пластмассовыми кнопками, ширина 10 мм | 10 м | 0.245 | 0 | 0 | 37.71 | 1.53 | 57.7 |  | 0
| 01.7.15.14-0165 | Шурупы самонарезающие стальные с полукруглой головкой и прямым шлицем, остроконечные, диаметр 4 мм, длина 40 мм | т | 0.00062 | 0 | 0 | 99190.96 | 1.25 | 123988.7 |  | 0
| 10.3.02.03-0011 | Припои оловянно-свинцовые бессурьмянистые, марка ПОС30 | кг | 0.25 | 0 | 0 | 931.11 | 1.61 | 1499.09 |  | 0
| 14.4.03.03-0002 | Лак битумный БТ-123 | т | 0.00072 | 0 | 0 | 82698.14 | 1.22 | 100891.73 |  | 0
|  | Итого прямые затраты | [8 empty] | 60.24
|  | ФОТ | [8 empty] | 58.68
| Пр/812-049.3-1 | НР Электротехнические установки: на других объектах | % | 97 |  | 97 |  |  |  |  | 56.92
| Пр/774-049.3 | СП Электротехнические установки: на других объектах | % | 51 |  | 51 |  |  |  |  | 29.93
|  | Всего по позиции | [5 empty] | 14709 |  | 147.09 |  | 19.26 | 10.13 | 147.09 | 1.56 |  | = | 57.98 |  | 0.7 |  | = | 0 | 56.92 | 29.93 |  | 2
98 | ГЭСНм 08-02-147-14 | Кабель до 35 кВ по установленным конструкциям и лоткам с креплением по всей длине, масса 1 м кабеля: свыше 6 до 9 кг Поправки к: М )*0; ЭМ *0,84; ЗТ *0,84; ЗТм *0,84 | 100 м | 0.01 |  | 0.01
Объем: 0,01=1/100
| 1 | ОТ (ЗТ) | чел.-ч. |  |  | 0.33062 |  |  |  |  | 193.28
| 1-100-38 | Средний разряд работы 3,8 | чел.-ч. | 39.36 | 0.84 | 0.33062 |  |  | 584.59 |  | 193.28
| 2 | ЭМ | [8 empty] | 5.21
|  | ОТм(ЗТм) | чел.-ч. |  |  | 0.00336 |  |  |  |  | 2.35 | [16 empty] | 1
| 91.05.05-015 | Краны на автомобильном ходу, грузоподъемность 16 т | маш.-ч | 0.2 | 0.84 | 0.00168 |  |  | 1552.12 |  | 2.61
| 4-100-060 | ОТм(ЗТм) Средний разряд машинистов 6 | чел.-ч. | 0.2 | 0.84 | 0.002 |  |  | 803.25 |  | 1.35 | [16 empty] | 1
| 91.06.01-003 | Домкраты гидравлические, грузоподъемность 63-100 т | маш.-ч | 9.12 | 0.84 | 0.076608 |  |  | 2.67 |  | 0.2
| 91.06.03-062 | Лебедки электрические тяговым усилием до 31,39 кН (3,2 т) | маш.-ч | 9.12 | 0.84 | 0.076608 | 13.44 | 1.38 | 18.55 |  | 1.42
| 91.14.02-001 | Автомобили бортовые, грузоподъемность до 5 т | маш.-ч | 0.2 | 0.84 | 0.00168 | 477.92 | 1.22 | 583.06 |  | 0.98
| 4-100-040 | ОТм(ЗТм) Средний разряд машинистов 4 | чел.-ч. | 0.2 | 0.84 | 0.002 |  |  | 597.98 |  | 1 | [16 empty] | 1
| 4 | М | [8 empty] | 0
| 01.7.06.07-0002 | Ленты монтажные из пластмассы для бандажирования проводов, скрепляются пластмассовыми кнопками, ширина 10 мм | 10 м | 0.245 | 0 | 0 | 37.71 | 1.53 | 57.7 |  | 0
| 01.7.15.14-0165 | Шурупы самонарезающие стальные с полукруглой головкой и прямым шлицем, остроконечные, диаметр 4 мм, длина 40 мм | т | 0.00062 | 0 | 0 | 99190.96 | 1.25 | 123988.7 |  | 0
| 10.3.02.03-0011 | Припои оловянно-свинцовые бессурьмянистые, марка ПОС30 | кг | 0.25 | 0 | 0 | 931.11 | 1.61 | 1499.09 |  | 0
| 14.4.03.03-0002 | Лак битумный БТ-123 | т | 0.00072 | 0 | 0 | 82698.14 | 1.22 | 100891.73 |  | 0
|  | Итого прямые затраты | [8 empty] | 200.84
|  | ФОТ | [8 empty] | 195.63
| Пр/812-049.3-1 | НР Электротехнические установки: на других объектах | % | 97 |  | 97 |  |  |  |  | 189.76
| Пр/774-049.3 | СП Электротехнические установки: на других объектах | % | 51 |  | 51 |  |  |  |  | 99.77
|  | Всего по позиции | [5 empty] | 49037 |  | 490.37 |  | 19.26 | 10.13 | 490.37 | 5.21 |  | = | 193.28 |  | 2.35 |  | = | 0 | 189.76 | 99.77 |  | 2
99 | ГЭСНм 08-02-148-05 | Кабель до 35 кВ в проложенных трубах, блоках и коробах, масса 1 м кабеля: до 9 кг (Прим-но к демонтажу) Поправки к: М *0; ЭМ *0,3)*0,84; ЗТ *0,3)*0,84; ЗТм *0,3)*0,84 | 100 м | 0.01 |  | 0.01
| Поправка: 571/пр_2022_п.84_т.3_стр.4_стб.3 | Поправка: 571/пр_2022_п.84_т.3_стр.4_стб.3 Наименование: Демонтаж оборудования, не пригодного для дальнейшего использования (предназначено в лом), без разборки и резки
Объем: 0,01=1/100
| 1 | ОТ (ЗТ) | чел.-ч. |  |  | 0.074189 |  |  |  |  | 43.37
| 1-100-38 | Средний разряд работы 3,8 | чел.-ч. | 29.44 | 0.252 | 0.074189 |  |  | 584.59 |  | 43.37
| 2 | ЭМ | [8 empty] | 1.42
|  | ОТм(ЗТм) | чел.-ч. |  |  | 0.001008 |  |  |  |  | 0.7 | [16 empty] | 1
| 91.05.05-015 | Краны на автомобильном ходу, грузоподъемность 16 т | маш.-ч | 0.2 | 0.252 | 0.000504 |  |  | 1552.12 |  | 0.78
| 4-100-060 | ОТм(ЗТм) Средний разряд машинистов 6 | чел.-ч. | 0.2 | 0.252 | 0.002 |  |  | 803.25 |  | 0.4 | [16 empty] | 1
| 91.06.01-003 | Домкраты гидравлические, грузоподъемность 63-100 т | маш.-ч | 6.62 | 0.252 | 0.016682 |  |  | 2.67 |  | 0.04
| 91.06.03-062 | Лебедки электрические тяговым усилием до 31,39 кН (3,2 т) | маш.-ч | 6.62 | 0.252 | 0.016682 | 13.44 | 1.38 | 18.55 |  | 0.31
| 91.14.02-001 | Автомобили бортовые, грузоподъемность до 5 т | маш.-ч | 0.2 | 0.252 | 0.000504 | 477.92 | 1.22 | 583.06 |  | 0.29
| 4-100-040 | ОТм(ЗТм) Средний разряд машинистов 4 | чел.-ч. | 0.2 | 0.252 | 0.002 |  |  | 597.98 |  | 0.3 | [16 empty] | 1
| 4 | М | [8 empty] | 0
| 01.7.06.07-0002 | Ленты монтажные из пластмассы для бандажирования проводов, скрепляются пластмассовыми кнопками, ширина 10 мм | 10 м | 0.096 | 0 | 0 | 37.71 | 1.53 | 57.7 |  | 0
| 10.3.02.03-0011 | Припои оловянно-свинцовые бессурьмянистые, марка ПОС30 | кг | 0.5 | 0 | 0 | 931.11 | 1.61 | 1499.09 |  | 0
| 14.4.03.03-0002 | Лак битумный БТ-123 | т | 6e-05 | 0 | 0 | 82698.14 | 1.22 | 100891.73 |  | 0
|  | Итого прямые затраты | [8 empty] | 45.49
|  | ФОТ | [8 empty] | 44.07
| Пр/812-049.3-1 | НР Электротехнические установки: на других объектах | % | 97 |  | 97 |  |  |  |  | 42.75
| Пр/774-049.3 | СП Электротехнические установки: на других объектах | % | 51 |  | 51 |  |  |  |  | 22.48
|  | Всего по позиции | [5 empty] | 11072 |  | 110.72 |  | 19.26 | 10.13 | 110.72 | 1.42 |  | = | 43.37 |  | 0.7 |  | = | 0 | 42.75 | 22.48 |  | 2
100 | ГЭСНм 08-02-148-05 | Кабель до 35 кВ в проложенных трубах, блоках и коробах, масса 1 м кабеля: до 9 кг Поправки к: М )*0; ЭМ *0,84; ЗТ *0,84; ЗТм *0,84 | 100 м | 0.01 |  | 0.01
Объем: 0,01=1/100
| 1 | ОТ (ЗТ) | чел.-ч. |  |  | 0.2473 |  |  |  |  | 144.57
| 1-100-38 | Средний разряд работы 3,8 | чел.-ч. | 29.44 | 0.84 | 0.2473 |  |  | 584.59 |  | 144.57
| 2 | ЭМ | [8 empty] | 4.77
|  | ОТм(ЗТм) | чел.-ч. |  |  | 0.00336 |  |  |  |  | 2.35 | [16 empty] | 1
| 91.05.05-015 | Краны на автомобильном ходу, грузоподъемность 16 т | маш.-ч | 0.2 | 0.84 | 0.00168 |  |  | 1552.12 |  | 2.61
| 4-100-060 | ОТм(ЗТм) Средний разряд машинистов 6 | чел.-ч. | 0.2 | 0.84 | 0.002 |  |  | 803.25 |  | 1.35 | [16 empty] | 1
| 91.06.01-003 | Домкраты гидравлические, грузоподъемность 63-100 т | маш.-ч | 6.62 | 0.84 | 0.055608 |  |  | 2.67 |  | 0.15
| 91.06.03-062 | Лебедки электрические тяговым усилием до 31,39 кН (3,2 т) | маш.-ч | 6.62 | 0.84 | 0.055608 | 13.44 | 1.38 | 18.55 |  | 1.03
| 91.14.02-001 | Автомобили бортовые, грузоподъемность до 5 т | маш.-ч | 0.2 | 0.84 | 0.00168 | 477.92 | 1.22 | 583.06 |  | 0.98
| 4-100-040 | ОТм(ЗТм) Средний разряд машинистов 4 | чел.-ч. | 0.2 | 0.84 | 0.002 |  |  | 597.98 |  | 1 | [16 empty] | 1
| 4 | М | [8 empty] | 0
| 01.7.06.07-0002 | Ленты монтажные из пластмассы для бандажирования проводов, скрепляются пластмассовыми кнопками, ширина 10 мм | 10 м | 0.096 | 0 | 0 | 37.71 | 1.53 | 57.7 |  | 0
| 10.3.02.03-0011 | Припои оловянно-свинцовые бессурьмянистые, марка ПОС30 | кг | 0.5 | 0 | 0 | 931.11 | 1.61 | 1499.09 |  | 0
| 14.4.03.03-0002 | Лак битумный БТ-123 | т | 6e-05 | 0 | 0 | 82698.14 | 1.22 | 100891.73 |  | 0
|  | Итого прямые затраты | [8 empty] | 151.69
|  | ФОТ | [8 empty] | 146.92
| Пр/812-049.3-1 | НР Электротехнические установки: на других объектах | % | 97 |  | 97 |  |  |  |  | 142.51
| Пр/774-049.3 | СП Электротехнические установки: на других объектах | % | 51 |  | 51 |  |  |  |  | 74.93
|  | Всего по позиции | [5 empty] | 36913 |  | 369.13 |  | 19.26 | 10.13 | 369.13 | 4.77 |  | = | 144.57 |  | 2.35 |  | = | 0 | 142.51 | 74.93 |  | 2
Кабель, проложенный по опорам
101 | ГЭСНм 08-02-147-10 | Кабель до 35 кВ по установленным конструкциям и лоткам с креплением по всей длине, масса 1 м кабеля: до 1 кг (демонтаж кабеля с опоры) Поправки к: М *0; ЭМ *0,3)*0,84; ЗТ *0,3)*0,84; ЗТм *0,3)*0,84 | 100 м | 0.01 |  | 0.01
| Поправка: 571/пр_2022_п.84_т.3_стр.4_стб.3 | Поправка: 571/пр_2022_п.84_т.3_стр.4_стб.3 Наименование: Демонтаж оборудования, не пригодного для дальнейшего использования (предназначено в лом), без разборки и резки
Объем: 0,01=1/100
| 1 | ОТ (ЗТ) | чел.-ч. |  |  | 0.035482 |  |  |  |  | 20.74
| 1-100-38 | Средний разряд работы 3,8 | чел.-ч. | 14.08 | 0.252 | 0.035482 |  |  | 584.59 |  | 20.74
| 2 | ЭМ | [8 empty] | 1.19
|  | ОТм(ЗТм) | чел.-ч. |  |  | 0.001008 |  |  |  |  | 0.7 | [16 empty] | 1
| 91.05.05-015 | Краны на автомобильном ходу, грузоподъемность 16 т | маш.-ч | 0.2 | 0.252 | 0.000504 |  |  | 1552.12 |  | 0.78
| 4-100-060 | ОТм(ЗТм) Средний разряд машинистов 6 | чел.-ч. | 0.2 | 0.252 | 0.002 |  |  | 803.25 |  | 0.4 | [16 empty] | 1
| 91.06.01-003 | Домкраты гидравлические, грузоподъемность 63-100 т | маш.-ч | 3.34 | 0.252 | 0.0084168 |  |  | 2.67 |  | 0.02
| 91.06.03-061 | Лебедки электрические тяговым усилием до 12,26 кН (1,25 т) | маш.-ч | 3.34 | 0.252 | 0.0084168 | 8.84 | 1.38 | 12.2 |  | 0.1
| 91.14.02-001 | Автомобили бортовые, грузоподъемность до 5 т | маш.-ч | 0.2 | 0.252 | 0.000504 | 477.92 | 1.22 | 583.06 |  | 0.29
| 4-100-040 | ОТм(ЗТм) Средний разряд машинистов 4 | чел.-ч. | 0.2 | 0.252 | 0.002 |  |  | 597.98 |  | 0.3 | [16 empty] | 1
| 4 | М | [8 empty] | 0
| 01.7.06.07-0002 | Ленты монтажные из пластмассы для бандажирования проводов, скрепляются пластмассовыми кнопками, ширина 10 мм | 10 м | 0.245 | 0 | 0 | 37.71 | 1.53 | 57.7 |  | 0
| 01.7.15.14-0165 | Шурупы самонарезающие стальные с полукруглой головкой и прямым шлицем, остроконечные, диаметр 4 мм, длина 40 мм | т | 0.00062 | 0 | 0 | 99190.96 | 1.25 | 123988.7 |  | 0
| 10.3.02.03-0011 | Припои оловянно-свинцовые бессурьмянистые, марка ПОС30 | кг | 0.25 | 0 | 0 | 931.11 | 1.61 | 1499.09 |  | 0
| 14.4.03.03-0002 | Лак битумный БТ-123 | т | 0.00072 | 0 | 0 | 82698.14 | 1.22 | 100891.73 |  | 0
|  | Итого прямые затраты | [8 empty] | 22.63
|  | ФОТ | [8 empty] | 21.44
| Пр/812-049.3-1 | НР Электротехнические установки: на других объектах | % | 97 |  | 97 |  |  |  |  | 20.8
| Пр/774-049.3 | СП Электротехнические установки: на других объектах | % | 51 |  | 51 |  |  |  |  | 10.93
|  | Всего по позиции | [5 empty] | 5436 |  | 54.36 |  | 19.26 | 10.13 | 54.36 | 1.19 |  | = | 20.74 |  | 0.7 |  | = | 0 | 20.8 | 10.93 |  | 2
102 | ГЭСНм 08-02-147-11 | Кабель до 35 кВ по установленным конструкциям и лоткам с креплением по всей длине, масса 1 м кабеля: до 2 кг (Прим-но к демонтажу кабеля с опоры) Поправки к: М *0; ЭМ *0,3)*0,84; ЗТ *0,3)*0,84; ЗТм *0,3)*0,84 | 100 м | 0.01 |  | 0.01
| Поправка: 571/пр_2022_п.84_т.3_стр.4_стб.3 | Поправка: 571/пр_2022_п.84_т.3_стр.4_стб.3 Наименование: Демонтаж оборудования, не пригодного для дальнейшего использования (предназначено в лом), без разборки и резки
Объем: 0,01=1/100
| 1 | ОТ (ЗТ) | чел.-ч. |  |  | 0.043546 |  |  |  |  | 25.46
| 1-100-38 | Средний разряд работы 3,8 | чел.-ч. | 17.28 | 0.252 | 0.043546 |  |  | 584.59 |  | 25.46
| 2 | ЭМ | [8 empty] | 1.22
|  | ОТм(ЗТм) | чел.-ч. |  |  | 0.001008 |  |  |  |  | 0.7 | [16 empty] | 1
| 91.05.05-015 | Краны на автомобильном ходу, грузоподъемность 16 т | маш.-ч | 0.2 | 0.252 | 0.000504 |  |  | 1552.12 |  | 0.78
| 4-100-060 | ОТм(ЗТм) Средний разряд машинистов 6 | чел.-ч. | 0.2 | 0.252 | 0.002 |  |  | 803.25 |  | 0.4 | [16 empty] | 1
| 91.06.01-003 | Домкраты гидравлические, грузоподъемность 63-100 т | маш.-ч | 4.06 | 0.252 | 0.010231 |  |  | 2.67 |  | 0.03
| 91.06.03-061 | Лебедки электрические тяговым усилием до 12,26 кН (1,25 т) | маш.-ч | 4.06 | 0.252 | 0.010231 | 8.84 | 1.38 | 12.2 |  | 0.12
| 91.14.02-001 | Автомобили бортовые, грузоподъемность до 5 т | маш.-ч | 0.2 | 0.252 | 0.000504 | 477.92 | 1.22 | 583.06 |  | 0.29
| 4-100-040 | ОТм(ЗТм) Средний разряд машинистов 4 | чел.-ч. | 0.2 | 0.252 | 0.002 |  |  | 597.98 |  | 0.3 | [16 empty] | 1
| 4 | М | [8 empty] | 0
| 01.7.06.07-0002 | Ленты монтажные из пластмассы для бандажирования проводов, скрепляются пластмассовыми кнопками, ширина 10 мм | 10 м | 0.245 | 0 | 0 | 37.71 | 1.53 | 57.7 |  | 0
| 01.7.15.14-0165 | Шурупы самонарезающие стальные с полукруглой головкой и прямым шлицем, остроконечные, диаметр 4 мм, длина 40 мм | т | 0.00062 | 0 | 0 | 99190.96 | 1.25 | 123988.7 |  | 0
| 10.3.02.03-0011 | Припои оловянно-свинцовые бессурьмянистые, марка ПОС30 | кг | 0.25 | 0 | 0 | 931.11 | 1.61 | 1499.09 |  | 0
| 14.4.03.03-0002 | Лак битумный БТ-123 | т | 0.00072 | 0 | 0 | 82698.14 | 1.22 | 100891.73 |  | 0
|  | Итого прямые затраты | [8 empty] | 27.38
|  | ФОТ | [8 empty] | 26.16
| Пр/812-049.3-1 | НР Электротехнические установки: на других объектах | % | 97 |  | 97 |  |  |  |  | 25.38
| Пр/774-049.3 | СП Электротехнические установки: на других объектах | % | 51 |  | 51 |  |  |  |  | 13.34
|  | Всего по позиции | [5 empty] | 6610 |  | 66.1 |  | 19.26 | 10.13 | 66.1 | 1.22 |  | = | 25.46 |  | 0.7 |  | = | 0 | 25.38 | 13.34 |  | 2
103 | ГЭСНм 08-02-147-12 | Кабель до 35 кВ по установленным конструкциям и лоткам с креплением по всей длине, масса 1 м кабеля: свыше 2 до 3 кг (демонтаж кабеля с опоры) Поправки к: М *0; ЭМ *0,3)*0,84; ЗТ *0,3)*0,84; ЗТм *0,3)*0,84 | 100 м | 0.01 |  | 0.01
| Поправка: 571/пр_2022_п.84_т.3_стр.4_стб.3 | Поправка: 571/пр_2022_п.84_т.3_стр.4_стб.3 Наименование: Демонтаж оборудования, не пригодного для дальнейшего использования (предназначено в лом), без разборки и резки
Объем: 0,01=1/100
| 1 | ОТ (ЗТ) | чел.-ч. |  |  | 0.052416 |  |  |  |  | 30.64
| 1-100-38 | Средний разряд работы 3,8 | чел.-ч. | 20.8 | 0.252 | 0.052416 |  |  | 584.59 |  | 30.64
| 2 | ЭМ | [8 empty] | 1.25
|  | ОТм(ЗТм) | чел.-ч. |  |  | 0.001008 |  |  |  |  | 0.7 | [16 empty] | 1
| 91.05.05-015 | Краны на автомобильном ходу, грузоподъемность 16 т | маш.-ч | 0.2 | 0.252 | 0.000504 |  |  | 1552.12 |  | 0.78
| 4-100-060 | ОТм(ЗТм) Средний разряд машинистов 6 | чел.-ч. | 0.2 | 0.252 | 0.002 |  |  | 803.25 |  | 0.4 | [16 empty] | 1
| 91.06.01-003 | Домкраты гидравлические, грузоподъемность 63-100 т | маш.-ч | 4.9 | 0.252 | 0.012348 |  |  | 2.67 |  | 0.03
| 91.06.03-061 | Лебедки электрические тяговым усилием до 12,26 кН (1,25 т) | маш.-ч | 4.9 | 0.252 | 0.012348 | 8.84 | 1.38 | 12.2 |  | 0.15
| 91.14.02-001 | Автомобили бортовые, грузоподъемность до 5 т | маш.-ч | 0.2 | 0.252 | 0.000504 | 477.92 | 1.22 | 583.06 |  | 0.29
| 4-100-040 | ОТм(ЗТм) Средний разряд машинистов 4 | чел.-ч. | 0.2 | 0.252 | 0.002 |  |  | 597.98 |  | 0.3 | [16 empty] | 1
| 4 | М | [8 empty] | 0
| 01.7.06.07-0002 | Ленты монтажные из пластмассы для бандажирования проводов, скрепляются пластмассовыми кнопками, ширина 10 мм | 10 м | 0.245 | 0 | 0 | 37.71 | 1.53 | 57.7 |  | 0
| 01.7.15.14-0165 | Шурупы самонарезающие стальные с полукруглой головкой и прямым шлицем, остроконечные, диаметр 4 мм, длина 40 мм | т | 0.00062 | 0 | 0 | 99190.96 | 1.25 | 123988.7 |  | 0
| 10.3.02.03-0011 | Припои оловянно-свинцовые бессурьмянистые, марка ПОС30 | кг | 0.25 | 0 | 0 | 931.11 | 1.61 | 1499.09 |  | 0
| 14.4.03.03-0002 | Лак битумный БТ-123 | т | 0.00072 | 0 | 0 | 82698.14 | 1.22 | 100891.73 |  | 0
|  | Итого прямые затраты | [8 empty] | 32.59
|  | ФОТ | [8 empty] | 31.34
| Пр/812-049.3-1 | НР Электротехнические установки: на других объектах | % | 97 |  | 97 |  |  |  |  | 30.4
| Пр/774-049.3 | СП Электротехнические установки: на других объектах | % | 51 |  | 51 |  |  |  |  | 15.98
|  | Всего по позиции | [5 empty] | 7897 |  | 78.97 |  | 19.26 | 10.13 | 78.97 | 1.25 |  | = | 30.64 |  | 0.7 |  | = | 0 | 30.4 | 15.98 |  | 2
104 | ГЭСНм 08-02-147-13 | Кабель до 35 кВ по установленным конструкциям и лоткам с креплением по всей длине, масса 1 м кабеля: свыше 3 до 6 кг (демонтаж кабеля с опоры) Поправки к: М *0; ЭМ *0,3)*0,84; ЗТ *0,3)*0,84; ЗТм *0,3)*0,84 | 100 м | 0.01 |  | 0.01
| Поправка: 571/пр_2022_п.84_т.3_стр.4_стб.3 | Поправка: 571/пр_2022_п.84_т.3_стр.4_стб.3 Наименование: Демонтаж оборудования, не пригодного для дальнейшего использования (предназначено в лом), без разборки и резки
Объем: 0,01=1/100
| 1 | ОТ (ЗТ) | чел.-ч. |  |  | 0.074794 |  |  |  |  | 43.72
| 1-100-38 | Средний разряд работы 3,8 | чел.-ч. | 29.68 | 0.252 | 0.074794 |  |  | 584.59 |  | 43.72
| 2 | ЭМ | [8 empty] | 1.44
|  | ОТм(ЗТм) | чел.-ч. |  |  | 0.001008 |  |  |  |  | 0.7 | [16 empty] | 1
| 91.05.05-015 | Краны на автомобильном ходу, грузоподъемность 16 т | маш.-ч | 0.2 | 0.252 | 0.000504 |  |  | 1552.12 |  | 0.78
| 4-100-060 | ОТм(ЗТм) Средний разряд машинистов 6 | чел.-ч. | 0.2 | 0.252 | 0.002 |  |  | 803.25 |  | 0.4 | [16 empty] | 1
| 91.06.01-003 | Домкраты гидравлические, грузоподъемность 63-100 т | маш.-ч | 6.9 | 0.252 | 0.017388 |  |  | 2.67 |  | 0.05
| 91.06.03-062 | Лебедки электрические тяговым усилием до 31,39 кН (3,2 т) | маш.-ч | 6.9 | 0.252 | 0.017388 | 13.44 | 1.38 | 18.55 |  | 0.32
| 91.14.02-001 | Автомобили бортовые, грузоподъемность до 5 т | маш.-ч | 0.2 | 0.252 | 0.000504 | 477.92 | 1.22 | 583.06 |  | 0.29
| 4-100-040 | ОТм(ЗТм) Средний разряд машинистов 4 | чел.-ч. | 0.2 | 0.252 | 0.002 |  |  | 597.98 |  | 0.3 | [16 empty] | 1
| 4 | М | [8 empty] | 0
| 01.7.06.07-0002 | Ленты монтажные из пластмассы для бандажирования проводов, скрепляются пластмассовыми кнопками, ширина 10 мм | 10 м | 0.245 | 0 | 0 | 37.71 | 1.53 | 57.7 |  | 0
| 01.7.15.14-0165 | Шурупы самонарезающие стальные с полукруглой головкой и прямым шлицем, остроконечные, диаметр 4 мм, длина 40 мм | т | 0.00062 | 0 | 0 | 99190.96 | 1.25 | 123988.7 |  | 0
| 10.3.02.03-0011 | Припои оловянно-свинцовые бессурьмянистые, марка ПОС30 | кг | 0.25 | 0 | 0 | 931.11 | 1.61 | 1499.09 |  | 0
| 14.4.03.03-0002 | Лак битумный БТ-123 | т | 0.00072 | 0 | 0 | 82698.14 | 1.22 | 100891.73 |  | 0
|  | Итого прямые затраты | [8 empty] | 45.86
|  | ФОТ | [8 empty] | 44.42
| Пр/812-049.3-1 | НР Электротехнические установки: на других объектах | % | 97 |  | 97 |  |  |  |  | 43.09
| Пр/774-049.3 | СП Электротехнические установки: на других объектах | % | 51 |  | 51 |  |  |  |  | 22.65
|  | Всего по позиции | [5 empty] | 11160 |  | 111.6 |  | 19.26 | 10.13 | 111.6 | 1.44 |  | = | 43.72 |  | 0.7 |  | = | 0 | 43.09 | 22.65 |  | 2
105 | ГЭСНм 08-02-147-10 | Кабель до 35 кВ по установленным конструкциям и лоткам с креплением по всей длине, масса 1 м кабеля: до 1 кг (монтаж кабеля на опору) Поправки к: М *0; ЭМ *0,84; ЗТ *0,84; ЗТм *0,84 | 100 м | 0.01 |  | 0.01
Объем: 0,01=1/100
| 1 | ОТ (ЗТ) | чел.-ч. |  |  | 0.11827 |  |  |  |  | 69.14
| 1-100-38 | Средний разряд работы 3,8 | чел.-ч. | 14.08 | 0.84 | 0.11827 |  |  | 584.59 |  | 69.14
| 2 | ЭМ | [8 empty] | 4
|  | ОТм(ЗТм) | чел.-ч. |  |  | 0.00336 |  |  |  |  | 2.35 | [16 empty] | 1
| 91.05.05-015 | Краны на автомобильном ходу, грузоподъемность 16 т | маш.-ч | 0.2 | 0.84 | 0.00168 |  |  | 1552.12 |  | 2.61
| 4-100-060 | ОТм(ЗТм) Средний разряд машинистов 6 | чел.-ч. | 0.2 | 0.84 | 0.002 |  |  | 803.25 |  | 1.35 | [16 empty] | 1
| 91.06.01-003 | Домкраты гидравлические, грузоподъемность 63-100 т | маш.-ч | 3.34 | 0.84 | 0.028056 |  |  | 2.67 |  | 0.07
| 91.06.03-061 | Лебедки электрические тяговым усилием до 12,26 кН (1,25 т) | маш.-ч | 3.34 | 0.84 | 0.028056 | 8.84 | 1.38 | 12.2 |  | 0.34
| 91.14.02-001 | Автомобили бортовые, грузоподъемность до 5 т | маш.-ч | 0.2 | 0.84 | 0.00168 | 477.92 | 1.22 | 583.06 |  | 0.98
| 4-100-040 | ОТм(ЗТм) Средний разряд машинистов 4 | чел.-ч. | 0.2 | 0.84 | 0.002 |  |  | 597.98 |  | 1 | [16 empty] | 1
| 4 | М | [8 empty] | 0
| 01.7.06.07-0002 | Ленты монтажные из пластмассы для бандажирования проводов, скрепляются пластмассовыми кнопками, ширина 10 мм | 10 м | 0.245 | 0 | 0 | 37.71 | 1.53 | 57.7 |  | 0
| 01.7.15.14-0165 | Шурупы самонарезающие стальные с полукруглой головкой и прямым шлицем, остроконечные, диаметр 4 мм, длина 40 мм | т | 0.00062 | 0 | 0 | 99190.96 | 1.25 | 123988.7 |  | 0
| 10.3.02.03-0011 | Припои оловянно-свинцовые бессурьмянистые, марка ПОС30 | кг | 0.25 | 0 | 0 | 931.11 | 1.61 | 1499.09 |  | 0
| 14.4.03.03-0002 | Лак битумный БТ-123 | т | 0.00072 | 0 | 0 | 82698.14 | 1.22 | 100891.73 |  | 0
|  | Итого прямые затраты | [8 empty] | 75.49
|  | ФОТ | [8 empty] | 71.49
| Пр/812-049.3-1 | НР Электротехнические установки: на других объектах | % | 97 |  | 97 |  |  |  |  | 69.35
| Пр/774-049.3 | СП Электротехнические установки: на других объектах | % | 51 |  | 51 |  |  |  |  | 36.46
|  | Всего по позиции | [5 empty] | 18130 |  | 181.3 |  | 19.26 | 10.13 | 181.3 | 4 |  | = | 69.14 |  | 2.35 |  | = | 0 | 69.35 | 36.46 |  | 2
106 | ГЭСНм 08-02-147-11 | Кабель до 35 кВ по установленным конструкциям и лоткам с креплением по всей длине, масса 1 м кабеля: свыше 1 до 2 кг (монтаж кабеля на опору) Поправки к: М *0; ЭМ *0,84; ЗТ *0,84; ЗТм *0,84 | 100 м | 0.01 |  | 0.01
Объем: 0,01=1/100
| 1 | ОТ (ЗТ) | чел.-ч. |  |  | 0.14515 |  |  |  |  | 84.85
| 1-100-38 | Средний разряд работы 3,8 | чел.-ч. | 17.28 | 0.84 | 0.14515 |  |  | 584.59 |  | 84.85
| 2 | ЭМ | [8 empty] | 4.1
|  | ОТм(ЗТм) | чел.-ч. |  |  | 0.00336 |  |  |  |  | 2.35 | [16 empty] | 1
| 91.05.05-015 | Краны на автомобильном ходу, грузоподъемность 16 т | маш.-ч | 0.2 | 0.84 | 0.00168 |  |  | 1552.12 |  | 2.61
| 4-100-060 | ОТм(ЗТм) Средний разряд машинистов 6 | чел.-ч. | 0.2 | 0.84 | 0.002 |  |  | 803.25 |  | 1.35 | [16 empty] | 1
| 91.06.01-003 | Домкраты гидравлические, грузоподъемность 63-100 т | маш.-ч | 4.06 | 0.84 | 0.034104 |  |  | 2.67 |  | 0.09
| 91.06.03-061 | Лебедки электрические тяговым усилием до 12,26 кН (1,25 т) | маш.-ч | 4.06 | 0.84 | 0.034104 | 8.84 | 1.38 | 12.2 |  | 0.42
| 91.14.02-001 | Автомобили бортовые, грузоподъемность до 5 т | маш.-ч | 0.2 | 0.84 | 0.00168 | 477.92 | 1.22 | 583.06 |  | 0.98
| 4-100-040 | ОТм(ЗТм) Средний разряд машинистов 4 | чел.-ч. | 0.2 | 0.84 | 0.002 |  |  | 597.98 |  | 1 | [16 empty] | 1
| 4 | М | [8 empty] | 0
| 01.7.06.07-0002 | Ленты монтажные из пластмассы для бандажирования проводов, скрепляются пластмассовыми кнопками, ширина 10 мм | 10 м | 0.245 | 0 | 0 | 37.71 | 1.53 | 57.7 |  | 0
| 01.7.15.14-0165 | Шурупы самонарезающие стальные с полукруглой головкой и прямым шлицем, остроконечные, диаметр 4 мм, длина 40 мм | т | 0.00062 | 0 | 0 | 99190.96 | 1.25 | 123988.7 |  | 0
| 10.3.02.03-0011 | Припои оловянно-свинцовые бессурьмянистые, марка ПОС30 | кг | 0.25 | 0 | 0 | 931.11 | 1.61 | 1499.09 |  | 0
| 14.4.03.03-0002 | Лак битумный БТ-123 | т | 0.00072 | 0 | 0 | 82698.14 | 1.22 | 100891.73 |  | 0
|  | Итого прямые затраты | [8 empty] | 91.3
|  | ФОТ | [8 empty] | 87.2
| Пр/812-049.3-1 | НР Электротехнические установки: на других объектах | % | 97 |  | 97 |  |  |  |  | 84.58
| Пр/774-049.3 | СП Электротехнические установки: на других объектах | % | 51 |  | 51 |  |  |  |  | 44.47
|  | Всего по позиции | [5 empty] | 22035 |  | 220.35 |  | 19.26 | 10.13 | 220.35 | 4.1 |  | = | 84.85 |  | 2.35 |  | = | 0 | 84.58 | 44.47 |  | 2
107 | ГЭСНм 08-02-147-12 | Кабель до 35 кВ по установленным конструкциям и лоткам с креплением по всей длине, масса 1 м кабеля: свыше 2 до 3 кг (монтаж кабеля на опору) Поправки к: М *0; ЭМ *0,84; ЗТ *0,84; ЗТм *0,84 | 100 м | 0.01 |  | 0.01
Объем: 0,01=1/100
| 1 | ОТ (ЗТ) | чел.-ч. |  |  | 0.17472 |  |  |  |  | 102.14
| 1-100-38 | Средний разряд работы 3,8 | чел.-ч. | 20.8 | 0.84 | 0.17472 |  |  | 584.59 |  | 102.14
| 2 | ЭМ | [8 empty] | 4.2
|  | ОТм(ЗТм) | чел.-ч. |  |  | 0.00336 |  |  |  |  | 2.35 | [16 empty] | 1
| 91.05.05-015 | Краны на автомобильном ходу, грузоподъемность 16 т | маш.-ч | 0.2 | 0.84 | 0.00168 |  |  | 1552.12 |  | 2.61
| 4-100-060 | ОТм(ЗТм) Средний разряд машинистов 6 | чел.-ч. | 0.2 | 0.84 | 0.002 |  |  | 803.25 |  | 1.35 | [16 empty] | 1
| 91.06.01-003 | Домкраты гидравлические, грузоподъемность 63-100 т | маш.-ч | 4.9 | 0.84 | 0.04116 |  |  | 2.67 |  | 0.11
| 91.06.03-061 | Лебедки электрические тяговым усилием до 12,26 кН (1,25 т) | маш.-ч | 4.9 | 0.84 | 0.04116 | 8.84 | 1.38 | 12.2 |  | 0.5
| 91.14.02-001 | Автомобили бортовые, грузоподъемность до 5 т | маш.-ч | 0.2 | 0.84 | 0.00168 | 477.92 | 1.22 | 583.06 |  | 0.98
| 4-100-040 | ОТм(ЗТм) Средний разряд машинистов 4 | чел.-ч. | 0.2 | 0.84 | 0.002 |  |  | 597.98 |  | 1 | [16 empty] | 1
| 4 | М | [8 empty] | 0
| 01.7.06.07-0002 | Ленты монтажные из пластмассы для бандажирования проводов, скрепляются пластмассовыми кнопками, ширина 10 мм | 10 м | 0.245 | 0 | 0 | 37.71 | 1.53 | 57.7 |  | 0
| 01.7.15.14-0165 | Шурупы самонарезающие стальные с полукруглой головкой и прямым шлицем, остроконечные, диаметр 4 мм, длина 40 мм | т | 0.00062 | 0 | 0 | 99190.96 | 1.25 | 123988.7 |  | 0
| 10.3.02.03-0011 | Припои оловянно-свинцовые бессурьмянистые, марка ПОС30 | кг | 0.25 | 0 | 0 | 931.11 | 1.61 | 1499.09 |  | 0
| 14.4.03.03-0002 | Лак битумный БТ-123 | т | 0.00072 | 0 | 0 | 82698.14 | 1.22 | 100891.73 |  | 0
|  | Итого прямые затраты | [8 empty] | 108.69
|  | ФОТ | [8 empty] | 104.49
| Пр/812-049.3-1 | НР Электротехнические установки: на других объектах | % | 97 |  | 97 |  |  |  |  | 101.36
| Пр/774-049.3 | СП Электротехнические установки: на других объектах | % | 51 |  | 51 |  |  |  |  | 53.29
|  | Всего по позиции | [5 empty] | 26334 |  | 263.34 |  | 19.26 | 10.13 | 263.34 | 4.2 |  | = | 102.14 |  | 2.35 |  | = | 0 | 101.36 | 53.29 |  | 2
108 | ГЭСНм 08-02-147-13 | Кабель до 35 кВ по установленным конструкциям и лоткам с креплением по всей длине, масса 1 м кабеля: свыше 3 до 6 кг (монтаж кабеля на опору) Поправки к: М *0; ЭМ *0,84; ЗТ *0,84; ЗТм *0,84 | 100 м | 0.01 |  | 0.01
Объем: 0,01=1/100
| 1 | ОТ (ЗТ) | чел.-ч. |  |  | 0.24931 |  |  |  |  | 145.75
| 1-100-38 | Средний разряд работы 3,8 | чел.-ч. | 29.68 | 0.84 | 0.24931 |  |  | 584.59 |  | 145.75
| 2 | ЭМ | [8 empty] | 4.82
|  | ОТм(ЗТм) | чел.-ч. |  |  | 0.00336 |  |  |  |  | 2.35 | [16 empty] | 1
| 91.05.05-015 | Краны на автомобильном ходу, грузоподъемность 16 т | маш.-ч | 0.2 | 0.84 | 0.00168 |  |  | 1552.12 |  | 2.61
| 4-100-060 | ОТм(ЗТм) Средний разряд машинистов 6 | чел.-ч. | 0.2 | 0.84 | 0.002 |  |  | 803.25 |  | 1.35 | [16 empty] | 1
| 91.06.01-003 | Домкраты гидравлические, грузоподъемность 63-100 т | маш.-ч | 6.9 | 0.84 | 0.05796 |  |  | 2.67 |  | 0.15
| 91.06.03-062 | Лебедки электрические тяговым усилием до 31,39 кН (3,2 т) | маш.-ч | 6.9 | 0.84 | 0.05796 | 13.44 | 1.38 | 18.55 |  | 1.08
| 91.14.02-001 | Автомобили бортовые, грузоподъемность до 5 т | маш.-ч | 0.2 | 0.84 | 0.00168 | 477.92 | 1.22 | 583.06 |  | 0.98
| 4-100-040 | ОТм(ЗТм) Средний разряд машинистов 4 | чел.-ч. | 0.2 | 0.84 | 0.002 |  |  | 597.98 |  | 1 | [16 empty] | 1
| 4 | М | [8 empty] | 0
| 01.7.06.07-0002 | Ленты монтажные из пластмассы для бандажирования проводов, скрепляются пластмассовыми кнопками, ширина 10 мм | 10 м | 0.245 | 0 | 0 | 37.71 | 1.53 | 57.7 |  | 0
| 01.7.15.14-0165 | Шурупы самонарезающие стальные с полукруглой головкой и прямым шлицем, остроконечные, диаметр 4 мм, длина 40 мм | т | 0.00062 | 0 | 0 | 99190.96 | 1.25 | 123988.7 |  | 0
| 10.3.02.03-0011 | Припои оловянно-свинцовые бессурьмянистые, марка ПОС30 | кг | 0.25 | 0 | 0 | 931.11 | 1.61 | 1499.09 |  | 0
| 14.4.03.03-0002 | Лак битумный БТ-123 | т | 0.00072 | 0 | 0 | 82698.14 | 1.22 | 100891.73 |  | 0
|  | Итого прямые затраты | [8 empty] | 152.92
|  | ФОТ | [8 empty] | 148.1
| Пр/812-049.3-1 | НР Электротехнические установки: на других объектах | % | 97 |  | 97 |  |  |  |  | 143.66
| Пр/774-049.3 | СП Электротехнические установки: на других объектах | % | 51 |  | 51 |  |  |  |  | 75.53
|  | Всего по позиции | [5 empty] | 37211 |  | 372.11 |  | 19.26 | 10.13 | 372.11 | 4.82 |  | = | 145.75 |  | 2.35 |  | = | 0 | 143.66 | 75.53 |  | 2
Раздел: 7. Установка соединительных муфт
Термоусаживаемые муфты для небронированного кабеля
109 | ГЭСНм 08-02-191-01 | Муфта соединительная термоусаживаемая для трехжильного кабеля с изоляцией из сшитого полиэтилена, небронированного, напряжением до 10 кВ, сечением жилы: до 50 мм2 (Прим-но к демонтажу) Поправки к: М *0; ЭМ *0,3)*0,84; ЗТ *0,3)*0,84; ЗТм *0,3)*0,84 | ШТ | 1 |  | 1
прим. Демонтаж
| Поправка: 571/пр_2022_п.84_т.3_стр.4_стб.3 | Поправка: 571/пр_2022_п.84_т.3_стр.4_стб.3 Наименование: Демонтаж оборудования, не пригодного для дальнейшего использования (предназначено в лом), без разборки и резки
| 1 | ОТ (ЗТ) | чел.-ч. |  |  | 0.84672 |  |  |  |  | 506.32
| 2-100-04 | Рабочий 4 разряда | чел.-ч | 3.36 | 0.252 | 0.84672 |  |  | 597.98 |  | 506.32
| 4 | М | [8 empty] | 0
| 01.3.02.09-0022 | Пропан-бутан смесь техническая | кг | 0.74 | 0 | 0 | 41.38 | 1.27 | 52.55 |  | 0
|  | Итого прямые затраты | [8 empty] | 506.32
|  | ФОТ | [8 empty] | 506.32
| Пр/812-049.3-1 | НР Электротехнические установки: на других объектах | % | 97 |  | 97 |  |  |  |  | 491.13
| Пр/774-049.3 | СП Электротехнические установки: на других объектах | % | 51 |  | 51 |  |  |  |  | 258.22
|  | Всего по позиции | [5 empty] | 1255.67 |  | 1255.67 |  | 580.04 | 304.97 | 1255.67 | 0 |  | = | 506.32 |  | 0 |  | = | 0 | 491.13 | 258.22 |  | 2
110 | ГЭСНм 08-02-191-01 | Муфта соединительная термоусаживаемая для трехжильного кабеля с изоляцией из сшитого полиэтилена, небронированного, напряжением до 10 кВ, сечением жилы: до 50 мм2 Поправки к: М )*0; ЭМ *0,84; ЗТ *0,84; ЗТм *0,84 | ШТ | 1 |  | 1
| 1 | ОТ (ЗТ) | чел.-ч. |  |  | 2.8224 |  |  |  |  | 1687.74
| 2-100-04 | Рабочий 4 разряда | чел.-ч | 3.36 | 0.84 | 2.8224 |  |  | 597.98 |  | 1687.74
| 4 | М | [8 empty] | 0
| 01.3.02.09-0022 | Пропан-бутан смесь техническая | кг | 0.74 | 0 | 0 | 41.38 | 1.27 | 52.55 |  | 0
|  | Итого прямые затраты | [8 empty] | 1687.74
|  | ФОТ | [8 empty] | 1687.74
| Пр/812-049.3-1 | НР Электротехнические установки: на других объектах | % | 97 |  | 97 |  |  |  |  | 1637.11
| Пр/774-049.3 | СП Электротехнические установки: на других объектах | % | 51 |  | 51 |  |  |  |  | 860.75
|  | Всего по позиции | [5 empty] | 4185.6 |  | 4185.6 |  | 580.04 | 304.97 | 4185.6 | 0 |  | = | 1687.74 |  | 0 |  | = | 0 | 1637.11 | 860.75 |  | 2
111 | ГЭСНм 08-02-191-02 | Муфта соединительная термоусаживаемая для трехжильного кабеля с изоляцией из сшитого полиэтилена, небронированного, напряжением до 10 кВ, сечением жилы: свыше 50 до 120 мм2 (Прим-но к демонтажу) Поправки к: М *0; ЭМ *0,3)*0,84; ЗТ *0,3)*0,84; ЗТм *0,3)*0,84 | ШТ | 1 |  | 1
прим. Демонтаж
| Поправка: 571/пр_2022_п.84_т.3_стр.4_стб.3 | Поправка: 571/пр_2022_п.84_т.3_стр.4_стб.3 Наименование: Демонтаж оборудования, не пригодного для дальнейшего использования (предназначено в лом), без разборки и резки
| 1 | ОТ (ЗТ) | чел.-ч. |  |  | 0.92736 |  |  |  |  | 637.31
| 2-100-05 | Рабочий 5 разряда | чел.-ч | 3.68 | 0.252 | 0.92736 |  |  | 687.23 |  | 637.31
| 4 | М | [8 empty] | 0
| 01.3.02.09-0022 | Пропан-бутан смесь техническая | кг | 0.85 | 0 | 0 | 41.38 | 1.27 | 52.55 |  | 0
|  | Итого прямые затраты | [8 empty] | 637.31
|  | ФОТ | [8 empty] | 637.31
| Пр/812-049.3-1 | НР Электротехнические установки: на других объектах | % | 97 |  | 97 |  |  |  |  | 618.19
| Пр/774-049.3 | СП Электротехнические установки: на других объектах | % | 51 |  | 51 |  |  |  |  | 325.03
|  | Всего по позиции | [5 empty] | 1580.53 |  | 1580.53 |  | 666.61 | 350.49 | 1580.53 | 0 |  | = | 637.31 |  | 0 |  | = | 0 | 618.19 | 325.03 |  | 2
112 | ГЭСНм 08-02-191-02 | Муфта соединительная термоусаживаемая для трехжильного кабеля с изоляцией из сшитого полиэтилена, небронированного, напряжением до 10 кВ, сечением жилы: свыше 50 до 120 мм2 Поправки к: М )*0; ЭМ *0,84; ЗТ *0,84; ЗТм *0,84 | ШТ | 1 |  | 1
| 1 | ОТ (ЗТ) | чел.-ч. |  |  | 3.0912 |  |  |  |  | 2124.37
| 2-100-05 | Рабочий 5 разряда | чел.-ч | 3.68 | 0.84 | 3.0912 |  |  | 687.23 |  | 2124.37
| 4 | М | [8 empty] | 0
| 01.3.02.09-0022 | Пропан-бутан смесь техническая | кг | 0.85 | 0 | 0 | 41.38 | 1.27 | 52.55 |  | 0
|  | Итого прямые затраты | [8 empty] | 2124.37
|  | ФОТ | [8 empty] | 2124.37
| Пр/812-049.3-1 | НР Электротехнические установки: на других объектах | % | 97 |  | 97 |  |  |  |  | 2060.64
| Пр/774-049.3 | СП Электротехнические установки: на других объектах | % | 51 |  | 51 |  |  |  |  | 1083.43
|  | Всего по позиции | [5 empty] | 5268.44 |  | 5268.44 |  | 666.61 | 350.49 | 5268.44 | 0 |  | = | 2124.37 |  | 0 |  | = | 0 | 2060.64 | 1083.43 |  | 2
113 | ГЭСНм 08-02-191-03 | Муфта соединительная термоусаживаемая для трехжильного кабеля с изоляцией из сшитого полиэтилена, небронированного, напряжением до 10 кВ, сечением жилы: свыше 120 до 240 мм2 (Прим-но к демонтажу) Поправки к: М *0; ЭМ *0,3)*0,84; ЗТ *0,3)*0,84; ЗТм *0,3)*0,84 | ШТ | 1 |  | 1
прим. Демонтаж
| Поправка: 571/пр_2022_п.84_т.3_стр.4_стб.3 | Поправка: 571/пр_2022_п.84_т.3_стр.4_стб.3 Наименование: Демонтаж оборудования, не пригодного для дальнейшего использования (предназначено в лом), без разборки и резки
| 1 | ОТ (ЗТ) | чел.-ч. |  |  | 1.0685 |  |  |  |  | 734.29
| 2-100-05 | Рабочий 5 разряда | чел.-ч | 4.24 | 0.252 | 1.0685 |  |  | 687.23 |  | 734.29
| 4 | М | [8 empty] | 0
| 01.3.02.09-0022 | Пропан-бутан смесь техническая | кг | 1.1 | 0 | 0 | 41.38 | 1.27 | 52.55 |  | 0
|  | Итого прямые затраты | [8 empty] | 734.29
|  | ФОТ | [8 empty] | 734.29
| Пр/812-049.3-1 | НР Электротехнические установки: на других объектах | % | 97 |  | 97 |  |  |  |  | 712.26
| Пр/774-049.3 | СП Электротехнические установки: на других объектах | % | 51 |  | 51 |  |  |  |  | 374.49
|  | Всего по позиции | [5 empty] | 1821.04 |  | 1821.04 |  | 666.61 | 350.49 | 1821.04 | 0 |  | = | 734.29 |  | 0 |  | = | 0 | 712.26 | 374.49 |  | 2
114 | ГЭСНм 08-02-191-03 | Муфта соединительная термоусаживаемая для трехжильного кабеля с изоляцией из сшитого полиэтилена, небронированного, напряжением до 10 кВ, сечением жилы: свыше 120 до 240 мм2 Поправки к: М )*0; ЭМ *0,84; ЗТ *0,84; ЗТм *0,84 | ШТ | 1 |  | 1
| 1 | ОТ (ЗТ) | чел.-ч. |  |  | 3.5616 |  |  |  |  | 2447.64
| 2-100-05 | Рабочий 5 разряда | чел.-ч | 4.24 | 0.84 | 3.5616 |  |  | 687.23 |  | 2447.64
| 4 | М | [8 empty] | 0
| 01.3.02.09-0022 | Пропан-бутан смесь техническая | кг | 1.1 | 0 | 0 | 41.38 | 1.27 | 52.55 |  | 0
|  | Итого прямые затраты | [8 empty] | 2447.64
|  | ФОТ | [8 empty] | 2447.64
| Пр/812-049.3-1 | НР Электротехнические установки: на других объектах | % | 97 |  | 97 |  |  |  |  | 2374.21
| Пр/774-049.3 | СП Электротехнические установки: на других объектах | % | 51 |  | 51 |  |  |  |  | 1248.3
|  | Всего по позиции | [5 empty] | 6070.15 |  | 6070.15 |  | 666.61 | 350.49 | 6070.15 | 0 |  | = | 2447.64 |  | 0 |  | = | 0 | 2374.21 | 1248.3 |  | 2
Термоусаживаемые муфты для бронированного кабеля до 10 кВ
115 | ГЭСНм 08-02-191-04 | Муфта соединительная термоусаживаемая для трехжильного кабеля с изоляцией из сшитого полиэтилена, бронированного, напряжением до 10 кВ, сечением жилы: до 50 мм2 (Прим-но к демонтажу) Поправки к: М *0; ЭМ *0,3)*0,84; ЗТ *0,3)*0,84; ЗТм *0,3)*0,84 | ШТ | 1 |  | 1
| Поправка: 571/пр_2022_п.84_т.3_стр.4_стб.3 | Поправка: 571/пр_2022_п.84_т.3_стр.4_стб.3 Наименование: Демонтаж оборудования, не пригодного для дальнейшего использования (предназначено в лом), без разборки и резки
| 1 | ОТ (ЗТ) | чел.-ч. |  |  | 0.87948 |  |  |  |  | 525.91
| 2-100-04 | Рабочий 4 разряда | чел.-ч | 3.49 | 0.252 | 0.87948 |  |  | 597.98 |  | 525.91
| 4 | М | [8 empty] | 0
| 01.3.02.09-0022 | Пропан-бутан смесь техническая | кг | 0.74 | 0 | 0 | 41.38 | 1.27 | 52.55 |  | 0
|  | Итого прямые затраты | [8 empty] | 525.91
|  | ФОТ | [8 empty] | 525.91
| Пр/812-049.3-1 | НР Электротехнические установки: на других объектах | % | 97 |  | 97 |  |  |  |  | 510.13
| Пр/774-049.3 | СП Электротехнические установки: на других объектах | % | 51 |  | 51 |  |  |  |  | 268.21
|  | Всего по позиции | [5 empty] | 1304.25 |  | 1304.25 |  | 580.04 | 304.97 | 1304.25 | 0 |  | = | 525.91 |  | 0 |  | = | 0 | 510.13 | 268.21 |  | 2
116 | ГЭСНм 08-02-191-04 | Муфта соединительная термоусаживаемая для трехжильного кабеля с изоляцией из сшитого полиэтилена, бронированного, напряжением до 10 кВ, сечением жилы: до 50 мм2 Поправки к: М )*0; ЭМ *0,84; ЗТ *0,84; ЗТм *0,84 | ШТ | 1 |  | 1
| 1 | ОТ (ЗТ) | чел.-ч. |  |  | 2.9316 |  |  |  |  | 1753.04
| 2-100-04 | Рабочий 4 разряда | чел.-ч | 3.49 | 0.84 | 2.9316 |  |  | 597.98 |  | 1753.04
| 4 | М | [8 empty] | 0
| 01.3.02.09-0022 | Пропан-бутан смесь техническая | кг | 0.74 | 0 | 0 | 41.38 | 1.27 | 52.55 |  | 0
|  | Итого прямые затраты | [8 empty] | 1753.04
|  | ФОТ | [8 empty] | 1753.04
| Пр/812-049.3-1 | НР Электротехнические установки: на других объектах | % | 97 |  | 97 |  |  |  |  | 1700.45
| Пр/774-049.3 | СП Электротехнические установки: на других объектах | % | 51 |  | 51 |  |  |  |  | 894.05
|  | Всего по позиции | [5 empty] | 4347.54 |  | 4347.54 |  | 580.04 | 304.97 | 4347.54 | 0 |  | = | 1753.04 |  | 0 |  | = | 0 | 1700.45 | 894.05 |  | 2
117 | ГЭСНм 08-02-191-05 | Муфта соединительная термоусаживаемая для трехжильного кабеля с изоляцией из сшитого полиэтилена, бронированного, напряжением до 10 кВ, сечением жилы: свыше 50 до 120 мм2 Поправки к: М *0; ЭМ *0,3)*0,84; ЗТ *0,3)*0,84; ЗТм *0,3)*0,84 | ШТ | 1 |  | 1
прим. Демонтаж
| Поправка: 571/пр_2022_п.84_т.3_стр.4_стб.3 | Поправка: 571/пр_2022_п.84_т.3_стр.4_стб.3 Наименование: Демонтаж оборудования, не пригодного для дальнейшего использования (предназначено в лом), без разборки и резки
| 1 | ОТ (ЗТ) | чел.-ч. |  |  | 0.96768 |  |  |  |  | 665.02
| 2-100-05 | Рабочий 5 разряда | чел.-ч | 3.84 | 0.252 | 0.96768 |  |  | 687.23 |  | 665.02
| 4 | М | [8 empty] | 0
| 01.3.02.09-0022 | Пропан-бутан смесь техническая | кг | 0.85 | 0 | 0 | 41.38 | 1.27 | 52.55 |  | 0
|  | Итого прямые затраты | [8 empty] | 665.02
|  | ФОТ | [8 empty] | 665.02
| Пр/812-049.3-1 | НР Электротехнические установки: на других объектах | % | 97 |  | 97 |  |  |  |  | 645.07
| Пр/774-049.3 | СП Электротехнические установки: на других объектах | % | 51 |  | 51 |  |  |  |  | 339.16
|  | Всего по позиции | [5 empty] | 1649.25 |  | 1649.25 |  | 666.61 | 350.49 | 1649.25 | 0 |  | = | 665.02 |  | 0 |  | = | 0 | 645.07 | 339.16 |  | 2
118 | ГЭСНм 08-02-191-05 | Муфта соединительная термоусаживаемая для трехжильного кабеля с изоляцией из сшитого полиэтилена, бронированного, напряжением до 10 кВ, сечением жилы: свыше 50 до 120 мм2 Поправки к: М )*0; ЭМ *0,84; ЗТ *0,84; ЗТм *0,84 | ШТ | 1 |  | 1
| 1 | ОТ (ЗТ) | чел.-ч. |  |  | 3.2256 |  |  |  |  | 2216.73
| 2-100-05 | Рабочий 5 разряда | чел.-ч | 3.84 | 0.84 | 3.2256 |  |  | 687.23 |  | 2216.73
| 4 | М | [8 empty] | 0
| 01.3.02.09-0022 | Пропан-бутан смесь техническая | кг | 0.85 | 0 | 0 | 41.38 | 1.27 | 52.55 |  | 0
|  | Итого прямые затраты | [8 empty] | 2216.73
|  | ФОТ | [8 empty] | 2216.73
| Пр/812-049.3-1 | НР Электротехнические установки: на других объектах | % | 97 |  | 97 |  |  |  |  | 2150.23
| Пр/774-049.3 | СП Электротехнические установки: на других объектах | % | 51 |  | 51 |  |  |  |  | 1130.53
|  | Всего по позиции | [5 empty] | 5497.49 |  | 5497.49 |  | 666.61 | 350.49 | 5497.49 | 0 |  | = | 2216.73 |  | 0 |  | = | 0 | 2150.23 | 1130.53 |  | 2
119 | ГЭСНм 08-02-191-06 | Муфта соединительная термоусаживаемая для трехжильного кабеля с изоляцией из сшитого полиэтилена, бронированного, напряжением до 10 кВ, сечением жилы: свыше 120 до 240 мм2 Поправки к: М *0; ЭМ *0,3)*0,84; ЗТ *0,3)*0,84; ЗТм *0,3)*0,84 | ШТ | 1 |  | 1
прим. Демонтаж
| Поправка: 571/пр_2022_п.84_т.3_стр.4_стб.3 | Поправка: 571/пр_2022_п.84_т.3_стр.4_стб.3 Наименование: Демонтаж оборудования, не пригодного для дальнейшего использования (предназначено в лом), без разборки и резки
| 1 | ОТ (ЗТ) | чел.-ч. |  |  | 1.1315 |  |  |  |  | 777.59
| 2-100-05 | Рабочий 5 разряда | чел.-ч | 4.49 | 0.252 | 1.1315 |  |  | 687.23 |  | 777.59
| 4 | М | [8 empty] | 0
| 01.3.02.09-0022 | Пропан-бутан смесь техническая | кг | 1.1 | 0 | 0 | 41.38 | 1.27 | 52.55 |  | 0
|  | Итого прямые затраты | [8 empty] | 777.59
|  | ФОТ | [8 empty] | 777.59
| Пр/812-049.3-1 | НР Электротехнические установки: на других объектах | % | 97 |  | 97 |  |  |  |  | 754.26
| Пр/774-049.3 | СП Электротехнические установки: на других объектах | % | 51 |  | 51 |  |  |  |  | 396.57
|  | Всего по позиции | [5 empty] | 1928.42 |  | 1928.42 |  | 666.61 | 350.49 | 1928.42 | 0 |  | = | 777.59 |  | 0 |  | = | 0 | 754.26 | 396.57 |  | 2
120 | ГЭСНм 08-02-191-06 | Муфта соединительная термоусаживаемая для трехжильного кабеля с изоляцией из сшитого полиэтилена, бронированного, напряжением до 10 кВ, сечением жилы: свыше 120 до 240 мм2 Поправки к: М )*0; ЭМ *0,84; ЗТ *0,84; ЗТм *0,84 | ШТ | 1 |  | 1
| 1 | ОТ (ЗТ) | чел.-ч. |  |  | 3.7716 |  |  |  |  | 2591.96
| 2-100-05 | Рабочий 5 разряда | чел.-ч | 4.49 | 0.84 | 3.7716 |  |  | 687.23 |  | 2591.96
| 4 | М | [8 empty] | 0
| 01.3.02.09-0022 | Пропан-бутан смесь техническая | кг | 1.1 | 0 | 0 | 41.38 | 1.27 | 52.55 |  | 0
|  | Итого прямые затраты | [8 empty] | 2591.96
|  | ФОТ | [8 empty] | 2591.96
| Пр/812-049.3-1 | НР Электротехнические установки: на других объектах | % | 97 |  | 97 |  |  |  |  | 2514.2
| Пр/774-049.3 | СП Электротехнические установки: на других объектах | % | 51 |  | 51 |  |  |  |  | 1321.9
|  | Всего по позиции | [5 empty] | 6428.06 |  | 6428.06 |  | 666.61 | 350.49 | 6428.06 | 0 |  | = | 2591.96 |  | 0 |  | = | 0 | 2514.2 | 1321.9 |  | 2
Муфты для кабеля 35 кВ
121 | ГЭСНм 08-02-175-02 | Муфта трехфазная для кабеля напряжением 35 кВ: соединительная и стопорная (Прим-но к демонтажу) Поправки к: М *0; ЭМ *0,3)*0,84; ЗТ *0,3)*0,84; ЗТм *0,3)*0,84 | КОМПЛ | 1 |  | 1
| Поправка: 571/пр_2022_п.84_т.3_стр.4_стб.3 | Поправка: 571/пр_2022_п.84_т.3_стр.4_стб.3 Наименование: Демонтаж оборудования, не пригодного для дальнейшего использования (предназначено в лом), без разборки и резки
| 1 | ОТ (ЗТ) | чел.-ч. |  |  | 9.5155 |  |  |  |  | 5690.09
| 1-100-40 | Средний разряд работы 4,0 | чел.-ч. | 37.76 | 0.252 | 9.5155 |  |  | 597.98 |  | 5690.09
| 2 | ЭМ | [8 empty] | 43.04
|  | ОТм(ЗТм) | чел.-ч. |  |  | 0.04032 |  |  |  |  | 28.25 | [16 empty] | 1
| 91.05.05-015 | Краны на автомобильном ходу, грузоподъемность 16 т | маш.-ч | 0.08 | 0.252 | 0.02016 |  |  | 1552.12 |  | 31.29
| 4-100-060 | ОТм(ЗТм) Средний разряд машинистов 6 | чел.-ч. | 0.08 | 0.252 | 0.08 |  |  | 803.25 |  | 16.19 | [16 empty] | 1
| 91.14.02-001 | Автомобили бортовые, грузоподъемность до 5 т | маш.-ч | 0.08 | 0.252 | 0.02016 | 477.92 | 1.22 | 583.06 |  | 11.75
| 4-100-040 | ОТм(ЗТм) Средний разряд машинистов 4 | чел.-ч. | 0.08 | 0.252 | 0.08 |  |  | 597.98 |  | 12.06 | [16 empty] | 1
| 4 | М | [8 empty] | 0
| 01.1.02.01-0003 | Асботекстолит листовой марки А, Б, Г, толщина 5-20 мм | кг | 0.25 | 0 | 0 | 371.01 | 0.97 | 359.88 |  | 0
| 01.3.01.05-0009 | Парафин нефтяной твердый Т-1 | т | 0.0006 | 0 | 0 | 81827.2 | 1.77 | 144834.14 |  | 0
| 01.3.02.09-0022 | Пропан-бутан смесь техническая | кг | 5 | 0 | 0 | 41.38 | 1.27 | 52.55 |  | 0
| 01.7.20.08-0031 | Бязь суровая, ширина 1640 мм, поверхностная плотность 125 г/м2 | 10 м2 | 0.01 | 0 | 0 | 386.46 | 1.44 | 556.5 |  | 0
| 10.2.02.08-0001 | Проволока медная круглая мягкая электротехническая, диаметр 1,0-3,0 мм и выше | т | 0.0025 | 0 | 0 | 1050091.7 | 1.2 | 1260110.04 |  | 0
| 10.3.02.03-0011 | Припои оловянно-свинцовые бессурьмянистые, марка ПОС30 | кг | 5.8 | 0 | 0 | 931.11 | 1.61 | 1499.09 |  | 0
| 14.4.02.04-0142 | Краска масляная МА-0115, мумия, сурик железный | кг | 0.87 | 0 | 0 | 79.88 | 1.31 | 104.64 |  | 0
| 20.1.02.06-0001 | Жир паяльный | кг | 0.06 | 0 | 0 | 646.78 | 0.94 | 607.97 |  | 0
|  | Итого прямые затраты | [8 empty] | 5761.38
|  | ФОТ | [8 empty] | 5718.34
| Пр/812-049.3-1 | НР Электротехнические установки: на других объектах | % | 97 |  | 97 |  |  |  |  | 5546.79
| Пр/774-049.3 | СП Электротехнические установки: на других объектах | % | 51 |  | 51 |  |  |  |  | 2916.35
|  | Всего по позиции | [5 empty] | 14224.52 |  | 14224.52 |  | 1939.23 | 1019.6 | 14224.52 | 43.04 |  | = | 5690.09 |  | 28.25 |  | = | 0 | 5546.79 | 2916.35 |  | 2
122 | ГЭСНм 08-02-175-02 | Муфта трехфазная для кабеля напряжением 35 кВ: соединительная и стопорная Поправки к: М )*0; ЭМ *0,84; ЗТ *0,84; ЗТм *0,84 | КОМПЛ | 1 |  | 1
| Поправка: | Поправка: Наименование:
| 1 | ОТ (ЗТ) | чел.-ч. |  |  | 31.7184 |  |  |  |  | 18966.97
| 1-100-40 | Средний разряд работы 4,0 | чел.-ч. | 37.76 | 0.84 | 31.7184 |  |  | 597.98 |  | 18966.97
| 2 | ЭМ | [8 empty] | 143.48
|  | ОТм(ЗТм) | чел.-ч. |  |  | 0.1344 |  |  |  |  | 94.16 | [16 empty] | 1
| 91.05.05-015 | Краны на автомобильном ходу, грузоподъемность 16 т | маш.-ч | 0.08 | 0.84 | 0.0672 |  |  | 1552.12 |  | 104.3
| 4-100-060 | ОТм(ЗТм) Средний разряд машинистов 6 | чел.-ч. | 0.08 | 0.84 | 0.08 |  |  | 803.25 |  | 53.98 | [16 empty] | 1
| 91.14.02-001 | Автомобили бортовые, грузоподъемность до 5 т | маш.-ч | 0.08 | 0.84 | 0.0672 | 477.92 | 1.22 | 583.06 |  | 39.18
| 4-100-040 | ОТм(ЗТм) Средний разряд машинистов 4 | чел.-ч. | 0.08 | 0.84 | 0.08 |  |  | 597.98 |  | 40.18 | [16 empty] | 1
| 4 | М | [8 empty] | 0
| 01.1.02.01-0003 | Асботекстолит листовой марки А, Б, Г, толщина 5-20 мм | кг | 0.25 | 0 | 0 | 371.01 | 0.97 | 359.88 |  | 0
| 01.3.01.05-0009 | Парафин нефтяной твердый Т-1 | т | 0.0006 | 0 | 0 | 81827.2 | 1.77 | 144834.14 |  | 0
| 01.3.02.09-0022 | Пропан-бутан смесь техническая | кг | 5 | 0 | 0 | 41.38 | 1.27 | 52.55 |  | 0
| 01.7.20.08-0031 | Бязь суровая, ширина 1640 мм, поверхностная плотность 125 г/м2 | 10 м2 | 0.01 | 0 | 0 | 386.46 | 1.44 | 556.5 |  | 0
| 10.2.02.08-0001 | Проволока медная круглая мягкая электротехническая, диаметр 1,0-3,0 мм и выше | т | 0.0025 | 0 | 0 | 1050091.7 | 1.2 | 1260110.04 |  | 0
| 10.3.02.03-0011 | Припои оловянно-свинцовые бессурьмянистые, марка ПОС30 | кг | 5.8 | 0 | 0 | 931.11 | 1.61 | 1499.09 |  | 0
| 14.4.02.04-0142 | Краска масляная МА-0115, мумия, сурик железный | кг | 0.87 | 0 | 0 | 79.88 | 1.31 | 104.64 |  | 0
| 20.1.02.06-0001 | Жир паяльный | кг | 0.06 | 0 | 0 | 646.78 | 0.94 | 607.97 |  | 0
|  | Итого прямые затраты | [8 empty] | 19204.61
|  | ФОТ | [8 empty] | 19061.13
| Пр/812-049.3-1 | НР Электротехнические установки: на других объектах | % | 97 |  | 97 |  |  |  |  | 18489.3
| Пр/774-049.3 | СП Электротехнические установки: на других объектах | % | 51 |  | 51 |  |  |  |  | 9721.18
|  | Всего по позиции | [5 empty] | 47415.09 |  | 47415.09 |  | 1939.23 | 1019.6 | 47415.09 | 143.48 |  | = | 18966.97 |  | 94.16 |  | = | 0 | 18489.3 | 9721.18 |  | 2
Раздел: 8.Замена концевых муфт наружной и внутренней установки
Термоусаживаемые концевые муфты внутренней установки для одножильного кабеля до 10 кВ
123 | ГЭСНм 08-02-188-01 | Муфта концевая термоусаживаемая внутренней установки для одножильного кабеля с изоляцией из сшитого полиэтилена, напряжением до 10 кВ, сечением жилы: до 50 мм2 (Прим-но к демонтажу) Поправки к: М *0; ЭМ *0,3)*0,84; ЗТ *0,3)*0,84; ЗТм *0,3)*0,84 | КОМПЛ | 1 |  | 1
прим. Демонтаж
| Поправка: 571/пр_2022_п.84_т.3_стр.4_стб.3 | Поправка: 571/пр_2022_п.84_т.3_стр.4_стб.3 Наименование: Демонтаж оборудования, не пригодного для дальнейшего использования (предназначено в лом), без разборки и резки
| 1 | ОТ (ЗТ) | чел.-ч. |  |  | 0.6678 |  |  |  |  | 376.98
| 1-100-35 | Средний разряд работы 3,5 | чел.-ч. | 2.65 | 0.252 | 0.6678 |  |  | 564.51 |  | 376.98
| 4 | М | [8 empty] | 0
| 01.3.02.09-0022 | Пропан-бутан смесь техническая | кг | 0.6683 | 0 | 0 | 41.38 | 1.27 | 52.55 |  | 0
|  | Итого прямые затраты | [8 empty] | 376.98
|  | ФОТ | [8 empty] | 376.98
| Пр/812-049.3-1 | НР Электротехнические установки: на других объектах | % | 97 |  | 97 |  |  |  |  | 365.67
| Пр/774-049.3 | СП Электротехнические установки: на других объектах | % | 51 |  | 51 |  |  |  |  | 192.26
|  | Всего по позиции | [5 empty] | 934.91 |  | 934.91 |  | 547.57 | 287.9 | 934.91 | 0 |  | = | 376.98 |  | 0 |  | = | 0 | 365.67 | 192.26 |  | 2
124 | ГЭСНм 08-02-188-01 | Муфта концевая термоусаживаемая внутренней установки для одножильного кабеля с изоляцией из сшитого полиэтилена, напряжением до 10 кВ, сечением жилы: до 50 мм2 Поправки к: М *0; ЭМ *0,84; ЗТ *0,84; ЗТм *0,84 | КОМПЛ | 1 |  | 1
| 1 | ОТ (ЗТ) | чел.-ч. |  |  | 2.226 |  |  |  |  | 1256.6
| 1-100-35 | Средний разряд работы 3,5 | чел.-ч. | 2.65 | 0.84 | 2.226 |  |  | 564.51 |  | 1256.6
| 4 | М | [8 empty] | 0
| 01.3.02.09-0022 | Пропан-бутан смесь техническая | кг | 0.6683 | 0 | 0 | 41.38 | 1.27 | 52.55 |  | 0
|  | Итого прямые затраты | [8 empty] | 1256.6
|  | ФОТ | [8 empty] | 1256.6
| Пр/812-049.3-1 | НР Электротехнические установки: на других объектах | % | 97 |  | 97 |  |  |  |  | 1218.9
| Пр/774-049.3 | СП Электротехнические установки: на других объектах | % | 51 |  | 51 |  |  |  |  | 640.87
|  | Всего по позиции | [5 empty] | 3116.37 |  | 3116.37 |  | 547.57 | 287.9 | 3116.37 | 0 |  | = | 1256.6 |  | 0 |  | = | 0 | 1218.9 | 640.87 |  | 2
125 | ГЭСНм 08-02-188-02 | Муфта концевая термоусаживаемая внутренней установки для одножильного кабеля с изоляцией из сшитого полиэтилена, напряжением до 10 кВ, сечением жилы: свыше 50 до 120 мм2 (Прим-но к демонтажу) Поправки к: М *0; ЭМ *0,3)*0,84; ЗТ *0,3)*0,84; ЗТм *0,3)*0,84 | КОМПЛ | 1 |  | 1
прим. Демонтаж
| Поправка: 571/пр_2022_п.84_т.3_стр.4_стб.3 | Поправка: 571/пр_2022_п.84_т.3_стр.4_стб.3 Наименование: Демонтаж оборудования, не пригодного для дальнейшего использования (предназначено в лом), без разборки и резки
| 1 | ОТ (ЗТ) | чел.-ч. |  |  | 0.74592 |  |  |  |  | 446.05
| 1-100-40 | Средний разряд работы 4,0 | чел.-ч. | 2.96 | 0.252 | 0.74592 |  |  | 597.98 |  | 446.05
| 4 | М | [8 empty] | 0
| 01.3.02.09-0022 | Пропан-бутан смесь техническая | кг | 0.6956 | 0 | 0 | 41.38 | 1.27 | 52.55 |  | 0
|  | Итого прямые затраты | [8 empty] | 446.05
|  | ФОТ | [8 empty] | 446.05
| Пр/812-049.3-1 | НР Электротехнические установки: на других объектах | % | 97 |  | 97 |  |  |  |  | 432.67
| Пр/774-049.3 | СП Электротехнические установки: на других объектах | % | 51 |  | 51 |  |  |  |  | 227.49
|  | Всего по позиции | [5 empty] | 1106.21 |  | 1106.21 |  | 580.04 | 304.97 | 1106.21 | 0 |  | = | 446.05 |  | 0 |  | = | 0 | 432.67 | 227.49 |  | 2
126 | ГЭСНм 08-02-188-02 | Муфта концевая термоусаживаемая внутренней установки для одножильного кабеля с изоляцией из сшитого полиэтилена, напряжением до 10 кВ, сечением жилы: свыше 50 до 120 мм2 Поправки к: М )*0; ЭМ *0,84; ЗТ *0,84; ЗТм *0,84 | КОМПЛ | 1 |  | 1
| 1 | ОТ (ЗТ) | чел.-ч. |  |  | 2.4864 |  |  |  |  | 1486.82
| 1-100-40 | Средний разряд работы 4,0 | чел.-ч. | 2.96 | 0.84 | 2.4864 |  |  | 597.98 |  | 1486.82
| 4 | М | [8 empty] | 0
| 01.3.02.09-0022 | Пропан-бутан смесь техническая | кг | 0.6956 | 0 | 0 | 41.38 | 1.27 | 52.55 |  | 0
|  | Итого прямые затраты | [8 empty] | 1486.82
|  | ФОТ | [8 empty] | 1486.82
| Пр/812-049.3-1 | НР Электротехнические установки: на других объектах | % | 97 |  | 97 |  |  |  |  | 1442.22
| Пр/774-049.3 | СП Электротехнические установки: на других объектах | % | 51 |  | 51 |  |  |  |  | 758.28
|  | Всего по позиции | [5 empty] | 3687.32 |  | 3687.32 |  | 580.04 | 304.97 | 3687.32 | 0 |  | = | 1486.82 |  | 0 |  | = | 0 | 1442.22 | 758.28 |  | 2
127 | ГЭСНм 08-02-188-03 | Муфта концевая термоусаживаемая внутренней установки для одножильного кабеля с изоляцией из сшитого полиэтилена, напряжением до 10 кВ, сечением жилы: свыше 120 до 240 мм2 (Прим-но к демонтажу) Поправки к: М *0; ЭМ *0,3)*0,84; ЗТ *0,3)*0,84; ЗТм *0,3)*0,84 | КОМПЛ | 1 |  | 1
прим. Демонтаж
| Поправка: 571/пр_2022_п.84_т.3_стр.4_стб.3 | Поправка: 571/пр_2022_п.84_т.3_стр.4_стб.3 Наименование: Демонтаж оборудования, не пригодного для дальнейшего использования (предназначено в лом), без разборки и резки
| 1 | ОТ (ЗТ) | чел.-ч. |  |  | 0.9954 |  |  |  |  | 595.23
| 1-100-40 | Средний разряд работы 4,0 | чел.-ч. | 3.95 | 0.252 | 0.9954 |  |  | 597.98 |  | 595.23
| 4 | М | [8 empty] | 0
| 01.3.02.09-0022 | Пропан-бутан смесь техническая | кг | 0.706 | 0 | 0 | 41.38 | 1.27 | 52.55 |  | 0
|  | Итого прямые затраты | [8 empty] | 595.23
|  | ФОТ | [8 empty] | 595.23
| Пр/812-049.3-1 | НР Электротехнические установки: на других объектах | % | 97 |  | 97 |  |  |  |  | 577.37
| Пр/774-049.3 | СП Электротехнические установки: на других объектах | % | 51 |  | 51 |  |  |  |  | 303.57
|  | Всего по позиции | [5 empty] | 1476.17 |  | 1476.17 |  | 580.04 | 304.97 | 1476.17 | 0 |  | = | 595.23 |  | 0 |  | = | 0 | 577.37 | 303.57 |  | 2
128 | ГЭСНм 08-02-188-03 | Муфта концевая термоусаживаемая внутренней установки для одножильного кабеля с изоляцией из сшитого полиэтилена, напряжением до 10 кВ, сечением жилы: свыше 120 до 240 мм2 Поправки к: М *0; ЭМ *0,84; ЗТ *0,84; ЗТм *0,84 | КОМПЛ | 1 |  | 1
| 1 | ОТ (ЗТ) | чел.-ч. |  |  | 3.318 |  |  |  |  | 1984.1
| 1-100-40 | Средний разряд работы 4,0 | чел.-ч. | 3.95 | 0.84 | 3.318 |  |  | 597.98 |  | 1984.1
| 4 | М | [8 empty] | 0
| 01.3.02.09-0022 | Пропан-бутан смесь техническая | кг | 0.706 | 0 | 0 | 41.38 | 1.27 | 52.55 |  | 0
|  | Итого прямые затраты | [8 empty] | 1984.1
|  | ФОТ | [8 empty] | 1984.1
| Пр/812-049.3-1 | НР Электротехнические установки: на других объектах | % | 97 |  | 97 |  |  |  |  | 1924.58
| Пр/774-049.3 | СП Электротехнические установки: на других объектах | % | 51 |  | 51 |  |  |  |  | 1011.89
|  | Всего по позиции | [5 empty] | 4920.57 |  | 4920.57 |  | 580.04 | 304.97 | 4920.57 | 0 |  | = | 1984.1 |  | 0 |  | = | 0 | 1924.58 | 1011.89 |  | 2
Термоусаживаемые концевые муфты наружной установки для одножильного кабеля до 10 кВ
129 | ГЭСНм 08-02-188-04 | Муфта концевая термоусаживаемая наружной установки для одножильного кабеля с изоляцией из сшитого полиэтилена, напряжением до 10 кВ, сечением жилы: до 50 мм2 (Прим-но к демонтажу) Поправки к: М *0; ЭМ *0,3)*0,84; ЗТ *0,3)*0,84; ЗТм *0,3)*0,84 | КОМПЛ | 1 |  | 1
прим. Демонтаж
| Поправка: 571/пр_2022_п.84_т.3_стр.4_стб.3 | Поправка: 571/пр_2022_п.84_т.3_стр.4_стб.3 Наименование: Демонтаж оборудования, не пригодного для дальнейшего использования (предназначено в лом), без разборки и резки
| 1 | ОТ (ЗТ) | чел.-ч. |  |  | 0.9198 |  |  |  |  | 519.24
| 1-100-35 | Средний разряд работы 3,5 | чел.-ч. | 3.65 | 0.252 | 0.9198 |  |  | 564.51 |  | 519.24
| 2 | ЭМ | [8 empty] | 64.83
|  | ОТм(ЗТм) | чел.-ч. |  |  | 0.13356 |  |  |  |  | 79.87 | [16 empty] | 1
| 91.06.06-011 | Автогидроподъемники, высота подъема 12 м | маш.-ч | 0.53 | 0.252 | 0.13356 | 346.73 | 1.4 | 485.42 |  | 64.83
| 4-100-040 | ОТм(ЗТм) Средний разряд машинистов 4 | чел.-ч. | 0.53 | 0.252 | 0.53 |  |  | 597.98 |  | 79.87 | [16 empty] | 1
| 4 | М | [8 empty] | 0
| 01.3.02.09-0022 | Пропан-бутан смесь техническая | кг | 1.014 | 0 | 0 | 41.38 | 1.27 | 52.55 |  | 0
|  | Итого прямые затраты | [8 empty] | 663.94
|  | ФОТ | [8 empty] | 599.11
| Пр/812-049.3-1 | НР Электротехнические установки: на других объектах | % | 97 |  | 97 |  |  |  |  | 581.14
| Пр/774-049.3 | СП Электротехнические установки: на других объектах | % | 51 |  | 51 |  |  |  |  | 305.55
|  | Всего по позиции | [5 empty] | 1550.63 |  | 1550.63 |  | 1127.62 | 592.87 | 1550.63 | 64.83 |  | = | 519.24 |  | 79.87 |  | = | 0 | 581.14 | 305.55 |  | 2
130 | ГЭСНм 08-02-188-04 | Муфта концевая термоусаживаемая наружной установки для одножильного кабеля с изоляцией из сшитого полиэтилена, напряжением до 10 кВ, сечением жилы: до 50 мм2 Поправки к: М )*0; ЭМ *0,84; ЗТ *0,84; ЗТм *0,84 | КОМПЛ | 1 |  | 1
| 1 | ОТ (ЗТ) | чел.-ч. |  |  | 3.066 |  |  |  |  | 1730.79
| 1-100-35 | Средний разряд работы 3,5 | чел.-ч. | 3.65 | 0.84 | 3.066 |  |  | 564.51 |  | 1730.79
| 2 | ЭМ | [8 empty] | 216.11
|  | ОТм(ЗТм) | чел.-ч. |  |  | 0.4452 |  |  |  |  | 266.22 | [16 empty] | 1
| 91.06.06-011 | Автогидроподъемники, высота подъема 12 м | маш.-ч | 0.53 | 0.84 | 0.4452 | 346.73 | 1.4 | 485.42 |  | 216.11
| 4-100-040 | ОТм(ЗТм) Средний разряд машинистов 4 | чел.-ч. | 0.53 | 0.84 | 0.53 |  |  | 597.98 |  | 266.22 | [16 empty] | 1
| 4 | М | [8 empty] | 0
| 01.3.02.09-0022 | Пропан-бутан смесь техническая | кг | 1.014 | 0 | 0 | 41.38 | 1.27 | 52.55 |  | 0
|  | Итого прямые затраты | [8 empty] | 2213.12
|  | ФОТ | [8 empty] | 1997.01
| Пр/812-049.3-1 | НР Электротехнические установки: на других объектах | % | 97 |  | 97 |  |  |  |  | 1937.1
| Пр/774-049.3 | СП Электротехнические установки: на других объектах | % | 51 |  | 51 |  |  |  |  | 1018.48
|  | Всего по позиции | [5 empty] | 5168.7 |  | 5168.7 |  | 1127.62 | 592.87 | 5168.7 | 216.11 |  | = | 1730.79 |  | 266.22 |  | = | 0 | 1937.1 | 1018.48 |  | 2
131 | ГЭСНм 08-02-188-05 | Муфта концевая термоусаживаемая наружной установки для одножильного кабеля с изоляцией из сшитого полиэтилена, напряжением до 10 кВ, сечением жилы: свыше 50 до 120 мм2 (Прим-но к демонтажу) Поправки к: М *0; ЭМ *0,3)*0,84; ЗТ *0,3)*0,84; ЗТм *0,3)*0,84 | КОМПЛ | 1 |  | 1
прим. Демонтаж
| Поправка: 571/пр_2022_п.84_т.3_стр.4_стб.3 | Поправка: 571/пр_2022_п.84_т.3_стр.4_стб.3 Наименование: Демонтаж оборудования, не пригодного для дальнейшего использования (предназначено в лом), без разборки и резки
| 1 | ОТ (ЗТ) | чел.-ч. |  |  | 1.0004 |  |  |  |  | 598.24
| 1-100-40 | Средний разряд работы 4,0 | чел.-ч. | 3.97 | 0.252 | 1.0004 |  |  | 597.98 |  | 598.24
| 2 | ЭМ | [8 empty] | 64.83
|  | ОТм(ЗТм) | чел.-ч. |  |  | 0.13356 |  |  |  |  | 79.87 | [16 empty] | 1
| 91.06.06-011 | Автогидроподъемники, высота подъема 12 м | маш.-ч | 0.53 | 0.252 | 0.13356 | 346.73 | 1.4 | 485.42 |  | 64.83
| 4-100-040 | ОТм(ЗТм) Средний разряд машинистов 4 | чел.-ч. | 0.53 | 0.252 | 0.53 |  |  | 597.98 |  | 79.87 | [16 empty] | 1
| 4 | М | [8 empty] | 0
| 01.3.02.09-0022 | Пропан-бутан смесь техническая | кг | 1.0413 | 0 | 0 | 41.38 | 1.27 | 52.55 |  | 0
|  | Итого прямые затраты | [8 empty] | 742.94
|  | ФОТ | [8 empty] | 678.11
| Пр/812-049.3-1 | НР Электротехнические установки: на других объектах | % | 97 |  | 97 |  |  |  |  | 657.77
| Пр/774-049.3 | СП Электротехнические установки: на других объектах | % | 51 |  | 51 |  |  |  |  | 345.84
|  | Всего по позиции | [5 empty] | 1746.55 |  | 1746.55 |  | 1160.08 | 609.94 | 1746.55 | 64.83 |  | = | 598.24 |  | 79.87 |  | = | 0 | 657.77 | 345.84 |  | 2
132 | ГЭСНм 08-02-188-05 | Муфта концевая термоусаживаемая наружной установки для одножильного кабеля с изоляцией из сшитого полиэтилена, напряжением до 10 кВ, сечением жилы: свыше 50 до 120 мм2 Поправки к: М *0; ЭМ *0,84; ЗТ *0,84; ЗТм *0,84 | КОМПЛ | 1 |  | 1
| 1 | ОТ (ЗТ) | чел.-ч. |  |  | 3.3348 |  |  |  |  | 1994.14
| 1-100-40 | Средний разряд работы 4,0 | чел.-ч. | 3.97 | 0.84 | 3.3348 |  |  | 597.98 |  | 1994.14
| 2 | ЭМ | [8 empty] | 216.11
|  | ОТм(ЗТм) | чел.-ч. |  |  | 0.4452 |  |  |  |  | 266.22 | [16 empty] | 1
| 91.06.06-011 | Автогидроподъемники, высота подъема 12 м | маш.-ч | 0.53 | 0.84 | 0.4452 | 346.73 | 1.4 | 485.42 |  | 216.11
| 4-100-040 | ОТм(ЗТм) Средний разряд машинистов 4 | чел.-ч. | 0.53 | 0.84 | 0.53 |  |  | 597.98 |  | 266.22 | [16 empty] | 1
| 4 | М | [8 empty] | 0
| 01.3.02.09-0022 | Пропан-бутан смесь техническая | кг | 1.0413 | 0 | 0 | 41.38 | 1.27 | 52.55 |  | 0
|  | Итого прямые затраты | [8 empty] | 2476.47
|  | ФОТ | [8 empty] | 2260.36
| Пр/812-049.3-1 | НР Электротехнические установки: на других объектах | % | 97 |  | 97 |  |  |  |  | 2192.55
| Пр/774-049.3 | СП Электротехнические установки: на других объектах | % | 51 |  | 51 |  |  |  |  | 1152.78
|  | Всего по позиции | [5 empty] | 5821.8 |  | 5821.8 |  | 1160.08 | 609.94 | 5821.8 | 216.11 |  | = | 1994.14 |  | 266.22 |  | = | 0 | 2192.55 | 1152.78 |  | 2
133 | ГЭСНм 08-02-188-06 | Муфта концевая термоусаживаемая наружной установки для одножильного кабеля с изоляцией из сшитого полиэтилена, напряжением до 10 кВ, сечением жилы: свыше 120 до 240 мм2 (Прим-но к демонтажу) Поправки к: М *0; ЭМ *0,3)*0,84; ЗТ *0,3)*0,84; ЗТм *0,3)*0,84 | КОМПЛ | 1 |  | 1
прим. Демонтаж
| Поправка: 571/пр_2022_п.84_т.3_стр.4_стб.3 | Поправка: 571/пр_2022_п.84_т.3_стр.4_стб.3 Наименование: Демонтаж оборудования, не пригодного для дальнейшего использования (предназначено в лом), без разборки и резки
| 1 | ОТ (ЗТ) | чел.-ч. |  |  | 1.2499 |  |  |  |  | 747.43
| 1-100-40 | Средний разряд работы 4,0 | чел.-ч. | 4.96 | 0.252 | 1.2499 |  |  | 597.98 |  | 747.43
| 2 | ЭМ | [8 empty] | 64.83
|  | ОТм(ЗТм) | чел.-ч. |  |  | 0.13356 |  |  |  |  | 79.87 | [16 empty] | 1
| 91.06.06-011 | Автогидроподъемники, высота подъема 12 м | маш.-ч | 0.53 | 0.252 | 0.13356 | 346.73 | 1.4 | 485.42 |  | 64.83
| 4-100-040 | ОТм(ЗТм) Средний разряд машинистов 4 | чел.-ч. | 0.53 | 0.252 | 0.53 |  |  | 597.98 |  | 79.87 | [16 empty] | 1
| 4 | М | [8 empty] | 0
| 01.3.02.09-0022 | Пропан-бутан смесь техническая | кг | 1.0517 | 0 | 0 | 41.38 | 1.27 | 52.55 |  | 0
|  | Итого прямые затраты | [8 empty] | 892.13
|  | ФОТ | [8 empty] | 827.3
| Пр/812-049.3-1 | НР Электротехнические установки: на других объектах | % | 97 |  | 97 |  |  |  |  | 802.48
| Пр/774-049.3 | СП Электротехнические установки: на других объектах | % | 51 |  | 51 |  |  |  |  | 421.92
|  | Всего по позиции | [5 empty] | 2116.53 |  | 2116.53 |  | 1160.08 | 609.94 | 2116.53 | 64.83 |  | = | 747.43 |  | 79.87 |  | = | 0 | 802.48 | 421.92 |  | 2
134 | ГЭСНм 08-02-188-06 | Муфта концевая термоусаживаемая наружной установки для одножильного кабеля с изоляцией из сшитого полиэтилена, напряжением до 10 кВ, сечением жилы: свыше 120 до 240 мм2 Поправки к: М )*0; ЭМ *0,84; ЗТ *0,84; ЗТм *0,84 | КОМПЛ | 1 |  | 1
| 1 | ОТ (ЗТ) | чел.-ч. |  |  | 4.1664 |  |  |  |  | 2491.42
| 1-100-40 | Средний разряд работы 4,0 | чел.-ч. | 4.96 | 0.84 | 4.1664 |  |  | 597.98 |  | 2491.42
| 2 | ЭМ | [8 empty] | 216.11
|  | ОТм(ЗТм) | чел.-ч. |  |  | 0.4452 |  |  |  |  | 266.22 | [16 empty] | 1
| 91.06.06-011 | Автогидроподъемники, высота подъема 12 м | маш.-ч | 0.53 | 0.84 | 0.4452 | 346.73 | 1.4 | 485.42 |  | 216.11
| 4-100-040 | ОТм(ЗТм) Средний разряд машинистов 4 | чел.-ч. | 0.53 | 0.84 | 0.53 |  |  | 597.98 |  | 266.22 | [16 empty] | 1
| 4 | М | [8 empty] | 0
| 01.3.02.09-0022 | Пропан-бутан смесь техническая | кг | 1.0517 | 0 | 0 | 41.38 | 1.27 | 52.55 |  | 0
|  | Итого прямые затраты | [8 empty] | 2973.75
|  | ФОТ | [8 empty] | 2757.64
| Пр/812-049.3-1 | НР Электротехнические установки: на других объектах | % | 97 |  | 97 |  |  |  |  | 2674.91
| Пр/774-049.3 | СП Электротехнические установки: на других объектах | % | 51 |  | 51 |  |  |  |  | 1406.4
|  | Всего по позиции | [5 empty] | 7055.06 |  | 7055.06 |  | 1160.08 | 609.94 | 7055.06 | 216.11 |  | = | 2491.42 |  | 266.22 |  | = | 0 | 2674.91 | 1406.4 |  | 2
Термоусаживаемые концевые муфты внутренней установки для трехжильного небронированного кабеля до 10 кВ
135 | ГЭСНм 08-02-189-01 | Муфта концевая термоусаживаемая внутренней установки для трехжильного кабеля с изоляцией из сшитого полиэтилена, небронированного, напряжением до 10 кВ, сечением жилы: до 50 мм2 (Прим-но к демонтажу) Поправки к: М *0; ЭМ *0,3)*0,84; ЗТ *0,3)*0,84; ЗТм *0,3)*0,84 | ШТ | 1 |  | 1
Прим. Демонтаж
| Поправка: 571/пр_2022_п.84_т.3_стр.4_стб.3 | Поправка: 571/пр_2022_п.84_т.3_стр.4_стб.3 Наименование: Демонтаж оборудования, не пригодного для дальнейшего использования (предназначено в лом), без разборки и резки
| 1 | ОТ (ЗТ) | чел.-ч. |  |  | 0.76104 |  |  |  |  | 429.61
| 2-100-03 | Рабочий 3 разряда | чел.-ч | 1.51 | 0.252 | 0.38052 |  |  | 531.04 |  | 202.07
| 2-100-04 | Рабочий 4 разряда | чел.-ч | 1.51 | 0.252 | 0.38052 |  |  | 597.98 |  | 227.54
| 4 | М | [8 empty] | 0
| 01.3.02.09-0022 | Пропан-бутан смесь техническая | кг | 2.4563 | 0 | 0 | 41.38 | 1.27 | 52.55 |  | 0
|  | Итого прямые затраты | [8 empty] | 429.61
|  | ФОТ | [8 empty] | 429.61
| Пр/812-049.3-1 | НР Электротехнические установки: на других объектах | % | 97 |  | 97 |  |  |  |  | 416.72
| Пр/774-049.3 | СП Электротехнические установки: на других объектах | % | 51 |  | 51 |  |  |  |  | 219.1
|  | Всего по позиции | [5 empty] | 1065.43 |  | 1065.43 |  | 1095.15 | 575.8 | 1065.43 | 0 |  | = | 429.61 |  | 0 |  | = | 0 | 416.72 | 219.1 |  | 2
136 | ГЭСНм 08-02-189-01 | Муфта концевая термоусаживаемая внутренней установки для трехжильного кабеля с изоляцией из сшитого полиэтилена, небронированного, напряжением до 10 кВ, сечением жилы: до 50 мм2 Поправки к: М *0; ЭМ *0,84; ЗТ *0,84; ЗТм *0,84 | ШТ | 1 |  | 1
| 1 | ОТ (ЗТ) | чел.-ч. |  |  | 2.5368 |  |  |  |  | 1432.05
| 2-100-03 | Рабочий 3 разряда | чел.-ч | 1.51 | 0.84 | 1.2684 |  |  | 531.04 |  | 673.57
| 2-100-04 | Рабочий 4 разряда | чел.-ч | 1.51 | 0.84 | 1.2684 |  |  | 597.98 |  | 758.48
| 4 | М | [8 empty] | 0
| 01.3.02.09-0022 | Пропан-бутан смесь техническая | кг | 2.4563 | 0 | 0 | 41.38 | 1.27 | 52.55 |  | 0
|  | Итого прямые затраты | [8 empty] | 1432.05
|  | ФОТ | [8 empty] | 1432.05
| Пр/812-049.3-1 | НР Электротехнические установки: на других объектах | % | 97 |  | 97 |  |  |  |  | 1389.09
| Пр/774-049.3 | СП Электротехнические установки: на других объектах | % | 51 |  | 51 |  |  |  |  | 730.35
|  | Всего по позиции | [5 empty] | 3551.49 |  | 3551.49 |  | 1095.15 | 575.8 | 3551.49 | 0 |  | = | 1432.05 |  | 0 |  | = | 0 | 1389.09 | 730.35 |  | 2
137 | ГЭСНм 08-02-189-02 | Муфта концевая термоусаживаемая внутренней установки для трехжильного кабеля с изоляцией из сшитого полиэтилена, небронированного, напряжением до 10 кВ, сечением жилы: свыше 50 до 120 мм2 (Прим-но к демонтажу) Поправки к: М *0; ЭМ *0,3)*0,84; ЗТ *0,3)*0,84; ЗТм *0,3)*0,84 | ШТ | 1 |  | 1
прим. Демонтаж
| Поправка: 571/пр_2022_п.84_т.3_стр.4_стб.3 | Поправка: 571/пр_2022_п.84_т.3_стр.4_стб.3 Наименование: Демонтаж оборудования, не пригодного для дальнейшего использования (предназначено в лом), без разборки и резки
| 1 | ОТ (ЗТ) | чел.-ч. |  |  | 0.94752 |  |  |  |  | 577.17
| 2-100-03 | Рабочий 3 разряда | чел.-ч | 1.88 | 0.252 | 0.47376 |  |  | 531.04 |  | 251.59
| 2-100-05 | Рабочий 5 разряда | чел.-ч | 1.88 | 0.252 | 0.47376 |  |  | 687.23 |  | 325.58
| 4 | М | [8 empty] | 0
| 01.3.02.09-0022 | Пропан-бутан смесь техническая | кг | 3.0911 | 0 | 0 | 41.38 | 1.27 | 52.55 |  | 0
|  | Итого прямые затраты | [8 empty] | 577.17
|  | ФОТ | [8 empty] | 577.17
| Пр/812-049.3-1 | НР Электротехнические установки: на других объектах | % | 97 |  | 97 |  |  |  |  | 559.85
| Пр/774-049.3 | СП Электротехнические установки: на других объектах | % | 51 |  | 51 |  |  |  |  | 294.36
|  | Всего по позиции | [5 empty] | 1431.38 |  | 1431.38 |  | 1181.72 | 621.32 | 1431.38 | 0 |  | = | 577.17 |  | 0 |  | = | 0 | 559.85 | 294.36 |  | 2
138 | ГЭСНм 08-02-189-02 | Муфта концевая термоусаживаемая внутренней установки для трехжильного кабеля с изоляцией из сшитого полиэтилена, небронированного, напряжением до 10 кВ, сечением жилы: свыше 50 до 120 мм2 Поправки к: М )*0; ЭМ *0,84; ЗТ *0,84; ЗТм *0,84 | ШТ | 1 |  | 1
| 1 | ОТ (ЗТ) | чел.-ч. |  |  | 3.1584 |  |  |  |  | 1923.89
| 2-100-03 | Рабочий 3 разряда | чел.-ч | 1.88 | 0.84 | 1.5792 |  |  | 531.04 |  | 838.62
| 2-100-05 | Рабочий 5 разряда | чел.-ч | 1.88 | 0.84 | 1.5792 |  |  | 687.23 |  | 1085.27
| 4 | М | [8 empty] | 0
| 01.3.02.09-0022 | Пропан-бутан смесь техническая | кг | 3.0911 | 0 | 0 | 41.38 | 1.27 | 52.55 |  | 0
|  | Итого прямые затраты | [8 empty] | 1923.89
|  | ФОТ | [8 empty] | 1923.89
| Пр/812-049.3-1 | НР Электротехнические установки: на других объектах | % | 97 |  | 97 |  |  |  |  | 1866.17
| Пр/774-049.3 | СП Электротехнические установки: на других объектах | % | 51 |  | 51 |  |  |  |  | 981.18
|  | Всего по позиции | [5 empty] | 4771.24 |  | 4771.24 |  | 1181.72 | 621.32 | 4771.24 | 0 |  | = | 1923.89 |  | 0 |  | = | 0 | 1866.17 | 981.18 |  | 2
139 | ГЭСНм 08-02-189-03 | Муфта концевая термоусаживаемая внутренней установки для трехжильного кабеля с изоляцией из сшитого полиэтилена, небронированного, напряжением до 10 кВ, сечением жилы: свыше 120 до 240 мм2 (Прим-но к демонтажу) Поправки к: М *0; ЭМ *0,3)*0,84; ЗТ *0,3)*0,84; ЗТм *0,3)*0,84 | ШТ | 1 |  | 1
прим. Демонтаж
| Поправка: 571/пр_2022_п.84_т.3_стр.4_стб.3 | Поправка: 571/пр_2022_п.84_т.3_стр.4_стб.3 Наименование: Демонтаж оборудования, не пригодного для дальнейшего использования (предназначено в лом), без разборки и резки
| 1 | ОТ (ЗТ) | чел.-ч. |  |  | 1.265 |  |  |  |  | 770.58
| 2-100-03 | Рабочий 3 разряда | чел.-ч | 2.51 | 0.252 | 0.63252 |  |  | 531.04 |  | 335.89
| 2-100-05 | Рабочий 5 разряда | чел.-ч | 2.51 | 0.252 | 0.63252 |  |  | 687.23 |  | 434.69
| 4 | М | [8 empty] | 0
| 01.3.02.09-0022 | Пропан-бутан смесь техническая | кг | 3.9948 | 0 | 0 | 41.38 | 1.27 | 52.55 |  | 0
|  | Итого прямые затраты | [8 empty] | 770.58
|  | ФОТ | [8 empty] | 770.58
| Пр/812-049.3-1 | НР Электротехнические установки: на других объектах | % | 97 |  | 97 |  |  |  |  | 747.46
| Пр/774-049.3 | СП Электротехнические установки: на других объектах | % | 51 |  | 51 |  |  |  |  | 393
|  | Всего по позиции | [5 empty] | 1911.04 |  | 1911.04 |  | 1181.72 | 621.32 | 1911.04 | 0 |  | = | 770.58 |  | 0 |  | = | 0 | 747.46 | 393 |  | 2
140 | ГЭСНм 08-02-189-03 | Муфта концевая термоусаживаемая внутренней установки для трехжильного кабеля с изоляцией из сшитого полиэтилена, небронированного, напряжением до 10 кВ, сечением жилы: свыше 120 до 240 мм2 Поправки к: М *0; ЭМ *0,84; ЗТ *0,84; ЗТм *0,84 | ШТ | 1 |  | 1
| 1 | ОТ (ЗТ) | чел.-ч. |  |  | 4.2168 |  |  |  |  | 2568.6
| 2-100-03 | Рабочий 3 разряда | чел.-ч | 2.51 | 0.84 | 2.1084 |  |  | 531.04 |  | 1119.64
| 2-100-05 | Рабочий 5 разряда | чел.-ч | 2.51 | 0.84 | 2.1084 |  |  | 687.23 |  | 1448.96
| 4 | М | [8 empty] | 0
| 01.3.02.09-0022 | Пропан-бутан смесь техническая | кг | 3.9948 | 0 | 0 | 41.38 | 1.27 | 52.55 |  | 0
|  | Итого прямые затраты | [8 empty] | 2568.6
|  | ФОТ | [8 empty] | 2568.6
| Пр/812-049.3-1 | НР Электротехнические установки: на других объектах | % | 97 |  | 97 |  |  |  |  | 2491.54
| Пр/774-049.3 | СП Электротехнические установки: на других объектах | % | 51 |  | 51 |  |  |  |  | 1309.99
|  | Всего по позиции | [5 empty] | 6370.13 |  | 6370.13 |  | 1181.72 | 621.32 | 6370.13 | 0 |  | = | 2568.6 |  | 0 |  | = | 0 | 2491.54 | 1309.99 |  | 2
Термоусаживаемые концевые муфты внутренней установки для трехжильного бронированного кабеля до 10 кВ
141 | ГЭСНм 08-02-189-04 | Муфта концевая термоусаживаемая внутренней установки для трехжильного кабеля с изоляцией из сшитого полиэтилена, бронированного, напряжением до 10 кВ, сечением жилы: до 50 мм2 (Прим-но к демонтажу) Поправки к: М *0; ЭМ *0,3)*0,84; ЗТ *0,3)*0,84; ЗТм *0,3)*0,84 | ШТ | 1 |  | 1
прим. Демонтаж
| Поправка: 571/пр_2022_п.84_т.3_стр.4_стб.3 | Поправка: 571/пр_2022_п.84_т.3_стр.4_стб.3 Наименование: Демонтаж оборудования, не пригодного для дальнейшего использования (предназначено в лом), без разборки и резки
| 1 | ОТ (ЗТ) | чел.-ч. |  |  | 0.82656 |  |  |  |  | 466.6
| 2-100-03 | Рабочий 3 разряда | чел.-ч | 1.64 | 0.252 | 0.41328 |  |  | 531.04 |  | 219.47
| 2-100-04 | Рабочий 4 разряда | чел.-ч | 1.64 | 0.252 | 0.41328 |  |  | 597.98 |  | 247.13
| 4 | М | [8 empty] | 0
| 01.3.02.09-0022 | Пропан-бутан смесь техническая | кг | 2.5038 | 0 | 0 | 41.38 | 1.27 | 52.55 |  | 0
|  | Итого прямые затраты | [8 empty] | 466.6
|  | ФОТ | [8 empty] | 466.6
| Пр/812-049.3-1 | НР Электротехнические установки: на других объектах | % | 97 |  | 97 |  |  |  |  | 452.6
| Пр/774-049.3 | СП Электротехнические установки: на других объектах | % | 51 |  | 51 |  |  |  |  | 237.97
|  | Всего по позиции | [5 empty] | 1157.17 |  | 1157.17 |  | 1095.15 | 575.8 | 1157.17 | 0 |  | = | 466.6 |  | 0 |  | = | 0 | 452.6 | 237.97 |  | 2
142 | ГЭСНм 08-02-189-04 | Муфта концевая термоусаживаемая внутренней установки для трехжильного кабеля с изоляцией из сшитого полиэтилена, бронированного, напряжением до 10 кВ, сечением жилы: до 50 мм2 Поправки к: М )*0; ЭМ *0,84; ЗТ *0,84; ЗТм *0,84 | ШТ | 1 |  | 1
| 1 | ОТ (ЗТ) | чел.-ч. |  |  | 2.7552 |  |  |  |  | 1555.34
| 2-100-03 | Рабочий 3 разряда | чел.-ч | 1.64 | 0.84 | 1.3776 |  |  | 531.04 |  | 731.56
| 2-100-04 | Рабочий 4 разряда | чел.-ч | 1.64 | 0.84 | 1.3776 |  |  | 597.98 |  | 823.78
| 4 | М | [8 empty] | 0
| 01.3.02.09-0022 | Пропан-бутан смесь техническая | кг | 2.5038 | 0 | 0 | 41.38 | 1.27 | 52.55 |  | 0
|  | Итого прямые затраты | [8 empty] | 1555.34
|  | ФОТ | [8 empty] | 1555.34
| Пр/812-049.3-1 | НР Электротехнические установки: на других объектах | % | 97 |  | 97 |  |  |  |  | 1508.68
| Пр/774-049.3 | СП Электротехнические установки: на других объектах | % | 51 |  | 51 |  |  |  |  | 793.22
|  | Всего по позиции | [5 empty] | 3857.24 |  | 3857.24 |  | 1095.15 | 575.8 | 3857.24 | 0 |  | = | 1555.34 |  | 0 |  | = | 0 | 1508.68 | 793.22 |  | 2
143 | ГЭСНм 08-02-189-05 | Муфта концевая термоусаживаемая внутренней установки для трехжильного кабеля с изоляцией из сшитого полиэтилена, бронированного, напряжением до 10 кВ, сечением жилы: свыше 50 до 120 мм2 (Прим-но к демонтажу) Поправки к: М *0; ЭМ *0,3)*0,84; ЗТ *0,3)*0,84; ЗТм *0,3)*0,84 | ШТ | 1 |  | 1
прим. Демонтаж
| Поправка: 571/пр_2022_п.84_т.3_стр.4_стб.3 | Поправка: 571/пр_2022_п.84_т.3_стр.4_стб.3 Наименование: Демонтаж оборудования, не пригодного для дальнейшего использования (предназначено в лом), без разборки и резки
| 1 | ОТ (ЗТ) | чел.-ч. |  |  | 1.0332 |  |  |  |  | 629.36
| 2-100-03 | Рабочий 3 разряда | чел.-ч | 2.05 | 0.252 | 0.5166 |  |  | 531.04 |  | 274.34
| 2-100-05 | Рабочий 5 разряда | чел.-ч | 2.05 | 0.252 | 0.5166 |  |  | 687.23 |  | 355.02
| 4 | М | [8 empty] | 0
| 01.3.02.09-0022 | Пропан-бутан смесь техническая | кг | 3.1644 | 0 | 0 | 41.38 | 1.27 | 52.55 |  | 0
|  | Итого прямые затраты | [8 empty] | 629.36
|  | ФОТ | [8 empty] | 629.36
| Пр/812-049.3-1 | НР Электротехнические установки: на других объектах | % | 97 |  | 97 |  |  |  |  | 610.48
| Пр/774-049.3 | СП Электротехнические установки: на других объектах | % | 51 |  | 51 |  |  |  |  | 320.97
|  | Всего по позиции | [5 empty] | 1560.81 |  | 1560.81 |  | 1181.72 | 621.32 | 1560.81 | 0 |  | = | 629.36 |  | 0 |  | = | 0 | 610.48 | 320.97 |  | 2
144 | ГЭСНм 08-02-189-05 | Муфта концевая термоусаживаемая внутренней установки для трехжильного кабеля с изоляцией из сшитого полиэтилена, бронированного, напряжением до 10 кВ, сечением жилы: свыше 50 до 120 мм2 Поправки к: М *0; ЭМ *0,84; ЗТ *0,84; ЗТм *0,84 | ШТ | 1 |  | 1
| 1 | ОТ (ЗТ) | чел.-ч. |  |  | 3.444 |  |  |  |  | 2097.86
| 2-100-03 | Рабочий 3 разряда | чел.-ч | 2.05 | 0.84 | 1.722 |  |  | 531.04 |  | 914.45
| 2-100-05 | Рабочий 5 разряда | чел.-ч | 2.05 | 0.84 | 1.722 |  |  | 687.23 |  | 1183.41
| 4 | М | [8 empty] | 0
| 01.3.02.09-0022 | Пропан-бутан смесь техническая | кг | 3.1644 | 0 | 0 | 41.38 | 1.27 | 52.55 |  | 0
|  | Итого прямые затраты | [8 empty] | 2097.86
|  | ФОТ | [8 empty] | 2097.86
| Пр/812-049.3-1 | НР Электротехнические установки: на других объектах | % | 97 |  | 97 |  |  |  |  | 2034.92
| Пр/774-049.3 | СП Электротехнические установки: на других объектах | % | 51 |  | 51 |  |  |  |  | 1069.91
|  | Всего по позиции | [5 empty] | 5202.69 |  | 5202.69 |  | 1181.72 | 621.32 | 5202.69 | 0 |  | = | 2097.86 |  | 0 |  | = | 0 | 2034.92 | 1069.91 |  | 2
145 | ГЭСНм 08-02-189-06 | Муфта концевая термоусаживаемая внутренней установки для трехжильного кабеля с изоляцией из сшитого полиэтилена, бронированного, напряжением до 10 кВ, сечением жилы: свыше 120 до 240 мм2 (Прим-но к демонтажу) Поправки к: М *0; ЭМ *0,3)*0,84; ЗТ *0,3)*0,84; ЗТм *0,3)*0,84 | ШТ | 1 |  | 1
прим. Демонтаж
| Поправка: 571/пр_2022_п.84_т.3_стр.4_стб.3 | Поправка: 571/пр_2022_п.84_т.3_стр.4_стб.3 Наименование: Демонтаж оборудования, не пригодного для дальнейшего использования (предназначено в лом), без разборки и резки
| 1 | ОТ (ЗТ) | чел.-ч. |  |  | 1.381 |  |  |  |  | 841.19
| 2-100-03 | Рабочий 3 разряда | чел.-ч | 2.74 | 0.252 | 0.69048 |  |  | 531.04 |  | 366.67
| 2-100-05 | Рабочий 5 разряда | чел.-ч | 2.74 | 0.252 | 0.69048 |  |  | 687.23 |  | 474.52
| 4 | М | [8 empty] | 0
| 01.3.02.09-0022 | Пропан-бутан смесь техническая | кг | 4.115 | 0 | 0 | 41.38 | 1.27 | 52.55 |  | 0
|  | Итого прямые затраты | [8 empty] | 841.19
|  | ФОТ | [8 empty] | 841.19
| Пр/812-049.3-1 | НР Электротехнические установки: на других объектах | % | 97 |  | 97 |  |  |  |  | 815.95
| Пр/774-049.3 | СП Электротехнические установки: на других объектах | % | 51 |  | 51 |  |  |  |  | 429.01
|  | Всего по позиции | [5 empty] | 2086.15 |  | 2086.15 |  | 1181.72 | 621.32 | 2086.15 | 0 |  | = | 841.19 |  | 0 |  | = | 0 | 815.95 | 429.01 |  | 2
146 | ГЭСНм 08-02-189-06 | Муфта концевая термоусаживаемая внутренней установки для трехжильного кабеля с изоляцией из сшитого полиэтилена, бронированного, напряжением до 10 кВ, сечением жилы: свыше 120 до 240 мм2 Поправки к: М )*0; ЭМ *0,84; ЗТ *0,84; ЗТм *0,84 | ШТ | 1 |  | 1
| 1 | ОТ (ЗТ) | чел.-ч. |  |  | 4.6032 |  |  |  |  | 2803.97
| 2-100-03 | Рабочий 3 разряда | чел.-ч | 2.74 | 0.84 | 2.3016 |  |  | 531.04 |  | 1222.24
| 2-100-05 | Рабочий 5 разряда | чел.-ч | 2.74 | 0.84 | 2.3016 |  |  | 687.23 |  | 1581.73
| 4 | М | [8 empty] | 0
| 01.3.02.09-0022 | Пропан-бутан смесь техническая | кг | 4.115 | 0 | 0 | 41.38 | 1.27 | 52.55 |  | 0
|  | Итого прямые затраты | [8 empty] | 2803.97
|  | ФОТ | [8 empty] | 2803.97
| Пр/812-049.3-1 | НР Электротехнические установки: на других объектах | % | 97 |  | 97 |  |  |  |  | 2719.85
| Пр/774-049.3 | СП Электротехнические установки: на других объектах | % | 51 |  | 51 |  |  |  |  | 1430.02
|  | Всего по позиции | [5 empty] | 6953.84 |  | 6953.84 |  | 1181.72 | 621.32 | 6953.84 | 0 |  | = | 2803.97 |  | 0 |  | = | 0 | 2719.85 | 1430.02 |  | 2
Термоусаживаемые концевые муфты наружной установки для трехжильного небронированного кабеля до 10 кВ
147 | ГЭСНм 08-02-189-07 | Муфта концевая термоусаживаемая наружной установки для трехжильного кабеля с изоляцией из сшитого полиэтилена, небронированного, напряжением до 10 кВ, сечением жилы: до 50 мм2 (Прим-но к демонтажу) Поправки к: М *0; ЭМ *0,3)*0,84; ЗТ *0,3)*0,84; ЗТм *0,3)*0,84 | ШТ | 1 |  | 1
прим. Демонтаж
| Поправка: 571/пр_2022_п.84_т.3_стр.4_стб.3 | Поправка: 571/пр_2022_п.84_т.3_стр.4_стб.3 Наименование: Демонтаж оборудования, не пригодного для дальнейшего использования (предназначено в лом), без разборки и резки
| 1 | ОТ (ЗТ) | чел.-ч. |  |  | 1.013 |  |  |  |  | 571.87
| 2-100-03 | Рабочий 3 разряда | чел.-ч | 2.01 | 0.252 | 0.50652 |  |  | 531.04 |  | 268.98
| 2-100-04 | Рабочий 4 разряда | чел.-ч | 2.01 | 0.252 | 0.50652 |  |  | 597.98 |  | 302.89
| 2 | ЭМ | [8 empty] | 59.94
|  | ОТм(ЗТм) | чел.-ч. |  |  | 0.12348 |  |  |  |  | 73.84 | [16 empty] | 1
| 91.06.06-011 | Автогидроподъемники, высота подъема 12 м | маш.-ч | 0.49 | 0.252 | 0.12348 | 346.73 | 1.4 | 485.42 |  | 59.94
| 4-100-040 | ОТм(ЗТм) Средний разряд машинистов 4 | чел.-ч. | 0.49 | 0.252 | 0.49 |  |  | 597.98 |  | 73.84 | [16 empty] | 1
| 4 | М | [8 empty] | 0
| 01.3.02.09-0022 | Пропан-бутан смесь техническая | кг | 2.7643 | 0 | 0 | 41.38 | 1.27 | 52.55 |  | 0
|  | Итого прямые затраты | [8 empty] | 705.65
|  | ФОТ | [8 empty] | 645.71
| Пр/812-049.3-1 | НР Электротехнические установки: на других объектах | % | 97 |  | 97 |  |  |  |  | 626.34
| Пр/774-049.3 | СП Электротехнические установки: на других объектах | % | 51 |  | 51 |  |  |  |  | 329.31
|  | Всего по позиции | [5 empty] | 1661.3 |  | 1661.3 |  | 1675.19 | 880.77 | 1661.3 | 59.94 |  | = | 571.87 |  | 73.84 |  | = | 0 | 626.34 | 329.31 |  | 2
148 | ГЭСНм 08-02-189-07 | Муфта концевая термоусаживаемая наружной установки для трехжильного кабеля с изоляцией из сшитого полиэтилена, небронированного, напряжением до 10 кВ, сечением жилы: до 50 мм2 Поправки к: М *0; ЭМ *0,84; ЗТ *0,84; ЗТм *0,84 | ШТ | 1 |  | 1
| 1 | ОТ (ЗТ) | чел.-ч. |  |  | 3.3768 |  |  |  |  | 1906.24
| 2-100-03 | Рабочий 3 разряда | чел.-ч | 2.01 | 0.84 | 1.6884 |  |  | 531.04 |  | 896.61
| 2-100-04 | Рабочий 4 разряда | чел.-ч | 2.01 | 0.84 | 1.6884 |  |  | 597.98 |  | 1009.63
| 2 | ЭМ | [8 empty] | 199.8
|  | ОТм(ЗТм) | чел.-ч. |  |  | 0.4116 |  |  |  |  | 246.13 | [16 empty] | 1
| 91.06.06-011 | Автогидроподъемники, высота подъема 12 м | маш.-ч | 0.49 | 0.84 | 0.4116 | 346.73 | 1.4 | 485.42 |  | 199.8
| 4-100-040 | ОТм(ЗТм) Средний разряд машинистов 4 | чел.-ч. | 0.49 | 0.84 | 0.49 |  |  | 597.98 |  | 246.13 | [16 empty] | 1
| 4 | М | [8 empty] | 0
| 01.3.02.09-0022 | Пропан-бутан смесь техническая | кг | 2.7643 | 0 | 0 | 41.38 | 1.27 | 52.55 |  | 0
|  | Итого прямые затраты | [8 empty] | 2352.17
|  | ФОТ | [8 empty] | 2152.37
| Пр/812-049.3-1 | НР Электротехнические установки: на других объектах | % | 97 |  | 97 |  |  |  |  | 2087.8
| Пр/774-049.3 | СП Электротехнические установки: на других объектах | % | 51 |  | 51 |  |  |  |  | 1097.71
|  | Всего по позиции | [5 empty] | 5537.68 |  | 5537.68 |  | 1675.19 | 880.77 | 5537.68 | 199.8 |  | = | 1906.24 |  | 246.13 |  | = | 0 | 2087.8 | 1097.71 |  | 2
149 | ГЭСНм 08-02-189-08 | Муфта концевая термоусаживаемая наружной установки для трехжильного кабеля с изоляцией из сшитого полиэтилена, небронированного, напряжением до 10 кВ, сечением жилы: свыше 50 до 120 мм2 (Прим-но к демонтажу) Поправки к: М *0; ЭМ *0,3)*0,84; ЗТ *0,3)*0,84; ЗТм *0,3)*0,84 | ШТ | 1 |  | 1
прим. Демонтаж
| Поправка: 571/пр_2022_п.84_т.3_стр.4_стб.3 | Поправка: 571/пр_2022_п.84_т.3_стр.4_стб.3 Наименование: Демонтаж оборудования, не пригодного для дальнейшего использования (предназначено в лом), без разборки и резки
| 1 | ОТ (ЗТ) | чел.-ч. |  |  | 1.1945 |  |  |  |  | 727.6
| 2-100-03 | Рабочий 3 разряда | чел.-ч | 2.37 | 0.252 | 0.59724 |  |  | 531.04 |  | 317.16
| 2-100-05 | Рабочий 5 разряда | чел.-ч | 2.37 | 0.252 | 0.59724 |  |  | 687.23 |  | 410.44
| 2 | ЭМ | [8 empty] | 59.94
|  | ОТм(ЗТм) | чел.-ч. |  |  | 0.12348 |  |  |  |  | 73.84 | [16 empty] | 1
| 91.06.06-011 | Автогидроподъемники, высота подъема 12 м | маш.-ч | 0.49 | 0.252 | 0.12348 | 346.73 | 1.4 | 485.42 |  | 59.94
| 4-100-040 | ОТм(ЗТм) Средний разряд машинистов 4 | чел.-ч. | 0.49 | 0.252 | 0.49 |  |  | 597.98 |  | 73.84 | [16 empty] | 1
| 4 | М | [8 empty] | 0
| 01.3.02.09-0022 | Пропан-бутан смесь техническая | кг | 3.4012 | 0 | 0 | 41.38 | 1.27 | 52.55 |  | 0
|  | Итого прямые затраты | [8 empty] | 861.38
|  | ФОТ | [8 empty] | 801.44
| Пр/812-049.3-1 | НР Электротехнические установки: на других объектах | % | 97 |  | 97 |  |  |  |  | 777.4
| Пр/774-049.3 | СП Электротехнические установки: на других объектах | % | 51 |  | 51 |  |  |  |  | 408.73
|  | Всего по позиции | [5 empty] | 2047.51 |  | 2047.51 |  | 1761.76 | 926.29 | 2047.51 | 59.94 |  | = | 727.6 |  | 73.84 |  | = | 0 | 777.4 | 408.73 |  | 2
150 | ГЭСНм 08-02-189-08 | Муфта концевая термоусаживаемая наружной установки для трехжильного кабеля с изоляцией из сшитого полиэтилена, небронированного, напряжением до 10 кВ, сечением жилы: свыше 50 до 120 мм2 Поправки к: М )*0; ЭМ *0,84; ЗТ *0,84; ЗТм *0,84 | ШТ | 1 |  | 1
| 1 | ОТ (ЗТ) | чел.-ч. |  |  | 3.9816 |  |  |  |  | 2425.33
| 2-100-03 | Рабочий 3 разряда | чел.-ч | 2.37 | 0.84 | 1.9908 |  |  | 531.04 |  | 1057.19
| 2-100-05 | Рабочий 5 разряда | чел.-ч | 2.37 | 0.84 | 1.9908 |  |  | 687.23 |  | 1368.14
| 2 | ЭМ | [8 empty] | 199.8
|  | ОТм(ЗТм) | чел.-ч. |  |  | 0.4116 |  |  |  |  | 246.13 | [16 empty] | 1
| 91.06.06-011 | Автогидроподъемники, высота подъема 12 м | маш.-ч | 0.49 | 0.84 | 0.4116 | 346.73 | 1.4 | 485.42 |  | 199.8
| 4-100-040 | ОТм(ЗТм) Средний разряд машинистов 4 | чел.-ч. | 0.49 | 0.84 | 0.49 |  |  | 597.98 |  | 246.13 | [16 empty] | 1
| 4 | М | [8 empty] | 0
| 01.3.02.09-0022 | Пропан-бутан смесь техническая | кг | 3.4012 | 0 | 0 | 41.38 | 1.27 | 52.55 |  | 0
|  | Итого прямые затраты | [8 empty] | 2871.26
|  | ФОТ | [8 empty] | 2671.46
| Пр/812-049.3-1 | НР Электротехнические установки: на других объектах | % | 97 |  | 97 |  |  |  |  | 2591.32
| Пр/774-049.3 | СП Электротехнические установки: на других объектах | % | 51 |  | 51 |  |  |  |  | 1362.44
|  | Всего по позиции | [5 empty] | 6825.02 |  | 6825.02 |  | 1761.76 | 926.29 | 6825.02 | 199.8 |  | = | 2425.33 |  | 246.13 |  | = | 0 | 2591.32 | 1362.44 |  | 2
151 | ГЭСНм 08-02-189-09 | Муфта концевая термоусаживаемая наружной установки для трехжильного кабеля с изоляцией из сшитого полиэтилена, небронированного, напряжением до 10 кВ, сечением жилы: свыше 120 до 240 мм2 (Прим-но к демонтажу) Поправки к: М *0; ЭМ *0,3)*0,84; ЗТ *0,3)*0,84; ЗТм *0,3)*0,84 | ШТ | 1 |  | 1
прим. Демонтаж
| Поправка: 571/пр_2022_п.84_т.3_стр.4_стб.3 | Поправка: 571/пр_2022_п.84_т.3_стр.4_стб.3 Наименование: Демонтаж оборудования, не пригодного для дальнейшего использования (предназначено в лом), без разборки и резки
| 1 | ОТ (ЗТ) | чел.-ч. |  |  | 1.507 |  |  |  |  | 917.94
| 2-100-03 | Рабочий 3 разряда | чел.-ч | 2.99 | 0.252 | 0.75348 |  |  | 531.04 |  | 400.13
| 2-100-05 | Рабочий 5 разряда | чел.-ч | 2.99 | 0.252 | 0.75348 |  |  | 687.23 |  | 517.81
| 2 | ЭМ | [8 empty] | 59.94
|  | ОТм(ЗТм) | чел.-ч. |  |  | 0.12348 |  |  |  |  | 73.84 | [16 empty] | 1
| 91.06.06-011 | Автогидроподъемники, высота подъема 12 м | маш.-ч | 0.49 | 0.252 | 0.12348 | 346.73 | 1.4 | 485.42 |  | 59.94
| 4-100-040 | ОТм(ЗТм) Средний разряд машинистов 4 | чел.-ч. | 0.49 | 0.252 | 0.49 |  |  | 597.98 |  | 73.84 | [16 empty] | 1
| 4 | М | [8 empty] | 0
| 01.3.02.09-0022 | Пропан-бутан смесь техническая | кг | 4.3028 | 0 | 0 | 41.38 | 1.27 | 52.55 |  | 0
|  | Итого прямые затраты | [8 empty] | 1051.72
|  | ФОТ | [8 empty] | 991.78
| Пр/812-049.3-1 | НР Электротехнические установки: на других объектах | % | 97 |  | 97 |  |  |  |  | 962.03
| Пр/774-049.3 | СП Электротехнические установки: на других объектах | % | 51 |  | 51 |  |  |  |  | 505.81
|  | Всего по позиции | [5 empty] | 2519.56 |  | 2519.56 |  | 1761.76 | 926.29 | 2519.56 | 59.94 |  | = | 917.94 |  | 73.84 |  | = | 0 | 962.03 | 505.81 |  | 2
152 | ГЭСНм 08-02-189-09 | Муфта концевая термоусаживаемая наружной установки для трехжильного кабеля с изоляцией из сшитого полиэтилена, небронированного, напряжением до 10 кВ, сечением жилы: свыше 120 до 240 мм2 Поправки к: М )*0; ЭМ *0,84; ЗТ *0,84; ЗТм *0,84 | ШТ | 1 |  | 1
| 1 | ОТ (ЗТ) | чел.-ч. |  |  | 5.0232 |  |  |  |  | 3059.81
| 2-100-03 | Рабочий 3 разряда | чел.-ч | 2.99 | 0.84 | 2.5116 |  |  | 531.04 |  | 1333.76
| 2-100-05 | Рабочий 5 разряда | чел.-ч | 2.99 | 0.84 | 2.5116 |  |  | 687.23 |  | 1726.05
| 2 | ЭМ | [8 empty] | 199.8
|  | ОТм(ЗТм) | чел.-ч. |  |  | 0.4116 |  |  |  |  | 246.13 | [16 empty] | 1
| 91.06.06-011 | Автогидроподъемники, высота подъема 12 м | маш.-ч | 0.49 | 0.84 | 0.4116 | 346.73 | 1.4 | 485.42 |  | 199.8
| 4-100-040 | ОТм(ЗТм) Средний разряд машинистов 4 | чел.-ч. | 0.49 | 0.84 | 0.49 |  |  | 597.98 |  | 246.13 | [16 empty] | 1
| 4 | М | [8 empty] | 0
| 01.3.02.09-0022 | Пропан-бутан смесь техническая | кг | 4.3028 | 0 | 0 | 41.38 | 1.27 | 52.55 |  | 0
|  | Итого прямые затраты | [8 empty] | 3505.74
|  | ФОТ | [8 empty] | 3305.94
| Пр/812-049.3-1 | НР Электротехнические установки: на других объектах | % | 97 |  | 97 |  |  |  |  | 3206.76
| Пр/774-049.3 | СП Электротехнические установки: на других объектах | % | 51 |  | 51 |  |  |  |  | 1686.03
|  | Всего по позиции | [5 empty] | 8398.53 |  | 8398.53 |  | 1761.76 | 926.29 | 8398.53 | 199.8 |  | = | 3059.81 |  | 246.13 |  | = | 0 | 3206.76 | 1686.03 |  | 2
Термоусаживаемые концевые муфты наружной установки для трехжильного бронированного кабеля до 10 кВ
153 | ГЭСНм 08-02-189-10 | Муфта концевая термоусаживаемая наружной установки для трехжильного кабеля с изоляцией из сшитого полиэтилена, бронированного, напряжением до 10 кВ, сечением жилы: до 50 мм2 (Прим-но к демонтажу) Поправки к: М *0; ЭМ *0,3)*0,84; ЗТ *0,3)*0,84; ЗТм *0,3)*0,84 | ШТ | 1 |  | 1
прим. Демонтаж
| Поправка: 571/пр_2022_п.84_т.3_стр.4_стб.3 | Поправка: 571/пр_2022_п.84_т.3_стр.4_стб.3 Наименование: Демонтаж оборудования, не пригодного для дальнейшего использования (предназначено в лом), без разборки и резки
| 1 | ОТ (ЗТ) | чел.-ч. |  |  | 1.0735 |  |  |  |  | 606.01
| 2-100-03 | Рабочий 3 разряда | чел.-ч | 2.13 | 0.252 | 0.53676 |  |  | 531.04 |  | 285.04
| 2-100-04 | Рабочий 4 разряда | чел.-ч | 2.13 | 0.252 | 0.53676 |  |  | 597.98 |  | 320.97
| 2 | ЭМ | [8 empty] | 59.94
|  | ОТм(ЗТм) | чел.-ч. |  |  | 0.12348 |  |  |  |  | 73.84 | [16 empty] | 1
| 91.06.06-011 | Автогидроподъемники, высота подъема 12 м | маш.-ч | 0.49 | 0.252 | 0.12348 | 346.73 | 1.4 | 485.42 |  | 59.94
| 4-100-040 | ОТм(ЗТм) Средний разряд машинистов 4 | чел.-ч. | 0.49 | 0.252 | 0.49 |  |  | 597.98 |  | 73.84 | [16 empty] | 1
| 4 | М | [8 empty] | 0
| 01.3.02.09-0022 | Пропан-бутан смесь техническая | кг | 2.8118 | 0 | 0 | 41.38 | 1.27 | 52.55 |  | 0
|  | Итого прямые затраты | [8 empty] | 739.79
|  | ФОТ | [8 empty] | 679.85
| Пр/812-049.3-1 | НР Электротехнические установки: на других объектах | % | 97 |  | 97 |  |  |  |  | 659.45
| Пр/774-049.3 | СП Электротехнические установки: на других объектах | % | 51 |  | 51 |  |  |  |  | 346.72
|  | Всего по позиции | [5 empty] | 1745.96 |  | 1745.96 |  | 1675.19 | 880.77 | 1745.96 | 59.94 |  | = | 606.01 |  | 73.84 |  | = | 0 | 659.45 | 346.72 |  | 2
154 | ГЭСНм 08-02-189-10 | Муфта концевая термоусаживаемая наружной установки для трехжильного кабеля с изоляцией из сшитого полиэтилена, бронированного, напряжением до 10 кВ, сечением жилы: до 50 мм2 Поправки к: М )*0; ЭМ *0,84; ЗТ *0,84; ЗТм *0,84 | ШТ | 1 |  | 1
| 1 | ОТ (ЗТ) | чел.-ч. |  |  | 3.5784 |  |  |  |  | 2020.05
| 2-100-03 | Рабочий 3 разряда | чел.-ч | 2.13 | 0.84 | 1.7892 |  |  | 531.04 |  | 950.14
| 2-100-04 | Рабочий 4 разряда | чел.-ч | 2.13 | 0.84 | 1.7892 |  |  | 597.98 |  | 1069.91
| 2 | ЭМ | [8 empty] | 199.8
|  | ОТм(ЗТм) | чел.-ч. |  |  | 0.4116 |  |  |  |  | 246.13 | [16 empty] | 1
| 91.06.06-011 | Автогидроподъемники, высота подъема 12 м | маш.-ч | 0.49 | 0.84 | 0.4116 | 346.73 | 1.4 | 485.42 |  | 199.8
| 4-100-040 | ОТм(ЗТм) Средний разряд машинистов 4 | чел.-ч. | 0.49 | 0.84 | 0.49 |  |  | 597.98 |  | 246.13 | [16 empty] | 1
| 4 | М | [8 empty] | 0
| 01.3.02.09-0022 | Пропан-бутан смесь техническая | кг | 2.8118 | 0 | 0 | 41.38 | 1.27 | 52.55 |  | 0
|  | Итого прямые затраты | [8 empty] | 2465.98
|  | ФОТ | [8 empty] | 2266.18
| Пр/812-049.3-1 | НР Электротехнические установки: на других объектах | % | 97 |  | 97 |  |  |  |  | 2198.19
| Пр/774-049.3 | СП Электротехнические установки: на других объектах | % | 51 |  | 51 |  |  |  |  | 1155.75
|  | Всего по позиции | [5 empty] | 5819.92 |  | 5819.92 |  | 1675.19 | 880.77 | 5819.92 | 199.8 |  | = | 2020.05 |  | 246.13 |  | = | 0 | 2198.19 | 1155.75 |  | 2
155 | ГЭСНм 08-02-189-11 | Муфта концевая термоусаживаемая наружной установки для трехжильного кабеля с изоляцией из сшитого полиэтилена, бронированного, напряжением до 10 кВ, сечением жилы: свыше 50 до 120 мм2 (Прим-но к демонтажу) Поправки к: М *0; ЭМ *0,3)*0,84; ЗТ *0,3)*0,84; ЗТм *0,3)*0,84 | ШТ | 1 |  | 1
прим. Демонтаж
| Поправка: 571/пр_2022_п.84_т.3_стр.4_стб.3 | Поправка: 571/пр_2022_п.84_т.3_стр.4_стб.3 Наименование: Демонтаж оборудования, не пригодного для дальнейшего использования (предназначено в лом), без разборки и резки
| 1 | ОТ (ЗТ) | чел.-ч. |  |  | 1.2802 |  |  |  |  | 779.79
| 2-100-03 | Рабочий 3 разряда | чел.-ч | 2.54 | 0.252 | 0.64008 |  |  | 531.04 |  | 339.91
| 2-100-05 | Рабочий 5 разряда | чел.-ч | 2.54 | 0.252 | 0.64008 |  |  | 687.23 |  | 439.88
| 2 | ЭМ | [8 empty] | 59.94
|  | ОТм(ЗТм) | чел.-ч. |  |  | 0.12348 |  |  |  |  | 73.84 | [16 empty] | 1
| 91.06.06-011 | Автогидроподъемники, высота подъема 12 м | маш.-ч | 0.49 | 0.252 | 0.12348 | 346.73 | 1.4 | 485.42 |  | 59.94
| 4-100-040 | ОТм(ЗТм) Средний разряд машинистов 4 | чел.-ч. | 0.49 | 0.252 | 0.49 |  |  | 597.98 |  | 73.84 | [16 empty] | 1
| 4 | М | [8 empty] | 0
| 01.3.02.09-0022 | Пропан-бутан смесь техническая | кг | 3.4745 | 0 | 0 | 41.38 | 1.27 | 52.55 |  | 0
|  | Итого прямые затраты | [8 empty] | 913.57
|  | ФОТ | [8 empty] | 853.63
| Пр/812-049.3-1 | НР Электротехнические установки: на других объектах | % | 97 |  | 97 |  |  |  |  | 828.02
| Пр/774-049.3 | СП Электротехнические установки: на других объектах | % | 51 |  | 51 |  |  |  |  | 435.35
|  | Всего по позиции | [5 empty] | 2176.94 |  | 2176.94 |  | 1761.76 | 926.29 | 2176.94 | 59.94 |  | = | 779.79 |  | 73.84 |  | = | 0 | 828.02 | 435.35 |  | 2
156 | ГЭСНм 08-02-189-11 | Муфта концевая термоусаживаемая наружной установки для трехжильного кабеля с изоляцией из сшитого полиэтилена, бронированного, напряжением до 10 кВ, сечением жилы: свыше 50 до 120 мм2 Поправки к: М )*0; ЭМ *0,84; ЗТ *0,84; ЗТм *0,84 | ШТ | 1 |  | 1
| 1 | ОТ (ЗТ) | чел.-ч. |  |  | 4.2672 |  |  |  |  | 2599.3
| 2-100-03 | Рабочий 3 разряда | чел.-ч | 2.54 | 0.84 | 2.1336 |  |  | 531.04 |  | 1133.03
| 2-100-05 | Рабочий 5 разряда | чел.-ч | 2.54 | 0.84 | 2.1336 |  |  | 687.23 |  | 1466.27
| 2 | ЭМ | [8 empty] | 199.8
|  | ОТм(ЗТм) | чел.-ч. |  |  | 0.4116 |  |  |  |  | 246.13 | [16 empty] | 1
| 91.06.06-011 | Автогидроподъемники, высота подъема 12 м | маш.-ч | 0.49 | 0.84 | 0.4116 | 346.73 | 1.4 | 485.42 |  | 199.8
| 4-100-040 | ОТм(ЗТм) Средний разряд машинистов 4 | чел.-ч. | 0.49 | 0.84 | 0.49 |  |  | 597.98 |  | 246.13 | [16 empty] | 1
| 4 | М | [8 empty] | 0
| 01.3.02.09-0022 | Пропан-бутан смесь техническая | кг | 3.4745 | 0 | 0 | 41.38 | 1.27 | 52.55 |  | 0
|  | Итого прямые затраты | [8 empty] | 3045.23
|  | ФОТ | [8 empty] | 2845.43
| Пр/812-049.3-1 | НР Электротехнические установки: на других объектах | % | 97 |  | 97 |  |  |  |  | 2760.07
| Пр/774-049.3 | СП Электротехнические установки: на других объектах | % | 51 |  | 51 |  |  |  |  | 1451.17
|  | Всего по позиции | [5 empty] | 7256.47 |  | 7256.47 |  | 1761.76 | 926.29 | 7256.47 | 199.8 |  | = | 2599.3 |  | 246.13 |  | = | 0 | 2760.07 | 1451.17 |  | 2
157 | ГЭСНм 08-02-189-12 | Муфта концевая термоусаживаемая наружной установки для трехжильного кабеля с изоляцией из сшитого полиэтилена, бронированного, напряжением до 10 кВ, сечением жилы: свыше 120 до 240 мм2 (Прим-но к демонтажу) Поправки к: М *0; ЭМ *0,3)*0,84; ЗТ *0,3)*0,84; ЗТм *0,3)*0,84 | ШТ | 1 |  | 1
прим. Демонтаж
| Поправка: 571/пр_2022_п.84_т.3_стр.4_стб.3 | Поправка: 571/пр_2022_п.84_т.3_стр.4_стб.3 Наименование: Демонтаж оборудования, не пригодного для дальнейшего использования (предназначено в лом), без разборки и резки
| 1 | ОТ (ЗТ) | чел.-ч. |  |  | 1.6279 |  |  |  |  | 991.63
| 2-100-03 | Рабочий 3 разряда | чел.-ч | 3.23 | 0.252 | 0.81396 |  |  | 531.04 |  | 432.25
| 2-100-05 | Рабочий 5 разряда | чел.-ч | 3.23 | 0.252 | 0.81396 |  |  | 687.23 |  | 559.38
| 2 | ЭМ | [8 empty] | 59.94
|  | ОТм(ЗТм) | чел.-ч. |  |  | 0.12348 |  |  |  |  | 73.84 | [16 empty] | 1
| 91.06.06-011 | Автогидроподъемники, высота подъема 12 м | маш.-ч | 0.49 | 0.252 | 0.12348 | 346.73 | 1.4 | 485.42 |  | 59.94
| 4-100-040 | ОТм(ЗТм) Средний разряд машинистов 4 | чел.-ч. | 0.49 | 0.252 | 0.49 |  |  | 597.98 |  | 73.84 | [16 empty] | 1
| 4 | М | [8 empty] | 0
| 01.3.02.09-0022 | Пропан-бутан смесь техническая | кг | 4.423 | 0 | 0 | 41.38 | 1.27 | 52.55 |  | 0
|  | Итого прямые затраты | [8 empty] | 1125.41
|  | ФОТ | [8 empty] | 1065.47
| Пр/812-049.3-1 | НР Электротехнические установки: на других объектах | % | 97 |  | 97 |  |  |  |  | 1033.51
| Пр/774-049.3 | СП Электротехнические установки: на других объектах | % | 51 |  | 51 |  |  |  |  | 543.39
|  | Всего по позиции | [5 empty] | 2702.31 |  | 2702.31 |  | 1761.76 | 926.29 | 2702.31 | 59.94 |  | = | 991.63 |  | 73.84 |  | = | 0 | 1033.51 | 543.39 |  | 2
158 | ГЭСНм 08-02-189-12 | Муфта концевая термоусаживаемая наружной установки для трехжильного кабеля с изоляцией из сшитого полиэтилена, бронированного, напряжением до 10 кВ, сечением жилы: свыше 120 до 240 мм2 Поправки к: М )*0; ЭМ *0,84; ЗТ *0,84; ЗТм *0,84 | ШТ | 1 |  | 1
| 1 | ОТ (ЗТ) | чел.-ч. |  |  | 5.4264 |  |  |  |  | 3305.41
| 2-100-03 | Рабочий 3 разряда | чел.-ч | 3.23 | 0.84 | 2.7132 |  |  | 531.04 |  | 1440.82
| 2-100-05 | Рабочий 5 разряда | чел.-ч | 3.23 | 0.84 | 2.7132 |  |  | 687.23 |  | 1864.59
| 2 | ЭМ | [8 empty] | 199.8
|  | ОТм(ЗТм) | чел.-ч. |  |  | 0.4116 |  |  |  |  | 246.13 | [16 empty] | 1
| 91.06.06-011 | Автогидроподъемники, высота подъема 12 м | маш.-ч | 0.49 | 0.84 | 0.4116 | 346.73 | 1.4 | 485.42 |  | 199.8
| 4-100-040 | ОТм(ЗТм) Средний разряд машинистов 4 | чел.-ч. | 0.49 | 0.84 | 0.49 |  |  | 597.98 |  | 246.13 | [16 empty] | 1
| 4 | М | [8 empty] | 0
| 01.3.02.09-0022 | Пропан-бутан смесь техническая | кг | 4.423 | 0 | 0 | 41.38 | 1.27 | 52.55 |  | 0
|  | Итого прямые затраты | [8 empty] | 3751.34
|  | ФОТ | [8 empty] | 3551.54
| Пр/812-049.3-1 | НР Электротехнические установки: на других объектах | % | 97 |  | 97 |  |  |  |  | 3444.99
| Пр/774-049.3 | СП Электротехнические установки: на других объектах | % | 51 |  | 51 |  |  |  |  | 1811.29
|  | Всего по позиции | [5 empty] | 9007.62 |  | 9007.62 |  | 1761.76 | 926.29 | 9007.62 | 199.8 |  | = | 3305.41 |  | 246.13 |  | = | 0 | 3444.99 | 1811.29 |  | 2
Концевые муфты для кабеля 35 кВ
159 | ГЭСНм 08-02-175-01 | Муфта трехфазная для кабеля напряжением 35 кВ: концевая (Прим-но к демонтажу) Поправки к: М *0; ЭМ *0,3)*0,84; ЗТ *0,3)*0,84; ЗТм *0,3)*0,84 | КОМПЛ | 1 |  | 1
| Поправка: 571/пр_2022_п.84_т.3_стр.4_стб.3 | Поправка: 571/пр_2022_п.84_т.3_стр.4_стб.3 Наименование: Демонтаж оборудования, не пригодного для дальнейшего использования (предназначено в лом), без разборки и резки
| 1 | ОТ (ЗТ) | чел.-ч. |  |  | 3.407 |  |  |  |  | 2037.34
| 1-100-40 | Средний разряд работы 4,0 | чел.-ч. | 13.52 | 0.252 | 3.407 |  |  | 597.98 |  | 2037.34
| 2 | ЭМ | [8 empty] | 43.04
|  | ОТм(ЗТм) | чел.-ч. |  |  | 0.04032 |  |  |  |  | 28.25 | [16 empty] | 1
| 91.05.05-015 | Краны на автомобильном ходу, грузоподъемность 16 т | маш.-ч | 0.08 | 0.252 | 0.02016 |  |  | 1552.12 |  | 31.29
| 4-100-060 | ОТм(ЗТм) Средний разряд машинистов 6 | чел.-ч. | 0.08 | 0.252 | 0.08 |  |  | 803.25 |  | 16.19 | [16 empty] | 1
| 91.14.02-001 | Автомобили бортовые, грузоподъемность до 5 т | маш.-ч | 0.08 | 0.252 | 0.02016 | 477.92 | 1.22 | 583.06 |  | 11.75
| 4-100-040 | ОТм(ЗТм) Средний разряд машинистов 4 | чел.-ч. | 0.08 | 0.252 | 0.08 |  |  | 597.98 |  | 12.06 | [16 empty] | 1
| 4 | М | [8 empty] | 0
| 01.1.02.01-0003 | Асботекстолит листовой марки А, Б, Г, толщина 5-20 мм | кг | 0.25 | 0 | 0 | 371.01 | 0.97 | 359.88 |  | 0
| 01.3.01.05-0009 | Парафин нефтяной твердый Т-1 | т | 0.00035 | 0 | 0 | 81827.2 | 1.77 | 144834.14 |  | 0
| 01.3.02.09-0022 | Пропан-бутан смесь техническая | кг | 5 | 0 | 0 | 41.38 | 1.27 | 52.55 |  | 0
| 01.7.20.08-0031 | Бязь суровая, ширина 1640 мм, поверхностная плотность 125 г/м2 | 10 м2 | 0.01 | 0 | 0 | 386.46 | 1.44 | 556.5 |  | 0
| 10.2.02.08-0001 | Проволока медная круглая мягкая электротехническая, диаметр 1,0-3,0 мм и выше | т | 0.0007 | 0 | 0 | 1050091.7 | 1.2 | 1260110.04 |  | 0
| 10.3.02.03-0011 | Припои оловянно-свинцовые бессурьмянистые, марка ПОС30 | кг | 2.4 | 0 | 0 | 931.11 | 1.61 | 1499.09 |  | 0
| 14.4.02.04-0142 | Краска масляная МА-0115, мумия, сурик железный | кг | 0.4 | 0 | 0 | 79.88 | 1.31 | 104.64 |  | 0
| 20.1.02.06-0001 | Жир паяльный | кг | 0.06 | 0 | 0 | 646.78 | 0.94 | 607.97 |  | 0
|  | Итого прямые затраты | [8 empty] | 2108.63
|  | ФОТ | [8 empty] | 2065.59
| Пр/812-049.3-1 | НР Электротехнические установки: на других объектах | % | 97 |  | 97 |  |  |  |  | 2003.62
| Пр/774-049.3 | СП Электротехнические установки: на других объектах | % | 51 |  | 51 |  |  |  |  | 1053.45
|  | Всего по позиции | [5 empty] | 5165.7 |  | 5165.7 |  | 1939.23 | 1019.6 | 5165.7 | 43.04 |  | = | 2037.34 |  | 28.25 |  | = | 0 | 2003.62 | 1053.45 |  | 2
160 | ГЭСНм 08-02-175-01 | Муфта трехфазная для кабеля напряжением 35 кВ: концевая Поправки к: М )*0; ЭМ *0,84; ЗТ *0,84; ЗТм *0,84 | КОМПЛ | 1 |  | 1
| Поправка: | Поправка: Наименование:
| 1 | ОТ (ЗТ) | чел.-ч. |  |  | 11.3568 |  |  |  |  | 6791.14
| 1-100-40 | Средний разряд работы 4,0 | чел.-ч. | 13.52 | 0.84 | 11.3568 |  |  | 597.98 |  | 6791.14
| 2 | ЭМ | [8 empty] | 143.48
|  | ОТм(ЗТм) | чел.-ч. |  |  | 0.1344 |  |  |  |  | 94.16 | [16 empty] | 1
| 91.05.05-015 | Краны на автомобильном ходу, грузоподъемность 16 т | маш.-ч | 0.08 | 0.84 | 0.0672 |  |  | 1552.12 |  | 104.3
| 4-100-060 | ОТм(ЗТм) Средний разряд машинистов 6 | чел.-ч. | 0.08 | 0.84 | 0.08 |  |  | 803.25 |  | 53.98 | [16 empty] | 1
| 91.14.02-001 | Автомобили бортовые, грузоподъемность до 5 т | маш.-ч | 0.08 | 0.84 | 0.0672 | 477.92 | 1.22 | 583.06 |  | 39.18
| 4-100-040 | ОТм(ЗТм) Средний разряд машинистов 4 | чел.-ч. | 0.08 | 0.84 | 0.08 |  |  | 597.98 |  | 40.18 | [16 empty] | 1
| 4 | М | [8 empty] | 0
| 01.1.02.01-0003 | Асботекстолит листовой марки А, Б, Г, толщина 5-20 мм | кг | 0.25 | 0 | 0 | 371.01 | 0.97 | 359.88 |  | 0
| 01.3.01.05-0009 | Парафин нефтяной твердый Т-1 | т | 0.00035 | 0 | 0 | 81827.2 | 1.77 | 144834.14 |  | 0
| 01.3.02.09-0022 | Пропан-бутан смесь техническая | кг | 5 | 0 | 0 | 41.38 | 1.27 | 52.55 |  | 0
| 01.7.20.08-0031 | Бязь суровая, ширина 1640 мм, поверхностная плотность 125 г/м2 | 10 м2 | 0.01 | 0 | 0 | 386.46 | 1.44 | 556.5 |  | 0
| 10.2.02.08-0001 | Проволока медная круглая мягкая электротехническая, диаметр 1,0-3,0 мм и выше | т | 0.0007 | 0 | 0 | 1050091.7 | 1.2 | 1260110.04 |  | 0
| 10.3.02.03-0011 | Припои оловянно-свинцовые бессурьмянистые, марка ПОС30 | кг | 2.4 | 0 | 0 | 931.11 | 1.61 | 1499.09 |  | 0
| 14.4.02.04-0142 | Краска масляная МА-0115, мумия, сурик железный | кг | 0.4 | 0 | 0 | 79.88 | 1.31 | 104.64 |  | 0
| 20.1.02.06-0001 | Жир паяльный | кг | 0.06 | 0 | 0 | 646.78 | 0.94 | 607.97 |  | 0
|  | Итого прямые затраты | [8 empty] | 7028.78
|  | ФОТ | [8 empty] | 6885.3
| Пр/812-049.3-1 | НР Электротехнические установки: на других объектах | % | 97 |  | 97 |  |  |  |  | 6678.74
| Пр/774-049.3 | СП Электротехнические установки: на других объектах | % | 51 |  | 51 |  |  |  |  | 3511.5
|  | Всего по позиции | [5 empty] | 17219.02 |  | 17219.02 |  | 1939.23 | 1019.6 | 17219.02 | 143.48 |  | = | 6791.14 |  | 94.16 |  | = | 0 | 6678.74 | 3511.5 |  | 2
Раздел: 9. Отдельные работы на кабельных линиях
161 | ГЭСНм 08-02-152-02 | Скоба П-образная из полосовой или угловой стали (Применительно к установке защиты кабеля на опоре) Поправки к: М )*0; ЭМ *0,84; ЗТ *0,84; ЗТм *0,84 | т | 1 |  | 1
| 1 | ОТ (ЗТ) | чел.-ч. |  |  | 45.36 |  |  |  |  | 26517
| 1-100-38 | Средний разряд работы 3,8 | чел.-ч. | 54 | 0.84 | 45.36 |  |  | 584.59 |  | 26517
| 2 | ЭМ | [8 empty] | 704.94
|  | ОТм(ЗТм) | чел.-ч. |  |  | 0.336 |  |  |  |  | 235.41 | [16 empty] | 1
| 91.05.05-015 | Краны на автомобильном ходу, грузоподъемность 16 т | маш.-ч | 0.2 | 0.84 | 0.168 |  |  | 1552.12 |  | 260.76
| 4-100-060 | ОТм(ЗТм) Средний разряд машинистов 6 | чел.-ч. | 0.2 | 0.84 | 0.2 |  |  | 803.25 |  | 134.95 | [16 empty] | 1
| 91.14.02-001 | Автомобили бортовые, грузоподъемность до 5 т | маш.-ч | 0.2 | 0.84 | 0.168 | 477.92 | 1.22 | 583.06 |  | 97.95
| 4-100-040 | ОТм(ЗТм) Средний разряд машинистов 4 | чел.-ч. | 0.2 | 0.84 | 0.2 |  |  | 597.98 |  | 100.46 | [16 empty] | 1
| 91.17.04-233 | Аппараты сварочные для ручной дуговой сварки, сварочный ток до 350 А | маш.-ч | 14.88 | 0.84 | 12.4992 |  |  | 27.7 |  | 346.23
| 4 | М | [8 empty] | 0
| 01.7.11.07-0227 | Электроды сварочные для сварки низколегированных и углеродистых сталей УОНИ 13/45, Э42А, диаметр 4-5 мм | кг | 1.49 | 0 | 0 | 155.63 | 0.94 | 146.29 |  | 0
| 03.2.01.01-0001 | Портландцемент общестроительного назначения бездобавочный М400 Д0 (ЦЕМ I 32,5Н) | т | 0.00374 | 0 | 0 | 4800.85 | 1.62 | 7777.38 |  | 0
| 14.4.03.03-0002 | Лак битумный БТ-123 | т | 0.0078 | 0 | 0 | 82698.14 | 1.22 | 100891.73 |  | 0
|  | Итого прямые затраты | [8 empty] | 27457.35
|  | ФОТ | [8 empty] | 26752.41
| Пр/812-049.3-1 | НР Электротехнические установки: на других объектах | % | 97 |  | 97 |  |  |  |  | 25949.84
| Пр/774-049.3 | СП Электротехнические установки: на других объектах | % | 51 |  | 51 |  |  |  |  | 13643.73
|  | Всего по позиции | [5 empty] | 67050.92 |  | 67050.92 |  | 1926.25 | 1012.77 | 67050.92 | 704.94 |  | = | 26517 |  | 235.41 |  | = | 0 | 25949.84 | 13643.73 |  | 2
162 | ГЭСНм 08-02-177-01 | Указатель месторасположения трассы кабелей, проложенных в земле Поправки к: М )*0; ЭМ *0,84; ЗТ *0,84; ЗТм *0,84 | ШТ | 1 |  | 1
| 1 | ОТ (ЗТ) | чел.-ч. |  |  | 0.4284 |  |  |  |  | 250.44
| 1-100-38 | Средний разряд работы 3,8 | чел.-ч. | 0.51 | 0.84 | 0.4284 |  |  | 584.59 |  | 250.44
| 4 | М | [8 empty] | 0
| 08.3.05.02-0021 | Прокат листовой горячекатаный, марки стали Ст3сп, Ст3пс, ширина 1200-3000 мм, толщина 1-8 мм | т | 0.00106 | 0 | 0 | 71131.5 | 0.83 | 59039.15 |  | 0
| 08.3.08.02-0058 | Уголок стальной горячекатаный равнополочный, марки стали Ст3сп, Ст3пс, ширина полок 35-56 мм, толщина полки 3-5 мм | т | 0.00509 | 0 | 0 |  |  | 52914.63 |  | 0
| 14.4.04.11-0010 | Эмаль на основе сополимера винилхлорида с винилацетатом, цвет серебристый | т | 0.0002 | 0 | 0 | 360146.05 | 1.28 | 460986.94 |  | 0
|  | Итого прямые затраты | [8 empty] | 250.44
|  | ФОТ | [8 empty] | 250.44
| Пр/812-049.3-1 | НР Электротехнические установки: на других объектах | % | 97 |  | 97 |  |  |  |  | 242.93
| Пр/774-049.3 | СП Электротехнические установки: на других объектах | % | 51 |  | 51 |  |  |  |  | 127.72
|  | Всего по позиции | [5 empty] | 621.09 |  | 621.09 |  | 567.05 | 298.14 | 621.09 | 0 |  | = | 250.44 |  | 0 |  | = | 0 | 242.93 | 127.72 |  | 2
163 | ГЭСН 23-01-003-01 | Укладка трубопроводов из хризотилцементных безнапорных труб диаметром: до 150 мм (Применительно к укладке полиэтиленовых труб диаметром 150 -160 мм для прокладки кабеля) Поправки к: М )*0; ЭМ )*0,8)*0,84; ЗТ )*0,8)*0,84; ЗТм )*0,8)*0,84 | км | 1 |  | 1
| 1 | ОТ (ЗТ) | чел.-ч. |  |  | 205.632 |  |  |  |  | 116081.32
| 1-100-35 | Средний разряд работы 3,5 | чел.-ч. | 306 | 0.672 | 205.632 |  |  | 564.51 |  | 116081.32
| 2 | ЭМ | [8 empty] | 587.07
|  | ОТм(ЗТм) | чел.-ч. |  |  | 0.6048 |  |  |  |  | 411.31 | [16 empty] | 1
| 91.05.05-015 | Краны на автомобильном ходу, грузоподъемность 16 т | маш.-ч | 0.36 | 0.672 | 0.24192 |  |  | 1552.12 |  | 375.49
| 4-100-060 | ОТм(ЗТм) Средний разряд машинистов 6 | чел.-ч. | 0.36 | 0.672 | 0.36 |  |  | 803.25 |  | 194.32 | [16 empty] | 1
| 91.14.02-001 | Автомобили бортовые, грузоподъемность до 5 т | маш.-ч | 0.54 | 0.672 | 0.36288 | 477.92 | 1.22 | 583.06 |  | 211.58
| 4-100-040 | ОТм(ЗТм) Средний разряд машинистов 4 | чел.-ч. | 0.54 | 0.672 | 0.54 |  |  | 597.98 |  | 216.99 | [16 empty] | 1
| 4 | М | [8 empty] | 0
| 01.7.03.01-0001 | Вода | м3 | 18 | 0 | 0 | 35.71 | 1.4 | 49.99 |  | 0
| 01.7.07.29-0031 | Каболка | т | 0.116 | 0 | 0 | 160056.6 | 1.23 | 196869.62 |  | 0
| 04.3.01.09-0014 | Раствор готовый кладочный, цементный, М100 | м3 | 0.93 | 0 | 0 | 3778.62 | 1.23 | 4647.7 |  | 0
| 11.1.03.01-0063 | Бруски обрезные хвойных пород (ель, сосна), естественной влажности, длина 2-6,5 м, ширина 20-90 мм, толщина 20-90 мм, сорт III | м3 | 0.07 | 0 | 0 | 16496.03 | 0.79 | 13031.86 |  | 0
| 01.7.19.02 | Кольца резиновые для хризотилцементных напорных муфт | кг | 82 | 0 | 0
| 24.2.05.01 | Трубы хризолитцементные безнапорные | м | 1008 | 0 | 0
| 24.2.06.04 | Муфты хризолитцементные | ШТ | 338 | 0 | 0
|  | Итого прямые затраты | [8 empty] | 117079.7
|  | ФОТ | [8 empty] | 116492.63
| Пр/812-018.0-1 | НР Наружные сети водопровода, канализации, теплоснабжения, газопроводы | % | 117 |  | 117 |  |  |  |  | 136296.38
| Пр/774-018.0 | СП Наружные сети водопровода, канализации, теплоснабжения, газопроводы | % | 74 |  | 74 |  |  |  |  | 86204.55
|  | Всего по позиции | [5 empty] | 339580.63 |  | 339580.63 |  | 2299.92 | 1454.65 | 339580.63 | 587.07 |  | = | 116081.32 |  | 411.31 |  | = | 0 | 136296.38 | 86204.55 |  | 1
164 | ГЭСНм 08-02-142-01 | Устройство постели при одном кабеле в траншее Поправки к: М )*0; ЭМ *0,84; ЗТ *0,84; ЗТм *0,84 | 100 м | 0.01 |  | 0.01
Объем: 0,01=1/100
| 1 | ОТ (ЗТ) | чел.-ч. |  |  | 0.04452 |  |  |  |  | 26.03
| 1-100-38 | Средний разряд работы 3,8 | чел.-ч. | 5.3 | 0.84 | 0.04452 |  |  | 584.59 |  | 26.03
| 2 | ЭМ | [8 empty] | 19.1
|  | ОТм(ЗТм) | чел.-ч. |  |  | 0.03276 |  |  |  |  | 19.59 | [16 empty] | 1
| 91.14.02-001 | Автомобили бортовые, грузоподъемность до 5 т | маш.-ч | 3.9 | 0.84 | 0.03276 | 477.92 | 1.22 | 583.06 |  | 19.1
| 4-100-040 | ОТм(ЗТм) Средний разряд машинистов 4 | чел.-ч. | 3.9 | 0.84 | 0.039 |  |  | 597.98 |  | 19.59 | [16 empty] | 1
| 4 | М | [8 empty] | 0
|  | Итого прямые затраты | [8 empty] | 64.72
|  | ФОТ | [8 empty] | 45.62
| Пр/812-049.3-1 | НР Электротехнические установки: на других объектах | % | 97 |  | 97 |  |  |  |  | 44.25
| Пр/774-049.3 | СП Электротехнические установки: на других объектах | % | 51 |  | 51 |  |  |  |  | 23.27
|  | Всего по позиции | [5 empty] | 13224 |  | 132.24 |  | 11.48 | 6.03 | 132.24 | 19.1 |  | = | 26.03 |  | 19.59 |  | = | 0 | 44.25 | 23.27 |  | 2
165 | ГЭСНм 08-02-142-02 | На каждый последующий кабель добавлять к норме 08-02-142-01 Поправки к: М )*0; ЭМ *0,84; ЗТ *0,84; ЗТм *0,84 | 100 м | 0.01 |  | 0.01
Объем: 0,01=1/100
| 1 | ОТ (ЗТ) | чел.-ч. |  |  | 0.016716 |  |  |  |  | 9.77
| 1-100-38 | Средний разряд работы 3,8 | чел.-ч. | 1.99 | 0.84 | 0.016716 |  |  | 584.59 |  | 9.77
| 2 | ЭМ | [8 empty] | 0.39
|  | ОТм(ЗТм) | чел.-ч. |  |  | 0.000672 |  |  |  |  | 0.4 | [16 empty] | 1
| 91.14.02-001 | Автомобили бортовые, грузоподъемность до 5 т | маш.-ч | 0.08 | 0.84 | 0.000672 | 477.92 | 1.22 | 583.06 |  | 0.39
| 4-100-040 | ОТм(ЗТм) Средний разряд машинистов 4 | чел.-ч. | 0.08 | 0.84 | 0.0008 |  |  | 597.98 |  | 0.4 | [16 empty] | 1
| 4 | М | [8 empty] | 0
|  | Итого прямые затраты | [8 empty] | 10.56
|  | ФОТ | [8 empty] | 10.17
| Пр/812-049.3-1 | НР Электротехнические установки: на других объектах | % | 97 |  | 97 |  |  |  |  | 9.86
| Пр/774-049.3 | СП Электротехнические установки: на других объектах | % | 51 |  | 51 |  |  |  |  | 5.19
|  | Всего по позиции | [5 empty] | 2561 |  | 25.61 |  | 11.48 | 6.03 | 25.61 | 0.39 |  | = | 9.77 |  | 0.4 |  | = | 0 | 9.86 | 5.19 |  | 2
166 | ГЭСНм 08-02-143-01 | Покрытие кабеля, проложенного в траншее: кирпичом одного кабеля Поправки к: М )*0; ЭМ *0,84; ЗТ *0,84; ЗТм *0,84 | 100 м | 0.01 |  | 0.01
Объем: 0,01=1/100
| 1 | ОТ (ЗТ) | чел.-ч. |  |  | 0.043764 |  |  |  |  | 25.58
| 1-100-38 | Средний разряд работы 3,8 | чел.-ч. | 5.21 | 0.84 | 0.043764 |  |  | 584.59 |  | 25.58
| 2 | ЭМ | [8 empty] | 31.03
|  | ОТм(ЗТм) | чел.-ч. |  |  | 0.029064 |  |  |  |  | 20.36 | [16 empty] | 1
| 91.05.05-015 | Краны на автомобильном ходу, грузоподъемность 16 т | маш.-ч | 1.73 | 0.84 | 0.014532 |  |  | 1552.12 |  | 22.56
| 4-100-060 | ОТм(ЗТм) Средний разряд машинистов 6 | чел.-ч. | 1.73 | 0.84 | 0.0173 |  |  | 803.25 |  | 11.67 | [16 empty] | 1
| 91.14.02-001 | Автомобили бортовые, грузоподъемность до 5 т | маш.-ч | 1.73 | 0.84 | 0.014532 | 477.92 | 1.22 | 583.06 |  | 8.47
| 4-100-040 | ОТм(ЗТм) Средний разряд машинистов 4 | чел.-ч. | 1.73 | 0.84 | 0.0173 |  |  | 597.98 |  | 8.69 | [16 empty] | 1
| 4 | М | [8 empty] | 0
|  | Итого прямые затраты | [8 empty] | 76.97
|  | ФОТ | [8 empty] | 45.94
| Пр/812-049.3-1 | НР Электротехнические установки: на других объектах | % | 97 |  | 97 |  |  |  |  | 44.56
| Пр/774-049.3 | СП Электротехнические установки: на других объектах | % | 51 |  | 51 |  |  |  |  | 23.43
|  | Всего по позиции | [5 empty] | 14496 |  | 144.96 |  | 19.26 | 10.13 | 144.96 | 31.03 |  | = | 25.58 |  | 20.36 |  | = | 0 | 44.56 | 23.43 |  | 2
167 | ГЭСНм 08-02-143-02 | Покрытие кабеля, проложенного в траншее: кирпичом каждого последующего Поправки к: М )*0; ЭМ *0,84; ЗТ *0,84; ЗТм *0,84 | 100 м | 0.01 |  | 0.01
Объем: 0,01=1/100
| 1 | ОТ (ЗТ) | чел.-ч. |  |  | 0.022848 |  |  |  |  | 13.36
| 1-100-38 | Средний разряд работы 3,8 | чел.-ч. | 2.72 | 0.84 | 0.022848 |  |  | 584.59 |  | 13.36
| 2 | ЭМ | [8 empty] | 16.32
|  | ОТм(ЗТм) | чел.-ч. |  |  | 0.015288 |  |  |  |  | 10.71 | [16 empty] | 1
| 91.05.05-015 | Краны на автомобильном ходу, грузоподъемность 16 т | маш.-ч | 0.91 | 0.84 | 0.007644 |  |  | 1552.12 |  | 11.86
| 4-100-060 | ОТм(ЗТм) Средний разряд машинистов 6 | чел.-ч. | 0.91 | 0.84 | 0.0091 |  |  | 803.25 |  | 6.14 | [16 empty] | 1
| 91.14.02-001 | Автомобили бортовые, грузоподъемность до 5 т | маш.-ч | 0.91 | 0.84 | 0.007644 | 477.92 | 1.22 | 583.06 |  | 4.46
| 4-100-040 | ОТм(ЗТм) Средний разряд машинистов 4 | чел.-ч. | 0.91 | 0.84 | 0.0091 |  |  | 597.98 |  | 4.57 | [16 empty] | 1
| 4 | М | [8 empty] | 0
|  | Итого прямые затраты | [8 empty] | 40.39
|  | ФОТ | [8 empty] | 24.07
| Пр/812-049.3-1 | НР Электротехнические установки: на других объектах | % | 97 |  | 97 |  |  |  |  | 23.35
| Пр/774-049.3 | СП Электротехнические установки: на других объектах | % | 51 |  | 51 |  |  |  |  | 12.28
|  | Всего по позиции | [5 empty] | 7602 |  | 76.02 |  | 19.26 | 10.13 | 76.02 | 16.32 |  | = | 13.36 |  | 10.71 |  | = | 0 | 23.35 | 12.28 |  | 2
168 | ГЭСНм 08-02-143-03 | Покрытие кабеля, проложенного в траншее: плитами одного кабеля Поправки к: М )*0; ЭМ *0,84; ЗТ *0,84; ЗТм *0,84 | 100 м | 0.01 |  | 0.01
Объем: 0,01=1/100
| 1 | ОТ (ЗТ) | чел.-ч. |  |  | 0.048216 |  |  |  |  | 28.19
| 1-100-38 | Средний разряд работы 3,8 | чел.-ч. | 5.74 | 0.84 | 0.048216 |  |  | 584.59 |  | 28.19
| 2 | ЭМ | [8 empty] | 34.43
|  | ОТм(ЗТм) | чел.-ч. |  |  | 0.032256 |  |  |  |  | 22.59 | [16 empty] | 1
| 91.05.05-015 | Краны на автомобильном ходу, грузоподъемность 16 т | маш.-ч | 1.92 | 0.84 | 0.016128 |  |  | 1552.12 |  | 25.03
| 4-100-060 | ОТм(ЗТм) Средний разряд машинистов 6 | чел.-ч. | 1.92 | 0.84 | 0.0192 |  |  | 803.25 |  | 12.95 | [16 empty] | 1
| 91.14.02-001 | Автомобили бортовые, грузоподъемность до 5 т | маш.-ч | 1.92 | 0.84 | 0.016128 | 477.92 | 1.22 | 583.06 |  | 9.4
| 4-100-040 | ОТм(ЗТм) Средний разряд машинистов 4 | чел.-ч. | 1.92 | 0.84 | 0.0192 |  |  | 597.98 |  | 9.64 | [16 empty] | 1
| 4 | М | [8 empty] | 0
|  | Итого прямые затраты | [8 empty] | 85.21
|  | ФОТ | [8 empty] | 50.78
| Пр/812-049.3-1 | НР Электротехнические установки: на других объектах | % | 97 |  | 97 |  |  |  |  | 49.26
| Пр/774-049.3 | СП Электротехнические установки: на других объектах | % | 51 |  | 51 |  |  |  |  | 25.9
|  | Всего по позиции | [5 empty] | 16037 |  | 160.37 |  | 19.26 | 10.13 | 160.37 | 34.43 |  | = | 28.19 |  | 22.59 |  | = | 0 | 49.26 | 25.9 |  | 2
169 | ГЭСНм 08-02-143-04 | Покрытие кабеля, проложенного в траншее: плитами каждого последующего Поправки к: М )*0; ЭМ *0,84; ЗТ *0,84; ЗТм *0,84 | 100 м | 0.01 |  | 0.01
Объем: 0,01=1/100
| 1 | ОТ (ЗТ) | чел.-ч. |  |  | 0.023352 |  |  |  |  | 13.65
| 1-100-38 | Средний разряд работы 3,8 | чел.-ч. | 2.78 | 0.84 | 0.023352 |  |  | 584.59 |  | 13.65
| 2 | ЭМ | [8 empty] | 16.5
|  | ОТм(ЗТм) | чел.-ч. |  |  | 0.015456 |  |  |  |  | 10.83 | [16 empty] | 1
| 91.05.05-015 | Краны на автомобильном ходу, грузоподъемность 16 т | маш.-ч | 0.92 | 0.84 | 0.007728 |  |  | 1552.12 |  | 11.99
| 4-100-060 | ОТм(ЗТм) Средний разряд машинистов 6 | чел.-ч. | 0.92 | 0.84 | 0.0092 |  |  | 803.25 |  | 6.21 | [16 empty] | 1
| 91.14.02-001 | Автомобили бортовые, грузоподъемность до 5 т | маш.-ч | 0.92 | 0.84 | 0.007728 | 477.92 | 1.22 | 583.06 |  | 4.51
| 4-100-040 | ОТм(ЗТм) Средний разряд машинистов 4 | чел.-ч. | 0.92 | 0.84 | 0.0092 |  |  | 597.98 |  | 4.62 | [16 empty] | 1
| 4 | М | [8 empty] | 0
|  | Итого прямые затраты | [8 empty] | 40.98
|  | ФОТ | [8 empty] | 24.48
| Пр/812-049.3-1 | НР Электротехнические установки: на других объектах | % | 97 |  | 97 |  |  |  |  | 23.75
| Пр/774-049.3 | СП Электротехнические установки: на других объектах | % | 51 |  | 51 |  |  |  |  | 12.48
|  | Всего по позиции | [5 empty] | 7721 |  | 77.21 |  | 19.26 | 10.13 | 77.21 | 16.5 |  | = | 13.65 |  | 10.83 |  | = | 0 | 23.75 | 12.48 |  | 2
170 | ГЭСНм 08-02-143-05 | Покрытие кабеля, проложенного в траншее: лентой сигнальной Поправки к: М )*0; ЭМ *0,84; ЗТ *0,84; ЗТм *0,84 | 100 м | 0.01 |  | 0.01
Объем: 0,01=1/100
| 1 | ОТ (ЗТ) | чел.-ч. |  |  | 0.004032 |  |  |  |  | 2.02
| 1-100-23 | Средний разряд работы 2,3 | чел.-ч. | 0.48 | 0.84 | 0.004032 |  |  | 499.8 |  | 2.02
| 2 | ЭМ | [8 empty] | 0.1
|  | ОТм(ЗТм) | чел.-ч. |  |  | 0.000168 |  |  |  |  | 0.1 | [16 empty] | 1
| 91.14.02-001 | Автомобили бортовые, грузоподъемность до 5 т | маш.-ч | 0.02 | 0.84 | 0.000168 | 477.92 | 1.22 | 583.06 |  | 0.1
| 4-100-040 | ОТм(ЗТм) Средний разряд машинистов 4 | чел.-ч. | 0.02 | 0.84 | 0.0002 |  |  | 597.98 |  | 0.1 | [16 empty] | 1
| 4 | М | [8 empty] | 0
|  | Итого прямые затраты | [8 empty] | 2.22
|  | ФОТ | [8 empty] | 2.12
| Пр/812-049.3-1 | НР Электротехнические установки: на других объектах | % | 97 |  | 97 |  |  |  |  | 2.06
| Пр/774-049.3 | СП Электротехнические установки: на других объектах | % | 51 |  | 51 |  |  |  |  | 1.08
|  | Всего по позиции | [5 empty] | 536 |  | 5.36 |  | 10.65 | 5.6 | 5.36 | 0.1 |  | = | 2.02 |  | 0.1 |  | = | 0 | 2.06 | 1.08 |  | 2
171 | ГЭСН 46-03-010-03 | Пробивка в бетонных стенах и полах толщиной 100 мм отверстий площадью: свыше 100 до 500 см2 Поправки к: М )*0; ЭМ *0,84; ЗТ *0,84; ЗТм *0,84 | 100 отверстий | 0.01 |  | 0.01
Объем: 0,01=1/100
| 1 | ОТ (ЗТ) | чел.-ч. |  |  | 0.80119 |  |  |  |  | 473.73
| 1-100-39 | Средний разряд работы 3,9 | чел.-ч. | 95.38 | 0.84 | 0.80119 |  |  | 591.28 |  | 473.73
| 2 | ЭМ | [8 empty] | 33.81
|  | ОТм(ЗТм) | чел.-ч. |  |  | 0 |  |  |  |  | 0 | [16 empty] | 1
| 91.18.01-508 | Компрессоры винтовые передвижные с электродвигателем, давление до 1 МПа (10 атм), производительность до 5 м3/мин | маш.-ч | 26.36 | 0.84 | 0.22142 | 115.43 | 1.27 | 146.6 |  | 32.46
| 91.21.10-002 | Молотки отбойные пневматические при работе от передвижных компрессоров | маш.-ч | 52.71 | 0.84 | 0.44276 |  |  | 3.04 |  | 1.35
|  | Итого прямые затраты | [8 empty] | 507.54
|  | ФОТ | [8 empty] | 473.73
| Пр/812-040.1-1 | НР Работы по реконструкции зданий и сооружений: усиление и замена существующих конструкций, возведение отдельных конструктивных элементов | % | 103 |  | 103 |  |  |  |  | 487.94
| Пр/774-040.1 | СП Работы по реконструкции зданий и сооружений: усиление и замена существующих конструкций, возведение отдельных конструктивных элементов | % | 59 |  | 59 |  |  |  |  | 279.5
|  | Всего по позиции | [5 empty] | 127498 |  | 1274.98 |  | 6.09 | 3.49 | 1274.98 | 33.81 |  | = | 473.73 |  | 0 |  | = | 0 | 487.94 | 279.5 |  | 1
172 | ГЭСН 46-03-010-06 | Пробивка в бетонных потолках толщиной 100 мм отверстий площадью: свыше 100 до 500 см2 Поправки к: М )*0; ЭМ *0,84; ЗТ *0,84; ЗТм *0,84 | 100 отверстий | 0.01 |  | 0.01
Объем: 0,01=1/100
| 1 | ОТ (ЗТ) | чел.-ч. |  |  | 1.0718 |  |  |  |  | 633.71
| 1-100-39 | Средний разряд работы 3,9 | чел.-ч. | 127.59 | 0.84 | 1.0718 |  |  | 591.28 |  | 633.71
| 2 | ЭМ | [8 empty] | 45.35
|  | ОТм(ЗТм) | чел.-ч. |  |  | 0 |  |  |  |  | 0 | [16 empty] | 1
| 91.18.01-508 | Компрессоры винтовые передвижные с электродвигателем, давление до 1 МПа (10 атм), производительность до 5 м3/мин | маш.-ч | 35.36 | 0.84 | 0.29702 | 115.43 | 1.27 | 146.6 |  | 43.54
| 91.21.10-002 | Молотки отбойные пневматические при работе от передвижных компрессоров | маш.-ч | 70.71 | 0.84 | 0.59396 |  |  | 3.04 |  | 1.81
|  | Итого прямые затраты | [8 empty] | 679.06
|  | ФОТ | [8 empty] | 633.71
| Пр/812-040.1-1 | НР Работы по реконструкции зданий и сооружений: усиление и замена существующих конструкций, возведение отдельных конструктивных элементов | % | 103 |  | 103 |  |  |  |  | 652.72
| Пр/774-040.1 | СП Работы по реконструкции зданий и сооружений: усиление и замена существующих конструкций, возведение отдельных конструктивных элементов | % | 59 |  | 59 |  |  |  |  | 373.89
|  | Всего по позиции | [5 empty] | 170567 |  | 1705.67 |  | 6.09 | 3.49 | 1705.67 | 45.35 |  | = | 633.71 |  | 0 |  | = | 0 | 652.72 | 373.89 |  | 1
173 | ГЭСНр 52-01-011-03 | Водоотлив из подвала: электрическими (механическими) насосами (откачка воды электрическими (механическими) насосами) Поправки к: М )*0; ЭМ *0,84; ЗТ *0,84; ЗТм *0,84 | 100 м3 | 0.01 |  | 0.01
Объем: 0,01=1/100
| 1 | ОТ (ЗТ) | чел.-ч. |  |  | 0.05712 |  |  |  |  | 27.78
| 1-100-20 | Средний разряд работы 2,0 | чел.-ч. | 6.8 | 0.84 | 0.05712 |  |  | 486.41 |  | 27.78
| 2 | ЭМ | [8 empty] | 0.19
|  | ОТм(ЗТм) | чел.-ч. |  |  | 0 |  |  |  |  | 0 | [16 empty] | 1
| 91.19.08-004 | Насосы, производительность 53 м3/ч, напор 10 м, мощность 4 кВт | маш.-ч | 1.34 | 0.84 | 0.011256 | 13.04 | 1.31 | 17.08 |  | 0.19
|  | Итого прямые затраты | [8 empty] | 27.97
|  | ФОТ | [8 empty] | 27.78
| Пр/812-086.0-1 | НР Фундаменты | % | 93 |  | 93 |  |  |  |  | 25.84
| Пр/774-086.0 | СП Фундаменты | % | 55 |  | 55 |  |  |  |  | 15.28
|  | Всего по позиции | [5 empty] | 6909 |  | 69.09 |  | 4.52 | 2.67 | 69.09 | 0.19 |  | = | 27.78 |  | 0 |  | = | 0 | 25.84 | 15.28 |  | 1
174 | ГЭСН 01-02-068-01 | Водоотлив: из траншей Поправки к: М *0; ЭМ *0,544; ЗТ *0,544; ЗТм *0,544 | 100 м3 | 0.01 |  | 0.01
Объем: 0,01=1/100
| 1 | ОТ (ЗТ) | чел.-ч. |  |  | 0.46675 |  |  |  |  | 227.03
| 1-100-20 | Средний разряд работы 2,0 | чел.-ч. | 85.8 | 0.544 | 0.46675 |  |  | 486.41 |  | 227.03
| 2 | ЭМ | [8 empty] | 26.57
|  | ОТм(ЗТм) | чел.-ч. |  |  | 0 |  |  |  |  | 0 | [16 empty] | 1
| 91.19.08-004 | Насосы, производительность 53 м3/ч, напор 10 м, мощность 4 кВт | маш.-ч | 286 | 0.544 | 1.5558 | 13.04 | 1.31 | 17.08 |  | 26.57
|  | Итого прямые затраты | [8 empty] | 253.6
|  | ФОТ | [8 empty] | 227.03
| Пр/812-001.4-1 | НР Земляные работы, выполняемые: по другим видам работ (подготовительные, сопутствующие, укрепительные) | % | 89 |  | 89 |  |  |  |  | 202.06
| Пр/774-001.4 | СП Земляные работы, выполняемые: по другим видам работ (подготовительные, сопутствующие, укрепительные) | % | 41 |  | 41 |  |  |  |  | 93.08
|  | Всего по позиции | [5 empty] | 54874 |  | 548.74 |  | 4.33 | 1.99 | 548.74 | 26.57 |  | = | 227.03 |  | 0 |  | = | 0 | 202.06 | 93.08 |  | 1
Раздел: 10. Погрузочно-разгрузочные работы
175 | 47-1 | Погрузка в автотранспортное средство: мусор строительный с погрузкой вручную Поправки к: Сметной цене *0,87 | 1т груза | 1 |  | 1 |  |  | 1278.44 | 0.87 | 1112.24
|  | Всего по позиции | [5 empty] | 1112.24 |  | 1112.24 |  | 0 | 0 | 1112.24 |  | 0 | = |  | 0 |  | 0 | = |  | 0 | 0 | 1112.24 | 1
176 | 49-1 | Погрузка в автотранспортное средство: мусор строительный с погрузкой экскаваторами емкостью ковша до 0,5 м3 Поправки к: Сметной цене *0,87 | 1т груза | 1 |  | 1 |  |  | 84.11 | 0.87 | 73.18
|  | Всего по позиции | [5 empty] | 73.18 |  | 73.18 |  | 0 | 0 | 73.18 |  | 0 | = |  | 0 |  | 0 | = |  | 0 | 0 | 73.18 | 1
177 | 01-20-1-01-0005 | Перевозка грузов I класса автомобилями бортовыми грузоподъемностью до 20 т по дорогам с усовершенствованным (асфальтобетонным, цементобетонным, железобетонным, обработанным органическим вяжущим) дорожным покрытием на расстояние 5 км | 1т груза | 1 |  | 1 |  |  | 353.55 |  | 353.55
|  | Всего по позиции | [5 empty] | 353.55 |  | 353.55 |  | 0 | 0 | 353.55 |  | 0 | = |  | 0 |  | 0 | = |  | 0 | 0 | 353.55 | 1
178 | 01-20-1-01-0010 | Перевозка грузов I класса автомобилями бортовыми грузоподъемностью до 20 т по дорогам с усовершенствованным (асфальтобетонным, цементобетонным, железобетонным, обработанным органическим вяжущим) дорожным покрытием на расстояние 10 км | 1т груза | 1 |  | 1 |  |  | 423.3 |  | 423.3
|  | Всего по позиции | [5 empty] | 423.3 |  | 423.3 |  | 0 | 0 | 423.3 |  | 0 | = |  | 0 |  | 0 | = |  | 0 | 0 | 423.3 | 1
179 | 01-20-1-01-0020 | Перевозка грузов I класса автомобилями бортовыми грузоподъемностью до 20 т по дорогам с усовершенствованным (асфальтобетонным, цементобетонным, железобетонным, обработанным органическим вяжущим) дорожным покрытием на расстояние 20 км | 1т груза | 1 |  | 1 |  |  | 472.45 |  | 472.45
|  | Всего по позиции | [5 empty] | 472.45 |  | 472.45 |  | 0 | 0 | 472.45 |  | 0 | = |  | 0 |  | 0 | = |  | 0 | 0 | 472.45 | 1
180 | 01-20-1-01-0030 | Перевозка грузов I класса автомобилями бортовыми грузоподъемностью до 20 т по дорогам с усовершенствованным (асфальтобетонным, цементобетонным, железобетонным, обработанным органическим вяжущим) дорожным покрытием на расстояние 30 км | 1т груза | 1 |  | 1 |  |  | 521.6 |  | 521.6
|  | Всего по позиции | [5 empty] | 521.6 |  | 521.6 |  | 0 | 0 | 521.6 |  | 0 | = |  | 0 |  | 0 | = |  | 0 | 0 | 521.6 | 1
181 | 01-20-1-01-0040 | Перевозка грузов I класса автомобилями бортовыми грузоподъемностью до 20 т по дорогам с усовершенствованным (асфальтобетонным, цементобетонным, железобетонным, обработанным органическим вяжущим) дорожным покрытием на расстояние 40 км | 1т груза | 1 |  | 1 |  |  | 570.75 |  | 570.75
|  | Всего по позиции | [5 empty] | 570.75 |  | 570.75 |  | 0 | 0 | 570.75 |  | 0 | = |  | 0 |  | 0 | = |  | 0 | 0 | 570.75 | 1
182 | 01-20-1-01-0050 | Перевозка грузов I класса автомобилями бортовыми грузоподъемностью до 20 т по дорогам с усовершенствованным (асфальтобетонным, цементобетонным, железобетонным, обработанным органическим вяжущим) дорожным покрытием на расстояние 50 км | 1т груза | 1 |  | 1 |  |  | 619.89 |  | 619.89
|  | Всего по позиции | [5 empty] | 619.89 |  | 619.89 |  | 0 | 0 | 619.89 |  | 0 | = |  | 0 |  | 0 | = |  | 0 | 0 | 619.89 | 1
Составил
[должность,подпись(инициалы,фамилия)]
Проверил
[должность,подпись(инициалы,фамилия)]

## Source
0 | Smeta.RU (Terminal) (495) 974-1589 |  | _PS_ |  | 0 | 0 | 0 | Smeta.RU (Terminal) |  | 1 | 18246 | 99024973 | 11 | 14 | 0 | 1
1 | 674 | 0 | 602 | 0 | 1 | +№05 Альбом ремонт КЛ 0,4-10 кВ 2026 г. Москва |  | 0 |  | 0 | 0 | 523 |  | 0 | 0 | 7 | 0 |  | 4 |  | 0 | [31 empty] | 0 | [5 empty] | Сметные нормы списания | Коды ценников | 0 | 0 | 0 | 0 | 1 | 0 | 6 | 2 | 1 | 1 | 0 | 0 | 1 | 0 | 0 | Москва (Общестрой) 1-й квартал 2025 ФСНБ-2022_И13 капительный ремонт | Версия 1.12.0 для ФСНБ-2022 И13 | ФСНБ-2022 - Изменения И13 | ФСНБ-2022 - Изменения И13 | ФСНБ-2022 - Изменения И13 | ФСНБ-2022 - Изменения И13 | Поправки для ФСНБ-2022 от 14.05.2025 г И13 (55/пр) Капитальный ремонт производственных зданий | 0 | 0 | 487063562 |  |  | 15 | [5 empty] | Приказ Минстроя России от 30.12.2021 г. № 1046/пр | ГСН | 45695 | 508 | 13 | Приказ Минстроя России от 18.05.2022 г. № 378/пр, Приказ Минстроя России от 26.08.2022 г. № 703/пр, Приказ Минстроя России от 26.10.2022 г. № 905/пр; Приказ Минстроя России от 27.12.2022 г. № 1133/пр; Приказ Минстроя России от 10.02.2023 г. № 84/пр; Приказ Минстроя России от 11.05.2023 г. № 335/пр; Приказ Минстроя России от 02.08.2023 г. № 551/пр; Приказ Минстроя России от 14.11.2023 г. № 817/пр; Приказ Минстроя России от 16.02.2024 г. № 102/пр; Приказ Минстроя России от 13.05.2024 г. № 323/пр; Приказ Минстроя России от 09.08.2024 г. № 524/пр; Приказ Минстроя России от 07.11.2024 г. № 747/пр; Приказ Минстроя России от 07.02.2025 г. № 69/пр |  |  | 0 | [29 empty] | 0
15 | 1
52 | 674 | 1 | 12 | 0 | 1 | +№05 Альбом ремонт КЛ 0,4-10 кВ 2026 г. Москва | [7 empty] | 616674.68 | 174249.41 | 15139.53 | 7516.66 | 419769.08 | 0 | 719.903 | 11.6026 | 0 | 509872.17 | 315547.76 | 0 | 0 | 0 | 0 | 0 | 0 | 0 | 0 | 0 | 0 | 0 | 0 | 0 | 0 | 0 | 0 | 0 | 0 | 1446241.57 | 1111010.24 | 335231.33 | 0 | 174249.41 | 174249.41 | 0 | 174249.41 | 0 | 0 | 0 | 0 | 4146.96 | 0 | 0 | 0 | 0 | 0 | 0 | 0 | 0 | 0 | 0 | 0 | 0 | 0 | 0 | 0 | 0 | 0 | 0 | 0 | 0 | 0 | 0 | 0 | 0 | 0 | 0 | 0 | 0 | 0 | 0 | 0 | 0 | 0 | 0 | 0 | 0 | 0 | 0 | 0 | 0 | 0 | 0 | 0 | 0 | 0 | 0 | 0 | 0 | 0 | 0 | 0 | 0 | 0 | 0 | 0 | 0 | 0 | 0 | 0 | 0 | 0 | 0 | 0 | 0 | 0 | 0 | 0 | 0 | 0 | 0 | 0 | 0 | 0 | 0 | 0 | 0 | 0 | 0 | 0 | 0 | 0 | 0 | 0 | 0 | 0 | 0 | 0 | 0 | 0 | 0 | 0 | 0 | 0 | 0 | 0 | 0 | 0 | 0 | 0 | 0 | 0 | 0 | 0 | 0 | 0 | 0 | 0 | 0 | 0 | 0 | 0 | 0 | 0 | 0 | 0 | 0 | 0 | 0 | 0 | 0 | 0 | 0 | 0 | 0 | 0 | 0 | 0 | 0 | 0 | 0 | 0 | 0 | 0 | 0 | 0 | 0 | 0 | 0 | 0 | 0 | 0 | 0 | 0 | 0 | 0 | 0 | 0 | 0 | 0 | 0
3 | 1 |  | 572 |  | Новая локальная смета | Новая локальная смета |  | 0 |  | 0 | Новая локальная смета | [6 empty] | 0 |  |  | 0 | [32 empty] | )*0 | [9 empty] | )*0 | [10 empty] | 0 | [7 empty] | 0 | 0
52 | 1 | 3 | 20 | 0 | Новая локальная смета | Новая локальная смета | [7 empty] | 616674.68 | 174249.41 | 15139.53 | 7516.66 | 419769.08 | 0 | 719.903 | 11.6026 | 0 | 509872.17 | 315547.76 | 0 | 0 | 0 | 0 | 0 | 0 | 0 | 0 | 0 | 0 | 0 | 0 | 0 | 0 | 0 | 0 | 0 | 0 | 1446241.57 | 1111010.24 | 335231.33 | 0 | 174249.41 | 174249.41 | 0 | 174249.41 | 0 | 0 | 0 | 0 | 4146.96 | 0 | 0 | 0 | 0 | 0 | 0 | 0 | 0 | 0 | 0 | 0 | 0 | 0 | 0 | 0 | 0 | 0 | 0 | 0 | 0 | 0 | 0 | 0 | 0 | 0 | 0 | 0 | 0 | 0 | 0 | 0 | 0 | 0 | 0 | 0 | 0 | 0 | 0 | 0 | 0 | 0 | 0 | 0 | 0 | 0 | 0 | 0 | 0 | 0 | 0 | 0 | 0 | 0 | 0 | 0 | 0 | 0 | 0 | 0 | 0 | 0 | 0 | 0 | 0 | 0 | 0 | 0 | 0 | 0 | 0 | 0 | 0 | 0 | 0 | 0 | 0 | 0 | 0 | 0 | 0 | 0 | 0 | 0 | 0 | 0 | 0 | 0 | 0 | 0 | 0 | 0 | 0 | 0 | 0 | 0 | 0 | 0 | 0 | 0 | 0 | 0 | 0 | 0 | 0 | 0 | 0 | 0 | 0 | 0 | 0 | 0 | 0 | 0 | 0 | 0 | 0 | 0 | 0 | 0 | 0 | 0 | 0 | 0 | 0 | 0 | 0 | 0 | 0 | 0 | 0 | 0 | 0 | 0 | 0 | 0 | 0 | 0 | 0 | 0 | 0 | 0 | 0 | 0 | 0 | 0 | 0 | 0 | 0 | 0 | 0
19 | 1 |  |  |  |  | К=0,87; 0,84; 0,3932; 0,4609; 0,384; 0,544 - корректирующие коэффициенты приводящие к стоимости по договору-аналогу | [19 empty] | 1 | [188 empty] | 0
19 | 1 |  |  |  |  | К=0,8 - корректирующий коэффициент по договору-аналогу | [19 empty] | 1 | [188 empty] | 0
4 | 1 |  | 54 |  | Новый раздел | 1. Земляные работы |  | 0 |  | 0 | [7 empty] | 0 |  |  | 0 | [32 empty] | )*0 | [9 empty] | )*0 | [10 empty] | 0 | [11 empty] | 0
52 | 1 | 4 | 27 | 0 | Новый раздел | 1. Земляные работы | [7 empty] | 50151.83 | 50151.83 | 0 | 0 | 0 | 0 | 0 | 0 | 0 | 0 | 0 | 0 | 0 | 50151.83 | 50151.83 | 0 | 0 | 0 | 0 | 0 | 0 | 0 | 0 | 0 | 0 | 0 | 0 | 0 | 0 | 50151.83 | 50151.83 | 0 | 0 | 50151.83 | 50151.83 | 0 | 50151.83 | 0 | 0 | 0 | 0 | 0 | 0 | 0 | 0 | 0 | 0 | 0 | 0 | 0 | 0 | 0 | 0 | 0 | 0 | 0 | 0 | 0 | 0 | 0 | 0 | 0 | 0 | 0 | 50151.83 | 50151.83 | 0 | 0 | 50151.83 | 50151.83 | 0 | 50151.83 | 0 | 0 | 0 | 0 | 0 | 0 | 0 | 0 | 0 | 0 | 0 | 0 | 0 | 0 | 0 | 0 | 0 | 0 | 0 | 0 | 0 | 0 | 0 | 0 | 0 | 0 | 0 | 0 | 0 | 0 | 0 | 0 | 0 | 0 | 0 | 0 | 0 | 0 | 0 | 0 | 0 | 0 | 0 | 0 | 0 | 0 | 0 | 0 | 0 | 0 | 0 | 0 | 0 | 0 | 0 | 0 | 0 | 0 | 0 | 0 | 0 | 0 | 0 | 0 | 0 | 0 | 0 | 0 | 0 | 0 | 0 | 0 | 0 | 0 | 0 | 0 | 0 | 0 | 0 | 0 | 0 | 0 | 0 | 0 | 0 | 0 | 0 | 0 | 0 | 0 | 0 | 0 | 0 | 0 | 0 | 0 | 0 | 0 | 0 | 0 | 0 | 0 | 0 | 0 | 0 | 0 | 0 | 0 | 0 | 0 | 0 | 0 | 0 | 0 | 0 | 0 | 0 | 0 | 0 | 0
17 | 1 |  |  | 1 | Калькуляция №1 | Рытье шурфа в немерзлом грунте для определения места повреждения кабельной линии | 1 шурф | 1 | 0 | 1 |  |  |  | 11604.01 | 11604.01 | 0 | 0 | 0 | 0 | 0 | 0 | 0 | 0 | 0 |  | 353928686 | 11604.01 | 11604.01 | 0 | 0 | 0 | 0 | 0 | 0 | 0 | 11604.01 | 11604.01 | 0 | 0 | 0 | 0 | 0 | 0 | 0 | 0 | 0 | 1 | 1 |  |  | 1 | 1 | 1 | 1 |  |  |  |  | 3 | 1 |  |  |  | 1100 | 0 |  | 0 | 8 | 0 | 1 | 1 | 1 | 1 | 1 | 1 |  | 0 | 0 |  |  |  | 0 | 0 | 0 | [5 empty] | 0 |  | 0 | 11604.01 | 11604.01 | 0 | 0 | 0 | 0 | 0 | 0 | 0 | 0 | 0 | [13 empty] | 0 | 0 | 1 | 1 |  |  |  | 1013 | 1 шурф | 1 шурф | 1 | [6 empty] | 342529240 | 8 | Материалы строительные | 0 |  | 1 | 1100 | Материалы, изделия и конструкции | материалы (03) |  |  |  | 0 | 11604.01 | 11604.01 | 0 | 0 | 0 | 0 | 0 | 0 | [17 empty] | 0 | 0 | 0 |  |  |  |  | 0 | 0 |  | занесена вручную |  |  | 1 |  | -1086740367 | 2 | 0 | -2 | 0 | 0 | 0 | 11604.01 | 11604.01 | 0 | 0 |  | 0 | 4 | 0 |  | 0 | 1 | 0 | 0 | 0 | 0 | [5 empty] | 0 | 0
17 | 1 |  |  | 2 | Калькуляция №2 | Рытье шурфа в немерзлом налипающем грунте для определения места повреждения кабельной линии | 1 шурф | 1 | 0 | 1 |  |  |  | 15075.34 | 15075.34 | 0 | 0 | 0 | 0 | 0 | 0 | 0 | 0 | 0 |  | 353928686 | 15075.34 | 15075.34 | 0 | 0 | 0 | 0 | 0 | 0 | 0 | 15075.34 | 15075.34 | 0 | 0 | 0 | 0 | 0 | 0 | 0 | 0 | 0 | 1 | 1 |  |  | 1 | 1 | 1 | 1 |  |  |  |  | 3 | 1 |  |  |  | 1100 | 0 |  | 0 | 8 | 0 | 1 | 1 | 1 | 1 | 1 | 1 |  | 0 | 0 |  |  |  | 0 | 0 | 0 | [5 empty] | 0 |  | 0 | 15075.34 | 15075.34 | 0 | 0 | 0 | 0 | 0 | 0 | 0 | 0 | 0 | [13 empty] | 0 | 0 | 1 | 1 |  |  |  | 1013 | 1 шурф | 1 шурф | 1 | [6 empty] | 342529240 | 8 | Материалы строительные | 0 |  | 1 | 1100 | Материалы, изделия и конструкции | материалы (03) |  |  |  | 0 | 15075.34 | 15075.34 | 0 | 0 | 0 | 0 | 0 | 0 | [17 empty] | 0 | 0 | 0 |  |  |  |  | 0 | 0 |  | занесена вручную |  |  | 1 |  | 1356042539 | 2 | 0 | -2 | 0 | 0 | 0 | 15075.34 | 15075.34 | 0 | 0 |  | 0 | 4 | 0 |  | 0 | 1 | 0 | 0 | 0 | 0 | [5 empty] | 0 | 0
17 | 1 |  |  | 3 | Калькуляция №3 | Разработка немерзлого грунта в траншее вручную | 1 м3 | 1 | 0 | 1 |  |  |  | 6553.1 | 6553.1 | 0 | 0 | 0 | 0 | 0 | 0 | 0 | 0 | 0 |  | 353928686 | 6553.1 | 6553.1 | 0 | 0 | 0 | 0 | 0 | 0 | 0 | 6553.1 | 6553.1 | 0 | 0 | 0 | 0 | 0 | 0 | 0 | 0 | 0 | 1 | 1 |  |  | 1 | 1 | 1 | 1 |  |  |  |  | 3 | 1 |  |  |  | 1100 | 0 |  | 0 | 8 | 0 | 1 | 1 | 1 | 1 | 1 | 1 |  | 0 | 0 |  |  |  | 0 | 0 | 0 | [5 empty] | 0 |  | 0 | 6553.1 | 6553.1 | 0 | 0 | 0 | 0 | 0 | 0 | 0 | 0 | 0 | [13 empty] | 0 | 0 | 1 | 1 |  |  |  | 1013 | 1 м3 | 1 м3 | 1 | [6 empty] | 342529240 | 8 | Материалы строительные | 0 |  | 1 | 1100 | Материалы, изделия и конструкции | материалы (03) |  |  |  | 0 | 6553.1 | 6553.1 | 0 | 0 | 0 | 0 | 0 | 0 | [17 empty] | 0 | 0 | 0 |  |  |  |  | 0 | 0 |  | занесена вручную |  |  | 1 |  | 2117118583 | 2 | 0 | -2 | 0 | 0 | 0 | 6553.1 | 6553.1 | 0 | 0 |  | 0 | 4 | 0 |  | 0 | 1 | 0 | 0 | 0 | 0 | [5 empty] | 0 | 0
17 | 1 |  |  | 4 | Калькуляция №4 | Разработка немерзлого налипающего грунта в траншее вручную | 1 м3 | 1 | 0 | 1 |  |  |  | 8513.67 | 8513.67 | 0 | 0 | 0 | 0 | 0 | 0 | 0 | 0 | 0 |  | 353928686 | 8513.67 | 8513.67 | 0 | 0 | 0 | 0 | 0 | 0 | 0 | 8513.67 | 8513.67 | 0 | 0 | 0 | 0 | 0 | 0 | 0 | 0 | 0 | 1 | 1 |  |  | 1 | 1 | 1 | 1 |  |  |  |  | 3 | 1 |  |  |  | 1100 | 0 |  | 0 | 8 | 0 | 1 | 1 | 1 | 1 | 1 | 1 |  | 0 | 0 |  |  |  | 0 | 0 | 0 | [5 empty] | 0 |  | 0 | 8513.67 | 8513.67 | 0 | 0 | 0 | 0 | 0 | 0 | 0 | 0 | 0 | [13 empty] | 0 | 0 | 1 | 1 |  |  |  | 1013 | 1 м3 | 1 м3 | 1 | [6 empty] | 342529240 | 8 | Материалы строительные | 0 |  | 1 | 1100 | Материалы, изделия и конструкции | материалы (03) |  |  |  | 0 | 8513.67 | 8513.67 | 0 | 0 | 0 | 0 | 0 | 0 | [17 empty] | 0 | 0 | 0 |  |  |  |  | 0 | 0 |  | занесена вручную |  |  | 1 |  | 1033906963 | 2 | 0 | -2 | 0 | 0 | 0 | 8513.67 | 8513.67 | 0 | 0 |  | 0 | 4 | 0 |  | 0 | 1 | 0 | 0 | 0 | 0 | [5 empty] | 0 | 0
17 | 1 |  |  | 5 | Калькуляция №5 | Засыпка немерзлого грунта дна траншеи разработанного вручную, с трамбованием | 1 м3 | 1 | 0 | 1 |  |  |  | 2168.87 | 2168.87 | 0 | 0 | 0 | 0 | 0 | 0 | 0 | 0 | 0 |  | 353928686 | 2168.87 | 2168.87 | 0 | 0 | 0 | 0 | 0 | 0 | 0 | 2168.87 | 2168.87 | 0 | 0 | 0 | 0 | 0 | 0 | 0 | 0 | 0 | 1 | 1 |  |  | 1 | 1 | 1 | 1 |  |  |  |  | 3 | 1 |  |  |  | 1100 | 0 |  | 0 | 8 | 0 | 1 | 1 | 1 | 1 | 1 | 1 |  | 0 | 0 |  |  |  | 0 | 0 | 0 | [5 empty] | 0 |  | 0 | 2168.87 | 2168.87 | 0 | 0 | 0 | 0 | 0 | 0 | 0 | 0 | 0 | [13 empty] | 0 | 0 | 1 | 1 |  |  |  | 1013 | 1 м3 | 1 м3 | 1 | [6 empty] | 342529240 | 8 | Материалы строительные | 0 |  | 1 | 1100 | Материалы, изделия и конструкции | материалы (03) |  |  |  | 0 | 2168.87 | 2168.87 | 0 | 0 | 0 | 0 | 0 | 0 | [17 empty] | 0 | 0 | 0 |  |  |  |  | 0 | 0 |  | занесена вручную |  |  | 1 |  | -991191836 | 2 | 0 | -2 | 0 | 0 | 0 | 2168.87 | 2168.87 | 0 | 0 |  | 0 | 4 | 0 |  | 0 | 1 | 0 | 0 | 0 | 0 | [5 empty] | 0 | 0
17 | 1 |  |  | 6 | Калькуляция №6 | Засыпка немерзлого налипающего грунта дна траншеи разработанного вручную, с трамбованием | 1 м3 | 1 | 0 | 1 |  |  |  | 2867.29 | 2867.29 | 0 | 0 | 0 | 0 | 0 | 0 | 0 | 0 | 0 |  | 353928686 | 2867.29 | 2867.29 | 0 | 0 | 0 | 0 | 0 | 0 | 0 | 2867.29 | 2867.29 | 0 | 0 | 0 | 0 | 0 | 0 | 0 | 0 | 0 | 1 | 1 |  |  | 1 | 1 | 1 | 1 |  |  |  |  | 3 | 1 |  |  |  | 1100 | 0 |  | 0 | 8 | 0 | 1 | 1 | 1 | 1 | 1 | 1 |  | 0 | 0 |  |  |  | 0 | 0 | 0 | [5 empty] | 0 |  | 0 | 2867.29 | 2867.29 | 0 | 0 | 0 | 0 | 0 | 0 | 0 | 0 | 0 | [13 empty] | 0 | 0 | 1 | 1 |  |  |  | 1013 | 1 м3 | 1 м3 | 1 | [6 empty] | 342529240 | 8 | Материалы строительные | 0 |  | 1 | 1100 | Материалы, изделия и конструкции | материалы (03) |  |  |  | 0 | 2867.29 | 2867.29 | 0 | 0 | 0 | 0 | 0 | 0 | [17 empty] | 0 | 0 | 0 |  |  |  |  | 0 | 0 |  | занесена вручную |  |  | 1 |  | 2105082217 | 2 | 0 | -2 | 0 | 0 | 0 | 2867.29 | 2867.29 | 0 | 0 |  | 0 | 4 | 0 |  | 0 | 1 | 0 | 0 | 0 | 0 | [5 empty] | 0 | 0
17 | 1 |  |  | 7 | Калькуляция №7 | Разработка грунта в траншее экскаватором-планировщиком на шасси автомобильного типа, емкость ковша 0,6 м3 | 1 м3 | 1 | 0 | 1 |  |  |  | 488.09 | 488.09 | 0 | 0 | 0 | 0 | 0 | 0 | 0 | 0 | 0 |  | 353928686 | 488.09 | 488.09 | 0 | 0 | 0 | 0 | 0 | 0 | 0 | 488.09 | 488.09 | 0 | 0 | 0 | 0 | 0 | 0 | 0 | 0 | 0 | 1 | 1 |  |  | 1 | 1 | 1 | 1 |  |  |  |  | 3 | 1 |  |  |  | 1100 | 0 |  | 0 | 8 | 0 | 1 | 1 | 1 | 1 | 1 | 1 |  | 0 | 0 |  |  |  | 0 | 0 | 0 | [5 empty] | 0 |  | 0 | 488.09 | 488.09 | 0 | 0 | 0 | 0 | 0 | 0 | 0 | 0 | 0 | [13 empty] | 0 | 0 | 1 | 1 |  |  |  | 1013 | 1 м3 | 1 м3 | 1 | [6 empty] | 342529240 | 8 | Материалы строительные | 0 |  | 1 | 1100 | Материалы, изделия и конструкции | материалы (03) |  |  |  | 0 | 488.09 | 488.09 | 0 | 0 | 0 | 0 | 0 | 0 | [17 empty] | 0 | 0 | 0 |  |  |  |  | 0 | 0 |  | занесена вручную |  |  | 1 |  | 1466452443 | 2 | 0 | -2 | 0 | 0 | 0 | 488.09 | 488.09 | 0 | 0 |  | 0 | 4 | 0 |  | 0 | 1 | 0 | 0 | 0 | 0 | [5 empty] | 0 | 0
17 | 1 |  |  | 8 | Калькуляция №8 | Разработка грунта в траншее экскаватором-одноковшовым дизельным на пневмоколесном ходу, объем ковша 0,4 м3 | 1 м3 | 1 | 0 | 1 |  |  |  | 278.93 | 278.93 | 0 | 0 | 0 | 0 | 0 | 0 | 0 | 0 | 0 |  | 353928686 | 278.93 | 278.93 | 0 | 0 | 0 | 0 | 0 | 0 | 0 | 278.93 | 278.93 | 0 | 0 | 0 | 0 | 0 | 0 | 0 | 0 | 0 | 1 | 1 |  |  | 1 | 1 | 1 | 1 |  |  |  |  | 3 | 1 |  |  |  | 1100 | 0 |  | 0 | 8 | 0 | 1 | 1 | 1 | 1 | 1 | 1 |  | 0 | 0 |  |  |  | 0 | 0 | 0 | [5 empty] | 0 |  | 0 | 278.93 | 278.93 | 0 | 0 | 0 | 0 | 0 | 0 | 0 | 0 | 0 | [13 empty] | 0 | 0 | 1 | 1 |  |  |  | 1013 | 1 м3 | 1 м3 | 1 | [6 empty] | 342529240 | 8 | Материалы строительные | 0 |  | 1 | 1100 | Материалы, изделия и конструкции | материалы (03) |  |  |  | 0 | 278.93 | 278.93 | 0 | 0 | 0 | 0 | 0 | 0 | [17 empty] | 0 | 0 | 0 |  |  |  |  | 0 | 0 |  | занесена вручную |  |  | 1 |  | 904501881 | 2 | 0 | -2 | 0 | 0 | 0 | 278.93 | 278.93 | 0 | 0 |  | 0 | 4 | 0 |  | 0 | 1 | 0 | 0 | 0 | 0 | [5 empty] | 0 | 0
17 | 1 |  |  | 9 | Калькуляция №9 | Разработка грунта в траншее экскаватором-одноковшовым дизельным на пневмоколесном ходу, объем ковша 0,5 м3 | 1 м3 | 1 | 0 | 1 |  |  |  | 301.83 | 301.83 | 0 | 0 | 0 | 0 | 0 | 0 | 0 | 0 | 0 |  | 353928686 | 301.83 | 301.83 | 0 | 0 | 0 | 0 | 0 | 0 | 0 | 301.83 | 301.83 | 0 | 0 | 0 | 0 | 0 | 0 | 0 | 0 | 0 | 1 | 1 |  |  | 1 | 1 | 1 | 1 |  |  |  |  | 3 | 1 |  |  |  | 1100 | 0 |  | 0 | 8 | 0 | 1 | 1 | 1 | 1 | 1 | 1 |  | 0 | 0 |  |  |  | 0 | 0 | 0 | [5 empty] | 0 |  | 0 | 301.83 | 301.83 | 0 | 0 | 0 | 0 | 0 | 0 | 0 | 0 | 0 | [13 empty] | 0 | 0 | 1 | 1 |  |  |  | 1013 | 1 м3 | 1 м3 | 1 | [6 empty] | 342529240 | 8 | Материалы строительные | 0 |  | 1 | 1100 | Материалы, изделия и конструкции | материалы (03) |  |  |  | 0 | 301.83 | 301.83 | 0 | 0 | 0 | 0 | 0 | 0 | [17 empty] | 0 | 0 | 0 |  |  |  |  | 0 | 0 |  | занесена вручную |  |  | 1 |  | 1548357241 | 2 | 0 | -2 | 0 | 0 | 0 | 301.83 | 301.83 | 0 | 0 |  | 0 | 4 | 0 |  | 0 | 1 | 0 | 0 | 0 | 0 | [5 empty] | 0 | 0
17 | 1 |  |  | 10 | Калькуляция №10 | Разработка грунта в траншее экскаватором-одноковшовым дизельным на пневмоколесном ходу, объем ковша 0,25 м3 | 1 м3 | 1 | 0 | 1 |  |  |  | 235.51 | 235.51 | 0 | 0 | 0 | 0 | 0 | 0 | 0 | 0 | 0 |  | 353928686 | 235.51 | 235.51 | 0 | 0 | 0 | 0 | 0 | 0 | 0 | 235.51 | 235.51 | 0 | 0 | 0 | 0 | 0 | 0 | 0 | 0 | 0 | 1 | 1 |  |  | 1 | 1 | 1 | 1 |  |  |  |  | 3 | 1 |  |  |  | 1100 | 0 |  | 0 | 8 | 0 | 1 | 1 | 1 | 1 | 1 | 1 |  | 0 | 0 |  |  |  | 0 | 0 | 0 | [5 empty] | 0 |  | 0 | 235.51 | 235.51 | 0 | 0 | 0 | 0 | 0 | 0 | 0 | 0 | 0 | [13 empty] | 0 | 0 | 1 | 1 |  |  |  | 1013 | 1 м3 | 1 м3 | 1 | [6 empty] | 342529240 | 8 | Материалы строительные | 0 |  | 1 | 1100 | Материалы, изделия и конструкции | материалы (03) |  |  |  | 0 | 235.51 | 235.51 | 0 | 0 | 0 | 0 | 0 | 0 | [17 empty] | 0 | 0 | 0 |  |  |  |  | 0 | 0 |  | занесена вручную |  |  | 1 |  | 46847510 | 2 | 0 | -2 | 0 | 0 | 0 | 235.51 | 235.51 | 0 | 0 |  | 0 | 4 | 0 |  | 0 | 1 | 0 | 0 | 0 | 0 | [5 empty] | 0 | 0
17 | 1 |  |  | 11 | Калькуляция №11 | Засыпка траншеи грунтом экскаватором-планировщиком на шасси автомобильного типа, емкость ковша 0,6 м3 | 1 м3 | 1 | 0 | 1 |  |  |  | 90.38 | 90.38 | 0 | 0 | 0 | 0 | 0 | 0 | 0 | 0 | 0 |  | 353928686 | 90.38 | 90.38 | 0 | 0 | 0 | 0 | 0 | 0 | 0 | 90.38 | 90.38 | 0 | 0 | 0 | 0 | 0 | 0 | 0 | 0 | 0 | 1 | 1 |  |  | 1 | 1 | 1 | 1 |  |  |  |  | 3 | 1 |  |  |  | 1100 | 0 |  | 0 | 8 | 0 | 1 | 1 | 1 | 1 | 1 | 1 |  | 0 | 0 |  |  |  | 0 | 0 | 0 | [5 empty] | 0 |  | 0 | 90.38 | 90.38 | 0 | 0 | 0 | 0 | 0 | 0 | 0 | 0 | 0 | [13 empty] | 0 | 0 | 1 | 1 |  |  |  | 1013 | 1 м3 | 1 м3 | 1 | [6 empty] | 342529240 | 8 | Материалы строительные | 0 |  | 1 | 1100 | Материалы, изделия и конструкции | материалы (03) |  |  |  | 0 | 90.38 | 90.38 | 0 | 0 | 0 | 0 | 0 | 0 | [17 empty] | 0 | 0 | 0 |  |  |  |  | 0 | 0 |  | занесена вручную |  |  | 1 |  | -72884007 | 2 | 0 | -2 | 0 | 0 | 0 | 90.38 | 90.38 | 0 | 0 |  | 0 | 4 | 0 |  | 0 | 1 | 0 | 0 | 0 | 0 | [5 empty] | 0 | 0
17 | 1 |  |  | 12 | Калькуляция №12 | Засыпка траншеи грунтом экскаватором-одноковшовым дизельным на пневмоколесном ходу, объем ковша 0,4 м3 | 1 м3 | 1 | 0 | 1 |  |  |  | 51.64 | 51.64 | 0 | 0 | 0 | 0 | 0 | 0 | 0 | 0 | 0 |  | 353928686 | 51.64 | 51.64 | 0 | 0 | 0 | 0 | 0 | 0 | 0 | 51.64 | 51.64 | 0 | 0 | 0 | 0 | 0 | 0 | 0 | 0 | 0 | 1 | 1 |  |  | 1 | 1 | 1 | 1 |  |  |  |  | 3 | 1 |  |  |  | 1100 | 0 |  | 0 | 8 | 0 | 1 | 1 | 1 | 1 | 1 | 1 |  | 0 | 0 |  |  |  | 0 | 0 | 0 | [5 empty] | 0 |  | 0 | 51.64 | 51.64 | 0 | 0 | 0 | 0 | 0 | 0 | 0 | 0 | 0 | [13 empty] | 0 | 0 | 1 | 1 |  |  |  | 1013 | 1 м3 | 1 м3 | 1 | [6 empty] | 342529240 | 8 | Материалы строительные | 0 |  | 1 | 1100 | Материалы, изделия и конструкции | материалы (03) |  |  |  | 0 | 51.64 | 51.64 | 0 | 0 | 0 | 0 | 0 | 0 | [17 empty] | 0 | 0 | 0 |  |  |  |  | 0 | 0 |  | занесена вручную |  |  | 1 |  | 724511009 | 2 | 0 | -2 | 0 | 0 | 0 | 51.64 | 51.64 | 0 | 0 |  | 0 | 4 | 0 |  | 0 | 1 | 0 | 0 | 0 | 0 | [5 empty] | 0 | 0
17 | 1 |  |  | 13 | Калькуляция №13 | Засыпка траншеи грунтом экскаватором-одноковшовым дизельным на пневмоколесном ходу, объем ковша 0,5 м3 | 1 м3 | 1 | 0 | 1 |  |  |  | 55.89 | 55.89 | 0 | 0 | 0 | 0 | 0 | 0 | 0 | 0 | 0 |  | 353928686 | 55.89 | 55.89 | 0 | 0 | 0 | 0 | 0 | 0 | 0 | 55.89 | 55.89 | 0 | 0 | 0 | 0 | 0 | 0 | 0 | 0 | 0 | 1 | 1 |  |  | 1 | 1 | 1 | 1 |  |  |  |  | 3 | 1 |  |  |  | 1100 | 0 |  | 0 | 8 | 0 | 1 | 1 | 1 | 1 | 1 | 1 |  | 0 | 0 |  |  |  | 0 | 0 | 0 | [5 empty] | 0 |  | 0 | 55.89 | 55.89 | 0 | 0 | 0 | 0 | 0 | 0 | 0 | 0 | 0 | [13 empty] | 0 | 0 | 1 | 1 |  |  |  | 1013 | 1 м3 | 1 м3 | 1 | [6 empty] | 342529240 | 8 | Материалы строительные | 0 |  | 1 | 1100 | Материалы, изделия и конструкции | материалы (03) |  |  |  | 0 | 55.89 | 55.89 | 0 | 0 | 0 | 0 | 0 | 0 | [17 empty] | 0 | 0 | 0 |  |  |  |  | 0 | 0 |  | занесена вручную |  |  | 1 |  | -570271476 | 2 | 0 | -2 | 0 | 0 | 0 | 55.89 | 55.89 | 0 | 0 |  | 0 | 4 | 0 |  | 0 | 1 | 0 | 0 | 0 | 0 | [5 empty] | 0 | 0
17 | 1 |  |  | 14 | Калькуляция №14 | Засыпка траншеи грунтом экскаватором-одноковшовым дизельным на пневмоколесном ходу, объем ковша 0,25 м3 | 1 м3 | 1 | 0 | 1 |  |  |  | 43.61 | 43.61 | 0 | 0 | 0 | 0 | 0 | 0 | 0 | 0 | 0 |  | 353928686 | 43.61 | 43.61 | 0 | 0 | 0 | 0 | 0 | 0 | 0 | 43.61 | 43.61 | 0 | 0 | 0 | 0 | 0 | 0 | 0 | 0 | 0 | 1 | 1 |  |  | 1 | 1 | 1 | 1 |  |  |  |  | 3 | 1 |  |  |  | 1100 | 0 |  | 0 | 8 | 0 | 1 | 1 | 1 | 1 | 1 | 1 |  | 0 | 0 |  |  |  | 0 | 0 | 0 | [5 empty] | 0 |  | 0 | 43.61 | 43.61 | 0 | 0 | 0 | 0 | 0 | 0 | 0 | 0 | 0 | [13 empty] | 0 | 0 | 1 | 1 |  |  |  | 1013 | 1 м3 | 1 м3 | 1 | [6 empty] | 342529240 | 8 | Материалы строительные | 0 |  | 1 | 1100 | Материалы, изделия и конструкции | материалы (03) |  |  |  | 0 | 43.61 | 43.61 | 0 | 0 | 0 | 0 | 0 | 0 | [17 empty] | 0 | 0 | 0 |  |  |  |  | 0 | 0 |  | занесена вручную |  |  | 1 |  | -2051796199 | 2 | 0 | -2 | 0 | 0 | 0 | 43.61 | 43.61 | 0 | 0 |  | 0 | 4 | 0 |  | 0 | 1 | 0 | 0 | 0 | 0 | [5 empty] | 0 | 0
17 | 1 |  |  | 15 | Калькуляция №15 | Разработка грунта налипающего в траншее экскаватором-планировщиком на шасси автомобильного типа, емкость ковша 0,6 м3 | 1 м3 | 1 | 0 | 1 |  |  |  | 637.23 | 637.23 | 0 | 0 | 0 | 0 | 0 | 0 | 0 | 0 | 0 |  | 353928686 | 637.23 | 637.23 | 0 | 0 | 0 | 0 | 0 | 0 | 0 | 637.23 | 637.23 | 0 | 0 | 0 | 0 | 0 | 0 | 0 | 0 | 0 | 1 | 1 |  |  | 1 | 1 | 1 | 1 |  |  |  |  | 3 | 1 |  |  |  | 1100 | 0 |  | 0 | 8 | 0 | 1 | 1 | 1 | 1 | 1 | 1 |  | 0 | 0 |  |  |  | 0 | 0 | 0 | [5 empty] | 0 |  | 0 | 637.23 | 637.23 | 0 | 0 | 0 | 0 | 0 | 0 | 0 | 0 | 0 | [13 empty] | 0 | 0 | 1 | 1 |  |  |  | 1013 | 1 м3 | 1 м3 | 1 | [6 empty] | 342529240 | 8 | Материалы строительные | 0 |  | 1 | 1100 | Материалы, изделия и конструкции | материалы (03) |  |  |  | 0 | 637.23 | 637.23 | 0 | 0 | 0 | 0 | 0 | 0 | [17 empty] | 0 | 0 | 0 |  |  |  |  | 0 | 0 |  | занесена вручную |  |  | 1 |  | 1695666243 | 2 | 0 | -2 | 0 | 0 | 0 | 637.23 | 637.23 | 0 | 0 |  | 0 | 4 | 0 |  | 0 | 1 | 0 | 0 | 0 | 0 | [5 empty] | 0 | 0
17 | 1 |  |  | 16 | Калькуляция №16 | Разработка налипающего грунта в траншее экскаватором-одноковшовым дизельным на пневмоколесном ходу, объем ковша 0,4 м3 | 1 м3 | 1 | 0 | 1 |  |  |  | 364.16 | 364.16 | 0 | 0 | 0 | 0 | 0 | 0 | 0 | 0 | 0 |  | 353928686 | 364.16 | 364.16 | 0 | 0 | 0 | 0 | 0 | 0 | 0 | 364.16 | 364.16 | 0 | 0 | 0 | 0 | 0 | 0 | 0 | 0 | 0 | 1 | 1 |  |  | 1 | 1 | 1 | 1 |  |  |  |  | 3 | 1 |  |  |  | 1100 | 0 |  | 0 | 8 | 0 | 1 | 1 | 1 | 1 | 1 | 1 |  | 0 | 0 |  |  |  | 0 | 0 | 0 | [5 empty] | 0 |  | 0 | 364.16 | 364.16 | 0 | 0 | 0 | 0 | 0 | 0 | 0 | 0 | 0 | [13 empty] | 0 | 0 | 1 | 1 |  |  |  | 1013 | 1 м3 | 1 м3 | 1 | [6 empty] | 342529240 | 8 | Материалы строительные | 0 |  | 1 | 1100 | Материалы, изделия и конструкции | материалы (03) |  |  |  | 0 | 364.16 | 364.16 | 0 | 0 | 0 | 0 | 0 | 0 | [17 empty] | 0 | 0 | 0 |  |  |  |  | 0 | 0 |  | занесена вручную |  |  | 1 |  | 256773490 | 2 | 0 | -2 | 0 | 0 | 0 | 364.16 | 364.16 | 0 | 0 |  | 0 | 4 | 0 |  | 0 | 1 | 0 | 0 | 0 | 0 | [5 empty] | 0 | 0
17 | 1 |  |  | 17 | Калькуляция №17 | Разработка налипающего грунта в траншее экскаватором-одноковшовым дизельным на пневмоколесном ходу, объем ковша 0,5 м3 | 1 м3 | 1 | 0 | 1 |  |  |  | 394.06 | 394.06 | 0 | 0 | 0 | 0 | 0 | 0 | 0 | 0 | 0 |  | 353928686 | 394.06 | 394.06 | 0 | 0 | 0 | 0 | 0 | 0 | 0 | 394.06 | 394.06 | 0 | 0 | 0 | 0 | 0 | 0 | 0 | 0 | 0 | 1 | 1 |  |  | 1 | 1 | 1 | 1 |  |  |  |  | 3 | 1 |  |  |  | 1100 | 0 |  | 0 | 8 | 0 | 1 | 1 | 1 | 1 | 1 | 1 |  | 0 | 0 |  |  |  | 0 | 0 | 0 | [5 empty] | 0 |  | 0 | 394.06 | 394.06 | 0 | 0 | 0 | 0 | 0 | 0 | 0 | 0 | 0 | [13 empty] | 0 | 0 | 1 | 1 |  |  |  | 1013 | 1 м3 | 1 м3 | 1 | [6 empty] | 342529240 | 8 | Материалы строительные | 0 |  | 1 | 1100 | Материалы, изделия и конструкции | материалы (03) |  |  |  | 0 | 394.06 | 394.06 | 0 | 0 | 0 | 0 | 0 | 0 | [17 empty] | 0 | 0 | 0 |  |  |  |  | 0 | 0 |  | занесена вручную |  |  | 1 |  | -741337727 | 2 | 0 | -2 | 0 | 0 | 0 | 394.06 | 394.06 | 0 | 0 |  | 0 | 4 | 0 |  | 0 | 1 | 0 | 0 | 0 | 0 | [5 empty] | 0 | 0
17 | 1 |  |  | 18 | Калькуляция №18 | Разработка налипающего грунта в траншее экскаватором-одноковшовым дизельным на пневмоколесном ходу, объем ковша 0,25 м3 | 1 м3 | 1 | 0 | 1 |  |  |  | 307.47 | 307.47 | 0 | 0 | 0 | 0 | 0 | 0 | 0 | 0 | 0 |  | 353928686 | 307.47 | 307.47 | 0 | 0 | 0 | 0 | 0 | 0 | 0 | 307.47 | 307.47 | 0 | 0 | 0 | 0 | 0 | 0 | 0 | 0 | 0 | 1 | 1 |  |  | 1 | 1 | 1 | 1 |  |  |  |  | 3 | 1 |  |  |  | 1100 | 0 |  | 0 | 8 | 0 | 1 | 1 | 1 | 1 | 1 | 1 |  | 0 | 0 |  |  |  | 0 | 0 | 0 | [5 empty] | 0 |  | 0 | 307.47 | 307.47 | 0 | 0 | 0 | 0 | 0 | 0 | 0 | 0 | 0 | [13 empty] | 0 | 0 | 1 | 1 |  |  |  | 1013 | 1 м3 | 1 м3 | 1 | [6 empty] | 342529240 | 8 | Материалы строительные | 0 |  | 1 | 1100 | Материалы, изделия и конструкции | материалы (03) |  |  |  | 0 | 307.47 | 307.47 | 0 | 0 | 0 | 0 | 0 | 0 | [17 empty] | 0 | 0 | 0 |  |  |  |  | 0 | 0 |  | занесена вручную |  |  | 1 |  | 937816964 | 2 | 0 | -2 | 0 | 0 | 0 | 307.47 | 307.47 | 0 | 0 |  | 0 | 4 | 0 |  | 0 | 1 | 0 | 0 | 0 | 0 | [5 empty] | 0 | 0
17 | 1 |  |  | 19 | Калькуляция №19 | Засыпка траншеи налипающим грунтом экскаватором-планировщиком на шасси автомобильного типа, емкость ковша 0,6 м3 | 1 м3 | 1 | 0 | 1 |  |  |  | 45.19 | 45.19 | 0 | 0 | 0 | 0 | 0 | 0 | 0 | 0 | 0 |  | 353928686 | 45.19 | 45.19 | 0 | 0 | 0 | 0 | 0 | 0 | 0 | 45.19 | 45.19 | 0 | 0 | 0 | 0 | 0 | 0 | 0 | 0 | 0 | 1 | 1 |  |  | 1 | 1 | 1 | 1 |  |  |  |  | 3 | 1 |  |  |  | 1100 | 0 |  | 0 | 8 | 0 | 1 | 1 | 1 | 1 | 1 | 1 |  | 0 | 0 |  |  |  | 0 | 0 | 0 | [5 empty] | 0 |  | 0 | 45.19 | 45.19 | 0 | 0 | 0 | 0 | 0 | 0 | 0 | 0 | 0 | [13 empty] | 0 | 0 | 1 | 1 |  |  |  | 1013 | 1 м3 | 1 м3 | 1 | [6 empty] | 342529240 | 8 | Материалы строительные | 0 |  | 1 | 1100 | Материалы, изделия и конструкции | материалы (03) |  |  |  | 0 | 45.19 | 45.19 | 0 | 0 | 0 | 0 | 0 | 0 | [17 empty] | 0 | 0 | 0 |  |  |  |  | 0 | 0 |  | занесена вручную |  |  | 1 |  | -1759329548 | 2 | 0 | -2 | 0 | 0 | 0 | 45.19 | 45.19 | 0 | 0 |  | 0 | 4 | 0 |  | 0 | 1 | 0 | 0 | 0 | 0 | [5 empty] | 0 | 0
17 | 1 |  |  | 20 | Калькуляция №20 | Засыпка траншеи налипающим грунтом экскаватором-одноковшовым дизельным на пневмоколесном ходу, объем ковша 0,4 м3 | 1 м3 | 1 | 0 | 1 |  |  |  | 25.82 | 25.82 | 0 | 0 | 0 | 0 | 0 | 0 | 0 | 0 | 0 |  | 353928686 | 25.82 | 25.82 | 0 | 0 | 0 | 0 | 0 | 0 | 0 | 25.82 | 25.82 | 0 | 0 | 0 | 0 | 0 | 0 | 0 | 0 | 0 | 1 | 1 |  |  | 1 | 1 | 1 | 1 |  |  |  |  | 3 | 1 |  |  |  | 1100 | 0 |  | 0 | 8 | 0 | 1 | 1 | 1 | 1 | 1 | 1 |  | 0 | 0 |  |  |  | 0 | 0 | 0 | [5 empty] | 0 |  | 0 | 25.82 | 25.82 | 0 | 0 | 0 | 0 | 0 | 0 | 0 | 0 | 0 | [13 empty] | 0 | 0 | 1 | 1 |  |  |  | 1013 | 1 м3 | 1 м3 | 1 | [6 empty] | 342529240 | 8 | Материалы строительные | 0 |  | 1 | 1100 | Материалы, изделия и конструкции | материалы (03) |  |  |  | 0 | 25.82 | 25.82 | 0 | 0 | 0 | 0 | 0 | 0 | [17 empty] | 0 | 0 | 0 |  |  |  |  | 0 | 0 |  | занесена вручную |  |  | 1 |  | -751865355 | 2 | 0 | -2 | 0 | 0 | 0 | 25.82 | 25.82 | 0 | 0 |  | 0 | 4 | 0 |  | 0 | 1 | 0 | 0 | 0 | 0 | [5 empty] | 0 | 0
17 | 1 |  |  | 21 | Калькуляция №21 | Засыпка траншеи налипающим грунтом экскаватором-одноковшовым дизельным на пневмоколесном ходу, объем ковша 0,5 м3 | 1 м3 | 1 | 0 | 1 |  |  |  | 27.94 | 27.94 | 0 | 0 | 0 | 0 | 0 | 0 | 0 | 0 | 0 |  | 353928686 | 27.94 | 27.94 | 0 | 0 | 0 | 0 | 0 | 0 | 0 | 27.94 | 27.94 | 0 | 0 | 0 | 0 | 0 | 0 | 0 | 0 | 0 | 1 | 1 |  |  | 1 | 1 | 1 | 1 |  |  |  |  | 3 | 1 |  |  |  | 1100 | 0 |  | 0 | 8 | 0 | 1 | 1 | 1 | 1 | 1 | 1 |  | 0 | 0 |  |  |  | 0 | 0 | 0 | [5 empty] | 0 |  | 0 | 27.94 | 27.94 | 0 | 0 | 0 | 0 | 0 | 0 | 0 | 0 | 0 | [13 empty] | 0 | 0 | 1 | 1 |  |  |  | 1013 | 1 м3 | 1 м3 | 1 | [6 empty] | 342529240 | 8 | Материалы строительные | 0 |  | 1 | 1100 | Материалы, изделия и конструкции | материалы (03) |  |  |  | 0 | 27.94 | 27.94 | 0 | 0 | 0 | 0 | 0 | 0 | [17 empty] | 0 | 0 | 0 |  |  |  |  | 0 | 0 |  | занесена вручную |  |  | 1 |  | 1542305859 | 2 | 0 | -2 | 0 | 0 | 0 | 27.94 | 27.94 | 0 | 0 |  | 0 | 4 | 0 |  | 0 | 1 | 0 | 0 | 0 | 0 | [5 empty] | 0 | 0
17 | 1 |  |  | 22 | Калькуляция №22 | Засыпка траншеи налипающим грунтом экскаватором-одноковшовым дизельным на пневмоколесном ходу, объем ковша 0,25 м3 | 1 м3 | 1 | 0 | 1 |  |  |  | 21.8 | 21.8 | 0 | 0 | 0 | 0 | 0 | 0 | 0 | 0 | 0 |  | 353928686 | 21.8 | 21.8 | 0 | 0 | 0 | 0 | 0 | 0 | 0 | 21.8 | 21.8 | 0 | 0 | 0 | 0 | 0 | 0 | 0 | 0 | 0 | 1 | 1 |  |  | 1 | 1 | 1 | 1 |  |  |  |  | 3 | 1 |  |  |  | 1100 | 0 |  | 0 | 8 | 0 | 1 | 1 | 1 | 1 | 1 | 1 |  | 0 | 0 |  |  |  | 0 | 0 | 0 | [5 empty] | 0 |  | 0 | 21.8 | 21.8 | 0 | 0 | 0 | 0 | 0 | 0 | 0 | 0 | 0 | [13 empty] | 0 | 0 | 1 | 1 |  |  |  | 1013 | 1 м3 | 1 м3 | 1 | [6 empty] | 342529240 | 8 | Материалы строительные | 0 |  | 1 | 1100 | Материалы, изделия и конструкции | материалы (03) |  |  |  | 0 | 21.8 | 21.8 | 0 | 0 | 0 | 0 | 0 | 0 | [17 empty] | 0 | 0 | 0 |  |  |  |  | 0 | 0 |  | занесена вручную |  |  | 1 |  | -485462062 | 2 | 0 | -2 | 0 | 0 | 0 | 21.8 | 21.8 | 0 | 0 |  | 0 | 4 | 0 |  | 0 | 1 | 0 | 0 | 0 | 0 | [5 empty] | 0 | 0
51 | 1 | 4 | 27 |  | Новый раздел | 1. Земляные работы | 0 | [6 empty] | 50151.83 | 50151.83 | 0 | 0 | 0 | 0 | 0 | 0 | 0 | 0 | 0 |  |  | 50151.83 | 50151.83 | 0 | 0 | 0 | 0 | 0 | 0 | 0 | 0 | 0 |  |  | 0 | 0 | 0 | 50151.83 | 50151.83 | 0 | 0 | 50151.83 | 50151.83 | 0 | 50151.83 | 0 | 0 | 0 | 0 | 0 | [19 empty] | 0 | 0 | 0 | 50151.83 | 50151.83 | 0 | 0 | 50151.83 | 50151.83 | 0 | 50151.83 | 0 | 0 | 0 | 0 | 0 | [114 empty] | 0
50 | 0 | 0 | 1 | 201 | 50151.83 | ПЗ | Прямые затраты |  |  | 201 | 1 | 3 |  | 2 | [7 empty] | 50151.83 | 1 | 50151.83
50 | 0 | 0 | 1 | 202 | 50151.83 | СтМатОб | Стоимость материальных ресурсов (всего) |  |  | 202 | 2 | 3 |  | 2 | [7 empty] | 50151.83 | 1 | 50151.83
50 | 0 | 0 | 1 | 222 | 0 | СтМатОбЗак | Стоимость материалов и оборудования заказчика |  |  | 222 | 3 | 3 |  | 2 | [7 empty] | 0 | 1 | 0
50 | 0 | 0 | 1 | 225 | 50151.83 | СтМатОбПод | Стоимость материалов и оборудования подрядчика |  |  | 225 | 4 | 3 |  | 2 | [7 empty] | 50151.83 | 1 | 50151.83
50 | 0 | 0 | 1 | 226 | 50151.83 | СтМат | Стоимость материалов (всего) |  |  | 226 | 5 | 3 |  | 2 | [7 empty] | 50151.83 | 1 | 50151.83
50 | 0 | 0 | 1 | 227 | 0 | СтМатЗак | Стоимость материалов заказчика |  |  | 227 | 6 | 3 |  | 2 | [7 empty] | 0 | 1 | 0
50 | 0 | 0 | 1 | 228 | 50151.83 | СтМатПод | Стоимость материалов подрядчика |  |  | 228 | 7 | 3 |  | 2 | [7 empty] | 50151.83 | 1 | 50151.83
50 | 0 | 0 | 1 | 216 | 0 | Оборуд | Стоимость оборудования (всего) |  |  | 216 | 8 | 3 |  | 2 | [7 empty] | 0 | 1 | 0
50 | 0 | 0 | 1 | 223 | 0 | ОборудЗак | Стоимость оборудования заказчика |  |  | 223 | 9 | 3 |  | 2 | [7 empty] | 0 | 1 | 0
50 | 0 | 0 | 1 | 229 | 0 | ОборудПод | Стоимость оборудования подрядчика |  |  | 229 | 10 | 3 |  | 2 | [7 empty] | 0 | 1 | 0
50 | 0 | 0 | 1 | 203 | 0 | ЭММ | Эксплуатация машин |  |  | 203 | 11 | 3 |  | 2 | [7 empty] | 0 | 1 | 0
50 | 0 | 0 | 1 | 231 | 0 | ЭММсНРиСП | Эксплуатация машин по ТСН-2001.16 |  |  | 231 | 12 | 3 |  | 2 | [7 empty] | 0 | 1 | 0
50 | 0 | 0 | 1 | 204 | 0 | ЗПМ | ЗП машинистов |  |  | 204 | 13 | 3 |  | 2 | [7 empty] | 0 | 1 | 0
50 | 0 | 0 | 1 | 205 | 0 | ОЗП | Основная ЗП рабочих |  |  | 205 | 14 | 3 |  | 2 | [7 empty] | 0 | 1 | 0
50 | 0 | 0 | 1 | 232 | 0 | ОЗПсНРиСП | Основная ЗП рабочих по ТСН-2001.16 |  |  | 232 | 15 | 3 |  | 2 | [7 empty] | 0 | 1 | 0
50 | 0 | 0 | 1 | 214 | 50151.83 | Строит | Строительные работы с НР и СП |  |  | 214 | 16 | 3 |  | 2 | [7 empty] | 50151.83 | 1 | 50151.83
50 | 0 | 0 | 1 | 215 | 0 | Монтаж | Монтажные работы с НР и СП |  |  | 215 | 17 | 3 |  | 2 | [7 empty] | 0 | 1 | 0
50 | 0 | 0 | 1 | 217 | 0 | Прочие | Прочие работы с НР и СП |  |  | 217 | 18 | 3 |  | 2 | [7 empty] | 0 | 1 | 0
50 | 0 | 0 | 1 | 230 | 0 | ПрочиеЗатр | Прочие затраты по ТСН-2001.16 |  |  | 230 | 19 | 3 |  | 2 | [7 empty] | 0 | 1 | 0
50 | 0 | 0 | 1 | 206 | 0 | ВозврМат | Возврат материалов |  |  | 206 | 20 | 3 |  | 2 | [7 empty] | 0 | 1 | 0
50 | 0 | 0 | 1 | 207 | 0 | ТрудСтр | Трудозатраты строителей |  |  | 207 | 21 | 3 |  | 7 | [7 empty] | 0 | 1 | 0
50 | 0 | 0 | 1 | 208 | 0 | ТрудМаш | Трудозатраты машинистов |  |  | 208 | 22 | 3 |  | 7 | [7 empty] | 0 | 1 | 0
50 | 0 | 0 | 1 | 209 | 0 | ТранспМат | Транспорт материалов |  |  | 209 | 23 | 3 |  | 2 | [7 empty] | 0 | 1 | 0
50 | 0 | 0 | 1 | 233 | 0 | Перевозка | Перевозка грузов |  |  | 233 | 24 | 3 |  | 2 | [7 empty] | 0 | 1 | 0
50 | 0 | 0 | 1 | 210 | 0 | НР | Накладные расходы |  |  | 210 | 25 | 3 |  | 2 | [7 empty] | 0 | 1 | 0
50 | 0 | 0 | 1 | 211 | 0 | СмПриб | Сметная прибыль |  |  | 211 | 26 | 3 |  | 2 | [7 empty] | 0 | 1 | 0
50 | 0 | 0 | 1 | 224 | 50151.83 | Всего | Всего с НР и СП |  |  | 224 | 27 | 3 |  | 2 | [7 empty] | 50151.83 | 1 | 50151.83
4 | 1 |  | 124 |  | Новый раздел | 2. Работы связанные с разборкой и восстановлением газонов., тротуаров, дорожных покрытий. |  | 0 |  | 0 | [7 empty] | 0 |  |  | 0 | [32 empty] | )*0 | [9 empty] | )*0 | [10 empty] | 0 | [11 empty] | 0
52 | 1 | 4 | 84 | 0 | Новый раздел | 2. Работы связанные с разборкой и восстановлением газонов., тротуаров, дорожных покрытий. | [7 empty] | 9811.65 | 0 | 1527.62 | 920.9 | 7363.13 | 0 | 13.5271 | 1.4011 | 0 | 9490.62 | 6550.54 | 0 | 0 | 9811.65 | 0 | 1527.62 | 920.9 | 7363.13 | 0 | 13.5271 | 1.4011 | 0 | 9490.62 | 6550.54 | 0 | 0 | 0 | 0 | 0 | 25852.81 | 25852.81 | 0 | 0 | 0 | 0 | 0 | 0 | 0 | 0 | 0 | 0 | 0 | 0 | 0 | 0 | 0 | 0 | 0 | 0 | 0 | 0 | 0 | 0 | 0 | 0 | 0 | 0 | 0 | 0 | 0 | 0 | 0 | 0 | 0 | 25852.81 | 25852.81 | 0 | 0 | 0 | 0 | 0 | 0 | 0 | 0 | 0 | 0 | 0 | 0 | 0 | 0 | 0 | 0 | 0 | 0 | 0 | 0 | 0 | 0 | 0 | 0 | 0 | 0 | 0 | 0 | 0 | 0 | 0 | 0 | 0 | 0 | 0 | 0 | 0 | 0 | 0 | 0 | 0 | 0 | 0 | 0 | 0 | 0 | 0 | 0 | 0 | 0 | 0 | 0 | 0 | 0 | 0 | 0 | 0 | 0 | 0 | 0 | 0 | 0 | 0 | 0 | 0 | 0 | 0 | 0 | 0 | 0 | 0 | 0 | 0 | 0 | 0 | 0 | 0 | 0 | 0 | 0 | 0 | 0 | 0 | 0 | 0 | 0 | 0 | 0 | 0 | 0 | 0 | 0 | 0 | 0 | 0 | 0 | 0 | 0 | 0 | 0 | 0 | 0 | 0 | 0 | 0 | 0 | 0 | 0 | 0 | 0 | 0 | 0 | 0 | 0 | 0 | 0 | 0 | 0 | 0 | 0 | 0 | 0 | 0 | 0 | 0 | 0
17 | 1 | 7 | 7 | 23 | 68-02-004-42 | Разборка покрытий и оснований: асфальтобетонных, цементобетонных, щебеночных слоев экскаватором-погрузчиком | 100 м3 | 0.01 | 0 | 0.01 |  |  |  | 539.41 | 0 | 265.94 | 153.12 | 120.35 | 0 | 0.22907 | 0.22646 | 0 | 278.94 | 147.67 |  | 353928686 | 34510.8833 | 0 | 22475.5945 | 15312.2779 | 12035.2888 | 0 | 22.9071 | 22.6461 | 0 | 57268.0014 | 0 | 25834.0167 | 17600.3194 | 13833.6653 | 0 | 26.33 | 26.03 | 0 | 102 | 54 | 1 | 1 |  |  | 1 | 1 | 1 | 1 |  |  |  |  | 0 | 1 | И13_ГЭСНр-2022 доп.13, 68-02-004-42, приказ Минстроя России от 07.02.2025 г. № 69/пр |  |  | 68001 | 0 |  | 0 | 6 | 0 | 1 | 1 | 1 | 1 | 1 | 1 |  | 102 | 54 |  |  |  | 0 | 0 | 0 | [5 empty] | 0 |  | 0 | 539.41 | 0 | 2794.01 | 1972.44 | 1017.45 | 0 | 22.9071 | 22.6461 | 0 | 278.9394 | 147.6738 |  |  |  | *0 | *0,87 | *0,87 | *0,87 |  | *0,87 | *0,87 |  |  |  | 0 | 0 | 1 | 1 |  |  |  | 1007 | 100 м3 | 100 м3 | 100 | [6 empty] | 342529186 | 6 | Ремонтно-строительные работы | 102 | Благоустройство | 1 | 68001 | Благоустройство | рФЕР-68 |  |  |  | 0 | 0 | 0 | 0 | 0 | 0 | 26.33 | 26.03 | 0 | [17 empty] | 0 | 0 | 0 |  |  |  |  | 102 | 54 |  |  |  |  | 1 |  | -987742147 | 2 | 1 | -2 | 0 | 0 | 0 | 966.02 | 966.02 | 0 | 0 |  | 0 | 3 | 0 |  | 0 | 1 | 0 | 0 | 0 | 0 |  | Пр/812-102.0-1 | Пр/774-102.0 | Благоустройство | Благоустройство | 0 | 0
17 | 1 | 13 | 13 | 24 | 68-02-004-04 | Разборка покрытий и оснований: асфальтобетонных с помощью молотков отбойных | 100 м3 | 0.01 | 0 | 0.01 |  |  |  | 1064.5 | 0 | 160.53 | 205.92 | 698.05 | 0 | 1.3485 | 0.33974 | 0 | 922.05 | 488.14 |  | 353928686 | 85059.5998 | 0 | 15254.4973 | 20592.2801 | 69805.1025 | 0 | 134.85 | 33.9735 | 0 | 121438.9424 | 0 | 17533.9049 | 23669.2875 | 80235.75 | 0 | 155 | 39.05 | 0 | 102 | 54 | 1 | 1 |  |  | 1 | 1 | 1 | 1 |  |  |  |  | 0 | 1 | И13_ГЭСНр-2022 доп.13, 68-02-004-04, приказ Минстроя России от 07.02.2025 г. № 69/пр |  |  | 68001 | 0 |  | 0 | 6 | 0 | 1 | 1 | 1 | 1 | 1 | 1 |  | 102 | 54 |  |  |  | 0 | 0 | 0 | [5 empty] | 0 |  | 0 | 1064.5 | 0 | 2972.03 | 1401.23 | 517.65 | 0 | 134.85 | 33.9735 | 0 | 922.0494 | 488.1438 |  |  |  | *0 | *0,87 | *0,87 | *0,87 |  | *0,87 | *0,87 |  |  |  | 0 | 0 | 1 | 1 |  |  |  | 1007 | 100 м3 | 100 м3 | 100 | [6 empty] | 342529186 | 6 | Ремонтно-строительные работы | 102 | Благоустройство | 1 | 68001 | Благоустройство | рФЕР-68 |  |  |  | 131072 | 0 | 0 | 0 | 0 | 0 | 155 | 39.05 | 0 | [17 empty] | 0 | 0 | 0 |  |  |  |  | 102 | 54 |  |  |  |  | 1 |  | 1846765925 | 2 | 1 | -2 | 0 | 0 | 0 | 2474.69 | 2474.69 | 0 | 0 |  | 0 | 3 | 0 |  | 0 | 1 | 0 | 0 | 0 | 0 |  | Пр/812-102.0-1 | Пр/774-102.0 | Благоустройство | Благоустройство | 0 | 0
17 | 1 | 17 | 17 | 25 | 68-02-004-03 | Разборка покрытий и оснований: черных щебеночных | 100 м3 | 0.01 | 0 | 0.01 |  |  |  | 156.37 | 0 | 61.85 | 28.5 | 66.02 | 0 | 0.13572 | 0.04089 | 0 | 96.41 | 51.04 |  | 353928686 | 11463.7419 | 0 | 4862.1854 | 2850.5279 | 6601.5565 | 0 | 13.572 | 4.089 | 0 | 16453.1837 | 0 | 5588.7188 | 3276.4689 | 7587.996 | 0 | 15.6 | 4.7 | 0 | 102 | 54 | 1 | 1 |  |  | 1 | 1 | 1 | 1 |  |  |  |  | 0 | 1 | И13_ГЭСНр-2022 доп.13, 68-02-004-03, приказ Минстроя России от 07.02.2025 г. № 69/пр |  |  | 68001 | 0 |  | 0 | 6 | 0 | 1 | 1 | 1 | 1 | 1 | 1 |  | 102 | 54 |  |  |  | 0 | 0 | 0 | [5 empty] | 0 |  | 0 | 156.37 | 0 | 3091.07 | 1401.23 | 486.41 | 0 | 13.572 | 4.089 | 0 | 96.4104 | 51.0408 |  |  |  | *0 | *0,87 | *0,87 | *0,87 |  | *0,87 | *0,87 |  |  |  | 0 | 0 | 1 | 1 |  |  |  | 1007 | 100 м3 | 100 м3 | 100 | [6 empty] | 342529186 | 6 | Ремонтно-строительные работы | 102 | Благоустройство | 1 | 68001 | Благоустройство | рФЕР-68 |  |  |  | 131072 | 0 | 0 | 0 | 0 | 0 | 15.6 | 4.7 | 0 | [17 empty] | 0 | 0 | 0 |  |  |  |  | 102 | 54 |  |  |  |  | 1 |  | 1656357589 | 2 | 1 | -2 | 0 | 0 | 0 | 303.82 | 303.82 | 0 | 0 |  | 0 | 3 | 0 |  | 0 | 1 | 0 | 0 | 0 | 0 |  | Пр/812-102.0-1 | Пр/774-102.0 | Благоустройство | Благоустройство | 0 | 0
17 | 1 | 21 | 21 | 26 | 68-02-004-02 | Разборка покрытий и оснований: щебеночных | 100 м3 | 0.01 | 0 | 0.01 |  |  |  | 111.92 | 0 | 43.51 | 18.44 | 49.97 | 0 | 0.10179 | 0.025752 | 0 | 69.78 | 36.94 |  | 353928686 | 8397.2727 | 0 | 3400.6052 | 1843.5124 | 4996.6675 | 0 | 10.179 | 2.5752 | 0 | 11771.0174 | 0 | 3908.7416 | 2118.9798 | 5743.296 | 0 | 11.7 | 2.96 | 0 | 102 | 54 | 1 | 1 |  |  | 1 | 1 | 1 | 1 |  |  |  |  | 0 | 1 | И13_ГЭСНр-2022 доп.13, 68-02-004-02, приказ Минстроя России от 07.02.2025 г. № 69/пр |  |  | 68001 | 0 |  | 0 | 6 | 0 | 1 | 1 | 1 | 1 | 1 | 1 |  | 102 | 54 |  |  |  | 0 | 0 | 0 | [5 empty] | 0 |  | 0 | 111.92 | 0 | 3091.07 | 1401.23 | 490.88 | 0 | 10.179 | 2.5752 | 0 | 69.7782 | 36.9414 |  |  |  | *0 | *0,87 | *0,87 | *0,87 |  | *0,87 | *0,87 |  |  |  | 0 | 0 | 1 | 1 |  |  |  | 1007 | 100 м3 | 100 м3 | 100 | [6 empty] | 342529186 | 6 | Ремонтно-строительные работы | 102 | Благоустройство | 1 | 68001 | Благоустройство | рФЕР-68 |  |  |  | 131072 | 0 | 0 | 0 | 0 | 0 | 11.7 | 2.96 | 0 | [17 empty] | 0 | 0 | 0 |  |  |  |  | 102 | 54 |  |  |  |  | 1 |  | -791990000 | 2 | 1 | -2 | 0 | 0 | 0 | 218.64 | 218.64 | 0 | 0 |  | 0 | 3 | 0 |  | 0 | 1 | 0 | 0 | 0 | 0 |  | Пр/812-102.0-1 | Пр/774-102.0 | Благоустройство | Благоустройство | 0 | 0
17 | 1 | 22 | 22 | 27 | 68-02-012-01 | Разборка тротуаров и дорожек из плит с их отноской и укладкой в штабель | 100 м2 | 0.01 | 0 | 0.01 |  |  |  | 77.09 | 0 | 0 | 0 | 77.09 | 0 | 0.16252 | 0 | 0 | 78.63 | 41.63 |  | 353928686 | 7709.109 | 0 | 0 | 0 | 7709.109 | 0 | 16.2516 | 0 | 0 | 8861.0448 | 0 | 0 | 0 | 8861.0448 | 0 | 18.68 | 0 | 0 | 102 | 54 | 1 | 1 |  |  | 1 | 1 | 1 | 1 |  |  |  |  | 0 | 1 | И13_ГЭСНр-2022, 68-02-012-01, приказ Минстроя России от 18.05.2022 г. № 378/пр |  |  | 68001 | 0 |  | 0 | 6 | 0 | 1 | 1 | 1 | 1 | 1 | 1 |  | 102 | 54 |  |  |  | 0 | 0 | 0 | [5 empty] | 0 |  | 0 | 77.09 | 0 | 0 | 0 | 474.36 | 0 | 16.2516 | 0 | 0 | 78.6318 | 41.6286 |  |  |  | *0 | *0,87 | *0,87 | *0,87 |  | *0,87 | *0,87 |  |  |  | 0 | 0 | 1 | 1 |  |  |  | 1005 | 100 м2 | 100 м2 | 100 | [6 empty] | 342529186 | 6 | Ремонтно-строительные работы | 102 | Благоустройство | 1 | 68001 | Благоустройство | рФЕР-68 |  |  |  | 131072 | 0 | 0 | 0 | 0 | 0 | 18.68 | 0 | 0 | [17 empty] | 0 | 0 | 0 |  |  |  |  | 102 | 54 |  |  |  |  | 1 |  | -1543099866 | 2 | 1 | -2 | 0 | 0 | 0 | 197.35 | 197.35 | 0 | 0 |  | 0 | 3 | 0 |  | 0 | 1 | 0 | 0 | 0 | 0 |  | Пр/812-102.0-1 | Пр/774-102.0 | Благоустройство | Благоустройство | 0 | 0
17 | 1 | 36 | 36 | 28 | 27-06-008-01 | Устройство шва-стыка в асфальтобетонном покрытии | 100 м | 0.01 | 0 | 0.01 |  |  |  | 217.86 | 0 | 94.83 | 26.15 | 96.88 | 0 | 0.19044 | 0.039324 | 0 | 180.85 | 164.86 |  | 353928686 | 17235.1226 | 0 | 7546.7158 | 2613.9451 | 9688.4067 | 0 | 19.0443 | 3.9324 | 0 | 24302.2874 | 1487.2671 | 8674.386 | 3004.5346 | 11136.0997 | 0 | 21.89 | 4.52 | 0 | 147 | 134 | 1 | 1 |  |  | 1 | 1 | 1 | 1 |  |  |  |  | 0 | 1 | И13_ГЭСН-2022 доп.7, 27-06-008-01, приказ Минстроя России от 02.08.2023 г. № 551/пр |  |  | 27001 | 0 |  | 0 | 2 | 0 | 1 | 1 | 1 | 1 | 1 | 1 |  | 147 | 134 |  |  |  | 0 | 0 | 0 | [5 empty] | 0 |  | 0 | 217.86 | 27875.09 | 6644.36 | 3168.4 | 508.73 | 0 | 19.0443 | 3.9324 | 0 | 180.8541 | 164.8602 |  |  |  | *0 | *0,87 | *0,87 | *0,87 |  | *0,87 | *0,87 |  |  |  | 0 | 0 | 1 | 1 |  |  |  | 1003 | 100 м | 100 м | 100 | [6 empty] | 342529102 | 2 | Общестроительные работы | 21 | Автомобильные дороги | 1 | 27001 | Автомобильные дороги | ФЕР-27 |  |  |  | 131072 | 0 | 0 | 0 | 0 | 0 | 21.89 | 4.52 | 0 | [17 empty] | 0 | 0 | 0 |  |  |  |  | 147 | 134 |  |  |  |  | 1 |  | -153443984 | 2 | 1 | -2 | 0 | 0 | 0 | 563.57 | 563.57 | 0 | 0 |  | 0 | 3 | 0 |  | 0 | 1 | 0 | 0 | 0 | 0 |  | Пр/812-021.0-1 | Пр/774-021.0 | Автомобильные дороги | Автомобильные дороги | 0 | 0
17 | 1 | 49 | 49 | 29 | 27-06-031-01 | Устройство покрытия из горячих асфальтобетонных смесей асфальтоукладчиками: третьего типоразмера, ширина укладки до 6 м, толщина слоя 4 см (крупнозернистая смесь 4 см) | 1000 м2 | 0.001 | 0 | 0.001 |  |  |  | 41 | 0 | 27.45 | 5.19 | 8.36 | 0 | 0.014468 | 0.0068382 | 0 | 19.92 | 18.16 |  | 353928686 | 29293.9436 | 0 | 20932.9733 | 5180.9646 | 8360.9703 | 0 | 14.4681 | 6.8382 | 0 | 39914.7261 | 288.3949 | 24060.8888 | 5955.1317 | 9610.3107 | 0 | 16.63 | 7.86 | 0 | 147 | 134 | 1 | 1 |  |  | 1 | 1 | 1 | 1 |  |  |  |  | 0 | 1 | И13_ГЭСН-2022, 27-06-031-01, приказ Минстроя России от 18.05.2022 г. № 378/пр |  |  | 27001 | 0 |  | 0 | 2 | 0 | 1 | 1 | 1 | 1 | 1 | 1 |  | 147 | 134 |  |  |  | 0 | 0 | 0 | [5 empty] | 0 |  | 0 | 41 | 67211.68 | 23132.51 | 5087.26 | 577.89 | 0 | 14.4681 | 6.8382 | 0 | 19.9185 | 18.157 |  |  |  | *0 | *0,87 | *0,87 | *0,87 |  | *0,87 | *0,87 |  |  |  | 0 | 0 | 1 | 1 |  |  |  | 1005 | 1000 м2 | 1000 м2 | 1000 | [6 empty] | 342529102 | 2 | Общестроительные работы | 21 | Автомобильные дороги | 1 | 27001 | Автомобильные дороги | ФЕР-27 |  |  |  | 131072 | 0 | 0 | 0 | 0 | 0 | 16.63 | 7.86 | 0 | [17 empty] | 0 | 0 | 0 |  |  |  |  | 147 | 134 |  |  |  |  | 1 |  | 688874086 | 2 | 1 | -2 | 0 | 0 | 0 | 79.08 | 79.08 | 0 | 0 |  | 0 | 3 | 0 |  | 0 | 1 | 0 | 0 | 0 | 0 |  | Пр/812-021.0-1 | Пр/774-021.0 | Автомобильные дороги | Автомобильные дороги | 0 | 0
17 | 1 | 56 | 56 | 30 | 27-06-032-01 | При изменении толщины покрытия на 0,5 см добавлять или исключать: к расценке 27-06-031-01 (крупнозернистая смесь) | 1000 м2 | 0.001 | 0 | 0.001 |  |  |  | 2.07 | 0 | 1.54 | 0.27 | 0.26 | 0 | 0.0005046 | 0.0003567 | 0 | 0.78 | 0.71 |  | 353928686 | 1440.9289 | 0 | 1179.7227 | 276.8141 | 261.2062 | 0 | 0.5046 | 0.3567 | 0 | 1974.4172 | 0 | 1356.0031 | 318.1771 | 300.237 | 0 | 0.58 | 0.41 | 0 | 147 | 134 | 1 | 1 |  |  | 1 | 1 | 1 | 1 |  |  |  |  | 0 | 1 | И13_ГЭСН-2022, 27-06-032-01, приказ Минстроя России от 18.05.2022 г. № 378/пр |  |  | 27001 | 0 |  | 0 | 2 | 0 | 1 | 1 | 1 | 1 | 1 | 1 |  | 147 | 134 |  |  |  | 0 | 0 | 0 | [5 empty] | 0 |  | 0 | 2.07 | 0 | 20223.35 | 3204.08 | 517.65 | 0 | 0.5046 | 0.3567 | 0 | 0.7791 | 0.7102 |  |  |  | *0 | *0,87 | *0,87 | *0,87 |  | *0,87 | *0,87 |  |  |  | 0 | 0 | 1 | 1 |  |  |  | 1005 | 1000 м2 | 1000 м2 | 1000 | [6 empty] | 342529102 | 2 | Общестроительные работы | 21 | Автомобильные дороги | 1 | 27001 | Автомобильные дороги | ФЕР-27 |  |  |  | 131072 | 0 | 0 | 0 | 0 | 0 | 0.58 | 0.41 | 0 | [17 empty] | 0 | 0 | 0 |  |  |  |  | 147 | 134 |  |  |  |  | 1 |  | -492457594 | 2 | 1 | -2 | 0 | 0 | 0 | 3.56 | 3.56 | 0 | 0 |  | 0 | 3 | 0 |  | 0 | 1 | 0 | 0 | 0 | 0 |  | Пр/812-021.0-1 | Пр/774-021.0 | Автомобильные дороги | Автомобильные дороги | 0 | 0
17 | 1 | 69 | 69 | 31 | 27-06-031-01 | Устройство покрытия из горячих асфальтобетонных смесей асфальтоукладчиками: третьего типоразмера, ширина укладки до 6 м, толщина слоя 4 см (мелкозернистая смесь 4 см) | 1000 м2 | 0.001 | 0 | 0.001 |  |  |  | 41 | 0 | 27.45 | 5.19 | 8.36 | 0 | 0.014468 | 0.0068382 | 0 | 19.92 | 18.16 |  | 353928686 | 29293.9436 | 0 | 20932.9733 | 5180.9646 | 8360.9703 | 0 | 14.4681 | 6.8382 | 0 | 39914.7261 | 288.3949 | 24060.8888 | 5955.1317 | 9610.3107 | 0 | 16.63 | 7.86 | 0 | 147 | 134 | 1 | 1 |  |  | 1 | 1 | 1 | 1 |  |  |  |  | 0 | 1 | И13_ГЭСН-2022, 27-06-031-01, приказ Минстроя России от 18.05.2022 г. № 378/пр |  |  | 27001 | 0 |  | 0 | 2 | 0 | 1 | 1 | 1 | 1 | 1 | 1 |  | 147 | 134 |  |  |  | 0 | 0 | 0 | [5 empty] | 0 |  | 0 | 41 | 67211.68 | 23132.51 | 5087.26 | 577.89 | 0 | 14.4681 | 6.8382 | 0 | 19.9185 | 18.157 |  |  |  | *0 | *0,87 | *0,87 | *0,87 |  | *0,87 | *0,87 |  |  |  | 0 | 0 | 1 | 1 |  |  |  | 1005 | 1000 м2 | 1000 м2 | 1000 | [6 empty] | 342529102 | 2 | Общестроительные работы | 21 | Автомобильные дороги | 1 | 27001 | Автомобильные дороги | ФЕР-27 |  |  |  | 131072 | 0 | 0 | 0 | 0 | 0 | 16.63 | 7.86 | 0 | [17 empty] | 0 | 0 | 0 |  |  |  |  | 147 | 134 |  |  |  |  | 1 |  | 306315896 | 2 | 1 | -2 | 0 | 0 | 0 | 79.08 | 79.08 | 0 | 0 |  | 0 | 3 | 0 |  | 0 | 1 | 0 | 0 | 0 | 0 |  | Пр/812-021.0-1 | Пр/774-021.0 | Автомобильные дороги | Автомобильные дороги | 0 | 0
17 | 1 | 81 | 81 | 32 | 27-04-006-01 | Устройство оснований толщиной 15 см из щебня при укатке каменных материалов с пределом прочности на сжатие свыше 68,6 до 98,1 МПа (свыше 700 до 1000 кгс/см2): однослойных | 1000 м2 | 0.001 | 0 | 0.001 |  |  |  | 87.88 | 0 | 51.09 | 22.18 | 14.61 | 0 | 0.02871 | 0.032512 | 0 | 54.08 | 49.3 |  | 353928686 | 64181.3546 | 0 | 49575.7163 | 22177.607 | 14605.6383 | 0 | 28.71 | 32.5119 | 0 | 100334.4743 | 1071.3 | 56983.582 | 25491.5023 | 16788.09 | 0 | 33 | 37.37 | 0 | 147 | 134 | 1 | 1 |  |  | 1 | 1 | 1 | 1 |  |  |  |  | 0 | 1 | И13_ГЭСН-2022 доп.12, 27-04-006-01, приказ Минстроя России от 07.11.2024 г. № 747/пр |  |  | 27001 | 0 |  | 0 | 2 | 0 | 1 | 1 | 1 | 1 | 1 | 1 |  | 147 | 134 |  |  |  | 0 | 0 | 0 | [5 empty] | 0 |  | 0 | 87.88 | 49.99 | 12007.9 | 4837.38 | 508.73 | 0 | 28.71 | 32.5119 | 0 | 54.0813 | 49.2986 |  |  |  | *0 | *0,87 | *0,87 | *0,87 |  | *0,87 | *0,87 |  |  |  | 0 | 0 | 1 | 1 |  |  |  | 1005 | 1000 м2 | 1000 м2 | 1000 | [6 empty] | 342529102 | 2 | Общестроительные работы | 21 | Автомобильные дороги | 1 | 27001 | Автомобильные дороги | ФЕР-27 |  |  |  | 131072 | 0 | 0 | 0 | 0 | 0 | 33 | 37.37 | 0 | [17 empty] | 0 | 0 | 0 |  |  |  |  | 147 | 134 |  |  |  |  | 1 |  | -135939008 | 2 | 1 | -2 | 0 | 0 | 0 | 191.26 | 191.26 | 0 | 0 |  | 0 | 3 | 0 |  | 0 | 1 | 0 | 0 | 0 | 0 |  | Пр/812-021.0-1 | Пр/774-021.0 | Автомобильные дороги | Автомобильные дороги | 0 | 0
17 | 1 | 90 | 90 | 33 | 27-04-001-04 | Устройство подстилающих и выравнивающих слоев оснований: из щебня | 100 м3 | 0.01 | 0 | 0.01 |  |  |  | 678.97 | 0 | 445.43 | 139.62 | 93.92 | 0 | 0.18792 | 0.17922 | 0 | 343.3 | 312.94 |  | 353928686 | 44978.4035 | 0 | 35586.1619 | 13961.8122 | 9392.2416 | 0 | 18.792 | 17.922 | 0 | 67997.3444 | 249.97 | 40903.6344 | 16048.06 | 10795.68 | 0 | 21.6 | 20.6 | 0 | 147 | 134 | 1 | 1 |  |  | 1 | 1 | 1 | 1 |  |  |  |  | 0 | 1 | И13_ГЭСН-2022 доп.11, 27-04-001-04, приказ Минстроя России от 09.08.2024 г. № 524/пр |  |  | 27001 | 0 |  | 0 | 2 | 0 | 1 | 1 | 1 | 1 | 1 | 1 |  | 147 | 134 |  |  |  | 0 | 0 | 0 | [5 empty] | 0 |  | 0 | 678.97 | 49.99 | 9614.61 | 3694.96 | 499.8 | 0 | 18.792 | 17.922 | 0 | 343.3038 | 312.9436 |  |  |  | *0 | *0,87 | *0,87 | *0,87 |  | *0,87 | *0,87 |  |  |  | 0 | 0 | 1 | 1 |  |  |  | 1007 | 100 м3 | 100 м3 | 100 | [6 empty] | 342529102 | 2 | Общестроительные работы | 21 | Автомобильные дороги | 1 | 27001 | Автомобильные дороги | ФЕР-27 |  |  |  | 131072 | 0 | 0 | 0 | 0 | 0 | 21.6 | 20.6 | 0 | [17 empty] | 0 | 0 | 0 |  |  |  |  | 147 | 134 |  |  |  |  | 1 |  | 415833211 | 2 | 1 | -2 | 0 | 0 | 0 | 1335.21 | 1335.21 | 0 | 0 |  | 0 | 3 | 0 |  | 0 | 1 | 0 | 0 | 0 | 0 |  | Пр/812-021.0-1 | Пр/774-021.0 | Автомобильные дороги | Автомобильные дороги | 0 | 0
17 | 1 | 97 | 97 | 34 | 27-07-002-01 | Устройство оснований толщиной 12 см под тротуары из кирпичного или известнякового щебня | 100 м2 | 0.01 | 0 | 0.01 |  |  |  | 170.13 | 0 | 41.71 | 17.1 | 111.32 | 0 | 0.21141 | 0.025404 | 0 | 145.11 | 98.88 |  | 353928686 | 15205.0781 | 0 | 4072.6504 | 1709.3448 | 11132.4278 | 0 | 21.141 | 2.5404 | 0 | 19513.2854 | 71.42 | 4681.2073 | 1964.7641 | 12795.894 | 0 | 24.3 | 2.92 | 0 | 113 | 77 | 1 | 1 |  |  | 1 | 1 | 1 | 1 |  |  |  |  | 0 | 1 | И13_ГЭСН-2022, 27-07-002-01, приказ Минстроя России от 18.05.2022 г. № 378/пр |  |  | 27005 | 0 |  | 0 | 2 | 0 | 1 | 1 | 1 | 1 | 1 | 1 |  | 113 | 77 |  |  |  | 0 | 0 | 0 | [5 empty] | 0 |  | 0 | 170.13 | 49.99 | 4688.5 | 1972.44 | 526.58 | 0 | 21.141 | 2.5404 | 0 | 145.1146 | 98.8834 |  |  |  | *0 | *0,87 | *0,87 | *0,87 |  | *0,87 | *0,87 |  |  |  | 0 | 0 | 1 | 1 |  |  |  | 1005 | 100 м2 | 100 м2 | 100 | [6 empty] | 342529415 | 2 | Общестроительные работы | 21 | Автомобильные дороги | 1 | 27005 | Автомобильные дороги устройство покрытий дорожек, тротуаров, мостовых и площадок и прочее | ФЕР-27 |  |  |  | 131072 | 0 | 0 | 0 | 0 | 0 | 24.3 | 2.92 | 0 | [17 empty] | 0 | 0 | 0 |  |  |  |  | 113 | 77 |  |  |  |  | 1 |  | 1462029974 | 2 | 1 | -2 | 0 | 0 | 0 | 414.12 | 414.12 | 0 | 0 |  | 0 | 3 | 0 |  | 0 | 1 | 0 | 0 | 0 | 0 |  | Пр/812-021.1-1 | Пр/774-021.1 | Автомобильные дороги устройство покрытий дорожек, тротуаров, мостовых и площадок и прочее | Автомобильные дороги устройство покрытий дорожек, тротуаров, мостовых и площадок и прочее | 0 | 0
17 | 1 | 106 | 106 | 35 | 27-07-001-01 | Устройство асфальтобетонных покрытий дорожек и тротуаров однослойных из литой мелкозернистой асфальтобетонной смеси толщиной 3 см | 100 м2 | 0.01 | 0 | 0.01 |  |  |  | 73.94 | 0 | 1.12 | 0.42 | 72.4 | 0 | 0.12528 | 0.000609 | 0 | 82.29 | 56.07 |  | 353928686 | 7350.3376 | 0 | 110.5317 | 42.3181 | 7239.8059 | 0 | 12.528 | 0.0609 | 0 | 10171.198 | 1673.8926 | 127.0479 | 48.6415 | 8321.616 | 0 | 14.4 | 0.07 | 0 | 113 | 77 | 1 | 1 |  |  | 1 | 1 | 1 | 1 |  |  |  |  | 0 | 1 | И13_ГЭСН-2022 доп.7, 27-07-001-01, приказ Минстроя России от 02.08.2023 г. № 551/пр |  |  | 27005 | 0 |  | 0 | 2 | 0 | 1 | 1 | 1 | 1 | 1 | 1 |  | 113 | 77 |  |  |  | 0 | 0 | 0 | [5 empty] | 0 |  | 0 | 73.94 | 27825.1 | 3755.59 | 2088.46 | 577.89 | 0 | 12.528 | 0.0609 | 0 | 82.2866 | 56.0714 |  |  |  | *0 | *0,87 | *0,87 | *0,87 |  | *0,87 | *0,87 |  |  |  | 0 | 0 | 1 | 1 |  |  |  | 1005 | 100 м2 | 100 м2 | 100 | [6 empty] | 342529415 | 2 | Общестроительные работы | 21 | Автомобильные дороги | 1 | 27005 | Автомобильные дороги устройство покрытий дорожек, тротуаров, мостовых и площадок и прочее | ФЕР-27 |  |  |  | 131072 | 0 | 0 | 0 | 0 | 0 | 14.4 | 0.07 | 0 | [17 empty] | 0 | 0 | 0 |  |  |  |  | 113 | 77 |  |  |  |  | 1 |  | -1118515591 | 2 | 1 | -2 | 0 | 0 | 0 | 212.3 | 212.3 | 0 | 0 |  | 0 | 3 | 0 |  | 0 | 1 | 0 | 0 | 0 | 0 |  | Пр/812-021.1-1 | Пр/774-021.1 | Автомобильные дороги устройство покрытий дорожек, тротуаров, мостовых и площадок и прочее | Автомобильные дороги устройство покрытий дорожек, тротуаров, мостовых и площадок и прочее | 0 | 0
17 | 1 | 113 | 113 | 36 | 27-07-001-03 | Устройство асфальтобетонных покрытий дорожек и тротуаров двухслойных: нижний слой из горячей асфальтобетонной смеси толщиной 4,5 см | 100 м2 | 0.01 | 0 | 0.01 |  |  |  | 47.71 | 0 | 0.86 | 0.24 | 46.61 | 0 | 0.077952 | 0.000348 | 0 | 52.94 | 36.07 |  | 353928686 | 4745.268 | 0 | 83.8943 | 24.3814 | 4661.3737 | 0 | 7.7952 | 0.0348 | 0 | 6873.6482 | 1391.2926 | 96.4302 | 28.0246 | 5357.9008 | 0 | 8.96 | 0.04 | 0 | 113 | 77 | 1 | 1 |  |  | 1 | 1 | 1 | 1 |  |  |  |  | 0 | 1 | И13_ГЭСН-2022 доп.7, 27-07-001-03, приказ Минстроя России от 02.08.2023 г. № 551/пр |  |  | 27005 | 0 |  | 0 | 2 | 0 | 1 | 1 | 1 | 1 | 1 | 1 |  | 113 | 77 |  |  |  | 0 | 0 | 0 | [5 empty] | 0 |  | 0 | 47.71 | 26666.44 | 2181.32 | 1401.23 | 597.98 | 0 | 7.7952 | 0.0348 | 0 | 52.9405 | 36.0745 |  |  |  | *0 | *0,87 | *0,87 | *0,87 |  | *0,87 | *0,87 |  |  |  | 0 | 0 | 1 | 1 |  |  |  | 1005 | 100 м2 | 100 м2 | 100 | [6 empty] | 342529415 | 2 | Общестроительные работы | 21 | Автомобильные дороги | 1 | 27005 | Автомобильные дороги устройство покрытий дорожек, тротуаров, мостовых и площадок и прочее | ФЕР-27 |  |  |  | 131072 | 0 | 0 | 0 | 0 | 0 | 8.96 | 0.04 | 0 | [17 empty] | 0 | 0 | 0 |  |  |  |  | 113 | 77 |  |  |  |  | 1 |  | -1700364131 | 2 | 1 | -2 | 0 | 0 | 0 | 136.72 | 136.72 | 0 | 0 |  | 0 | 3 | 0 |  | 0 | 1 | 0 | 0 | 0 | 0 |  | Пр/812-021.1-1 | Пр/774-021.1 | Автомобильные дороги устройство покрытий дорожек, тротуаров, мостовых и площадок и прочее | Автомобильные дороги устройство покрытий дорожек, тротуаров, мостовых и площадок и прочее | 0 | 0
17 | 1 | 120 | 120 | 37 | 27-07-001-04 | Устройство асфальтобетонных покрытий дорожек и тротуаров двухслойных: верхний слой из горячей асфальтобетонной смеси толщиной 3 см | 100 м2 | 0.01 | 0 | 0.01 |  |  |  | 47.55 | 0 | 0.7 | 0.24 | 46.61 | 0 | 0.077952 | 0.000348 | 0 | 52.94 | 36.07 |  | 353928686 | 4729.2113 | 0 | 67.8376 | 24.3814 | 4661.3737 | 0 | 7.7952 | 0.0348 | 0 | 6855.1922 | 1391.2926 | 77.9742 | 28.0246 | 5357.9008 | 0 | 8.96 | 0.04 | 0 | 113 | 77 | 1 | 1 |  |  | 1 | 1 | 1 | 1 |  |  |  |  | 0 | 1 | И13_ГЭСН-2022 доп.7, 27-07-001-04, приказ Минстроя России от 02.08.2023 г. № 551/пр |  |  | 27005 | 0 |  | 0 | 2 | 0 | 1 | 1 | 1 | 1 | 1 | 1 |  | 113 | 77 |  |  |  | 0 | 0 | 0 | [5 empty] | 0 |  | 0 | 47.55 | 26666.44 | 2181.32 | 1401.23 | 597.98 | 0 | 7.7952 | 0.0348 | 0 | 52.9405 | 36.0745 |  |  |  | *0 | *0,87 | *0,87 | *0,87 |  | *0,87 | *0,87 |  |  |  | 0 | 0 | 1 | 1 |  |  |  | 1005 | 100 м2 | 100 м2 | 100 | [6 empty] | 342529415 | 2 | Общестроительные работы | 21 | Автомобильные дороги | 1 | 27005 | Автомобильные дороги устройство покрытий дорожек, тротуаров, мостовых и площадок и прочее | ФЕР-27 |  |  |  | 131072 | 0 | 0 | 0 | 0 | 0 | 8.96 | 0.04 | 0 | [17 empty] | 0 | 0 | 0 |  |  |  |  | 113 | 77 |  |  |  |  | 1 |  | -1969999093 | 2 | 1 | -2 | 0 | 0 | 0 | 136.56 | 136.56 | 0 | 0 |  | 0 | 3 | 0 |  | 0 | 1 | 0 | 0 | 0 | 0 |  | Пр/812-021.1-1 | Пр/774-021.1 | Автомобильные дороги устройство покрытий дорожек, тротуаров, мостовых и площадок и прочее | Автомобильные дороги устройство покрытий дорожек, тротуаров, мостовых и площадок и прочее | 0 | 0
17 | 1 | 129 | 129 | 38 | 27-07-005-01 | Устройство покрытий из тротуарной плитки, количество плитки при укладке на 1 м2: 40 шт. | 10 м2 | 0.1 | 0 | 0.1 |  |  |  | 554.49 | 0 | 9.45 | 4.91 | 540.13 | 0 | 0.9135 | 0.00783 | 0 | 615.9 | 419.68 |  | 353928686 | 5485.8551 | 0 | 84.5123 | 49.1513 | 5401.3428 | 0 | 9.135 | 0.0783 | 0 | 6397.4783 | 35.402 | 97.1406 | 56.4957 | 6208.44 | 0 | 10.5 | 0.09 | 0 | 113 | 77 | 1 | 1 |  |  | 1 | 1 | 1 | 1 |  |  |  |  | 0 | 1 | И13_ГЭСН-2022, 27-07-005-01, приказ Минстроя России от 18.05.2022 г. № 378/пр |  |  | 27005 | 0 |  | 0 | 2 | 0 | 1 | 1 | 1 | 1 | 1 | 1 |  | 113 | 77 |  |  |  | 0 | 0 | 0 | [5 empty] | 0 |  | 0 | 554.49 | 1208.65 | 3449.93 | 1883.19 | 591.28 | 0 | 9.135 | 0.0783 | 0 | 615.8952 | 419.6808 |  |  |  | *0 | *0,87 | *0,87 | *0,87 |  | *0,87 | *0,87 |  |  |  | 0 | 0 | 1 | 1 |  |  |  | 1005 | 10 м2 | 10 м2 | 10 | [6 empty] | 342529415 | 2 | Общестроительные работы | 21 | Автомобильные дороги | 1 | 27005 | Автомобильные дороги устройство покрытий дорожек, тротуаров, мостовых и площадок и прочее | ФЕР-27 |  |  |  | 131072 | 0 | 0 | 0 | 0 | 0 | 10.5 | 0.09 | 0 | [17 empty] | 0 | 0 | 0 |  |  |  |  | 113 | 77 |  |  |  |  | 1 |  | -1689719570 | 2 | 1 | -2 | 0 | 0 | 0 | 1590.07 | 1590.07 | 0 | 0 |  | 0 | 3 | 0 |  | 0 | 1 | 0 | 0 | 0 | 0 |  | Пр/812-021.1-1 | Пр/774-021.1 | Автомобильные дороги устройство покрытий дорожек, тротуаров, мостовых и площадок и прочее | Автомобильные дороги устройство покрытий дорожек, тротуаров, мостовых и площадок и прочее | 0 | 0
17 | 1 | 138 | 138 | 39 | 27-07-005-02 | Устройство покрытий из тротуарной плитки, количество плитки при укладке на 1 м2: 55 шт. | 10 м2 | 0.1 | 0 | 0.1 |  |  |  | 637.4 | 0 | 9.45 | 4.91 | 623.04 | 0 | 1.0266 | 0.00783 | 0 | 709.58 | 483.52 |  | 353928686 | 6314.9477 | 0 | 84.5123 | 49.1513 | 6230.4354 | 0 | 10.266 | 0.0783 | 0 | 7350.4583 | 35.402 | 97.1406 | 56.4957 | 7161.42 | 0 | 11.8 | 0.09 | 0 | 113 | 77 | 1 | 1 |  |  | 1 | 1 | 1 | 1 |  |  |  |  | 0 | 1 | И13_ГЭСН-2022, 27-07-005-02, приказ Минстроя России от 18.05.2022 г. № 378/пр |  |  | 27005 | 0 |  | 0 | 2 | 0 | 1 | 1 | 1 | 1 | 1 | 1 |  | 113 | 77 |  |  |  | 0 | 0 | 0 | [5 empty] | 0 |  | 0 | 637.4 | 1208.65 | 3449.93 | 1883.19 | 606.9 | 0 | 10.266 | 0.0783 | 0 | 709.5835 | 483.5215 |  |  |  | *0 | *0,87 | *0,87 | *0,87 |  | *0,87 | *0,87 |  |  |  | 0 | 0 | 1 | 1 |  |  |  | 1005 | 10 м2 | 10 м2 | 10 | [6 empty] | 342529415 | 2 | Общестроительные работы | 21 | Автомобильные дороги | 1 | 27005 | Автомобильные дороги устройство покрытий дорожек, тротуаров, мостовых и площадок и прочее | ФЕР-27 |  |  |  | 131072 | 0 | 0 | 0 | 0 | 0 | 11.8 | 0.09 | 0 | [17 empty] | 0 | 0 | 0 |  |  |  |  | 113 | 77 |  |  |  |  | 1 |  | -1488335734 | 2 | 1 | -2 | 0 | 0 | 0 | 1830.5 | 1830.5 | 0 | 0 |  | 0 | 3 | 0 |  | 0 | 1 | 0 | 0 | 0 | 0 |  | Пр/812-021.1-1 | Пр/774-021.1 | Автомобильные дороги устройство покрытий дорожек, тротуаров, мостовых и площадок и прочее | Автомобильные дороги устройство покрытий дорожек, тротуаров, мостовых и площадок и прочее | 0 | 0
17 | 1 | 147 | 147 | 40 | 27-07-005-03 | Устройство покрытий из тротуарной плитки, количество плитки при укладке на 1 м2: 90 шт. | 10 м2 | 0.1 | 0 | 0.1 |  |  |  | 1001.19 | 0 | 9.45 | 4.91 | 986.83 | 0 | 1.5573 | 0.00783 | 0 | 1120.67 | 763.64 |  | 353928686 | 9952.811 | 0 | 84.5123 | 49.1513 | 9868.2986 | 0 | 15.573 | 0.0783 | 0 | 11531.9103 | 35.402 | 97.1406 | 56.4957 | 11342.872 | 0 | 17.9 | 0.09 | 0 | 113 | 77 | 1 | 1 |  |  | 1 | 1 | 1 | 1 |  |  |  |  | 0 | 1 | И13_ГЭСН-2022, 27-07-005-03, приказ Минстроя России от 18.05.2022 г. № 378/пр |  |  | 27005 | 0 |  | 0 | 2 | 0 | 1 | 1 | 1 | 1 | 1 | 1 |  | 113 | 77 |  |  |  | 0 | 0 | 0 | [5 empty] | 0 |  | 0 | 1001.19 | 1208.65 | 3449.93 | 1883.19 | 633.68 | 0 | 15.573 | 0.0783 | 0 | 1120.6662 | 763.6398 |  |  |  | *0 | *0,87 | *0,87 | *0,87 |  | *0,87 | *0,87 |  |  |  | 0 | 0 | 1 | 1 |  |  |  | 1005 | 10 м2 | 10 м2 | 10 | [6 empty] | 342529415 | 2 | Общестроительные работы | 21 | Автомобильные дороги | 1 | 27005 | Автомобильные дороги устройство покрытий дорожек, тротуаров, мостовых и площадок и прочее | ФЕР-27 |  |  |  | 131072 | 0 | 0 | 0 | 0 | 0 | 17.9 | 0.09 | 0 | [17 empty] | 0 | 0 | 0 |  |  |  |  | 113 | 77 |  |  |  |  | 1 |  | -1916200811 | 2 | 1 | -2 | 0 | 0 | 0 | 2885.5 | 2885.5 | 0 | 0 |  | 0 | 3 | 0 |  | 0 | 1 | 0 | 0 | 0 | 0 |  | Пр/812-021.1-1 | Пр/774-021.1 | Автомобильные дороги устройство покрытий дорожек, тротуаров, мостовых и площадок и прочее | Автомобильные дороги устройство покрытий дорожек, тротуаров, мостовых и площадок и прочее | 0 | 0
17 | 1 | 154 | 154 | 41 | 27-07-003-01 | Устройство бетонных плитных тротуаров с заполнением швов: цементным раствором | 100 м2 | 0.01 | 0 | 0.01 |  |  |  | 218 | 0 | 9.98 | 5.31 | 202.71 | 0 | 0.39846 | 0.007743 | 0 | 235.06 | 160.18 |  | 353928686 | 21221.6365 | 0 | 950.7809 | 530.8782 | 20270.8556 | 0 | 39.846 | 0.7743 | 0 | 25184.1994 | 181.309 | 1092.8516 | 610.2048 | 23299.834 | 0 | 45.8 | 0.89 | 0 | 113 | 77 | 1 | 1 |  |  | 1 | 1 | 1 | 1 |  |  |  |  | 0 | 1 | И13_ГЭСН-2022, 27-07-003-01, приказ Минстроя России от 18.05.2022 г. № 378/пр |  |  | 27005 | 0 |  | 0 | 2 | 0 | 1 | 1 | 1 | 1 | 1 | 1 |  | 113 | 77 |  |  |  | 0 | 0 | 0 | [5 empty] | 0 |  | 0 | 218 | 4460.2 | 2181.32 | 1401.23 | 508.73 | 0 | 39.846 | 0.7743 | 0 | 235.0626 | 160.1754 |  |  |  | *0 | *0,87 | *0,87 | *0,87 |  | *0,87 | *0,87 |  |  |  | 0 | 0 | 1 | 1 |  |  |  | 1005 | 100 м2 | 100 м2 | 100 | [6 empty] | 342529415 | 2 | Общестроительные работы | 21 | Автомобильные дороги | 1 | 27005 | Автомобильные дороги устройство покрытий дорожек, тротуаров, мостовых и площадок и прочее | ФЕР-27 |  |  |  | 131072 | 0 | 0 | 0 | 0 | 0 | 45.8 | 0.89 | 0 | [17 empty] | 0 | 0 | 0 |  |  |  |  | 113 | 77 |  |  |  |  | 1 |  | -312489613 | 2 | 1 | -2 | 0 | 0 | 0 | 613.24 | 613.24 | 0 | 0 |  | 0 | 3 | 0 |  | 0 | 1 | 0 | 0 | 0 | 0 |  | Пр/812-021.1-1 | Пр/774-021.1 | Автомобильные дороги устройство покрытий дорожек, тротуаров, мостовых и площадок и прочее | Автомобильные дороги устройство покрытий дорожек, тротуаров, мостовых и площадок и прочее | 0 | 0
17 | 1 | 163 | 163 | 42 | 27-07-003-02 | Устройство бетонных плитных тротуаров с заполнением швов: песком | 100 м2 | 0.01 | 0 | 0.01 |  |  |  | 202.75 | 0 | 9.73 | 5.36 | 187.66 | 0 | 0.36888 | 0.0078213 | 0 | 218.11 | 148.63 |  | 353928686 | 19692.2092 | 0 | 926.177 | 536.2592 | 18766.0322 | 0 | 36.888 | 0.78213 | 0 | 23279.3731 | 28.26 | 1064.5712 | 616.3899 | 21570.152 | 0 | 42.4 | 0.899 | 0 | 113 | 77 | 1 | 1 |  |  | 1 | 1 | 1 | 1 |  |  |  |  | 0 | 1 | И13_ГЭСН-2022, 27-07-003-02, приказ Минстроя России от 18.05.2022 г. № 378/пр |  |  | 27005 | 0 |  | 0 | 2 | 0 | 1 | 1 | 1 | 1 | 1 | 1 |  | 113 | 77 |  |  |  | 0 | 0 | 0 | [5 empty] | 0 |  | 0 | 202.75 | 1158.66 | 3755.59 | 2088.46 | 508.73 | 0 | 36.888 | 0.78213 | 0 | 218.1126 | 148.6254 |  |  |  | *0 | *0,87 | *0,87 | *0,87 |  | *0,87 | *0,87 |  |  |  | 0 | 0 | 1 | 1 |  |  |  | 1005 | 100 м2 | 100 м2 | 100 | [6 empty] | 342529415 | 2 | Общестроительные работы | 21 | Автомобильные дороги | 1 | 27005 | Автомобильные дороги устройство покрытий дорожек, тротуаров, мостовых и площадок и прочее | ФЕР-27 |  |  |  | 131072 | 0 | 0 | 0 | 0 | 0 | 42.4 | 0.9 | 0 | [17 empty] | 0 | 0 | 0 |  |  |  |  | 113 | 77 |  |  |  |  | 1 |  | -143350598 | 2 | 1 | -2 | 0 | 0 | 0 | 569.49 | 569.49 | 0 | 0 |  | 0 | 3 | 0 |  | 0 | 1 | 0 | 0 | 0 | 0 |  | Пр/812-021.1-1 | Пр/774-021.1 | Автомобильные дороги устройство покрытий дорожек, тротуаров, мостовых и площадок и прочее | Автомобильные дороги устройство покрытий дорожек, тротуаров, мостовых и площадок и прочее | 0 | 0
17 | 1 | 167 | 167 | 43 | 68-02-006-01 | Разборка бортовых камней: на бетонном основании | 100 м | 0.01 | 0 | 0.01 |  |  |  | 400.02 | 0 | 31.78 | 48.9 | 319.34 | 0 | 0.59386 | 0.08178 | 0 | 375.6 | 198.85 |  | 353928686 | 35111.4668 | 0 | 3177.7255 | 4890.2804 | 31933.7413 | 0 | 59.3862 | 8.178 | 0 | 45979.0198 | 0 | 3652.558 | 5621.012 | 36705.4498 | 0 | 68.26 | 9.4 | 0 | 102 | 54 | 1 | 1 |  |  | 1 | 1 | 1 | 1 |  |  |  |  | 0 | 1 | И13_ГЭСНр-2022, 68-02-006-01, приказ Минстроя России от 18.05.2022 г. № 378/пр |  |  | 68001 | 0 |  | 0 | 6 | 0 | 1 | 1 | 1 | 1 | 1 | 1 |  | 102 | 54 |  |  |  | 0 | 0 | 0 | [5 empty] | 0 |  | 0 | 400.02 | 0 | 382.49 | 597.98 | 537.73 | 0 | 59.3862 | 8.178 | 0 | 375.6048 | 198.8496 |  |  |  | *0 | *0,87 | *0,87 | *0,87 |  | *0,87 | *0,87 |  |  |  | 0 | 0 | 1 | 1 |  |  |  | 1003 | 100 м | 100 м | 100 | [6 empty] | 342529186 | 6 | Ремонтно-строительные работы | 102 | Благоустройство | 1 | 68001 | Благоустройство | рФЕР-68 |  |  |  | 131072 | 0 | 0 | 0 | 0 | 0 | 68.26 | 9.4 | 0 | [17 empty] | 0 | 0 | 0 |  |  |  |  | 102 | 54 |  |  |  |  | 1 |  | 1398666675 | 2 | 1 | -2 | 0 | 0 | 0 | 974.47 | 974.47 | 0 | 0 |  | 0 | 3 | 0 |  | 0 | 1 | 0 | 0 | 0 | 0 |  | Пр/812-102.0-1 | Пр/774-102.0 | Благоустройство | Благоустройство | 0 | 0
17 | 1 | 171 | 171 | 44 | 68-02-006-02 | Разборка бортовых камней: на щебеночном основании | 100 м | 0.01 | 0 | 0.01 |  |  |  | 291.96 | 0 | 21.64 | 33.3 | 237.02 | 0 | 0.45788 | 0.05568 | 0 | 275.73 | 145.97 |  | 353928686 | 25865.7677 | 0 | 2163.5578 | 3329.5526 | 23702.21 | 0 | 45.7881 | 5.568 | 0 | 33557.8395 | 0 | 2486.848 | 3827.072 | 27243.9195 | 0 | 52.63 | 6.4 | 0 | 102 | 54 | 1 | 1 |  |  | 1 | 1 | 1 | 1 |  |  |  |  | 0 | 1 | И13_ГЭСНр-2022, 68-02-006-02, приказ Минстроя России от 18.05.2022 г. № 378/пр |  |  | 68001 | 0 |  | 0 | 6 | 0 | 1 | 1 | 1 | 1 | 1 | 1 |  | 102 | 54 |  |  |  | 0 | 0 | 0 | [5 empty] | 0 |  | 0 | 291.96 | 0 | 382.49 | 597.98 | 517.65 | 0 | 45.7881 | 5.568 | 0 | 275.7264 | 145.9728 |  |  |  | *0 | *0,87 | *0,87 | *0,87 |  | *0,87 | *0,87 |  |  |  | 0 | 0 | 1 | 1 |  |  |  | 1003 | 100 м | 100 м | 100 | [6 empty] | 342529186 | 6 | Ремонтно-строительные работы | 102 | Благоустройство | 1 | 68001 | Благоустройство | рФЕР-68 |  |  |  | 131072 | 0 | 0 | 0 | 0 | 0 | 52.63 | 6.4 | 0 | [17 empty] | 0 | 0 | 0 |  |  |  |  | 102 | 54 |  |  |  |  | 1 |  | 271082207 | 2 | 1 | -2 | 0 | 0 | 0 | 713.66 | 713.66 | 0 | 0 |  | 0 | 3 | 0 |  | 0 | 1 | 0 | 0 | 0 | 0 |  | Пр/812-102.0-1 | Пр/774-102.0 | Благоустройство | Благоустройство | 0 | 0
17 | 1 | 180 | 180 | 45 | 27-02-010-01 | Установка бортовых камней бетонных: при цементобетонных покрытиях | 100 м | 0.01 | 0 | 0.01 |  |  |  | 382.39 | 0 | 9.7 | 5.14 | 367.55 | 0 | 0.698 | 0.0065 | 0 | 421.14 | 286.97 |  | 353928686 | 37721.194 | 0 | 965.91 | 513.9017 | 36755.284 | 0 | 69.8 | 0.65 | 0 | 66532.3207 | 28297.225 | 965.91 | 513.9017 | 36755.284 | 0 | 69.8 | 0.65 | 0 | 113 | 77 | 1 | 1 |  |  | 1 | 1 | 1 | 1 |  |  |  |  | 0 | 1 | И13_ГЭСН-2022 доп.11, 27-02-010-01, приказ Минстроя России от 09.08.2024 г. № 524/пр |  |  | 27007 | 0 |  | 0 | 2 | 0 | 1 | 1 | 1 | 1 | 1 | 1 |  | 113 | 77 |  |  |  | 0 | 0 | 0 | [5 empty] | 0 |  | 0 | 382.39 | 112163.82 | 2135.18 | 1401.23 | 526.58 | 0 | 69.8 | 0.65 | 0 | 421.1397 | 286.9713 |  |  |  | *0 | [9 empty] | 0 | 0 | 1 | 1 |  |  |  | 1003 | 100 м | 100 м | 100 | [6 empty] | 342529554 | 2 | Общестроительные работы | 21 | Автомобильные дороги | 1 | 27007 | Автомобильные дороги (установка бортового камня 27-02-010-01:07) | ФЕР-27 |  |  |  | 131072 | 0 | 0 | 0 | 0 | 0 | 69.8 | 0.65 | 0 | [17 empty] | 0 | 0 | 0 |  |  |  |  | 113 | 77 |  |  |  |  | 1 |  | 1191283312 | 2 | 1 | -2 | 0 | 0 | 0 | 1090.5 | 1090.5 | 0 | 0 |  | 0 | 3 | 0 |  | 0 | 1 | 0 | 0 | 0 | 0 |  | Пр/812-021.1-1 | Пр/774-021.1 | Автомобильные дороги устройство покрытий дорожек, тротуаров, мостовых и площадок и прочее | Автомобильные дороги устройство покрытий дорожек, тротуаров, мостовых и площадок и прочее | 0 | 0
17 | 1 | 189 | 189 | 46 | 27-02-010-02 | Установка бортовых камней бетонных: при других видах покрытий | 100 м | 0.01 | 0 | 0.01 |  |  |  | 382.39 | 0 | 9.7 | 5.14 | 367.55 | 0 | 0.698 | 0.0065 | 0 | 421.14 | 286.97 |  | 353928686 | 37721.194 | 0 | 965.91 | 513.9017 | 36755.284 | 0 | 69.8 | 0.65 | 0 | 80012.4007 | 41777.305 | 965.91 | 513.9017 | 36755.284 | 0 | 69.8 | 0.65 | 0 | 113 | 77 | 1 | 1 |  |  | 1 | 1 | 1 | 1 |  |  |  |  | 0 | 1 | И13_ГЭСН-2022 доп.11, 27-02-010-02, приказ Минстроя России от 09.08.2024 г. № 524/пр |  |  | 27007 | 0 |  | 0 | 2 | 0 | 1 | 1 | 1 | 1 | 1 | 1 |  | 113 | 77 |  |  |  | 0 | 0 | 0 | [5 empty] | 0 |  | 0 | 382.39 | 112163.82 | 2135.18 | 1401.23 | 526.58 | 0 | 69.8 | 0.65 | 0 | 421.1397 | 286.9713 |  |  |  | *0 | [9 empty] | 0 | 0 | 1 | 1 |  |  |  | 1003 | 100 м | 100 м | 100 | [6 empty] | 342529554 | 2 | Общестроительные работы | 21 | Автомобильные дороги | 1 | 27007 | Автомобильные дороги (установка бортового камня 27-02-010-01:07) | ФЕР-27 |  |  |  | 131072 | 0 | 0 | 0 | 0 | 0 | 69.8 | 0.65 | 0 | [17 empty] | 0 | 0 | 0 |  |  |  |  | 113 | 77 |  |  |  |  | 1 |  | -1845364587 | 2 | 1 | -2 | 0 | 0 | 0 | 1090.5 | 1090.5 | 0 | 0 |  | 0 | 3 | 0 |  | 0 | 1 | 0 | 0 | 0 | 0 |  | Пр/812-021.1-1 | Пр/774-021.1 | Автомобильные дороги устройство покрытий дорожек, тротуаров, мостовых и площадок и прочее | Автомобильные дороги устройство покрытий дорожек, тротуаров, мостовых и площадок и прочее | 0 | 0
17 | 1 | 198 | 198 | 47 | 27-02-010-03 | Установка бортовых камней природных: при цементобетонных покрытиях | 100 м | 0.01 | 0 | 0.01 |  |  |  | 532.49 | 0 | 9.7 | 5.14 | 517.65 | 0 | 1 | 0.0065 | 0 | 590.75 | 402.55 |  | 353928686 | 52730.91 | 0 | 965.91 | 513.9017 | 51765 | 0 | 100 | 0.65 | 0 | 81542.0367 | 28297.225 | 965.91 | 513.9017 | 51765 | 0 | 100 | 0.65 | 0 | 113 | 77 | 1 | 1 |  |  | 1 | 1 | 1 | 1 |  |  |  |  | 0 | 1 | И13_ГЭСН-2022 доп.11, 27-02-010-03, приказ Минстроя России от 09.08.2024 г. № 524/пр |  |  | 27007 | 0 |  | 0 | 2 | 0 | 1 | 1 | 1 | 1 | 1 | 1 |  | 113 | 77 |  |  |  | 0 | 0 | 0 | [5 empty] | 0 |  | 0 | 532.49 | 112163.82 | 2135.18 | 1401.23 | 517.65 | 0 | 100 | 0.65 | 0 | 590.7527 | 402.5483 |  |  |  | *0 | [9 empty] | 0 | 0 | 1 | 1 |  |  |  | 1003 | 100 м | 100 м | 100 | [6 empty] | 342529554 | 2 | Общестроительные работы | 21 | Автомобильные дороги | 1 | 27007 | Автомобильные дороги (установка бортового камня 27-02-010-01:07) | ФЕР-27 |  |  |  | 131072 | 0 | 0 | 0 | 0 | 0 | 100 | 0.65 | 0 | [17 empty] | 0 | 0 | 0 |  |  |  |  | 113 | 77 |  |  |  |  | 1 |  | 1561080236 | 2 | 1 | -2 | 0 | 0 | 0 | 1525.79 | 1525.79 | 0 | 0 |  | 0 | 3 | 0 |  | 0 | 1 | 0 | 0 | 0 | 0 |  | Пр/812-021.1-1 | Пр/774-021.1 | Автомобильные дороги устройство покрытий дорожек, тротуаров, мостовых и площадок и прочее | Автомобильные дороги устройство покрытий дорожек, тротуаров, мостовых и площадок и прочее | 0 | 0
17 | 1 | 207 | 207 | 48 | 27-02-010-04 | Установка бортовых камней природных: при других видах покрытий | 100 м | 0.01 | 0 | 0.01 |  |  |  | 532.49 | 0 | 9.7 | 5.14 | 517.65 | 0 | 1 | 0.0065 | 0 | 590.75 | 402.55 |  | 353928686 | 52730.91 | 0 | 965.91 | 513.9017 | 51765 | 0 | 100 | 0.65 | 0 | 95022.1167 | 41777.305 | 965.91 | 513.9017 | 51765 | 0 | 100 | 0.65 | 0 | 113 | 77 | 1 | 1 |  |  | 1 | 1 | 1 | 1 |  |  |  |  | 0 | 1 | И13_ГЭСН-2022 доп.11, 27-02-010-04, приказ Минстроя России от 09.08.2024 г. № 524/пр |  |  | 27007 | 0 |  | 0 | 2 | 0 | 1 | 1 | 1 | 1 | 1 | 1 |  | 113 | 77 |  |  |  | 0 | 0 | 0 | [5 empty] | 0 |  | 0 | 532.49 | 112163.82 | 2135.18 | 1401.23 | 517.65 | 0 | 100 | 0.65 | 0 | 590.7527 | 402.5483 |  |  |  | *0 | [9 empty] | 0 | 0 | 1 | 1 |  |  |  | 1003 | 100 м | 100 м | 100 | [6 empty] | 342529554 | 2 | Общестроительные работы | 21 | Автомобильные дороги | 1 | 27007 | Автомобильные дороги (установка бортового камня 27-02-010-01:07) | ФЕР-27 |  |  |  | 131072 | 0 | 0 | 0 | 0 | 0 | 100 | 0.65 | 0 | [17 empty] | 0 | 0 | 0 |  |  |  |  | 113 | 77 |  |  |  |  | 1 |  | 262308130 | 2 | 1 | -2 | 0 | 0 | 0 | 1525.79 | 1525.79 | 0 | 0 |  | 0 | 3 | 0 |  | 0 | 1 | 0 | 0 | 0 | 0 |  | Пр/812-021.1-1 | Пр/774-021.1 | Автомобильные дороги устройство покрытий дорожек, тротуаров, мостовых и площадок и прочее | Автомобильные дороги устройство покрытий дорожек, тротуаров, мостовых и площадок и прочее | 0 | 0
17 | 1 | 211 | 211 | 49 | 47-01-046-01 | Подготовка почвы для устройства партерного и обыкновенного газона без внесения растительной земли: механизированным способом | 100 м2 | 0.01 | 0 | 0.01 |  |  |  | 17.49 | 0 | 0.33 | 0.26 | 16.9 | 0 | 0.035322 | 0.000435 | 0 | 17.67 | 12.36 |  | 353928686 | 1717.1576 | 0 | 27.4238 | 26.0121 | 1689.7338 | 0 | 3.5322 | 0.0435 | 0 | 2003.6434 | 0 | 31.5216 | 29.899 | 1942.2228 | 0 | 4.06 | 0.05 | 0 | 103 | 72 | 1 | 1 |  |  | 1 | 1 | 1 | 1 |  |  |  |  | 0 | 1 | И13_ГЭСН-2022 доп.9, 47-01-046-01, приказ Минстроя России от 16.02.2024 г. № 102/пр |  |  | 47001 | 0 |  | 0 | 2 | 0 | 1 | 1 | 1 | 1 | 1 | 1 |  | 103 | 72 |  |  |  | 0 | 0 | 0 | [5 empty] | 0 |  | 0 | 17.49 | 0 | 640.61 | 597.98 | 478.38 | 0 | 3.5322 | 0.0435 | 0 | 17.6748 | 12.3552 |  |  |  | *0 | *0,87 | *0,87 | *0,87 |  | *0,87 | *0,87 |  |  |  | 0 | 0 | 1 | 1 |  |  |  | 1005 | 100 м2 | 100 м2 | 100 | [6 empty] | 342529129 | 2 | Общестроительные работы | 41 | Озеленение. Защитные лесонасаждения | 1 | 47001 | Озеленение. Защитные лесонасаждения | ФЕР-47 |  |  |  | 131072 | 0 | 0 | 0 | 0 | 0 | 4.06 | 0.05 | 0 | [17 empty] | 0 | 0 | 0 |  |  |  |  | 103 | 72 |  |  |  |  | 1 |  | -794491593 | 2 | 1 | -2 | 0 | 0 | 0 | 47.52 | 47.52 | 0 | 0 |  | 0 | 3 | 0 |  | 0 | 1 | 0 | 0 | 0 | 0 |  | Пр/812-041.0-1 | Пр/774-041.0 | Озеленение. Защитные лесонасаждения | Озеленение. Защитные лесонасаждения | 0 | 0
17 | 1 | 212 | 212 | 50 | 47-01-046-02 | Подготовка почвы для устройства партерного и обыкновенного газона без внесения растительной земли: вручную | 100 м2 | 0.01 | 0 | 0.01 |  |  |  | 73.08 | 0 | 0 | 0 | 73.08 | 0 | 0.15025 | 0 | 0 | 75.27 | 52.62 |  | 353928686 | 7308.2616 | 0 | 0 | 0 | 7308.2616 | 0 | 15.0249 | 0 | 0 | 8400.3007 | 0 | 0 | 0 | 8400.3007 | 0 | 17.27 | 0 | 0 | 103 | 72 | 1 | 1 |  |  | 1 | 1 | 1 | 1 |  |  |  |  | 0 | 1 | И13_ГЭСН-2022 доп.9, 47-01-046-02, приказ Минстроя России от 16.02.2024 г. № 102/пр |  |  | 47001 | 0 |  | 0 | 2 | 0 | 1 | 1 | 1 | 1 | 1 | 1 |  | 103 | 72 |  |  |  | 0 | 0 | 0 | [5 empty] | 0 |  | 0 | 73.08 | 0 | 0 | 0 | 486.41 | 0 | 15.0249 | 0 | 0 | 75.2724 | 52.6176 |  |  |  | *0 | *0,87 | *0,87 | *0,87 |  | *0,87 | *0,87 |  |  |  | 0 | 0 | 1 | 1 |  |  |  | 1005 | 100 м2 | 100 м2 | 100 | [6 empty] | 342529129 | 2 | Общестроительные работы | 41 | Озеленение. Защитные лесонасаждения | 1 | 47001 | Озеленение. Защитные лесонасаждения | ФЕР-47 |  |  |  | 131072 | 0 | 0 | 0 | 0 | 0 | 17.27 | 0 | 0 | [17 empty] | 0 | 0 | 0 |  |  |  |  | 103 | 72 |  |  |  |  | 1 |  | 321059294 | 2 | 1 | -2 | 0 | 0 | 0 | 200.97 | 200.97 | 0 | 0 |  | 0 | 3 | 0 |  | 0 | 1 | 0 | 0 | 0 | 0 |  | Пр/812-041.0-1 | Пр/774-041.0 | Озеленение. Защитные лесонасаждения | Озеленение. Защитные лесонасаждения | 0 | 0
17 | 1 | 217 | 217 | 51 | 47-01-046-03 | Подготовка почвы для устройства партерного и обыкновенного газона с внесением растительной земли слоем 15 см: механизированным способом | 100 м2 | 0.01 | 0 | 0.01 |  |  |  | 116 | 0 | 0.33 | 0.26 | 115.41 | 0 | 0.23299 | 0.000435 | 0 | 119.14 | 83.28 |  | 353928686 | 11568.1523 | 0 | 27.4238 | 26.0121 | 11540.7285 | 0 | 23.2986 | 0.0435 | 0 | 13326.6258 | 0 | 31.5216 | 29.899 | 13265.2052 | 0 | 26.78 | 0.05 | 0 | 103 | 72 | 1 | 1 |  |  | 1 | 1 | 1 | 1 |  |  |  |  | 0 | 1 | И13_ГЭСН-2022 доп.9, 47-01-046-03, приказ Минстроя России от 16.02.2024 г. № 102/пр |  |  | 47001 | 0 |  | 0 | 2 | 0 | 1 | 1 | 1 | 1 | 1 | 1 |  | 103 | 72 |  |  |  | 0 | 0 | 0 | [5 empty] | 0 |  | 0 | 116 | 0 | 640.61 | 597.98 | 495.34 | 0 | 23.2986 | 0.0435 | 0 | 119.1401 | 83.2824 |  |  |  | *0 | *0,87 | *0,87 | *0,87 |  | *0,87 | *0,87 |  |  |  | 0 | 0 | 1 | 1 |  |  |  | 1005 | 100 м2 | 100 м2 | 100 | [6 empty] | 342529129 | 2 | Общестроительные работы | 41 | Озеленение. Защитные лесонасаждения | 1 | 47001 | Озеленение. Защитные лесонасаждения | ФЕР-47 |  |  |  | 131072 | 0 | 0 | 0 | 0 | 0 | 26.78 | 0.05 | 0 | [17 empty] | 0 | 0 | 0 |  |  |  |  | 103 | 72 |  |  |  |  | 1 |  | -1067727038 | 2 | 1 | -2 | 0 | 0 | 0 | 318.42 | 318.42 | 0 | 0 |  | 0 | 3 | 0 |  | 0 | 1 | 0 | 0 | 0 | 0 |  | Пр/812-041.0-1 | Пр/774-041.0 | Озеленение. Защитные лесонасаждения | Озеленение. Защитные лесонасаждения | 0 | 0
17 | 1 | 219 | 219 | 52 | 47-01-046-04 | Подготовка почвы для устройства партерного и обыкновенного газона с внесением растительной земли слоем 15 см: вручную | 100 м2 | 0.01 | 0 | 0.01 |  |  |  | 172.38 | 0 | 0 | 0 | 172.38 | 0 | 0.348 | 0 | 0 | 177.55 | 124.11 |  | 353928686 | 17237.832 | 0 | 0 | 0 | 17237.832 | 0 | 34.8 | 0 | 0 | 19813.6 | 0 | 0 | 0 | 19813.6 | 0 | 40 | 0 | 0 | 103 | 72 | 1 | 1 |  |  | 1 | 1 | 1 | 1 |  |  |  |  | 0 | 1 | И13_ГЭСН-2022 доп.9, 47-01-046-04, приказ Минстроя России от 16.02.2024 г. № 102/пр |  |  | 47001 | 0 |  | 0 | 2 | 0 | 1 | 1 | 1 | 1 | 1 | 1 |  | 103 | 72 |  |  |  | 0 | 0 | 0 | [5 empty] | 0 |  | 0 | 172.38 | 0 | 0 | 0 | 495.34 | 0 | 34.8 | 0 | 0 | 177.5514 | 124.1136 |  |  |  | *0 | *0,87 | *0,87 | *0,87 |  | *0,87 | *0,87 |  |  |  | 0 | 0 | 1 | 1 |  |  |  | 1005 | 100 м2 | 100 м2 | 100 | [6 empty] | 342529129 | 2 | Общестроительные работы | 41 | Озеленение. Защитные лесонасаждения | 1 | 47001 | Озеленение. Защитные лесонасаждения | ФЕР-47 |  |  |  | 131072 | 0 | 0 | 0 | 0 | 0 | 40 | 0 | 0 | [17 empty] | 0 | 0 | 0 |  |  |  |  | 103 | 72 |  |  |  |  | 1 |  | 187585367 | 2 | 1 | -2 | 0 | 0 | 0 | 474.04 | 474.04 | 0 | 0 |  | 0 | 3 | 0 |  | 0 | 1 | 0 | 0 | 0 | 0 |  | Пр/812-041.0-1 | Пр/774-041.0 | Озеленение. Защитные лесонасаждения | Озеленение. Защитные лесонасаждения | 0 | 0
17 | 1 | 225 | 225 | 53 | 47-01-046-06 | Посев газонов партерных, мавританских и обыкновенных вручную | 100 м2 | 0.01 | 0 | 0.01 |  |  |  | 45.53 | 0 | 14.51 | 6.76 | 24.26 | 0 | 0.049329 | 0.01131 | 0 | 31.95 | 22.33 |  | 353928686 | 3605.2181 | 0 | 1179.7913 | 676.3154 | 2425.4267 | 0 | 4.9329 | 1.131 | 0 | 5278.4028 | 357.1 | 1356.082 | 777.374 | 2787.8468 | 0 | 5.67 | 1.3 | 0 | 103 | 72 | 1 | 1 |  |  | 1 | 1 | 1 | 1 |  |  |  |  | 0 | 1 | И13_ГЭСН-2022 доп.9, 47-01-046-06, приказ Минстроя России от 16.02.2024 г. № 102/пр |  |  | 47001 | 0 |  | 0 | 2 | 0 | 1 | 1 | 1 | 1 | 1 | 1 |  | 103 | 72 |  |  |  | 0 | 0 | 0 | [5 empty] | 0 |  | 0 | 45.53 | 49.99 | 1283.06 | 597.98 | 1017.45 | 0 | 4.9329 | 1.131 | 0 | 31.9506 | 22.3344 |  |  |  | *0 | *0,87 | *0,87 | *0,87 |  | *0,87 | *0,87 |  |  |  | 0 | 0 | 1 | 1 |  |  |  | 1005 | 100 м2 | 100 м2 | 100 | [6 empty] | 342529129 | 2 | Общестроительные работы | 41 | Озеленение. Защитные лесонасаждения | 1 | 47001 | Озеленение. Защитные лесонасаждения | ФЕР-47 |  |  |  | 131072 | 0 | 0 | 0 | 0 | 0 | 5.67 | 1.3 | 0 | [17 empty] | 0 | 0 | 0 |  |  |  |  | 103 | 72 |  |  |  |  | 1 |  | 951239323 | 2 | 1 | -2 | 0 | 0 | 0 | 99.81 | 99.81 | 0 | 0 |  | 0 | 3 | 0 |  | 0 | 1 | 0 | 0 | 0 | 0 |  | Пр/812-041.0-1 | Пр/774-041.0 | Озеленение. Защитные лесонасаждения | Озеленение. Защитные лесонасаждения | 0 | 0
17 | 1 | 231 | 231 | 54 | 27-06-007-02 | Устройство швов в бетоне: свежеуложенном | 100 м | 0.01 | 0 | 0.01 |  |  |  | 110.44 | 0 | 54.83 | 17.24 | 38.37 | 0 | 0.074124 | 0.021489 | 0 | 81.75 | 74.52 |  | 353928686 | 8223.3747 | 0 | 4386.3458 | 1724.3181 | 3837.0289 | 0 | 7.4124 | 2.1489 | 0 | 11565.2763 | 131.1467 | 5041.7768 | 1981.9748 | 4410.378 | 0 | 8.52 | 2.47 | 0 | 147 | 134 | 1 | 1 |  |  | 1 | 1 | 1 | 1 |  |  |  |  | 0 | 1 | И13_ГЭСН-2022, 27-06-007-02, приказ Минстроя России от 18.05.2022 г. № 378/пр |  |  | 27001 | 0 |  | 0 | 2 | 0 | 1 | 1 | 1 | 1 | 1 | 1 |  | 147 | 134 |  |  |  | 0 | 0 | 0 | [5 empty] | 0 |  | 0 | 110.44 | 1061242.95 | 3142.51 | 1401.23 | 517.65 | 0 | 7.4124 | 2.1489 | 0 | 81.7467 | 74.5174 |  |  |  | *0 | *0,87 | *0,87 | *0,87 |  | *0,87 | *0,87 |  |  |  | 0 | 0 | 1 | 1 |  |  |  | 1003 | 100 м | 100 м | 100 | [6 empty] | 342529102 | 2 | Общестроительные работы | 21 | Автомобильные дороги | 1 | 27001 | Автомобильные дороги | ФЕР-27 |  |  |  | 131072 | 0 | 0 | 0 | 0 | 0 | 8.52 | 2.47 | 0 | [17 empty] | 0 | 0 | 0 |  |  |  |  | 147 | 134 |  |  |  |  | 1 |  | -1582015920 | 2 | 1 | -2 | 0 | 0 | 0 | 266.71 | 266.71 | 0 | 0 |  | 0 | 3 | 0 |  | 0 | 1 | 0 | 0 | 0 | 0 |  | Пр/812-021.0-1 | Пр/774-021.0 | Автомобильные дороги | Автомобильные дороги | 0 | 0
17 | 1 | 250 | 250 | 55 | 27-06-013-01 | Устройство покрытий средствами малой механизации при примыкании к искусственным сооружениям, толщина покрытия: 20 см | 100 м2 | 0.01 | 0 | 0.01 |  |  |  | 387.96 | 0 | 25.25 | 94.62 | 268.09 | 0 | 0.49242 | 0.15634 | 0 | 533.18 | 486.03 |  | 353928686 | 29220.8347 | 0 | 2412.0126 | 9461.268 | 26808.8221 | 0 | 49.242 | 15.6339 | 0 | 50606.272 | 6144.085 | 2772.4283 | 10875.0207 | 30814.738 | 0 | 56.6 | 17.97 | 0 | 147 | 134 | 1 | 1 |  |  | 1 | 1 | 1 | 1 |  |  |  |  | 0 | 1 | И13_ГЭСН-2022 доп.7, 27-06-013-01, приказ Минстроя России от 02.08.2023 г. № 551/пр |  |  | 27001 | 0 |  | 0 | 2 | 0 | 1 | 1 | 1 | 1 | 1 | 1 |  | 147 | 134 |  |  |  | 0 | 0 | 0 | [5 empty] | 0 |  | 0 | 387.96 | 102881.13 | 2732.45 | 2597.19 | 544.43 | 0 | 49.242 | 15.6339 | 0 | 533.1837 | 486.0314 |  |  |  | *0 | *0,87 | *0,87 | *0,87 |  | *0,87 | *0,87 |  |  |  | 0 | 0 | 1 | 1 |  |  |  | 1005 | 100 м2 | 100 м2 | 100 | [6 empty] | 342529102 | 2 | Общестроительные работы | 21 | Автомобильные дороги | 1 | 27001 | Автомобильные дороги | ФЕР-27 |  |  |  | 131072 | 0 | 0 | 0 | 0 | 0 | 56.6 | 17.97 | 0 | [17 empty] | 0 | 0 | 0 |  |  |  |  | 147 | 134 |  |  |  |  | 1 |  | 1453252844 | 2 | 1 | -2 | 0 | 0 | 0 | 1407.17 | 1407.17 | 0 | 0 |  | 0 | 3 | 0 |  | 0 | 1 | 0 | 0 | 0 | 0 |  | Пр/812-021.0-1 | Пр/774-021.0 | Автомобильные дороги | Автомобильные дороги | 0 | 0
17 | 1 | 270 | 270 | 56 | 27-06-002-17 | Устройство цементобетонных покрытий однослойных средствами малой механизации, толщина слоя 20 см | 1000 м2 | 0.001 | 0 | 0.001 |  |  |  | 197.9 | 0 | 34.04 | 25.51 | 138.35 | 0 | 0.26274 | 0.04196 | 0 | 240.87 | 219.57 |  | 353928686 | 167266.0194 | 0 | 28912.3902 | 25518.5122 | 138353.6292 | 0 | 262.74 | 41.9601 | 0 | 272063.0919 | 50471.6763 | 33232.6324 | 29331.6232 | 159027.16 | 0 | 302 | 48.23 | 0 | 147 | 134 | 1 | 1 |  |  | 1 | 1 | 1 | 1 |  |  |  |  | 0 | 1 | И13_ГЭСН-2022 доп.13, 27-06-002-17, приказ Минстроя России от 07.02.2025 г. № 69/пр |  |  | 27001 | 0 |  | 0 | 2 | 0 | 1 | 1 | 1 | 1 | 1 | 1 |  | 147 | 134 |  |  |  | 0 | 0 | 0 | [5 empty] | 0 |  | 0 | 197.9 | 95670.66 | 5200.22 | 3284.42 | 526.58 | 0 | 262.74 | 41.9601 | 0 | 240.8742 | 219.5724 |  |  |  | *0 | *0,87 | *0,87 | *0,87 |  | *0,87 | *0,87 |  |  |  | 0 | 0 | 1 | 1 |  |  |  | 1005 | 1000 м2 | 1000 м2 | 1000 | [6 empty] | 342529102 | 2 | Общестроительные работы | 21 | Автомобильные дороги | 1 | 27001 | Автомобильные дороги | ФЕР-27 |  |  |  | 131072 | 0 | 0 | 0 | 0 | 0 | 302 | 48.23 | 0 | [17 empty] | 0 | 0 | 0 |  |  |  |  | 147 | 134 |  |  |  |  | 1 |  | 141450176 | 2 | 1 | -2 | 0 | 0 | 0 | 658.34 | 658.34 | 0 | 0 |  | 0 | 3 | 0 |  | 0 | 1 | 0 | 0 | 0 | 0 |  | Пр/812-021.0-1 | Пр/774-021.0 | Автомобильные дороги | Автомобильные дороги | 0 | 0
17 | 1 | 290 | 290 | 57 | 27-06-002-17 | Устройство цементобетонных покрытий однослойных средствами малой механизации, толщина слоя 20 см (устройство асфальтобетонного покрытия) | 1000 м2 | 0.001 | 0 | 0.001 |  |  |  | 197.9 | 0 | 34.04 | 25.51 | 138.35 | 0 | 0.26274 | 0.04196 | 0 | 240.87 | 219.57 |  | 353928686 | 167266.0194 | 0 | 28912.3902 | 25518.5122 | 138353.6292 | 0 | 262.74 | 41.9601 | 0 | 272063.0919 | 50471.6763 | 33232.6324 | 29331.6232 | 159027.16 | 0 | 302 | 48.23 | 0 | 147 | 134 | 1 | 1 |  |  | 1 | 1 | 1 | 1 |  |  |  |  | 0 | 1 | И13_ГЭСН-2022 доп.13, 27-06-002-17, приказ Минстроя России от 07.02.2025 г. № 69/пр |  |  | 27001 | 0 |  | 0 | 2 | 0 | 1 | 1 | 1 | 1 | 1 | 1 |  | 147 | 134 |  |  |  | 0 | 0 | 0 | [5 empty] | 0 |  | 0 | 197.9 | 95670.66 | 5200.22 | 3284.42 | 526.58 | 0 | 262.74 | 41.9601 | 0 | 240.8742 | 219.5724 |  |  |  | *0 | *0,87 | *0,87 | *0,87 |  | *0,87 | *0,87 |  |  |  | 0 | 0 | 1 | 1 |  |  |  | 1005 | 1000 м2 | 1000 м2 | 1000 | [6 empty] | 342529102 | 2 | Общестроительные работы | 21 | Автомобильные дороги | 1 | 27001 | Автомобильные дороги | ФЕР-27 |  |  |  | 131072 | 0 | 0 | 0 | 0 | 0 | 302 | 48.23 | 0 | [17 empty] | 0 | 0 | 0 |  |  |  |  | 147 | 134 |  |  |  |  | 1 |  | 306597934 | 2 | 1 | -2 | 0 | 0 | 0 | 658.34 | 658.34 | 0 | 0 |  | 0 | 3 | 0 |  | 0 | 1 | 0 | 0 | 0 | 0 |  | Пр/812-021.0-1 | Пр/774-021.0 | Автомобильные дороги | Автомобильные дороги | 0 | 0
51 | 1 | 4 | 84 |  | Новый раздел | 2. Работы связанные с разборкой и восстановлением газонов., тротуаров, дорожных покрытий. | 0 | [6 empty] | 9811.65 | 0 | 1527.62 | 920.9 | 7363.13 | 0 | 13.5271 | 1.4011 | 0 | 9490.62 | 6550.54 |  |  | 9811.65 | 0 | 1527.62 | 920.9 | 7363.13 | 0 | 13.5271 | 1.4011 | 0 | 9490.62 | 6550.54 |  |  | 0 | 0 | 0 | 25852.81 | 25852.81 | 0 | 0 | 0 | 0 | 0 | 0 | 0 | 0 | 0 | 0 | 0 | [19 empty] | 0 | 0 | 0 | 25852.81 | 25852.81 | 0 | 0 | 0 | 0 | 0 | 0 | 0 | 0 | 0 | 0 | 0 | [114 empty] | 0
50 | 0 | 0 | 1 | 201 | 9811.65 | ПЗ | Прямые затраты |  |  | 201 | 1 | 3 |  | 2 | [7 empty] | 9811.65 | 1 | 9811.65
50 | 0 | 0 | 1 | 202 | 0 | СтМатОб | Стоимость материальных ресурсов (всего) |  |  | 202 | 2 | 3 |  | 2 | [7 empty] | 0 | 1 | 0
50 | 0 | 0 | 1 | 222 | 0 | СтМатОбЗак | Стоимость материалов и оборудования заказчика |  |  | 222 | 3 | 3 |  | 2 | [7 empty] | 0 | 1 | 0
50 | 0 | 0 | 1 | 225 | 0 | СтМатОбПод | Стоимость материалов и оборудования подрядчика |  |  | 225 | 4 | 3 |  | 2 | [7 empty] | 0 | 1 | 0
50 | 0 | 0 | 1 | 226 | 0 | СтМат | Стоимость материалов (всего) |  |  | 226 | 5 | 3 |  | 2 | [7 empty] | 0 | 1 | 0
50 | 0 | 0 | 1 | 227 | 0 | СтМатЗак | Стоимость материалов заказчика |  |  | 227 | 6 | 3 |  | 2 | [7 empty] | 0 | 1 | 0
50 | 0 | 0 | 1 | 228 | 0 | СтМатПод | Стоимость материалов подрядчика |  |  | 228 | 7 | 3 |  | 2 | [7 empty] | 0 | 1 | 0
50 | 0 | 0 | 1 | 216 | 0 | Оборуд | Стоимость оборудования (всего) |  |  | 216 | 8 | 3 |  | 2 | [7 empty] | 0 | 1 | 0
50 | 0 | 0 | 1 | 223 | 0 | ОборудЗак | Стоимость оборудования заказчика |  |  | 223 | 9 | 3 |  | 2 | [7 empty] | 0 | 1 | 0
50 | 0 | 0 | 1 | 229 | 0 | ОборудПод | Стоимость оборудования подрядчика |  |  | 229 | 10 | 3 |  | 2 | [7 empty] | 0 | 1 | 0
50 | 0 | 0 | 1 | 203 | 1527.62 | ЭММ | Эксплуатация машин |  |  | 203 | 11 | 3 |  | 2 | [7 empty] | 1527.62 | 1 | 1527.62
50 | 0 | 0 | 1 | 231 | 0 | ЭММсНРиСП | Эксплуатация машин по ТСН-2001.16 |  |  | 231 | 12 | 3 |  | 2 | [7 empty] | 0 | 1 | 0
50 | 0 | 0 | 1 | 204 | 920.9 | ЗПМ | ЗП машинистов |  |  | 204 | 13 | 3 |  | 2 | [7 empty] | 920.9 | 1 | 920.9
50 | 0 | 0 | 1 | 205 | 7363.13 | ОЗП | Основная ЗП рабочих |  |  | 205 | 14 | 3 |  | 2 | [7 empty] | 7363.13 | 1 | 7363.13
50 | 0 | 0 | 1 | 232 | 0 | ОЗПсНРиСП | Основная ЗП рабочих по ТСН-2001.16 |  |  | 232 | 15 | 3 |  | 2 | [7 empty] | 0 | 1 | 0
50 | 0 | 0 | 1 | 214 | 25852.81 | Строит | Строительные работы с НР и СП |  |  | 214 | 16 | 3 |  | 2 | [7 empty] | 25852.81 | 1 | 25852.81
50 | 0 | 0 | 1 | 215 | 0 | Монтаж | Монтажные работы с НР и СП |  |  | 215 | 17 | 3 |  | 2 | [7 empty] | 0 | 1 | 0
50 | 0 | 0 | 1 | 217 | 0 | Прочие | Прочие работы с НР и СП |  |  | 217 | 18 | 3 |  | 2 | [7 empty] | 0 | 1 | 0
50 | 0 | 0 | 1 | 230 | 0 | ПрочиеЗатр | Прочие затраты по ТСН-2001.16 |  |  | 230 | 19 | 3 |  | 2 | [7 empty] | 0 | 1 | 0
50 | 0 | 0 | 1 | 206 | 0 | ВозврМат | Возврат материалов |  |  | 206 | 20 | 3 |  | 2 | [7 empty] | 0 | 1 | 0
50 | 0 | 0 | 1 | 207 | 13.5271 | ТрудСтр | Трудозатраты строителей |  |  | 207 | 21 | 3 |  | 7 | [7 empty] | 13.5271 | 1 | 13.5271
50 | 0 | 0 | 1 | 208 | 1.4011 | ТрудМаш | Трудозатраты машинистов |  |  | 208 | 22 | 3 |  | 7 | [7 empty] | 1.4011 | 1 | 1.4011
50 | 0 | 0 | 1 | 209 | 0 | ТранспМат | Транспорт материалов |  |  | 209 | 23 | 3 |  | 2 | [7 empty] | 0 | 1 | 0
50 | 0 | 0 | 1 | 233 | 0 | Перевозка | Перевозка грузов |  |  | 233 | 24 | 3 |  | 2 | [7 empty] | 0 | 1 | 0
50 | 0 | 0 | 1 | 210 | 9490.62 | НР | Накладные расходы |  |  | 210 | 25 | 3 |  | 2 | [7 empty] | 9490.62 | 1 | 9490.62
50 | 0 | 0 | 1 | 211 | 6550.54 | СмПриб | Сметная прибыль |  |  | 211 | 26 | 3 |  | 2 | [7 empty] | 6550.54 | 1 | 6550.54
50 | 0 | 0 | 1 | 224 | 25852.81 | Всего | Всего с НР и СП |  |  | 224 | 27 | 3 |  | 2 | [7 empty] | 25852.81 | 1 | 25852.81
4 | 1 |  | 165 |  | Новый раздел | 3. Поиск места повреждения КЛ |  | 0 |  | 0 | [7 empty] | 0 |  |  | 0 | [32 empty] | )*0 | [9 empty] | )*0 | [10 empty] | 0 | [11 empty] | 0
52 | 1 | 4 | 154 | 0 | Новый раздел | 3. Поиск места повреждения КЛ | [7 empty] | 101041.53 | 101041.53 | 0 | 0 | 0 | 0 | 0 | 0 | 0 | 0 | 0 | 0 | 0 | 101041.53 | 101041.53 | 0 | 0 | 0 | 0 | 0 | 0 | 0 | 0 | 0 | 0 | 0 | 0 | 0 | 0 | 101041.53 | 101041.53 | 0 | 0 | 101041.53 | 101041.53 | 0 | 101041.53 | 0 | 0 | 0 | 0 | 0 | 0 | 0 | 0 | 0 | 0 | 0 | 0 | 0 | 0 | 0 | 0 | 0 | 0 | 0 | 0 | 0 | 0 | 0 | 0 | 0 | 0 | 0 | 101041.53 | 101041.53 | 0 | 0 | 101041.53 | 101041.53 | 0 | 101041.53 | 0 | 0 | 0 | 0 | 0 | 0 | 0 | 0 | 0 | 0 | 0 | 0 | 0 | 0 | 0 | 0 | 0 | 0 | 0 | 0 | 0 | 0 | 0 | 0 | 0 | 0 | 0 | 0 | 0 | 0 | 0 | 0 | 0 | 0 | 0 | 0 | 0 | 0 | 0 | 0 | 0 | 0 | 0 | 0 | 0 | 0 | 0 | 0 | 0 | 0 | 0 | 0 | 0 | 0 | 0 | 0 | 0 | 0 | 0 | 0 | 0 | 0 | 0 | 0 | 0 | 0 | 0 | 0 | 0 | 0 | 0 | 0 | 0 | 0 | 0 | 0 | 0 | 0 | 0 | 0 | 0 | 0 | 0 | 0 | 0 | 0 | 0 | 0 | 0 | 0 | 0 | 0 | 0 | 0 | 0 | 0 | 0 | 0 | 0 | 0 | 0 | 0 | 0 | 0 | 0 | 0 | 0 | 0 | 0 | 0 | 0 | 0 | 0 | 0 | 0 | 0 | 0 | 0 | 0 | 0
17 | 1 |  |  | 58 | Калькуляция №23 | Полный объем работ на определение места повреждения силовых кабельных линий напряжением до 1 кВ включительно | 1 повреждение | 1 | 0 | 1 |  |  |  | 10811.43 | 10811.43 | 0 | 0 | 0 | 0 | 0 | 0 | 0 | 0 | 0 |  | 353928686 | 10811.43 | 10811.43 | 0 | 0 | 0 | 0 | 0 | 0 | 0 | 10811.43 | 10811.43 | 0 | 0 | 0 | 0 | 0 | 0 | 0 | 0 | 0 | 1 | 1 |  |  | 1 | 1 | 1 | 1 |  |  |  |  | 3 | 1 |  |  |  | 1100 | 0 |  | 0 | 8 | 0 | 1 | 1 | 1 | 1 | 1 | 1 |  | 0 | 0 |  |  |  | 0 | 0 | 0 | [5 empty] | 0 |  | 0 | 10811.43 | 10811.43 | 0 | 0 | 0 | 0 | 0 | 0 | 0 | 0 | 0 | [13 empty] | 0 | 0 | 1 | 1 |  |  |  | 1013 | 1 повреждение | 1 повреждение | 1 | [6 empty] | 342529240 | 8 | Материалы строительные | 0 |  | 1 | 1100 | Материалы, изделия и конструкции | материалы (03) |  |  |  | 0 | 10811.43 | 10811.43 | 0 | 0 | 0 | 0 | 0 | 0 | [17 empty] | 0 | 0 | 0 |  |  |  |  | 0 | 0 |  | занесена вручную |  |  | 1 |  | 1395928671 | 2 | 0 | -2 | 0 | 0 | 0 | 10811.43 | 10811.43 | 0 | 0 |  | 0 | 4 | 0 |  | 0 | 1 | 0 | 0 | 0 | 0 | [5 empty] | 0 | 0
17 | 1 |  |  | 59 | Калькуляция №24 | Полный объем работ на определение места повреждения силовых кабельных линий напряжением до 1 кВ включительно в условиях города | 1 повреждение | 1 | 0 | 1 |  |  |  | 16126.42 | 16126.42 | 0 | 0 | 0 | 0 | 0 | 0 | 0 | 0 | 0 |  | 353928686 | 16126.42 | 16126.42 | 0 | 0 | 0 | 0 | 0 | 0 | 0 | 16126.42 | 16126.42 | 0 | 0 | 0 | 0 | 0 | 0 | 0 | 0 | 0 | 1 | 1 |  |  | 1 | 1 | 1 | 1 |  |  |  |  | 3 | 1 |  |  |  | 1100 | 0 |  | 0 | 8 | 0 | 1 | 1 | 1 | 1 | 1 | 1 |  | 0 | 0 |  |  |  | 0 | 0 | 0 | [5 empty] | 0 |  | 0 | 16126.42 | 16126.42 | 0 | 0 | 0 | 0 | 0 | 0 | 0 | 0 | 0 | [13 empty] | 0 | 0 | 1 | 1 |  |  |  | 1013 | 1 повреждение | 1 повреждение | 1 | [6 empty] | 342529240 | 8 | Материалы строительные | 0 |  | 1 | 1100 | Материалы, изделия и конструкции | материалы (03) |  |  |  | 0 | 16126.42 | 16126.42 | 0 | 0 | 0 | 0 | 0 | 0 | [17 empty] | 0 | 0 | 0 |  |  |  |  | 0 | 0 |  | занесена вручную |  |  | 1 |  | 296397702 | 2 | 0 | -2 | 0 | 0 | 0 | 16126.42 | 16126.42 | 0 | 0 |  | 0 | 4 | 0 |  | 0 | 1 | 0 | 0 | 0 | 0 | [5 empty] | 0 | 0
17 | 1 |  |  | 60 | Калькуляция №25 | Полный объем работ на определение места повреждения силовых кабельных линий напряжением 6-20 кВ | 1 повреждение | 1 | 0 | 1 |  |  |  | 13727.07 | 13727.07 | 0 | 0 | 0 | 0 | 0 | 0 | 0 | 0 | 0 |  | 353928686 | 13727.07 | 13727.07 | 0 | 0 | 0 | 0 | 0 | 0 | 0 | 13727.07 | 13727.07 | 0 | 0 | 0 | 0 | 0 | 0 | 0 | 0 | 0 | 1 | 1 |  |  | 1 | 1 | 1 | 1 |  |  |  |  | 3 | 1 |  |  |  | 1100 | 0 |  | 0 | 8 | 0 | 1 | 1 | 1 | 1 | 1 | 1 |  | 0 | 0 |  |  |  | 0 | 0 | 0 | [5 empty] | 0 |  | 0 | 13727.07 | 13727.07 | 0 | 0 | 0 | 0 | 0 | 0 | 0 | 0 | 0 | [13 empty] | 0 | 0 | 1 | 1 |  |  |  | 1013 | 1 повреждение | 1 повреждение | 1 | [6 empty] | 342529240 | 8 | Материалы строительные | 0 |  | 1 | 1100 | Материалы, изделия и конструкции | материалы (03) |  |  |  | 0 | 13727.07 | 13727.07 | 0 | 0 | 0 | 0 | 0 | 0 | [17 empty] | 0 | 0 | 0 |  |  |  |  | 0 | 0 |  | занесена вручную |  |  | 1 |  | 1307722166 | 2 | 0 | -2 | 0 | 0 | 0 | 13727.07 | 13727.07 | 0 | 0 |  | 0 | 4 | 0 |  | 0 | 1 | 0 | 0 | 0 | 0 | [5 empty] | 0 | 0
17 | 1 |  |  | 61 | Калькуляция №26 | Полный объем работ на определение места повреждения силовых кабельных линий напряжением 6-20 кВ в условиях города | 1 повреждение | 1 | 0 | 1 |  |  |  | 21375.4 | 21375.4 | 0 | 0 | 0 | 0 | 0 | 0 | 0 | 0 | 0 |  | 353928686 | 21375.4 | 21375.4 | 0 | 0 | 0 | 0 | 0 | 0 | 0 | 21375.4 | 21375.4 | 0 | 0 | 0 | 0 | 0 | 0 | 0 | 0 | 0 | 1 | 1 |  |  | 1 | 1 | 1 | 1 |  |  |  |  | 3 | 1 |  |  |  | 1100 | 0 |  | 0 | 8 | 0 | 1 | 1 | 1 | 1 | 1 | 1 |  | 0 | 0 |  |  |  | 0 | 0 | 0 | [5 empty] | 0 |  | 0 | 21375.4 | 21375.4 | 0 | 0 | 0 | 0 | 0 | 0 | 0 | 0 | 0 | [13 empty] | 0 | 0 | 1 | 1 |  |  |  | 1013 | 1 повреждение | 1 повреждение | 1 | [6 empty] | 342529240 | 8 | Материалы строительные | 0 |  | 1 | 1100 | Материалы, изделия и конструкции | материалы (03) |  |  |  | 0 | 21375.4 | 21375.4 | 0 | 0 | 0 | 0 | 0 | 0 | [17 empty] | 0 | 0 | 0 |  |  |  |  | 0 | 0 |  | занесена вручную |  |  | 1 |  | 1149855869 | 2 | 0 | -2 | 0 | 0 | 0 | 21375.4 | 21375.4 | 0 | 0 |  | 0 | 4 | 0 |  | 0 | 1 | 0 | 0 | 0 | 0 | [5 empty] | 0 | 0
17 | 1 |  |  | 62 | Калькуляция №27 | Полный объем работ на определение места повреждения силовых кабельных линий напряжением 35-110 кВ | 1 повреждение | 1 | 0 | 1 |  |  |  | 15376.63 | 15376.63 | 0 | 0 | 0 | 0 | 0 | 0 | 0 | 0 | 0 |  | 353928686 | 15376.63 | 15376.63 | 0 | 0 | 0 | 0 | 0 | 0 | 0 | 15376.63 | 15376.63 | 0 | 0 | 0 | 0 | 0 | 0 | 0 | 0 | 0 | 1 | 1 |  |  | 1 | 1 | 1 | 1 |  |  |  |  | 3 | 1 |  |  |  | 1100 | 0 |  | 0 | 8 | 0 | 1 | 1 | 1 | 1 | 1 | 1 |  | 0 | 0 |  |  |  | 0 | 0 | 0 | [5 empty] | 0 |  | 0 | 15376.63 | 15376.63 | 0 | 0 | 0 | 0 | 0 | 0 | 0 | 0 | 0 | [13 empty] | 0 | 0 | 1 | 1 |  |  |  | 1013 | 1 повреждение | 1 повреждение | 1 | [6 empty] | 342529240 | 8 | Материалы строительные | 0 |  | 1 | 1100 | Материалы, изделия и конструкции | материалы (03) |  |  |  | 0 | 15376.63 | 15376.63 | 0 | 0 | 0 | 0 | 0 | 0 | [17 empty] | 0 | 0 | 0 |  |  |  |  | 0 | 0 |  | занесена вручную |  |  | 1 |  | 2086233500 | 2 | 0 | -2 | 0 | 0 | 0 | 15376.63 | 15376.63 | 0 | 0 |  | 0 | 4 | 0 |  | 0 | 1 | 0 | 0 | 0 | 0 | [5 empty] | 0 | 0
17 | 1 |  |  | 63 | Калькуляция №28 | Полный объем работ на определение места повреждения силовых кабельных линий напряжением 35-110 кВ в условиях города | 1 повреждение | 1 | 0 | 1 |  |  |  | 23624.58 | 23624.58 | 0 | 0 | 0 | 0 | 0 | 0 | 0 | 0 | 0 |  | 353928686 | 23624.58 | 23624.58 | 0 | 0 | 0 | 0 | 0 | 0 | 0 | 23624.58 | 23624.58 | 0 | 0 | 0 | 0 | 0 | 0 | 0 | 0 | 0 | 1 | 1 |  |  | 1 | 1 | 1 | 1 |  |  |  |  | 3 | 1 |  |  |  | 1100 | 0 |  | 0 | 8 | 0 | 1 | 1 | 1 | 1 | 1 | 1 |  | 0 | 0 |  |  |  | 0 | 0 | 0 | [5 empty] | 0 |  | 0 | 23624.58 | 23624.58 | 0 | 0 | 0 | 0 | 0 | 0 | 0 | 0 | 0 | [13 empty] | 0 | 0 | 1 | 1 |  |  |  | 1013 | 1 повреждение | 1 повреждение | 1 | [6 empty] | 342529240 | 8 | Материалы строительные | 0 |  | 1 | 1100 | Материалы, изделия и конструкции | материалы (03) |  |  |  | 0 | 23624.58 | 23624.58 | 0 | 0 | 0 | 0 | 0 | 0 | [17 empty] | 0 | 0 | 0 |  |  |  |  | 0 | 0 |  | занесена вручную |  |  | 1 |  | -1720418902 | 2 | 0 | -2 | 0 | 0 | 0 | 23624.58 | 23624.58 | 0 | 0 |  | 0 | 4 | 0 |  | 0 | 1 | 0 | 0 | 0 | 0 | [5 empty] | 0 | 0
51 | 1 | 4 | 154 |  | Новый раздел | 3. Поиск места повреждения КЛ | 0 | [6 empty] | 101041.53 | 101041.53 | 0 | 0 | 0 | 0 | 0 | 0 | 0 | 0 | 0 |  |  | 101041.53 | 101041.53 | 0 | 0 | 0 | 0 | 0 | 0 | 0 | 0 | 0 |  |  | 0 | 0 | 0 | 101041.53 | 101041.53 | 0 | 0 | 101041.53 | 101041.53 | 0 | 101041.53 | 0 | 0 | 0 | 0 | 0 | [19 empty] | 0 | 0 | 0 | 101041.53 | 101041.53 | 0 | 0 | 101041.53 | 101041.53 | 0 | 101041.53 | 0 | 0 | 0 | 0 | 0 | [114 empty] | 0
50 | 0 | 0 | 1 | 201 | 101041.53 | ПЗ | Прямые затраты |  |  | 201 | 1 | 3 |  | 2 | [7 empty] | 101041.53 | 1 | 101041.53
50 | 0 | 0 | 1 | 202 | 101041.53 | СтМатОб | Стоимость материальных ресурсов (всего) |  |  | 202 | 2 | 3 |  | 2 | [7 empty] | 101041.53 | 1 | 101041.53
50 | 0 | 0 | 1 | 222 | 0 | СтМатОбЗак | Стоимость материалов и оборудования заказчика |  |  | 222 | 3 | 3 |  | 2 | [7 empty] | 0 | 1 | 0
50 | 0 | 0 | 1 | 225 | 101041.53 | СтМатОбПод | Стоимость материалов и оборудования подрядчика |  |  | 225 | 4 | 3 |  | 2 | [7 empty] | 101041.53 | 1 | 101041.53
50 | 0 | 0 | 1 | 226 | 101041.53 | СтМат | Стоимость материалов (всего) |  |  | 226 | 5 | 3 |  | 2 | [7 empty] | 101041.53 | 1 | 101041.53
50 | 0 | 0 | 1 | 227 | 0 | СтМатЗак | Стоимость материалов заказчика |  |  | 227 | 6 | 3 |  | 2 | [7 empty] | 0 | 1 | 0
50 | 0 | 0 | 1 | 228 | 101041.53 | СтМатПод | Стоимость материалов подрядчика |  |  | 228 | 7 | 3 |  | 2 | [7 empty] | 101041.53 | 1 | 101041.53
50 | 0 | 0 | 1 | 216 | 0 | Оборуд | Стоимость оборудования (всего) |  |  | 216 | 8 | 3 |  | 2 | [7 empty] | 0 | 1 | 0
50 | 0 | 0 | 1 | 223 | 0 | ОборудЗак | Стоимость оборудования заказчика |  |  | 223 | 9 | 3 |  | 2 | [7 empty] | 0 | 1 | 0
50 | 0 | 0 | 1 | 229 | 0 | ОборудПод | Стоимость оборудования подрядчика |  |  | 229 | 10 | 3 |  | 2 | [7 empty] | 0 | 1 | 0
50 | 0 | 0 | 1 | 203 | 0 | ЭММ | Эксплуатация машин |  |  | 203 | 11 | 3 |  | 2 | [7 empty] | 0 | 1 | 0
50 | 0 | 0 | 1 | 231 | 0 | ЭММсНРиСП | Эксплуатация машин по ТСН-2001.16 |  |  | 231 | 12 | 3 |  | 2 | [7 empty] | 0 | 1 | 0
50 | 0 | 0 | 1 | 204 | 0 | ЗПМ | ЗП машинистов |  |  | 204 | 13 | 3 |  | 2 | [7 empty] | 0 | 1 | 0
50 | 0 | 0 | 1 | 205 | 0 | ОЗП | Основная ЗП рабочих |  |  | 205 | 14 | 3 |  | 2 | [7 empty] | 0 | 1 | 0
50 | 0 | 0 | 1 | 232 | 0 | ОЗПсНРиСП | Основная ЗП рабочих по ТСН-2001.16 |  |  | 232 | 15 | 3 |  | 2 | [7 empty] | 0 | 1 | 0
50 | 0 | 0 | 1 | 214 | 101041.53 | Строит | Строительные работы с НР и СП |  |  | 214 | 16 | 3 |  | 2 | [7 empty] | 101041.53 | 1 | 101041.53
50 | 0 | 0 | 1 | 215 | 0 | Монтаж | Монтажные работы с НР и СП |  |  | 215 | 17 | 3 |  | 2 | [7 empty] | 0 | 1 | 0
50 | 0 | 0 | 1 | 217 | 0 | Прочие | Прочие работы с НР и СП |  |  | 217 | 18 | 3 |  | 2 | [7 empty] | 0 | 1 | 0
50 | 0 | 0 | 1 | 230 | 0 | ПрочиеЗатр | Прочие затраты по ТСН-2001.16 |  |  | 230 | 19 | 3 |  | 2 | [7 empty] | 0 | 1 | 0
50 | 0 | 0 | 1 | 206 | 0 | ВозврМат | Возврат материалов |  |  | 206 | 20 | 3 |  | 2 | [7 empty] | 0 | 1 | 0
50 | 0 | 0 | 1 | 207 | 0 | ТрудСтр | Трудозатраты строителей |  |  | 207 | 21 | 3 |  | 7 | [7 empty] | 0 | 1 | 0
50 | 0 | 0 | 1 | 208 | 0 | ТрудМаш | Трудозатраты машинистов |  |  | 208 | 22 | 3 |  | 7 | [7 empty] | 0 | 1 | 0
50 | 0 | 0 | 1 | 209 | 0 | ТранспМат | Транспорт материалов |  |  | 209 | 23 | 3 |  | 2 | [7 empty] | 0 | 1 | 0
50 | 0 | 0 | 1 | 233 | 0 | Перевозка | Перевозка грузов |  |  | 233 | 24 | 3 |  | 2 | [7 empty] | 0 | 1 | 0
50 | 0 | 0 | 1 | 210 | 0 | НР | Накладные расходы |  |  | 210 | 25 | 3 |  | 2 | [7 empty] | 0 | 1 | 0
50 | 0 | 0 | 1 | 211 | 0 | СмПриб | Сметная прибыль |  |  | 211 | 26 | 3 |  | 2 | [7 empty] | 0 | 1 | 0
50 | 0 | 0 | 1 | 224 | 101041.53 | Всего | Всего с НР и СП |  |  | 224 | 27 | 3 |  | 2 | [7 empty] | 101041.53 | 1 | 101041.53
4 | 1 |  | 203 |  | Новый раздел | 4. Испытания и измерения КЛ |  | 0 |  | 0 | [7 empty] | 0 |  |  | 0 | [32 empty] | )*0 | [9 empty] | )*0 | [10 empty] | 0 | [11 empty] | 0
52 | 1 | 4 | 195 | 0 | Новый раздел | 4. Испытания и измерения КЛ | [7 empty] | 22865.91 | 22865.91 | 0 | 0 | 0 | 0 | 0 | 0 | 0 | 0 | 0 | 0 | 0 | 22865.91 | 22865.91 | 0 | 0 | 0 | 0 | 0 | 0 | 0 | 0 | 0 | 0 | 0 | 0 | 0 | 0 | 22865.91 | 22865.91 | 0 | 0 | 22865.91 | 22865.91 | 0 | 22865.91 | 0 | 0 | 0 | 0 | 0 | 0 | 0 | 0 | 0 | 0 | 0 | 0 | 0 | 0 | 0 | 0 | 0 | 0 | 0 | 0 | 0 | 0 | 0 | 0 | 0 | 0 | 0 | 22865.91 | 22865.91 | 0 | 0 | 22865.91 | 22865.91 | 0 | 22865.91 | 0 | 0 | 0 | 0 | 0 | 0 | 0 | 0 | 0 | 0 | 0 | 0 | 0 | 0 | 0 | 0 | 0 | 0 | 0 | 0 | 0 | 0 | 0 | 0 | 0 | 0 | 0 | 0 | 0 | 0 | 0 | 0 | 0 | 0 | 0 | 0 | 0 | 0 | 0 | 0 | 0 | 0 | 0 | 0 | 0 | 0 | 0 | 0 | 0 | 0 | 0 | 0 | 0 | 0 | 0 | 0 | 0 | 0 | 0 | 0 | 0 | 0 | 0 | 0 | 0 | 0 | 0 | 0 | 0 | 0 | 0 | 0 | 0 | 0 | 0 | 0 | 0 | 0 | 0 | 0 | 0 | 0 | 0 | 0 | 0 | 0 | 0 | 0 | 0 | 0 | 0 | 0 | 0 | 0 | 0 | 0 | 0 | 0 | 0 | 0 | 0 | 0 | 0 | 0 | 0 | 0 | 0 | 0 | 0 | 0 | 0 | 0 | 0 | 0 | 0 | 0 | 0 | 0 | 0 | 0
17 | 1 |  |  | 64 | Калькуляция №29 | Полный объем работ по испытаниям силовых кабельных линий напряжением до 1 кВ включительно при капитальном ремонте | 1 кабель | 1 | 0 | 1 |  |  |  | 6493.28 | 6493.28 | 0 | 0 | 0 | 0 | 0 | 0 | 0 | 0 | 0 |  | 353928686 | 6493.28 | 6493.28 | 0 | 0 | 0 | 0 | 0 | 0 | 0 | 6493.28 | 6493.28 | 0 | 0 | 0 | 0 | 0 | 0 | 0 | 0 | 0 | 1 | 1 |  |  | 1 | 1 | 1 | 1 |  |  |  |  | 3 | 1 |  |  |  | 1100 | 0 |  | 0 | 8 | 0 | 1 | 1 | 1 | 1 | 1 | 1 |  | 0 | 0 |  |  |  | 0 | 0 | 0 | [5 empty] | 0 |  | 0 | 6493.28 | 6493.28 | 0 | 0 | 0 | 0 | 0 | 0 | 0 | 0 | 0 | [13 empty] | 0 | 0 | 1 | 1 |  |  |  | 1013 | 1 кабель | 1 кабель (норма 01 и 02); 500 м кабеля (норма 3) | 1 | [6 empty] | 342529240 | 8 | Материалы строительные | 0 |  | 1 | 1100 | Материалы, изделия и конструкции | материалы (03) |  |  |  | 0 | 6493.28 | 6493.28 | 0 | 0 | 0 | 0 | 0 | 0 | [17 empty] | 0 | 0 | 0 |  |  |  |  | 0 | 0 |  | занесена вручную |  |  | 1 |  | 1189997563 | 2 | 0 | -2 | 0 | 0 | 0 | 6493.28 | 6493.28 | 0 | 0 |  | 0 | 4 | 0 |  | 0 | 1 | 0 | 0 | 0 | 0 | [5 empty] | 0 | 0
17 | 1 |  |  | 65 | Калькуляция №30 | Полный объем работ по испытаниям силовых кабельных линий напряжением 6-20 кВ включительно при капитальном ремонте | 1 кабель | 1 | 0 | 1 |  |  |  | 6871.91 | 6871.91 | 0 | 0 | 0 | 0 | 0 | 0 | 0 | 0 | 0 |  | 353928686 | 6871.91 | 6871.91 | 0 | 0 | 0 | 0 | 0 | 0 | 0 | 6871.91 | 6871.91 | 0 | 0 | 0 | 0 | 0 | 0 | 0 | 0 | 0 | 1 | 1 |  |  | 1 | 1 | 1 | 1 |  |  |  |  | 3 | 1 |  |  |  | 1100 | 0 |  | 0 | 8 | 0 | 1 | 1 | 1 | 1 | 1 | 1 |  | 0 | 0 |  |  |  | 0 | 0 | 0 | [5 empty] | 0 |  | 0 | 6871.91 | 6871.91 | 0 | 0 | 0 | 0 | 0 | 0 | 0 | 0 | 0 | [13 empty] | 0 | 0 | 1 | 1 |  |  |  | 1013 | 1 кабель | 1 кабель (норма 01 и 02); 500 м кабеля (норма 3) | 1 | [6 empty] | 342529240 | 8 | Материалы строительные | 0 |  | 1 | 1100 | Материалы, изделия и конструкции | материалы (03) |  |  |  | 0 | 6871.91 | 6871.91 | 0 | 0 | 0 | 0 | 0 | 0 | [17 empty] | 0 | 0 | 0 |  |  |  |  | 0 | 0 |  | занесена вручную |  |  | 1 |  | -1323847821 | 2 | 0 | -2 | 0 | 0 | 0 | 6871.91 | 6871.91 | 0 | 0 |  | 0 | 4 | 0 |  | 0 | 1 | 0 | 0 | 0 | 0 | [5 empty] | 0 | 0
17 | 1 |  |  | 66 | Калькуляция №31 | Полный объем работ по испытаниям силовых кабельных линий напряжением 35-110 кВ включительно при капитальном ремонте | 1 кабель | 1 | 0 | 1 |  |  |  | 9500.72 | 9500.72 | 0 | 0 | 0 | 0 | 0 | 0 | 0 | 0 | 0 |  | 353928686 | 9500.72 | 9500.72 | 0 | 0 | 0 | 0 | 0 | 0 | 0 | 9500.72 | 9500.72 | 0 | 0 | 0 | 0 | 0 | 0 | 0 | 0 | 0 | 1 | 1 |  |  | 1 | 1 | 1 | 1 |  |  |  |  | 3 | 1 |  |  |  | 1100 | 0 |  | 0 | 8 | 0 | 1 | 1 | 1 | 1 | 1 | 1 |  | 0 | 0 |  |  |  | 0 | 0 | 0 | [5 empty] | 0 |  | 0 | 9500.72 | 9500.72 | 0 | 0 | 0 | 0 | 0 | 0 | 0 | 0 | 0 | [13 empty] | 0 | 0 | 1 | 1 |  |  |  | 1013 | 1 кабель | 1 кабель (норма 01 и 02); 500 м кабеля (норма 3) | 1 | [6 empty] | 342529240 | 8 | Материалы строительные | 0 |  | 1 | 1100 | Материалы, изделия и конструкции | материалы (03) |  |  |  | 0 | 9500.72 | 9500.72 | 0 | 0 | 0 | 0 | 0 | 0 | [17 empty] | 0 | 0 | 0 |  |  |  |  | 0 | 0 |  | занесена вручную |  |  | 1 |  | -2090683463 | 2 | 0 | -2 | 0 | 0 | 0 | 9500.72 | 9500.72 | 0 | 0 |  | 0 | 4 | 0 |  | 0 | 1 | 0 | 0 | 0 | 0 | [5 empty] | 0 | 0
51 | 1 | 4 | 195 |  | Новый раздел | 4. Испытания и измерения КЛ | 0 | [6 empty] | 22865.91 | 22865.91 | 0 | 0 | 0 | 0 | 0 | 0 | 0 | 0 | 0 |  |  | 22865.91 | 22865.91 | 0 | 0 | 0 | 0 | 0 | 0 | 0 | 0 | 0 |  |  | 0 | 0 | 0 | 22865.91 | 22865.91 | 0 | 0 | 22865.91 | 22865.91 | 0 | 22865.91 | 0 | 0 | 0 | 0 | 0 | [19 empty] | 0 | 0 | 0 | 22865.91 | 22865.91 | 0 | 0 | 22865.91 | 22865.91 | 0 | 22865.91 | 0 | 0 | 0 | 0 | 0 | [114 empty] | 0
50 | 0 | 0 | 1 | 201 | 22865.91 | ПЗ | Прямые затраты |  |  | 201 | 1 | 3 |  | 2 | [7 empty] | 22865.91 | 1 | 22865.91
50 | 0 | 0 | 1 | 202 | 22865.91 | СтМатОб | Стоимость материальных ресурсов (всего) |  |  | 202 | 2 | 3 |  | 2 | [7 empty] | 22865.91 | 1 | 22865.91
50 | 0 | 0 | 1 | 222 | 0 | СтМатОбЗак | Стоимость материалов и оборудования заказчика |  |  | 222 | 3 | 3 |  | 2 | [7 empty] | 0 | 1 | 0
50 | 0 | 0 | 1 | 225 | 22865.91 | СтМатОбПод | Стоимость материалов и оборудования подрядчика |  |  | 225 | 4 | 3 |  | 2 | [7 empty] | 22865.91 | 1 | 22865.91
50 | 0 | 0 | 1 | 226 | 22865.91 | СтМат | Стоимость материалов (всего) |  |  | 226 | 5 | 3 |  | 2 | [7 empty] | 22865.91 | 1 | 22865.91
50 | 0 | 0 | 1 | 227 | 0 | СтМатЗак | Стоимость материалов заказчика |  |  | 227 | 6 | 3 |  | 2 | [7 empty] | 0 | 1 | 0
50 | 0 | 0 | 1 | 228 | 22865.91 | СтМатПод | Стоимость материалов подрядчика |  |  | 228 | 7 | 3 |  | 2 | [7 empty] | 22865.91 | 1 | 22865.91
50 | 0 | 0 | 1 | 216 | 0 | Оборуд | Стоимость оборудования (всего) |  |  | 216 | 8 | 3 |  | 2 | [7 empty] | 0 | 1 | 0
50 | 0 | 0 | 1 | 223 | 0 | ОборудЗак | Стоимость оборудования заказчика |  |  | 223 | 9 | 3 |  | 2 | [7 empty] | 0 | 1 | 0
50 | 0 | 0 | 1 | 229 | 0 | ОборудПод | Стоимость оборудования подрядчика |  |  | 229 | 10 | 3 |  | 2 | [7 empty] | 0 | 1 | 0
50 | 0 | 0 | 1 | 203 | 0 | ЭММ | Эксплуатация машин |  |  | 203 | 11 | 3 |  | 2 | [7 empty] | 0 | 1 | 0
50 | 0 | 0 | 1 | 231 | 0 | ЭММсНРиСП | Эксплуатация машин по ТСН-2001.16 |  |  | 231 | 12 | 3 |  | 2 | [7 empty] | 0 | 1 | 0
50 | 0 | 0 | 1 | 204 | 0 | ЗПМ | ЗП машинистов |  |  | 204 | 13 | 3 |  | 2 | [7 empty] | 0 | 1 | 0
50 | 0 | 0 | 1 | 205 | 0 | ОЗП | Основная ЗП рабочих |  |  | 205 | 14 | 3 |  | 2 | [7 empty] | 0 | 1 | 0
50 | 0 | 0 | 1 | 232 | 0 | ОЗПсНРиСП | Основная ЗП рабочих по ТСН-2001.16 |  |  | 232 | 15 | 3 |  | 2 | [7 empty] | 0 | 1 | 0
50 | 0 | 0 | 1 | 214 | 22865.91 | Строит | Строительные работы с НР и СП |  |  | 214 | 16 | 3 |  | 2 | [7 empty] | 22865.91 | 1 | 22865.91
50 | 0 | 0 | 1 | 215 | 0 | Монтаж | Монтажные работы с НР и СП |  |  | 215 | 17 | 3 |  | 2 | [7 empty] | 0 | 1 | 0
50 | 0 | 0 | 1 | 217 | 0 | Прочие | Прочие работы с НР и СП |  |  | 217 | 18 | 3 |  | 2 | [7 empty] | 0 | 1 | 0
50 | 0 | 0 | 1 | 230 | 0 | ПрочиеЗатр | Прочие затраты по ТСН-2001.16 |  |  | 230 | 19 | 3 |  | 2 | [7 empty] | 0 | 1 | 0
50 | 0 | 0 | 1 | 206 | 0 | ВозврМат | Возврат материалов |  |  | 206 | 20 | 3 |  | 2 | [7 empty] | 0 | 1 | 0
50 | 0 | 0 | 1 | 207 | 0 | ТрудСтр | Трудозатраты строителей |  |  | 207 | 21 | 3 |  | 7 | [7 empty] | 0 | 1 | 0
50 | 0 | 0 | 1 | 208 | 0 | ТрудМаш | Трудозатраты машинистов |  |  | 208 | 22 | 3 |  | 7 | [7 empty] | 0 | 1 | 0
50 | 0 | 0 | 1 | 209 | 0 | ТранспМат | Транспорт материалов |  |  | 209 | 23 | 3 |  | 2 | [7 empty] | 0 | 1 | 0
50 | 0 | 0 | 1 | 233 | 0 | Перевозка | Перевозка грузов |  |  | 233 | 24 | 3 |  | 2 | [7 empty] | 0 | 1 | 0
50 | 0 | 0 | 1 | 210 | 0 | НР | Накладные расходы |  |  | 210 | 25 | 3 |  | 2 | [7 empty] | 0 | 1 | 0
50 | 0 | 0 | 1 | 211 | 0 | СмПриб | Сметная прибыль |  |  | 211 | 26 | 3 |  | 2 | [7 empty] | 0 | 1 | 0
50 | 0 | 0 | 1 | 224 | 22865.91 | Всего | Всего с НР и СП |  |  | 224 | 27 | 3 |  | 2 | [7 empty] | 22865.91 | 1 | 22865.91
4 | 1 |  | 246 |  | Новый раздел | 5.Устройство переходов с помощью установок ГНБ |  | 0 |  | 0 | [7 empty] | 0 |  |  | 0 | [32 empty] | )*0 | [9 empty] | )*0 | [10 empty] | 0 | [11 empty] | 0
52 | 1 | 4 | 233 | 0 | Новый раздел | 5.Устройство переходов с помощью установок ГНБ | [7 empty] | 176420.57 | 0 | 8777.86 | 2417.64 | 165225.07 | 0 | 282.4679 | 3.5171 | 0 | 233217.58 | 153943.8 | 0 | 0 | 176420.57 | 0 | 8777.86 | 2417.64 | 165225.07 | 0 | 282.4679 | 3.5171 | 0 | 233217.58 | 153943.8 | 0 | 0 | 0 | 0 | 0 | 563581.95 | 563581.95 | 0 | 0 | 0 | 0 | 0 | 0 | 0 | 0 | 0 | 0 | 0 | 0 | 0 | 0 | 0 | 0 | 0 | 0 | 0 | 0 | 0 | 0 | 0 | 0 | 0 | 0 | 0 | 0 | 0 | 0 | 0 | 0 | 0 | 563581.95 | 563581.95 | 0 | 0 | 0 | 0 | 0 | 0 | 0 | 0 | 0 | 0 | 0 | 0 | 0 | 0 | 0 | 0 | 0 | 0 | 0 | 0 | 0 | 0 | 0 | 0 | 0 | 0 | 0 | 0 | 0 | 0 | 0 | 0 | 0 | 0 | 0 | 0 | 0 | 0 | 0 | 0 | 0 | 0 | 0 | 0 | 0 | 0 | 0 | 0 | 0 | 0 | 0 | 0 | 0 | 0 | 0 | 0 | 0 | 0 | 0 | 0 | 0 | 0 | 0 | 0 | 0 | 0 | 0 | 0 | 0 | 0 | 0 | 0 | 0 | 0 | 0 | 0 | 0 | 0 | 0 | 0 | 0 | 0 | 0 | 0 | 0 | 0 | 0 | 0 | 0 | 0 | 0 | 0 | 0 | 0 | 0 | 0 | 0 | 0 | 0 | 0 | 0 | 0 | 0 | 0 | 0 | 0 | 0 | 0 | 0 | 0 | 0 | 0 | 0 | 0 | 0 | 0 | 0 | 0 | 0 | 0 | 0 | 0 | 0 | 0 | 0 | 0
17 | 1 | 304 | 304 | 67 | 04-01-085-02 | Устройство закрытого подземного перехода методом ГНБ с поэтапным расширением скважины для полиэтиленовых труб в грунтах I-III группы установками с тяговым усилием 20 тс (200 кН): для труб Dу=225 мм длиной до 300 м (Прим-но к усилию 40 кН, труба 160 мм,) | м | 1 | 0 | 1 |  |  |  | 2844.3 | 0 | 1919.21 | 582.3 | 342.79 | 0 | 0.51902 | 0.84695 | 0 | 980.6 | 416.29 |  | 353928686 | 1944.4061 | 0 | 1601.6167 | 582.304 | 342.7894 | 0 | 0.51902 | 0.84695 | 0 | 6485.766 | 59.7486 | 4073.2876 | 1480.9358 | 871.794 | 0 | 1.32 | 2.154 | 0 | 106 | 45 | 1 | 1 |  |  | 1 | 1 | 1 | 1 |  |  |  |  | 0 | 1 | И13_ГЭСН-2022 доп.9, 04-01-085-02, приказ Минстроя России от 16.02.2024 г. № 102/пр |  |  | 4001 | 0 |  | 0 | 2 | 0 | 1 | 1 | 1 | 1 | 1 | 1 |  | 106 | 45 |  |  |  | 0 | 0 | 0 | [5 empty] | 0 |  | 0 | 2844.3 | 40338.04 | 12905.92 | 4953.4 | 660.45 | 0 | 0.51902 | 0.84695 | 0 | 980.5954 | 416.2905 |  |  |  | *0 | *0,3932 | *0,3932 | *0,3932 |  | *0,3932 | *0,3932 |  |  |  | 0 | 0 | 1 | 1 |  |  |  | 1003 | м | м | 1 | [6 empty] | 342529044 | 2 | Общестроительные работы | 4 | Скважины | 1 | 4001 | Скважины | ФЕР-04 |  |  |  | 131072 | 0 | 0 | 0 | 0 | 0 | 1.32 | 2.15 | 0 | [17 empty] | 0 | 0 | 0 |  |  |  |  | 106 | 45 |  |  |  |  | 1 |  | 630680727 | 2 | 1 | -2 | 0 | 0 | 0 | 4241.19 | 4241.19 | 0 | 0 |  | 0 | 3 | 0 |  | 0 | 1 | 0 | 0 | 0 | 0 |  | Пр/812-004.0-1 | Пр/774-004.0 | Скважины | Скважины | 0 | 0
17 | 1 | 318 | 318 | 68 | 04-01-085-03 | Устройство закрытого подземного перехода методом ГНБ с поэтапным расширением скважины для полиэтиленовых труб в грунтах I-III группы установками с тяговым усилием 20 тс (200 кН): для труб Dу=400 мм длиной до 200 м (Прим-но к прокладке 2-х труб) | м | 1 | 0 | 1 |  |  |  | 5334.95 | 0 | 3605.62 | 1093.13 | 636.2 | 0 | 0.96328 | 1.5901 | 0 | 1833.09 | 778.2 |  | 353928686 | 3654.4286 | 0 | 3018.2296 | 1093.1378 | 636.1989 | 0 | 0.96328 | 1.5901 | 0 | 10466.2327 | 165.5897 | 6548.5564 | 2371.7461 | 1380.3405 | 0 | 2.09 | 3.45 | 0 | 106 | 45 | 1 | 1 |  |  | 1 | 1 | 1 | 1 |  |  |  |  | 0 | 1 | И13_ГЭСН-2022 доп.9, 04-01-085-03, приказ Минстроя России от 16.02.2024 г. № 102/пр |  |  | 4001 | 0 |  | 0 | 2 | 0 | 1 | 1 | 1 | 1 | 1 | 1 |  | 106 | 45 |  |  |  | 0 | 0 | 0 | [5 empty] | 0 |  | 0 | 5334.95 | 40338.04 | 12905.92 | 4953.4 | 660.45 | 0 | 0.96328 | 1.5901 | 0 | 1833.0898 | 778.1985 |  |  |  | *0 | *0,4609 | *0,4609 | *0,4609 |  | *0,4609 | *0,4609 |  |  |  | 0 | 0 | 1 | 1 |  |  |  | 1003 | м | м | 1 | [6 empty] | 342529044 | 2 | Общестроительные работы | 4 | Скважины | 1 | 4001 | Скважины | ФЕР-04 |  |  |  | 131072 | 0 | 0 | 0 | 0 | 0 | 2.09 | 3.45 | 0 | [17 empty] | 0 | 0 | 0 |  |  |  |  | 106 | 45 |  |  |  |  | 1 |  | -1418033429 | 2 | 1 | -2 | 0 | 0 | 0 | 7946.24 | 7946.24 | 0 | 0 |  | 0 | 3 | 0 |  | 0 | 1 | 0 | 0 | 0 | 0 |  | Пр/812-004.0-1 | Пр/774-004.0 | Скважины | Скважины | 0 | 0
17 | 1 | 322 | 322 | 69 | 24-02-001-07 | Сварка полиэтиленовых труб "встык" нагревательным элементом при полуавтоматическом управлении процессом сварки, диаметр труб: свыше 110 до 160 мм | соединение | 1 | 0 | 1 |  |  |  | 479.5 | 0 | 47.67 | 0 | 431.83 | 0 | 0.756 | 0 | 0 | 505.24 | 319.55 |  | 353928686 | 466.3711 | 0 | 34.5439 | 0 | 431.8272 | 0 | 0.756 | 0 | 0 | 557.0222 | 1.8185 | 41.1237 | 0 | 514.08 | 0 | 0.9 | 0 | 0 | 117 | 74 | 1 | 1 |  |  | 1 | 1 | 1 | 1 |  |  |  |  | 0 | 1 | И13_ГЭСН-2022, 24-02-001-07, приказ Минстроя России от 18.05.2022 г. № 378/пр |  |  | 24001 | 0 |  | 0 | 2 | 0 | 1 | 1 | 1 | 1 | 1 | 1 |  | 117 | 74 |  |  |  | 0 | 0 | 0 | [5 empty] | 0 |  | 0 | 479.5 | 862.62 | 70.06 | 0 | 571.2 | 0 | 0.756 | 0 | 0 | 505.2411 | 319.5542 |  |  |  | )*0 | *0,84 | *0,84 | *0,84 |  | *0,84 | *0,84 |  |  |  | 0 | 0 | 1 | 1 |  |  |  | 1013 | соединение | соединение | 1 | [6 empty] | 342529096 | 2 | Общестроительные работы | 18 | Наружные сети водопровода, канализации, теплоснабжения, газопроводы | 1 | 24001 | Наружные сети водопровода, канализации, теплоснабжения, газопроводы | ФЕР-24 |  |  |  | 131072 | 0 | 0 | 0 | 0 | 0 | 0.9 | 0 | 0 | [17 empty] | 0 | 0 | 0 |  |  |  |  | 117 | 74 |  |  |  |  | 1 |  | 309059228 | 2 | 1 | -2 | 0 | 0 | 0 | 1304.29 | 1304.29 | 0 | 0 |  | 0 | 3 | 0 |  | 0 | 1 | 0 | 0 | 0 | 0 |  | Пр/812-018.0-1 | Пр/774-018.0 | Наружные сети водопровода, канализации, теплоснабжения, газопроводы | Наружные сети водопровода, канализации, теплоснабжения, газопроводы | 0 | 0
17 | 1 | 326 | 326 | 70 | 24-02-001-08 | Сварка полиэтиленовых труб "встык" нагревательным элементом при полуавтоматическом управлении процессом сварки, диаметр труб: свыше 160 до 225 мм | соединение | 1 | 0 | 1 |  |  |  | 619.03 | 0 | 96.04 | 0 | 522.99 | 0 | 0.9156 | 0 | 0 | 611.9 | 387.01 |  | 353928686 | 592.5847 | 0 | 69.594 | 0 | 522.9907 | 0 | 0.9156 | 0 | 0 | 710.9078 | 5.4498 | 82.85 | 0 | 622.608 | 0 | 1.09 | 0 | 0 | 117 | 74 | 1 | 1 |  |  | 1 | 1 | 1 | 1 |  |  |  |  | 0 | 1 | И13_ГЭСН-2022, 24-02-001-08, приказ Минстроя России от 18.05.2022 г. № 378/пр |  |  | 24001 | 0 |  | 0 | 2 | 0 | 1 | 1 | 1 | 1 | 1 | 1 |  | 117 | 74 |  |  |  | 0 | 0 | 0 | [5 empty] | 0 |  | 0 | 619.03 | 862.62 | 114.33 | 0 | 571.2 | 0 | 0.9156 | 0 | 0 | 611.8983 | 387.0126 |  |  |  | )*0 | *0,84 | *0,84 | *0,84 |  | *0,84 | *0,84 |  |  |  | 0 | 0 | 1 | 1 |  |  |  | 1013 | соединение | соединение | 1 | [6 empty] | 342529096 | 2 | Общестроительные работы | 18 | Наружные сети водопровода, канализации, теплоснабжения, газопроводы | 1 | 24001 | Наружные сети водопровода, канализации, теплоснабжения, газопроводы | ФЕР-24 |  |  |  | 131072 | 0 | 0 | 0 | 0 | 0 | 1.09 | 0 | 0 | [17 empty] | 0 | 0 | 0 |  |  |  |  | 117 | 74 |  |  |  |  | 1 |  | 2029513171 | 2 | 1 | -2 | 0 | 0 | 0 | 1617.94 | 1617.94 | 0 | 0 |  | 0 | 3 | 0 |  | 0 | 1 | 0 | 0 | 0 | 0 |  | Пр/812-018.0-1 | Пр/774-018.0 | Наружные сети водопровода, канализации, теплоснабжения, газопроводы | Наружные сети водопровода, канализации, теплоснабжения, газопроводы | 0 | 0
17 | 1 | 332 | 332 | 71 | 30-09-013-04 | Изготовление и установка подвесных пакетов из рельсов: Р50 пролетом до 6 м (Прим-но к изготовлению и установке страховочного пакета тз Р50 на 1 рельс пути - 2 ветви длиной 6м по 3 рельса в каждой ветви на 1 рельс пути) | ШТ | 1 | 0 | 1 |  |  |  | 54324.78 | 0 | 0 | 0 | 54324.78 | 0 | 92.928 | 0 | 0 | 76054.69 | 50522.05 |  | 353928686 | 54324.7795 | 0 | 0 | 0 | 54324.7795 | 0 | 92.928 | 0 | 0 | 172073.4729 | 30602.6929 | 0 | 0 | 141470.78 | 0 | 242 | 0 | 0 | 140 | 93 | 1 | 1 |  |  | 1 | 1 | 1 | 1 |  |  |  |  | 0 | 1 | И13_ГЭСН-2022, 30-09-013-04, приказ Минстроя России от 18.05.2022 г. № 378/пр |  |  | 30001 | 0 |  | 0 | 2 | 0 | 1 | 1 | 1 | 1 | 1 | 1 |  | 140 | 93 |  |  |  | 0 | 0 | 0 | [5 empty] | 0 |  | 0 | 54324.78 | 207357.79 | 0 | 0 | 584.59 | 0 | 92.928 | 0 | 0 | 76054.692 | 50522.0454 |  |  |  | *0 | *0,384 | *0,384 | *0,384 |  | *0,384 | *0,384 |  |  |  | 0 | 0 | 1 | 1 |  |  |  | 1013 | ШТ | ШТ | 1 | [6 empty] | 342529112 | 2 | Общестроительные работы | 24 | Мосты и трубы | 1 | 30001 | Мосты и трубы | ФЕР-30 |  |  |  | 131072 | 0 | 0 | 0 | 0 | 0 | 242 | 0 | 0 | [17 empty] | 0 | 0 | 0 |  |  |  |  | 140 | 93 |  |  |  |  | 1 |  | 1113449161 | 2 | 1 | -2 | 0 | 0 | 0 | 180901.52 | 180901.52 | 0 | 0 |  | 0 | 3 | 0 |  | 0 | 1 | 0 | 0 | 0 | 0 |  | Пр/812-024.0-1 | Пр/774-024.0 | Мосты и трубы | Мосты и трубы | 0 | 0
17 | 1 | 338 | 338 | 72 | 30-09-013-04 | Изготовление и установка подвесных пакетов из рельсов: Р50 пролетом до 6 м (Прим-но к изготовлению и установке страховочного пакета тз Р50 на 1 рельс пути - 2 ветви длиной 12 м по 3 рельса в каждой ветви на 1 рельс пути) | ШТ | 1 | 0 | 1 |  |  |  | 108649.56 | 0 | 0 | 0 | 108649.56 | 0 | 185.856 | 0 | 0 | 152109.38 | 101044.09 |  | 353928686 | 108649.559 | 0 | 0 | 0 | 108649.559 | 0 | 185.856 | 0 | 0 | 172073.4729 | 30602.6929 | 0 | 0 | 141470.78 | 0 | 242 | 0 | 0 | 140 | 93 | 1 | 1 |  |  | 1 | 1 | 1 | 1 |  |  |  |  | 0 | 1 | И13_ГЭСН-2022, 30-09-013-04, приказ Минстроя России от 18.05.2022 г. № 378/пр |  |  | 30001 | 0 |  | 0 | 2 | 0 | 1 | 1 | 1 | 1 | 1 | 1 |  | 140 | 93 |  |  |  | 0 | 0 | 0 | [5 empty] | 0 |  | 0 | 108649.56 | 207357.79 | 0 | 0 | 584.59 | 0 | 185.856 | 0 | 0 | 152109.384 | 101044.0908 |  |  |  | *0 | *0,384)*2 | *0,384)*2 | *0,384)*2 |  | *0,384)*2 | *0,384)*2 |  |  |  | 0 | 0 | 1 | 1 |  |  |  | 1013 | ШТ | ШТ | 1 | [6 empty] | 342529112 | 2 | Общестроительные работы | 24 | Мосты и трубы | 1 | 30001 | Мосты и трубы | ФЕР-30 |  |  |  | 131072 | 0 | 0 | 0 | 0 | 0 | 242 | 0 | 0 | [17 empty] | 0 | 0 | 0 |  |  |  |  | 140 | 93 |  |  |  |  | 1 |  | 168184234 | 2 | 1 | -2 | 0 | 0 | 0 | 361803.03 | 361803.03 | 0 | 0 |  | 0 | 3 | 0 |  | 0 | 1 | 0 | 0 | 0 | 0 |  | Пр/812-024.0-1 | Пр/774-024.0 | Мосты и трубы | Мосты и трубы | 0 | 0
17 | 1 | 341 | 341 | 73 | 04-01-079-01 | Монтаж установки горизонтально направленного бурения: с тяговым усилием 20 тс (200 кН) | ШТ | 1 | 0 | 1 |  |  |  | 2158.54 | 0 | 1612.24 | 384.85 | 161.45 | 0 | 0.27 | 0.56 | 0 | 579.08 | 245.84 |  | 353928686 | 1493.8822 | 0 | 1332.4276 | 384.8488 | 161.4546 | 0 | 0.27 | 0.56 | 0 | 1878.731 | 0 | 1332.4276 | 384.8488 | 161.4546 | 0 | 0.27 | 0.56 | 0 | 106 | 45 | 1 | 1 |  |  | 1 | 1 | 1 | 1 |  |  |  |  | 0 | 1 | И13_ГЭСН-2022, 04-01-079-01, приказ Минстроя России от 18.05.2022 г. № 378/пр |  |  | 4001 | 0 |  | 0 | 2 | 0 | 1 | 1 | 1 | 1 | 1 | 1 |  | 106 | 45 |  |  |  | 0 | 0 | 0 | [5 empty] | 0 |  | 0 | 2158.54 | 0 | 5757.99 | 1374.46 | 597.98 | 0 | 0.27 | 0.56 | 0 | 579.078 | 245.835 |  |  |  | *0 | [9 empty] | 0 | 0 | 1 | 1 |  |  |  | 1013 | ШТ | ШТ | 1 | [6 empty] | 342529044 | 2 | Общестроительные работы | 4 | Скважины | 1 | 4001 | Скважины | ФЕР-04 |  |  |  | 131072 | 0 | 0 | 0 | 0 | 0 | 0.27 | 0.56 | 0 | [17 empty] | 0 | 0 | 0 |  |  |  |  | 106 | 45 |  |  |  |  | 1 |  | -487192517 | 2 | 1 | -2 | 0 | 0 | 0 | 2983.46 | 2983.46 | 0 | 0 |  | 0 | 3 | 0 |  | 0 | 1 | 0 | 0 | 0 | 0 |  | Пр/812-004.0-1 | Пр/774-004.0 | Скважины | Скважины | 0 | 0
17 | 1 | 344 | 344 | 74 | 04-01-080-01 | Демонтаж установки горизонтально направленного бурения: с тяговым усилием 20 тс (200 кН) | ШТ | 1 | 0 | 1 |  |  |  | 2009.91 | 0 | 1497.08 | 357.36 | 155.47 | 0 | 0.26 | 0.52 | 0 | 543.6 | 230.77 |  | 353928686 | 1392.729 | 0 | 1237.2542 | 357.3596 | 155.4748 | 0 | 0.26 | 0.52 | 0 | 1750.0886 | 0 | 1237.2542 | 357.3596 | 155.4748 | 0 | 0.26 | 0.52 | 0 | 106 | 45 | 1 | 1 |  |  | 1 | 1 | 1 | 1 |  |  |  |  | 0 | 1 | И13_ГЭСН-2022, 04-01-080-01, приказ Минстроя России от 18.05.2022 г. № 378/пр |  |  | 4001 | 0 |  | 0 | 2 | 0 | 1 | 1 | 1 | 1 | 1 | 1 |  | 106 | 45 |  |  |  | 0 | 0 | 0 | [5 empty] | 0 |  | 0 | 2009.91 | 0 | 5757.99 | 1374.46 | 597.98 | 0 | 0.26 | 0.52 | 0 | 543.5998 | 230.7735 |  |  |  | *0 | [9 empty] | 0 | 0 | 1 | 1 |  |  |  | 1013 | ШТ | ШТ | 1 | [6 empty] | 342529044 | 2 | Общестроительные работы | 4 | Скважины | 1 | 4001 | Скважины | ФЕР-04 |  |  |  | 131072 | 0 | 0 | 0 | 0 | 0 | 0.26 | 0.52 | 0 | [17 empty] | 0 | 0 | 0 |  |  |  |  | 106 | 45 |  |  |  |  | 1 |  | -2046493958 | 2 | 1 | -2 | 0 | 0 | 0 | 2784.28 | 2784.28 | 0 | 0 |  | 0 | 3 | 0 |  | 0 | 1 | 0 | 0 | 0 | 0 |  | Пр/812-004.0-1 | Пр/774-004.0 | Скважины | Скважины | 0 | 0
51 | 1 | 4 | 233 |  | Новый раздел | 5.Устройство переходов с помощью установок ГНБ | 0 | [6 empty] | 176420.57 | 0 | 8777.86 | 2417.64 | 165225.07 | 0 | 282.4679 | 3.5171 | 0 | 233217.58 | 153943.8 |  |  | 176420.57 | 0 | 8777.86 | 2417.64 | 165225.07 | 0 | 282.4679 | 3.5171 | 0 | 233217.58 | 153943.8 |  |  | 0 | 0 | 0 | 563581.95 | 563581.95 | 0 | 0 | 0 | 0 | 0 | 0 | 0 | 0 | 0 | 0 | 0 | [19 empty] | 0 | 0 | 0 | 563581.95 | 563581.95 | 0 | 0 | 0 | 0 | 0 | 0 | 0 | 0 | 0 | 0 | 0 | [114 empty] | 0
50 | 0 | 0 | 1 | 201 | 176420.57 | ПЗ | Прямые затраты |  |  | 201 | 1 | 3 |  | 2 | [7 empty] | 176420.57 | 1 | 176420.57
50 | 0 | 0 | 1 | 202 | 0 | СтМатОб | Стоимость материальных ресурсов (всего) |  |  | 202 | 2 | 3 |  | 2 | [7 empty] | 0 | 1 | 0
50 | 0 | 0 | 1 | 222 | 0 | СтМатОбЗак | Стоимость материалов и оборудования заказчика |  |  | 222 | 3 | 3 |  | 2 | [7 empty] | 0 | 1 | 0
50 | 0 | 0 | 1 | 225 | 0 | СтМатОбПод | Стоимость материалов и оборудования подрядчика |  |  | 225 | 4 | 3 |  | 2 | [7 empty] | 0 | 1 | 0
50 | 0 | 0 | 1 | 226 | 0 | СтМат | Стоимость материалов (всего) |  |  | 226 | 5 | 3 |  | 2 | [7 empty] | 0 | 1 | 0
50 | 0 | 0 | 1 | 227 | 0 | СтМатЗак | Стоимость материалов заказчика |  |  | 227 | 6 | 3 |  | 2 | [7 empty] | 0 | 1 | 0
50 | 0 | 0 | 1 | 228 | 0 | СтМатПод | Стоимость материалов подрядчика |  |  | 228 | 7 | 3 |  | 2 | [7 empty] | 0 | 1 | 0
50 | 0 | 0 | 1 | 216 | 0 | Оборуд | Стоимость оборудования (всего) |  |  | 216 | 8 | 3 |  | 2 | [7 empty] | 0 | 1 | 0
50 | 0 | 0 | 1 | 223 | 0 | ОборудЗак | Стоимость оборудования заказчика |  |  | 223 | 9 | 3 |  | 2 | [7 empty] | 0 | 1 | 0
50 | 0 | 0 | 1 | 229 | 0 | ОборудПод | Стоимость оборудования подрядчика |  |  | 229 | 10 | 3 |  | 2 | [7 empty] | 0 | 1 | 0
50 | 0 | 0 | 1 | 203 | 8777.86 | ЭММ | Эксплуатация машин |  |  | 203 | 11 | 3 |  | 2 | [7 empty] | 8777.86 | 1 | 8777.86
50 | 0 | 0 | 1 | 231 | 0 | ЭММсНРиСП | Эксплуатация машин по ТСН-2001.16 |  |  | 231 | 12 | 3 |  | 2 | [7 empty] | 0 | 1 | 0
50 | 0 | 0 | 1 | 204 | 2417.64 | ЗПМ | ЗП машинистов |  |  | 204 | 13 | 3 |  | 2 | [7 empty] | 2417.64 | 1 | 2417.64
50 | 0 | 0 | 1 | 205 | 165225.07 | ОЗП | Основная ЗП рабочих |  |  | 205 | 14 | 3 |  | 2 | [7 empty] | 165225.07 | 1 | 165225.07
50 | 0 | 0 | 1 | 232 | 0 | ОЗПсНРиСП | Основная ЗП рабочих по ТСН-2001.16 |  |  | 232 | 15 | 3 |  | 2 | [7 empty] | 0 | 1 | 0
50 | 0 | 0 | 1 | 214 | 563581.95 | Строит | Строительные работы с НР и СП |  |  | 214 | 16 | 3 |  | 2 | [7 empty] | 563581.95 | 1 | 563581.95
50 | 0 | 0 | 1 | 215 | 0 | Монтаж | Монтажные работы с НР и СП |  |  | 215 | 17 | 3 |  | 2 | [7 empty] | 0 | 1 | 0
50 | 0 | 0 | 1 | 217 | 0 | Прочие | Прочие работы с НР и СП |  |  | 217 | 18 | 3 |  | 2 | [7 empty] | 0 | 1 | 0
50 | 0 | 0 | 1 | 230 | 0 | ПрочиеЗатр | Прочие затраты по ТСН-2001.16 |  |  | 230 | 19 | 3 |  | 2 | [7 empty] | 0 | 1 | 0
50 | 0 | 0 | 1 | 206 | 0 | ВозврМат | Возврат материалов |  |  | 206 | 20 | 3 |  | 2 | [7 empty] | 0 | 1 | 0
50 | 0 | 0 | 1 | 207 | 282.4679 | ТрудСтр | Трудозатраты строителей |  |  | 207 | 21 | 3 |  | 7 | [7 empty] | 282.4679 | 1 | 282.4679
50 | 0 | 0 | 1 | 208 | 3.5171 | ТрудМаш | Трудозатраты машинистов |  |  | 208 | 22 | 3 |  | 7 | [7 empty] | 3.5171 | 1 | 3.5171
50 | 0 | 0 | 1 | 209 | 0 | ТранспМат | Транспорт материалов |  |  | 209 | 23 | 3 |  | 2 | [7 empty] | 0 | 1 | 0
50 | 0 | 0 | 1 | 233 | 0 | Перевозка | Перевозка грузов |  |  | 233 | 24 | 3 |  | 2 | [7 empty] | 0 | 1 | 0
50 | 0 | 0 | 1 | 210 | 233217.58 | НР | Накладные расходы |  |  | 210 | 25 | 3 |  | 2 | [7 empty] | 233217.58 | 1 | 233217.58
50 | 0 | 0 | 1 | 211 | 153943.8 | СмПриб | Сметная прибыль |  |  | 211 | 26 | 3 |  | 2 | [7 empty] | 153943.8 | 1 | 153943.8
50 | 0 | 0 | 1 | 224 | 563581.95 | Всего | Всего с НР и СП |  |  | 224 | 27 | 3 |  | 2 | [7 empty] | 563581.95 | 1 | 563581.95
4 | 1 |  | 318 |  | Новый раздел | 6. Прокладка и замена кабеля |  | 0 |  | 0 | [7 empty] | 0 |  |  | 0 | [32 empty] | )*0 | [9 empty] | )*0 | [10 empty] | 0 | [11 empty] | 0
52 | 1 | 4 | 276 | 0 | Новый раздел | 6. Прокладка и замена кабеля | [7 empty] | 3441.57 | 190.14 | 543.95 | 243.91 | 2463.57 | 0 | 4.2091 | 0.32177 | 0 | 2626.29 | 1380.81 | 0 | 0 | 3441.57 | 190.14 | 543.95 | 243.91 | 2463.57 | 0 | 4.2091 | 0.32177 | 0 | 2626.29 | 1380.81 | 0 | 0 | 0 | 0 | 0 | 7448.67 | 190.14 | 7258.53 | 0 | 190.14 | 190.14 | 0 | 190.14 | 0 | 0 | 0 | 0 | 0 | 0 | 0 | 0 | 0 | 0 | 0 | 0 | 0 | 0 | 0 | 0 | 0 | 0 | 0 | 0 | 0 | 0 | 0 | 0 | 0 | 0 | 0 | 7448.67 | 190.14 | 7258.53 | 0 | 190.14 | 190.14 | 0 | 190.14 | 0 | 0 | 0 | 0 | 0 | 0 | 0 | 0 | 0 | 0 | 0 | 0 | 0 | 0 | 0 | 0 | 0 | 0 | 0 | 0 | 0 | 0 | 0 | 0 | 0 | 0 | 0 | 0 | 0 | 0 | 0 | 0 | 0 | 0 | 0 | 0 | 0 | 0 | 0 | 0 | 0 | 0 | 0 | 0 | 0 | 0 | 0 | 0 | 0 | 0 | 0 | 0 | 0 | 0 | 0 | 0 | 0 | 0 | 0 | 0 | 0 | 0 | 0 | 0 | 0 | 0 | 0 | 0 | 0 | 0 | 0 | 0 | 0 | 0 | 0 | 0 | 0 | 0 | 0 | 0 | 0 | 0 | 0 | 0 | 0 | 0 | 0 | 0 | 0 | 0 | 0 | 0 | 0 | 0 | 0 | 0 | 0 | 0 | 0 | 0 | 0 | 0 | 0 | 0 | 0 | 0 | 0 | 0 | 0 | 0 | 0 | 0 | 0 | 0 | 0 | 0 | 0 | 0 | 0 | 0
17 | 1 |  |  | 75 | Калькуляция №32 | Демонтаж (монтаж) железобетонных плит перекрытий каналов | 1 ПЛИТА | 1 | 0 | 1 |  |  |  | 190.14 | 190.14 | 0 | 0 | 0 | 0 | 0 | 0 | 0 | 0 | 0 |  | 353928686 | 190.14 | 190.14 | 0 | 0 | 0 | 0 | 0 | 0 | 0 | 190.14 | 190.14 | 0 | 0 | 0 | 0 | 0 | 0 | 0 | 0 | 0 | 1 | 1 |  |  | 1 | 1 | 1 | 1 |  |  |  |  | 3 | 1 |  |  |  | 1100 | 0 |  | 0 | 8 | 0 | 1 | 1 | 1 | 1 | 1 | 1 |  | 0 | 0 |  |  |  | 0 | 0 | 0 | [5 empty] | 0 |  | 0 | 190.14 | 190.14 | 0 | 0 | 0 | 0 | 0 | 0 | 0 | 0 | 0 | [13 empty] | 0 | 0 | 1 | 1 |  |  |  | 1013 | 1 ПЛИТА | 1 ПЛИТА | 1 | [6 empty] | 342529240 | 8 | Материалы строительные | 0 |  | 1 | 1100 | Материалы, изделия и конструкции | материалы (03) |  |  |  | 0 | 190.14 | 190.14 | 0 | 0 | 0 | 0 | 0 | 0 | [17 empty] | 0 | 0 | 0 |  |  |  |  | 0 | 0 |  | занесена вручную |  |  | 1 |  | -1813060703 | 2 | 0 | -2 | 0 | 0 | 0 | 190.14 | 190.14 | 0 | 0 |  | 0 | 4 | 0 |  | 0 | 1 | 0 | 0 | 0 | 0 | [5 empty] | 0 | 0
17 | 1 | 359 | 359 | 76 | м08-02-141-10 | Кабель до 35 кВ в готовых траншеях без покрытий, с изоляцией из сшитого полиэтилена укладка в треугольник | 100 м | 0.01 | 0 | 0.01 |  |  |  | 175.21 | 0 | 8.5 | 4.86 | 161.85 | 0 | 0.27174 | 0.007056 | 0 | 161.71 | 85.02 |  | 353928686 | 16914.0928 | 0 | 728.7596 | 486.1089 | 16185.3332 | 0 | 27.174 | 0.7056 | 0 | 20800.3449 | 85.819 | 867.571 | 578.7011 | 19268.2538 | 0 | 32.35 | 0.84 | 0 | 97 | 51 | 1 | 1 |  |  | 1 | 1 | 1 | 1 |  |  |  |  | 0 | 2 | И13_ГЭСНм-2022 доп.7, м08-02-141-10, приказ Минстроя России от 02.08.2023 г. № 551/пр |  |  | 108001 | 0 |  | 0 | 3 | 0 | 1 | 1 | 1 | 1 | 1 | 1 |  | 97 | 51 |  |  |  | 0 | 0 | 0 | [5 empty] | 0 |  | 0 | 175.21 | 102684.73 | 3334.93 | 2088.46 | 3105.91 | 0 | 27.174 | 0.7056 | 0 | 161.7087 | 85.0221 |  |  |  | *0 | *0,84 | *0,84 | *0,84 |  | *0,84 | *0,84 |  |  |  | 0 | 0 | 1 | 1 |  |  |  | 1003 | 100 м | 100 м | 100 | [6 empty] | 342528944 | 3 | Монтажные работы | 0 |  | 2 | 108001 | Электротехнические установки: на других объектах | мФЕР-08 |  |  |  | 131072 | 0 | 0 | 0 | 0 | 0 | 32.35 | 0.84 | 0 | [17 empty] | 0 | 0 | 0 |  |  |  |  | 97 | 51 |  |  |  |  | 1 |  | 2039622535 | 2 | 1 | -2 | 0 | 0 | 0 | 421.94 | 0 | 421.94 | 0 |  | 0 | 3 | 0 |  | 0 | 1 | 0 | 0 | 0 | 0 |  | Пр/812-049.3-1 | Пр/774-049.3 | Электротехнические установки: на других объектах | Электротехнические установки: на других объектах | 0 | 0
19 | 1 |  |  |  |  | Кабель вес 1 метра до 6кг. | [19 empty] | 1 | [188 empty] | 0
17 | 1 | 371 | 371 | 77 | м08-02-141-04 | Кабель до 35 кВ в готовых траншеях без покрытий, масса 1 м: свыше 3 до 6 кг (Прим-но к демонтажу) | 100 м | 0.01 | 0 | 0.01 |  |  |  | 37.67 | 0 | 7.32 | 4.66 | 25.69 | 0 | 0.043949 | 0.0066528 | 0 | 29.44 | 15.48 |  | 353928686 | 3260.5925 | 0 | 691.3896 | 466.1051 | 2569.2029 | 0 | 4.3949 | 0.66528 | 0 | 15416.4915 | 628.0088 | 2743.6095 | 1849.6236 | 10195.2496 | 0 | 17.44 | 2.64 | 0 | 97 | 51 | 1 | 1 |  |  | 1 | 1 | 1 | 1 |  |  |  |  | 0 | 2 | И13_ГЭСНм-2022 доп.7, м08-02-141-04, приказ Минстроя России от 02.08.2023 г. № 551/пр |  |  | 108001 | 0 |  | 0 | 3 | 0 | 1 | 1 | 1 | 1 | 1 | 1 |  | 97 | 51 |  |  |  | 0 | 0 | 0 | [5 empty] | 0 | Поправка: 571/пр_2022_п.84_т.3_стр.4_стб.3 Наименование: Демонтаж оборудования, не пригодного для дальнейшего использования (предназначено в лом), без разборки и резки | 0 | 37.67 | 213029.48 | 2156.4 | 1401.23 | 584.59 | 0 | 4.3949 | 0.66528 | 0 | 29.4395 | 15.4785 |  |  |  | *0 | *0,3)*0,84 | *0,3)*0,84 | *0,3)*0,84 |  | *0,3)*0,84 | *0,3)*0,84 |  |  |  | 0 | 0 | 1 | 1 |  |  |  | 1003 | 100 м | 100 м | 100 | [6 empty] | 342528944 | 3 | Монтажные работы | 0 |  | 2 | 108001 | Электротехнические установки: на других объектах | мФЕР-08 |  | Поправка: 571/пр_2022_п.84_т.3_стр.4_стб.3 |  | 131072 | 0 | 0 | 0 | 0 | 0 | 17.44 | 2.64 | 0 | [17 empty] | 0 | 0 | 0 |  |  |  |  | 97 | 51 |  |  |  |  | 1 |  | -1083659300 | 2 | 1 | -2 | 0 | 0 | 0 | 82.59 | 0 | 82.59 | 0 |  | 0 | 3 | 0 |  | 0 | 1 | 0 | 0 | 0 | 0 |  | Пр/812-049.3-1 | Пр/774-049.3 | Электротехнические установки: на других объектах | Электротехнические установки: на других объектах | 0 | 0
17 | 1 | 383 | 383 | 78 | м08-02-141-04 | Кабель до 35 кВ в готовых траншеях без покрытий, масса 1 м: свыше 3 до 6 кг | 100 м | 0.01 | 0 | 0.01 |  |  |  | 125.56 | 0 | 24.38 | 15.54 | 85.64 | 0 | 0.1465 | 0.022176 | 0 | 98.14 | 51.6 |  | 353928686 | 10868.6416 | 0 | 2304.632 | 1553.6838 | 8564.0097 | 0 | 14.6496 | 2.2176 | 0 | 15416.4915 | 628.0088 | 2743.6095 | 1849.6236 | 10195.2496 | 0 | 17.44 | 2.64 | 0 | 97 | 51 | 1 | 1 |  |  | 1 | 1 | 1 | 1 |  |  |  |  | 0 | 2 | И13_ГЭСНм-2022 доп.7, м08-02-141-04, приказ Минстроя России от 02.08.2023 г. № 551/пр |  |  | 108001 | 0 |  | 0 | 3 | 0 | 1 | 1 | 1 | 1 | 1 | 1 |  | 97 | 51 |  |  |  | 0 | 0 | 0 | [5 empty] | 0 |  | 0 | 125.56 | 213029.48 | 2156.4 | 1401.23 | 584.59 | 0 | 14.6496 | 2.2176 | 0 | 98.1446 | 51.6018 |  |  |  | )*0 | *0,84 | *0,84 | *0,84 |  | *0,84 | *0,84 |  |  |  | 0 | 0 | 1 | 1 |  |  |  | 1003 | 100 м | 100 м | 100 | [6 empty] | 342528944 | 3 | Монтажные работы | 0 |  | 2 | 108001 | Электротехнические установки: на других объектах | мФЕР-08 |  |  |  | 131072 | 0 | 0 | 0 | 0 | 0 | 17.44 | 2.64 | 0 | [17 empty] | 0 | 0 | 0 |  |  |  |  | 97 | 51 |  |  |  |  | 1 |  | 1334917278 | 2 | 1 | -2 | 0 | 0 | 0 | 275.3 | 0 | 275.3 | 0 |  | 0 | 3 | 0 |  | 0 | 1 | 0 | 0 | 0 | 0 |  | Пр/812-049.3-1 | Пр/774-049.3 | Электротехнические установки: на других объектах | Электротехнические установки: на других объектах | 0 | 0
17 | 1 | 393 | 393 | 79 | м08-02-145-04 | Кабель до 35 кВ, прокладываемый по дну канала без креплений, масса 1 м кабеля: до 6 кг (Прим-но к демонтажу) | 100 м | 0.01 | 0 | 0.01 |  |  |  | 16.98 | 0 | 1.19 | 0.7 | 15.09 | 0 | 0.025805 | 0.001008 | 0 | 15.32 | 8.05 |  | 353928686 | 1619.89 | 0 | 111.3672 | 70.622 | 1508.5228 | 0 | 2.5805 | 0.1008 | 0 | 7215.0994 | 506.7185 | 441.9333 | 280.246 | 5986.2016 | 0 | 10.24 | 0.4 | 0 | 97 | 51 | 1 | 1 |  |  | 1 | 1 | 1 | 1 |  |  |  |  | 0 | 2 | И13_ГЭСНм-2022, м08-02-145-04, приказ Минстроя России от 18.05.2022 г. № 378/пр |  |  | 108001 | 0 |  | 0 | 3 | 0 | 1 | 1 | 1 | 1 | 1 | 1 |  | 97 | 51 |  |  |  | 0 | 0 | 0 | [5 empty] | 0 | Поправка: 571/пр_2022_п.84_т.3_стр.4_стб.3 Наименование: Демонтаж оборудования, не пригодного для дальнейшего использования (предназначено в лом), без разборки и резки | 0 | 16.98 | 102448.52 | 2156.4 | 1401.23 | 584.59 | 0 | 2.5805 | 0.1008 | 0 | 15.3163 | 8.0529 |  |  |  | *0 | *0,3)*0,84 | *0,3)*0,84 | *0,3)*0,84 |  | *0,3)*0,84 | *0,3)*0,84 |  |  |  | 0 | 0 | 1 | 1 |  |  |  | 1003 | 100 м | 100 м | 100 | [6 empty] | 342528944 | 3 | Монтажные работы | 0 |  | 2 | 108001 | Электротехнические установки: на других объектах | мФЕР-08 |  | Поправка: 571/пр_2022_п.84_т.3_стр.4_стб.3 |  | 131072 | 0 | 0 | 0 | 0 | 0 | 10.24 | 0.4 | 0 | [17 empty] | 0 | 0 | 0 |  |  |  |  | 97 | 51 |  |  |  |  | 1 |  | 1839642283 | 2 | 1 | -2 | 0 | 0 | 0 | 40.35 | 0 | 40.35 | 0 |  | 0 | 3 | 0 |  | 0 | 1 | 0 | 0 | 0 | 0 |  | Пр/812-049.3-1 | Пр/774-049.3 | Электротехнические установки: на других объектах | Электротехнические установки: на других объектах | 0 | 0
17 | 1 | 403 | 403 | 80 | м08-02-145-04 | Кабель до 35 кВ, прокладываемый по дну канала без креплений, масса 1 м кабеля: до 6 кг | 100 м | 0.01 | 0 | 0.01 |  |  |  | 56.62 | 0 | 3.99 | 2.35 | 50.28 | 0 | 0.086016 | 0.00336 | 0 | 51.05 | 26.84 |  | 353928686 | 5399.6333 | 0 | 371.224 | 235.4066 | 5028.4093 | 0 | 8.6016 | 0.336 | 0 | 7215.0994 | 506.7185 | 441.9333 | 280.246 | 5986.2016 | 0 | 10.24 | 0.4 | 0 | 97 | 51 | 1 | 1 |  |  | 1 | 1 | 1 | 1 |  |  |  |  | 0 | 2 | И13_ГЭСНм-2022, м08-02-145-04, приказ Минстроя России от 18.05.2022 г. № 378/пр |  |  | 108001 | 0 |  | 0 | 3 | 0 | 1 | 1 | 1 | 1 | 1 | 1 |  | 97 | 51 |  |  |  | 0 | 0 | 0 | [5 empty] | 0 |  | 0 | 56.62 | 102448.52 | 2156.4 | 1401.23 | 584.59 | 0 | 8.6016 | 0.336 | 0 | 51.0511 | 26.8413 |  |  |  | )*0 | *0,84 | *0,84 | *0,84 |  | *0,84 | *0,84 |  |  |  | 0 | 0 | 1 | 1 |  |  |  | 1003 | 100 м | 100 м | 100 | [6 empty] | 342528944 | 3 | Монтажные работы | 0 |  | 2 | 108001 | Электротехнические установки: на других объектах | мФЕР-08 |  |  |  | 131072 | 0 | 0 | 0 | 0 | 0 | 10.24 | 0.4 | 0 | [17 empty] | 0 | 0 | 0 |  |  |  |  | 97 | 51 |  |  |  |  | 1 |  | 1361805135 | 2 | 1 | -2 | 0 | 0 | 0 | 134.51 | 0 | 134.51 | 0 |  | 0 | 3 | 0 |  | 0 | 1 | 0 | 0 | 0 | 0 |  | Пр/812-049.3-1 | Пр/774-049.3 | Электротехнические установки: на других объектах | Электротехнические установки: на других объектах | 0 | 0
17 | 1 | 414 | 414 | 81 | м08-02-146-05 | Кабель до 35 кВ с креплением накладными скобами, масса 1 м кабеля: до 6 кг (Прим-но к демонтажу) | 100 м | 0.01 | 0 | 0.01 |  |  |  | 91.46 | 0 | 39.91 | 15.72 | 35.83 | 0 | 0.061286 | 0.019706 | 0 | 50 | 26.29 |  | 353928686 | 6460.7085 | 0 | 2877.9669 | 1572.571 | 3582.7417 | 0 | 6.1286 | 1.9706 | 0 | 32591.0579 | 712.9646 | 11420.5035 | 6240.361 | 14217.2288 | 0 | 24.32 | 7.82 | 0 | 97 | 51 | 1 | 1 |  |  | 1 | 1 | 1 | 1 |  |  |  |  | 0 | 2 | И13_ГЭСНм-2022, м08-02-146-05, приказ Минстроя России от 18.05.2022 г. № 378/пр |  |  | 108001 | 0 |  | 0 | 3 | 0 | 1 | 1 | 1 | 1 | 1 | 1 |  | 97 | 51 |  |  |  | 0 | 0 | 0 | [5 empty] | 0 | Поправка: 571/пр_2022_п.84_т.3_стр.4_стб.3 Наименование: Демонтаж оборудования, не пригодного для дальнейшего использования (предназначено в лом), без разборки и резки | 0 | 91.46 | 102448.52 | 4217.68 | 2204.48 | 584.59 | 0 | 6.1286 | 1.9706 | 0 | 50.0035 | 26.2905 |  |  |  | *0 | *0,3)*0,84 | *0,3)*0,84 | *0,3)*0,84 |  | *0,3)*0,84 | *0,3)*0,84 |  |  |  | 0 | 0 | 1 | 1 |  |  |  | 1003 | 100 м | 100 м | 100 | [6 empty] | 342528944 | 3 | Монтажные работы | 0 |  | 2 | 108001 | Электротехнические установки: на других объектах | мФЕР-08 |  | Поправка: 571/пр_2022_п.84_т.3_стр.4_стб.3 |  | 131072 | 0 | 0 | 0 | 0 | 0 | 24.32 | 7.82 | 0 | [17 empty] | 0 | 0 | 0 |  |  |  |  | 97 | 51 |  |  |  |  | 1 |  | 546049769 | 2 | 1 | -2 | 0 | 0 | 0 | 167.75 | 0 | 167.75 | 0 |  | 0 | 3 | 0 |  | 0 | 1 | 0 | 0 | 0 | 0 |  | Пр/812-049.3-1 | Пр/774-049.3 | Электротехнические установки: на других объектах | Электротехнические установки: на других объектах | 0 | 0
17 | 1 | 425 | 425 | 82 | м08-02-146-05 | Кабель до 35 кВ с креплением накладными скобами, масса 1 м кабеля: до 6 кг | 100 м | 0.01 | 0 | 0.01 |  |  |  | 304.89 | 0 | 133.06 | 52.41 | 119.42 | 0 | 0.20429 | 0.065688 | 0 | 166.68 | 87.63 |  | 353928686 | 21535.6951 | 0 | 9593.2229 | 5241.9032 | 11942.4722 | 0 | 20.4288 | 6.5688 | 0 | 32591.0579 | 712.9646 | 11420.5035 | 6240.361 | 14217.2288 | 0 | 24.32 | 7.82 | 0 | 97 | 51 | 1 | 1 |  |  | 1 | 1 | 1 | 1 |  |  |  |  | 0 | 2 | И13_ГЭСНм-2022, м08-02-146-05, приказ Минстроя России от 18.05.2022 г. № 378/пр |  |  | 108001 | 0 |  | 0 | 3 | 0 | 1 | 1 | 1 | 1 | 1 | 1 |  | 97 | 51 |  |  |  | 0 | 0 | 0 | [5 empty] | 0 |  | 0 | 304.89 | 102448.52 | 4217.68 | 2204.48 | 584.59 | 0 | 20.4288 | 6.5688 | 0 | 166.6751 | 87.6333 |  |  |  | )*0 | *0,84 | *0,84 | *0,84 |  | *0,84 | *0,84 |  |  |  | 0 | 0 | 1 | 1 |  |  |  | 1003 | 100 м | 100 м | 100 | [6 empty] | 342528944 | 3 | Монтажные работы | 0 |  | 2 | 108001 | Электротехнические установки: на других объектах | мФЕР-08 |  |  |  | 131072 | 0 | 0 | 0 | 0 | 0 | 24.32 | 7.82 | 0 | [17 empty] | 0 | 0 | 0 |  |  |  |  | 97 | 51 |  |  |  |  | 1 |  | 1121202282 | 2 | 1 | -2 | 0 | 0 | 0 | 559.2 | 0 | 559.2 | 0 |  | 0 | 3 | 0 |  | 0 | 1 | 0 | 0 | 0 | 0 |  | Пр/812-049.3-1 | Пр/774-049.3 | Электротехнические установки: на других объектах | Электротехнические установки: на других объектах | 0 | 0
17 | 1 | 436 | 436 | 83 | м08-02-147-04 | Кабель до 35 кВ по установленным конструкциям и лоткам с креплением на поворотах и в конце трассы, масса 1 м кабеля: свыше 3 до 6 кг (демонтаж) | 100 м | 0.01 | 0 | 0.01 |  |  |  | 31.84 | 0 | 1.32 | 0.7 | 29.82 | 0 | 0.051005 | 0.001008 | 0 | 29.6 | 15.57 |  | 353928686 | 3102.9625 | 0 | 121.2729 | 70.622 | 2981.6896 | 0 | 5.1005 | 0.1008 | 0 | 12906.0594 | 312.4701 | 481.2417 | 280.246 | 11832.1016 | 0 | 20.24 | 0.4 | 0 | 97 | 51 | 1 | 1 |  |  | 1 | 1 | 1 | 1 |  |  |  |  | 0 | 2 | И13_ГЭСНм-2022 доп.7, м08-02-147-04, приказ Минстроя России от 02.08.2023 г. № 551/пр |  |  | 108001 | 0 |  | 0 | 3 | 0 | 1 | 1 | 1 | 1 | 1 | 1 |  | 97 | 51 |  |  |  | 0 | 0 | 0 | [5 empty] | 0 | Поправка: 571/пр_2022_п.84_т.3_стр.4_стб.3 Наименование: Демонтаж оборудования, не пригодного для дальнейшего использования (предназначено в лом), без разборки и резки | 0 | 31.84 | 226437.22 | 2156.4 | 1401.23 | 584.59 | 0 | 5.1005 | 0.1008 | 0 | 29.6044 | 15.5652 |  |  |  | *0 | *0,3)*0,84 | *0,3)*0,84 | *0,3)*0,84 |  | *0,3)*0,84 | *0,3)*0,84 |  |  |  | 0 | 0 | 1 | 1 |  |  |  | 1003 | 100 м | 100 м | 100 | [6 empty] | 342528944 | 3 | Монтажные работы | 0 |  | 2 | 108001 | Электротехнические установки: на других объектах | мФЕР-08 |  | Поправка: 571/пр_2022_п.84_т.3_стр.4_стб.3 |  | 131072 | 0 | 0 | 0 | 0 | 0 | 20.24 | 0.4 | 0 | [17 empty] | 0 | 0 | 0 |  |  |  |  | 97 | 51 |  |  |  |  | 1 |  | 1272243044 | 2 | 1 | -2 | 0 | 0 | 0 | 77.01 | 0 | 77.01 | 0 |  | 0 | 3 | 0 |  | 0 | 1 | 0 | 0 | 0 | 0 |  | Пр/812-049.3-1 | Пр/774-049.3 | Электротехнические установки: на других объектах | Электротехнические установки: на других объектах | 0 | 0
17 | 1 | 447 | 447 | 84 | м08-02-147-04 | Кабель до 35 кВ по установленным конструкциям и лоткам с креплением на поворотах и в конце трассы, масса 1 м кабеля: свыше 3 до 6 кг | 100 м | 0.01 | 0 | 0.01 |  |  |  | 106.16 | 0 | 4.42 | 2.35 | 99.39 | 0 | 0.17002 | 0.00336 | 0 | 98.69 | 51.89 |  | 353928686 | 10343.2084 | 0 | 404.243 | 235.4066 | 9938.9653 | 0 | 17.0016 | 0.336 | 0 | 12906.0594 | 312.4701 | 481.2417 | 280.246 | 11832.1016 | 0 | 20.24 | 0.4 | 0 | 97 | 51 | 1 | 1 |  |  | 1 | 1 | 1 | 1 |  |  |  |  | 0 | 2 | И13_ГЭСНм-2022 доп.7, м08-02-147-04, приказ Минстроя России от 02.08.2023 г. № 551/пр |  |  | 108001 | 0 |  | 0 | 3 | 0 | 1 | 1 | 1 | 1 | 1 | 1 |  | 97 | 51 |  |  |  | 0 | 0 | 0 | [5 empty] | 0 |  | 0 | 106.16 | 226437.22 | 2156.4 | 1401.23 | 584.59 | 0 | 17.0016 | 0.336 | 0 | 98.6878 | 51.8874 |  |  |  | )*0 | *0,84 | *0,84 | *0,84 |  | *0,84 | *0,84 |  |  |  | 0 | 0 | 1 | 1 |  |  |  | 1003 | 100 м | 100 м | 100 | [6 empty] | 342528944 | 3 | Монтажные работы | 0 |  | 2 | 108001 | Электротехнические установки: на других объектах | мФЕР-08 |  |  |  | 131072 | 0 | 0 | 0 | 0 | 0 | 20.24 | 0.4 | 0 | [17 empty] | 0 | 0 | 0 |  |  |  |  | 97 | 51 |  |  |  |  | 1 |  | -1115007477 | 2 | 1 | -2 | 0 | 0 | 0 | 256.74 | 0 | 256.74 | 0 |  | 0 | 3 | 0 |  | 0 | 1 | 0 | 0 | 0 | 0 |  | Пр/812-049.3-1 | Пр/774-049.3 | Электротехнические установки: на других объектах | Электротехнические установки: на других объектах | 0 | 0
17 | 1 | 458 | 458 | 85 | м08-02-147-13 | Кабель до 35 кВ по установленным конструкциям и лоткам с креплением по всей длине, масса 1 м кабеля: свыше 3 до 6 кг (демонтаж) | 100 м | 0.01 | 0 | 0.01 |  |  |  | 45.86 | 0 | 1.44 | 0.7 | 43.72 | 0 | 0.074794 | 0.001008 | 0 | 43.09 | 22.65 |  | 353928686 | 4502.6851 | 0 | 130.3261 | 70.622 | 4372.3591 | 0 | 7.4794 | 0.1008 | 0 | 18511.1017 | 363.0575 | 517.167 | 280.246 | 17350.6312 | 0 | 29.68 | 0.4 | 0 | 97 | 51 | 1 | 1 |  |  | 1 | 1 | 1 | 1 |  |  |  |  | 0 | 2 | И13_ГЭСНм-2022 доп.7, м08-02-147-13, приказ Минстроя России от 02.08.2023 г. № 551/пр |  |  | 108001 | 0 |  | 0 | 3 | 0 | 1 | 1 | 1 | 1 | 1 | 1 |  | 97 | 51 |  |  |  | 0 | 0 | 0 | [5 empty] | 0 | Поправка: 571/пр_2022_п.84_т.3_стр.4_стб.3 Наименование: Демонтаж оборудования, не пригодного для дальнейшего использования (предназначено в лом), без разборки и резки | 0 | 45.86 | 226437.22 | 2156.4 | 1401.23 | 584.59 | 0 | 7.4794 | 0.1008 | 0 | 43.0874 | 22.6542 |  |  |  | *0 | *0,3)*0,84 | *0,3)*0,84 | *0,3)*0,84 |  | *0,3)*0,84 | *0,3)*0,84 |  |  |  | 0 | 0 | 1 | 1 |  |  |  | 1003 | 100 м | 100 м | 100 | [6 empty] | 342528944 | 3 | Монтажные работы | 0 |  | 2 | 108001 | Электротехнические установки: на других объектах | мФЕР-08 |  | Поправка: 571/пр_2022_п.84_т.3_стр.4_стб.3 |  | 131072 | 0 | 0 | 0 | 0 | 0 | 29.68 | 0.4 | 0 | [17 empty] | 0 | 0 | 0 |  |  |  |  | 97 | 51 |  |  |  |  | 1 |  | 1378303129 | 2 | 1 | -2 | 0 | 0 | 0 | 111.6 | 0 | 111.6 | 0 |  | 0 | 3 | 0 |  | 0 | 1 | 0 | 0 | 0 | 0 |  | Пр/812-049.3-1 | Пр/774-049.3 | Электротехнические установки: на других объектах | Электротехнические установки: на других объектах | 0 | 0
17 | 1 | 469 | 469 | 86 | м08-02-147-13 | Кабель до 35 кВ по установленным конструкциям и лоткам с креплением по всей длине, масса 1 м кабеля: свыше 3 до 6 кг | 100 м | 0.01 | 0 | 0.01 |  |  |  | 152.92 | 0 | 4.82 | 2.35 | 145.75 | 0 | 0.24931 | 0.00336 | 0 | 143.66 | 75.53 |  | 353928686 | 15008.9505 | 0 | 434.4203 | 235.4066 | 14574.5302 | 0 | 24.9312 | 0.336 | 0 | 18511.1017 | 363.0575 | 517.167 | 280.246 | 17350.6312 | 0 | 29.68 | 0.4 | 0 | 97 | 51 | 1 | 1 |  |  | 1 | 1 | 1 | 1 |  |  |  |  | 0 | 2 | И13_ГЭСНм-2022 доп.7, м08-02-147-13, приказ Минстроя России от 02.08.2023 г. № 551/пр |  |  | 108001 | 0 |  | 0 | 3 | 0 | 1 | 1 | 1 | 1 | 1 | 1 |  | 97 | 51 |  |  |  | 0 | 0 | 0 | [5 empty] | 0 |  | 0 | 152.92 | 226437.22 | 2156.4 | 1401.23 | 584.59 | 0 | 24.9312 | 0.336 | 0 | 143.657 | 75.531 |  |  |  | )*0 | *0,84 | *0,84 | *0,84 |  | *0,84 | *0,84 |  |  |  | 0 | 0 | 1 | 1 |  |  |  | 1003 | 100 м | 100 м | 100 | [6 empty] | 342528944 | 3 | Монтажные работы | 0 |  | 2 | 108001 | Электротехнические установки: на других объектах | мФЕР-08 |  |  |  | 131072 | 0 | 0 | 0 | 0 | 0 | 29.68 | 0.4 | 0 | [17 empty] | 0 | 0 | 0 |  |  |  |  | 97 | 51 |  |  |  |  | 1 |  | -2024924117 | 2 | 1 | -2 | 0 | 0 | 0 | 372.11 | 0 | 372.11 | 0 |  | 0 | 3 | 0 |  | 0 | 1 | 0 | 0 | 0 | 0 |  | Пр/812-049.3-1 | Пр/774-049.3 | Электротехнические установки: на других объектах | Электротехнические установки: на других объектах | 0 | 0
17 | 1 | 479 | 479 | 87 | м08-02-148-04 | Кабель до 35 кВ в проложенных трубах, блоках и коробах, масса 1 м кабеля: до 6 кг (Прим-но к демонтажу) | 100 м | 0.01 | 0 | 0.01 |  |  |  | 35.98 | 0 | 1.34 | 0.7 | 33.94 | 0 | 0.058061 | 0.001008 | 0 | 33.6 | 17.67 |  | 353928686 | 3517.3573 | 0 | 123.181 | 70.622 | 3394.1763 | 0 | 5.8061 | 0.1008 | 0 | 14712.15 | 474.137 | 488.8134 | 280.246 | 13468.9536 | 0 | 23.04 | 0.4 | 0 | 97 | 51 | 1 | 1 |  |  | 1 | 1 | 1 | 1 |  |  |  |  | 0 | 2 | И13_ГЭСНм-2022, м08-02-148-04, приказ Минстроя России от 18.05.2022 г. № 378/пр |  |  | 108001 | 0 |  | 0 | 3 | 0 | 1 | 1 | 1 | 1 | 1 | 1 |  | 97 | 51 |  |  |  | 0 | 0 | 0 | [5 empty] | 0 | Поправка: 571/пр_2022_п.84_т.3_стр.4_стб.3 Наименование: Демонтаж оборудования, не пригодного для дальнейшего использования (предназначено в лом), без разборки и резки | 0 | 35.98 | 102448.52 | 2156.4 | 1401.23 | 584.59 | 0 | 5.8061 | 0.1008 | 0 | 33.6008 | 17.6664 |  |  |  | *0 | *0,3)*0,84 | *0,3)*0,84 | *0,3)*0,84 |  | *0,3)*0,84 | *0,3)*0,84 |  |  |  | 0 | 0 | 1 | 1 |  |  |  | 1003 | 100 м | 100 м | 100 | [6 empty] | 342528944 | 3 | Монтажные работы | 0 |  | 2 | 108001 | Электротехнические установки: на других объектах | мФЕР-08 |  | Поправка: 571/пр_2022_п.84_т.3_стр.4_стб.3 |  | 131072 | 0 | 0 | 0 | 0 | 0 | 23.04 | 0.4 | 0 | [17 empty] | 0 | 0 | 0 |  |  |  |  | 97 | 51 |  |  |  |  | 1 |  | 1587410308 | 2 | 1 | -2 | 0 | 0 | 0 | 87.25 | 0 | 87.25 | 0 |  | 0 | 3 | 0 |  | 0 | 1 | 0 | 0 | 0 | 0 |  | Пр/812-049.3-1 | Пр/774-049.3 | Электротехнические установки: на других объектах | Электротехнические установки: на других объектах | 0 | 0
17 | 1 | 489 | 489 | 88 | м08-02-148-04 | Кабель до 35 кВ в проложенных трубах, блоках и коробах, масса 1 м кабеля: до 6 кг | 100 м | 0.01 | 0 | 0.01 |  |  |  | 120 | 0 | 4.51 | 2.35 | 113.14 | 0 | 0.19354 | 0.00336 | 0 | 112.03 | 58.9 |  | 353928686 | 11724.5243 | 0 | 410.6033 | 235.4066 | 11313.921 | 0 | 19.3536 | 0.336 | 0 | 14712.15 | 474.137 | 488.8134 | 280.246 | 13468.9536 | 0 | 23.04 | 0.4 | 0 | 97 | 51 | 1 | 1 |  |  | 1 | 1 | 1 | 1 |  |  |  |  | 0 | 2 | И13_ГЭСНм-2022, м08-02-148-04, приказ Минстроя России от 18.05.2022 г. № 378/пр |  |  | 108001 | 0 |  | 0 | 3 | 0 | 1 | 1 | 1 | 1 | 1 | 1 |  | 97 | 51 |  |  |  | 0 | 0 | 0 | [5 empty] | 0 |  | 0 | 120 | 102448.52 | 2156.4 | 1401.23 | 584.59 | 0 | 19.3536 | 0.336 | 0 | 112.0253 | 58.8999 |  |  |  | )*0 | *0,84 | *0,84 | *0,84 |  | *0,84 | *0,84 |  |  |  | 0 | 0 | 1 | 1 |  |  |  | 1003 | 100 м | 100 м | 100 | [6 empty] | 342528944 | 3 | Монтажные работы | 0 |  | 2 | 108001 | Электротехнические установки: на других объектах | мФЕР-08 |  |  |  | 131072 | 0 | 0 | 0 | 0 | 0 | 23.04 | 0.4 | 0 | [17 empty] | 0 | 0 | 0 |  |  |  |  | 97 | 51 |  |  |  |  | 1 |  | 1311308466 | 2 | 1 | -2 | 0 | 0 | 0 | 290.93 | 0 | 290.93 | 0 |  | 0 | 3 | 0 |  | 0 | 1 | 0 | 0 | 0 | 0 |  | Пр/812-049.3-1 | Пр/774-049.3 | Электротехнические установки: на других объектах | Электротехнические установки: на других объектах | 0 | 0
19 | 1 |  |  |  |  | Кабель вес 1 метра более 6 кг. | [19 empty] | 1 | [188 empty] | 0
17 | 1 | 501 | 501 | 89 | м08-02-141-05 | Кабель до 35 кВ в готовых траншеях без покрытий, масса 1 м: свыше 6 до 9 кг (прим-но к демонтажу) | 100 м | 0.01 | 0 | 0.01 |  |  |  | 43.44 | 0 | 10.66 | 6.85 | 25.93 | 0 | 0.044352 | 0.0097776 | 0 | 31.8 | 16.72 |  | 353928686 | 3601.3366 | 0 | 1008.563 | 685.0333 | 2592.7736 | 0 | 4.4352 | 0.97776 | 0 | 17637.4133 | 628.0088 | 4002.2343 | 2718.3862 | 10288.784 | 0 | 17.6 | 3.88 | 0 | 97 | 51 | 1 | 1 |  |  | 1 | 1 | 1 | 1 |  |  |  |  | 0 | 2 | И13_ГЭСНм-2022 доп.7, м08-02-141-05, приказ Минстроя России от 02.08.2023 г. № 551/пр |  |  | 108001 | 0 |  | 0 | 3 | 0 | 1 | 1 | 1 | 1 | 1 | 1 |  | 97 | 51 |  |  |  | 0 | 0 | 0 | [5 empty] | 0 | Поправка: 571/пр_2022_п.84_т.3_стр.4_стб.3 Наименование: Демонтаж оборудования, не пригодного для дальнейшего использования (предназначено в лом), без разборки и резки | 0 | 43.44 | 213029.48 | 2156.4 | 1401.23 | 584.59 | 0 | 4.4352 | 0.97776 | 0 | 31.7966 | 16.7178 |  |  |  | *0 | *0,3)*0,84 | *0,3)*0,84 | *0,3)*0,84 |  | *0,3)*0,84 | *0,3)*0,84 |  |  |  | 0 | 0 | 1 | 1 |  |  |  | 1003 | 100 м | 100 м | 100 | [6 empty] | 342528944 | 3 | Монтажные работы | 0 |  | 2 | 108001 | Электротехнические установки: на других объектах | мФЕР-08 |  | Поправка: 571/пр_2022_п.84_т.3_стр.4_стб.3 |  | 131072 | 0 | 0 | 0 | 0 | 0 | 17.6 | 3.88 | 0 | [17 empty] | 0 | 0 | 0 |  |  |  |  | 97 | 51 |  |  |  |  | 1 |  | -1354942978 | 2 | 1 | -2 | 0 | 0 | 0 | 91.96 | 0 | 91.96 | 0 |  | 0 | 3 | 0 |  | 0 | 1 | 0 | 0 | 0 | 0 |  | Пр/812-049.3-1 | Пр/774-049.3 | Электротехнические установки: на других объектах | Электротехнические установки: на других объектах | 0 | 0
17 | 1 | 513 | 513 | 90 | м08-02-141-05 | Кабель до 35 кВ в готовых траншеях без покрытий, масса 1 м: свыше 6 до 9 кг (прокладка кабельной вставки без выемки дефектного участка) | 100 м | 0.01 | 0 | 0.01 |  |  |  | 144.76 | 0 | 35.5 | 22.83 | 86.43 | 0 | 0.14784 | 0.032592 | 0 | 105.98 | 55.72 |  | 353928686 | 12004.4554 | 0 | 3361.8768 | 2283.4444 | 8642.5786 | 0 | 14.784 | 3.2592 | 0 | 17637.4133 | 628.0088 | 4002.2343 | 2718.3862 | 10288.784 | 0 | 17.6 | 3.88 | 0 | 97 | 51 | 1 | 1 |  |  | 1 | 1 | 1 | 1 |  |  |  |  | 0 | 2 | И13_ГЭСНм-2022 доп.7, м08-02-141-05, приказ Минстроя России от 02.08.2023 г. № 551/пр |  |  | 108001 | 0 |  | 0 | 3 | 0 | 1 | 1 | 1 | 1 | 1 | 1 |  | 97 | 51 |  |  |  | 0 | 0 | 0 | [5 empty] | 0 |  | 0 | 144.76 | 213029.48 | 2156.4 | 1401.23 | 584.59 | 0 | 14.784 | 3.2592 | 0 | 105.9822 | 55.7226 |  |  |  | )*0 | *0,84 | *0,84 | *0,84 |  | *0,84 | *0,84 |  |  |  | 0 | 0 | 1 | 1 |  |  |  | 1003 | 100 м | 100 м | 100 | [6 empty] | 342528944 | 3 | Монтажные работы | 0 |  | 2 | 108001 | Электротехнические установки: на других объектах | мФЕР-08 |  |  |  | 131072 | 0 | 0 | 0 | 0 | 0 | 17.6 | 3.88 | 0 | [17 empty] | 0 | 0 | 0 |  |  |  |  | 97 | 51 |  |  |  |  | 1 |  | 1046624731 | 2 | 1 | -2 | 0 | 0 | 0 | 306.46 | 0 | 306.46 | 0 |  | 0 | 3 | 0 |  | 0 | 1 | 0 | 0 | 0 | 0 |  | Пр/812-049.3-1 | Пр/774-049.3 | Электротехнические установки: на других объектах | Электротехнические установки: на других объектах | 0 | 0
17 | 1 | 523 | 523 | 91 | м08-02-145-05 | Кабель до 35 кВ, прокладываемый по дну канала без креплений, масса 1 м кабеля: до 9 кг (демонтаж) | 100 м | 0.01 | 0 | 0.01 |  |  |  | 19.59 | 0 | 1.21 | 0.7 | 17.68 | 0 | 0.03024 | 0.001008 | 0 | 17.83 | 9.37 |  | 353928686 | 1880.5883 | 0 | 112.7881 | 70.622 | 1767.8002 | 0 | 3.024 | 0.1008 | 0 | 8249.6163 | 506.7185 | 447.5718 | 280.246 | 7015.08 | 0 | 12 | 0.4 | 0 | 97 | 51 | 1 | 1 |  |  | 1 | 1 | 1 | 1 |  |  |  |  | 0 | 2 | И13_ГЭСНм-2022, м08-02-145-05, приказ Минстроя России от 18.05.2022 г. № 378/пр |  |  | 108001 | 0 |  | 0 | 3 | 0 | 1 | 1 | 1 | 1 | 1 | 1 |  | 97 | 51 |  |  |  | 0 | 0 | 0 | [5 empty] | 0 | Поправка: 571/пр_2022_п.84_т.3_стр.4_стб.3 Наименование: Демонтаж оборудования, не пригодного для дальнейшего использования (предназначено в лом), без разборки и резки | 0 | 19.59 | 102448.52 | 2156.4 | 1401.23 | 584.59 | 0 | 3.024 | 0.1008 | 0 | 17.8286 | 9.3738 |  |  |  | *0 | *0,3)*0,84 | *0,3)*0,84 | *0,3)*0,84 |  | *0,3)*0,84 | *0,3)*0,84 |  |  |  | 0 | 0 | 1 | 1 |  |  |  | 1003 | 100 м | 100 м | 100 | [6 empty] | 342528944 | 3 | Монтажные работы | 0 |  | 2 | 108001 | Электротехнические установки: на других объектах | мФЕР-08 |  | Поправка: 571/пр_2022_п.84_т.3_стр.4_стб.3 |  | 131072 | 0 | 0 | 0 | 0 | 0 | 12 | 0.4 | 0 | [17 empty] | 0 | 0 | 0 |  |  |  |  | 97 | 51 |  |  |  |  | 1 |  | -744179633 | 2 | 1 | -2 | 0 | 0 | 0 | 46.79 | 0 | 46.79 | 0 |  | 0 | 3 | 0 |  | 0 | 1 | 0 | 0 | 0 | 0 |  | Пр/812-049.3-1 | Пр/774-049.3 | Электротехнические установки: на других объектах | Электротехнические установки: на других объектах | 0 | 0
17 | 1 | 533 | 533 | 92 | м08-02-145-05 | Кабель до 35 кВ, прокладываемый по дну канала без креплений, масса 1 м кабеля: до 9 кг | 100 м | 0.01 | 0 | 0.01 |  |  |  | 65.33 | 0 | 4.05 | 2.35 | 58.93 | 0 | 0.1008 | 0.00336 | 0 | 59.44 | 31.25 |  | 353928686 | 6268.6275 | 0 | 375.9603 | 235.4066 | 5892.6672 | 0 | 10.08 | 0.336 | 0 | 8249.6163 | 506.7185 | 447.5718 | 280.246 | 7015.08 | 0 | 12 | 0.4 | 0 | 97 | 51 | 1 | 1 |  |  | 1 | 1 | 1 | 1 |  |  |  |  | 0 | 2 | И13_ГЭСНм-2022, м08-02-145-05, приказ Минстроя России от 18.05.2022 г. № 378/пр |  |  | 108001 | 0 |  | 0 | 3 | 0 | 1 | 1 | 1 | 1 | 1 | 1 |  | 97 | 51 |  |  |  | 0 | 0 | 0 | [5 empty] | 0 |  | 0 | 65.33 | 102448.52 | 2156.4 | 1401.23 | 584.59 | 0 | 10.08 | 0.336 | 0 | 59.4416 | 31.2528 |  |  |  | )*0 | *0,84 | *0,84 | *0,84 |  | *0,84 | *0,84 |  |  |  | 0 | 0 | 1 | 1 |  |  |  | 1003 | 100 м | 100 м | 100 | [6 empty] | 342528944 | 3 | Монтажные работы | 0 |  | 2 | 108001 | Электротехнические установки: на других объектах | мФЕР-08 |  |  |  | 131072 | 0 | 0 | 0 | 0 | 0 | 12 | 0.4 | 0 | [17 empty] | 0 | 0 | 0 |  |  |  |  | 97 | 51 |  |  |  |  | 1 |  | -1068460804 | 2 | 1 | -2 | 0 | 0 | 0 | 156.02 | 0 | 156.02 | 0 |  | 0 | 3 | 0 |  | 0 | 1 | 0 | 0 | 0 | 0 |  | Пр/812-049.3-1 | Пр/774-049.3 | Электротехнические установки: на других объектах | Электротехнические установки: на других объектах | 0 | 0
17 | 1 | 544 | 544 | 93 | м08-02-146-06 | Кабель до 35 кВ с креплением накладными скобами, масса 1 м кабеля: до 9 кг (Прим-но к демонтажу) | 100 м | 0.01 | 0 | 0.01 |  |  |  | 114.15 | 0 | 49.65 | 19.48 | 45.02 | 0 | 0.077011 | 0.024394 | 0 | 62.57 | 32.9 |  | 353928686 | 8075.7228 | 0 | 3573.7251 | 1949.0703 | 4501.9977 | 0 | 7.7011 | 2.4394 | 0 | 40493.8898 | 712.9646 | 14181.4488 | 7734.406 | 17865.0704 | 0 | 30.56 | 9.68 | 0 | 97 | 51 | 1 | 1 |  |  | 1 | 1 | 1 | 1 |  |  |  |  | 0 | 2 | И13_ГЭСНм-2022, м08-02-146-06, приказ Минстроя России от 18.05.2022 г. № 378/пр |  |  | 108001 | 0 |  | 0 | 3 | 0 | 1 | 1 | 1 | 1 | 1 | 1 |  | 97 | 51 |  |  |  | 0 | 0 | 0 | [5 empty] | 0 | Поправка: 571/пр_2022_п.84_т.3_стр.4_стб.3 Наименование: Демонтаж оборудования, не пригодного для дальнейшего использования (предназначено в лом), без разборки и резки | 0 | 114.15 | 102448.52 | 4217.68 | 2204.48 | 584.59 | 0 | 7.7011 | 2.4394 | 0 | 62.565 | 32.895 |  |  |  | *0 | *0,3)*0,84 | *0,3)*0,84 | *0,3)*0,84 |  | *0,3)*0,84 | *0,3)*0,84 |  |  |  | 0 | 0 | 1 | 1 |  |  |  | 1003 | 100 м | 100 м | 100 | [6 empty] | 342528944 | 3 | Монтажные работы | 0 |  | 2 | 108001 | Электротехнические установки: на других объектах | мФЕР-08 |  | Поправка: 571/пр_2022_п.84_т.3_стр.4_стб.3 |  | 131072 | 0 | 0 | 0 | 0 | 0 | 30.56 | 9.68 | 0 | [17 empty] | 0 | 0 | 0 |  |  |  |  | 97 | 51 |  |  |  |  | 1 |  | -1349480335 | 2 | 1 | -2 | 0 | 0 | 0 | 209.62 | 0 | 209.62 | 0 |  | 0 | 3 | 0 |  | 0 | 1 | 0 | 0 | 0 | 0 |  | Пр/812-049.3-1 | Пр/774-049.3 | Электротехнические установки: на других объектах | Электротехнические установки: на других объектах | 0 | 0
17 | 1 | 555 | 555 | 94 | м08-02-146-06 | Кабель до 35 кВ с креплением накладными скобами, масса 1 м кабеля: до 9 кг | 100 м | 0.01 | 0 | 0.01 |  |  |  | 380.54 | 0 | 165.51 | 64.96 | 150.07 | 0 | 0.2567 | 0.081312 | 0 | 208.58 | 109.67 |  | 353928686 | 26919.0761 | 0 | 11912.417 | 6496.901 | 15006.6591 | 0 | 25.6704 | 8.1312 | 0 | 40493.8898 | 712.9646 | 14181.4488 | 7734.406 | 17865.0704 | 0 | 30.56 | 9.68 | 0 | 97 | 51 | 1 | 1 |  |  | 1 | 1 | 1 | 1 |  |  |  |  | 0 | 2 | И13_ГЭСНм-2022, м08-02-146-06, приказ Минстроя России от 18.05.2022 г. № 378/пр |  |  | 108001 | 0 |  | 0 | 3 | 0 | 1 | 1 | 1 | 1 | 1 | 1 |  | 97 | 51 |  |  |  | 0 | 0 | 0 | [5 empty] | 0 |  | 0 | 380.54 | 102448.52 | 4217.68 | 2204.48 | 584.59 | 0 | 25.6704 | 8.1312 | 0 | 208.5791 | 109.6653 |  |  |  | )*0 | *0,84 | *0,84 | *0,84 |  | *0,84 | *0,84 |  |  |  | 0 | 0 | 1 | 1 |  |  |  | 1003 | 100 м | 100 м | 100 | [6 empty] | 342528944 | 3 | Монтажные работы | 0 |  | 2 | 108001 | Электротехнические установки: на других объектах | мФЕР-08 |  |  |  | 131072 | 0 | 0 | 0 | 0 | 0 | 30.56 | 9.68 | 0 | [17 empty] | 0 | 0 | 0 |  |  |  |  | 97 | 51 |  |  |  |  | 1 |  | 1254918043 | 2 | 1 | -2 | 0 | 0 | 0 | 698.79 | 0 | 698.79 | 0 |  | 0 | 3 | 0 |  | 0 | 1 | 0 | 0 | 0 | 0 |  | Пр/812-049.3-1 | Пр/774-049.3 | Электротехнические установки: на других объектах | Электротехнические установки: на других объектах | 0 | 0
17 | 1 | 566 | 566 | 95 | м08-02-147-05 | Кабель до 35 кВ по установленным конструкциям и лоткам с креплением на поворотах и в конце трассы, масса 1 м кабеля: свыше 6 до 9 кг (демонтаж) | 100 м | 0.01 | 0 | 0.01 |  |  |  | 38.61 | 0 | 1.38 | 0.7 | 36.53 | 0 | 0.062496 | 0.001008 | 0 | 36.11 | 18.99 |  | 353928686 | 3778.8675 | 0 | 125.4138 | 70.622 | 3653.4537 | 0 | 6.2496 | 0.1008 | 0 | 15588.222 | 312.4701 | 497.6739 | 280.246 | 14497.832 | 0 | 24.8 | 0.4 | 0 | 97 | 51 | 1 | 1 |  |  | 1 | 1 | 1 | 1 |  |  |  |  | 0 | 2 | И13_ГЭСНм-2022 доп.7, м08-02-147-05, приказ Минстроя России от 02.08.2023 г. № 551/пр |  |  | 108001 | 0 |  | 0 | 3 | 0 | 1 | 1 | 1 | 1 | 1 | 1 |  | 97 | 51 |  |  |  | 0 | 0 | 0 | [5 empty] | 0 | Поправка: 571/пр_2022_п.84_т.3_стр.4_стб.3 Наименование: Демонтаж оборудования, не пригодного для дальнейшего использования (предназначено в лом), без разборки и резки | 0 | 38.61 | 226437.22 | 2156.4 | 1401.23 | 584.59 | 0 | 6.2496 | 0.1008 | 0 | 36.1131 | 18.9873 |  |  |  | *0 | *0,3)*0,84 | *0,3)*0,84 | *0,3)*0,84 |  | *0,3)*0,84 | *0,3)*0,84 |  |  |  | 0 | 0 | 1 | 1 |  |  |  | 1003 | 100 м | 100 м | 100 | [6 empty] | 342528944 | 3 | Монтажные работы | 0 |  | 2 | 108001 | Электротехнические установки: на других объектах | мФЕР-08 |  | Поправка: 571/пр_2022_п.84_т.3_стр.4_стб.3 |  | 131072 | 0 | 0 | 0 | 0 | 0 | 24.8 | 0.4 | 0 | [17 empty] | 0 | 0 | 0 |  |  |  |  | 97 | 51 |  |  |  |  | 1 |  | -400455410 | 2 | 1 | -2 | 0 | 0 | 0 | 93.71 | 0 | 93.71 | 0 |  | 0 | 3 | 0 |  | 0 | 1 | 0 | 0 | 0 | 0 |  | Пр/812-049.3-1 | Пр/774-049.3 | Электротехнические установки: на других объектах | Электротехнические установки: на других объектах | 0 | 0
17 | 1 | 577 | 577 | 96 | м08-02-147-05 | Кабель до 35 кВ по установленным конструкциям и лоткам с креплением на поворотах и в конце трассы, масса 1 м кабеля: свыше 6 до 9 кг | 100 м | 0.01 | 0 | 0.01 |  |  |  | 128.74 | 0 | 4.61 | 2.35 | 121.78 | 0 | 0.20832 | 0.00336 | 0 | 120.41 | 63.31 |  | 353928686 | 12596.225 | 0 | 418.0461 | 235.4066 | 12178.1789 | 0 | 20.832 | 0.336 | 0 | 15588.222 | 312.4701 | 497.6739 | 280.246 | 14497.832 | 0 | 24.8 | 0.4 | 0 | 97 | 51 | 1 | 1 |  |  | 1 | 1 | 1 | 1 |  |  |  |  | 0 | 2 | И13_ГЭСНм-2022 доп.7, м08-02-147-05, приказ Минстроя России от 02.08.2023 г. № 551/пр |  |  | 108001 | 0 |  | 0 | 3 | 0 | 1 | 1 | 1 | 1 | 1 | 1 |  | 97 | 51 |  |  |  | 0 | 0 | 0 | [5 empty] | 0 |  | 0 | 128.74 | 226437.22 | 2156.4 | 1401.23 | 584.59 | 0 | 20.832 | 0.336 | 0 | 120.4061 | 63.3063 |  |  |  | )*0 | *0,84 | *0,84 | *0,84 |  | *0,84 | *0,84 |  |  |  | 0 | 0 | 1 | 1 |  |  |  | 1003 | 100 м | 100 м | 100 | [6 empty] | 342528944 | 3 | Монтажные работы | 0 |  | 2 | 108001 | Электротехнические установки: на других объектах | мФЕР-08 |  |  |  | 131072 | 0 | 0 | 0 | 0 | 0 | 24.8 | 0.4 | 0 | [17 empty] | 0 | 0 | 0 |  |  |  |  | 97 | 51 |  |  |  |  | 1 |  | -190614613 | 2 | 1 | -2 | 0 | 0 | 0 | 312.46 | 0 | 312.46 | 0 |  | 0 | 3 | 0 |  | 0 | 1 | 0 | 0 | 0 | 0 |  | Пр/812-049.3-1 | Пр/774-049.3 | Электротехнические установки: на других объектах | Электротехнические установки: на других объектах | 0 | 0
17 | 1 | 588 | 588 | 97 | м08-02-147-14 | Кабель до 35 кВ по установленным конструкциям и лоткам с креплением по всей длине, масса 1 м кабеля: свыше 6 до 9 кг (демонтаж) | 100 м | 0.01 | 0 | 0.01 |  |  |  | 60.24 | 0 | 1.56 | 0.7 | 57.98 | 0 | 0.099187 | 0.001008 | 0 | 56.92 | 29.93 |  | 353928686 | 5937.7232 | 0 | 139.3387 | 70.622 | 5798.3845 | 0 | 9.9187 | 0.1008 | 0 | 24205.6971 | 363.0575 | 552.9312 | 280.246 | 23009.4624 | 0 | 39.36 | 0.4 | 0 | 97 | 51 | 1 | 1 |  |  | 1 | 1 | 1 | 1 |  |  |  |  | 0 | 2 | И13_ГЭСНм-2022 доп.7, м08-02-147-14, приказ Минстроя России от 02.08.2023 г. № 551/пр |  |  | 108001 | 0 |  | 0 | 3 | 0 | 1 | 1 | 1 | 1 | 1 | 1 |  | 97 | 51 |  |  |  | 0 | 0 | 0 | [5 empty] | 0 | Поправка: 571/пр_2022_п.84_т.3_стр.4_стб.3 Наименование: Демонтаж оборудования, не пригодного для дальнейшего использования (предназначено в лом), без разборки и резки | 0 | 60.24 | 226437.22 | 2156.4 | 1401.23 | 584.59 | 0 | 9.9187 | 0.1008 | 0 | 56.9196 | 29.9268 |  |  |  | *0 | *0,3)*0,84 | *0,3)*0,84 | *0,3)*0,84 |  | *0,3)*0,84 | *0,3)*0,84 |  |  |  | 0 | 0 | 1 | 1 |  |  |  | 1003 | 100 м | 100 м | 100 | [6 empty] | 342528944 | 3 | Монтажные работы | 0 |  | 2 | 108001 | Электротехнические установки: на других объектах | мФЕР-08 |  | Поправка: 571/пр_2022_п.84_т.3_стр.4_стб.3 |  | 131072 | 0 | 0 | 0 | 0 | 0 | 39.36 | 0.4 | 0 | [17 empty] | 0 | 0 | 0 |  |  |  |  | 97 | 51 |  |  |  |  | 1 |  | 965312346 | 2 | 1 | -2 | 0 | 0 | 0 | 147.09 | 0 | 147.09 | 0 |  | 0 | 3 | 0 |  | 0 | 1 | 0 | 0 | 0 | 0 |  | Пр/812-049.3-1 | Пр/774-049.3 | Электротехнические установки: на других объектах | Электротехнические установки: на других объектах | 0 | 0
17 | 1 | 599 | 599 | 98 | м08-02-147-14 | Кабель до 35 кВ по установленным конструкциям и лоткам с креплением по всей длине, масса 1 м кабеля: свыше 6 до 9 кг | 100 м | 0.01 | 0 | 0.01 |  |  |  | 200.84 | 0 | 5.21 | 2.35 | 193.28 | 0 | 0.33062 | 0.00336 | 0 | 189.76 | 99.77 |  | 353928686 | 19792.4106 | 0 | 464.4622 | 235.4066 | 19327.9484 | 0 | 33.0624 | 0.336 | 0 | 24205.6971 | 363.0575 | 552.9312 | 280.246 | 23009.4624 | 0 | 39.36 | 0.4 | 0 | 97 | 51 | 1 | 1 |  |  | 1 | 1 | 1 | 1 |  |  |  |  | 0 | 2 | И13_ГЭСНм-2022 доп.7, м08-02-147-14, приказ Минстроя России от 02.08.2023 г. № 551/пр |  |  | 108001 | 0 |  | 0 | 3 | 0 | 1 | 1 | 1 | 1 | 1 | 1 |  | 97 | 51 |  |  |  | 0 | 0 | 0 | [5 empty] | 0 |  | 0 | 200.84 | 226437.22 | 2156.4 | 1401.23 | 584.59 | 0 | 33.0624 | 0.336 | 0 | 189.7611 | 99.7713 |  |  |  | )*0 | *0,84 | *0,84 | *0,84 |  | *0,84 | *0,84 |  |  |  | 0 | 0 | 1 | 1 |  |  |  | 1003 | 100 м | 100 м | 100 | [6 empty] | 342528944 | 3 | Монтажные работы | 0 |  | 2 | 108001 | Электротехнические установки: на других объектах | мФЕР-08 |  |  |  | 131072 | 0 | 0 | 0 | 0 | 0 | 39.36 | 0.4 | 0 | [17 empty] | 0 | 0 | 0 |  |  |  |  | 97 | 51 |  |  |  |  | 1 |  | 803953884 | 2 | 1 | -2 | 0 | 0 | 0 | 490.37 | 0 | 490.37 | 0 |  | 0 | 3 | 0 |  | 0 | 1 | 0 | 0 | 0 | 0 |  | Пр/812-049.3-1 | Пр/774-049.3 | Электротехнические установки: на других объектах | Электротехнические установки: на других объектах | 0 | 0
17 | 1 | 609 | 609 | 99 | м08-02-148-05 | Кабель до 35 кВ в проложенных трубах, блоках и коробах, масса 1 м кабеля: до 9 кг (Прим-но к демонтажу) | 100 м | 0.01 | 0 | 0.01 |  |  |  | 45.49 | 0 | 1.42 | 0.7 | 43.37 | 0 | 0.074189 | 0.001008 | 0 | 42.75 | 22.48 |  | 353928686 | 4466.1924 | 0 | 129.1894 | 70.622 | 4337.0031 | 0 | 7.4189 | 0.1008 | 0 | 18477.3688 | 474.137 | 512.6562 | 280.246 | 17210.3296 | 0 | 29.44 | 0.4 | 0 | 97 | 51 | 1 | 1 |  |  | 1 | 1 | 1 | 1 |  |  |  |  | 0 | 2 | И13_ГЭСНм-2022, м08-02-148-05, приказ Минстроя России от 18.05.2022 г. № 378/пр |  |  | 108001 | 0 |  | 0 | 3 | 0 | 1 | 1 | 1 | 1 | 1 | 1 |  | 97 | 51 |  |  |  | 0 | 0 | 0 | [5 empty] | 0 | Поправка: 571/пр_2022_п.84_т.3_стр.4_стб.3 Наименование: Демонтаж оборудования, не пригодного для дальнейшего использования (предназначено в лом), без разборки и резки | 0 | 45.49 | 102448.52 | 2156.4 | 1401.23 | 584.59 | 0 | 7.4189 | 0.1008 | 0 | 42.7479 | 22.4757 |  |  |  | *0 | *0,3)*0,84 | *0,3)*0,84 | *0,3)*0,84 |  | *0,3)*0,84 | *0,3)*0,84 |  |  |  | 0 | 0 | 1 | 1 |  |  |  | 1003 | 100 м | 100 м | 100 | [6 empty] | 342528944 | 3 | Монтажные работы | 0 |  | 2 | 108001 | Электротехнические установки: на других объектах | мФЕР-08 |  | Поправка: 571/пр_2022_п.84_т.3_стр.4_стб.3 |  | 131072 | 0 | 0 | 0 | 0 | 0 | 29.44 | 0.4 | 0 | [17 empty] | 0 | 0 | 0 |  |  |  |  | 97 | 51 |  |  |  |  | 1 |  | -1271772751 | 2 | 1 | -2 | 0 | 0 | 0 | 110.72 | 0 | 110.72 | 0 |  | 0 | 3 | 0 |  | 0 | 1 | 0 | 0 | 0 | 0 |  | Пр/812-049.3-1 | Пр/774-049.3 | Электротехнические установки: на других объектах | Электротехнические установки: на других объектах | 0 | 0
17 | 1 | 619 | 619 | 100 | м08-02-148-05 | Кабель до 35 кВ в проложенных трубах, блоках и коробах, масса 1 м кабеля: до 9 кг | 100 м | 0.01 | 0 | 0.01 |  |  |  | 151.69 | 0 | 4.77 | 2.35 | 144.57 | 0 | 0.2473 | 0.00336 | 0 | 142.51 | 74.93 |  | 353928686 | 14887.3081 | 0 | 430.6312 | 235.4066 | 14456.6769 | 0 | 24.7296 | 0.336 | 0 | 18477.3688 | 474.137 | 512.6562 | 280.246 | 17210.3296 | 0 | 29.44 | 0.4 | 0 | 97 | 51 | 1 | 1 |  |  | 1 | 1 | 1 | 1 |  |  |  |  | 0 | 2 | И13_ГЭСНм-2022, м08-02-148-05, приказ Минстроя России от 18.05.2022 г. № 378/пр |  |  | 108001 | 0 |  | 0 | 3 | 0 | 1 | 1 | 1 | 1 | 1 | 1 |  | 97 | 51 |  |  |  | 0 | 0 | 0 | [5 empty] | 0 |  | 0 | 151.69 | 102448.52 | 2156.4 | 1401.23 | 584.59 | 0 | 24.7296 | 0.336 | 0 | 142.5124 | 74.9292 |  |  |  | )*0 | *0,84 | *0,84 | *0,84 |  | *0,84 | *0,84 |  |  |  | 0 | 0 | 1 | 1 |  |  |  | 1003 | 100 м | 100 м | 100 | [6 empty] | 342528944 | 3 | Монтажные работы | 0 |  | 2 | 108001 | Электротехнические установки: на других объектах | мФЕР-08 |  |  |  | 131072 | 0 | 0 | 0 | 0 | 0 | 29.44 | 0.4 | 0 | [17 empty] | 0 | 0 | 0 |  |  |  |  | 97 | 51 |  |  |  |  | 1 |  | -679139734 | 2 | 1 | -2 | 0 | 0 | 0 | 369.13 | 0 | 369.13 | 0 |  | 0 | 3 | 0 |  | 0 | 1 | 0 | 0 | 0 | 0 |  | Пр/812-049.3-1 | Пр/774-049.3 | Электротехнические установки: на других объектах | Электротехнические установки: на других объектах | 0 | 0
19 | 1 |  |  |  |  | Кабель, проложенный по опорам | [19 empty] | 1 | [188 empty] | 0
17 | 1 | 630 | 630 | 101 | м08-02-147-10 | Кабель до 35 кВ по установленным конструкциям и лоткам с креплением по всей длине, масса 1 м кабеля: до 1 кг (демонтаж кабеля с опоры) | 100 м | 0.01 | 0 | 0.01 |  |  |  | 22.63 | 0 | 1.19 | 0.7 | 20.74 | 0 | 0.035482 | 0.001008 | 0 | 20.8 | 10.93 |  | 353928686 | 2186.2206 | 0 | 112.0018 | 70.622 | 2074.2189 | 0 | 3.5482 | 0.1008 | 0 | 9318.7821 | 363.0575 | 444.4514 | 280.246 | 8231.0272 | 0 | 14.08 | 0.4 | 0 | 97 | 51 | 1 | 1 |  |  | 1 | 1 | 1 | 1 |  |  |  |  | 0 | 2 | И13_ГЭСНм-2022 доп.7, м08-02-147-10, приказ Минстроя России от 02.08.2023 г. № 551/пр |  |  | 108001 | 0 |  | 0 | 3 | 0 | 1 | 1 | 1 | 1 | 1 | 1 |  | 97 | 51 |  |  |  | 0 | 0 | 0 | [5 empty] | 0 | Поправка: 571/пр_2022_п.84_т.3_стр.4_стб.3 Наименование: Демонтаж оборудования, не пригодного для дальнейшего использования (предназначено в лом), без разборки и резки | 0 | 22.63 | 226437.22 | 2150.05 | 1401.23 | 584.59 | 0 | 3.5482 | 0.1008 | 0 | 20.7968 | 10.9344 |  |  |  | *0 | *0,3)*0,84 | *0,3)*0,84 | *0,3)*0,84 |  | *0,3)*0,84 | *0,3)*0,84 |  |  |  | 0 | 0 | 1 | 1 |  |  |  | 1003 | 100 м | 100 м | 100 | [6 empty] | 342528944 | 3 | Монтажные работы | 0 |  | 2 | 108001 | Электротехнические установки: на других объектах | мФЕР-08 |  | Поправка: 571/пр_2022_п.84_т.3_стр.4_стб.3 |  | 131072 | 0 | 0 | 0 | 0 | 0 | 14.08 | 0.4 | 0 | [17 empty] | 0 | 0 | 0 |  |  |  |  | 97 | 51 |  |  |  |  | 1 |  | 715235239 | 2 | 1 | -2 | 0 | 0 | 0 | 54.36 | 0 | 54.36 | 0 |  | 0 | 3 | 0 |  | 0 | 1 | 0 | 0 | 0 | 0 |  | Пр/812-049.3-1 | Пр/774-049.3 | Электротехнические установки: на других объектах | Электротехнические установки: на других объектах | 0 | 0
17 | 1 | 641 | 641 | 102 | м08-02-147-11 | Кабель до 35 кВ по установленным конструкциям и лоткам с креплением по всей длине, масса 1 м кабеля: до 2 кг (Прим-но к демонтажу кабеля с опоры) | 100 м | 0.01 | 0 | 0.01 |  |  |  | 27.38 | 0 | 1.22 | 0.7 | 25.46 | 0 | 0.043546 | 0.001008 | 0 | 25.38 | 13.34 |  | 353928686 | 2659.7224 | 0 | 114.0901 | 70.622 | 2545.6322 | 0 | 4.3546 | 0.1008 | 0 | 11197.7573 | 363.0575 | 452.7386 | 280.246 | 10101.7152 | 0 | 17.28 | 0.4 | 0 | 97 | 51 | 1 | 1 |  |  | 1 | 1 | 1 | 1 |  |  |  |  | 0 | 2 | И13_ГЭСНм-2022 доп.7, м08-02-147-11, приказ Минстроя России от 02.08.2023 г. № 551/пр |  |  | 108001 | 0 |  | 0 | 3 | 0 | 1 | 1 | 1 | 1 | 1 | 1 |  | 97 | 51 |  |  |  | 0 | 0 | 0 | [5 empty] | 0 | Поправка: 571/пр_2022_п.84_т.3_стр.4_стб.3 Наименование: Демонтаж оборудования, не пригодного для дальнейшего использования (предназначено в лом), без разборки и резки | 0 | 27.38 | 226437.22 | 2150.05 | 1401.23 | 584.59 | 0 | 4.3546 | 0.1008 | 0 | 25.3752 | 13.3416 |  |  |  | *0 | *0,3)*0,84 | *0,3)*0,84 | *0,3)*0,84 |  | *0,3)*0,84 | *0,3)*0,84 |  |  |  | 0 | 0 | 1 | 1 |  |  |  | 1003 | 100 м | 100 м | 100 | [6 empty] | 342528944 | 3 | Монтажные работы | 0 |  | 2 | 108001 | Электротехнические установки: на других объектах | мФЕР-08 |  | Поправка: 571/пр_2022_п.84_т.3_стр.4_стб.3 |  | 131072 | 0 | 0 | 0 | 0 | 0 | 17.28 | 0.4 | 0 | [17 empty] | 0 | 0 | 0 |  |  |  |  | 97 | 51 |  |  |  |  | 1 |  | -1943794727 | 2 | 1 | -2 | 0 | 0 | 0 | 66.1 | 0 | 66.1 | 0 |  | 0 | 3 | 0 |  | 0 | 1 | 0 | 0 | 0 | 0 |  | Пр/812-049.3-1 | Пр/774-049.3 | Электротехнические установки: на других объектах | Электротехнические установки: на других объектах | 0 | 0
17 | 1 | 652 | 652 | 103 | м08-02-147-12 | Кабель до 35 кВ по установленным конструкциям и лоткам с креплением по всей длине, масса 1 м кабеля: свыше 2 до 3 кг (демонтаж кабеля с опоры) | 100 м | 0.01 | 0 | 0.01 |  |  |  | 32.59 | 0 | 1.25 | 0.7 | 30.64 | 0 | 0.052416 | 0.001008 | 0 | 30.4 | 15.98 |  | 353928686 | 3180.7135 | 0 | 116.5266 | 70.622 | 3064.1869 | 0 | 5.2416 | 0.1008 | 0 | 13265.1825 | 363.0575 | 462.407 | 280.246 | 12159.472 | 0 | 20.8 | 0.4 | 0 | 97 | 51 | 1 | 1 |  |  | 1 | 1 | 1 | 1 |  |  |  |  | 0 | 2 | И13_ГЭСНм-2022 доп.7, м08-02-147-12, приказ Минстроя России от 02.08.2023 г. № 551/пр |  |  | 108001 | 0 |  | 0 | 3 | 0 | 1 | 1 | 1 | 1 | 1 | 1 |  | 97 | 51 |  |  |  | 0 | 0 | 0 | [5 empty] | 0 | Поправка: 571/пр_2022_п.84_т.3_стр.4_стб.3 Наименование: Демонтаж оборудования, не пригодного для дальнейшего использования (предназначено в лом), без разборки и резки | 0 | 32.59 | 226437.22 | 2150.05 | 1401.23 | 584.59 | 0 | 5.2416 | 0.1008 | 0 | 30.3998 | 15.9834 |  |  |  | *0 | *0,3)*0,84 | *0,3)*0,84 | *0,3)*0,84 |  | *0,3)*0,84 | *0,3)*0,84 |  |  |  | 0 | 0 | 1 | 1 |  |  |  | 1003 | 100 м | 100 м | 100 | [6 empty] | 342528944 | 3 | Монтажные работы | 0 |  | 2 | 108001 | Электротехнические установки: на других объектах | мФЕР-08 |  | Поправка: 571/пр_2022_п.84_т.3_стр.4_стб.3 |  | 131072 | 0 | 0 | 0 | 0 | 0 | 20.8 | 0.4 | 0 | [17 empty] | 0 | 0 | 0 |  |  |  |  | 97 | 51 |  |  |  |  | 1 |  | -1900533666 | 2 | 1 | -2 | 0 | 0 | 0 | 78.97 | 0 | 78.97 | 0 |  | 0 | 3 | 0 |  | 0 | 1 | 0 | 0 | 0 | 0 |  | Пр/812-049.3-1 | Пр/774-049.3 | Электротехнические установки: на других объектах | Электротехнические установки: на других объектах | 0 | 0
17 | 1 | 663 | 663 | 104 | м08-02-147-13 | Кабель до 35 кВ по установленным конструкциям и лоткам с креплением по всей длине, масса 1 м кабеля: свыше 3 до 6 кг (демонтаж кабеля с опоры) | 100 м | 0.01 | 0 | 0.01 |  |  |  | 45.86 | 0 | 1.44 | 0.7 | 43.72 | 0 | 0.074794 | 0.001008 | 0 | 43.09 | 22.65 |  | 353928686 | 4502.6851 | 0 | 130.3261 | 70.622 | 4372.3591 | 0 | 7.4794 | 0.1008 | 0 | 18511.1017 | 363.0575 | 517.167 | 280.246 | 17350.6312 | 0 | 29.68 | 0.4 | 0 | 97 | 51 | 1 | 1 |  |  | 1 | 1 | 1 | 1 |  |  |  |  | 0 | 2 | И13_ГЭСНм-2022 доп.7, м08-02-147-13, приказ Минстроя России от 02.08.2023 г. № 551/пр |  |  | 108001 | 0 |  | 0 | 3 | 0 | 1 | 1 | 1 | 1 | 1 | 1 |  | 97 | 51 |  |  |  | 0 | 0 | 0 | [5 empty] | 0 | Поправка: 571/пр_2022_п.84_т.3_стр.4_стб.3 Наименование: Демонтаж оборудования, не пригодного для дальнейшего использования (предназначено в лом), без разборки и резки | 0 | 45.86 | 226437.22 | 2156.4 | 1401.23 | 584.59 | 0 | 7.4794 | 0.1008 | 0 | 43.0874 | 22.6542 |  |  |  | *0 | *0,3)*0,84 | *0,3)*0,84 | *0,3)*0,84 |  | *0,3)*0,84 | *0,3)*0,84 |  |  |  | 0 | 0 | 1 | 1 |  |  |  | 1003 | 100 м | 100 м | 100 | [6 empty] | 342528944 | 3 | Монтажные работы | 0 |  | 2 | 108001 | Электротехнические установки: на других объектах | мФЕР-08 |  | Поправка: 571/пр_2022_п.84_т.3_стр.4_стб.3 |  | 131072 | 0 | 0 | 0 | 0 | 0 | 29.68 | 0.4 | 0 | [17 empty] | 0 | 0 | 0 |  |  |  |  | 97 | 51 |  |  |  |  | 1 |  | 643587597 | 2 | 1 | -2 | 0 | 0 | 0 | 111.6 | 0 | 111.6 | 0 |  | 0 | 3 | 0 |  | 0 | 1 | 0 | 0 | 0 | 0 |  | Пр/812-049.3-1 | Пр/774-049.3 | Электротехнические установки: на других объектах | Электротехнические установки: на других объектах | 0 | 0
17 | 1 | 674 | 674 | 105 | м08-02-147-10 | Кабель до 35 кВ по установленным конструкциям и лоткам с креплением по всей длине, масса 1 м кабеля: до 1 кг (монтаж кабеля на опору) | 100 м | 0.01 | 0 | 0.01 |  |  |  | 75.49 | 0 | 4 | 2.35 | 69.14 | 0 | 0.11827 | 0.00336 | 0 | 69.35 | 36.46 |  | 353928686 | 7287.402 | 0 | 373.3392 | 235.4066 | 6914.0628 | 0 | 11.8272 | 0.336 | 0 | 9318.7821 | 363.0575 | 444.4514 | 280.246 | 8231.0272 | 0 | 14.08 | 0.4 | 0 | 97 | 51 | 1 | 1 |  |  | 1 | 1 | 1 | 1 |  |  |  |  | 0 | 2 | И13_ГЭСНм-2022 доп.7, м08-02-147-10, приказ Минстроя России от 02.08.2023 г. № 551/пр |  |  | 108001 | 0 |  | 0 | 3 | 0 | 1 | 1 | 1 | 1 | 1 | 1 |  | 97 | 51 |  |  |  | 0 | 0 | 0 | [5 empty] | 0 |  | 0 | 75.49 | 226437.22 | 2150.05 | 1401.23 | 584.59 | 0 | 11.8272 | 0.336 | 0 | 69.3453 | 36.4599 |  |  |  | *0 | *0,84 | *0,84 | *0,84 |  | *0,84 | *0,84 |  |  |  | 0 | 0 | 1 | 1 |  |  |  | 1003 | 100 м | 100 м | 100 | [6 empty] | 342528944 | 3 | Монтажные работы | 0 |  | 2 | 108001 | Электротехнические установки: на других объектах | мФЕР-08 |  |  |  | 131072 | 0 | 0 | 0 | 0 | 0 | 14.08 | 0.4 | 0 | [17 empty] | 0 | 0 | 0 |  |  |  |  | 97 | 51 |  |  |  |  | 1 |  | 1604466879 | 2 | 1 | -2 | 0 | 0 | 0 | 181.3 | 0 | 181.3 | 0 |  | 0 | 3 | 0 |  | 0 | 1 | 0 | 0 | 0 | 0 |  | Пр/812-049.3-1 | Пр/774-049.3 | Электротехнические установки: на других объектах | Электротехнические установки: на других объектах | 0 | 0
17 | 1 | 685 | 685 | 106 | м08-02-147-11 | Кабель до 35 кВ по установленным конструкциям и лоткам с креплением по всей длине, масса 1 м кабеля: свыше 1 до 2 кг (монтаж кабеля на опору) | 100 м | 0.01 | 0 | 0.01 |  |  |  | 91.3 | 0 | 4.1 | 2.35 | 84.85 | 0 | 0.14515 | 0.00336 | 0 | 84.58 | 44.47 |  | 353928686 | 8865.7412 | 0 | 380.3004 | 235.4066 | 8485.4408 | 0 | 14.5152 | 0.336 | 0 | 11197.7573 | 363.0575 | 452.7386 | 280.246 | 10101.7152 | 0 | 17.28 | 0.4 | 0 | 97 | 51 | 1 | 1 |  |  | 1 | 1 | 1 | 1 |  |  |  |  | 0 | 2 | И13_ГЭСНм-2022 доп.7, м08-02-147-11, приказ Минстроя России от 02.08.2023 г. № 551/пр |  |  | 108001 | 0 |  | 0 | 3 | 0 | 1 | 1 | 1 | 1 | 1 | 1 |  | 97 | 51 |  |  |  | 0 | 0 | 0 | [5 empty] | 0 |  | 0 | 91.3 | 226437.22 | 2150.05 | 1401.23 | 584.59 | 0 | 14.5152 | 0.336 | 0 | 84.584 | 44.472 |  |  |  | *0 | *0,84 | *0,84 | *0,84 |  | *0,84 | *0,84 |  |  |  | 0 | 0 | 1 | 1 |  |  |  | 1003 | 100 м | 100 м | 100 | [6 empty] | 342528944 | 3 | Монтажные работы | 0 |  | 2 | 108001 | Электротехнические установки: на других объектах | мФЕР-08 |  |  |  | 131072 | 0 | 0 | 0 | 0 | 0 | 17.28 | 0.4 | 0 | [17 empty] | 0 | 0 | 0 |  |  |  |  | 97 | 51 |  |  |  |  | 1 |  | 888694874 | 2 | 1 | -2 | 0 | 0 | 0 | 220.35 | 0 | 220.35 | 0 |  | 0 | 3 | 0 |  | 0 | 1 | 0 | 0 | 0 | 0 |  | Пр/812-049.3-1 | Пр/774-049.3 | Электротехнические установки: на других объектах | Электротехнические установки: на других объектах | 0 | 0
17 | 1 | 696 | 696 | 107 | м08-02-147-12 | Кабель до 35 кВ по установленным конструкциям и лоткам с креплением по всей длине, масса 1 м кабеля: свыше 2 до 3 кг (монтаж кабеля на опору) | 100 м | 0.01 | 0 | 0.01 |  |  |  | 108.69 | 0 | 4.2 | 2.35 | 102.14 | 0 | 0.17472 | 0.00336 | 0 | 101.36 | 53.29 |  | 353928686 | 10602.3784 | 0 | 388.4219 | 235.4066 | 10213.9565 | 0 | 17.472 | 0.336 | 0 | 13265.1825 | 363.0575 | 462.407 | 280.246 | 12159.472 | 0 | 20.8 | 0.4 | 0 | 97 | 51 | 1 | 1 |  |  | 1 | 1 | 1 | 1 |  |  |  |  | 0 | 2 | И13_ГЭСНм-2022 доп.7, м08-02-147-12, приказ Минстроя России от 02.08.2023 г. № 551/пр |  |  | 108001 | 0 |  | 0 | 3 | 0 | 1 | 1 | 1 | 1 | 1 | 1 |  | 97 | 51 |  |  |  | 0 | 0 | 0 | [5 empty] | 0 |  | 0 | 108.69 | 226437.22 | 2150.05 | 1401.23 | 584.59 | 0 | 17.472 | 0.336 | 0 | 101.3553 | 53.2899 |  |  |  | *0 | *0,84 | *0,84 | *0,84 |  | *0,84 | *0,84 |  |  |  | 0 | 0 | 1 | 1 |  |  |  | 1003 | 100 м | 100 м | 100 | [6 empty] | 342528944 | 3 | Монтажные работы | 0 |  | 2 | 108001 | Электротехнические установки: на других объектах | мФЕР-08 |  |  |  | 131072 | 0 | 0 | 0 | 0 | 0 | 20.8 | 0.4 | 0 | [17 empty] | 0 | 0 | 0 |  |  |  |  | 97 | 51 |  |  |  |  | 1 |  | -1121144248 | 2 | 1 | -2 | 0 | 0 | 0 | 263.34 | 0 | 263.34 | 0 |  | 0 | 3 | 0 |  | 0 | 1 | 0 | 0 | 0 | 0 |  | Пр/812-049.3-1 | Пр/774-049.3 | Электротехнические установки: на других объектах | Электротехнические установки: на других объектах | 0 | 0
17 | 1 | 707 | 707 | 108 | м08-02-147-13 | Кабель до 35 кВ по установленным конструкциям и лоткам с креплением по всей длине, масса 1 м кабеля: свыше 3 до 6 кг (монтаж кабеля на опору) | 100 м | 0.01 | 0 | 0.01 |  |  |  | 152.92 | 0 | 4.82 | 2.35 | 145.75 | 0 | 0.24931 | 0.00336 | 0 | 143.66 | 75.53 |  | 353928686 | 15008.9505 | 0 | 434.4203 | 235.4066 | 14574.5302 | 0 | 24.9312 | 0.336 | 0 | 18511.1017 | 363.0575 | 517.167 | 280.246 | 17350.6312 | 0 | 29.68 | 0.4 | 0 | 97 | 51 | 1 | 1 |  |  | 1 | 1 | 1 | 1 |  |  |  |  | 0 | 2 | И13_ГЭСНм-2022 доп.7, м08-02-147-13, приказ Минстроя России от 02.08.2023 г. № 551/пр |  |  | 108001 | 0 |  | 0 | 3 | 0 | 1 | 1 | 1 | 1 | 1 | 1 |  | 97 | 51 |  |  |  | 0 | 0 | 0 | [5 empty] | 0 |  | 0 | 152.92 | 226437.22 | 2156.4 | 1401.23 | 584.59 | 0 | 24.9312 | 0.336 | 0 | 143.657 | 75.531 |  |  |  | *0 | *0,84 | *0,84 | *0,84 |  | *0,84 | *0,84 |  |  |  | 0 | 0 | 1 | 1 |  |  |  | 1003 | 100 м | 100 м | 100 | [6 empty] | 342528944 | 3 | Монтажные работы | 0 |  | 2 | 108001 | Электротехнические установки: на других объектах | мФЕР-08 |  |  |  | 131072 | 0 | 0 | 0 | 0 | 0 | 29.68 | 0.4 | 0 | [17 empty] | 0 | 0 | 0 |  |  |  |  | 97 | 51 |  |  |  |  | 1 |  | -989900762 | 2 | 1 | -2 | 0 | 0 | 0 | 372.11 | 0 | 372.11 | 0 |  | 0 | 3 | 0 |  | 0 | 1 | 0 | 0 | 0 | 0 |  | Пр/812-049.3-1 | Пр/774-049.3 | Электротехнические установки: на других объектах | Электротехнические установки: на других объектах | 0 | 0
51 | 1 | 4 | 276 |  | Новый раздел | 6. Прокладка и замена кабеля | 0 | [6 empty] | 3441.57 | 190.14 | 543.95 | 243.91 | 2463.57 | 0 | 4.2091 | 0.32177 | 0 | 2626.29 | 1380.81 |  |  | 3441.57 | 190.14 | 543.95 | 243.91 | 2463.57 | 0 | 4.2091 | 0.32177 | 0 | 2626.29 | 1380.81 |  |  | 0 | 0 | 0 | 7448.67 | 190.14 | 7258.53 | 0 | 190.14 | 190.14 | 0 | 190.14 | 0 | 0 | 0 | 0 | 0 | [19 empty] | 0 | 0 | 0 | 7448.67 | 190.14 | 7258.53 | 0 | 190.14 | 190.14 | 0 | 190.14 | 0 | 0 | 0 | 0 | 0 | [114 empty] | 0
50 | 0 | 0 | 1 | 201 | 3441.57 | ПЗ | Прямые затраты |  |  | 201 | 1 | 3 |  | 2 | [7 empty] | 3441.57 | 1 | 3441.57
50 | 0 | 0 | 1 | 202 | 190.14 | СтМатОб | Стоимость материальных ресурсов (всего) |  |  | 202 | 2 | 3 |  | 2 | [7 empty] | 190.14 | 1 | 190.14
50 | 0 | 0 | 1 | 222 | 0 | СтМатОбЗак | Стоимость материалов и оборудования заказчика |  |  | 222 | 3 | 3 |  | 2 | [7 empty] | 0 | 1 | 0
50 | 0 | 0 | 1 | 225 | 190.14 | СтМатОбПод | Стоимость материалов и оборудования подрядчика |  |  | 225 | 4 | 3 |  | 2 | [7 empty] | 190.14 | 1 | 190.14
50 | 0 | 0 | 1 | 226 | 190.14 | СтМат | Стоимость материалов (всего) |  |  | 226 | 5 | 3 |  | 2 | [7 empty] | 190.14 | 1 | 190.14
50 | 0 | 0 | 1 | 227 | 0 | СтМатЗак | Стоимость материалов заказчика |  |  | 227 | 6 | 3 |  | 2 | [7 empty] | 0 | 1 | 0
50 | 0 | 0 | 1 | 228 | 190.14 | СтМатПод | Стоимость материалов подрядчика |  |  | 228 | 7 | 3 |  | 2 | [7 empty] | 190.14 | 1 | 190.14
50 | 0 | 0 | 1 | 216 | 0 | Оборуд | Стоимость оборудования (всего) |  |  | 216 | 8 | 3 |  | 2 | [7 empty] | 0 | 1 | 0
50 | 0 | 0 | 1 | 223 | 0 | ОборудЗак | Стоимость оборудования заказчика |  |  | 223 | 9 | 3 |  | 2 | [7 empty] | 0 | 1 | 0
50 | 0 | 0 | 1 | 229 | 0 | ОборудПод | Стоимость оборудования подрядчика |  |  | 229 | 10 | 3 |  | 2 | [7 empty] | 0 | 1 | 0
50 | 0 | 0 | 1 | 203 | 543.95 | ЭММ | Эксплуатация машин |  |  | 203 | 11 | 3 |  | 2 | [7 empty] | 543.95 | 1 | 543.95
50 | 0 | 0 | 1 | 231 | 0 | ЭММсНРиСП | Эксплуатация машин по ТСН-2001.16 |  |  | 231 | 12 | 3 |  | 2 | [7 empty] | 0 | 1 | 0
50 | 0 | 0 | 1 | 204 | 243.91 | ЗПМ | ЗП машинистов |  |  | 204 | 13 | 3 |  | 2 | [7 empty] | 243.91 | 1 | 243.91
50 | 0 | 0 | 1 | 205 | 2463.57 | ОЗП | Основная ЗП рабочих |  |  | 205 | 14 | 3 |  | 2 | [7 empty] | 2463.57 | 1 | 2463.57
50 | 0 | 0 | 1 | 232 | 0 | ОЗПсНРиСП | Основная ЗП рабочих по ТСН-2001.16 |  |  | 232 | 15 | 3 |  | 2 | [7 empty] | 0 | 1 | 0
50 | 0 | 0 | 1 | 214 | 190.14 | Строит | Строительные работы с НР и СП |  |  | 214 | 16 | 3 |  | 2 | [7 empty] | 190.14 | 1 | 190.14
50 | 0 | 0 | 1 | 215 | 7258.53 | Монтаж | Монтажные работы с НР и СП |  |  | 215 | 17 | 3 |  | 2 | [7 empty] | 7258.53 | 1 | 7258.53
50 | 0 | 0 | 1 | 217 | 0 | Прочие | Прочие работы с НР и СП |  |  | 217 | 18 | 3 |  | 2 | [7 empty] | 0 | 1 | 0
50 | 0 | 0 | 1 | 230 | 0 | ПрочиеЗатр | Прочие затраты по ТСН-2001.16 |  |  | 230 | 19 | 3 |  | 2 | [7 empty] | 0 | 1 | 0
50 | 0 | 0 | 1 | 206 | 0 | ВозврМат | Возврат материалов |  |  | 206 | 20 | 3 |  | 2 | [7 empty] | 0 | 1 | 0
50 | 0 | 0 | 1 | 207 | 4.2091 | ТрудСтр | Трудозатраты строителей |  |  | 207 | 21 | 3 |  | 7 | [7 empty] | 4.2091 | 1 | 4.2091
50 | 0 | 0 | 1 | 208 | 0.32177 | ТрудМаш | Трудозатраты машинистов |  |  | 208 | 22 | 3 |  | 7 | [7 empty] | 0.32177 | 1 | 0.32177
50 | 0 | 0 | 1 | 209 | 0 | ТранспМат | Транспорт материалов |  |  | 209 | 23 | 3 |  | 2 | [7 empty] | 0 | 1 | 0
50 | 0 | 0 | 1 | 233 | 0 | Перевозка | Перевозка грузов |  |  | 233 | 24 | 3 |  | 2 | [7 empty] | 0 | 1 | 0
50 | 0 | 0 | 1 | 210 | 2626.29 | НР | Накладные расходы |  |  | 210 | 25 | 3 |  | 2 | [7 empty] | 2626.29 | 1 | 2626.29
50 | 0 | 0 | 1 | 211 | 1380.81 | СмПриб | Сметная прибыль |  |  | 211 | 26 | 3 |  | 2 | [7 empty] | 1380.81 | 1 | 1380.81
50 | 0 | 0 | 1 | 224 | 7448.67 | Всего | Всего с НР и СП |  |  | 224 | 27 | 3 |  | 2 | [7 empty] | 7448.67 | 1 | 7448.67
4 | 1 |  | 370 |  | Новый раздел | 7. Установка соединительных муфт |  | 0 |  | 0 | [7 empty] | 0 |  |  | 0 | [32 empty] | )*0 | [9 empty] | )*0 | [10 empty] | 0 | [11 empty] | 0
52 | 1 | 4 | 348 | 0 | Новый раздел | 7. Установка соединительных муфт | [7 empty] | 41633.91 | 0 | 186.52 | 122.41 | 41324.98 | 0 | 66.4591 | 0.17472 | 0 | 40203.97 | 21138.17 | 0 | 0 | 41633.91 | 0 | 186.52 | 122.41 | 41324.98 | 0 | 66.4591 | 0.17472 | 0 | 40203.97 | 21138.17 | 0 | 0 | 0 | 0 | 0 | 102976.05 | 0 | 102976.05 | 0 | 0 | 0 | 0 | 0 | 0 | 0 | 0 | 0 | 0 | 0 | 0 | 0 | 0 | 0 | 0 | 0 | 0 | 0 | 0 | 0 | 0 | 0 | 0 | 0 | 0 | 0 | 0 | 0 | 0 | 0 | 0 | 102976.05 | 0 | 102976.05 | 0 | 0 | 0 | 0 | 0 | 0 | 0 | 0 | 0 | 0 | 0 | 0 | 0 | 0 | 0 | 0 | 0 | 0 | 0 | 0 | 0 | 0 | 0 | 0 | 0 | 0 | 0 | 0 | 0 | 0 | 0 | 0 | 0 | 0 | 0 | 0 | 0 | 0 | 0 | 0 | 0 | 0 | 0 | 0 | 0 | 0 | 0 | 0 | 0 | 0 | 0 | 0 | 0 | 0 | 0 | 0 | 0 | 0 | 0 | 0 | 0 | 0 | 0 | 0 | 0 | 0 | 0 | 0 | 0 | 0 | 0 | 0 | 0 | 0 | 0 | 0 | 0 | 0 | 0 | 0 | 0 | 0 | 0 | 0 | 0 | 0 | 0 | 0 | 0 | 0 | 0 | 0 | 0 | 0 | 0 | 0 | 0 | 0 | 0 | 0 | 0 | 0 | 0 | 0 | 0 | 0 | 0 | 0 | 0 | 0 | 0 | 0 | 0 | 0 | 0 | 0 | 0 | 0 | 0 | 0 | 0 | 0 | 0 | 0 | 0
19 | 1 |  |  |  |  | Термоусаживаемые муфты для небронированного кабеля | [19 empty] | 1 | [188 empty] | 0
17 | 1 | 710 | 710 | 109 | м08-02-191-01 | Муфта соединительная термоусаживаемая для трехжильного кабеля с изоляцией из сшитого полиэтилена, небронированного, напряжением до 10 кВ, сечением жилы: до 50 мм2 (Прим-но к демонтажу) | ШТ | 1 | 0 | 1 |  |  |  | 506.32 | 0 | 0 | 0 | 506.32 | 0 | 0.84672 | 0 | 0 | 491.13 | 258.22 |  | 353928686 | 506.3216 | 0 | 0 | 0 | 506.3216 | 0 | 0.84672 | 0 | 0 | 2039.834 | 30.6212 | 0 | 0 | 2009.2128 | 0 | 3.36 | 0 | 0 | 97 | 51 | 1 | 1 |  |  | 1 | 1 | 1 | 1 |  |  |  |  | 0 | 2 | И13_ГЭСНм-2022 доп.9, м08-02-191-01, приказ Минстроя России от 16.02.2024 г. № 102/пр |  |  | 108001 | 0 |  | 0 | 3 | 0 | 1 | 1 | 1 | 1 | 1 | 1 |  | 97 | 51 | прим. Демонтаж |  |  | 0 | 0 | 0 | [5 empty] | 0 | Поправка: 571/пр_2022_п.84_т.3_стр.4_стб.3 Наименование: Демонтаж оборудования, не пригодного для дальнейшего использования (предназначено в лом), без разборки и резки | 0 | 506.32 | 52.55 | 0 | 0 | 597.98 | 0 | 0.84672 | 0 | 0 | 491.1304 | 258.2232 |  |  |  | *0 | *0,3)*0,84 | *0,3)*0,84 | *0,3)*0,84 |  | *0,3)*0,84 | *0,3)*0,84 |  |  |  | 0 | 0 | 1 | 1 |  |  |  | 1013 | ШТ | ШТ | 1 | [6 empty] | 342528944 | 3 | Монтажные работы | 0 |  | 2 | 108001 | Электротехнические установки: на других объектах | мФЕР-08 |  | Поправка: 571/пр_2022_п.84_т.3_стр.4_стб.3 |  | 131072 | 0 | 0 | 0 | 0 | 0 | 3.36 | 0 | 0 | [17 empty] | 0 | 0 | 0 |  |  |  |  | 97 | 51 |  |  |  |  | 1 |  | 1113779998 | 2 | 1 | -2 | 0 | 0 | 0 | 1255.67 | 0 | 1255.67 | 0 |  | 0 | 3 | 0 |  | 0 | 1 | 0 | 0 | 0 | 0 |  | Пр/812-049.3-1 | Пр/774-049.3 | Электротехнические установки: на других объектах | Электротехнические установки: на других объектах | 0 | 0
17 | 1 | 713 | 713 | 110 | м08-02-191-01 | Муфта соединительная термоусаживаемая для трехжильного кабеля с изоляцией из сшитого полиэтилена, небронированного, напряжением до 10 кВ, сечением жилы: до 50 мм2 | ШТ | 1 | 0 | 1 |  |  |  | 1687.74 | 0 | 0 | 0 | 1687.74 | 0 | 2.8224 | 0 | 0 | 1637.11 | 860.75 |  | 353928686 | 1687.7388 | 0 | 0 | 0 | 1687.7388 | 0 | 2.8224 | 0 | 0 | 2039.834 | 30.6212 | 0 | 0 | 2009.2128 | 0 | 3.36 | 0 | 0 | 97 | 51 | 1 | 1 |  |  | 1 | 1 | 1 | 1 |  |  |  |  | 0 | 2 | И13_ГЭСНм-2022 доп.9, м08-02-191-01, приказ Минстроя России от 16.02.2024 г. № 102/пр |  |  | 108001 | 0 |  | 0 | 3 | 0 | 1 | 1 | 1 | 1 | 1 | 1 |  | 97 | 51 |  |  |  | 0 | 0 | 0 | [5 empty] | 0 |  | 0 | 1687.74 | 52.55 | 0 | 0 | 597.98 | 0 | 2.8224 | 0 | 0 | 1637.1078 | 860.7474 |  |  |  | )*0 | *0,84 | *0,84 | *0,84 |  | *0,84 | *0,84 |  |  |  | 0 | 0 | 1 | 1 |  |  |  | 1013 | ШТ | ШТ | 1 | [6 empty] | 342528944 | 3 | Монтажные работы | 0 |  | 2 | 108001 | Электротехнические установки: на других объектах | мФЕР-08 |  |  |  | 131072 | 0 | 0 | 0 | 0 | 0 | 3.36 | 0 | 0 | [17 empty] | 0 | 0 | 0 |  |  |  |  | 97 | 51 |  |  |  |  | 1 |  | -1420010171 | 2 | 1 | -2 | 0 | 0 | 0 | 4185.6 | 0 | 4185.6 | 0 |  | 0 | 3 | 0 |  | 0 | 1 | 0 | 0 | 0 | 0 |  | Пр/812-049.3-1 | Пр/774-049.3 | Электротехнические установки: на других объектах | Электротехнические установки: на других объектах | 0 | 0
17 | 1 | 716 | 716 | 111 | м08-02-191-02 | Муфта соединительная термоусаживаемая для трехжильного кабеля с изоляцией из сшитого полиэтилена, небронированного, напряжением до 10 кВ, сечением жилы: свыше 50 до 120 мм2 (Прим-но к демонтажу) | ШТ | 1 | 0 | 1 |  |  |  | 637.31 | 0 | 0 | 0 | 637.31 | 0 | 0.92736 | 0 | 0 | 618.19 | 325.03 |  | 353928686 | 637.3096 | 0 | 0 | 0 | 637.3096 | 0 | 0.92736 | 0 | 0 | 2564.1794 | 35.173 | 0 | 0 | 2529.0064 | 0 | 3.68 | 0 | 0 | 97 | 51 | 1 | 1 |  |  | 1 | 1 | 1 | 1 |  |  |  |  | 0 | 2 | И13_ГЭСНм-2022 доп.9, м08-02-191-02, приказ Минстроя России от 16.02.2024 г. № 102/пр |  |  | 108001 | 0 |  | 0 | 3 | 0 | 1 | 1 | 1 | 1 | 1 | 1 |  | 97 | 51 | прим. Демонтаж |  |  | 0 | 0 | 0 | [5 empty] | 0 | Поправка: 571/пр_2022_п.84_т.3_стр.4_стб.3 Наименование: Демонтаж оборудования, не пригодного для дальнейшего использования (предназначено в лом), без разборки и резки | 0 | 637.31 | 52.55 | 0 | 0 | 687.23 | 0 | 0.92736 | 0 | 0 | 618.1907 | 325.0281 |  |  |  | *0 | *0,3)*0,84 | *0,3)*0,84 | *0,3)*0,84 |  | *0,3)*0,84 | *0,3)*0,84 |  |  |  | 0 | 0 | 1 | 1 |  |  |  | 1013 | ШТ | ШТ | 1 | [6 empty] | 342528944 | 3 | Монтажные работы | 0 |  | 2 | 108001 | Электротехнические установки: на других объектах | мФЕР-08 |  | Поправка: 571/пр_2022_п.84_т.3_стр.4_стб.3 |  | 131072 | 0 | 0 | 0 | 0 | 0 | 3.68 | 0 | 0 | [17 empty] | 0 | 0 | 0 |  |  |  |  | 97 | 51 |  |  |  |  | 1 |  | 368060348 | 2 | 1 | -2 | 0 | 0 | 0 | 1580.53 | 0 | 1580.53 | 0 |  | 0 | 3 | 0 |  | 0 | 1 | 0 | 0 | 0 | 0 |  | Пр/812-049.3-1 | Пр/774-049.3 | Электротехнические установки: на других объектах | Электротехнические установки: на других объектах | 0 | 0
17 | 1 | 719 | 719 | 112 | м08-02-191-02 | Муфта соединительная термоусаживаемая для трехжильного кабеля с изоляцией из сшитого полиэтилена, небронированного, напряжением до 10 кВ, сечением жилы: свыше 50 до 120 мм2 | ШТ | 1 | 0 | 1 |  |  |  | 2124.37 | 0 | 0 | 0 | 2124.37 | 0 | 3.0912 | 0 | 0 | 2060.64 | 1083.43 |  | 353928686 | 2124.3654 | 0 | 0 | 0 | 2124.3654 | 0 | 3.0912 | 0 | 0 | 2564.1794 | 35.173 | 0 | 0 | 2529.0064 | 0 | 3.68 | 0 | 0 | 97 | 51 | 1 | 1 |  |  | 1 | 1 | 1 | 1 |  |  |  |  | 0 | 2 | И13_ГЭСНм-2022 доп.9, м08-02-191-02, приказ Минстроя России от 16.02.2024 г. № 102/пр |  |  | 108001 | 0 |  | 0 | 3 | 0 | 1 | 1 | 1 | 1 | 1 | 1 |  | 97 | 51 |  |  |  | 0 | 0 | 0 | [5 empty] | 0 |  | 0 | 2124.37 | 52.55 | 0 | 0 | 687.23 | 0 | 3.0912 | 0 | 0 | 2060.6389 | 1083.4287 |  |  |  | )*0 | *0,84 | *0,84 | *0,84 |  | *0,84 | *0,84 |  |  |  | 0 | 0 | 1 | 1 |  |  |  | 1013 | ШТ | ШТ | 1 | [6 empty] | 342528944 | 3 | Монтажные работы | 0 |  | 2 | 108001 | Электротехнические установки: на других объектах | мФЕР-08 |  |  |  | 131072 | 0 | 0 | 0 | 0 | 0 | 3.68 | 0 | 0 | [17 empty] | 0 | 0 | 0 |  |  |  |  | 97 | 51 |  |  |  |  | 1 |  | 448648826 | 2 | 1 | -2 | 0 | 0 | 0 | 5268.44 | 0 | 5268.44 | 0 |  | 0 | 3 | 0 |  | 0 | 1 | 0 | 0 | 0 | 0 |  | Пр/812-049.3-1 | Пр/774-049.3 | Электротехнические установки: на других объектах | Электротехнические установки: на других объектах | 0 | 0
17 | 1 | 722 | 722 | 113 | м08-02-191-03 | Муфта соединительная термоусаживаемая для трехжильного кабеля с изоляцией из сшитого полиэтилена, небронированного, напряжением до 10 кВ, сечением жилы: свыше 120 до 240 мм2 (Прим-но к демонтажу) | ШТ | 1 | 0 | 1 |  |  |  | 734.29 | 0 | 0 | 0 | 734.29 | 0 | 1.0685 | 0 | 0 | 712.26 | 374.49 |  | 353928686 | 734.2915 | 0 | 0 | 0 | 734.2915 | 0 | 1.0685 | 0 | 0 | 2959.3732 | 45.518 | 0 | 0 | 2913.8552 | 0 | 4.24 | 0 | 0 | 97 | 51 | 1 | 1 |  |  | 1 | 1 | 1 | 1 |  |  |  |  | 0 | 2 | И13_ГЭСНм-2022 доп.9, м08-02-191-03, приказ Минстроя России от 16.02.2024 г. № 102/пр |  |  | 108001 | 0 |  | 0 | 3 | 0 | 1 | 1 | 1 | 1 | 1 | 1 |  | 97 | 51 | прим. Демонтаж |  |  | 0 | 0 | 0 | [5 empty] | 0 | Поправка: 571/пр_2022_п.84_т.3_стр.4_стб.3 Наименование: Демонтаж оборудования, не пригодного для дальнейшего использования (предназначено в лом), без разборки и резки | 0 | 734.29 | 52.55 | 0 | 0 | 687.23 | 0 | 1.0685 | 0 | 0 | 712.2613 | 374.4879 |  |  |  | *0 | *0,3)*0,84 | *0,3)*0,84 | *0,3)*0,84 |  | *0,3)*0,84 | *0,3)*0,84 |  |  |  | 0 | 0 | 1 | 1 |  |  |  | 1013 | ШТ | ШТ | 1 | [6 empty] | 342528944 | 3 | Монтажные работы | 0 |  | 2 | 108001 | Электротехнические установки: на других объектах | мФЕР-08 |  | Поправка: 571/пр_2022_п.84_т.3_стр.4_стб.3 |  | 131072 | 0 | 0 | 0 | 0 | 0 | 4.24 | 0 | 0 | [17 empty] | 0 | 0 | 0 |  |  |  |  | 97 | 51 |  |  |  |  | 1 |  | 1094566020 | 2 | 1 | -2 | 0 | 0 | 0 | 1821.04 | 0 | 1821.04 | 0 |  | 0 | 3 | 0 |  | 0 | 1 | 0 | 0 | 0 | 0 |  | Пр/812-049.3-1 | Пр/774-049.3 | Электротехнические установки: на других объектах | Электротехнические установки: на других объектах | 0 | 0
17 | 1 | 725 | 725 | 114 | м08-02-191-03 | Муфта соединительная термоусаживаемая для трехжильного кабеля с изоляцией из сшитого полиэтилена, небронированного, напряжением до 10 кВ, сечением жилы: свыше 120 до 240 мм2 | ШТ | 1 | 0 | 1 |  |  |  | 2447.64 | 0 | 0 | 0 | 2447.64 | 0 | 3.5616 | 0 | 0 | 2374.21 | 1248.3 |  | 353928686 | 2447.6384 | 0 | 0 | 0 | 2447.6384 | 0 | 3.5616 | 0 | 0 | 2959.3732 | 45.518 | 0 | 0 | 2913.8552 | 0 | 4.24 | 0 | 0 | 97 | 51 | 1 | 1 |  |  | 1 | 1 | 1 | 1 |  |  |  |  | 0 | 2 | И13_ГЭСНм-2022 доп.9, м08-02-191-03, приказ Минстроя России от 16.02.2024 г. № 102/пр |  |  | 108001 | 0 |  | 0 | 3 | 0 | 1 | 1 | 1 | 1 | 1 | 1 |  | 97 | 51 |  |  |  | 0 | 0 | 0 | [5 empty] | 0 |  | 0 | 2447.64 | 52.55 | 0 | 0 | 687.23 | 0 | 3.5616 | 0 | 0 | 2374.2108 | 1248.2964 |  |  |  | )*0 | *0,84 | *0,84 | *0,84 |  | *0,84 | *0,84 |  |  |  | 0 | 0 | 1 | 1 |  |  |  | 1013 | ШТ | ШТ | 1 | [6 empty] | 342528944 | 3 | Монтажные работы | 0 |  | 2 | 108001 | Электротехнические установки: на других объектах | мФЕР-08 |  |  |  | 131072 | 0 | 0 | 0 | 0 | 0 | 4.24 | 0 | 0 | [17 empty] | 0 | 0 | 0 |  |  |  |  | 97 | 51 |  |  |  |  | 1 |  | 912795845 | 2 | 1 | -2 | 0 | 0 | 0 | 6070.15 | 0 | 6070.15 | 0 |  | 0 | 3 | 0 |  | 0 | 1 | 0 | 0 | 0 | 0 |  | Пр/812-049.3-1 | Пр/774-049.3 | Электротехнические установки: на других объектах | Электротехнические установки: на других объектах | 0 | 0
19 | 1 |  |  |  |  | Термоусаживаемые муфты для бронированного кабеля до 10 кВ | [19 empty] | 1 | [188 empty] | 0
17 | 1 | 728 | 728 | 115 | м08-02-191-04 | Муфта соединительная термоусаживаемая для трехжильного кабеля с изоляцией из сшитого полиэтилена, бронированного, напряжением до 10 кВ, сечением жилы: до 50 мм2 (Прим-но к демонтажу) | ШТ | 1 | 0 | 1 |  |  |  | 525.91 | 0 | 0 | 0 | 525.91 | 0 | 0.87948 | 0 | 0 | 510.13 | 268.21 |  | 353928686 | 525.9114 | 0 | 0 | 0 | 525.9114 | 0 | 0.87948 | 0 | 0 | 2117.5714 | 30.6212 | 0 | 0 | 2086.9502 | 0 | 3.49 | 0 | 0 | 97 | 51 | 1 | 1 |  |  | 1 | 1 | 1 | 1 |  |  |  |  | 0 | 2 | И13_ГЭСНм-2022 доп.9, м08-02-191-04, приказ Минстроя России от 16.02.2024 г. № 102/пр |  |  | 108001 | 0 |  | 0 | 3 | 0 | 1 | 1 | 1 | 1 | 1 | 1 |  | 97 | 51 |  |  |  | 0 | 0 | 0 | [5 empty] | 0 | Поправка: 571/пр_2022_п.84_т.3_стр.4_стб.3 Наименование: Демонтаж оборудования, не пригодного для дальнейшего использования (предназначено в лом), без разборки и резки | 0 | 525.91 | 52.55 | 0 | 0 | 597.98 | 0 | 0.87948 | 0 | 0 | 510.1327 | 268.2141 |  |  |  | *0 | *0,3)*0,84 | *0,3)*0,84 | *0,3)*0,84 |  | *0,3)*0,84 | *0,3)*0,84 |  |  |  | 0 | 0 | 1 | 1 |  |  |  | 1013 | ШТ | ШТ | 1 | [6 empty] | 342528944 | 3 | Монтажные работы | 0 |  | 2 | 108001 | Электротехнические установки: на других объектах | мФЕР-08 |  | Поправка: 571/пр_2022_п.84_т.3_стр.4_стб.3 |  | 131072 | 0 | 0 | 0 | 0 | 0 | 3.49 | 0 | 0 | [17 empty] | 0 | 0 | 0 |  |  |  |  | 97 | 51 |  |  |  |  | 1 |  | 1131792370 | 2 | 1 | -2 | 0 | 0 | 0 | 1304.25 | 0 | 1304.25 | 0 |  | 0 | 3 | 0 |  | 0 | 1 | 0 | 0 | 0 | 0 |  | Пр/812-049.3-1 | Пр/774-049.3 | Электротехнические установки: на других объектах | Электротехнические установки: на других объектах | 0 | 0
17 | 1 | 731 | 731 | 116 | м08-02-191-04 | Муфта соединительная термоусаживаемая для трехжильного кабеля с изоляцией из сшитого полиэтилена, бронированного, напряжением до 10 кВ, сечением жилы: до 50 мм2 | ШТ | 1 | 0 | 1 |  |  |  | 1753.04 | 0 | 0 | 0 | 1753.04 | 0 | 2.9316 | 0 | 0 | 1700.45 | 894.05 |  | 353928686 | 1753.0382 | 0 | 0 | 0 | 1753.0382 | 0 | 2.9316 | 0 | 0 | 2117.5714 | 30.6212 | 0 | 0 | 2086.9502 | 0 | 3.49 | 0 | 0 | 97 | 51 | 1 | 1 |  |  | 1 | 1 | 1 | 1 |  |  |  |  | 0 | 2 | И13_ГЭСНм-2022 доп.9, м08-02-191-04, приказ Минстроя России от 16.02.2024 г. № 102/пр |  |  | 108001 | 0 |  | 0 | 3 | 0 | 1 | 1 | 1 | 1 | 1 | 1 |  | 97 | 51 |  |  |  | 0 | 0 | 0 | [5 empty] | 0 |  | 0 | 1753.04 | 52.55 | 0 | 0 | 597.98 | 0 | 2.9316 | 0 | 0 | 1700.4488 | 894.0504 |  |  |  | )*0 | *0,84 | *0,84 | *0,84 |  | *0,84 | *0,84 |  |  |  | 0 | 0 | 1 | 1 |  |  |  | 1013 | ШТ | ШТ | 1 | [6 empty] | 342528944 | 3 | Монтажные работы | 0 |  | 2 | 108001 | Электротехнические установки: на других объектах | мФЕР-08 |  |  |  | 131072 | 0 | 0 | 0 | 0 | 0 | 3.49 | 0 | 0 | [17 empty] | 0 | 0 | 0 |  |  |  |  | 97 | 51 |  |  |  |  | 1 |  | 1507849143 | 2 | 1 | -2 | 0 | 0 | 0 | 4347.54 | 0 | 4347.54 | 0 |  | 0 | 3 | 0 |  | 0 | 1 | 0 | 0 | 0 | 0 |  | Пр/812-049.3-1 | Пр/774-049.3 | Электротехнические установки: на других объектах | Электротехнические установки: на других объектах | 0 | 0
17 | 1 | 734 | 734 | 117 | м08-02-191-05 | Муфта соединительная термоусаживаемая для трехжильного кабеля с изоляцией из сшитого полиэтилена, бронированного, напряжением до 10 кВ, сечением жилы: свыше 50 до 120 мм2 | ШТ | 1 | 0 | 1 |  |  |  | 665.02 | 0 | 0 | 0 | 665.02 | 0 | 0.96768 | 0 | 0 | 645.07 | 339.16 |  | 353928686 | 665.0187 | 0 | 0 | 0 | 665.0187 | 0 | 0.96768 | 0 | 0 | 2674.1362 | 35.173 | 0 | 0 | 2638.9632 | 0 | 3.84 | 0 | 0 | 97 | 51 | 1 | 1 |  |  | 1 | 1 | 1 | 1 |  |  |  |  | 0 | 2 | И13_ГЭСНм-2022 доп.9, м08-02-191-05, приказ Минстроя России от 16.02.2024 г. № 102/пр |  |  | 108001 | 0 |  | 0 | 3 | 0 | 1 | 1 | 1 | 1 | 1 | 1 |  | 97 | 51 | прим. Демонтаж |  |  | 0 | 0 | 0 | [5 empty] | 0 | Поправка: 571/пр_2022_п.84_т.3_стр.4_стб.3 Наименование: Демонтаж оборудования, не пригодного для дальнейшего использования (предназначено в лом), без разборки и резки | 0 | 665.02 | 52.55 | 0 | 0 | 687.23 | 0 | 0.96768 | 0 | 0 | 645.0694 | 339.1602 |  |  |  | *0 | *0,3)*0,84 | *0,3)*0,84 | *0,3)*0,84 |  | *0,3)*0,84 | *0,3)*0,84 |  |  |  | 0 | 0 | 1 | 1 |  |  |  | 1013 | ШТ | ШТ | 1 | [6 empty] | 342528944 | 3 | Монтажные работы | 0 |  | 2 | 108001 | Электротехнические установки: на других объектах | мФЕР-08 |  | Поправка: 571/пр_2022_п.84_т.3_стр.4_стб.3 |  | 131072 | 0 | 0 | 0 | 0 | 0 | 3.84 | 0 | 0 | [17 empty] | 0 | 0 | 0 |  |  |  |  | 97 | 51 |  |  |  |  | 1 |  | -352997144 | 2 | 1 | -2 | 0 | 0 | 0 | 1649.25 | 0 | 1649.25 | 0 |  | 0 | 3 | 0 |  | 0 | 1 | 0 | 0 | 0 | 0 |  | Пр/812-049.3-1 | Пр/774-049.3 | Электротехнические установки: на других объектах | Электротехнические установки: на других объектах | 0 | 0
17 | 1 | 737 | 737 | 118 | м08-02-191-05 | Муфта соединительная термоусаживаемая для трехжильного кабеля с изоляцией из сшитого полиэтилена, бронированного, напряжением до 10 кВ, сечением жилы: свыше 50 до 120 мм2 | ШТ | 1 | 0 | 1 |  |  |  | 2216.73 | 0 | 0 | 0 | 2216.73 | 0 | 3.2256 | 0 | 0 | 2150.23 | 1130.53 |  | 353928686 | 2216.7291 | 0 | 0 | 0 | 2216.7291 | 0 | 3.2256 | 0 | 0 | 2674.1362 | 35.173 | 0 | 0 | 2638.9632 | 0 | 3.84 | 0 | 0 | 97 | 51 | 1 | 1 |  |  | 1 | 1 | 1 | 1 |  |  |  |  | 0 | 2 | И13_ГЭСНм-2022 доп.9, м08-02-191-05, приказ Минстроя России от 16.02.2024 г. № 102/пр |  |  | 108001 | 0 |  | 0 | 3 | 0 | 1 | 1 | 1 | 1 | 1 | 1 |  | 97 | 51 |  |  |  | 0 | 0 | 0 | [5 empty] | 0 |  | 0 | 2216.73 | 52.55 | 0 | 0 | 687.23 | 0 | 3.2256 | 0 | 0 | 2150.2281 | 1130.5323 |  |  |  | )*0 | *0,84 | *0,84 | *0,84 |  | *0,84 | *0,84 |  |  |  | 0 | 0 | 1 | 1 |  |  |  | 1013 | ШТ | ШТ | 1 | [6 empty] | 342528944 | 3 | Монтажные работы | 0 |  | 2 | 108001 | Электротехнические установки: на других объектах | мФЕР-08 |  |  |  | 131072 | 0 | 0 | 0 | 0 | 0 | 3.84 | 0 | 0 | [17 empty] | 0 | 0 | 0 |  |  |  |  | 97 | 51 |  |  |  |  | 1 |  | -352997144 | 2 | 1 | -2 | 0 | 0 | 0 | 5497.49 | 0 | 5497.49 | 0 |  | 0 | 3 | 0 |  | 0 | 1 | 0 | 0 | 0 | 0 |  | Пр/812-049.3-1 | Пр/774-049.3 | Электротехнические установки: на других объектах | Электротехнические установки: на других объектах | 0 | 0
17 | 1 | 740 | 740 | 119 | м08-02-191-06 | Муфта соединительная термоусаживаемая для трехжильного кабеля с изоляцией из сшитого полиэтилена, бронированного, напряжением до 10 кВ, сечением жилы: свыше 120 до 240 мм2 | ШТ | 1 | 0 | 1 |  |  |  | 777.59 | 0 | 0 | 0 | 777.59 | 0 | 1.1315 | 0 | 0 | 754.26 | 396.57 |  | 353928686 | 777.587 | 0 | 0 | 0 | 777.587 | 0 | 1.1315 | 0 | 0 | 3131.1807 | 45.518 | 0 | 0 | 3085.6627 | 0 | 4.49 | 0 | 0 | 97 | 51 | 1 | 1 |  |  | 1 | 1 | 1 | 1 |  |  |  |  | 0 | 2 | И13_ГЭСНм-2022 доп.9, м08-02-191-06, приказ Минстроя России от 16.02.2024 г. № 102/пр |  |  | 108001 | 0 |  | 0 | 3 | 0 | 1 | 1 | 1 | 1 | 1 | 1 |  | 97 | 51 | прим. Демонтаж |  |  | 0 | 0 | 0 | [5 empty] | 0 | Поправка: 571/пр_2022_п.84_т.3_стр.4_стб.3 Наименование: Демонтаж оборудования, не пригодного для дальнейшего использования (предназначено в лом), без разборки и резки | 0 | 777.59 | 52.55 | 0 | 0 | 687.23 | 0 | 1.1315 | 0 | 0 | 754.2623 | 396.5709 |  |  |  | *0 | *0,3)*0,84 | *0,3)*0,84 | *0,3)*0,84 |  | *0,3)*0,84 | *0,3)*0,84 |  |  |  | 0 | 0 | 1 | 1 |  |  |  | 1013 | ШТ | ШТ | 1 | [6 empty] | 342528944 | 3 | Монтажные работы | 0 |  | 2 | 108001 | Электротехнические установки: на других объектах | мФЕР-08 |  | Поправка: 571/пр_2022_п.84_т.3_стр.4_стб.3 |  | 131072 | 0 | 0 | 0 | 0 | 0 | 4.49 | 0 | 0 | [17 empty] | 0 | 0 | 0 |  |  |  |  | 97 | 51 |  |  |  |  | 1 |  | 623365442 | 2 | 1 | -2 | 0 | 0 | 0 | 1928.42 | 0 | 1928.42 | 0 |  | 0 | 3 | 0 |  | 0 | 1 | 0 | 0 | 0 | 0 |  | Пр/812-049.3-1 | Пр/774-049.3 | Электротехнические установки: на других объектах | Электротехнические установки: на других объектах | 0 | 0
17 | 1 | 743 | 743 | 120 | м08-02-191-06 | Муфта соединительная термоусаживаемая для трехжильного кабеля с изоляцией из сшитого полиэтилена, бронированного, напряжением до 10 кВ, сечением жилы: свыше 120 до 240 мм2 | ШТ | 1 | 0 | 1 |  |  |  | 2591.96 | 0 | 0 | 0 | 2591.96 | 0 | 3.7716 | 0 | 0 | 2514.2 | 1321.9 |  | 353928686 | 2591.9567 | 0 | 0 | 0 | 2591.9567 | 0 | 3.7716 | 0 | 0 | 3131.1807 | 45.518 | 0 | 0 | 3085.6627 | 0 | 4.49 | 0 | 0 | 97 | 51 | 1 | 1 |  |  | 1 | 1 | 1 | 1 |  |  |  |  | 0 | 2 | И13_ГЭСНм-2022 доп.9, м08-02-191-06, приказ Минстроя России от 16.02.2024 г. № 102/пр |  |  | 108001 | 0 |  | 0 | 3 | 0 | 1 | 1 | 1 | 1 | 1 | 1 |  | 97 | 51 |  |  |  | 0 | 0 | 0 | [5 empty] | 0 |  | 0 | 2591.96 | 52.55 | 0 | 0 | 687.23 | 0 | 3.7716 | 0 | 0 | 2514.2012 | 1321.8996 |  |  |  | )*0 | *0,84 | *0,84 | *0,84 |  | *0,84 | *0,84 |  |  |  | 0 | 0 | 1 | 1 |  |  |  | 1013 | ШТ | ШТ | 1 | [6 empty] | 342528944 | 3 | Монтажные работы | 0 |  | 2 | 108001 | Электротехнические установки: на других объектах | мФЕР-08 |  |  |  | 131072 | 0 | 0 | 0 | 0 | 0 | 4.49 | 0 | 0 | [17 empty] | 0 | 0 | 0 |  |  |  |  | 97 | 51 |  |  |  |  | 1 |  | 623365442 | 2 | 1 | -2 | 0 | 0 | 0 | 6428.06 | 0 | 6428.06 | 0 |  | 0 | 3 | 0 |  | 0 | 1 | 0 | 0 | 0 | 0 |  | Пр/812-049.3-1 | Пр/774-049.3 | Электротехнические установки: на других объектах | Электротехнические установки: на других объектах | 0 | 0
19 | 1 |  |  |  |  | Муфты для кабеля 35 кВ | [19 empty] | 1 | [188 empty] | 0
17 | 1 | 756 | 756 | 121 | м08-02-175-02 | Муфта трехфазная для кабеля напряжением 35 кВ: соединительная и стопорная (Прим-но к демонтажу) | КОМПЛ | 1 | 0 | 1 |  |  |  | 5761.38 | 0 | 43.04 | 28.25 | 5690.09 | 0 | 9.5155 | 0.04032 | 0 | 5546.79 | 2916.35 |  | 353928686 | 5731.0163 | 0 | 40.9256 | 28.2488 | 5690.0907 | 0 | 9.5155 | 0.04032 | 0 | 31340.8095 | 8486.5831 | 162.4032 | 112.0984 | 22579.7248 | 0 | 37.76 | 0.16 | 0 | 97 | 51 | 1 | 1 |  |  | 1 | 1 | 1 | 1 |  |  |  |  | 0 | 2 | И13_ГЭСНм-2022 доп.11, м08-02-175-02, приказ Минстроя России от 09.08.2024 г. № 524/пр |  |  | 108001 | 0 |  | 0 | 3 | 0 | 1 | 1 | 1 | 1 | 1 | 1 |  | 97 | 51 |  |  |  | 0 | 0 | 0 | [5 empty] | 0 | Поправка: 571/пр_2022_п.84_т.3_стр.4_стб.3 Наименование: Демонтаж оборудования, не пригодного для дальнейшего использования (предназначено в лом), без разборки и резки | 0 | 5761.38 | 1408124.81 | 2135.18 | 1401.23 | 597.98 | 0 | 9.5155 | 0.04032 | 0 | 5546.7898 | 2916.3534 |  |  |  | *0 | *0,3)*0,84 | *0,3)*0,84 | *0,3)*0,84 |  | *0,3)*0,84 | *0,3)*0,84 |  |  |  | 0 | 0 | 1 | 1 |  |  |  | 1013 | КОМПЛ | КОМПЛ | 1 | [6 empty] | 342528944 | 3 | Монтажные работы | 0 |  | 2 | 108001 | Электротехнические установки: на других объектах | мФЕР-08 |  | Поправка: 571/пр_2022_п.84_т.3_стр.4_стб.3 |  | 131072 | 0 | 0 | 0 | 0 | 0 | 37.76 | 0.16 | 0 | [17 empty] | 0 | 0 | 0 |  |  |  |  | 97 | 51 |  |  |  |  | 1 |  | 1837393301 | 2 | 1 | -2 | 0 | 0 | 0 | 14224.52 | 0 | 14224.52 | 0 |  | 0 | 3 | 0 |  | 0 | 1 | 0 | 0 | 0 | 0 |  | Пр/812-049.3-1 | Пр/774-049.3 | Электротехнические установки: на других объектах | Электротехнические установки: на других объектах | 0 | 0
17 | 1 | 769 | 769 | 122 | м08-02-175-02 | Муфта трехфазная для кабеля напряжением 35 кВ: соединительная и стопорная | КОМПЛ | 1 | 0 | 1 |  |  |  | 19204.61 | 0 | 143.48 | 94.16 | 18966.97 | 0 | 31.7184 | 0.1344 | 0 | 18489.3 | 9721.18 |  | 353928686 | 19103.3875 | 0 | 136.4187 | 94.1627 | 18966.9688 | 0 | 31.7184 | 0.1344 | 0 | 31340.8095 | 8486.5831 | 162.4032 | 112.0984 | 22579.7248 | 0 | 37.76 | 0.16 | 0 | 97 | 51 | 1 | 1 |  |  | 1 | 1 | 1 | 1 |  |  |  |  | 0 | 2 | И13_ГЭСНм-2022 доп.11, м08-02-175-02, приказ Минстроя России от 09.08.2024 г. № 524/пр |  |  | 108001 | 0 |  | 0 | 3 | 0 | 1 | 1 | 1 | 1 | 1 | 1 |  | 97 | 51 |  |  |  | 0 | 0 | 0 | [5 empty] | 0 | Поправка: Наименование: | 0 | 19204.61 | 1408124.81 | 2135.18 | 1401.23 | 597.98 | 0 | 31.7184 | 0.1344 | 0 | 18489.2961 | 9721.1763 |  |  |  | )*0 | *0,84 | *0,84 | *0,84 |  | *0,84 | *0,84 |  |  |  | 0 | 0 | 1 | 1 |  |  |  | 1013 | КОМПЛ | КОМПЛ | 1 | [6 empty] | 342528944 | 3 | Монтажные работы | 0 |  | 2 | 108001 | Электротехнические установки: на других объектах | мФЕР-08 |  | Поправка: |  | 131072 | 0 | 0 | 0 | 0 | 0 | 37.76 | 0.16 | 0 | [17 empty] | 0 | 0 | 0 |  |  |  |  | 97 | 51 |  |  |  |  | 1 |  | 1021766192 | 2 | 1 | -2 | 0 | 0 | 0 | 47415.09 | 0 | 47415.09 | 0 |  | 0 | 3 | 0 |  | 0 | 1 | 0 | 0 | 0 | 0 |  | Пр/812-049.3-1 | Пр/774-049.3 | Электротехнические установки: на других объектах | Электротехнические установки: на других объектах | 0 | 0
51 | 1 | 4 | 348 |  | Новый раздел | 7. Установка соединительных муфт | 0 | [6 empty] | 41633.91 | 0 | 186.52 | 122.41 | 41324.98 | 0 | 66.4591 | 0.17472 | 0 | 40203.97 | 21138.17 |  |  | 41633.91 | 0 | 186.52 | 122.41 | 41324.98 | 0 | 66.4591 | 0.17472 | 0 | 40203.97 | 21138.17 |  |  | 0 | 0 | 0 | 102976.05 | 0 | 102976.05 | 0 | 0 | 0 | 0 | 0 | 0 | 0 | 0 | 0 | 0 | [19 empty] | 0 | 0 | 0 | 102976.05 | 0 | 102976.05 | 0 | 0 | 0 | 0 | 0 | 0 | 0 | 0 | 0 | 0 | [114 empty] | 0
50 | 0 | 0 | 1 | 201 | 41633.91 | ПЗ | Прямые затраты |  |  | 201 | 1 | 3 |  | 2 | [7 empty] | 41633.91 | 1 | 41633.91
50 | 0 | 0 | 1 | 202 | 0 | СтМатОб | Стоимость материальных ресурсов (всего) |  |  | 202 | 2 | 3 |  | 2 | [7 empty] | 0 | 1 | 0
50 | 0 | 0 | 1 | 222 | 0 | СтМатОбЗак | Стоимость материалов и оборудования заказчика |  |  | 222 | 3 | 3 |  | 2 | [7 empty] | 0 | 1 | 0
50 | 0 | 0 | 1 | 225 | 0 | СтМатОбПод | Стоимость материалов и оборудования подрядчика |  |  | 225 | 4 | 3 |  | 2 | [7 empty] | 0 | 1 | 0
50 | 0 | 0 | 1 | 226 | 0 | СтМат | Стоимость материалов (всего) |  |  | 226 | 5 | 3 |  | 2 | [7 empty] | 0 | 1 | 0
50 | 0 | 0 | 1 | 227 | 0 | СтМатЗак | Стоимость материалов заказчика |  |  | 227 | 6 | 3 |  | 2 | [7 empty] | 0 | 1 | 0
50 | 0 | 0 | 1 | 228 | 0 | СтМатПод | Стоимость материалов подрядчика |  |  | 228 | 7 | 3 |  | 2 | [7 empty] | 0 | 1 | 0
50 | 0 | 0 | 1 | 216 | 0 | Оборуд | Стоимость оборудования (всего) |  |  | 216 | 8 | 3 |  | 2 | [7 empty] | 0 | 1 | 0
50 | 0 | 0 | 1 | 223 | 0 | ОборудЗак | Стоимость оборудования заказчика |  |  | 223 | 9 | 3 |  | 2 | [7 empty] | 0 | 1 | 0
50 | 0 | 0 | 1 | 229 | 0 | ОборудПод | Стоимость оборудования подрядчика |  |  | 229 | 10 | 3 |  | 2 | [7 empty] | 0 | 1 | 0
50 | 0 | 0 | 1 | 203 | 186.52 | ЭММ | Эксплуатация машин |  |  | 203 | 11 | 3 |  | 2 | [7 empty] | 186.52 | 1 | 186.52
50 | 0 | 0 | 1 | 231 | 0 | ЭММсНРиСП | Эксплуатация машин по ТСН-2001.16 |  |  | 231 | 12 | 3 |  | 2 | [7 empty] | 0 | 1 | 0
50 | 0 | 0 | 1 | 204 | 122.41 | ЗПМ | ЗП машинистов |  |  | 204 | 13 | 3 |  | 2 | [7 empty] | 122.41 | 1 | 122.41
50 | 0 | 0 | 1 | 205 | 41324.98 | ОЗП | Основная ЗП рабочих |  |  | 205 | 14 | 3 |  | 2 | [7 empty] | 41324.98 | 1 | 41324.98
50 | 0 | 0 | 1 | 232 | 0 | ОЗПсНРиСП | Основная ЗП рабочих по ТСН-2001.16 |  |  | 232 | 15 | 3 |  | 2 | [7 empty] | 0 | 1 | 0
50 | 0 | 0 | 1 | 214 | 0 | Строит | Строительные работы с НР и СП |  |  | 214 | 16 | 3 |  | 2 | [7 empty] | 0 | 1 | 0
50 | 0 | 0 | 1 | 215 | 102976.05 | Монтаж | Монтажные работы с НР и СП |  |  | 215 | 17 | 3 |  | 2 | [7 empty] | 102976.05 | 1 | 102976.05
50 | 0 | 0 | 1 | 217 | 0 | Прочие | Прочие работы с НР и СП |  |  | 217 | 18 | 3 |  | 2 | [7 empty] | 0 | 1 | 0
50 | 0 | 0 | 1 | 230 | 0 | ПрочиеЗатр | Прочие затраты по ТСН-2001.16 |  |  | 230 | 19 | 3 |  | 2 | [7 empty] | 0 | 1 | 0
50 | 0 | 0 | 1 | 206 | 0 | ВозврМат | Возврат материалов |  |  | 206 | 20 | 3 |  | 2 | [7 empty] | 0 | 1 | 0
50 | 0 | 0 | 1 | 207 | 66.4591 | ТрудСтр | Трудозатраты строителей |  |  | 207 | 21 | 3 |  | 7 | [7 empty] | 66.4591 | 1 | 66.4591
50 | 0 | 0 | 1 | 208 | 0.17472 | ТрудМаш | Трудозатраты машинистов |  |  | 208 | 22 | 3 |  | 7 | [7 empty] | 0.17472 | 1 | 0.17472
50 | 0 | 0 | 1 | 209 | 0 | ТранспМат | Транспорт материалов |  |  | 209 | 23 | 3 |  | 2 | [7 empty] | 0 | 1 | 0
50 | 0 | 0 | 1 | 233 | 0 | Перевозка | Перевозка грузов |  |  | 233 | 24 | 3 |  | 2 | [7 empty] | 0 | 1 | 0
50 | 0 | 0 | 1 | 210 | 40203.97 | НР | Накладные расходы |  |  | 210 | 25 | 3 |  | 2 | [7 empty] | 40203.97 | 1 | 40203.97
50 | 0 | 0 | 1 | 211 | 21138.17 | СмПриб | Сметная прибыль |  |  | 211 | 26 | 3 |  | 2 | [7 empty] | 21138.17 | 1 | 21138.17
50 | 0 | 0 | 1 | 224 | 102976.05 | Всего | Всего с НР и СП |  |  | 224 | 27 | 3 |  | 2 | [7 empty] | 102976.05 | 1 | 102976.05
4 | 1 |  | 450 |  | Новый раздел | 8.Замена концевых муфт наружной и внутренней установки |  | 0 |  | 0 | [7 empty] | 0 |  |  | 0 | [32 empty] | )*0 | [9 empty] | )*0 | [10 empty] | 0 | [11 empty] | 0
52 | 1 | 4 | 400 | 0 | Новый раздел | 8.Замена концевых муфт наружной и внутренней установки | [7 empty] | 64731 | 0 | 2587.78 | 3080.5 | 59062.72 | 0 | 99.2191 | 5.1215 | 0 | 60278.91 | 31693.06 | 0 | 0 | 64731 | 0 | 2587.78 | 3080.5 | 59062.72 | 0 | 99.2191 | 5.1215 | 0 | 60278.91 | 31693.06 | 0 | 0 | 0 | 0 | 0 | 156702.97 | 0 | 156702.97 | 0 | 0 | 0 | 0 | 0 | 0 | 0 | 0 | 0 | 0 | 0 | 0 | 0 | 0 | 0 | 0 | 0 | 0 | 0 | 0 | 0 | 0 | 0 | 0 | 0 | 0 | 0 | 0 | 0 | 0 | 0 | 0 | 156702.97 | 0 | 156702.97 | 0 | 0 | 0 | 0 | 0 | 0 | 0 | 0 | 0 | 0 | 0 | 0 | 0 | 0 | 0 | 0 | 0 | 0 | 0 | 0 | 0 | 0 | 0 | 0 | 0 | 0 | 0 | 0 | 0 | 0 | 0 | 0 | 0 | 0 | 0 | 0 | 0 | 0 | 0 | 0 | 0 | 0 | 0 | 0 | 0 | 0 | 0 | 0 | 0 | 0 | 0 | 0 | 0 | 0 | 0 | 0 | 0 | 0 | 0 | 0 | 0 | 0 | 0 | 0 | 0 | 0 | 0 | 0 | 0 | 0 | 0 | 0 | 0 | 0 | 0 | 0 | 0 | 0 | 0 | 0 | 0 | 0 | 0 | 0 | 0 | 0 | 0 | 0 | 0 | 0 | 0 | 0 | 0 | 0 | 0 | 0 | 0 | 0 | 0 | 0 | 0 | 0 | 0 | 0 | 0 | 0 | 0 | 0 | 0 | 0 | 0 | 0 | 0 | 0 | 0 | 0 | 0 | 0 | 0 | 0 | 0 | 0 | 0 | 0 | 0
19 | 1 |  |  |  |  | Термоусаживаемые концевые муфты внутренней установки для одножильного кабеля до 10 кВ | [19 empty] | 1 | [188 empty] | 0
17 | 1 | 772 | 772 | 123 | м08-02-188-01 | Муфта концевая термоусаживаемая внутренней установки для одножильного кабеля с изоляцией из сшитого полиэтилена, напряжением до 10 кВ, сечением жилы: до 50 мм2 (Прим-но к демонтажу) | КОМПЛ | 1 | 0 | 1 |  |  |  | 376.98 | 0 | 0 | 0 | 376.98 | 0 | 0.6678 | 0 | 0 | 365.67 | 192.26 |  | 353928686 | 376.9798 | 0 | 0 | 0 | 376.9798 | 0 | 0.6678 | 0 | 0 | 1523.6058 | 27.6543 | 0 | 0 | 1495.9515 | 0 | 2.65 | 0 | 0 | 97 | 51 | 1 | 1 |  |  | 1 | 1 | 1 | 1 |  |  |  |  | 0 | 2 | И13_ГЭСНм-2022 доп.3, м08-02-188-01, приказ Минстроя России от 26.10.2022 г. № 905/пр |  |  | 108001 | 0 |  | 0 | 3 | 0 | 1 | 1 | 1 | 1 | 1 | 1 |  | 97 | 51 | прим. Демонтаж |  |  | 0 | 0 | 0 | [5 empty] | 0 | Поправка: 571/пр_2022_п.84_т.3_стр.4_стб.3 Наименование: Демонтаж оборудования, не пригодного для дальнейшего использования (предназначено в лом), без разборки и резки | 0 | 376.98 | 52.55 | 0 | 0 | 564.51 | 0 | 0.6678 | 0 | 0 | 365.6706 | 192.2598 |  |  |  | *0 | *0,3)*0,84 | *0,3)*0,84 | *0,3)*0,84 |  | *0,3)*0,84 | *0,3)*0,84 |  |  |  | 0 | 0 | 1 | 1 |  |  |  | 1013 | КОМПЛ | КОМПЛ | 1 | [6 empty] | 342528944 | 3 | Монтажные работы | 0 |  | 2 | 108001 | Электротехнические установки: на других объектах | мФЕР-08 |  | Поправка: 571/пр_2022_п.84_т.3_стр.4_стб.3 |  | 131072 | 0 | 0 | 0 | 0 | 0 | 2.65 | 0 | 0 | [17 empty] | 0 | 0 | 0 |  |  |  |  | 97 | 51 |  |  |  |  | 1 |  | -1307942221 | 2 | 1 | -2 | 0 | 0 | 0 | 934.91 | 0 | 934.91 | 0 |  | 0 | 3 | 0 |  | 0 | 1 | 0 | 0 | 0 | 0 |  | Пр/812-049.3-1 | Пр/774-049.3 | Электротехнические установки: на других объектах | Электротехнические установки: на других объектах | 0 | 0
17 | 1 | 775 | 775 | 124 | м08-02-188-01 | Муфта концевая термоусаживаемая внутренней установки для одножильного кабеля с изоляцией из сшитого полиэтилена, напряжением до 10 кВ, сечением жилы: до 50 мм2 | КОМПЛ | 1 | 0 | 1 |  |  |  | 1256.6 | 0 | 0 | 0 | 1256.6 | 0 | 2.226 | 0 | 0 | 1218.9 | 640.87 |  | 353928686 | 1256.5993 | 0 | 0 | 0 | 1256.5993 | 0 | 2.226 | 0 | 0 | 1523.6058 | 27.6543 | 0 | 0 | 1495.9515 | 0 | 2.65 | 0 | 0 | 97 | 51 | 1 | 1 |  |  | 1 | 1 | 1 | 1 |  |  |  |  | 0 | 2 | И13_ГЭСНм-2022 доп.3, м08-02-188-01, приказ Минстроя России от 26.10.2022 г. № 905/пр |  |  | 108001 | 0 |  | 0 | 3 | 0 | 1 | 1 | 1 | 1 | 1 | 1 |  | 97 | 51 |  |  |  | 0 | 0 | 0 | [5 empty] | 0 |  | 0 | 1256.6 | 52.55 | 0 | 0 | 564.51 | 0 | 2.226 | 0 | 0 | 1218.902 | 640.866 |  |  |  | *0 | *0,84 | *0,84 | *0,84 |  | *0,84 | *0,84 |  |  |  | 0 | 0 | 1 | 1 |  |  |  | 1013 | КОМПЛ | КОМПЛ | 1 | [6 empty] | 342528944 | 3 | Монтажные работы | 0 |  | 2 | 108001 | Электротехнические установки: на других объектах | мФЕР-08 |  |  |  | 131072 | 0 | 0 | 0 | 0 | 0 | 2.65 | 0 | 0 | [17 empty] | 0 | 0 | 0 |  |  |  |  | 97 | 51 |  |  |  |  | 1 |  | -105596975 | 2 | 1 | -2 | 0 | 0 | 0 | 3116.37 | 0 | 3116.37 | 0 |  | 0 | 3 | 0 |  | 0 | 1 | 0 | 0 | 0 | 0 |  | Пр/812-049.3-1 | Пр/774-049.3 | Электротехнические установки: на других объектах | Электротехнические установки: на других объектах | 0 | 0
17 | 1 | 778 | 778 | 125 | м08-02-188-02 | Муфта концевая термоусаживаемая внутренней установки для одножильного кабеля с изоляцией из сшитого полиэтилена, напряжением до 10 кВ, сечением жилы: свыше 50 до 120 мм2 (Прим-но к демонтажу) | КОМПЛ | 1 | 0 | 1 |  |  |  | 446.05 | 0 | 0 | 0 | 446.05 | 0 | 0.74592 | 0 | 0 | 432.67 | 227.49 |  | 353928686 | 446.0452 | 0 | 0 | 0 | 446.0452 | 0 | 0.74592 | 0 | 0 | 1798.8047 | 28.7839 | 0 | 0 | 1770.0208 | 0 | 2.96 | 0 | 0 | 97 | 51 | 1 | 1 |  |  | 1 | 1 | 1 | 1 |  |  |  |  | 0 | 2 | И13_ГЭСНм-2022 доп.3, м08-02-188-02, приказ Минстроя России от 26.10.2022 г. № 905/пр |  |  | 108001 | 0 |  | 0 | 3 | 0 | 1 | 1 | 1 | 1 | 1 | 1 |  | 97 | 51 | прим. Демонтаж |  |  | 0 | 0 | 0 | [5 empty] | 0 | Поправка: 571/пр_2022_п.84_т.3_стр.4_стб.3 Наименование: Демонтаж оборудования, не пригодного для дальнейшего использования (предназначено в лом), без разборки и резки | 0 | 446.05 | 52.55 | 0 | 0 | 597.98 | 0 | 0.74592 | 0 | 0 | 432.6685 | 227.4855 |  |  |  | *0 | *0,3)*0,84 | *0,3)*0,84 | *0,3)*0,84 |  | *0,3)*0,84 | *0,3)*0,84 |  |  |  | 0 | 0 | 1 | 1 |  |  |  | 1013 | КОМПЛ | КОМПЛ | 1 | [6 empty] | 342528944 | 3 | Монтажные работы | 0 |  | 2 | 108001 | Электротехнические установки: на других объектах | мФЕР-08 |  | Поправка: 571/пр_2022_п.84_т.3_стр.4_стб.3 |  | 131072 | 0 | 0 | 0 | 0 | 0 | 2.96 | 0 | 0 | [17 empty] | 0 | 0 | 0 |  |  |  |  | 97 | 51 |  |  |  |  | 1 |  | -280984653 | 2 | 1 | -2 | 0 | 0 | 0 | 1106.21 | 0 | 1106.21 | 0 |  | 0 | 3 | 0 |  | 0 | 1 | 0 | 0 | 0 | 0 |  | Пр/812-049.3-1 | Пр/774-049.3 | Электротехнические установки: на других объектах | Электротехнические установки: на других объектах | 0 | 0
17 | 1 | 781 | 781 | 126 | м08-02-188-02 | Муфта концевая термоусаживаемая внутренней установки для одножильного кабеля с изоляцией из сшитого полиэтилена, напряжением до 10 кВ, сечением жилы: свыше 50 до 120 мм2 | КОМПЛ | 1 | 0 | 1 |  |  |  | 1486.82 | 0 | 0 | 0 | 1486.82 | 0 | 2.4864 | 0 | 0 | 1442.22 | 758.28 |  | 353928686 | 1486.8175 | 0 | 0 | 0 | 1486.8175 | 0 | 2.4864 | 0 | 0 | 1798.8047 | 28.7839 | 0 | 0 | 1770.0208 | 0 | 2.96 | 0 | 0 | 97 | 51 | 1 | 1 |  |  | 1 | 1 | 1 | 1 |  |  |  |  | 0 | 2 | И13_ГЭСНм-2022 доп.3, м08-02-188-02, приказ Минстроя России от 26.10.2022 г. № 905/пр |  |  | 108001 | 0 |  | 0 | 3 | 0 | 1 | 1 | 1 | 1 | 1 | 1 |  | 97 | 51 |  |  |  | 0 | 0 | 0 | [5 empty] | 0 |  | 0 | 1486.82 | 52.55 | 0 | 0 | 597.98 | 0 | 2.4864 | 0 | 0 | 1442.2154 | 758.2782 |  |  |  | )*0 | *0,84 | *0,84 | *0,84 |  | *0,84 | *0,84 |  |  |  | 0 | 0 | 1 | 1 |  |  |  | 1013 | КОМПЛ | КОМПЛ | 1 | [6 empty] | 342528944 | 3 | Монтажные работы | 0 |  | 2 | 108001 | Электротехнические установки: на других объектах | мФЕР-08 |  |  |  | 131072 | 0 | 0 | 0 | 0 | 0 | 2.96 | 0 | 0 | [17 empty] | 0 | 0 | 0 |  |  |  |  | 97 | 51 |  |  |  |  | 1 |  | 402675027 | 2 | 1 | -2 | 0 | 0 | 0 | 3687.32 | 0 | 3687.32 | 0 |  | 0 | 3 | 0 |  | 0 | 1 | 0 | 0 | 0 | 0 |  | Пр/812-049.3-1 | Пр/774-049.3 | Электротехнические установки: на других объектах | Электротехнические установки: на других объектах | 0 | 0
17 | 1 | 784 | 784 | 127 | м08-02-188-03 | Муфта концевая термоусаживаемая внутренней установки для одножильного кабеля с изоляцией из сшитого полиэтилена, напряжением до 10 кВ, сечением жилы: свыше 120 до 240 мм2 (Прим-но к демонтажу) | КОМПЛ | 1 | 0 | 1 |  |  |  | 595.23 | 0 | 0 | 0 | 595.23 | 0 | 0.9954 | 0 | 0 | 577.37 | 303.57 |  | 353928686 | 595.2293 | 0 | 0 | 0 | 595.2293 | 0 | 0.9954 | 0 | 0 | 2391.2353 | 29.2143 | 0 | 0 | 2362.021 | 0 | 3.95 | 0 | 0 | 97 | 51 | 1 | 1 |  |  | 1 | 1 | 1 | 1 |  |  |  |  | 0 | 2 | И13_ГЭСНм-2022 доп.3, м08-02-188-03, приказ Минстроя России от 26.10.2022 г. № 905/пр |  |  | 108001 | 0 |  | 0 | 3 | 0 | 1 | 1 | 1 | 1 | 1 | 1 |  | 97 | 51 | прим. Демонтаж |  |  | 0 | 0 | 0 | [5 empty] | 0 | Поправка: 571/пр_2022_п.84_т.3_стр.4_стб.3 Наименование: Демонтаж оборудования, не пригодного для дальнейшего использования (предназначено в лом), без разборки и резки | 0 | 595.23 | 52.55 | 0 | 0 | 597.98 | 0 | 0.9954 | 0 | 0 | 577.3731 | 303.5673 |  |  |  | *0 | *0,3)*0,84 | *0,3)*0,84 | *0,3)*0,84 |  | *0,3)*0,84 | *0,3)*0,84 |  |  |  | 0 | 0 | 1 | 1 |  |  |  | 1013 | КОМПЛ | КОМПЛ | 1 | [6 empty] | 342528944 | 3 | Монтажные работы | 0 |  | 2 | 108001 | Электротехнические установки: на других объектах | мФЕР-08 |  | Поправка: 571/пр_2022_п.84_т.3_стр.4_стб.3 |  | 131072 | 0 | 0 | 0 | 0 | 0 | 3.95 | 0 | 0 | [17 empty] | 0 | 0 | 0 |  |  |  |  | 97 | 51 |  |  |  |  | 1 |  | -446525163 | 2 | 1 | -2 | 0 | 0 | 0 | 1476.17 | 0 | 1476.17 | 0 |  | 0 | 3 | 0 |  | 0 | 1 | 0 | 0 | 0 | 0 |  | Пр/812-049.3-1 | Пр/774-049.3 | Электротехнические установки: на других объектах | Электротехнические установки: на других объектах | 0 | 0
17 | 1 | 787 | 787 | 128 | м08-02-188-03 | Муфта концевая термоусаживаемая внутренней установки для одножильного кабеля с изоляцией из сшитого полиэтилена, напряжением до 10 кВ, сечением жилы: свыше 120 до 240 мм2 | КОМПЛ | 1 | 0 | 1 |  |  |  | 1984.1 | 0 | 0 | 0 | 1984.1 | 0 | 3.318 | 0 | 0 | 1924.58 | 1011.89 |  | 353928686 | 1984.0976 | 0 | 0 | 0 | 1984.0976 | 0 | 3.318 | 0 | 0 | 2391.2353 | 29.2143 | 0 | 0 | 2362.021 | 0 | 3.95 | 0 | 0 | 97 | 51 | 1 | 1 |  |  | 1 | 1 | 1 | 1 |  |  |  |  | 0 | 2 | И13_ГЭСНм-2022 доп.3, м08-02-188-03, приказ Минстроя России от 26.10.2022 г. № 905/пр |  |  | 108001 | 0 |  | 0 | 3 | 0 | 1 | 1 | 1 | 1 | 1 | 1 |  | 97 | 51 |  |  |  | 0 | 0 | 0 | [5 empty] | 0 |  | 0 | 1984.1 | 52.55 | 0 | 0 | 597.98 | 0 | 3.318 | 0 | 0 | 1924.577 | 1011.891 |  |  |  | *0 | *0,84 | *0,84 | *0,84 |  | *0,84 | *0,84 |  |  |  | 0 | 0 | 1 | 1 |  |  |  | 1013 | КОМПЛ | КОМПЛ | 1 | [6 empty] | 342528944 | 3 | Монтажные работы | 0 |  | 2 | 108001 | Электротехнические установки: на других объектах | мФЕР-08 |  |  |  | 131072 | 0 | 0 | 0 | 0 | 0 | 3.95 | 0 | 0 | [17 empty] | 0 | 0 | 0 |  |  |  |  | 97 | 51 |  |  |  |  | 1 |  | 1141146213 | 2 | 1 | -2 | 0 | 0 | 0 | 4920.57 | 0 | 4920.57 | 0 |  | 0 | 3 | 0 |  | 0 | 1 | 0 | 0 | 0 | 0 |  | Пр/812-049.3-1 | Пр/774-049.3 | Электротехнические установки: на других объектах | Электротехнические установки: на других объектах | 0 | 0
19 | 1 |  |  |  |  | Термоусаживаемые концевые муфты наружной установки для одножильного кабеля до 10 кВ | [19 empty] | 1 | [188 empty] | 0
17 | 1 | 792 | 792 | 129 | м08-02-188-04 | Муфта концевая термоусаживаемая наружной установки для одножильного кабеля с изоляцией из сшитого полиэтилена, напряжением до 10 кВ, сечением жилы: до 50 мм2 (Прим-но к демонтажу) | КОМПЛ | 1 | 0 | 1 |  |  |  | 663.94 | 0 | 64.83 | 79.87 | 519.24 | 0 | 0.9198 | 0.13356 | 0 | 581.14 | 305.55 |  | 353928686 | 565.5456 | 0 | 46.3093 | 79.8662 | 519.2363 | 0 | 0.9198 | 0.13356 | 0 | 2603.1171 | 41.9593 | 183.7669 | 316.9294 | 2060.4615 | 0 | 3.65 | 0.53 | 0 | 97 | 51 | 1 | 1 |  |  | 1 | 1 | 1 | 1 |  |  |  |  | 0 | 2 | И13_ГЭСНм-2022 доп.3, м08-02-188-04, приказ Минстроя России от 26.10.2022 г. № 905/пр |  |  | 108001 | 0 |  | 0 | 3 | 0 | 1 | 1 | 1 | 1 | 1 | 1 |  | 97 | 51 | прим. Демонтаж |  |  | 0 | 0 | 0 | [5 empty] | 0 | Поправка: 571/пр_2022_п.84_т.3_стр.4_стб.3 Наименование: Демонтаж оборудования, не пригодного для дальнейшего использования (предназначено в лом), без разборки и резки | 0 | 663.94 | 52.55 | 485.42 | 597.98 | 564.51 | 0 | 0.9198 | 0.13356 | 0 | 581.1367 | 305.5461 |  |  |  | *0 | *0,3)*0,84 | *0,3)*0,84 | *0,3)*0,84 |  | *0,3)*0,84 | *0,3)*0,84 |  |  |  | 0 | 0 | 1 | 1 |  |  |  | 1013 | КОМПЛ | КОМПЛ | 1 | [6 empty] | 342528944 | 3 | Монтажные работы | 0 |  | 2 | 108001 | Электротехнические установки: на других объектах | мФЕР-08 |  | Поправка: 571/пр_2022_п.84_т.3_стр.4_стб.3 |  | 131072 | 0 | 0 | 0 | 0 | 0 | 3.65 | 0.53 | 0 | [17 empty] | 0 | 0 | 0 |  |  |  |  | 97 | 51 |  |  |  |  | 1 |  | -339813906 | 2 | 1 | -2 | 0 | 0 | 0 | 1550.63 | 0 | 1550.63 | 0 |  | 0 | 3 | 0 |  | 0 | 1 | 0 | 0 | 0 | 0 |  | Пр/812-049.3-1 | Пр/774-049.3 | Электротехнические установки: на других объектах | Электротехнические установки: на других объектах | 0 | 0
17 | 1 | 797 | 797 | 130 | м08-02-188-04 | Муфта концевая термоусаживаемая наружной установки для одножильного кабеля с изоляцией из сшитого полиэтилена, напряжением до 10 кВ, сечением жилы: до 50 мм2 | КОМПЛ | 1 | 0 | 1 |  |  |  | 2213.12 | 0 | 216.11 | 266.22 | 1730.79 | 0 | 3.066 | 0.4452 | 0 | 1937.1 | 1018.48 |  | 353928686 | 1885.1519 | 0 | 154.3642 | 266.2207 | 1730.7877 | 0 | 3.066 | 0.4452 | 0 | 2603.1171 | 41.9593 | 183.7669 | 316.9294 | 2060.4615 | 0 | 3.65 | 0.53 | 0 | 97 | 51 | 1 | 1 |  |  | 1 | 1 | 1 | 1 |  |  |  |  | 0 | 2 | И13_ГЭСНм-2022 доп.3, м08-02-188-04, приказ Минстроя России от 26.10.2022 г. № 905/пр |  |  | 108001 | 0 |  | 0 | 3 | 0 | 1 | 1 | 1 | 1 | 1 | 1 |  | 97 | 51 |  |  |  | 0 | 0 | 0 | [5 empty] | 0 |  | 0 | 2213.12 | 52.55 | 485.42 | 597.98 | 564.51 | 0 | 3.066 | 0.4452 | 0 | 1937.0997 | 1018.4751 |  |  |  | )*0 | *0,84 | *0,84 | *0,84 |  | *0,84 | *0,84 |  |  |  | 0 | 0 | 1 | 1 |  |  |  | 1013 | КОМПЛ | КОМПЛ | 1 | [6 empty] | 342528944 | 3 | Монтажные работы | 0 |  | 2 | 108001 | Электротехнические установки: на других объектах | мФЕР-08 |  |  |  | 131072 | 0 | 0 | 0 | 0 | 0 | 3.65 | 0.53 | 0 | [17 empty] | 0 | 0 | 0 |  |  |  |  | 97 | 51 |  |  |  |  | 1 |  | -1956762506 | 2 | 1 | -2 | 0 | 0 | 0 | 5168.7 | 0 | 5168.7 | 0 |  | 0 | 3 | 0 |  | 0 | 1 | 0 | 0 | 0 | 0 |  | Пр/812-049.3-1 | Пр/774-049.3 | Электротехнические установки: на других объектах | Электротехнические установки: на других объектах | 0 | 0
17 | 1 | 802 | 802 | 131 | м08-02-188-05 | Муфта концевая термоусаживаемая наружной установки для одножильного кабеля с изоляцией из сшитого полиэтилена, напряжением до 10 кВ, сечением жилы: свыше 50 до 120 мм2 (Прим-но к демонтажу) | КОМПЛ | 1 | 0 | 1 |  |  |  | 742.94 | 0 | 64.83 | 79.87 | 598.24 | 0 | 1.0004 | 0.13356 | 0 | 657.77 | 345.84 |  | 353928686 | 644.5524 | 0 | 46.3093 | 79.8662 | 598.2431 | 0 | 1.0004 | 0.13356 | 0 | 2917.7659 | 43.089 | 183.7669 | 316.9294 | 2373.9806 | 0 | 3.97 | 0.53 | 0 | 97 | 51 | 1 | 1 |  |  | 1 | 1 | 1 | 1 |  |  |  |  | 0 | 2 | И13_ГЭСНм-2022 доп.3, м08-02-188-05, приказ Минстроя России от 26.10.2022 г. № 905/пр |  |  | 108001 | 0 |  | 0 | 3 | 0 | 1 | 1 | 1 | 1 | 1 | 1 |  | 97 | 51 | прим. Демонтаж |  |  | 0 | 0 | 0 | [5 empty] | 0 | Поправка: 571/пр_2022_п.84_т.3_стр.4_стб.3 Наименование: Демонтаж оборудования, не пригодного для дальнейшего использования (предназначено в лом), без разборки и резки | 0 | 742.94 | 52.55 | 485.42 | 597.98 | 597.98 | 0 | 1.0004 | 0.13356 | 0 | 657.7667 | 345.8361 |  |  |  | *0 | *0,3)*0,84 | *0,3)*0,84 | *0,3)*0,84 |  | *0,3)*0,84 | *0,3)*0,84 |  |  |  | 0 | 0 | 1 | 1 |  |  |  | 1013 | КОМПЛ | КОМПЛ | 1 | [6 empty] | 342528944 | 3 | Монтажные работы | 0 |  | 2 | 108001 | Электротехнические установки: на других объектах | мФЕР-08 |  | Поправка: 571/пр_2022_п.84_т.3_стр.4_стб.3 |  | 131072 | 0 | 0 | 0 | 0 | 0 | 3.97 | 0.53 | 0 | [17 empty] | 0 | 0 | 0 |  |  |  |  | 97 | 51 |  |  |  |  | 1 |  | -985334494 | 2 | 1 | -2 | 0 | 0 | 0 | 1746.55 | 0 | 1746.55 | 0 |  | 0 | 3 | 0 |  | 0 | 1 | 0 | 0 | 0 | 0 |  | Пр/812-049.3-1 | Пр/774-049.3 | Электротехнические установки: на других объектах | Электротехнические установки: на других объектах | 0 | 0
17 | 1 | 807 | 807 | 132 | м08-02-188-05 | Муфта концевая термоусаживаемая наружной установки для одножильного кабеля с изоляцией из сшитого полиэтилена, напряжением до 10 кВ, сечением жилы: свыше 50 до 120 мм2 | КОМПЛ | 1 | 0 | 1 |  |  |  | 2476.47 | 0 | 216.11 | 266.22 | 1994.14 | 0 | 3.3348 | 0.4452 | 0 | 2192.55 | 1152.78 |  | 353928686 | 2148.5079 | 0 | 154.3642 | 266.2207 | 1994.1437 | 0 | 3.3348 | 0.4452 | 0 | 2917.7659 | 43.089 | 183.7669 | 316.9294 | 2373.9806 | 0 | 3.97 | 0.53 | 0 | 97 | 51 | 1 | 1 |  |  | 1 | 1 | 1 | 1 |  |  |  |  | 0 | 2 | И13_ГЭСНм-2022 доп.3, м08-02-188-05, приказ Минстроя России от 26.10.2022 г. № 905/пр |  |  | 108001 | 0 |  | 0 | 3 | 0 | 1 | 1 | 1 | 1 | 1 | 1 |  | 97 | 51 |  |  |  | 0 | 0 | 0 | [5 empty] | 0 |  | 0 | 2476.47 | 52.55 | 485.42 | 597.98 | 597.98 | 0 | 3.3348 | 0.4452 | 0 | 2192.5492 | 1152.7836 |  |  |  | *0 | *0,84 | *0,84 | *0,84 |  | *0,84 | *0,84 |  |  |  | 0 | 0 | 1 | 1 |  |  |  | 1013 | КОМПЛ | КОМПЛ | 1 | [6 empty] | 342528944 | 3 | Монтажные работы | 0 |  | 2 | 108001 | Электротехнические установки: на других объектах | мФЕР-08 |  |  |  | 131072 | 0 | 0 | 0 | 0 | 0 | 3.97 | 0.53 | 0 | [17 empty] | 0 | 0 | 0 |  |  |  |  | 97 | 51 |  |  |  |  | 1 |  | -2062385702 | 2 | 1 | -2 | 0 | 0 | 0 | 5821.8 | 0 | 5821.8 | 0 |  | 0 | 3 | 0 |  | 0 | 1 | 0 | 0 | 0 | 0 |  | Пр/812-049.3-1 | Пр/774-049.3 | Электротехнические установки: на других объектах | Электротехнические установки: на других объектах | 0 | 0
17 | 1 | 812 | 812 | 133 | м08-02-188-06 | Муфта концевая термоусаживаемая наружной установки для одножильного кабеля с изоляцией из сшитого полиэтилена, напряжением до 10 кВ, сечением жилы: свыше 120 до 240 мм2 (Прим-но к демонтажу) | КОМПЛ | 1 | 0 | 1 |  |  |  | 892.13 | 0 | 64.83 | 79.87 | 747.43 | 0 | 1.2499 | 0.13356 | 0 | 802.48 | 421.92 |  | 353928686 | 793.7364 | 0 | 46.3093 | 79.8662 | 747.4272 | 0 | 1.2499 | 0.13356 | 0 | 3510.1964 | 43.5193 | 183.7669 | 316.9294 | 2965.9808 | 0 | 4.96 | 0.53 | 0 | 97 | 51 | 1 | 1 |  |  | 1 | 1 | 1 | 1 |  |  |  |  | 0 | 2 | И13_ГЭСНм-2022 доп.3, м08-02-188-06, приказ Минстроя России от 26.10.2022 г. № 905/пр |  |  | 108001 | 0 |  | 0 | 3 | 0 | 1 | 1 | 1 | 1 | 1 | 1 |  | 97 | 51 | прим. Демонтаж |  |  | 0 | 0 | 0 | [5 empty] | 0 | Поправка: 571/пр_2022_п.84_т.3_стр.4_стб.3 Наименование: Демонтаж оборудования, не пригодного для дальнейшего использования (предназначено в лом), без разборки и резки | 0 | 892.13 | 52.55 | 485.42 | 597.98 | 597.98 | 0 | 1.2499 | 0.13356 | 0 | 802.481 | 421.923 |  |  |  | *0 | *0,3)*0,84 | *0,3)*0,84 | *0,3)*0,84 |  | *0,3)*0,84 | *0,3)*0,84 |  |  |  | 0 | 0 | 1 | 1 |  |  |  | 1013 | КОМПЛ | КОМПЛ | 1 | [6 empty] | 342528944 | 3 | Монтажные работы | 0 |  | 2 | 108001 | Электротехнические установки: на других объектах | мФЕР-08 |  | Поправка: 571/пр_2022_п.84_т.3_стр.4_стб.3 |  | 131072 | 0 | 0 | 0 | 0 | 0 | 4.96 | 0.53 | 0 | [17 empty] | 0 | 0 | 0 |  |  |  |  | 97 | 51 |  |  |  |  | 1 |  | 1463259223 | 2 | 1 | -2 | 0 | 0 | 0 | 2116.53 | 0 | 2116.53 | 0 |  | 0 | 3 | 0 |  | 0 | 1 | 0 | 0 | 0 | 0 |  | Пр/812-049.3-1 | Пр/774-049.3 | Электротехнические установки: на других объектах | Электротехнические установки: на других объектах | 0 | 0
17 | 1 | 817 | 817 | 134 | м08-02-188-06 | Муфта концевая термоусаживаемая наружной установки для одножильного кабеля с изоляцией из сшитого полиэтилена, напряжением до 10 кВ, сечением жилы: свыше 120 до 240 мм2 | КОМПЛ | 1 | 0 | 1 |  |  |  | 2973.75 | 0 | 216.11 | 266.22 | 2491.42 | 0 | 4.1664 | 0.4452 | 0 | 2674.91 | 1406.4 |  | 353928686 | 2645.7881 | 0 | 154.3642 | 266.2207 | 2491.4239 | 0 | 4.1664 | 0.4452 | 0 | 3510.1964 | 43.5193 | 183.7669 | 316.9294 | 2965.9808 | 0 | 4.96 | 0.53 | 0 | 97 | 51 | 1 | 1 |  |  | 1 | 1 | 1 | 1 |  |  |  |  | 0 | 2 | И13_ГЭСНм-2022 доп.3, м08-02-188-06, приказ Минстроя России от 26.10.2022 г. № 905/пр |  |  | 108001 | 0 |  | 0 | 3 | 0 | 1 | 1 | 1 | 1 | 1 | 1 |  | 97 | 51 |  |  |  | 0 | 0 | 0 | [5 empty] | 0 |  | 0 | 2973.75 | 52.55 | 485.42 | 597.98 | 597.98 | 0 | 4.1664 | 0.4452 | 0 | 2674.9108 | 1406.3964 |  |  |  | )*0 | *0,84 | *0,84 | *0,84 |  | *0,84 | *0,84 |  |  |  | 0 | 0 | 1 | 1 |  |  |  | 1013 | КОМПЛ | КОМПЛ | 1 | [6 empty] | 342528944 | 3 | Монтажные работы | 0 |  | 2 | 108001 | Электротехнические установки: на других объектах | мФЕР-08 |  |  |  | 131072 | 0 | 0 | 0 | 0 | 0 | 4.96 | 0.53 | 0 | [17 empty] | 0 | 0 | 0 |  |  |  |  | 97 | 51 |  |  |  |  | 1 |  | 1918357231 | 2 | 1 | -2 | 0 | 0 | 0 | 7055.06 | 0 | 7055.06 | 0 |  | 0 | 3 | 0 |  | 0 | 1 | 0 | 0 | 0 | 0 |  | Пр/812-049.3-1 | Пр/774-049.3 | Электротехнические установки: на других объектах | Электротехнические установки: на других объектах | 0 | 0
19 | 1 |  |  |  |  | Термоусаживаемые концевые муфты внутренней установки для трехжильного небронированного кабеля до 10 кВ | [19 empty] | 1 | [188 empty] | 0
17 | 1 | 821 | 821 | 135 | м08-02-189-01 | Муфта концевая термоусаживаемая внутренней установки для трехжильного кабеля с изоляцией из сшитого полиэтилена, небронированного, напряжением до 10 кВ, сечением жилы: до 50 мм2 (Прим-но к демонтажу) | ШТ | 1 | 0 | 1 |  |  |  | 429.61 | 0 | 0 | 0 | 429.61 | 0 | 0.76104 | 0 | 0 | 416.72 | 219.1 |  | 353928686 | 429.6147 | 0 | 0 | 0 | 429.6147 | 0 | 0.76104 | 0 | 0 | 1806.4619 | 101.6417 | 0 | 0 | 1704.8202 | 0 | 3.02 | 0 | 0 | 97 | 51 | 1 | 1 |  |  | 1 | 1 | 1 | 1 |  |  |  |  | 0 | 2 | И13_ГЭСНм-2022 доп.7, м08-02-189-01, приказ Минстроя России от 02.08.2023 г. № 551/пр |  |  | 108001 | 0 |  | 0 | 3 | 0 | 1 | 1 | 1 | 1 | 1 | 1 |  | 97 | 51 | Прим. Демонтаж |  |  | 0 | 0 | 0 | [5 empty] | 0 | Поправка: 571/пр_2022_п.84_т.3_стр.4_стб.3 Наименование: Демонтаж оборудования, не пригодного для дальнейшего использования (предназначено в лом), без разборки и резки | 0 | 429.61 | 52.55 | 0 | 0 | 1129.02 | 0 | 0.76104 | 0 | 0 | 416.7217 | 219.1011 |  |  |  | *0 | *0,3)*0,84 | *0,3)*0,84 | *0,3)*0,84 |  | *0,3)*0,84 | *0,3)*0,84 |  |  |  | 0 | 0 | 1 | 1 |  |  |  | 1013 | ШТ | ШТ | 1 | [6 empty] | 342528944 | 3 | Монтажные работы | 0 |  | 2 | 108001 | Электротехнические установки: на других объектах | мФЕР-08 |  | Поправка: 571/пр_2022_п.84_т.3_стр.4_стб.3 |  | 131072 | 0 | 0 | 0 | 0 | 0 | 3.02 | 0 | 0 | [17 empty] | 0 | 0 | 0 |  |  |  |  | 97 | 51 |  |  |  |  | 1 |  | -1698994932 | 2 | 1 | -2 | 0 | 0 | 0 | 1065.43 | 0 | 1065.43 | 0 |  | 0 | 3 | 0 |  | 0 | 1 | 0 | 0 | 0 | 0 |  | Пр/812-049.3-1 | Пр/774-049.3 | Электротехнические установки: на других объектах | Электротехнические установки: на других объектах | 0 | 0
17 | 1 | 825 | 825 | 136 | м08-02-189-01 | Муфта концевая термоусаживаемая внутренней установки для трехжильного кабеля с изоляцией из сшитого полиэтилена, небронированного, напряжением до 10 кВ, сечением жилы: до 50 мм2 | ШТ | 1 | 0 | 1 |  |  |  | 1432.05 | 0 | 0 | 0 | 1432.05 | 0 | 2.5368 | 0 | 0 | 1389.09 | 730.35 |  | 353928686 | 1432.049 | 0 | 0 | 0 | 1432.049 | 0 | 2.5368 | 0 | 0 | 1806.4619 | 101.6417 | 0 | 0 | 1704.8202 | 0 | 3.02 | 0 | 0 | 97 | 51 | 1 | 1 |  |  | 1 | 1 | 1 | 1 |  |  |  |  | 0 | 2 | И13_ГЭСНм-2022 доп.7, м08-02-189-01, приказ Минстроя России от 02.08.2023 г. № 551/пр |  |  | 108001 | 0 |  | 0 | 3 | 0 | 1 | 1 | 1 | 1 | 1 | 1 |  | 97 | 51 |  |  |  | 0 | 0 | 0 | [5 empty] | 0 |  | 0 | 1432.05 | 52.55 | 0 | 0 | 1129.02 | 0 | 2.5368 | 0 | 0 | 1389.0885 | 730.3455 |  |  |  | *0 | *0,84 | *0,84 | *0,84 |  | *0,84 | *0,84 |  |  |  | 0 | 0 | 1 | 1 |  |  |  | 1013 | ШТ | ШТ | 1 | [6 empty] | 342528944 | 3 | Монтажные работы | 0 |  | 2 | 108001 | Электротехнические установки: на других объектах | мФЕР-08 |  |  |  | 131072 | 0 | 0 | 0 | 0 | 0 | 3.02 | 0 | 0 | [17 empty] | 0 | 0 | 0 |  |  |  |  | 97 | 51 |  |  |  |  | 1 |  | 890161974 | 2 | 1 | -2 | 0 | 0 | 0 | 3551.49 | 0 | 3551.49 | 0 |  | 0 | 3 | 0 |  | 0 | 1 | 0 | 0 | 0 | 0 |  | Пр/812-049.3-1 | Пр/774-049.3 | Электротехнические установки: на других объектах | Электротехнические установки: на других объектах | 0 | 0
17 | 1 | 829 | 829 | 137 | м08-02-189-02 | Муфта концевая термоусаживаемая внутренней установки для трехжильного кабеля с изоляцией из сшитого полиэтилена, небронированного, напряжением до 10 кВ, сечением жилы: свыше 50 до 120 мм2 (Прим-но к демонтажу) | ШТ | 1 | 0 | 1 |  |  |  | 577.17 | 0 | 0 | 0 | 577.17 | 0 | 0.94752 | 0 | 0 | 559.85 | 294.36 |  | 353928686 | 577.1676 | 0 | 0 | 0 | 577.1676 | 0 | 0.94752 | 0 | 0 | 2418.2573 | 127.9097 | 0 | 0 | 2290.3476 | 0 | 3.76 | 0 | 0 | 97 | 51 | 1 | 1 |  |  | 1 | 1 | 1 | 1 |  |  |  |  | 0 | 2 | И13_ГЭСНм-2022 доп.7, м08-02-189-02, приказ Минстроя России от 02.08.2023 г. № 551/пр |  |  | 108001 | 0 |  | 0 | 3 | 0 | 1 | 1 | 1 | 1 | 1 | 1 |  | 97 | 51 | прим. Демонтаж |  |  | 0 | 0 | 0 | [5 empty] | 0 | Поправка: 571/пр_2022_п.84_т.3_стр.4_стб.3 Наименование: Демонтаж оборудования, не пригодного для дальнейшего использования (предназначено в лом), без разборки и резки | 0 | 577.17 | 52.55 | 0 | 0 | 1218.27 | 0 | 0.94752 | 0 | 0 | 559.8549 | 294.3567 |  |  |  | *0 | *0,3)*0,84 | *0,3)*0,84 | *0,3)*0,84 |  | *0,3)*0,84 | *0,3)*0,84 |  |  |  | 0 | 0 | 1 | 1 |  |  |  | 1013 | ШТ | ШТ | 1 | [6 empty] | 342528944 | 3 | Монтажные работы | 0 |  | 2 | 108001 | Электротехнические установки: на других объектах | мФЕР-08 |  | Поправка: 571/пр_2022_п.84_т.3_стр.4_стб.3 |  | 131072 | 0 | 0 | 0 | 0 | 0 | 3.76 | 0 | 0 | [17 empty] | 0 | 0 | 0 |  |  |  |  | 97 | 51 |  |  |  |  | 1 |  | 1937445026 | 2 | 1 | -2 | 0 | 0 | 0 | 1431.38 | 0 | 1431.38 | 0 |  | 0 | 3 | 0 |  | 0 | 1 | 0 | 0 | 0 | 0 |  | Пр/812-049.3-1 | Пр/774-049.3 | Электротехнические установки: на других объектах | Электротехнические установки: на других объектах | 0 | 0
17 | 1 | 833 | 833 | 138 | м08-02-189-02 | Муфта концевая термоусаживаемая внутренней установки для трехжильного кабеля с изоляцией из сшитого полиэтилена, небронированного, напряжением до 10 кВ, сечением жилы: свыше 50 до 120 мм2 | ШТ | 1 | 0 | 1 |  |  |  | 1923.89 | 0 | 0 | 0 | 1923.89 | 0 | 3.1584 | 0 | 0 | 1866.17 | 981.18 |  | 353928686 | 1923.892 | 0 | 0 | 0 | 1923.892 | 0 | 3.1584 | 0 | 0 | 2418.2573 | 127.9097 | 0 | 0 | 2290.3476 | 0 | 3.76 | 0 | 0 | 97 | 51 | 1 | 1 |  |  | 1 | 1 | 1 | 1 |  |  |  |  | 0 | 2 | И13_ГЭСНм-2022 доп.7, м08-02-189-02, приказ Минстроя России от 02.08.2023 г. № 551/пр |  |  | 108001 | 0 |  | 0 | 3 | 0 | 1 | 1 | 1 | 1 | 1 | 1 |  | 97 | 51 |  |  |  | 0 | 0 | 0 | [5 empty] | 0 |  | 0 | 1923.89 | 52.55 | 0 | 0 | 1218.27 | 0 | 3.1584 | 0 | 0 | 1866.1733 | 981.1839 |  |  |  | )*0 | *0,84 | *0,84 | *0,84 |  | *0,84 | *0,84 |  |  |  | 0 | 0 | 1 | 1 |  |  |  | 1013 | ШТ | ШТ | 1 | [6 empty] | 342528944 | 3 | Монтажные работы | 0 |  | 2 | 108001 | Электротехнические установки: на других объектах | мФЕР-08 |  |  |  | 131072 | 0 | 0 | 0 | 0 | 0 | 3.76 | 0 | 0 | [17 empty] | 0 | 0 | 0 |  |  |  |  | 97 | 51 |  |  |  |  | 1 |  | -1862524700 | 2 | 1 | -2 | 0 | 0 | 0 | 4771.24 | 0 | 4771.24 | 0 |  | 0 | 3 | 0 |  | 0 | 1 | 0 | 0 | 0 | 0 |  | Пр/812-049.3-1 | Пр/774-049.3 | Электротехнические установки: на других объектах | Электротехнические установки: на других объектах | 0 | 0
17 | 1 | 837 | 837 | 139 | м08-02-189-03 | Муфта концевая термоусаживаемая внутренней установки для трехжильного кабеля с изоляцией из сшитого полиэтилена, небронированного, напряжением до 10 кВ, сечением жилы: свыше 120 до 240 мм2 (Прим-но к демонтажу) | ШТ | 1 | 0 | 1 |  |  |  | 770.58 | 0 | 0 | 0 | 770.58 | 0 | 1.265 | 0 | 0 | 747.46 | 393 |  | 353928686 | 770.5801 | 0 | 0 | 0 | 770.5801 | 0 | 1.265 | 0 | 0 | 3223.1625 | 165.3048 | 0 | 0 | 3057.8577 | 0 | 5.02 | 0 | 0 | 97 | 51 | 1 | 1 |  |  | 1 | 1 | 1 | 1 |  |  |  |  | 0 | 2 | И13_ГЭСНм-2022 доп.7, м08-02-189-03, приказ Минстроя России от 02.08.2023 г. № 551/пр |  |  | 108001 | 0 |  | 0 | 3 | 0 | 1 | 1 | 1 | 1 | 1 | 1 |  | 97 | 51 | прим. Демонтаж |  |  | 0 | 0 | 0 | [5 empty] | 0 | Поправка: 571/пр_2022_п.84_т.3_стр.4_стб.3 Наименование: Демонтаж оборудования, не пригодного для дальнейшего использования (предназначено в лом), без разборки и резки | 0 | 770.58 | 52.55 | 0 | 0 | 1218.27 | 0 | 1.265 | 0 | 0 | 747.4626 | 392.9958 |  |  |  | *0 | *0,3)*0,84 | *0,3)*0,84 | *0,3)*0,84 |  | *0,3)*0,84 | *0,3)*0,84 |  |  |  | 0 | 0 | 1 | 1 |  |  |  | 1013 | ШТ | ШТ | 1 | [6 empty] | 342528944 | 3 | Монтажные работы | 0 |  | 2 | 108001 | Электротехнические установки: на других объектах | мФЕР-08 |  | Поправка: 571/пр_2022_п.84_т.3_стр.4_стб.3 |  | 131072 | 0 | 0 | 0 | 0 | 0 | 5.02 | 0 | 0 | [17 empty] | 0 | 0 | 0 |  |  |  |  | 97 | 51 |  |  |  |  | 1 |  | 1484018959 | 2 | 1 | -2 | 0 | 0 | 0 | 1911.04 | 0 | 1911.04 | 0 |  | 0 | 3 | 0 |  | 0 | 1 | 0 | 0 | 0 | 0 |  | Пр/812-049.3-1 | Пр/774-049.3 | Электротехнические установки: на других объектах | Электротехнические установки: на других объектах | 0 | 0
17 | 1 | 841 | 841 | 140 | м08-02-189-03 | Муфта концевая термоусаживаемая внутренней установки для трехжильного кабеля с изоляцией из сшитого полиэтилена, небронированного, напряжением до 10 кВ, сечением жилы: свыше 120 до 240 мм2 | ШТ | 1 | 0 | 1 |  |  |  | 2568.6 | 0 | 0 | 0 | 2568.6 | 0 | 4.2168 | 0 | 0 | 2491.54 | 1309.99 |  | 353928686 | 2568.6005 | 0 | 0 | 0 | 2568.6005 | 0 | 4.2168 | 0 | 0 | 3223.1625 | 165.3048 | 0 | 0 | 3057.8577 | 0 | 5.02 | 0 | 0 | 97 | 51 | 1 | 1 |  |  | 1 | 1 | 1 | 1 |  |  |  |  | 0 | 2 | И13_ГЭСНм-2022 доп.7, м08-02-189-03, приказ Минстроя России от 02.08.2023 г. № 551/пр |  |  | 108001 | 0 |  | 0 | 3 | 0 | 1 | 1 | 1 | 1 | 1 | 1 |  | 97 | 51 |  |  |  | 0 | 0 | 0 | [5 empty] | 0 |  | 0 | 2568.6 | 52.55 | 0 | 0 | 1218.27 | 0 | 4.2168 | 0 | 0 | 2491.542 | 1309.986 |  |  |  | *0 | *0,84 | *0,84 | *0,84 |  | *0,84 | *0,84 |  |  |  | 0 | 0 | 1 | 1 |  |  |  | 1013 | ШТ | ШТ | 1 | [6 empty] | 342528944 | 3 | Монтажные работы | 0 |  | 2 | 108001 | Электротехнические установки: на других объектах | мФЕР-08 |  |  |  | 131072 | 0 | 0 | 0 | 0 | 0 | 5.02 | 0 | 0 | [17 empty] | 0 | 0 | 0 |  |  |  |  | 97 | 51 |  |  |  |  | 1 |  | -720515940 | 2 | 1 | -2 | 0 | 0 | 0 | 6370.13 | 0 | 6370.13 | 0 |  | 0 | 3 | 0 |  | 0 | 1 | 0 | 0 | 0 | 0 |  | Пр/812-049.3-1 | Пр/774-049.3 | Электротехнические установки: на других объектах | Электротехнические установки: на других объектах | 0 | 0
19 | 1 |  |  |  |  | Термоусаживаемые концевые муфты внутренней установки для трехжильного бронированного кабеля до 10 кВ | [19 empty] | 1 | [188 empty] | 0
17 | 1 | 845 | 845 | 141 | м08-02-189-04 | Муфта концевая термоусаживаемая внутренней установки для трехжильного кабеля с изоляцией из сшитого полиэтилена, бронированного, напряжением до 10 кВ, сечением жилы: до 50 мм2 (Прим-но к демонтажу) | ШТ | 1 | 0 | 1 |  |  |  | 466.6 | 0 | 0 | 0 | 466.6 | 0 | 0.82656 | 0 | 0 | 452.6 | 237.97 |  | 353928686 | 466.6014 | 0 | 0 | 0 | 466.6014 | 0 | 0.82656 | 0 | 0 | 1955.2 | 103.6072 | 0 | 0 | 1851.5928 | 0 | 3.28 | 0 | 0 | 97 | 51 | 1 | 1 |  |  | 1 | 1 | 1 | 1 |  |  |  |  | 0 | 2 | И13_ГЭСНм-2022 доп.7, м08-02-189-04, приказ Минстроя России от 02.08.2023 г. № 551/пр |  |  | 108001 | 0 |  | 0 | 3 | 0 | 1 | 1 | 1 | 1 | 1 | 1 |  | 97 | 51 | прим. Демонтаж |  |  | 0 | 0 | 0 | [5 empty] | 0 | Поправка: 571/пр_2022_п.84_т.3_стр.4_стб.3 Наименование: Демонтаж оборудования, не пригодного для дальнейшего использования (предназначено в лом), без разборки и резки | 0 | 466.6 | 52.55 | 0 | 0 | 1129.02 | 0 | 0.82656 | 0 | 0 | 452.602 | 237.966 |  |  |  | *0 | *0,3)*0,84 | *0,3)*0,84 | *0,3)*0,84 |  | *0,3)*0,84 | *0,3)*0,84 |  |  |  | 0 | 0 | 1 | 1 |  |  |  | 1013 | ШТ | ШТ | 1 | [6 empty] | 342528944 | 3 | Монтажные работы | 0 |  | 2 | 108001 | Электротехнические установки: на других объектах | мФЕР-08 |  | Поправка: 571/пр_2022_п.84_т.3_стр.4_стб.3 |  | 131072 | 0 | 0 | 0 | 0 | 0 | 3.28 | 0 | 0 | [17 empty] | 0 | 0 | 0 |  |  |  |  | 97 | 51 |  |  |  |  | 1 |  | -1890338621 | 2 | 1 | -2 | 0 | 0 | 0 | 1157.17 | 0 | 1157.17 | 0 |  | 0 | 3 | 0 |  | 0 | 1 | 0 | 0 | 0 | 0 |  | Пр/812-049.3-1 | Пр/774-049.3 | Электротехнические установки: на других объектах | Электротехнические установки: на других объектах | 0 | 0
17 | 1 | 849 | 849 | 142 | м08-02-189-04 | Муфта концевая термоусаживаемая внутренней установки для трехжильного кабеля с изоляцией из сшитого полиэтилена, бронированного, напряжением до 10 кВ, сечением жилы: до 50 мм2 | ШТ | 1 | 0 | 1 |  |  |  | 1555.34 | 0 | 0 | 0 | 1555.34 | 0 | 2.7552 | 0 | 0 | 1508.68 | 793.22 |  | 353928686 | 1555.338 | 0 | 0 | 0 | 1555.338 | 0 | 2.7552 | 0 | 0 | 1955.2 | 103.6072 | 0 | 0 | 1851.5928 | 0 | 3.28 | 0 | 0 | 97 | 51 | 1 | 1 |  |  | 1 | 1 | 1 | 1 |  |  |  |  | 0 | 2 | И13_ГЭСНм-2022 доп.7, м08-02-189-04, приказ Минстроя России от 02.08.2023 г. № 551/пр |  |  | 108001 | 0 |  | 0 | 3 | 0 | 1 | 1 | 1 | 1 | 1 | 1 |  | 97 | 51 |  |  |  | 0 | 0 | 0 | [5 empty] | 0 |  | 0 | 1555.34 | 52.55 | 0 | 0 | 1129.02 | 0 | 2.7552 | 0 | 0 | 1508.6798 | 793.2234 |  |  |  | )*0 | *0,84 | *0,84 | *0,84 |  | *0,84 | *0,84 |  |  |  | 0 | 0 | 1 | 1 |  |  |  | 1013 | ШТ | ШТ | 1 | [6 empty] | 342528944 | 3 | Монтажные работы | 0 |  | 2 | 108001 | Электротехнические установки: на других объектах | мФЕР-08 |  |  |  | 131072 | 0 | 0 | 0 | 0 | 0 | 3.28 | 0 | 0 | [17 empty] | 0 | 0 | 0 |  |  |  |  | 97 | 51 |  |  |  |  | 1 |  | -1894615223 | 2 | 1 | -2 | 0 | 0 | 0 | 3857.24 | 0 | 3857.24 | 0 |  | 0 | 3 | 0 |  | 0 | 1 | 0 | 0 | 0 | 0 |  | Пр/812-049.3-1 | Пр/774-049.3 | Электротехнические установки: на других объектах | Электротехнические установки: на других объектах | 0 | 0
17 | 1 | 853 | 853 | 143 | м08-02-189-05 | Муфта концевая термоусаживаемая внутренней установки для трехжильного кабеля с изоляцией из сшитого полиэтилена, бронированного, напряжением до 10 кВ, сечением жилы: свыше 50 до 120 мм2 (Прим-но к демонтажу) | ШТ | 1 | 0 | 1 |  |  |  | 629.36 | 0 | 0 | 0 | 629.36 | 0 | 1.0332 | 0 | 0 | 610.48 | 320.97 |  | 353928686 | 629.3583 | 0 | 0 | 0 | 629.3583 | 0 | 1.0332 | 0 | 0 | 2628.3964 | 130.9429 | 0 | 0 | 2497.4535 | 0 | 4.1 | 0 | 0 | 97 | 51 | 1 | 1 |  |  | 1 | 1 | 1 | 1 |  |  |  |  | 0 | 2 | И13_ГЭСНм-2022 доп.7, м08-02-189-05, приказ Минстроя России от 02.08.2023 г. № 551/пр |  |  | 108001 | 0 |  | 0 | 3 | 0 | 1 | 1 | 1 | 1 | 1 | 1 |  | 97 | 51 | прим. Демонтаж |  |  | 0 | 0 | 0 | [5 empty] | 0 | Поправка: 571/пр_2022_п.84_т.3_стр.4_стб.3 Наименование: Демонтаж оборудования, не пригодного для дальнейшего использования (предназначено в лом), без разборки и резки | 0 | 629.36 | 52.55 | 0 | 0 | 1218.27 | 0 | 1.0332 | 0 | 0 | 610.4792 | 320.9736 |  |  |  | *0 | *0,3)*0,84 | *0,3)*0,84 | *0,3)*0,84 |  | *0,3)*0,84 | *0,3)*0,84 |  |  |  | 0 | 0 | 1 | 1 |  |  |  | 1013 | ШТ | ШТ | 1 | [6 empty] | 342528944 | 3 | Монтажные работы | 0 |  | 2 | 108001 | Электротехнические установки: на других объектах | мФЕР-08 |  | Поправка: 571/пр_2022_п.84_т.3_стр.4_стб.3 |  | 131072 | 0 | 0 | 0 | 0 | 0 | 4.1 | 0 | 0 | [17 empty] | 0 | 0 | 0 |  |  |  |  | 97 | 51 |  |  |  |  | 1 |  | -2022660088 | 2 | 1 | -2 | 0 | 0 | 0 | 1560.81 | 0 | 1560.81 | 0 |  | 0 | 3 | 0 |  | 0 | 1 | 0 | 0 | 0 | 0 |  | Пр/812-049.3-1 | Пр/774-049.3 | Электротехнические установки: на других объектах | Электротехнические установки: на других объектах | 0 | 0
17 | 1 | 857 | 857 | 144 | м08-02-189-05 | Муфта концевая термоусаживаемая внутренней установки для трехжильного кабеля с изоляцией из сшитого полиэтилена, бронированного, напряжением до 10 кВ, сечением жилы: свыше 50 до 120 мм2 | ШТ | 1 | 0 | 1 |  |  |  | 2097.86 | 0 | 0 | 0 | 2097.86 | 0 | 3.444 | 0 | 0 | 2034.92 | 1069.91 |  | 353928686 | 2097.8609 | 0 | 0 | 0 | 2097.8609 | 0 | 3.444 | 0 | 0 | 2628.3964 | 130.9429 | 0 | 0 | 2497.4535 | 0 | 4.1 | 0 | 0 | 97 | 51 | 1 | 1 |  |  | 1 | 1 | 1 | 1 |  |  |  |  | 0 | 2 | И13_ГЭСНм-2022 доп.7, м08-02-189-05, приказ Минстроя России от 02.08.2023 г. № 551/пр |  |  | 108001 | 0 |  | 0 | 3 | 0 | 1 | 1 | 1 | 1 | 1 | 1 |  | 97 | 51 |  |  |  | 0 | 0 | 0 | [5 empty] | 0 |  | 0 | 2097.86 | 52.55 | 0 | 0 | 1218.27 | 0 | 3.444 | 0 | 0 | 2034.9242 | 1069.9086 |  |  |  | *0 | *0,84 | *0,84 | *0,84 |  | *0,84 | *0,84 |  |  |  | 0 | 0 | 1 | 1 |  |  |  | 1013 | ШТ | ШТ | 1 | [6 empty] | 342528944 | 3 | Монтажные работы | 0 |  | 2 | 108001 | Электротехнические установки: на других объектах | мФЕР-08 |  |  |  | 131072 | 0 | 0 | 0 | 0 | 0 | 4.1 | 0 | 0 | [17 empty] | 0 | 0 | 0 |  |  |  |  | 97 | 51 |  |  |  |  | 1 |  | 20348539 | 2 | 1 | -2 | 0 | 0 | 0 | 5202.69 | 0 | 5202.69 | 0 |  | 0 | 3 | 0 |  | 0 | 1 | 0 | 0 | 0 | 0 |  | Пр/812-049.3-1 | Пр/774-049.3 | Электротехнические установки: на других объектах | Электротехнические установки: на других объектах | 0 | 0
17 | 1 | 861 | 861 | 145 | м08-02-189-06 | Муфта концевая термоусаживаемая внутренней установки для трехжильного кабеля с изоляцией из сшитого полиэтилена, бронированного, напряжением до 10 кВ, сечением жилы: свыше 120 до 240 мм2 (Прим-но к демонтажу) | ШТ | 1 | 0 | 1 |  |  |  | 841.19 | 0 | 0 | 0 | 841.19 | 0 | 1.381 | 0 | 0 | 815.95 | 429.01 |  | 353928686 | 841.1911 | 0 | 0 | 0 | 841.1911 | 0 | 1.381 | 0 | 0 | 3508.3385 | 170.2787 | 0 | 0 | 3338.0598 | 0 | 5.48 | 0 | 0 | 97 | 51 | 1 | 1 |  |  | 1 | 1 | 1 | 1 |  |  |  |  | 0 | 2 | И13_ГЭСНм-2022 доп.7, м08-02-189-06, приказ Минстроя России от 02.08.2023 г. № 551/пр |  |  | 108001 | 0 |  | 0 | 3 | 0 | 1 | 1 | 1 | 1 | 1 | 1 |  | 97 | 51 | прим. Демонтаж |  |  | 0 | 0 | 0 | [5 empty] | 0 | Поправка: 571/пр_2022_п.84_т.3_стр.4_стб.3 Наименование: Демонтаж оборудования, не пригодного для дальнейшего использования (предназначено в лом), без разборки и резки | 0 | 841.19 | 52.55 | 0 | 0 | 1218.27 | 0 | 1.381 | 0 | 0 | 815.9543 | 429.0069 |  |  |  | *0 | *0,3)*0,84 | *0,3)*0,84 | *0,3)*0,84 |  | *0,3)*0,84 | *0,3)*0,84 |  |  |  | 0 | 0 | 1 | 1 |  |  |  | 1013 | ШТ | ШТ | 1 | [6 empty] | 342528944 | 3 | Монтажные работы | 0 |  | 2 | 108001 | Электротехнические установки: на других объектах | мФЕР-08 |  | Поправка: 571/пр_2022_п.84_т.3_стр.4_стб.3 |  | 131072 | 0 | 0 | 0 | 0 | 0 | 5.48 | 0 | 0 | [17 empty] | 0 | 0 | 0 |  |  |  |  | 97 | 51 |  |  |  |  | 1 |  | -417069728 | 2 | 1 | -2 | 0 | 0 | 0 | 2086.15 | 0 | 2086.15 | 0 |  | 0 | 3 | 0 |  | 0 | 1 | 0 | 0 | 0 | 0 |  | Пр/812-049.3-1 | Пр/774-049.3 | Электротехнические установки: на других объектах | Электротехнические установки: на других объектах | 0 | 0
17 | 1 | 865 | 865 | 146 | м08-02-189-06 | Муфта концевая термоусаживаемая внутренней установки для трехжильного кабеля с изоляцией из сшитого полиэтилена, бронированного, напряжением до 10 кВ, сечением жилы: свыше 120 до 240 мм2 | ШТ | 1 | 0 | 1 |  |  |  | 2803.97 | 0 | 0 | 0 | 2803.97 | 0 | 4.6032 | 0 | 0 | 2719.85 | 1430.02 |  | 353928686 | 2803.9702 | 0 | 0 | 0 | 2803.9702 | 0 | 4.6032 | 0 | 0 | 3508.3385 | 170.2787 | 0 | 0 | 3338.0598 | 0 | 5.48 | 0 | 0 | 97 | 51 | 1 | 1 |  |  | 1 | 1 | 1 | 1 |  |  |  |  | 0 | 2 | И13_ГЭСНм-2022 доп.7, м08-02-189-06, приказ Минстроя России от 02.08.2023 г. № 551/пр |  |  | 108001 | 0 |  | 0 | 3 | 0 | 1 | 1 | 1 | 1 | 1 | 1 |  | 97 | 51 |  |  |  | 0 | 0 | 0 | [5 empty] | 0 |  | 0 | 2803.97 | 52.55 | 0 | 0 | 1218.27 | 0 | 4.6032 | 0 | 0 | 2719.8509 | 1430.0247 |  |  |  | )*0 | *0,84 | *0,84 | *0,84 |  | *0,84 | *0,84 |  |  |  | 0 | 0 | 1 | 1 |  |  |  | 1013 | ШТ | ШТ | 1 | [6 empty] | 342528944 | 3 | Монтажные работы | 0 |  | 2 | 108001 | Электротехнические установки: на других объектах | мФЕР-08 |  |  |  | 131072 | 0 | 0 | 0 | 0 | 0 | 5.48 | 0 | 0 | [17 empty] | 0 | 0 | 0 |  |  |  |  | 97 | 51 |  |  |  |  | 1 |  | -466222426 | 2 | 1 | -2 | 0 | 0 | 0 | 6953.84 | 0 | 6953.84 | 0 |  | 0 | 3 | 0 |  | 0 | 1 | 0 | 0 | 0 | 0 |  | Пр/812-049.3-1 | Пр/774-049.3 | Электротехнические установки: на других объектах | Электротехнические установки: на других объектах | 0 | 0
19 | 1 |  |  |  |  | Термоусаживаемые концевые муфты наружной установки для трехжильного небронированного кабеля до 10 кВ | [19 empty] | 1 | [188 empty] | 0
17 | 1 | 871 | 871 | 147 | м08-02-189-07 | Муфта концевая термоусаживаемая наружной установки для трехжильного кабеля с изоляцией из сшитого полиэтилена, небронированного, напряжением до 10 кВ, сечением жилы: до 50 мм2 (Прим-но к демонтажу) | ШТ | 1 | 0 | 1 |  |  |  | 705.65 | 0 | 59.94 | 73.84 | 571.87 | 0 | 1.013 | 0.12348 | 0 | 626.34 | 329.31 |  | 353928686 | 614.6854 | 0 | 42.8142 | 73.8386 | 571.8712 | 0 | 1.013 | 0.12348 | 0 | 2846.6248 | 114.3867 | 169.8977 | 293.0102 | 2269.3302 | 0 | 4.02 | 0.49 | 0 | 97 | 51 | 1 | 1 |  |  | 1 | 1 | 1 | 1 |  |  |  |  | 0 | 2 | И13_ГЭСНм-2022 доп.7, м08-02-189-07, приказ Минстроя России от 02.08.2023 г. № 551/пр |  |  | 108001 | 0 |  | 0 | 3 | 0 | 1 | 1 | 1 | 1 | 1 | 1 |  | 97 | 51 | прим. Демонтаж |  |  | 0 | 0 | 0 | [5 empty] | 0 | Поправка: 571/пр_2022_п.84_т.3_стр.4_стб.3 Наименование: Демонтаж оборудования, не пригодного для дальнейшего использования (предназначено в лом), без разборки и резки | 0 | 705.65 | 52.55 | 485.42 | 597.98 | 1129.02 | 0 | 1.013 | 0.12348 | 0 | 626.3387 | 329.3121 |  |  |  | *0 | *0,3)*0,84 | *0,3)*0,84 | *0,3)*0,84 |  | *0,3)*0,84 | *0,3)*0,84 |  |  |  | 0 | 0 | 1 | 1 |  |  |  | 1013 | ШТ | ШТ | 1 | [6 empty] | 342528944 | 3 | Монтажные работы | 0 |  | 2 | 108001 | Электротехнические установки: на других объектах | мФЕР-08 |  | Поправка: 571/пр_2022_п.84_т.3_стр.4_стб.3 |  | 131072 | 0 | 0 | 0 | 0 | 0 | 4.02 | 0.49 | 0 | [17 empty] | 0 | 0 | 0 |  |  |  |  | 97 | 51 |  |  |  |  | 1 |  | 1548236541 | 2 | 1 | -2 | 0 | 0 | 0 | 1661.3 | 0 | 1661.3 | 0 |  | 0 | 3 | 0 |  | 0 | 1 | 0 | 0 | 0 | 0 |  | Пр/812-049.3-1 | Пр/774-049.3 | Электротехнические установки: на других объектах | Электротехнические установки: на других объектах | 0 | 0
17 | 1 | 877 | 877 | 148 | м08-02-189-07 | Муфта концевая термоусаживаемая наружной установки для трехжильного кабеля с изоляцией из сшитого полиэтилена, небронированного, напряжением до 10 кВ, сечением жилы: до 50 мм2 | ШТ | 1 | 0 | 1 |  |  |  | 2352.17 | 0 | 199.8 | 246.13 | 1906.24 | 0 | 3.3768 | 0.4116 | 0 | 2087.8 | 1097.71 |  | 353928686 | 2048.9514 | 0 | 142.7141 | 246.1286 | 1906.2374 | 0 | 3.3768 | 0.4116 | 0 | 2846.6248 | 114.3867 | 169.8977 | 293.0102 | 2269.3302 | 0 | 4.02 | 0.49 | 0 | 97 | 51 | 1 | 1 |  |  | 1 | 1 | 1 | 1 |  |  |  |  | 0 | 2 | И13_ГЭСНм-2022 доп.7, м08-02-189-07, приказ Минстроя России от 02.08.2023 г. № 551/пр |  |  | 108001 | 0 |  | 0 | 3 | 0 | 1 | 1 | 1 | 1 | 1 | 1 |  | 97 | 51 |  |  |  | 0 | 0 | 0 | [5 empty] | 0 |  | 0 | 2352.17 | 52.55 | 485.42 | 597.98 | 1129.02 | 0 | 3.3768 | 0.4116 | 0 | 2087.7989 | 1097.7087 |  |  |  | *0 | *0,84 | *0,84 | *0,84 |  | *0,84 | *0,84 |  |  |  | 0 | 0 | 1 | 1 |  |  |  | 1013 | ШТ | ШТ | 1 | [6 empty] | 342528944 | 3 | Монтажные работы | 0 |  | 2 | 108001 | Электротехнические установки: на других объектах | мФЕР-08 |  |  |  | 131072 | 0 | 0 | 0 | 0 | 0 | 4.02 | 0.49 | 0 | [17 empty] | 0 | 0 | 0 |  |  |  |  | 97 | 51 |  |  |  |  | 1 |  | -1415702032 | 2 | 1 | -2 | 0 | 0 | 0 | 5537.68 | 0 | 5537.68 | 0 |  | 0 | 3 | 0 |  | 0 | 1 | 0 | 0 | 0 | 0 |  | Пр/812-049.3-1 | Пр/774-049.3 | Электротехнические установки: на других объектах | Электротехнические установки: на других объектах | 0 | 0
17 | 1 | 883 | 883 | 149 | м08-02-189-08 | Муфта концевая термоусаживаемая наружной установки для трехжильного кабеля с изоляцией из сшитого полиэтилена, небронированного, напряжением до 10 кВ, сечением жилы: свыше 50 до 120 мм2 (Прим-но к демонтажу) | ШТ | 1 | 0 | 1 |  |  |  | 861.38 | 0 | 59.94 | 73.84 | 727.6 | 0 | 1.1945 | 0.12348 | 0 | 777.4 | 408.73 |  | 353928686 | 770.4138 | 0 | 42.8142 | 73.8386 | 727.5996 | 0 | 1.1945 | 0.12348 | 0 | 3490.9495 | 140.7417 | 169.8977 | 293.0102 | 2887.2999 | 0 | 4.74 | 0.49 | 0 | 97 | 51 | 1 | 1 |  |  | 1 | 1 | 1 | 1 |  |  |  |  | 0 | 2 | И13_ГЭСНм-2022 доп.7, м08-02-189-08, приказ Минстроя России от 02.08.2023 г. № 551/пр |  |  | 108001 | 0 |  | 0 | 3 | 0 | 1 | 1 | 1 | 1 | 1 | 1 |  | 97 | 51 | прим. Демонтаж |  |  | 0 | 0 | 0 | [5 empty] | 0 | Поправка: 571/пр_2022_п.84_т.3_стр.4_стб.3 Наименование: Демонтаж оборудования, не пригодного для дальнейшего использования (предназначено в лом), без разборки и резки | 0 | 861.38 | 52.55 | 485.42 | 597.98 | 1218.27 | 0 | 1.1945 | 0.12348 | 0 | 777.3968 | 408.7344 |  |  |  | *0 | *0,3)*0,84 | *0,3)*0,84 | *0,3)*0,84 |  | *0,3)*0,84 | *0,3)*0,84 |  |  |  | 0 | 0 | 1 | 1 |  |  |  | 1013 | ШТ | ШТ | 1 | [6 empty] | 342528944 | 3 | Монтажные работы | 0 |  | 2 | 108001 | Электротехнические установки: на других объектах | мФЕР-08 |  | Поправка: 571/пр_2022_п.84_т.3_стр.4_стб.3 |  | 131072 | 0 | 0 | 0 | 0 | 0 | 4.74 | 0.49 | 0 | [17 empty] | 0 | 0 | 0 |  |  |  |  | 97 | 51 |  |  |  |  | 1 |  | 250712729 | 2 | 1 | -2 | 0 | 0 | 0 | 2047.51 | 0 | 2047.51 | 0 |  | 0 | 3 | 0 |  | 0 | 1 | 0 | 0 | 0 | 0 |  | Пр/812-049.3-1 | Пр/774-049.3 | Электротехнические установки: на других объектах | Электротехнические установки: на других объектах | 0 | 0
17 | 1 | 889 | 889 | 150 | м08-02-189-08 | Муфта концевая термоусаживаемая наружной установки для трехжильного кабеля с изоляцией из сшитого полиэтилена, небронированного, напряжением до 10 кВ, сечением жилы: свыше 50 до 120 мм2 | ШТ | 1 | 0 | 1 |  |  |  | 2871.26 | 0 | 199.8 | 246.13 | 2425.33 | 0 | 3.9816 | 0.4116 | 0 | 2591.32 | 1362.44 |  | 353928686 | 2568.046 | 0 | 142.7141 | 246.1286 | 2425.3319 | 0 | 3.9816 | 0.4116 | 0 | 3490.9495 | 140.7417 | 169.8977 | 293.0102 | 2887.2999 | 0 | 4.74 | 0.49 | 0 | 97 | 51 | 1 | 1 |  |  | 1 | 1 | 1 | 1 |  |  |  |  | 0 | 2 | И13_ГЭСНм-2022 доп.7, м08-02-189-08, приказ Минстроя России от 02.08.2023 г. № 551/пр |  |  | 108001 | 0 |  | 0 | 3 | 0 | 1 | 1 | 1 | 1 | 1 | 1 |  | 97 | 51 |  |  |  | 0 | 0 | 0 | [5 empty] | 0 |  | 0 | 2871.26 | 52.55 | 485.42 | 597.98 | 1218.27 | 0 | 3.9816 | 0.4116 | 0 | 2591.3162 | 1362.4446 |  |  |  | )*0 | *0,84 | *0,84 | *0,84 |  | *0,84 | *0,84 |  |  |  | 0 | 0 | 1 | 1 |  |  |  | 1013 | ШТ | ШТ | 1 | [6 empty] | 342528944 | 3 | Монтажные работы | 0 |  | 2 | 108001 | Электротехнические установки: на других объектах | мФЕР-08 |  |  |  | 131072 | 0 | 0 | 0 | 0 | 0 | 4.74 | 0.49 | 0 | [17 empty] | 0 | 0 | 0 |  |  |  |  | 97 | 51 |  |  |  |  | 1 |  | 751987835 | 2 | 1 | -2 | 0 | 0 | 0 | 6825.02 | 0 | 6825.02 | 0 |  | 0 | 3 | 0 |  | 0 | 1 | 0 | 0 | 0 | 0 |  | Пр/812-049.3-1 | Пр/774-049.3 | Электротехнические установки: на других объектах | Электротехнические установки: на других объектах | 0 | 0
17 | 1 | 895 | 895 | 151 | м08-02-189-09 | Муфта концевая термоусаживаемая наружной установки для трехжильного кабеля с изоляцией из сшитого полиэтилена, небронированного, напряжением до 10 кВ, сечением жилы: свыше 120 до 240 мм2 (Прим-но к демонтажу) | ШТ | 1 | 0 | 1 |  |  |  | 1051.72 | 0 | 59.94 | 73.84 | 917.94 | 0 | 1.507 | 0.12348 | 0 | 962.03 | 505.81 |  | 353928686 | 960.7563 | 0 | 42.8142 | 73.8386 | 917.9421 | 0 | 1.507 | 0.12348 | 0 | 4283.5851 | 178.0499 | 169.8977 | 293.0102 | 3642.6273 | 0 | 5.98 | 0.49 | 0 | 97 | 51 | 1 | 1 |  |  | 1 | 1 | 1 | 1 |  |  |  |  | 0 | 2 | И13_ГЭСНм-2022 доп.7, м08-02-189-09, приказ Минстроя России от 02.08.2023 г. № 551/пр |  |  | 108001 | 0 |  | 0 | 3 | 0 | 1 | 1 | 1 | 1 | 1 | 1 |  | 97 | 51 | прим. Демонтаж |  |  | 0 | 0 | 0 | [5 empty] | 0 | Поправка: 571/пр_2022_п.84_т.3_стр.4_стб.3 Наименование: Демонтаж оборудования, не пригодного для дальнейшего использования (предназначено в лом), без разборки и резки | 0 | 1051.72 | 52.55 | 485.42 | 597.98 | 1218.27 | 0 | 1.507 | 0.12348 | 0 | 962.0266 | 505.8078 |  |  |  | *0 | *0,3)*0,84 | *0,3)*0,84 | *0,3)*0,84 |  | *0,3)*0,84 | *0,3)*0,84 |  |  |  | 0 | 0 | 1 | 1 |  |  |  | 1013 | ШТ | ШТ | 1 | [6 empty] | 342528944 | 3 | Монтажные работы | 0 |  | 2 | 108001 | Электротехнические установки: на других объектах | мФЕР-08 |  | Поправка: 571/пр_2022_п.84_т.3_стр.4_стб.3 |  | 131072 | 0 | 0 | 0 | 0 | 0 | 5.98 | 0.49 | 0 | [17 empty] | 0 | 0 | 0 |  |  |  |  | 97 | 51 |  |  |  |  | 1 |  | -1036249771 | 2 | 1 | -2 | 0 | 0 | 0 | 2519.56 | 0 | 2519.56 | 0 |  | 0 | 3 | 0 |  | 0 | 1 | 0 | 0 | 0 | 0 |  | Пр/812-049.3-1 | Пр/774-049.3 | Электротехнические установки: на других объектах | Электротехнические установки: на других объектах | 0 | 0
17 | 1 | 901 | 901 | 152 | м08-02-189-09 | Муфта концевая термоусаживаемая наружной установки для трехжильного кабеля с изоляцией из сшитого полиэтилена, небронированного, напряжением до 10 кВ, сечением жилы: свыше 120 до 240 мм2 | ШТ | 1 | 0 | 1 |  |  |  | 3505.74 | 0 | 199.8 | 246.13 | 3059.81 | 0 | 5.0232 | 0.4116 | 0 | 3206.76 | 1686.03 |  | 353928686 | 3202.521 | 0 | 142.7141 | 246.1286 | 3059.8069 | 0 | 5.0232 | 0.4116 | 0 | 4283.5851 | 178.0499 | 169.8977 | 293.0102 | 3642.6273 | 0 | 5.98 | 0.49 | 0 | 97 | 51 | 1 | 1 |  |  | 1 | 1 | 1 | 1 |  |  |  |  | 0 | 2 | И13_ГЭСНм-2022 доп.7, м08-02-189-09, приказ Минстроя России от 02.08.2023 г. № 551/пр |  |  | 108001 | 0 |  | 0 | 3 | 0 | 1 | 1 | 1 | 1 | 1 | 1 |  | 97 | 51 |  |  |  | 0 | 0 | 0 | [5 empty] | 0 |  | 0 | 3505.74 | 52.55 | 485.42 | 597.98 | 1218.27 | 0 | 5.0232 | 0.4116 | 0 | 3206.7618 | 1686.0294 |  |  |  | )*0 | *0,84 | *0,84 | *0,84 |  | *0,84 | *0,84 |  |  |  | 0 | 0 | 1 | 1 |  |  |  | 1013 | ШТ | ШТ | 1 | [6 empty] | 342528944 | 3 | Монтажные работы | 0 |  | 2 | 108001 | Электротехнические установки: на других объектах | мФЕР-08 |  |  |  | 131072 | 0 | 0 | 0 | 0 | 0 | 5.98 | 0.49 | 0 | [17 empty] | 0 | 0 | 0 |  |  |  |  | 97 | 51 |  |  |  |  | 1 |  | -2014249712 | 2 | 1 | -2 | 0 | 0 | 0 | 8398.53 | 0 | 8398.53 | 0 |  | 0 | 3 | 0 |  | 0 | 1 | 0 | 0 | 0 | 0 |  | Пр/812-049.3-1 | Пр/774-049.3 | Электротехнические установки: на других объектах | Электротехнические установки: на других объектах | 0 | 0
19 | 1 |  |  |  |  | Термоусаживаемые концевые муфты наружной установки для трехжильного бронированного кабеля до 10 кВ | [19 empty] | 1 | [188 empty] | 0
17 | 1 | 907 | 907 | 153 | м08-02-189-10 | Муфта концевая термоусаживаемая наружной установки для трехжильного кабеля с изоляцией из сшитого полиэтилена, бронированного, напряжением до 10 кВ, сечением жилы: до 50 мм2 (Прим-но к демонтажу) | ШТ | 1 | 0 | 1 |  |  |  | 739.79 | 0 | 59.94 | 73.84 | 606.01 | 0 | 1.0735 | 0.12348 | 0 | 659.45 | 346.72 |  | 353928686 | 648.827 | 0 | 42.8142 | 73.8386 | 606.0128 | 0 | 1.0735 | 0.12348 | 0 | 2984.0728 | 116.3523 | 169.8977 | 293.0102 | 2404.8126 | 0 | 4.26 | 0.49 | 0 | 97 | 51 | 1 | 1 |  |  | 1 | 1 | 1 | 1 |  |  |  |  | 0 | 2 | И13_ГЭСНм-2022 доп.7, м08-02-189-10, приказ Минстроя России от 02.08.2023 г. № 551/пр |  |  | 108001 | 0 |  | 0 | 3 | 0 | 1 | 1 | 1 | 1 | 1 | 1 |  | 97 | 51 | прим. Демонтаж |  |  | 0 | 0 | 0 | [5 empty] | 0 | Поправка: 571/пр_2022_п.84_т.3_стр.4_стб.3 Наименование: Демонтаж оборудования, не пригодного для дальнейшего использования (предназначено в лом), без разборки и резки | 0 | 739.79 | 52.55 | 485.42 | 597.98 | 1129.02 | 0 | 1.0735 | 0.12348 | 0 | 659.4545 | 346.7235 |  |  |  | *0 | *0,3)*0,84 | *0,3)*0,84 | *0,3)*0,84 |  | *0,3)*0,84 | *0,3)*0,84 |  |  |  | 0 | 0 | 1 | 1 |  |  |  | 1013 | ШТ | ШТ | 1 | [6 empty] | 342528944 | 3 | Монтажные работы | 0 |  | 2 | 108001 | Электротехнические установки: на других объектах | мФЕР-08 |  | Поправка: 571/пр_2022_п.84_т.3_стр.4_стб.3 |  | 131072 | 0 | 0 | 0 | 0 | 0 | 4.26 | 0.49 | 0 | [17 empty] | 0 | 0 | 0 |  |  |  |  | 97 | 51 |  |  |  |  | 1 |  | -689340811 | 2 | 1 | -2 | 0 | 0 | 0 | 1745.96 | 0 | 1745.96 | 0 |  | 0 | 3 | 0 |  | 0 | 1 | 0 | 0 | 0 | 0 |  | Пр/812-049.3-1 | Пр/774-049.3 | Электротехнические установки: на других объектах | Электротехнические установки: на других объектах | 0 | 0
17 | 1 | 913 | 913 | 154 | м08-02-189-10 | Муфта концевая термоусаживаемая наружной установки для трехжильного кабеля с изоляцией из сшитого полиэтилена, бронированного, напряжением до 10 кВ, сечением жилы: до 50 мм2 | ШТ | 1 | 0 | 1 |  |  |  | 2465.98 | 0 | 199.8 | 246.13 | 2020.05 | 0 | 3.5784 | 0.4116 | 0 | 2198.19 | 1155.75 |  | 353928686 | 2162.7567 | 0 | 142.7141 | 246.1286 | 2020.0426 | 0 | 3.5784 | 0.4116 | 0 | 2984.0728 | 116.3523 | 169.8977 | 293.0102 | 2404.8126 | 0 | 4.26 | 0.49 | 0 | 97 | 51 | 1 | 1 |  |  | 1 | 1 | 1 | 1 |  |  |  |  | 0 | 2 | И13_ГЭСНм-2022 доп.7, м08-02-189-10, приказ Минстроя России от 02.08.2023 г. № 551/пр |  |  | 108001 | 0 |  | 0 | 3 | 0 | 1 | 1 | 1 | 1 | 1 | 1 |  | 97 | 51 |  |  |  | 0 | 0 | 0 | [5 empty] | 0 |  | 0 | 2465.98 | 52.55 | 485.42 | 597.98 | 1129.02 | 0 | 3.5784 | 0.4116 | 0 | 2198.1946 | 1155.7518 |  |  |  | )*0 | *0,84 | *0,84 | *0,84 |  | *0,84 | *0,84 |  |  |  | 0 | 0 | 1 | 1 |  |  |  | 1013 | ШТ | ШТ | 1 | [6 empty] | 342528944 | 3 | Монтажные работы | 0 |  | 2 | 108001 | Электротехнические установки: на других объектах | мФЕР-08 |  |  |  | 131072 | 0 | 0 | 0 | 0 | 0 | 4.26 | 0.49 | 0 | [17 empty] | 0 | 0 | 0 |  |  |  |  | 97 | 51 |  |  |  |  | 1 |  | -795123180 | 2 | 1 | -2 | 0 | 0 | 0 | 5819.92 | 0 | 5819.92 | 0 |  | 0 | 3 | 0 |  | 0 | 1 | 0 | 0 | 0 | 0 |  | Пр/812-049.3-1 | Пр/774-049.3 | Электротехнические установки: на других объектах | Электротехнические установки: на других объектах | 0 | 0
17 | 1 | 919 | 919 | 155 | м08-02-189-11 | Муфта концевая термоусаживаемая наружной установки для трехжильного кабеля с изоляцией из сшитого полиэтилена, бронированного, напряжением до 10 кВ, сечением жилы: свыше 50 до 120 мм2 (Прим-но к демонтажу) | ШТ | 1 | 0 | 1 |  |  |  | 913.57 | 0 | 59.94 | 73.84 | 779.79 | 0 | 1.2802 | 0.12348 | 0 | 828.02 | 435.35 |  | 353928686 | 822.6045 | 0 | 42.8142 | 73.8386 | 779.7903 | 0 | 1.2802 | 0.12348 | 0 | 3701.0885 | 143.7748 | 169.8977 | 293.0102 | 3094.4058 | 0 | 5.08 | 0.49 | 0 | 97 | 51 | 1 | 1 |  |  | 1 | 1 | 1 | 1 |  |  |  |  | 0 | 2 | И13_ГЭСНм-2022 доп.7, м08-02-189-11, приказ Минстроя России от 02.08.2023 г. № 551/пр |  |  | 108001 | 0 |  | 0 | 3 | 0 | 1 | 1 | 1 | 1 | 1 | 1 |  | 97 | 51 | прим. Демонтаж |  |  | 0 | 0 | 0 | [5 empty] | 0 | Поправка: 571/пр_2022_п.84_т.3_стр.4_стб.3 Наименование: Демонтаж оборудования, не пригодного для дальнейшего использования (предназначено в лом), без разборки и резки | 0 | 913.57 | 52.55 | 485.42 | 597.98 | 1218.27 | 0 | 1.2802 | 0.12348 | 0 | 828.0211 | 435.3513 |  |  |  | *0 | *0,3)*0,84 | *0,3)*0,84 | *0,3)*0,84 |  | *0,3)*0,84 | *0,3)*0,84 |  |  |  | 0 | 0 | 1 | 1 |  |  |  | 1013 | ШТ | ШТ | 1 | [6 empty] | 342528944 | 3 | Монтажные работы | 0 |  | 2 | 108001 | Электротехнические установки: на других объектах | мФЕР-08 |  | Поправка: 571/пр_2022_п.84_т.3_стр.4_стб.3 |  | 131072 | 0 | 0 | 0 | 0 | 0 | 5.08 | 0.49 | 0 | [17 empty] | 0 | 0 | 0 |  |  |  |  | 97 | 51 |  |  |  |  | 1 |  | 1745717216 | 2 | 1 | -2 | 0 | 0 | 0 | 2176.94 | 0 | 2176.94 | 0 |  | 0 | 3 | 0 |  | 0 | 1 | 0 | 0 | 0 | 0 |  | Пр/812-049.3-1 | Пр/774-049.3 | Электротехнические установки: на других объектах | Электротехнические установки: на других объектах | 0 | 0
17 | 1 | 925 | 925 | 156 | м08-02-189-11 | Муфта концевая термоусаживаемая наружной установки для трехжильного кабеля с изоляцией из сшитого полиэтилена, бронированного, напряжением до 10 кВ, сечением жилы: свыше 50 до 120 мм2 | ШТ | 1 | 0 | 1 |  |  |  | 3045.23 | 0 | 199.8 | 246.13 | 2599.3 | 0 | 4.2672 | 0.4116 | 0 | 2760.07 | 1451.17 |  | 353928686 | 2742.0149 | 0 | 142.7141 | 246.1286 | 2599.3009 | 0 | 4.2672 | 0.4116 | 0 | 3701.0885 | 143.7748 | 169.8977 | 293.0102 | 3094.4058 | 0 | 5.08 | 0.49 | 0 | 97 | 51 | 1 | 1 |  |  | 1 | 1 | 1 | 1 |  |  |  |  | 0 | 2 | И13_ГЭСНм-2022 доп.7, м08-02-189-11, приказ Минстроя России от 02.08.2023 г. № 551/пр |  |  | 108001 | 0 |  | 0 | 3 | 0 | 1 | 1 | 1 | 1 | 1 | 1 |  | 97 | 51 |  |  |  | 0 | 0 | 0 | [5 empty] | 0 |  | 0 | 3045.23 | 52.55 | 485.42 | 597.98 | 1218.27 | 0 | 4.2672 | 0.4116 | 0 | 2760.0671 | 1451.1693 |  |  |  | )*0 | *0,84 | *0,84 | *0,84 |  | *0,84 | *0,84 |  |  |  | 0 | 0 | 1 | 1 |  |  |  | 1013 | ШТ | ШТ | 1 | [6 empty] | 342528944 | 3 | Монтажные работы | 0 |  | 2 | 108001 | Электротехнические установки: на других объектах | мФЕР-08 |  |  |  | 131072 | 0 | 0 | 0 | 0 | 0 | 5.08 | 0.49 | 0 | [17 empty] | 0 | 0 | 0 |  |  |  |  | 97 | 51 |  |  |  |  | 1 |  | -1533686835 | 2 | 1 | -2 | 0 | 0 | 0 | 7256.47 | 0 | 7256.47 | 0 |  | 0 | 3 | 0 |  | 0 | 1 | 0 | 0 | 0 | 0 |  | Пр/812-049.3-1 | Пр/774-049.3 | Электротехнические установки: на других объектах | Электротехнические установки: на других объектах | 0 | 0
17 | 1 | 931 | 931 | 157 | м08-02-189-12 | Муфта концевая термоусаживаемая наружной установки для трехжильного кабеля с изоляцией из сшитого полиэтилена, бронированного, напряжением до 10 кВ, сечением жилы: свыше 120 до 240 мм2 (Прим-но к демонтажу) | ШТ | 1 | 0 | 1 |  |  |  | 1125.41 | 0 | 59.94 | 73.84 | 991.63 | 0 | 1.6279 | 0.12348 | 0 | 1033.51 | 543.39 |  | 353928686 | 1034.4373 | 0 | 42.8142 | 73.8386 | 991.623 | 0 | 1.6279 | 0.12348 | 0 | 4580.9437 | 183.0237 | 169.8977 | 293.0102 | 3935.0121 | 0 | 6.46 | 0.49 | 0 | 97 | 51 | 1 | 1 |  |  | 1 | 1 | 1 | 1 |  |  |  |  | 0 | 2 | И13_ГЭСНм-2022 доп.7, м08-02-189-12, приказ Минстроя России от 02.08.2023 г. № 551/пр |  |  | 108001 | 0 |  | 0 | 3 | 0 | 1 | 1 | 1 | 1 | 1 | 1 |  | 97 | 51 | прим. Демонтаж |  |  | 0 | 0 | 0 | [5 empty] | 0 | Поправка: 571/пр_2022_п.84_т.3_стр.4_стб.3 Наименование: Демонтаж оборудования, не пригодного для дальнейшего использования (предназначено в лом), без разборки и резки | 0 | 1125.41 | 52.55 | 485.42 | 597.98 | 1218.27 | 0 | 1.6279 | 0.12348 | 0 | 1033.5059 | 543.3897 |  |  |  | *0 | *0,3)*0,84 | *0,3)*0,84 | *0,3)*0,84 |  | *0,3)*0,84 | *0,3)*0,84 |  |  |  | 0 | 0 | 1 | 1 |  |  |  | 1013 | ШТ | ШТ | 1 | [6 empty] | 342528944 | 3 | Монтажные работы | 0 |  | 2 | 108001 | Электротехнические установки: на других объектах | мФЕР-08 |  | Поправка: 571/пр_2022_п.84_т.3_стр.4_стб.3 |  | 131072 | 0 | 0 | 0 | 0 | 0 | 6.46 | 0.49 | 0 | [17 empty] | 0 | 0 | 0 |  |  |  |  | 97 | 51 |  |  |  |  | 1 |  | -1756763143 | 2 | 1 | -2 | 0 | 0 | 0 | 2702.31 | 0 | 2702.31 | 0 |  | 0 | 3 | 0 |  | 0 | 1 | 0 | 0 | 0 | 0 |  | Пр/812-049.3-1 | Пр/774-049.3 | Электротехнические установки: на других объектах | Электротехнические установки: на других объектах | 0 | 0
17 | 1 | 937 | 937 | 158 | м08-02-189-12 | Муфта концевая термоусаживаемая наружной установки для трехжильного кабеля с изоляцией из сшитого полиэтилена, бронированного, напряжением до 10 кВ, сечением жилы: свыше 120 до 240 мм2 | ШТ | 1 | 0 | 1 |  |  |  | 3751.34 | 0 | 199.8 | 246.13 | 3305.41 | 0 | 5.4264 | 0.4116 | 0 | 3444.99 | 1811.29 |  | 353928686 | 3448.1242 | 0 | 142.7141 | 246.1286 | 3305.4102 | 0 | 5.4264 | 0.4116 | 0 | 4580.9437 | 183.0237 | 169.8977 | 293.0102 | 3935.0121 | 0 | 6.46 | 0.49 | 0 | 97 | 51 | 1 | 1 |  |  | 1 | 1 | 1 | 1 |  |  |  |  | 0 | 2 | И13_ГЭСНм-2022 доп.7, м08-02-189-12, приказ Минстроя России от 02.08.2023 г. № 551/пр |  |  | 108001 | 0 |  | 0 | 3 | 0 | 1 | 1 | 1 | 1 | 1 | 1 |  | 97 | 51 |  |  |  | 0 | 0 | 0 | [5 empty] | 0 |  | 0 | 3751.34 | 52.55 | 485.42 | 597.98 | 1218.27 | 0 | 5.4264 | 0.4116 | 0 | 3444.9938 | 1811.2854 |  |  |  | )*0 | *0,84 | *0,84 | *0,84 |  | *0,84 | *0,84 |  |  |  | 0 | 0 | 1 | 1 |  |  |  | 1013 | ШТ | ШТ | 1 | [6 empty] | 342528944 | 3 | Монтажные работы | 0 |  | 2 | 108001 | Электротехнические установки: на других объектах | мФЕР-08 |  |  |  | 131072 | 0 | 0 | 0 | 0 | 0 | 6.46 | 0.49 | 0 | [17 empty] | 0 | 0 | 0 |  |  |  |  | 97 | 51 |  |  |  |  | 1 |  | -177418178 | 2 | 1 | -2 | 0 | 0 | 0 | 9007.62 | 0 | 9007.62 | 0 |  | 0 | 3 | 0 |  | 0 | 1 | 0 | 0 | 0 | 0 |  | Пр/812-049.3-1 | Пр/774-049.3 | Электротехнические установки: на других объектах | Электротехнические установки: на других объектах | 0 | 0
19 | 1 |  |  |  |  | Концевые муфты для кабеля 35 кВ | [19 empty] | 1 | [188 empty] | 0
17 | 1 | 950 | 950 | 159 | м08-02-175-01 | Муфта трехфазная для кабеля напряжением 35 кВ: концевая (Прим-но к демонтажу) | КОМПЛ | 1 | 0 | 1 |  |  |  | 2108.63 | 0 | 43.04 | 28.25 | 2037.34 | 0 | 3.407 | 0.04032 | 0 | 2003.62 | 1053.45 |  | 353928686 | 2078.2674 | 0 | 40.9256 | 28.2488 | 2037.3418 | 0 | 3.407 | 0.04032 | 0 | 11731.8348 | 3372.6436 | 162.4032 | 112.0984 | 8084.6896 | 0 | 13.52 | 0.16 | 0 | 97 | 51 | 1 | 1 |  |  | 1 | 1 | 1 | 1 |  |  |  |  | 0 | 2 | И13_ГЭСНм-2022 доп.11, м08-02-175-01, приказ Минстроя России от 09.08.2024 г. № 524/пр |  |  | 108001 | 0 |  | 0 | 3 | 0 | 1 | 1 | 1 | 1 | 1 | 1 |  | 97 | 51 |  |  |  | 0 | 0 | 0 | [5 empty] | 0 | Поправка: 571/пр_2022_п.84_т.3_стр.4_стб.3 Наименование: Демонтаж оборудования, не пригодного для дальнейшего использования (предназначено в лом), без разборки и резки | 0 | 2108.63 | 1408124.81 | 2135.18 | 1401.23 | 597.98 | 0 | 3.407 | 0.04032 | 0 | 2003.6223 | 1053.4509 |  |  |  | *0 | *0,3)*0,84 | *0,3)*0,84 | *0,3)*0,84 |  | *0,3)*0,84 | *0,3)*0,84 |  |  |  | 0 | 0 | 1 | 1 |  |  |  | 1013 | КОМПЛ | КОМПЛ | 1 | [6 empty] | 342528944 | 3 | Монтажные работы | 0 |  | 2 | 108001 | Электротехнические установки: на других объектах | мФЕР-08 |  | Поправка: 571/пр_2022_п.84_т.3_стр.4_стб.3 |  | 131072 | 0 | 0 | 0 | 0 | 0 | 13.52 | 0.16 | 0 | [17 empty] | 0 | 0 | 0 |  |  |  |  | 97 | 51 |  |  |  |  | 1 |  | -640438828 | 2 | 1 | -2 | 0 | 0 | 0 | 5165.7 | 0 | 5165.7 | 0 |  | 0 | 3 | 0 |  | 0 | 1 | 0 | 0 | 0 | 0 |  | Пр/812-049.3-1 | Пр/774-049.3 | Электротехнические установки: на других объектах | Электротехнические установки: на других объектах | 0 | 0
17 | 1 | 963 | 963 | 160 | м08-02-175-01 | Муфта трехфазная для кабеля напряжением 35 кВ: концевая | КОМПЛ | 1 | 0 | 1 |  |  |  | 7028.78 | 0 | 143.48 | 94.16 | 6791.14 | 0 | 11.3568 | 0.1344 | 0 | 6678.74 | 3511.5 |  | 353928686 | 6927.558 | 0 | 136.4187 | 94.1627 | 6791.1393 | 0 | 11.3568 | 0.1344 | 0 | 11731.8348 | 3372.6436 | 162.4032 | 112.0984 | 8084.6896 | 0 | 13.52 | 0.16 | 0 | 97 | 51 | 1 | 1 |  |  | 1 | 1 | 1 | 1 |  |  |  |  | 0 | 2 | И13_ГЭСНм-2022 доп.11, м08-02-175-01, приказ Минстроя России от 09.08.2024 г. № 524/пр |  |  | 108001 | 0 |  | 0 | 3 | 0 | 1 | 1 | 1 | 1 | 1 | 1 |  | 97 | 51 |  |  |  | 0 | 0 | 0 | [5 empty] | 0 | Поправка: Наименование: | 0 | 7028.78 | 1408124.81 | 2135.18 | 1401.23 | 597.98 | 0 | 11.3568 | 0.1344 | 0 | 6678.741 | 3511.503 |  |  |  | )*0 | *0,84 | *0,84 | *0,84 |  | *0,84 | *0,84 |  |  |  | 0 | 0 | 1 | 1 |  |  |  | 1013 | КОМПЛ | КОМПЛ | 1 | [6 empty] | 342528944 | 3 | Монтажные работы | 0 |  | 2 | 108001 | Электротехнические установки: на других объектах | мФЕР-08 |  | Поправка: |  | 131072 | 0 | 0 | 0 | 0 | 0 | 13.52 | 0.16 | 0 | [17 empty] | 0 | 0 | 0 |  |  |  |  | 97 | 51 |  |  |  |  | 1 |  | -276104042 | 2 | 1 | -2 | 0 | 0 | 0 | 17219.02 | 0 | 17219.02 | 0 |  | 0 | 3 | 0 |  | 0 | 1 | 0 | 0 | 0 | 0 |  | Пр/812-049.3-1 | Пр/774-049.3 | Электротехнические установки: на других объектах | Электротехнические установки: на других объектах | 0 | 0
51 | 1 | 4 | 400 |  | Новый раздел | 8.Замена концевых муфт наружной и внутренней установки | 0 | [6 empty] | 64731 | 0 | 2587.78 | 3080.5 | 59062.72 | 0 | 99.2191 | 5.1215 | 0 | 60278.91 | 31693.06 |  |  | 64731 | 0 | 2587.78 | 3080.5 | 59062.72 | 0 | 99.2191 | 5.1215 | 0 | 60278.91 | 31693.06 |  |  | 0 | 0 | 0 | 156702.97 | 0 | 156702.97 | 0 | 0 | 0 | 0 | 0 | 0 | 0 | 0 | 0 | 0 | [19 empty] | 0 | 0 | 0 | 156702.97 | 0 | 156702.97 | 0 | 0 | 0 | 0 | 0 | 0 | 0 | 0 | 0 | 0 | [114 empty] | 0
50 | 0 | 0 | 1 | 201 | 64731 | ПЗ | Прямые затраты |  |  | 201 | 1 | 3 |  | 2 | [7 empty] | 64731 | 1 | 64731
50 | 0 | 0 | 1 | 202 | 0 | СтМатОб | Стоимость материальных ресурсов (всего) |  |  | 202 | 2 | 3 |  | 2 | [7 empty] | 0 | 1 | 0
50 | 0 | 0 | 1 | 222 | 0 | СтМатОбЗак | Стоимость материалов и оборудования заказчика |  |  | 222 | 3 | 3 |  | 2 | [7 empty] | 0 | 1 | 0
50 | 0 | 0 | 1 | 225 | 0 | СтМатОбПод | Стоимость материалов и оборудования подрядчика |  |  | 225 | 4 | 3 |  | 2 | [7 empty] | 0 | 1 | 0
50 | 0 | 0 | 1 | 226 | 0 | СтМат | Стоимость материалов (всего) |  |  | 226 | 5 | 3 |  | 2 | [7 empty] | 0 | 1 | 0
50 | 0 | 0 | 1 | 227 | 0 | СтМатЗак | Стоимость материалов заказчика |  |  | 227 | 6 | 3 |  | 2 | [7 empty] | 0 | 1 | 0
50 | 0 | 0 | 1 | 228 | 0 | СтМатПод | Стоимость материалов подрядчика |  |  | 228 | 7 | 3 |  | 2 | [7 empty] | 0 | 1 | 0
50 | 0 | 0 | 1 | 216 | 0 | Оборуд | Стоимость оборудования (всего) |  |  | 216 | 8 | 3 |  | 2 | [7 empty] | 0 | 1 | 0
50 | 0 | 0 | 1 | 223 | 0 | ОборудЗак | Стоимость оборудования заказчика |  |  | 223 | 9 | 3 |  | 2 | [7 empty] | 0 | 1 | 0
50 | 0 | 0 | 1 | 229 | 0 | ОборудПод | Стоимость оборудования подрядчика |  |  | 229 | 10 | 3 |  | 2 | [7 empty] | 0 | 1 | 0
50 | 0 | 0 | 1 | 203 | 2587.78 | ЭММ | Эксплуатация машин |  |  | 203 | 11 | 3 |  | 2 | [7 empty] | 2587.78 | 1 | 2587.78
50 | 0 | 0 | 1 | 231 | 0 | ЭММсНРиСП | Эксплуатация машин по ТСН-2001.16 |  |  | 231 | 12 | 3 |  | 2 | [7 empty] | 0 | 1 | 0
50 | 0 | 0 | 1 | 204 | 3080.5 | ЗПМ | ЗП машинистов |  |  | 204 | 13 | 3 |  | 2 | [7 empty] | 3080.5 | 1 | 3080.5
50 | 0 | 0 | 1 | 205 | 59062.72 | ОЗП | Основная ЗП рабочих |  |  | 205 | 14 | 3 |  | 2 | [7 empty] | 59062.72 | 1 | 59062.72
50 | 0 | 0 | 1 | 232 | 0 | ОЗПсНРиСП | Основная ЗП рабочих по ТСН-2001.16 |  |  | 232 | 15 | 3 |  | 2 | [7 empty] | 0 | 1 | 0
50 | 0 | 0 | 1 | 214 | 0 | Строит | Строительные работы с НР и СП |  |  | 214 | 16 | 3 |  | 2 | [7 empty] | 0 | 1 | 0
50 | 0 | 0 | 1 | 215 | 156702.97 | Монтаж | Монтажные работы с НР и СП |  |  | 215 | 17 | 3 |  | 2 | [7 empty] | 156702.97 | 1 | 156702.97
50 | 0 | 0 | 1 | 217 | 0 | Прочие | Прочие работы с НР и СП |  |  | 217 | 18 | 3 |  | 2 | [7 empty] | 0 | 1 | 0
50 | 0 | 0 | 1 | 230 | 0 | ПрочиеЗатр | Прочие затраты по ТСН-2001.16 |  |  | 230 | 19 | 3 |  | 2 | [7 empty] | 0 | 1 | 0
50 | 0 | 0 | 1 | 206 | 0 | ВозврМат | Возврат материалов |  |  | 206 | 20 | 3 |  | 2 | [7 empty] | 0 | 1 | 0
50 | 0 | 0 | 1 | 207 | 99.2191 | ТрудСтр | Трудозатраты строителей |  |  | 207 | 21 | 3 |  | 7 | [7 empty] | 99.2191 | 1 | 99.2191
50 | 0 | 0 | 1 | 208 | 5.1215 | ТрудМаш | Трудозатраты машинистов |  |  | 208 | 22 | 3 |  | 7 | [7 empty] | 5.1215 | 1 | 5.1215
50 | 0 | 0 | 1 | 209 | 0 | ТранспМат | Транспорт материалов |  |  | 209 | 23 | 3 |  | 2 | [7 empty] | 0 | 1 | 0
50 | 0 | 0 | 1 | 233 | 0 | Перевозка | Перевозка грузов |  |  | 233 | 24 | 3 |  | 2 | [7 empty] | 0 | 1 | 0
50 | 0 | 0 | 1 | 210 | 60278.91 | НР | Накладные расходы |  |  | 210 | 25 | 3 |  | 2 | [7 empty] | 60278.91 | 1 | 60278.91
50 | 0 | 0 | 1 | 211 | 31693.06 | СмПриб | Сметная прибыль |  |  | 211 | 26 | 3 |  | 2 | [7 empty] | 31693.06 | 1 | 31693.06
50 | 0 | 0 | 1 | 224 | 156702.97 | Всего | Всего с НР и СП |  |  | 224 | 27 | 3 |  | 2 | [7 empty] | 156702.97 | 1 | 156702.97
4 | 1 |  | 499 |  | Новый раздел | 9. Отдельные работы на кабельных линиях |  | 0 |  | 0 | [7 empty] | 0 |  |  | 0 | [32 empty] | )*0 | [9 empty] | )*0 | [10 empty] | 0 | [11 empty] | 0
52 | 1 | 4 | 480 | 0 | Новый раздел | 9. Отдельные работы на кабельных линиях | [7 empty] | 146576.71 | 0 | 1515.8 | 731.3 | 144329.61 | 0 | 254.0207 | 1.0665 | 0 | 164054.8 | 100841.38 | 0 | 0 | 146576.71 | 0 | 1515.8 | 731.3 | 144329.61 | 0 | 254.0207 | 1.0665 | 0 | 164054.8 | 100841.38 | 0 | 0 | 0 | 0 | 0 | 411472.89 | 343179.11 | 68293.78 | 0 | 0 | 0 | 0 | 0 | 0 | 0 | 0 | 0 | 0 | 0 | 0 | 0 | 0 | 0 | 0 | 0 | 0 | 0 | 0 | 0 | 0 | 0 | 0 | 0 | 0 | 0 | 0 | 0 | 0 | 0 | 0 | 411472.89 | 343179.11 | 68293.78 | 0 | 0 | 0 | 0 | 0 | 0 | 0 | 0 | 0 | 0 | 0 | 0 | 0 | 0 | 0 | 0 | 0 | 0 | 0 | 0 | 0 | 0 | 0 | 0 | 0 | 0 | 0 | 0 | 0 | 0 | 0 | 0 | 0 | 0 | 0 | 0 | 0 | 0 | 0 | 0 | 0 | 0 | 0 | 0 | 0 | 0 | 0 | 0 | 0 | 0 | 0 | 0 | 0 | 0 | 0 | 0 | 0 | 0 | 0 | 0 | 0 | 0 | 0 | 0 | 0 | 0 | 0 | 0 | 0 | 0 | 0 | 0 | 0 | 0 | 0 | 0 | 0 | 0 | 0 | 0 | 0 | 0 | 0 | 0 | 0 | 0 | 0 | 0 | 0 | 0 | 0 | 0 | 0 | 0 | 0 | 0 | 0 | 0 | 0 | 0 | 0 | 0 | 0 | 0 | 0 | 0 | 0 | 0 | 0 | 0 | 0 | 0 | 0 | 0 | 0 | 0 | 0 | 0 | 0 | 0 | 0 | 0 | 0 | 0 | 0
17 | 1 | 972 | 972 | 161 | м08-02-152-02 | Скоба П-образная из полосовой или угловой стали (Применительно к установке защиты кабеля на опоре) | т | 1 | 0 | 1 |  |  |  | 27457.35 | 0 | 704.94 | 235.41 | 26517 | 0 | 45.36 | 0.336 | 0 | 25949.84 | 13643.73 |  | 353928686 | 27204.277 | 0 | 687.2746 | 235.4066 | 26517.0024 | 0 | 45.36 | 0.336 | 0 | 33561.1794 | 894.8894 | 818.184 | 280.246 | 31567.86 | 0 | 54 | 0.4 | 0 | 97 | 51 | 1 | 1 |  |  | 1 | 1 | 1 | 1 |  |  |  |  | 0 | 2 | И13_ГЭСНм-2022 доп.13, м08-02-152-02, приказ Минстроя России от 07.02.2025 г. № 69/пр |  |  | 108001 | 0 |  | 0 | 3 | 0 | 1 | 1 | 1 | 1 | 1 | 1 |  | 97 | 51 |  |  |  | 0 | 0 | 0 | [5 empty] | 0 |  | 0 | 27457.35 | 108815.4 | 2162.88 | 1401.23 | 584.59 | 0 | 45.36 | 0.336 | 0 | 25949.8377 | 13643.7291 |  |  |  | )*0 | *0,84 | *0,84 | *0,84 |  | *0,84 | *0,84 |  |  |  | 0 | 0 | 1 | 1 |  |  |  | 1009 | т | т | 1000 | [6 empty] | 342528944 | 3 | Монтажные работы | 0 |  | 2 | 108001 | Электротехнические установки: на других объектах | мФЕР-08 |  |  |  | 131072 | 0 | 0 | 0 | 0 | 0 | 54 | 0.4 | 0 | [17 empty] | 0 | 0 | 0 |  |  |  |  | 97 | 51 |  |  |  |  | 1 |  | 1870078608 | 2 | 1 | -2 | 0 | 0 | 0 | 67050.92 | 0 | 67050.92 | 0 |  | 0 | 3 | 0 |  | 0 | 1 | 0 | 0 | 0 | 0 |  | Пр/812-049.3-1 | Пр/774-049.3 | Электротехнические установки: на других объектах | Электротехнические установки: на других объектах | 0 | 0
17 | 1 | 977 | 977 | 162 | м08-02-177-01 | Указатель месторасположения трассы кабелей, проложенных в земле | ШТ | 1 | 0 | 1 |  |  |  | 250.44 | 0 | 0 | 0 | 250.44 | 0 | 0.4284 | 0 | 0 | 242.93 | 127.72 |  | 353928686 | 250.4384 | 0 | 0 | 0 | 250.4384 | 0 | 0.4284 | 0 | 0 | 714.905 | 416.7641 | 0 | 0 | 298.1409 | 0 | 0.51 | 0 | 0 | 97 | 51 | 1 | 1 |  |  | 1 | 1 | 1 | 1 |  |  |  |  | 0 | 2 | И13_ГЭСНм-2022 доп.2, м08-02-177-01, приказ Минстроя России от 26.08.2022 г. № 703/пр |  |  | 108001 | 0 |  | 0 | 3 | 0 | 1 | 1 | 1 | 1 | 1 | 1 |  | 97 | 51 |  |  |  | 0 | 0 | 0 | [5 empty] | 0 |  | 0 | 250.44 | 572940.72 | 0 | 0 | 584.59 | 0 | 0.4284 | 0 | 0 | 242.9268 | 127.7244 |  |  |  | )*0 | *0,84 | *0,84 | *0,84 |  | *0,84 | *0,84 |  |  |  | 0 | 0 | 1 | 1 |  |  |  | 1013 | ШТ | ШТ | 1 | [6 empty] | 342528944 | 3 | Монтажные работы | 0 |  | 2 | 108001 | Электротехнические установки: на других объектах | мФЕР-08 |  |  |  | 131072 | 0 | 0 | 0 | 0 | 0 | 0.51 | 0 | 0 | [17 empty] | 0 | 0 | 0 |  |  |  |  | 97 | 51 |  |  |  |  | 1 |  | 1616806186 | 2 | 1 | -2 | 0 | 0 | 0 | 621.09 | 0 | 621.09 | 0 |  | 0 | 3 | 0 |  | 0 | 1 | 0 | 0 | 0 | 0 |  | Пр/812-049.3-1 | Пр/774-049.3 | Электротехнические установки: на других объектах | Электротехнические установки: на других объектах | 0 | 0
17 | 1 | 988 | 988 | 163 | 23-01-003-01 | Укладка трубопроводов из хризотилцементных безнапорных труб диаметром: до 150 мм (Применительно к укладке полиэтиленовых труб диаметром 150 -160 мм для прокладки кабеля) | км | 1 | 0 | 1 |  |  |  | 117079.7 | 0 | 587.07 | 411.31 | 116081.32 | 0 | 205.632 | 0.6048 | 0 | 136296.38 | 86204.55 |  | 353928686 | 116630.2368 | 0 | 548.9165 | 411.3172 | 116081.3203 | 0 | 205.632 | 0.6048 | 0 | 198047.1635 | 23878.1843 | 816.84 | 612.0792 | 172740.06 | 0 | 306 | 0.9 | 0 | 117 | 74 | 1 | 1 |  |  | 1 | 1 | 1 | 1 |  |  |  |  | 0 | 1 | И13_ГЭСН-2022, 23-01-003-01, приказ Минстроя России от 18.05.2022 г. № 378/пр |  |  | 23001 | 0 |  | 0 | 2 | 0 | 1 | 1 | 1 | 1 | 1 | 1 |  | 117 | 74 |  |  |  | 0 | 0 | 0 | [5 empty] | 0 |  | 0 | 117079.7 | 214599.17 | 2135.18 | 1401.23 | 564.51 | 0 | 205.632 | 0.6048 | 0 | 136296.3771 | 86204.5462 |  |  |  | )*0 | )*0,8)*0,84 | )*0,8)*0,84 | )*0,8)*0,84 |  | )*0,8)*0,84 | )*0,8)*0,84 |  |  |  | 0 | 0 | 1 | 1 |  |  |  | 1003 | км | км | 1000 | [6 empty] | 342529095 | 2 | Общестроительные работы | 18 | Наружные сети водопровода, канализации, теплоснабжения, газопроводы | 1 | 23001 | Наружные сети водопровода, канализации, теплоснабжения, газопроводы | ФЕР-23 |  |  |  | 131072 | 0 | 0 | 0 | 0 | 0 | 306 | 0.9 | 0 | [17 empty] | 0 | 0 | 0 |  |  |  |  | 117 | 74 |  |  |  |  | 1 |  | -602476491 | 2 | 1 | -2 | 0 | 0 | 0 | 339580.63 | 339580.63 | 0 | 0 |  | 0 | 3 | 0 |  | 0 | 1 | 0 | 0 | 0 | 0 |  | Пр/812-018.0-1 | Пр/774-018.0 | Наружные сети водопровода, канализации, теплоснабжения, газопроводы | Наружные сети водопровода, канализации, теплоснабжения, газопроводы | 0 | 0
17 | 1 | 992 | 992 | 164 | м08-02-142-01 | Устройство постели при одном кабеле в траншее | 100 м | 0.01 | 0 | 0.01 |  |  |  | 64.72 | 0 | 19.1 | 19.59 | 26.03 | 0 | 0.04452 | 0.03276 | 0 | 44.25 | 23.27 |  | 353928686 | 4168.2606 | 0 | 1565.6659 | 1958.9825 | 2602.5947 | 0 | 4.452 | 3.276 | 0 | 7294.337 | 0 | 1863.888 | 2332.122 | 3098.327 | 0 | 5.3 | 3.9 | 0 | 97 | 51 | 1 | 1 |  |  | 1 | 1 | 1 | 1 |  |  |  |  | 0 | 2 | И13_ГЭСНм-2022, м08-02-142-01, приказ Минстроя России от 18.05.2022 г. № 378/пр |  |  | 108001 | 0 |  | 0 | 3 | 0 | 1 | 1 | 1 | 1 | 1 | 1 |  | 97 | 51 |  |  |  | 0 | 0 | 0 | [5 empty] | 0 |  | 0 | 64.72 | 0 | 583.06 | 597.98 | 584.59 | 0 | 4.452 | 3.276 | 0 | 44.2514 | 23.2662 |  |  |  | )*0 | *0,84 | *0,84 | *0,84 |  | *0,84 | *0,84 |  |  |  | 0 | 0 | 1 | 1 |  |  |  | 1003 | 100 м | 100 м | 100 | [6 empty] | 342528944 | 3 | Монтажные работы | 0 |  | 2 | 108001 | Электротехнические установки: на других объектах | мФЕР-08 |  |  |  | 131072 | 0 | 0 | 0 | 0 | 0 | 5.3 | 3.9 | 0 | [17 empty] | 0 | 0 | 0 |  |  |  |  | 97 | 51 |  |  |  |  | 1 |  | 1781695964 | 2 | 1 | -2 | 0 | 0 | 0 | 132.24 | 0 | 132.24 | 0 |  | 0 | 3 | 0 |  | 0 | 1 | 0 | 0 | 0 | 0 |  | Пр/812-049.3-1 | Пр/774-049.3 | Электротехнические установки: на других объектах | Электротехнические установки: на других объектах | 0 | 0
17 | 1 | 996 | 996 | 165 | м08-02-142-02 | На каждый последующий кабель добавлять к норме 08-02-142-01 | 100 м | 0.01 | 0 | 0.01 |  |  |  | 10.56 | 0 | 0.39 | 0.4 | 9.77 | 0 | 0.016716 | 0.000672 | 0 | 9.86 | 5.19 |  | 353928686 | 1009.3169 | 0 | 32.1162 | 40.1843 | 977.2006 | 0 | 1.6716 | 0.0672 | 0 | 1249.4061 | 0 | 38.2336 | 47.8384 | 1163.3341 | 0 | 1.99 | 0.08 | 0 | 97 | 51 | 1 | 1 |  |  | 1 | 1 | 1 | 1 |  |  |  |  | 0 | 2 | И13_ГЭСНм-2022, м08-02-142-02, приказ Минстроя России от 18.05.2022 г. № 378/пр |  |  | 108001 | 0 |  | 0 | 3 | 0 | 1 | 1 | 1 | 1 | 1 | 1 |  | 97 | 51 |  |  |  | 0 | 0 | 0 | [5 empty] | 0 |  | 0 | 10.56 | 0 | 583.06 | 597.98 | 584.59 | 0 | 1.6716 | 0.0672 | 0 | 9.8649 | 5.1867 |  |  |  | )*0 | *0,84 | *0,84 | *0,84 |  | *0,84 | *0,84 |  |  |  | 0 | 0 | 1 | 1 |  |  |  | 1003 | 100 м | 100 м | 100 | [6 empty] | 342528944 | 3 | Монтажные работы | 0 |  | 2 | 108001 | Электротехнические установки: на других объектах | мФЕР-08 |  |  |  | 131072 | 0 | 0 | 0 | 0 | 0 | 1.99 | 0.08 | 0 | [17 empty] | 0 | 0 | 0 |  |  |  |  | 97 | 51 |  |  |  |  | 1 |  | 1425570533 | 2 | 1 | -2 | 0 | 0 | 0 | 25.61 | 0 | 25.61 | 0 |  | 0 | 3 | 0 |  | 0 | 1 | 0 | 0 | 0 | 0 |  | Пр/812-049.3-1 | Пр/774-049.3 | Электротехнические установки: на других объектах | Электротехнические установки: на других объектах | 0 | 0
17 | 1 | 1001 | 1001 | 166 | м08-02-143-01 | Покрытие кабеля, проложенного в траншее: кирпичом одного кабеля | 100 м | 0.01 | 0 | 0.01 |  |  |  | 76.97 | 0 | 31.03 | 20.36 | 25.58 | 0 | 0.043764 | 0.029064 | 0 | 44.56 | 23.43 |  | 353928686 | 5508.4538 | 0 | 2950.0541 | 2036.2674 | 2558.3997 | 0 | 4.3764 | 2.9064 | 0 | 8981.811 | 0 | 3511.9692 | 2424.1279 | 3045.7139 | 0 | 5.21 | 3.46 | 0 | 97 | 51 | 1 | 1 |  |  | 1 | 1 | 1 | 1 |  |  |  |  | 0 | 2 | И13_ГЭСНм-2022, м08-02-143-01, приказ Минстроя России от 18.05.2022 г. № 378/пр |  |  | 108001 | 0 |  | 0 | 3 | 0 | 1 | 1 | 1 | 1 | 1 | 1 |  | 97 | 51 |  |  |  | 0 | 0 | 0 | [5 empty] | 0 |  | 0 | 76.97 | 0 | 2135.18 | 1401.23 | 584.59 | 0 | 4.3764 | 2.9064 | 0 | 44.5618 | 23.4294 |  |  |  | )*0 | *0,84 | *0,84 | *0,84 |  | *0,84 | *0,84 |  |  |  | 0 | 0 | 1 | 1 |  |  |  | 1003 | 100 м | 100 м | 100 | [6 empty] | 342528944 | 3 | Монтажные работы | 0 |  | 2 | 108001 | Электротехнические установки: на других объектах | мФЕР-08 |  |  |  | 131072 | 0 | 0 | 0 | 0 | 0 | 5.21 | 3.46 | 0 | [17 empty] | 0 | 0 | 0 |  |  |  |  | 97 | 51 |  |  |  |  | 1 |  | 1394735499 | 2 | 1 | -2 | 0 | 0 | 0 | 144.96 | 0 | 144.96 | 0 |  | 0 | 3 | 0 |  | 0 | 1 | 0 | 0 | 0 | 0 |  | Пр/812-049.3-1 | Пр/774-049.3 | Электротехнические установки: на других объектах | Электротехнические установки: на других объектах | 0 | 0
17 | 1 | 1006 | 1006 | 167 | м08-02-143-02 | Покрытие кабеля, проложенного в траншее: кирпичом каждого последующего | 100 м | 0.01 | 0 | 0.01 |  |  |  | 40.39 | 0 | 16.32 | 10.71 | 13.36 | 0 | 0.022848 | 0.015288 | 0 | 23.35 | 12.28 |  | 353928686 | 2887.4338 | 0 | 1551.7626 | 1071.1002 | 1335.6712 | 0 | 2.2848 | 1.5288 | 0 | 4712.5405 | 0 | 1847.3364 | 1275.1193 | 1590.0848 | 0 | 2.72 | 1.82 | 0 | 97 | 51 | 1 | 1 |  |  | 1 | 1 | 1 | 1 |  |  |  |  | 0 | 2 | И13_ГЭСНм-2022, м08-02-143-02, приказ Минстроя России от 18.05.2022 г. № 378/пр |  |  | 108001 | 0 |  | 0 | 3 | 0 | 1 | 1 | 1 | 1 | 1 | 1 |  | 97 | 51 |  |  |  | 0 | 0 | 0 | [5 empty] | 0 |  | 0 | 40.39 | 0 | 2135.18 | 1401.23 | 584.59 | 0 | 2.2848 | 1.5288 | 0 | 23.3479 | 12.2757 |  |  |  | )*0 | *0,84 | *0,84 | *0,84 |  | *0,84 | *0,84 |  |  |  | 0 | 0 | 1 | 1 |  |  |  | 1003 | 100 м | 100 м | 100 | [6 empty] | 342528944 | 3 | Монтажные работы | 0 |  | 2 | 108001 | Электротехнические установки: на других объектах | мФЕР-08 |  |  |  | 131072 | 0 | 0 | 0 | 0 | 0 | 2.72 | 1.82 | 0 | [17 empty] | 0 | 0 | 0 |  |  |  |  | 97 | 51 |  |  |  |  | 1 |  | -518103683 | 2 | 1 | -2 | 0 | 0 | 0 | 76.02 | 0 | 76.02 | 0 |  | 0 | 3 | 0 |  | 0 | 1 | 0 | 0 | 0 | 0 |  | Пр/812-049.3-1 | Пр/774-049.3 | Электротехнические установки: на других объектах | Электротехнические установки: на других объектах | 0 | 0
17 | 1 | 1011 | 1011 | 168 | м08-02-143-03 | Покрытие кабеля, проложенного в траншее: плитами одного кабеля | 100 м | 0.01 | 0 | 0.01 |  |  |  | 85.21 | 0 | 34.43 | 22.59 | 28.19 | 0 | 0.048216 | 0.032256 | 0 | 49.26 | 25.9 |  | 353928686 | 6092.7077 | 0 | 3274.0485 | 2259.9037 | 2818.6591 | 0 | 4.8216 | 3.2256 | 0 | 9943.585 | 0 | 3897.6768 | 2690.3616 | 3355.5466 | 0 | 5.74 | 3.84 | 0 | 97 | 51 | 1 | 1 |  |  | 1 | 1 | 1 | 1 |  |  |  |  | 0 | 2 | И13_ГЭСНм-2022, м08-02-143-03, приказ Минстроя России от 18.05.2022 г. № 378/пр |  |  | 108001 | 0 |  | 0 | 3 | 0 | 1 | 1 | 1 | 1 | 1 | 1 |  | 97 | 51 |  |  |  | 0 | 0 | 0 | [5 empty] | 0 |  | 0 | 85.21 | 0 | 2135.18 | 1401.23 | 584.59 | 0 | 4.8216 | 3.2256 | 0 | 49.2566 | 25.8978 |  |  |  | )*0 | *0,84 | *0,84 | *0,84 |  | *0,84 | *0,84 |  |  |  | 0 | 0 | 1 | 1 |  |  |  | 1003 | 100 м | 100 м | 100 | [6 empty] | 342528944 | 3 | Монтажные работы | 0 |  | 2 | 108001 | Электротехнические установки: на других объектах | мФЕР-08 |  |  |  | 131072 | 0 | 0 | 0 | 0 | 0 | 5.74 | 3.84 | 0 | [17 empty] | 0 | 0 | 0 |  |  |  |  | 97 | 51 |  |  |  |  | 1 |  | -1505567403 | 2 | 1 | -2 | 0 | 0 | 0 | 160.37 | 0 | 160.37 | 0 |  | 0 | 3 | 0 |  | 0 | 1 | 0 | 0 | 0 | 0 |  | Пр/812-049.3-1 | Пр/774-049.3 | Электротехнические установки: на других объектах | Электротехнические установки: на других объектах | 0 | 0
17 | 1 | 1016 | 1016 | 169 | м08-02-143-04 | Покрытие кабеля, проложенного в траншее: плитами каждого последующего | 100 м | 0.01 | 0 | 0.01 |  |  |  | 40.98 | 0 | 16.5 | 10.83 | 13.65 | 0 | 0.023352 | 0.015456 | 0 | 23.75 | 12.48 |  | 353928686 | 2933.9495 | 0 | 1568.8149 | 1082.8705 | 1365.1346 | 0 | 2.3352 | 1.5456 | 0 | 4781.9286 | 0 | 1867.6368 | 1289.1316 | 1625.1602 | 0 | 2.78 | 1.84 | 0 | 97 | 51 | 1 | 1 |  |  | 1 | 1 | 1 | 1 |  |  |  |  | 0 | 2 | И13_ГЭСНм-2022, м08-02-143-04, приказ Минстроя России от 18.05.2022 г. № 378/пр |  |  | 108001 | 0 |  | 0 | 3 | 0 | 1 | 1 | 1 | 1 | 1 | 1 |  | 97 | 51 |  |  |  | 0 | 0 | 0 | [5 empty] | 0 |  | 0 | 40.98 | 0 | 2135.18 | 1401.23 | 584.59 | 0 | 2.3352 | 1.5456 | 0 | 23.7456 | 12.4848 |  |  |  | )*0 | *0,84 | *0,84 | *0,84 |  | *0,84 | *0,84 |  |  |  | 0 | 0 | 1 | 1 |  |  |  | 1003 | 100 м | 100 м | 100 | [6 empty] | 342528944 | 3 | Монтажные работы | 0 |  | 2 | 108001 | Электротехнические установки: на других объектах | мФЕР-08 |  |  |  | 131072 | 0 | 0 | 0 | 0 | 0 | 2.78 | 1.84 | 0 | [17 empty] | 0 | 0 | 0 |  |  |  |  | 97 | 51 |  |  |  |  | 1 |  | 944294584 | 2 | 1 | -2 | 0 | 0 | 0 | 77.21 | 0 | 77.21 | 0 |  | 0 | 3 | 0 |  | 0 | 1 | 0 | 0 | 0 | 0 |  | Пр/812-049.3-1 | Пр/774-049.3 | Электротехнические установки: на других объектах | Электротехнические установки: на других объектах | 0 | 0
17 | 1 | 1020 | 1020 | 170 | м08-02-143-05 | Покрытие кабеля, проложенного в траншее: лентой сигнальной | 100 м | 0.01 | 0 | 0.01 |  |  |  | 2.22 | 0 | 0.1 | 0.1 | 2.02 | 0 | 0.004032 | 0.000168 | 0 | 2.06 | 1.08 |  | 353928686 | 209.5484 | 0 | 8.0291 | 10.0461 | 201.5194 | 0 | 0.4032 | 0.0168 | 0 | 261.422 | 0 | 9.5584 | 11.9596 | 239.904 | 0 | 0.48 | 0.02 | 0 | 97 | 51 | 1 | 1 |  |  | 1 | 1 | 1 | 1 |  |  |  |  | 0 | 2 | И13_ГЭСНм-2022, м08-02-143-05, приказ Минстроя России от 18.05.2022 г. № 378/пр |  |  | 108001 | 0 |  | 0 | 3 | 0 | 1 | 1 | 1 | 1 | 1 | 1 |  | 97 | 51 |  |  |  | 0 | 0 | 0 | [5 empty] | 0 |  | 0 | 2.22 | 0 | 583.06 | 597.98 | 499.8 | 0 | 0.4032 | 0.0168 | 0 | 2.0564 | 1.0812 |  |  |  | )*0 | *0,84 | *0,84 | *0,84 |  | *0,84 | *0,84 |  |  |  | 0 | 0 | 1 | 1 |  |  |  | 1003 | 100 м | 100 м | 100 | [6 empty] | 342528944 | 3 | Монтажные работы | 0 |  | 2 | 108001 | Электротехнические установки: на других объектах | мФЕР-08 |  |  |  | 131072 | 0 | 0 | 0 | 0 | 0 | 0.48 | 0.02 | 0 | [17 empty] | 0 | 0 | 0 |  |  |  |  | 97 | 51 |  |  |  |  | 1 |  | 2046523897 | 2 | 1 | -2 | 0 | 0 | 0 | 5.36 | 0 | 5.36 | 0 |  | 0 | 3 | 0 |  | 0 | 1 | 0 | 0 | 0 | 0 |  | Пр/812-049.3-1 | Пр/774-049.3 | Электротехнические установки: на других объектах | Электротехнические установки: на других объектах | 0 | 0
17 | 1 | 1023 | 1023 | 171 | 46-03-010-03 | Пробивка в бетонных стенах и полах толщиной 100 мм отверстий площадью: свыше 100 до 500 см2 | 100 отверстий | 0.01 | 0 | 0.01 |  |  |  | 507.54 | 0 | 33.81 | 0 | 473.73 | 0 | 0.80119 | 0 | 0 | 487.94 | 279.5 |  | 353928686 | 50063.3781 | 0 | 2690.4975 | 0 | 47372.8806 | 0 | 80.1192 | 0 | 0 | 59599.2596 | 0 | 3202.9732 | 0 | 56396.2864 | 0 | 95.38 | 0 | 0 | 103 | 59 | 1 | 1 |  |  | 1 | 1 | 1 | 1 |  |  |  |  | 0 | 1 | И13_ГЭСН-2022 доп.4, 46-03-010-03, приказ Минстроя России от 27.12.2022 г. № 1133/пр |  |  | 46001 | 0 |  | 0 | 2 | 0 | 1 | 1 | 1 | 1 | 1 | 1 |  | 103 | 59 |  |  |  | 0 | 0 | 0 | [5 empty] | 0 |  | 0 | 507.54 | 0 | 149.64 | 0 | 591.28 | 0 | 80.1192 | 0 | 0 | 487.9419 | 279.5007 |  |  |  | )*0 | *0,84 | *0,84 | *0,84 |  | *0,84 | *0,84 |  |  |  | 0 | 0 | 1 | 1 |  |  |  | 1013 | 100 отверстий | 100 отверстий | 1 | [6 empty] | 342529128 | 2 | Общестроительные работы | 40 | Работы по реконструкции зданий и сооружений | 1 | 46001 | Работы по реконструкции зданий и сооружений: усиление и замена существующих конструкций, возведение отдельных конструктивных элементов | ФЕР-46 |  |  |  | 131072 | 0 | 0 | 0 | 0 | 0 | 95.38 | 0 | 0 | [17 empty] | 0 | 0 | 0 |  |  |  |  | 103 | 59 |  |  |  |  | 1 |  | 619280924 | 2 | 1 | -2 | 0 | 0 | 0 | 1274.98 | 1274.98 | 0 | 0 |  | 0 | 3 | 0 |  | 0 | 1 | 0 | 0 | 0 | 0 |  | Пр/812-040.1-1 | Пр/774-040.1 | Работы по реконструкции зданий и сооружений: усиление и замена существующих конструкций, возведение отдельных конструктивных элементов | Работы по реконструкции зданий и сооружений: усиление и замена существующих конструкций, возведение отдельных конструктивных элементов | 0 | 0
17 | 1 | 1026 | 1026 | 172 | 46-03-010-06 | Пробивка в бетонных потолках толщиной 100 мм отверстий площадью: свыше 100 до 500 см2 | 100 отверстий | 0.01 | 0 | 0.01 |  |  |  | 679.06 | 0 | 45.35 | 0 | 633.71 | 0 | 1.0718 | 0 | 0 | 652.72 | 373.89 |  | 353928686 | 66979.9019 | 0 | 3609.1131 | 0 | 63370.7888 | 0 | 107.1756 | 0 | 0 | 79737.9784 | 0 | 4296.5632 | 0 | 75441.4152 | 0 | 127.59 | 0 | 0 | 103 | 59 | 1 | 1 |  |  | 1 | 1 | 1 | 1 |  |  |  |  | 0 | 1 | И13_ГЭСН-2022 доп.4, 46-03-010-06, приказ Минстроя России от 27.12.2022 г. № 1133/пр |  |  | 46001 | 0 |  | 0 | 2 | 0 | 1 | 1 | 1 | 1 | 1 | 1 |  | 103 | 59 |  |  |  | 0 | 0 | 0 | [5 empty] | 0 |  | 0 | 679.06 | 0 | 149.64 | 0 | 591.28 | 0 | 107.1756 | 0 | 0 | 652.7213 | 373.8889 |  |  |  | )*0 | *0,84 | *0,84 | *0,84 |  | *0,84 | *0,84 |  |  |  | 0 | 0 | 1 | 1 |  |  |  | 1013 | 100 отверстий | 100 отверстий | 1 | [6 empty] | 342529128 | 2 | Общестроительные работы | 40 | Работы по реконструкции зданий и сооружений | 1 | 46001 | Работы по реконструкции зданий и сооружений: усиление и замена существующих конструкций, возведение отдельных конструктивных элементов | ФЕР-46 |  |  |  | 131072 | 0 | 0 | 0 | 0 | 0 | 127.59 | 0 | 0 | [17 empty] | 0 | 0 | 0 |  |  |  |  | 103 | 59 |  |  |  |  | 1 |  | -126344525 | 2 | 1 | -2 | 0 | 0 | 0 | 1705.67 | 1705.67 | 0 | 0 |  | 0 | 3 | 0 |  | 0 | 1 | 0 | 0 | 0 | 0 |  | Пр/812-040.1-1 | Пр/774-040.1 | Работы по реконструкции зданий и сооружений: усиление и замена существующих конструкций, возведение отдельных конструктивных элементов | Работы по реконструкции зданий и сооружений: усиление и замена существующих конструкций, возведение отдельных конструктивных элементов | 0 | 0
17 | 1 | 1028 | 1028 | 173 | 52-01-011-03 | Водоотлив из подвала: электрическими (механическими) насосами (откачка воды электрическими (механическими) насосами) | 100 м3 | 0.01 | 0 | 0.01 |  |  |  | 27.97 | 0 | 0.19 | 0 | 27.78 | 0 | 0.05712 | 0 | 0 | 25.84 | 15.28 |  | 353928686 | 2793.0517 | 0 | 14.6778 | 0 | 2778.3739 | 0 | 5.712 | 0 | 0 | 3325.0616 | 0 | 17.4736 | 0 | 3307.588 | 0 | 6.8 | 0 | 0 | 93 | 55 | 1 | 1 |  |  | 1 | 1 | 1 | 1 |  |  |  |  | 0 | 1 | И13_ГЭСНр-2022, 52-01-011-03, приказ Минстроя России от 18.05.2022 г. № 378/пр |  |  | 52001 | 0 |  | 0 | 6 | 0 | 1 | 1 | 1 | 1 | 1 | 1 |  | 93 | 55 |  |  |  | 0 | 0 | 0 | [5 empty] | 0 |  | 0 | 27.97 | 0 | 17.08 | 0 | 486.41 | 0 | 5.712 | 0 | 0 | 25.8354 | 15.279 |  |  |  | )*0 | *0,84 | *0,84 | *0,84 |  | *0,84 | *0,84 |  |  |  | 0 | 0 | 1 | 1 |  |  |  | 1007 | 100 м3 | 100 м3 | 100 | [6 empty] | 342529134 | 6 | Ремонтно-строительные работы | 86 | Фундаменты | 1 | 52001 | Фундаменты | рФЕР-52 |  |  |  | 131072 | 0 | 0 | 0 | 0 | 0 | 6.8 | 0 | 0 | [17 empty] | 0 | 0 | 0 |  |  |  |  | 93 | 55 |  |  |  |  | 1 |  | 62787963 | 2 | 1 | -2 | 0 | 0 | 0 | 69.09 | 69.09 | 0 | 0 |  | 0 | 3 | 0 |  | 0 | 1 | 0 | 0 | 0 | 0 |  | Пр/812-086.0-1 | Пр/774-086.0 | Фундаменты | Фундаменты | 0 | 0
17 | 1 | 1030 | 1030 | 174 | 01-02-068-01 | Водоотлив: из траншей | 100 м3 | 0.01 | 0 | 0.01 |  |  |  | 253.6 | 0 | 26.57 | 0 | 227.03 | 0 | 0.46675 | 0 | 0 | 202.06 | 93.08 |  | 353928686 | 24732.0994 | 0 | 2028.8154 | 0 | 22703.284 | 0 | 46.6752 | 0 | 0 | 45463.418 | 0 | 3729.44 | 0 | 41733.978 | 0 | 85.8 | 0 | 0 | 89 | 41 | 1 | 1 |  |  | 1 | 1 | 1 | 1 |  |  |  |  | 0 | 1 | И13_ГЭСН-2022, 01-02-068-01, приказ Минстроя России от 18.05.2022 г. № 378/пр |  |  | 1007 | 0 |  | 0 | 2 | 0 | 1 | 1 | 1 | 1 | 1 | 1 |  | 89 | 41 |  |  |  | 0 | 0 | 0 | [5 empty] | 0 |  | 0 | 253.6 | 0 | 17.08 | 0 | 486.41 | 0 | 46.6752 | 0 | 0 | 202.0567 | 93.0823 |  |  |  | *0 | *0,544 | *0,544 | *0,544 |  | *0,544 | *0,544 |  |  |  | 0 | 0 | 1 | 1 |  |  |  | 1007 | 100 м3 | 100 м3 | 100 | [6 empty] | 342529040 | 2 | Общестроительные работы | 1 | Земляные работы | 1 | 1007 | Земляные работы, выполняемые: по другим видам работ ( подготовительные, сопутствующие, укрепительные ) | ФЕР-01 |  |  |  | 0 | 0 | 0 | 0 | 0 | 0 | 85.8 | 0 | 0 | [17 empty] | 0 | 0 | 0 |  |  |  |  | 89 | 41 |  |  |  |  | 1 |  | 2014693280 | 2 | 1 | -2 | 0 | 0 | 0 | 548.74 | 548.74 | 0 | 0 |  | 0 | 3 | 0 |  | 0 | 1 | 0 | 0 | 0 | 0 |  | Пр/812-001.4-1 | Пр/774-001.4 | Земляные работы, выполняемые: по другим видам работ (подготовительные, сопутствующие, укрепительные) | Земляные работы, выполняемые: по другим видам работ (подготовительные, сопутствующие, укрепительные) | 0 | 0
51 | 1 | 4 | 480 |  | Новый раздел | 9. Отдельные работы на кабельных линиях | 0 | [6 empty] | 146576.71 | 0 | 1515.8 | 731.3 | 144329.61 | 0 | 254.0207 | 1.0665 | 0 | 164054.8 | 100841.38 |  |  | 146576.71 | 0 | 1515.8 | 731.3 | 144329.61 | 0 | 254.0207 | 1.0665 | 0 | 164054.8 | 100841.38 |  |  | 0 | 0 | 0 | 411472.89 | 343179.11 | 68293.78 | 0 | 0 | 0 | 0 | 0 | 0 | 0 | 0 | 0 | 0 | [19 empty] | 0 | 0 | 0 | 411472.89 | 343179.11 | 68293.78 | 0 | 0 | 0 | 0 | 0 | 0 | 0 | 0 | 0 | 0 | [114 empty] | 0
50 | 0 | 0 | 1 | 201 | 146576.71 | ПЗ | Прямые затраты |  |  | 201 | 1 | 3 |  | 2 | [7 empty] | 146576.71 | 1 | 146576.71
50 | 0 | 0 | 1 | 202 | 0 | СтМатОб | Стоимость материальных ресурсов (всего) |  |  | 202 | 2 | 3 |  | 2 | [7 empty] | 0 | 1 | 0
50 | 0 | 0 | 1 | 222 | 0 | СтМатОбЗак | Стоимость материалов и оборудования заказчика |  |  | 222 | 3 | 3 |  | 2 | [7 empty] | 0 | 1 | 0
50 | 0 | 0 | 1 | 225 | 0 | СтМатОбПод | Стоимость материалов и оборудования подрядчика |  |  | 225 | 4 | 3 |  | 2 | [7 empty] | 0 | 1 | 0
50 | 0 | 0 | 1 | 226 | 0 | СтМат | Стоимость материалов (всего) |  |  | 226 | 5 | 3 |  | 2 | [7 empty] | 0 | 1 | 0
50 | 0 | 0 | 1 | 227 | 0 | СтМатЗак | Стоимость материалов заказчика |  |  | 227 | 6 | 3 |  | 2 | [7 empty] | 0 | 1 | 0
50 | 0 | 0 | 1 | 228 | 0 | СтМатПод | Стоимость материалов подрядчика |  |  | 228 | 7 | 3 |  | 2 | [7 empty] | 0 | 1 | 0
50 | 0 | 0 | 1 | 216 | 0 | Оборуд | Стоимость оборудования (всего) |  |  | 216 | 8 | 3 |  | 2 | [7 empty] | 0 | 1 | 0
50 | 0 | 0 | 1 | 223 | 0 | ОборудЗак | Стоимость оборудования заказчика |  |  | 223 | 9 | 3 |  | 2 | [7 empty] | 0 | 1 | 0
50 | 0 | 0 | 1 | 229 | 0 | ОборудПод | Стоимость оборудования подрядчика |  |  | 229 | 10 | 3 |  | 2 | [7 empty] | 0 | 1 | 0
50 | 0 | 0 | 1 | 203 | 1515.8 | ЭММ | Эксплуатация машин |  |  | 203 | 11 | 3 |  | 2 | [7 empty] | 1515.8 | 1 | 1515.8
50 | 0 | 0 | 1 | 231 | 0 | ЭММсНРиСП | Эксплуатация машин по ТСН-2001.16 |  |  | 231 | 12 | 3 |  | 2 | [7 empty] | 0 | 1 | 0
50 | 0 | 0 | 1 | 204 | 731.3 | ЗПМ | ЗП машинистов |  |  | 204 | 13 | 3 |  | 2 | [7 empty] | 731.3 | 1 | 731.3
50 | 0 | 0 | 1 | 205 | 144329.61 | ОЗП | Основная ЗП рабочих |  |  | 205 | 14 | 3 |  | 2 | [7 empty] | 144329.61 | 1 | 144329.61
50 | 0 | 0 | 1 | 232 | 0 | ОЗПсНРиСП | Основная ЗП рабочих по ТСН-2001.16 |  |  | 232 | 15 | 3 |  | 2 | [7 empty] | 0 | 1 | 0
50 | 0 | 0 | 1 | 214 | 343179.11 | Строит | Строительные работы с НР и СП |  |  | 214 | 16 | 3 |  | 2 | [7 empty] | 343179.11 | 1 | 343179.11
50 | 0 | 0 | 1 | 215 | 68293.78 | Монтаж | Монтажные работы с НР и СП |  |  | 215 | 17 | 3 |  | 2 | [7 empty] | 68293.78 | 1 | 68293.78
50 | 0 | 0 | 1 | 217 | 0 | Прочие | Прочие работы с НР и СП |  |  | 217 | 18 | 3 |  | 2 | [7 empty] | 0 | 1 | 0
50 | 0 | 0 | 1 | 230 | 0 | ПрочиеЗатр | Прочие затраты по ТСН-2001.16 |  |  | 230 | 19 | 3 |  | 2 | [7 empty] | 0 | 1 | 0
50 | 0 | 0 | 1 | 206 | 0 | ВозврМат | Возврат материалов |  |  | 206 | 20 | 3 |  | 2 | [7 empty] | 0 | 1 | 0
50 | 0 | 0 | 1 | 207 | 254.0207 | ТрудСтр | Трудозатраты строителей |  |  | 207 | 21 | 3 |  | 7 | [7 empty] | 254.0207 | 1 | 254.0207
50 | 0 | 0 | 1 | 208 | 1.0665 | ТрудМаш | Трудозатраты машинистов |  |  | 208 | 22 | 3 |  | 7 | [7 empty] | 1.0665 | 1 | 1.0665
50 | 0 | 0 | 1 | 209 | 0 | ТранспМат | Транспорт материалов |  |  | 209 | 23 | 3 |  | 2 | [7 empty] | 0 | 1 | 0
50 | 0 | 0 | 1 | 233 | 0 | Перевозка | Перевозка грузов |  |  | 233 | 24 | 3 |  | 2 | [7 empty] | 0 | 1 | 0
50 | 0 | 0 | 1 | 210 | 164054.8 | НР | Накладные расходы |  |  | 210 | 25 | 3 |  | 2 | [7 empty] | 164054.8 | 1 | 164054.8
50 | 0 | 0 | 1 | 211 | 100841.38 | СмПриб | Сметная прибыль |  |  | 211 | 26 | 3 |  | 2 | [7 empty] | 100841.38 | 1 | 100841.38
50 | 0 | 0 | 1 | 224 | 411472.89 | Всего | Всего с НР и СП |  |  | 224 | 27 | 3 |  | 2 | [7 empty] | 411472.89 | 1 | 411472.89
4 | 1 |  | 542 |  | Новый раздел | 10. Погрузочно-разгрузочные работы |  | 0 |  | 0 | [7 empty] | 0 |  |  | 0 | [32 empty] | )*0 | [9 empty] | )*0 | [10 empty] | 0 | [11 empty] | 0
52 | 1 | 4 | 529 | 0 | Новый раздел | 10. Погрузочно-разгрузочные работы | [7 empty] | 0 | 0 | 0 | 0 | 0 | 0 | 0 | 0 | 0 | 0 | 0 | 0 | 0 | 0 | 0 | 0 | 0 | 0 | 0 | 0 | 0 | 0 | 0 | 0 | 0 | 0 | 0 | 0 | 0 | 4146.96 | 4146.96 | 0 | 0 | 0 | 0 | 0 | 0 | 0 | 0 | 0 | 0 | 4146.96 | 0 | 0 | 0 | 0 | 0 | 0 | 0 | 0 | 0 | 0 | 0 | 0 | 0 | 0 | 0 | 0 | 0 | 0 | 0 | 0 | 0 | 0 | 4146.96 | 4146.96 | 0 | 0 | 0 | 0 | 0 | 0 | 0 | 0 | 0 | 0 | 4146.96 | 0 | 0 | 0 | 0 | 0 | 0 | 0 | 0 | 0 | 0 | 0 | 0 | 0 | 0 | 0 | 0 | 0 | 0 | 0 | 0 | 0 | 0 | 0 | 0 | 0 | 0 | 0 | 0 | 0 | 0 | 0 | 0 | 0 | 0 | 0 | 0 | 0 | 0 | 0 | 0 | 0 | 0 | 0 | 0 | 0 | 0 | 0 | 0 | 0 | 0 | 0 | 0 | 0 | 0 | 0 | 0 | 0 | 0 | 0 | 0 | 0 | 0 | 0 | 0 | 0 | 0 | 0 | 0 | 0 | 0 | 0 | 0 | 0 | 0 | 0 | 0 | 0 | 0 | 0 | 0 | 0 | 0 | 0 | 0 | 0 | 0 | 0 | 0 | 0 | 0 | 0 | 0 | 0 | 0 | 0 | 0 | 0 | 0 | 0 | 0 | 0 | 0 | 0 | 0 | 0 | 0 | 0 | 0 | 0 | 0 | 0 | 0 | 0 | 0 | 0
17 | 1 |  |  | 175 | 47-1 | Погрузка в автотранспортное средство: мусор строительный с погрузкой вручную | 1т груза | 1 | 0 | 1 |  |  |  | 0 | 0 | 0 | 0 | 0 | 0 | 0 | 0 | 0 | 0 | 0 |  | 353928686 | 1112.2428 | 0 | 0 | 0 | 0 | 0 | 0 | 0 | 0 | 1278.44 | 0 | 0 | 0 | 0 | 0 | 0 | 0 | 0 | 0 | 0 | 1 | 1 |  |  | 1 | 1 | 1 | 1 |  |  |  |  | 0 | 1 | 47-1 |  |  | 700007 | 0 |  | 0 | 19 | 0 | 1 | 1 | 1 | 1 | 1 | 1 |  | 94 | 42 |  |  |  | 0 | 0 | 0 | [5 empty] | 0 |  | 0 | 1112.2428 | 0 | 0 | 0 | 0 | 0 | 0 | 0 | 0 | 0 | 0 |  |  | *0,87 | [10 empty] | 0 | 0 | 1 | 1 |  |  |  | 1013 | 1т груза | 1т груза | 1 | [6 empty] | 342529500 | 19 | Погрузочно-разгрузочные работы | 106 | Погрузочно-разгрузочные работы | 1 | 700007 | Погрузочно-разгрузочные работы | 812/пр и 774/пр п.106 |  |  |  | 0 | 0 | 0 | 0 | 0 | 0 | 0 | 0 | 0 | [17 empty] | 0 | 0 | 0 |  |  |  |  | 0 | 0 |  |  |  |  | 1 |  | 1587468968 | 2 | 1 | -2 | 2 | 0 | 0 | 1112.24 | 1112.24 | 0 | 0 |  | 0 | 3 | 0 |  | 0 | 1 | 0 | 0 | 0 | 0 | 1112.24 | Пр/812-106.0-1 | Пр/774-106.0 | Погрузочно-разгрузочные работы | Погрузочно-разгрузочные работы | 0 | 0
17 | 1 |  |  | 176 | 49-1 | Погрузка в автотранспортное средство: мусор строительный с погрузкой экскаваторами емкостью ковша до 0,5 м3 | 1т груза | 1 | 0 | 1 |  |  |  | 0 | 0 | 0 | 0 | 0 | 0 | 0 | 0 | 0 | 0 | 0 |  | 353928686 | 73.1757 | 0 | 0 | 0 | 0 | 0 | 0 | 0 | 0 | 84.11 | 0 | 0 | 0 | 0 | 0 | 0 | 0 | 0 | 0 | 0 | 1 | 1 |  |  | 1 | 1 | 1 | 1 |  |  |  |  | 0 | 1 | 49-1 |  |  | 700007 | 0 |  | 0 | 19 | 0 | 1 | 1 | 1 | 1 | 1 | 1 |  | 94 | 42 |  |  |  | 0 | 0 | 0 | [5 empty] | 0 |  | 0 | 73.1757 | 0 | 0 | 0 | 0 | 0 | 0 | 0 | 0 | 0 | 0 |  |  | *0,87 | [10 empty] | 0 | 0 | 1 | 1 |  |  |  | 1013 | 1т груза | 1т груза | 1 | [6 empty] | 342529500 | 19 | Погрузочно-разгрузочные работы | 106 | Погрузочно-разгрузочные работы | 1 | 700007 | Погрузочно-разгрузочные работы | 812/пр и 774/пр п.106 |  |  |  | 0 | 0 | 0 | 0 | 0 | 0 | 0 | 0 | 0 | [17 empty] | 0 | 0 | 0 |  |  |  |  | 0 | 0 |  |  |  |  | 1 |  | 284508496 | 2 | 1 | -2 | 2 | 0 | 0 | 73.18 | 73.18 | 0 | 0 |  | 0 | 3 | 0 |  | 0 | 1 | 0 | 0 | 0 | 0 | 73.18 | Пр/812-106.0-1 | Пр/774-106.0 | Погрузочно-разгрузочные работы | Погрузочно-разгрузочные работы | 0 | 0
17 | 1 |  |  | 177 | 01-20-1-01-0005 | Перевозка грузов I класса автомобилями бортовыми грузоподъемностью до 20 т по дорогам с усовершенствованным (асфальтобетонным, цементобетонным, железобетонным, обработанным органическим вяжущим) дорожным покрытием на расстояние 5 км | 1т груза | 1 | 0 | 1 |  |  |  | 0 | 0 | 0 | 0 | 0 | 0 | 0 | 0 | 0 | 0 | 0 |  | 353928686 | 353.55 | 0 | 0 | 0 | 0 | 0 | 0 | 0 | 0 | 353.55 | 0 | 0 | 0 | 0 | 0 | 0 | 0 | 0 | 0 | 0 | 1 | 1 |  |  | 1 | 1 | 1 | 1 |  |  |  |  | 0 | 1 | 01-20-1-01-0005 |  |  | 700008 | 0 |  | 0 | 10 | 0 | 1 | 1 | 1 | 1 | 1 | 1 |  | 94 | 61 |  |  |  | 0 | 0 | 0 | [5 empty] | 0 |  | 0 | 353.55 | 0 | 0 | 0 | 0 | 0 | 0 | 0 | 0 | 0 | 0 | [13 empty] | 0 | 0 | 1 | 1 |  |  |  | 1013 | 1т груза | 1т груза | 1 | [6 empty] | 342529501 | 10 | Автомобили бортовые | 107 | Перевозка строительных грузов автомобильным транспортом | 1 | 700008 | Перевозка строительных грузов автомобильным транспортом, тракторами и прицепами | 812/пр и 774/пр п.107 |  |  |  | 0 | 0 | 0 | 0 | 0 | 0 | 0 | 0 | 0 | [17 empty] | 0 | 0 | 0 |  |  |  |  | 0 | 0 |  |  |  |  | 1 |  | 369129767 | 2 | 1 | -2 | 2 | 0 | 0 | 353.55 | 353.55 | 0 | 0 |  | 0 | 3 | 0 |  | 0 | 1 | 0 | 0 | 0 | 0 | 353.55 | Пр/812-107.0-1 | Пр/774-107.0 | Перевозка строительных грузов автомобильным транспортом | Перевозка строительных грузов автомобильным транспортом | 0 | 0
17 | 1 |  |  | 178 | 01-20-1-01-0010 | Перевозка грузов I класса автомобилями бортовыми грузоподъемностью до 20 т по дорогам с усовершенствованным (асфальтобетонным, цементобетонным, железобетонным, обработанным органическим вяжущим) дорожным покрытием на расстояние 10 км | 1т груза | 1 | 0 | 1 |  |  |  | 0 | 0 | 0 | 0 | 0 | 0 | 0 | 0 | 0 | 0 | 0 |  | 353928686 | 423.3 | 0 | 0 | 0 | 0 | 0 | 0 | 0 | 0 | 423.3 | 0 | 0 | 0 | 0 | 0 | 0 | 0 | 0 | 0 | 0 | 1 | 1 |  |  | 1 | 1 | 1 | 1 |  |  |  |  | 0 | 1 | 01-20-1-01-0010 |  |  | 700008 | 0 |  | 0 | 10 | 0 | 1 | 1 | 1 | 1 | 1 | 1 |  | 94 | 61 |  |  |  | 0 | 0 | 0 | [5 empty] | 0 |  | 0 | 423.3 | 0 | 0 | 0 | 0 | 0 | 0 | 0 | 0 | 0 | 0 | [13 empty] | 0 | 0 | 1 | 1 |  |  |  | 1013 | 1т груза | 1т груза | 1 | [6 empty] | 342529501 | 10 | Автомобили бортовые | 107 | Перевозка строительных грузов автомобильным транспортом | 1 | 700008 | Перевозка строительных грузов автомобильным транспортом, тракторами и прицепами | 812/пр и 774/пр п.107 |  |  |  | 0 | 0 | 0 | 0 | 0 | 0 | 0 | 0 | 0 | [17 empty] | 0 | 0 | 0 |  |  |  |  | 0 | 0 |  |  |  |  | 1 |  | 1201103009 | 2 | 1 | -2 | 2 | 0 | 0 | 423.3 | 423.3 | 0 | 0 |  | 0 | 3 | 0 |  | 0 | 1 | 0 | 0 | 0 | 0 | 423.3 | Пр/812-107.0-1 | Пр/774-107.0 | Перевозка строительных грузов автомобильным транспортом | Перевозка строительных грузов автомобильным транспортом | 0 | 0
17 | 1 |  |  | 179 | 01-20-1-01-0020 | Перевозка грузов I класса автомобилями бортовыми грузоподъемностью до 20 т по дорогам с усовершенствованным (асфальтобетонным, цементобетонным, железобетонным, обработанным органическим вяжущим) дорожным покрытием на расстояние 20 км | 1т груза | 1 | 0 | 1 |  |  |  | 0 | 0 | 0 | 0 | 0 | 0 | 0 | 0 | 0 | 0 | 0 |  | 353928686 | 472.45 | 0 | 0 | 0 | 0 | 0 | 0 | 0 | 0 | 472.45 | 0 | 0 | 0 | 0 | 0 | 0 | 0 | 0 | 0 | 0 | 1 | 1 |  |  | 1 | 1 | 1 | 1 |  |  |  |  | 0 | 1 | 01-20-1-01-0020 |  |  | 700008 | 0 |  | 0 | 10 | 0 | 1 | 1 | 1 | 1 | 1 | 1 |  | 94 | 61 |  |  |  | 0 | 0 | 0 | [5 empty] | 0 |  | 0 | 472.45 | 0 | 0 | 0 | 0 | 0 | 0 | 0 | 0 | 0 | 0 | [13 empty] | 0 | 0 | 1 | 1 |  |  |  | 1013 | 1т груза | 1т груза | 1 | [6 empty] | 342529501 | 10 | Автомобили бортовые | 107 | Перевозка строительных грузов автомобильным транспортом | 1 | 700008 | Перевозка строительных грузов автомобильным транспортом, тракторами и прицепами | 812/пр и 774/пр п.107 |  |  |  | 131072 | 0 | 0 | 0 | 0 | 0 | 0 | 0 | 0 | [17 empty] | 0 | 0 | 0 |  |  |  |  | 0 | 0 |  |  |  |  | 1 |  | 1506324559 | 2 | 1 | -2 | 2 | 0 | 0 | 472.45 | 472.45 | 0 | 0 |  | 0 | 3 | 0 |  | 0 | 1 | 0 | 0 | 0 | 0 | 472.45 | Пр/812-107.0-1 | Пр/774-107.0 | Перевозка строительных грузов автомобильным транспортом | Перевозка строительных грузов автомобильным транспортом | 0 | 0
17 | 1 |  |  | 180 | 01-20-1-01-0030 | Перевозка грузов I класса автомобилями бортовыми грузоподъемностью до 20 т по дорогам с усовершенствованным (асфальтобетонным, цементобетонным, железобетонным, обработанным органическим вяжущим) дорожным покрытием на расстояние 30 км | 1т груза | 1 | 0 | 1 |  |  |  | 0 | 0 | 0 | 0 | 0 | 0 | 0 | 0 | 0 | 0 | 0 |  | 353928686 | 521.6 | 0 | 0 | 0 | 0 | 0 | 0 | 0 | 0 | 521.6 | 0 | 0 | 0 | 0 | 0 | 0 | 0 | 0 | 0 | 0 | 1 | 1 |  |  | 1 | 1 | 1 | 1 |  |  |  |  | 0 | 1 | 01-20-1-01-0030 |  |  | 700008 | 0 |  | 0 | 10 | 0 | 1 | 1 | 1 | 1 | 1 | 1 |  | 94 | 61 |  |  |  | 0 | 0 | 0 | [5 empty] | 0 |  | 0 | 521.6 | 0 | 0 | 0 | 0 | 0 | 0 | 0 | 0 | 0 | 0 | [13 empty] | 0 | 0 | 1 | 1 |  |  |  | 1013 | 1т груза | 1т груза | 1 | [6 empty] | 342529501 | 10 | Автомобили бортовые | 107 | Перевозка строительных грузов автомобильным транспортом | 1 | 700008 | Перевозка строительных грузов автомобильным транспортом, тракторами и прицепами | 812/пр и 774/пр п.107 |  |  |  | 131072 | 0 | 0 | 0 | 0 | 0 | 0 | 0 | 0 | [17 empty] | 0 | 0 | 0 |  |  |  |  | 0 | 0 |  |  |  |  | 1 |  | -1539274963 | 2 | 1 | -2 | 2 | 0 | 0 | 521.6 | 521.6 | 0 | 0 |  | 0 | 3 | 0 |  | 0 | 1 | 0 | 0 | 0 | 0 | 521.6 | Пр/812-107.0-1 | Пр/774-107.0 | Перевозка строительных грузов автомобильным транспортом | Перевозка строительных грузов автомобильным транспортом | 0 | 0
17 | 1 |  |  | 181 | 01-20-1-01-0040 | Перевозка грузов I класса автомобилями бортовыми грузоподъемностью до 20 т по дорогам с усовершенствованным (асфальтобетонным, цементобетонным, железобетонным, обработанным органическим вяжущим) дорожным покрытием на расстояние 40 км | 1т груза | 1 | 0 | 1 |  |  |  | 0 | 0 | 0 | 0 | 0 | 0 | 0 | 0 | 0 | 0 | 0 |  | 353928686 | 570.75 | 0 | 0 | 0 | 0 | 0 | 0 | 0 | 0 | 570.75 | 0 | 0 | 0 | 0 | 0 | 0 | 0 | 0 | 0 | 0 | 1 | 1 |  |  | 1 | 1 | 1 | 1 |  |  |  |  | 0 | 1 | 01-20-1-01-0040 |  |  | 700008 | 0 |  | 0 | 10 | 0 | 1 | 1 | 1 | 1 | 1 | 1 |  | 94 | 61 |  |  |  | 0 | 0 | 0 | [5 empty] | 0 |  | 0 | 570.75 | 0 | 0 | 0 | 0 | 0 | 0 | 0 | 0 | 0 | 0 | [13 empty] | 0 | 0 | 1 | 1 |  |  |  | 1013 | 1т груза | 1т груза | 1 | [6 empty] | 342529501 | 10 | Автомобили бортовые | 107 | Перевозка строительных грузов автомобильным транспортом | 1 | 700008 | Перевозка строительных грузов автомобильным транспортом, тракторами и прицепами | 812/пр и 774/пр п.107 |  |  |  | 131072 | 0 | 0 | 0 | 0 | 0 | 0 | 0 | 0 | [17 empty] | 0 | 0 | 0 |  |  |  |  | 0 | 0 |  |  |  |  | 1 |  | 15798607 | 2 | 1 | -2 | 2 | 0 | 0 | 570.75 | 570.75 | 0 | 0 |  | 0 | 3 | 0 |  | 0 | 1 | 0 | 0 | 0 | 0 | 570.75 | Пр/812-107.0-1 | Пр/774-107.0 | Перевозка строительных грузов автомобильным транспортом | Перевозка строительных грузов автомобильным транспортом | 0 | 0
17 | 1 |  |  | 182 | 01-20-1-01-0050 | Перевозка грузов I класса автомобилями бортовыми грузоподъемностью до 20 т по дорогам с усовершенствованным (асфальтобетонным, цементобетонным, железобетонным, обработанным органическим вяжущим) дорожным покрытием на расстояние 50 км | 1т груза | 1 | 0 | 1 |  |  |  | 0 | 0 | 0 | 0 | 0 | 0 | 0 | 0 | 0 | 0 | 0 |  | 353928686 | 619.89 | 0 | 0 | 0 | 0 | 0 | 0 | 0 | 0 | 619.89 | 0 | 0 | 0 | 0 | 0 | 0 | 0 | 0 | 0 | 0 | 1 | 1 |  |  | 1 | 1 | 1 | 1 |  |  |  |  | 0 | 1 | 01-20-1-01-0050 |  |  | 700008 | 0 |  | 0 | 10 | 0 | 1 | 1 | 1 | 1 | 1 | 1 |  | 94 | 61 |  |  |  | 0 | 0 | 0 | [5 empty] | 0 |  | 0 | 619.89 | 0 | 0 | 0 | 0 | 0 | 0 | 0 | 0 | 0 | 0 | [13 empty] | 0 | 0 | 1 | 1 |  |  |  | 1013 | 1т груза | 1т груза | 1 | [6 empty] | 342529501 | 10 | Автомобили бортовые | 107 | Перевозка строительных грузов автомобильным транспортом | 1 | 700008 | Перевозка строительных грузов автомобильным транспортом, тракторами и прицепами | 812/пр и 774/пр п.107 |  |  |  | 131072 | 0 | 0 | 0 | 0 | 0 | 0 | 0 | 0 | [17 empty] | 0 | 0 | 0 |  |  |  |  | 0 | 0 |  |  |  |  | 1 |  | 680308112 | 2 | 1 | -2 | 2 | 0 | 0 | 619.89 | 619.89 | 0 | 0 |  | 0 | 3 | 0 |  | 0 | 1 | 0 | 0 | 0 | 0 | 619.89 | Пр/812-107.0-1 | Пр/774-107.0 | Перевозка строительных грузов автомобильным транспортом | Перевозка строительных грузов автомобильным транспортом | 0 | 0
51 | 1 | 4 | 529 |  | Новый раздел | 10. Погрузочно-разгрузочные работы | 0 | [6 empty] | 0 | 0 | 0 | 0 | 0 | 0 | 0 | 0 | 0 | 0 | 0 |  |  | 0 | 0 | 0 | 0 | 0 | 0 | 0 | 0 | 0 | 0 | 0 |  |  | 0 | 0 | 0 | 4146.96 | 4146.96 | 0 | 0 | 0 | 0 | 0 | 0 | 0 | 0 | 0 | 0 | 4146.96 | [19 empty] | 0 | 0 | 0 | 4146.96 | 4146.96 | 0 | 0 | 0 | 0 | 0 | 0 | 0 | 0 | 0 | 0 | 4146.96 | [114 empty] | 0
50 | 0 | 0 | 1 | 201 | 0 | ПЗ | Прямые затраты |  |  | 201 | 1 | 3 |  | 2 | [7 empty] | 4146.96 | 1 | 4146.96
50 | 0 | 0 | 1 | 202 | 0 | СтМатОб | Стоимость материальных ресурсов (всего) |  |  | 202 | 2 | 3 |  | 2 | [7 empty] | 0 | 1 | 0
50 | 0 | 0 | 1 | 222 | 0 | СтМатОбЗак | Стоимость материалов и оборудования заказчика |  |  | 222 | 3 | 3 |  | 2 | [7 empty] | 0 | 1 | 0
50 | 0 | 0 | 1 | 225 | 0 | СтМатОбПод | Стоимость материалов и оборудования подрядчика |  |  | 225 | 4 | 3 |  | 2 | [7 empty] | 0 | 1 | 0
50 | 0 | 0 | 1 | 226 | 0 | СтМат | Стоимость материалов (всего) |  |  | 226 | 5 | 3 |  | 2 | [7 empty] | 0 | 1 | 0
50 | 0 | 0 | 1 | 227 | 0 | СтМатЗак | Стоимость материалов заказчика |  |  | 227 | 6 | 3 |  | 2 | [7 empty] | 0 | 1 | 0
50 | 0 | 0 | 1 | 228 | 0 | СтМатПод | Стоимость материалов подрядчика |  |  | 228 | 7 | 3 |  | 2 | [7 empty] | 0 | 1 | 0
50 | 0 | 0 | 1 | 216 | 0 | Оборуд | Стоимость оборудования (всего) |  |  | 216 | 8 | 3 |  | 2 | [7 empty] | 0 | 1 | 0
50 | 0 | 0 | 1 | 223 | 0 | ОборудЗак | Стоимость оборудования заказчика |  |  | 223 | 9 | 3 |  | 2 | [7 empty] | 0 | 1 | 0
50 | 0 | 0 | 1 | 229 | 0 | ОборудПод | Стоимость оборудования подрядчика |  |  | 229 | 10 | 3 |  | 2 | [7 empty] | 0 | 1 | 0
50 | 0 | 0 | 1 | 203 | 0 | ЭММ | Эксплуатация машин |  |  | 203 | 11 | 3 |  | 2 | [7 empty] | 0 | 1 | 0
50 | 0 | 0 | 1 | 231 | 0 | ЭММсНРиСП | Эксплуатация машин по ТСН-2001.16 |  |  | 231 | 12 | 3 |  | 2 | [7 empty] | 0 | 1 | 0
50 | 0 | 0 | 1 | 204 | 0 | ЗПМ | ЗП машинистов |  |  | 204 | 13 | 3 |  | 2 | [7 empty] | 0 | 1 | 0
50 | 0 | 0 | 1 | 205 | 0 | ОЗП | Основная ЗП рабочих |  |  | 205 | 14 | 3 |  | 2 | [7 empty] | 0 | 1 | 0
50 | 0 | 0 | 1 | 232 | 0 | ОЗПсНРиСП | Основная ЗП рабочих по ТСН-2001.16 |  |  | 232 | 15 | 3 |  | 2 | [7 empty] | 0 | 1 | 0
50 | 0 | 0 | 1 | 214 | 4146.96 | Строит | Строительные работы с НР и СП |  |  | 214 | 16 | 3 |  | 2 | [7 empty] | 4146.96 | 1 | 4146.96
50 | 0 | 0 | 1 | 215 | 0 | Монтаж | Монтажные работы с НР и СП |  |  | 215 | 17 | 3 |  | 2 | [7 empty] | 0 | 1 | 0
50 | 0 | 0 | 1 | 217 | 0 | Прочие | Прочие работы с НР и СП |  |  | 217 | 18 | 3 |  | 2 | [7 empty] | 0 | 1 | 0
50 | 0 | 0 | 1 | 230 | 0 | ПрочиеЗатр | Прочие затраты по ТСН-2001.16 |  |  | 230 | 19 | 3 |  | 2 | [7 empty] | 0 | 1 | 0
50 | 0 | 0 | 1 | 206 | 0 | ВозврМат | Возврат материалов |  |  | 206 | 20 | 3 |  | 2 | [7 empty] | 0 | 1 | 0
50 | 0 | 0 | 1 | 207 | 0 | ТрудСтр | Трудозатраты строителей |  |  | 207 | 21 | 3 |  | 7 | [7 empty] | 0 | 1 | 0
50 | 0 | 0 | 1 | 208 | 0 | ТрудМаш | Трудозатраты машинистов |  |  | 208 | 22 | 3 |  | 7 | [7 empty] | 0 | 1 | 0
50 | 0 | 0 | 1 | 209 | 0 | ТранспМат | Транспорт материалов |  |  | 209 | 23 | 3 |  | 2 | [7 empty] | 0 | 1 | 0
50 | 0 | 0 | 1 | 233 | 4146.96 | Перевозка | Перевозка грузов |  |  | 233 | 24 | 3 |  | 2 | [7 empty] | 4146.96 | 1 | 4146.96
50 | 0 | 0 | 1 | 210 | 0 | НР | Накладные расходы |  |  | 210 | 25 | 3 |  | 2 | [7 empty] | 0 | 1 | 0
50 | 0 | 0 | 1 | 211 | 0 | СмПриб | Сметная прибыль |  |  | 211 | 26 | 3 |  | 2 | [7 empty] | 0 | 1 | 0
50 | 0 | 0 | 1 | 224 | 4146.96 | Всего | Всего с НР и СП |  |  | 224 | 27 | 3 |  | 2 | [7 empty] | 4146.96 | 1 | 4146.96
51 | 1 | 3 | 20 |  | Новая локальная смета | Новая локальная смета | 0 | [6 empty] | 616674.68 | 174249.41 | 15139.53 | 7516.66 | 419769.08 | 0 | 719.903 | 11.6026 | 0 | 509872.17 | 315547.76 | [15 empty] | 0 | 0 | 0 | 1446241.57 | 1111010.24 | 335231.33 | 0 | 174249.41 | 174249.41 | 0 | 174249.41 | 0 | 0 | 0 | 0 | 4146.96 | [149 empty] | 0
50 | 0 | 0 | 1 | 201 | 616674.68 | ПЗ | Прямые затраты |  |  | 201 | 1 | 3 |  | 2 | [7 empty] | 620821.64 | 1 | 620821.64
50 | 0 | 0 | 1 | 202 | 174249.41 | СтМатОб | Стоимость материальных ресурсов (всего) |  |  | 202 | 2 | 3 |  | 2 | [7 empty] | 174249.41 | 1 | 174249.41
50 | 0 | 0 | 1 | 222 | 0 | СтМатОбЗак | Стоимость материалов и оборудования заказчика |  |  | 222 | 3 | 3 |  | 2 | [7 empty] | 0 | 1 | 0
50 | 0 | 0 | 1 | 225 | 174249.41 | СтМатОбПод | Стоимость материалов и оборудования подрядчика |  |  | 225 | 4 | 3 |  | 2 | [7 empty] | 174249.41 | 1 | 174249.41
50 | 0 | 0 | 1 | 226 | 174249.41 | СтМат | Стоимость материалов (всего) |  |  | 226 | 5 | 3 |  | 2 | [7 empty] | 174249.41 | 1 | 174249.41
50 | 0 | 0 | 1 | 227 | 0 | СтМатЗак | Стоимость материалов заказчика |  |  | 227 | 6 | 3 |  | 2 | [7 empty] | 0 | 1 | 0
50 | 0 | 0 | 1 | 228 | 174249.41 | СтМатПод | Стоимость материалов подрядчика |  |  | 228 | 7 | 3 |  | 2 | [7 empty] | 174249.41 | 1 | 174249.41
50 | 0 | 0 | 1 | 216 | 0 | Оборуд | Стоимость оборудования (всего) |  |  | 216 | 8 | 3 |  | 2 | [7 empty] | 0 | 1 | 0
50 | 0 | 0 | 1 | 223 | 0 | ОборудЗак | Стоимость оборудования заказчика |  |  | 223 | 9 | 3 |  | 2 | [7 empty] | 0 | 1 | 0
50 | 0 | 0 | 1 | 229 | 0 | ОборудПод | Стоимость оборудования подрядчика |  |  | 229 | 10 | 3 |  | 2 | [7 empty] | 0 | 1 | 0
50 | 0 | 0 | 1 | 203 | 15139.53 | ЭММ | Эксплуатация машин |  |  | 203 | 11 | 3 |  | 2 | [7 empty] | 15139.53 | 1 | 15139.53
50 | 0 | 0 | 1 | 231 | 0 | ЭММсНРиСП | Эксплуатация машин по ТСН-2001.16 |  |  | 231 | 12 | 3 |  | 2 | [7 empty] | 0 | 1 | 0
50 | 0 | 0 | 1 | 204 | 7516.66 | ЗПМ | ЗП машинистов |  |  | 204 | 13 | 3 |  | 2 | [7 empty] | 7516.66 | 1 | 7516.66
50 | 0 | 0 | 1 | 205 | 419769.08 | ОЗП | Основная ЗП рабочих |  |  | 205 | 14 | 3 |  | 2 | [7 empty] | 419769.08 | 1 | 419769.08
50 | 0 | 0 | 1 | 232 | 0 | ОЗПсНРиСП | Основная ЗП рабочих по ТСН-2001.16 |  |  | 232 | 15 | 3 |  | 2 | [7 empty] | 0 | 1 | 0
50 | 0 | 0 | 1 | 214 | 1111010.24 | Строит | Строительные работы с НР и СП |  |  | 214 | 16 | 3 |  | 2 | [7 empty] | 1111010.24 | 1 | 1111010.24
50 | 0 | 0 | 1 | 215 | 335231.33 | Монтаж | Монтажные работы с НР и СП |  |  | 215 | 17 | 3 |  | 2 | [7 empty] | 335231.33 | 1 | 335231.33
50 | 0 | 0 | 1 | 217 | 0 | Прочие | Прочие работы с НР и СП |  |  | 217 | 18 | 3 |  | 2 | [7 empty] | 0 | 1 | 0
50 | 0 | 0 | 1 | 230 | 0 | ПрочиеЗатр | Прочие затраты по ТСН-2001.16 |  |  | 230 | 19 | 3 |  | 2 | [7 empty] | 0 | 1 | 0
50 | 0 | 0 | 1 | 206 | 0 | ВозврМат | Возврат материалов |  |  | 206 | 20 | 3 |  | 2 | [7 empty] | 0 | 1 | 0
50 | 0 | 0 | 1 | 207 | 719.903 | ТрудСтр | Трудозатраты строителей |  |  | 207 | 21 | 3 |  | 7 | [7 empty] | 719.903 | 1 | 719.903
50 | 0 | 0 | 1 | 208 | 11.6026 | ТрудМаш | Трудозатраты машинистов |  |  | 208 | 22 | 3 |  | 7 | [7 empty] | 11.6026 | 1 | 11.6026
50 | 0 | 0 | 1 | 209 | 0 | ТранспМат | Транспорт материалов |  |  | 209 | 23 | 3 |  | 2 | [7 empty] | 0 | 1 | 0
50 | 0 | 0 | 1 | 233 | 4146.96 | Перевозка | Перевозка грузов |  |  | 233 | 24 | 3 |  | 2 | [7 empty] | 4146.96 | 1 | 4146.96
50 | 0 | 0 | 1 | 210 | 509872.17 | НР | Накладные расходы |  |  | 210 | 25 | 3 |  | 2 | [7 empty] | 509872.17 | 1 | 509872.17
50 | 0 | 0 | 1 | 211 | 315547.76 | СмПриб | Сметная прибыль |  |  | 211 | 26 | 3 |  | 2 | [7 empty] | 315547.76 | 1 | 315547.76
50 | 0 | 0 | 1 | 224 | 1446241.57 | Всего | Всего с НР и СП |  |  | 224 | 27 | 3 |  | 2 | [7 empty] | 1446241.57 | 1 | 1446241.57
51 | 674 | 1 | 12 |  | 1 | +№05 Альбом ремонт КЛ 0,4-10 кВ 2026 г. Москва | 0 | [6 empty] | 616674.68 | 174249.41 | 15139.53 | 7516.66 | 419769.08 | 0 | 719.903 | 11.6026 | 0 | 509872.17 | 315547.76 | [15 empty] | 0 | 0 | 0 | 1446241.57 | 1111010.24 | 335231.33 | 0 | 174249.41 | 174249.41 | 0 | 174249.41 | 0 | 0 | 0 | 0 | 4146.96 | [149 empty] | 0
50 | 0 | 0 | 1 | 201 | 616674.68 | ПЗ | Прямые затраты |  |  | 201 | 1 | 3 |  | 2 | [7 empty] | 620821.64 | 1 | 620821.64
50 | 0 | 0 | 1 | 202 | 174249.41 | СтМатОб | Стоимость материальных ресурсов (всего) |  |  | 202 | 2 | 3 |  | 2 | [7 empty] | 174249.41 | 1 | 174249.41
50 | 0 | 0 | 1 | 222 | 0 | СтМатОбЗак | Стоимость материалов и оборудования заказчика |  |  | 222 | 3 | 3 |  | 2 | [7 empty] | 0 | 1 | 0
50 | 0 | 0 | 1 | 225 | 174249.41 | СтМатОбПод | Стоимость материалов и оборудования подрядчика |  |  | 225 | 4 | 3 |  | 2 | [7 empty] | 174249.41 | 1 | 174249.41
50 | 0 | 0 | 1 | 226 | 174249.41 | СтМат | Стоимость материалов (всего) |  |  | 226 | 5 | 3 |  | 2 | [7 empty] | 174249.41 | 1 | 174249.41
50 | 0 | 0 | 1 | 227 | 0 | СтМатЗак | Стоимость материалов заказчика |  |  | 227 | 6 | 3 |  | 2 | [7 empty] | 0 | 1 | 0
50 | 0 | 0 | 1 | 228 | 174249.41 | СтМатПод | Стоимость материалов подрядчика |  |  | 228 | 7 | 3 |  | 2 | [7 empty] | 174249.41 | 1 | 174249.41
50 | 0 | 0 | 1 | 216 | 0 | Оборуд | Стоимость оборудования (всего) |  |  | 216 | 8 | 3 |  | 2 | [7 empty] | 0 | 1 | 0
50 | 0 | 0 | 1 | 223 | 0 | ОборудЗак | Стоимость оборудования заказчика |  |  | 223 | 9 | 3 |  | 2 | [7 empty] | 0 | 1 | 0
50 | 0 | 0 | 1 | 229 | 0 | ОборудПод | Стоимость оборудования подрядчика |  |  | 229 | 10 | 3 |  | 2 | [7 empty] | 0 | 1 | 0
50 | 0 | 0 | 1 | 203 | 15139.53 | ЭММ | Эксплуатация машин |  |  | 203 | 11 | 3 |  | 2 | [7 empty] | 15139.53 | 1 | 15139.53
50 | 0 | 0 | 1 | 231 | 0 | ЭММсНРиСП | Эксплуатация машин по ТСН-2001.16 |  |  | 231 | 12 | 3 |  | 2 | [7 empty] | 0 | 1 | 0
50 | 0 | 0 | 1 | 204 | 7516.66 | ЗПМ | ЗП машинистов |  |  | 204 | 13 | 3 |  | 2 | [7 empty] | 7516.66 | 1 | 7516.66
50 | 0 | 0 | 1 | 205 | 419769.08 | ОЗП | Основная ЗП рабочих |  |  | 205 | 14 | 3 |  | 2 | [7 empty] | 419769.08 | 1 | 419769.08
50 | 0 | 0 | 1 | 232 | 0 | ОЗПсНРиСП | Основная ЗП рабочих по ТСН-2001.16 |  |  | 232 | 15 | 3 |  | 2 | [7 empty] | 0 | 1 | 0
50 | 0 | 0 | 1 | 214 | 1111010.24 | Строит | Строительные работы с НР и СП |  |  | 214 | 16 | 3 |  | 2 | [7 empty] | 1111010.24 | 1 | 1111010.24
50 | 0 | 0 | 1 | 215 | 335231.33 | Монтаж | Монтажные работы с НР и СП |  |  | 215 | 17 | 3 |  | 2 | [7 empty] | 335231.33 | 1 | 335231.33
50 | 0 | 0 | 1 | 217 | 0 | Прочие | Прочие работы с НР и СП |  |  | 217 | 18 | 3 |  | 2 | [7 empty] | 0 | 1 | 0
50 | 0 | 0 | 1 | 230 | 0 | ПрочиеЗатр | Прочие затраты по ТСН-2001.16 |  |  | 230 | 19 | 3 |  | 2 | [7 empty] | 0 | 1 | 0
50 | 0 | 0 | 1 | 206 | 0 | ВозврМат | Возврат материалов |  |  | 206 | 20 | 3 |  | 2 | [7 empty] | 0 | 1 | 0
50 | 0 | 0 | 1 | 207 | 719.903 | ТрудСтр | Трудозатраты строителей |  |  | 207 | 21 | 3 |  | 7 | [7 empty] | 719.903 | 1 | 719.903
50 | 0 | 0 | 1 | 208 | 11.6026 | ТрудМаш | Трудозатраты машинистов |  |  | 208 | 22 | 3 |  | 7 | [7 empty] | 11.6026 | 1 | 11.6026
50 | 0 | 0 | 1 | 209 | 0 | ТранспМат | Транспорт материалов |  |  | 209 | 23 | 3 |  | 2 | [7 empty] | 0 | 1 | 0
50 | 0 | 0 | 1 | 233 | 4146.96 | Перевозка | Перевозка грузов |  |  | 233 | 24 | 3 |  | 2 | [7 empty] | 4146.96 | 1 | 4146.96
50 | 0 | 0 | 1 | 210 | 509872.17 | НР | Накладные расходы |  |  | 210 | 25 | 3 |  | 2 | [7 empty] | 509872.17 | 1 | 509872.17
50 | 0 | 0 | 1 | 211 | 315547.76 | СмПриб | Сметная прибыль |  |  | 211 | 26 | 3 |  | 2 | [7 empty] | 315547.76 | 1 | 315547.76
50 | 0 | 0 | 1 | 224 | 1446241.57 | Всего | Всего с НР и СП |  |  | 224 | 27 | 3 |  | 2 | [7 empty] | 1446241.57 | 1 | 1446241.57
61 |  |  |  |  | 10 | b1 | ширина
61 |  |  |  |  | 1900 | p1 | плотность мусора в рыхлом теле
61 |  |  |  |  | 1800 | p2 | плотность мусора в рыхлом теле
61 |  |  |  |  | 2 | а | длина
61 |  |  |  |  | 10 | дл | дл
61 |  |  |  |  | 3 | м14 | масса мусора по смете №1
61 |  |  |  |  | 2400 | мус1 | мусор слежавшийся
61 |  |  |  |  | 0 | Переменная | Новая переменная
61 |  |  |  |  | 12 | Переменная1 | Новая переменная
61 |  |  |  |  | 0 | Переменная_1 | Новая переменная
61 |  |  |  |  | 0 | Переменная_2 | Новая переменная
61 |  |  |  |  | 2 | ч | Новая переменная
61 |  |  |  |  | 6 | ш | Новая переменная
61 |  |  |  |  | 12 | шир | шир
70 | 1 |  | 1 | СТР_РЕК | СТРОИТЕЛЬСТВО и РЕКОНСТРУКЦИЯ зданий и сооружений всех назначений | 0 | 0 |  | 1 | 0 |  |  | 0 |  | Строительство и реконструкция
70 | 1 |  | 2 | РЕМ_ЖИЛ | КАП. РЕМ. ЖИЛЫХ И ОБЩЕСТВЕННЫХ ЗДАНИЙ | 0 | 0 |  | 1 | 0 |  |  | 0 |  | Капитальный ремонт жилых и общественных зданий
70 | 1 |  | 3 | РЕМ_ПР | КАП. РЕМ. ПРОИЗВОДСТВЕННЫХ ЗД. и СООРУЖЕНИЙ, НАРУЖНЫХ ИНЖЕНЕРНЫХ СЕТЕЙ, УЛИЦ И ДОРОГ МЕСТНОГО ЗНАЧЕНИЯ, ИНЖ,СООРУЖЕНИЙ ( ГИДРОТЕХ,СООРУЖ, МОСТОВ И ПУТЕПРОВОДОВ И Т.П.) | 1 | 0 |  | 1 | 0 |  |  | 0 |  | Капитальный ремонт прозводственных зданий
70 | 1 |  | 4 | Территория | для территории Российской Федерации, не относящейся к районам Крайнего Севера и приравненным к ним местностям | 1 | 0 |  | 2 | 0 |  |  | 0
70 | 1 |  | 5 | МПРКС | для территории Российской Федерации, относящейся к местностям, приравненным к районам Крайнего Севера | 0 | 0 |  | 2 | 0 |  |  | 0
70 | 1 |  | 6 | РКС | для территории Российской Федерации, относящейся к районам Крайнего Севера | 0 | 0 |  | 2 | 0 |  |  | 0
70 | 1 |  | 7 | СЛЖ | При определении сметной стоимости строительства объектов капитального строительства, относящихся к особо опасным и технически сложным. За исключением АЭС. | 0 | 0 | Для сборников ФЕР ( при производстве работ на технически сложных объектах ): · { СЛЖ } - (вкл.) - работа на сложных объектах (к=1,2 к НР) · { СЛЖ } - (выкл.) - работа на обычных объектах | 0 | 0 |  |  | 0 |  | Сложные объекты
70 | 1 |  | 8 | СТНДРТ | При определении сметной стоимости строительства объектов капитального строительства (за исключением АЭС). | 1 | 0 |  | 5 | 0 |  |  | 0
70 | 1 |  | 9 | АЭС_ПНР | При определении сметной стоимости строительства объектов капитального строительства АЭС. Пусконаладочные работы (за исключением технологического оборудования АЭС). | 0 | 0 |  | 5 | 0 |  |  | 0 |  | АЭС
70 | 1 |  | 10 | АЭС_ПНР_ТЕХ | При определении сметной стоимости строительства объектов капитального строительства АЭС. Пусконаладочные работы технологического оборудования АЭС. | 0 | 0 | Для сборника ФЕРм -39 и ФЕРМ-08 ( при работах по контролю сварных соединений) : {мАЭС} - ( вкл.) - при выполнении работ по на АЭС (HР=101%; СП= 68%; {мАЭС} - (выкл.) - при выполнении работ на обычных объектах | 5 | 0 |  |  | 0 |  | АЭС, ПНР технологического оборудования АЭС.
70 | 1 |  | 11 | ОПТ/В | {вкл} - Прокладка МЕЖДУГОРОДНЫХ ВОЛОКОННО-ОПТИЧЕСКИХ ЛИНИЙ (для ФЕРм10, отд. 6 разд.3) {выкл} - Прокладка ГОРОДСКИХ ВОЛОКОННО-ОПТИЧЕСКИХ ЛИНИЙ (для ФЕРм10, отд. 6 разд.3) | 0 | 0 | Для сборников ФЕРм-10 ( волоконно-оптические линии связи ): · {М_ГОР_опт} - ( вкл.) - междугородные сети связи ( НР=120% , СП=70% ) · {М_ГОР_опт} - ( выкл.) - городские сети связи ( НР=100%; СП=65%) | 0 | 0 |  |  | 0 |  | Прокладка междугородных в/опт. кабелей
70 | 1 |  | 12 | АВИ | (вкл) - При работах по ДИСПЕТЧЕРИЗАЦИИ управления движением АВИАТРАНСПОРТОМ {вкл} (монтажные работы ) | 0 | 0 | Для сборников ФЕРм 08;10;11 : · {мАВИА} - (вкл.) - производство монтажных работы по диспетчеризации управления движением авиатранспортном (НР=95%, СП=55%) ; · {мАВИА} - (выкл. ) - при производстве работ на прочих объектах , кром | 0 | 0 |  |  | 0 |  | Диспетчеризация авиатранспорта
70 | 1 |  | 13 | ЗАКР | {вкл} - Обслуживающие и сопутствующие работы в тоннелях при производстве работ ЗАКРЫТЫМ СПОСОБОМ {выкл} - Обслуживающие и сопутствующие работы в тоннелях при производстве работ ОТКРЫТЫМ | 0 | 0 | Для сборника ФЕР -29 ( сопутствующие работы в тоннелях и метро. ): · {ЗАКР} - (вкл.) - при выполнении работ в тоннелях и метро закрытым способом (НР=145% , СП=75%); · {ЗАКР} - (выкл.) - при выполнении работ в тоннелях и метро отк | 0 | 0 |  |  | 0 |  | Производство работ закрытым способом (обслуживающие процессы)
70 | 1 |  | 14 | АВТО_ДРГ | {вкл} - НР и СП по п.021.0 "Автомобильные дороги" (раздел 2 нормы 27-02-010-01:07) {выкл} - НР и СП по п.021.1 Устройство покрытий дорожек, тротуаров, мостовых и площадок и прочее (раздел 2 нормы 27-02-010-01:07) | 0 | 0 |  | 0 | 0 |  |  | 0
70 | 1 |  | 15 | ГОР | (вкл) - ФЕРм-08, выполнение работ на горнорудных объектах (выкл) - ФЕРм-08, выполнение работ на других объектах | 0 | 0 |  | 0 | 0 |  |  | 0 |  | Выполнение работ на горнорудных объектах
70 | 1 |  | 16 | ОБ_ПР | Объект производственного назначения | 0 | 0 |  | 3 | 0 |  |  | 0
70 | 1 |  | 17 | ОБ_НПР | Объект непроизводственного назначения | 1 | 0 |  | 3 | 0 |  |  | 0
70 | 1 |  | 1 | К_НР_РЕМ | при ремонте жилых и общественных зданий если ( если {РЕМ_ЖИЛ}= [вкл.] | 0.9 | 1 | Для сборников ФЕР и ФЕРмр : · Значение {_МДСрем_НР}= 0,90 - при ремонте зданий жилого и гражданского назначений ( 0,90 к НР) ; · Значение {_МДСрем_НР}= 1,00 - при строительстве и реконструкции объектов всех назначений | 0 | 0 |  |  | 0 |  | п.25
70 | 1 |  | 2 | К_СП_РЕМ | к нормам СП при капитальном ремонте зданий и сооружений всех назначений ( если или {РЕМ_ЖИЛ}=[вкл] , или (РЕМ_ПР}=[вкл] ) | 0.85 | 1 | Для сборников ФЕР и ФЕРмр : · Значение {_МДСрем_СП} = 0.85 - при ремонте зданий всех назначений ( 0,85 к СП); · Значение {_МДСрем_СП} = 1,00 - при строительстве и реконструкции объектов всех назначений | 0 | 0 |  |  | 0 |  | п.16
70 | 1 |  | 3 | К_НР_СЛЖ | При определении сметной стоимости строительства объектов капитального строительства, относящихся к особо опасным и технически сложным. За исключением объектов атомных электрических станций. ( если {СЛЖ} = [вкл] ) | 1.03 | 0 |  | 0 | 0 |  |  | 0 |  | п.27 СЛОЖН
70 | 1 |  | 4 | К_НР_АЭС | При определении сметной стоимости строительства объектов капитального строительства, относящихся к особо опасным и технически сложным. Для объектов атомных электрических станций. ( если {АЭС} = [вкл] ) | 1.15 | 0 |  | 0 | 0 |  |  | 0 |  | п.27 АЭС
70 | 1 |  | 5 | Р_ОКР | Разрядность округления результата расчета НР и СП (с 05.04.2020 - до семи знаков после запятой) | 7 | 0 |  | 0 | 0 |  |  | 0
70 | 1 |  | 6 | Лист_НРиСП |  | 2 | 0 |  | 0 | 0 |  |  | 0
-1
75 | Уровень цен | 2025 | 0 | 3 | 1 | 0 | 1 | 0 | 1 | 0 | 0 | 0 | 353928686 | 1
2 | Вид цен | Москва, КТЦ к ФСНБ-2022, 1 квартал 2025 г | 0 | 0 | 0 | [33 empty] | 353928687
1 | Сборник индексов | Москва к ФСНБ-2022 ФГИС ЦС | 2025 | 3 | 1 | 1 | 0 | 2 | 1 | 1 | 1 | 1 | 1 | 1 | 1 | 1 | [22 empty] | 353928688 | Письмо Минстроя России «О расчете индексов изменения сметной стоимости строительства по группам однородных строительных ресурсов на I квартал 2025 года, предназначенных для определения сметной стоимости строительства ресурсно-индексным методом» | Справочная информация | 45713 | 371 | Письмо Минстроя России от 25 февраля 2025 г. № 10314-ИФ/09 |  | Справочная информация |  | 0 | Данные в ФГИС ЦС отсутсвуют
65 |  | 1 | 0 | 245

## SourceObSm
0 | Smeta.RU (Terminal) (495) 974-1589 |  | _OBSM_ |  | 0 | 0 | 0 | Smeta.RU (Terminal) |  | 1 | 18246 | 99024973 | 11 | 14 | 0 | 1
1 | 51 | 0 |  | 0 | 1 | +№05 Альбом ремонт КЛ 0,4-10 кВ 2026 г. Москва |  | 0 |  | 0 | 0 | 523 |  | 0 | 0 | 7 | 0 | 4 | 0 | [16 empty] | 0 | [5 empty] | Сметные нормы списания | Коды ценников | 0 | 0 | 0 | 0 | 1 | 0 | 6 | 2 | 1 | 1 | 0 | 0 | 1 | 0 | 0 | Москва (Общестрой) 1-й квартал 2025 ФСНБ-2022_И13 капительный ремонт | Версия 1.12.0 для ФСНБ-2022 И13 | ФСНБ-2022 - Изменения И13 | ФСНБ-2022 - Изменения И13 | ФСНБ-2022 - Изменения И13 | ФСНБ-2022 - Изменения И13 | Поправки для ФСНБ-2022 от 14.05.2025 г И13 (55/пр) Капитальный ремонт производственных зданий | 0 | 0 | 487063562 | 15 | Приказ Минстроя России от 30.12.2021 г. № 1046/пр | ГСН | 45695 | 508 | 13 | Приказ Минстроя России от 18.05.2022 г. № 378/пр, Приказ Минстроя России от 26.08.2022 г. № 703/пр, Приказ Минстроя России от 26.10.2022 г. № 905/пр; Приказ Минстроя России от 27.12.2022 г. № 1133/пр; Приказ Минстроя России от 10.02.2023 г. № 84/пр; Приказ Минстроя России от 11.05.2023 г. № 335/пр; Приказ Минстроя России от 02.08.2023 г. № 551/пр; Приказ Минстроя России от 14.11.2023 г. № 817/пр; Приказ Минстроя России от 16.02.2024 г. № 102/пр; Приказ Минстроя России от 13.05.2024 г. № 323/пр; Приказ Минстроя России от 09.08.2024 г. № 524/пр; Приказ Минстроя России от 07.11.2024 г. № 747/пр; Приказ Минстроя России от 07.02.2025 г. № 69/пр | 0 | 0
22 | 1 | 0 | 353928686 | 0 | 2 | 1
3 | 1 | Новая локальная смета | Новая локальная смета | 1111.01 | 335.23 | 0 | 0 | 1446.24 | 427.29 | 790.92 | 0 | 0 | 1446.24 | [6 empty] | 0 | 0 | 0 | [5 empty] | 620821.64 | 174249.41 | 0 | 0 | 0 | 15139.53 | 7516.66 | 419769.08 | 1111010.24 | 335231.33 | 0 | 0 | 719.903 | 11.6026 | 0 | 509872.17 | 315547.76 | 1446241.57
51 |  |  |  | 1111.01 | 335.23 | 0 | 0 | 1446.24 | 427.29 | 790.92 | 0 | 0 | 1446.24
50 | 0 | 0 | 1 | 201 | 620821.64 | ПЗ | Прямые затраты |  |  | 201 | 1 | 3 |  | 2
50 | 0 | 0 | 1 | 202 | 174249.41 | СтМатОб | Стоимость материальных ресурсов (всего) |  |  | 202 | 2 | 3 |  | 2
50 | 0 | 0 | 1 | 222 | 0 | СтМатОбЗак | Стоимость материалов и оборудования заказчика |  |  | 222 | 3 | 3 |  | 2
50 | 0 | 0 | 1 | 225 | 174249.41 | СтМатОбПод | Стоимость материалов и оборудования подрядчика |  |  | 225 | 4 | 3 |  | 2
50 | 0 | 0 | 1 | 226 | 174249.41 | СтМат | Стоимость материалов (всего) |  |  | 226 | 5 | 3 |  | 2
50 | 0 | 0 | 1 | 227 | 0 | СтМатЗак | Стоимость материалов заказчика |  |  | 227 | 6 | 3 |  | 2
50 | 0 | 0 | 1 | 228 | 174249.41 | СтМатПод | Стоимость материалов подрядчика |  |  | 228 | 7 | 3 |  | 2
50 | 0 | 0 | 1 | 216 | 0 | Оборуд | Стоимость оборудования (всего) |  |  | 216 | 8 | 3 |  | 2
50 | 0 | 0 | 1 | 223 | 0 | ОборудЗак | Стоимость оборудования заказчика |  |  | 223 | 9 | 3 |  | 2
50 | 0 | 0 | 1 | 229 | 0 | ОборудПод | Стоимость оборудования подрядчика |  |  | 229 | 10 | 3 |  | 2
50 | 0 | 0 | 1 | 203 | 15139.53 | ЭММ | Эксплуатация машин |  |  | 203 | 11 | 3 |  | 2
50 | 0 | 0 | 1 | 231 | 0 | ЭММсНРиСП | Эксплуатация машин по ТСН-2001.16 |  |  | 231 | 12 | 3 |  | 2
50 | 0 | 0 | 1 | 204 | 7516.66 | ЗПМ | ЗП машинистов |  |  | 204 | 13 | 3 |  | 2
50 | 0 | 0 | 1 | 205 | 419769.08 | ОЗП | Основная ЗП рабочих |  |  | 205 | 14 | 3 |  | 2
50 | 0 | 0 | 1 | 232 | 0 | ОЗПсНРиСП | Основная ЗП рабочих по ТСН-2001.16 |  |  | 232 | 15 | 3 |  | 2
50 | 0 | 0 | 1 | 214 | 1111010.24 | Строит | Строительные работы с НР и СП |  |  | 214 | 16 | 3 |  | 2
50 | 0 | 0 | 1 | 215 | 335231.33 | Монтаж | Монтажные работы с НР и СП |  |  | 215 | 17 | 3 |  | 2
50 | 0 | 0 | 1 | 217 | 0 | Прочие | Прочие работы с НР и СП |  |  | 217 | 18 | 3 |  | 2
50 | 0 | 0 | 1 | 230 | 0 | ПрочиеЗатр | Прочие затраты по ТСН-2001.16 |  |  | 230 | 19 | 3 |  | 2
50 | 0 | 0 | 1 | 206 | 0 | ВозврМат | Возврат материалов |  |  | 206 | 20 | 3 |  | 2
50 | 0 | 0 | 1 | 207 | 719.903 | ТрудСтр | Трудозатраты строителей |  |  | 207 | 21 | 3 |  | -1
50 | 0 | 0 | 1 | 208 | 11.6026 | ТрудМаш | Трудозатраты машинистов |  |  | 208 | 22 | 3 |  | -1
50 | 0 | 0 | 1 | 209 | 0 | ТранспМат | Транспорт материалов |  |  | 209 | 23 | 3 |  | 2
50 | 0 | 0 | 1 | 233 | 4146.96 | Перевозка | Перевозка грузов |  |  | 233 | 24 | 3 |  | 2
50 | 0 | 0 | 1 | 210 | 509872.17 | НР | Накладные расходы |  |  | 210 | 25 | 3 |  | 2
50 | 0 | 0 | 1 | 211 | 315547.76 | СмПриб | Сметная прибыль |  |  | 211 | 26 | 3 |  | 2
50 | 0 | 0 | 1 | 224 | 1446241.57 | Всего | Всего с НР и СП |  |  | 224 | 27 | 3 |  | 2
-1
75 | Уровень цен | 2025 | 0 | 3 | 1 | 0 | 1 | 0 | 1 | 0 | 0 | 0 | 353928686 | 1
2 | Вид цен | Москва, КТЦ к ФСНБ-2022, 1 квартал 2025 г | 0 | 0 | 0 | [16 empty] | 353928687
1 | Сборник индексов | Москва к ФСНБ-2022 ФГИС ЦС | 2025 | 3 | 1 | 1 | 0 | 2 | 1 | 1 | 1 | 1 | 1 | 1 | 1 | 1 | [5 empty] | 353928688 | Письмо Минстроя России «О расчете индексов изменения сметной стоимости строительства по группам однородных строительных ресурсов на I квартал 2025 года, предназначенных для определения сметной стоимости строительства ресурсно-индексным методом» | Справочная информация | 45713 | 371 | Письмо Минстроя России от 25 февраля 2025 г. № 10314-ИФ/09 |  | Справочная информация |  | 0 | Данные в ФГИС ЦС отсутсвуют

## SmtRes
88 | 353928686 | 353929355 | 342640352 | 113 | 1 | 1 | 1 | 2-100-02 |  | Рабочий 2 разряда | 1369 | 1013 | чел.-ч | чел.-ч | 1 | 0 | -236928766 | 2.8971 | 0 | 0 | 0 | 486.41 | 0 | 0 | 0 | 486.41 | 1 | 1 | 1 | 1 | -2 | 0 | 0 | 1 | 1 | 0 | 3.33 | *0,87 | 1 | 2 | 353929363 | 1 | 0 | 1 | 1 | 0 | 0 | 0 | 0 | 0 | 0 | 0 | 0 | 0 | 0 | 1619.7453 | 3.33 | 0 | 1 | 0 | 0 | 0 | 1409.1784 | 2.8971 | 0 | 1 | 16.2 | 0.028971 | 0 | 0.028971 | 486.41 | 486.41 | 1 | 1409.1825 | 0 | 0 | 0 | 0 | 14.09 | 14.09 | 1 |  | 0 |  | 0
88 | 353928686 | 353929355 | 342640356 | 113 | 1 | 1 | 1 | 2-100-03 |  | Рабочий 3 разряда | 1369 | 1013 | чел.-ч | чел.-ч | 1 | 0 | -587036825 | 20.01 | 0 | 0 | 0 | 531.04 | 0 | 0 | 0 | 531.04 | 1 | 1 | 1 | 1 | -2 | 0 | 0 | 1 | 1 | 0 | 23 | *0,87 | 1 | 2 | 353929364 | 1 | 0 | 2 | 1 | 0 | 0 | 0 | 0 | 0 | 0 | 0 | 0 | 0 | 0 | 12213.92 | 23 | 0 | 1 | 0 | 0 | 0 | 10626.1104 | 20.01 | 0 | 1 | 122.14 | 0.2001 | 0 | 0.2001 | 531.04 | 531.04 | 1 | 10626.1104 | 0 | 0 | 0 | 0 | 106.26 | 106.26 | 1 |  | 0 |  | 0
88 | 353928686 | 353929355 | 342640393 | 113 | 1 | 1 | 1 | 4-100-00 |  | Затраты труда машинистов | 1191 | 1013 | чел.-ч. | чел.-ч. | 1 | 0 | -1417349443 | 22.6461 | 0 | 0 | 0 | 0 | 0 | 0 | 0 | 0 | 1 | 1 | 1 | 1 | -2 | 0 | 0 | 1 | 1 | 0 | 26.03 | *0,87 | 2 | 2 | 353929365 | 1 | 0 | 3 | 1 | 0 | 0 | 0 | 0 | 0 | 0 | 0 | 0 | 0 | 0 | 0 | 0 | 0 | 0 | 0 | 0 | 0 | 0 | 0 | 0 | 0 |  | 0 | 0 | 0.22646 | 0 | 0 | 1 | 0 | 0 | 0 | 0 | 0 | 0 | 0 | 0 |  | 0 |  | 0
88 | 353928686 | 353929355 | 342764392 | 1 | 1 | 1 | 2 | 91.01.05-549 | И13_ФСЭМ-2022 доп.13, 91.01.05-549, приказ Минстроя России от 07.02.2025 г. № 69/пр | Экскаваторы-погрузчики гидравлические пневмоколесные, емкость экскаваторного ковша до 0,3 м3, грузоподъемность фронтального ковша до 2 т | 1368 | 1011 | маш.-ч | маш.-ч | 1 | 0 | 1981731479 | 16.617 | 0 | 1325.28 | 687.23 | 0 | 0 | 1077.46 | 687.23 | 0 | 1 | 1.23 | 1 | 1 | 2 | 0 | 0 | 1 | 1 | 0 | 19.1 | *0,87 | 1 | 2 | 353929366 | 1 | 0 | 4 | 1 | 0 | 0 | 0 | 0 | 0 | 0 | 0 | 0 | 20579.486 | 13126.093 | 0 | 0 | 19.1 | 1 | 0 | 17904.1528 | 11419.7009 | 0 | 0 | 16.617 | 1 |  | 0 | 0.16617 | 0.16617 | 1325.28 | 1077.46 | 1.23 | 17904.1563 | 11419.6983 | 0 | 220.22 | 114.2 | 0 | 334.42 | 0 | 4-100-050 | 5 | чел.-ч. | 1
88 | 353928686 | 353929355 | 342765653 | 1 | 1 | 1 | 2 | 91.14.03-003 | И13_ФСЭМ-2022, 91.14.03-003, приказ Минстроя России от 18.05.2022 г. № 378/пр | Автомобили-самосвалы, грузоподъемность до 15 т | 1368 | 1011 | маш.-ч | маш.-ч | 1 | 0 | 1630785340 | 3.219 | 0 | 1086.24 | 687.23 | 0 | 0 | 1086.24 | 687.23 | 0 | 1 | 1 | 1 | 1 | -2 | 0 | 0 | 1 | 1 | 0 | 3.7 | *0,87 | 1 | 2 | 353929367 | 1 | 0 | 5 | 1 | 0 | 0 | 0 | 0 | 0 | 0 | 0 | 0 | 4019.088 | 2542.751 | 0 | 0 | 3.7 | 1 | 0 | 3496.6066 | 2212.1934 | 0 | 0 | 3.219 | 1 |  | 0 | 0.03219 | 0.03219 | 1086.24 | 1086.24 | 1 | 3496.6083 | 2212.1925 | 0 | 34.97 | 22.12 | 0 | 57.09 | 1 | 4-100-050 | 5 | чел.-ч. | 1
88 | 353928686 | 353929355 | 342765848 | 1 | 1 | 1 | 2 | 91.18.01-007 | И13_ФСЭМ-2022 доп.13, 91.18.01-007, приказ Минстроя России от 07.02.2025 г. № 69/пр | Компрессоры винтовые передвижные с двигателем внутреннего сгорания, давление до 0,7 МПа (7 атм), производительность до 5,4 м3/мин | 1368 | 1011 | маш.-ч | маш.-ч | 1 | 0 | -508530904 | 2.8101 | 0 | 379.45 | 597.98 | 0 | 0 | 379.45 | 597.98 | 0 | 1 | 1 | 1 | 1 | -2 | 0 | 0 | 1 | 1 | 0 | 3.23 | *0,87 | 1 | 2 | 353929368 | 1 | 0 | 6 | 1 | 0 | 0 | 0 | 0 | 0 | 0 | 0 | 0 | 1225.6235 | 1931.4754 | 0 | 0 | 3.23 | 1 | 0 | 1066.2924 | 1680.3836 | 0 | 0 | 2.8101 | 1 |  | 0 | 0.028101 | 0.028101 | 379.45 | 379.45 | 1 | 1066.2894 | 1680.3876 | 0 | 10.66 | 16.8 | 0 | 27.46 | 1 | 4-100-040 | 4 | чел.-ч. | 1
88 | 353928686 | 353929355 | 342766242 | 1 | 1 | 1 | 2 | 91.21.10-002 | И13_ФСЭМ-2022, 91.21.10-002, приказ Минстроя России от 18.05.2022 г. № 378/пр | Молотки отбойные пневматические при работе от передвижных компрессоров | 1368 | 1011 | маш.-ч | маш.-ч | 1 | 0 | 2131355935 | 2.8101 | 0 | 3.04 | 0 | 0 | 0 | 3.04 | 0 | 0 | 1 | 1 | 1 | 1 | -2 | 0 | 0 | 1 | 1 | 0 | 3.23 | *0,87 | 1 | 2 | 353929369 | 1 | 0 | 7 | 1 | 0 | 0 | 0 | 0 | 0 | 0 | 0 | 0 | 9.8192 | 0 | 0 | 0 | 0 | 1 | 0 | 8.5427 | 0 | 0 | 0 | 0 | 1 |  | 0 | 0 | 0.028101 | 3.04 | 3.04 | 1 | 8.5434 | 0 | 0 | 0.09 | 0 | 0 | 0.09 | 1 |  | 0 |  | 0
89 | 353928686 | 353929370 | 342640187 | 113 | 1 | 1 | 1 | 1-100-27 |  | Средний разряд работы 2,7 | 1191 | 1013 | чел.-ч. | чел.-ч. | 1 | 0 | 1682852000 | 134.85 | 0 | 0 | 0 | 517.65 | 0 | 0 | 0 | 517.65 | 1 | 1 | 1 | 1 | -2 | 0 | 0 | 1 | 1 | 0 | 155 | *0,87 | 1 | 2 | 353929377 | 1 | 0 | 8 | 1 | 0 | 0 | 0 | 0 | 0 | 0 | 0 | 0 | 0 | 0 | 80235.75 | 155 | 0 | 1 | 0 | 0 | 0 | 69805.1025 | 134.85 | 0 | 1 | 802.36 | 1.3485 | 0 | 1.3485 | 517.65 | 517.65 | 1 | 69805.1025 | 0 | 0 | 0 | 0 | 698.05 | 698.05 | 1 |  | 0 |  | 0
89 | 353928686 | 353929370 | 342640393 | 113 | 1 | 1 | 1 | 4-100-00 |  | Затраты труда машинистов | 1191 | 1013 | чел.-ч. | чел.-ч. | 1 | 0 | -1417349443 | 33.9735 | 0 | 0 | 0 | 0 | 0 | 0 | 0 | 0 | 1 | 1 | 1 | 1 | -2 | 0 | 0 | 1 | 1 | 0 | 39.05 | *0,87 | 2 | 2 | 353929378 | 1 | 0 | 9 | 1 | 0 | 0 | 0 | 0 | 0 | 0 | 0 | 0 | 0 | 0 | 0 | 0 | 0 | 0 | 0 | 0 | 0 | 0 | 0 | 0 | 0 |  | 0 | 0 | 0.33974 | 0 | 0 | 1 | 0 | 0 | 0 | 0 | 0 | 0 | 0 | 0 |  | 0 |  | 0
89 | 353928686 | 353929370 | 342764321 | 1 | 1 | 1 | 2 | 91.01.02-004 | И13_ФСЭМ-2022 доп.11, 91.01.02-004, приказ Минстроя России от 09.08.2024 г. № 524/пр | Автогрейдеры среднего типа, мощность 99 кВт (135 л.с.) | 1368 | 1011 | маш.-ч | маш.-ч | 1 | 0 | -1106437525 | 1.3485 | 0 | 2512.9 | 803.25 | 0 | 0 | 1933 | 803.25 | 0 | 1 | 1.3 | 1 | 1 | 2 | 0 | 0 | 1 | 1 | 0 | 1.55 | *0,87 | 1 | 2 | 353929379 | 1 | 0 | 10 | 1 | 0 | 0 | 0 | 0 | 0 | 0 | 0 | 0 | 2996.15 | 1245.0375 | 0 | 0 | 1.55 | 1 | 0 | 2606.6505 | 1083.1826 | 0 | 0 | 1.3485 | 1 |  | 0 | 0.013485 | 0.013485 | 2512.9 | 1933 | 1.3 | 2606.6505 | 1083.1848 | 0 | 33.89 | 10.83 | 0 | 44.72 | 0 | 4-100-060 | 6 | чел.-ч. | 1
89 | 353928686 | 353929370 | 342765542 | 1 | 1 | 1 | 2 | 91.12.06-012 | И13_ФСЭМ-2022, 91.12.06-012, приказ Минстроя России от 18.05.2022 г. № 378/пр | Рыхлители прицепные (без трактора) | 1368 | 1011 | маш.-ч | маш.-ч | 1 | 0 | -554473575 | 1.1223 | 0 | 76.64 | 0 | 0 | 0 | 62.31 | 0 | 0 | 1 | 1.23 | 1 | 1 | 2 | 0 | 0 | 1 | 1 | 0 | 1.29 | *0,87 | 1 | 2 | 353929380 | 1 | 0 | 11 | 1 | 0 | 0 | 0 | 0 | 0 | 0 | 0 | 0 | 80.3799 | 0 | 0 | 0 | 0 | 1 | 0 | 69.9305 | 0 | 0 | 0 | 0 | 1 |  | 0 | 0 | 0.011223 | 76.64 | 62.31 | 1.23 | 69.9306 | 0 | 0 | 0.86 | 0 | 0 | 0.86 | 0 |  | 0 |  | 0
89 | 353928686 | 353929370 | 342765848 | 1 | 1 | 1 | 2 | 91.18.01-007 | И13_ФСЭМ-2022 доп.13, 91.18.01-007, приказ Минстроя России от 07.02.2025 г. № 69/пр | Компрессоры винтовые передвижные с двигателем внутреннего сгорания, давление до 0,7 МПа (7 атм), производительность до 5,4 м3/мин | 1368 | 1011 | маш.-ч | маш.-ч | 1 | 0 | -508530904 | 32.625 | 0 | 379.45 | 597.98 | 0 | 0 | 379.45 | 597.98 | 0 | 1 | 1 | 1 | 1 | -2 | 0 | 0 | 1 | 1 | 0 | 37.5 | *0,87 | 1 | 2 | 353929381 | 1 | 0 | 12 | 1 | 0 | 0 | 0 | 0 | 0 | 0 | 0 | 0 | 14229.375 | 22424.25 | 0 | 0 | 37.5 | 1 | 0 | 12379.5562 | 19509.0975 | 0 | 0 | 32.625 | 1 |  | 0 | 0.32625 | 0.32625 | 379.45 | 379.45 | 1 | 12379.5606 | 19509.0975 | 0 | 123.8 | 195.09 | 0 | 318.89 | 1 | 4-100-040 | 4 | чел.-ч. | 1
89 | 353928686 | 353929370 | 342766242 | 1 | 1 | 1 | 2 | 91.21.10-002 | И13_ФСЭМ-2022, 91.21.10-002, приказ Минстроя России от 18.05.2022 г. № 378/пр | Молотки отбойные пневматические при работе от передвижных компрессоров | 1368 | 1011 | маш.-ч | маш.-ч | 1 | 0 | 2131355935 | 65.25 | 0 | 3.04 | 0 | 0 | 0 | 3.04 | 0 | 0 | 1 | 1 | 1 | 1 | -2 | 0 | 0 | 1 | 1 | 0 | 75 | *0,87 | 1 | 2 | 353929382 | 1 | 0 | 13 | 1 | 0 | 0 | 0 | 0 | 0 | 0 | 0 | 0 | 228 | 0 | 0 | 0 | 0 | 1 | 0 | 198.36 | 0 | 0 | 0 | 0 | 1 |  | 0 | 0 | 0.6525 | 3.04 | 3.04 | 1 | 198.36 | 0 | 0 | 1.98 | 0 | 0 | 1.98 | 1 |  | 0 |  | 0
90 | 353928686 | 353929383 | 342640157 | 113 | 1 | 1 | 1 | 1-100-20 |  | Средний разряд работы 2,0 | 1191 | 1013 | чел.-ч. | чел.-ч. | 1 | 0 | 370475345 | 13.572 | 0 | 0 | 0 | 486.41 | 0 | 0 | 0 | 486.41 | 1 | 1 | 1 | 1 | -2 | 0 | 0 | 1 | 1 | 0 | 15.6 | *0,87 | 1 | 2 | 353929388 | 1 | 0 | 14 | 1 | 0 | 0 | 0 | 0 | 0 | 0 | 0 | 0 | 0 | 0 | 7587.996 | 15.6 | 0 | 1 | 0 | 0 | 0 | 6601.5565 | 13.572 | 0 | 1 | 75.88 | 0.13572 | 0 | 0.13572 | 486.41 | 486.41 | 1 | 6601.56 | 0 | 0 | 0 | 0 | 66.02 | 66.02 | 1 |  | 0 |  | 0
90 | 353928686 | 353929383 | 342640393 | 113 | 1 | 1 | 1 | 4-100-00 |  | Затраты труда машинистов | 1191 | 1013 | чел.-ч. | чел.-ч. | 1 | 0 | -1417349443 | 4.089 | 0 | 0 | 0 | 0 | 0 | 0 | 0 | 0 | 1 | 1 | 1 | 1 | -2 | 0 | 0 | 1 | 1 | 0 | 4.7 | *0,87 | 2 | 2 | 353929389 | 1 | 0 | 15 | 1 | 0 | 0 | 0 | 0 | 0 | 0 | 0 | 0 | 0 | 0 | 0 | 0 | 0 | 0 | 0 | 0 | 0 | 0 | 0 | 0 | 0 |  | 0 | 0 | 0.04089 | 0 | 0 | 1 | 0 | 0 | 0 | 0 | 0 | 0 | 0 | 0 |  | 0 |  | 0
90 | 353928686 | 353929383 | 342764321 | 1 | 1 | 1 | 2 | 91.01.02-004 | И13_ФСЭМ-2022 доп.11, 91.01.02-004, приказ Минстроя России от 09.08.2024 г. № 524/пр | Автогрейдеры среднего типа, мощность 99 кВт (135 л.с.) | 1368 | 1011 | маш.-ч | маш.-ч | 1 | 0 | -1106437525 | 1.9749 | 0 | 2512.9 | 803.25 | 0 | 0 | 1933 | 803.25 | 0 | 1 | 1.3 | 1 | 1 | 2 | 0 | 0 | 1 | 1 | 0 | 2.27 | *0,87 | 1 | 2 | 353929390 | 1 | 0 | 16 | 1 | 0 | 0 | 0 | 0 | 0 | 0 | 0 | 0 | 4387.91 | 1823.3775 | 0 | 0 | 2.27 | 1 | 0 | 3817.4817 | 1586.3384 | 0 | 0 | 1.9749 | 1 |  | 0 | 0.019749 | 0.019749 | 2512.9 | 1933 | 1.3 | 3817.4817 | 1586.3406 | 0 | 49.63 | 15.86 | 0 | 65.49 | 0 | 4-100-060 | 6 | чел.-ч. | 1
90 | 353928686 | 353929383 | 342765596 | 1 | 1 | 1 | 2 | 91.13.01-051 | И13_ФСЭМ-2022, 91.13.01-051, приказ Минстроя России от 18.05.2022 г. № 378/пр | Тракторы с подметальными дорожными щетками, мощность 60 кВт (82 л.с.) | 1368 | 1011 | маш.-ч | маш.-ч | 1 | 0 | 827668682 | 2.1141 | 0 | 578.17 | 597.98 | 0 | 0 | 494.16 | 597.98 | 0 | 1 | 1.17 | 1 | 1 | 2 | 0 | 0 | 1 | 1 | 0 | 2.43 | *0,87 | 1 | 2 | 353929391 | 1 | 0 | 17 | 1 | 0 | 0 | 0 | 0 | 0 | 0 | 0 | 0 | 1200.8088 | 1453.0914 | 0 | 0 | 2.43 | 1 | 0 | 1044.7037 | 1264.1895 | 0 | 0 | 2.1141 | 1 |  | 0 | 0.021141 | 0.021141 | 578.17 | 494.16 | 1.17 | 1044.7047 | 1264.1883 | 0 | 12.22 | 12.64 | 0 | 24.86 | 0 | 4-100-040 | 4 | чел.-ч. | 1
91 | 353928686 | 353929392 | 342640163 | 113 | 1 | 1 | 1 | 1-100-21 |  | Средний разряд работы 2,1 | 1191 | 1013 | чел.-ч. | чел.-ч. | 1 | 0 | -1321739209 | 10.179 | 0 | 0 | 0 | 490.88 | 0 | 0 | 0 | 490.88 | 1 | 1 | 1 | 1 | -2 | 0 | 0 | 1 | 1 | 0 | 11.7 | *0,87 | 1 | 2 | 353929397 | 1 | 0 | 18 | 1 | 0 | 0 | 0 | 0 | 0 | 0 | 0 | 0 | 0 | 0 | 5743.296 | 11.7 | 0 | 1 | 0 | 0 | 0 | 4996.6675 | 10.179 | 0 | 1 | 57.43 | 0.10179 | 0 | 0.10179 | 490.88 | 490.88 | 1 | 4996.671 | 0 | 0 | 0 | 0 | 49.97 | 49.97 | 1 |  | 0 |  | 0
91 | 353928686 | 353929392 | 342640393 | 113 | 1 | 1 | 1 | 4-100-00 |  | Затраты труда машинистов | 1191 | 1013 | чел.-ч. | чел.-ч. | 1 | 0 | -1417349443 | 2.5752 | 0 | 0 | 0 | 0 | 0 | 0 | 0 | 0 | 1 | 1 | 1 | 1 | -2 | 0 | 0 | 1 | 1 | 0 | 2.96 | *0,87 | 2 | 2 | 353929398 | 1 | 0 | 19 | 1 | 0 | 0 | 0 | 0 | 0 | 0 | 0 | 0 | 0 | 0 | 0 | 0 | 0 | 0 | 0 | 0 | 0 | 0 | 0 | 0 | 0 |  | 0 | 0 | 0.025752 | 0 | 0 | 1 | 0 | 0 | 0 | 0 | 0 | 0 | 0 | 0 |  | 0 |  | 0
91 | 353928686 | 353929392 | 342764321 | 1 | 1 | 1 | 2 | 91.01.02-004 | И13_ФСЭМ-2022 доп.11, 91.01.02-004, приказ Минстроя России от 09.08.2024 г. № 524/пр | Автогрейдеры среднего типа, мощность 99 кВт (135 л.с.) | 1368 | 1011 | маш.-ч | маш.-ч | 1 | 0 | -1106437525 | 1.479 | 0 | 2512.9 | 803.25 | 0 | 0 | 1933 | 803.25 | 0 | 1 | 1.3 | 1 | 1 | 2 | 0 | 0 | 1 | 1 | 0 | 1.7 | *0,87 | 1 | 2 | 353929399 | 1 | 0 | 20 | 1 | 0 | 0 | 0 | 0 | 0 | 0 | 0 | 0 | 3286.1 | 1365.525 | 0 | 0 | 1.7 | 1 | 0 | 2858.907 | 1188.0067 | 0 | 0 | 1.479 | 1 |  | 0 | 0.01479 | 0.01479 | 2512.9 | 1933 | 1.3 | 2858.907 | 1188.0111 | 0 | 37.17 | 11.88 | 0 | 49.05 | 0 | 4-100-060 | 6 | чел.-ч. | 1
91 | 353928686 | 353929392 | 342765596 | 1 | 1 | 1 | 2 | 91.13.01-051 | И13_ФСЭМ-2022, 91.13.01-051, приказ Минстроя России от 18.05.2022 г. № 378/пр | Тракторы с подметальными дорожными щетками, мощность 60 кВт (82 л.с.) | 1368 | 1011 | маш.-ч | маш.-ч | 1 | 0 | 827668682 | 1.0962 | 0 | 578.17 | 597.98 | 0 | 0 | 494.16 | 597.98 | 0 | 1 | 1.17 | 1 | 1 | 2 | 0 | 0 | 1 | 1 | 0 | 1.26 | *0,87 | 1 | 2 | 353929400 | 1 | 0 | 21 | 1 | 0 | 0 | 0 | 0 | 0 | 0 | 0 | 0 | 622.6416 | 753.4548 | 0 | 0 | 1.26 | 1 | 0 | 541.6982 | 655.5057 | 0 | 0 | 1.0962 | 1 |  | 0 | 0.010962 | 0.010962 | 578.17 | 494.16 | 1.17 | 541.6968 | 655.5015 | 0 | 6.34 | 6.56 | 0 | 12.9 | 0 | 4-100-040 | 4 | чел.-ч. | 1
92 | 353928686 | 353929401 | 342640151 | 113 | 1 | 1 | 1 | 1-100-17 |  | Средний разряд работы 1,7 | 1191 | 1013 | чел.-ч. | чел.-ч. | 1 | 0 | -1035829094 | 16.2516 | 0 | 0 | 0 | 474.36 | 0 | 0 | 0 | 474.36 | 1 | 1 | 1 | 1 | -2 | 0 | 0 | 1 | 1 | 0 | 18.68 | *0,87 | 1 | 2 | 353929403 | 1 | 0 | 22 | 1 | 0 | 0 | 0 | 0 | 0 | 0 | 0 | 0 | 0 | 0 | 8861.0448 | 18.68 | 0 | 1 | 0 | 0 | 0 | 7709.109 | 16.2516 | 0 | 1 | 88.61 | 0.16252 | 0 | 0.16252 | 474.36 | 474.36 | 1 | 7709.1048 | 0 | 0 | 0 | 0 | 77.09 | 77.09 | 1 |  | 0 |  | 0
93 | 353928686 | 353929404 | 342640179 | 113 | 1 | 1 | 1 | 1-100-25 |  | Средний разряд работы 2,5 | 1191 | 1013 | чел.-ч. | чел.-ч. | 1 | 0 | -1991603921 | 19.0443 | 0 | 0 | 0 | 508.73 | 0 | 0 | 0 | 508.73 | 1 | 1 | 1 | 1 | -2 | 0 | 0 | 1 | 1 | 0 | 21.89 | *0,87 | 1 | 2 | 353929419 | 1 | 0 | 23 | 1 | 0 | 0 | 0 | 0 | 0 | 0 | 0 | 0 | 0 | 0 | 11136.0997 | 21.89 | 0 | 1 | 0 | 0 | 0 | 9688.4067 | 19.0443 | 0 | 1 | 111.36 | 0.19044 | 0 | 0.19044 | 508.73 | 508.73 | 1 | 9688.407 | 0 | 0 | 0 | 0 | 96.88 | 96.88 | 1 |  | 0 |  | 0
93 | 353928686 | 353929404 | 342640393 | 113 | 1 | 1 | 1 | 4-100-00 |  | Затраты труда машинистов | 1191 | 1013 | чел.-ч. | чел.-ч. | 1 | 0 | -1417349443 | 3.9324 | 0 | 0 | 0 | 0 | 0 | 0 | 0 | 0 | 1 | 1 | 1 | 1 | -2 | 0 | 0 | 1 | 1 | 0 | 4.52 | *0,87 | 2 | 2 | 353929420 | 1 | 0 | 24 | 1 | 0 | 0 | 0 | 0 | 0 | 0 | 0 | 0 | 0 | 0 | 0 | 0 | 0 | 0 | 0 | 0 | 0 | 0 | 0 | 0 | 0 |  | 0 | 0 | 0.039324 | 0 | 0 | 1 | 0 | 0 | 0 | 0 | 0 | 0 | 0 | 0 |  | 0 |  | 0
93 | 353928686 | 353929404 | 342764897 | 1 | 1 | 1 | 2 | 91.06.05-011 | И13_ФСЭМ-2022, 91.06.05-011, приказ Минстроя России от 18.05.2022 г. № 378/пр | Погрузчики одноковшовые универсальные фронтальные пневмоколесные, номинальная вместимость основного ковша 2,6 м3, грузоподъемность 5 т | 1368 | 1011 | маш.-ч | маш.-ч | 1 | 0 | 964272568 | 0.1131 | 0 | 1574.27 | 687.23 | 0 | 0 | 1574.27 | 687.23 | 0 | 1 | 1 | 1 | 1 | -2 | 0 | 0 | 1 | 1 | 0 | 0.13 | *0,87 | 1 | 2 | 353929421 | 1 | 0 | 25 | 1 | 0 | 0 | 0 | 0 | 0 | 0 | 0 | 0 | 204.6551 | 89.3399 | 0 | 0 | 0.13 | 1 | 0 | 178.0499 | 77.7257 | 0 | 0 | 0.1131 | 1 |  | 0 | 0.001131 | 0.001131 | 1574.27 | 1574.27 | 1 | 178.0542 | 77.7258 | 0 | 1.78 | 0.78 | 0 | 2.56 | 1 | 4-100-050 | 5 | чел.-ч. | 1
93 | 353928686 | 353929404 | 342765110 | 1 | 1 | 1 | 2 | 91.08.04-021 | И13_ФСЭМ-2022, 91.08.04-021, приказ Минстроя России от 18.05.2022 г. № 378/пр | Котлы битумные передвижные электрические с центробежной мешалкой, объем загрузочной емкости 400 л | 1368 | 1011 | маш.-ч | маш.-ч | 1 | 0 | 557427000 | 0.522 | 0 | 122.87 | 0 | 0 | 0 | 95.25 | 0 | 0 | 1 | 1.29 | 1 | 1 | 2 | 0 | 0 | 1 | 1 | 0 | 0.6 | *0,87 | 1 | 2 | 353929422 | 1 | 0 | 26 | 1 | 0 | 0 | 0 | 0 | 0 | 0 | 0 | 0 | 57.15 | 0 | 0 | 0 | 0 | 1 | 0 | 49.7205 | 0 | 0 | 0 | 0 | 1 |  | 0 | 0 | 0.00522 | 122.87 | 95.25 | 1.29 | 49.7205 | 0 | 0 | 0.64 | 0 | 0 | 0.64 | 0 |  | 0 |  | 0
93 | 353928686 | 353929404 | 342765141 | 1 | 1 | 1 | 2 | 91.08.06-003 | И13_ФСЭМ-2022, 91.08.06-003, приказ Минстроя России от 18.05.2022 г. № 378/пр | Нарезчики швов, максимальная глубина резки 200 мм, мощность 9 кВт (12 л.с.) | 1368 | 1011 | маш.-ч | маш.-ч | 1 | 0 | -1621662792 | 7.2732 | 0 | 111.72 | 0 | 0 | 0 | 100.65 | 0 | 0 | 1 | 1.11 | 1 | 1 | 2 | 0 | 0 | 1 | 1 | 0 | 8.36 | *0,87 | 1 | 2 | 353929423 | 1 | 0 | 27 | 1 | 0 | 0 | 0 | 0 | 0 | 0 | 0 | 0 | 841.434 | 0 | 0 | 0 | 0 | 1 | 0 | 732.0476 | 0 | 0 | 0 | 0 | 1 |  | 0 | 0 | 0.072732 | 111.72 | 100.65 | 1.11 | 732.0441 | 0 | 0 | 8.13 | 0 | 0 | 8.13 | 0 |  | 0 |  | 0
93 | 353928686 | 353929404 | 342765204 | 1 | 1 | 1 | 2 | 91.08.11-011 | И13_ФСЭМ-2022, 91.08.11-011, приказ Минстроя России от 18.05.2022 г. № 378/пр | Заливщики швов и трещин самоходные, объем бака до 480 л с компрессором для продувки трещин и швов | 1368 | 1011 | маш.-ч | маш.-ч | 1 | 0 | -647277613 | 2.8275 | 0 | 2589.93 | 687.23 | 0 | 0 | 2007.7 | 687.23 | 0 | 1 | 1.29 | 1 | 1 | 2 | 0 | 0 | 1 | 1 | 0 | 3.25 | *0,87 | 1 | 2 | 353929424 | 1 | 0 | 28 | 1 | 0 | 0 | 0 | 0 | 0 | 0 | 0 | 0 | 6525.025 | 2233.4975 | 0 | 0 | 3.25 | 1 | 0 | 5676.7718 | 1943.1428 | 0 | 0 | 2.8275 | 1 |  | 0 | 0.028275 | 0.028275 | 2589.93 | 2007.7 | 1.29 | 5676.7761 | 1943.145 | 0 | 73.23 | 19.43 | 0 | 92.66 | 0 | 4-100-050 | 5 | чел.-ч. | 1
93 | 353928686 | 353929404 | 342765593 | 1 | 1 | 1 | 2 | 91.13.01-038 | И13_ФСЭМ-2022, 91.13.01-038, приказ Минстроя России от 18.05.2022 г. № 378/пр | Машины поливомоечные, вместимость цистерны 6 м3 | 1368 | 1011 | маш.-ч | маш.-ч | 1 | 0 | 665160091 | 0.8004 | 0 | 1283.06 | 597.98 | 0 | 0 | 1043.14 | 597.98 | 0 | 1 | 1.23 | 1 | 1 | 2 | 0 | 0 | 1 | 1 | 0 | 0.92 | *0,87 | 1 | 2 | 353929425 | 1 | 0 | 29 | 1 | 0 | 0 | 0 | 0 | 0 | 0 | 0 | 0 | 959.6888 | 550.1416 | 0 | 0 | 0.92 | 1 | 0 | 834.9293 | 478.6232 | 0 | 0 | 0.8004 | 1 |  | 0 | 0.008004 | 0.008004 | 1283.06 | 1043.14 | 1.23 | 834.9303 | 478.6218 | 0 | 10.27 | 4.79 | 0 | 15.06 | 0 | 4-100-040 | 4 | чел.-ч. | 1
93 | 353928686 | 353929404 | 342765643 | 1 | 1 | 1 | 2 | 91.14.02-001 | И13_ФСЭМ-2022 доп.7, 91.14.02-001, приказ Минстроя России от 02.08.2023 г. № 551/пр | Автомобили бортовые, грузоподъемность до 5 т | 1368 | 1011 | маш.-ч | маш.-ч | 1 | 0 | 1503848564 | 0.0261 | 0 | 583.06 | 597.98 | 0 | 0 | 477.92 | 597.98 | 0 | 1 | 1.22 | 1 | 1 | 2 | 0 | 0 | 1 | 1 | 0 | 0.03 | *0,87 | 1 | 2 | 353929426 | 1 | 0 | 30 | 1 | 0 | 0 | 0 | 0 | 0 | 0 | 0 | 0 | 14.3376 | 17.9394 | 0 | 0 | 0.03 | 1 | 0 | 12.4737 | 15.6073 | 0 | 0 | 0.0261 | 1 |  | 0 | 0.000261 | 0.000261 | 583.06 | 477.92 | 1.22 | 12.4758 | 15.6078 | 0 | 0.15 | 0.16 | 0 | 0.31 | 0 | 4-100-040 | 4 | чел.-ч. | 1
93 | 353928686 | 353929404 | 342765848 | 1 | 1 | 1 | 2 | 91.18.01-007 | И13_ФСЭМ-2022 доп.13, 91.18.01-007, приказ Минстроя России от 07.02.2025 г. № 69/пр | Компрессоры винтовые передвижные с двигателем внутреннего сгорания, давление до 0,7 МПа (7 атм), производительность до 5,4 м3/мин | 1368 | 1011 | маш.-ч | маш.-ч | 1 | 0 | -508530904 | 0.1653 | 0 | 379.45 | 597.98 | 0 | 0 | 379.45 | 597.98 | 0 | 1 | 1 | 1 | 1 | -2 | 0 | 0 | 1 | 1 | 0 | 0.19 | *0,87 | 1 | 2 | 353929427 | 1 | 0 | 31 | 1 | 0 | 0 | 0 | 0 | 0 | 0 | 0 | 0 | 72.0955 | 113.6162 | 0 | 0 | 0.19 | 1 | 0 | 62.7231 | 98.8461 | 0 | 0 | 0.1653 | 1 |  | 0 | 0.001653 | 0.001653 | 379.45 | 379.45 | 1 | 62.727 | 98.8494 | 0 | 0.63 | 0.99 | 0 | 1.62 | 1 | 4-100-040 | 4 | чел.-ч. | 1
93 | 353928686 | 353929404 | 342713880 | 1 | 1 | 1 | 3 | 01.2.01.01-1026 | И13_ФСБЦ-2022, 01.2.01.01-1026, приказ Минстроя России от 18.05.2022 г. № 378/пр | Битум нефтяной дорожный БНД 90/130 | 1348 | 1009 | т | т | 1000 | 0 | 733607949 | 0 | 26666.44 | 0 | 0 | 0 | 23188.21 | 0 | 0 | 0 | 1.15 | 1 | 1 | 1 | 2 | 0 | 0 | 1 | 1 | 0 | 0.01 | *0 | 0 | 2 | 353929428 | 1 | 0 | 32 | 1 | 0 | 0 | 0 | 0 | 0 | 0 | 0 | 231.8821 | 0 | 0 | 0 | 0 | 0 | 1 | 0 | 0 | 0 | 0 | 0 | 0 | 0 |  | 0 | 0 | 0 | 26666.44 | 23188.21 | 1.15 | 0 | 0 | 0 | 0 | 0 | 0 | 0 | 0 |  | 0 |  | 0
93 | 353928686 | 353929404 | 342640196 | 113 | 1 | 1 | 3 | 01.2.03.03 |  | Мастика | 1348 | 1009 | т | т | 1000 | 0 | -1692299120 | 0 | 0 | 0 | 0 | 0 | 0 | 0 | 0 | 0 | 1 | 1 | 1 | 1 | -2 | 0 | 0 | 1 | 1 | 0 | 0.07 | *0 | 0 | 2 | 353929429 | 1 | 0 | 33 | 1 | 0 | 0 | 0 | 0 | 0 | 0 | 0 | 0 | 0 | 0 | 0 | 0 | 0 | 0 | 0 | 0 | 0 | 0 | 0 | 0 | 0 |  | 0 | 0 | 0 | 0 | 0 | 1 | 0 | 0 | 0 | 0 | 0 | 0 | 0 | 0 |  | 0 |  | 0
93 | 353928686 | 353929404 | 342715725 | 1 | 1 | 1 | 3 | 01.7.03.01-0001 | И13_ФСБЦ-2022, 01.7.03.01-0001, приказ Минстроя России от 18.05.2022 г. № 378/пр | Вода | 1339 | 1007 | м3 | м3 | 1 | 0 | -436317592 | 0 | 49.99 | 0 | 0 | 0 | 35.71 | 0 | 0 | 0 | 1.4 | 1 | 1 | 1 | 2 | 0 | 0 | 1 | 1 | 0 | 3.5 | *0 | 0 | 2 | 353929430 | 1 | 0 | 34 | 1 | 0 | 0 | 0 | 0 | 0 | 0 | 0 | 124.985 | 0 | 0 | 0 | 0 | 0 | 1 | 0 | 0 | 0 | 0 | 0 | 0 | 0 |  | 0 | 0 | 0 | 49.99 | 35.71 | 1.4 | 0 | 0 | 0 | 0 | 0 | 0 | 0 | 0 |  | 0 |  | 0
93 | 353928686 | 353929404 | 342640848 | 113 | 1 | 1 | 3 | 01.7.07.26 |  | Шнур полиуретановый | 1302 | 1003 | 10 м | 10 м | 10 | 0 | -1360623059 | 0 | 0 | 0 | 0 | 0 | 0 | 0 | 0 | 0 | 1 | 1 | 1 | 1 | -2 | 0 | 0 | 1 | 1 | 0 | 10 | *0 | 0 | 2 | 353929431 | 1 | 0 | 35 | 1 | 0 | 0 | 0 | 0 | 0 | 0 | 0 | 0 | 0 | 0 | 0 | 0 | 0 | 0 | 0 | 0 | 0 | 0 | 0 | 0 | 0 |  | 0 | 0 | 0 | 0 | 0 | 1 | 0 | 0 | 0 | 0 | 0 | 0 | 0 | 0 |  | 0 |  | 0
93 | 353928686 | 353929404 | 342718793 | 1 | 1 | 1 | 3 | 02.3.01.02-1118 | И13_ФСБЦ-2022, 02.3.01.02-1118, приказ Минстроя России от 18.05.2022 г. № 378/пр | Песок природный для строительных работ II класс, средний | 1339 | 1007 | м3 | м3 | 1 | 0 | -779656046 | 0 | 1158.66 | 0 | 0 | 0 | 565.2 | 0 | 0 | 0 | 2.05 | 1 | 1 | 1 | 2 | 0 | 0 | 1 | 1 | 0 | 2 | *0 | 0 | 2 | 353929432 | 1 | 0 | 36 | 1 | 0 | 0 | 0 | 0 | 0 | 0 | 0 | 1130.4 | 0 | 0 | 0 | 0 | 0 | 1 | 0 | 0 | 0 | 0 | 0 | 0 | 0 |  | 0 | 0 | 0 | 1158.66 | 565.2 | 2.05 | 0 | 0 | 0 | 0 | 0 | 0 | 0 | 0 |  | 0 |  | 0
94 | 353928686 | 353929433 | 342640212 | 113 | 1 | 1 | 1 | 1-100-37 |  | Средний разряд работы 3,7 | 1191 | 1013 | чел.-ч. | чел.-ч. | 1 | 0 | -1105933552 | 14.4681 | 0 | 0 | 0 | 577.89 | 0 | 0 | 0 | 577.89 | 1 | 1 | 1 | 1 | -2 | 0 | 0 | 1 | 1 | 0 | 16.63 | *0,87 | 1 | 2 | 353929447 | 1 | 0 | 37 | 1 | 0 | 0 | 0 | 0 | 0 | 0 | 0 | 0 | 0 | 0 | 9610.3107 | 16.63 | 0 | 1 | 0 | 0 | 0 | 8360.9703 | 14.4681 | 0 | 1 | 9.61 | 0.014468 | 0 | 0.014468 | 577.89 | 577.89 | 1 | 8360.9697 | 0 | 0 | 0 | 0 | 8.36 | 8.36 | 1 |  | 0 |  | 0
94 | 353928686 | 353929433 | 342640393 | 113 | 1 | 1 | 1 | 4-100-00 |  | Затраты труда машинистов | 1191 | 1013 | чел.-ч. | чел.-ч. | 1 | 0 | -1417349443 | 6.8382 | 0 | 0 | 0 | 0 | 0 | 0 | 0 | 0 | 1 | 1 | 1 | 1 | -2 | 0 | 0 | 1 | 1 | 0 | 7.86 | *0,87 | 2 | 2 | 353929448 | 1 | 0 | 38 | 1 | 0 | 0 | 0 | 0 | 0 | 0 | 0 | 0 | 0 | 0 | 0 | 0 | 0 | 0 | 0 | 0 | 0 | 0 | 0 | 0 | 0 |  | 0 | 0 | 0.0068382 | 0 | 0 | 1 | 0 | 0 | 0 | 0 | 0 | 0 | 0 | 0 |  | 0 |  | 0
94 | 353928686 | 353929433 | 342765073 | 1 | 1 | 1 | 2 | 91.08.01-024 | И13_ФСЭМ-2022, 91.08.01-024, приказ Минстроя России от 18.05.2022 г. № 378/пр | Асфальтоукладчики гусеничные, максимальная ширина укладки 7 м, скорость укладки до 24 м/мин, производительность 600 т/ч | 1368 | 1011 | маш.-ч | маш.-ч | 1 | 0 | -1679107126 | 1.2354 | 0 | 5100.77 | 914.81 | 0 | 0 | 3592.09 | 914.81 | 0 | 1 | 1.42 | 1 | 1 | 2 | 0 | 0 | 1 | 1 | 0 | 1.42 | *0,87 | 1 | 2 | 353929449 | 1 | 0 | 39 | 1 | 0 | 0 | 0 | 0 | 0 | 0 | 0 | 0 | 5100.7678 | 1299.0302 | 0 | 0 | 1.42 | 1 | 0 | 4437.668 | 1130.1563 | 0 | 0 | 1.2354 | 1 |  | 0 | 0.0012354 | 0.0012354 | 5100.77 | 3592.09 | 1.42 | 4437.6699 | 1130.1561 | 0 | 6.3 | 1.13 | 0 | 7.43 | 0 | 4-100-080 | 8 | чел.-ч. | 1
94 | 353928686 | 353929433 | 342765077 | 1 | 1 | 1 | 2 | 91.08.02-002 | И13_ФСЭМ-2022, 91.08.02-002, приказ Минстроя России от 18.05.2022 г. № 378/пр | Автогудронаторы, емкость цистерны 7000 л | 1368 | 1011 | маш.-ч | маш.-ч | 1 | 0 | 520697666 | 0.2871 | 0 | 1615.99 | 1285.2 | 0 | 0 | 1324.58 | 1285.2 | 0 | 1 | 1.22 | 1 | 1 | 2 | 0 | 0 | 1 | 1 | 0 | 0.33 | *0,87 | 1 | 2 | 353929450 | 1 | 0 | 40 | 1 | 0 | 0 | 0 | 0 | 0 | 0 | 0 | 0 | 437.1114 | 424.116 | 0 | 0 | 0.66 | 1 | 0 | 380.2869 | 368.9809 | 0 | 0 | 0.5742 | 1 |  | 0 | 0.0005742 | 0.0002871 | 1615.99 | 1324.58 | 1.22 | 380.2857 | 368.9844 | 0 | 0.46 | 0.37 | 0 | 0.83 | 0 | 4-100-045 | 4.5 | чел.-ч. | 2
94 | 353928686 | 353929433 | 342765079 | 1 | 1 | 1 | 2 | 91.08.02-011 | И13_ФСЭМ-2022, 91.08.02-011, приказ Минстроя России от 18.05.2022 г. № 378/пр | Гудронаторы ручные | 1368 | 1011 | маш.-ч | маш.-ч | 1 | 0 | 1339547294 | 0.087 | 0 | 10.11 | 0 | 0 | 0 | 8.22 | 0 | 0 | 1 | 1.23 | 1 | 1 | 2 | 0 | 0 | 1 | 1 | 0 | 0.1 | *0,87 | 1 | 2 | 353929451 | 1 | 0 | 41 | 1 | 0 | 0 | 0 | 0 | 0 | 0 | 0 | 0 | 0.822 | 0 | 0 | 0 | 0 | 1 | 0 | 0.71514 | 0 | 0 | 0 | 0 | 1 |  | 0 | 0 | 8.7e-05 | 10.11 | 8.22 | 1.23 | 0.7134 | 0 | 0 | 0 | 0 | 0 | 0 | 0 |  | 0 |  | 0
94 | 353928686 | 353929433 | 342765097 | 1 | 1 | 1 | 2 | 91.08.03-025 | И13_ФСЭМ-2022, 91.08.03-025, приказ Минстроя России от 18.05.2022 г. № 378/пр | Катки самоходные комбинированные вибрационные, масса 7 т | 1368 | 1011 | маш.-ч | маш.-ч | 1 | 0 | -964564136 | 1.7835 | 0 | 1780.03 | 687.23 | 0 | 0 | 1328.38 | 687.23 | 0 | 1 | 1.34 | 1 | 1 | 2 | 0 | 0 | 1 | 1 | 0 | 2.05 | *0,87 | 1 | 2 | 353929452 | 1 | 0 | 42 | 1 | 0 | 0 | 0 | 0 | 0 | 0 | 0 | 0 | 2723.179 | 1408.8215 | 0 | 0 | 2.05 | 1 | 0 | 2369.1657 | 1225.6747 | 0 | 0 | 1.7835 | 1 |  | 0 | 0.0017835 | 0.0017835 | 1780.03 | 1328.38 | 1.34 | 2369.1666 | 1225.6734 | 0 | 3.17 | 1.23 | 0 | 4.4 | 0 | 4-100-050 | 5 | чел.-ч. | 1
94 | 353928686 | 353929433 | 342765104 | 1 | 1 | 1 | 2 | 91.08.03-045 | И13_ФСЭМ-2022, 91.08.03-045, приказ Минстроя России от 18.05.2022 г. № 378/пр | Катки самоходные гладкие вибрационные, масса 7 т | 1368 | 1011 | маш.-ч | маш.-ч | 1 | 0 | 781295481 | 1.392 | 0 | 1527.15 | 687.23 | 0 | 0 | 1527.15 | 687.23 | 0 | 1 | 1 | 1 | 1 | -2 | 0 | 0 | 1 | 1 | 0 | 1.6 | *0,87 | 1 | 2 | 353929453 | 1 | 0 | 43 | 1 | 0 | 0 | 0 | 0 | 0 | 0 | 0 | 0 | 2443.44 | 1099.568 | 0 | 0 | 1.6 | 1 | 0 | 2125.7928 | 956.6242 | 0 | 0 | 1.392 | 1 |  | 0 | 0.001392 | 0.001392 | 1527.15 | 1527.15 | 1 | 2125.7928 | 956.6259 | 0 | 2.13 | 0.96 | 0 | 3.09 | 1 | 4-100-050 | 5 | чел.-ч. | 1
94 | 353928686 | 353929433 | 342765205 | 1 | 1 | 1 | 2 | 91.08.11-031 | И13_ФСЭМ-2022, 91.08.11-031, приказ Минстроя России от 18.05.2022 г. № 378/пр | Перегружатели асфальтовой смеси, емкость бункера до 25 т | 1368 | 1011 | маш.-ч | маш.-ч | 1 | 0 | 232960165 | 1.2354 | 0 | 11815.4 | 914.81 | 0 | 0 | 8883.76 | 914.81 | 0 | 1 | 1.33 | 1 | 1 | 2 | 0 | 0 | 1 | 1 | 0 | 1.42 | *0,87 | 1 | 2 | 353929454 | 1 | 0 | 44 | 1 | 0 | 0 | 0 | 0 | 0 | 0 | 0 | 0 | 12614.9392 | 1299.0302 | 0 | 0 | 1.42 | 1 | 0 | 10974.9971 | 1130.1563 | 0 | 0 | 1.2354 | 1 |  | 0 | 0.0012354 | 0.0012354 | 11815.4 | 8883.76 | 1.33 | 10974.9978 | 1130.1561 | 0 | 14.6 | 1.13 | 0 | 15.73 | 0 | 4-100-080 | 8 | чел.-ч. | 1
94 | 353928686 | 353929433 | 342765593 | 1 | 1 | 1 | 2 | 91.13.01-038 | И13_ФСЭМ-2022, 91.13.01-038, приказ Минстроя России от 18.05.2022 г. № 378/пр | Машины поливомоечные, вместимость цистерны 6 м3 | 1368 | 1011 | маш.-ч | маш.-ч | 1 | 0 | 665160091 | 0.6177 | 0 | 1283.06 | 597.98 | 0 | 0 | 1043.14 | 597.98 | 0 | 1 | 1.23 | 1 | 1 | 2 | 0 | 0 | 1 | 1 | 0 | 0.71 | *0,87 | 1 | 2 | 353929455 | 1 | 0 | 45 | 1 | 0 | 0 | 0 | 0 | 0 | 0 | 0 | 0 | 740.6294 | 424.5658 | 0 | 0 | 0.71 | 1 | 0 | 644.3476 | 369.3722 | 0 | 0 | 0.6177 | 1 |  | 0 | 0.0006177 | 0.0006177 | 1283.06 | 1043.14 | 1.23 | 644.3481 | 369.3759 | 0 | 0.79 | 0.37 | 0 | 1.16 | 0 | 4-100-040 | 4 | чел.-ч. | 1
94 | 353928686 | 353929433 | 342640172 | 113 | 1 | 1 | 3 | 01.2.01.01 |  | Битумы нефтяные дорожные | 1348 | 1009 | т | т | 1000 | 0 | -1299107208 | 0 | 0 | 0 | 0 | 0 | 0 | 0 | 0 | 0 | 1 | 1 | 1 | 1 | -2 | 0 | 0 | 1 | 1 | 0 | 0.7 | *0 | 0 | 2 | 353929456 | 1 | 0 | 46 | 1 | 0 | 0 | 0 | 0 | 0 | 0 | 0 | 0 | 0 | 0 | 0 | 0 | 0 | 0 | 0 | 0 | 0 | 0 | 0 | 0 | 0 |  | 0 | 0 | 0 | 0 | 0 | 1 | 0 | 0 | 0 | 0 | 0 | 0 | 0 | 0 |  | 0 |  | 0
94 | 353928686 | 353929433 | 342713948 | 1 | 1 | 1 | 3 | 01.3.01.03-0002 | И13_ФСБЦ-2022 доп.8, 01.3.01.03-0002, приказ Минстроя России от 14.11.2023 г. № 817/пр | Керосин для технических целей | 1348 | 1009 | т | т | 1000 | 0 | -810526121 | 0 | 67161.69 | 0 | 0 | 0 | 62186.75 | 0 | 0 | 0 | 1.08 | 1 | 1 | 1 | 2 | 0 | 0 | 1 | 1 | 0 | 0.0028 | *0 | 0 | 2 | 353929457 | 1 | 0 | 47 | 1 | 0 | 0 | 0 | 0 | 0 | 0 | 0 | 174.1229 | 0 | 0 | 0 | 0 | 0 | 1 | 0 | 0 | 0 | 0 | 0 | 0 | 0 |  | 0 | 0 | 0 | 67161.69 | 62186.75 | 1.08 | 0 | 0 | 0 | 0 | 0 | 0 | 0 | 0 |  | 0 |  | 0
94 | 353928686 | 353929433 | 342715725 | 1 | 1 | 1 | 3 | 01.7.03.01-0001 | И13_ФСБЦ-2022, 01.7.03.01-0001, приказ Минстроя России от 18.05.2022 г. № 378/пр | Вода | 1339 | 1007 | м3 | м3 | 1 | 0 | -436317592 | 0 | 49.99 | 0 | 0 | 0 | 35.71 | 0 | 0 | 0 | 1.4 | 1 | 1 | 1 | 2 | 0 | 0 | 1 | 1 | 0 | 3.2 | *0 | 0 | 2 | 353929458 | 1 | 0 | 48 | 1 | 0 | 0 | 0 | 0 | 0 | 0 | 0 | 114.272 | 0 | 0 | 0 | 0 | 0 | 1 | 0 | 0 | 0 | 0 | 0 | 0 | 0 |  | 0 | 0 | 0 | 49.99 | 35.71 | 1.4 | 0 | 0 | 0 | 0 | 0 | 0 | 0 | 0 |  | 0 |  | 0
94 | 353928686 | 353929433 | 342641502 | 113 | 1 | 1 | 3 | 04.2.01.01 |  | Смеси асфальтобетонные | 1348 | 1009 | т | т | 1000 | 0 | -2143350517 | 0 | 0 | 0 | 0 | 0 | 0 | 0 | 0 | 0 | 1 | 1 | 1 | 1 | -2 | 1 | 0 | 1 | 1 | 0 | 0 | *0 | 0 | 2 | 353929459 | 1 | 0 | 49 | 1 | 0 | 0 | 0 | 0 | 0 | 0 | 0 | 0 | 0 | 0 | 0 | 0 | 0 | 0 | 0 | 0 | 0 | 0 | 0 | 0 | 0 |  | 0 | 0 | 0 | 0 | 0 | 1 | 0 | 0 | 0 | 0 | 0 | 0 | 0 | 0 |  | 0 |  | 0
95 | 353928686 | 353929460 | 342640187 | 113 | 1 | 1 | 1 | 1-100-27 |  | Средний разряд работы 2,7 | 1191 | 1013 | чел.-ч. | чел.-ч. | 1 | 0 | 1682852000 | 0.5046 | 0 | 0 | 0 | 517.65 | 0 | 0 | 0 | 517.65 | 1 | 1 | 1 | 1 | -2 | 0 | 0 | 1 | 1 | 0 | 0.58 | *0,87 | 1 | 2 | 353929468 | 1 | 0 | 50 | 1 | 0 | 0 | 0 | 0 | 0 | 0 | 0 | 0 | 0 | 0 | 300.237 | 0.58 | 0 | 1 | 0 | 0 | 0 | 261.2062 | 0.5046 | 0 | 1 | 0.3 | 0.0005046 | 0 | 0.0005046 | 517.65 | 517.65 | 1 | 261.2088 | 0 | 0 | 0 | 0 | 0.26 | 0.26 | 1 |  | 0 |  | 0
95 | 353928686 | 353929460 | 342640393 | 113 | 1 | 1 | 1 | 4-100-00 |  | Затраты труда машинистов | 1191 | 1013 | чел.-ч. | чел.-ч. | 1 | 0 | -1417349443 | 0.3567 | 0 | 0 | 0 | 0 | 0 | 0 | 0 | 0 | 1 | 1 | 1 | 1 | -2 | 0 | 0 | 1 | 1 | 0 | 0.41 | *0,87 | 2 | 2 | 353929469 | 1 | 0 | 51 | 1 | 0 | 0 | 0 | 0 | 0 | 0 | 0 | 0 | 0 | 0 | 0 | 0 | 0 | 0 | 0 | 0 | 0 | 0 | 0 | 0 | 0 |  | 0 | 0 | 0.0003567 | 0 | 0 | 1 | 0 | 0 | 0 | 0 | 0 | 0 | 0 | 0 |  | 0 |  | 0
95 | 353928686 | 353929460 | 342765073 | 1 | 1 | 1 | 2 | 91.08.01-024 | И13_ФСЭМ-2022, 91.08.01-024, приказ Минстроя России от 18.05.2022 г. № 378/пр | Асфальтоукладчики гусеничные, максимальная ширина укладки 7 м, скорость укладки до 24 м/мин, производительность 600 т/ч | 1368 | 1011 | маш.-ч | маш.-ч | 1 | 0 | -1679107126 | 0.0696 | 0 | 5100.77 | 914.81 | 0 | 0 | 3592.09 | 914.81 | 0 | 1 | 1.42 | 1 | 1 | 2 | 0 | 0 | 1 | 1 | 0 | 0.08 | *0,87 | 1 | 2 | 353929470 | 1 | 0 | 52 | 1 | 0 | 0 | 0 | 0 | 0 | 0 | 0 | 0 | 287.3672 | 73.1848 | 0 | 0 | 0.08 | 1 | 0 | 250.0095 | 63.6708 | 0 | 0 | 0.0696 | 1 |  | 0 | 6.96e-05 | 6.96e-05 | 5100.77 | 3592.09 | 1.42 | 250.0119 | 63.6666 | 0 | 0.36 | 0.06 | 0 | 0.42 | 0 | 4-100-080 | 8 | чел.-ч. | 1
95 | 353928686 | 353929460 | 342765097 | 1 | 1 | 1 | 2 | 91.08.03-025 | И13_ФСЭМ-2022, 91.08.03-025, приказ Минстроя России от 18.05.2022 г. № 378/пр | Катки самоходные комбинированные вибрационные, масса 7 т | 1368 | 1011 | маш.-ч | маш.-ч | 1 | 0 | -964564136 | 0.1044 | 0 | 1780.03 | 687.23 | 0 | 0 | 1328.38 | 687.23 | 0 | 1 | 1.34 | 1 | 1 | 2 | 0 | 0 | 1 | 1 | 0 | 0.12 | *0,87 | 1 | 2 | 353929471 | 1 | 0 | 53 | 1 | 0 | 0 | 0 | 0 | 0 | 0 | 0 | 0 | 159.4056 | 82.4676 | 0 | 0 | 0.12 | 1 | 0 | 138.6829 | 71.7468 | 0 | 0 | 0.1044 | 1 |  | 0 | 0.0001044 | 0.0001044 | 1780.03 | 1328.38 | 1.34 | 138.6867 | 71.7489 | 0 | 0.19 | 0.07 | 0 | 0.26 | 0 | 4-100-050 | 5 | чел.-ч. | 1
95 | 353928686 | 353929460 | 342765104 | 1 | 1 | 1 | 2 | 91.08.03-045 | И13_ФСЭМ-2022, 91.08.03-045, приказ Минстроя России от 18.05.2022 г. № 378/пр | Катки самоходные гладкие вибрационные, масса 7 т | 1368 | 1011 | маш.-ч | маш.-ч | 1 | 0 | 781295481 | 0.1131 | 0 | 1527.15 | 687.23 | 0 | 0 | 1527.15 | 687.23 | 0 | 1 | 1 | 1 | 1 | -2 | 0 | 0 | 1 | 1 | 0 | 0.13 | *0,87 | 1 | 2 | 353929472 | 1 | 0 | 54 | 1 | 0 | 0 | 0 | 0 | 0 | 0 | 0 | 0 | 198.5295 | 89.3399 | 0 | 0 | 0.13 | 1 | 0 | 172.7207 | 77.7257 | 0 | 0 | 0.1131 | 1 |  | 0 | 0.0001131 | 0.0001131 | 1527.15 | 1527.15 | 1 | 172.7211 | 77.7258 | 0 | 0.17 | 0.08 | 0 | 0.25 | 1 | 4-100-050 | 5 | чел.-ч. | 1
95 | 353928686 | 353929460 | 342765205 | 1 | 1 | 1 | 2 | 91.08.11-031 | И13_ФСЭМ-2022, 91.08.11-031, приказ Минстроя России от 18.05.2022 г. № 378/пр | Перегружатели асфальтовой смеси, емкость бункера до 25 т | 1368 | 1011 | маш.-ч | маш.-ч | 1 | 0 | 232960165 | 0.0696 | 0 | 11815.4 | 914.81 | 0 | 0 | 8883.76 | 914.81 | 0 | 1 | 1.33 | 1 | 1 | 2 | 0 | 0 | 1 | 1 | 0 | 0.08 | *0,87 | 1 | 2 | 353929473 | 1 | 0 | 55 | 1 | 0 | 0 | 0 | 0 | 0 | 0 | 0 | 0 | 710.7008 | 73.1848 | 0 | 0 | 0.08 | 1 | 0 | 618.3097 | 63.6708 | 0 | 0 | 0.0696 | 1 |  | 0 | 6.96e-05 | 6.96e-05 | 11815.4 | 8883.76 | 1.33 | 618.309 | 63.6666 | 0 | 0.82 | 0.06 | 0 | 0.88 | 0 | 4-100-080 | 8 | чел.-ч. | 1
95 | 353928686 | 353929460 | 342641502 | 113 | 1 | 1 | 3 | 04.2.01.01 |  | Смеси асфальтобетонные | 1348 | 1009 | т | т | 1000 | 0 | -2143350517 | 0 | 0 | 0 | 0 | 0 | 0 | 0 | 0 | 0 | 1 | 1 | 1 | 1 | -2 | 1 | 0 | 1 | 1 | 0 | 0 | *0 | 0 | 2 | 353929474 | 1 | 0 | 56 | 1 | 0 | 0 | 0 | 0 | 0 | 0 | 0 | 0 | 0 | 0 | 0 | 0 | 0 | 0 | 0 | 0 | 0 | 0 | 0 | 0 | 0 |  | 0 | 0 | 0 | 0 | 0 | 1 | 0 | 0 | 0 | 0 | 0 | 0 | 0 | 0 |  | 0 |  | 0
96 | 353928686 | 353929475 | 342640212 | 113 | 1 | 1 | 1 | 1-100-37 |  | Средний разряд работы 3,7 | 1191 | 1013 | чел.-ч. | чел.-ч. | 1 | 0 | -1105933552 | 14.4681 | 0 | 0 | 0 | 577.89 | 0 | 0 | 0 | 577.89 | 1 | 1 | 1 | 1 | -2 | 0 | 0 | 1 | 1 | 0 | 16.63 | *0,87 | 1 | 2 | 353929489 | 1 | 0 | 57 | 1 | 0 | 0 | 0 | 0 | 0 | 0 | 0 | 0 | 0 | 0 | 9610.3107 | 16.63 | 0 | 1 | 0 | 0 | 0 | 8360.9703 | 14.4681 | 0 | 1 | 9.61 | 0.014468 | 0 | 0.014468 | 577.89 | 577.89 | 1 | 8360.9697 | 0 | 0 | 0 | 0 | 8.36 | 8.36 | 1 |  | 0 |  | 0
96 | 353928686 | 353929475 | 342640393 | 113 | 1 | 1 | 1 | 4-100-00 |  | Затраты труда машинистов | 1191 | 1013 | чел.-ч. | чел.-ч. | 1 | 0 | -1417349443 | 6.8382 | 0 | 0 | 0 | 0 | 0 | 0 | 0 | 0 | 1 | 1 | 1 | 1 | -2 | 0 | 0 | 1 | 1 | 0 | 7.86 | *0,87 | 2 | 2 | 353929490 | 1 | 0 | 58 | 1 | 0 | 0 | 0 | 0 | 0 | 0 | 0 | 0 | 0 | 0 | 0 | 0 | 0 | 0 | 0 | 0 | 0 | 0 | 0 | 0 | 0 |  | 0 | 0 | 0.0068382 | 0 | 0 | 1 | 0 | 0 | 0 | 0 | 0 | 0 | 0 | 0 |  | 0 |  | 0
96 | 353928686 | 353929475 | 342765073 | 1 | 1 | 1 | 2 | 91.08.01-024 | И13_ФСЭМ-2022, 91.08.01-024, приказ Минстроя России от 18.05.2022 г. № 378/пр | Асфальтоукладчики гусеничные, максимальная ширина укладки 7 м, скорость укладки до 24 м/мин, производительность 600 т/ч | 1368 | 1011 | маш.-ч | маш.-ч | 1 | 0 | -1679107126 | 1.2354 | 0 | 5100.77 | 914.81 | 0 | 0 | 3592.09 | 914.81 | 0 | 1 | 1.42 | 1 | 1 | 2 | 0 | 0 | 1 | 1 | 0 | 1.42 | *0,87 | 1 | 2 | 353929491 | 1 | 0 | 59 | 1 | 0 | 0 | 0 | 0 | 0 | 0 | 0 | 0 | 5100.7678 | 1299.0302 | 0 | 0 | 1.42 | 1 | 0 | 4437.668 | 1130.1563 | 0 | 0 | 1.2354 | 1 |  | 0 | 0.0012354 | 0.0012354 | 5100.77 | 3592.09 | 1.42 | 4437.6699 | 1130.1561 | 0 | 6.3 | 1.13 | 0 | 7.43 | 0 | 4-100-080 | 8 | чел.-ч. | 1
96 | 353928686 | 353929475 | 342765077 | 1 | 1 | 1 | 2 | 91.08.02-002 | И13_ФСЭМ-2022, 91.08.02-002, приказ Минстроя России от 18.05.2022 г. № 378/пр | Автогудронаторы, емкость цистерны 7000 л | 1368 | 1011 | маш.-ч | маш.-ч | 1 | 0 | 520697666 | 0.2871 | 0 | 1615.99 | 1285.2 | 0 | 0 | 1324.58 | 1285.2 | 0 | 1 | 1.22 | 1 | 1 | 2 | 0 | 0 | 1 | 1 | 0 | 0.33 | *0,87 | 1 | 2 | 353929492 | 1 | 0 | 60 | 1 | 0 | 0 | 0 | 0 | 0 | 0 | 0 | 0 | 437.1114 | 424.116 | 0 | 0 | 0.66 | 1 | 0 | 380.2869 | 368.9809 | 0 | 0 | 0.5742 | 1 |  | 0 | 0.0005742 | 0.0002871 | 1615.99 | 1324.58 | 1.22 | 380.2857 | 368.9844 | 0 | 0.46 | 0.37 | 0 | 0.83 | 0 | 4-100-045 | 4.5 | чел.-ч. | 2
96 | 353928686 | 353929475 | 342765079 | 1 | 1 | 1 | 2 | 91.08.02-011 | И13_ФСЭМ-2022, 91.08.02-011, приказ Минстроя России от 18.05.2022 г. № 378/пр | Гудронаторы ручные | 1368 | 1011 | маш.-ч | маш.-ч | 1 | 0 | 1339547294 | 0.087 | 0 | 10.11 | 0 | 0 | 0 | 8.22 | 0 | 0 | 1 | 1.23 | 1 | 1 | 2 | 0 | 0 | 1 | 1 | 0 | 0.1 | *0,87 | 1 | 2 | 353929493 | 1 | 0 | 61 | 1 | 0 | 0 | 0 | 0 | 0 | 0 | 0 | 0 | 0.822 | 0 | 0 | 0 | 0 | 1 | 0 | 0.71514 | 0 | 0 | 0 | 0 | 1 |  | 0 | 0 | 8.7e-05 | 10.11 | 8.22 | 1.23 | 0.7134 | 0 | 0 | 0 | 0 | 0 | 0 | 0 |  | 0 |  | 0
96 | 353928686 | 353929475 | 342765097 | 1 | 1 | 1 | 2 | 91.08.03-025 | И13_ФСЭМ-2022, 91.08.03-025, приказ Минстроя России от 18.05.2022 г. № 378/пр | Катки самоходные комбинированные вибрационные, масса 7 т | 1368 | 1011 | маш.-ч | маш.-ч | 1 | 0 | -964564136 | 1.7835 | 0 | 1780.03 | 687.23 | 0 | 0 | 1328.38 | 687.23 | 0 | 1 | 1.34 | 1 | 1 | 2 | 0 | 0 | 1 | 1 | 0 | 2.05 | *0,87 | 1 | 2 | 353929494 | 1 | 0 | 62 | 1 | 0 | 0 | 0 | 0 | 0 | 0 | 0 | 0 | 2723.179 | 1408.8215 | 0 | 0 | 2.05 | 1 | 0 | 2369.1657 | 1225.6747 | 0 | 0 | 1.7835 | 1 |  | 0 | 0.0017835 | 0.0017835 | 1780.03 | 1328.38 | 1.34 | 2369.1666 | 1225.6734 | 0 | 3.17 | 1.23 | 0 | 4.4 | 0 | 4-100-050 | 5 | чел.-ч. | 1
96 | 353928686 | 353929475 | 342765104 | 1 | 1 | 1 | 2 | 91.08.03-045 | И13_ФСЭМ-2022, 91.08.03-045, приказ Минстроя России от 18.05.2022 г. № 378/пр | Катки самоходные гладкие вибрационные, масса 7 т | 1368 | 1011 | маш.-ч | маш.-ч | 1 | 0 | 781295481 | 1.392 | 0 | 1527.15 | 687.23 | 0 | 0 | 1527.15 | 687.23 | 0 | 1 | 1 | 1 | 1 | -2 | 0 | 0 | 1 | 1 | 0 | 1.6 | *0,87 | 1 | 2 | 353929495 | 1 | 0 | 63 | 1 | 0 | 0 | 0 | 0 | 0 | 0 | 0 | 0 | 2443.44 | 1099.568 | 0 | 0 | 1.6 | 1 | 0 | 2125.7928 | 956.6242 | 0 | 0 | 1.392 | 1 |  | 0 | 0.001392 | 0.001392 | 1527.15 | 1527.15 | 1 | 2125.7928 | 956.6259 | 0 | 2.13 | 0.96 | 0 | 3.09 | 1 | 4-100-050 | 5 | чел.-ч. | 1
96 | 353928686 | 353929475 | 342765205 | 1 | 1 | 1 | 2 | 91.08.11-031 | И13_ФСЭМ-2022, 91.08.11-031, приказ Минстроя России от 18.05.2022 г. № 378/пр | Перегружатели асфальтовой смеси, емкость бункера до 25 т | 1368 | 1011 | маш.-ч | маш.-ч | 1 | 0 | 232960165 | 1.2354 | 0 | 11815.4 | 914.81 | 0 | 0 | 8883.76 | 914.81 | 0 | 1 | 1.33 | 1 | 1 | 2 | 0 | 0 | 1 | 1 | 0 | 1.42 | *0,87 | 1 | 2 | 353929496 | 1 | 0 | 64 | 1 | 0 | 0 | 0 | 0 | 0 | 0 | 0 | 0 | 12614.9392 | 1299.0302 | 0 | 0 | 1.42 | 1 | 0 | 10974.9971 | 1130.1563 | 0 | 0 | 1.2354 | 1 |  | 0 | 0.0012354 | 0.0012354 | 11815.4 | 8883.76 | 1.33 | 10974.9978 | 1130.1561 | 0 | 14.6 | 1.13 | 0 | 15.73 | 0 | 4-100-080 | 8 | чел.-ч. | 1
96 | 353928686 | 353929475 | 342765593 | 1 | 1 | 1 | 2 | 91.13.01-038 | И13_ФСЭМ-2022, 91.13.01-038, приказ Минстроя России от 18.05.2022 г. № 378/пр | Машины поливомоечные, вместимость цистерны 6 м3 | 1368 | 1011 | маш.-ч | маш.-ч | 1 | 0 | 665160091 | 0.6177 | 0 | 1283.06 | 597.98 | 0 | 0 | 1043.14 | 597.98 | 0 | 1 | 1.23 | 1 | 1 | 2 | 0 | 0 | 1 | 1 | 0 | 0.71 | *0,87 | 1 | 2 | 353929497 | 1 | 0 | 65 | 1 | 0 | 0 | 0 | 0 | 0 | 0 | 0 | 0 | 740.6294 | 424.5658 | 0 | 0 | 0.71 | 1 | 0 | 644.3476 | 369.3722 | 0 | 0 | 0.6177 | 1 |  | 0 | 0.0006177 | 0.0006177 | 1283.06 | 1043.14 | 1.23 | 644.3481 | 369.3759 | 0 | 0.79 | 0.37 | 0 | 1.16 | 0 | 4-100-040 | 4 | чел.-ч. | 1
96 | 353928686 | 353929475 | 342640172 | 113 | 1 | 1 | 3 | 01.2.01.01 |  | Битумы нефтяные дорожные | 1348 | 1009 | т | т | 1000 | 0 | -1299107208 | 0 | 0 | 0 | 0 | 0 | 0 | 0 | 0 | 0 | 1 | 1 | 1 | 1 | -2 | 0 | 0 | 1 | 1 | 0 | 0.7 | *0 | 0 | 2 | 353929498 | 1 | 0 | 66 | 1 | 0 | 0 | 0 | 0 | 0 | 0 | 0 | 0 | 0 | 0 | 0 | 0 | 0 | 0 | 0 | 0 | 0 | 0 | 0 | 0 | 0 |  | 0 | 0 | 0 | 0 | 0 | 1 | 0 | 0 | 0 | 0 | 0 | 0 | 0 | 0 |  | 0 |  | 0
96 | 353928686 | 353929475 | 342713948 | 1 | 1 | 1 | 3 | 01.3.01.03-0002 | И13_ФСБЦ-2022 доп.8, 01.3.01.03-0002, приказ Минстроя России от 14.11.2023 г. № 817/пр | Керосин для технических целей | 1348 | 1009 | т | т | 1000 | 0 | -810526121 | 0 | 67161.69 | 0 | 0 | 0 | 62186.75 | 0 | 0 | 0 | 1.08 | 1 | 1 | 1 | 2 | 0 | 0 | 1 | 1 | 0 | 0.0028 | *0 | 0 | 2 | 353929499 | 1 | 0 | 67 | 1 | 0 | 0 | 0 | 0 | 0 | 0 | 0 | 174.1229 | 0 | 0 | 0 | 0 | 0 | 1 | 0 | 0 | 0 | 0 | 0 | 0 | 0 |  | 0 | 0 | 0 | 67161.69 | 62186.75 | 1.08 | 0 | 0 | 0 | 0 | 0 | 0 | 0 | 0 |  | 0 |  | 0
96 | 353928686 | 353929475 | 342715725 | 1 | 1 | 1 | 3 | 01.7.03.01-0001 | И13_ФСБЦ-2022, 01.7.03.01-0001, приказ Минстроя России от 18.05.2022 г. № 378/пр | Вода | 1339 | 1007 | м3 | м3 | 1 | 0 | -436317592 | 0 | 49.99 | 0 | 0 | 0 | 35.71 | 0 | 0 | 0 | 1.4 | 1 | 1 | 1 | 2 | 0 | 0 | 1 | 1 | 0 | 3.2 | *0 | 0 | 2 | 353929500 | 1 | 0 | 68 | 1 | 0 | 0 | 0 | 0 | 0 | 0 | 0 | 114.272 | 0 | 0 | 0 | 0 | 0 | 1 | 0 | 0 | 0 | 0 | 0 | 0 | 0 |  | 0 | 0 | 0 | 49.99 | 35.71 | 1.4 | 0 | 0 | 0 | 0 | 0 | 0 | 0 | 0 |  | 0 |  | 0
96 | 353928686 | 353929475 | 342641502 | 113 | 1 | 1 | 3 | 04.2.01.01 |  | Смеси асфальтобетонные | 1348 | 1009 | т | т | 1000 | 0 | -2143350517 | 0 | 0 | 0 | 0 | 0 | 0 | 0 | 0 | 0 | 1 | 1 | 1 | 1 | -2 | 1 | 0 | 1 | 1 | 0 | 0 | *0 | 0 | 2 | 353929501 | 1 | 0 | 69 | 1 | 0 | 0 | 0 | 0 | 0 | 0 | 0 | 0 | 0 | 0 | 0 | 0 | 0 | 0 | 0 | 0 | 0 | 0 | 0 | 0 | 0 |  | 0 | 0 | 0 | 0 | 0 | 1 | 0 | 0 | 0 | 0 | 0 | 0 | 0 | 0 |  | 0 |  | 0
97 | 353928686 | 353929502 | 342640179 | 113 | 1 | 1 | 1 | 1-100-25 |  | Средний разряд работы 2,5 | 1191 | 1013 | чел.-ч. | чел.-ч. | 1 | 0 | -1991603921 | 28.71 | 0 | 0 | 0 | 508.73 | 0 | 0 | 0 | 508.73 | 1 | 1 | 1 | 1 | -2 | 0 | 0 | 1 | 1 | 0 | 33 | *0,87 | 1 | 2 | 353929515 | 1 | 0 | 70 | 1 | 0 | 0 | 0 | 0 | 0 | 0 | 0 | 0 | 0 | 0 | 16788.09 | 33 | 0 | 1 | 0 | 0 | 0 | 14605.6383 | 28.71 | 0 | 1 | 16.79 | 0.02871 | 0 | 0.02871 | 508.73 | 508.73 | 1 | 14605.6383 | 0 | 0 | 0 | 0 | 14.61 | 14.61 | 1 |  | 0 |  | 0
97 | 353928686 | 353929502 | 342640393 | 113 | 1 | 1 | 1 | 4-100-00 |  | Затраты труда машинистов | 1191 | 1013 | чел.-ч. | чел.-ч. | 1 | 0 | -1417349443 | 32.5119 | 0 | 0 | 0 | 0 | 0 | 0 | 0 | 0 | 1 | 1 | 1 | 1 | -2 | 0 | 0 | 1 | 1 | 0 | 37.37 | *0,87 | 2 | 2 | 353929516 | 1 | 0 | 71 | 1 | 0 | 0 | 0 | 0 | 0 | 0 | 0 | 0 | 0 | 0 | 0 | 0 | 0 | 0 | 0 | 0 | 0 | 0 | 0 | 0 | 0 |  | 0 | 0 | 0.032512 | 0 | 0 | 1 | 0 | 0 | 0 | 0 | 0 | 0 | 0 | 0 |  | 0 |  | 0
97 | 353928686 | 353929502 | 342764309 | 1 | 1 | 1 | 2 | 91.01.01-034 | И13_ФСЭМ-2022, 91.01.01-034, приказ Минстроя России от 18.05.2022 г. № 378/пр | Бульдозеры, мощность 59 кВт (80 л.с.) | 1368 | 1011 | маш.-ч | маш.-ч | 1 | 0 | 1618839151 | 2.0445 | 0 | 1126.3 | 687.23 | 0 | 0 | 828.16 | 687.23 | 0 | 1 | 1.36 | 1 | 1 | 2 | 0 | 0 | 1 | 1 | 0 | 2.35 | *0,87 | 1 | 2 | 353929517 | 1 | 0 | 72 | 1 | 0 | 0 | 0 | 0 | 0 | 0 | 0 | 0 | 1946.176 | 1614.9905 | 0 | 0 | 2.35 | 1 | 0 | 1693.1731 | 1405.0417 | 0 | 0 | 2.0445 | 1 |  | 0 | 0.0020445 | 0.0020445 | 1126.3 | 828.16 | 1.36 | 1693.1766 | 1405.0413 | 0 | 2.3 | 1.41 | 0 | 3.71 | 0 | 4-100-050 | 5 | чел.-ч. | 1
97 | 353928686 | 353929502 | 342764321 | 1 | 1 | 1 | 2 | 91.01.02-004 | И13_ФСЭМ-2022 доп.11, 91.01.02-004, приказ Минстроя России от 09.08.2024 г. № 524/пр | Автогрейдеры среднего типа, мощность 99 кВт (135 л.с.) | 1368 | 1011 | маш.-ч | маш.-ч | 1 | 0 | -1106437525 | 0.3132 | 0 | 2512.9 | 803.25 | 0 | 0 | 1933 | 803.25 | 0 | 1 | 1.3 | 1 | 1 | 2 | 0 | 0 | 1 | 1 | 0 | 0.36 | *0,87 | 1 | 2 | 353929518 | 1 | 0 | 73 | 1 | 0 | 0 | 0 | 0 | 0 | 0 | 0 | 0 | 695.88 | 289.17 | 0 | 0 | 0.36 | 1 | 0 | 605.4156 | 251.5779 | 0 | 0 | 0.3132 | 1 |  | 0 | 0.0003132 | 0.0003132 | 2512.9 | 1933 | 1.3 | 605.4156 | 251.5779 | 0 | 0.79 | 0.25 | 0 | 1.04 | 0 | 4-100-060 | 6 | чел.-ч. | 1
97 | 353928686 | 353929502 | 342764897 | 1 | 1 | 1 | 2 | 91.06.05-011 | И13_ФСЭМ-2022, 91.06.05-011, приказ Минстроя России от 18.05.2022 г. № 378/пр | Погрузчики одноковшовые универсальные фронтальные пневмоколесные, номинальная вместимость основного ковша 2,6 м3, грузоподъемность 5 т | 1368 | 1011 | маш.-ч | маш.-ч | 1 | 0 | 964272568 | 3.4626 | 0 | 1574.27 | 687.23 | 0 | 0 | 1574.27 | 687.23 | 0 | 1 | 1 | 1 | 1 | -2 | 0 | 0 | 1 | 1 | 0 | 3.98 | *0,87 | 1 | 2 | 353929519 | 1 | 0 | 74 | 1 | 0 | 0 | 0 | 0 | 0 | 0 | 0 | 0 | 6265.5946 | 2735.1754 | 0 | 0 | 3.98 | 1 | 0 | 5451.0673 | 2379.6026 | 0 | 0 | 3.4626 | 1 |  | 0 | 0.0034626 | 0.0034626 | 1574.27 | 1574.27 | 1 | 5451.0633 | 2379.6066 | 0 | 5.45 | 2.38 | 0 | 7.83 | 1 | 4-100-050 | 5 | чел.-ч. | 1
97 | 353928686 | 353929502 | 342765089 | 1 | 1 | 1 | 2 | 91.08.03-013 | И13_ФСЭМ-2022, 91.08.03-013, приказ Минстроя России от 18.05.2022 г. № 378/пр | Катки самоходные гладкие вибрационные, масса 9 т | 1368 | 1011 | маш.-ч | маш.-ч | 1 | 0 | 1550891246 | 16.53 | 0 | 1513.68 | 687.23 | 0 | 0 | 1513.68 | 687.23 | 0 | 1 | 1 | 1 | 1 | -2 | 0 | 0 | 1 | 1 | 0 | 19 | *0,87 | 1 | 2 | 353929520 | 1 | 0 | 75 | 1 | 0 | 0 | 0 | 0 | 0 | 0 | 0 | 0 | 28759.92 | 13057.37 | 0 | 0 | 19 | 1 | 0 | 25021.1304 | 11359.9119 | 0 | 0 | 16.53 | 1 |  | 0 | 0.01653 | 0.01653 | 1513.68 | 1513.68 | 1 | 25021.1304 | 11359.9119 | 0 | 25.02 | 11.36 | 0 | 36.38 | 1 | 4-100-050 | 5 | чел.-ч. | 1
97 | 353928686 | 353929502 | 342765091 | 1 | 1 | 1 | 2 | 91.08.03-016 | И13_ФСЭМ-2022, 91.08.03-016, приказ Минстроя России от 18.05.2022 г. № 378/пр | Катки самоходные гладкие вибрационные, масса 8 т | 1368 | 1011 | маш.-ч | маш.-ч | 1 | 0 | -1240753500 | 7.4037 | 0 | 1831.17 | 687.23 | 0 | 0 | 1831.17 | 687.23 | 0 | 1 | 1 | 1 | 1 | -2 | 0 | 0 | 1 | 1 | 0 | 8.51 | *0,87 | 1 | 2 | 353929521 | 1 | 0 | 76 | 1 | 0 | 0 | 0 | 0 | 0 | 0 | 0 | 0 | 15583.2567 | 5848.3273 | 0 | 0 | 8.51 | 1 | 0 | 13557.4333 | 5088.0448 | 0 | 0 | 7.4037 | 1 |  | 0 | 0.0074037 | 0.0074037 | 1831.17 | 1831.17 | 1 | 13557.4362 | 5088.0471 | 0 | 13.56 | 5.09 | 0 | 18.65 | 1 | 4-100-050 | 5 | чел.-ч. | 1
97 | 353928686 | 353929502 | 342765152 | 1 | 1 | 1 | 2 | 91.08.07-015 | И13_ФСЭМ-2022, 91.08.07-015, приказ Минстроя России от 18.05.2022 г. № 378/пр | Распределители щебня и гравия навесные на базе самосвала, ширина распределения 3000 мм | 1368 | 1011 | маш.-ч | маш.-ч | 1 | 0 | -447227675 | 0.4959 | 0 | 2166.52 | 687.23 | 0 | 0 | 1790.51 | 687.23 | 0 | 1 | 1.21 | 1 | 1 | 2 | 0 | 0 | 1 | 1 | 0 | 0.57 | *0,87 | 1 | 2 | 353929522 | 1 | 0 | 77 | 1 | 0 | 0 | 0 | 0 | 0 | 0 | 0 | 0 | 1020.5907 | 391.7211 | 0 | 0 | 0.57 | 1 | 0 | 887.9139 | 340.7974 | 0 | 0 | 0.4959 | 1 |  | 0 | 0.0004959 | 0.0004959 | 2166.52 | 1790.51 | 1.21 | 887.9133 | 340.7964 | 0 | 1.07 | 0.34 | 0 | 1.41 | 0 | 4-100-050 | 5 | чел.-ч. | 1
97 | 353928686 | 353929502 | 342765593 | 1 | 1 | 1 | 2 | 91.13.01-038 | И13_ФСЭМ-2022, 91.13.01-038, приказ Минстроя России от 18.05.2022 г. № 378/пр | Машины поливомоечные, вместимость цистерны 6 м3 | 1368 | 1011 | маш.-ч | маш.-ч | 1 | 0 | 665160091 | 2.262 | 0 | 1283.06 | 597.98 | 0 | 0 | 1043.14 | 597.98 | 0 | 1 | 1.23 | 1 | 1 | 2 | 0 | 0 | 1 | 1 | 0 | 2.6 | *0,87 | 1 | 2 | 353929523 | 1 | 0 | 78 | 1 | 0 | 0 | 0 | 0 | 0 | 0 | 0 | 0 | 2712.164 | 1554.748 | 0 | 0 | 2.6 | 1 | 0 | 2359.5827 | 1352.6308 | 0 | 0 | 2.262 | 1 |  | 0 | 0.002262 | 0.002262 | 1283.06 | 1043.14 | 1.23 | 2359.5792 | 1352.6325 | 0 | 2.9 | 1.35 | 0 | 4.25 | 0 | 4-100-040 | 4 | чел.-ч. | 1
97 | 353928686 | 353929502 | 342715725 | 1 | 1 | 1 | 3 | 01.7.03.01-0001 | И13_ФСБЦ-2022, 01.7.03.01-0001, приказ Минстроя России от 18.05.2022 г. № 378/пр | Вода | 1339 | 1007 | м3 | м3 | 1 | 0 | -436317592 | 0 | 49.99 | 0 | 0 | 0 | 35.71 | 0 | 0 | 0 | 1.4 | 1 | 1 | 1 | 2 | 0 | 0 | 1 | 1 | 0 | 30 | *0 | 0 | 2 | 353929524 | 1 | 0 | 79 | 1 | 0 | 0 | 0 | 0 | 0 | 0 | 0 | 1071.3 | 0 | 0 | 0 | 0 | 0 | 1 | 0 | 0 | 0 | 0 | 0 | 0 | 0 |  | 0 | 0 | 0 | 49.99 | 35.71 | 1.4 | 0 | 0 | 0 | 0 | 0 | 0 | 0 | 0 |  | 0 |  | 0
97 | 353928686 | 353929502 | 342641328 | 113 | 1 | 1 | 3 | 02.2.05.04 |  | Щебень для дорожного строительства М 800, расклинивающая фракция 8-16 мм | 1339 | 1007 | м3 | м3 | 1 | 0 | 1188023922 | 0 | 0 | 0 | 0 | 0 | 0 | 0 | 0 | 0 | 1 | 1 | 1 | 1 | -2 | 0 | 0 | 1 | 1 | 0 | 15 | *0 | 0 | 2 | 353929525 | 1 | 0 | 80 | 1 | 0 | 0 | 0 | 0 | 0 | 0 | 0 | 0 | 0 | 0 | 0 | 0 | 0 | 0 | 0 | 0 | 0 | 0 | 0 | 0 | 0 |  | 0 | 0 | 0 | 0 | 0 | 1 | 0 | 0 | 0 | 0 | 0 | 0 | 0 | 0 |  | 0 |  | 0
97 | 353928686 | 353929502 | 342641328 | 113 | 1 | 1 | 3 | 02.2.05.04 |  | Щебень для дорожного строительства М 800, основная фракция 31,5-63 мм | 1339 | 1007 | м3 | м3 | 1 | 0 | 765951073 | 0 | 0 | 0 | 0 | 0 | 0 | 0 | 0 | 0 | 1 | 1 | 1 | 1 | -2 | 0 | 0 | 1 | 1 | 0 | 189 | *0 | 0 | 2 | 353929526 | 1 | 0 | 81 | 1 | 0 | 0 | 0 | 0 | 0 | 0 | 0 | 0 | 0 | 0 | 0 | 0 | 0 | 0 | 0 | 0 | 0 | 0 | 0 | 0 | 0 |  | 0 | 0 | 0 | 0 | 0 | 1 | 0 | 0 | 0 | 0 | 0 | 0 | 0 | 0 |  | 0 |  | 0
98 | 353928686 | 353929527 | 342640173 | 113 | 1 | 1 | 1 | 1-100-23 |  | Средний разряд работы 2,3 | 1191 | 1013 | чел.-ч. | чел.-ч. | 1 | 0 | 1689191095 | 18.792 | 0 | 0 | 0 | 499.8 | 0 | 0 | 0 | 499.8 | 1 | 1 | 1 | 1 | -2 | 0 | 0 | 1 | 1 | 0 | 21.6 | *0,87 | 1 | 2 | 353929537 | 1 | 0 | 82 | 1 | 0 | 0 | 0 | 0 | 0 | 0 | 0 | 0 | 0 | 0 | 10795.68 | 21.6 | 0 | 1 | 0 | 0 | 0 | 9392.2416 | 18.792 | 0 | 1 | 107.96 | 0.18792 | 0 | 0.18792 | 499.8 | 499.8 | 1 | 9392.2416 | 0 | 0 | 0 | 0 | 93.92 | 93.92 | 1 |  | 0 |  | 0
98 | 353928686 | 353929527 | 342640393 | 113 | 1 | 1 | 1 | 4-100-00 |  | Затраты труда машинистов | 1191 | 1013 | чел.-ч. | чел.-ч. | 1 | 0 | -1417349443 | 17.922 | 0 | 0 | 0 | 0 | 0 | 0 | 0 | 0 | 1 | 1 | 1 | 1 | -2 | 0 | 0 | 1 | 1 | 0 | 20.6 | *0,87 | 2 | 2 | 353929538 | 1 | 0 | 83 | 1 | 0 | 0 | 0 | 0 | 0 | 0 | 0 | 0 | 0 | 0 | 0 | 0 | 0 | 0 | 0 | 0 | 0 | 0 | 0 | 0 | 0 |  | 0 | 0 | 0.17922 | 0 | 0 | 1 | 0 | 0 | 0 | 0 | 0 | 0 | 0 | 0 |  | 0 |  | 0
98 | 353928686 | 353929527 | 342764310 | 1 | 1 | 1 | 2 | 91.01.01-035 | И13_ФСЭМ-2022, 91.01.01-035, приказ Минстроя России от 18.05.2022 г. № 378/пр | Бульдозеры, мощность 79 кВт (108 л.с.) | 1368 | 1011 | маш.-ч | маш.-ч | 1 | 0 | -60187930 | 2.2533 | 0 | 1207.05 | 803.25 | 0 | 0 | 887.54 | 803.25 | 0 | 1 | 1.36 | 1 | 1 | 2 | 0 | 0 | 1 | 1 | 0 | 2.59 | *0,87 | 1 | 2 | 353929539 | 1 | 0 | 84 | 1 | 0 | 0 | 0 | 0 | 0 | 0 | 0 | 0 | 2298.7286 | 2080.4175 | 0 | 0 | 2.59 | 1 | 0 | 1999.8939 | 1809.9632 | 0 | 0 | 2.2533 | 1 |  | 0 | 0.022533 | 0.022533 | 1207.05 | 887.54 | 1.36 | 1999.8951 | 1809.9654 | 0 | 27.2 | 18.1 | 0 | 45.3 | 0 | 4-100-060 | 6 | чел.-ч. | 1
98 | 353928686 | 353929527 | 342764321 | 1 | 1 | 1 | 2 | 91.01.02-004 | И13_ФСЭМ-2022 доп.11, 91.01.02-004, приказ Минстроя России от 09.08.2024 г. № 524/пр | Автогрейдеры среднего типа, мощность 99 кВт (135 л.с.) | 1368 | 1011 | маш.-ч | маш.-ч | 1 | 0 | -1106437525 | 2.001 | 0 | 2512.9 | 803.25 | 0 | 0 | 1933 | 803.25 | 0 | 1 | 1.3 | 1 | 1 | 2 | 0 | 0 | 1 | 1 | 0 | 2.3 | *0,87 | 1 | 2 | 353929540 | 1 | 0 | 85 | 1 | 0 | 0 | 0 | 0 | 0 | 0 | 0 | 0 | 4445.9 | 1847.475 | 0 | 0 | 2.3 | 1 | 0 | 3867.933 | 1607.3032 | 0 | 0 | 2.001 | 1 |  | 0 | 0.02001 | 0.02001 | 2512.9 | 1933 | 1.3 | 3867.933 | 1607.3076 | 0 | 50.28 | 16.07 | 0 | 66.35 | 0 | 4-100-060 | 6 | чел.-ч. | 1
98 | 353928686 | 353929527 | 342764897 | 1 | 1 | 1 | 2 | 91.06.05-011 | И13_ФСЭМ-2022, 91.06.05-011, приказ Минстроя России от 18.05.2022 г. № 378/пр | Погрузчики одноковшовые универсальные фронтальные пневмоколесные, номинальная вместимость основного ковша 2,6 м3, грузоподъемность 5 т | 1368 | 1011 | маш.-ч | маш.-ч | 1 | 0 | 964272568 | 2.1402 | 0 | 1574.27 | 687.23 | 0 | 0 | 1574.27 | 687.23 | 0 | 1 | 1 | 1 | 1 | -2 | 0 | 0 | 1 | 1 | 0 | 2.46 | *0,87 | 1 | 2 | 353929541 | 1 | 0 | 86 | 1 | 0 | 0 | 0 | 0 | 0 | 0 | 0 | 0 | 3872.7042 | 1690.5858 | 0 | 0 | 2.46 | 1 | 0 | 3369.2527 | 1470.8096 | 0 | 0 | 2.1402 | 1 |  | 0 | 0.021402 | 0.021402 | 1574.27 | 1574.27 | 1 | 3369.249 | 1470.8133 | 0 | 33.69 | 14.71 | 0 | 48.4 | 1 | 4-100-050 | 5 | чел.-ч. | 1
98 | 353928686 | 353929527 | 342765100 | 1 | 1 | 1 | 2 | 91.08.03-030 | И13_ФСЭМ-2022, 91.08.03-030, приказ Минстроя России от 18.05.2022 г. № 378/пр | Катки самоходные пневмоколесные статические, масса 30 т | 1368 | 1011 | маш.-ч | маш.-ч | 1 | 0 | -1983820255 | 10.6227 | 0 | 3037.33 | 803.25 | 0 | 0 | 2391.6 | 803.25 | 0 | 1 | 1.27 | 1 | 1 | 2 | 0 | 0 | 1 | 1 | 0 | 12.21 | *0,87 | 1 | 2 | 353929542 | 1 | 0 | 87 | 1 | 0 | 0 | 0 | 0 | 0 | 0 | 0 | 0 | 29201.436 | 9807.6825 | 0 | 0 | 12.21 | 1 | 0 | 25405.2493 | 8532.6838 | 0 | 0 | 10.6227 | 1 |  | 0 | 0.10623 | 0.10623 | 3037.33 | 2391.6 | 1.27 | 25405.2528 | 8532.6816 | 0 | 322.65 | 85.33 | 0 | 407.98 | 0 | 4-100-060 | 6 | чел.-ч. | 1
98 | 353928686 | 353929527 | 342765593 | 1 | 1 | 1 | 2 | 91.13.01-038 | И13_ФСЭМ-2022, 91.13.01-038, приказ Минстроя России от 18.05.2022 г. № 378/пр | Машины поливомоечные, вместимость цистерны 6 м3 | 1368 | 1011 | маш.-ч | маш.-ч | 1 | 0 | 665160091 | 0.9048 | 0 | 1283.06 | 597.98 | 0 | 0 | 1043.14 | 597.98 | 0 | 1 | 1.23 | 1 | 1 | 2 | 0 | 0 | 1 | 1 | 0 | 1.04 | *0,87 | 1 | 2 | 353929543 | 1 | 0 | 88 | 1 | 0 | 0 | 0 | 0 | 0 | 0 | 0 | 0 | 1084.8656 | 621.8992 | 0 | 0 | 1.04 | 1 | 0 | 943.8331 | 541.0523 | 0 | 0 | 0.9048 | 1 |  | 0 | 0.009048 | 0.009048 | 1283.06 | 1043.14 | 1.23 | 943.8369 | 541.053 | 0 | 11.61 | 5.41 | 0 | 17.02 | 0 | 4-100-040 | 4 | чел.-ч. | 1
98 | 353928686 | 353929527 | 342715725 | 1 | 1 | 1 | 3 | 01.7.03.01-0001 | И13_ФСБЦ-2022, 01.7.03.01-0001, приказ Минстроя России от 18.05.2022 г. № 378/пр | Вода | 1339 | 1007 | м3 | м3 | 1 | 0 | -436317592 | 0 | 49.99 | 0 | 0 | 0 | 35.71 | 0 | 0 | 0 | 1.4 | 1 | 1 | 1 | 2 | 0 | 0 | 1 | 1 | 0 | 7 | *0 | 0 | 2 | 353929544 | 1 | 0 | 89 | 1 | 0 | 0 | 0 | 0 | 0 | 0 | 0 | 249.97 | 0 | 0 | 0 | 0 | 0 | 1 | 0 | 0 | 0 | 0 | 0 | 0 | 0 |  | 0 | 0 | 0 | 49.99 | 35.71 | 1.4 | 0 | 0 | 0 | 0 | 0 | 0 | 0 | 0 |  | 0 |  | 0
98 | 353928686 | 353929527 | 342641328 | 113 | 1 | 1 | 3 | 02.2.05.04 |  | Щебень из плотных горных пород | 1339 | 1007 | м3 | м3 | 1 | 0 | -804509811 | 0 | 0 | 0 | 0 | 0 | 0 | 0 | 0 | 0 | 1 | 1 | 1 | 1 | -2 | 1 | 0 | 1 | 1 | 0 | 0 | *0 | 0 | 2 | 353929545 | 1 | 0 | 90 | 1 | 0 | 0 | 0 | 0 | 0 | 0 | 0 | 0 | 0 | 0 | 0 | 0 | 0 | 0 | 0 | 0 | 0 | 0 | 0 | 0 | 0 |  | 0 | 0 | 0 | 0 | 0 | 1 | 0 | 0 | 0 | 0 | 0 | 0 | 0 | 0 |  | 0 |  | 0
99 | 353928686 | 353929546 | 342640193 | 113 | 1 | 1 | 1 | 1-100-29 |  | Средний разряд работы 2,9 | 1191 | 1013 | чел.-ч. | чел.-ч. | 1 | 0 | 1014935341 | 21.141 | 0 | 0 | 0 | 526.58 | 0 | 0 | 0 | 526.58 | 1 | 1 | 1 | 1 | -2 | 0 | 0 | 1 | 1 | 0 | 24.3 | *0,87 | 1 | 2 | 353929554 | 1 | 0 | 91 | 1 | 0 | 0 | 0 | 0 | 0 | 0 | 0 | 0 | 0 | 0 | 12795.894 | 24.3 | 0 | 1 | 0 | 0 | 0 | 11132.4278 | 21.141 | 0 | 1 | 127.96 | 0.21141 | 0 | 0.21141 | 526.58 | 526.58 | 1 | 11132.4243 | 0 | 0 | 0 | 0 | 111.32 | 111.32 | 1 |  | 0 |  | 0
99 | 353928686 | 353929546 | 342640393 | 113 | 1 | 1 | 1 | 4-100-00 |  | Затраты труда машинистов | 1191 | 1013 | чел.-ч. | чел.-ч. | 1 | 0 | -1417349443 | 2.5404 | 0 | 0 | 0 | 0 | 0 | 0 | 0 | 0 | 1 | 1 | 1 | 1 | -2 | 0 | 0 | 1 | 1 | 0 | 2.92 | *0,87 | 2 | 2 | 353929555 | 1 | 0 | 92 | 1 | 0 | 0 | 0 | 0 | 0 | 0 | 0 | 0 | 0 | 0 | 0 | 0 | 0 | 0 | 0 | 0 | 0 | 0 | 0 | 0 | 0 |  | 0 | 0 | 0.025404 | 0 | 0 | 1 | 0 | 0 | 0 | 0 | 0 | 0 | 0 | 0 |  | 0 |  | 0
99 | 353928686 | 353929546 | 342764897 | 1 | 1 | 1 | 2 | 91.06.05-011 | И13_ФСЭМ-2022, 91.06.05-011, приказ Минстроя России от 18.05.2022 г. № 378/пр | Погрузчики одноковшовые универсальные фронтальные пневмоколесные, номинальная вместимость основного ковша 2,6 м3, грузоподъемность 5 т | 1368 | 1011 | маш.-ч | маш.-ч | 1 | 0 | 964272568 | 1.0005 | 0 | 1574.27 | 687.23 | 0 | 0 | 1574.27 | 687.23 | 0 | 1 | 1 | 1 | 1 | -2 | 0 | 0 | 1 | 1 | 0 | 1.15 | *0,87 | 1 | 2 | 353929556 | 1 | 0 | 93 | 1 | 0 | 0 | 0 | 0 | 0 | 0 | 0 | 0 | 1810.4105 | 790.3145 | 0 | 0 | 1.15 | 1 | 0 | 1575.0571 | 687.5736 | 0 | 0 | 1.0005 | 1 |  | 0 | 0.010005 | 0.010005 | 1574.27 | 1574.27 | 1 | 1575.0567 | 687.5697 | 0 | 15.75 | 6.88 | 0 | 22.63 | 1 | 4-100-050 | 5 | чел.-ч. | 1
99 | 353928686 | 353929546 | 342765091 | 1 | 1 | 1 | 2 | 91.08.03-016 | И13_ФСЭМ-2022, 91.08.03-016, приказ Минстроя России от 18.05.2022 г. № 378/пр | Катки самоходные гладкие вибрационные, масса 8 т | 1368 | 1011 | маш.-ч | маш.-ч | 1 | 0 | -1240753500 | 1.131 | 0 | 1831.17 | 687.23 | 0 | 0 | 1831.17 | 687.23 | 0 | 1 | 1 | 1 | 1 | -2 | 0 | 0 | 1 | 1 | 0 | 1.3 | *0,87 | 1 | 2 | 353929557 | 1 | 0 | 94 | 1 | 0 | 0 | 0 | 0 | 0 | 0 | 0 | 0 | 2380.521 | 893.399 | 0 | 0 | 1.3 | 1 | 0 | 2071.0533 | 777.2571 | 0 | 0 | 1.131 | 1 |  | 0 | 0.01131 | 0.01131 | 1831.17 | 1831.17 | 1 | 2071.0524 | 777.258 | 0 | 20.71 | 7.77 | 0 | 28.48 | 1 | 4-100-050 | 5 | чел.-ч. | 1
99 | 353928686 | 353929546 | 342765593 | 1 | 1 | 1 | 2 | 91.13.01-038 | И13_ФСЭМ-2022, 91.13.01-038, приказ Минстроя России от 18.05.2022 г. № 378/пр | Машины поливомоечные, вместимость цистерны 6 м3 | 1368 | 1011 | маш.-ч | маш.-ч | 1 | 0 | 665160091 | 0.4089 | 0 | 1283.06 | 597.98 | 0 | 0 | 1043.14 | 597.98 | 0 | 1 | 1.23 | 1 | 1 | 2 | 0 | 0 | 1 | 1 | 0 | 0.47 | *0,87 | 1 | 2 | 353929558 | 1 | 0 | 95 | 1 | 0 | 0 | 0 | 0 | 0 | 0 | 0 | 0 | 490.2758 | 281.0506 | 0 | 0 | 0.47 | 1 | 0 | 426.5399 | 244.514 | 0 | 0 | 0.4089 | 1 |  | 0 | 0.004089 | 0.004089 | 1283.06 | 1043.14 | 1.23 | 426.5436 | 244.5135 | 0 | 5.25 | 2.45 | 0 | 7.7 | 0 | 4-100-040 | 4 | чел.-ч. | 1
99 | 353928686 | 353929546 | 342715725 | 1 | 1 | 1 | 3 | 01.7.03.01-0001 | И13_ФСБЦ-2022, 01.7.03.01-0001, приказ Минстроя России от 18.05.2022 г. № 378/пр | Вода | 1339 | 1007 | м3 | м3 | 1 | 0 | -436317592 | 0 | 49.99 | 0 | 0 | 0 | 35.71 | 0 | 0 | 0 | 1.4 | 1 | 1 | 1 | 2 | 0 | 0 | 1 | 1 | 0 | 2 | *0 | 0 | 2 | 353929559 | 1 | 0 | 96 | 1 | 0 | 0 | 0 | 0 | 0 | 0 | 0 | 71.42 | 0 | 0 | 0 | 0 | 0 | 1 | 0 | 0 | 0 | 0 | 0 | 0 | 0 |  | 0 | 0 | 0 | 49.99 | 35.71 | 1.4 | 0 | 0 | 0 | 0 | 0 | 0 | 0 | 0 |  | 0 |  | 0
99 | 353928686 | 353929546 | 342641328 | 113 | 1 | 1 | 3 | 02.2.05.04 |  | Щебень известняковый или кирпичный | 1339 | 1007 | м3 | м3 | 1 | 0 | 1737021368 | 0 | 0 | 0 | 0 | 0 | 0 | 0 | 0 | 0 | 1 | 1 | 1 | 1 | -2 | 0 | 0 | 1 | 1 | 0 | 17.4 | *0 | 0 | 2 | 353929560 | 1 | 0 | 97 | 1 | 0 | 0 | 0 | 0 | 0 | 0 | 0 | 0 | 0 | 0 | 0 | 0 | 0 | 0 | 0 | 0 | 0 | 0 | 0 | 0 | 0 |  | 0 | 0 | 0 | 0 | 0 | 1 | 0 | 0 | 0 | 0 | 0 | 0 | 0 | 0 |  | 0 |  | 0
100 | 353928686 | 353929561 | 342640212 | 113 | 1 | 1 | 1 | 1-100-37 |  | Средний разряд работы 3,7 | 1191 | 1013 | чел.-ч. | чел.-ч. | 1 | 0 | -1105933552 | 12.528 | 0 | 0 | 0 | 577.89 | 0 | 0 | 0 | 577.89 | 1 | 1 | 1 | 1 | -2 | 0 | 0 | 1 | 1 | 0 | 14.4 | *0,87 | 1 | 2 | 353929571 | 1 | 0 | 98 | 1 | 0 | 0 | 0 | 0 | 0 | 0 | 0 | 0 | 0 | 0 | 8321.616 | 14.4 | 0 | 1 | 0 | 0 | 0 | 7239.8059 | 12.528 | 0 | 1 | 83.22 | 0.12528 | 0 | 0.12528 | 577.89 | 577.89 | 1 | 7239.8094 | 0 | 0 | 0 | 0 | 72.4 | 72.4 | 1 |  | 0 |  | 0
100 | 353928686 | 353929561 | 342640393 | 113 | 1 | 1 | 1 | 4-100-00 |  | Затраты труда машинистов | 1191 | 1013 | чел.-ч. | чел.-ч. | 1 | 0 | -1417349443 | 0.0609 | 0 | 0 | 0 | 0 | 0 | 0 | 0 | 0 | 1 | 1 | 1 | 1 | -2 | 0 | 0 | 1 | 1 | 0 | 0.07 | *0,87 | 2 | 2 | 353929572 | 1 | 0 | 99 | 1 | 0 | 0 | 0 | 0 | 0 | 0 | 0 | 0 | 0 | 0 | 0 | 0 | 0 | 0 | 0 | 0 | 0 | 0 | 0 | 0 | 0 |  | 0 | 0 | 0.000609 | 0 | 0 | 1 | 0 | 0 | 0 | 0 | 0 | 0 | 0 | 0 |  | 0 |  | 0
100 | 353928686 | 353929561 | 342764741 | 1 | 1 | 1 | 2 | 91.05.05-015 | И13_ФСЭМ-2022, 91.05.05-015, приказ Минстроя России от 18.05.2022 г. № 378/пр | Краны на автомобильном ходу, грузоподъемность 16 т | 1368 | 1011 | маш.-ч | маш.-ч | 1 | 0 | -361847540 | 0.0174 | 0 | 1552.12 | 803.25 | 0 | 0 | 1552.12 | 803.25 | 0 | 1 | 1 | 1 | 1 | -2 | 0 | 0 | 1 | 1 | 0 | 0.02 | *0,87 | 1 | 2 | 353929573 | 1 | 0 | 100 | 1 | 0 | 0 | 0 | 0 | 0 | 0 | 0 | 0 | 31.0424 | 16.065 | 0 | 0 | 0.02 | 1 | 0 | 27.0069 | 13.9765 | 0 | 0 | 0.0174 | 1 |  | 0 | 0.000174 | 0.000174 | 1552.12 | 1552.12 | 1 | 27.0048 | 13.9809 | 0 | 0.27 | 0.14 | 0 | 0.41 | 1 | 4-100-060 | 6 | чел.-ч. | 1
100 | 353928686 | 353929561 | 342764897 | 1 | 1 | 1 | 2 | 91.06.05-011 | И13_ФСЭМ-2022, 91.06.05-011, приказ Минстроя России от 18.05.2022 г. № 378/пр | Погрузчики одноковшовые универсальные фронтальные пневмоколесные, номинальная вместимость основного ковша 2,6 м3, грузоподъемность 5 т | 1368 | 1011 | маш.-ч | маш.-ч | 1 | 0 | 964272568 | 0.0261 | 0 | 1574.27 | 687.23 | 0 | 0 | 1574.27 | 687.23 | 0 | 1 | 1 | 1 | 1 | -2 | 0 | 0 | 1 | 1 | 0 | 0.03 | *0,87 | 1 | 2 | 353929574 | 1 | 0 | 101 | 1 | 0 | 0 | 0 | 0 | 0 | 0 | 0 | 0 | 47.2281 | 20.6169 | 0 | 0 | 0.03 | 1 | 0 | 41.0884 | 17.9367 | 0 | 0 | 0.0261 | 1 |  | 0 | 0.000261 | 0.000261 | 1574.27 | 1574.27 | 1 | 41.0901 | 17.9394 | 0 | 0.41 | 0.18 | 0 | 0.59 | 1 | 4-100-050 | 5 | чел.-ч. | 1
100 | 353928686 | 353929561 | 342765167 | 1 | 1 | 1 | 2 | 91.08.09-001 | И13_ФСЭМ-2022, 91.08.09-001, приказ Минстроя России от 18.05.2022 г. № 378/пр | Виброплиты с двигателем внутреннего сгорания | 1368 | 1011 | маш.-ч | маш.-ч | 1 | 0 | -933058942 | 0.7395 | 0 | 46.14 | 0 | 0 | 0 | 46.14 | 0 | 0 | 1 | 1 | 1 | 1 | -2 | 0 | 0 | 1 | 1 | 0 | 0.85 | *0,87 | 1 | 2 | 353929575 | 1 | 0 | 102 | 1 | 0 | 0 | 0 | 0 | 0 | 0 | 0 | 0 | 39.219 | 0 | 0 | 0 | 0 | 1 | 0 | 34.1205 | 0 | 0 | 0 | 0 | 1 |  | 0 | 0 | 0.007395 | 46.14 | 46.14 | 1 | 34.1214 | 0 | 0 | 0.34 | 0 | 0 | 0.34 | 1 |  | 0 |  | 0
100 | 353928686 | 353929561 | 342765643 | 1 | 1 | 1 | 2 | 91.14.02-001 | И13_ФСЭМ-2022 доп.7, 91.14.02-001, приказ Минстроя России от 02.08.2023 г. № 551/пр | Автомобили бортовые, грузоподъемность до 5 т | 1368 | 1011 | маш.-ч | маш.-ч | 1 | 0 | 1503848564 | 0.0174 | 0 | 583.06 | 597.98 | 0 | 0 | 477.92 | 597.98 | 0 | 1 | 1.22 | 1 | 1 | 2 | 0 | 0 | 1 | 1 | 0 | 0.02 | *0,87 | 1 | 2 | 353929576 | 1 | 0 | 103 | 1 | 0 | 0 | 0 | 0 | 0 | 0 | 0 | 0 | 9.5584 | 11.9596 | 0 | 0 | 0.02 | 1 | 0 | 8.3158 | 10.4049 | 0 | 0 | 0.0174 | 1 |  | 0 | 0.000174 | 0.000174 | 583.06 | 477.92 | 1.22 | 8.3172 | 10.4052 | 0 | 0.1 | 0.1 | 0 | 0.2 | 0 | 4-100-040 | 4 | чел.-ч. | 1
100 | 353928686 | 353929561 | 342713880 | 1 | 1 | 1 | 3 | 01.2.01.01-1026 | И13_ФСБЦ-2022, 01.2.01.01-1026, приказ Минстроя России от 18.05.2022 г. № 378/пр | Битум нефтяной дорожный БНД 90/130 | 1348 | 1009 | т | т | 1000 | 0 | 733607949 | 0 | 26666.44 | 0 | 0 | 0 | 23188.21 | 0 | 0 | 0 | 1.15 | 1 | 1 | 1 | 2 | 0 | 0 | 1 | 1 | 0 | 0.06 | *0 | 0 | 2 | 353929577 | 1 | 0 | 104 | 1 | 0 | 0 | 0 | 0 | 0 | 0 | 0 | 1391.2926 | 0 | 0 | 0 | 0 | 0 | 1 | 0 | 0 | 0 | 0 | 0 | 0 | 0 |  | 0 | 0 | 0 | 26666.44 | 23188.21 | 1.15 | 0 | 0 | 0 | 0 | 0 | 0 | 0 | 0 |  | 0 |  | 0
100 | 353928686 | 353929561 | 342718793 | 1 | 1 | 1 | 3 | 02.3.01.02-1118 | И13_ФСБЦ-2022, 02.3.01.02-1118, приказ Минстроя России от 18.05.2022 г. № 378/пр | Песок природный для строительных работ II класс, средний | 1339 | 1007 | м3 | м3 | 1 | 0 | -779656046 | 0 | 1158.66 | 0 | 0 | 0 | 565.2 | 0 | 0 | 0 | 2.05 | 1 | 1 | 1 | 2 | 0 | 0 | 1 | 1 | 0 | 0.5 | *0 | 0 | 2 | 353929578 | 1 | 0 | 105 | 1 | 0 | 0 | 0 | 0 | 0 | 0 | 0 | 282.6 | 0 | 0 | 0 | 0 | 0 | 1 | 0 | 0 | 0 | 0 | 0 | 0 | 0 |  | 0 | 0 | 0 | 1158.66 | 565.2 | 2.05 | 0 | 0 | 0 | 0 | 0 | 0 | 0 | 0 |  | 0 |  | 0
100 | 353928686 | 353929561 | 342641516 | 113 | 1 | 1 | 3 | 04.2.02.01 |  | Смеси литые асфальтобетонные горячие | 1348 | 1009 | т | т | 1000 | 0 | 591078166 | 0 | 0 | 0 | 0 | 0 | 0 | 0 | 0 | 0 | 1 | 1 | 1 | 1 | -2 | 0 | 0 | 1 | 1 | 0 | 7.14 | *0 | 0 | 2 | 353929579 | 1 | 0 | 106 | 1 | 0 | 0 | 0 | 0 | 0 | 0 | 0 | 0 | 0 | 0 | 0 | 0 | 0 | 0 | 0 | 0 | 0 | 0 | 0 | 0 | 0 |  | 0 | 0 | 0 | 0 | 0 | 1 | 0 | 0 | 0 | 0 | 0 | 0 | 0 | 0 |  | 0 |  | 0
101 | 353928686 | 353929580 | 342640222 | 113 | 1 | 1 | 1 | 1-100-40 |  | Средний разряд работы 4,0 | 1191 | 1013 | чел.-ч. | чел.-ч. | 1 | 0 | 888410196 | 7.7952 | 0 | 0 | 0 | 597.98 | 0 | 0 | 0 | 597.98 | 1 | 1 | 1 | 1 | -2 | 0 | 0 | 1 | 1 | 0 | 8.96 | *0,87 | 1 | 2 | 353929588 | 1 | 0 | 107 | 1 | 0 | 0 | 0 | 0 | 0 | 0 | 0 | 0 | 0 | 0 | 5357.9008 | 8.96 | 0 | 1 | 0 | 0 | 0 | 4661.3737 | 7.7952 | 0 | 1 | 53.58 | 0.077952 | 0 | 0.077952 | 597.98 | 597.98 | 1 | 4661.373 | 0 | 0 | 0 | 0 | 46.61 | 46.61 | 1 |  | 0 |  | 0
101 | 353928686 | 353929580 | 342640393 | 113 | 1 | 1 | 1 | 4-100-00 |  | Затраты труда машинистов | 1191 | 1013 | чел.-ч. | чел.-ч. | 1 | 0 | -1417349443 | 0.0348 | 0 | 0 | 0 | 0 | 0 | 0 | 0 | 0 | 1 | 1 | 1 | 1 | -2 | 0 | 0 | 1 | 1 | 0 | 0.04 | *0,87 | 2 | 2 | 353929589 | 1 | 0 | 108 | 1 | 0 | 0 | 0 | 0 | 0 | 0 | 0 | 0 | 0 | 0 | 0 | 0 | 0 | 0 | 0 | 0 | 0 | 0 | 0 | 0 | 0 |  | 0 | 0 | 0.000348 | 0 | 0 | 1 | 0 | 0 | 0 | 0 | 0 | 0 | 0 | 0 |  | 0 |  | 0
101 | 353928686 | 353929580 | 342764741 | 1 | 1 | 1 | 2 | 91.05.05-015 | И13_ФСЭМ-2022, 91.05.05-015, приказ Минстроя России от 18.05.2022 г. № 378/пр | Краны на автомобильном ходу, грузоподъемность 16 т | 1368 | 1011 | маш.-ч | маш.-ч | 1 | 0 | -361847540 | 0.0174 | 0 | 1552.12 | 803.25 | 0 | 0 | 1552.12 | 803.25 | 0 | 1 | 1 | 1 | 1 | -2 | 0 | 0 | 1 | 1 | 0 | 0.02 | *0,87 | 1 | 2 | 353929590 | 1 | 0 | 109 | 1 | 0 | 0 | 0 | 0 | 0 | 0 | 0 | 0 | 31.0424 | 16.065 | 0 | 0 | 0.02 | 1 | 0 | 27.0069 | 13.9765 | 0 | 0 | 0.0174 | 1 |  | 0 | 0.000174 | 0.000174 | 1552.12 | 1552.12 | 1 | 27.0048 | 13.9809 | 0 | 0.27 | 0.14 | 0 | 0.41 | 1 | 4-100-060 | 6 | чел.-ч. | 1
101 | 353928686 | 353929580 | 342765167 | 1 | 1 | 1 | 2 | 91.08.09-001 | И13_ФСЭМ-2022, 91.08.09-001, приказ Минстроя России от 18.05.2022 г. № 378/пр | Виброплиты с двигателем внутреннего сгорания | 1368 | 1011 | маш.-ч | маш.-ч | 1 | 0 | -933058942 | 1.0527 | 0 | 46.14 | 0 | 0 | 0 | 46.14 | 0 | 0 | 1 | 1 | 1 | 1 | -2 | 0 | 0 | 1 | 1 | 0 | 1.21 | *0,87 | 1 | 2 | 353929591 | 1 | 0 | 110 | 1 | 0 | 0 | 0 | 0 | 0 | 0 | 0 | 0 | 55.8294 | 0 | 0 | 0 | 0 | 1 | 0 | 48.5716 | 0 | 0 | 0 | 0 | 1 |  | 0 | 0 | 0.010527 | 46.14 | 46.14 | 1 | 48.5721 | 0 | 0 | 0.49 | 0 | 0 | 0.49 | 1 |  | 0 |  | 0
101 | 353928686 | 353929580 | 342765643 | 1 | 1 | 1 | 2 | 91.14.02-001 | И13_ФСЭМ-2022 доп.7, 91.14.02-001, приказ Минстроя России от 02.08.2023 г. № 551/пр | Автомобили бортовые, грузоподъемность до 5 т | 1368 | 1011 | маш.-ч | маш.-ч | 1 | 0 | 1503848564 | 0.0174 | 0 | 583.06 | 597.98 | 0 | 0 | 477.92 | 597.98 | 0 | 1 | 1.22 | 1 | 1 | 2 | 0 | 0 | 1 | 1 | 0 | 0.02 | *0,87 | 1 | 2 | 353929592 | 1 | 0 | 111 | 1 | 0 | 0 | 0 | 0 | 0 | 0 | 0 | 0 | 9.5584 | 11.9596 | 0 | 0 | 0.02 | 1 | 0 | 8.3158 | 10.4049 | 0 | 0 | 0.0174 | 1 |  | 0 | 0.000174 | 0.000174 | 583.06 | 477.92 | 1.22 | 8.3172 | 10.4052 | 0 | 0.1 | 0.1 | 0 | 0.2 | 0 | 4-100-040 | 4 | чел.-ч. | 1
101 | 353928686 | 353929580 | 342713880 | 1 | 1 | 1 | 3 | 01.2.01.01-1026 | И13_ФСБЦ-2022, 01.2.01.01-1026, приказ Минстроя России от 18.05.2022 г. № 378/пр | Битум нефтяной дорожный БНД 90/130 | 1348 | 1009 | т | т | 1000 | 0 | 733607949 | 0 | 26666.44 | 0 | 0 | 0 | 23188.21 | 0 | 0 | 0 | 1.15 | 1 | 1 | 1 | 2 | 0 | 0 | 1 | 1 | 0 | 0.06 | *0 | 0 | 2 | 353929593 | 1 | 0 | 112 | 1 | 0 | 0 | 0 | 0 | 0 | 0 | 0 | 1391.2926 | 0 | 0 | 0 | 0 | 0 | 1 | 0 | 0 | 0 | 0 | 0 | 0 | 0 |  | 0 | 0 | 0 | 26666.44 | 23188.21 | 1.15 | 0 | 0 | 0 | 0 | 0 | 0 | 0 | 0 |  | 0 |  | 0
101 | 353928686 | 353929580 | 342641502 | 113 | 1 | 1 | 3 | 04.2.01.01 |  | Смеси асфальтобетонные горячие плотные | 1348 | 1009 | т | т | 1000 | 0 | 22770948 | 0 | 0 | 0 | 0 | 0 | 0 | 0 | 0 | 0 | 1 | 1 | 1 | 1 | -2 | 0 | 0 | 1 | 1 | 0 | 10.7 | *0 | 0 | 2 | 353929594 | 1 | 0 | 113 | 1 | 0 | 0 | 0 | 0 | 0 | 0 | 0 | 0 | 0 | 0 | 0 | 0 | 0 | 0 | 0 | 0 | 0 | 0 | 0 | 0 | 0 |  | 0 | 0 | 0 | 0 | 0 | 1 | 0 | 0 | 0 | 0 | 0 | 0 | 0 | 0 |  | 0 |  | 0
102 | 353928686 | 353929595 | 342640222 | 113 | 1 | 1 | 1 | 1-100-40 |  | Средний разряд работы 4,0 | 1191 | 1013 | чел.-ч. | чел.-ч. | 1 | 0 | 888410196 | 7.7952 | 0 | 0 | 0 | 597.98 | 0 | 0 | 0 | 597.98 | 1 | 1 | 1 | 1 | -2 | 0 | 0 | 1 | 1 | 0 | 8.96 | *0,87 | 1 | 2 | 353929603 | 1 | 0 | 114 | 1 | 0 | 0 | 0 | 0 | 0 | 0 | 0 | 0 | 0 | 0 | 5357.9008 | 8.96 | 0 | 1 | 0 | 0 | 0 | 4661.3737 | 7.7952 | 0 | 1 | 53.58 | 0.077952 | 0 | 0.077952 | 597.98 | 597.98 | 1 | 4661.373 | 0 | 0 | 0 | 0 | 46.61 | 46.61 | 1 |  | 0 |  | 0
102 | 353928686 | 353929595 | 342640393 | 113 | 1 | 1 | 1 | 4-100-00 |  | Затраты труда машинистов | 1191 | 1013 | чел.-ч. | чел.-ч. | 1 | 0 | -1417349443 | 0.0348 | 0 | 0 | 0 | 0 | 0 | 0 | 0 | 0 | 1 | 1 | 1 | 1 | -2 | 0 | 0 | 1 | 1 | 0 | 0.04 | *0,87 | 2 | 2 | 353929604 | 1 | 0 | 115 | 1 | 0 | 0 | 0 | 0 | 0 | 0 | 0 | 0 | 0 | 0 | 0 | 0 | 0 | 0 | 0 | 0 | 0 | 0 | 0 | 0 | 0 |  | 0 | 0 | 0.000348 | 0 | 0 | 1 | 0 | 0 | 0 | 0 | 0 | 0 | 0 | 0 |  | 0 |  | 0
102 | 353928686 | 353929595 | 342764741 | 1 | 1 | 1 | 2 | 91.05.05-015 | И13_ФСЭМ-2022, 91.05.05-015, приказ Минстроя России от 18.05.2022 г. № 378/пр | Краны на автомобильном ходу, грузоподъемность 16 т | 1368 | 1011 | маш.-ч | маш.-ч | 1 | 0 | -361847540 | 0.0174 | 0 | 1552.12 | 803.25 | 0 | 0 | 1552.12 | 803.25 | 0 | 1 | 1 | 1 | 1 | -2 | 0 | 0 | 1 | 1 | 0 | 0.02 | *0,87 | 1 | 2 | 353929605 | 1 | 0 | 116 | 1 | 0 | 0 | 0 | 0 | 0 | 0 | 0 | 0 | 31.0424 | 16.065 | 0 | 0 | 0.02 | 1 | 0 | 27.0069 | 13.9765 | 0 | 0 | 0.0174 | 1 |  | 0 | 0.000174 | 0.000174 | 1552.12 | 1552.12 | 1 | 27.0048 | 13.9809 | 0 | 0.27 | 0.14 | 0 | 0.41 | 1 | 4-100-060 | 6 | чел.-ч. | 1
102 | 353928686 | 353929595 | 342765167 | 1 | 1 | 1 | 2 | 91.08.09-001 | И13_ФСЭМ-2022, 91.08.09-001, приказ Минстроя России от 18.05.2022 г. № 378/пр | Виброплиты с двигателем внутреннего сгорания | 1368 | 1011 | маш.-ч | маш.-ч | 1 | 0 | -933058942 | 0.7047 | 0 | 46.14 | 0 | 0 | 0 | 46.14 | 0 | 0 | 1 | 1 | 1 | 1 | -2 | 0 | 0 | 1 | 1 | 0 | 0.81 | *0,87 | 1 | 2 | 353929606 | 1 | 0 | 117 | 1 | 0 | 0 | 0 | 0 | 0 | 0 | 0 | 0 | 37.3734 | 0 | 0 | 0 | 0 | 1 | 0 | 32.5149 | 0 | 0 | 0 | 0 | 1 |  | 0 | 0 | 0.007047 | 46.14 | 46.14 | 1 | 32.5119 | 0 | 0 | 0.33 | 0 | 0 | 0.33 | 1 |  | 0 |  | 0
102 | 353928686 | 353929595 | 342765643 | 1 | 1 | 1 | 2 | 91.14.02-001 | И13_ФСЭМ-2022 доп.7, 91.14.02-001, приказ Минстроя России от 02.08.2023 г. № 551/пр | Автомобили бортовые, грузоподъемность до 5 т | 1368 | 1011 | маш.-ч | маш.-ч | 1 | 0 | 1503848564 | 0.0174 | 0 | 583.06 | 597.98 | 0 | 0 | 477.92 | 597.98 | 0 | 1 | 1.22 | 1 | 1 | 2 | 0 | 0 | 1 | 1 | 0 | 0.02 | *0,87 | 1 | 2 | 353929607 | 1 | 0 | 118 | 1 | 0 | 0 | 0 | 0 | 0 | 0 | 0 | 0 | 9.5584 | 11.9596 | 0 | 0 | 0.02 | 1 | 0 | 8.3158 | 10.4049 | 0 | 0 | 0.0174 | 1 |  | 0 | 0.000174 | 0.000174 | 583.06 | 477.92 | 1.22 | 8.3172 | 10.4052 | 0 | 0.1 | 0.1 | 0 | 0.2 | 0 | 4-100-040 | 4 | чел.-ч. | 1
102 | 353928686 | 353929595 | 342713880 | 1 | 1 | 1 | 3 | 01.2.01.01-1026 | И13_ФСБЦ-2022, 01.2.01.01-1026, приказ Минстроя России от 18.05.2022 г. № 378/пр | Битум нефтяной дорожный БНД 90/130 | 1348 | 1009 | т | т | 1000 | 0 | 733607949 | 0 | 26666.44 | 0 | 0 | 0 | 23188.21 | 0 | 0 | 0 | 1.15 | 1 | 1 | 1 | 2 | 0 | 0 | 1 | 1 | 0 | 0.06 | *0 | 0 | 2 | 353929608 | 1 | 0 | 119 | 1 | 0 | 0 | 0 | 0 | 0 | 0 | 0 | 1391.2926 | 0 | 0 | 0 | 0 | 0 | 1 | 0 | 0 | 0 | 0 | 0 | 0 | 0 |  | 0 | 0 | 0 | 26666.44 | 23188.21 | 1.15 | 0 | 0 | 0 | 0 | 0 | 0 | 0 | 0 |  | 0 |  | 0
102 | 353928686 | 353929595 | 342641502 | 113 | 1 | 1 | 3 | 04.2.01.01 |  | Смеси асфальтобетонные горячие плотные | 1348 | 1009 | т | т | 1000 | 0 | 22770948 | 0 | 0 | 0 | 0 | 0 | 0 | 0 | 0 | 0 | 1 | 1 | 1 | 1 | -2 | 0 | 0 | 1 | 1 | 0 | 7.14 | *0 | 0 | 2 | 353929609 | 1 | 0 | 120 | 1 | 0 | 0 | 0 | 0 | 0 | 0 | 0 | 0 | 0 | 0 | 0 | 0 | 0 | 0 | 0 | 0 | 0 | 0 | 0 | 0 | 0 |  | 0 | 0 | 0 | 0 | 0 | 1 | 0 | 0 | 0 | 0 | 0 | 0 | 0 | 0 |  | 0 |  | 0
103 | 353928686 | 353929610 | 342640220 | 113 | 1 | 1 | 1 | 1-100-39 |  | Средний разряд работы 3,9 | 1191 | 1013 | чел.-ч. | чел.-ч. | 1 | 0 | -1088579471 | 9.135 | 0 | 0 | 0 | 591.28 | 0 | 0 | 0 | 591.28 | 1 | 1 | 1 | 1 | -2 | 0 | 0 | 1 | 1 | 0 | 10.5 | *0,87 | 1 | 2 | 353929620 | 1 | 0 | 121 | 1 | 0 | 0 | 0 | 0 | 0 | 0 | 0 | 0 | 0 | 0 | 6208.44 | 10.5 | 0 | 1 | 0 | 0 | 0 | 5401.3428 | 9.135 | 0 | 1 | 620.84 | 0.9135 | 0 | 0.9135 | 591.28 | 591.28 | 1 | 5401.3428 | 0 | 0 | 0 | 0 | 540.13 | 540.13 | 1 |  | 0 |  | 0
103 | 353928686 | 353929610 | 342640393 | 113 | 1 | 1 | 1 | 4-100-00 |  | Затраты труда машинистов | 1191 | 1013 | чел.-ч. | чел.-ч. | 1 | 0 | -1417349443 | 0.0783 | 0 | 0 | 0 | 0 | 0 | 0 | 0 | 0 | 1 | 1 | 1 | 1 | -2 | 0 | 0 | 1 | 1 | 0 | 0.09 | *0,87 | 2 | 2 | 353929621 | 1 | 0 | 122 | 1 | 0 | 0 | 0 | 0 | 0 | 0 | 0 | 0 | 0 | 0 | 0 | 0 | 0 | 0 | 0 | 0 | 0 | 0 | 0 | 0 | 0 |  | 0 | 0 | 0.00783 | 0 | 0 | 1 | 0 | 0 | 0 | 0 | 0 | 0 | 0 | 0 |  | 0 |  | 0
103 | 353928686 | 353929610 | 342764897 | 1 | 1 | 1 | 2 | 91.06.05-011 | И13_ФСЭМ-2022, 91.06.05-011, приказ Минстроя России от 18.05.2022 г. № 378/пр | Погрузчики одноковшовые универсальные фронтальные пневмоколесные, номинальная вместимость основного ковша 2,6 м3, грузоподъемность 5 т | 1368 | 1011 | маш.-ч | маш.-ч | 1 | 0 | 964272568 | 0.0261 | 0 | 1574.27 | 687.23 | 0 | 0 | 1574.27 | 687.23 | 0 | 1 | 1 | 1 | 1 | -2 | 0 | 0 | 1 | 1 | 0 | 0.03 | *0,87 | 1 | 2 | 353929622 | 1 | 0 | 123 | 1 | 0 | 0 | 0 | 0 | 0 | 0 | 0 | 0 | 47.2281 | 20.6169 | 0 | 0 | 0.03 | 1 | 0 | 41.0884 | 17.9367 | 0 | 0 | 0.0261 | 1 |  | 0 | 0.00261 | 0.00261 | 1574.27 | 1574.27 | 1 | 41.0901 | 17.9394 | 0 | 4.11 | 1.79 | 0 | 5.9 | 1 | 4-100-050 | 5 | чел.-ч. | 1
103 | 353928686 | 353929610 | 342765168 | 1 | 1 | 1 | 2 | 91.08.09-002 | И13_ФСЭМ-2022, 91.08.09-002, приказ Минстроя России от 18.05.2022 г. № 378/пр | Виброплиты электрические | 1368 | 1011 | маш.-ч | маш.-ч | 1 | 0 | -1214581440 | 0.4959 | 0 | 9.54 | 0 | 0 | 0 | 7.51 | 0 | 0 | 1 | 1.27 | 1 | 1 | 2 | 0 | 0 | 1 | 1 | 0 | 0.57 | *0,87 | 1 | 2 | 353929623 | 1 | 0 | 124 | 1 | 0 | 0 | 0 | 0 | 0 | 0 | 0 | 0 | 4.2807 | 0 | 0 | 0 | 0 | 1 | 0 | 3.7242 | 0 | 0 | 0 | 0 | 1 |  | 0 | 0 | 0.04959 | 9.54 | 7.51 | 1.27 | 3.7236 | 0 | 0 | 0.47 | 0 | 0 | 0.47 | 0 |  | 0 |  | 0
103 | 353928686 | 353929610 | 342765593 | 1 | 1 | 1 | 2 | 91.13.01-038 | И13_ФСЭМ-2022, 91.13.01-038, приказ Минстроя России от 18.05.2022 г. № 378/пр | Машины поливомоечные, вместимость цистерны 6 м3 | 1368 | 1011 | маш.-ч | маш.-ч | 1 | 0 | 665160091 | 0.0261 | 0 | 1283.06 | 597.98 | 0 | 0 | 1043.14 | 597.98 | 0 | 1 | 1.23 | 1 | 1 | 2 | 0 | 0 | 1 | 1 | 0 | 0.03 | *0,87 | 1 | 2 | 353929624 | 1 | 0 | 125 | 1 | 0 | 0 | 0 | 0 | 0 | 0 | 0 | 0 | 31.2942 | 17.9394 | 0 | 0 | 0.03 | 1 | 0 | 27.226 | 15.6073 | 0 | 0 | 0.0261 | 1 |  | 0 | 0.00261 | 0.00261 | 1283.06 | 1043.14 | 1.23 | 27.2223 | 15.6078 | 0 | 3.35 | 1.56 | 0 | 4.91 | 0 | 4-100-040 | 4 | чел.-ч. | 1
103 | 353928686 | 353929610 | 342765643 | 1 | 1 | 1 | 2 | 91.14.02-001 | И13_ФСЭМ-2022 доп.7, 91.14.02-001, приказ Минстроя России от 02.08.2023 г. № 551/пр | Автомобили бортовые, грузоподъемность до 5 т | 1368 | 1011 | маш.-ч | маш.-ч | 1 | 0 | 1503848564 | 0.0261 | 0 | 583.06 | 597.98 | 0 | 0 | 477.92 | 597.98 | 0 | 1 | 1.22 | 1 | 1 | 2 | 0 | 0 | 1 | 1 | 0 | 0.03 | *0,87 | 1 | 2 | 353929625 | 1 | 0 | 126 | 1 | 0 | 0 | 0 | 0 | 0 | 0 | 0 | 0 | 14.3376 | 17.9394 | 0 | 0 | 0.03 | 1 | 0 | 12.4737 | 15.6073 | 0 | 0 | 0.0261 | 1 |  | 0 | 0.00261 | 0.00261 | 583.06 | 477.92 | 1.22 | 12.4758 | 15.6078 | 0 | 1.52 | 1.56 | 0 | 3.08 | 0 | 4-100-040 | 4 | чел.-ч. | 1
103 | 353928686 | 353929610 | 342715725 | 1 | 1 | 1 | 3 | 01.7.03.01-0001 | И13_ФСБЦ-2022, 01.7.03.01-0001, приказ Минстроя России от 18.05.2022 г. № 378/пр | Вода | 1339 | 1007 | м3 | м3 | 1 | 0 | -436317592 | 0 | 49.99 | 0 | 0 | 0 | 35.71 | 0 | 0 | 0 | 1.4 | 1 | 1 | 1 | 2 | 0 | 0 | 1 | 1 | 0 | 0.2 | *0 | 0 | 2 | 353929626 | 1 | 0 | 127 | 1 | 0 | 0 | 0 | 0 | 0 | 0 | 0 | 7.142 | 0 | 0 | 0 | 0 | 0 | 1 | 0 | 0 | 0 | 0 | 0 | 0 | 0 |  | 0 | 0 | 0 | 49.99 | 35.71 | 1.4 | 0 | 0 | 0 | 0 | 0 | 0 | 0 | 0 |  | 0 |  | 0
103 | 353928686 | 353929610 | 342718793 | 1 | 1 | 1 | 3 | 02.3.01.02-1118 | И13_ФСБЦ-2022, 02.3.01.02-1118, приказ Минстроя России от 18.05.2022 г. № 378/пр | Песок природный для строительных работ II класс, средний | 1339 | 1007 | м3 | м3 | 1 | 0 | -779656046 | 0 | 1158.66 | 0 | 0 | 0 | 565.2 | 0 | 0 | 0 | 2.05 | 1 | 1 | 1 | 2 | 0 | 0 | 1 | 1 | 0 | 0.05 | *0 | 0 | 2 | 353929627 | 1 | 0 | 128 | 1 | 0 | 0 | 0 | 0 | 0 | 0 | 0 | 28.26 | 0 | 0 | 0 | 0 | 0 | 1 | 0 | 0 | 0 | 0 | 0 | 0 | 0 |  | 0 | 0 | 0 | 1158.66 | 565.2 | 2.05 | 0 | 0 | 0 | 0 | 0 | 0 | 0 | 0 |  | 0 |  | 0
103 | 353928686 | 353929610 | 342642062 | 113 | 1 | 1 | 3 | 05.2.02.21 |  | Плитки тротуарные | 1327 | 1005 | м2 | м2 | 1 | 0 | 1990991421 | 0 | 0 | 0 | 0 | 0 | 0 | 0 | 0 | 0 | 1 | 1 | 1 | 1 | -2 | 0 | 0 | 1 | 1 | 0 | 10.2 | *0 | 0 | 2 | 353929628 | 1 | 0 | 129 | 1 | 0 | 0 | 0 | 0 | 0 | 0 | 0 | 0 | 0 | 0 | 0 | 0 | 0 | 0 | 0 | 0 | 0 | 0 | 0 | 0 | 0 |  | 0 | 0 | 0 | 0 | 0 | 1 | 0 | 0 | 0 | 0 | 0 | 0 | 0 | 0 |  | 0 |  | 0
104 | 353928686 | 353929629 | 342640226 | 113 | 1 | 1 | 1 | 1-100-41 |  | Средний разряд работы 4,1 | 1191 | 1013 | чел.-ч. | чел.-ч. | 1 | 0 | 174150515 | 10.266 | 0 | 0 | 0 | 606.9 | 0 | 0 | 0 | 606.9 | 1 | 1 | 1 | 1 | -2 | 0 | 0 | 1 | 1 | 0 | 11.8 | *0,87 | 1 | 2 | 353929639 | 1 | 0 | 130 | 1 | 0 | 0 | 0 | 0 | 0 | 0 | 0 | 0 | 0 | 0 | 7161.42 | 11.8 | 0 | 1 | 0 | 0 | 0 | 6230.4354 | 10.266 | 0 | 1 | 716.14 | 1.0266 | 0 | 1.0266 | 606.9 | 606.9 | 1 | 6230.4354 | 0 | 0 | 0 | 0 | 623.04 | 623.04 | 1 |  | 0 |  | 0
104 | 353928686 | 353929629 | 342640393 | 113 | 1 | 1 | 1 | 4-100-00 |  | Затраты труда машинистов | 1191 | 1013 | чел.-ч. | чел.-ч. | 1 | 0 | -1417349443 | 0.0783 | 0 | 0 | 0 | 0 | 0 | 0 | 0 | 0 | 1 | 1 | 1 | 1 | -2 | 0 | 0 | 1 | 1 | 0 | 0.09 | *0,87 | 2 | 2 | 353929640 | 1 | 0 | 131 | 1 | 0 | 0 | 0 | 0 | 0 | 0 | 0 | 0 | 0 | 0 | 0 | 0 | 0 | 0 | 0 | 0 | 0 | 0 | 0 | 0 | 0 |  | 0 | 0 | 0.00783 | 0 | 0 | 1 | 0 | 0 | 0 | 0 | 0 | 0 | 0 | 0 |  | 0 |  | 0
104 | 353928686 | 353929629 | 342764897 | 1 | 1 | 1 | 2 | 91.06.05-011 | И13_ФСЭМ-2022, 91.06.05-011, приказ Минстроя России от 18.05.2022 г. № 378/пр | Погрузчики одноковшовые универсальные фронтальные пневмоколесные, номинальная вместимость основного ковша 2,6 м3, грузоподъемность 5 т | 1368 | 1011 | маш.-ч | маш.-ч | 1 | 0 | 964272568 | 0.0261 | 0 | 1574.27 | 687.23 | 0 | 0 | 1574.27 | 687.23 | 0 | 1 | 1 | 1 | 1 | -2 | 0 | 0 | 1 | 1 | 0 | 0.03 | *0,87 | 1 | 2 | 353929641 | 1 | 0 | 132 | 1 | 0 | 0 | 0 | 0 | 0 | 0 | 0 | 0 | 47.2281 | 20.6169 | 0 | 0 | 0.03 | 1 | 0 | 41.0884 | 17.9367 | 0 | 0 | 0.0261 | 1 |  | 0 | 0.00261 | 0.00261 | 1574.27 | 1574.27 | 1 | 41.0901 | 17.9394 | 0 | 4.11 | 1.79 | 0 | 5.9 | 1 | 4-100-050 | 5 | чел.-ч. | 1
104 | 353928686 | 353929629 | 342765168 | 1 | 1 | 1 | 2 | 91.08.09-002 | И13_ФСЭМ-2022, 91.08.09-002, приказ Минстроя России от 18.05.2022 г. № 378/пр | Виброплиты электрические | 1368 | 1011 | маш.-ч | маш.-ч | 1 | 0 | -1214581440 | 0.4959 | 0 | 9.54 | 0 | 0 | 0 | 7.51 | 0 | 0 | 1 | 1.27 | 1 | 1 | 2 | 0 | 0 | 1 | 1 | 0 | 0.57 | *0,87 | 1 | 2 | 353929642 | 1 | 0 | 133 | 1 | 0 | 0 | 0 | 0 | 0 | 0 | 0 | 0 | 4.2807 | 0 | 0 | 0 | 0 | 1 | 0 | 3.7242 | 0 | 0 | 0 | 0 | 1 |  | 0 | 0 | 0.04959 | 9.54 | 7.51 | 1.27 | 3.7236 | 0 | 0 | 0.47 | 0 | 0 | 0.47 | 0 |  | 0 |  | 0
104 | 353928686 | 353929629 | 342765593 | 1 | 1 | 1 | 2 | 91.13.01-038 | И13_ФСЭМ-2022, 91.13.01-038, приказ Минстроя России от 18.05.2022 г. № 378/пр | Машины поливомоечные, вместимость цистерны 6 м3 | 1368 | 1011 | маш.-ч | маш.-ч | 1 | 0 | 665160091 | 0.0261 | 0 | 1283.06 | 597.98 | 0 | 0 | 1043.14 | 597.98 | 0 | 1 | 1.23 | 1 | 1 | 2 | 0 | 0 | 1 | 1 | 0 | 0.03 | *0,87 | 1 | 2 | 353929643 | 1 | 0 | 134 | 1 | 0 | 0 | 0 | 0 | 0 | 0 | 0 | 0 | 31.2942 | 17.9394 | 0 | 0 | 0.03 | 1 | 0 | 27.226 | 15.6073 | 0 | 0 | 0.0261 | 1 |  | 0 | 0.00261 | 0.00261 | 1283.06 | 1043.14 | 1.23 | 27.2223 | 15.6078 | 0 | 3.35 | 1.56 | 0 | 4.91 | 0 | 4-100-040 | 4 | чел.-ч. | 1
104 | 353928686 | 353929629 | 342765643 | 1 | 1 | 1 | 2 | 91.14.02-001 | И13_ФСЭМ-2022 доп.7, 91.14.02-001, приказ Минстроя России от 02.08.2023 г. № 551/пр | Автомобили бортовые, грузоподъемность до 5 т | 1368 | 1011 | маш.-ч | маш.-ч | 1 | 0 | 1503848564 | 0.0261 | 0 | 583.06 | 597.98 | 0 | 0 | 477.92 | 597.98 | 0 | 1 | 1.22 | 1 | 1 | 2 | 0 | 0 | 1 | 1 | 0 | 0.03 | *0,87 | 1 | 2 | 353929644 | 1 | 0 | 135 | 1 | 0 | 0 | 0 | 0 | 0 | 0 | 0 | 0 | 14.3376 | 17.9394 | 0 | 0 | 0.03 | 1 | 0 | 12.4737 | 15.6073 | 0 | 0 | 0.0261 | 1 |  | 0 | 0.00261 | 0.00261 | 583.06 | 477.92 | 1.22 | 12.4758 | 15.6078 | 0 | 1.52 | 1.56 | 0 | 3.08 | 0 | 4-100-040 | 4 | чел.-ч. | 1
104 | 353928686 | 353929629 | 342715725 | 1 | 1 | 1 | 3 | 01.7.03.01-0001 | И13_ФСБЦ-2022, 01.7.03.01-0001, приказ Минстроя России от 18.05.2022 г. № 378/пр | Вода | 1339 | 1007 | м3 | м3 | 1 | 0 | -436317592 | 0 | 49.99 | 0 | 0 | 0 | 35.71 | 0 | 0 | 0 | 1.4 | 1 | 1 | 1 | 2 | 0 | 0 | 1 | 1 | 0 | 0.2 | *0 | 0 | 2 | 353929645 | 1 | 0 | 136 | 1 | 0 | 0 | 0 | 0 | 0 | 0 | 0 | 7.142 | 0 | 0 | 0 | 0 | 0 | 1 | 0 | 0 | 0 | 0 | 0 | 0 | 0 |  | 0 | 0 | 0 | 49.99 | 35.71 | 1.4 | 0 | 0 | 0 | 0 | 0 | 0 | 0 | 0 |  | 0 |  | 0
104 | 353928686 | 353929629 | 342718793 | 1 | 1 | 1 | 3 | 02.3.01.02-1118 | И13_ФСБЦ-2022, 02.3.01.02-1118, приказ Минстроя России от 18.05.2022 г. № 378/пр | Песок природный для строительных работ II класс, средний | 1339 | 1007 | м3 | м3 | 1 | 0 | -779656046 | 0 | 1158.66 | 0 | 0 | 0 | 565.2 | 0 | 0 | 0 | 2.05 | 1 | 1 | 1 | 2 | 0 | 0 | 1 | 1 | 0 | 0.05 | *0 | 0 | 2 | 353929646 | 1 | 0 | 137 | 1 | 0 | 0 | 0 | 0 | 0 | 0 | 0 | 28.26 | 0 | 0 | 0 | 0 | 0 | 1 | 0 | 0 | 0 | 0 | 0 | 0 | 0 |  | 0 | 0 | 0 | 1158.66 | 565.2 | 2.05 | 0 | 0 | 0 | 0 | 0 | 0 | 0 | 0 |  | 0 |  | 0
104 | 353928686 | 353929629 | 342642062 | 113 | 1 | 1 | 3 | 05.2.02.21 |  | Плитки тротуарные | 1327 | 1005 | м2 | м2 | 1 | 0 | 1990991421 | 0 | 0 | 0 | 0 | 0 | 0 | 0 | 0 | 0 | 1 | 1 | 1 | 1 | -2 | 0 | 0 | 1 | 1 | 0 | 10.2 | *0 | 0 | 2 | 353929647 | 1 | 0 | 138 | 1 | 0 | 0 | 0 | 0 | 0 | 0 | 0 | 0 | 0 | 0 | 0 | 0 | 0 | 0 | 0 | 0 | 0 | 0 | 0 | 0 | 0 |  | 0 | 0 | 0 | 0 | 0 | 1 | 0 | 0 | 0 | 0 | 0 | 0 | 0 | 0 |  | 0 |  | 0
105 | 353928686 | 353929648 | 342640232 | 113 | 1 | 1 | 1 | 1-100-44 |  | Средний разряд работы 4,4 | 1191 | 1013 | чел.-ч. | чел.-ч. | 1 | 0 | 854221438 | 15.573 | 0 | 0 | 0 | 633.68 | 0 | 0 | 0 | 633.68 | 1 | 1 | 1 | 1 | -2 | 0 | 0 | 1 | 1 | 0 | 17.9 | *0,87 | 1 | 2 | 353929658 | 1 | 0 | 139 | 1 | 0 | 0 | 0 | 0 | 0 | 0 | 0 | 0 | 0 | 0 | 11342.872 | 17.9 | 0 | 1 | 0 | 0 | 0 | 9868.2986 | 15.573 | 0 | 1 | 1134.29 | 1.5573 | 0 | 1.5573 | 633.68 | 633.68 | 1 | 9868.2969 | 0 | 0 | 0 | 0 | 986.83 | 986.83 | 1 |  | 0 |  | 0
105 | 353928686 | 353929648 | 342640393 | 113 | 1 | 1 | 1 | 4-100-00 |  | Затраты труда машинистов | 1191 | 1013 | чел.-ч. | чел.-ч. | 1 | 0 | -1417349443 | 0.0783 | 0 | 0 | 0 | 0 | 0 | 0 | 0 | 0 | 1 | 1 | 1 | 1 | -2 | 0 | 0 | 1 | 1 | 0 | 0.09 | *0,87 | 2 | 2 | 353929659 | 1 | 0 | 140 | 1 | 0 | 0 | 0 | 0 | 0 | 0 | 0 | 0 | 0 | 0 | 0 | 0 | 0 | 0 | 0 | 0 | 0 | 0 | 0 | 0 | 0 |  | 0 | 0 | 0.00783 | 0 | 0 | 1 | 0 | 0 | 0 | 0 | 0 | 0 | 0 | 0 |  | 0 |  | 0
105 | 353928686 | 353929648 | 342764897 | 1 | 1 | 1 | 2 | 91.06.05-011 | И13_ФСЭМ-2022, 91.06.05-011, приказ Минстроя России от 18.05.2022 г. № 378/пр | Погрузчики одноковшовые универсальные фронтальные пневмоколесные, номинальная вместимость основного ковша 2,6 м3, грузоподъемность 5 т | 1368 | 1011 | маш.-ч | маш.-ч | 1 | 0 | 964272568 | 0.0261 | 0 | 1574.27 | 687.23 | 0 | 0 | 1574.27 | 687.23 | 0 | 1 | 1 | 1 | 1 | -2 | 0 | 0 | 1 | 1 | 0 | 0.03 | *0,87 | 1 | 2 | 353929660 | 1 | 0 | 141 | 1 | 0 | 0 | 0 | 0 | 0 | 0 | 0 | 0 | 47.2281 | 20.6169 | 0 | 0 | 0.03 | 1 | 0 | 41.0884 | 17.9367 | 0 | 0 | 0.0261 | 1 |  | 0 | 0.00261 | 0.00261 | 1574.27 | 1574.27 | 1 | 41.0901 | 17.9394 | 0 | 4.11 | 1.79 | 0 | 5.9 | 1 | 4-100-050 | 5 | чел.-ч. | 1
105 | 353928686 | 353929648 | 342765168 | 1 | 1 | 1 | 2 | 91.08.09-002 | И13_ФСЭМ-2022, 91.08.09-002, приказ Минстроя России от 18.05.2022 г. № 378/пр | Виброплиты электрические | 1368 | 1011 | маш.-ч | маш.-ч | 1 | 0 | -1214581440 | 0.4959 | 0 | 9.54 | 0 | 0 | 0 | 7.51 | 0 | 0 | 1 | 1.27 | 1 | 1 | 2 | 0 | 0 | 1 | 1 | 0 | 0.57 | *0,87 | 1 | 2 | 353929661 | 1 | 0 | 142 | 1 | 0 | 0 | 0 | 0 | 0 | 0 | 0 | 0 | 4.2807 | 0 | 0 | 0 | 0 | 1 | 0 | 3.7242 | 0 | 0 | 0 | 0 | 1 |  | 0 | 0 | 0.04959 | 9.54 | 7.51 | 1.27 | 3.7236 | 0 | 0 | 0.47 | 0 | 0 | 0.47 | 0 |  | 0 |  | 0
105 | 353928686 | 353929648 | 342765593 | 1 | 1 | 1 | 2 | 91.13.01-038 | И13_ФСЭМ-2022, 91.13.01-038, приказ Минстроя России от 18.05.2022 г. № 378/пр | Машины поливомоечные, вместимость цистерны 6 м3 | 1368 | 1011 | маш.-ч | маш.-ч | 1 | 0 | 665160091 | 0.0261 | 0 | 1283.06 | 597.98 | 0 | 0 | 1043.14 | 597.98 | 0 | 1 | 1.23 | 1 | 1 | 2 | 0 | 0 | 1 | 1 | 0 | 0.03 | *0,87 | 1 | 2 | 353929662 | 1 | 0 | 143 | 1 | 0 | 0 | 0 | 0 | 0 | 0 | 0 | 0 | 31.2942 | 17.9394 | 0 | 0 | 0.03 | 1 | 0 | 27.226 | 15.6073 | 0 | 0 | 0.0261 | 1 |  | 0 | 0.00261 | 0.00261 | 1283.06 | 1043.14 | 1.23 | 27.2223 | 15.6078 | 0 | 3.35 | 1.56 | 0 | 4.91 | 0 | 4-100-040 | 4 | чел.-ч. | 1
105 | 353928686 | 353929648 | 342765643 | 1 | 1 | 1 | 2 | 91.14.02-001 | И13_ФСЭМ-2022 доп.7, 91.14.02-001, приказ Минстроя России от 02.08.2023 г. № 551/пр | Автомобили бортовые, грузоподъемность до 5 т | 1368 | 1011 | маш.-ч | маш.-ч | 1 | 0 | 1503848564 | 0.0261 | 0 | 583.06 | 597.98 | 0 | 0 | 477.92 | 597.98 | 0 | 1 | 1.22 | 1 | 1 | 2 | 0 | 0 | 1 | 1 | 0 | 0.03 | *0,87 | 1 | 2 | 353929663 | 1 | 0 | 144 | 1 | 0 | 0 | 0 | 0 | 0 | 0 | 0 | 0 | 14.3376 | 17.9394 | 0 | 0 | 0.03 | 1 | 0 | 12.4737 | 15.6073 | 0 | 0 | 0.0261 | 1 |  | 0 | 0.00261 | 0.00261 | 583.06 | 477.92 | 1.22 | 12.4758 | 15.6078 | 0 | 1.52 | 1.56 | 0 | 3.08 | 0 | 4-100-040 | 4 | чел.-ч. | 1
105 | 353928686 | 353929648 | 342715725 | 1 | 1 | 1 | 3 | 01.7.03.01-0001 | И13_ФСБЦ-2022, 01.7.03.01-0001, приказ Минстроя России от 18.05.2022 г. № 378/пр | Вода | 1339 | 1007 | м3 | м3 | 1 | 0 | -436317592 | 0 | 49.99 | 0 | 0 | 0 | 35.71 | 0 | 0 | 0 | 1.4 | 1 | 1 | 1 | 2 | 0 | 0 | 1 | 1 | 0 | 0.2 | *0 | 0 | 2 | 353929664 | 1 | 0 | 145 | 1 | 0 | 0 | 0 | 0 | 0 | 0 | 0 | 7.142 | 0 | 0 | 0 | 0 | 0 | 1 | 0 | 0 | 0 | 0 | 0 | 0 | 0 |  | 0 | 0 | 0 | 49.99 | 35.71 | 1.4 | 0 | 0 | 0 | 0 | 0 | 0 | 0 | 0 |  | 0 |  | 0
105 | 353928686 | 353929648 | 342718793 | 1 | 1 | 1 | 3 | 02.3.01.02-1118 | И13_ФСБЦ-2022, 02.3.01.02-1118, приказ Минстроя России от 18.05.2022 г. № 378/пр | Песок природный для строительных работ II класс, средний | 1339 | 1007 | м3 | м3 | 1 | 0 | -779656046 | 0 | 1158.66 | 0 | 0 | 0 | 565.2 | 0 | 0 | 0 | 2.05 | 1 | 1 | 1 | 2 | 0 | 0 | 1 | 1 | 0 | 0.05 | *0 | 0 | 2 | 353929665 | 1 | 0 | 146 | 1 | 0 | 0 | 0 | 0 | 0 | 0 | 0 | 28.26 | 0 | 0 | 0 | 0 | 0 | 1 | 0 | 0 | 0 | 0 | 0 | 0 | 0 |  | 0 | 0 | 0 | 1158.66 | 565.2 | 2.05 | 0 | 0 | 0 | 0 | 0 | 0 | 0 | 0 |  | 0 |  | 0
105 | 353928686 | 353929648 | 342642062 | 113 | 1 | 1 | 3 | 05.2.02.21 |  | Плитки тротуарные | 1327 | 1005 | м2 | м2 | 1 | 0 | 1990991421 | 0 | 0 | 0 | 0 | 0 | 0 | 0 | 0 | 0 | 1 | 1 | 1 | 1 | -2 | 0 | 0 | 1 | 1 | 0 | 10.2 | *0 | 0 | 2 | 353929666 | 1 | 0 | 147 | 1 | 0 | 0 | 0 | 0 | 0 | 0 | 0 | 0 | 0 | 0 | 0 | 0 | 0 | 0 | 0 | 0 | 0 | 0 | 0 | 0 | 0 |  | 0 | 0 | 0 | 0 | 0 | 1 | 0 | 0 | 0 | 0 | 0 | 0 | 0 | 0 |  | 0 |  | 0
106 | 353928686 | 353929667 | 342640179 | 113 | 1 | 1 | 1 | 1-100-25 |  | Средний разряд работы 2,5 | 1191 | 1013 | чел.-ч. | чел.-ч. | 1 | 0 | -1991603921 | 39.846 | 0 | 0 | 0 | 508.73 | 0 | 0 | 0 | 508.73 | 1 | 1 | 1 | 1 | -2 | 0 | 0 | 1 | 1 | 0 | 45.8 | *0,87 | 1 | 2 | 353929675 | 1 | 0 | 148 | 1 | 0 | 0 | 0 | 0 | 0 | 0 | 0 | 0 | 0 | 0 | 23299.834 | 45.8 | 0 | 1 | 0 | 0 | 0 | 20270.8556 | 39.846 | 0 | 1 | 233 | 0.39846 | 0 | 0.39846 | 508.73 | 508.73 | 1 | 20270.8521 | 0 | 0 | 0 | 0 | 202.71 | 202.71 | 1 |  | 0 |  | 0
106 | 353928686 | 353929667 | 342640393 | 113 | 1 | 1 | 1 | 4-100-00 |  | Затраты труда машинистов | 1191 | 1013 | чел.-ч. | чел.-ч. | 1 | 0 | -1417349443 | 0.7743 | 0 | 0 | 0 | 0 | 0 | 0 | 0 | 0 | 1 | 1 | 1 | 1 | -2 | 0 | 0 | 1 | 1 | 0 | 0.89 | *0,87 | 2 | 2 | 353929676 | 1 | 0 | 149 | 1 | 0 | 0 | 0 | 0 | 0 | 0 | 0 | 0 | 0 | 0 | 0 | 0 | 0 | 0 | 0 | 0 | 0 | 0 | 0 | 0 | 0 |  | 0 | 0 | 0.007743 | 0 | 0 | 1 | 0 | 0 | 0 | 0 | 0 | 0 | 0 | 0 |  | 0 |  | 0
106 | 353928686 | 353929667 | 342764741 | 1 | 1 | 1 | 2 | 91.05.05-015 | И13_ФСЭМ-2022, 91.05.05-015, приказ Минстроя России от 18.05.2022 г. № 378/пр | Краны на автомобильном ходу, грузоподъемность 16 т | 1368 | 1011 | маш.-ч | маш.-ч | 1 | 0 | -361847540 | 0.3306 | 0 | 1552.12 | 803.25 | 0 | 0 | 1552.12 | 803.25 | 0 | 1 | 1 | 1 | 1 | -2 | 0 | 0 | 1 | 1 | 0 | 0.38 | *0,87 | 1 | 2 | 353929677 | 1 | 0 | 150 | 1 | 0 | 0 | 0 | 0 | 0 | 0 | 0 | 0 | 589.8056 | 305.235 | 0 | 0 | 0.38 | 1 | 0 | 513.1309 | 265.5545 | 0 | 0 | 0.3306 | 1 |  | 0 | 0.003306 | 0.003306 | 1552.12 | 1552.12 | 1 | 513.1347 | 265.5588 | 0 | 5.13 | 2.66 | 0 | 7.79 | 1 | 4-100-060 | 6 | чел.-ч. | 1
106 | 353928686 | 353929667 | 342765167 | 1 | 1 | 1 | 2 | 91.08.09-001 | И13_ФСЭМ-2022, 91.08.09-001, приказ Минстроя России от 18.05.2022 г. № 378/пр | Виброплиты с двигателем внутреннего сгорания | 1368 | 1011 | маш.-ч | маш.-ч | 1 | 0 | -933058942 | 4.8894 | 0 | 46.14 | 0 | 0 | 0 | 46.14 | 0 | 0 | 1 | 1 | 1 | 1 | -2 | 0 | 0 | 1 | 1 | 0 | 5.62 | *0,87 | 1 | 2 | 353929678 | 1 | 0 | 151 | 1 | 0 | 0 | 0 | 0 | 0 | 0 | 0 | 0 | 259.3068 | 0 | 0 | 0 | 0 | 1 | 0 | 225.5969 | 0 | 0 | 0 | 0 | 1 |  | 0 | 0 | 0.048894 | 46.14 | 46.14 | 1 | 225.5997 | 0 | 0 | 2.26 | 0 | 0 | 2.26 | 1 |  | 0 |  | 0
106 | 353928686 | 353929667 | 342765643 | 1 | 1 | 1 | 2 | 91.14.02-001 | И13_ФСЭМ-2022 доп.7, 91.14.02-001, приказ Минстроя России от 02.08.2023 г. № 551/пр | Автомобили бортовые, грузоподъемность до 5 т | 1368 | 1011 | маш.-ч | маш.-ч | 1 | 0 | 1503848564 | 0.4437 | 0 | 583.06 | 597.98 | 0 | 0 | 477.92 | 597.98 | 0 | 1 | 1.22 | 1 | 1 | 2 | 0 | 0 | 1 | 1 | 0 | 0.51 | *0,87 | 1 | 2 | 353929679 | 1 | 0 | 152 | 1 | 0 | 0 | 0 | 0 | 0 | 0 | 0 | 0 | 243.7392 | 304.9698 | 0 | 0 | 0.51 | 1 | 0 | 212.0531 | 265.3237 | 0 | 0 | 0.4437 | 1 |  | 0 | 0.004437 | 0.004437 | 583.06 | 477.92 | 1.22 | 212.0538 | 265.3239 | 0 | 2.59 | 2.65 | 0 | 5.24 | 0 | 4-100-040 | 4 | чел.-ч. | 1
106 | 353928686 | 353929667 | 342719403 | 1 | 1 | 1 | 3 | 04.3.01.12-0001 | И13_ФСБЦ-2022, 04.3.01.12-0001, приказ Минстроя России от 18.05.2022 г. № 378/пр | Раствор кладочный, цементно-известковый, М10 | 1339 | 1007 | м3 | м3 | 1 | 0 | -249989031 | 0 | 4460.2 | 0 | 0 | 0 | 3626.18 | 0 | 0 | 0 | 1.23 | 1 | 1 | 1 | 2 | 0 | 0 | 1 | 1 | 0 | 0.05 | *0 | 0 | 2 | 353929680 | 1 | 0 | 153 | 1 | 0 | 0 | 0 | 0 | 0 | 0 | 0 | 181.309 | 0 | 0 | 0 | 0 | 0 | 1 | 0 | 0 | 0 | 0 | 0 | 0 | 0 |  | 0 | 0 | 0 | 4460.2 | 3626.18 | 1.23 | 0 | 0 | 0 | 0 | 0 | 0 | 0 | 0 |  | 0 |  | 0
106 | 353928686 | 353929667 | 342642108 | 113 | 1 | 1 | 3 | 05.2.04.04 |  | Плиты бетонные тротуарные гладкие | 1327 | 1005 | м2 | м2 | 1 | 0 | 1628279042 | 0 | 0 | 0 | 0 | 0 | 0 | 0 | 0 | 0 | 1 | 1 | 1 | 1 | -2 | 0 | 0 | 1 | 1 | 0 | 100 | *0 | 0 | 2 | 353929681 | 1 | 0 | 154 | 1 | 0 | 0 | 0 | 0 | 0 | 0 | 0 | 0 | 0 | 0 | 0 | 0 | 0 | 0 | 0 | 0 | 0 | 0 | 0 | 0 | 0 |  | 0 | 0 | 0 | 0 | 0 | 1 | 0 | 0 | 0 | 0 | 0 | 0 | 0 | 0 |  | 0 |  | 0
107 | 353928686 | 353929682 | 342640179 | 113 | 1 | 1 | 1 | 1-100-25 |  | Средний разряд работы 2,5 | 1191 | 1013 | чел.-ч. | чел.-ч. | 1 | 0 | -1991603921 | 36.888 | 0 | 0 | 0 | 508.73 | 0 | 0 | 0 | 508.73 | 1 | 1 | 1 | 1 | -2 | 0 | 0 | 1 | 1 | 0 | 42.4 | *0,87 | 1 | 2 | 353929692 | 1 | 0 | 155 | 1 | 0 | 0 | 0 | 0 | 0 | 0 | 0 | 0 | 0 | 0 | 21570.152 | 42.4 | 0 | 1 | 0 | 0 | 0 | 18766.0322 | 36.888 | 0 | 1 | 215.7 | 0.36888 | 0 | 0.36888 | 508.73 | 508.73 | 1 | 18766.0305 | 0 | 0 | 0 | 0 | 187.66 | 187.66 | 1 |  | 0 |  | 0
107 | 353928686 | 353929682 | 342640393 | 113 | 1 | 1 | 1 | 4-100-00 |  | Затраты труда машинистов | 1191 | 1013 | чел.-ч. | чел.-ч. | 1 | 0 | -1417349443 | 0.783 | 0 | 0 | 0 | 0 | 0 | 0 | 0 | 0 | 1 | 1 | 1 | 1 | -2 | 0 | 0 | 1 | 1 | 0 | 0.9 | *0,87 | 2 | 2 | 353929693 | 1 | 0 | 156 | 1 | 0 | 0 | 0 | 0 | 0 | 0 | 0 | 0 | 0 | 0 | 0 | 0 | 0 | 0 | 0 | 0 | 0 | 0 | 0 | 0 | 0 |  | 0 | 0 | 0.00783 | 0 | 0 | 1 | 0 | 0 | 0 | 0 | 0 | 0 | 0 | 0 |  | 0 |  | 0
107 | 353928686 | 353929682 | 342764741 | 1 | 1 | 1 | 2 | 91.05.05-015 | И13_ФСЭМ-2022, 91.05.05-015, приказ Минстроя России от 18.05.2022 г. № 378/пр | Краны на автомобильном ходу, грузоподъемность 16 т | 1368 | 1011 | маш.-ч | маш.-ч | 1 | 0 | -361847540 | 0.3306 | 0 | 1552.12 | 803.25 | 0 | 0 | 1552.12 | 803.25 | 0 | 1 | 1 | 1 | 1 | -2 | 0 | 0 | 1 | 1 | 0 | 0.38 | *0,87 | 1 | 2 | 353929694 | 1 | 0 | 157 | 1 | 0 | 0 | 0 | 0 | 0 | 0 | 0 | 0 | 589.8056 | 305.235 | 0 | 0 | 0.38 | 1 | 0 | 513.1309 | 265.5545 | 0 | 0 | 0.3306 | 1 |  | 0 | 0.003306 | 0.003306 | 1552.12 | 1552.12 | 1 | 513.1347 | 265.5588 | 0 | 5.13 | 2.66 | 0 | 7.79 | 1 | 4-100-060 | 6 | чел.-ч. | 1
107 | 353928686 | 353929682 | 342764897 | 1 | 1 | 1 | 2 | 91.06.05-011 | И13_ФСЭМ-2022, 91.06.05-011, приказ Минстроя России от 18.05.2022 г. № 378/пр | Погрузчики одноковшовые универсальные фронтальные пневмоколесные, номинальная вместимость основного ковша 2,6 м3, грузоподъемность 5 т | 1368 | 1011 | маш.-ч | маш.-ч | 1 | 0 | 964272568 | 0.00783 | 0 | 1574.27 | 687.23 | 0 | 0 | 1574.27 | 687.23 | 0 | 1 | 1 | 1 | 1 | -2 | 0 | 0 | 1 | 1 | 0 | 0.009 | *0,87 | 1 | 2 | 353929695 | 1 | 0 | 158 | 1 | 0 | 0 | 0 | 0 | 0 | 0 | 0 | 0 | 14.1684 | 6.1851 | 0 | 0 | 0.009 | 1 | 0 | 12.3265 | 5.381 | 0 | 0 | 0.00783 | 1 |  | 0 | 7.83e-05 | 7.83e-05 | 1574.27 | 1574.27 | 1 | 12.3279 | 5.3853 | 0 | 0.12 | 0.05 | 0 | 0.17 | 1 | 4-100-050 | 5 | чел.-ч. | 1
107 | 353928686 | 353929682 | 342765167 | 1 | 1 | 1 | 2 | 91.08.09-001 | И13_ФСЭМ-2022, 91.08.09-001, приказ Минстроя России от 18.05.2022 г. № 378/пр | Виброплиты с двигателем внутреннего сгорания | 1368 | 1011 | маш.-ч | маш.-ч | 1 | 0 | -933058942 | 4.089 | 0 | 46.14 | 0 | 0 | 0 | 46.14 | 0 | 0 | 1 | 1 | 1 | 1 | -2 | 0 | 0 | 1 | 1 | 0 | 4.7 | *0,87 | 1 | 2 | 353929696 | 1 | 0 | 159 | 1 | 0 | 0 | 0 | 0 | 0 | 0 | 0 | 0 | 216.858 | 0 | 0 | 0 | 0 | 1 | 0 | 188.6665 | 0 | 0 | 0 | 0 | 1 |  | 0 | 0 | 0.04089 | 46.14 | 46.14 | 1 | 188.6682 | 0 | 0 | 1.89 | 0 | 0 | 1.89 | 1 |  | 0 |  | 0
107 | 353928686 | 353929682 | 342765643 | 1 | 1 | 1 | 2 | 91.14.02-001 | И13_ФСЭМ-2022 доп.7, 91.14.02-001, приказ Минстроя России от 02.08.2023 г. № 551/пр | Автомобили бортовые, грузоподъемность до 5 т | 1368 | 1011 | маш.-ч | маш.-ч | 1 | 0 | 1503848564 | 0.4437 | 0 | 583.06 | 597.98 | 0 | 0 | 477.92 | 597.98 | 0 | 1 | 1.22 | 1 | 1 | 2 | 0 | 0 | 1 | 1 | 0 | 0.51 | *0,87 | 1 | 2 | 353929697 | 1 | 0 | 160 | 1 | 0 | 0 | 0 | 0 | 0 | 0 | 0 | 0 | 243.7392 | 304.9698 | 0 | 0 | 0.51 | 1 | 0 | 212.0531 | 265.3237 | 0 | 0 | 0.4437 | 1 |  | 0 | 0.004437 | 0.004437 | 583.06 | 477.92 | 1.22 | 212.0538 | 265.3239 | 0 | 2.59 | 2.65 | 0 | 5.24 | 0 | 4-100-040 | 4 | чел.-ч. | 1
107 | 353928686 | 353929682 | 342718793 | 1 | 1 | 1 | 3 | 02.3.01.02-1118 | И13_ФСБЦ-2022, 02.3.01.02-1118, приказ Минстроя России от 18.05.2022 г. № 378/пр | Песок природный для строительных работ II класс, средний | 1339 | 1007 | м3 | м3 | 1 | 0 | -779656046 | 0 | 1158.66 | 0 | 0 | 0 | 565.2 | 0 | 0 | 0 | 2.05 | 1 | 1 | 1 | 2 | 0 | 0 | 1 | 1 | 0 | 0.05 | *0 | 0 | 2 | 353929698 | 1 | 0 | 161 | 1 | 0 | 0 | 0 | 0 | 0 | 0 | 0 | 28.26 | 0 | 0 | 0 | 0 | 0 | 1 | 0 | 0 | 0 | 0 | 0 | 0 | 0 |  | 0 | 0 | 0 | 1158.66 | 565.2 | 2.05 | 0 | 0 | 0 | 0 | 0 | 0 | 0 | 0 |  | 0 |  | 0
107 | 353928686 | 353929682 | 342641607 | 113 | 1 | 1 | 3 | 04.3.02.13 |  | Смеси цементно-песчаные | 1348 | 1009 | т | т | 1000 | 0 | 239412115 | 0 | 0 | 0 | 0 | 0 | 0 | 0 | 0 | 0 | 1 | 1 | 1 | 1 | -2 | 1 | 0 | 1 | 1 | 0 | 0 | *0 | 0 | 2 | 353929699 | 1 | 0 | 162 | 1 | 0 | 0 | 0 | 0 | 0 | 0 | 0 | 0 | 0 | 0 | 0 | 0 | 0 | 0 | 0 | 0 | 0 | 0 | 0 | 0 | 0 |  | 0 | 0 | 0 | 0 | 0 | 1 | 0 | 0 | 0 | 0 | 0 | 0 | 0 | 0 |  | 0 |  | 0
107 | 353928686 | 353929682 | 342642108 | 113 | 1 | 1 | 3 | 05.2.04.04 |  | Плиты бетонные тротуарные гладкие | 1327 | 1005 | м2 | м2 | 1 | 0 | 1628279042 | 0 | 0 | 0 | 0 | 0 | 0 | 0 | 0 | 0 | 1 | 1 | 1 | 1 | -2 | 0 | 0 | 1 | 1 | 0 | 100 | *0 | 0 | 2 | 353929700 | 1 | 0 | 163 | 1 | 0 | 0 | 0 | 0 | 0 | 0 | 0 | 0 | 0 | 0 | 0 | 0 | 0 | 0 | 0 | 0 | 0 | 0 | 0 | 0 | 0 |  | 0 | 0 | 0 | 0 | 0 | 1 | 0 | 0 | 0 | 0 | 0 | 0 | 0 | 0 |  | 0 |  | 0
108 | 353928686 | 353929701 | 342640199 | 113 | 1 | 1 | 1 | 1-100-31 |  | Средний разряд работы 3,1 | 1191 | 1013 | чел.-ч. | чел.-ч. | 1 | 0 | 1426738182 | 59.3862 | 0 | 0 | 0 | 537.73 | 0 | 0 | 0 | 537.73 | 1 | 1 | 1 | 1 | -2 | 0 | 0 | 1 | 1 | 0 | 68.26 | *0,87 | 1 | 2 | 353929706 | 1 | 0 | 164 | 1 | 0 | 0 | 0 | 0 | 0 | 0 | 0 | 0 | 0 | 0 | 36705.4498 | 68.26 | 0 | 1 | 0 | 0 | 0 | 31933.7413 | 59.3862 | 0 | 1 | 367.05 | 0.59386 | 0 | 0.59386 | 537.73 | 537.73 | 1 | 31933.7415 | 0 | 0 | 0 | 0 | 319.34 | 319.34 | 1 |  | 0 |  | 0
108 | 353928686 | 353929701 | 342640393 | 113 | 1 | 1 | 1 | 4-100-00 |  | Затраты труда машинистов | 1191 | 1013 | чел.-ч. | чел.-ч. | 1 | 0 | -1417349443 | 8.178 | 0 | 0 | 0 | 0 | 0 | 0 | 0 | 0 | 1 | 1 | 1 | 1 | -2 | 0 | 0 | 1 | 1 | 0 | 9.4 | *0,87 | 2 | 2 | 353929707 | 1 | 0 | 165 | 1 | 0 | 0 | 0 | 0 | 0 | 0 | 0 | 0 | 0 | 0 | 0 | 0 | 0 | 0 | 0 | 0 | 0 | 0 | 0 | 0 | 0 |  | 0 | 0 | 0.08178 | 0 | 0 | 1 | 0 | 0 | 0 | 0 | 0 | 0 | 0 | 0 |  | 0 |  | 0
108 | 353928686 | 353929701 | 342765848 | 1 | 1 | 1 | 2 | 91.18.01-007 | И13_ФСЭМ-2022 доп.13, 91.18.01-007, приказ Минстроя России от 07.02.2025 г. № 69/пр | Компрессоры винтовые передвижные с двигателем внутреннего сгорания, давление до 0,7 МПа (7 атм), производительность до 5,4 м3/мин | 1368 | 1011 | маш.-ч | маш.-ч | 1 | 0 | -508530904 | 8.178 | 0 | 379.45 | 597.98 | 0 | 0 | 379.45 | 597.98 | 0 | 1 | 1 | 1 | 1 | -2 | 0 | 0 | 1 | 1 | 0 | 9.4 | *0,87 | 1 | 2 | 353929708 | 1 | 0 | 166 | 1 | 0 | 0 | 0 | 0 | 0 | 0 | 0 | 0 | 3566.83 | 5621.012 | 0 | 0 | 9.4 | 1 | 0 | 3103.1421 | 4890.2804 | 0 | 0 | 8.178 | 1 |  | 0 | 0.08178 | 0.08178 | 379.45 | 379.45 | 1 | 3103.1421 | 4890.2787 | 0 | 31.03 | 48.9 | 0 | 79.93 | 1 | 4-100-040 | 4 | чел.-ч. | 1
108 | 353928686 | 353929701 | 342766242 | 1 | 1 | 1 | 2 | 91.21.10-002 | И13_ФСЭМ-2022, 91.21.10-002, приказ Минстроя России от 18.05.2022 г. № 378/пр | Молотки отбойные пневматические при работе от передвижных компрессоров | 1368 | 1011 | маш.-ч | маш.-ч | 1 | 0 | 2131355935 | 24.534 | 0 | 3.04 | 0 | 0 | 0 | 3.04 | 0 | 0 | 1 | 1 | 1 | 1 | -2 | 0 | 0 | 1 | 1 | 0 | 28.2 | *0,87 | 1 | 2 | 353929709 | 1 | 0 | 167 | 1 | 0 | 0 | 0 | 0 | 0 | 0 | 0 | 0 | 85.728 | 0 | 0 | 0 | 0 | 1 | 0 | 74.5834 | 0 | 0 | 0 | 0 | 1 |  | 0 | 0 | 0.24534 | 3.04 | 3.04 | 1 | 74.5851 | 0 | 0 | 0.75 | 0 | 0 | 0.75 | 1 |  | 0 |  | 0
109 | 353928686 | 353929710 | 342640187 | 113 | 1 | 1 | 1 | 1-100-27 |  | Средний разряд работы 2,7 | 1191 | 1013 | чел.-ч. | чел.-ч. | 1 | 0 | 1682852000 | 45.7881 | 0 | 0 | 0 | 517.65 | 0 | 0 | 0 | 517.65 | 1 | 1 | 1 | 1 | -2 | 0 | 0 | 1 | 1 | 0 | 52.63 | *0,87 | 1 | 2 | 353929715 | 1 | 0 | 168 | 1 | 0 | 0 | 0 | 0 | 0 | 0 | 0 | 0 | 0 | 0 | 27243.9195 | 52.63 | 0 | 1 | 0 | 0 | 0 | 23702.21 | 45.7881 | 0 | 1 | 272.44 | 0.45788 | 0 | 0.45788 | 517.65 | 517.65 | 1 | 23702.2104 | 0 | 0 | 0 | 0 | 237.02 | 237.02 | 1 |  | 0 |  | 0
109 | 353928686 | 353929710 | 342640393 | 113 | 1 | 1 | 1 | 4-100-00 |  | Затраты труда машинистов | 1191 | 1013 | чел.-ч. | чел.-ч. | 1 | 0 | -1417349443 | 5.568 | 0 | 0 | 0 | 0 | 0 | 0 | 0 | 0 | 1 | 1 | 1 | 1 | -2 | 0 | 0 | 1 | 1 | 0 | 6.4 | *0,87 | 2 | 2 | 353929716 | 1 | 0 | 169 | 1 | 0 | 0 | 0 | 0 | 0 | 0 | 0 | 0 | 0 | 0 | 0 | 0 | 0 | 0 | 0 | 0 | 0 | 0 | 0 | 0 | 0 |  | 0 | 0 | 0.05568 | 0 | 0 | 1 | 0 | 0 | 0 | 0 | 0 | 0 | 0 | 0 |  | 0 |  | 0
109 | 353928686 | 353929710 | 342765848 | 1 | 1 | 1 | 2 | 91.18.01-007 | И13_ФСЭМ-2022 доп.13, 91.18.01-007, приказ Минстроя России от 07.02.2025 г. № 69/пр | Компрессоры винтовые передвижные с двигателем внутреннего сгорания, давление до 0,7 МПа (7 атм), производительность до 5,4 м3/мин | 1368 | 1011 | маш.-ч | маш.-ч | 1 | 0 | -508530904 | 5.568 | 0 | 379.45 | 597.98 | 0 | 0 | 379.45 | 597.98 | 0 | 1 | 1 | 1 | 1 | -2 | 0 | 0 | 1 | 1 | 0 | 6.4 | *0,87 | 1 | 2 | 353929717 | 1 | 0 | 170 | 1 | 0 | 0 | 0 | 0 | 0 | 0 | 0 | 0 | 2428.48 | 3827.072 | 0 | 0 | 6.4 | 1 | 0 | 2112.7776 | 3329.5526 | 0 | 0 | 5.568 | 1 |  | 0 | 0.05568 | 0.05568 | 379.45 | 379.45 | 1 | 2112.7776 | 3329.5509 | 0 | 21.13 | 33.3 | 0 | 54.43 | 1 | 4-100-040 | 4 | чел.-ч. | 1
109 | 353928686 | 353929710 | 342766242 | 1 | 1 | 1 | 2 | 91.21.10-002 | И13_ФСЭМ-2022, 91.21.10-002, приказ Минстроя России от 18.05.2022 г. № 378/пр | Молотки отбойные пневматические при работе от передвижных компрессоров | 1368 | 1011 | маш.-ч | маш.-ч | 1 | 0 | 2131355935 | 16.704 | 0 | 3.04 | 0 | 0 | 0 | 3.04 | 0 | 0 | 1 | 1 | 1 | 1 | -2 | 0 | 0 | 1 | 1 | 0 | 19.2 | *0,87 | 1 | 2 | 353929718 | 1 | 0 | 171 | 1 | 0 | 0 | 0 | 0 | 0 | 0 | 0 | 0 | 58.368 | 0 | 0 | 0 | 0 | 1 | 0 | 50.7802 | 0 | 0 | 0 | 0 | 1 |  | 0 | 0 | 0.16704 | 3.04 | 3.04 | 1 | 50.7819 | 0 | 0 | 0.51 | 0 | 0 | 0.51 | 1 |  | 0 |  | 0
110 | 353928686 | 353929719 | 342640193 | 113 | 1 | 1 | 1 | 1-100-29 |  | Средний разряд работы 2,9 | 1191 | 1013 | чел.-ч. | чел.-ч. | 1 | 0 | 1014935341 | 69.8 | 0 | 0 | 0 | 526.58 | 0 | 0 | 0 | 526.58 | 1 | 1 | 1 | 1 | -2 | 0 | 0 | 1 | 1 | 0 | 69.8 |  | 1 | 2 | 353929729 | 1 | 0 | 172 | 1 | 0 | 0 | 0 | 0 | 0 | 0 | 0 | 0 | 0 | 0 | 36755.284 | 69.8 | 0 | 1 | 0 | 0 | 0 | 36755.284 | 69.8 | 0 | 1 | 367.55 | 0.698 | 0 | 0.698 | 526.58 | 526.58 | 1 | 36755.28 | 0 | 0 | 0 | 0 | 367.55 | 367.55 | 1 |  | 0 |  | 0
110 | 353928686 | 353929719 | 342640393 | 113 | 1 | 1 | 1 | 4-100-00 |  | Затраты труда машинистов | 1191 | 1013 | чел.-ч. | чел.-ч. | 1 | 0 | -1417349443 | 0.65 | 0 | 0 | 0 | 0 | 0 | 0 | 0 | 0 | 1 | 1 | 1 | 1 | -2 | 0 | 0 | 1 | 1 | 0 | 0.65 |  | 2 | 2 | 353929730 | 1 | 0 | 173 | 1 | 0 | 0 | 0 | 0 | 0 | 0 | 0 | 0 | 0 | 0 | 0 | 0 | 0 | 0 | 0 | 0 | 0 | 0 | 0 | 0 | 0 |  | 0 | 0 | 0.0065 | 0 | 0 | 1 | 0 | 0 | 0 | 0 | 0 | 0 | 0 | 0 |  | 0 |  | 0
110 | 353928686 | 353929719 | 342764741 | 1 | 1 | 1 | 2 | 91.05.05-015 | И13_ФСЭМ-2022, 91.05.05-015, приказ Минстроя России от 18.05.2022 г. № 378/пр | Краны на автомобильном ходу, грузоподъемность 16 т | 1368 | 1011 | маш.-ч | маш.-ч | 1 | 0 | -361847540 | 0.61 | 0 | 1552.12 | 803.25 | 0 | 0 | 1552.12 | 803.25 | 0 | 1 | 1 | 1 | 1 | -2 | 0 | 0 | 1 | 1 | 0 | 0.61 |  | 1 | 2 | 353929731 | 1 | 0 | 174 | 1 | 0 | 0 | 0 | 0 | 0 | 0 | 0 | 0 | 946.7932 | 489.9825 | 0 | 0 | 0.61 | 1 | 0 | 946.7932 | 489.9825 | 0 | 0 | 0.61 | 1 |  | 0 | 0.0061 | 0.0061 | 1552.12 | 1552.12 | 1 | 946.79 | 489.98 | 0 | 9.47 | 4.9 | 0 | 14.37 | 1 | 4-100-060 | 6 | чел.-ч. | 1
110 | 353928686 | 353929719 | 342765643 | 1 | 1 | 1 | 2 | 91.14.02-001 | И13_ФСЭМ-2022 доп.7, 91.14.02-001, приказ Минстроя России от 02.08.2023 г. № 551/пр | Автомобили бортовые, грузоподъемность до 5 т | 1368 | 1011 | маш.-ч | маш.-ч | 1 | 0 | 1503848564 | 0.04 | 0 | 583.06 | 597.98 | 0 | 0 | 477.92 | 597.98 | 0 | 1 | 1.22 | 1 | 1 | 2 | 0 | 0 | 1 | 1 | 0 | 0.04 |  | 1 | 2 | 353929732 | 1 | 0 | 175 | 1 | 0 | 0 | 0 | 0 | 0 | 0 | 0 | 0 | 19.1168 | 23.9192 | 0 | 0 | 0.04 | 1 | 0 | 19.1168 | 23.9192 | 0 | 0 | 0.04 | 1 |  | 0 | 0.0004 | 0.0004 | 583.06 | 477.92 | 1.22 | 19.12 | 23.92 | 0 | 0.23 | 0.24 | 0 | 0.47 | 0 | 4-100-040 | 4 | чел.-ч. | 1
110 | 353928686 | 353929719 | 342717284 | 1 | 1 | 1 | 3 | 01.7.15.06-0111 | И13_ФСБЦ-2022, 01.7.15.06-0111, приказ Минстроя России от 18.05.2022 г. № 378/пр | Гвозди строительные | 1348 | 1009 | т | т | 1000 | 0 | -1952709209 | 0 | 87870.25 | 0 | 0 | 0 | 70296.2 | 0 | 0 | 0 | 1.25 | 1 | 1 | 1 | 2 | 0 | 0 | 1 | 1 | 0 | 0.001 | *0 | 0 | 2 | 353929733 | 1 | 0 | 176 | 1 | 0 | 0 | 0 | 0 | 0 | 0 | 0 | 70.2962 | 0 | 0 | 0 | 0 | 0 | 1 | 0 | 0 | 0 | 0 | 0 | 0 | 0 |  | 0 | 0 | 0 | 87870.25 | 70296.2 | 1.25 | 0 | 0 | 0 | 0 | 0 | 0 | 0 | 0 |  | 0 |  | 0
110 | 353928686 | 353929719 | 342719190 | 1 | 1 | 1 | 3 | 04.1.02.05-0006 | И13_ФСБЦ-2022, 04.1.02.05-0006, приказ Минстроя России от 18.05.2022 г. № 378/пр | Смеси бетонные тяжелого бетона (БСТ), класс В15 (М200) | 1339 | 1007 | м3 | м3 | 1 | 0 | -1847253861 | 0 | 6740.04 | 0 | 0 | 0 | 6740.04 | 0 | 0 | 0 | 1 | 1 | 1 | 1 | -2 | 0 | 0 | 1 | 1 | 0 | 3.9 | *0 | 0 | 2 | 353929734 | 1 | 0 | 177 | 1 | 0 | 0 | 0 | 0 | 0 | 0 | 0 | 26286.156 | 0 | 0 | 0 | 0 | 0 | 1 | 0 | 0 | 0 | 0 | 0 | 0 | 0 |  | 0 | 0 | 0 | 6740.04 | 6740.04 | 1 | 0 | 0 | 0 | 0 | 0 | 0 | 0 | 1 |  | 0 |  | 0
110 | 353928686 | 353929719 | 342719390 | 1 | 1 | 1 | 3 | 04.3.01.09-0014 | И13_ФСБЦ-2022, 04.3.01.09-0014, приказ Минстроя России от 18.05.2022 г. № 378/пр | Раствор готовый кладочный, цементный, М100 | 1339 | 1007 | м3 | м3 | 1 | 0 | 1069102517 | 0 | 4647.7 | 0 | 0 | 0 | 3778.62 | 0 | 0 | 0 | 1.23 | 1 | 1 | 1 | 2 | 0 | 0 | 1 | 1 | 0 | 0.06 | *0 | 0 | 2 | 353929735 | 1 | 0 | 178 | 1 | 0 | 0 | 0 | 0 | 0 | 0 | 0 | 226.7172 | 0 | 0 | 0 | 0 | 0 | 1 | 0 | 0 | 0 | 0 | 0 | 0 | 0 |  | 0 | 0 | 0 | 4647.7 | 3778.62 | 1.23 | 0 | 0 | 0 | 0 | 0 | 0 | 0 | 0 |  | 0 |  | 0
110 | 353928686 | 353929719 | 342642096 | 113 | 1 | 1 | 3 | 05.2.03.03 |  | Камни бортовые бетонные | 1339 | 1007 | м3 | м3 | 1 | 0 | -1208646497 | 0 | 0 | 0 | 0 | 0 | 0 | 0 | 0 | 0 | 1 | 1 | 1 | 1 | -2 | 1 | 0 | 1 | 1 | 0 | 0 | *0 | 0 | 2 | 353929736 | 1 | 0 | 179 | 1 | 0 | 0 | 0 | 0 | 0 | 0 | 0 | 0 | 0 | 0 | 0 | 0 | 0 | 0 | 0 | 0 | 0 | 0 | 0 | 0 | 0 |  | 0 | 0 | 0 | 0 | 0 | 1 | 0 | 0 | 0 | 0 | 0 | 0 | 0 | 0 |  | 0 |  | 0
110 | 353928686 | 353929719 | 342726279 | 1 | 1 | 1 | 3 | 11.1.03.06-0070 | И13_ФСБЦ-2022 доп.4, 11.1.03.06-0070, приказ Минстроя России от 27.12.2022 г. № 1133/пр | Доска обрезная хвойных пород, естественной влажности, длина 2-6,5 м, ширина 100-250 мм, толщина 25 мм, сорт II | 1339 | 1007 | м3 | м3 | 1 | 0 | -1550620761 | 0 | 12905.83 | 0 | 0 | 0 | 10082.68 | 0 | 0 | 0 | 1.28 | 1 | 1 | 1 | 2 | 0 | 0 | 1 | 1 | 0 | 0.17 | *0 | 0 | 2 | 353929737 | 1 | 0 | 180 | 1 | 0 | 0 | 0 | 0 | 0 | 0 | 0 | 1714.0556 | 0 | 0 | 0 | 0 | 0 | 1 | 0 | 0 | 0 | 0 | 0 | 0 | 0 |  | 0 | 0 | 0 | 12905.83 | 10082.68 | 1.28 | 0 | 0 | 0 | 0 | 0 | 0 | 0 | 0 |  | 0 |  | 0
111 | 353928686 | 353929738 | 342640193 | 113 | 1 | 1 | 1 | 1-100-29 |  | Средний разряд работы 2,9 | 1191 | 1013 | чел.-ч. | чел.-ч. | 1 | 0 | 1014935341 | 69.8 | 0 | 0 | 0 | 526.58 | 0 | 0 | 0 | 526.58 | 1 | 1 | 1 | 1 | -2 | 0 | 0 | 1 | 1 | 0 | 69.8 |  | 1 | 2 | 353929748 | 1 | 0 | 181 | 1 | 0 | 0 | 0 | 0 | 0 | 0 | 0 | 0 | 0 | 0 | 36755.284 | 69.8 | 0 | 1 | 0 | 0 | 0 | 36755.284 | 69.8 | 0 | 1 | 367.55 | 0.698 | 0 | 0.698 | 526.58 | 526.58 | 1 | 36755.28 | 0 | 0 | 0 | 0 | 367.55 | 367.55 | 1 |  | 0 |  | 0
111 | 353928686 | 353929738 | 342640393 | 113 | 1 | 1 | 1 | 4-100-00 |  | Затраты труда машинистов | 1191 | 1013 | чел.-ч. | чел.-ч. | 1 | 0 | -1417349443 | 0.65 | 0 | 0 | 0 | 0 | 0 | 0 | 0 | 0 | 1 | 1 | 1 | 1 | -2 | 0 | 0 | 1 | 1 | 0 | 0.65 |  | 2 | 2 | 353929749 | 1 | 0 | 182 | 1 | 0 | 0 | 0 | 0 | 0 | 0 | 0 | 0 | 0 | 0 | 0 | 0 | 0 | 0 | 0 | 0 | 0 | 0 | 0 | 0 | 0 |  | 0 | 0 | 0.0065 | 0 | 0 | 1 | 0 | 0 | 0 | 0 | 0 | 0 | 0 | 0 |  | 0 |  | 0
111 | 353928686 | 353929738 | 342764741 | 1 | 1 | 1 | 2 | 91.05.05-015 | И13_ФСЭМ-2022, 91.05.05-015, приказ Минстроя России от 18.05.2022 г. № 378/пр | Краны на автомобильном ходу, грузоподъемность 16 т | 1368 | 1011 | маш.-ч | маш.-ч | 1 | 0 | -361847540 | 0.61 | 0 | 1552.12 | 803.25 | 0 | 0 | 1552.12 | 803.25 | 0 | 1 | 1 | 1 | 1 | -2 | 0 | 0 | 1 | 1 | 0 | 0.61 |  | 1 | 2 | 353929750 | 1 | 0 | 183 | 1 | 0 | 0 | 0 | 0 | 0 | 0 | 0 | 0 | 946.7932 | 489.9825 | 0 | 0 | 0.61 | 1 | 0 | 946.7932 | 489.9825 | 0 | 0 | 0.61 | 1 |  | 0 | 0.0061 | 0.0061 | 1552.12 | 1552.12 | 1 | 946.79 | 489.98 | 0 | 9.47 | 4.9 | 0 | 14.37 | 1 | 4-100-060 | 6 | чел.-ч. | 1
111 | 353928686 | 353929738 | 342765643 | 1 | 1 | 1 | 2 | 91.14.02-001 | И13_ФСЭМ-2022 доп.7, 91.14.02-001, приказ Минстроя России от 02.08.2023 г. № 551/пр | Автомобили бортовые, грузоподъемность до 5 т | 1368 | 1011 | маш.-ч | маш.-ч | 1 | 0 | 1503848564 | 0.04 | 0 | 583.06 | 597.98 | 0 | 0 | 477.92 | 597.98 | 0 | 1 | 1.22 | 1 | 1 | 2 | 0 | 0 | 1 | 1 | 0 | 0.04 |  | 1 | 2 | 353929751 | 1 | 0 | 184 | 1 | 0 | 0 | 0 | 0 | 0 | 0 | 0 | 0 | 19.1168 | 23.9192 | 0 | 0 | 0.04 | 1 | 0 | 19.1168 | 23.9192 | 0 | 0 | 0.04 | 1 |  | 0 | 0.0004 | 0.0004 | 583.06 | 477.92 | 1.22 | 19.12 | 23.92 | 0 | 0.23 | 0.24 | 0 | 0.47 | 0 | 4-100-040 | 4 | чел.-ч. | 1
111 | 353928686 | 353929738 | 342717284 | 1 | 1 | 1 | 3 | 01.7.15.06-0111 | И13_ФСБЦ-2022, 01.7.15.06-0111, приказ Минстроя России от 18.05.2022 г. № 378/пр | Гвозди строительные | 1348 | 1009 | т | т | 1000 | 0 | -1952709209 | 0 | 87870.25 | 0 | 0 | 0 | 70296.2 | 0 | 0 | 0 | 1.25 | 1 | 1 | 1 | 2 | 0 | 0 | 1 | 1 | 0 | 0.001 | *0 | 0 | 2 | 353929752 | 1 | 0 | 185 | 1 | 0 | 0 | 0 | 0 | 0 | 0 | 0 | 70.2962 | 0 | 0 | 0 | 0 | 0 | 1 | 0 | 0 | 0 | 0 | 0 | 0 | 0 |  | 0 | 0 | 0 | 87870.25 | 70296.2 | 1.25 | 0 | 0 | 0 | 0 | 0 | 0 | 0 | 0 |  | 0 |  | 0
111 | 353928686 | 353929738 | 342719190 | 1 | 1 | 1 | 3 | 04.1.02.05-0006 | И13_ФСБЦ-2022, 04.1.02.05-0006, приказ Минстроя России от 18.05.2022 г. № 378/пр | Смеси бетонные тяжелого бетона (БСТ), класс В15 (М200) | 1339 | 1007 | м3 | м3 | 1 | 0 | -1847253861 | 0 | 6740.04 | 0 | 0 | 0 | 6740.04 | 0 | 0 | 0 | 1 | 1 | 1 | 1 | -2 | 0 | 0 | 1 | 1 | 0 | 5.9 | *0 | 0 | 2 | 353929753 | 1 | 0 | 186 | 1 | 0 | 0 | 0 | 0 | 0 | 0 | 0 | 39766.236 | 0 | 0 | 0 | 0 | 0 | 1 | 0 | 0 | 0 | 0 | 0 | 0 | 0 |  | 0 | 0 | 0 | 6740.04 | 6740.04 | 1 | 0 | 0 | 0 | 0 | 0 | 0 | 0 | 1 |  | 0 |  | 0
111 | 353928686 | 353929738 | 342719390 | 1 | 1 | 1 | 3 | 04.3.01.09-0014 | И13_ФСБЦ-2022, 04.3.01.09-0014, приказ Минстроя России от 18.05.2022 г. № 378/пр | Раствор готовый кладочный, цементный, М100 | 1339 | 1007 | м3 | м3 | 1 | 0 | 1069102517 | 0 | 4647.7 | 0 | 0 | 0 | 3778.62 | 0 | 0 | 0 | 1.23 | 1 | 1 | 1 | 2 | 0 | 0 | 1 | 1 | 0 | 0.06 | *0 | 0 | 2 | 353929754 | 1 | 0 | 187 | 1 | 0 | 0 | 0 | 0 | 0 | 0 | 0 | 226.7172 | 0 | 0 | 0 | 0 | 0 | 1 | 0 | 0 | 0 | 0 | 0 | 0 | 0 |  | 0 | 0 | 0 | 4647.7 | 3778.62 | 1.23 | 0 | 0 | 0 | 0 | 0 | 0 | 0 | 0 |  | 0 |  | 0
111 | 353928686 | 353929738 | 342642096 | 113 | 1 | 1 | 3 | 05.2.03.03 |  | Камни бортовые бетонные | 1339 | 1007 | м3 | м3 | 1 | 0 | -1208646497 | 0 | 0 | 0 | 0 | 0 | 0 | 0 | 0 | 0 | 1 | 1 | 1 | 1 | -2 | 1 | 0 | 1 | 1 | 0 | 0 | *0 | 0 | 2 | 353929755 | 1 | 0 | 188 | 1 | 0 | 0 | 0 | 0 | 0 | 0 | 0 | 0 | 0 | 0 | 0 | 0 | 0 | 0 | 0 | 0 | 0 | 0 | 0 | 0 | 0 |  | 0 | 0 | 0 | 0 | 0 | 1 | 0 | 0 | 0 | 0 | 0 | 0 | 0 | 0 |  | 0 |  | 0
111 | 353928686 | 353929738 | 342726279 | 1 | 1 | 1 | 3 | 11.1.03.06-0070 | И13_ФСБЦ-2022 доп.4, 11.1.03.06-0070, приказ Минстроя России от 27.12.2022 г. № 1133/пр | Доска обрезная хвойных пород, естественной влажности, длина 2-6,5 м, ширина 100-250 мм, толщина 25 мм, сорт II | 1339 | 1007 | м3 | м3 | 1 | 0 | -1550620761 | 0 | 12905.83 | 0 | 0 | 0 | 10082.68 | 0 | 0 | 0 | 1.28 | 1 | 1 | 1 | 2 | 0 | 0 | 1 | 1 | 0 | 0.17 | *0 | 0 | 2 | 353929756 | 1 | 0 | 189 | 1 | 0 | 0 | 0 | 0 | 0 | 0 | 0 | 1714.0556 | 0 | 0 | 0 | 0 | 0 | 1 | 0 | 0 | 0 | 0 | 0 | 0 | 0 |  | 0 | 0 | 0 | 12905.83 | 10082.68 | 1.28 | 0 | 0 | 0 | 0 | 0 | 0 | 0 | 0 |  | 0 |  | 0
112 | 353928686 | 353929757 | 342640187 | 113 | 1 | 1 | 1 | 1-100-27 |  | Средний разряд работы 2,7 | 1191 | 1013 | чел.-ч. | чел.-ч. | 1 | 0 | 1682852000 | 100 | 0 | 0 | 0 | 517.65 | 0 | 0 | 0 | 517.65 | 1 | 1 | 1 | 1 | -2 | 0 | 0 | 1 | 1 | 0 | 100 |  | 1 | 2 | 353929767 | 1 | 0 | 190 | 1 | 0 | 0 | 0 | 0 | 0 | 0 | 0 | 0 | 0 | 0 | 51765 | 100 | 0 | 1 | 0 | 0 | 0 | 51765 | 100 | 0 | 1 | 517.65 | 1 | 0 | 1 | 517.65 | 517.65 | 1 | 51765 | 0 | 0 | 0 | 0 | 517.65 | 517.65 | 1 |  | 0 |  | 0
112 | 353928686 | 353929757 | 342640393 | 113 | 1 | 1 | 1 | 4-100-00 |  | Затраты труда машинистов | 1191 | 1013 | чел.-ч. | чел.-ч. | 1 | 0 | -1417349443 | 0.65 | 0 | 0 | 0 | 0 | 0 | 0 | 0 | 0 | 1 | 1 | 1 | 1 | -2 | 0 | 0 | 1 | 1 | 0 | 0.65 |  | 2 | 2 | 353929768 | 1 | 0 | 191 | 1 | 0 | 0 | 0 | 0 | 0 | 0 | 0 | 0 | 0 | 0 | 0 | 0 | 0 | 0 | 0 | 0 | 0 | 0 | 0 | 0 | 0 |  | 0 | 0 | 0.0065 | 0 | 0 | 1 | 0 | 0 | 0 | 0 | 0 | 0 | 0 | 0 |  | 0 |  | 0
112 | 353928686 | 353929757 | 342764741 | 1 | 1 | 1 | 2 | 91.05.05-015 | И13_ФСЭМ-2022, 91.05.05-015, приказ Минстроя России от 18.05.2022 г. № 378/пр | Краны на автомобильном ходу, грузоподъемность 16 т | 1368 | 1011 | маш.-ч | маш.-ч | 1 | 0 | -361847540 | 0.61 | 0 | 1552.12 | 803.25 | 0 | 0 | 1552.12 | 803.25 | 0 | 1 | 1 | 1 | 1 | -2 | 0 | 0 | 1 | 1 | 0 | 0.61 |  | 1 | 2 | 353929769 | 1 | 0 | 192 | 1 | 0 | 0 | 0 | 0 | 0 | 0 | 0 | 0 | 946.7932 | 489.9825 | 0 | 0 | 0.61 | 1 | 0 | 946.7932 | 489.9825 | 0 | 0 | 0.61 | 1 |  | 0 | 0.0061 | 0.0061 | 1552.12 | 1552.12 | 1 | 946.79 | 489.98 | 0 | 9.47 | 4.9 | 0 | 14.37 | 1 | 4-100-060 | 6 | чел.-ч. | 1
112 | 353928686 | 353929757 | 342765643 | 1 | 1 | 1 | 2 | 91.14.02-001 | И13_ФСЭМ-2022 доп.7, 91.14.02-001, приказ Минстроя России от 02.08.2023 г. № 551/пр | Автомобили бортовые, грузоподъемность до 5 т | 1368 | 1011 | маш.-ч | маш.-ч | 1 | 0 | 1503848564 | 0.04 | 0 | 583.06 | 597.98 | 0 | 0 | 477.92 | 597.98 | 0 | 1 | 1.22 | 1 | 1 | 2 | 0 | 0 | 1 | 1 | 0 | 0.04 |  | 1 | 2 | 353929770 | 1 | 0 | 193 | 1 | 0 | 0 | 0 | 0 | 0 | 0 | 0 | 0 | 19.1168 | 23.9192 | 0 | 0 | 0.04 | 1 | 0 | 19.1168 | 23.9192 | 0 | 0 | 0.04 | 1 |  | 0 | 0.0004 | 0.0004 | 583.06 | 477.92 | 1.22 | 19.12 | 23.92 | 0 | 0.23 | 0.24 | 0 | 0.47 | 0 | 4-100-040 | 4 | чел.-ч. | 1
112 | 353928686 | 353929757 | 342717284 | 1 | 1 | 1 | 3 | 01.7.15.06-0111 | И13_ФСБЦ-2022, 01.7.15.06-0111, приказ Минстроя России от 18.05.2022 г. № 378/пр | Гвозди строительные | 1348 | 1009 | т | т | 1000 | 0 | -1952709209 | 0 | 87870.25 | 0 | 0 | 0 | 70296.2 | 0 | 0 | 0 | 1.25 | 1 | 1 | 1 | 2 | 0 | 0 | 1 | 1 | 0 | 0.001 | *0 | 0 | 2 | 353929771 | 1 | 0 | 194 | 1 | 0 | 0 | 0 | 0 | 0 | 0 | 0 | 70.2962 | 0 | 0 | 0 | 0 | 0 | 1 | 0 | 0 | 0 | 0 | 0 | 0 | 0 |  | 0 | 0 | 0 | 87870.25 | 70296.2 | 1.25 | 0 | 0 | 0 | 0 | 0 | 0 | 0 | 0 |  | 0 |  | 0
112 | 353928686 | 353929757 | 342719190 | 1 | 1 | 1 | 3 | 04.1.02.05-0006 | И13_ФСБЦ-2022, 04.1.02.05-0006, приказ Минстроя России от 18.05.2022 г. № 378/пр | Смеси бетонные тяжелого бетона (БСТ), класс В15 (М200) | 1339 | 1007 | м3 | м3 | 1 | 0 | -1847253861 | 0 | 6740.04 | 0 | 0 | 0 | 6740.04 | 0 | 0 | 0 | 1 | 1 | 1 | 1 | -2 | 0 | 0 | 1 | 1 | 0 | 3.9 | *0 | 0 | 2 | 353929772 | 1 | 0 | 195 | 1 | 0 | 0 | 0 | 0 | 0 | 0 | 0 | 26286.156 | 0 | 0 | 0 | 0 | 0 | 1 | 0 | 0 | 0 | 0 | 0 | 0 | 0 |  | 0 | 0 | 0 | 6740.04 | 6740.04 | 1 | 0 | 0 | 0 | 0 | 0 | 0 | 0 | 1 |  | 0 |  | 0
112 | 353928686 | 353929757 | 342719390 | 1 | 1 | 1 | 3 | 04.3.01.09-0014 | И13_ФСБЦ-2022, 04.3.01.09-0014, приказ Минстроя России от 18.05.2022 г. № 378/пр | Раствор готовый кладочный, цементный, М100 | 1339 | 1007 | м3 | м3 | 1 | 0 | 1069102517 | 0 | 4647.7 | 0 | 0 | 0 | 3778.62 | 0 | 0 | 0 | 1.23 | 1 | 1 | 1 | 2 | 0 | 0 | 1 | 1 | 0 | 0.06 | *0 | 0 | 2 | 353929773 | 1 | 0 | 196 | 1 | 0 | 0 | 0 | 0 | 0 | 0 | 0 | 226.7172 | 0 | 0 | 0 | 0 | 0 | 1 | 0 | 0 | 0 | 0 | 0 | 0 | 0 |  | 0 | 0 | 0 | 4647.7 | 3778.62 | 1.23 | 0 | 0 | 0 | 0 | 0 | 0 | 0 | 0 |  | 0 |  | 0
112 | 353928686 | 353929757 | 342726279 | 1 | 1 | 1 | 3 | 11.1.03.06-0070 | И13_ФСБЦ-2022 доп.4, 11.1.03.06-0070, приказ Минстроя России от 27.12.2022 г. № 1133/пр | Доска обрезная хвойных пород, естественной влажности, длина 2-6,5 м, ширина 100-250 мм, толщина 25 мм, сорт II | 1339 | 1007 | м3 | м3 | 1 | 0 | -1550620761 | 0 | 12905.83 | 0 | 0 | 0 | 10082.68 | 0 | 0 | 0 | 1.28 | 1 | 1 | 1 | 2 | 0 | 0 | 1 | 1 | 0 | 0.17 | *0 | 0 | 2 | 353929774 | 1 | 0 | 197 | 1 | 0 | 0 | 0 | 0 | 0 | 0 | 0 | 1714.0556 | 0 | 0 | 0 | 0 | 0 | 1 | 0 | 0 | 0 | 0 | 0 | 0 | 0 |  | 0 | 0 | 0 | 12905.83 | 10082.68 | 1.28 | 0 | 0 | 0 | 0 | 0 | 0 | 0 | 0 |  | 0 |  | 0
112 | 353928686 | 353929757 | 342643784 | 113 | 1 | 1 | 3 | 13.2.03.02 |  | Камни бортовые из горных пород | 1301 | 1003 | м | м | 1 | 0 | -1355764183 | 0 | 0 | 0 | 0 | 0 | 0 | 0 | 0 | 0 | 1 | 1 | 1 | 1 | -2 | 0 | 0 | 1 | 1 | 0 | 100 | *0 | 0 | 2 | 353929775 | 1 | 0 | 198 | 1 | 0 | 0 | 0 | 0 | 0 | 0 | 0 | 0 | 0 | 0 | 0 | 0 | 0 | 0 | 0 | 0 | 0 | 0 | 0 | 0 | 0 |  | 0 | 0 | 0 | 0 | 0 | 1 | 0 | 0 | 0 | 0 | 0 | 0 | 0 | 0 |  | 0 |  | 0
113 | 353928686 | 353929776 | 342640187 | 113 | 1 | 1 | 1 | 1-100-27 |  | Средний разряд работы 2,7 | 1191 | 1013 | чел.-ч. | чел.-ч. | 1 | 0 | 1682852000 | 100 | 0 | 0 | 0 | 517.65 | 0 | 0 | 0 | 517.65 | 1 | 1 | 1 | 1 | -2 | 0 | 0 | 1 | 1 | 0 | 100 |  | 1 | 2 | 353929786 | 1 | 0 | 199 | 1 | 0 | 0 | 0 | 0 | 0 | 0 | 0 | 0 | 0 | 0 | 51765 | 100 | 0 | 1 | 0 | 0 | 0 | 51765 | 100 | 0 | 1 | 517.65 | 1 | 0 | 1 | 517.65 | 517.65 | 1 | 51765 | 0 | 0 | 0 | 0 | 517.65 | 517.65 | 1 |  | 0 |  | 0
113 | 353928686 | 353929776 | 342640393 | 113 | 1 | 1 | 1 | 4-100-00 |  | Затраты труда машинистов | 1191 | 1013 | чел.-ч. | чел.-ч. | 1 | 0 | -1417349443 | 0.65 | 0 | 0 | 0 | 0 | 0 | 0 | 0 | 0 | 1 | 1 | 1 | 1 | -2 | 0 | 0 | 1 | 1 | 0 | 0.65 |  | 2 | 2 | 353929787 | 1 | 0 | 200 | 1 | 0 | 0 | 0 | 0 | 0 | 0 | 0 | 0 | 0 | 0 | 0 | 0 | 0 | 0 | 0 | 0 | 0 | 0 | 0 | 0 | 0 |  | 0 | 0 | 0.0065 | 0 | 0 | 1 | 0 | 0 | 0 | 0 | 0 | 0 | 0 | 0 |  | 0 |  | 0
113 | 353928686 | 353929776 | 342764741 | 1 | 1 | 1 | 2 | 91.05.05-015 | И13_ФСЭМ-2022, 91.05.05-015, приказ Минстроя России от 18.05.2022 г. № 378/пр | Краны на автомобильном ходу, грузоподъемность 16 т | 1368 | 1011 | маш.-ч | маш.-ч | 1 | 0 | -361847540 | 0.61 | 0 | 1552.12 | 803.25 | 0 | 0 | 1552.12 | 803.25 | 0 | 1 | 1 | 1 | 1 | -2 | 0 | 0 | 1 | 1 | 0 | 0.61 |  | 1 | 2 | 353929788 | 1 | 0 | 201 | 1 | 0 | 0 | 0 | 0 | 0 | 0 | 0 | 0 | 946.7932 | 489.9825 | 0 | 0 | 0.61 | 1 | 0 | 946.7932 | 489.9825 | 0 | 0 | 0.61 | 1 |  | 0 | 0.0061 | 0.0061 | 1552.12 | 1552.12 | 1 | 946.79 | 489.98 | 0 | 9.47 | 4.9 | 0 | 14.37 | 1 | 4-100-060 | 6 | чел.-ч. | 1
113 | 353928686 | 353929776 | 342765643 | 1 | 1 | 1 | 2 | 91.14.02-001 | И13_ФСЭМ-2022 доп.7, 91.14.02-001, приказ Минстроя России от 02.08.2023 г. № 551/пр | Автомобили бортовые, грузоподъемность до 5 т | 1368 | 1011 | маш.-ч | маш.-ч | 1 | 0 | 1503848564 | 0.04 | 0 | 583.06 | 597.98 | 0 | 0 | 477.92 | 597.98 | 0 | 1 | 1.22 | 1 | 1 | 2 | 0 | 0 | 1 | 1 | 0 | 0.04 |  | 1 | 2 | 353929789 | 1 | 0 | 202 | 1 | 0 | 0 | 0 | 0 | 0 | 0 | 0 | 0 | 19.1168 | 23.9192 | 0 | 0 | 0.04 | 1 | 0 | 19.1168 | 23.9192 | 0 | 0 | 0.04 | 1 |  | 0 | 0.0004 | 0.0004 | 583.06 | 477.92 | 1.22 | 19.12 | 23.92 | 0 | 0.23 | 0.24 | 0 | 0.47 | 0 | 4-100-040 | 4 | чел.-ч. | 1
113 | 353928686 | 353929776 | 342717284 | 1 | 1 | 1 | 3 | 01.7.15.06-0111 | И13_ФСБЦ-2022, 01.7.15.06-0111, приказ Минстроя России от 18.05.2022 г. № 378/пр | Гвозди строительные | 1348 | 1009 | т | т | 1000 | 0 | -1952709209 | 0 | 87870.25 | 0 | 0 | 0 | 70296.2 | 0 | 0 | 0 | 1.25 | 1 | 1 | 1 | 2 | 0 | 0 | 1 | 1 | 0 | 0.001 | *0 | 0 | 2 | 353929790 | 1 | 0 | 203 | 1 | 0 | 0 | 0 | 0 | 0 | 0 | 0 | 70.2962 | 0 | 0 | 0 | 0 | 0 | 1 | 0 | 0 | 0 | 0 | 0 | 0 | 0 |  | 0 | 0 | 0 | 87870.25 | 70296.2 | 1.25 | 0 | 0 | 0 | 0 | 0 | 0 | 0 | 0 |  | 0 |  | 0
113 | 353928686 | 353929776 | 342719190 | 1 | 1 | 1 | 3 | 04.1.02.05-0006 | И13_ФСБЦ-2022, 04.1.02.05-0006, приказ Минстроя России от 18.05.2022 г. № 378/пр | Смеси бетонные тяжелого бетона (БСТ), класс В15 (М200) | 1339 | 1007 | м3 | м3 | 1 | 0 | -1847253861 | 0 | 6740.04 | 0 | 0 | 0 | 6740.04 | 0 | 0 | 0 | 1 | 1 | 1 | 1 | -2 | 0 | 0 | 1 | 1 | 0 | 5.9 | *0 | 0 | 2 | 353929791 | 1 | 0 | 204 | 1 | 0 | 0 | 0 | 0 | 0 | 0 | 0 | 39766.236 | 0 | 0 | 0 | 0 | 0 | 1 | 0 | 0 | 0 | 0 | 0 | 0 | 0 |  | 0 | 0 | 0 | 6740.04 | 6740.04 | 1 | 0 | 0 | 0 | 0 | 0 | 0 | 0 | 1 |  | 0 |  | 0
113 | 353928686 | 353929776 | 342719390 | 1 | 1 | 1 | 3 | 04.3.01.09-0014 | И13_ФСБЦ-2022, 04.3.01.09-0014, приказ Минстроя России от 18.05.2022 г. № 378/пр | Раствор готовый кладочный, цементный, М100 | 1339 | 1007 | м3 | м3 | 1 | 0 | 1069102517 | 0 | 4647.7 | 0 | 0 | 0 | 3778.62 | 0 | 0 | 0 | 1.23 | 1 | 1 | 1 | 2 | 0 | 0 | 1 | 1 | 0 | 0.06 | *0 | 0 | 2 | 353929792 | 1 | 0 | 205 | 1 | 0 | 0 | 0 | 0 | 0 | 0 | 0 | 226.7172 | 0 | 0 | 0 | 0 | 0 | 1 | 0 | 0 | 0 | 0 | 0 | 0 | 0 |  | 0 | 0 | 0 | 4647.7 | 3778.62 | 1.23 | 0 | 0 | 0 | 0 | 0 | 0 | 0 | 0 |  | 0 |  | 0
113 | 353928686 | 353929776 | 342726279 | 1 | 1 | 1 | 3 | 11.1.03.06-0070 | И13_ФСБЦ-2022 доп.4, 11.1.03.06-0070, приказ Минстроя России от 27.12.2022 г. № 1133/пр | Доска обрезная хвойных пород, естественной влажности, длина 2-6,5 м, ширина 100-250 мм, толщина 25 мм, сорт II | 1339 | 1007 | м3 | м3 | 1 | 0 | -1550620761 | 0 | 12905.83 | 0 | 0 | 0 | 10082.68 | 0 | 0 | 0 | 1.28 | 1 | 1 | 1 | 2 | 0 | 0 | 1 | 1 | 0 | 0.17 | *0 | 0 | 2 | 353929793 | 1 | 0 | 206 | 1 | 0 | 0 | 0 | 0 | 0 | 0 | 0 | 1714.0556 | 0 | 0 | 0 | 0 | 0 | 1 | 0 | 0 | 0 | 0 | 0 | 0 | 0 |  | 0 | 0 | 0 | 12905.83 | 10082.68 | 1.28 | 0 | 0 | 0 | 0 | 0 | 0 | 0 | 0 |  | 0 |  | 0
113 | 353928686 | 353929776 | 342643784 | 113 | 1 | 1 | 3 | 13.2.03.02 |  | Камни бортовые из горных пород | 1301 | 1003 | м | м | 1 | 0 | -1355764183 | 0 | 0 | 0 | 0 | 0 | 0 | 0 | 0 | 0 | 1 | 1 | 1 | 1 | -2 | 0 | 0 | 1 | 1 | 0 | 100 | *0 | 0 | 2 | 353929794 | 1 | 0 | 207 | 1 | 0 | 0 | 0 | 0 | 0 | 0 | 0 | 0 | 0 | 0 | 0 | 0 | 0 | 0 | 0 | 0 | 0 | 0 | 0 | 0 | 0 |  | 0 | 0 | 0 | 0 | 0 | 1 | 0 | 0 | 0 | 0 | 0 | 0 | 0 | 0 |  | 0 |  | 0
114 | 353928686 | 353929795 | 342640153 | 113 | 1 | 1 | 1 | 1-100-18 |  | Средний разряд работы 1,8 | 1191 | 1013 | чел.-ч. | чел.-ч. | 1 | 0 | 1286521233 | 3.5322 | 0 | 0 | 0 | 478.38 | 0 | 0 | 0 | 478.38 | 1 | 1 | 1 | 1 | -2 | 0 | 0 | 1 | 1 | 0 | 4.06 | *0,87 | 1 | 2 | 353929800 | 1 | 0 | 208 | 1 | 0 | 0 | 0 | 0 | 0 | 0 | 0 | 0 | 0 | 0 | 1942.2228 | 4.06 | 0 | 1 | 0 | 0 | 0 | 1689.7338 | 3.5322 | 0 | 1 | 19.42 | 0.035322 | 0 | 0.035322 | 478.38 | 478.38 | 1 | 1689.7314 | 0 | 0 | 0 | 0 | 16.9 | 16.9 | 1 |  | 0 |  | 0
114 | 353928686 | 353929795 | 342640393 | 113 | 1 | 1 | 1 | 4-100-00 |  | Затраты труда машинистов | 1191 | 1013 | чел.-ч. | чел.-ч. | 1 | 0 | -1417349443 | 0.0435 | 0 | 0 | 0 | 0 | 0 | 0 | 0 | 0 | 1 | 1 | 1 | 1 | -2 | 0 | 0 | 1 | 1 | 0 | 0.05 | *0,87 | 2 | 2 | 353929801 | 1 | 0 | 209 | 1 | 0 | 0 | 0 | 0 | 0 | 0 | 0 | 0 | 0 | 0 | 0 | 0 | 0 | 0 | 0 | 0 | 0 | 0 | 0 | 0 | 0 |  | 0 | 0 | 0.000435 | 0 | 0 | 1 | 0 | 0 | 0 | 0 | 0 | 0 | 0 | 0 |  | 0 |  | 0
114 | 353928686 | 353929795 | 342765560 | 1 | 1 | 1 | 2 | 91.12.08-051 | И13_ФСЭМ-2022, 91.12.08-051, приказ Минстроя России от 18.05.2022 г. № 378/пр | Катки прицепные кольчатые 2 т | 1368 | 1011 | маш.-ч | маш.-ч | 1 | 0 | -555449723 | 0.1218 | 0 | 69.72 | 0 | 0 | 0 | 50.89 | 0 | 0 | 1 | 1.37 | 1 | 1 | 2 | 0 | 0 | 1 | 1 | 0 | 0.14 | *0,87 | 1 | 2 | 353929802 | 1 | 0 | 210 | 1 | 0 | 0 | 0 | 0 | 0 | 0 | 0 | 0 | 7.1246 | 0 | 0 | 0 | 0 | 1 | 0 | 6.1984 | 0 | 0 | 0 | 0 | 1 |  | 0 | 0 | 0.001218 | 69.72 | 50.89 | 1.37 | 6.1944 | 0 | 0 | 0.08 | 0 | 0 | 0.08 | 0 |  | 0 |  | 0
114 | 353928686 | 353929795 | 342765725 | 1 | 1 | 1 | 2 | 91.15.03-014 | И13_ФСЭМ-2022 доп.11, 91.15.03-014, приказ Минстроя России от 09.08.2024 г. № 524/пр | Тракторы на пневмоколесном ходу, мощность 59 кВт (80 л.с.) | 1368 | 1011 | маш.-ч | маш.-ч | 1 | 0 | 580035270 | 0.0435 | 0 | 570.89 | 597.98 | 0 | 0 | 487.94 | 597.98 | 0 | 1 | 1.17 | 1 | 1 | 2 | 0 | 0 | 1 | 1 | 0 | 0.05 | *0,87 | 1 | 2 | 353929803 | 1 | 0 | 211 | 1 | 0 | 0 | 0 | 0 | 0 | 0 | 0 | 0 | 24.397 | 29.899 | 0 | 0 | 0.05 | 1 | 0 | 21.2254 | 26.0121 | 0 | 0 | 0.0435 | 1 |  | 0 | 0.000435 | 0.000435 | 570.89 | 487.94 | 1.17 | 21.228 | 26.013 | 0 | 0.25 | 0.26 | 0 | 0.51 | 0 | 4-100-040 | 4 | чел.-ч. | 1
115 | 353928686 | 353929804 | 342640157 | 113 | 1 | 1 | 1 | 1-100-20 |  | Средний разряд работы 2,0 | 1191 | 1013 | чел.-ч. | чел.-ч. | 1 | 0 | 370475345 | 15.0249 | 0 | 0 | 0 | 486.41 | 0 | 0 | 0 | 486.41 | 1 | 1 | 1 | 1 | -2 | 0 | 0 | 1 | 1 | 0 | 17.27 | *0,87 | 1 | 2 | 353929806 | 1 | 0 | 212 | 1 | 0 | 0 | 0 | 0 | 0 | 0 | 0 | 0 | 0 | 0 | 8400.3007 | 17.27 | 0 | 1 | 0 | 0 | 0 | 7308.2616 | 15.0249 | 0 | 1 | 84 | 0.15025 | 0 | 0.15025 | 486.41 | 486.41 | 1 | 7308.261 | 0 | 0 | 0 | 0 | 73.08 | 73.08 | 1 |  | 0 |  | 0
116 | 353928686 | 353929807 | 342640165 | 113 | 1 | 1 | 1 | 1-100-22 |  | Средний разряд работы 2,2 | 1191 | 1013 | чел.-ч. | чел.-ч. | 1 | 0 | 1048598872 | 23.2986 | 0 | 0 | 0 | 495.34 | 0 | 0 | 0 | 495.34 | 1 | 1 | 1 | 1 | -2 | 0 | 0 | 1 | 1 | 0 | 26.78 | *0,87 | 1 | 2 | 353929813 | 1 | 0 | 213 | 1 | 0 | 0 | 0 | 0 | 0 | 0 | 0 | 0 | 0 | 0 | 13265.2052 | 26.78 | 0 | 1 | 0 | 0 | 0 | 11540.7285 | 23.2986 | 0 | 1 | 132.65 | 0.23299 | 0 | 0.23299 | 495.34 | 495.34 | 1 | 11540.7327 | 0 | 0 | 0 | 0 | 115.41 | 115.41 | 1 |  | 0 |  | 0
116 | 353928686 | 353929807 | 342640393 | 113 | 1 | 1 | 1 | 4-100-00 |  | Затраты труда машинистов | 1191 | 1013 | чел.-ч. | чел.-ч. | 1 | 0 | -1417349443 | 0.0435 | 0 | 0 | 0 | 0 | 0 | 0 | 0 | 0 | 1 | 1 | 1 | 1 | -2 | 0 | 0 | 1 | 1 | 0 | 0.05 | *0,87 | 2 | 2 | 353929814 | 1 | 0 | 214 | 1 | 0 | 0 | 0 | 0 | 0 | 0 | 0 | 0 | 0 | 0 | 0 | 0 | 0 | 0 | 0 | 0 | 0 | 0 | 0 | 0 | 0 |  | 0 | 0 | 0.000435 | 0 | 0 | 1 | 0 | 0 | 0 | 0 | 0 | 0 | 0 | 0 |  | 0 |  | 0
116 | 353928686 | 353929807 | 342765560 | 1 | 1 | 1 | 2 | 91.12.08-051 | И13_ФСЭМ-2022, 91.12.08-051, приказ Минстроя России от 18.05.2022 г. № 378/пр | Катки прицепные кольчатые 2 т | 1368 | 1011 | маш.-ч | маш.-ч | 1 | 0 | -555449723 | 0.1218 | 0 | 69.72 | 0 | 0 | 0 | 50.89 | 0 | 0 | 1 | 1.37 | 1 | 1 | 2 | 0 | 0 | 1 | 1 | 0 | 0.14 | *0,87 | 1 | 2 | 353929815 | 1 | 0 | 215 | 1 | 0 | 0 | 0 | 0 | 0 | 0 | 0 | 0 | 7.1246 | 0 | 0 | 0 | 0 | 1 | 0 | 6.1984 | 0 | 0 | 0 | 0 | 1 |  | 0 | 0 | 0.001218 | 69.72 | 50.89 | 1.37 | 6.1944 | 0 | 0 | 0.08 | 0 | 0 | 0.08 | 0 |  | 0 |  | 0
116 | 353928686 | 353929807 | 342765725 | 1 | 1 | 1 | 2 | 91.15.03-014 | И13_ФСЭМ-2022 доп.11, 91.15.03-014, приказ Минстроя России от 09.08.2024 г. № 524/пр | Тракторы на пневмоколесном ходу, мощность 59 кВт (80 л.с.) | 1368 | 1011 | маш.-ч | маш.-ч | 1 | 0 | 580035270 | 0.0435 | 0 | 570.89 | 597.98 | 0 | 0 | 487.94 | 597.98 | 0 | 1 | 1.17 | 1 | 1 | 2 | 0 | 0 | 1 | 1 | 0 | 0.05 | *0,87 | 1 | 2 | 353929816 | 1 | 0 | 216 | 1 | 0 | 0 | 0 | 0 | 0 | 0 | 0 | 0 | 24.397 | 29.899 | 0 | 0 | 0.05 | 1 | 0 | 21.2254 | 26.0121 | 0 | 0 | 0.0435 | 1 |  | 0 | 0.000435 | 0.000435 | 570.89 | 487.94 | 1.17 | 21.228 | 26.013 | 0 | 0.25 | 0.26 | 0 | 0.51 | 0 | 4-100-040 | 4 | чел.-ч. | 1
116 | 353928686 | 353929807 | 342644165 | 113 | 1 | 1 | 3 | 16.2.01.02 |  | Земля растительная | 1339 | 1007 | м3 | м3 | 1 | 0 | 1473101311 | 0 | 0 | 0 | 0 | 0 | 0 | 0 | 0 | 0 | 1 | 1 | 1 | 1 | -2 | 0 | 0 | 1 | 1 | 0 | 15 | *0 | 0 | 2 | 353929817 | 1 | 0 | 217 | 1 | 0 | 0 | 0 | 0 | 0 | 0 | 0 | 0 | 0 | 0 | 0 | 0 | 0 | 0 | 0 | 0 | 0 | 0 | 0 | 0 | 0 |  | 0 | 0 | 0 | 0 | 0 | 1 | 0 | 0 | 0 | 0 | 0 | 0 | 0 | 0 |  | 0 |  | 0
117 | 353928686 | 353929818 | 342640165 | 113 | 1 | 1 | 1 | 1-100-22 |  | Средний разряд работы 2,2 | 1191 | 1013 | чел.-ч. | чел.-ч. | 1 | 0 | 1048598872 | 34.8 | 0 | 0 | 0 | 495.34 | 0 | 0 | 0 | 495.34 | 1 | 1 | 1 | 1 | -2 | 0 | 0 | 1 | 1 | 0 | 40 | *0,87 | 1 | 2 | 353929821 | 1 | 0 | 218 | 1 | 0 | 0 | 0 | 0 | 0 | 0 | 0 | 0 | 0 | 0 | 19813.6 | 40 | 0 | 1 | 0 | 0 | 0 | 17237.832 | 34.8 | 0 | 1 | 198.14 | 0.348 | 0 | 0.348 | 495.34 | 495.34 | 1 | 17237.832 | 0 | 0 | 0 | 0 | 172.38 | 172.38 | 1 |  | 0 |  | 0
117 | 353928686 | 353929818 | 342644165 | 113 | 1 | 1 | 3 | 16.2.01.02 |  | Земля растительная | 1339 | 1007 | м3 | м3 | 1 | 0 | 1473101311 | 0 | 0 | 0 | 0 | 0 | 0 | 0 | 0 | 0 | 1 | 1 | 1 | 1 | -2 | 0 | 0 | 1 | 1 | 0 | 15 | *0 | 0 | 2 | 353929822 | 1 | 0 | 219 | 1 | 0 | 0 | 0 | 0 | 0 | 0 | 0 | 0 | 0 | 0 | 0 | 0 | 0 | 0 | 0 | 0 | 0 | 0 | 0 | 0 | 0 |  | 0 | 0 | 0 | 0 | 0 | 1 | 0 | 0 | 0 | 0 | 0 | 0 | 0 | 0 |  | 0 |  | 0
118 | 353928686 | 353929823 | 342640352 | 113 | 1 | 1 | 1 | 2-100-02 |  | Рабочий 2 разряда | 1369 | 1013 | чел.-ч | чел.-ч | 1 | 0 | -236928766 | 4.35 | 0 | 0 | 0 | 486.41 | 0 | 0 | 0 | 486.41 | 1 | 1 | 1 | 1 | -2 | 0 | 0 | 1 | 1 | 0 | 5 | *0,87 | 1 | 2 | 353929830 | 1 | 0 | 220 | 1 | 0 | 0 | 0 | 0 | 0 | 0 | 0 | 0 | 0 | 0 | 2432.05 | 5 | 0 | 1 | 0 | 0 | 0 | 2115.8835 | 4.35 | 0 | 1 | 24.32 | 0.0435 | 0 | 0.0435 | 486.41 | 486.41 | 1 | 2115.8835 | 0 | 0 | 0 | 0 | 21.16 | 21.16 | 1 |  | 0 |  | 0
118 | 353928686 | 353929823 | 342640356 | 113 | 1 | 1 | 1 | 2-100-03 |  | Рабочий 3 разряда | 1369 | 1013 | чел.-ч | чел.-ч | 1 | 0 | -587036825 | 0.5829 | 0 | 0 | 0 | 531.04 | 0 | 0 | 0 | 531.04 | 1 | 1 | 1 | 1 | -2 | 0 | 0 | 1 | 1 | 0 | 0.67 | *0,87 | 1 | 2 | 353929831 | 1 | 0 | 221 | 1 | 0 | 0 | 0 | 0 | 0 | 0 | 0 | 0 | 0 | 0 | 355.7968 | 0.67 | 0 | 1 | 0 | 0 | 0 | 309.5432 | 0.5829 | 0 | 1 | 3.56 | 0.005829 | 0 | 0.005829 | 531.04 | 531.04 | 1 | 309.546 | 0 | 0 | 0 | 0 | 3.1 | 3.1 | 1 |  | 0 |  | 0
118 | 353928686 | 353929823 | 342640393 | 113 | 1 | 1 | 1 | 4-100-00 |  | Затраты труда машинистов | 1191 | 1013 | чел.-ч. | чел.-ч. | 1 | 0 | -1417349443 | 1.131 | 0 | 0 | 0 | 0 | 0 | 0 | 0 | 0 | 1 | 1 | 1 | 1 | -2 | 0 | 0 | 1 | 1 | 0 | 1.3 | *0,87 | 2 | 2 | 353929832 | 1 | 0 | 222 | 1 | 0 | 0 | 0 | 0 | 0 | 0 | 0 | 0 | 0 | 0 | 0 | 0 | 0 | 0 | 0 | 0 | 0 | 0 | 0 | 0 | 0 |  | 0 | 0 | 0.01131 | 0 | 0 | 1 | 0 | 0 | 0 | 0 | 0 | 0 | 0 | 0 |  | 0 |  | 0
118 | 353928686 | 353929823 | 342765593 | 1 | 1 | 1 | 2 | 91.13.01-038 | И13_ФСЭМ-2022, 91.13.01-038, приказ Минстроя России от 18.05.2022 г. № 378/пр | Машины поливомоечные, вместимость цистерны 6 м3 | 1368 | 1011 | маш.-ч | маш.-ч | 1 | 0 | 665160091 | 1.131 | 0 | 1283.06 | 597.98 | 0 | 0 | 1043.14 | 597.98 | 0 | 1 | 1.23 | 1 | 1 | 2 | 0 | 0 | 1 | 1 | 0 | 1.3 | *0,87 | 1 | 2 | 353929833 | 1 | 0 | 223 | 1 | 0 | 0 | 0 | 0 | 0 | 0 | 0 | 0 | 1356.082 | 777.374 | 0 | 0 | 1.3 | 1 | 0 | 1179.7913 | 676.3154 | 0 | 0 | 1.131 | 1 |  | 0 | 0.01131 | 0.01131 | 1283.06 | 1043.14 | 1.23 | 1179.7896 | 676.3119 | 0 | 14.51 | 6.76 | 0 | 21.27 | 0 | 4-100-040 | 4 | чел.-ч. | 1
118 | 353928686 | 353929823 | 342715725 | 1 | 1 | 1 | 3 | 01.7.03.01-0001 | И13_ФСБЦ-2022, 01.7.03.01-0001, приказ Минстроя России от 18.05.2022 г. № 378/пр | Вода | 1339 | 1007 | м3 | м3 | 1 | 0 | -436317592 | 0 | 49.99 | 0 | 0 | 0 | 35.71 | 0 | 0 | 0 | 1.4 | 1 | 1 | 1 | 2 | 0 | 0 | 1 | 1 | 0 | 10 | *0 | 0 | 2 | 353929834 | 1 | 0 | 224 | 1 | 0 | 0 | 0 | 0 | 0 | 0 | 0 | 357.1 | 0 | 0 | 0 | 0 | 0 | 1 | 0 | 0 | 0 | 0 | 0 | 0 | 0 |  | 0 | 0 | 0 | 49.99 | 35.71 | 1.4 | 0 | 0 | 0 | 0 | 0 | 0 | 0 | 0 |  | 0 |  | 0
118 | 353928686 | 353929823 | 342644184 | 113 | 1 | 1 | 3 | 16.2.02.07 |  | Семена газонных трав | 1346 | 1009 | кг | кг | 1 | 0 | -963519492 | 0 | 0 | 0 | 0 | 0 | 0 | 0 | 0 | 0 | 1 | 1 | 1 | 1 | -2 | 0 | 0 | 1 | 1 | 0 | 2 | *0 | 0 | 2 | 353929835 | 1 | 0 | 225 | 1 | 0 | 0 | 0 | 0 | 0 | 0 | 0 | 0 | 0 | 0 | 0 | 0 | 0 | 0 | 0 | 0 | 0 | 0 | 0 | 0 | 0 |  | 0 | 0 | 0 | 0 | 0 | 1 | 0 | 0 | 0 | 0 | 0 | 0 | 0 | 0 |  | 0 |  | 0
119 | 353928686 | 353929836 | 342640187 | 113 | 1 | 1 | 1 | 1-100-27 |  | Средний разряд работы 2,7 | 1191 | 1013 | чел.-ч. | чел.-ч. | 1 | 0 | 1682852000 | 7.4124 | 0 | 0 | 0 | 517.65 | 0 | 0 | 0 | 517.65 | 1 | 1 | 1 | 1 | -2 | 0 | 0 | 1 | 1 | 0 | 8.52 | *0,87 | 1 | 2 | 353929843 | 1 | 0 | 226 | 1 | 0 | 0 | 0 | 0 | 0 | 0 | 0 | 0 | 0 | 0 | 4410.378 | 8.52 | 0 | 1 | 0 | 0 | 0 | 3837.0289 | 7.4124 | 0 | 1 | 44.1 | 0.074124 | 0 | 0.074124 | 517.65 | 517.65 | 1 | 3837.0306 | 0 | 0 | 0 | 0 | 38.37 | 38.37 | 1 |  | 0 |  | 0
119 | 353928686 | 353929836 | 342640393 | 113 | 1 | 1 | 1 | 4-100-00 |  | Затраты труда машинистов | 1191 | 1013 | чел.-ч. | чел.-ч. | 1 | 0 | -1417349443 | 2.1489 | 0 | 0 | 0 | 0 | 0 | 0 | 0 | 0 | 1 | 1 | 1 | 1 | -2 | 0 | 0 | 1 | 1 | 0 | 2.47 | *0,87 | 2 | 2 | 353929844 | 1 | 0 | 227 | 1 | 0 | 0 | 0 | 0 | 0 | 0 | 0 | 0 | 0 | 0 | 0 | 0 | 0 | 0 | 0 | 0 | 0 | 0 | 0 | 0 | 0 |  | 0 | 0 | 0.021489 | 0 | 0 | 1 | 0 | 0 | 0 | 0 | 0 | 0 | 0 | 0 |  | 0 |  | 0
119 | 353928686 | 353929836 | 342765127 | 1 | 1 | 1 | 2 | 91.08.05-052 | И13_ФСЭМ-2022, 91.08.05-052, приказ Минстроя России от 18.05.2022 г. № 378/пр | Машины бетоноукладочного комплекта на рельс-формах нарезчики швов в свежеуложенном цементо-бетоне | 1368 | 1011 | маш.-ч | маш.-ч | 1 | 0 | -589495213 | 2.1402 | 0 | 2559.45 | 803.25 | 0 | 0 | 2047.56 | 803.25 | 0 | 1 | 1.25 | 1 | 1 | 2 | 0 | 0 | 1 | 1 | 0 | 2.46 | *0,87 | 1 | 2 | 353929845 | 1 | 0 | 228 | 1 | 0 | 0 | 0 | 0 | 0 | 0 | 0 | 0 | 5036.9976 | 1975.995 | 0 | 0 | 2.46 | 1 | 0 | 4382.1879 | 1719.1157 | 0 | 0 | 2.1402 | 1 |  | 0 | 0.021402 | 0.021402 | 2559.45 | 2047.56 | 1.25 | 4382.19 | 1719.12 | 0 | 54.78 | 17.19 | 0 | 71.97 | 0 | 4-100-060 | 6 | чел.-ч. | 1
119 | 353928686 | 353929836 | 342765643 | 1 | 1 | 1 | 2 | 91.14.02-001 | И13_ФСЭМ-2022 доп.7, 91.14.02-001, приказ Минстроя России от 02.08.2023 г. № 551/пр | Автомобили бортовые, грузоподъемность до 5 т | 1368 | 1011 | маш.-ч | маш.-ч | 1 | 0 | 1503848564 | 0.0087 | 0 | 583.06 | 597.98 | 0 | 0 | 477.92 | 597.98 | 0 | 1 | 1.22 | 1 | 1 | 2 | 0 | 0 | 1 | 1 | 0 | 0.01 | *0,87 | 1 | 2 | 353929846 | 1 | 0 | 229 | 1 | 0 | 0 | 0 | 0 | 0 | 0 | 0 | 0 | 4.7792 | 5.9798 | 0 | 0 | 0.01 | 1 | 0 | 4.1579 | 5.2024 | 0 | 0 | 0.0087 | 1 |  | 0 | 8.7e-05 | 8.7e-05 | 583.06 | 477.92 | 1.22 | 4.1586 | 5.2026 | 0 | 0.05 | 0.05 | 0 | 0.1 | 0 | 4-100-040 | 4 | чел.-ч. | 1
119 | 353928686 | 353929836 | 342716028 | 1 | 1 | 1 | 3 | 01.7.07.12-0023 | И13_ФСБЦ-2022, 01.7.07.12-0023, приказ Минстроя России от 18.05.2022 г. № 378/пр | Пленка полиэтиленовая изоловая, толщина 0,2-0,5 мм | 1327 | 1005 | м2 | м2 | 1 | 0 | 1216447489 | 0 | 10.05 | 0 | 0 | 0 | 8.59 | 0 | 0 | 0 | 1.17 | 1 | 1 | 1 | 2 | 0 | 0 | 1 | 1 | 0 | 6.82 | *0 | 0 | 2 | 353929847 | 1 | 0 | 230 | 1 | 0 | 0 | 0 | 0 | 0 | 0 | 0 | 58.5838 | 0 | 0 | 0 | 0 | 0 | 1 | 0 | 0 | 0 | 0 | 0 | 0 | 0 |  | 0 | 0 | 0 | 10.05 | 8.59 | 1.17 | 0 | 0 | 0 | 0 | 0 | 0 | 0 | 0 |  | 0 |  | 0
119 | 353928686 | 353929836 | 342716159 | 1 | 1 | 1 | 3 | 01.7.07.26-0032 | И13_ФСБЦ-2022, 01.7.07.26-0032, приказ Минстроя России от 18.05.2022 г. № 378/пр | Шнур полиамидный крученый, диаметр 2 мм | 1348 | 1009 | т | т | 1000 | 0 | 1244084132 | 0 | 1061232.9 | 0 | 0 | 0 | 907036.67 | 0 | 0 | 0 | 1.17 | 1 | 1 | 1 | 2 | 0 | 0 | 1 | 1 | 0 | 8e-05 | *0 | 0 | 2 | 353929848 | 1 | 0 | 231 | 1 | 0 | 0 | 0 | 0 | 0 | 0 | 0 | 72.5629 | 0 | 0 | 0 | 0 | 0 | 1 | 0 | 0 | 0 | 0 | 0 | 0 | 0 |  | 0 | 0 | 0 | 1061232.9 | 907036.67 | 1.17 | 0 | 0 | 0 | 0 | 0 | 0 | 0 | 0 |  | 0 |  | 0
120 | 353928686 | 353929849 | 342640201 | 113 | 1 | 1 | 1 | 1-100-32 |  | Средний разряд работы 3,2 | 1191 | 1013 | чел.-ч. | чел.-ч. | 1 | 0 | 1958912953 | 49.242 | 0 | 0 | 0 | 544.43 | 0 | 0 | 0 | 544.43 | 1 | 1 | 1 | 1 | -2 | 0 | 0 | 1 | 1 | 0 | 56.6 | *0,87 | 1 | 2 | 353929869 | 1 | 0 | 232 | 1 | 0 | 0 | 0 | 0 | 0 | 0 | 0 | 0 | 0 | 0 | 30814.738 | 56.6 | 0 | 1 | 0 | 0 | 0 | 26808.8221 | 49.242 | 0 | 1 | 308.15 | 0.49242 | 0 | 0.49242 | 544.43 | 544.43 | 1 | 26808.8238 | 0 | 0 | 0 | 0 | 268.09 | 268.09 | 1 |  | 0 |  | 0
120 | 353928686 | 353929849 | 342640393 | 113 | 1 | 1 | 1 | 4-100-00 |  | Затраты труда машинистов | 1191 | 1013 | чел.-ч. | чел.-ч. | 1 | 0 | -1417349443 | 15.6339 | 0 | 0 | 0 | 0 | 0 | 0 | 0 | 0 | 1 | 1 | 1 | 1 | -2 | 0 | 0 | 1 | 1 | 0 | 17.97 | *0,87 | 2 | 2 | 353929870 | 1 | 0 | 233 | 1 | 0 | 0 | 0 | 0 | 0 | 0 | 0 | 0 | 0 | 0 | 0 | 0 | 0 | 0 | 0 | 0 | 0 | 0 | 0 | 0 | 0 |  | 0 | 0 | 0.15634 | 0 | 0 | 1 | 0 | 0 | 0 | 0 | 0 | 0 | 0 | 0 |  | 0 |  | 0
120 | 353928686 | 353929849 | 342764741 | 1 | 1 | 1 | 2 | 91.05.05-015 | И13_ФСЭМ-2022, 91.05.05-015, приказ Минстроя России от 18.05.2022 г. № 378/пр | Краны на автомобильном ходу, грузоподъемность 16 т | 1368 | 1011 | маш.-ч | маш.-ч | 1 | 0 | -361847540 | 0.5481 | 0 | 1552.12 | 803.25 | 0 | 0 | 1552.12 | 803.25 | 0 | 1 | 1 | 1 | 1 | -2 | 0 | 0 | 1 | 1 | 0 | 0.63 | *0,87 | 1 | 2 | 353929871 | 1 | 0 | 234 | 1 | 0 | 0 | 0 | 0 | 0 | 0 | 0 | 0 | 977.8356 | 506.0475 | 0 | 0 | 0.63 | 1 | 0 | 850.717 | 440.2613 | 0 | 0 | 0.5481 | 1 |  | 0 | 0.005481 | 0.005481 | 1552.12 | 1552.12 | 1 | 850.7208 | 440.2635 | 0 | 8.51 | 4.4 | 0 | 12.91 | 1 | 4-100-060 | 6 | чел.-ч. | 1
120 | 353928686 | 353929849 | 342764998 | 1 | 1 | 1 | 2 | 91.07.04-002 | И13_ФСЭМ-2022 доп.4, 91.07.04-002, приказ Минстроя России от 27.12.2022 г. № 1133/пр | Вибраторы поверхностные | 1368 | 1011 | маш.-ч | маш.-ч | 1 | 0 | -1764812 | 14.2941 | 0 | 10.93 | 0 | 0 | 0 | 8.54 | 0 | 0 | 1 | 1.28 | 1 | 1 | 2 | 0 | 0 | 1 | 1 | 0 | 16.43 | *0,87 | 1 | 2 | 353929872 | 1 | 0 | 235 | 1 | 0 | 0 | 0 | 0 | 0 | 0 | 0 | 0 | 140.3122 | 0 | 0 | 0 | 0 | 1 | 0 | 122.0716 | 0 | 0 | 0 | 0 | 1 |  | 0 | 0 | 0.14294 | 10.93 | 8.54 | 1.28 | 122.0697 | 0 | 0 | 1.56 | 0 | 0 | 1.56 | 0 |  | 0 |  | 0
120 | 353928686 | 353929849 | 342765079 | 1 | 1 | 1 | 2 | 91.08.02-011 | И13_ФСЭМ-2022, 91.08.02-011, приказ Минстроя России от 18.05.2022 г. № 378/пр | Гудронаторы ручные | 1368 | 1011 | маш.-ч | маш.-ч | 1 | 0 | 1339547294 | 0.1566 | 0 | 10.11 | 0 | 0 | 0 | 8.22 | 0 | 0 | 1 | 1.23 | 1 | 1 | 2 | 0 | 0 | 1 | 1 | 0 | 0.18 | *0,87 | 1 | 2 | 353929873 | 1 | 0 | 236 | 1 | 0 | 0 | 0 | 0 | 0 | 0 | 0 | 0 | 1.4796 | 0 | 0 | 0 | 0 | 1 | 0 | 1.2873 | 0 | 0 | 0 | 0 | 1 |  | 0 | 0 | 0.001566 | 10.11 | 8.22 | 1.23 | 1.2876 | 0 | 0 | 0.02 | 0 | 0 | 0.02 | 0 |  | 0 |  | 0
120 | 353928686 | 353929849 | 342765110 | 1 | 1 | 1 | 2 | 91.08.04-021 | И13_ФСЭМ-2022, 91.08.04-021, приказ Минстроя России от 18.05.2022 г. № 378/пр | Котлы битумные передвижные электрические с центробежной мешалкой, объем загрузочной емкости 400 л | 1368 | 1011 | маш.-ч | маш.-ч | 1 | 0 | 557427000 | 0.1044 | 0 | 122.87 | 0 | 0 | 0 | 95.25 | 0 | 0 | 1 | 1.29 | 1 | 1 | 2 | 0 | 0 | 1 | 1 | 0 | 0.12 | *0,87 | 1 | 2 | 353929874 | 1 | 0 | 237 | 1 | 0 | 0 | 0 | 0 | 0 | 0 | 0 | 0 | 11.43 | 0 | 0 | 0 | 0 | 1 | 0 | 9.9441 | 0 | 0 | 0 | 0 | 1 |  | 0 | 0 | 0.001044 | 122.87 | 95.25 | 1.29 | 9.9441 | 0 | 0 | 0.13 | 0 | 0 | 0.13 | 0 |  | 0 |  | 0
120 | 353928686 | 353929849 | 342765643 | 1 | 1 | 1 | 2 | 91.14.02-001 | И13_ФСЭМ-2022 доп.7, 91.14.02-001, приказ Минстроя России от 02.08.2023 г. № 551/пр | Автомобили бортовые, грузоподъемность до 5 т | 1368 | 1011 | маш.-ч | маш.-ч | 1 | 0 | 1503848564 | 0.7221 | 0 | 583.06 | 597.98 | 0 | 0 | 477.92 | 597.98 | 0 | 1 | 1.22 | 1 | 1 | 2 | 0 | 0 | 1 | 1 | 0 | 0.83 | *0,87 | 1 | 2 | 353929875 | 1 | 0 | 238 | 1 | 0 | 0 | 0 | 0 | 0 | 0 | 0 | 0 | 396.6736 | 496.3234 | 0 | 0 | 0.83 | 1 | 0 | 345.106 | 431.8014 | 0 | 0 | 0.7221 | 1 |  | 0 | 0.007221 | 0.007221 | 583.06 | 477.92 | 1.22 | 345.1029 | 431.7984 | 0 | 4.21 | 4.32 | 0 | 8.53 | 0 | 4-100-040 | 4 | чел.-ч. | 1
120 | 353928686 | 353929849 | 342765733 | 1 | 1 | 1 | 2 | 91.16.01-001 | И13_ФСЭМ-2022, 91.16.01-001, приказ Минстроя России от 18.05.2022 г. № 378/пр | Электростанции передвижные, мощность 2 кВт | 1368 | 1011 | маш.-ч | маш.-ч | 1 | 0 | 132743012 | 14.2941 | 0 | 73.91 | 597.98 | 0 | 0 | 73.91 | 597.98 | 0 | 1 | 1 | 1 | 1 | -2 | 0 | 0 | 1 | 1 | 0 | 16.43 | *0,87 | 1 | 2 | 353929876 | 1 | 0 | 239 | 1 | 0 | 0 | 0 | 0 | 0 | 0 | 0 | 0 | 1214.3413 | 9824.8114 | 0 | 0 | 16.43 | 1 | 0 | 1056.4769 | 8547.5859 | 0 | 0 | 14.2941 | 1 |  | 0 | 0.14294 | 0.14294 | 73.91 | 73.91 | 1 | 1056.4758 | 8547.5847 | 0 | 10.56 | 85.48 | 0 | 96.04 | 1 | 4-100-040 | 4 | чел.-ч. | 1
120 | 353928686 | 353929849 | 342765848 | 1 | 1 | 1 | 2 | 91.18.01-007 | И13_ФСЭМ-2022 доп.13, 91.18.01-007, приказ Минстроя России от 07.02.2025 г. № 69/пр | Компрессоры винтовые передвижные с двигателем внутреннего сгорания, давление до 0,7 МПа (7 атм), производительность до 5,4 м3/мин | 1368 | 1011 | маш.-ч | маш.-ч | 1 | 0 | -508530904 | 0.0696 | 0 | 379.45 | 597.98 | 0 | 0 | 379.45 | 597.98 | 0 | 1 | 1 | 1 | 1 | -2 | 0 | 0 | 1 | 1 | 0 | 0.08 | *0,87 | 1 | 2 | 353929877 | 1 | 0 | 240 | 1 | 0 | 0 | 0 | 0 | 0 | 0 | 0 | 0 | 30.356 | 47.8384 | 0 | 0 | 0.08 | 1 | 0 | 26.4097 | 41.6194 | 0 | 0 | 0.0696 | 1 |  | 0 | 0.000696 | 0.000696 | 379.45 | 379.45 | 1 | 26.4132 | 41.6208 | 0 | 0.26 | 0.42 | 0 | 0.68 | 1 | 4-100-040 | 4 | чел.-ч. | 1
120 | 353928686 | 353929849 | 342640196 | 113 | 1 | 1 | 3 | 01.2.03.03 |  | Мастика | 1348 | 1009 | т | т | 1000 | 0 | -1692299120 | 0 | 0 | 0 | 0 | 0 | 0 | 0 | 0 | 0 | 1 | 1 | 1 | 1 | -2 | 0 | 0 | 1 | 1 | 0 | 0.014 | *0 | 0 | 2 | 353929878 | 1 | 0 | 241 | 1 | 0 | 0 | 0 | 0 | 0 | 0 | 0 | 0 | 0 | 0 | 0 | 0 | 0 | 0 | 0 | 0 | 0 | 0 | 0 | 0 | 0 |  | 0 | 0 | 0 | 0 | 0 | 1 | 0 | 0 | 0 | 0 | 0 | 0 | 0 | 0 |  | 0 |  | 0
120 | 353928686 | 353929849 | 342713928 | 1 | 1 | 1 | 3 | 01.2.03.07-0023 | И13_ФСБЦ-2022, 01.2.03.07-0023, приказ Минстроя России от 18.05.2022 г. № 378/пр | Эмульсия битумно-дорожная | 1348 | 1009 | т | т | 1000 | 0 | 606473927 | 0 | 24046.12 | 0 | 0 | 0 | 16583.53 | 0 | 0 | 0 | 1.45 | 1 | 1 | 1 | 2 | 0 | 0 | 1 | 1 | 0 | 0.026 | *0 | 0 | 2 | 353929879 | 1 | 0 | 242 | 1 | 0 | 0 | 0 | 0 | 0 | 0 | 0 | 431.1718 | 0 | 0 | 0 | 0 | 0 | 1 | 0 | 0 | 0 | 0 | 0 | 0 | 0 |  | 0 | 0 | 0 | 24046.12 | 16583.53 | 1.45 | 0 | 0 | 0 | 0 | 0 | 0 | 0 | 0 |  | 0 |  | 0
120 | 353928686 | 353929849 | 342715725 | 1 | 1 | 1 | 3 | 01.7.03.01-0001 | И13_ФСБЦ-2022, 01.7.03.01-0001, приказ Минстроя России от 18.05.2022 г. № 378/пр | Вода | 1339 | 1007 | м3 | м3 | 1 | 0 | -436317592 | 0 | 49.99 | 0 | 0 | 0 | 35.71 | 0 | 0 | 0 | 1.4 | 1 | 1 | 1 | 2 | 0 | 0 | 1 | 1 | 0 | 0.009 | *0 | 0 | 2 | 353929880 | 1 | 0 | 243 | 1 | 0 | 0 | 0 | 0 | 0 | 0 | 0 | 0.32139 | 0 | 0 | 0 | 0 | 0 | 1 | 0 | 0 | 0 | 0 | 0 | 0 | 0 |  | 0 | 0 | 0 | 49.99 | 35.71 | 1.4 | 0 | 0 | 0 | 0 | 0 | 0 | 0 | 0 |  | 0 |  | 0
120 | 353928686 | 353929849 | 342719011 | 1 | 1 | 1 | 3 | 03.1.02.03-0011 | И13_ФСБЦ-2022, 03.1.02.03-0011, приказ Минстроя России от 18.05.2022 г. № 378/пр | Известь строительная негашеная комовая, сорт I | 1348 | 1009 | т | т | 1000 | 0 | -1610421568 | 0 | 6963.07 | 0 | 0 | 0 | 5275.05 | 0 | 0 | 0 | 1.32 | 1 | 1 | 1 | 2 | 0 | 0 | 1 | 1 | 0 | 0.0032 | *0 | 0 | 2 | 353929881 | 1 | 0 | 244 | 1 | 0 | 0 | 0 | 0 | 0 | 0 | 0 | 16.8802 | 0 | 0 | 0 | 0 | 0 | 1 | 0 | 0 | 0 | 0 | 0 | 0 | 0 |  | 0 | 0 | 0 | 6963.07 | 5275.05 | 1.32 | 0 | 0 | 0 | 0 | 0 | 0 | 0 | 0 |  | 0 |  | 0
120 | 353928686 | 353929849 | 342641477 | 113 | 1 | 1 | 3 | 04.1.02.03 |  | Смеси бетонные тяжелого бетона для дорожных и аэродромных покрытий | 1339 | 1007 | м3 | м3 | 1 | 0 | 956572894 | 0 | 0 | 0 | 0 | 0 | 0 | 0 | 0 | 0 | 1 | 1 | 1 | 1 | -2 | 0 | 0 | 1 | 1 | 0 | 20.4 | *0 | 0 | 2 | 353929882 | 1 | 0 | 245 | 1 | 0 | 0 | 0 | 0 | 0 | 0 | 0 | 0 | 0 | 0 | 0 | 0 | 0 | 0 | 0 | 0 | 0 | 0 | 0 | 0 | 0 |  | 0 | 0 | 0 | 0 | 0 | 1 | 0 | 0 | 0 | 0 | 0 | 0 | 0 | 0 |  | 0 |  | 0
120 | 353928686 | 353929849 | 342641502 | 113 | 1 | 1 | 3 | 04.2.01.01 |  | Смеси асфальтобетонные | 1348 | 1009 | т | т | 1000 | 0 | -2143350517 | 0 | 0 | 0 | 0 | 0 | 0 | 0 | 0 | 0 | 1 | 1 | 1 | 1 | -2 | 0 | 0 | 1 | 1 | 0 | 0.887 | *0 | 0 | 2 | 353929883 | 1 | 0 | 246 | 1 | 0 | 0 | 0 | 0 | 0 | 0 | 0 | 0 | 0 | 0 | 0 | 0 | 0 | 0 | 0 | 0 | 0 | 0 | 0 | 0 | 0 |  | 0 | 0 | 0 | 0 | 0 | 1 | 0 | 0 | 0 | 0 | 0 | 0 | 0 | 0 |  | 0 |  | 0
120 | 353928686 | 353929849 | 342643185 | 113 | 1 | 1 | 3 | 11.1.03.06 |  | Щиты из досок | 1327 | 1005 | м2 | м2 | 1 | 0 | -1307266394 | 0 | 0 | 0 | 0 | 0 | 0 | 0 | 0 | 0 | 1 | 1 | 1 | 1 | -2 | 0 | 0 | 1 | 1 | 0 | 4.55 | *0 | 0 | 2 | 353929884 | 1 | 0 | 247 | 1 | 0 | 0 | 0 | 0 | 0 | 0 | 0 | 0 | 0 | 0 | 0 | 0 | 0 | 0 | 0 | 0 | 0 | 0 | 0 | 0 | 0 |  | 0 | 0 | 0 | 0 | 0 | 1 | 0 | 0 | 0 | 0 | 0 | 0 | 0 | 0 |  | 0 |  | 0
120 | 353928686 | 353929849 | 342726285 | 1 | 1 | 1 | 3 | 11.1.03.06-0076 | И13_ФСБЦ-2022 доп.4, 11.1.03.06-0076, приказ Минстроя России от 27.12.2022 г. № 1133/пр | Доска обрезная хвойных пород, естественной влажности, длина 2-6,5 м, ширина 100-250 мм, толщина 30-40 мм, сорт IV | 1339 | 1007 | м3 | м3 | 1 | 0 | 279626624 | 0 | 11240.62 | 0 | 0 | 0 | 5764.42 | 0 | 0 | 0 | 1.95 | 1 | 1 | 1 | 2 | 0 | 0 | 1 | 1 | 0 | 0.51 | *0 | 0 | 2 | 353929885 | 1 | 0 | 248 | 1 | 0 | 0 | 0 | 0 | 0 | 0 | 0 | 2939.8542 | 0 | 0 | 0 | 0 | 0 | 1 | 0 | 0 | 0 | 0 | 0 | 0 | 0 |  | 0 | 0 | 0 | 11240.62 | 5764.42 | 1.95 | 0 | 0 | 0 | 0 | 0 | 0 | 0 | 0 |  | 0 |  | 0
120 | 353928686 | 353929849 | 342727615 | 1 | 1 | 1 | 3 | 12.1.02.06-0012 | И13_ФСБЦ-2022, 12.1.02.06-0012, приказ Минстроя России от 18.05.2022 г. № 378/пр | Рубероид кровельный РКК-350 | 1327 | 1005 | м2 | м2 | 1 | 0 | 1395980544 | 0 | 60.41 | 0 | 0 | 0 | 47.57 | 0 | 0 | 0 | 1.27 | 1 | 1 | 1 | 2 | 0 | 0 | 1 | 1 | 0 | 9 | *0 | 0 | 2 | 353929886 | 1 | 0 | 249 | 1 | 0 | 0 | 0 | 0 | 0 | 0 | 0 | 428.13 | 0 | 0 | 0 | 0 | 0 | 1 | 0 | 0 | 0 | 0 | 0 | 0 | 0 |  | 0 | 0 | 0 | 60.41 | 47.57 | 1.27 | 0 | 0 | 0 | 0 | 0 | 0 | 0 | 0 |  | 0 |  | 0
120 | 353928686 | 353929849 | 342735437 | 1 | 1 | 1 | 3 | 14.2.01.06-0012 | И13_ФСБЦ-2022, 14.2.01.06-0012, приказ Минстроя России от 18.05.2022 г. № 378/пр | Покрытие парафиновое эмульсионное пленкообразующее для дорожных работ, массовая доля сухих веществ 15-35 %, водородный показатель (pH) 7-9 ед., цвет белый, желтый | 1348 | 1009 | т | т | 1000 | 0 | 971591317 | 0 | 60520.92 | 0 | 0 | 0 | 46554.55 | 0 | 0 | 0 | 1.3 | 1 | 1 | 1 | 2 | 0 | 0 | 1 | 1 | 0 | 0.05 | *0 | 0 | 2 | 353929887 | 1 | 0 | 250 | 1 | 0 | 0 | 0 | 0 | 0 | 0 | 0 | 2327.7275 | 0 | 0 | 0 | 0 | 0 | 1 | 0 | 0 | 0 | 0 | 0 | 0 | 0 |  | 0 | 0 | 0 | 60520.92 | 46554.55 | 1.3 | 0 | 0 | 0 | 0 | 0 | 0 | 0 | 0 |  | 0 |  | 0
121 | 353928686 | 353929888 | 342640193 | 113 | 1 | 1 | 1 | 1-100-29 |  | Средний разряд работы 2,9 | 1191 | 1013 | чел.-ч. | чел.-ч. | 1 | 0 | 1014935341 | 262.74 | 0 | 0 | 0 | 526.58 | 0 | 0 | 0 | 526.58 | 1 | 1 | 1 | 1 | -2 | 0 | 0 | 1 | 1 | 0 | 302 | *0,87 | 1 | 2 | 353929909 | 1 | 0 | 251 | 1 | 0 | 0 | 0 | 0 | 0 | 0 | 0 | 0 | 0 | 0 | 159027.16 | 302 | 0 | 1 | 0 | 0 | 0 | 138353.6292 | 262.74 | 0 | 1 | 159.03 | 0.26274 | 0 | 0.26274 | 526.58 | 526.58 | 1 | 138353.6292 | 0 | 0 | 0 | 0 | 138.35 | 138.35 | 1 |  | 0 |  | 0
121 | 353928686 | 353929888 | 342640393 | 113 | 1 | 1 | 1 | 4-100-00 |  | Затраты труда машинистов | 1191 | 1013 | чел.-ч. | чел.-ч. | 1 | 0 | -1417349443 | 41.9601 | 0 | 0 | 0 | 0 | 0 | 0 | 0 | 0 | 1 | 1 | 1 | 1 | -2 | 0 | 0 | 1 | 1 | 0 | 48.23 | *0,87 | 2 | 2 | 353929910 | 1 | 0 | 252 | 1 | 0 | 0 | 0 | 0 | 0 | 0 | 0 | 0 | 0 | 0 | 0 | 0 | 0 | 0 | 0 | 0 | 0 | 0 | 0 | 0 | 0 |  | 0 | 0 | 0.04196 | 0 | 0 | 1 | 0 | 0 | 0 | 0 | 0 | 0 | 0 | 0 |  | 0 |  | 0
121 | 353928686 | 353929888 | 342764741 | 1 | 1 | 1 | 2 | 91.05.05-015 | И13_ФСЭМ-2022, 91.05.05-015, приказ Минстроя России от 18.05.2022 г. № 378/пр | Краны на автомобильном ходу, грузоподъемность 16 т | 1368 | 1011 | маш.-ч | маш.-ч | 1 | 0 | -361847540 | 0.9918 | 0 | 1552.12 | 803.25 | 0 | 0 | 1552.12 | 803.25 | 0 | 1 | 1 | 1 | 1 | -2 | 0 | 0 | 1 | 1 | 0 | 1.14 | *0,87 | 1 | 2 | 353929911 | 1 | 0 | 253 | 1 | 0 | 0 | 0 | 0 | 0 | 0 | 0 | 0 | 1769.4168 | 915.705 | 0 | 0 | 1.14 | 1 | 0 | 1539.3926 | 796.6633 | 0 | 0 | 0.9918 | 1 |  | 0 | 0.0009918 | 0.0009918 | 1552.12 | 1552.12 | 1 | 1539.3954 | 796.6677 | 0 | 1.54 | 0.8 | 0 | 2.34 | 1 | 4-100-060 | 6 | чел.-ч. | 1
121 | 353928686 | 353929888 | 342764897 | 1 | 1 | 1 | 2 | 91.06.05-011 | И13_ФСЭМ-2022, 91.06.05-011, приказ Минстроя России от 18.05.2022 г. № 378/пр | Погрузчики одноковшовые универсальные фронтальные пневмоколесные, номинальная вместимость основного ковша 2,6 м3, грузоподъемность 5 т | 1368 | 1011 | маш.-ч | маш.-ч | 1 | 0 | 964272568 | 2.5056 | 0 | 1574.27 | 687.23 | 0 | 0 | 1574.27 | 687.23 | 0 | 1 | 1 | 1 | 1 | -2 | 0 | 0 | 1 | 1 | 0 | 2.88 | *0,87 | 1 | 2 | 353929912 | 1 | 0 | 254 | 1 | 0 | 0 | 0 | 0 | 0 | 0 | 0 | 0 | 4533.8976 | 1979.2224 | 0 | 0 | 2.88 | 1 | 0 | 3944.4909 | 1721.9235 | 0 | 0 | 2.5056 | 1 |  | 0 | 0.0025056 | 0.0025056 | 1574.27 | 1574.27 | 1 | 3944.493 | 1721.9214 | 0 | 3.94 | 1.72 | 0 | 5.66 | 1 | 4-100-050 | 5 | чел.-ч. | 1
121 | 353928686 | 353929888 | 342764998 | 1 | 1 | 1 | 2 | 91.07.04-002 | И13_ФСЭМ-2022 доп.4, 91.07.04-002, приказ Минстроя России от 27.12.2022 г. № 1133/пр | Вибраторы поверхностные | 1368 | 1011 | маш.-ч | маш.-ч | 1 | 0 | -1764812 | 16.2777 | 0 | 10.93 | 0 | 0 | 0 | 8.54 | 0 | 0 | 1 | 1.28 | 1 | 1 | 2 | 0 | 0 | 1 | 1 | 0 | 18.71 | *0,87 | 1 | 2 | 353929913 | 1 | 0 | 255 | 1 | 0 | 0 | 0 | 0 | 0 | 0 | 0 | 0 | 159.7834 | 0 | 0 | 0 | 0 | 1 | 0 | 139.0116 | 0 | 0 | 0 | 0 | 1 |  | 0 | 0 | 0.016278 | 10.93 | 8.54 | 1.28 | 139.0086 | 0 | 0 | 0.18 | 0 | 0 | 0.18 | 0 |  | 0 |  | 0
121 | 353928686 | 353929888 | 342765110 | 1 | 1 | 1 | 2 | 91.08.04-021 | И13_ФСЭМ-2022, 91.08.04-021, приказ Минстроя России от 18.05.2022 г. № 378/пр | Котлы битумные передвижные электрические с центробежной мешалкой, объем загрузочной емкости 400 л | 1368 | 1011 | маш.-ч | маш.-ч | 1 | 0 | 557427000 | 5.4375 | 0 | 122.87 | 0 | 0 | 0 | 95.25 | 0 | 0 | 1 | 1.29 | 1 | 1 | 2 | 0 | 0 | 1 | 1 | 0 | 6.25 | *0,87 | 1 | 2 | 353929914 | 1 | 0 | 256 | 1 | 0 | 0 | 0 | 0 | 0 | 0 | 0 | 0 | 595.3125 | 0 | 0 | 0 | 0 | 1 | 0 | 517.9219 | 0 | 0 | 0 | 0 | 1 |  | 0 | 0 | 0.0054375 | 122.87 | 95.25 | 1.29 | 517.9197 | 0 | 0 | 0.67 | 0 | 0 | 0.67 | 0 |  | 0 |  | 0
121 | 353928686 | 353929888 | 342765593 | 1 | 1 | 1 | 2 | 91.13.01-038 | И13_ФСЭМ-2022, 91.13.01-038, приказ Минстроя России от 18.05.2022 г. № 378/пр | Машины поливомоечные, вместимость цистерны 6 м3 | 1368 | 1011 | маш.-ч | маш.-ч | 1 | 0 | 665160091 | 19.401 | 0 | 1283.06 | 597.98 | 0 | 0 | 1043.14 | 597.98 | 0 | 1 | 1.23 | 1 | 1 | 2 | 0 | 0 | 1 | 1 | 0 | 22.3 | *0,87 | 1 | 2 | 353929915 | 1 | 0 | 257 | 1 | 0 | 0 | 0 | 0 | 0 | 0 | 0 | 0 | 23262.022 | 13334.954 | 0 | 0 | 22.3 | 1 | 0 | 20237.9591 | 11601.41 | 0 | 0 | 19.401 | 1 |  | 0 | 0.019401 | 0.019401 | 1283.06 | 1043.14 | 1.23 | 20237.9574 | 11601.4065 | 0 | 24.89 | 11.6 | 0 | 36.49 | 0 | 4-100-040 | 4 | чел.-ч. | 1
121 | 353928686 | 353929888 | 342765643 | 1 | 1 | 1 | 2 | 91.14.02-001 | И13_ФСЭМ-2022 доп.7, 91.14.02-001, приказ Минстроя России от 02.08.2023 г. № 551/пр | Автомобили бортовые, грузоподъемность до 5 т | 1368 | 1011 | маш.-ч | маш.-ч | 1 | 0 | 1503848564 | 2.784 | 0 | 583.06 | 597.98 | 0 | 0 | 477.92 | 597.98 | 0 | 1 | 1.22 | 1 | 1 | 2 | 0 | 0 | 1 | 1 | 0 | 3.2 | *0,87 | 1 | 2 | 353929916 | 1 | 0 | 258 | 1 | 0 | 0 | 0 | 0 | 0 | 0 | 0 | 0 | 1529.344 | 1913.536 | 0 | 0 | 3.2 | 1 | 0 | 1330.5293 | 1664.7763 | 0 | 0 | 2.784 | 1 |  | 0 | 0.002784 | 0.002784 | 583.06 | 477.92 | 1.22 | 1330.5258 | 1664.7798 | 0 | 1.62 | 1.66 | 0 | 3.28 | 0 | 4-100-040 | 4 | чел.-ч. | 1
121 | 353928686 | 353929888 | 342765733 | 1 | 1 | 1 | 2 | 91.16.01-001 | И13_ФСЭМ-2022, 91.16.01-001, приказ Минстроя России от 18.05.2022 г. № 378/пр | Электростанции передвижные, мощность 2 кВт | 1368 | 1011 | маш.-ч | маш.-ч | 1 | 0 | 132743012 | 16.2777 | 0 | 73.91 | 597.98 | 0 | 0 | 73.91 | 597.98 | 0 | 1 | 1 | 1 | 1 | -2 | 0 | 0 | 1 | 1 | 0 | 18.71 | *0,87 | 1 | 2 | 353929917 | 1 | 0 | 259 | 1 | 0 | 0 | 0 | 0 | 0 | 0 | 0 | 0 | 1382.8561 | 11188.2058 | 0 | 0 | 18.71 | 1 | 0 | 1203.0848 | 9733.739 | 0 | 0 | 16.2777 | 1 |  | 0 | 0.016278 | 0.016278 | 73.91 | 73.91 | 1 | 1203.0882 | 9733.7427 | 0 | 1.2 | 9.73 | 0 | 10.93 | 1 | 4-100-040 | 4 | чел.-ч. | 1
121 | 353928686 | 353929888 | 342713880 | 1 | 1 | 1 | 3 | 01.2.01.01-1026 | И13_ФСБЦ-2022, 01.2.01.01-1026, приказ Минстроя России от 18.05.2022 г. № 378/пр | Битум нефтяной дорожный БНД 90/130 | 1348 | 1009 | т | т | 1000 | 0 | 733607949 | 0 | 26666.44 | 0 | 0 | 0 | 23188.21 | 0 | 0 | 0 | 1.15 | 1 | 1 | 1 | 2 | 0 | 0 | 1 | 1 | 0 | 0.007 | *0 | 0 | 2 | 353929918 | 1 | 0 | 260 | 1 | 0 | 0 | 0 | 0 | 0 | 0 | 0 | 162.3175 | 0 | 0 | 0 | 0 | 0 | 1 | 0 | 0 | 0 | 0 | 0 | 0 | 0 |  | 0 | 0 | 0 | 26666.44 | 23188.21 | 1.15 | 0 | 0 | 0 | 0 | 0 | 0 | 0 | 0 |  | 0 |  | 0
121 | 353928686 | 353929888 | 342715725 | 1 | 1 | 1 | 3 | 01.7.03.01-0001 | И13_ФСБЦ-2022, 01.7.03.01-0001, приказ Минстроя России от 18.05.2022 г. № 378/пр | Вода | 1339 | 1007 | м3 | м3 | 1 | 0 | -436317592 | 0 | 49.99 | 0 | 0 | 0 | 35.71 | 0 | 0 | 0 | 1.4 | 1 | 1 | 1 | 2 | 0 | 0 | 1 | 1 | 0 | 178 | *0 | 0 | 2 | 353929919 | 1 | 0 | 261 | 1 | 0 | 0 | 0 | 0 | 0 | 0 | 0 | 6356.38 | 0 | 0 | 0 | 0 | 0 | 1 | 0 | 0 | 0 | 0 | 0 | 0 | 0 |  | 0 | 0 | 0 | 49.99 | 35.71 | 1.4 | 0 | 0 | 0 | 0 | 0 | 0 | 0 | 0 |  | 0 |  | 0
121 | 353928686 | 353929888 | 342718365 | 1 | 1 | 1 | 3 | 01.7.20.08-0162 | И13_ФСБЦ-2022, 01.7.20.08-0162, приказ Минстроя России от 18.05.2022 г. № 378/пр | Ткань мешочная, ширина 950 мм, поверхностная плотность 190 г/м2 | 1330 | 1005 | 10 м2 | 10 м2 | 10 | 0 | 1608251339 | 0 | 852.54 | 0 | 0 | 0 | 592.04 | 0 | 0 | 0 | 1.44 | 1 | 1 | 1 | 2 | 0 | 0 | 1 | 1 | 0 | 11 | *0 | 0 | 2 | 353929920 | 1 | 0 | 262 | 1 | 0 | 0 | 0 | 0 | 0 | 0 | 0 | 6512.44 | 0 | 0 | 0 | 0 | 0 | 1 | 0 | 0 | 0 | 0 | 0 | 0 | 0 |  | 0 | 0 | 0 | 852.54 | 592.04 | 1.44 | 0 | 0 | 0 | 0 | 0 | 0 | 0 | 0 |  | 0 |  | 0
121 | 353928686 | 353929888 | 342718793 | 1 | 1 | 1 | 3 | 02.3.01.02-1118 | И13_ФСБЦ-2022, 02.3.01.02-1118, приказ Минстроя России от 18.05.2022 г. № 378/пр | Песок природный для строительных работ II класс, средний | 1339 | 1007 | м3 | м3 | 1 | 0 | -779656046 | 0 | 1158.66 | 0 | 0 | 0 | 565.2 | 0 | 0 | 0 | 2.05 | 1 | 1 | 1 | 2 | 0 | 0 | 1 | 1 | 0 | 40 | *0 | 0 | 2 | 353929921 | 1 | 0 | 263 | 1 | 0 | 0 | 0 | 0 | 0 | 0 | 0 | 22608 | 0 | 0 | 0 | 0 | 0 | 1 | 0 | 0 | 0 | 0 | 0 | 0 | 0 |  | 0 | 0 | 0 | 1158.66 | 565.2 | 2.05 | 0 | 0 | 0 | 0 | 0 | 0 | 0 | 0 |  | 0 |  | 0
121 | 353928686 | 353929888 | 342641477 | 113 | 1 | 1 | 3 | 04.1.02.03 |  | Смеси бетонные тяжелого бетона для дорожных и аэродромных покрытий | 1339 | 1007 | м3 | м3 | 1 | 0 | 956572894 | 0 | 0 | 0 | 0 | 0 | 0 | 0 | 0 | 0 | 1 | 1 | 1 | 1 | -2 | 0 | 0 | 1 | 1 | 0 | 204 | *0 | 0 | 2 | 353929922 | 1 | 0 | 264 | 1 | 0 | 0 | 0 | 0 | 0 | 0 | 0 | 0 | 0 | 0 | 0 | 0 | 0 | 0 | 0 | 0 | 0 | 0 | 0 | 0 | 0 |  | 0 | 0 | 0 | 0 | 0 | 1 | 0 | 0 | 0 | 0 | 0 | 0 | 0 | 0 |  | 0 |  | 0
121 | 353928686 | 353929888 | 342642993 | 113 | 1 | 1 | 3 | 08.4.03.03 |  | Арматура | 1348 | 1009 | т | т | 1000 | 0 | 1471899773 | 0 | 0 | 0 | 0 | 0 | 0 | 0 | 0 | 0 | 1 | 1 | 1 | 1 | -2 | 1 | 0 | 1 | 1 | 0 | 0 | *0 | 0 | 2 | 353929923 | 1 | 0 | 265 | 1 | 0 | 0 | 0 | 0 | 0 | 0 | 0 | 0 | 0 | 0 | 0 | 0 | 0 | 0 | 0 | 0 | 0 | 0 | 0 | 0 | 0 |  | 0 | 0 | 0 | 0 | 0 | 1 | 0 | 0 | 0 | 0 | 0 | 0 | 0 | 0 |  | 0 |  | 0
121 | 353928686 | 353929888 | 342643185 | 113 | 1 | 1 | 3 | 11.1.03.06 |  | Щиты из досок | 1327 | 1005 | м2 | м2 | 1 | 0 | -1307266394 | 0 | 0 | 0 | 0 | 0 | 0 | 0 | 0 | 0 | 1 | 1 | 1 | 1 | -2 | 0 | 0 | 1 | 1 | 0 | 12.2 | *0 | 0 | 2 | 353929924 | 1 | 0 | 266 | 1 | 0 | 0 | 0 | 0 | 0 | 0 | 0 | 0 | 0 | 0 | 0 | 0 | 0 | 0 | 0 | 0 | 0 | 0 | 0 | 0 | 0 |  | 0 | 0 | 0 | 0 | 0 | 1 | 0 | 0 | 0 | 0 | 0 | 0 | 0 | 0 |  | 0 |  | 0
121 | 353928686 | 353929888 | 342726272 | 1 | 1 | 1 | 3 | 11.1.03.06-0014 | И13_ФСБЦ-2022, 11.1.03.06-0014, приказ Минстроя России от 18.05.2022 г. № 378/пр | Доска обрезная лиственных пород (береза), сухая, длина 2-3,75 м, все ширины, толщина 25, 32, 40 мм, сорт I | 1339 | 1007 | м3 | м3 | 1 | 0 | 1278654222 | 0 | 55567.01 | 0 | 0 | 0 | 32119.66 | 0 | 0 | 0 | 1.73 | 1 | 1 | 1 | 2 | 0 | 0 | 1 | 1 | 0 | 0.24 | *0 | 0 | 2 | 353929925 | 1 | 0 | 267 | 1 | 0 | 0 | 0 | 0 | 0 | 0 | 0 | 7708.7184 | 0 | 0 | 0 | 0 | 0 | 1 | 0 | 0 | 0 | 0 | 0 | 0 | 0 |  | 0 | 0 | 0 | 55567.01 | 32119.66 | 1.73 | 0 | 0 | 0 | 0 | 0 | 0 | 0 | 0 |  | 0 |  | 0
121 | 353928686 | 353929888 | 342726280 | 1 | 1 | 1 | 3 | 11.1.03.06-0071 | И13_ФСБЦ-2022 доп.4, 11.1.03.06-0071, приказ Минстроя России от 27.12.2022 г. № 1133/пр | Доска обрезная хвойных пород, естественной влажности, длина 2-6,5 м, ширина 100-250 мм, толщина 25 мм, сорт III | 1339 | 1007 | м3 | м3 | 1 | 0 | 1612608326 | 0 | 11240.62 | 0 | 0 | 0 | 5764.42 | 0 | 0 | 0 | 1.95 | 1 | 1 | 1 | 2 | 0 | 0 | 1 | 1 | 0 | 0.19 | *0 | 0 | 2 | 353929926 | 1 | 0 | 268 | 1 | 0 | 0 | 0 | 0 | 0 | 0 | 0 | 1095.2398 | 0 | 0 | 0 | 0 | 0 | 1 | 0 | 0 | 0 | 0 | 0 | 0 | 0 |  | 0 | 0 | 0 | 11240.62 | 5764.42 | 1.95 | 0 | 0 | 0 | 0 | 0 | 0 | 0 | 0 |  | 0 |  | 0
121 | 353928686 | 353929888 | 342727615 | 1 | 1 | 1 | 3 | 12.1.02.06-0012 | И13_ФСБЦ-2022, 12.1.02.06-0012, приказ Минстроя России от 18.05.2022 г. № 378/пр | Рубероид кровельный РКК-350 | 1327 | 1005 | м2 | м2 | 1 | 0 | 1395980544 | 0 | 60.41 | 0 | 0 | 0 | 47.57 | 0 | 0 | 0 | 1.27 | 1 | 1 | 1 | 2 | 0 | 0 | 1 | 1 | 0 | 7.58 | *0 | 0 | 2 | 353929927 | 1 | 0 | 269 | 1 | 0 | 0 | 0 | 0 | 0 | 0 | 0 | 360.5806 | 0 | 0 | 0 | 0 | 0 | 1 | 0 | 0 | 0 | 0 | 0 | 0 | 0 |  | 0 | 0 | 0 | 60.41 | 47.57 | 1.27 | 0 | 0 | 0 | 0 | 0 | 0 | 0 | 0 |  | 0 |  | 0
121 | 353928686 | 353929888 | 342736000 | 1 | 1 | 1 | 3 | 14.5.04.01-0011 | И13_ФСБЦ-2022, 14.5.04.01-0011, приказ Минстроя России от 18.05.2022 г. № 378/пр | Мастика бутилкаучуковая строительная для герметизации швов цементобетонных покрытий | 1346 | 1009 | кг | кг | 1 | 0 | -1245242448 | 0 | 74.99 | 0 | 0 | 0 | 43.6 | 0 | 0 | 0 | 1.72 | 1 | 1 | 1 | 2 | 0 | 0 | 1 | 1 | 0 | 130 | *0 | 0 | 2 | 353929928 | 1 | 0 | 270 | 1 | 0 | 0 | 0 | 0 | 0 | 0 | 0 | 5668 | 0 | 0 | 0 | 0 | 0 | 1 | 0 | 0 | 0 | 0 | 0 | 0 | 0 |  | 0 | 0 | 0 | 74.99 | 43.6 | 1.72 | 0 | 0 | 0 | 0 | 0 | 0 | 0 | 0 |  | 0 |  | 0
122 | 353928686 | 353929929 | 342640193 | 113 | 1 | 1 | 1 | 1-100-29 |  | Средний разряд работы 2,9 | 1191 | 1013 | чел.-ч. | чел.-ч. | 1 | 0 | 1014935341 | 262.74 | 0 | 0 | 0 | 526.58 | 0 | 0 | 0 | 526.58 | 1 | 1 | 1 | 1 | -2 | 0 | 0 | 1 | 1 | 0 | 302 | *0,87 | 1 | 2 | 353929950 | 1 | 0 | 271 | 1 | 0 | 0 | 0 | 0 | 0 | 0 | 0 | 0 | 0 | 0 | 159027.16 | 302 | 0 | 1 | 0 | 0 | 0 | 138353.6292 | 262.74 | 0 | 1 | 159.03 | 0.26274 | 0 | 0.26274 | 526.58 | 526.58 | 1 | 138353.6292 | 0 | 0 | 0 | 0 | 138.35 | 138.35 | 1 |  | 0 |  | 0
122 | 353928686 | 353929929 | 342640393 | 113 | 1 | 1 | 1 | 4-100-00 |  | Затраты труда машинистов | 1191 | 1013 | чел.-ч. | чел.-ч. | 1 | 0 | -1417349443 | 41.9601 | 0 | 0 | 0 | 0 | 0 | 0 | 0 | 0 | 1 | 1 | 1 | 1 | -2 | 0 | 0 | 1 | 1 | 0 | 48.23 | *0,87 | 2 | 2 | 353929951 | 1 | 0 | 272 | 1 | 0 | 0 | 0 | 0 | 0 | 0 | 0 | 0 | 0 | 0 | 0 | 0 | 0 | 0 | 0 | 0 | 0 | 0 | 0 | 0 | 0 |  | 0 | 0 | 0.04196 | 0 | 0 | 1 | 0 | 0 | 0 | 0 | 0 | 0 | 0 | 0 |  | 0 |  | 0
122 | 353928686 | 353929929 | 342764741 | 1 | 1 | 1 | 2 | 91.05.05-015 | И13_ФСЭМ-2022, 91.05.05-015, приказ Минстроя России от 18.05.2022 г. № 378/пр | Краны на автомобильном ходу, грузоподъемность 16 т | 1368 | 1011 | маш.-ч | маш.-ч | 1 | 0 | -361847540 | 0.9918 | 0 | 1552.12 | 803.25 | 0 | 0 | 1552.12 | 803.25 | 0 | 1 | 1 | 1 | 1 | -2 | 0 | 0 | 1 | 1 | 0 | 1.14 | *0,87 | 1 | 2 | 353929952 | 1 | 0 | 273 | 1 | 0 | 0 | 0 | 0 | 0 | 0 | 0 | 0 | 1769.4168 | 915.705 | 0 | 0 | 1.14 | 1 | 0 | 1539.3926 | 796.6633 | 0 | 0 | 0.9918 | 1 |  | 0 | 0.0009918 | 0.0009918 | 1552.12 | 1552.12 | 1 | 1539.3954 | 796.6677 | 0 | 1.54 | 0.8 | 0 | 2.34 | 1 | 4-100-060 | 6 | чел.-ч. | 1
122 | 353928686 | 353929929 | 342764897 | 1 | 1 | 1 | 2 | 91.06.05-011 | И13_ФСЭМ-2022, 91.06.05-011, приказ Минстроя России от 18.05.2022 г. № 378/пр | Погрузчики одноковшовые универсальные фронтальные пневмоколесные, номинальная вместимость основного ковша 2,6 м3, грузоподъемность 5 т | 1368 | 1011 | маш.-ч | маш.-ч | 1 | 0 | 964272568 | 2.5056 | 0 | 1574.27 | 687.23 | 0 | 0 | 1574.27 | 687.23 | 0 | 1 | 1 | 1 | 1 | -2 | 0 | 0 | 1 | 1 | 0 | 2.88 | *0,87 | 1 | 2 | 353929953 | 1 | 0 | 274 | 1 | 0 | 0 | 0 | 0 | 0 | 0 | 0 | 0 | 4533.8976 | 1979.2224 | 0 | 0 | 2.88 | 1 | 0 | 3944.4909 | 1721.9235 | 0 | 0 | 2.5056 | 1 |  | 0 | 0.0025056 | 0.0025056 | 1574.27 | 1574.27 | 1 | 3944.493 | 1721.9214 | 0 | 3.94 | 1.72 | 0 | 5.66 | 1 | 4-100-050 | 5 | чел.-ч. | 1
122 | 353928686 | 353929929 | 342764998 | 1 | 1 | 1 | 2 | 91.07.04-002 | И13_ФСЭМ-2022 доп.4, 91.07.04-002, приказ Минстроя России от 27.12.2022 г. № 1133/пр | Вибраторы поверхностные | 1368 | 1011 | маш.-ч | маш.-ч | 1 | 0 | -1764812 | 16.2777 | 0 | 10.93 | 0 | 0 | 0 | 8.54 | 0 | 0 | 1 | 1.28 | 1 | 1 | 2 | 0 | 0 | 1 | 1 | 0 | 18.71 | *0,87 | 1 | 2 | 353929954 | 1 | 0 | 275 | 1 | 0 | 0 | 0 | 0 | 0 | 0 | 0 | 0 | 159.7834 | 0 | 0 | 0 | 0 | 1 | 0 | 139.0116 | 0 | 0 | 0 | 0 | 1 |  | 0 | 0 | 0.016278 | 10.93 | 8.54 | 1.28 | 139.0086 | 0 | 0 | 0.18 | 0 | 0 | 0.18 | 0 |  | 0 |  | 0
122 | 353928686 | 353929929 | 342765110 | 1 | 1 | 1 | 2 | 91.08.04-021 | И13_ФСЭМ-2022, 91.08.04-021, приказ Минстроя России от 18.05.2022 г. № 378/пр | Котлы битумные передвижные электрические с центробежной мешалкой, объем загрузочной емкости 400 л | 1368 | 1011 | маш.-ч | маш.-ч | 1 | 0 | 557427000 | 5.4375 | 0 | 122.87 | 0 | 0 | 0 | 95.25 | 0 | 0 | 1 | 1.29 | 1 | 1 | 2 | 0 | 0 | 1 | 1 | 0 | 6.25 | *0,87 | 1 | 2 | 353929955 | 1 | 0 | 276 | 1 | 0 | 0 | 0 | 0 | 0 | 0 | 0 | 0 | 595.3125 | 0 | 0 | 0 | 0 | 1 | 0 | 517.9219 | 0 | 0 | 0 | 0 | 1 |  | 0 | 0 | 0.0054375 | 122.87 | 95.25 | 1.29 | 517.9197 | 0 | 0 | 0.67 | 0 | 0 | 0.67 | 0 |  | 0 |  | 0
122 | 353928686 | 353929929 | 342765593 | 1 | 1 | 1 | 2 | 91.13.01-038 | И13_ФСЭМ-2022, 91.13.01-038, приказ Минстроя России от 18.05.2022 г. № 378/пр | Машины поливомоечные, вместимость цистерны 6 м3 | 1368 | 1011 | маш.-ч | маш.-ч | 1 | 0 | 665160091 | 19.401 | 0 | 1283.06 | 597.98 | 0 | 0 | 1043.14 | 597.98 | 0 | 1 | 1.23 | 1 | 1 | 2 | 0 | 0 | 1 | 1 | 0 | 22.3 | *0,87 | 1 | 2 | 353929956 | 1 | 0 | 277 | 1 | 0 | 0 | 0 | 0 | 0 | 0 | 0 | 0 | 23262.022 | 13334.954 | 0 | 0 | 22.3 | 1 | 0 | 20237.9591 | 11601.41 | 0 | 0 | 19.401 | 1 |  | 0 | 0.019401 | 0.019401 | 1283.06 | 1043.14 | 1.23 | 20237.9574 | 11601.4065 | 0 | 24.89 | 11.6 | 0 | 36.49 | 0 | 4-100-040 | 4 | чел.-ч. | 1
122 | 353928686 | 353929929 | 342765643 | 1 | 1 | 1 | 2 | 91.14.02-001 | И13_ФСЭМ-2022 доп.7, 91.14.02-001, приказ Минстроя России от 02.08.2023 г. № 551/пр | Автомобили бортовые, грузоподъемность до 5 т | 1368 | 1011 | маш.-ч | маш.-ч | 1 | 0 | 1503848564 | 2.784 | 0 | 583.06 | 597.98 | 0 | 0 | 477.92 | 597.98 | 0 | 1 | 1.22 | 1 | 1 | 2 | 0 | 0 | 1 | 1 | 0 | 3.2 | *0,87 | 1 | 2 | 353929957 | 1 | 0 | 278 | 1 | 0 | 0 | 0 | 0 | 0 | 0 | 0 | 0 | 1529.344 | 1913.536 | 0 | 0 | 3.2 | 1 | 0 | 1330.5293 | 1664.7763 | 0 | 0 | 2.784 | 1 |  | 0 | 0.002784 | 0.002784 | 583.06 | 477.92 | 1.22 | 1330.5258 | 1664.7798 | 0 | 1.62 | 1.66 | 0 | 3.28 | 0 | 4-100-040 | 4 | чел.-ч. | 1
122 | 353928686 | 353929929 | 342765733 | 1 | 1 | 1 | 2 | 91.16.01-001 | И13_ФСЭМ-2022, 91.16.01-001, приказ Минстроя России от 18.05.2022 г. № 378/пр | Электростанции передвижные, мощность 2 кВт | 1368 | 1011 | маш.-ч | маш.-ч | 1 | 0 | 132743012 | 16.2777 | 0 | 73.91 | 597.98 | 0 | 0 | 73.91 | 597.98 | 0 | 1 | 1 | 1 | 1 | -2 | 0 | 0 | 1 | 1 | 0 | 18.71 | *0,87 | 1 | 2 | 353929958 | 1 | 0 | 279 | 1 | 0 | 0 | 0 | 0 | 0 | 0 | 0 | 0 | 1382.8561 | 11188.2058 | 0 | 0 | 18.71 | 1 | 0 | 1203.0848 | 9733.739 | 0 | 0 | 16.2777 | 1 |  | 0 | 0.016278 | 0.016278 | 73.91 | 73.91 | 1 | 1203.0882 | 9733.7427 | 0 | 1.2 | 9.73 | 0 | 10.93 | 1 | 4-100-040 | 4 | чел.-ч. | 1
122 | 353928686 | 353929929 | 342713880 | 1 | 1 | 1 | 3 | 01.2.01.01-1026 | И13_ФСБЦ-2022, 01.2.01.01-1026, приказ Минстроя России от 18.05.2022 г. № 378/пр | Битум нефтяной дорожный БНД 90/130 | 1348 | 1009 | т | т | 1000 | 0 | 733607949 | 0 | 26666.44 | 0 | 0 | 0 | 23188.21 | 0 | 0 | 0 | 1.15 | 1 | 1 | 1 | 2 | 0 | 0 | 1 | 1 | 0 | 0.007 | *0 | 0 | 2 | 353929959 | 1 | 0 | 280 | 1 | 0 | 0 | 0 | 0 | 0 | 0 | 0 | 162.3175 | 0 | 0 | 0 | 0 | 0 | 1 | 0 | 0 | 0 | 0 | 0 | 0 | 0 |  | 0 | 0 | 0 | 26666.44 | 23188.21 | 1.15 | 0 | 0 | 0 | 0 | 0 | 0 | 0 | 0 |  | 0 |  | 0
122 | 353928686 | 353929929 | 342715725 | 1 | 1 | 1 | 3 | 01.7.03.01-0001 | И13_ФСБЦ-2022, 01.7.03.01-0001, приказ Минстроя России от 18.05.2022 г. № 378/пр | Вода | 1339 | 1007 | м3 | м3 | 1 | 0 | -436317592 | 0 | 49.99 | 0 | 0 | 0 | 35.71 | 0 | 0 | 0 | 1.4 | 1 | 1 | 1 | 2 | 0 | 0 | 1 | 1 | 0 | 178 | *0 | 0 | 2 | 353929960 | 1 | 0 | 281 | 1 | 0 | 0 | 0 | 0 | 0 | 0 | 0 | 6356.38 | 0 | 0 | 0 | 0 | 0 | 1 | 0 | 0 | 0 | 0 | 0 | 0 | 0 |  | 0 | 0 | 0 | 49.99 | 35.71 | 1.4 | 0 | 0 | 0 | 0 | 0 | 0 | 0 | 0 |  | 0 |  | 0
122 | 353928686 | 353929929 | 342718365 | 1 | 1 | 1 | 3 | 01.7.20.08-0162 | И13_ФСБЦ-2022, 01.7.20.08-0162, приказ Минстроя России от 18.05.2022 г. № 378/пр | Ткань мешочная, ширина 950 мм, поверхностная плотность 190 г/м2 | 1330 | 1005 | 10 м2 | 10 м2 | 10 | 0 | 1608251339 | 0 | 852.54 | 0 | 0 | 0 | 592.04 | 0 | 0 | 0 | 1.44 | 1 | 1 | 1 | 2 | 0 | 0 | 1 | 1 | 0 | 11 | *0 | 0 | 2 | 353929961 | 1 | 0 | 282 | 1 | 0 | 0 | 0 | 0 | 0 | 0 | 0 | 6512.44 | 0 | 0 | 0 | 0 | 0 | 1 | 0 | 0 | 0 | 0 | 0 | 0 | 0 |  | 0 | 0 | 0 | 852.54 | 592.04 | 1.44 | 0 | 0 | 0 | 0 | 0 | 0 | 0 | 0 |  | 0 |  | 0
122 | 353928686 | 353929929 | 342718793 | 1 | 1 | 1 | 3 | 02.3.01.02-1118 | И13_ФСБЦ-2022, 02.3.01.02-1118, приказ Минстроя России от 18.05.2022 г. № 378/пр | Песок природный для строительных работ II класс, средний | 1339 | 1007 | м3 | м3 | 1 | 0 | -779656046 | 0 | 1158.66 | 0 | 0 | 0 | 565.2 | 0 | 0 | 0 | 2.05 | 1 | 1 | 1 | 2 | 0 | 0 | 1 | 1 | 0 | 40 | *0 | 0 | 2 | 353929962 | 1 | 0 | 283 | 1 | 0 | 0 | 0 | 0 | 0 | 0 | 0 | 22608 | 0 | 0 | 0 | 0 | 0 | 1 | 0 | 0 | 0 | 0 | 0 | 0 | 0 |  | 0 | 0 | 0 | 1158.66 | 565.2 | 2.05 | 0 | 0 | 0 | 0 | 0 | 0 | 0 | 0 |  | 0 |  | 0
122 | 353928686 | 353929929 | 342641477 | 113 | 1 | 1 | 3 | 04.1.02.03 |  | Смеси бетонные тяжелого бетона для дорожных и аэродромных покрытий | 1339 | 1007 | м3 | м3 | 1 | 0 | 956572894 | 0 | 0 | 0 | 0 | 0 | 0 | 0 | 0 | 0 | 1 | 1 | 1 | 1 | -2 | 0 | 0 | 1 | 1 | 0 | 204 | *0 | 0 | 2 | 353929963 | 1 | 0 | 284 | 1 | 0 | 0 | 0 | 0 | 0 | 0 | 0 | 0 | 0 | 0 | 0 | 0 | 0 | 0 | 0 | 0 | 0 | 0 | 0 | 0 | 0 |  | 0 | 0 | 0 | 0 | 0 | 1 | 0 | 0 | 0 | 0 | 0 | 0 | 0 | 0 |  | 0 |  | 0
122 | 353928686 | 353929929 | 342642993 | 113 | 1 | 1 | 3 | 08.4.03.03 |  | Арматура | 1348 | 1009 | т | т | 1000 | 0 | 1471899773 | 0 | 0 | 0 | 0 | 0 | 0 | 0 | 0 | 0 | 1 | 1 | 1 | 1 | -2 | 1 | 0 | 1 | 1 | 0 | 0 | *0 | 0 | 2 | 353929964 | 1 | 0 | 285 | 1 | 0 | 0 | 0 | 0 | 0 | 0 | 0 | 0 | 0 | 0 | 0 | 0 | 0 | 0 | 0 | 0 | 0 | 0 | 0 | 0 | 0 |  | 0 | 0 | 0 | 0 | 0 | 1 | 0 | 0 | 0 | 0 | 0 | 0 | 0 | 0 |  | 0 |  | 0
122 | 353928686 | 353929929 | 342643185 | 113 | 1 | 1 | 3 | 11.1.03.06 |  | Щиты из досок | 1327 | 1005 | м2 | м2 | 1 | 0 | -1307266394 | 0 | 0 | 0 | 0 | 0 | 0 | 0 | 0 | 0 | 1 | 1 | 1 | 1 | -2 | 0 | 0 | 1 | 1 | 0 | 12.2 | *0 | 0 | 2 | 353929965 | 1 | 0 | 286 | 1 | 0 | 0 | 0 | 0 | 0 | 0 | 0 | 0 | 0 | 0 | 0 | 0 | 0 | 0 | 0 | 0 | 0 | 0 | 0 | 0 | 0 |  | 0 | 0 | 0 | 0 | 0 | 1 | 0 | 0 | 0 | 0 | 0 | 0 | 0 | 0 |  | 0 |  | 0
122 | 353928686 | 353929929 | 342726272 | 1 | 1 | 1 | 3 | 11.1.03.06-0014 | И13_ФСБЦ-2022, 11.1.03.06-0014, приказ Минстроя России от 18.05.2022 г. № 378/пр | Доска обрезная лиственных пород (береза), сухая, длина 2-3,75 м, все ширины, толщина 25, 32, 40 мм, сорт I | 1339 | 1007 | м3 | м3 | 1 | 0 | 1278654222 | 0 | 55567.01 | 0 | 0 | 0 | 32119.66 | 0 | 0 | 0 | 1.73 | 1 | 1 | 1 | 2 | 0 | 0 | 1 | 1 | 0 | 0.24 | *0 | 0 | 2 | 353929966 | 1 | 0 | 287 | 1 | 0 | 0 | 0 | 0 | 0 | 0 | 0 | 7708.7184 | 0 | 0 | 0 | 0 | 0 | 1 | 0 | 0 | 0 | 0 | 0 | 0 | 0 |  | 0 | 0 | 0 | 55567.01 | 32119.66 | 1.73 | 0 | 0 | 0 | 0 | 0 | 0 | 0 | 0 |  | 0 |  | 0
122 | 353928686 | 353929929 | 342726280 | 1 | 1 | 1 | 3 | 11.1.03.06-0071 | И13_ФСБЦ-2022 доп.4, 11.1.03.06-0071, приказ Минстроя России от 27.12.2022 г. № 1133/пр | Доска обрезная хвойных пород, естественной влажности, длина 2-6,5 м, ширина 100-250 мм, толщина 25 мм, сорт III | 1339 | 1007 | м3 | м3 | 1 | 0 | 1612608326 | 0 | 11240.62 | 0 | 0 | 0 | 5764.42 | 0 | 0 | 0 | 1.95 | 1 | 1 | 1 | 2 | 0 | 0 | 1 | 1 | 0 | 0.19 | *0 | 0 | 2 | 353929967 | 1 | 0 | 288 | 1 | 0 | 0 | 0 | 0 | 0 | 0 | 0 | 1095.2398 | 0 | 0 | 0 | 0 | 0 | 1 | 0 | 0 | 0 | 0 | 0 | 0 | 0 |  | 0 | 0 | 0 | 11240.62 | 5764.42 | 1.95 | 0 | 0 | 0 | 0 | 0 | 0 | 0 | 0 |  | 0 |  | 0
122 | 353928686 | 353929929 | 342727615 | 1 | 1 | 1 | 3 | 12.1.02.06-0012 | И13_ФСБЦ-2022, 12.1.02.06-0012, приказ Минстроя России от 18.05.2022 г. № 378/пр | Рубероид кровельный РКК-350 | 1327 | 1005 | м2 | м2 | 1 | 0 | 1395980544 | 0 | 60.41 | 0 | 0 | 0 | 47.57 | 0 | 0 | 0 | 1.27 | 1 | 1 | 1 | 2 | 0 | 0 | 1 | 1 | 0 | 7.58 | *0 | 0 | 2 | 353929968 | 1 | 0 | 289 | 1 | 0 | 0 | 0 | 0 | 0 | 0 | 0 | 360.5806 | 0 | 0 | 0 | 0 | 0 | 1 | 0 | 0 | 0 | 0 | 0 | 0 | 0 |  | 0 | 0 | 0 | 60.41 | 47.57 | 1.27 | 0 | 0 | 0 | 0 | 0 | 0 | 0 | 0 |  | 0 |  | 0
122 | 353928686 | 353929929 | 342736000 | 1 | 1 | 1 | 3 | 14.5.04.01-0011 | И13_ФСБЦ-2022, 14.5.04.01-0011, приказ Минстроя России от 18.05.2022 г. № 378/пр | Мастика бутилкаучуковая строительная для герметизации швов цементобетонных покрытий | 1346 | 1009 | кг | кг | 1 | 0 | -1245242448 | 0 | 74.99 | 0 | 0 | 0 | 43.6 | 0 | 0 | 0 | 1.72 | 1 | 1 | 1 | 2 | 0 | 0 | 1 | 1 | 0 | 130 | *0 | 0 | 2 | 353929969 | 1 | 0 | 290 | 1 | 0 | 0 | 0 | 0 | 0 | 0 | 0 | 5668 | 0 | 0 | 0 | 0 | 0 | 1 | 0 | 0 | 0 | 0 | 0 | 0 | 0 |  | 0 | 0 | 0 | 74.99 | 43.6 | 1.72 | 0 | 0 | 0 | 0 | 0 | 0 | 0 | 0 |  | 0 |  | 0
237 | 353928686 | 353929979 | 342640244 | 113 | 1 | 1 | 1 | 1-100-47 |  | Средний разряд работы 4,7 | 1191 | 1013 | чел.-ч. | чел.-ч. | 1 | 0 | 1521243167 | 0.51902 | 0 | 0 | 0 | 660.45 | 0 | 0 | 0 | 660.45 | 1 | 1 | 1 | 1 | -2 | 0 | 0 | 1 | 1 | 0 | 1.32 | *0,3932 | 1 | 2 | 353929994 | 1 | 0 | 291 | 1 | 0 | 0 | 0 | 0 | 0 | 0 | 0 | 0 | 0 | 0 | 871.794 | 1.32 | 0 | 1 | 0 | 0 | 0 | 342.7894 | 0.51902 | 0 | 1 | 871.79 | 0.51902 | 0 | 0.51902 | 660.45 | 660.45 | 1 | 342.7878 | 0 | 0 | 0 | 0 | 342.79 | 342.79 | 1 |  | 0 |  | 0
237 | 353928686 | 353929979 | 342640393 | 113 | 1 | 1 | 1 | 4-100-00 |  | Затраты труда машинистов | 1191 | 1013 | чел.-ч. | чел.-ч. | 1 | 0 | -1417349443 | 0.84538 | 0 | 0 | 0 | 0 | 0 | 0 | 0 | 0 | 1 | 1 | 1 | 1 | -2 | 0 | 0 | 1 | 1 | 0 | 2.15 | *0,3932 | 2 | 2 | 353929995 | 1 | 0 | 292 | 1 | 0 | 0 | 0 | 0 | 0 | 0 | 0 | 0 | 0 | 0 | 0 | 0 | 0 | 0 | 0 | 0 | 0 | 0 | 0 | 0 | 0 |  | 0 | 0 | 0.84538 | 0 | 0 | 1 | 0 | 0 | 0 | 0 | 0 | 0 | 0 | 0 |  | 0 |  | 0
237 | 353928686 | 353929979 | 342764671 | 1 | 1 | 1 | 2 | 91.04.02-031 | И13_ФСЭМ-2022, 91.04.02-031, приказ Минстроя России от 18.05.2022 г. № 378/пр | Установки направленного бурения для бестраншейной прокладки, тяговое усилие 200 кН | 1368 | 1011 | маш.-ч | маш.-ч | 1 | 0 | -394153827 | 0.23199 | 0 | 5757.99 | 1374.46 | 0 | 0 | 4758.67 | 1374.46 | 0 | 1 | 1.21 | 1 | 1 | 2 | 0 | 0 | 1 | 1 | 0 | 0.59 | *0,3932 | 1 | 2 | 353929996 | 1 | 0 | 293 | 1 | 0 | 0 | 0 | 0 | 0 | 0 | 0 | 0 | 2807.6153 | 810.9314 | 0 | 0 | 1.18 | 1 | 0 | 1103.9543 | 318.8582 | 0 | 0 | 0.46398 | 1 |  | 0 | 0.46398 | 0.23199 | 5757.99 | 4758.67 | 1.21 | 1103.9562 | 318.8577 | 0 | 1335.78 | 318.86 | 0 | 1654.64 | 0 | 4-100-050 | 5 | чел.-ч. | 2
237 | 353928686 | 353929979 | 342764741 | 1 | 1 | 1 | 2 | 91.05.05-015 | И13_ФСЭМ-2022, 91.05.05-015, приказ Минстроя России от 18.05.2022 г. № 378/пр | Краны на автомобильном ходу, грузоподъемность 16 т | 1368 | 1011 | маш.-ч | маш.-ч | 1 | 0 | -361847540 | 0.0015728 | 0 | 1552.12 | 803.25 | 0 | 0 | 1552.12 | 803.25 | 0 | 1 | 1 | 1 | 1 | -2 | 0 | 0 | 1 | 1 | 0 | 0.004 | *0,3932 | 1 | 2 | 353929997 | 1 | 0 | 294 | 1 | 0 | 0 | 0 | 0 | 0 | 0 | 0 | 0 | 6.2085 | 3.213 | 0 | 0 | 0.004 | 1 | 0 | 2.4412 | 1.2634 | 0 | 0 | 0.0015728 | 1 |  | 0 | 0.0015728 | 0.0015728 | 1552.12 | 1552.12 | 1 | 2.4418 | 1.2622 | 0 | 2.44 | 1.26 | 0 | 3.7 | 1 | 4-100-060 | 6 | чел.-ч. | 1
237 | 353928686 | 353929979 | 342765012 | 1 | 1 | 1 | 2 | 91.07.06-001 | И13_ФСЭМ-2022, 91.07.06-001, приказ Минстроя России от 18.05.2022 г. № 378/пр | Комплексы бентонито-смесительные на базе автомобиля, объем бункера 14,5 м3 | 1368 | 1011 | маш.-ч | маш.-ч | 1 | 0 | -217031263 | 0.23199 | 0 | 1707.36 | 687.23 | 0 | 0 | 1459.28 | 687.23 | 0 | 1 | 1.17 | 1 | 1 | 2 | 0 | 0 | 1 | 1 | 0 | 0.59 | *0,3932 | 1 | 2 | 353929998 | 1 | 0 | 295 | 1 | 0 | 0 | 0 | 0 | 0 | 0 | 0 | 0 | 860.9752 | 405.4657 | 0 | 0 | 0.59 | 1 | 0 | 338.5354 | 159.4291 | 0 | 0 | 0.23199 | 1 |  | 0 | 0.23199 | 0.23199 | 1707.36 | 1459.28 | 1.17 | 338.5373 | 159.4308 | 0 | 396.09 | 159.43 | 0 | 555.52 | 0 | 4-100-050 | 5 | чел.-ч. | 1
237 | 353928686 | 353929979 | 342765395 | 1 | 1 | 1 | 2 | 91.10.05-004 | И13_ФСЭМ-2022, 91.10.05-004, приказ Минстроя России от 18.05.2022 г. № 378/пр | Трубоукладчики, номинальная грузоподъемность 6,3 т | 1368 | 1011 | маш.-ч | маш.-ч | 1 | 0 | -1180779777 | 0.11403 | 0 | 1202.75 | 687.23 | 0 | 0 | 994.01 | 687.23 | 0 | 1 | 1.21 | 1 | 1 | 2 | 0 | 0 | 1 | 1 | 0 | 0.29 | *0,3932 | 1 | 2 | 353929999 | 1 | 0 | 296 | 1 | 0 | 0 | 0 | 0 | 0 | 0 | 0 | 0 | 288.2629 | 199.2967 | 0 | 0 | 0.29 | 1 | 0 | 113.345 | 78.3635 | 0 | 0 | 0.11403 | 1 |  | 0 | 0.11403 | 0.11403 | 1202.75 | 994.01 | 1.21 | 113.3438 | 78.3648 | 0 | 137.15 | 78.36 | 0 | 215.51 | 0 | 4-100-050 | 5 | чел.-ч. | 1
237 | 353928686 | 353929979 | 342765614 | 1 | 1 | 1 | 2 | 91.13.03-041 | И13_ФСЭМ-2022 доп.4, 91.13.03-041, приказ Минстроя России от 27.12.2022 г. № 1133/пр | Автоцистерны, объем 8 м3 | 1368 | 1011 | маш.-ч | маш.-ч | 1 | 0 | 726827029 | 0.01966 | 0 | 1359.23 | 597.98 | 0 | 0 | 1359.23 | 597.98 | 0 | 1 | 1 | 1 | 1 | -2 | 0 | 0 | 1 | 1 | 0 | 0.05 | *0,3932 | 1 | 2 | 353930000 | 1 | 0 | 297 | 1 | 0 | 0 | 0 | 0 | 0 | 0 | 0 | 0 | 67.9615 | 29.899 | 0 | 0 | 0.05 | 1 | 0 | 26.7225 | 11.7563 | 0 | 0 | 0.01966 | 1 |  | 0 | 0.01966 | 0.01966 | 1359.23 | 1359.23 | 1 | 26.7219 | 11.7567 | 0 | 26.72 | 11.76 | 0 | 38.48 | 1 | 4-100-040 | 4 | чел.-ч. | 1
237 | 353928686 | 353929979 | 342765879 | 1 | 1 | 1 | 2 | 91.19.01-001 | И13_ФСЭМ-2022 доп.2, 91.19.01-001, приказ Минстроя России от 26.08.2022 г. № 703/пр | Машины илососные, объем цистерны для ила до 7 м3 | 1368 | 1011 | маш.-ч | маш.-ч | 1 | 0 | 990835473 | 0.015728 | 0 | 1283.17 | 803.25 | 0 | 0 | 1002.48 | 803.25 | 0 | 1 | 1.28 | 1 | 1 | 2 | 0 | 0 | 1 | 1 | 0 | 0.04 | *0,3932 | 1 | 2 | 353930001 | 1 | 0 | 298 | 1 | 0 | 0 | 0 | 0 | 0 | 0 | 0 | 0 | 40.0992 | 32.13 | 0 | 0 | 0.04 | 1 | 0 | 15.767 | 12.6335 | 0 | 0 | 0.015728 | 1 |  | 0 | 0.015728 | 0.015728 | 1283.17 | 1002.48 | 1.28 | 15.7673 | 12.6335 | 0 | 20.18 | 12.63 | 0 | 32.81 | 0 | 4-100-060 | 6 | чел.-ч. | 1
237 | 353928686 | 353929979 | 342765993 | 1 | 1 | 1 | 2 | 91.19.12-081 | И13_ФСЭМ-2022 доп.9, 91.19.12-081, приказ Минстроя России от 16.02.2024 г. № 102/пр | Мотопомпы бензиновые, производительность 54 м3/ч, высота подъема 26 м, глубина всасывания 8 м | 1368 | 1011 | маш.-ч | маш.-ч | 1 | 0 | 119849933 | 0.01966 | 0 | 43.3 | 0 | 0 | 0 | 43.3 | 0 | 0 | 1 | 1 | 1 | 1 | -2 | 0 | 0 | 1 | 1 | 0 | 0.05 | *0,3932 | 1 | 2 | 353930002 | 1 | 0 | 299 | 1 | 0 | 0 | 0 | 0 | 0 | 0 | 0 | 0 | 2.165 | 0 | 0 | 0 | 0 | 1 | 0 | 0.85128 | 0 | 0 | 0 | 0 | 1 |  | 0 | 0 | 0.01966 | 43.3 | 43.3 | 1 | 0.85324 | 0 | 0 | 0.85 | 0 | 0 | 0.85 | 1 |  | 0 |  | 0
237 | 353928686 | 353929979 | 342713962 | 1 | 1 | 1 | 3 | 01.3.01.06-0034 | И13_ФСБЦ-2022 доп.6, 01.3.01.06-0034, приказ Минстроя России от 11.05.2023 г. № 335/пр | Смазка медно-графитовая | 1346 | 1009 | кг | кг | 1 | 0 | -786530146 | 0 | 878.65 | 0 | 0 | 0 | 496.41 | 0 | 0 | 0 | 1.77 | 1 | 1 | 1 | 2 | 0 | 0 | 1 | 1 | 0 | 0.038 | *0 | 0 | 2 | 353930003 | 1 | 0 | 300 | 1 | 0 | 0 | 0 | 0 | 0 | 0 | 0 | 18.8636 | 0 | 0 | 0 | 0 | 0 | 1 | 0 | 0 | 0 | 0 | 0 | 0 | 0 |  | 0 | 0 | 0 | 878.65 | 496.41 | 1.77 | 0 | 0 | 0 | 0 | 0 | 0 | 0 | 0 |  | 0 |  | 0
237 | 353928686 | 353929979 | 342714172 | 1 | 1 | 1 | 3 | 01.3.05.23-0171 | И13_ФСБЦ-2022, 01.3.05.23-0171, приказ Минстроя России от 18.05.2022 г. № 378/пр | Сода кальцинированная (натрий углекислый) техническая | 1348 | 1009 | т | т | 1000 | 0 | -60999517 | 0 | 39409.4 | 0 | 0 | 0 | 30083.51 | 0 | 0 | 0 | 1.31 | 1 | 1 | 1 | 2 | 0 | 0 | 1 | 1 | 0 | 0.00054 | *0 | 0 | 2 | 353930004 | 1 | 0 | 301 | 1 | 0 | 0 | 0 | 0 | 0 | 0 | 0 | 16.2451 | 0 | 0 | 0 | 0 | 0 | 1 | 0 | 0 | 0 | 0 | 0 | 0 | 0 |  | 0 | 0 | 0 | 39409.4 | 30083.51 | 1.31 | 0 | 0 | 0 | 0 | 0 | 0 | 0 | 0 |  | 0 |  | 0
237 | 353928686 | 353929979 | 342640402 | 113 | 1 | 1 | 3 | 01.4.03.01 |  | Порошки бентонитовые | 1346 | 1009 | кг | кг | 1 | 0 | -613428375 | 0 | 0 | 0 | 0 | 0 | 0 | 0 | 0 | 0 | 1 | 1 | 1 | 1 | -2 | 0 | 0 | 1 | 1 | 0 | 40.6 | *0 | 0 | 2 | 353930005 | 1 | 0 | 302 | 1 | 0 | 0 | 0 | 0 | 0 | 0 | 0 | 0 | 0 | 0 | 0 | 0 | 0 | 0 | 0 | 0 | 0 | 0 | 0 | 0 | 0 |  | 0 | 0 | 0 | 0 | 0 | 1 | 0 | 0 | 0 | 0 | 0 | 0 | 0 | 0 |  | 0 |  | 0
237 | 353928686 | 353929979 | 342640410 | 113 | 1 | 1 | 3 | 01.4.03.03 |  | Материалы для стабилизации буровых скважин | 1348 | 1009 | т | т | 1000 | 0 | 1194331178 | 0 | 0 | 0 | 0 | 0 | 0 | 0 | 0 | 0 | 1 | 1 | 1 | 1 | -2 | 0 | 0 | 1 | 1 | 0 | 0.00206 | *0 | 0 | 2 | 353930006 | 1 | 0 | 303 | 1 | 0 | 0 | 0 | 0 | 0 | 0 | 0 | 0 | 0 | 0 | 0 | 0 | 0 | 0 | 0 | 0 | 0 | 0 | 0 | 0 | 0 |  | 0 | 0 | 0 | 0 | 0 | 1 | 0 | 0 | 0 | 0 | 0 | 0 | 0 | 0 |  | 0 |  | 0
237 | 353928686 | 353929979 | 342715725 | 1 | 1 | 1 | 3 | 01.7.03.01-0001 | И13_ФСБЦ-2022, 01.7.03.01-0001, приказ Минстроя России от 18.05.2022 г. № 378/пр | Вода | 1339 | 1007 | м3 | м3 | 1 | 0 | -436317592 | 0 | 49.99 | 0 | 0 | 0 | 35.71 | 0 | 0 | 0 | 1.4 | 1 | 1 | 1 | 2 | 0 | 0 | 1 | 1 | 0 | 0.69 | *0 | 0 | 2 | 353930007 | 1 | 0 | 304 | 1 | 0 | 0 | 0 | 0 | 0 | 0 | 0 | 24.6399 | 0 | 0 | 0 | 0 | 0 | 1 | 0 | 0 | 0 | 0 | 0 | 0 | 0 |  | 0 | 0 | 0 | 49.99 | 35.71 | 1.4 | 0 | 0 | 0 | 0 | 0 | 0 | 0 | 0 |  | 0 |  | 0
238 | 353928686 | 353930008 | 342640244 | 113 | 1 | 1 | 1 | 1-100-47 |  | Средний разряд работы 4,7 | 1191 | 1013 | чел.-ч. | чел.-ч. | 1 | 0 | 1521243167 | 0.96328 | 0 | 0 | 0 | 660.45 | 0 | 0 | 0 | 660.45 | 1 | 1 | 1 | 1 | -2 | 0 | 0 | 1 | 1 | 0 | 2.09 | *0,4609 | 1 | 2 | 353930023 | 1 | 0 | 305 | 1 | 0 | 0 | 0 | 0 | 0 | 0 | 0 | 0 | 0 | 0 | 1380.3405 | 2.09 | 0 | 1 | 0 | 0 | 0 | 636.1989 | 0.96328 | 0 | 1 | 1380.34 | 0.96328 | 0 | 0.96328 | 660.45 | 660.45 | 1 | 636.1987 | 0 | 0 | 0 | 0 | 636.2 | 636.2 | 1 |  | 0 |  | 0
238 | 353928686 | 353930008 | 342640393 | 113 | 1 | 1 | 1 | 4-100-00 |  | Затраты труда машинистов | 1191 | 1013 | чел.-ч. | чел.-ч. | 1 | 0 | -1417349443 | 1.5901 | 0 | 0 | 0 | 0 | 0 | 0 | 0 | 0 | 1 | 1 | 1 | 1 | -2 | 0 | 0 | 1 | 1 | 0 | 3.45 | *0,4609 | 2 | 2 | 353930024 | 1 | 0 | 306 | 1 | 0 | 0 | 0 | 0 | 0 | 0 | 0 | 0 | 0 | 0 | 0 | 0 | 0 | 0 | 0 | 0 | 0 | 0 | 0 | 0 | 0 |  | 0 | 0 | 1.5901 | 0 | 0 | 1 | 0 | 0 | 0 | 0 | 0 | 0 | 0 | 0 |  | 0 |  | 0
238 | 353928686 | 353930008 | 342764671 | 1 | 1 | 1 | 2 | 91.04.02-031 | И13_ФСЭМ-2022, 91.04.02-031, приказ Минстроя России от 18.05.2022 г. № 378/пр | Установки направленного бурения для бестраншейной прокладки, тяговое усилие 200 кН | 1368 | 1011 | маш.-ч | маш.-ч | 1 | 0 | -394153827 | 0.43325 | 0 | 5757.99 | 1374.46 | 0 | 0 | 4758.67 | 1374.46 | 0 | 1 | 1.21 | 1 | 1 | 2 | 0 | 0 | 1 | 1 | 0 | 0.94 | *0,4609 | 1 | 2 | 353930025 | 1 | 0 | 307 | 1 | 0 | 0 | 0 | 0 | 0 | 0 | 0 | 0 | 4473.1498 | 1291.9924 | 0 | 0 | 1.88 | 1 | 0 | 2061.6747 | 595.4793 | 0 | 0 | 0.86649 | 1 |  | 0 | 0.86649 | 0.43325 | 5757.99 | 4758.67 | 1.21 | 2061.6748 | 595.4782 | 0 | 2494.63 | 595.48 | 0 | 3090.11 | 0 | 4-100-050 | 5 | чел.-ч. | 2
238 | 353928686 | 353930008 | 342764741 | 1 | 1 | 1 | 2 | 91.05.05-015 | И13_ФСЭМ-2022, 91.05.05-015, приказ Минстроя России от 18.05.2022 г. № 378/пр | Краны на автомобильном ходу, грузоподъемность 16 т | 1368 | 1011 | маш.-ч | маш.-ч | 1 | 0 | -361847540 | 0.009218 | 0 | 1552.12 | 803.25 | 0 | 0 | 1552.12 | 803.25 | 0 | 1 | 1 | 1 | 1 | -2 | 0 | 0 | 1 | 1 | 0 | 0.02 | *0,4609 | 1 | 2 | 353930026 | 1 | 0 | 308 | 1 | 0 | 0 | 0 | 0 | 0 | 0 | 0 | 0 | 31.0424 | 16.065 | 0 | 0 | 0.02 | 1 | 0 | 14.3074 | 7.4044 | 0 | 0 | 0.009218 | 1 |  | 0 | 0.009218 | 0.009218 | 1552.12 | 1552.12 | 1 | 14.3063 | 7.4067 | 0 | 14.31 | 7.4 | 0 | 21.71 | 1 | 4-100-060 | 6 | чел.-ч. | 1
238 | 353928686 | 353930008 | 342765012 | 1 | 1 | 1 | 2 | 91.07.06-001 | И13_ФСЭМ-2022, 91.07.06-001, приказ Минстроя России от 18.05.2022 г. № 378/пр | Комплексы бентонито-смесительные на базе автомобиля, объем бункера 14,5 м3 | 1368 | 1011 | маш.-ч | маш.-ч | 1 | 0 | -217031263 | 0.43325 | 0 | 1707.36 | 687.23 | 0 | 0 | 1459.28 | 687.23 | 0 | 1 | 1.17 | 1 | 1 | 2 | 0 | 0 | 1 | 1 | 0 | 0.94 | *0,4609 | 1 | 2 | 353930027 | 1 | 0 | 309 | 1 | 0 | 0 | 0 | 0 | 0 | 0 | 0 | 0 | 1371.7232 | 645.9962 | 0 | 0 | 0.94 | 1 | 0 | 632.2272 | 297.7396 | 0 | 0 | 0.43325 | 1 |  | 0 | 0.43325 | 0.43325 | 1707.36 | 1459.28 | 1.17 | 632.2257 | 297.7414 | 0 | 739.71 | 297.74 | 0 | 1037.45 | 0 | 4-100-050 | 5 | чел.-ч. | 1
238 | 353928686 | 353930008 | 342765395 | 1 | 1 | 1 | 2 | 91.10.05-004 | И13_ФСЭМ-2022, 91.10.05-004, приказ Минстроя России от 18.05.2022 г. № 378/пр | Трубоукладчики, номинальная грузоподъемность 6,3 т | 1368 | 1011 | маш.-ч | маш.-ч | 1 | 0 | -1180779777 | 0.15671 | 0 | 1202.75 | 687.23 | 0 | 0 | 994.01 | 687.23 | 0 | 1 | 1.21 | 1 | 1 | 2 | 0 | 0 | 1 | 1 | 0 | 0.34 | *0,4609 | 1 | 2 | 353930028 | 1 | 0 | 310 | 1 | 0 | 0 | 0 | 0 | 0 | 0 | 0 | 0 | 337.9634 | 233.6582 | 0 | 0 | 0.34 | 1 | 0 | 155.7673 | 107.6931 | 0 | 0 | 0.15671 | 1 |  | 0 | 0.15671 | 0.15671 | 1202.75 | 994.01 | 1.21 | 155.7658 | 107.6939 | 0 | 188.48 | 107.69 | 0 | 296.17 | 0 | 4-100-050 | 5 | чел.-ч. | 1
238 | 353928686 | 353930008 | 342765614 | 1 | 1 | 1 | 2 | 91.13.03-041 | И13_ФСЭМ-2022 доп.4, 91.13.03-041, приказ Минстроя России от 27.12.2022 г. № 1133/пр | Автоцистерны, объем 8 м3 | 1368 | 1011 | маш.-ч | маш.-ч | 1 | 0 | 726827029 | 0.073744 | 0 | 1359.23 | 597.98 | 0 | 0 | 1359.23 | 597.98 | 0 | 1 | 1 | 1 | 1 | -2 | 0 | 0 | 1 | 1 | 0 | 0.16 | *0,4609 | 1 | 2 | 353930029 | 1 | 0 | 311 | 1 | 0 | 0 | 0 | 0 | 0 | 0 | 0 | 0 | 217.4768 | 95.6768 | 0 | 0 | 0.16 | 1 | 0 | 100.2351 | 44.0974 | 0 | 0 | 0.073744 | 1 |  | 0 | 0.073744 | 0.073744 | 1359.23 | 1359.23 | 1 | 100.2365 | 44.0989 | 0 | 100.24 | 44.1 | 0 | 144.34 | 1 | 4-100-040 | 4 | чел.-ч. | 1
238 | 353928686 | 353930008 | 342765879 | 1 | 1 | 1 | 2 | 91.19.01-001 | И13_ФСЭМ-2022 доп.2, 91.19.01-001, приказ Минстроя России от 26.08.2022 г. № 703/пр | Машины илососные, объем цистерны для ила до 7 м3 | 1368 | 1011 | маш.-ч | маш.-ч | 1 | 0 | 990835473 | 0.050699 | 0 | 1283.17 | 803.25 | 0 | 0 | 1002.48 | 803.25 | 0 | 1 | 1.28 | 1 | 1 | 2 | 0 | 0 | 1 | 1 | 0 | 0.11 | *0,4609 | 1 | 2 | 353930030 | 1 | 0 | 312 | 1 | 0 | 0 | 0 | 0 | 0 | 0 | 0 | 0 | 110.2728 | 88.3575 | 0 | 0 | 0.11 | 1 | 0 | 50.8247 | 40.724 | 0 | 0 | 0.050699 | 1 |  | 0 | 0.050699 | 0.050699 | 1283.17 | 1002.48 | 1.28 | 50.8234 | 40.7251 | 0 | 65.06 | 40.72 | 0 | 105.78 | 0 | 4-100-060 | 6 | чел.-ч. | 1
238 | 353928686 | 353930008 | 342765993 | 1 | 1 | 1 | 2 | 91.19.12-081 | И13_ФСЭМ-2022 доп.9, 91.19.12-081, приказ Минстроя России от 16.02.2024 г. № 102/пр | Мотопомпы бензиновые, производительность 54 м3/ч, высота подъема 26 м, глубина всасывания 8 м | 1368 | 1011 | маш.-ч | маш.-ч | 1 | 0 | 119849933 | 0.073744 | 0 | 43.3 | 0 | 0 | 0 | 43.3 | 0 | 0 | 1 | 1 | 1 | 1 | -2 | 0 | 0 | 1 | 1 | 0 | 0.16 | *0,4609 | 1 | 2 | 353930031 | 1 | 0 | 313 | 1 | 0 | 0 | 0 | 0 | 0 | 0 | 0 | 0 | 6.928 | 0 | 0 | 0 | 0 | 1 | 0 | 3.1931 | 0 | 0 | 0 | 0 | 1 |  | 0 | 0 | 0.073744 | 43.3 | 43.3 | 1 | 3.194 | 0 | 0 | 3.19 | 0 | 0 | 3.19 | 1 |  | 0 |  | 0
238 | 353928686 | 353930008 | 342713962 | 1 | 1 | 1 | 3 | 01.3.01.06-0034 | И13_ФСБЦ-2022 доп.6, 01.3.01.06-0034, приказ Минстроя России от 11.05.2023 г. № 335/пр | Смазка медно-графитовая | 1346 | 1009 | кг | кг | 1 | 0 | -786530146 | 0 | 878.65 | 0 | 0 | 0 | 496.41 | 0 | 0 | 0 | 1.77 | 1 | 1 | 1 | 2 | 0 | 0 | 1 | 1 | 0 | 0.07638 | *0 | 0 | 2 | 353930032 | 1 | 0 | 314 | 1 | 0 | 0 | 0 | 0 | 0 | 0 | 0 | 37.9158 | 0 | 0 | 0 | 0 | 0 | 1 | 0 | 0 | 0 | 0 | 0 | 0 | 0 |  | 0 | 0 | 0 | 878.65 | 496.41 | 1.77 | 0 | 0 | 0 | 0 | 0 | 0 | 0 | 0 |  | 0 |  | 0
238 | 353928686 | 353930008 | 342714172 | 1 | 1 | 1 | 3 | 01.3.05.23-0171 | И13_ФСБЦ-2022, 01.3.05.23-0171, приказ Минстроя России от 18.05.2022 г. № 378/пр | Сода кальцинированная (натрий углекислый) техническая | 1348 | 1009 | т | т | 1000 | 0 | -60999517 | 0 | 39409.4 | 0 | 0 | 0 | 30083.51 | 0 | 0 | 0 | 1.31 | 1 | 1 | 1 | 2 | 0 | 0 | 1 | 1 | 0 | 0.00168 | *0 | 0 | 2 | 353930033 | 1 | 0 | 315 | 1 | 0 | 0 | 0 | 0 | 0 | 0 | 0 | 50.5403 | 0 | 0 | 0 | 0 | 0 | 1 | 0 | 0 | 0 | 0 | 0 | 0 | 0 |  | 0 | 0 | 0 | 39409.4 | 30083.51 | 1.31 | 0 | 0 | 0 | 0 | 0 | 0 | 0 | 0 |  | 0 |  | 0
238 | 353928686 | 353930008 | 342640402 | 113 | 1 | 1 | 3 | 01.4.03.01 |  | Порошки бентонитовые | 1346 | 1009 | кг | кг | 1 | 0 | -613428375 | 0 | 0 | 0 | 0 | 0 | 0 | 0 | 0 | 0 | 1 | 1 | 1 | 1 | -2 | 0 | 0 | 1 | 1 | 0 | 132 | *0 | 0 | 2 | 353930034 | 1 | 0 | 316 | 1 | 0 | 0 | 0 | 0 | 0 | 0 | 0 | 0 | 0 | 0 | 0 | 0 | 0 | 0 | 0 | 0 | 0 | 0 | 0 | 0 | 0 |  | 0 | 0 | 0 | 0 | 0 | 1 | 0 | 0 | 0 | 0 | 0 | 0 | 0 | 0 |  | 0 |  | 0
238 | 353928686 | 353930008 | 342640410 | 113 | 1 | 1 | 3 | 01.4.03.03 |  | Материалы для стабилизации буровых скважин | 1348 | 1009 | т | т | 1000 | 0 | 1194331178 | 0 | 0 | 0 | 0 | 0 | 0 | 0 | 0 | 0 | 1 | 1 | 1 | 1 | -2 | 0 | 0 | 1 | 1 | 0 | 0.00658 | *0 | 0 | 2 | 353930035 | 1 | 0 | 317 | 1 | 0 | 0 | 0 | 0 | 0 | 0 | 0 | 0 | 0 | 0 | 0 | 0 | 0 | 0 | 0 | 0 | 0 | 0 | 0 | 0 | 0 |  | 0 | 0 | 0 | 0 | 0 | 1 | 0 | 0 | 0 | 0 | 0 | 0 | 0 | 0 |  | 0 |  | 0
238 | 353928686 | 353930008 | 342715725 | 1 | 1 | 1 | 3 | 01.7.03.01-0001 | И13_ФСБЦ-2022, 01.7.03.01-0001, приказ Минстроя России от 18.05.2022 г. № 378/пр | Вода | 1339 | 1007 | м3 | м3 | 1 | 0 | -436317592 | 0 | 49.99 | 0 | 0 | 0 | 35.71 | 0 | 0 | 0 | 1.4 | 1 | 1 | 1 | 2 | 0 | 0 | 1 | 1 | 0 | 2.16 | *0 | 0 | 2 | 353930036 | 1 | 0 | 318 | 1 | 0 | 0 | 0 | 0 | 0 | 0 | 0 | 77.1336 | 0 | 0 | 0 | 0 | 0 | 1 | 0 | 0 | 0 | 0 | 0 | 0 | 0 |  | 0 | 0 | 0 | 49.99 | 35.71 | 1.4 | 0 | 0 | 0 | 0 | 0 | 0 | 0 | 0 |  | 0 |  | 0
239 | 353928686 | 353930037 | 342640210 | 113 | 1 | 1 | 1 | 1-100-36 |  | Средний разряд работы 3,6 | 1191 | 1013 | чел.-ч. | чел.-ч. | 1 | 0 | 1733635447 | 0.756 | 0 | 0 | 0 | 571.2 | 0 | 0 | 0 | 571.2 | 1 | 1 | 1 | 1 | -2 | 0 | 0 | 1 | 1 | 0 | 0.9 | *0,84 | 1 | 2 | 353930042 | 1 | 0 | 319 | 1 | 0 | 0 | 0 | 0 | 0 | 0 | 0 | 0 | 0 | 0 | 514.08 | 0.9 | 0 | 1 | 0 | 0 | 0 | 431.8272 | 0.756 | 0 | 1 | 514.08 | 0.756 | 0 | 0.756 | 571.2 | 571.2 | 1 | 431.8272 | 0 | 0 | 0 | 0 | 431.83 | 431.83 | 1 |  | 0 |  | 0
239 | 353928686 | 353930037 | 342765810 | 1 | 1 | 1 | 2 | 91.17.04-056 | И13_ФСЭМ-2022, 91.17.04-056, приказ Минстроя России от 18.05.2022 г. № 378/пр | Аппараты с полуавтоматическим управлением процессом сварки "встык" пластмассовых труб диаметром до 160 мм | 1368 | 1011 | маш.-ч | маш.-ч | 1 | 0 | -2030571093 | 0.6804 | 0 | 70.06 | 0 | 0 | 0 | 50.77 | 0 | 0 | 1 | 1.38 | 1 | 1 | 2 | 0 | 0 | 1 | 1 | 0 | 0.81 | *0,84 | 1 | 2 | 353930043 | 1 | 0 | 320 | 1 | 0 | 0 | 0 | 0 | 0 | 0 | 0 | 0 | 41.1237 | 0 | 0 | 0 | 0 | 1 | 0 | 34.5439 | 0 | 0 | 0 | 0 | 1 |  | 0 | 0 | 0.6804 | 70.06 | 50.77 | 1.38 | 34.5408 | 0 | 0 | 47.67 | 0 | 0 | 47.67 | 0 |  | 0 |  | 0
239 | 353928686 | 353930037 | 342713984 | 1 | 1 | 1 | 3 | 01.3.01.07-0009 | И13_ФСБЦ-2022, 01.3.01.07-0009, приказ Минстроя России от 18.05.2022 г. № 378/пр | Спирт этиловый ректификованный технический, сорт I | 1346 | 1009 | кг | кг | 1 | 0 | 212390744 | 0 | 781.82 | 0 | 0 | 0 | 596.81 | 0 | 0 | 0 | 1.31 | 1 | 1 | 1 | 2 | 0 | 0 | 1 | 1 | 0 | 0.003 | )*0 | 0 | 2 | 353930044 | 1 | 0 | 321 | 1 | 0 | 0 | 0 | 0 | 0 | 0 | 0 | 1.7904 | 0 | 0 | 0 | 0 | 0 | 1 | 0 | 0 | 0 | 0 | 0 | 0 | 0 |  | 0 | 0 | 0 | 781.82 | 596.81 | 1.31 | 0 | 0 | 0 | 0 | 0 | 0 | 0 | 0 |  | 0 |  | 0
239 | 353928686 | 353930037 | 342718355 | 1 | 1 | 1 | 3 | 01.7.20.08-0051 | И13_ФСБЦ-2022 доп.8, 01.7.20.08-0051, приказ Минстроя России от 14.11.2023 г. № 817/пр | Ветошь хлопчатобумажная цветная | 1346 | 1009 | кг | кг | 1 | 0 | -1749521197 | 0 | 80.8 | 0 | 0 | 0 | 56.11 | 0 | 0 | 0 | 1.44 | 1 | 1 | 1 | 2 | 0 | 0 | 1 | 1 | 0 | 0.0005 | )*0 | 0 | 2 | 353930045 | 1 | 0 | 322 | 1 | 0 | 0 | 0 | 0 | 0 | 0 | 0 | 0.028055 | 0 | 0 | 0 | 0 | 0 | 1 | 0 | 0 | 0 | 0 | 0 | 0 | 0 |  | 0 | 0 | 0 | 80.8 | 56.11 | 1.44 | 0 | 0 | 0 | 0 | 0 | 0 | 0 | 0 |  | 0 |  | 0
240 | 353928686 | 353930046 | 342640210 | 113 | 1 | 1 | 1 | 1-100-36 |  | Средний разряд работы 3,6 | 1191 | 1013 | чел.-ч. | чел.-ч. | 1 | 0 | 1733635447 | 0.9156 | 0 | 0 | 0 | 571.2 | 0 | 0 | 0 | 571.2 | 1 | 1 | 1 | 1 | -2 | 0 | 0 | 1 | 1 | 0 | 1.09 | *0,84 | 1 | 2 | 353930051 | 1 | 0 | 323 | 1 | 0 | 0 | 0 | 0 | 0 | 0 | 0 | 0 | 0 | 0 | 622.608 | 1.09 | 0 | 1 | 0 | 0 | 0 | 522.9907 | 0.9156 | 0 | 1 | 622.61 | 0.9156 | 0 | 0.9156 | 571.2 | 571.2 | 1 | 522.9924 | 0 | 0 | 0 | 0 | 522.99 | 522.99 | 1 |  | 0 |  | 0
240 | 353928686 | 353930046 | 342765811 | 1 | 1 | 1 | 2 | 91.17.04-057 | И13_ФСЭМ-2022, 91.17.04-057, приказ Минстроя России от 18.05.2022 г. № 378/пр | Аппараты с полуавтоматическим управлением процессом сварки "встык" пластмассовых труб диаметром свыше 160 до 315 мм | 1368 | 1011 | маш.-ч | маш.-ч | 1 | 0 | 680179368 | 0.84 | 0 | 114.33 | 0 | 0 | 0 | 82.85 | 0 | 0 | 1 | 1.38 | 1 | 1 | 2 | 0 | 0 | 1 | 1 | 0 | 1 | *0,84 | 1 | 2 | 353930052 | 1 | 0 | 324 | 1 | 0 | 0 | 0 | 0 | 0 | 0 | 0 | 0 | 82.85 | 0 | 0 | 0 | 0 | 1 | 0 | 69.594 | 0 | 0 | 0 | 0 | 1 |  | 0 | 0 | 0.84 | 114.33 | 82.85 | 1.38 | 69.594 | 0 | 0 | 96.04 | 0 | 0 | 96.04 | 0 |  | 0 |  | 0
240 | 353928686 | 353930046 | 342713984 | 1 | 1 | 1 | 3 | 01.3.01.07-0009 | И13_ФСБЦ-2022, 01.3.01.07-0009, приказ Минстроя России от 18.05.2022 г. № 378/пр | Спирт этиловый ректификованный технический, сорт I | 1346 | 1009 | кг | кг | 1 | 0 | 212390744 | 0 | 781.82 | 0 | 0 | 0 | 596.81 | 0 | 0 | 0 | 1.31 | 1 | 1 | 1 | 2 | 0 | 0 | 1 | 1 | 0 | 0.009 | )*0 | 0 | 2 | 353930053 | 1 | 0 | 325 | 1 | 0 | 0 | 0 | 0 | 0 | 0 | 0 | 5.3713 | 0 | 0 | 0 | 0 | 0 | 1 | 0 | 0 | 0 | 0 | 0 | 0 | 0 |  | 0 | 0 | 0 | 781.82 | 596.81 | 1.31 | 0 | 0 | 0 | 0 | 0 | 0 | 0 | 0 |  | 0 |  | 0
240 | 353928686 | 353930046 | 342718355 | 1 | 1 | 1 | 3 | 01.7.20.08-0051 | И13_ФСБЦ-2022 доп.8, 01.7.20.08-0051, приказ Минстроя России от 14.11.2023 г. № 817/пр | Ветошь хлопчатобумажная цветная | 1346 | 1009 | кг | кг | 1 | 0 | -1749521197 | 0 | 80.8 | 0 | 0 | 0 | 56.11 | 0 | 0 | 0 | 1.44 | 1 | 1 | 1 | 2 | 0 | 0 | 1 | 1 | 0 | 0.0014 | )*0 | 0 | 2 | 353930054 | 1 | 0 | 326 | 1 | 0 | 0 | 0 | 0 | 0 | 0 | 0 | 0.078554 | 0 | 0 | 0 | 0 | 0 | 1 | 0 | 0 | 0 | 0 | 0 | 0 | 0 |  | 0 | 0 | 0 | 80.8 | 56.11 | 1.44 | 0 | 0 | 0 | 0 | 0 | 0 | 0 | 0 |  | 0 |  | 0
241 | 353928686 | 353930055 | 342640216 | 113 | 1 | 1 | 1 | 1-100-38 |  | Средний разряд работы 3,8 | 1191 | 1013 | чел.-ч. | чел.-ч. | 1 | 0 | 44848675 | 92.928 | 0 | 0 | 0 | 584.59 | 0 | 0 | 0 | 584.59 | 1 | 1 | 1 | 1 | -2 | 0 | 0 | 1 | 1 | 0 | 242 | *0,384 | 1 | 2 | 353930062 | 1 | 0 | 327 | 1 | 0 | 0 | 0 | 0 | 0 | 0 | 0 | 0 | 0 | 0 | 141470.78 | 242 | 0 | 1 | 0 | 0 | 0 | 54324.7795 | 92.928 | 0 | 1 | 141470.78 | 92.928 | 0 | 92.928 | 584.59 | 584.59 | 1 | 54324.7795 | 0 | 0 | 0 | 0 | 54324.78 | 54324.78 | 1 |  | 0 |  | 0
241 | 353928686 | 353930055 | 342722067 | 1 | 1 | 1 | 3 | 07.2.07.12-0001 | И13_ФСБЦ-2022, 07.2.07.12-0001, приказ Минстроя России от 18.05.2022 г. № 378/пр | Металлоконструкции вспомогательного назначения с преобладанием толстолистовой стали или профильного проката, с отверстиями и без | 1348 | 1009 | т | т | 1000 | 0 | -1022218143 | 0 | 126334.57 | 0 | 0 | 0 | 105278.81 | 0 | 0 | 0 | 1.2 | 1 | 1 | 1 | 2 | 0 | 0 | 1 | 1 | 0 | 0.19 | *0 | 0 | 2 | 353930063 | 1 | 0 | 328 | 1 | 0 | 0 | 0 | 0 | 0 | 0 | 0 | 20002.9739 | 0 | 0 | 0 | 0 | 0 | 1 | 0 | 0 | 0 | 0 | 0 | 0 | 0 |  | 0 | 0 | 0 | 126334.57 | 105278.81 | 1.2 | 0 | 0 | 0 | 0 | 0 | 0 | 0 | 0 |  | 0 |  | 0
241 | 353928686 | 353930055 | 342722765 | 1 | 1 | 1 | 3 | 08.1.02.11-0001 | И13_ФСБЦ-2022, 08.1.02.11-0001, приказ Минстроя России от 18.05.2022 г. № 378/пр | Поковки из квадратных заготовок, масса 1,5-4,5 кг | 1348 | 1009 | т | т | 1000 | 0 | -1953220557 | 0 | 67077.82 | 0 | 0 | 0 | 55898.18 | 0 | 0 | 0 | 1.2 | 1 | 1 | 1 | 2 | 0 | 0 | 1 | 1 | 0 | 0.072 | *0 | 0 | 2 | 353930064 | 1 | 0 | 329 | 1 | 0 | 0 | 0 | 0 | 0 | 0 | 0 | 4024.669 | 0 | 0 | 0 | 0 | 0 | 1 | 0 | 0 | 0 | 0 | 0 | 0 | 0 |  | 0 | 0 | 0 | 67077.82 | 55898.18 | 1.2 | 0 | 0 | 0 | 0 | 0 | 0 | 0 | 0 |  | 0 |  | 0
241 | 353928686 | 353930055 | 342726239 | 1 | 1 | 1 | 3 | 11.1.03.01-0066 | И13_ФСБЦ-2022, 11.1.03.01-0066, приказ Минстроя России от 18.05.2022 г. № 378/пр | Брус обрезной хвойных пород (ель, сосна), естественной влажности, длина 2-6,5 м, ширина 100 и более мм, толщина 100 и более мм, сорт II | 1339 | 1007 | м3 | м3 | 1 | 0 | -734833619 | 0 | 13157.45 | 0 | 0 | 0 | 16655 | 0 | 0 | 0 | 0.79 | 1 | 1 | 1 | 2 | 0 | 0 | 1 | 1 | 0 | 0.11 | *0 | 0 | 2 | 353930065 | 1 | 0 | 330 | 1 | 0 | 0 | 0 | 0 | 0 | 0 | 0 | 1832.05 | 0 | 0 | 0 | 0 | 0 | 1 | 0 | 0 | 0 | 0 | 0 | 0 | 0 |  | 0 | 0 | 0 | 13157.45 | 16655 | 0.79 | 0 | 0 | 0 | 0 | 0 | 0 | 0 | 0 |  | 0 |  | 0
241 | 353928686 | 353930055 | 342760172 | 1 | 1 | 1 | 3 | 25.1.01.04-0033 | И13_ФСБЦ-2022, 25.1.01.04-0033, приказ Минстроя России от 18.05.2022 г. № 378/пр | Шпала из древесины хвойных пород, непропитанная, для железных дорог широкой колеи, тип III | 1371 | 1013 | ШТ | ШТ | 1 | 0 | 1677679780 | 0 | 787.95 | 0 | 0 | 0 | 765 | 0 | 0 | 0 | 1.03 | 1 | 1 | 1 | 2 | 0 | 0 | 1 | 1 | 0 | 6.2 | *0 | 0 | 2 | 353930066 | 1 | 0 | 331 | 1 | 0 | 0 | 0 | 0 | 0 | 0 | 0 | 4743 | 0 | 0 | 0 | 0 | 0 | 1 | 0 | 0 | 0 | 0 | 0 | 0 | 0 |  | 0 | 0 | 0 | 787.95 | 765 | 1.03 | 0 | 0 | 0 | 0 | 0 | 0 | 0 | 0 |  | 0 |  | 0
241 | 353928686 | 353930055 | 342645818 | 113 | 1 | 1 | 3 | 25.1.05.05 |  | Рельсы железнодорожные широкой колеи | 1348 | 1009 | т | т | 1000 | 0 | -1781211460 | 0 | 0 | 0 | 0 | 0 | 0 | 0 | 0 | 0 | 1 | 1 | 1 | 1 | -2 | 0 | 0 | 1 | 1 | 0 | 1.48 | *0 | 0 | 2 | 353930067 | 1 | 0 | 332 | 1 | 0 | 0 | 0 | 0 | 0 | 0 | 0 | 0 | 0 | 0 | 0 | 0 | 0 | 0 | 0 | 0 | 0 | 0 | 0 | 0 | 0 |  | 0 | 0 | 0 | 0 | 0 | 1 | 0 | 0 | 0 | 0 | 0 | 0 | 0 | 0 |  | 0 |  | 0
242 | 353928686 | 353930068 | 342640216 | 113 | 1 | 1 | 1 | 1-100-38 |  | Средний разряд работы 3,8 | 1191 | 1013 | чел.-ч. | чел.-ч. | 1 | 0 | 44848675 | 185.856 | 0 | 0 | 0 | 584.59 | 0 | 0 | 0 | 584.59 | 1 | 1 | 1 | 1 | -2 | 0 | 0 | 1 | 1 | 0 | 242 | *0,384)*2 | 1 | 2 | 353930075 | 1 | 0 | 333 | 1 | 0 | 0 | 0 | 0 | 0 | 0 | 0 | 0 | 0 | 0 | 141470.78 | 242 | 0 | 1 | 0 | 0 | 0 | 108649.559 | 185.856 | 0 | 1 | 141470.78 | 185.856 | 0 | 185.856 | 584.59 | 584.59 | 1 | 108649.559 | 0 | 0 | 0 | 0 | 108649.56 | 108649.56 | 1 |  | 0 |  | 0
242 | 353928686 | 353930068 | 342722067 | 1 | 1 | 1 | 3 | 07.2.07.12-0001 | И13_ФСБЦ-2022, 07.2.07.12-0001, приказ Минстроя России от 18.05.2022 г. № 378/пр | Металлоконструкции вспомогательного назначения с преобладанием толстолистовой стали или профильного проката, с отверстиями и без | 1348 | 1009 | т | т | 1000 | 0 | -1022218143 | 0 | 126334.57 | 0 | 0 | 0 | 105278.81 | 0 | 0 | 0 | 1.2 | 1 | 1 | 1 | 2 | 0 | 0 | 1 | 1 | 0 | 0.19 | *0 | 0 | 2 | 353930076 | 1 | 0 | 334 | 1 | 0 | 0 | 0 | 0 | 0 | 0 | 0 | 20002.9739 | 0 | 0 | 0 | 0 | 0 | 1 | 0 | 0 | 0 | 0 | 0 | 0 | 0 |  | 0 | 0 | 0 | 126334.57 | 105278.81 | 1.2 | 0 | 0 | 0 | 0 | 0 | 0 | 0 | 0 |  | 0 |  | 0
242 | 353928686 | 353930068 | 342722765 | 1 | 1 | 1 | 3 | 08.1.02.11-0001 | И13_ФСБЦ-2022, 08.1.02.11-0001, приказ Минстроя России от 18.05.2022 г. № 378/пр | Поковки из квадратных заготовок, масса 1,5-4,5 кг | 1348 | 1009 | т | т | 1000 | 0 | -1953220557 | 0 | 67077.82 | 0 | 0 | 0 | 55898.18 | 0 | 0 | 0 | 1.2 | 1 | 1 | 1 | 2 | 0 | 0 | 1 | 1 | 0 | 0.072 | *0 | 0 | 2 | 353930077 | 1 | 0 | 335 | 1 | 0 | 0 | 0 | 0 | 0 | 0 | 0 | 4024.669 | 0 | 0 | 0 | 0 | 0 | 1 | 0 | 0 | 0 | 0 | 0 | 0 | 0 |  | 0 | 0 | 0 | 67077.82 | 55898.18 | 1.2 | 0 | 0 | 0 | 0 | 0 | 0 | 0 | 0 |  | 0 |  | 0
242 | 353928686 | 353930068 | 342726239 | 1 | 1 | 1 | 3 | 11.1.03.01-0066 | И13_ФСБЦ-2022, 11.1.03.01-0066, приказ Минстроя России от 18.05.2022 г. № 378/пр | Брус обрезной хвойных пород (ель, сосна), естественной влажности, длина 2-6,5 м, ширина 100 и более мм, толщина 100 и более мм, сорт II | 1339 | 1007 | м3 | м3 | 1 | 0 | -734833619 | 0 | 13157.45 | 0 | 0 | 0 | 16655 | 0 | 0 | 0 | 0.79 | 1 | 1 | 1 | 2 | 0 | 0 | 1 | 1 | 0 | 0.11 | *0 | 0 | 2 | 353930078 | 1 | 0 | 336 | 1 | 0 | 0 | 0 | 0 | 0 | 0 | 0 | 1832.05 | 0 | 0 | 0 | 0 | 0 | 1 | 0 | 0 | 0 | 0 | 0 | 0 | 0 |  | 0 | 0 | 0 | 13157.45 | 16655 | 0.79 | 0 | 0 | 0 | 0 | 0 | 0 | 0 | 0 |  | 0 |  | 0
242 | 353928686 | 353930068 | 342760172 | 1 | 1 | 1 | 3 | 25.1.01.04-0033 | И13_ФСБЦ-2022, 25.1.01.04-0033, приказ Минстроя России от 18.05.2022 г. № 378/пр | Шпала из древесины хвойных пород, непропитанная, для железных дорог широкой колеи, тип III | 1371 | 1013 | ШТ | ШТ | 1 | 0 | 1677679780 | 0 | 787.95 | 0 | 0 | 0 | 765 | 0 | 0 | 0 | 1.03 | 1 | 1 | 1 | 2 | 0 | 0 | 1 | 1 | 0 | 6.2 | *0 | 0 | 2 | 353930079 | 1 | 0 | 337 | 1 | 0 | 0 | 0 | 0 | 0 | 0 | 0 | 4743 | 0 | 0 | 0 | 0 | 0 | 1 | 0 | 0 | 0 | 0 | 0 | 0 | 0 |  | 0 | 0 | 0 | 787.95 | 765 | 1.03 | 0 | 0 | 0 | 0 | 0 | 0 | 0 | 0 |  | 0 |  | 0
242 | 353928686 | 353930068 | 342645818 | 113 | 1 | 1 | 3 | 25.1.05.05 |  | Рельсы железнодорожные широкой колеи | 1348 | 1009 | т | т | 1000 | 0 | -1781211460 | 0 | 0 | 0 | 0 | 0 | 0 | 0 | 0 | 0 | 1 | 1 | 1 | 1 | -2 | 0 | 0 | 1 | 1 | 0 | 1.48 | *0 | 0 | 2 | 353930080 | 1 | 0 | 338 | 1 | 0 | 0 | 0 | 0 | 0 | 0 | 0 | 0 | 0 | 0 | 0 | 0 | 0 | 0 | 0 | 0 | 0 | 0 | 0 | 0 | 0 |  | 0 | 0 | 0 | 0 | 0 | 1 | 0 | 0 | 0 | 0 | 0 | 0 | 0 | 0 |  | 0 |  | 0
243 | 353928686 | 353930081 | 342640222 | 113 | 1 | 1 | 1 | 1-100-40 |  | Средний разряд работы 4,0 | 1191 | 1013 | чел.-ч. | чел.-ч. | 1 | 0 | 888410196 | 0.27 | 0 | 0 | 0 | 597.98 | 0 | 0 | 0 | 597.98 | 1 | 1 | 1 | 1 | -2 | 0 | 0 | 1 | 1 | 0 | 0.27 |  | 1 | 2 | 353930085 | 1 | 0 | 339 | 1 | 0 | 0 | 0 | 0 | 0 | 0 | 0 | 0 | 0 | 0 | 161.4546 | 0.27 | 0 | 1 | 0 | 0 | 0 | 161.4546 | 0.27 | 0 | 1 | 161.45 | 0.27 | 0 | 0.27 | 597.98 | 597.98 | 1 | 161.45 | 0 | 0 | 0 | 0 | 161.45 | 161.45 | 1 |  | 0 |  | 0
243 | 353928686 | 353930081 | 342640393 | 113 | 1 | 1 | 1 | 4-100-00 |  | Затраты труда машинистов | 1191 | 1013 | чел.-ч. | чел.-ч. | 1 | 0 | -1417349443 | 0.56 | 0 | 0 | 0 | 0 | 0 | 0 | 0 | 0 | 1 | 1 | 1 | 1 | -2 | 0 | 0 | 1 | 1 | 0 | 0.56 |  | 2 | 2 | 353930086 | 1 | 0 | 340 | 1 | 0 | 0 | 0 | 0 | 0 | 0 | 0 | 0 | 0 | 0 | 0 | 0 | 0 | 0 | 0 | 0 | 0 | 0 | 0 | 0 | 0 |  | 0 | 0 | 0.56 | 0 | 0 | 1 | 0 | 0 | 0 | 0 | 0 | 0 | 0 | 0 |  | 0 |  | 0
243 | 353928686 | 353930081 | 342764671 | 1 | 1 | 1 | 2 | 91.04.02-031 | И13_ФСЭМ-2022, 91.04.02-031, приказ Минстроя России от 18.05.2022 г. № 378/пр | Установки направленного бурения для бестраншейной прокладки, тяговое усилие 200 кН | 1368 | 1011 | маш.-ч | маш.-ч | 1 | 0 | -394153827 | 0.28 | 0 | 5757.99 | 1374.46 | 0 | 0 | 4758.67 | 1374.46 | 0 | 1 | 1.21 | 1 | 1 | 2 | 0 | 0 | 1 | 1 | 0 | 0.28 |  | 1 | 2 | 353930087 | 1 | 0 | 341 | 1 | 0 | 0 | 0 | 0 | 0 | 0 | 0 | 0 | 1332.4276 | 384.8488 | 0 | 0 | 0.56 | 1 | 0 | 1332.4276 | 384.8488 | 0 | 0 | 0.56 | 1 |  | 0 | 0.56 | 0.28 | 5757.99 | 4758.67 | 1.21 | 1332.43 | 384.85 | 0 | 1612.24 | 384.85 | 0 | 1997.09 | 0 | 4-100-050 | 5 | чел.-ч. | 2
244 | 353928686 | 353930088 | 342640222 | 113 | 1 | 1 | 1 | 1-100-40 |  | Средний разряд работы 4,0 | 1191 | 1013 | чел.-ч. | чел.-ч. | 1 | 0 | 888410196 | 0.26 | 0 | 0 | 0 | 597.98 | 0 | 0 | 0 | 597.98 | 1 | 1 | 1 | 1 | -2 | 0 | 0 | 1 | 1 | 0 | 0.26 |  | 1 | 2 | 353930092 | 1 | 0 | 342 | 1 | 0 | 0 | 0 | 0 | 0 | 0 | 0 | 0 | 0 | 0 | 155.4748 | 0.26 | 0 | 1 | 0 | 0 | 0 | 155.4748 | 0.26 | 0 | 1 | 155.47 | 0.26 | 0 | 0.26 | 597.98 | 597.98 | 1 | 155.47 | 0 | 0 | 0 | 0 | 155.47 | 155.47 | 1 |  | 0 |  | 0
244 | 353928686 | 353930088 | 342640393 | 113 | 1 | 1 | 1 | 4-100-00 |  | Затраты труда машинистов | 1191 | 1013 | чел.-ч. | чел.-ч. | 1 | 0 | -1417349443 | 0.52 | 0 | 0 | 0 | 0 | 0 | 0 | 0 | 0 | 1 | 1 | 1 | 1 | -2 | 0 | 0 | 1 | 1 | 0 | 0.52 |  | 2 | 2 | 353930093 | 1 | 0 | 343 | 1 | 0 | 0 | 0 | 0 | 0 | 0 | 0 | 0 | 0 | 0 | 0 | 0 | 0 | 0 | 0 | 0 | 0 | 0 | 0 | 0 | 0 |  | 0 | 0 | 0.52 | 0 | 0 | 1 | 0 | 0 | 0 | 0 | 0 | 0 | 0 | 0 |  | 0 |  | 0
244 | 353928686 | 353930088 | 342764671 | 1 | 1 | 1 | 2 | 91.04.02-031 | И13_ФСЭМ-2022, 91.04.02-031, приказ Минстроя России от 18.05.2022 г. № 378/пр | Установки направленного бурения для бестраншейной прокладки, тяговое усилие 200 кН | 1368 | 1011 | маш.-ч | маш.-ч | 1 | 0 | -394153827 | 0.26 | 0 | 5757.99 | 1374.46 | 0 | 0 | 4758.67 | 1374.46 | 0 | 1 | 1.21 | 1 | 1 | 2 | 0 | 0 | 1 | 1 | 0 | 0.26 |  | 1 | 2 | 353930094 | 1 | 0 | 344 | 1 | 0 | 0 | 0 | 0 | 0 | 0 | 0 | 0 | 1237.2542 | 357.3596 | 0 | 0 | 0.52 | 1 | 0 | 1237.2542 | 357.3596 | 0 | 0 | 0.52 | 1 |  | 0 | 0.52 | 0.26 | 5757.99 | 4758.67 | 1.21 | 1237.25 | 357.36 | 0 | 1497.08 | 357.36 | 0 | 1854.44 | 0 | 4-100-050 | 5 | чел.-ч. | 2
281 | 353928686 | 353930096 | 342640352 | 113 | 1 | 1 | 1 | 2-100-02 |  | Рабочий 2 разряда | 1369 | 1013 | чел.-ч | чел.-ч | 1 | 0 | -236928766 | 2.3352 | 0 | 0 | 0 | 486.41 | 0 | 0 | 0 | 486.41 | 1 | 1 | 1 | 1 | -2 | 0 | 0 | 1 | 1 | 0 | 2.78 | *0,84 | 1 | 2 | 353930112 | 1 | 0 | 345 | 1 | 0 | 0 | 0 | 0 | 0 | 0 | 0 | 0 | 0 | 0 | 1352.2198 | 2.78 | 0 | 1 | 0 | 0 | 0 | 1135.8646 | 2.3352 | 0 | 1 | 13.52 | 0.023352 | 0 | 0.023352 | 486.41 | 486.41 | 1 | 1135.8648 | 0 | 0 | 0 | 0 | 11.36 | 11.36 | 1 |  | 0 |  | 0
281 | 353928686 | 353930096 | 342640356 | 113 | 1 | 1 | 1 | 2-100-03 |  | Рабочий 3 разряда | 1369 | 1013 | чел.-ч | чел.-ч | 1 | 0 | -587036825 | 6.8124 | 0 | 0 | 0 | 531.04 | 0 | 0 | 0 | 531.04 | 1 | 1 | 1 | 1 | -2 | 0 | 0 | 1 | 1 | 0 | 8.11 | *0,84 | 1 | 2 | 353930113 | 1 | 0 | 346 | 1 | 0 | 0 | 0 | 0 | 0 | 0 | 0 | 0 | 0 | 0 | 4306.7344 | 8.11 | 0 | 1 | 0 | 0 | 0 | 3617.6569 | 6.8124 | 0 | 1 | 43.07 | 0.068124 | 0 | 0.068124 | 531.04 | 531.04 | 1 | 3617.6532 | 0 | 0 | 0 | 0 | 36.18 | 36.18 | 1 |  | 0 |  | 0
281 | 353928686 | 353930096 | 342640358 | 113 | 1 | 1 | 1 | 2-100-04 |  | Рабочий 4 разряда | 1369 | 1013 | чел.-ч | чел.-ч | 1 | 0 | -512803540 | 11.7432 | 0 | 0 | 0 | 597.98 | 0 | 0 | 0 | 597.98 | 1 | 1 | 1 | 1 | -2 | 0 | 0 | 1 | 1 | 0 | 13.98 | *0,84 | 1 | 2 | 353930114 | 1 | 0 | 347 | 1 | 0 | 0 | 0 | 0 | 0 | 0 | 0 | 0 | 0 | 0 | 8359.7604 | 13.98 | 0 | 1 | 0 | 0 | 0 | 7022.1987 | 11.7432 | 0 | 1 | 83.6 | 0.11743 | 0 | 0.11743 | 597.98 | 597.98 | 1 | 7022.1984 | 0 | 0 | 0 | 0 | 70.22 | 70.22 | 1 |  | 0 |  | 0
281 | 353928686 | 353930096 | 342640360 | 113 | 1 | 1 | 1 | 2-100-05 |  | Рабочий 5 разряда | 1369 | 1013 | чел.-ч | чел.-ч | 1 | 0 | 1518711480 | 5.4936 | 0 | 0 | 0 | 687.23 | 0 | 0 | 0 | 687.23 | 1 | 1 | 1 | 1 | -2 | 0 | 0 | 1 | 1 | 0 | 6.54 | *0,84 | 1 | 2 | 353930115 | 1 | 0 | 348 | 1 | 0 | 0 | 0 | 0 | 0 | 0 | 0 | 0 | 0 | 0 | 4494.4842 | 6.54 | 0 | 1 | 0 | 0 | 0 | 3775.3667 | 5.4936 | 0 | 1 | 44.94 | 0.054936 | 0 | 0.054936 | 687.23 | 687.23 | 1 | 3775.3632 | 0 | 0 | 0 | 0 | 37.75 | 37.75 | 1 |  | 0 |  | 0
281 | 353928686 | 353930096 | 342640362 | 113 | 1 | 1 | 1 | 2-100-06 |  | Рабочий 6 разряда | 1369 | 1013 | чел.-ч | чел.-ч | 1 | 0 | 286205319 | 0.7896 | 0 | 0 | 0 | 803.25 | 0 | 0 | 0 | 803.25 | 1 | 1 | 1 | 1 | -2 | 0 | 0 | 1 | 1 | 0 | 0.94 | *0,84 | 1 | 2 | 353930116 | 1 | 0 | 349 | 1 | 0 | 0 | 0 | 0 | 0 | 0 | 0 | 0 | 0 | 0 | 755.055 | 0.94 | 0 | 1 | 0 | 0 | 0 | 634.2462 | 0.7896 | 0 | 1 | 7.55 | 0.007896 | 0 | 0.007896 | 803.25 | 803.25 | 1 | 634.2504 | 0 | 0 | 0 | 0 | 6.34 | 6.34 | 1 |  | 0 |  | 0
281 | 353928686 | 353930096 | 342640393 | 113 | 1 | 1 | 1 | 4-100-00 |  | Затраты труда машинистов | 1191 | 1013 | чел.-ч. | чел.-ч. | 1 | 0 | -1417349443 | 0.7056 | 0 | 0 | 0 | 0 | 0 | 0 | 0 | 0 | 1 | 1 | 1 | 1 | -2 | 0 | 0 | 1 | 1 | 0 | 0.84 | *0,84 | 2 | 2 | 353930117 | 1 | 0 | 350 | 1 | 0 | 0 | 0 | 0 | 0 | 0 | 0 | 0 | 0 | 0 | 0 | 0 | 0 | 0 | 0 | 0 | 0 | 0 | 0 | 0 | 0 |  | 0 | 0 | 0.007056 | 0 | 0 | 1 | 0 | 0 | 0 | 0 | 0 | 0 | 0 | 0 |  | 0 |  | 0
281 | 353928686 | 353930096 | 342764741 | 1 | 1 | 1 | 2 | 91.05.05-015 | И13_ФСЭМ-2022, 91.05.05-015, приказ Минстроя России от 18.05.2022 г. № 378/пр | Краны на автомобильном ходу, грузоподъемность 16 т | 1368 | 1011 | маш.-ч | маш.-ч | 1 | 0 | -361847540 | 0.0168 | 0 | 1552.12 | 803.25 | 0 | 0 | 1552.12 | 803.25 | 0 | 1 | 1 | 1 | 1 | -2 | 0 | 0 | 1 | 1 | 0 | 0.02 | *0,84 | 1 | 2 | 353930118 | 1 | 0 | 351 | 1 | 0 | 0 | 0 | 0 | 0 | 0 | 0 | 0 | 31.0424 | 16.065 | 0 | 0 | 0.02 | 1 | 0 | 26.0756 | 13.4946 | 0 | 0 | 0.0168 | 1 |  | 0 | 0.000168 | 0.000168 | 1552.12 | 1552.12 | 1 | 26.0736 | 13.4988 | 0 | 0.26 | 0.13 | 0 | 0.39 | 1 | 4-100-060 | 6 | чел.-ч. | 1
281 | 353928686 | 353930096 | 342764838 | 1 | 1 | 1 | 2 | 91.06.01-003 | И13_ФСЭМ-2022, 91.06.01-003, приказ Минстроя России от 18.05.2022 г. № 378/пр | Домкраты гидравлические, грузоподъемность 63-100 т | 1368 | 1011 | маш.-ч | маш.-ч | 1 | 0 | -173640159 | 2.016 | 0 | 2.67 | 0 | 0 | 0 | 2.67 | 0 | 0 | 1 | 1 | 1 | 1 | -2 | 0 | 0 | 1 | 1 | 0 | 2.4 | *0,84 | 1 | 2 | 353930119 | 1 | 0 | 352 | 1 | 0 | 0 | 0 | 0 | 0 | 0 | 0 | 0 | 6.408 | 0 | 0 | 0 | 0 | 1 | 0 | 5.3827 | 0 | 0 | 0 | 0 | 1 |  | 0 | 0 | 0.02016 | 2.67 | 2.67 | 1 | 5.3844 | 0 | 0 | 0.05 | 0 | 0 | 0.05 | 1 |  | 0 |  | 0
281 | 353928686 | 353930096 | 342764883 | 1 | 1 | 1 | 2 | 91.06.03-063 | И13_ФСЭМ-2022, 91.06.03-063, приказ Минстроя России от 18.05.2022 г. № 378/пр | Лебедки электрические тяговым усилием до 49,05 кН (5 т) | 1368 | 1011 | маш.-ч | маш.-ч | 1 | 0 | 1298265639 | 0.6804 | 0 | 32.33 | 0 | 0 | 0 | 23.43 | 0 | 0 | 1 | 1.38 | 1 | 1 | 2 | 0 | 0 | 1 | 1 | 0 | 0.81 | *0,84 | 1 | 2 | 353930120 | 1 | 0 | 353 | 1 | 0 | 0 | 0 | 0 | 0 | 0 | 0 | 0 | 18.9783 | 0 | 0 | 0 | 0 | 1 | 0 | 15.9418 | 0 | 0 | 0 | 0 | 1 |  | 0 | 0 | 0.006804 | 32.33 | 23.43 | 1.38 | 15.9432 | 0 | 0 | 0.22 | 0 | 0 | 0.22 | 0 |  | 0 |  | 0
281 | 353928686 | 353930096 | 342765492 | 1 | 1 | 1 | 2 | 91.11.01-012 | И13_ФСЭМ-2022, 91.11.01-012, приказ Минстроя России от 18.05.2022 г. № 378/пр | Машины монтажные для выполнения работ при прокладке и монтаже кабеля на базе автомобиля | 1368 | 1011 | маш.-ч | маш.-ч | 1 | 0 | -417672217 | 0.6804 | 0 | 1164.75 | 687.23 | 0 | 0 | 995.51 | 687.23 | 0 | 1 | 1.17 | 1 | 1 | 2 | 0 | 0 | 1 | 1 | 0 | 0.81 | *0,84 | 1 | 2 | 353930121 | 1 | 0 | 354 | 1 | 0 | 0 | 0 | 0 | 0 | 0 | 0 | 0 | 806.3631 | 556.6563 | 0 | 0 | 0.81 | 1 | 0 | 677.345 | 467.5913 | 0 | 0 | 0.6804 | 1 |  | 0 | 0.006804 | 0.006804 | 1164.75 | 995.51 | 1.17 | 677.3424 | 467.5944 | 0 | 7.92 | 4.68 | 0 | 12.6 | 0 | 4-100-050 | 5 | чел.-ч. | 1
281 | 353928686 | 353930096 | 342765643 | 1 | 1 | 1 | 2 | 91.14.02-001 | И13_ФСЭМ-2022 доп.7, 91.14.02-001, приказ Минстроя России от 02.08.2023 г. № 551/пр | Автомобили бортовые, грузоподъемность до 5 т | 1368 | 1011 | маш.-ч | маш.-ч | 1 | 0 | 1503848564 | 0.0084 | 0 | 583.06 | 597.98 | 0 | 0 | 477.92 | 597.98 | 0 | 1 | 1.22 | 1 | 1 | 2 | 0 | 0 | 1 | 1 | 0 | 0.01 | *0,84 | 1 | 2 | 353930122 | 1 | 0 | 355 | 1 | 0 | 0 | 0 | 0 | 0 | 0 | 0 | 0 | 4.7792 | 5.9798 | 0 | 0 | 0.01 | 1 | 0 | 4.0145 | 5.023 | 0 | 0 | 0.0084 | 1 |  | 0 | 8.4e-05 | 8.4e-05 | 583.06 | 477.92 | 1.22 | 4.0152 | 5.0232 | 0 | 0.05 | 0.05 | 0 | 0.1 | 0 | 4-100-040 | 4 | чел.-ч. | 1
281 | 353928686 | 353930096 | 342717284 | 1 | 1 | 1 | 3 | 01.7.15.06-0111 | И13_ФСБЦ-2022, 01.7.15.06-0111, приказ Минстроя России от 18.05.2022 г. № 378/пр | Гвозди строительные | 1348 | 1009 | т | т | 1000 | 0 | -1952709209 | 0 | 87870.25 | 0 | 0 | 0 | 70296.2 | 0 | 0 | 0 | 1.25 | 1 | 1 | 1 | 2 | 0 | 0 | 1 | 1 | 0 | 0.0001 | *0 | 0 | 2 | 353930123 | 1 | 0 | 356 | 1 | 0 | 0 | 0 | 0 | 0 | 0 | 0 | 7.0296 | 0 | 0 | 0 | 0 | 0 | 1 | 0 | 0 | 0 | 0 | 0 | 0 | 0 |  | 0 | 0 | 0 | 87870.25 | 70296.2 | 1.25 | 0 | 0 | 0 | 0 | 0 | 0 | 0 | 0 |  | 0 |  | 0
281 | 353928686 | 353930096 | 342724019 | 1 | 1 | 1 | 3 | 08.3.03.06-0001 | И13_ФСБЦ-2022, 08.3.03.06-0001, приказ Минстроя России от 18.05.2022 г. № 378/пр | Проволока вязальная | 1346 | 1009 | кг | кг | 1 | 0 | -1809349440 | 0 | 82.23 | 0 | 0 | 0 | 83.06 | 0 | 0 | 0 | 0.99 | 1 | 1 | 1 | 2 | 0 | 0 | 1 | 1 | 0 | 0.039 | *0 | 0 | 2 | 353930124 | 1 | 0 | 357 | 1 | 0 | 0 | 0 | 0 | 0 | 0 | 0 | 3.2393 | 0 | 0 | 0 | 0 | 0 | 1 | 0 | 0 | 0 | 0 | 0 | 0 | 0 |  | 0 | 0 | 0 | 82.23 | 83.06 | 0.99 | 0 | 0 | 0 | 0 | 0 | 0 | 0 | 0 |  | 0 |  | 0
281 | 353928686 | 353930096 | 342726259 | 1 | 1 | 1 | 3 | 11.1.03.05-0073 | И13_ФСБЦ-2022, 11.1.03.05-0073, приказ Минстроя России от 18.05.2022 г. № 378/пр | Доска необрезная хвойных пород, естественной влажности, длина 2-6,5 м, ширина 100-250, толщина 20 мм, сорт III | 1339 | 1007 | м3 | м3 | 1 | 0 | 1470750336 | 0 | 14732.25 | 0 | 0 | 0 | 7555 | 0 | 0 | 0 | 1.95 | 1 | 1 | 1 | 2 | 0 | 0 | 1 | 1 | 0 | 0.01 | *0 | 0 | 2 | 353930125 | 1 | 0 | 358 | 1 | 0 | 0 | 0 | 0 | 0 | 0 | 0 | 75.55 | 0 | 0 | 0 | 0 | 0 | 1 | 0 | 0 | 0 | 0 | 0 | 0 | 0 |  | 0 | 0 | 0 | 14732.25 | 7555 | 1.95 | 0 | 0 | 0 | 0 | 0 | 0 | 0 | 0 |  | 0 |  | 0
281 | 353928686 | 353930096 | 342646017 | 113 | 1 | 1 | 3 | 421/пр_2020_п.75_пп.а |  | Сметная стоимость вспомогательных ненормируемых материальных ресурсов, не учтенная в сметной норме, 2% | 3277935 | 1013 | % | % | 1 | 0 | 274903907 | 2 | 0 | 0 | 0 | 0 | 0 | 0 | 0 | 0 | 1 | 1 | 1 | 1 | -2 | 0 | 0 | 0 | 1 | 0 | 2 |  | 0 | 2 | 353930126 | 1 | 2048 | 359 | 1 | 0 | 0 | 0 | 0 | 0 | 0 | 0 | 0 | 0 | 0 | 0 | 0 | 0 | 0 | 0 | 0 | 0 | 0 | 0 | 0 | 0 |  | 0 | 0 | 0.02 | 0 | 0 | 1 | 0 | 0 | 0 | 0 | 0 | 0 | 0 | 0 |  | 0 |  | 0
283 | 353928686 | 353930128 | 342640216 | 113 | 1 | 1 | 1 | 1-100-38 |  | Средний разряд работы 3,8 | 1191 | 1013 | чел.-ч. | чел.-ч. | 1 | 0 | 44848675 | 4.3949 | 0 | 0 | 0 | 584.59 | 0 | 0 | 0 | 584.59 | 1 | 1 | 1 | 1 | -2 | 0 | 0 | 1 | 1 | 0 | 17.44 | *0,3)*0,84 | 1 | 2 | 353930141 | 1 | 0 | 360 | 1 | 0 | 0 | 0 | 0 | 0 | 0 | 0 | 0 | 0 | 0 | 10195.2496 | 17.44 | 0 | 1 | 0 | 0 | 0 | 2569.2029 | 4.3949 | 0 | 1 | 101.95 | 0.043949 | 0 | 0.043949 | 584.59 | 584.59 | 1 | 2569.203 | 0 | 0 | 0 | 0 | 25.69 | 25.69 | 1 |  | 0 |  | 0
283 | 353928686 | 353930128 | 342640393 | 113 | 1 | 1 | 1 | 4-100-00 |  | Затраты труда машинистов | 1191 | 1013 | чел.-ч. | чел.-ч. | 1 | 0 | -1417349443 | 0.66528 | 0 | 0 | 0 | 0 | 0 | 0 | 0 | 0 | 1 | 1 | 1 | 1 | -2 | 0 | 0 | 1 | 1 | 0 | 2.64 | *0,3)*0,84 | 2 | 2 | 353930142 | 1 | 0 | 361 | 1 | 0 | 0 | 0 | 0 | 0 | 0 | 0 | 0 | 0 | 0 | 0 | 0 | 0 | 0 | 0 | 0 | 0 | 0 | 0 | 0 | 0 |  | 0 | 0 | 0.0066528 | 0 | 0 | 1 | 0 | 0 | 0 | 0 | 0 | 0 | 0 | 0 |  | 0 |  | 0
283 | 353928686 | 353930128 | 342764741 | 1 | 1 | 1 | 2 | 91.05.05-015 | И13_ФСЭМ-2022, 91.05.05-015, приказ Минстроя России от 18.05.2022 г. № 378/пр | Краны на автомобильном ходу, грузоподъемность 16 т | 1368 | 1011 | маш.-ч | маш.-ч | 1 | 0 | -361847540 | 0.33264 | 0 | 1552.12 | 803.25 | 0 | 0 | 1552.12 | 803.25 | 0 | 1 | 1 | 1 | 1 | -2 | 0 | 0 | 1 | 1 | 0 | 1.32 | *0,3)*0,84 | 1 | 2 | 353930143 | 1 | 0 | 362 | 1 | 0 | 0 | 0 | 0 | 0 | 0 | 0 | 0 | 2048.7984 | 1060.29 | 0 | 0 | 1.32 | 1 | 0 | 516.2972 | 267.1931 | 0 | 0 | 0.33264 | 1 |  | 0 | 0.0033264 | 0.0033264 | 1552.12 | 1552.12 | 1 | 516.2976 | 267.1931 | 0 | 5.16 | 2.67 | 0 | 7.83 | 1 | 4-100-060 | 6 | чел.-ч. | 1
283 | 353928686 | 353930128 | 342764838 | 1 | 1 | 1 | 2 | 91.06.01-003 | И13_ФСЭМ-2022, 91.06.01-003, приказ Минстроя России от 18.05.2022 г. № 378/пр | Домкраты гидравлические, грузоподъемность 63-100 т | 1368 | 1011 | маш.-ч | маш.-ч | 1 | 0 | -173640159 | 1.0004 | 0 | 2.67 | 0 | 0 | 0 | 2.67 | 0 | 0 | 1 | 1 | 1 | 1 | -2 | 0 | 0 | 1 | 1 | 0 | 3.97 | *0,3)*0,84 | 1 | 2 | 353930144 | 1 | 0 | 363 | 1 | 0 | 0 | 0 | 0 | 0 | 0 | 0 | 0 | 10.5999 | 0 | 0 | 0 | 0 | 1 | 0 | 2.6712 | 0 | 0 | 0 | 0 | 1 |  | 0 | 0 | 0.010004 | 2.67 | 2.67 | 1 | 2.6712 | 0 | 0 | 0.03 | 0 | 0 | 0.03 | 1 |  | 0 |  | 0
283 | 353928686 | 353930128 | 342764882 | 1 | 1 | 1 | 2 | 91.06.03-062 | И13_ФСЭМ-2022, 91.06.03-062, приказ Минстроя России от 18.05.2022 г. № 378/пр | Лебедки электрические тяговым усилием до 31,39 кН (3,2 т) | 1368 | 1011 | маш.-ч | маш.-ч | 1 | 0 | 1601418262 | 1.0004 | 0 | 18.55 | 0 | 0 | 0 | 13.44 | 0 | 0 | 1 | 1.38 | 1 | 1 | 2 | 0 | 0 | 1 | 1 | 0 | 3.97 | *0,3)*0,84 | 1 | 2 | 353930145 | 1 | 0 | 364 | 1 | 0 | 0 | 0 | 0 | 0 | 0 | 0 | 0 | 53.3568 | 0 | 0 | 0 | 0 | 1 | 0 | 13.4459 | 0 | 0 | 0 | 0 | 1 |  | 0 | 0 | 0.010004 | 18.55 | 13.44 | 1.38 | 13.4467 | 0 | 0 | 0.19 | 0 | 0 | 0.19 | 0 |  | 0 |  | 0
283 | 353928686 | 353930128 | 342765643 | 1 | 1 | 1 | 2 | 91.14.02-001 | И13_ФСЭМ-2022 доп.7, 91.14.02-001, приказ Минстроя России от 02.08.2023 г. № 551/пр | Автомобили бортовые, грузоподъемность до 5 т | 1368 | 1011 | маш.-ч | маш.-ч | 1 | 0 | 1503848564 | 0.33264 | 0 | 583.06 | 597.98 | 0 | 0 | 477.92 | 597.98 | 0 | 1 | 1.22 | 1 | 1 | 2 | 0 | 0 | 1 | 1 | 0 | 1.32 | *0,3)*0,84 | 1 | 2 | 353930146 | 1 | 0 | 365 | 1 | 0 | 0 | 0 | 0 | 0 | 0 | 0 | 0 | 630.8544 | 789.3336 | 0 | 0 | 1.32 | 1 | 0 | 158.9753 | 198.9121 | 0 | 0 | 0.33264 | 1 |  | 0 | 0.0033264 | 0.0033264 | 583.06 | 477.92 | 1.22 | 158.9742 | 198.9112 | 0 | 1.94 | 1.99 | 0 | 3.93 | 0 | 4-100-040 | 4 | чел.-ч. | 1
283 | 353928686 | 353930128 | 342715905 | 1 | 1 | 1 | 3 | 01.7.06.07-0002 | И13_ФСБЦ-2022, 01.7.06.07-0002, приказ Минстроя России от 18.05.2022 г. № 378/пр | Ленты монтажные из пластмассы для бандажирования проводов, скрепляются пластмассовыми кнопками, ширина 10 мм | 1302 | 1003 | 10 м | 10 м | 10 | 0 | 1559563185 | 0 | 57.7 | 0 | 0 | 0 | 37.71 | 0 | 0 | 0 | 1.53 | 1 | 1 | 1 | 2 | 0 | 0 | 1 | 1 | 0 | 0.096 | *0 | 0 | 2 | 353930147 | 1 | 0 | 366 | 1 | 0 | 0 | 0 | 0 | 0 | 0 | 0 | 3.6202 | 0 | 0 | 0 | 0 | 0 | 1 | 0 | 0 | 0 | 0 | 0 | 0 | 0 |  | 0 | 0 | 0 | 57.7 | 37.71 | 1.53 | 0 | 0 | 0 | 0 | 0 | 0 | 0 | 0 |  | 0 |  | 0
283 | 353928686 | 353930128 | 342724205 | 1 | 1 | 1 | 3 | 08.3.07.01-0052 | И13_ФСБЦ-2022 доп.4, 08.3.07.01-0052, приказ Минстроя России от 27.12.2022 г. № 1133/пр | Прокат стальной горячекатаный полосовой, марки стали Ст3сп, Ст3пс, размеры 50х5 мм | 1348 | 1009 | т | т | 1000 | 0 | 1817138189 | 0 | 59060.78 | 0 | 0 | 0 | 70310.45 | 0 | 0 | 0 | 0.84 | 1 | 1 | 1 | 2 | 0 | 0 | 1 | 1 | 0 | 0.001 | *0 | 0 | 2 | 353930148 | 1 | 0 | 367 | 1 | 0 | 0 | 0 | 0 | 0 | 0 | 0 | 70.3105 | 0 | 0 | 0 | 0 | 0 | 1 | 0 | 0 | 0 | 0 | 0 | 0 | 0 |  | 0 | 0 | 0 | 59060.78 | 70310.45 | 0.84 | 0 | 0 | 0 | 0 | 0 | 0 | 0 | 0 |  | 0 |  | 0
283 | 353928686 | 353930128 | 342724384 | 1 | 1 | 1 | 3 | 08.3.08.02-0058 | И13_ФСБЦ-2022, 08.3.08.02-0058, приказ Минстроя России от 18.05.2022 г. № 378/пр | Уголок стальной горячекатаный равнополочный, марки стали Ст3сп, Ст3пс, ширина полок 35-56 мм, толщина полки 3-5 мм | 1348 | 1009 | т | т | 1000 | 0 | -262359026 | 0 | 52914.63 | 0 | 0 | 0 | 52914.63 | 0 | 0 | 0 | 1 | 1 | 1 | 1 | -2 | 0 | 0 | 1 | 1 | 0 | 0.01 | *0 | 0 | 2 | 353930149 | 1 | 0 | 368 | 1 | 0 | 0 | 0 | 0 | 0 | 0 | 0 | 529.1463 | 0 | 0 | 0 | 0 | 0 | 1 | 0 | 0 | 0 | 0 | 0 | 0 | 0 |  | 0 | 0 | 0 | 52914.63 | 52914.63 | 1 | 0 | 0 | 0 | 0 | 0 | 0 | 0 | 1 |  | 0 |  | 0
283 | 353928686 | 353930128 | 342735756 | 1 | 1 | 1 | 3 | 14.4.02.04-0142 | И13_ФСБЦ-2022, 14.4.02.04-0142, приказ Минстроя России от 18.05.2022 г. № 378/пр | Краска масляная МА-0115, мумия, сурик железный | 1346 | 1009 | кг | кг | 1 | 0 | 1838179334 | 0 | 104.64 | 0 | 0 | 0 | 79.88 | 0 | 0 | 0 | 1.31 | 1 | 1 | 1 | 2 | 0 | 0 | 1 | 1 | 0 | 0.25 | *0 | 0 | 2 | 353930150 | 1 | 0 | 369 | 1 | 0 | 0 | 0 | 0 | 0 | 0 | 0 | 19.97 | 0 | 0 | 0 | 0 | 0 | 1 | 0 | 0 | 0 | 0 | 0 | 0 | 0 |  | 0 | 0 | 0 | 104.64 | 79.88 | 1.31 | 0 | 0 | 0 | 0 | 0 | 0 | 0 | 0 |  | 0 |  | 0
283 | 353928686 | 353930128 | 342735787 | 1 | 1 | 1 | 3 | 14.4.03.03-0002 | И13_ФСБЦ-2022 доп.4, 14.4.03.03-0002, приказ Минстроя России от 27.12.2022 г. № 1133/пр | Лак битумный БТ-123 | 1348 | 1009 | т | т | 1000 | 0 | 522576254 | 0 | 100891.73 | 0 | 0 | 0 | 82698.14 | 0 | 0 | 0 | 1.22 | 1 | 1 | 1 | 2 | 0 | 0 | 1 | 1 | 0 | 6e-05 | *0 | 0 | 2 | 353930151 | 1 | 0 | 370 | 1 | 0 | 0 | 0 | 0 | 0 | 0 | 0 | 4.9619 | 0 | 0 | 0 | 0 | 0 | 1 | 0 | 0 | 0 | 0 | 0 | 0 | 0 |  | 0 | 0 | 0 | 100891.73 | 82698.14 | 1.22 | 0 | 0 | 0 | 0 | 0 | 0 | 0 | 0 |  | 0 |  | 0
283 | 353928686 | 353930128 | 342646017 | 113 | 1 | 1 | 3 | 421/пр_2020_п.75_пп.а |  | Сметная стоимость вспомогательных ненормируемых материальных ресурсов, не учтенная в сметной норме, 2% | 3277935 | 1013 | % | % | 1 | 0 | 274903907 | 2 | 0 | 0 | 0 | 0 | 0 | 0 | 0 | 0 | 1 | 1 | 1 | 1 | -2 | 0 | 0 | 0 | 1 | 0 | 2 |  | 0 | 2 | 353930152 | 1 | 2048 | 371 | 1 | 0 | 0 | 0 | 0 | 0 | 0 | 0 | 0 | 0 | 0 | 0 | 0 | 0 | 0 | 0 | 0 | 0 | 0 | 0 | 0 | 0 |  | 0 | 0 | 0.02 | 0 | 0 | 1 | 0 | 0 | 0 | 0 | 0 | 0 | 0 | 0 |  | 0 |  | 0
284 | 353928686 | 353930153 | 342640216 | 113 | 1 | 1 | 1 | 1-100-38 |  | Средний разряд работы 3,8 | 1191 | 1013 | чел.-ч. | чел.-ч. | 1 | 0 | 44848675 | 14.6496 | 0 | 0 | 0 | 584.59 | 0 | 0 | 0 | 584.59 | 1 | 1 | 1 | 1 | -2 | 0 | 0 | 1 | 1 | 0 | 17.44 | *0,84 | 1 | 2 | 353930167 | 1 | 0 | 372 | 1 | 0 | 0 | 0 | 0 | 0 | 0 | 0 | 0 | 0 | 0 | 10195.2496 | 17.44 | 0 | 1 | 0 | 0 | 0 | 8564.0097 | 14.6496 | 0 | 1 | 101.95 | 0.1465 | 0 | 0.1465 | 584.59 | 584.59 | 1 | 8564.01 | 0 | 0 | 0 | 0 | 85.64 | 85.64 | 1 |  | 0 |  | 0
284 | 353928686 | 353930153 | 342640393 | 113 | 1 | 1 | 1 | 4-100-00 |  | Затраты труда машинистов | 1191 | 1013 | чел.-ч. | чел.-ч. | 1 | 0 | -1417349443 | 2.2176 | 0 | 0 | 0 | 0 | 0 | 0 | 0 | 0 | 1 | 1 | 1 | 1 | -2 | 0 | 0 | 1 | 1 | 0 | 2.64 | *0,84 | 2 | 2 | 353930168 | 1 | 0 | 373 | 1 | 0 | 0 | 0 | 0 | 0 | 0 | 0 | 0 | 0 | 0 | 0 | 0 | 0 | 0 | 0 | 0 | 0 | 0 | 0 | 0 | 0 |  | 0 | 0 | 0.022176 | 0 | 0 | 1 | 0 | 0 | 0 | 0 | 0 | 0 | 0 | 0 |  | 0 |  | 0
284 | 353928686 | 353930153 | 342764741 | 1 | 1 | 1 | 2 | 91.05.05-015 | И13_ФСЭМ-2022, 91.05.05-015, приказ Минстроя России от 18.05.2022 г. № 378/пр | Краны на автомобильном ходу, грузоподъемность 16 т | 1368 | 1011 | маш.-ч | маш.-ч | 1 | 0 | -361847540 | 1.1088 | 0 | 1552.12 | 803.25 | 0 | 0 | 1552.12 | 803.25 | 0 | 1 | 1 | 1 | 1 | -2 | 0 | 0 | 1 | 1 | 0 | 1.32 | *0,84 | 1 | 2 | 353930169 | 1 | 0 | 374 | 1 | 0 | 0 | 0 | 0 | 0 | 0 | 0 | 0 | 2048.7984 | 1060.29 | 0 | 0 | 1.32 | 1 | 0 | 1720.9907 | 890.6436 | 0 | 0 | 1.1088 | 1 |  | 0 | 0.011088 | 0.011088 | 1552.12 | 1552.12 | 1 | 1720.992 | 890.6436 | 0 | 17.21 | 8.91 | 0 | 26.12 | 1 | 4-100-060 | 6 | чел.-ч. | 1
284 | 353928686 | 353930153 | 342764838 | 1 | 1 | 1 | 2 | 91.06.01-003 | И13_ФСЭМ-2022, 91.06.01-003, приказ Минстроя России от 18.05.2022 г. № 378/пр | Домкраты гидравлические, грузоподъемность 63-100 т | 1368 | 1011 | маш.-ч | маш.-ч | 1 | 0 | -173640159 | 3.3348 | 0 | 2.67 | 0 | 0 | 0 | 2.67 | 0 | 0 | 1 | 1 | 1 | 1 | -2 | 0 | 0 | 1 | 1 | 0 | 3.97 | *0,84 | 1 | 2 | 353930170 | 1 | 0 | 375 | 1 | 0 | 0 | 0 | 0 | 0 | 0 | 0 | 0 | 10.5999 | 0 | 0 | 0 | 0 | 1 | 0 | 8.9039 | 0 | 0 | 0 | 0 | 1 |  | 0 | 0 | 0.033348 | 2.67 | 2.67 | 1 | 8.904 | 0 | 0 | 0.09 | 0 | 0 | 0.09 | 1 |  | 0 |  | 0
284 | 353928686 | 353930153 | 342764882 | 1 | 1 | 1 | 2 | 91.06.03-062 | И13_ФСЭМ-2022, 91.06.03-062, приказ Минстроя России от 18.05.2022 г. № 378/пр | Лебедки электрические тяговым усилием до 31,39 кН (3,2 т) | 1368 | 1011 | маш.-ч | маш.-ч | 1 | 0 | 1601418262 | 3.3348 | 0 | 18.55 | 0 | 0 | 0 | 13.44 | 0 | 0 | 1 | 1.38 | 1 | 1 | 2 | 0 | 0 | 1 | 1 | 0 | 3.97 | *0,84 | 1 | 2 | 353930171 | 1 | 0 | 376 | 1 | 0 | 0 | 0 | 0 | 0 | 0 | 0 | 0 | 53.3568 | 0 | 0 | 0 | 0 | 1 | 0 | 44.8197 | 0 | 0 | 0 | 0 | 1 |  | 0 | 0 | 0.033348 | 18.55 | 13.44 | 1.38 | 44.8224 | 0 | 0 | 0.62 | 0 | 0 | 0.62 | 0 |  | 0 |  | 0
284 | 353928686 | 353930153 | 342765643 | 1 | 1 | 1 | 2 | 91.14.02-001 | И13_ФСЭМ-2022 доп.7, 91.14.02-001, приказ Минстроя России от 02.08.2023 г. № 551/пр | Автомобили бортовые, грузоподъемность до 5 т | 1368 | 1011 | маш.-ч | маш.-ч | 1 | 0 | 1503848564 | 1.1088 | 0 | 583.06 | 597.98 | 0 | 0 | 477.92 | 597.98 | 0 | 1 | 1.22 | 1 | 1 | 2 | 0 | 0 | 1 | 1 | 0 | 1.32 | *0,84 | 1 | 2 | 353930172 | 1 | 0 | 377 | 1 | 0 | 0 | 0 | 0 | 0 | 0 | 0 | 0 | 630.8544 | 789.3336 | 0 | 0 | 1.32 | 1 | 0 | 529.9177 | 663.0402 | 0 | 0 | 1.1088 | 1 |  | 0 | 0.011088 | 0.011088 | 583.06 | 477.92 | 1.22 | 529.914 | 663.0372 | 0 | 6.46 | 6.63 | 0 | 13.09 | 0 | 4-100-040 | 4 | чел.-ч. | 1
284 | 353928686 | 353930153 | 342715905 | 1 | 1 | 1 | 3 | 01.7.06.07-0002 | И13_ФСБЦ-2022, 01.7.06.07-0002, приказ Минстроя России от 18.05.2022 г. № 378/пр | Ленты монтажные из пластмассы для бандажирования проводов, скрепляются пластмассовыми кнопками, ширина 10 мм | 1302 | 1003 | 10 м | 10 м | 10 | 0 | 1559563185 | 0 | 57.7 | 0 | 0 | 0 | 37.71 | 0 | 0 | 0 | 1.53 | 1 | 1 | 1 | 2 | 0 | 0 | 1 | 1 | 0 | 0.096 | )*0 | 0 | 2 | 353930173 | 1 | 0 | 378 | 1 | 0 | 0 | 0 | 0 | 0 | 0 | 0 | 3.6202 | 0 | 0 | 0 | 0 | 0 | 1 | 0 | 0 | 0 | 0 | 0 | 0 | 0 |  | 0 | 0 | 0 | 57.7 | 37.71 | 1.53 | 0 | 0 | 0 | 0 | 0 | 0 | 0 | 0 |  | 0 |  | 0
284 | 353928686 | 353930153 | 342724205 | 1 | 1 | 1 | 3 | 08.3.07.01-0052 | И13_ФСБЦ-2022 доп.4, 08.3.07.01-0052, приказ Минстроя России от 27.12.2022 г. № 1133/пр | Прокат стальной горячекатаный полосовой, марки стали Ст3сп, Ст3пс, размеры 50х5 мм | 1348 | 1009 | т | т | 1000 | 0 | 1817138189 | 0 | 59060.78 | 0 | 0 | 0 | 70310.45 | 0 | 0 | 0 | 0.84 | 1 | 1 | 1 | 2 | 0 | 0 | 1 | 1 | 0 | 0.001 | )*0 | 0 | 2 | 353930174 | 1 | 0 | 379 | 1 | 0 | 0 | 0 | 0 | 0 | 0 | 0 | 70.3105 | 0 | 0 | 0 | 0 | 0 | 1 | 0 | 0 | 0 | 0 | 0 | 0 | 0 |  | 0 | 0 | 0 | 59060.78 | 70310.45 | 0.84 | 0 | 0 | 0 | 0 | 0 | 0 | 0 | 0 |  | 0 |  | 0
284 | 353928686 | 353930153 | 342724384 | 1 | 1 | 1 | 3 | 08.3.08.02-0058 | И13_ФСБЦ-2022, 08.3.08.02-0058, приказ Минстроя России от 18.05.2022 г. № 378/пр | Уголок стальной горячекатаный равнополочный, марки стали Ст3сп, Ст3пс, ширина полок 35-56 мм, толщина полки 3-5 мм | 1348 | 1009 | т | т | 1000 | 0 | -262359026 | 0 | 52914.63 | 0 | 0 | 0 | 52914.63 | 0 | 0 | 0 | 1 | 1 | 1 | 1 | -2 | 0 | 0 | 1 | 1 | 0 | 0.01 | )*0 | 0 | 2 | 353930175 | 1 | 0 | 380 | 1 | 0 | 0 | 0 | 0 | 0 | 0 | 0 | 529.1463 | 0 | 0 | 0 | 0 | 0 | 1 | 0 | 0 | 0 | 0 | 0 | 0 | 0 |  | 0 | 0 | 0 | 52914.63 | 52914.63 | 1 | 0 | 0 | 0 | 0 | 0 | 0 | 0 | 1 |  | 0 |  | 0
284 | 353928686 | 353930153 | 342735756 | 1 | 1 | 1 | 3 | 14.4.02.04-0142 | И13_ФСБЦ-2022, 14.4.02.04-0142, приказ Минстроя России от 18.05.2022 г. № 378/пр | Краска масляная МА-0115, мумия, сурик железный | 1346 | 1009 | кг | кг | 1 | 0 | 1838179334 | 0 | 104.64 | 0 | 0 | 0 | 79.88 | 0 | 0 | 0 | 1.31 | 1 | 1 | 1 | 2 | 0 | 0 | 1 | 1 | 0 | 0.25 | )*0 | 0 | 2 | 353930176 | 1 | 0 | 381 | 1 | 0 | 0 | 0 | 0 | 0 | 0 | 0 | 19.97 | 0 | 0 | 0 | 0 | 0 | 1 | 0 | 0 | 0 | 0 | 0 | 0 | 0 |  | 0 | 0 | 0 | 104.64 | 79.88 | 1.31 | 0 | 0 | 0 | 0 | 0 | 0 | 0 | 0 |  | 0 |  | 0
284 | 353928686 | 353930153 | 342735787 | 1 | 1 | 1 | 3 | 14.4.03.03-0002 | И13_ФСБЦ-2022 доп.4, 14.4.03.03-0002, приказ Минстроя России от 27.12.2022 г. № 1133/пр | Лак битумный БТ-123 | 1348 | 1009 | т | т | 1000 | 0 | 522576254 | 0 | 100891.73 | 0 | 0 | 0 | 82698.14 | 0 | 0 | 0 | 1.22 | 1 | 1 | 1 | 2 | 0 | 0 | 1 | 1 | 0 | 6e-05 | )*0 | 0 | 2 | 353930177 | 1 | 0 | 382 | 1 | 0 | 0 | 0 | 0 | 0 | 0 | 0 | 4.9619 | 0 | 0 | 0 | 0 | 0 | 1 | 0 | 0 | 0 | 0 | 0 | 0 | 0 |  | 0 | 0 | 0 | 100891.73 | 82698.14 | 1.22 | 0 | 0 | 0 | 0 | 0 | 0 | 0 | 0 |  | 0 |  | 0
284 | 353928686 | 353930153 | 342646017 | 113 | 1 | 1 | 3 | 421/пр_2020_п.75_пп.а |  | Сметная стоимость вспомогательных ненормируемых материальных ресурсов, не учтенная в сметной норме, 2% | 3277935 | 1013 | % | % | 1 | 0 | 274903907 | 2 | 0 | 0 | 0 | 0 | 0 | 0 | 0 | 0 | 1 | 1 | 1 | 1 | -2 | 0 | 0 | 0 | 1 | 0 | 2 |  | 0 | 2 | 353930178 | 1 | 2048 | 383 | 1 | 0 | 0 | 0 | 0 | 0 | 0 | 0 | 0 | 0 | 0 | 0 | 0 | 0 | 0 | 0 | 0 | 0 | 0 | 0 | 0 | 0 |  | 0 | 0 | 0.02 | 0 | 0 | 1 | 0 | 0 | 0 | 0 | 0 | 0 | 0 | 0 |  | 0 |  | 0
285 | 353928686 | 353930179 | 342640216 | 113 | 1 | 1 | 1 | 1-100-38 |  | Средний разряд работы 3,8 | 1191 | 1013 | чел.-ч. | чел.-ч. | 1 | 0 | 44848675 | 2.5805 | 0 | 0 | 0 | 584.59 | 0 | 0 | 0 | 584.59 | 1 | 1 | 1 | 1 | -2 | 0 | 0 | 1 | 1 | 0 | 10.24 | *0,3)*0,84 | 1 | 2 | 353930190 | 1 | 0 | 384 | 1 | 0 | 0 | 0 | 0 | 0 | 0 | 0 | 0 | 0 | 0 | 5986.2016 | 10.24 | 0 | 1 | 0 | 0 | 0 | 1508.5228 | 2.5805 | 0 | 1 | 59.86 | 0.025805 | 0 | 0.025805 | 584.59 | 584.59 | 1 | 1508.5224 | 0 | 0 | 0 | 0 | 15.09 | 15.09 | 1 |  | 0 |  | 0
285 | 353928686 | 353930179 | 342640393 | 113 | 1 | 1 | 1 | 4-100-00 |  | Затраты труда машинистов | 1191 | 1013 | чел.-ч. | чел.-ч. | 1 | 0 | -1417349443 | 0.1008 | 0 | 0 | 0 | 0 | 0 | 0 | 0 | 0 | 1 | 1 | 1 | 1 | -2 | 0 | 0 | 1 | 1 | 0 | 0.4 | *0,3)*0,84 | 2 | 2 | 353930191 | 1 | 0 | 385 | 1 | 0 | 0 | 0 | 0 | 0 | 0 | 0 | 0 | 0 | 0 | 0 | 0 | 0 | 0 | 0 | 0 | 0 | 0 | 0 | 0 | 0 |  | 0 | 0 | 0.001008 | 0 | 0 | 1 | 0 | 0 | 0 | 0 | 0 | 0 | 0 | 0 |  | 0 |  | 0
285 | 353928686 | 353930179 | 342764741 | 1 | 1 | 1 | 2 | 91.05.05-015 | И13_ФСЭМ-2022, 91.05.05-015, приказ Минстроя России от 18.05.2022 г. № 378/пр | Краны на автомобильном ходу, грузоподъемность 16 т | 1368 | 1011 | маш.-ч | маш.-ч | 1 | 0 | -361847540 | 0.0504 | 0 | 1552.12 | 803.25 | 0 | 0 | 1552.12 | 803.25 | 0 | 1 | 1 | 1 | 1 | -2 | 0 | 0 | 1 | 1 | 0 | 0.2 | *0,3)*0,84 | 1 | 2 | 353930192 | 1 | 0 | 386 | 1 | 0 | 0 | 0 | 0 | 0 | 0 | 0 | 0 | 310.424 | 160.65 | 0 | 0 | 0.2 | 1 | 0 | 78.2268 | 40.4838 | 0 | 0 | 0.0504 | 1 |  | 0 | 0.000504 | 0.000504 | 1552.12 | 1552.12 | 1 | 78.2258 | 40.4838 | 0 | 0.78 | 0.4 | 0 | 1.18 | 1 | 4-100-060 | 6 | чел.-ч. | 1
285 | 353928686 | 353930179 | 342764838 | 1 | 1 | 1 | 2 | 91.06.01-003 | И13_ФСЭМ-2022, 91.06.01-003, приказ Минстроя России от 18.05.2022 г. № 378/пр | Домкраты гидравлические, грузоподъемность 63-100 т | 1368 | 1011 | маш.-ч | маш.-ч | 1 | 0 | -173640159 | 0.56196 | 0 | 2.67 | 0 | 0 | 0 | 2.67 | 0 | 0 | 1 | 1 | 1 | 1 | -2 | 0 | 0 | 1 | 1 | 0 | 2.23 | *0,3)*0,84 | 1 | 2 | 353930193 | 1 | 0 | 387 | 1 | 0 | 0 | 0 | 0 | 0 | 0 | 0 | 0 | 5.9541 | 0 | 0 | 0 | 0 | 1 | 0 | 1.5004 | 0 | 0 | 0 | 0 | 1 |  | 0 | 0 | 0.0056196 | 2.67 | 2.67 | 1 | 1.4994 | 0 | 0 | 0.02 | 0 | 0 | 0.02 | 1 |  | 0 |  | 0
285 | 353928686 | 353930179 | 342764882 | 1 | 1 | 1 | 2 | 91.06.03-062 | И13_ФСЭМ-2022, 91.06.03-062, приказ Минстроя России от 18.05.2022 г. № 378/пр | Лебедки электрические тяговым усилием до 31,39 кН (3,2 т) | 1368 | 1011 | маш.-ч | маш.-ч | 1 | 0 | 1601418262 | 0.56196 | 0 | 18.55 | 0 | 0 | 0 | 13.44 | 0 | 0 | 1 | 1.38 | 1 | 1 | 2 | 0 | 0 | 1 | 1 | 0 | 2.23 | *0,3)*0,84 | 1 | 2 | 353930194 | 1 | 0 | 388 | 1 | 0 | 0 | 0 | 0 | 0 | 0 | 0 | 0 | 29.9712 | 0 | 0 | 0 | 0 | 1 | 0 | 7.5527 | 0 | 0 | 0 | 0 | 1 |  | 0 | 0 | 0.0056196 | 18.55 | 13.44 | 1.38 | 7.5524 | 0 | 0 | 0.1 | 0 | 0 | 0.1 | 0 |  | 0 |  | 0
285 | 353928686 | 353930179 | 342765643 | 1 | 1 | 1 | 2 | 91.14.02-001 | И13_ФСЭМ-2022 доп.7, 91.14.02-001, приказ Минстроя России от 02.08.2023 г. № 551/пр | Автомобили бортовые, грузоподъемность до 5 т | 1368 | 1011 | маш.-ч | маш.-ч | 1 | 0 | 1503848564 | 0.0504 | 0 | 583.06 | 597.98 | 0 | 0 | 477.92 | 597.98 | 0 | 1 | 1.22 | 1 | 1 | 2 | 0 | 0 | 1 | 1 | 0 | 0.2 | *0,3)*0,84 | 1 | 2 | 353930195 | 1 | 0 | 389 | 1 | 0 | 0 | 0 | 0 | 0 | 0 | 0 | 0 | 95.584 | 119.596 | 0 | 0 | 0.2 | 1 | 0 | 24.0872 | 30.1382 | 0 | 0 | 0.0504 | 1 |  | 0 | 0.000504 | 0.000504 | 583.06 | 477.92 | 1.22 | 24.0862 | 30.1392 | 0 | 0.29 | 0.3 | 0 | 0.59 | 0 | 4-100-040 | 4 | чел.-ч. | 1
285 | 353928686 | 353930179 | 342715905 | 1 | 1 | 1 | 3 | 01.7.06.07-0002 | И13_ФСБЦ-2022, 01.7.06.07-0002, приказ Минстроя России от 18.05.2022 г. № 378/пр | Ленты монтажные из пластмассы для бандажирования проводов, скрепляются пластмассовыми кнопками, ширина 10 мм | 1302 | 1003 | 10 м | 10 м | 10 | 0 | 1559563185 | 0 | 57.7 | 0 | 0 | 0 | 37.71 | 0 | 0 | 0 | 1.53 | 1 | 1 | 1 | 2 | 0 | 0 | 1 | 1 | 0 | 0.96 | *0 | 0 | 2 | 353930196 | 1 | 0 | 390 | 1 | 0 | 0 | 0 | 0 | 0 | 0 | 0 | 36.2016 | 0 | 0 | 0 | 0 | 0 | 1 | 0 | 0 | 0 | 0 | 0 | 0 | 0 |  | 0 | 0 | 0 | 57.7 | 37.71 | 1.53 | 0 | 0 | 0 | 0 | 0 | 0 | 0 | 0 |  | 0 |  | 0
285 | 353928686 | 353930179 | 342725852 | 1 | 1 | 1 | 3 | 10.3.02.03-0011 | И13_ФСБЦ-2022, 10.3.02.03-0011, приказ Минстроя России от 18.05.2022 г. № 378/пр | Припои оловянно-свинцовые бессурьмянистые, марка ПОС30 | 1346 | 1009 | кг | кг | 1 | 0 | 69763841 | 0 | 1499.09 | 0 | 0 | 0 | 931.11 | 0 | 0 | 0 | 1.61 | 1 | 1 | 1 | 2 | 0 | 0 | 1 | 1 | 0 | 0.5 | *0 | 0 | 2 | 353930197 | 1 | 0 | 391 | 1 | 0 | 0 | 0 | 0 | 0 | 0 | 0 | 465.555 | 0 | 0 | 0 | 0 | 0 | 1 | 0 | 0 | 0 | 0 | 0 | 0 | 0 |  | 0 | 0 | 0 | 1499.09 | 931.11 | 1.61 | 0 | 0 | 0 | 0 | 0 | 0 | 0 | 0 |  | 0 |  | 0
285 | 353928686 | 353930179 | 342735787 | 1 | 1 | 1 | 3 | 14.4.03.03-0002 | И13_ФСБЦ-2022 доп.4, 14.4.03.03-0002, приказ Минстроя России от 27.12.2022 г. № 1133/пр | Лак битумный БТ-123 | 1348 | 1009 | т | т | 1000 | 0 | 522576254 | 0 | 100891.73 | 0 | 0 | 0 | 82698.14 | 0 | 0 | 0 | 1.22 | 1 | 1 | 1 | 2 | 0 | 0 | 1 | 1 | 0 | 6e-05 | *0 | 0 | 2 | 353930198 | 1 | 0 | 392 | 1 | 0 | 0 | 0 | 0 | 0 | 0 | 0 | 4.9619 | 0 | 0 | 0 | 0 | 0 | 1 | 0 | 0 | 0 | 0 | 0 | 0 | 0 |  | 0 | 0 | 0 | 100891.73 | 82698.14 | 1.22 | 0 | 0 | 0 | 0 | 0 | 0 | 0 | 0 |  | 0 |  | 0
285 | 353928686 | 353930179 | 342646017 | 113 | 1 | 1 | 3 | 421/пр_2020_п.75_пп.а |  | Сметная стоимость вспомогательных ненормируемых материальных ресурсов, не учтенная в сметной норме, 2% | 3277935 | 1013 | % | % | 1 | 0 | 274903907 | 2 | 0 | 0 | 0 | 0 | 0 | 0 | 0 | 0 | 1 | 1 | 1 | 1 | -2 | 0 | 0 | 0 | 1 | 0 | 2 |  | 0 | 2 | 353930199 | 1 | 2048 | 393 | 1 | 0 | 0 | 0 | 0 | 0 | 0 | 0 | 0 | 0 | 0 | 0 | 0 | 0 | 0 | 0 | 0 | 0 | 0 | 0 | 0 | 0 |  | 0 | 0 | 0.02 | 0 | 0 | 1 | 0 | 0 | 0 | 0 | 0 | 0 | 0 | 0 |  | 0 |  | 0
286 | 353928686 | 353930200 | 342640216 | 113 | 1 | 1 | 1 | 1-100-38 |  | Средний разряд работы 3,8 | 1191 | 1013 | чел.-ч. | чел.-ч. | 1 | 0 | 44848675 | 8.6016 | 0 | 0 | 0 | 584.59 | 0 | 0 | 0 | 584.59 | 1 | 1 | 1 | 1 | -2 | 0 | 0 | 1 | 1 | 0 | 10.24 | *0,84 | 1 | 2 | 353930211 | 1 | 0 | 394 | 1 | 0 | 0 | 0 | 0 | 0 | 0 | 0 | 0 | 0 | 0 | 5986.2016 | 10.24 | 0 | 1 | 0 | 0 | 0 | 5028.4093 | 8.6016 | 0 | 1 | 59.86 | 0.086016 | 0 | 0.086016 | 584.59 | 584.59 | 1 | 5028.408 | 0 | 0 | 0 | 0 | 50.28 | 50.28 | 1 |  | 0 |  | 0
286 | 353928686 | 353930200 | 342640393 | 113 | 1 | 1 | 1 | 4-100-00 |  | Затраты труда машинистов | 1191 | 1013 | чел.-ч. | чел.-ч. | 1 | 0 | -1417349443 | 0.336 | 0 | 0 | 0 | 0 | 0 | 0 | 0 | 0 | 1 | 1 | 1 | 1 | -2 | 0 | 0 | 1 | 1 | 0 | 0.4 | *0,84 | 2 | 2 | 353930212 | 1 | 0 | 395 | 1 | 0 | 0 | 0 | 0 | 0 | 0 | 0 | 0 | 0 | 0 | 0 | 0 | 0 | 0 | 0 | 0 | 0 | 0 | 0 | 0 | 0 |  | 0 | 0 | 0.00336 | 0 | 0 | 1 | 0 | 0 | 0 | 0 | 0 | 0 | 0 | 0 |  | 0 |  | 0
286 | 353928686 | 353930200 | 342764741 | 1 | 1 | 1 | 2 | 91.05.05-015 | И13_ФСЭМ-2022, 91.05.05-015, приказ Минстроя России от 18.05.2022 г. № 378/пр | Краны на автомобильном ходу, грузоподъемность 16 т | 1368 | 1011 | маш.-ч | маш.-ч | 1 | 0 | -361847540 | 0.168 | 0 | 1552.12 | 803.25 | 0 | 0 | 1552.12 | 803.25 | 0 | 1 | 1 | 1 | 1 | -2 | 0 | 0 | 1 | 1 | 0 | 0.2 | *0,84 | 1 | 2 | 353930213 | 1 | 0 | 396 | 1 | 0 | 0 | 0 | 0 | 0 | 0 | 0 | 0 | 310.424 | 160.65 | 0 | 0 | 0.2 | 1 | 0 | 260.7562 | 134.946 | 0 | 0 | 0.168 | 1 |  | 0 | 0.00168 | 0.00168 | 1552.12 | 1552.12 | 1 | 260.7528 | 134.946 | 0 | 2.61 | 1.35 | 0 | 3.96 | 1 | 4-100-060 | 6 | чел.-ч. | 1
286 | 353928686 | 353930200 | 342764838 | 1 | 1 | 1 | 2 | 91.06.01-003 | И13_ФСЭМ-2022, 91.06.01-003, приказ Минстроя России от 18.05.2022 г. № 378/пр | Домкраты гидравлические, грузоподъемность 63-100 т | 1368 | 1011 | маш.-ч | маш.-ч | 1 | 0 | -173640159 | 1.8732 | 0 | 2.67 | 0 | 0 | 0 | 2.67 | 0 | 0 | 1 | 1 | 1 | 1 | -2 | 0 | 0 | 1 | 1 | 0 | 2.23 | *0,84 | 1 | 2 | 353930214 | 1 | 0 | 397 | 1 | 0 | 0 | 0 | 0 | 0 | 0 | 0 | 0 | 5.9541 | 0 | 0 | 0 | 0 | 1 | 0 | 5.0014 | 0 | 0 | 0 | 0 | 1 |  | 0 | 0 | 0.018732 | 2.67 | 2.67 | 1 | 4.998 | 0 | 0 | 0.05 | 0 | 0 | 0.05 | 1 |  | 0 |  | 0
286 | 353928686 | 353930200 | 342764882 | 1 | 1 | 1 | 2 | 91.06.03-062 | И13_ФСЭМ-2022, 91.06.03-062, приказ Минстроя России от 18.05.2022 г. № 378/пр | Лебедки электрические тяговым усилием до 31,39 кН (3,2 т) | 1368 | 1011 | маш.-ч | маш.-ч | 1 | 0 | 1601418262 | 1.8732 | 0 | 18.55 | 0 | 0 | 0 | 13.44 | 0 | 0 | 1 | 1.38 | 1 | 1 | 2 | 0 | 0 | 1 | 1 | 0 | 2.23 | *0,84 | 1 | 2 | 353930215 | 1 | 0 | 398 | 1 | 0 | 0 | 0 | 0 | 0 | 0 | 0 | 0 | 29.9712 | 0 | 0 | 0 | 0 | 1 | 0 | 25.1758 | 0 | 0 | 0 | 0 | 1 |  | 0 | 0 | 0.018732 | 18.55 | 13.44 | 1.38 | 25.1748 | 0 | 0 | 0.35 | 0 | 0 | 0.35 | 0 |  | 0 |  | 0
286 | 353928686 | 353930200 | 342765643 | 1 | 1 | 1 | 2 | 91.14.02-001 | И13_ФСЭМ-2022 доп.7, 91.14.02-001, приказ Минстроя России от 02.08.2023 г. № 551/пр | Автомобили бортовые, грузоподъемность до 5 т | 1368 | 1011 | маш.-ч | маш.-ч | 1 | 0 | 1503848564 | 0.168 | 0 | 583.06 | 597.98 | 0 | 0 | 477.92 | 597.98 | 0 | 1 | 1.22 | 1 | 1 | 2 | 0 | 0 | 1 | 1 | 0 | 0.2 | *0,84 | 1 | 2 | 353930216 | 1 | 0 | 399 | 1 | 0 | 0 | 0 | 0 | 0 | 0 | 0 | 0 | 95.584 | 119.596 | 0 | 0 | 0.2 | 1 | 0 | 80.2906 | 100.4606 | 0 | 0 | 0.168 | 1 |  | 0 | 0.00168 | 0.00168 | 583.06 | 477.92 | 1.22 | 80.2872 | 100.464 | 0 | 0.98 | 1 | 0 | 1.98 | 0 | 4-100-040 | 4 | чел.-ч. | 1
286 | 353928686 | 353930200 | 342715905 | 1 | 1 | 1 | 3 | 01.7.06.07-0002 | И13_ФСБЦ-2022, 01.7.06.07-0002, приказ Минстроя России от 18.05.2022 г. № 378/пр | Ленты монтажные из пластмассы для бандажирования проводов, скрепляются пластмассовыми кнопками, ширина 10 мм | 1302 | 1003 | 10 м | 10 м | 10 | 0 | 1559563185 | 0 | 57.7 | 0 | 0 | 0 | 37.71 | 0 | 0 | 0 | 1.53 | 1 | 1 | 1 | 2 | 0 | 0 | 1 | 1 | 0 | 0.96 | )*0 | 0 | 2 | 353930217 | 1 | 0 | 400 | 1 | 0 | 0 | 0 | 0 | 0 | 0 | 0 | 36.2016 | 0 | 0 | 0 | 0 | 0 | 1 | 0 | 0 | 0 | 0 | 0 | 0 | 0 |  | 0 | 0 | 0 | 57.7 | 37.71 | 1.53 | 0 | 0 | 0 | 0 | 0 | 0 | 0 | 0 |  | 0 |  | 0
286 | 353928686 | 353930200 | 342725852 | 1 | 1 | 1 | 3 | 10.3.02.03-0011 | И13_ФСБЦ-2022, 10.3.02.03-0011, приказ Минстроя России от 18.05.2022 г. № 378/пр | Припои оловянно-свинцовые бессурьмянистые, марка ПОС30 | 1346 | 1009 | кг | кг | 1 | 0 | 69763841 | 0 | 1499.09 | 0 | 0 | 0 | 931.11 | 0 | 0 | 0 | 1.61 | 1 | 1 | 1 | 2 | 0 | 0 | 1 | 1 | 0 | 0.5 | )*0 | 0 | 2 | 353930218 | 1 | 0 | 401 | 1 | 0 | 0 | 0 | 0 | 0 | 0 | 0 | 465.555 | 0 | 0 | 0 | 0 | 0 | 1 | 0 | 0 | 0 | 0 | 0 | 0 | 0 |  | 0 | 0 | 0 | 1499.09 | 931.11 | 1.61 | 0 | 0 | 0 | 0 | 0 | 0 | 0 | 0 |  | 0 |  | 0
286 | 353928686 | 353930200 | 342735787 | 1 | 1 | 1 | 3 | 14.4.03.03-0002 | И13_ФСБЦ-2022 доп.4, 14.4.03.03-0002, приказ Минстроя России от 27.12.2022 г. № 1133/пр | Лак битумный БТ-123 | 1348 | 1009 | т | т | 1000 | 0 | 522576254 | 0 | 100891.73 | 0 | 0 | 0 | 82698.14 | 0 | 0 | 0 | 1.22 | 1 | 1 | 1 | 2 | 0 | 0 | 1 | 1 | 0 | 6e-05 | )*0 | 0 | 2 | 353930219 | 1 | 0 | 402 | 1 | 0 | 0 | 0 | 0 | 0 | 0 | 0 | 4.9619 | 0 | 0 | 0 | 0 | 0 | 1 | 0 | 0 | 0 | 0 | 0 | 0 | 0 |  | 0 | 0 | 0 | 100891.73 | 82698.14 | 1.22 | 0 | 0 | 0 | 0 | 0 | 0 | 0 | 0 |  | 0 |  | 0
286 | 353928686 | 353930200 | 342646017 | 113 | 1 | 1 | 3 | 421/пр_2020_п.75_пп.а |  | Сметная стоимость вспомогательных ненормируемых материальных ресурсов, не учтенная в сметной норме, 2% | 3277935 | 1013 | % | % | 1 | 0 | 274903907 | 2 | 0 | 0 | 0 | 0 | 0 | 0 | 0 | 0 | 1 | 1 | 1 | 1 | -2 | 0 | 0 | 0 | 1 | 0 | 2 |  | 0 | 2 | 353930220 | 1 | 2048 | 403 | 1 | 0 | 0 | 0 | 0 | 0 | 0 | 0 | 0 | 0 | 0 | 0 | 0 | 0 | 0 | 0 | 0 | 0 | 0 | 0 | 0 | 0 |  | 0 | 0 | 0.02 | 0 | 0 | 1 | 0 | 0 | 0 | 0 | 0 | 0 | 0 | 0 |  | 0 |  | 0
287 | 353928686 | 353930356 | 342640216 | 113 | 1 | 1 | 1 | 1-100-38 |  | Средний разряд работы 3,8 | 1191 | 1013 | чел.-ч. | чел.-ч. | 1 | 0 | 44848675 | 6.1286 | 0 | 0 | 0 | 584.59 | 0 | 0 | 0 | 584.59 | 1 | 1 | 1 | 1 | -2 | 0 | 0 | 1 | 1 | 0 | 24.32 | *0,3)*0,84 | 1 | 2 | 353930401 | 1 | 0 | 404 | 1 | 0 | 0 | 0 | 0 | 0 | 0 | 0 | 0 | 0 | 0 | 14217.2288 | 24.32 | 0 | 1 | 0 | 0 | 0 | 3582.7417 | 6.1286 | 0 | 1 | 142.17 | 0.061286 | 0 | 0.061286 | 584.59 | 584.59 | 1 | 3582.742 | 0 | 0 | 0 | 0 | 35.83 | 35.83 | 1 |  | 0 |  | 0
287 | 353928686 | 353930356 | 342640393 | 113 | 1 | 1 | 1 | 4-100-00 |  | Затраты труда машинистов | 1191 | 1013 | чел.-ч. | чел.-ч. | 1 | 0 | -1417349443 | 1.9706 | 0 | 0 | 0 | 0 | 0 | 0 | 0 | 0 | 1 | 1 | 1 | 1 | -2 | 0 | 0 | 1 | 1 | 0 | 7.82 | *0,3)*0,84 | 2 | 2 | 353930402 | 1 | 0 | 405 | 1 | 0 | 0 | 0 | 0 | 0 | 0 | 0 | 0 | 0 | 0 | 0 | 0 | 0 | 0 | 0 | 0 | 0 | 0 | 0 | 0 | 0 |  | 0 | 0 | 0.019706 | 0 | 0 | 1 | 0 | 0 | 0 | 0 | 0 | 0 | 0 | 0 |  | 0 |  | 0
287 | 353928686 | 353930356 | 342764741 | 1 | 1 | 1 | 2 | 91.05.05-015 | И13_ФСЭМ-2022, 91.05.05-015, приказ Минстроя России от 18.05.2022 г. № 378/пр | Краны на автомобильном ходу, грузоподъемность 16 т | 1368 | 1011 | маш.-ч | маш.-ч | 1 | 0 | -361847540 | 0.0504 | 0 | 1552.12 | 803.25 | 0 | 0 | 1552.12 | 803.25 | 0 | 1 | 1 | 1 | 1 | -2 | 0 | 0 | 1 | 1 | 0 | 0.2 | *0,3)*0,84 | 1 | 2 | 353930403 | 1 | 0 | 406 | 1 | 0 | 0 | 0 | 0 | 0 | 0 | 0 | 0 | 310.424 | 160.65 | 0 | 0 | 0.2 | 1 | 0 | 78.2268 | 40.4838 | 0 | 0 | 0.0504 | 1 |  | 0 | 0.000504 | 0.000504 | 1552.12 | 1552.12 | 1 | 78.2258 | 40.4838 | 0 | 0.78 | 0.4 | 0 | 1.18 | 1 | 4-100-060 | 6 | чел.-ч. | 1
287 | 353928686 | 353930356 | 342764838 | 1 | 1 | 1 | 2 | 91.06.01-003 | И13_ФСЭМ-2022, 91.06.01-003, приказ Минстроя России от 18.05.2022 г. № 378/пр | Домкраты гидравлические, грузоподъемность 63-100 т | 1368 | 1011 | маш.-ч | маш.-ч | 1 | 0 | -173640159 | 1.4036 | 0 | 2.67 | 0 | 0 | 0 | 2.67 | 0 | 0 | 1 | 1 | 1 | 1 | -2 | 0 | 0 | 1 | 1 | 0 | 5.57 | *0,3)*0,84 | 1 | 2 | 353930404 | 1 | 0 | 407 | 1 | 0 | 0 | 0 | 0 | 0 | 0 | 0 | 0 | 14.8719 | 0 | 0 | 0 | 0 | 1 | 0 | 3.7477 | 0 | 0 | 0 | 0 | 1 |  | 0 | 0 | 0.014036 | 2.67 | 2.67 | 1 | 3.7472 | 0 | 0 | 0.04 | 0 | 0 | 0.04 | 1 |  | 0 |  | 0
287 | 353928686 | 353930356 | 342764882 | 1 | 1 | 1 | 2 | 91.06.03-062 | И13_ФСЭМ-2022, 91.06.03-062, приказ Минстроя России от 18.05.2022 г. № 378/пр | Лебедки электрические тяговым усилием до 31,39 кН (3,2 т) | 1368 | 1011 | маш.-ч | маш.-ч | 1 | 0 | 1601418262 | 1.4036 | 0 | 18.55 | 0 | 0 | 0 | 13.44 | 0 | 0 | 1 | 1.38 | 1 | 1 | 2 | 0 | 0 | 1 | 1 | 0 | 5.57 | *0,3)*0,84 | 1 | 2 | 353930405 | 1 | 0 | 408 | 1 | 0 | 0 | 0 | 0 | 0 | 0 | 0 | 0 | 74.8608 | 0 | 0 | 0 | 0 | 1 | 0 | 18.8649 | 0 | 0 | 0 | 0 | 1 |  | 0 | 0 | 0.014036 | 18.55 | 13.44 | 1.38 | 18.8647 | 0 | 0 | 0.26 | 0 | 0 | 0.26 | 0 |  | 0 |  | 0
287 | 353928686 | 353930356 | 342764954 | 1 | 1 | 1 | 2 | 91.06.09-001 | И13_ФСЭМ-2022, 91.06.09-001, приказ Минстроя России от 18.05.2022 г. № 378/пр | Подъемники телескопические самоходные, рабочая высота 26 м, грузоподъемность 250 кг | 1368 | 1011 | маш.-ч | маш.-ч | 1 | 0 | -281374345 | 1.8698 | 0 | 2061.28 | 803.25 | 0 | 0 | 1472.34 | 803.25 | 0 | 1 | 1.4 | 1 | 1 | 2 | 0 | 0 | 1 | 1 | 0 | 7.42 | *0,3)*0,84 | 1 | 2 | 353930406 | 1 | 0 | 409 | 1 | 0 | 0 | 0 | 0 | 0 | 0 | 0 | 0 | 10924.7628 | 5960.115 | 0 | 0 | 7.42 | 1 | 0 | 2753.0402 | 1501.949 | 0 | 0 | 1.8698 | 1 |  | 0 | 0.018698 | 0.018698 | 2061.28 | 1472.34 | 1.4 | 2753.0395 | 1501.9502 | 0 | 38.54 | 15.02 | 0 | 53.56 | 0 | 4-100-060 | 6 | чел.-ч. | 1
287 | 353928686 | 353930356 | 342765643 | 1 | 1 | 1 | 2 | 91.14.02-001 | И13_ФСЭМ-2022 доп.7, 91.14.02-001, приказ Минстроя России от 02.08.2023 г. № 551/пр | Автомобили бортовые, грузоподъемность до 5 т | 1368 | 1011 | маш.-ч | маш.-ч | 1 | 0 | 1503848564 | 0.0504 | 0 | 583.06 | 597.98 | 0 | 0 | 477.92 | 597.98 | 0 | 1 | 1.22 | 1 | 1 | 2 | 0 | 0 | 1 | 1 | 0 | 0.2 | *0,3)*0,84 | 1 | 2 | 353930407 | 1 | 0 | 410 | 1 | 0 | 0 | 0 | 0 | 0 | 0 | 0 | 0 | 95.584 | 119.596 | 0 | 0 | 0.2 | 1 | 0 | 24.0872 | 30.1382 | 0 | 0 | 0.0504 | 1 |  | 0 | 0.000504 | 0.000504 | 583.06 | 477.92 | 1.22 | 24.0862 | 30.1392 | 0 | 0.29 | 0.3 | 0 | 0.59 | 0 | 4-100-040 | 4 | чел.-ч. | 1
287 | 353928686 | 353930356 | 342715905 | 1 | 1 | 1 | 3 | 01.7.06.07-0002 | И13_ФСБЦ-2022, 01.7.06.07-0002, приказ Минстроя России от 18.05.2022 г. № 378/пр | Ленты монтажные из пластмассы для бандажирования проводов, скрепляются пластмассовыми кнопками, ширина 10 мм | 1302 | 1003 | 10 м | 10 м | 10 | 0 | 1559563185 | 0 | 57.7 | 0 | 0 | 0 | 37.71 | 0 | 0 | 0 | 1.53 | 1 | 1 | 1 | 2 | 0 | 0 | 1 | 1 | 0 | 0.245 | *0 | 0 | 2 | 353930408 | 1 | 0 | 411 | 1 | 0 | 0 | 0 | 0 | 0 | 0 | 0 | 9.239 | 0 | 0 | 0 | 0 | 0 | 1 | 0 | 0 | 0 | 0 | 0 | 0 | 0 |  | 0 | 0 | 0 | 57.7 | 37.71 | 1.53 | 0 | 0 | 0 | 0 | 0 | 0 | 0 | 0 |  | 0 |  | 0
287 | 353928686 | 353930356 | 342725852 | 1 | 1 | 1 | 3 | 10.3.02.03-0011 | И13_ФСБЦ-2022, 10.3.02.03-0011, приказ Минстроя России от 18.05.2022 г. № 378/пр | Припои оловянно-свинцовые бессурьмянистые, марка ПОС30 | 1346 | 1009 | кг | кг | 1 | 0 | 69763841 | 0 | 1499.09 | 0 | 0 | 0 | 931.11 | 0 | 0 | 0 | 1.61 | 1 | 1 | 1 | 2 | 0 | 0 | 1 | 1 | 0 | 0.5 | *0 | 0 | 2 | 353930409 | 1 | 0 | 412 | 1 | 0 | 0 | 0 | 0 | 0 | 0 | 0 | 465.555 | 0 | 0 | 0 | 0 | 0 | 1 | 0 | 0 | 0 | 0 | 0 | 0 | 0 |  | 0 | 0 | 0 | 1499.09 | 931.11 | 1.61 | 0 | 0 | 0 | 0 | 0 | 0 | 0 | 0 |  | 0 |  | 0
287 | 353928686 | 353930356 | 342735787 | 1 | 1 | 1 | 3 | 14.4.03.03-0002 | И13_ФСБЦ-2022 доп.4, 14.4.03.03-0002, приказ Минстроя России от 27.12.2022 г. № 1133/пр | Лак битумный БТ-123 | 1348 | 1009 | т | т | 1000 | 0 | 522576254 | 0 | 100891.73 | 0 | 0 | 0 | 82698.14 | 0 | 0 | 0 | 1.22 | 1 | 1 | 1 | 2 | 0 | 0 | 1 | 1 | 0 | 0.00288 | *0 | 0 | 2 | 353930410 | 1 | 0 | 413 | 1 | 0 | 0 | 0 | 0 | 0 | 0 | 0 | 238.1706 | 0 | 0 | 0 | 0 | 0 | 1 | 0 | 0 | 0 | 0 | 0 | 0 | 0 |  | 0 | 0 | 0 | 100891.73 | 82698.14 | 1.22 | 0 | 0 | 0 | 0 | 0 | 0 | 0 | 0 |  | 0 |  | 0
287 | 353928686 | 353930356 | 342646017 | 113 | 1 | 1 | 3 | 421/пр_2020_п.75_пп.а |  | Сметная стоимость вспомогательных ненормируемых материальных ресурсов, не учтенная в сметной норме, 2% | 3277935 | 1013 | % | % | 1 | 0 | 274903907 | 2 | 0 | 0 | 0 | 0 | 0 | 0 | 0 | 0 | 1 | 1 | 1 | 1 | -2 | 0 | 0 | 0 | 1 | 0 | 2 |  | 0 | 2 | 353930411 | 1 | 2048 | 414 | 1 | 0 | 0 | 0 | 0 | 0 | 0 | 0 | 0 | 0 | 0 | 0 | 0 | 0 | 0 | 0 | 0 | 0 | 0 | 0 | 0 | 0 |  | 0 | 0 | 0.02 | 0 | 0 | 1 | 0 | 0 | 0 | 0 | 0 | 0 | 0 | 0 |  | 0 |  | 0
288 | 353928686 | 353930412 | 342640216 | 113 | 1 | 1 | 1 | 1-100-38 |  | Средний разряд работы 3,8 | 1191 | 1013 | чел.-ч. | чел.-ч. | 1 | 0 | 44848675 | 20.4288 | 0 | 0 | 0 | 584.59 | 0 | 0 | 0 | 584.59 | 1 | 1 | 1 | 1 | -2 | 0 | 0 | 1 | 1 | 0 | 24.32 | *0,84 | 1 | 2 | 353930424 | 1 | 0 | 415 | 1 | 0 | 0 | 0 | 0 | 0 | 0 | 0 | 0 | 0 | 0 | 14217.2288 | 24.32 | 0 | 1 | 0 | 0 | 0 | 11942.4722 | 20.4288 | 0 | 1 | 142.17 | 0.20429 | 0 | 0.20429 | 584.59 | 584.59 | 1 | 11942.4732 | 0 | 0 | 0 | 0 | 119.42 | 119.42 | 1 |  | 0 |  | 0
288 | 353928686 | 353930412 | 342640393 | 113 | 1 | 1 | 1 | 4-100-00 |  | Затраты труда машинистов | 1191 | 1013 | чел.-ч. | чел.-ч. | 1 | 0 | -1417349443 | 6.5688 | 0 | 0 | 0 | 0 | 0 | 0 | 0 | 0 | 1 | 1 | 1 | 1 | -2 | 0 | 0 | 1 | 1 | 0 | 7.82 | *0,84 | 2 | 2 | 353930425 | 1 | 0 | 416 | 1 | 0 | 0 | 0 | 0 | 0 | 0 | 0 | 0 | 0 | 0 | 0 | 0 | 0 | 0 | 0 | 0 | 0 | 0 | 0 | 0 | 0 |  | 0 | 0 | 0.065688 | 0 | 0 | 1 | 0 | 0 | 0 | 0 | 0 | 0 | 0 | 0 |  | 0 |  | 0
288 | 353928686 | 353930412 | 342764741 | 1 | 1 | 1 | 2 | 91.05.05-015 | И13_ФСЭМ-2022, 91.05.05-015, приказ Минстроя России от 18.05.2022 г. № 378/пр | Краны на автомобильном ходу, грузоподъемность 16 т | 1368 | 1011 | маш.-ч | маш.-ч | 1 | 0 | -361847540 | 0.168 | 0 | 1552.12 | 803.25 | 0 | 0 | 1552.12 | 803.25 | 0 | 1 | 1 | 1 | 1 | -2 | 0 | 0 | 1 | 1 | 0 | 0.2 | *0,84 | 1 | 2 | 353930426 | 1 | 0 | 417 | 1 | 0 | 0 | 0 | 0 | 0 | 0 | 0 | 0 | 310.424 | 160.65 | 0 | 0 | 0.2 | 1 | 0 | 260.7562 | 134.946 | 0 | 0 | 0.168 | 1 |  | 0 | 0.00168 | 0.00168 | 1552.12 | 1552.12 | 1 | 260.7528 | 134.946 | 0 | 2.61 | 1.35 | 0 | 3.96 | 1 | 4-100-060 | 6 | чел.-ч. | 1
288 | 353928686 | 353930412 | 342764838 | 1 | 1 | 1 | 2 | 91.06.01-003 | И13_ФСЭМ-2022, 91.06.01-003, приказ Минстроя России от 18.05.2022 г. № 378/пр | Домкраты гидравлические, грузоподъемность 63-100 т | 1368 | 1011 | маш.-ч | маш.-ч | 1 | 0 | -173640159 | 4.6788 | 0 | 2.67 | 0 | 0 | 0 | 2.67 | 0 | 0 | 1 | 1 | 1 | 1 | -2 | 0 | 0 | 1 | 1 | 0 | 5.57 | *0,84 | 1 | 2 | 353930427 | 1 | 0 | 418 | 1 | 0 | 0 | 0 | 0 | 0 | 0 | 0 | 0 | 14.8719 | 0 | 0 | 0 | 0 | 1 | 0 | 12.4924 | 0 | 0 | 0 | 0 | 1 |  | 0 | 0 | 0.046788 | 2.67 | 2.67 | 1 | 12.4908 | 0 | 0 | 0.12 | 0 | 0 | 0.12 | 1 |  | 0 |  | 0
288 | 353928686 | 353930412 | 342764882 | 1 | 1 | 1 | 2 | 91.06.03-062 | И13_ФСЭМ-2022, 91.06.03-062, приказ Минстроя России от 18.05.2022 г. № 378/пр | Лебедки электрические тяговым усилием до 31,39 кН (3,2 т) | 1368 | 1011 | маш.-ч | маш.-ч | 1 | 0 | 1601418262 | 4.6788 | 0 | 18.55 | 0 | 0 | 0 | 13.44 | 0 | 0 | 1 | 1.38 | 1 | 1 | 2 | 0 | 0 | 1 | 1 | 0 | 5.57 | *0,84 | 1 | 2 | 353930428 | 1 | 0 | 419 | 1 | 0 | 0 | 0 | 0 | 0 | 0 | 0 | 0 | 74.8608 | 0 | 0 | 0 | 0 | 1 | 0 | 62.8831 | 0 | 0 | 0 | 0 | 1 |  | 0 | 0 | 0.046788 | 18.55 | 13.44 | 1.38 | 62.8824 | 0 | 0 | 0.87 | 0 | 0 | 0.87 | 0 |  | 0 |  | 0
288 | 353928686 | 353930412 | 342764954 | 1 | 1 | 1 | 2 | 91.06.09-001 | И13_ФСЭМ-2022, 91.06.09-001, приказ Минстроя России от 18.05.2022 г. № 378/пр | Подъемники телескопические самоходные, рабочая высота 26 м, грузоподъемность 250 кг | 1368 | 1011 | маш.-ч | маш.-ч | 1 | 0 | -281374345 | 6.2328 | 0 | 2061.28 | 803.25 | 0 | 0 | 1472.34 | 803.25 | 0 | 1 | 1.4 | 1 | 1 | 2 | 0 | 0 | 1 | 1 | 0 | 7.42 | *0,84 | 1 | 2 | 353930429 | 1 | 0 | 420 | 1 | 0 | 0 | 0 | 0 | 0 | 0 | 0 | 0 | 10924.7628 | 5960.115 | 0 | 0 | 7.42 | 1 | 0 | 9176.8008 | 5006.4966 | 0 | 0 | 6.2328 | 1 |  | 0 | 0.062328 | 0.062328 | 2061.28 | 1472.34 | 1.4 | 9176.7984 | 5006.5008 | 0 | 128.48 | 50.06 | 0 | 178.54 | 0 | 4-100-060 | 6 | чел.-ч. | 1
288 | 353928686 | 353930412 | 342765643 | 1 | 1 | 1 | 2 | 91.14.02-001 | И13_ФСЭМ-2022 доп.7, 91.14.02-001, приказ Минстроя России от 02.08.2023 г. № 551/пр | Автомобили бортовые, грузоподъемность до 5 т | 1368 | 1011 | маш.-ч | маш.-ч | 1 | 0 | 1503848564 | 0.168 | 0 | 583.06 | 597.98 | 0 | 0 | 477.92 | 597.98 | 0 | 1 | 1.22 | 1 | 1 | 2 | 0 | 0 | 1 | 1 | 0 | 0.2 | *0,84 | 1 | 2 | 353930430 | 1 | 0 | 421 | 1 | 0 | 0 | 0 | 0 | 0 | 0 | 0 | 0 | 95.584 | 119.596 | 0 | 0 | 0.2 | 1 | 0 | 80.2906 | 100.4606 | 0 | 0 | 0.168 | 1 |  | 0 | 0.00168 | 0.00168 | 583.06 | 477.92 | 1.22 | 80.2872 | 100.464 | 0 | 0.98 | 1 | 0 | 1.98 | 0 | 4-100-040 | 4 | чел.-ч. | 1
288 | 353928686 | 353930412 | 342715905 | 1 | 1 | 1 | 3 | 01.7.06.07-0002 | И13_ФСБЦ-2022, 01.7.06.07-0002, приказ Минстроя России от 18.05.2022 г. № 378/пр | Ленты монтажные из пластмассы для бандажирования проводов, скрепляются пластмассовыми кнопками, ширина 10 мм | 1302 | 1003 | 10 м | 10 м | 10 | 0 | 1559563185 | 0 | 57.7 | 0 | 0 | 0 | 37.71 | 0 | 0 | 0 | 1.53 | 1 | 1 | 1 | 2 | 0 | 0 | 1 | 1 | 0 | 0.245 | )*0 | 0 | 2 | 353930431 | 1 | 0 | 422 | 1 | 0 | 0 | 0 | 0 | 0 | 0 | 0 | 9.239 | 0 | 0 | 0 | 0 | 0 | 1 | 0 | 0 | 0 | 0 | 0 | 0 | 0 |  | 0 | 0 | 0 | 57.7 | 37.71 | 1.53 | 0 | 0 | 0 | 0 | 0 | 0 | 0 | 0 |  | 0 |  | 0
288 | 353928686 | 353930412 | 342725852 | 1 | 1 | 1 | 3 | 10.3.02.03-0011 | И13_ФСБЦ-2022, 10.3.02.03-0011, приказ Минстроя России от 18.05.2022 г. № 378/пр | Припои оловянно-свинцовые бессурьмянистые, марка ПОС30 | 1346 | 1009 | кг | кг | 1 | 0 | 69763841 | 0 | 1499.09 | 0 | 0 | 0 | 931.11 | 0 | 0 | 0 | 1.61 | 1 | 1 | 1 | 2 | 0 | 0 | 1 | 1 | 0 | 0.5 | )*0 | 0 | 2 | 353930432 | 1 | 0 | 423 | 1 | 0 | 0 | 0 | 0 | 0 | 0 | 0 | 465.555 | 0 | 0 | 0 | 0 | 0 | 1 | 0 | 0 | 0 | 0 | 0 | 0 | 0 |  | 0 | 0 | 0 | 1499.09 | 931.11 | 1.61 | 0 | 0 | 0 | 0 | 0 | 0 | 0 | 0 |  | 0 |  | 0
288 | 353928686 | 353930412 | 342735787 | 1 | 1 | 1 | 3 | 14.4.03.03-0002 | И13_ФСБЦ-2022 доп.4, 14.4.03.03-0002, приказ Минстроя России от 27.12.2022 г. № 1133/пр | Лак битумный БТ-123 | 1348 | 1009 | т | т | 1000 | 0 | 522576254 | 0 | 100891.73 | 0 | 0 | 0 | 82698.14 | 0 | 0 | 0 | 1.22 | 1 | 1 | 1 | 2 | 0 | 0 | 1 | 1 | 0 | 0.00288 | )*0 | 0 | 2 | 353930433 | 1 | 0 | 424 | 1 | 0 | 0 | 0 | 0 | 0 | 0 | 0 | 238.1706 | 0 | 0 | 0 | 0 | 0 | 1 | 0 | 0 | 0 | 0 | 0 | 0 | 0 |  | 0 | 0 | 0 | 100891.73 | 82698.14 | 1.22 | 0 | 0 | 0 | 0 | 0 | 0 | 0 | 0 |  | 0 |  | 0
288 | 353928686 | 353930412 | 342646017 | 113 | 1 | 1 | 3 | 421/пр_2020_п.75_пп.а |  | Сметная стоимость вспомогательных ненормируемых материальных ресурсов, не учтенная в сметной норме, 2% | 3277935 | 1013 | % | % | 1 | 0 | 274903907 | 2 | 0 | 0 | 0 | 0 | 0 | 0 | 0 | 0 | 1 | 1 | 1 | 1 | -2 | 0 | 0 | 0 | 1 | 0 | 2 |  | 0 | 2 | 353930434 | 1 | 2048 | 425 | 1 | 0 | 0 | 0 | 0 | 0 | 0 | 0 | 0 | 0 | 0 | 0 | 0 | 0 | 0 | 0 | 0 | 0 | 0 | 0 | 0 | 0 |  | 0 | 0 | 0.02 | 0 | 0 | 1 | 0 | 0 | 0 | 0 | 0 | 0 | 0 | 0 |  | 0 |  | 0
289 | 353928686 | 353930435 | 342640216 | 113 | 1 | 1 | 1 | 1-100-38 |  | Средний разряд работы 3,8 | 1191 | 1013 | чел.-ч. | чел.-ч. | 1 | 0 | 44848675 | 5.1005 | 0 | 0 | 0 | 584.59 | 0 | 0 | 0 | 584.59 | 1 | 1 | 1 | 1 | -2 | 0 | 0 | 1 | 1 | 0 | 20.24 | *0,3)*0,84 | 1 | 2 | 353930447 | 1 | 0 | 426 | 1 | 0 | 0 | 0 | 0 | 0 | 0 | 0 | 0 | 0 | 0 | 11832.1016 | 20.24 | 0 | 1 | 0 | 0 | 0 | 2981.6896 | 5.1005 | 0 | 1 | 118.32 | 0.051005 | 0 | 0.051005 | 584.59 | 584.59 | 1 | 2981.6892 | 0 | 0 | 0 | 0 | 29.82 | 29.82 | 1 |  | 0 |  | 0
289 | 353928686 | 353930435 | 342640393 | 113 | 1 | 1 | 1 | 4-100-00 |  | Затраты труда машинистов | 1191 | 1013 | чел.-ч. | чел.-ч. | 1 | 0 | -1417349443 | 0.1008 | 0 | 0 | 0 | 0 | 0 | 0 | 0 | 0 | 1 | 1 | 1 | 1 | -2 | 0 | 0 | 1 | 1 | 0 | 0.4 | *0,3)*0,84 | 2 | 2 | 353930448 | 1 | 0 | 427 | 1 | 0 | 0 | 0 | 0 | 0 | 0 | 0 | 0 | 0 | 0 | 0 | 0 | 0 | 0 | 0 | 0 | 0 | 0 | 0 | 0 | 0 |  | 0 | 0 | 0.001008 | 0 | 0 | 1 | 0 | 0 | 0 | 0 | 0 | 0 | 0 | 0 |  | 0 |  | 0
289 | 353928686 | 353930435 | 342764741 | 1 | 1 | 1 | 2 | 91.05.05-015 | И13_ФСЭМ-2022, 91.05.05-015, приказ Минстроя России от 18.05.2022 г. № 378/пр | Краны на автомобильном ходу, грузоподъемность 16 т | 1368 | 1011 | маш.-ч | маш.-ч | 1 | 0 | -361847540 | 0.0504 | 0 | 1552.12 | 803.25 | 0 | 0 | 1552.12 | 803.25 | 0 | 1 | 1 | 1 | 1 | -2 | 0 | 0 | 1 | 1 | 0 | 0.2 | *0,3)*0,84 | 1 | 2 | 353930449 | 1 | 0 | 428 | 1 | 0 | 0 | 0 | 0 | 0 | 0 | 0 | 0 | 310.424 | 160.65 | 0 | 0 | 0.2 | 1 | 0 | 78.2268 | 40.4838 | 0 | 0 | 0.0504 | 1 |  | 0 | 0.000504 | 0.000504 | 1552.12 | 1552.12 | 1 | 78.2258 | 40.4838 | 0 | 0.78 | 0.4 | 0 | 1.18 | 1 | 4-100-060 | 6 | чел.-ч. | 1
289 | 353928686 | 353930435 | 342764838 | 1 | 1 | 1 | 2 | 91.06.01-003 | И13_ФСЭМ-2022, 91.06.01-003, приказ Минстроя России от 18.05.2022 г. № 378/пр | Домкраты гидравлические, грузоподъемность 63-100 т | 1368 | 1011 | маш.-ч | маш.-ч | 1 | 0 | -173640159 | 1.1768 | 0 | 2.67 | 0 | 0 | 0 | 2.67 | 0 | 0 | 1 | 1 | 1 | 1 | -2 | 0 | 0 | 1 | 1 | 0 | 4.67 | *0,3)*0,84 | 1 | 2 | 353930450 | 1 | 0 | 429 | 1 | 0 | 0 | 0 | 0 | 0 | 0 | 0 | 0 | 12.4689 | 0 | 0 | 0 | 0 | 1 | 0 | 3.1422 | 0 | 0 | 0 | 0 | 1 |  | 0 | 0 | 0.011768 | 2.67 | 2.67 | 1 | 3.1424 | 0 | 0 | 0.03 | 0 | 0 | 0.03 | 1 |  | 0 |  | 0
289 | 353928686 | 353930435 | 342764882 | 1 | 1 | 1 | 2 | 91.06.03-062 | И13_ФСЭМ-2022, 91.06.03-062, приказ Минстроя России от 18.05.2022 г. № 378/пр | Лебедки электрические тяговым усилием до 31,39 кН (3,2 т) | 1368 | 1011 | маш.-ч | маш.-ч | 1 | 0 | 1601418262 | 1.1768 | 0 | 18.55 | 0 | 0 | 0 | 13.44 | 0 | 0 | 1 | 1.38 | 1 | 1 | 2 | 0 | 0 | 1 | 1 | 0 | 4.67 | *0,3)*0,84 | 1 | 2 | 353930451 | 1 | 0 | 430 | 1 | 0 | 0 | 0 | 0 | 0 | 0 | 0 | 0 | 62.7648 | 0 | 0 | 0 | 0 | 1 | 0 | 15.8167 | 0 | 0 | 0 | 0 | 1 |  | 0 | 0 | 0.011768 | 18.55 | 13.44 | 1.38 | 15.8155 | 0 | 0 | 0.22 | 0 | 0 | 0.22 | 0 |  | 0 |  | 0
289 | 353928686 | 353930435 | 342765643 | 1 | 1 | 1 | 2 | 91.14.02-001 | И13_ФСЭМ-2022 доп.7, 91.14.02-001, приказ Минстроя России от 02.08.2023 г. № 551/пр | Автомобили бортовые, грузоподъемность до 5 т | 1368 | 1011 | маш.-ч | маш.-ч | 1 | 0 | 1503848564 | 0.0504 | 0 | 583.06 | 597.98 | 0 | 0 | 477.92 | 597.98 | 0 | 1 | 1.22 | 1 | 1 | 2 | 0 | 0 | 1 | 1 | 0 | 0.2 | *0,3)*0,84 | 1 | 2 | 353930452 | 1 | 0 | 431 | 1 | 0 | 0 | 0 | 0 | 0 | 0 | 0 | 0 | 95.584 | 119.596 | 0 | 0 | 0.2 | 1 | 0 | 24.0872 | 30.1382 | 0 | 0 | 0.0504 | 1 |  | 0 | 0.000504 | 0.000504 | 583.06 | 477.92 | 1.22 | 24.0862 | 30.1392 | 0 | 0.29 | 0.3 | 0 | 0.59 | 0 | 4-100-040 | 4 | чел.-ч. | 1
289 | 353928686 | 353930435 | 342715905 | 1 | 1 | 1 | 3 | 01.7.06.07-0002 | И13_ФСБЦ-2022, 01.7.06.07-0002, приказ Минстроя России от 18.05.2022 г. № 378/пр | Ленты монтажные из пластмассы для бандажирования проводов, скрепляются пластмассовыми кнопками, ширина 10 мм | 1302 | 1003 | 10 м | 10 м | 10 | 0 | 1559563185 | 0 | 57.7 | 0 | 0 | 0 | 37.71 | 0 | 0 | 0 | 1.53 | 1 | 1 | 1 | 2 | 0 | 0 | 1 | 1 | 0 | 0.245 | *0 | 0 | 2 | 353930453 | 1 | 0 | 432 | 1 | 0 | 0 | 0 | 0 | 0 | 0 | 0 | 9.239 | 0 | 0 | 0 | 0 | 0 | 1 | 0 | 0 | 0 | 0 | 0 | 0 | 0 |  | 0 | 0 | 0 | 57.7 | 37.71 | 1.53 | 0 | 0 | 0 | 0 | 0 | 0 | 0 | 0 |  | 0 |  | 0
289 | 353928686 | 353930435 | 342717578 | 1 | 1 | 1 | 3 | 01.7.15.14-0165 | И13_ФСБЦ-2022 доп.2, 01.7.15.14-0165, приказ Минстроя России от 26.08.2022 г. № 703/пр | Шурупы самонарезающие стальные с полукруглой головкой и прямым шлицем, остроконечные, диаметр 4 мм, длина 40 мм | 1348 | 1009 | т | т | 1000 | 0 | 1525556490 | 0 | 123988.7 | 0 | 0 | 0 | 99190.96 | 0 | 0 | 0 | 1.25 | 1 | 1 | 1 | 2 | 0 | 0 | 1 | 1 | 0 | 0.00011 | *0 | 0 | 2 | 353930454 | 1 | 0 | 433 | 1 | 0 | 0 | 0 | 0 | 0 | 0 | 0 | 10.911 | 0 | 0 | 0 | 0 | 0 | 1 | 0 | 0 | 0 | 0 | 0 | 0 | 0 |  | 0 | 0 | 0 | 123988.7 | 99190.96 | 1.25 | 0 | 0 | 0 | 0 | 0 | 0 | 0 | 0 |  | 0 |  | 0
289 | 353928686 | 353930435 | 342725852 | 1 | 1 | 1 | 3 | 10.3.02.03-0011 | И13_ФСБЦ-2022, 10.3.02.03-0011, приказ Минстроя России от 18.05.2022 г. № 378/пр | Припои оловянно-свинцовые бессурьмянистые, марка ПОС30 | 1346 | 1009 | кг | кг | 1 | 0 | 69763841 | 0 | 1499.09 | 0 | 0 | 0 | 931.11 | 0 | 0 | 0 | 1.61 | 1 | 1 | 1 | 2 | 0 | 0 | 1 | 1 | 0 | 0.25 | *0 | 0 | 2 | 353930455 | 1 | 0 | 434 | 1 | 0 | 0 | 0 | 0 | 0 | 0 | 0 | 232.7775 | 0 | 0 | 0 | 0 | 0 | 1 | 0 | 0 | 0 | 0 | 0 | 0 | 0 |  | 0 | 0 | 0 | 1499.09 | 931.11 | 1.61 | 0 | 0 | 0 | 0 | 0 | 0 | 0 | 0 |  | 0 |  | 0
289 | 353928686 | 353930435 | 342735787 | 1 | 1 | 1 | 3 | 14.4.03.03-0002 | И13_ФСБЦ-2022 доп.4, 14.4.03.03-0002, приказ Минстроя России от 27.12.2022 г. № 1133/пр | Лак битумный БТ-123 | 1348 | 1009 | т | т | 1000 | 0 | 522576254 | 0 | 100891.73 | 0 | 0 | 0 | 82698.14 | 0 | 0 | 0 | 1.22 | 1 | 1 | 1 | 2 | 0 | 0 | 1 | 1 | 0 | 0.00072 | *0 | 0 | 2 | 353930456 | 1 | 0 | 435 | 1 | 0 | 0 | 0 | 0 | 0 | 0 | 0 | 59.5427 | 0 | 0 | 0 | 0 | 0 | 1 | 0 | 0 | 0 | 0 | 0 | 0 | 0 |  | 0 | 0 | 0 | 100891.73 | 82698.14 | 1.22 | 0 | 0 | 0 | 0 | 0 | 0 | 0 | 0 |  | 0 |  | 0
289 | 353928686 | 353930435 | 342646017 | 113 | 1 | 1 | 3 | 421/пр_2020_п.75_пп.а |  | Сметная стоимость вспомогательных ненормируемых материальных ресурсов, не учтенная в сметной норме, 2% | 3277935 | 1013 | % | % | 1 | 0 | 274903907 | 2 | 0 | 0 | 0 | 0 | 0 | 0 | 0 | 0 | 1 | 1 | 1 | 1 | -2 | 0 | 0 | 0 | 1 | 0 | 2 |  | 0 | 2 | 353930457 | 1 | 2048 | 436 | 1 | 0 | 0 | 0 | 0 | 0 | 0 | 0 | 0 | 0 | 0 | 0 | 0 | 0 | 0 | 0 | 0 | 0 | 0 | 0 | 0 | 0 |  | 0 | 0 | 0.02 | 0 | 0 | 1 | 0 | 0 | 0 | 0 | 0 | 0 | 0 | 0 |  | 0 |  | 0
290 | 353928686 | 353930458 | 342640216 | 113 | 1 | 1 | 1 | 1-100-38 |  | Средний разряд работы 3,8 | 1191 | 1013 | чел.-ч. | чел.-ч. | 1 | 0 | 44848675 | 17.0016 | 0 | 0 | 0 | 584.59 | 0 | 0 | 0 | 584.59 | 1 | 1 | 1 | 1 | -2 | 0 | 0 | 1 | 1 | 0 | 20.24 | *0,84 | 1 | 2 | 353930470 | 1 | 0 | 437 | 1 | 0 | 0 | 0 | 0 | 0 | 0 | 0 | 0 | 0 | 0 | 11832.1016 | 20.24 | 0 | 1 | 0 | 0 | 0 | 9938.9653 | 17.0016 | 0 | 1 | 118.32 | 0.17002 | 0 | 0.17002 | 584.59 | 584.59 | 1 | 9938.964 | 0 | 0 | 0 | 0 | 99.39 | 99.39 | 1 |  | 0 |  | 0
290 | 353928686 | 353930458 | 342640393 | 113 | 1 | 1 | 1 | 4-100-00 |  | Затраты труда машинистов | 1191 | 1013 | чел.-ч. | чел.-ч. | 1 | 0 | -1417349443 | 0.336 | 0 | 0 | 0 | 0 | 0 | 0 | 0 | 0 | 1 | 1 | 1 | 1 | -2 | 0 | 0 | 1 | 1 | 0 | 0.4 | *0,84 | 2 | 2 | 353930471 | 1 | 0 | 438 | 1 | 0 | 0 | 0 | 0 | 0 | 0 | 0 | 0 | 0 | 0 | 0 | 0 | 0 | 0 | 0 | 0 | 0 | 0 | 0 | 0 | 0 |  | 0 | 0 | 0.00336 | 0 | 0 | 1 | 0 | 0 | 0 | 0 | 0 | 0 | 0 | 0 |  | 0 |  | 0
290 | 353928686 | 353930458 | 342764741 | 1 | 1 | 1 | 2 | 91.05.05-015 | И13_ФСЭМ-2022, 91.05.05-015, приказ Минстроя России от 18.05.2022 г. № 378/пр | Краны на автомобильном ходу, грузоподъемность 16 т | 1368 | 1011 | маш.-ч | маш.-ч | 1 | 0 | -361847540 | 0.168 | 0 | 1552.12 | 803.25 | 0 | 0 | 1552.12 | 803.25 | 0 | 1 | 1 | 1 | 1 | -2 | 0 | 0 | 1 | 1 | 0 | 0.2 | *0,84 | 1 | 2 | 353930472 | 1 | 0 | 439 | 1 | 0 | 0 | 0 | 0 | 0 | 0 | 0 | 0 | 310.424 | 160.65 | 0 | 0 | 0.2 | 1 | 0 | 260.7562 | 134.946 | 0 | 0 | 0.168 | 1 |  | 0 | 0.00168 | 0.00168 | 1552.12 | 1552.12 | 1 | 260.7528 | 134.946 | 0 | 2.61 | 1.35 | 0 | 3.96 | 1 | 4-100-060 | 6 | чел.-ч. | 1
290 | 353928686 | 353930458 | 342764838 | 1 | 1 | 1 | 2 | 91.06.01-003 | И13_ФСЭМ-2022, 91.06.01-003, приказ Минстроя России от 18.05.2022 г. № 378/пр | Домкраты гидравлические, грузоподъемность 63-100 т | 1368 | 1011 | маш.-ч | маш.-ч | 1 | 0 | -173640159 | 3.9228 | 0 | 2.67 | 0 | 0 | 0 | 2.67 | 0 | 0 | 1 | 1 | 1 | 1 | -2 | 0 | 0 | 1 | 1 | 0 | 4.67 | *0,84 | 1 | 2 | 353930473 | 1 | 0 | 440 | 1 | 0 | 0 | 0 | 0 | 0 | 0 | 0 | 0 | 12.4689 | 0 | 0 | 0 | 0 | 1 | 0 | 10.4739 | 0 | 0 | 0 | 0 | 1 |  | 0 | 0 | 0.039228 | 2.67 | 2.67 | 1 | 10.4748 | 0 | 0 | 0.1 | 0 | 0 | 0.1 | 1 |  | 0 |  | 0
290 | 353928686 | 353930458 | 342764882 | 1 | 1 | 1 | 2 | 91.06.03-062 | И13_ФСЭМ-2022, 91.06.03-062, приказ Минстроя России от 18.05.2022 г. № 378/пр | Лебедки электрические тяговым усилием до 31,39 кН (3,2 т) | 1368 | 1011 | маш.-ч | маш.-ч | 1 | 0 | 1601418262 | 3.9228 | 0 | 18.55 | 0 | 0 | 0 | 13.44 | 0 | 0 | 1 | 1.38 | 1 | 1 | 2 | 0 | 0 | 1 | 1 | 0 | 4.67 | *0,84 | 1 | 2 | 353930474 | 1 | 0 | 441 | 1 | 0 | 0 | 0 | 0 | 0 | 0 | 0 | 0 | 62.7648 | 0 | 0 | 0 | 0 | 1 | 0 | 52.7224 | 0 | 0 | 0 | 0 | 1 |  | 0 | 0 | 0.039228 | 18.55 | 13.44 | 1.38 | 52.7184 | 0 | 0 | 0.73 | 0 | 0 | 0.73 | 0 |  | 0 |  | 0
290 | 353928686 | 353930458 | 342765643 | 1 | 1 | 1 | 2 | 91.14.02-001 | И13_ФСЭМ-2022 доп.7, 91.14.02-001, приказ Минстроя России от 02.08.2023 г. № 551/пр | Автомобили бортовые, грузоподъемность до 5 т | 1368 | 1011 | маш.-ч | маш.-ч | 1 | 0 | 1503848564 | 0.168 | 0 | 583.06 | 597.98 | 0 | 0 | 477.92 | 597.98 | 0 | 1 | 1.22 | 1 | 1 | 2 | 0 | 0 | 1 | 1 | 0 | 0.2 | *0,84 | 1 | 2 | 353930475 | 1 | 0 | 442 | 1 | 0 | 0 | 0 | 0 | 0 | 0 | 0 | 0 | 95.584 | 119.596 | 0 | 0 | 0.2 | 1 | 0 | 80.2906 | 100.4606 | 0 | 0 | 0.168 | 1 |  | 0 | 0.00168 | 0.00168 | 583.06 | 477.92 | 1.22 | 80.2872 | 100.464 | 0 | 0.98 | 1 | 0 | 1.98 | 0 | 4-100-040 | 4 | чел.-ч. | 1
290 | 353928686 | 353930458 | 342715905 | 1 | 1 | 1 | 3 | 01.7.06.07-0002 | И13_ФСБЦ-2022, 01.7.06.07-0002, приказ Минстроя России от 18.05.2022 г. № 378/пр | Ленты монтажные из пластмассы для бандажирования проводов, скрепляются пластмассовыми кнопками, ширина 10 мм | 1302 | 1003 | 10 м | 10 м | 10 | 0 | 1559563185 | 0 | 57.7 | 0 | 0 | 0 | 37.71 | 0 | 0 | 0 | 1.53 | 1 | 1 | 1 | 2 | 0 | 0 | 1 | 1 | 0 | 0.245 | )*0 | 0 | 2 | 353930476 | 1 | 0 | 443 | 1 | 0 | 0 | 0 | 0 | 0 | 0 | 0 | 9.239 | 0 | 0 | 0 | 0 | 0 | 1 | 0 | 0 | 0 | 0 | 0 | 0 | 0 |  | 0 | 0 | 0 | 57.7 | 37.71 | 1.53 | 0 | 0 | 0 | 0 | 0 | 0 | 0 | 0 |  | 0 |  | 0
290 | 353928686 | 353930458 | 342717578 | 1 | 1 | 1 | 3 | 01.7.15.14-0165 | И13_ФСБЦ-2022 доп.2, 01.7.15.14-0165, приказ Минстроя России от 26.08.2022 г. № 703/пр | Шурупы самонарезающие стальные с полукруглой головкой и прямым шлицем, остроконечные, диаметр 4 мм, длина 40 мм | 1348 | 1009 | т | т | 1000 | 0 | 1525556490 | 0 | 123988.7 | 0 | 0 | 0 | 99190.96 | 0 | 0 | 0 | 1.25 | 1 | 1 | 1 | 2 | 0 | 0 | 1 | 1 | 0 | 0.00011 | )*0 | 0 | 2 | 353930477 | 1 | 0 | 444 | 1 | 0 | 0 | 0 | 0 | 0 | 0 | 0 | 10.911 | 0 | 0 | 0 | 0 | 0 | 1 | 0 | 0 | 0 | 0 | 0 | 0 | 0 |  | 0 | 0 | 0 | 123988.7 | 99190.96 | 1.25 | 0 | 0 | 0 | 0 | 0 | 0 | 0 | 0 |  | 0 |  | 0
290 | 353928686 | 353930458 | 342725852 | 1 | 1 | 1 | 3 | 10.3.02.03-0011 | И13_ФСБЦ-2022, 10.3.02.03-0011, приказ Минстроя России от 18.05.2022 г. № 378/пр | Припои оловянно-свинцовые бессурьмянистые, марка ПОС30 | 1346 | 1009 | кг | кг | 1 | 0 | 69763841 | 0 | 1499.09 | 0 | 0 | 0 | 931.11 | 0 | 0 | 0 | 1.61 | 1 | 1 | 1 | 2 | 0 | 0 | 1 | 1 | 0 | 0.25 | )*0 | 0 | 2 | 353930478 | 1 | 0 | 445 | 1 | 0 | 0 | 0 | 0 | 0 | 0 | 0 | 232.7775 | 0 | 0 | 0 | 0 | 0 | 1 | 0 | 0 | 0 | 0 | 0 | 0 | 0 |  | 0 | 0 | 0 | 1499.09 | 931.11 | 1.61 | 0 | 0 | 0 | 0 | 0 | 0 | 0 | 0 |  | 0 |  | 0
290 | 353928686 | 353930458 | 342735787 | 1 | 1 | 1 | 3 | 14.4.03.03-0002 | И13_ФСБЦ-2022 доп.4, 14.4.03.03-0002, приказ Минстроя России от 27.12.2022 г. № 1133/пр | Лак битумный БТ-123 | 1348 | 1009 | т | т | 1000 | 0 | 522576254 | 0 | 100891.73 | 0 | 0 | 0 | 82698.14 | 0 | 0 | 0 | 1.22 | 1 | 1 | 1 | 2 | 0 | 0 | 1 | 1 | 0 | 0.00072 | )*0 | 0 | 2 | 353930479 | 1 | 0 | 446 | 1 | 0 | 0 | 0 | 0 | 0 | 0 | 0 | 59.5427 | 0 | 0 | 0 | 0 | 0 | 1 | 0 | 0 | 0 | 0 | 0 | 0 | 0 |  | 0 | 0 | 0 | 100891.73 | 82698.14 | 1.22 | 0 | 0 | 0 | 0 | 0 | 0 | 0 | 0 |  | 0 |  | 0
290 | 353928686 | 353930458 | 342646017 | 113 | 1 | 1 | 3 | 421/пр_2020_п.75_пп.а |  | Сметная стоимость вспомогательных ненормируемых материальных ресурсов, не учтенная в сметной норме, 2% | 3277935 | 1013 | % | % | 1 | 0 | 274903907 | 2 | 0 | 0 | 0 | 0 | 0 | 0 | 0 | 0 | 1 | 1 | 1 | 1 | -2 | 0 | 0 | 0 | 1 | 0 | 2 |  | 0 | 2 | 353930480 | 1 | 2048 | 447 | 1 | 0 | 0 | 0 | 0 | 0 | 0 | 0 | 0 | 0 | 0 | 0 | 0 | 0 | 0 | 0 | 0 | 0 | 0 | 0 | 0 | 0 |  | 0 | 0 | 0.02 | 0 | 0 | 1 | 0 | 0 | 0 | 0 | 0 | 0 | 0 | 0 |  | 0 |  | 0
291 | 353928686 | 353930481 | 342640216 | 113 | 1 | 1 | 1 | 1-100-38 |  | Средний разряд работы 3,8 | 1191 | 1013 | чел.-ч. | чел.-ч. | 1 | 0 | 44848675 | 7.4794 | 0 | 0 | 0 | 584.59 | 0 | 0 | 0 | 584.59 | 1 | 1 | 1 | 1 | -2 | 0 | 0 | 1 | 1 | 0 | 29.68 | *0,3)*0,84 | 1 | 2 | 353930493 | 1 | 0 | 448 | 1 | 0 | 0 | 0 | 0 | 0 | 0 | 0 | 0 | 0 | 0 | 17350.6312 | 29.68 | 0 | 1 | 0 | 0 | 0 | 4372.3591 | 7.4794 | 0 | 1 | 173.51 | 0.074794 | 0 | 0.074794 | 584.59 | 584.59 | 1 | 4372.3588 | 0 | 0 | 0 | 0 | 43.72 | 43.72 | 1 |  | 0 |  | 0
291 | 353928686 | 353930481 | 342640393 | 113 | 1 | 1 | 1 | 4-100-00 |  | Затраты труда машинистов | 1191 | 1013 | чел.-ч. | чел.-ч. | 1 | 0 | -1417349443 | 0.1008 | 0 | 0 | 0 | 0 | 0 | 0 | 0 | 0 | 1 | 1 | 1 | 1 | -2 | 0 | 0 | 1 | 1 | 0 | 0.4 | *0,3)*0,84 | 2 | 2 | 353930494 | 1 | 0 | 449 | 1 | 0 | 0 | 0 | 0 | 0 | 0 | 0 | 0 | 0 | 0 | 0 | 0 | 0 | 0 | 0 | 0 | 0 | 0 | 0 | 0 | 0 |  | 0 | 0 | 0.001008 | 0 | 0 | 1 | 0 | 0 | 0 | 0 | 0 | 0 | 0 | 0 |  | 0 |  | 0
291 | 353928686 | 353930481 | 342764741 | 1 | 1 | 1 | 2 | 91.05.05-015 | И13_ФСЭМ-2022, 91.05.05-015, приказ Минстроя России от 18.05.2022 г. № 378/пр | Краны на автомобильном ходу, грузоподъемность 16 т | 1368 | 1011 | маш.-ч | маш.-ч | 1 | 0 | -361847540 | 0.0504 | 0 | 1552.12 | 803.25 | 0 | 0 | 1552.12 | 803.25 | 0 | 1 | 1 | 1 | 1 | -2 | 0 | 0 | 1 | 1 | 0 | 0.2 | *0,3)*0,84 | 1 | 2 | 353930495 | 1 | 0 | 450 | 1 | 0 | 0 | 0 | 0 | 0 | 0 | 0 | 0 | 310.424 | 160.65 | 0 | 0 | 0.2 | 1 | 0 | 78.2268 | 40.4838 | 0 | 0 | 0.0504 | 1 |  | 0 | 0.000504 | 0.000504 | 1552.12 | 1552.12 | 1 | 78.2258 | 40.4838 | 0 | 0.78 | 0.4 | 0 | 1.18 | 1 | 4-100-060 | 6 | чел.-ч. | 1
291 | 353928686 | 353930481 | 342764838 | 1 | 1 | 1 | 2 | 91.06.01-003 | И13_ФСЭМ-2022, 91.06.01-003, приказ Минстроя России от 18.05.2022 г. № 378/пр | Домкраты гидравлические, грузоподъемность 63-100 т | 1368 | 1011 | маш.-ч | маш.-ч | 1 | 0 | -173640159 | 1.7388 | 0 | 2.67 | 0 | 0 | 0 | 2.67 | 0 | 0 | 1 | 1 | 1 | 1 | -2 | 0 | 0 | 1 | 1 | 0 | 6.9 | *0,3)*0,84 | 1 | 2 | 353930496 | 1 | 0 | 451 | 1 | 0 | 0 | 0 | 0 | 0 | 0 | 0 | 0 | 18.423 | 0 | 0 | 0 | 0 | 1 | 0 | 4.6426 | 0 | 0 | 0 | 0 | 1 |  | 0 | 0 | 0.017388 | 2.67 | 2.67 | 1 | 4.6418 | 0 | 0 | 0.05 | 0 | 0 | 0.05 | 1 |  | 0 |  | 0
291 | 353928686 | 353930481 | 342764882 | 1 | 1 | 1 | 2 | 91.06.03-062 | И13_ФСЭМ-2022, 91.06.03-062, приказ Минстроя России от 18.05.2022 г. № 378/пр | Лебедки электрические тяговым усилием до 31,39 кН (3,2 т) | 1368 | 1011 | маш.-ч | маш.-ч | 1 | 0 | 1601418262 | 1.7388 | 0 | 18.55 | 0 | 0 | 0 | 13.44 | 0 | 0 | 1 | 1.38 | 1 | 1 | 2 | 0 | 0 | 1 | 1 | 0 | 6.9 | *0,3)*0,84 | 1 | 2 | 353930497 | 1 | 0 | 452 | 1 | 0 | 0 | 0 | 0 | 0 | 0 | 0 | 0 | 92.736 | 0 | 0 | 0 | 0 | 1 | 0 | 23.3695 | 0 | 0 | 0 | 0 | 1 |  | 0 | 0 | 0.017388 | 18.55 | 13.44 | 1.38 | 23.3705 | 0 | 0 | 0.32 | 0 | 0 | 0.32 | 0 |  | 0 |  | 0
291 | 353928686 | 353930481 | 342765643 | 1 | 1 | 1 | 2 | 91.14.02-001 | И13_ФСЭМ-2022 доп.7, 91.14.02-001, приказ Минстроя России от 02.08.2023 г. № 551/пр | Автомобили бортовые, грузоподъемность до 5 т | 1368 | 1011 | маш.-ч | маш.-ч | 1 | 0 | 1503848564 | 0.0504 | 0 | 583.06 | 597.98 | 0 | 0 | 477.92 | 597.98 | 0 | 1 | 1.22 | 1 | 1 | 2 | 0 | 0 | 1 | 1 | 0 | 0.2 | *0,3)*0,84 | 1 | 2 | 353930498 | 1 | 0 | 453 | 1 | 0 | 0 | 0 | 0 | 0 | 0 | 0 | 0 | 95.584 | 119.596 | 0 | 0 | 0.2 | 1 | 0 | 24.0872 | 30.1382 | 0 | 0 | 0.0504 | 1 |  | 0 | 0.000504 | 0.000504 | 583.06 | 477.92 | 1.22 | 24.0862 | 30.1392 | 0 | 0.29 | 0.3 | 0 | 0.59 | 0 | 4-100-040 | 4 | чел.-ч. | 1
291 | 353928686 | 353930481 | 342715905 | 1 | 1 | 1 | 3 | 01.7.06.07-0002 | И13_ФСБЦ-2022, 01.7.06.07-0002, приказ Минстроя России от 18.05.2022 г. № 378/пр | Ленты монтажные из пластмассы для бандажирования проводов, скрепляются пластмассовыми кнопками, ширина 10 мм | 1302 | 1003 | 10 м | 10 м | 10 | 0 | 1559563185 | 0 | 57.7 | 0 | 0 | 0 | 37.71 | 0 | 0 | 0 | 1.53 | 1 | 1 | 1 | 2 | 0 | 0 | 1 | 1 | 0 | 0.245 | *0 | 0 | 2 | 353930499 | 1 | 0 | 454 | 1 | 0 | 0 | 0 | 0 | 0 | 0 | 0 | 9.239 | 0 | 0 | 0 | 0 | 0 | 1 | 0 | 0 | 0 | 0 | 0 | 0 | 0 |  | 0 | 0 | 0 | 57.7 | 37.71 | 1.53 | 0 | 0 | 0 | 0 | 0 | 0 | 0 | 0 |  | 0 |  | 0
291 | 353928686 | 353930481 | 342717578 | 1 | 1 | 1 | 3 | 01.7.15.14-0165 | И13_ФСБЦ-2022 доп.2, 01.7.15.14-0165, приказ Минстроя России от 26.08.2022 г. № 703/пр | Шурупы самонарезающие стальные с полукруглой головкой и прямым шлицем, остроконечные, диаметр 4 мм, длина 40 мм | 1348 | 1009 | т | т | 1000 | 0 | 1525556490 | 0 | 123988.7 | 0 | 0 | 0 | 99190.96 | 0 | 0 | 0 | 1.25 | 1 | 1 | 1 | 2 | 0 | 0 | 1 | 1 | 0 | 0.00062 | *0 | 0 | 2 | 353930500 | 1 | 0 | 455 | 1 | 0 | 0 | 0 | 0 | 0 | 0 | 0 | 61.4984 | 0 | 0 | 0 | 0 | 0 | 1 | 0 | 0 | 0 | 0 | 0 | 0 | 0 |  | 0 | 0 | 0 | 123988.7 | 99190.96 | 1.25 | 0 | 0 | 0 | 0 | 0 | 0 | 0 | 0 |  | 0 |  | 0
291 | 353928686 | 353930481 | 342725852 | 1 | 1 | 1 | 3 | 10.3.02.03-0011 | И13_ФСБЦ-2022, 10.3.02.03-0011, приказ Минстроя России от 18.05.2022 г. № 378/пр | Припои оловянно-свинцовые бессурьмянистые, марка ПОС30 | 1346 | 1009 | кг | кг | 1 | 0 | 69763841 | 0 | 1499.09 | 0 | 0 | 0 | 931.11 | 0 | 0 | 0 | 1.61 | 1 | 1 | 1 | 2 | 0 | 0 | 1 | 1 | 0 | 0.25 | *0 | 0 | 2 | 353930501 | 1 | 0 | 456 | 1 | 0 | 0 | 0 | 0 | 0 | 0 | 0 | 232.7775 | 0 | 0 | 0 | 0 | 0 | 1 | 0 | 0 | 0 | 0 | 0 | 0 | 0 |  | 0 | 0 | 0 | 1499.09 | 931.11 | 1.61 | 0 | 0 | 0 | 0 | 0 | 0 | 0 | 0 |  | 0 |  | 0
291 | 353928686 | 353930481 | 342735787 | 1 | 1 | 1 | 3 | 14.4.03.03-0002 | И13_ФСБЦ-2022 доп.4, 14.4.03.03-0002, приказ Минстроя России от 27.12.2022 г. № 1133/пр | Лак битумный БТ-123 | 1348 | 1009 | т | т | 1000 | 0 | 522576254 | 0 | 100891.73 | 0 | 0 | 0 | 82698.14 | 0 | 0 | 0 | 1.22 | 1 | 1 | 1 | 2 | 0 | 0 | 1 | 1 | 0 | 0.00072 | *0 | 0 | 2 | 353930502 | 1 | 0 | 457 | 1 | 0 | 0 | 0 | 0 | 0 | 0 | 0 | 59.5427 | 0 | 0 | 0 | 0 | 0 | 1 | 0 | 0 | 0 | 0 | 0 | 0 | 0 |  | 0 | 0 | 0 | 100891.73 | 82698.14 | 1.22 | 0 | 0 | 0 | 0 | 0 | 0 | 0 | 0 |  | 0 |  | 0
291 | 353928686 | 353930481 | 342646017 | 113 | 1 | 1 | 3 | 421/пр_2020_п.75_пп.а |  | Сметная стоимость вспомогательных ненормируемых материальных ресурсов, не учтенная в сметной норме, 2% | 3277935 | 1013 | % | % | 1 | 0 | 274903907 | 2 | 0 | 0 | 0 | 0 | 0 | 0 | 0 | 0 | 1 | 1 | 1 | 1 | -2 | 0 | 0 | 0 | 1 | 0 | 2 |  | 0 | 2 | 353930503 | 1 | 2048 | 458 | 1 | 0 | 0 | 0 | 0 | 0 | 0 | 0 | 0 | 0 | 0 | 0 | 0 | 0 | 0 | 0 | 0 | 0 | 0 | 0 | 0 | 0 |  | 0 | 0 | 0.02 | 0 | 0 | 1 | 0 | 0 | 0 | 0 | 0 | 0 | 0 | 0 |  | 0 |  | 0
292 | 353928686 | 353930504 | 342640216 | 113 | 1 | 1 | 1 | 1-100-38 |  | Средний разряд работы 3,8 | 1191 | 1013 | чел.-ч. | чел.-ч. | 1 | 0 | 44848675 | 24.9312 | 0 | 0 | 0 | 584.59 | 0 | 0 | 0 | 584.59 | 1 | 1 | 1 | 1 | -2 | 0 | 0 | 1 | 1 | 0 | 29.68 | *0,84 | 1 | 2 | 353930516 | 1 | 0 | 459 | 1 | 0 | 0 | 0 | 0 | 0 | 0 | 0 | 0 | 0 | 0 | 17350.6312 | 29.68 | 0 | 1 | 0 | 0 | 0 | 14574.5302 | 24.9312 | 0 | 1 | 173.51 | 0.24931 | 0 | 0.24931 | 584.59 | 584.59 | 1 | 14574.5292 | 0 | 0 | 0 | 0 | 145.75 | 145.75 | 1 |  | 0 |  | 0
292 | 353928686 | 353930504 | 342640393 | 113 | 1 | 1 | 1 | 4-100-00 |  | Затраты труда машинистов | 1191 | 1013 | чел.-ч. | чел.-ч. | 1 | 0 | -1417349443 | 0.336 | 0 | 0 | 0 | 0 | 0 | 0 | 0 | 0 | 1 | 1 | 1 | 1 | -2 | 0 | 0 | 1 | 1 | 0 | 0.4 | *0,84 | 2 | 2 | 353930517 | 1 | 0 | 460 | 1 | 0 | 0 | 0 | 0 | 0 | 0 | 0 | 0 | 0 | 0 | 0 | 0 | 0 | 0 | 0 | 0 | 0 | 0 | 0 | 0 | 0 |  | 0 | 0 | 0.00336 | 0 | 0 | 1 | 0 | 0 | 0 | 0 | 0 | 0 | 0 | 0 |  | 0 |  | 0
292 | 353928686 | 353930504 | 342764741 | 1 | 1 | 1 | 2 | 91.05.05-015 | И13_ФСЭМ-2022, 91.05.05-015, приказ Минстроя России от 18.05.2022 г. № 378/пр | Краны на автомобильном ходу, грузоподъемность 16 т | 1368 | 1011 | маш.-ч | маш.-ч | 1 | 0 | -361847540 | 0.168 | 0 | 1552.12 | 803.25 | 0 | 0 | 1552.12 | 803.25 | 0 | 1 | 1 | 1 | 1 | -2 | 0 | 0 | 1 | 1 | 0 | 0.2 | *0,84 | 1 | 2 | 353930518 | 1 | 0 | 461 | 1 | 0 | 0 | 0 | 0 | 0 | 0 | 0 | 0 | 310.424 | 160.65 | 0 | 0 | 0.2 | 1 | 0 | 260.7562 | 134.946 | 0 | 0 | 0.168 | 1 |  | 0 | 0.00168 | 0.00168 | 1552.12 | 1552.12 | 1 | 260.7528 | 134.946 | 0 | 2.61 | 1.35 | 0 | 3.96 | 1 | 4-100-060 | 6 | чел.-ч. | 1
292 | 353928686 | 353930504 | 342764838 | 1 | 1 | 1 | 2 | 91.06.01-003 | И13_ФСЭМ-2022, 91.06.01-003, приказ Минстроя России от 18.05.2022 г. № 378/пр | Домкраты гидравлические, грузоподъемность 63-100 т | 1368 | 1011 | маш.-ч | маш.-ч | 1 | 0 | -173640159 | 5.796 | 0 | 2.67 | 0 | 0 | 0 | 2.67 | 0 | 0 | 1 | 1 | 1 | 1 | -2 | 0 | 0 | 1 | 1 | 0 | 6.9 | *0,84 | 1 | 2 | 353930519 | 1 | 0 | 462 | 1 | 0 | 0 | 0 | 0 | 0 | 0 | 0 | 0 | 18.423 | 0 | 0 | 0 | 0 | 1 | 0 | 15.4753 | 0 | 0 | 0 | 0 | 1 |  | 0 | 0 | 0.05796 | 2.67 | 2.67 | 1 | 15.4728 | 0 | 0 | 0.15 | 0 | 0 | 0.15 | 1 |  | 0 |  | 0
292 | 353928686 | 353930504 | 342764882 | 1 | 1 | 1 | 2 | 91.06.03-062 | И13_ФСЭМ-2022, 91.06.03-062, приказ Минстроя России от 18.05.2022 г. № 378/пр | Лебедки электрические тяговым усилием до 31,39 кН (3,2 т) | 1368 | 1011 | маш.-ч | маш.-ч | 1 | 0 | 1601418262 | 5.796 | 0 | 18.55 | 0 | 0 | 0 | 13.44 | 0 | 0 | 1 | 1.38 | 1 | 1 | 2 | 0 | 0 | 1 | 1 | 0 | 6.9 | *0,84 | 1 | 2 | 353930520 | 1 | 0 | 463 | 1 | 0 | 0 | 0 | 0 | 0 | 0 | 0 | 0 | 92.736 | 0 | 0 | 0 | 0 | 1 | 0 | 77.8982 | 0 | 0 | 0 | 0 | 1 |  | 0 | 0 | 0.05796 | 18.55 | 13.44 | 1.38 | 77.9016 | 0 | 0 | 1.08 | 0 | 0 | 1.08 | 0 |  | 0 |  | 0
292 | 353928686 | 353930504 | 342765643 | 1 | 1 | 1 | 2 | 91.14.02-001 | И13_ФСЭМ-2022 доп.7, 91.14.02-001, приказ Минстроя России от 02.08.2023 г. № 551/пр | Автомобили бортовые, грузоподъемность до 5 т | 1368 | 1011 | маш.-ч | маш.-ч | 1 | 0 | 1503848564 | 0.168 | 0 | 583.06 | 597.98 | 0 | 0 | 477.92 | 597.98 | 0 | 1 | 1.22 | 1 | 1 | 2 | 0 | 0 | 1 | 1 | 0 | 0.2 | *0,84 | 1 | 2 | 353930521 | 1 | 0 | 464 | 1 | 0 | 0 | 0 | 0 | 0 | 0 | 0 | 0 | 95.584 | 119.596 | 0 | 0 | 0.2 | 1 | 0 | 80.2906 | 100.4606 | 0 | 0 | 0.168 | 1 |  | 0 | 0.00168 | 0.00168 | 583.06 | 477.92 | 1.22 | 80.2872 | 100.464 | 0 | 0.98 | 1 | 0 | 1.98 | 0 | 4-100-040 | 4 | чел.-ч. | 1
292 | 353928686 | 353930504 | 342715905 | 1 | 1 | 1 | 3 | 01.7.06.07-0002 | И13_ФСБЦ-2022, 01.7.06.07-0002, приказ Минстроя России от 18.05.2022 г. № 378/пр | Ленты монтажные из пластмассы для бандажирования проводов, скрепляются пластмассовыми кнопками, ширина 10 мм | 1302 | 1003 | 10 м | 10 м | 10 | 0 | 1559563185 | 0 | 57.7 | 0 | 0 | 0 | 37.71 | 0 | 0 | 0 | 1.53 | 1 | 1 | 1 | 2 | 0 | 0 | 1 | 1 | 0 | 0.245 | )*0 | 0 | 2 | 353930522 | 1 | 0 | 465 | 1 | 0 | 0 | 0 | 0 | 0 | 0 | 0 | 9.239 | 0 | 0 | 0 | 0 | 0 | 1 | 0 | 0 | 0 | 0 | 0 | 0 | 0 |  | 0 | 0 | 0 | 57.7 | 37.71 | 1.53 | 0 | 0 | 0 | 0 | 0 | 0 | 0 | 0 |  | 0 |  | 0
292 | 353928686 | 353930504 | 342717578 | 1 | 1 | 1 | 3 | 01.7.15.14-0165 | И13_ФСБЦ-2022 доп.2, 01.7.15.14-0165, приказ Минстроя России от 26.08.2022 г. № 703/пр | Шурупы самонарезающие стальные с полукруглой головкой и прямым шлицем, остроконечные, диаметр 4 мм, длина 40 мм | 1348 | 1009 | т | т | 1000 | 0 | 1525556490 | 0 | 123988.7 | 0 | 0 | 0 | 99190.96 | 0 | 0 | 0 | 1.25 | 1 | 1 | 1 | 2 | 0 | 0 | 1 | 1 | 0 | 0.00062 | )*0 | 0 | 2 | 353930523 | 1 | 0 | 466 | 1 | 0 | 0 | 0 | 0 | 0 | 0 | 0 | 61.4984 | 0 | 0 | 0 | 0 | 0 | 1 | 0 | 0 | 0 | 0 | 0 | 0 | 0 |  | 0 | 0 | 0 | 123988.7 | 99190.96 | 1.25 | 0 | 0 | 0 | 0 | 0 | 0 | 0 | 0 |  | 0 |  | 0
292 | 353928686 | 353930504 | 342725852 | 1 | 1 | 1 | 3 | 10.3.02.03-0011 | И13_ФСБЦ-2022, 10.3.02.03-0011, приказ Минстроя России от 18.05.2022 г. № 378/пр | Припои оловянно-свинцовые бессурьмянистые, марка ПОС30 | 1346 | 1009 | кг | кг | 1 | 0 | 69763841 | 0 | 1499.09 | 0 | 0 | 0 | 931.11 | 0 | 0 | 0 | 1.61 | 1 | 1 | 1 | 2 | 0 | 0 | 1 | 1 | 0 | 0.25 | )*0 | 0 | 2 | 353930524 | 1 | 0 | 467 | 1 | 0 | 0 | 0 | 0 | 0 | 0 | 0 | 232.7775 | 0 | 0 | 0 | 0 | 0 | 1 | 0 | 0 | 0 | 0 | 0 | 0 | 0 |  | 0 | 0 | 0 | 1499.09 | 931.11 | 1.61 | 0 | 0 | 0 | 0 | 0 | 0 | 0 | 0 |  | 0 |  | 0
292 | 353928686 | 353930504 | 342735787 | 1 | 1 | 1 | 3 | 14.4.03.03-0002 | И13_ФСБЦ-2022 доп.4, 14.4.03.03-0002, приказ Минстроя России от 27.12.2022 г. № 1133/пр | Лак битумный БТ-123 | 1348 | 1009 | т | т | 1000 | 0 | 522576254 | 0 | 100891.73 | 0 | 0 | 0 | 82698.14 | 0 | 0 | 0 | 1.22 | 1 | 1 | 1 | 2 | 0 | 0 | 1 | 1 | 0 | 0.00072 | )*0 | 0 | 2 | 353930525 | 1 | 0 | 468 | 1 | 0 | 0 | 0 | 0 | 0 | 0 | 0 | 59.5427 | 0 | 0 | 0 | 0 | 0 | 1 | 0 | 0 | 0 | 0 | 0 | 0 | 0 |  | 0 | 0 | 0 | 100891.73 | 82698.14 | 1.22 | 0 | 0 | 0 | 0 | 0 | 0 | 0 | 0 |  | 0 |  | 0
292 | 353928686 | 353930504 | 342646017 | 113 | 1 | 1 | 3 | 421/пр_2020_п.75_пп.а |  | Сметная стоимость вспомогательных ненормируемых материальных ресурсов, не учтенная в сметной норме, 2% | 3277935 | 1013 | % | % | 1 | 0 | 274903907 | 2 | 0 | 0 | 0 | 0 | 0 | 0 | 0 | 0 | 1 | 1 | 1 | 1 | -2 | 0 | 0 | 0 | 1 | 0 | 2 |  | 0 | 2 | 353930526 | 1 | 2048 | 469 | 1 | 0 | 0 | 0 | 0 | 0 | 0 | 0 | 0 | 0 | 0 | 0 | 0 | 0 | 0 | 0 | 0 | 0 | 0 | 0 | 0 | 0 |  | 0 | 0 | 0.02 | 0 | 0 | 1 | 0 | 0 | 0 | 0 | 0 | 0 | 0 | 0 |  | 0 |  | 0
293 | 353928686 | 353930527 | 342640216 | 113 | 1 | 1 | 1 | 1-100-38 |  | Средний разряд работы 3,8 | 1191 | 1013 | чел.-ч. | чел.-ч. | 1 | 0 | 44848675 | 5.8061 | 0 | 0 | 0 | 584.59 | 0 | 0 | 0 | 584.59 | 1 | 1 | 1 | 1 | -2 | 0 | 0 | 1 | 1 | 0 | 23.04 | *0,3)*0,84 | 1 | 2 | 353930538 | 1 | 0 | 470 | 1 | 0 | 0 | 0 | 0 | 0 | 0 | 0 | 0 | 0 | 0 | 13468.9536 | 23.04 | 0 | 1 | 0 | 0 | 0 | 3394.1763 | 5.8061 | 0 | 1 | 134.69 | 0.058061 | 0 | 0.058061 | 584.59 | 584.59 | 1 | 3394.1754 | 0 | 0 | 0 | 0 | 33.94 | 33.94 | 1 |  | 0 |  | 0
293 | 353928686 | 353930527 | 342640393 | 113 | 1 | 1 | 1 | 4-100-00 |  | Затраты труда машинистов | 1191 | 1013 | чел.-ч. | чел.-ч. | 1 | 0 | -1417349443 | 0.1008 | 0 | 0 | 0 | 0 | 0 | 0 | 0 | 0 | 1 | 1 | 1 | 1 | -2 | 0 | 0 | 1 | 1 | 0 | 0.4 | *0,3)*0,84 | 2 | 2 | 353930539 | 1 | 0 | 471 | 1 | 0 | 0 | 0 | 0 | 0 | 0 | 0 | 0 | 0 | 0 | 0 | 0 | 0 | 0 | 0 | 0 | 0 | 0 | 0 | 0 | 0 |  | 0 | 0 | 0.001008 | 0 | 0 | 1 | 0 | 0 | 0 | 0 | 0 | 0 | 0 | 0 |  | 0 |  | 0
293 | 353928686 | 353930527 | 342764741 | 1 | 1 | 1 | 2 | 91.05.05-015 | И13_ФСЭМ-2022, 91.05.05-015, приказ Минстроя России от 18.05.2022 г. № 378/пр | Краны на автомобильном ходу, грузоподъемность 16 т | 1368 | 1011 | маш.-ч | маш.-ч | 1 | 0 | -361847540 | 0.0504 | 0 | 1552.12 | 803.25 | 0 | 0 | 1552.12 | 803.25 | 0 | 1 | 1 | 1 | 1 | -2 | 0 | 0 | 1 | 1 | 0 | 0.2 | *0,3)*0,84 | 1 | 2 | 353930540 | 1 | 0 | 472 | 1 | 0 | 0 | 0 | 0 | 0 | 0 | 0 | 0 | 310.424 | 160.65 | 0 | 0 | 0.2 | 1 | 0 | 78.2268 | 40.4838 | 0 | 0 | 0.0504 | 1 |  | 0 | 0.000504 | 0.000504 | 1552.12 | 1552.12 | 1 | 78.2258 | 40.4838 | 0 | 0.78 | 0.4 | 0 | 1.18 | 1 | 4-100-060 | 6 | чел.-ч. | 1
293 | 353928686 | 353930527 | 342764838 | 1 | 1 | 1 | 2 | 91.06.01-003 | И13_ФСЭМ-2022, 91.06.01-003, приказ Минстроя России от 18.05.2022 г. № 378/пр | Домкраты гидравлические, грузоподъемность 63-100 т | 1368 | 1011 | маш.-ч | маш.-ч | 1 | 0 | -173640159 | 1.2953 | 0 | 2.67 | 0 | 0 | 0 | 2.67 | 0 | 0 | 1 | 1 | 1 | 1 | -2 | 0 | 0 | 1 | 1 | 0 | 5.14 | *0,3)*0,84 | 1 | 2 | 353930541 | 1 | 0 | 473 | 1 | 0 | 0 | 0 | 0 | 0 | 0 | 0 | 0 | 13.7238 | 0 | 0 | 0 | 0 | 1 | 0 | 3.4584 | 0 | 0 | 0 | 0 | 1 |  | 0 | 0 | 0.012953 | 2.67 | 2.67 | 1 | 3.4574 | 0 | 0 | 0.03 | 0 | 0 | 0.03 | 1 |  | 0 |  | 0
293 | 353928686 | 353930527 | 342764882 | 1 | 1 | 1 | 2 | 91.06.03-062 | И13_ФСЭМ-2022, 91.06.03-062, приказ Минстроя России от 18.05.2022 г. № 378/пр | Лебедки электрические тяговым усилием до 31,39 кН (3,2 т) | 1368 | 1011 | маш.-ч | маш.-ч | 1 | 0 | 1601418262 | 1.2953 | 0 | 18.55 | 0 | 0 | 0 | 13.44 | 0 | 0 | 1 | 1.38 | 1 | 1 | 2 | 0 | 0 | 1 | 1 | 0 | 5.14 | *0,3)*0,84 | 1 | 2 | 353930542 | 1 | 0 | 474 | 1 | 0 | 0 | 0 | 0 | 0 | 0 | 0 | 0 | 69.0816 | 0 | 0 | 0 | 0 | 1 | 0 | 17.4086 | 0 | 0 | 0 | 0 | 1 |  | 0 | 0 | 0.012953 | 18.55 | 13.44 | 1.38 | 17.4082 | 0 | 0 | 0.24 | 0 | 0 | 0.24 | 0 |  | 0 |  | 0
293 | 353928686 | 353930527 | 342765643 | 1 | 1 | 1 | 2 | 91.14.02-001 | И13_ФСЭМ-2022 доп.7, 91.14.02-001, приказ Минстроя России от 02.08.2023 г. № 551/пр | Автомобили бортовые, грузоподъемность до 5 т | 1368 | 1011 | маш.-ч | маш.-ч | 1 | 0 | 1503848564 | 0.0504 | 0 | 583.06 | 597.98 | 0 | 0 | 477.92 | 597.98 | 0 | 1 | 1.22 | 1 | 1 | 2 | 0 | 0 | 1 | 1 | 0 | 0.2 | *0,3)*0,84 | 1 | 2 | 353930543 | 1 | 0 | 475 | 1 | 0 | 0 | 0 | 0 | 0 | 0 | 0 | 0 | 95.584 | 119.596 | 0 | 0 | 0.2 | 1 | 0 | 24.0872 | 30.1382 | 0 | 0 | 0.0504 | 1 |  | 0 | 0.000504 | 0.000504 | 583.06 | 477.92 | 1.22 | 24.0862 | 30.1392 | 0 | 0.29 | 0.3 | 0 | 0.59 | 0 | 4-100-040 | 4 | чел.-ч. | 1
293 | 353928686 | 353930527 | 342715905 | 1 | 1 | 1 | 3 | 01.7.06.07-0002 | И13_ФСБЦ-2022, 01.7.06.07-0002, приказ Минстроя России от 18.05.2022 г. № 378/пр | Ленты монтажные из пластмассы для бандажирования проводов, скрепляются пластмассовыми кнопками, ширина 10 мм | 1302 | 1003 | 10 м | 10 м | 10 | 0 | 1559563185 | 0 | 57.7 | 0 | 0 | 0 | 37.71 | 0 | 0 | 0 | 1.53 | 1 | 1 | 1 | 2 | 0 | 0 | 1 | 1 | 0 | 0.096 | *0 | 0 | 2 | 353930544 | 1 | 0 | 476 | 1 | 0 | 0 | 0 | 0 | 0 | 0 | 0 | 3.6202 | 0 | 0 | 0 | 0 | 0 | 1 | 0 | 0 | 0 | 0 | 0 | 0 | 0 |  | 0 | 0 | 0 | 57.7 | 37.71 | 1.53 | 0 | 0 | 0 | 0 | 0 | 0 | 0 | 0 |  | 0 |  | 0
293 | 353928686 | 353930527 | 342725852 | 1 | 1 | 1 | 3 | 10.3.02.03-0011 | И13_ФСБЦ-2022, 10.3.02.03-0011, приказ Минстроя России от 18.05.2022 г. № 378/пр | Припои оловянно-свинцовые бессурьмянистые, марка ПОС30 | 1346 | 1009 | кг | кг | 1 | 0 | 69763841 | 0 | 1499.09 | 0 | 0 | 0 | 931.11 | 0 | 0 | 0 | 1.61 | 1 | 1 | 1 | 2 | 0 | 0 | 1 | 1 | 0 | 0.5 | *0 | 0 | 2 | 353930545 | 1 | 0 | 477 | 1 | 0 | 0 | 0 | 0 | 0 | 0 | 0 | 465.555 | 0 | 0 | 0 | 0 | 0 | 1 | 0 | 0 | 0 | 0 | 0 | 0 | 0 |  | 0 | 0 | 0 | 1499.09 | 931.11 | 1.61 | 0 | 0 | 0 | 0 | 0 | 0 | 0 | 0 |  | 0 |  | 0
293 | 353928686 | 353930527 | 342735787 | 1 | 1 | 1 | 3 | 14.4.03.03-0002 | И13_ФСБЦ-2022 доп.4, 14.4.03.03-0002, приказ Минстроя России от 27.12.2022 г. № 1133/пр | Лак битумный БТ-123 | 1348 | 1009 | т | т | 1000 | 0 | 522576254 | 0 | 100891.73 | 0 | 0 | 0 | 82698.14 | 0 | 0 | 0 | 1.22 | 1 | 1 | 1 | 2 | 0 | 0 | 1 | 1 | 0 | 6e-05 | *0 | 0 | 2 | 353930546 | 1 | 0 | 478 | 1 | 0 | 0 | 0 | 0 | 0 | 0 | 0 | 4.9619 | 0 | 0 | 0 | 0 | 0 | 1 | 0 | 0 | 0 | 0 | 0 | 0 | 0 |  | 0 | 0 | 0 | 100891.73 | 82698.14 | 1.22 | 0 | 0 | 0 | 0 | 0 | 0 | 0 | 0 |  | 0 |  | 0
293 | 353928686 | 353930527 | 342646017 | 113 | 1 | 1 | 3 | 421/пр_2020_п.75_пп.а |  | Сметная стоимость вспомогательных ненормируемых материальных ресурсов, не учтенная в сметной норме, 2% | 3277935 | 1013 | % | % | 1 | 0 | 274903907 | 2 | 0 | 0 | 0 | 0 | 0 | 0 | 0 | 0 | 1 | 1 | 1 | 1 | -2 | 0 | 0 | 0 | 1 | 0 | 2 |  | 0 | 2 | 353930547 | 1 | 2048 | 479 | 1 | 0 | 0 | 0 | 0 | 0 | 0 | 0 | 0 | 0 | 0 | 0 | 0 | 0 | 0 | 0 | 0 | 0 | 0 | 0 | 0 | 0 |  | 0 | 0 | 0.02 | 0 | 0 | 1 | 0 | 0 | 0 | 0 | 0 | 0 | 0 | 0 |  | 0 |  | 0
294 | 353928686 | 353930548 | 342640216 | 113 | 1 | 1 | 1 | 1-100-38 |  | Средний разряд работы 3,8 | 1191 | 1013 | чел.-ч. | чел.-ч. | 1 | 0 | 44848675 | 19.3536 | 0 | 0 | 0 | 584.59 | 0 | 0 | 0 | 584.59 | 1 | 1 | 1 | 1 | -2 | 0 | 0 | 1 | 1 | 0 | 23.04 | *0,84 | 1 | 2 | 353930559 | 1 | 0 | 480 | 1 | 0 | 0 | 0 | 0 | 0 | 0 | 0 | 0 | 0 | 0 | 13468.9536 | 23.04 | 0 | 1 | 0 | 0 | 0 | 11313.921 | 19.3536 | 0 | 1 | 134.69 | 0.19354 | 0 | 0.19354 | 584.59 | 584.59 | 1 | 11313.918 | 0 | 0 | 0 | 0 | 113.14 | 113.14 | 1 |  | 0 |  | 0
294 | 353928686 | 353930548 | 342640393 | 113 | 1 | 1 | 1 | 4-100-00 |  | Затраты труда машинистов | 1191 | 1013 | чел.-ч. | чел.-ч. | 1 | 0 | -1417349443 | 0.336 | 0 | 0 | 0 | 0 | 0 | 0 | 0 | 0 | 1 | 1 | 1 | 1 | -2 | 0 | 0 | 1 | 1 | 0 | 0.4 | *0,84 | 2 | 2 | 353930560 | 1 | 0 | 481 | 1 | 0 | 0 | 0 | 0 | 0 | 0 | 0 | 0 | 0 | 0 | 0 | 0 | 0 | 0 | 0 | 0 | 0 | 0 | 0 | 0 | 0 |  | 0 | 0 | 0.00336 | 0 | 0 | 1 | 0 | 0 | 0 | 0 | 0 | 0 | 0 | 0 |  | 0 |  | 0
294 | 353928686 | 353930548 | 342764741 | 1 | 1 | 1 | 2 | 91.05.05-015 | И13_ФСЭМ-2022, 91.05.05-015, приказ Минстроя России от 18.05.2022 г. № 378/пр | Краны на автомобильном ходу, грузоподъемность 16 т | 1368 | 1011 | маш.-ч | маш.-ч | 1 | 0 | -361847540 | 0.168 | 0 | 1552.12 | 803.25 | 0 | 0 | 1552.12 | 803.25 | 0 | 1 | 1 | 1 | 1 | -2 | 0 | 0 | 1 | 1 | 0 | 0.2 | *0,84 | 1 | 2 | 353930561 | 1 | 0 | 482 | 1 | 0 | 0 | 0 | 0 | 0 | 0 | 0 | 0 | 310.424 | 160.65 | 0 | 0 | 0.2 | 1 | 0 | 260.7562 | 134.946 | 0 | 0 | 0.168 | 1 |  | 0 | 0.00168 | 0.00168 | 1552.12 | 1552.12 | 1 | 260.7528 | 134.946 | 0 | 2.61 | 1.35 | 0 | 3.96 | 1 | 4-100-060 | 6 | чел.-ч. | 1
294 | 353928686 | 353930548 | 342764838 | 1 | 1 | 1 | 2 | 91.06.01-003 | И13_ФСЭМ-2022, 91.06.01-003, приказ Минстроя России от 18.05.2022 г. № 378/пр | Домкраты гидравлические, грузоподъемность 63-100 т | 1368 | 1011 | маш.-ч | маш.-ч | 1 | 0 | -173640159 | 4.3176 | 0 | 2.67 | 0 | 0 | 0 | 2.67 | 0 | 0 | 1 | 1 | 1 | 1 | -2 | 0 | 0 | 1 | 1 | 0 | 5.14 | *0,84 | 1 | 2 | 353930562 | 1 | 0 | 483 | 1 | 0 | 0 | 0 | 0 | 0 | 0 | 0 | 0 | 13.7238 | 0 | 0 | 0 | 0 | 1 | 0 | 11.528 | 0 | 0 | 0 | 0 | 1 |  | 0 | 0 | 0.043176 | 2.67 | 2.67 | 1 | 11.5248 | 0 | 0 | 0.12 | 0 | 0 | 0.12 | 1 |  | 0 |  | 0
294 | 353928686 | 353930548 | 342764882 | 1 | 1 | 1 | 2 | 91.06.03-062 | И13_ФСЭМ-2022, 91.06.03-062, приказ Минстроя России от 18.05.2022 г. № 378/пр | Лебедки электрические тяговым усилием до 31,39 кН (3,2 т) | 1368 | 1011 | маш.-ч | маш.-ч | 1 | 0 | 1601418262 | 4.3176 | 0 | 18.55 | 0 | 0 | 0 | 13.44 | 0 | 0 | 1 | 1.38 | 1 | 1 | 2 | 0 | 0 | 1 | 1 | 0 | 5.14 | *0,84 | 1 | 2 | 353930563 | 1 | 0 | 484 | 1 | 0 | 0 | 0 | 0 | 0 | 0 | 0 | 0 | 69.0816 | 0 | 0 | 0 | 0 | 1 | 0 | 58.0285 | 0 | 0 | 0 | 0 | 1 |  | 0 | 0 | 0.043176 | 18.55 | 13.44 | 1.38 | 58.0272 | 0 | 0 | 0.8 | 0 | 0 | 0.8 | 0 |  | 0 |  | 0
294 | 353928686 | 353930548 | 342765643 | 1 | 1 | 1 | 2 | 91.14.02-001 | И13_ФСЭМ-2022 доп.7, 91.14.02-001, приказ Минстроя России от 02.08.2023 г. № 551/пр | Автомобили бортовые, грузоподъемность до 5 т | 1368 | 1011 | маш.-ч | маш.-ч | 1 | 0 | 1503848564 | 0.168 | 0 | 583.06 | 597.98 | 0 | 0 | 477.92 | 597.98 | 0 | 1 | 1.22 | 1 | 1 | 2 | 0 | 0 | 1 | 1 | 0 | 0.2 | *0,84 | 1 | 2 | 353930564 | 1 | 0 | 485 | 1 | 0 | 0 | 0 | 0 | 0 | 0 | 0 | 0 | 95.584 | 119.596 | 0 | 0 | 0.2 | 1 | 0 | 80.2906 | 100.4606 | 0 | 0 | 0.168 | 1 |  | 0 | 0.00168 | 0.00168 | 583.06 | 477.92 | 1.22 | 80.2872 | 100.464 | 0 | 0.98 | 1 | 0 | 1.98 | 0 | 4-100-040 | 4 | чел.-ч. | 1
294 | 353928686 | 353930548 | 342715905 | 1 | 1 | 1 | 3 | 01.7.06.07-0002 | И13_ФСБЦ-2022, 01.7.06.07-0002, приказ Минстроя России от 18.05.2022 г. № 378/пр | Ленты монтажные из пластмассы для бандажирования проводов, скрепляются пластмассовыми кнопками, ширина 10 мм | 1302 | 1003 | 10 м | 10 м | 10 | 0 | 1559563185 | 0 | 57.7 | 0 | 0 | 0 | 37.71 | 0 | 0 | 0 | 1.53 | 1 | 1 | 1 | 2 | 0 | 0 | 1 | 1 | 0 | 0.096 | )*0 | 0 | 2 | 353930565 | 1 | 0 | 486 | 1 | 0 | 0 | 0 | 0 | 0 | 0 | 0 | 3.6202 | 0 | 0 | 0 | 0 | 0 | 1 | 0 | 0 | 0 | 0 | 0 | 0 | 0 |  | 0 | 0 | 0 | 57.7 | 37.71 | 1.53 | 0 | 0 | 0 | 0 | 0 | 0 | 0 | 0 |  | 0 |  | 0
294 | 353928686 | 353930548 | 342725852 | 1 | 1 | 1 | 3 | 10.3.02.03-0011 | И13_ФСБЦ-2022, 10.3.02.03-0011, приказ Минстроя России от 18.05.2022 г. № 378/пр | Припои оловянно-свинцовые бессурьмянистые, марка ПОС30 | 1346 | 1009 | кг | кг | 1 | 0 | 69763841 | 0 | 1499.09 | 0 | 0 | 0 | 931.11 | 0 | 0 | 0 | 1.61 | 1 | 1 | 1 | 2 | 0 | 0 | 1 | 1 | 0 | 0.5 | )*0 | 0 | 2 | 353930566 | 1 | 0 | 487 | 1 | 0 | 0 | 0 | 0 | 0 | 0 | 0 | 465.555 | 0 | 0 | 0 | 0 | 0 | 1 | 0 | 0 | 0 | 0 | 0 | 0 | 0 |  | 0 | 0 | 0 | 1499.09 | 931.11 | 1.61 | 0 | 0 | 0 | 0 | 0 | 0 | 0 | 0 |  | 0 |  | 0
294 | 353928686 | 353930548 | 342735787 | 1 | 1 | 1 | 3 | 14.4.03.03-0002 | И13_ФСБЦ-2022 доп.4, 14.4.03.03-0002, приказ Минстроя России от 27.12.2022 г. № 1133/пр | Лак битумный БТ-123 | 1348 | 1009 | т | т | 1000 | 0 | 522576254 | 0 | 100891.73 | 0 | 0 | 0 | 82698.14 | 0 | 0 | 0 | 1.22 | 1 | 1 | 1 | 2 | 0 | 0 | 1 | 1 | 0 | 6e-05 | )*0 | 0 | 2 | 353930567 | 1 | 0 | 488 | 1 | 0 | 0 | 0 | 0 | 0 | 0 | 0 | 4.9619 | 0 | 0 | 0 | 0 | 0 | 1 | 0 | 0 | 0 | 0 | 0 | 0 | 0 |  | 0 | 0 | 0 | 100891.73 | 82698.14 | 1.22 | 0 | 0 | 0 | 0 | 0 | 0 | 0 | 0 |  | 0 |  | 0
294 | 353928686 | 353930548 | 342646017 | 113 | 1 | 1 | 3 | 421/пр_2020_п.75_пп.а |  | Сметная стоимость вспомогательных ненормируемых материальных ресурсов, не учтенная в сметной норме, 2% | 3277935 | 1013 | % | % | 1 | 0 | 274903907 | 2 | 0 | 0 | 0 | 0 | 0 | 0 | 0 | 0 | 1 | 1 | 1 | 1 | -2 | 0 | 0 | 0 | 1 | 0 | 2 |  | 0 | 2 | 353930568 | 1 | 2048 | 489 | 1 | 0 | 0 | 0 | 0 | 0 | 0 | 0 | 0 | 0 | 0 | 0 | 0 | 0 | 0 | 0 | 0 | 0 | 0 | 0 | 0 | 0 |  | 0 | 0 | 0.02 | 0 | 0 | 1 | 0 | 0 | 0 | 0 | 0 | 0 | 0 | 0 |  | 0 |  | 0
296 | 353928686 | 353930570 | 342640216 | 113 | 1 | 1 | 1 | 1-100-38 |  | Средний разряд работы 3,8 | 1191 | 1013 | чел.-ч. | чел.-ч. | 1 | 0 | 44848675 | 4.4352 | 0 | 0 | 0 | 584.59 | 0 | 0 | 0 | 584.59 | 1 | 1 | 1 | 1 | -2 | 0 | 0 | 1 | 1 | 0 | 17.6 | *0,3)*0,84 | 1 | 2 | 353930583 | 1 | 0 | 490 | 1 | 0 | 0 | 0 | 0 | 0 | 0 | 0 | 0 | 0 | 0 | 10288.784 | 17.6 | 0 | 1 | 0 | 0 | 0 | 2592.7736 | 4.4352 | 0 | 1 | 102.89 | 0.044352 | 0 | 0.044352 | 584.59 | 584.59 | 1 | 2592.7726 | 0 | 0 | 0 | 0 | 25.93 | 25.93 | 1 |  | 0 |  | 0
296 | 353928686 | 353930570 | 342640393 | 113 | 1 | 1 | 1 | 4-100-00 |  | Затраты труда машинистов | 1191 | 1013 | чел.-ч. | чел.-ч. | 1 | 0 | -1417349443 | 0.97776 | 0 | 0 | 0 | 0 | 0 | 0 | 0 | 0 | 1 | 1 | 1 | 1 | -2 | 0 | 0 | 1 | 1 | 0 | 3.88 | *0,3)*0,84 | 2 | 2 | 353930584 | 1 | 0 | 491 | 1 | 0 | 0 | 0 | 0 | 0 | 0 | 0 | 0 | 0 | 0 | 0 | 0 | 0 | 0 | 0 | 0 | 0 | 0 | 0 | 0 | 0 |  | 0 | 0 | 0.0097776 | 0 | 0 | 1 | 0 | 0 | 0 | 0 | 0 | 0 | 0 | 0 |  | 0 |  | 0
296 | 353928686 | 353930570 | 342764741 | 1 | 1 | 1 | 2 | 91.05.05-015 | И13_ФСЭМ-2022, 91.05.05-015, приказ Минстроя России от 18.05.2022 г. № 378/пр | Краны на автомобильном ходу, грузоподъемность 16 т | 1368 | 1011 | маш.-ч | маш.-ч | 1 | 0 | -361847540 | 0.48888 | 0 | 1552.12 | 803.25 | 0 | 0 | 1552.12 | 803.25 | 0 | 1 | 1 | 1 | 1 | -2 | 0 | 0 | 1 | 1 | 0 | 1.94 | *0,3)*0,84 | 1 | 2 | 353930585 | 1 | 0 | 492 | 1 | 0 | 0 | 0 | 0 | 0 | 0 | 0 | 0 | 3011.1128 | 1558.305 | 0 | 0 | 1.94 | 1 | 0 | 758.8004 | 392.6929 | 0 | 0 | 0.48888 | 1 |  | 0 | 0.0048888 | 0.0048888 | 1552.12 | 1552.12 | 1 | 758.7997 | 392.6941 | 0 | 7.59 | 3.93 | 0 | 11.52 | 1 | 4-100-060 | 6 | чел.-ч. | 1
296 | 353928686 | 353930570 | 342764838 | 1 | 1 | 1 | 2 | 91.06.01-003 | И13_ФСЭМ-2022, 91.06.01-003, приказ Минстроя России от 18.05.2022 г. № 378/пр | Домкраты гидравлические, грузоподъемность 63-100 т | 1368 | 1011 | маш.-ч | маш.-ч | 1 | 0 | -173640159 | 1.0004 | 0 | 2.67 | 0 | 0 | 0 | 2.67 | 0 | 0 | 1 | 1 | 1 | 1 | -2 | 0 | 0 | 1 | 1 | 0 | 3.97 | *0,3)*0,84 | 1 | 2 | 353930586 | 1 | 0 | 493 | 1 | 0 | 0 | 0 | 0 | 0 | 0 | 0 | 0 | 10.5999 | 0 | 0 | 0 | 0 | 1 | 0 | 2.6712 | 0 | 0 | 0 | 0 | 1 |  | 0 | 0 | 0.010004 | 2.67 | 2.67 | 1 | 2.6712 | 0 | 0 | 0.03 | 0 | 0 | 0.03 | 1 |  | 0 |  | 0
296 | 353928686 | 353930570 | 342764882 | 1 | 1 | 1 | 2 | 91.06.03-062 | И13_ФСЭМ-2022, 91.06.03-062, приказ Минстроя России от 18.05.2022 г. № 378/пр | Лебедки электрические тяговым усилием до 31,39 кН (3,2 т) | 1368 | 1011 | маш.-ч | маш.-ч | 1 | 0 | 1601418262 | 1.0004 | 0 | 18.55 | 0 | 0 | 0 | 13.44 | 0 | 0 | 1 | 1.38 | 1 | 1 | 2 | 0 | 0 | 1 | 1 | 0 | 3.97 | *0,3)*0,84 | 1 | 2 | 353930587 | 1 | 0 | 494 | 1 | 0 | 0 | 0 | 0 | 0 | 0 | 0 | 0 | 53.3568 | 0 | 0 | 0 | 0 | 1 | 0 | 13.4459 | 0 | 0 | 0 | 0 | 1 |  | 0 | 0 | 0.010004 | 18.55 | 13.44 | 1.38 | 13.4467 | 0 | 0 | 0.19 | 0 | 0 | 0.19 | 0 |  | 0 |  | 0
296 | 353928686 | 353930570 | 342765643 | 1 | 1 | 1 | 2 | 91.14.02-001 | И13_ФСЭМ-2022 доп.7, 91.14.02-001, приказ Минстроя России от 02.08.2023 г. № 551/пр | Автомобили бортовые, грузоподъемность до 5 т | 1368 | 1011 | маш.-ч | маш.-ч | 1 | 0 | 1503848564 | 0.48888 | 0 | 583.06 | 597.98 | 0 | 0 | 477.92 | 597.98 | 0 | 1 | 1.22 | 1 | 1 | 2 | 0 | 0 | 1 | 1 | 0 | 1.94 | *0,3)*0,84 | 1 | 2 | 353930588 | 1 | 0 | 495 | 1 | 0 | 0 | 0 | 0 | 0 | 0 | 0 | 0 | 927.1648 | 1160.0812 | 0 | 0 | 1.94 | 1 | 0 | 233.6455 | 292.3405 | 0 | 0 | 0.48888 | 1 |  | 0 | 0.0048888 | 0.0048888 | 583.06 | 477.92 | 1.22 | 233.6443 | 292.3402 | 0 | 2.85 | 2.92 | 0 | 5.77 | 0 | 4-100-040 | 4 | чел.-ч. | 1
296 | 353928686 | 353930570 | 342715905 | 1 | 1 | 1 | 3 | 01.7.06.07-0002 | И13_ФСБЦ-2022, 01.7.06.07-0002, приказ Минстроя России от 18.05.2022 г. № 378/пр | Ленты монтажные из пластмассы для бандажирования проводов, скрепляются пластмассовыми кнопками, ширина 10 мм | 1302 | 1003 | 10 м | 10 м | 10 | 0 | 1559563185 | 0 | 57.7 | 0 | 0 | 0 | 37.71 | 0 | 0 | 0 | 1.53 | 1 | 1 | 1 | 2 | 0 | 0 | 1 | 1 | 0 | 0.096 | *0 | 0 | 2 | 353930589 | 1 | 0 | 496 | 1 | 0 | 0 | 0 | 0 | 0 | 0 | 0 | 3.6202 | 0 | 0 | 0 | 0 | 0 | 1 | 0 | 0 | 0 | 0 | 0 | 0 | 0 |  | 0 | 0 | 0 | 57.7 | 37.71 | 1.53 | 0 | 0 | 0 | 0 | 0 | 0 | 0 | 0 |  | 0 |  | 0
296 | 353928686 | 353930570 | 342724205 | 1 | 1 | 1 | 3 | 08.3.07.01-0052 | И13_ФСБЦ-2022 доп.4, 08.3.07.01-0052, приказ Минстроя России от 27.12.2022 г. № 1133/пр | Прокат стальной горячекатаный полосовой, марки стали Ст3сп, Ст3пс, размеры 50х5 мм | 1348 | 1009 | т | т | 1000 | 0 | 1817138189 | 0 | 59060.78 | 0 | 0 | 0 | 70310.45 | 0 | 0 | 0 | 0.84 | 1 | 1 | 1 | 2 | 0 | 0 | 1 | 1 | 0 | 0.001 | *0 | 0 | 2 | 353930590 | 1 | 0 | 497 | 1 | 0 | 0 | 0 | 0 | 0 | 0 | 0 | 70.3105 | 0 | 0 | 0 | 0 | 0 | 1 | 0 | 0 | 0 | 0 | 0 | 0 | 0 |  | 0 | 0 | 0 | 59060.78 | 70310.45 | 0.84 | 0 | 0 | 0 | 0 | 0 | 0 | 0 | 0 |  | 0 |  | 0
296 | 353928686 | 353930570 | 342724384 | 1 | 1 | 1 | 3 | 08.3.08.02-0058 | И13_ФСБЦ-2022, 08.3.08.02-0058, приказ Минстроя России от 18.05.2022 г. № 378/пр | Уголок стальной горячекатаный равнополочный, марки стали Ст3сп, Ст3пс, ширина полок 35-56 мм, толщина полки 3-5 мм | 1348 | 1009 | т | т | 1000 | 0 | -262359026 | 0 | 52914.63 | 0 | 0 | 0 | 52914.63 | 0 | 0 | 0 | 1 | 1 | 1 | 1 | -2 | 0 | 0 | 1 | 1 | 0 | 0.01 | *0 | 0 | 2 | 353930591 | 1 | 0 | 498 | 1 | 0 | 0 | 0 | 0 | 0 | 0 | 0 | 529.1463 | 0 | 0 | 0 | 0 | 0 | 1 | 0 | 0 | 0 | 0 | 0 | 0 | 0 |  | 0 | 0 | 0 | 52914.63 | 52914.63 | 1 | 0 | 0 | 0 | 0 | 0 | 0 | 0 | 1 |  | 0 |  | 0
296 | 353928686 | 353930570 | 342735756 | 1 | 1 | 1 | 3 | 14.4.02.04-0142 | И13_ФСБЦ-2022, 14.4.02.04-0142, приказ Минстроя России от 18.05.2022 г. № 378/пр | Краска масляная МА-0115, мумия, сурик железный | 1346 | 1009 | кг | кг | 1 | 0 | 1838179334 | 0 | 104.64 | 0 | 0 | 0 | 79.88 | 0 | 0 | 0 | 1.31 | 1 | 1 | 1 | 2 | 0 | 0 | 1 | 1 | 0 | 0.25 | *0 | 0 | 2 | 353930592 | 1 | 0 | 499 | 1 | 0 | 0 | 0 | 0 | 0 | 0 | 0 | 19.97 | 0 | 0 | 0 | 0 | 0 | 1 | 0 | 0 | 0 | 0 | 0 | 0 | 0 |  | 0 | 0 | 0 | 104.64 | 79.88 | 1.31 | 0 | 0 | 0 | 0 | 0 | 0 | 0 | 0 |  | 0 |  | 0
296 | 353928686 | 353930570 | 342735787 | 1 | 1 | 1 | 3 | 14.4.03.03-0002 | И13_ФСБЦ-2022 доп.4, 14.4.03.03-0002, приказ Минстроя России от 27.12.2022 г. № 1133/пр | Лак битумный БТ-123 | 1348 | 1009 | т | т | 1000 | 0 | 522576254 | 0 | 100891.73 | 0 | 0 | 0 | 82698.14 | 0 | 0 | 0 | 1.22 | 1 | 1 | 1 | 2 | 0 | 0 | 1 | 1 | 0 | 6e-05 | *0 | 0 | 2 | 353930593 | 1 | 0 | 500 | 1 | 0 | 0 | 0 | 0 | 0 | 0 | 0 | 4.9619 | 0 | 0 | 0 | 0 | 0 | 1 | 0 | 0 | 0 | 0 | 0 | 0 | 0 |  | 0 | 0 | 0 | 100891.73 | 82698.14 | 1.22 | 0 | 0 | 0 | 0 | 0 | 0 | 0 | 0 |  | 0 |  | 0
296 | 353928686 | 353930570 | 342646017 | 113 | 1 | 1 | 3 | 421/пр_2020_п.75_пп.а |  | Сметная стоимость вспомогательных ненормируемых материальных ресурсов, не учтенная в сметной норме, 2% | 3277935 | 1013 | % | % | 1 | 0 | 274903907 | 2 | 0 | 0 | 0 | 0 | 0 | 0 | 0 | 0 | 1 | 1 | 1 | 1 | -2 | 0 | 0 | 0 | 1 | 0 | 2 |  | 0 | 2 | 353930594 | 1 | 2048 | 501 | 1 | 0 | 0 | 0 | 0 | 0 | 0 | 0 | 0 | 0 | 0 | 0 | 0 | 0 | 0 | 0 | 0 | 0 | 0 | 0 | 0 | 0 |  | 0 | 0 | 0.02 | 0 | 0 | 1 | 0 | 0 | 0 | 0 | 0 | 0 | 0 | 0 |  | 0 |  | 0
297 | 353928686 | 353930595 | 342640216 | 113 | 1 | 1 | 1 | 1-100-38 |  | Средний разряд работы 3,8 | 1191 | 1013 | чел.-ч. | чел.-ч. | 1 | 0 | 44848675 | 14.784 | 0 | 0 | 0 | 584.59 | 0 | 0 | 0 | 584.59 | 1 | 1 | 1 | 1 | -2 | 0 | 0 | 1 | 1 | 0 | 17.6 | *0,84 | 1 | 2 | 353930608 | 1 | 0 | 502 | 1 | 0 | 0 | 0 | 0 | 0 | 0 | 0 | 0 | 0 | 0 | 10288.784 | 17.6 | 0 | 1 | 0 | 0 | 0 | 8642.5786 | 14.784 | 0 | 1 | 102.89 | 0.14784 | 0 | 0.14784 | 584.59 | 584.59 | 1 | 8642.5752 | 0 | 0 | 0 | 0 | 86.43 | 86.43 | 1 |  | 0 |  | 0
297 | 353928686 | 353930595 | 342640393 | 113 | 1 | 1 | 1 | 4-100-00 |  | Затраты труда машинистов | 1191 | 1013 | чел.-ч. | чел.-ч. | 1 | 0 | -1417349443 | 3.2592 | 0 | 0 | 0 | 0 | 0 | 0 | 0 | 0 | 1 | 1 | 1 | 1 | -2 | 0 | 0 | 1 | 1 | 0 | 3.88 | *0,84 | 2 | 2 | 353930609 | 1 | 0 | 503 | 1 | 0 | 0 | 0 | 0 | 0 | 0 | 0 | 0 | 0 | 0 | 0 | 0 | 0 | 0 | 0 | 0 | 0 | 0 | 0 | 0 | 0 |  | 0 | 0 | 0.032592 | 0 | 0 | 1 | 0 | 0 | 0 | 0 | 0 | 0 | 0 | 0 |  | 0 |  | 0
297 | 353928686 | 353930595 | 342764741 | 1 | 1 | 1 | 2 | 91.05.05-015 | И13_ФСЭМ-2022, 91.05.05-015, приказ Минстроя России от 18.05.2022 г. № 378/пр | Краны на автомобильном ходу, грузоподъемность 16 т | 1368 | 1011 | маш.-ч | маш.-ч | 1 | 0 | -361847540 | 1.6296 | 0 | 1552.12 | 803.25 | 0 | 0 | 1552.12 | 803.25 | 0 | 1 | 1 | 1 | 1 | -2 | 0 | 0 | 1 | 1 | 0 | 1.94 | *0,84 | 1 | 2 | 353930610 | 1 | 0 | 504 | 1 | 0 | 0 | 0 | 0 | 0 | 0 | 0 | 0 | 3011.1128 | 1558.305 | 0 | 0 | 1.94 | 1 | 0 | 2529.3348 | 1308.9762 | 0 | 0 | 1.6296 | 1 |  | 0 | 0.016296 | 0.016296 | 1552.12 | 1552.12 | 1 | 2529.3324 | 1308.9804 | 0 | 25.29 | 13.09 | 0 | 38.38 | 1 | 4-100-060 | 6 | чел.-ч. | 1
297 | 353928686 | 353930595 | 342764838 | 1 | 1 | 1 | 2 | 91.06.01-003 | И13_ФСЭМ-2022, 91.06.01-003, приказ Минстроя России от 18.05.2022 г. № 378/пр | Домкраты гидравлические, грузоподъемность 63-100 т | 1368 | 1011 | маш.-ч | маш.-ч | 1 | 0 | -173640159 | 3.3348 | 0 | 2.67 | 0 | 0 | 0 | 2.67 | 0 | 0 | 1 | 1 | 1 | 1 | -2 | 0 | 0 | 1 | 1 | 0 | 3.97 | *0,84 | 1 | 2 | 353930611 | 1 | 0 | 505 | 1 | 0 | 0 | 0 | 0 | 0 | 0 | 0 | 0 | 10.5999 | 0 | 0 | 0 | 0 | 1 | 0 | 8.9039 | 0 | 0 | 0 | 0 | 1 |  | 0 | 0 | 0.033348 | 2.67 | 2.67 | 1 | 8.904 | 0 | 0 | 0.09 | 0 | 0 | 0.09 | 1 |  | 0 |  | 0
297 | 353928686 | 353930595 | 342764882 | 1 | 1 | 1 | 2 | 91.06.03-062 | И13_ФСЭМ-2022, 91.06.03-062, приказ Минстроя России от 18.05.2022 г. № 378/пр | Лебедки электрические тяговым усилием до 31,39 кН (3,2 т) | 1368 | 1011 | маш.-ч | маш.-ч | 1 | 0 | 1601418262 | 3.3348 | 0 | 18.55 | 0 | 0 | 0 | 13.44 | 0 | 0 | 1 | 1.38 | 1 | 1 | 2 | 0 | 0 | 1 | 1 | 0 | 3.97 | *0,84 | 1 | 2 | 353930612 | 1 | 0 | 506 | 1 | 0 | 0 | 0 | 0 | 0 | 0 | 0 | 0 | 53.3568 | 0 | 0 | 0 | 0 | 1 | 0 | 44.8197 | 0 | 0 | 0 | 0 | 1 |  | 0 | 0 | 0.033348 | 18.55 | 13.44 | 1.38 | 44.8224 | 0 | 0 | 0.62 | 0 | 0 | 0.62 | 0 |  | 0 |  | 0
297 | 353928686 | 353930595 | 342765643 | 1 | 1 | 1 | 2 | 91.14.02-001 | И13_ФСЭМ-2022 доп.7, 91.14.02-001, приказ Минстроя России от 02.08.2023 г. № 551/пр | Автомобили бортовые, грузоподъемность до 5 т | 1368 | 1011 | маш.-ч | маш.-ч | 1 | 0 | 1503848564 | 1.6296 | 0 | 583.06 | 597.98 | 0 | 0 | 477.92 | 597.98 | 0 | 1 | 1.22 | 1 | 1 | 2 | 0 | 0 | 1 | 1 | 0 | 1.94 | *0,84 | 1 | 2 | 353930613 | 1 | 0 | 507 | 1 | 0 | 0 | 0 | 0 | 0 | 0 | 0 | 0 | 927.1648 | 1160.0812 | 0 | 0 | 1.94 | 1 | 0 | 778.8184 | 974.4682 | 0 | 0 | 1.6296 | 1 |  | 0 | 0.016296 | 0.016296 | 583.06 | 477.92 | 1.22 | 778.8144 | 974.4672 | 0 | 9.5 | 9.74 | 0 | 19.24 | 0 | 4-100-040 | 4 | чел.-ч. | 1
297 | 353928686 | 353930595 | 342715905 | 1 | 1 | 1 | 3 | 01.7.06.07-0002 | И13_ФСБЦ-2022, 01.7.06.07-0002, приказ Минстроя России от 18.05.2022 г. № 378/пр | Ленты монтажные из пластмассы для бандажирования проводов, скрепляются пластмассовыми кнопками, ширина 10 мм | 1302 | 1003 | 10 м | 10 м | 10 | 0 | 1559563185 | 0 | 57.7 | 0 | 0 | 0 | 37.71 | 0 | 0 | 0 | 1.53 | 1 | 1 | 1 | 2 | 0 | 0 | 1 | 1 | 0 | 0.096 | )*0 | 0 | 2 | 353930614 | 1 | 0 | 508 | 1 | 0 | 0 | 0 | 0 | 0 | 0 | 0 | 3.6202 | 0 | 0 | 0 | 0 | 0 | 1 | 0 | 0 | 0 | 0 | 0 | 0 | 0 |  | 0 | 0 | 0 | 57.7 | 37.71 | 1.53 | 0 | 0 | 0 | 0 | 0 | 0 | 0 | 0 |  | 0 |  | 0
297 | 353928686 | 353930595 | 342724205 | 1 | 1 | 1 | 3 | 08.3.07.01-0052 | И13_ФСБЦ-2022 доп.4, 08.3.07.01-0052, приказ Минстроя России от 27.12.2022 г. № 1133/пр | Прокат стальной горячекатаный полосовой, марки стали Ст3сп, Ст3пс, размеры 50х5 мм | 1348 | 1009 | т | т | 1000 | 0 | 1817138189 | 0 | 59060.78 | 0 | 0 | 0 | 70310.45 | 0 | 0 | 0 | 0.84 | 1 | 1 | 1 | 2 | 0 | 0 | 1 | 1 | 0 | 0.001 | )*0 | 0 | 2 | 353930615 | 1 | 0 | 509 | 1 | 0 | 0 | 0 | 0 | 0 | 0 | 0 | 70.3105 | 0 | 0 | 0 | 0 | 0 | 1 | 0 | 0 | 0 | 0 | 0 | 0 | 0 |  | 0 | 0 | 0 | 59060.78 | 70310.45 | 0.84 | 0 | 0 | 0 | 0 | 0 | 0 | 0 | 0 |  | 0 |  | 0
297 | 353928686 | 353930595 | 342724384 | 1 | 1 | 1 | 3 | 08.3.08.02-0058 | И13_ФСБЦ-2022, 08.3.08.02-0058, приказ Минстроя России от 18.05.2022 г. № 378/пр | Уголок стальной горячекатаный равнополочный, марки стали Ст3сп, Ст3пс, ширина полок 35-56 мм, толщина полки 3-5 мм | 1348 | 1009 | т | т | 1000 | 0 | -262359026 | 0 | 52914.63 | 0 | 0 | 0 | 52914.63 | 0 | 0 | 0 | 1 | 1 | 1 | 1 | -2 | 0 | 0 | 1 | 1 | 0 | 0.01 | )*0 | 0 | 2 | 353930616 | 1 | 0 | 510 | 1 | 0 | 0 | 0 | 0 | 0 | 0 | 0 | 529.1463 | 0 | 0 | 0 | 0 | 0 | 1 | 0 | 0 | 0 | 0 | 0 | 0 | 0 |  | 0 | 0 | 0 | 52914.63 | 52914.63 | 1 | 0 | 0 | 0 | 0 | 0 | 0 | 0 | 1 |  | 0 |  | 0
297 | 353928686 | 353930595 | 342735756 | 1 | 1 | 1 | 3 | 14.4.02.04-0142 | И13_ФСБЦ-2022, 14.4.02.04-0142, приказ Минстроя России от 18.05.2022 г. № 378/пр | Краска масляная МА-0115, мумия, сурик железный | 1346 | 1009 | кг | кг | 1 | 0 | 1838179334 | 0 | 104.64 | 0 | 0 | 0 | 79.88 | 0 | 0 | 0 | 1.31 | 1 | 1 | 1 | 2 | 0 | 0 | 1 | 1 | 0 | 0.25 | )*0 | 0 | 2 | 353930617 | 1 | 0 | 511 | 1 | 0 | 0 | 0 | 0 | 0 | 0 | 0 | 19.97 | 0 | 0 | 0 | 0 | 0 | 1 | 0 | 0 | 0 | 0 | 0 | 0 | 0 |  | 0 | 0 | 0 | 104.64 | 79.88 | 1.31 | 0 | 0 | 0 | 0 | 0 | 0 | 0 | 0 |  | 0 |  | 0
297 | 353928686 | 353930595 | 342735787 | 1 | 1 | 1 | 3 | 14.4.03.03-0002 | И13_ФСБЦ-2022 доп.4, 14.4.03.03-0002, приказ Минстроя России от 27.12.2022 г. № 1133/пр | Лак битумный БТ-123 | 1348 | 1009 | т | т | 1000 | 0 | 522576254 | 0 | 100891.73 | 0 | 0 | 0 | 82698.14 | 0 | 0 | 0 | 1.22 | 1 | 1 | 1 | 2 | 0 | 0 | 1 | 1 | 0 | 6e-05 | )*0 | 0 | 2 | 353930618 | 1 | 0 | 512 | 1 | 0 | 0 | 0 | 0 | 0 | 0 | 0 | 4.9619 | 0 | 0 | 0 | 0 | 0 | 1 | 0 | 0 | 0 | 0 | 0 | 0 | 0 |  | 0 | 0 | 0 | 100891.73 | 82698.14 | 1.22 | 0 | 0 | 0 | 0 | 0 | 0 | 0 | 0 |  | 0 |  | 0
297 | 353928686 | 353930595 | 342646017 | 113 | 1 | 1 | 3 | 421/пр_2020_п.75_пп.а |  | Сметная стоимость вспомогательных ненормируемых материальных ресурсов, не учтенная в сметной норме, 2% | 3277935 | 1013 | % | % | 1 | 0 | 274903907 | 2 | 0 | 0 | 0 | 0 | 0 | 0 | 0 | 0 | 1 | 1 | 1 | 1 | -2 | 0 | 0 | 0 | 1 | 0 | 2 |  | 0 | 2 | 353930619 | 1 | 2048 | 513 | 1 | 0 | 0 | 0 | 0 | 0 | 0 | 0 | 0 | 0 | 0 | 0 | 0 | 0 | 0 | 0 | 0 | 0 | 0 | 0 | 0 | 0 |  | 0 | 0 | 0.02 | 0 | 0 | 1 | 0 | 0 | 0 | 0 | 0 | 0 | 0 | 0 |  | 0 |  | 0
298 | 353928686 | 353930620 | 342640216 | 113 | 1 | 1 | 1 | 1-100-38 |  | Средний разряд работы 3,8 | 1191 | 1013 | чел.-ч. | чел.-ч. | 1 | 0 | 44848675 | 3.024 | 0 | 0 | 0 | 584.59 | 0 | 0 | 0 | 584.59 | 1 | 1 | 1 | 1 | -2 | 0 | 0 | 1 | 1 | 0 | 12 | *0,3)*0,84 | 1 | 2 | 353930631 | 1 | 0 | 514 | 1 | 0 | 0 | 0 | 0 | 0 | 0 | 0 | 0 | 0 | 0 | 7015.08 | 12 | 0 | 1 | 0 | 0 | 0 | 1767.8002 | 3.024 | 0 | 1 | 70.15 | 0.03024 | 0 | 0.03024 | 584.59 | 584.59 | 1 | 1767.8002 | 0 | 0 | 0 | 0 | 17.68 | 17.68 | 1 |  | 0 |  | 0
298 | 353928686 | 353930620 | 342640393 | 113 | 1 | 1 | 1 | 4-100-00 |  | Затраты труда машинистов | 1191 | 1013 | чел.-ч. | чел.-ч. | 1 | 0 | -1417349443 | 0.1008 | 0 | 0 | 0 | 0 | 0 | 0 | 0 | 0 | 1 | 1 | 1 | 1 | -2 | 0 | 0 | 1 | 1 | 0 | 0.4 | *0,3)*0,84 | 2 | 2 | 353930632 | 1 | 0 | 515 | 1 | 0 | 0 | 0 | 0 | 0 | 0 | 0 | 0 | 0 | 0 | 0 | 0 | 0 | 0 | 0 | 0 | 0 | 0 | 0 | 0 | 0 |  | 0 | 0 | 0.001008 | 0 | 0 | 1 | 0 | 0 | 0 | 0 | 0 | 0 | 0 | 0 |  | 0 |  | 0
298 | 353928686 | 353930620 | 342764741 | 1 | 1 | 1 | 2 | 91.05.05-015 | И13_ФСЭМ-2022, 91.05.05-015, приказ Минстроя России от 18.05.2022 г. № 378/пр | Краны на автомобильном ходу, грузоподъемность 16 т | 1368 | 1011 | маш.-ч | маш.-ч | 1 | 0 | -361847540 | 0.0504 | 0 | 1552.12 | 803.25 | 0 | 0 | 1552.12 | 803.25 | 0 | 1 | 1 | 1 | 1 | -2 | 0 | 0 | 1 | 1 | 0 | 0.2 | *0,3)*0,84 | 1 | 2 | 353930633 | 1 | 0 | 516 | 1 | 0 | 0 | 0 | 0 | 0 | 0 | 0 | 0 | 310.424 | 160.65 | 0 | 0 | 0.2 | 1 | 0 | 78.2268 | 40.4838 | 0 | 0 | 0.0504 | 1 |  | 0 | 0.000504 | 0.000504 | 1552.12 | 1552.12 | 1 | 78.2258 | 40.4838 | 0 | 0.78 | 0.4 | 0 | 1.18 | 1 | 4-100-060 | 6 | чел.-ч. | 1
298 | 353928686 | 353930620 | 342764838 | 1 | 1 | 1 | 2 | 91.06.01-003 | И13_ФСЭМ-2022, 91.06.01-003, приказ Минстроя России от 18.05.2022 г. № 378/пр | Домкраты гидравлические, грузоподъемность 63-100 т | 1368 | 1011 | маш.-ч | маш.-ч | 1 | 0 | -173640159 | 0.65016 | 0 | 2.67 | 0 | 0 | 0 | 2.67 | 0 | 0 | 1 | 1 | 1 | 1 | -2 | 0 | 0 | 1 | 1 | 0 | 2.58 | *0,3)*0,84 | 1 | 2 | 353930634 | 1 | 0 | 517 | 1 | 0 | 0 | 0 | 0 | 0 | 0 | 0 | 0 | 6.8886 | 0 | 0 | 0 | 0 | 1 | 0 | 1.7359 | 0 | 0 | 0 | 0 | 1 |  | 0 | 0 | 0.0065016 | 2.67 | 2.67 | 1 | 1.7363 | 0 | 0 | 0.02 | 0 | 0 | 0.02 | 1 |  | 0 |  | 0
298 | 353928686 | 353930620 | 342764882 | 1 | 1 | 1 | 2 | 91.06.03-062 | И13_ФСЭМ-2022, 91.06.03-062, приказ Минстроя России от 18.05.2022 г. № 378/пр | Лебедки электрические тяговым усилием до 31,39 кН (3,2 т) | 1368 | 1011 | маш.-ч | маш.-ч | 1 | 0 | 1601418262 | 0.65016 | 0 | 18.55 | 0 | 0 | 0 | 13.44 | 0 | 0 | 1 | 1.38 | 1 | 1 | 2 | 0 | 0 | 1 | 1 | 0 | 2.58 | *0,3)*0,84 | 1 | 2 | 353930635 | 1 | 0 | 518 | 1 | 0 | 0 | 0 | 0 | 0 | 0 | 0 | 0 | 34.6752 | 0 | 0 | 0 | 0 | 1 | 0 | 8.7382 | 0 | 0 | 0 | 0 | 1 |  | 0 | 0 | 0.0065016 | 18.55 | 13.44 | 1.38 | 8.7394 | 0 | 0 | 0.12 | 0 | 0 | 0.12 | 0 |  | 0 |  | 0
298 | 353928686 | 353930620 | 342765643 | 1 | 1 | 1 | 2 | 91.14.02-001 | И13_ФСЭМ-2022 доп.7, 91.14.02-001, приказ Минстроя России от 02.08.2023 г. № 551/пр | Автомобили бортовые, грузоподъемность до 5 т | 1368 | 1011 | маш.-ч | маш.-ч | 1 | 0 | 1503848564 | 0.0504 | 0 | 583.06 | 597.98 | 0 | 0 | 477.92 | 597.98 | 0 | 1 | 1.22 | 1 | 1 | 2 | 0 | 0 | 1 | 1 | 0 | 0.2 | *0,3)*0,84 | 1 | 2 | 353930636 | 1 | 0 | 519 | 1 | 0 | 0 | 0 | 0 | 0 | 0 | 0 | 0 | 95.584 | 119.596 | 0 | 0 | 0.2 | 1 | 0 | 24.0872 | 30.1382 | 0 | 0 | 0.0504 | 1 |  | 0 | 0.000504 | 0.000504 | 583.06 | 477.92 | 1.22 | 24.0862 | 30.1392 | 0 | 0.29 | 0.3 | 0 | 0.59 | 0 | 4-100-040 | 4 | чел.-ч. | 1
298 | 353928686 | 353930620 | 342715905 | 1 | 1 | 1 | 3 | 01.7.06.07-0002 | И13_ФСБЦ-2022, 01.7.06.07-0002, приказ Минстроя России от 18.05.2022 г. № 378/пр | Ленты монтажные из пластмассы для бандажирования проводов, скрепляются пластмассовыми кнопками, ширина 10 мм | 1302 | 1003 | 10 м | 10 м | 10 | 0 | 1559563185 | 0 | 57.7 | 0 | 0 | 0 | 37.71 | 0 | 0 | 0 | 1.53 | 1 | 1 | 1 | 2 | 0 | 0 | 1 | 1 | 0 | 0.96 | *0 | 0 | 2 | 353930637 | 1 | 0 | 520 | 1 | 0 | 0 | 0 | 0 | 0 | 0 | 0 | 36.2016 | 0 | 0 | 0 | 0 | 0 | 1 | 0 | 0 | 0 | 0 | 0 | 0 | 0 |  | 0 | 0 | 0 | 57.7 | 37.71 | 1.53 | 0 | 0 | 0 | 0 | 0 | 0 | 0 | 0 |  | 0 |  | 0
298 | 353928686 | 353930620 | 342725852 | 1 | 1 | 1 | 3 | 10.3.02.03-0011 | И13_ФСБЦ-2022, 10.3.02.03-0011, приказ Минстроя России от 18.05.2022 г. № 378/пр | Припои оловянно-свинцовые бессурьмянистые, марка ПОС30 | 1346 | 1009 | кг | кг | 1 | 0 | 69763841 | 0 | 1499.09 | 0 | 0 | 0 | 931.11 | 0 | 0 | 0 | 1.61 | 1 | 1 | 1 | 2 | 0 | 0 | 1 | 1 | 0 | 0.5 | *0 | 0 | 2 | 353930638 | 1 | 0 | 521 | 1 | 0 | 0 | 0 | 0 | 0 | 0 | 0 | 465.555 | 0 | 0 | 0 | 0 | 0 | 1 | 0 | 0 | 0 | 0 | 0 | 0 | 0 |  | 0 | 0 | 0 | 1499.09 | 931.11 | 1.61 | 0 | 0 | 0 | 0 | 0 | 0 | 0 | 0 |  | 0 |  | 0
298 | 353928686 | 353930620 | 342735787 | 1 | 1 | 1 | 3 | 14.4.03.03-0002 | И13_ФСБЦ-2022 доп.4, 14.4.03.03-0002, приказ Минстроя России от 27.12.2022 г. № 1133/пр | Лак битумный БТ-123 | 1348 | 1009 | т | т | 1000 | 0 | 522576254 | 0 | 100891.73 | 0 | 0 | 0 | 82698.14 | 0 | 0 | 0 | 1.22 | 1 | 1 | 1 | 2 | 0 | 0 | 1 | 1 | 0 | 6e-05 | *0 | 0 | 2 | 353930639 | 1 | 0 | 522 | 1 | 0 | 0 | 0 | 0 | 0 | 0 | 0 | 4.9619 | 0 | 0 | 0 | 0 | 0 | 1 | 0 | 0 | 0 | 0 | 0 | 0 | 0 |  | 0 | 0 | 0 | 100891.73 | 82698.14 | 1.22 | 0 | 0 | 0 | 0 | 0 | 0 | 0 | 0 |  | 0 |  | 0
298 | 353928686 | 353930620 | 342646017 | 113 | 1 | 1 | 3 | 421/пр_2020_п.75_пп.а |  | Сметная стоимость вспомогательных ненормируемых материальных ресурсов, не учтенная в сметной норме, 2% | 3277935 | 1013 | % | % | 1 | 0 | 274903907 | 2 | 0 | 0 | 0 | 0 | 0 | 0 | 0 | 0 | 1 | 1 | 1 | 1 | -2 | 0 | 0 | 0 | 1 | 0 | 2 |  | 0 | 2 | 353930640 | 1 | 2048 | 523 | 1 | 0 | 0 | 0 | 0 | 0 | 0 | 0 | 0 | 0 | 0 | 0 | 0 | 0 | 0 | 0 | 0 | 0 | 0 | 0 | 0 | 0 |  | 0 | 0 | 0.02 | 0 | 0 | 1 | 0 | 0 | 0 | 0 | 0 | 0 | 0 | 0 |  | 0 |  | 0
299 | 353928686 | 353930641 | 342640216 | 113 | 1 | 1 | 1 | 1-100-38 |  | Средний разряд работы 3,8 | 1191 | 1013 | чел.-ч. | чел.-ч. | 1 | 0 | 44848675 | 10.08 | 0 | 0 | 0 | 584.59 | 0 | 0 | 0 | 584.59 | 1 | 1 | 1 | 1 | -2 | 0 | 0 | 1 | 1 | 0 | 12 | *0,84 | 1 | 2 | 353930652 | 1 | 0 | 524 | 1 | 0 | 0 | 0 | 0 | 0 | 0 | 0 | 0 | 0 | 0 | 7015.08 | 12 | 0 | 1 | 0 | 0 | 0 | 5892.6672 | 10.08 | 0 | 1 | 70.15 | 0.1008 | 0 | 0.1008 | 584.59 | 584.59 | 1 | 5892.6672 | 0 | 0 | 0 | 0 | 58.93 | 58.93 | 1 |  | 0 |  | 0
299 | 353928686 | 353930641 | 342640393 | 113 | 1 | 1 | 1 | 4-100-00 |  | Затраты труда машинистов | 1191 | 1013 | чел.-ч. | чел.-ч. | 1 | 0 | -1417349443 | 0.336 | 0 | 0 | 0 | 0 | 0 | 0 | 0 | 0 | 1 | 1 | 1 | 1 | -2 | 0 | 0 | 1 | 1 | 0 | 0.4 | *0,84 | 2 | 2 | 353930653 | 1 | 0 | 525 | 1 | 0 | 0 | 0 | 0 | 0 | 0 | 0 | 0 | 0 | 0 | 0 | 0 | 0 | 0 | 0 | 0 | 0 | 0 | 0 | 0 | 0 |  | 0 | 0 | 0.00336 | 0 | 0 | 1 | 0 | 0 | 0 | 0 | 0 | 0 | 0 | 0 |  | 0 |  | 0
299 | 353928686 | 353930641 | 342764741 | 1 | 1 | 1 | 2 | 91.05.05-015 | И13_ФСЭМ-2022, 91.05.05-015, приказ Минстроя России от 18.05.2022 г. № 378/пр | Краны на автомобильном ходу, грузоподъемность 16 т | 1368 | 1011 | маш.-ч | маш.-ч | 1 | 0 | -361847540 | 0.168 | 0 | 1552.12 | 803.25 | 0 | 0 | 1552.12 | 803.25 | 0 | 1 | 1 | 1 | 1 | -2 | 0 | 0 | 1 | 1 | 0 | 0.2 | *0,84 | 1 | 2 | 353930654 | 1 | 0 | 526 | 1 | 0 | 0 | 0 | 0 | 0 | 0 | 0 | 0 | 310.424 | 160.65 | 0 | 0 | 0.2 | 1 | 0 | 260.7562 | 134.946 | 0 | 0 | 0.168 | 1 |  | 0 | 0.00168 | 0.00168 | 1552.12 | 1552.12 | 1 | 260.7528 | 134.946 | 0 | 2.61 | 1.35 | 0 | 3.96 | 1 | 4-100-060 | 6 | чел.-ч. | 1
299 | 353928686 | 353930641 | 342764838 | 1 | 1 | 1 | 2 | 91.06.01-003 | И13_ФСЭМ-2022, 91.06.01-003, приказ Минстроя России от 18.05.2022 г. № 378/пр | Домкраты гидравлические, грузоподъемность 63-100 т | 1368 | 1011 | маш.-ч | маш.-ч | 1 | 0 | -173640159 | 2.1672 | 0 | 2.67 | 0 | 0 | 0 | 2.67 | 0 | 0 | 1 | 1 | 1 | 1 | -2 | 0 | 0 | 1 | 1 | 0 | 2.58 | *0,84 | 1 | 2 | 353930655 | 1 | 0 | 527 | 1 | 0 | 0 | 0 | 0 | 0 | 0 | 0 | 0 | 6.8886 | 0 | 0 | 0 | 0 | 1 | 0 | 5.7864 | 0 | 0 | 0 | 0 | 1 |  | 0 | 0 | 0.021672 | 2.67 | 2.67 | 1 | 5.7876 | 0 | 0 | 0.06 | 0 | 0 | 0.06 | 1 |  | 0 |  | 0
299 | 353928686 | 353930641 | 342764882 | 1 | 1 | 1 | 2 | 91.06.03-062 | И13_ФСЭМ-2022, 91.06.03-062, приказ Минстроя России от 18.05.2022 г. № 378/пр | Лебедки электрические тяговым усилием до 31,39 кН (3,2 т) | 1368 | 1011 | маш.-ч | маш.-ч | 1 | 0 | 1601418262 | 2.1672 | 0 | 18.55 | 0 | 0 | 0 | 13.44 | 0 | 0 | 1 | 1.38 | 1 | 1 | 2 | 0 | 0 | 1 | 1 | 0 | 2.58 | *0,84 | 1 | 2 | 353930656 | 1 | 0 | 528 | 1 | 0 | 0 | 0 | 0 | 0 | 0 | 0 | 0 | 34.6752 | 0 | 0 | 0 | 0 | 1 | 0 | 29.1272 | 0 | 0 | 0 | 0 | 1 |  | 0 | 0 | 0.021672 | 18.55 | 13.44 | 1.38 | 29.1312 | 0 | 0 | 0.4 | 0 | 0 | 0.4 | 0 |  | 0 |  | 0
299 | 353928686 | 353930641 | 342765643 | 1 | 1 | 1 | 2 | 91.14.02-001 | И13_ФСЭМ-2022 доп.7, 91.14.02-001, приказ Минстроя России от 02.08.2023 г. № 551/пр | Автомобили бортовые, грузоподъемность до 5 т | 1368 | 1011 | маш.-ч | маш.-ч | 1 | 0 | 1503848564 | 0.168 | 0 | 583.06 | 597.98 | 0 | 0 | 477.92 | 597.98 | 0 | 1 | 1.22 | 1 | 1 | 2 | 0 | 0 | 1 | 1 | 0 | 0.2 | *0,84 | 1 | 2 | 353930657 | 1 | 0 | 529 | 1 | 0 | 0 | 0 | 0 | 0 | 0 | 0 | 0 | 95.584 | 119.596 | 0 | 0 | 0.2 | 1 | 0 | 80.2906 | 100.4606 | 0 | 0 | 0.168 | 1 |  | 0 | 0.00168 | 0.00168 | 583.06 | 477.92 | 1.22 | 80.2872 | 100.464 | 0 | 0.98 | 1 | 0 | 1.98 | 0 | 4-100-040 | 4 | чел.-ч. | 1
299 | 353928686 | 353930641 | 342715905 | 1 | 1 | 1 | 3 | 01.7.06.07-0002 | И13_ФСБЦ-2022, 01.7.06.07-0002, приказ Минстроя России от 18.05.2022 г. № 378/пр | Ленты монтажные из пластмассы для бандажирования проводов, скрепляются пластмассовыми кнопками, ширина 10 мм | 1302 | 1003 | 10 м | 10 м | 10 | 0 | 1559563185 | 0 | 57.7 | 0 | 0 | 0 | 37.71 | 0 | 0 | 0 | 1.53 | 1 | 1 | 1 | 2 | 0 | 0 | 1 | 1 | 0 | 0.96 | )*0 | 0 | 2 | 353930658 | 1 | 0 | 530 | 1 | 0 | 0 | 0 | 0 | 0 | 0 | 0 | 36.2016 | 0 | 0 | 0 | 0 | 0 | 1 | 0 | 0 | 0 | 0 | 0 | 0 | 0 |  | 0 | 0 | 0 | 57.7 | 37.71 | 1.53 | 0 | 0 | 0 | 0 | 0 | 0 | 0 | 0 |  | 0 |  | 0
299 | 353928686 | 353930641 | 342725852 | 1 | 1 | 1 | 3 | 10.3.02.03-0011 | И13_ФСБЦ-2022, 10.3.02.03-0011, приказ Минстроя России от 18.05.2022 г. № 378/пр | Припои оловянно-свинцовые бессурьмянистые, марка ПОС30 | 1346 | 1009 | кг | кг | 1 | 0 | 69763841 | 0 | 1499.09 | 0 | 0 | 0 | 931.11 | 0 | 0 | 0 | 1.61 | 1 | 1 | 1 | 2 | 0 | 0 | 1 | 1 | 0 | 0.5 | )*0 | 0 | 2 | 353930659 | 1 | 0 | 531 | 1 | 0 | 0 | 0 | 0 | 0 | 0 | 0 | 465.555 | 0 | 0 | 0 | 0 | 0 | 1 | 0 | 0 | 0 | 0 | 0 | 0 | 0 |  | 0 | 0 | 0 | 1499.09 | 931.11 | 1.61 | 0 | 0 | 0 | 0 | 0 | 0 | 0 | 0 |  | 0 |  | 0
299 | 353928686 | 353930641 | 342735787 | 1 | 1 | 1 | 3 | 14.4.03.03-0002 | И13_ФСБЦ-2022 доп.4, 14.4.03.03-0002, приказ Минстроя России от 27.12.2022 г. № 1133/пр | Лак битумный БТ-123 | 1348 | 1009 | т | т | 1000 | 0 | 522576254 | 0 | 100891.73 | 0 | 0 | 0 | 82698.14 | 0 | 0 | 0 | 1.22 | 1 | 1 | 1 | 2 | 0 | 0 | 1 | 1 | 0 | 6e-05 | )*0 | 0 | 2 | 353930660 | 1 | 0 | 532 | 1 | 0 | 0 | 0 | 0 | 0 | 0 | 0 | 4.9619 | 0 | 0 | 0 | 0 | 0 | 1 | 0 | 0 | 0 | 0 | 0 | 0 | 0 |  | 0 | 0 | 0 | 100891.73 | 82698.14 | 1.22 | 0 | 0 | 0 | 0 | 0 | 0 | 0 | 0 |  | 0 |  | 0
299 | 353928686 | 353930641 | 342646017 | 113 | 1 | 1 | 3 | 421/пр_2020_п.75_пп.а |  | Сметная стоимость вспомогательных ненормируемых материальных ресурсов, не учтенная в сметной норме, 2% | 3277935 | 1013 | % | % | 1 | 0 | 274903907 | 2 | 0 | 0 | 0 | 0 | 0 | 0 | 0 | 0 | 1 | 1 | 1 | 1 | -2 | 0 | 0 | 0 | 1 | 0 | 2 |  | 0 | 2 | 353930661 | 1 | 2048 | 533 | 1 | 0 | 0 | 0 | 0 | 0 | 0 | 0 | 0 | 0 | 0 | 0 | 0 | 0 | 0 | 0 | 0 | 0 | 0 | 0 | 0 | 0 |  | 0 | 0 | 0.02 | 0 | 0 | 1 | 0 | 0 | 0 | 0 | 0 | 0 | 0 | 0 |  | 0 |  | 0
300 | 353928686 | 353930662 | 342640216 | 113 | 1 | 1 | 1 | 1-100-38 |  | Средний разряд работы 3,8 | 1191 | 1013 | чел.-ч. | чел.-ч. | 1 | 0 | 44848675 | 7.7011 | 0 | 0 | 0 | 584.59 | 0 | 0 | 0 | 584.59 | 1 | 1 | 1 | 1 | -2 | 0 | 0 | 1 | 1 | 0 | 30.56 | *0,3)*0,84 | 1 | 2 | 353930674 | 1 | 0 | 534 | 1 | 0 | 0 | 0 | 0 | 0 | 0 | 0 | 0 | 0 | 0 | 17865.0704 | 30.56 | 0 | 1 | 0 | 0 | 0 | 4501.9977 | 7.7011 | 0 | 1 | 178.65 | 0.077011 | 0 | 0.077011 | 584.59 | 584.59 | 1 | 4501.9976 | 0 | 0 | 0 | 0 | 45.02 | 45.02 | 1 |  | 0 |  | 0
300 | 353928686 | 353930662 | 342640393 | 113 | 1 | 1 | 1 | 4-100-00 |  | Затраты труда машинистов | 1191 | 1013 | чел.-ч. | чел.-ч. | 1 | 0 | -1417349443 | 2.4394 | 0 | 0 | 0 | 0 | 0 | 0 | 0 | 0 | 1 | 1 | 1 | 1 | -2 | 0 | 0 | 1 | 1 | 0 | 9.68 | *0,3)*0,84 | 2 | 2 | 353930675 | 1 | 0 | 535 | 1 | 0 | 0 | 0 | 0 | 0 | 0 | 0 | 0 | 0 | 0 | 0 | 0 | 0 | 0 | 0 | 0 | 0 | 0 | 0 | 0 | 0 |  | 0 | 0 | 0.024394 | 0 | 0 | 1 | 0 | 0 | 0 | 0 | 0 | 0 | 0 | 0 |  | 0 |  | 0
300 | 353928686 | 353930662 | 342764741 | 1 | 1 | 1 | 2 | 91.05.05-015 | И13_ФСЭМ-2022, 91.05.05-015, приказ Минстроя России от 18.05.2022 г. № 378/пр | Краны на автомобильном ходу, грузоподъемность 16 т | 1368 | 1011 | маш.-ч | маш.-ч | 1 | 0 | -361847540 | 0.0504 | 0 | 1552.12 | 803.25 | 0 | 0 | 1552.12 | 803.25 | 0 | 1 | 1 | 1 | 1 | -2 | 0 | 0 | 1 | 1 | 0 | 0.2 | *0,3)*0,84 | 1 | 2 | 353930676 | 1 | 0 | 536 | 1 | 0 | 0 | 0 | 0 | 0 | 0 | 0 | 0 | 310.424 | 160.65 | 0 | 0 | 0.2 | 1 | 0 | 78.2268 | 40.4838 | 0 | 0 | 0.0504 | 1 |  | 0 | 0.000504 | 0.000504 | 1552.12 | 1552.12 | 1 | 78.2258 | 40.4838 | 0 | 0.78 | 0.4 | 0 | 1.18 | 1 | 4-100-060 | 6 | чел.-ч. | 1
300 | 353928686 | 353930662 | 342764838 | 1 | 1 | 1 | 2 | 91.06.01-003 | И13_ФСЭМ-2022, 91.06.01-003, приказ Минстроя России от 18.05.2022 г. № 378/пр | Домкраты гидравлические, грузоподъемность 63-100 т | 1368 | 1011 | маш.-ч | маш.-ч | 1 | 0 | -173640159 | 1.7539 | 0 | 2.67 | 0 | 0 | 0 | 2.67 | 0 | 0 | 1 | 1 | 1 | 1 | -2 | 0 | 0 | 1 | 1 | 0 | 6.96 | *0,3)*0,84 | 1 | 2 | 353930677 | 1 | 0 | 537 | 1 | 0 | 0 | 0 | 0 | 0 | 0 | 0 | 0 | 18.5832 | 0 | 0 | 0 | 0 | 1 | 0 | 4.683 | 0 | 0 | 0 | 0 | 1 |  | 0 | 0 | 0.017539 | 2.67 | 2.67 | 1 | 4.6822 | 0 | 0 | 0.05 | 0 | 0 | 0.05 | 1 |  | 0 |  | 0
300 | 353928686 | 353930662 | 342764882 | 1 | 1 | 1 | 2 | 91.06.03-062 | И13_ФСЭМ-2022, 91.06.03-062, приказ Минстроя России от 18.05.2022 г. № 378/пр | Лебедки электрические тяговым усилием до 31,39 кН (3,2 т) | 1368 | 1011 | маш.-ч | маш.-ч | 1 | 0 | 1601418262 | 1.7539 | 0 | 18.55 | 0 | 0 | 0 | 13.44 | 0 | 0 | 1 | 1.38 | 1 | 1 | 2 | 0 | 0 | 1 | 1 | 0 | 6.96 | *0,3)*0,84 | 1 | 2 | 353930678 | 1 | 0 | 538 | 1 | 0 | 0 | 0 | 0 | 0 | 0 | 0 | 0 | 93.5424 | 0 | 0 | 0 | 0 | 1 | 0 | 23.5727 | 0 | 0 | 0 | 0 | 1 |  | 0 | 0 | 0.017539 | 18.55 | 13.44 | 1.38 | 23.5721 | 0 | 0 | 0.33 | 0 | 0 | 0.33 | 0 |  | 0 |  | 0
300 | 353928686 | 353930662 | 342764954 | 1 | 1 | 1 | 2 | 91.06.09-001 | И13_ФСЭМ-2022, 91.06.09-001, приказ Минстроя России от 18.05.2022 г. № 378/пр | Подъемники телескопические самоходные, рабочая высота 26 м, грузоподъемность 250 кг | 1368 | 1011 | маш.-ч | маш.-ч | 1 | 0 | -281374345 | 2.3386 | 0 | 2061.28 | 803.25 | 0 | 0 | 1472.34 | 803.25 | 0 | 1 | 1.4 | 1 | 1 | 2 | 0 | 0 | 1 | 1 | 0 | 9.28 | *0,3)*0,84 | 1 | 2 | 353930679 | 1 | 0 | 539 | 1 | 0 | 0 | 0 | 0 | 0 | 0 | 0 | 0 | 13663.3152 | 7454.16 | 0 | 0 | 9.28 | 1 | 0 | 3443.1554 | 1878.4483 | 0 | 0 | 2.3386 | 1 |  | 0 | 0.023386 | 0.023386 | 2061.28 | 1472.34 | 1.4 | 3443.1566 | 1878.4483 | 0 | 48.2 | 18.78 | 0 | 66.98 | 0 | 4-100-060 | 6 | чел.-ч. | 1
300 | 353928686 | 353930662 | 342765643 | 1 | 1 | 1 | 2 | 91.14.02-001 | И13_ФСЭМ-2022 доп.7, 91.14.02-001, приказ Минстроя России от 02.08.2023 г. № 551/пр | Автомобили бортовые, грузоподъемность до 5 т | 1368 | 1011 | маш.-ч | маш.-ч | 1 | 0 | 1503848564 | 0.0504 | 0 | 583.06 | 597.98 | 0 | 0 | 477.92 | 597.98 | 0 | 1 | 1.22 | 1 | 1 | 2 | 0 | 0 | 1 | 1 | 0 | 0.2 | *0,3)*0,84 | 1 | 2 | 353930680 | 1 | 0 | 540 | 1 | 0 | 0 | 0 | 0 | 0 | 0 | 0 | 0 | 95.584 | 119.596 | 0 | 0 | 0.2 | 1 | 0 | 24.0872 | 30.1382 | 0 | 0 | 0.0504 | 1 |  | 0 | 0.000504 | 0.000504 | 583.06 | 477.92 | 1.22 | 24.0862 | 30.1392 | 0 | 0.29 | 0.3 | 0 | 0.59 | 0 | 4-100-040 | 4 | чел.-ч. | 1
300 | 353928686 | 353930662 | 342715905 | 1 | 1 | 1 | 3 | 01.7.06.07-0002 | И13_ФСБЦ-2022, 01.7.06.07-0002, приказ Минстроя России от 18.05.2022 г. № 378/пр | Ленты монтажные из пластмассы для бандажирования проводов, скрепляются пластмассовыми кнопками, ширина 10 мм | 1302 | 1003 | 10 м | 10 м | 10 | 0 | 1559563185 | 0 | 57.7 | 0 | 0 | 0 | 37.71 | 0 | 0 | 0 | 1.53 | 1 | 1 | 1 | 2 | 0 | 0 | 1 | 1 | 0 | 0.245 | *0 | 0 | 2 | 353930681 | 1 | 0 | 541 | 1 | 0 | 0 | 0 | 0 | 0 | 0 | 0 | 9.239 | 0 | 0 | 0 | 0 | 0 | 1 | 0 | 0 | 0 | 0 | 0 | 0 | 0 |  | 0 | 0 | 0 | 57.7 | 37.71 | 1.53 | 0 | 0 | 0 | 0 | 0 | 0 | 0 | 0 |  | 0 |  | 0
300 | 353928686 | 353930662 | 342725852 | 1 | 1 | 1 | 3 | 10.3.02.03-0011 | И13_ФСБЦ-2022, 10.3.02.03-0011, приказ Минстроя России от 18.05.2022 г. № 378/пр | Припои оловянно-свинцовые бессурьмянистые, марка ПОС30 | 1346 | 1009 | кг | кг | 1 | 0 | 69763841 | 0 | 1499.09 | 0 | 0 | 0 | 931.11 | 0 | 0 | 0 | 1.61 | 1 | 1 | 1 | 2 | 0 | 0 | 1 | 1 | 0 | 0.5 | *0 | 0 | 2 | 353930682 | 1 | 0 | 542 | 1 | 0 | 0 | 0 | 0 | 0 | 0 | 0 | 465.555 | 0 | 0 | 0 | 0 | 0 | 1 | 0 | 0 | 0 | 0 | 0 | 0 | 0 |  | 0 | 0 | 0 | 1499.09 | 931.11 | 1.61 | 0 | 0 | 0 | 0 | 0 | 0 | 0 | 0 |  | 0 |  | 0
300 | 353928686 | 353930662 | 342735787 | 1 | 1 | 1 | 3 | 14.4.03.03-0002 | И13_ФСБЦ-2022 доп.4, 14.4.03.03-0002, приказ Минстроя России от 27.12.2022 г. № 1133/пр | Лак битумный БТ-123 | 1348 | 1009 | т | т | 1000 | 0 | 522576254 | 0 | 100891.73 | 0 | 0 | 0 | 82698.14 | 0 | 0 | 0 | 1.22 | 1 | 1 | 1 | 2 | 0 | 0 | 1 | 1 | 0 | 0.00288 | *0 | 0 | 2 | 353930683 | 1 | 0 | 543 | 1 | 0 | 0 | 0 | 0 | 0 | 0 | 0 | 238.1706 | 0 | 0 | 0 | 0 | 0 | 1 | 0 | 0 | 0 | 0 | 0 | 0 | 0 |  | 0 | 0 | 0 | 100891.73 | 82698.14 | 1.22 | 0 | 0 | 0 | 0 | 0 | 0 | 0 | 0 |  | 0 |  | 0
300 | 353928686 | 353930662 | 342646017 | 113 | 1 | 1 | 3 | 421/пр_2020_п.75_пп.а |  | Сметная стоимость вспомогательных ненормируемых материальных ресурсов, не учтенная в сметной норме, 2% | 3277935 | 1013 | % | % | 1 | 0 | 274903907 | 2 | 0 | 0 | 0 | 0 | 0 | 0 | 0 | 0 | 1 | 1 | 1 | 1 | -2 | 0 | 0 | 0 | 1 | 0 | 2 |  | 0 | 2 | 353930684 | 1 | 2048 | 544 | 1 | 0 | 0 | 0 | 0 | 0 | 0 | 0 | 0 | 0 | 0 | 0 | 0 | 0 | 0 | 0 | 0 | 0 | 0 | 0 | 0 | 0 |  | 0 | 0 | 0.02 | 0 | 0 | 1 | 0 | 0 | 0 | 0 | 0 | 0 | 0 | 0 |  | 0 |  | 0
301 | 353928686 | 353930685 | 342640216 | 113 | 1 | 1 | 1 | 1-100-38 |  | Средний разряд работы 3,8 | 1191 | 1013 | чел.-ч. | чел.-ч. | 1 | 0 | 44848675 | 25.6704 | 0 | 0 | 0 | 584.59 | 0 | 0 | 0 | 584.59 | 1 | 1 | 1 | 1 | -2 | 0 | 0 | 1 | 1 | 0 | 30.56 | *0,84 | 1 | 2 | 353930697 | 1 | 0 | 545 | 1 | 0 | 0 | 0 | 0 | 0 | 0 | 0 | 0 | 0 | 0 | 17865.0704 | 30.56 | 0 | 1 | 0 | 0 | 0 | 15006.6591 | 25.6704 | 0 | 1 | 178.65 | 0.2567 | 0 | 0.2567 | 584.59 | 584.59 | 1 | 15006.6588 | 0 | 0 | 0 | 0 | 150.07 | 150.07 | 1 |  | 0 |  | 0
301 | 353928686 | 353930685 | 342640393 | 113 | 1 | 1 | 1 | 4-100-00 |  | Затраты труда машинистов | 1191 | 1013 | чел.-ч. | чел.-ч. | 1 | 0 | -1417349443 | 8.1312 | 0 | 0 | 0 | 0 | 0 | 0 | 0 | 0 | 1 | 1 | 1 | 1 | -2 | 0 | 0 | 1 | 1 | 0 | 9.68 | *0,84 | 2 | 2 | 353930698 | 1 | 0 | 546 | 1 | 0 | 0 | 0 | 0 | 0 | 0 | 0 | 0 | 0 | 0 | 0 | 0 | 0 | 0 | 0 | 0 | 0 | 0 | 0 | 0 | 0 |  | 0 | 0 | 0.081312 | 0 | 0 | 1 | 0 | 0 | 0 | 0 | 0 | 0 | 0 | 0 |  | 0 |  | 0
301 | 353928686 | 353930685 | 342764741 | 1 | 1 | 1 | 2 | 91.05.05-015 | И13_ФСЭМ-2022, 91.05.05-015, приказ Минстроя России от 18.05.2022 г. № 378/пр | Краны на автомобильном ходу, грузоподъемность 16 т | 1368 | 1011 | маш.-ч | маш.-ч | 1 | 0 | -361847540 | 0.168 | 0 | 1552.12 | 803.25 | 0 | 0 | 1552.12 | 803.25 | 0 | 1 | 1 | 1 | 1 | -2 | 0 | 0 | 1 | 1 | 0 | 0.2 | *0,84 | 1 | 2 | 353930699 | 1 | 0 | 547 | 1 | 0 | 0 | 0 | 0 | 0 | 0 | 0 | 0 | 310.424 | 160.65 | 0 | 0 | 0.2 | 1 | 0 | 260.7562 | 134.946 | 0 | 0 | 0.168 | 1 |  | 0 | 0.00168 | 0.00168 | 1552.12 | 1552.12 | 1 | 260.7528 | 134.946 | 0 | 2.61 | 1.35 | 0 | 3.96 | 1 | 4-100-060 | 6 | чел.-ч. | 1
301 | 353928686 | 353930685 | 342764838 | 1 | 1 | 1 | 2 | 91.06.01-003 | И13_ФСЭМ-2022, 91.06.01-003, приказ Минстроя России от 18.05.2022 г. № 378/пр | Домкраты гидравлические, грузоподъемность 63-100 т | 1368 | 1011 | маш.-ч | маш.-ч | 1 | 0 | -173640159 | 5.8464 | 0 | 2.67 | 0 | 0 | 0 | 2.67 | 0 | 0 | 1 | 1 | 1 | 1 | -2 | 0 | 0 | 1 | 1 | 0 | 6.96 | *0,84 | 1 | 2 | 353930700 | 1 | 0 | 548 | 1 | 0 | 0 | 0 | 0 | 0 | 0 | 0 | 0 | 18.5832 | 0 | 0 | 0 | 0 | 1 | 0 | 15.6099 | 0 | 0 | 0 | 0 | 1 |  | 0 | 0 | 0.058464 | 2.67 | 2.67 | 1 | 15.6072 | 0 | 0 | 0.16 | 0 | 0 | 0.16 | 1 |  | 0 |  | 0
301 | 353928686 | 353930685 | 342764882 | 1 | 1 | 1 | 2 | 91.06.03-062 | И13_ФСЭМ-2022, 91.06.03-062, приказ Минстроя России от 18.05.2022 г. № 378/пр | Лебедки электрические тяговым усилием до 31,39 кН (3,2 т) | 1368 | 1011 | маш.-ч | маш.-ч | 1 | 0 | 1601418262 | 5.8464 | 0 | 18.55 | 0 | 0 | 0 | 13.44 | 0 | 0 | 1 | 1.38 | 1 | 1 | 2 | 0 | 0 | 1 | 1 | 0 | 6.96 | *0,84 | 1 | 2 | 353930701 | 1 | 0 | 549 | 1 | 0 | 0 | 0 | 0 | 0 | 0 | 0 | 0 | 93.5424 | 0 | 0 | 0 | 0 | 1 | 0 | 78.5756 | 0 | 0 | 0 | 0 | 1 |  | 0 | 0 | 0.058464 | 18.55 | 13.44 | 1.38 | 78.5736 | 0 | 0 | 1.08 | 0 | 0 | 1.08 | 0 |  | 0 |  | 0
301 | 353928686 | 353930685 | 342764954 | 1 | 1 | 1 | 2 | 91.06.09-001 | И13_ФСЭМ-2022, 91.06.09-001, приказ Минстроя России от 18.05.2022 г. № 378/пр | Подъемники телескопические самоходные, рабочая высота 26 м, грузоподъемность 250 кг | 1368 | 1011 | маш.-ч | маш.-ч | 1 | 0 | -281374345 | 7.7952 | 0 | 2061.28 | 803.25 | 0 | 0 | 1472.34 | 803.25 | 0 | 1 | 1.4 | 1 | 1 | 2 | 0 | 0 | 1 | 1 | 0 | 9.28 | *0,84 | 1 | 2 | 353930702 | 1 | 0 | 550 | 1 | 0 | 0 | 0 | 0 | 0 | 0 | 0 | 0 | 13663.3152 | 7454.16 | 0 | 0 | 9.28 | 1 | 0 | 11477.1848 | 6261.4944 | 0 | 0 | 7.7952 | 1 |  | 0 | 0.077952 | 0.077952 | 2061.28 | 1472.34 | 1.4 | 11477.1888 | 6261.4944 | 0 | 160.68 | 62.61 | 0 | 223.29 | 0 | 4-100-060 | 6 | чел.-ч. | 1
301 | 353928686 | 353930685 | 342765643 | 1 | 1 | 1 | 2 | 91.14.02-001 | И13_ФСЭМ-2022 доп.7, 91.14.02-001, приказ Минстроя России от 02.08.2023 г. № 551/пр | Автомобили бортовые, грузоподъемность до 5 т | 1368 | 1011 | маш.-ч | маш.-ч | 1 | 0 | 1503848564 | 0.168 | 0 | 583.06 | 597.98 | 0 | 0 | 477.92 | 597.98 | 0 | 1 | 1.22 | 1 | 1 | 2 | 0 | 0 | 1 | 1 | 0 | 0.2 | *0,84 | 1 | 2 | 353930703 | 1 | 0 | 551 | 1 | 0 | 0 | 0 | 0 | 0 | 0 | 0 | 0 | 95.584 | 119.596 | 0 | 0 | 0.2 | 1 | 0 | 80.2906 | 100.4606 | 0 | 0 | 0.168 | 1 |  | 0 | 0.00168 | 0.00168 | 583.06 | 477.92 | 1.22 | 80.2872 | 100.464 | 0 | 0.98 | 1 | 0 | 1.98 | 0 | 4-100-040 | 4 | чел.-ч. | 1
301 | 353928686 | 353930685 | 342715905 | 1 | 1 | 1 | 3 | 01.7.06.07-0002 | И13_ФСБЦ-2022, 01.7.06.07-0002, приказ Минстроя России от 18.05.2022 г. № 378/пр | Ленты монтажные из пластмассы для бандажирования проводов, скрепляются пластмассовыми кнопками, ширина 10 мм | 1302 | 1003 | 10 м | 10 м | 10 | 0 | 1559563185 | 0 | 57.7 | 0 | 0 | 0 | 37.71 | 0 | 0 | 0 | 1.53 | 1 | 1 | 1 | 2 | 0 | 0 | 1 | 1 | 0 | 0.245 | )*0 | 0 | 2 | 353930704 | 1 | 0 | 552 | 1 | 0 | 0 | 0 | 0 | 0 | 0 | 0 | 9.239 | 0 | 0 | 0 | 0 | 0 | 1 | 0 | 0 | 0 | 0 | 0 | 0 | 0 |  | 0 | 0 | 0 | 57.7 | 37.71 | 1.53 | 0 | 0 | 0 | 0 | 0 | 0 | 0 | 0 |  | 0 |  | 0
301 | 353928686 | 353930685 | 342725852 | 1 | 1 | 1 | 3 | 10.3.02.03-0011 | И13_ФСБЦ-2022, 10.3.02.03-0011, приказ Минстроя России от 18.05.2022 г. № 378/пр | Припои оловянно-свинцовые бессурьмянистые, марка ПОС30 | 1346 | 1009 | кг | кг | 1 | 0 | 69763841 | 0 | 1499.09 | 0 | 0 | 0 | 931.11 | 0 | 0 | 0 | 1.61 | 1 | 1 | 1 | 2 | 0 | 0 | 1 | 1 | 0 | 0.5 | )*0 | 0 | 2 | 353930705 | 1 | 0 | 553 | 1 | 0 | 0 | 0 | 0 | 0 | 0 | 0 | 465.555 | 0 | 0 | 0 | 0 | 0 | 1 | 0 | 0 | 0 | 0 | 0 | 0 | 0 |  | 0 | 0 | 0 | 1499.09 | 931.11 | 1.61 | 0 | 0 | 0 | 0 | 0 | 0 | 0 | 0 |  | 0 |  | 0
301 | 353928686 | 353930685 | 342735787 | 1 | 1 | 1 | 3 | 14.4.03.03-0002 | И13_ФСБЦ-2022 доп.4, 14.4.03.03-0002, приказ Минстроя России от 27.12.2022 г. № 1133/пр | Лак битумный БТ-123 | 1348 | 1009 | т | т | 1000 | 0 | 522576254 | 0 | 100891.73 | 0 | 0 | 0 | 82698.14 | 0 | 0 | 0 | 1.22 | 1 | 1 | 1 | 2 | 0 | 0 | 1 | 1 | 0 | 0.00288 | )*0 | 0 | 2 | 353930706 | 1 | 0 | 554 | 1 | 0 | 0 | 0 | 0 | 0 | 0 | 0 | 238.1706 | 0 | 0 | 0 | 0 | 0 | 1 | 0 | 0 | 0 | 0 | 0 | 0 | 0 |  | 0 | 0 | 0 | 100891.73 | 82698.14 | 1.22 | 0 | 0 | 0 | 0 | 0 | 0 | 0 | 0 |  | 0 |  | 0
301 | 353928686 | 353930685 | 342646017 | 113 | 1 | 1 | 3 | 421/пр_2020_п.75_пп.а |  | Сметная стоимость вспомогательных ненормируемых материальных ресурсов, не учтенная в сметной норме, 2% | 3277935 | 1013 | % | % | 1 | 0 | 274903907 | 2 | 0 | 0 | 0 | 0 | 0 | 0 | 0 | 0 | 1 | 1 | 1 | 1 | -2 | 0 | 0 | 0 | 1 | 0 | 2 |  | 0 | 2 | 353930707 | 1 | 2048 | 555 | 1 | 0 | 0 | 0 | 0 | 0 | 0 | 0 | 0 | 0 | 0 | 0 | 0 | 0 | 0 | 0 | 0 | 0 | 0 | 0 | 0 | 0 |  | 0 | 0 | 0.02 | 0 | 0 | 1 | 0 | 0 | 0 | 0 | 0 | 0 | 0 | 0 |  | 0 |  | 0
302 | 353928686 | 353930708 | 342640216 | 113 | 1 | 1 | 1 | 1-100-38 |  | Средний разряд работы 3,8 | 1191 | 1013 | чел.-ч. | чел.-ч. | 1 | 0 | 44848675 | 6.2496 | 0 | 0 | 0 | 584.59 | 0 | 0 | 0 | 584.59 | 1 | 1 | 1 | 1 | -2 | 0 | 0 | 1 | 1 | 0 | 24.8 | *0,3)*0,84 | 1 | 2 | 353930720 | 1 | 0 | 556 | 1 | 0 | 0 | 0 | 0 | 0 | 0 | 0 | 0 | 0 | 0 | 14497.832 | 24.8 | 0 | 1 | 0 | 0 | 0 | 3653.4537 | 6.2496 | 0 | 1 | 144.98 | 0.062496 | 0 | 0.062496 | 584.59 | 584.59 | 1 | 3653.4532 | 0 | 0 | 0 | 0 | 36.53 | 36.53 | 1 |  | 0 |  | 0
302 | 353928686 | 353930708 | 342640393 | 113 | 1 | 1 | 1 | 4-100-00 |  | Затраты труда машинистов | 1191 | 1013 | чел.-ч. | чел.-ч. | 1 | 0 | -1417349443 | 0.1008 | 0 | 0 | 0 | 0 | 0 | 0 | 0 | 0 | 1 | 1 | 1 | 1 | -2 | 0 | 0 | 1 | 1 | 0 | 0.4 | *0,3)*0,84 | 2 | 2 | 353930721 | 1 | 0 | 557 | 1 | 0 | 0 | 0 | 0 | 0 | 0 | 0 | 0 | 0 | 0 | 0 | 0 | 0 | 0 | 0 | 0 | 0 | 0 | 0 | 0 | 0 |  | 0 | 0 | 0.001008 | 0 | 0 | 1 | 0 | 0 | 0 | 0 | 0 | 0 | 0 | 0 |  | 0 |  | 0
302 | 353928686 | 353930708 | 342764741 | 1 | 1 | 1 | 2 | 91.05.05-015 | И13_ФСЭМ-2022, 91.05.05-015, приказ Минстроя России от 18.05.2022 г. № 378/пр | Краны на автомобильном ходу, грузоподъемность 16 т | 1368 | 1011 | маш.-ч | маш.-ч | 1 | 0 | -361847540 | 0.0504 | 0 | 1552.12 | 803.25 | 0 | 0 | 1552.12 | 803.25 | 0 | 1 | 1 | 1 | 1 | -2 | 0 | 0 | 1 | 1 | 0 | 0.2 | *0,3)*0,84 | 1 | 2 | 353930722 | 1 | 0 | 558 | 1 | 0 | 0 | 0 | 0 | 0 | 0 | 0 | 0 | 310.424 | 160.65 | 0 | 0 | 0.2 | 1 | 0 | 78.2268 | 40.4838 | 0 | 0 | 0.0504 | 1 |  | 0 | 0.000504 | 0.000504 | 1552.12 | 1552.12 | 1 | 78.2258 | 40.4838 | 0 | 0.78 | 0.4 | 0 | 1.18 | 1 | 4-100-060 | 6 | чел.-ч. | 1
302 | 353928686 | 353930708 | 342764838 | 1 | 1 | 1 | 2 | 91.06.01-003 | И13_ФСЭМ-2022, 91.06.01-003, приказ Минстроя России от 18.05.2022 г. № 378/пр | Домкраты гидравлические, грузоподъемность 63-100 т | 1368 | 1011 | маш.-ч | маш.-ч | 1 | 0 | -173640159 | 1.4339 | 0 | 2.67 | 0 | 0 | 0 | 2.67 | 0 | 0 | 1 | 1 | 1 | 1 | -2 | 0 | 0 | 1 | 1 | 0 | 5.69 | *0,3)*0,84 | 1 | 2 | 353930723 | 1 | 0 | 559 | 1 | 0 | 0 | 0 | 0 | 0 | 0 | 0 | 0 | 15.1923 | 0 | 0 | 0 | 0 | 1 | 0 | 3.8285 | 0 | 0 | 0 | 0 | 1 |  | 0 | 0 | 0.014339 | 2.67 | 2.67 | 1 | 3.8279 | 0 | 0 | 0.04 | 0 | 0 | 0.04 | 1 |  | 0 |  | 0
302 | 353928686 | 353930708 | 342764882 | 1 | 1 | 1 | 2 | 91.06.03-062 | И13_ФСЭМ-2022, 91.06.03-062, приказ Минстроя России от 18.05.2022 г. № 378/пр | Лебедки электрические тяговым усилием до 31,39 кН (3,2 т) | 1368 | 1011 | маш.-ч | маш.-ч | 1 | 0 | 1601418262 | 1.4339 | 0 | 18.55 | 0 | 0 | 0 | 13.44 | 0 | 0 | 1 | 1.38 | 1 | 1 | 2 | 0 | 0 | 1 | 1 | 0 | 5.69 | *0,3)*0,84 | 1 | 2 | 353930724 | 1 | 0 | 560 | 1 | 0 | 0 | 0 | 0 | 0 | 0 | 0 | 0 | 76.4736 | 0 | 0 | 0 | 0 | 1 | 0 | 19.2713 | 0 | 0 | 0 | 0 | 1 |  | 0 | 0 | 0.014339 | 18.55 | 13.44 | 1.38 | 19.2704 | 0 | 0 | 0.27 | 0 | 0 | 0.27 | 0 |  | 0 |  | 0
302 | 353928686 | 353930708 | 342765643 | 1 | 1 | 1 | 2 | 91.14.02-001 | И13_ФСЭМ-2022 доп.7, 91.14.02-001, приказ Минстроя России от 02.08.2023 г. № 551/пр | Автомобили бортовые, грузоподъемность до 5 т | 1368 | 1011 | маш.-ч | маш.-ч | 1 | 0 | 1503848564 | 0.0504 | 0 | 583.06 | 597.98 | 0 | 0 | 477.92 | 597.98 | 0 | 1 | 1.22 | 1 | 1 | 2 | 0 | 0 | 1 | 1 | 0 | 0.2 | *0,3)*0,84 | 1 | 2 | 353930725 | 1 | 0 | 561 | 1 | 0 | 0 | 0 | 0 | 0 | 0 | 0 | 0 | 95.584 | 119.596 | 0 | 0 | 0.2 | 1 | 0 | 24.0872 | 30.1382 | 0 | 0 | 0.0504 | 1 |  | 0 | 0.000504 | 0.000504 | 583.06 | 477.92 | 1.22 | 24.0862 | 30.1392 | 0 | 0.29 | 0.3 | 0 | 0.59 | 0 | 4-100-040 | 4 | чел.-ч. | 1
302 | 353928686 | 353930708 | 342715905 | 1 | 1 | 1 | 3 | 01.7.06.07-0002 | И13_ФСБЦ-2022, 01.7.06.07-0002, приказ Минстроя России от 18.05.2022 г. № 378/пр | Ленты монтажные из пластмассы для бандажирования проводов, скрепляются пластмассовыми кнопками, ширина 10 мм | 1302 | 1003 | 10 м | 10 м | 10 | 0 | 1559563185 | 0 | 57.7 | 0 | 0 | 0 | 37.71 | 0 | 0 | 0 | 1.53 | 1 | 1 | 1 | 2 | 0 | 0 | 1 | 1 | 0 | 0.245 | *0 | 0 | 2 | 353930726 | 1 | 0 | 562 | 1 | 0 | 0 | 0 | 0 | 0 | 0 | 0 | 9.239 | 0 | 0 | 0 | 0 | 0 | 1 | 0 | 0 | 0 | 0 | 0 | 0 | 0 |  | 0 | 0 | 0 | 57.7 | 37.71 | 1.53 | 0 | 0 | 0 | 0 | 0 | 0 | 0 | 0 |  | 0 |  | 0
302 | 353928686 | 353930708 | 342717578 | 1 | 1 | 1 | 3 | 01.7.15.14-0165 | И13_ФСБЦ-2022 доп.2, 01.7.15.14-0165, приказ Минстроя России от 26.08.2022 г. № 703/пр | Шурупы самонарезающие стальные с полукруглой головкой и прямым шлицем, остроконечные, диаметр 4 мм, длина 40 мм | 1348 | 1009 | т | т | 1000 | 0 | 1525556490 | 0 | 123988.7 | 0 | 0 | 0 | 99190.96 | 0 | 0 | 0 | 1.25 | 1 | 1 | 1 | 2 | 0 | 0 | 1 | 1 | 0 | 0.00011 | *0 | 0 | 2 | 353930727 | 1 | 0 | 563 | 1 | 0 | 0 | 0 | 0 | 0 | 0 | 0 | 10.911 | 0 | 0 | 0 | 0 | 0 | 1 | 0 | 0 | 0 | 0 | 0 | 0 | 0 |  | 0 | 0 | 0 | 123988.7 | 99190.96 | 1.25 | 0 | 0 | 0 | 0 | 0 | 0 | 0 | 0 |  | 0 |  | 0
302 | 353928686 | 353930708 | 342725852 | 1 | 1 | 1 | 3 | 10.3.02.03-0011 | И13_ФСБЦ-2022, 10.3.02.03-0011, приказ Минстроя России от 18.05.2022 г. № 378/пр | Припои оловянно-свинцовые бессурьмянистые, марка ПОС30 | 1346 | 1009 | кг | кг | 1 | 0 | 69763841 | 0 | 1499.09 | 0 | 0 | 0 | 931.11 | 0 | 0 | 0 | 1.61 | 1 | 1 | 1 | 2 | 0 | 0 | 1 | 1 | 0 | 0.25 | *0 | 0 | 2 | 353930728 | 1 | 0 | 564 | 1 | 0 | 0 | 0 | 0 | 0 | 0 | 0 | 232.7775 | 0 | 0 | 0 | 0 | 0 | 1 | 0 | 0 | 0 | 0 | 0 | 0 | 0 |  | 0 | 0 | 0 | 1499.09 | 931.11 | 1.61 | 0 | 0 | 0 | 0 | 0 | 0 | 0 | 0 |  | 0 |  | 0
302 | 353928686 | 353930708 | 342735787 | 1 | 1 | 1 | 3 | 14.4.03.03-0002 | И13_ФСБЦ-2022 доп.4, 14.4.03.03-0002, приказ Минстроя России от 27.12.2022 г. № 1133/пр | Лак битумный БТ-123 | 1348 | 1009 | т | т | 1000 | 0 | 522576254 | 0 | 100891.73 | 0 | 0 | 0 | 82698.14 | 0 | 0 | 0 | 1.22 | 1 | 1 | 1 | 2 | 0 | 0 | 1 | 1 | 0 | 0.00072 | *0 | 0 | 2 | 353930729 | 1 | 0 | 565 | 1 | 0 | 0 | 0 | 0 | 0 | 0 | 0 | 59.5427 | 0 | 0 | 0 | 0 | 0 | 1 | 0 | 0 | 0 | 0 | 0 | 0 | 0 |  | 0 | 0 | 0 | 100891.73 | 82698.14 | 1.22 | 0 | 0 | 0 | 0 | 0 | 0 | 0 | 0 |  | 0 |  | 0
302 | 353928686 | 353930708 | 342646017 | 113 | 1 | 1 | 3 | 421/пр_2020_п.75_пп.а |  | Сметная стоимость вспомогательных ненормируемых материальных ресурсов, не учтенная в сметной норме, 2% | 3277935 | 1013 | % | % | 1 | 0 | 274903907 | 2 | 0 | 0 | 0 | 0 | 0 | 0 | 0 | 0 | 1 | 1 | 1 | 1 | -2 | 0 | 0 | 0 | 1 | 0 | 2 |  | 0 | 2 | 353930730 | 1 | 2048 | 566 | 1 | 0 | 0 | 0 | 0 | 0 | 0 | 0 | 0 | 0 | 0 | 0 | 0 | 0 | 0 | 0 | 0 | 0 | 0 | 0 | 0 | 0 |  | 0 | 0 | 0.02 | 0 | 0 | 1 | 0 | 0 | 0 | 0 | 0 | 0 | 0 | 0 |  | 0 |  | 0
303 | 353928686 | 353930731 | 342640216 | 113 | 1 | 1 | 1 | 1-100-38 |  | Средний разряд работы 3,8 | 1191 | 1013 | чел.-ч. | чел.-ч. | 1 | 0 | 44848675 | 20.832 | 0 | 0 | 0 | 584.59 | 0 | 0 | 0 | 584.59 | 1 | 1 | 1 | 1 | -2 | 0 | 0 | 1 | 1 | 0 | 24.8 | *0,84 | 1 | 2 | 353930743 | 1 | 0 | 567 | 1 | 0 | 0 | 0 | 0 | 0 | 0 | 0 | 0 | 0 | 0 | 14497.832 | 24.8 | 0 | 1 | 0 | 0 | 0 | 12178.1789 | 20.832 | 0 | 1 | 144.98 | 0.20832 | 0 | 0.20832 | 584.59 | 584.59 | 1 | 12178.1772 | 0 | 0 | 0 | 0 | 121.78 | 121.78 | 1 |  | 0 |  | 0
303 | 353928686 | 353930731 | 342640393 | 113 | 1 | 1 | 1 | 4-100-00 |  | Затраты труда машинистов | 1191 | 1013 | чел.-ч. | чел.-ч. | 1 | 0 | -1417349443 | 0.336 | 0 | 0 | 0 | 0 | 0 | 0 | 0 | 0 | 1 | 1 | 1 | 1 | -2 | 0 | 0 | 1 | 1 | 0 | 0.4 | *0,84 | 2 | 2 | 353930744 | 1 | 0 | 568 | 1 | 0 | 0 | 0 | 0 | 0 | 0 | 0 | 0 | 0 | 0 | 0 | 0 | 0 | 0 | 0 | 0 | 0 | 0 | 0 | 0 | 0 |  | 0 | 0 | 0.00336 | 0 | 0 | 1 | 0 | 0 | 0 | 0 | 0 | 0 | 0 | 0 |  | 0 |  | 0
303 | 353928686 | 353930731 | 342764741 | 1 | 1 | 1 | 2 | 91.05.05-015 | И13_ФСЭМ-2022, 91.05.05-015, приказ Минстроя России от 18.05.2022 г. № 378/пр | Краны на автомобильном ходу, грузоподъемность 16 т | 1368 | 1011 | маш.-ч | маш.-ч | 1 | 0 | -361847540 | 0.168 | 0 | 1552.12 | 803.25 | 0 | 0 | 1552.12 | 803.25 | 0 | 1 | 1 | 1 | 1 | -2 | 0 | 0 | 1 | 1 | 0 | 0.2 | *0,84 | 1 | 2 | 353930745 | 1 | 0 | 569 | 1 | 0 | 0 | 0 | 0 | 0 | 0 | 0 | 0 | 310.424 | 160.65 | 0 | 0 | 0.2 | 1 | 0 | 260.7562 | 134.946 | 0 | 0 | 0.168 | 1 |  | 0 | 0.00168 | 0.00168 | 1552.12 | 1552.12 | 1 | 260.7528 | 134.946 | 0 | 2.61 | 1.35 | 0 | 3.96 | 1 | 4-100-060 | 6 | чел.-ч. | 1
303 | 353928686 | 353930731 | 342764838 | 1 | 1 | 1 | 2 | 91.06.01-003 | И13_ФСЭМ-2022, 91.06.01-003, приказ Минстроя России от 18.05.2022 г. № 378/пр | Домкраты гидравлические, грузоподъемность 63-100 т | 1368 | 1011 | маш.-ч | маш.-ч | 1 | 0 | -173640159 | 4.7796 | 0 | 2.67 | 0 | 0 | 0 | 2.67 | 0 | 0 | 1 | 1 | 1 | 1 | -2 | 0 | 0 | 1 | 1 | 0 | 5.69 | *0,84 | 1 | 2 | 353930746 | 1 | 0 | 570 | 1 | 0 | 0 | 0 | 0 | 0 | 0 | 0 | 0 | 15.1923 | 0 | 0 | 0 | 0 | 1 | 0 | 12.7615 | 0 | 0 | 0 | 0 | 1 |  | 0 | 0 | 0.047796 | 2.67 | 2.67 | 1 | 12.7596 | 0 | 0 | 0.13 | 0 | 0 | 0.13 | 1 |  | 0 |  | 0
303 | 353928686 | 353930731 | 342764882 | 1 | 1 | 1 | 2 | 91.06.03-062 | И13_ФСЭМ-2022, 91.06.03-062, приказ Минстроя России от 18.05.2022 г. № 378/пр | Лебедки электрические тяговым усилием до 31,39 кН (3,2 т) | 1368 | 1011 | маш.-ч | маш.-ч | 1 | 0 | 1601418262 | 4.7796 | 0 | 18.55 | 0 | 0 | 0 | 13.44 | 0 | 0 | 1 | 1.38 | 1 | 1 | 2 | 0 | 0 | 1 | 1 | 0 | 5.69 | *0,84 | 1 | 2 | 353930747 | 1 | 0 | 571 | 1 | 0 | 0 | 0 | 0 | 0 | 0 | 0 | 0 | 76.4736 | 0 | 0 | 0 | 0 | 1 | 0 | 64.2378 | 0 | 0 | 0 | 0 | 1 |  | 0 | 0 | 0.047796 | 18.55 | 13.44 | 1.38 | 64.2348 | 0 | 0 | 0.89 | 0 | 0 | 0.89 | 0 |  | 0 |  | 0
303 | 353928686 | 353930731 | 342765643 | 1 | 1 | 1 | 2 | 91.14.02-001 | И13_ФСЭМ-2022 доп.7, 91.14.02-001, приказ Минстроя России от 02.08.2023 г. № 551/пр | Автомобили бортовые, грузоподъемность до 5 т | 1368 | 1011 | маш.-ч | маш.-ч | 1 | 0 | 1503848564 | 0.168 | 0 | 583.06 | 597.98 | 0 | 0 | 477.92 | 597.98 | 0 | 1 | 1.22 | 1 | 1 | 2 | 0 | 0 | 1 | 1 | 0 | 0.2 | *0,84 | 1 | 2 | 353930748 | 1 | 0 | 572 | 1 | 0 | 0 | 0 | 0 | 0 | 0 | 0 | 0 | 95.584 | 119.596 | 0 | 0 | 0.2 | 1 | 0 | 80.2906 | 100.4606 | 0 | 0 | 0.168 | 1 |  | 0 | 0.00168 | 0.00168 | 583.06 | 477.92 | 1.22 | 80.2872 | 100.464 | 0 | 0.98 | 1 | 0 | 1.98 | 0 | 4-100-040 | 4 | чел.-ч. | 1
303 | 353928686 | 353930731 | 342715905 | 1 | 1 | 1 | 3 | 01.7.06.07-0002 | И13_ФСБЦ-2022, 01.7.06.07-0002, приказ Минстроя России от 18.05.2022 г. № 378/пр | Ленты монтажные из пластмассы для бандажирования проводов, скрепляются пластмассовыми кнопками, ширина 10 мм | 1302 | 1003 | 10 м | 10 м | 10 | 0 | 1559563185 | 0 | 57.7 | 0 | 0 | 0 | 37.71 | 0 | 0 | 0 | 1.53 | 1 | 1 | 1 | 2 | 0 | 0 | 1 | 1 | 0 | 0.245 | )*0 | 0 | 2 | 353930749 | 1 | 0 | 573 | 1 | 0 | 0 | 0 | 0 | 0 | 0 | 0 | 9.239 | 0 | 0 | 0 | 0 | 0 | 1 | 0 | 0 | 0 | 0 | 0 | 0 | 0 |  | 0 | 0 | 0 | 57.7 | 37.71 | 1.53 | 0 | 0 | 0 | 0 | 0 | 0 | 0 | 0 |  | 0 |  | 0
303 | 353928686 | 353930731 | 342717578 | 1 | 1 | 1 | 3 | 01.7.15.14-0165 | И13_ФСБЦ-2022 доп.2, 01.7.15.14-0165, приказ Минстроя России от 26.08.2022 г. № 703/пр | Шурупы самонарезающие стальные с полукруглой головкой и прямым шлицем, остроконечные, диаметр 4 мм, длина 40 мм | 1348 | 1009 | т | т | 1000 | 0 | 1525556490 | 0 | 123988.7 | 0 | 0 | 0 | 99190.96 | 0 | 0 | 0 | 1.25 | 1 | 1 | 1 | 2 | 0 | 0 | 1 | 1 | 0 | 0.00011 | )*0 | 0 | 2 | 353930750 | 1 | 0 | 574 | 1 | 0 | 0 | 0 | 0 | 0 | 0 | 0 | 10.911 | 0 | 0 | 0 | 0 | 0 | 1 | 0 | 0 | 0 | 0 | 0 | 0 | 0 |  | 0 | 0 | 0 | 123988.7 | 99190.96 | 1.25 | 0 | 0 | 0 | 0 | 0 | 0 | 0 | 0 |  | 0 |  | 0
303 | 353928686 | 353930731 | 342725852 | 1 | 1 | 1 | 3 | 10.3.02.03-0011 | И13_ФСБЦ-2022, 10.3.02.03-0011, приказ Минстроя России от 18.05.2022 г. № 378/пр | Припои оловянно-свинцовые бессурьмянистые, марка ПОС30 | 1346 | 1009 | кг | кг | 1 | 0 | 69763841 | 0 | 1499.09 | 0 | 0 | 0 | 931.11 | 0 | 0 | 0 | 1.61 | 1 | 1 | 1 | 2 | 0 | 0 | 1 | 1 | 0 | 0.25 | )*0 | 0 | 2 | 353930751 | 1 | 0 | 575 | 1 | 0 | 0 | 0 | 0 | 0 | 0 | 0 | 232.7775 | 0 | 0 | 0 | 0 | 0 | 1 | 0 | 0 | 0 | 0 | 0 | 0 | 0 |  | 0 | 0 | 0 | 1499.09 | 931.11 | 1.61 | 0 | 0 | 0 | 0 | 0 | 0 | 0 | 0 |  | 0 |  | 0
303 | 353928686 | 353930731 | 342735787 | 1 | 1 | 1 | 3 | 14.4.03.03-0002 | И13_ФСБЦ-2022 доп.4, 14.4.03.03-0002, приказ Минстроя России от 27.12.2022 г. № 1133/пр | Лак битумный БТ-123 | 1348 | 1009 | т | т | 1000 | 0 | 522576254 | 0 | 100891.73 | 0 | 0 | 0 | 82698.14 | 0 | 0 | 0 | 1.22 | 1 | 1 | 1 | 2 | 0 | 0 | 1 | 1 | 0 | 0.00072 | )*0 | 0 | 2 | 353930752 | 1 | 0 | 576 | 1 | 0 | 0 | 0 | 0 | 0 | 0 | 0 | 59.5427 | 0 | 0 | 0 | 0 | 0 | 1 | 0 | 0 | 0 | 0 | 0 | 0 | 0 |  | 0 | 0 | 0 | 100891.73 | 82698.14 | 1.22 | 0 | 0 | 0 | 0 | 0 | 0 | 0 | 0 |  | 0 |  | 0
303 | 353928686 | 353930731 | 342646017 | 113 | 1 | 1 | 3 | 421/пр_2020_п.75_пп.а |  | Сметная стоимость вспомогательных ненормируемых материальных ресурсов, не учтенная в сметной норме, 2% | 3277935 | 1013 | % | % | 1 | 0 | 274903907 | 2 | 0 | 0 | 0 | 0 | 0 | 0 | 0 | 0 | 1 | 1 | 1 | 1 | -2 | 0 | 0 | 0 | 1 | 0 | 2 |  | 0 | 2 | 353930753 | 1 | 2048 | 577 | 1 | 0 | 0 | 0 | 0 | 0 | 0 | 0 | 0 | 0 | 0 | 0 | 0 | 0 | 0 | 0 | 0 | 0 | 0 | 0 | 0 | 0 |  | 0 | 0 | 0.02 | 0 | 0 | 1 | 0 | 0 | 0 | 0 | 0 | 0 | 0 | 0 |  | 0 |  | 0
304 | 353928686 | 353930754 | 342640216 | 113 | 1 | 1 | 1 | 1-100-38 |  | Средний разряд работы 3,8 | 1191 | 1013 | чел.-ч. | чел.-ч. | 1 | 0 | 44848675 | 9.9187 | 0 | 0 | 0 | 584.59 | 0 | 0 | 0 | 584.59 | 1 | 1 | 1 | 1 | -2 | 0 | 0 | 1 | 1 | 0 | 39.36 | *0,3)*0,84 | 1 | 2 | 353930766 | 1 | 0 | 578 | 1 | 0 | 0 | 0 | 0 | 0 | 0 | 0 | 0 | 0 | 0 | 23009.4624 | 39.36 | 0 | 1 | 0 | 0 | 0 | 5798.3845 | 9.9187 | 0 | 1 | 230.09 | 0.099187 | 0 | 0.099187 | 584.59 | 584.59 | 1 | 5798.3839 | 0 | 0 | 0 | 0 | 57.98 | 57.98 | 1 |  | 0 |  | 0
304 | 353928686 | 353930754 | 342640393 | 113 | 1 | 1 | 1 | 4-100-00 |  | Затраты труда машинистов | 1191 | 1013 | чел.-ч. | чел.-ч. | 1 | 0 | -1417349443 | 0.1008 | 0 | 0 | 0 | 0 | 0 | 0 | 0 | 0 | 1 | 1 | 1 | 1 | -2 | 0 | 0 | 1 | 1 | 0 | 0.4 | *0,3)*0,84 | 2 | 2 | 353930767 | 1 | 0 | 579 | 1 | 0 | 0 | 0 | 0 | 0 | 0 | 0 | 0 | 0 | 0 | 0 | 0 | 0 | 0 | 0 | 0 | 0 | 0 | 0 | 0 | 0 |  | 0 | 0 | 0.001008 | 0 | 0 | 1 | 0 | 0 | 0 | 0 | 0 | 0 | 0 | 0 |  | 0 |  | 0
304 | 353928686 | 353930754 | 342764741 | 1 | 1 | 1 | 2 | 91.05.05-015 | И13_ФСЭМ-2022, 91.05.05-015, приказ Минстроя России от 18.05.2022 г. № 378/пр | Краны на автомобильном ходу, грузоподъемность 16 т | 1368 | 1011 | маш.-ч | маш.-ч | 1 | 0 | -361847540 | 0.0504 | 0 | 1552.12 | 803.25 | 0 | 0 | 1552.12 | 803.25 | 0 | 1 | 1 | 1 | 1 | -2 | 0 | 0 | 1 | 1 | 0 | 0.2 | *0,3)*0,84 | 1 | 2 | 353930768 | 1 | 0 | 580 | 1 | 0 | 0 | 0 | 0 | 0 | 0 | 0 | 0 | 310.424 | 160.65 | 0 | 0 | 0.2 | 1 | 0 | 78.2268 | 40.4838 | 0 | 0 | 0.0504 | 1 |  | 0 | 0.000504 | 0.000504 | 1552.12 | 1552.12 | 1 | 78.2258 | 40.4838 | 0 | 0.78 | 0.4 | 0 | 1.18 | 1 | 4-100-060 | 6 | чел.-ч. | 1
304 | 353928686 | 353930754 | 342764838 | 1 | 1 | 1 | 2 | 91.06.01-003 | И13_ФСЭМ-2022, 91.06.01-003, приказ Минстроя России от 18.05.2022 г. № 378/пр | Домкраты гидравлические, грузоподъемность 63-100 т | 1368 | 1011 | маш.-ч | маш.-ч | 1 | 0 | -173640159 | 2.2982 | 0 | 2.67 | 0 | 0 | 0 | 2.67 | 0 | 0 | 1 | 1 | 1 | 1 | -2 | 0 | 0 | 1 | 1 | 0 | 9.12 | *0,3)*0,84 | 1 | 2 | 353930769 | 1 | 0 | 581 | 1 | 0 | 0 | 0 | 0 | 0 | 0 | 0 | 0 | 24.3504 | 0 | 0 | 0 | 0 | 1 | 0 | 6.1363 | 0 | 0 | 0 | 0 | 1 |  | 0 | 0 | 0.022982 | 2.67 | 2.67 | 1 | 6.1362 | 0 | 0 | 0.06 | 0 | 0 | 0.06 | 1 |  | 0 |  | 0
304 | 353928686 | 353930754 | 342764882 | 1 | 1 | 1 | 2 | 91.06.03-062 | И13_ФСЭМ-2022, 91.06.03-062, приказ Минстроя России от 18.05.2022 г. № 378/пр | Лебедки электрические тяговым усилием до 31,39 кН (3,2 т) | 1368 | 1011 | маш.-ч | маш.-ч | 1 | 0 | 1601418262 | 2.2982 | 0 | 18.55 | 0 | 0 | 0 | 13.44 | 0 | 0 | 1 | 1.38 | 1 | 1 | 2 | 0 | 0 | 1 | 1 | 0 | 9.12 | *0,3)*0,84 | 1 | 2 | 353930770 | 1 | 0 | 582 | 1 | 0 | 0 | 0 | 0 | 0 | 0 | 0 | 0 | 122.5728 | 0 | 0 | 0 | 0 | 1 | 0 | 30.8883 | 0 | 0 | 0 | 0 | 1 |  | 0 | 0 | 0.022982 | 18.55 | 13.44 | 1.38 | 30.8876 | 0 | 0 | 0.43 | 0 | 0 | 0.43 | 0 |  | 0 |  | 0
304 | 353928686 | 353930754 | 342765643 | 1 | 1 | 1 | 2 | 91.14.02-001 | И13_ФСЭМ-2022 доп.7, 91.14.02-001, приказ Минстроя России от 02.08.2023 г. № 551/пр | Автомобили бортовые, грузоподъемность до 5 т | 1368 | 1011 | маш.-ч | маш.-ч | 1 | 0 | 1503848564 | 0.0504 | 0 | 583.06 | 597.98 | 0 | 0 | 477.92 | 597.98 | 0 | 1 | 1.22 | 1 | 1 | 2 | 0 | 0 | 1 | 1 | 0 | 0.2 | *0,3)*0,84 | 1 | 2 | 353930771 | 1 | 0 | 583 | 1 | 0 | 0 | 0 | 0 | 0 | 0 | 0 | 0 | 95.584 | 119.596 | 0 | 0 | 0.2 | 1 | 0 | 24.0872 | 30.1382 | 0 | 0 | 0.0504 | 1 |  | 0 | 0.000504 | 0.000504 | 583.06 | 477.92 | 1.22 | 24.0862 | 30.1392 | 0 | 0.29 | 0.3 | 0 | 0.59 | 0 | 4-100-040 | 4 | чел.-ч. | 1
304 | 353928686 | 353930754 | 342715905 | 1 | 1 | 1 | 3 | 01.7.06.07-0002 | И13_ФСБЦ-2022, 01.7.06.07-0002, приказ Минстроя России от 18.05.2022 г. № 378/пр | Ленты монтажные из пластмассы для бандажирования проводов, скрепляются пластмассовыми кнопками, ширина 10 мм | 1302 | 1003 | 10 м | 10 м | 10 | 0 | 1559563185 | 0 | 57.7 | 0 | 0 | 0 | 37.71 | 0 | 0 | 0 | 1.53 | 1 | 1 | 1 | 2 | 0 | 0 | 1 | 1 | 0 | 0.245 | *0 | 0 | 2 | 353930772 | 1 | 0 | 584 | 1 | 0 | 0 | 0 | 0 | 0 | 0 | 0 | 9.239 | 0 | 0 | 0 | 0 | 0 | 1 | 0 | 0 | 0 | 0 | 0 | 0 | 0 |  | 0 | 0 | 0 | 57.7 | 37.71 | 1.53 | 0 | 0 | 0 | 0 | 0 | 0 | 0 | 0 |  | 0 |  | 0
304 | 353928686 | 353930754 | 342717578 | 1 | 1 | 1 | 3 | 01.7.15.14-0165 | И13_ФСБЦ-2022 доп.2, 01.7.15.14-0165, приказ Минстроя России от 26.08.2022 г. № 703/пр | Шурупы самонарезающие стальные с полукруглой головкой и прямым шлицем, остроконечные, диаметр 4 мм, длина 40 мм | 1348 | 1009 | т | т | 1000 | 0 | 1525556490 | 0 | 123988.7 | 0 | 0 | 0 | 99190.96 | 0 | 0 | 0 | 1.25 | 1 | 1 | 1 | 2 | 0 | 0 | 1 | 1 | 0 | 0.00062 | *0 | 0 | 2 | 353930773 | 1 | 0 | 585 | 1 | 0 | 0 | 0 | 0 | 0 | 0 | 0 | 61.4984 | 0 | 0 | 0 | 0 | 0 | 1 | 0 | 0 | 0 | 0 | 0 | 0 | 0 |  | 0 | 0 | 0 | 123988.7 | 99190.96 | 1.25 | 0 | 0 | 0 | 0 | 0 | 0 | 0 | 0 |  | 0 |  | 0
304 | 353928686 | 353930754 | 342725852 | 1 | 1 | 1 | 3 | 10.3.02.03-0011 | И13_ФСБЦ-2022, 10.3.02.03-0011, приказ Минстроя России от 18.05.2022 г. № 378/пр | Припои оловянно-свинцовые бессурьмянистые, марка ПОС30 | 1346 | 1009 | кг | кг | 1 | 0 | 69763841 | 0 | 1499.09 | 0 | 0 | 0 | 931.11 | 0 | 0 | 0 | 1.61 | 1 | 1 | 1 | 2 | 0 | 0 | 1 | 1 | 0 | 0.25 | *0 | 0 | 2 | 353930774 | 1 | 0 | 586 | 1 | 0 | 0 | 0 | 0 | 0 | 0 | 0 | 232.7775 | 0 | 0 | 0 | 0 | 0 | 1 | 0 | 0 | 0 | 0 | 0 | 0 | 0 |  | 0 | 0 | 0 | 1499.09 | 931.11 | 1.61 | 0 | 0 | 0 | 0 | 0 | 0 | 0 | 0 |  | 0 |  | 0
304 | 353928686 | 353930754 | 342735787 | 1 | 1 | 1 | 3 | 14.4.03.03-0002 | И13_ФСБЦ-2022 доп.4, 14.4.03.03-0002, приказ Минстроя России от 27.12.2022 г. № 1133/пр | Лак битумный БТ-123 | 1348 | 1009 | т | т | 1000 | 0 | 522576254 | 0 | 100891.73 | 0 | 0 | 0 | 82698.14 | 0 | 0 | 0 | 1.22 | 1 | 1 | 1 | 2 | 0 | 0 | 1 | 1 | 0 | 0.00072 | *0 | 0 | 2 | 353930775 | 1 | 0 | 587 | 1 | 0 | 0 | 0 | 0 | 0 | 0 | 0 | 59.5427 | 0 | 0 | 0 | 0 | 0 | 1 | 0 | 0 | 0 | 0 | 0 | 0 | 0 |  | 0 | 0 | 0 | 100891.73 | 82698.14 | 1.22 | 0 | 0 | 0 | 0 | 0 | 0 | 0 | 0 |  | 0 |  | 0
304 | 353928686 | 353930754 | 342646017 | 113 | 1 | 1 | 3 | 421/пр_2020_п.75_пп.а |  | Сметная стоимость вспомогательных ненормируемых материальных ресурсов, не учтенная в сметной норме, 2% | 3277935 | 1013 | % | % | 1 | 0 | 274903907 | 2 | 0 | 0 | 0 | 0 | 0 | 0 | 0 | 0 | 1 | 1 | 1 | 1 | -2 | 0 | 0 | 0 | 1 | 0 | 2 |  | 0 | 2 | 353930776 | 1 | 2048 | 588 | 1 | 0 | 0 | 0 | 0 | 0 | 0 | 0 | 0 | 0 | 0 | 0 | 0 | 0 | 0 | 0 | 0 | 0 | 0 | 0 | 0 | 0 |  | 0 | 0 | 0.02 | 0 | 0 | 1 | 0 | 0 | 0 | 0 | 0 | 0 | 0 | 0 |  | 0 |  | 0
305 | 353928686 | 353930777 | 342640216 | 113 | 1 | 1 | 1 | 1-100-38 |  | Средний разряд работы 3,8 | 1191 | 1013 | чел.-ч. | чел.-ч. | 1 | 0 | 44848675 | 33.0624 | 0 | 0 | 0 | 584.59 | 0 | 0 | 0 | 584.59 | 1 | 1 | 1 | 1 | -2 | 0 | 0 | 1 | 1 | 0 | 39.36 | *0,84 | 1 | 2 | 353930789 | 1 | 0 | 589 | 1 | 0 | 0 | 0 | 0 | 0 | 0 | 0 | 0 | 0 | 0 | 23009.4624 | 39.36 | 0 | 1 | 0 | 0 | 0 | 19327.9484 | 33.0624 | 0 | 1 | 230.09 | 0.33062 | 0 | 0.33062 | 584.59 | 584.59 | 1 | 19327.9464 | 0 | 0 | 0 | 0 | 193.28 | 193.28 | 1 |  | 0 |  | 0
305 | 353928686 | 353930777 | 342640393 | 113 | 1 | 1 | 1 | 4-100-00 |  | Затраты труда машинистов | 1191 | 1013 | чел.-ч. | чел.-ч. | 1 | 0 | -1417349443 | 0.336 | 0 | 0 | 0 | 0 | 0 | 0 | 0 | 0 | 1 | 1 | 1 | 1 | -2 | 0 | 0 | 1 | 1 | 0 | 0.4 | *0,84 | 2 | 2 | 353930790 | 1 | 0 | 590 | 1 | 0 | 0 | 0 | 0 | 0 | 0 | 0 | 0 | 0 | 0 | 0 | 0 | 0 | 0 | 0 | 0 | 0 | 0 | 0 | 0 | 0 |  | 0 | 0 | 0.00336 | 0 | 0 | 1 | 0 | 0 | 0 | 0 | 0 | 0 | 0 | 0 |  | 0 |  | 0
305 | 353928686 | 353930777 | 342764741 | 1 | 1 | 1 | 2 | 91.05.05-015 | И13_ФСЭМ-2022, 91.05.05-015, приказ Минстроя России от 18.05.2022 г. № 378/пр | Краны на автомобильном ходу, грузоподъемность 16 т | 1368 | 1011 | маш.-ч | маш.-ч | 1 | 0 | -361847540 | 0.168 | 0 | 1552.12 | 803.25 | 0 | 0 | 1552.12 | 803.25 | 0 | 1 | 1 | 1 | 1 | -2 | 0 | 0 | 1 | 1 | 0 | 0.2 | *0,84 | 1 | 2 | 353930791 | 1 | 0 | 591 | 1 | 0 | 0 | 0 | 0 | 0 | 0 | 0 | 0 | 310.424 | 160.65 | 0 | 0 | 0.2 | 1 | 0 | 260.7562 | 134.946 | 0 | 0 | 0.168 | 1 |  | 0 | 0.00168 | 0.00168 | 1552.12 | 1552.12 | 1 | 260.7528 | 134.946 | 0 | 2.61 | 1.35 | 0 | 3.96 | 1 | 4-100-060 | 6 | чел.-ч. | 1
305 | 353928686 | 353930777 | 342764838 | 1 | 1 | 1 | 2 | 91.06.01-003 | И13_ФСЭМ-2022, 91.06.01-003, приказ Минстроя России от 18.05.2022 г. № 378/пр | Домкраты гидравлические, грузоподъемность 63-100 т | 1368 | 1011 | маш.-ч | маш.-ч | 1 | 0 | -173640159 | 7.6608 | 0 | 2.67 | 0 | 0 | 0 | 2.67 | 0 | 0 | 1 | 1 | 1 | 1 | -2 | 0 | 0 | 1 | 1 | 0 | 9.12 | *0,84 | 1 | 2 | 353930792 | 1 | 0 | 592 | 1 | 0 | 0 | 0 | 0 | 0 | 0 | 0 | 0 | 24.3504 | 0 | 0 | 0 | 0 | 1 | 0 | 20.4543 | 0 | 0 | 0 | 0 | 1 |  | 0 | 0 | 0.076608 | 2.67 | 2.67 | 1 | 20.454 | 0 | 0 | 0.2 | 0 | 0 | 0.2 | 1 |  | 0 |  | 0
305 | 353928686 | 353930777 | 342764882 | 1 | 1 | 1 | 2 | 91.06.03-062 | И13_ФСЭМ-2022, 91.06.03-062, приказ Минстроя России от 18.05.2022 г. № 378/пр | Лебедки электрические тяговым усилием до 31,39 кН (3,2 т) | 1368 | 1011 | маш.-ч | маш.-ч | 1 | 0 | 1601418262 | 7.6608 | 0 | 18.55 | 0 | 0 | 0 | 13.44 | 0 | 0 | 1 | 1.38 | 1 | 1 | 2 | 0 | 0 | 1 | 1 | 0 | 9.12 | *0,84 | 1 | 2 | 353930793 | 1 | 0 | 593 | 1 | 0 | 0 | 0 | 0 | 0 | 0 | 0 | 0 | 122.5728 | 0 | 0 | 0 | 0 | 1 | 0 | 102.9612 | 0 | 0 | 0 | 0 | 1 |  | 0 | 0 | 0.076608 | 18.55 | 13.44 | 1.38 | 102.9588 | 0 | 0 | 1.42 | 0 | 0 | 1.42 | 0 |  | 0 |  | 0
305 | 353928686 | 353930777 | 342765643 | 1 | 1 | 1 | 2 | 91.14.02-001 | И13_ФСЭМ-2022 доп.7, 91.14.02-001, приказ Минстроя России от 02.08.2023 г. № 551/пр | Автомобили бортовые, грузоподъемность до 5 т | 1368 | 1011 | маш.-ч | маш.-ч | 1 | 0 | 1503848564 | 0.168 | 0 | 583.06 | 597.98 | 0 | 0 | 477.92 | 597.98 | 0 | 1 | 1.22 | 1 | 1 | 2 | 0 | 0 | 1 | 1 | 0 | 0.2 | *0,84 | 1 | 2 | 353930794 | 1 | 0 | 594 | 1 | 0 | 0 | 0 | 0 | 0 | 0 | 0 | 0 | 95.584 | 119.596 | 0 | 0 | 0.2 | 1 | 0 | 80.2906 | 100.4606 | 0 | 0 | 0.168 | 1 |  | 0 | 0.00168 | 0.00168 | 583.06 | 477.92 | 1.22 | 80.2872 | 100.464 | 0 | 0.98 | 1 | 0 | 1.98 | 0 | 4-100-040 | 4 | чел.-ч. | 1
305 | 353928686 | 353930777 | 342715905 | 1 | 1 | 1 | 3 | 01.7.06.07-0002 | И13_ФСБЦ-2022, 01.7.06.07-0002, приказ Минстроя России от 18.05.2022 г. № 378/пр | Ленты монтажные из пластмассы для бандажирования проводов, скрепляются пластмассовыми кнопками, ширина 10 мм | 1302 | 1003 | 10 м | 10 м | 10 | 0 | 1559563185 | 0 | 57.7 | 0 | 0 | 0 | 37.71 | 0 | 0 | 0 | 1.53 | 1 | 1 | 1 | 2 | 0 | 0 | 1 | 1 | 0 | 0.245 | )*0 | 0 | 2 | 353930795 | 1 | 0 | 595 | 1 | 0 | 0 | 0 | 0 | 0 | 0 | 0 | 9.239 | 0 | 0 | 0 | 0 | 0 | 1 | 0 | 0 | 0 | 0 | 0 | 0 | 0 |  | 0 | 0 | 0 | 57.7 | 37.71 | 1.53 | 0 | 0 | 0 | 0 | 0 | 0 | 0 | 0 |  | 0 |  | 0
305 | 353928686 | 353930777 | 342717578 | 1 | 1 | 1 | 3 | 01.7.15.14-0165 | И13_ФСБЦ-2022 доп.2, 01.7.15.14-0165, приказ Минстроя России от 26.08.2022 г. № 703/пр | Шурупы самонарезающие стальные с полукруглой головкой и прямым шлицем, остроконечные, диаметр 4 мм, длина 40 мм | 1348 | 1009 | т | т | 1000 | 0 | 1525556490 | 0 | 123988.7 | 0 | 0 | 0 | 99190.96 | 0 | 0 | 0 | 1.25 | 1 | 1 | 1 | 2 | 0 | 0 | 1 | 1 | 0 | 0.00062 | )*0 | 0 | 2 | 353930796 | 1 | 0 | 596 | 1 | 0 | 0 | 0 | 0 | 0 | 0 | 0 | 61.4984 | 0 | 0 | 0 | 0 | 0 | 1 | 0 | 0 | 0 | 0 | 0 | 0 | 0 |  | 0 | 0 | 0 | 123988.7 | 99190.96 | 1.25 | 0 | 0 | 0 | 0 | 0 | 0 | 0 | 0 |  | 0 |  | 0
305 | 353928686 | 353930777 | 342725852 | 1 | 1 | 1 | 3 | 10.3.02.03-0011 | И13_ФСБЦ-2022, 10.3.02.03-0011, приказ Минстроя России от 18.05.2022 г. № 378/пр | Припои оловянно-свинцовые бессурьмянистые, марка ПОС30 | 1346 | 1009 | кг | кг | 1 | 0 | 69763841 | 0 | 1499.09 | 0 | 0 | 0 | 931.11 | 0 | 0 | 0 | 1.61 | 1 | 1 | 1 | 2 | 0 | 0 | 1 | 1 | 0 | 0.25 | )*0 | 0 | 2 | 353930797 | 1 | 0 | 597 | 1 | 0 | 0 | 0 | 0 | 0 | 0 | 0 | 232.7775 | 0 | 0 | 0 | 0 | 0 | 1 | 0 | 0 | 0 | 0 | 0 | 0 | 0 |  | 0 | 0 | 0 | 1499.09 | 931.11 | 1.61 | 0 | 0 | 0 | 0 | 0 | 0 | 0 | 0 |  | 0 |  | 0
305 | 353928686 | 353930777 | 342735787 | 1 | 1 | 1 | 3 | 14.4.03.03-0002 | И13_ФСБЦ-2022 доп.4, 14.4.03.03-0002, приказ Минстроя России от 27.12.2022 г. № 1133/пр | Лак битумный БТ-123 | 1348 | 1009 | т | т | 1000 | 0 | 522576254 | 0 | 100891.73 | 0 | 0 | 0 | 82698.14 | 0 | 0 | 0 | 1.22 | 1 | 1 | 1 | 2 | 0 | 0 | 1 | 1 | 0 | 0.00072 | )*0 | 0 | 2 | 353930798 | 1 | 0 | 598 | 1 | 0 | 0 | 0 | 0 | 0 | 0 | 0 | 59.5427 | 0 | 0 | 0 | 0 | 0 | 1 | 0 | 0 | 0 | 0 | 0 | 0 | 0 |  | 0 | 0 | 0 | 100891.73 | 82698.14 | 1.22 | 0 | 0 | 0 | 0 | 0 | 0 | 0 | 0 |  | 0 |  | 0
305 | 353928686 | 353930777 | 342646017 | 113 | 1 | 1 | 3 | 421/пр_2020_п.75_пп.а |  | Сметная стоимость вспомогательных ненормируемых материальных ресурсов, не учтенная в сметной норме, 2% | 3277935 | 1013 | % | % | 1 | 0 | 274903907 | 2 | 0 | 0 | 0 | 0 | 0 | 0 | 0 | 0 | 1 | 1 | 1 | 1 | -2 | 0 | 0 | 0 | 1 | 0 | 2 |  | 0 | 2 | 353930799 | 1 | 2048 | 599 | 1 | 0 | 0 | 0 | 0 | 0 | 0 | 0 | 0 | 0 | 0 | 0 | 0 | 0 | 0 | 0 | 0 | 0 | 0 | 0 | 0 | 0 |  | 0 | 0 | 0.02 | 0 | 0 | 1 | 0 | 0 | 0 | 0 | 0 | 0 | 0 | 0 |  | 0 |  | 0
306 | 353928686 | 353930800 | 342640216 | 113 | 1 | 1 | 1 | 1-100-38 |  | Средний разряд работы 3,8 | 1191 | 1013 | чел.-ч. | чел.-ч. | 1 | 0 | 44848675 | 7.4189 | 0 | 0 | 0 | 584.59 | 0 | 0 | 0 | 584.59 | 1 | 1 | 1 | 1 | -2 | 0 | 0 | 1 | 1 | 0 | 29.44 | *0,3)*0,84 | 1 | 2 | 353930811 | 1 | 0 | 600 | 1 | 0 | 0 | 0 | 0 | 0 | 0 | 0 | 0 | 0 | 0 | 17210.3296 | 29.44 | 0 | 1 | 0 | 0 | 0 | 4337.0031 | 7.4189 | 0 | 1 | 172.1 | 0.074189 | 0 | 0.074189 | 584.59 | 584.59 | 1 | 4337.0032 | 0 | 0 | 0 | 0 | 43.37 | 43.37 | 1 |  | 0 |  | 0
306 | 353928686 | 353930800 | 342640393 | 113 | 1 | 1 | 1 | 4-100-00 |  | Затраты труда машинистов | 1191 | 1013 | чел.-ч. | чел.-ч. | 1 | 0 | -1417349443 | 0.1008 | 0 | 0 | 0 | 0 | 0 | 0 | 0 | 0 | 1 | 1 | 1 | 1 | -2 | 0 | 0 | 1 | 1 | 0 | 0.4 | *0,3)*0,84 | 2 | 2 | 353930812 | 1 | 0 | 601 | 1 | 0 | 0 | 0 | 0 | 0 | 0 | 0 | 0 | 0 | 0 | 0 | 0 | 0 | 0 | 0 | 0 | 0 | 0 | 0 | 0 | 0 |  | 0 | 0 | 0.001008 | 0 | 0 | 1 | 0 | 0 | 0 | 0 | 0 | 0 | 0 | 0 |  | 0 |  | 0
306 | 353928686 | 353930800 | 342764741 | 1 | 1 | 1 | 2 | 91.05.05-015 | И13_ФСЭМ-2022, 91.05.05-015, приказ Минстроя России от 18.05.2022 г. № 378/пр | Краны на автомобильном ходу, грузоподъемность 16 т | 1368 | 1011 | маш.-ч | маш.-ч | 1 | 0 | -361847540 | 0.0504 | 0 | 1552.12 | 803.25 | 0 | 0 | 1552.12 | 803.25 | 0 | 1 | 1 | 1 | 1 | -2 | 0 | 0 | 1 | 1 | 0 | 0.2 | *0,3)*0,84 | 1 | 2 | 353930813 | 1 | 0 | 602 | 1 | 0 | 0 | 0 | 0 | 0 | 0 | 0 | 0 | 310.424 | 160.65 | 0 | 0 | 0.2 | 1 | 0 | 78.2268 | 40.4838 | 0 | 0 | 0.0504 | 1 |  | 0 | 0.000504 | 0.000504 | 1552.12 | 1552.12 | 1 | 78.2258 | 40.4838 | 0 | 0.78 | 0.4 | 0 | 1.18 | 1 | 4-100-060 | 6 | чел.-ч. | 1
306 | 353928686 | 353930800 | 342764838 | 1 | 1 | 1 | 2 | 91.06.01-003 | И13_ФСЭМ-2022, 91.06.01-003, приказ Минстроя России от 18.05.2022 г. № 378/пр | Домкраты гидравлические, грузоподъемность 63-100 т | 1368 | 1011 | маш.-ч | маш.-ч | 1 | 0 | -173640159 | 1.6682 | 0 | 2.67 | 0 | 0 | 0 | 2.67 | 0 | 0 | 1 | 1 | 1 | 1 | -2 | 0 | 0 | 1 | 1 | 0 | 6.62 | *0,3)*0,84 | 1 | 2 | 353930814 | 1 | 0 | 603 | 1 | 0 | 0 | 0 | 0 | 0 | 0 | 0 | 0 | 17.6754 | 0 | 0 | 0 | 0 | 1 | 0 | 4.4542 | 0 | 0 | 0 | 0 | 1 |  | 0 | 0 | 0.016682 | 2.67 | 2.67 | 1 | 4.4554 | 0 | 0 | 0.04 | 0 | 0 | 0.04 | 1 |  | 0 |  | 0
306 | 353928686 | 353930800 | 342764882 | 1 | 1 | 1 | 2 | 91.06.03-062 | И13_ФСЭМ-2022, 91.06.03-062, приказ Минстроя России от 18.05.2022 г. № 378/пр | Лебедки электрические тяговым усилием до 31,39 кН (3,2 т) | 1368 | 1011 | маш.-ч | маш.-ч | 1 | 0 | 1601418262 | 1.6682 | 0 | 18.55 | 0 | 0 | 0 | 13.44 | 0 | 0 | 1 | 1.38 | 1 | 1 | 2 | 0 | 0 | 1 | 1 | 0 | 6.62 | *0,3)*0,84 | 1 | 2 | 353930815 | 1 | 0 | 604 | 1 | 0 | 0 | 0 | 0 | 0 | 0 | 0 | 0 | 88.9728 | 0 | 0 | 0 | 0 | 1 | 0 | 22.4211 | 0 | 0 | 0 | 0 | 1 |  | 0 | 0 | 0.016682 | 18.55 | 13.44 | 1.38 | 22.4204 | 0 | 0 | 0.31 | 0 | 0 | 0.31 | 0 |  | 0 |  | 0
306 | 353928686 | 353930800 | 342765643 | 1 | 1 | 1 | 2 | 91.14.02-001 | И13_ФСЭМ-2022 доп.7, 91.14.02-001, приказ Минстроя России от 02.08.2023 г. № 551/пр | Автомобили бортовые, грузоподъемность до 5 т | 1368 | 1011 | маш.-ч | маш.-ч | 1 | 0 | 1503848564 | 0.0504 | 0 | 583.06 | 597.98 | 0 | 0 | 477.92 | 597.98 | 0 | 1 | 1.22 | 1 | 1 | 2 | 0 | 0 | 1 | 1 | 0 | 0.2 | *0,3)*0,84 | 1 | 2 | 353930816 | 1 | 0 | 605 | 1 | 0 | 0 | 0 | 0 | 0 | 0 | 0 | 0 | 95.584 | 119.596 | 0 | 0 | 0.2 | 1 | 0 | 24.0872 | 30.1382 | 0 | 0 | 0.0504 | 1 |  | 0 | 0.000504 | 0.000504 | 583.06 | 477.92 | 1.22 | 24.0862 | 30.1392 | 0 | 0.29 | 0.3 | 0 | 0.59 | 0 | 4-100-040 | 4 | чел.-ч. | 1
306 | 353928686 | 353930800 | 342715905 | 1 | 1 | 1 | 3 | 01.7.06.07-0002 | И13_ФСБЦ-2022, 01.7.06.07-0002, приказ Минстроя России от 18.05.2022 г. № 378/пр | Ленты монтажные из пластмассы для бандажирования проводов, скрепляются пластмассовыми кнопками, ширина 10 мм | 1302 | 1003 | 10 м | 10 м | 10 | 0 | 1559563185 | 0 | 57.7 | 0 | 0 | 0 | 37.71 | 0 | 0 | 0 | 1.53 | 1 | 1 | 1 | 2 | 0 | 0 | 1 | 1 | 0 | 0.096 | *0 | 0 | 2 | 353930817 | 1 | 0 | 606 | 1 | 0 | 0 | 0 | 0 | 0 | 0 | 0 | 3.6202 | 0 | 0 | 0 | 0 | 0 | 1 | 0 | 0 | 0 | 0 | 0 | 0 | 0 |  | 0 | 0 | 0 | 57.7 | 37.71 | 1.53 | 0 | 0 | 0 | 0 | 0 | 0 | 0 | 0 |  | 0 |  | 0
306 | 353928686 | 353930800 | 342725852 | 1 | 1 | 1 | 3 | 10.3.02.03-0011 | И13_ФСБЦ-2022, 10.3.02.03-0011, приказ Минстроя России от 18.05.2022 г. № 378/пр | Припои оловянно-свинцовые бессурьмянистые, марка ПОС30 | 1346 | 1009 | кг | кг | 1 | 0 | 69763841 | 0 | 1499.09 | 0 | 0 | 0 | 931.11 | 0 | 0 | 0 | 1.61 | 1 | 1 | 1 | 2 | 0 | 0 | 1 | 1 | 0 | 0.5 | *0 | 0 | 2 | 353930818 | 1 | 0 | 607 | 1 | 0 | 0 | 0 | 0 | 0 | 0 | 0 | 465.555 | 0 | 0 | 0 | 0 | 0 | 1 | 0 | 0 | 0 | 0 | 0 | 0 | 0 |  | 0 | 0 | 0 | 1499.09 | 931.11 | 1.61 | 0 | 0 | 0 | 0 | 0 | 0 | 0 | 0 |  | 0 |  | 0
306 | 353928686 | 353930800 | 342735787 | 1 | 1 | 1 | 3 | 14.4.03.03-0002 | И13_ФСБЦ-2022 доп.4, 14.4.03.03-0002, приказ Минстроя России от 27.12.2022 г. № 1133/пр | Лак битумный БТ-123 | 1348 | 1009 | т | т | 1000 | 0 | 522576254 | 0 | 100891.73 | 0 | 0 | 0 | 82698.14 | 0 | 0 | 0 | 1.22 | 1 | 1 | 1 | 2 | 0 | 0 | 1 | 1 | 0 | 6e-05 | *0 | 0 | 2 | 353930819 | 1 | 0 | 608 | 1 | 0 | 0 | 0 | 0 | 0 | 0 | 0 | 4.9619 | 0 | 0 | 0 | 0 | 0 | 1 | 0 | 0 | 0 | 0 | 0 | 0 | 0 |  | 0 | 0 | 0 | 100891.73 | 82698.14 | 1.22 | 0 | 0 | 0 | 0 | 0 | 0 | 0 | 0 |  | 0 |  | 0
306 | 353928686 | 353930800 | 342646017 | 113 | 1 | 1 | 3 | 421/пр_2020_п.75_пп.а |  | Сметная стоимость вспомогательных ненормируемых материальных ресурсов, не учтенная в сметной норме, 2% | 3277935 | 1013 | % | % | 1 | 0 | 274903907 | 2 | 0 | 0 | 0 | 0 | 0 | 0 | 0 | 0 | 1 | 1 | 1 | 1 | -2 | 0 | 0 | 0 | 1 | 0 | 2 |  | 0 | 2 | 353930820 | 1 | 2048 | 609 | 1 | 0 | 0 | 0 | 0 | 0 | 0 | 0 | 0 | 0 | 0 | 0 | 0 | 0 | 0 | 0 | 0 | 0 | 0 | 0 | 0 | 0 |  | 0 | 0 | 0.02 | 0 | 0 | 1 | 0 | 0 | 0 | 0 | 0 | 0 | 0 | 0 |  | 0 |  | 0
307 | 353928686 | 353930821 | 342640216 | 113 | 1 | 1 | 1 | 1-100-38 |  | Средний разряд работы 3,8 | 1191 | 1013 | чел.-ч. | чел.-ч. | 1 | 0 | 44848675 | 24.7296 | 0 | 0 | 0 | 584.59 | 0 | 0 | 0 | 584.59 | 1 | 1 | 1 | 1 | -2 | 0 | 0 | 1 | 1 | 0 | 29.44 | *0,84 | 1 | 2 | 353930832 | 1 | 0 | 610 | 1 | 0 | 0 | 0 | 0 | 0 | 0 | 0 | 0 | 0 | 0 | 17210.3296 | 29.44 | 0 | 1 | 0 | 0 | 0 | 14456.6769 | 24.7296 | 0 | 1 | 172.1 | 0.2473 | 0 | 0.2473 | 584.59 | 584.59 | 1 | 14456.6772 | 0 | 0 | 0 | 0 | 144.57 | 144.57 | 1 |  | 0 |  | 0
307 | 353928686 | 353930821 | 342640393 | 113 | 1 | 1 | 1 | 4-100-00 |  | Затраты труда машинистов | 1191 | 1013 | чел.-ч. | чел.-ч. | 1 | 0 | -1417349443 | 0.336 | 0 | 0 | 0 | 0 | 0 | 0 | 0 | 0 | 1 | 1 | 1 | 1 | -2 | 0 | 0 | 1 | 1 | 0 | 0.4 | *0,84 | 2 | 2 | 353930833 | 1 | 0 | 611 | 1 | 0 | 0 | 0 | 0 | 0 | 0 | 0 | 0 | 0 | 0 | 0 | 0 | 0 | 0 | 0 | 0 | 0 | 0 | 0 | 0 | 0 |  | 0 | 0 | 0.00336 | 0 | 0 | 1 | 0 | 0 | 0 | 0 | 0 | 0 | 0 | 0 |  | 0 |  | 0
307 | 353928686 | 353930821 | 342764741 | 1 | 1 | 1 | 2 | 91.05.05-015 | И13_ФСЭМ-2022, 91.05.05-015, приказ Минстроя России от 18.05.2022 г. № 378/пр | Краны на автомобильном ходу, грузоподъемность 16 т | 1368 | 1011 | маш.-ч | маш.-ч | 1 | 0 | -361847540 | 0.168 | 0 | 1552.12 | 803.25 | 0 | 0 | 1552.12 | 803.25 | 0 | 1 | 1 | 1 | 1 | -2 | 0 | 0 | 1 | 1 | 0 | 0.2 | *0,84 | 1 | 2 | 353930834 | 1 | 0 | 612 | 1 | 0 | 0 | 0 | 0 | 0 | 0 | 0 | 0 | 310.424 | 160.65 | 0 | 0 | 0.2 | 1 | 0 | 260.7562 | 134.946 | 0 | 0 | 0.168 | 1 |  | 0 | 0.00168 | 0.00168 | 1552.12 | 1552.12 | 1 | 260.7528 | 134.946 | 0 | 2.61 | 1.35 | 0 | 3.96 | 1 | 4-100-060 | 6 | чел.-ч. | 1
307 | 353928686 | 353930821 | 342764838 | 1 | 1 | 1 | 2 | 91.06.01-003 | И13_ФСЭМ-2022, 91.06.01-003, приказ Минстроя России от 18.05.2022 г. № 378/пр | Домкраты гидравлические, грузоподъемность 63-100 т | 1368 | 1011 | маш.-ч | маш.-ч | 1 | 0 | -173640159 | 5.5608 | 0 | 2.67 | 0 | 0 | 0 | 2.67 | 0 | 0 | 1 | 1 | 1 | 1 | -2 | 0 | 0 | 1 | 1 | 0 | 6.62 | *0,84 | 1 | 2 | 353930835 | 1 | 0 | 613 | 1 | 0 | 0 | 0 | 0 | 0 | 0 | 0 | 0 | 17.6754 | 0 | 0 | 0 | 0 | 1 | 0 | 14.8473 | 0 | 0 | 0 | 0 | 1 |  | 0 | 0 | 0.055608 | 2.67 | 2.67 | 1 | 14.8512 | 0 | 0 | 0.15 | 0 | 0 | 0.15 | 1 |  | 0 |  | 0
307 | 353928686 | 353930821 | 342764882 | 1 | 1 | 1 | 2 | 91.06.03-062 | И13_ФСЭМ-2022, 91.06.03-062, приказ Минстроя России от 18.05.2022 г. № 378/пр | Лебедки электрические тяговым усилием до 31,39 кН (3,2 т) | 1368 | 1011 | маш.-ч | маш.-ч | 1 | 0 | 1601418262 | 5.5608 | 0 | 18.55 | 0 | 0 | 0 | 13.44 | 0 | 0 | 1 | 1.38 | 1 | 1 | 2 | 0 | 0 | 1 | 1 | 0 | 6.62 | *0,84 | 1 | 2 | 353930836 | 1 | 0 | 614 | 1 | 0 | 0 | 0 | 0 | 0 | 0 | 0 | 0 | 88.9728 | 0 | 0 | 0 | 0 | 1 | 0 | 74.7372 | 0 | 0 | 0 | 0 | 1 |  | 0 | 0 | 0.055608 | 18.55 | 13.44 | 1.38 | 74.7348 | 0 | 0 | 1.03 | 0 | 0 | 1.03 | 0 |  | 0 |  | 0
307 | 353928686 | 353930821 | 342765643 | 1 | 1 | 1 | 2 | 91.14.02-001 | И13_ФСЭМ-2022 доп.7, 91.14.02-001, приказ Минстроя России от 02.08.2023 г. № 551/пр | Автомобили бортовые, грузоподъемность до 5 т | 1368 | 1011 | маш.-ч | маш.-ч | 1 | 0 | 1503848564 | 0.168 | 0 | 583.06 | 597.98 | 0 | 0 | 477.92 | 597.98 | 0 | 1 | 1.22 | 1 | 1 | 2 | 0 | 0 | 1 | 1 | 0 | 0.2 | *0,84 | 1 | 2 | 353930837 | 1 | 0 | 615 | 1 | 0 | 0 | 0 | 0 | 0 | 0 | 0 | 0 | 95.584 | 119.596 | 0 | 0 | 0.2 | 1 | 0 | 80.2906 | 100.4606 | 0 | 0 | 0.168 | 1 |  | 0 | 0.00168 | 0.00168 | 583.06 | 477.92 | 1.22 | 80.2872 | 100.464 | 0 | 0.98 | 1 | 0 | 1.98 | 0 | 4-100-040 | 4 | чел.-ч. | 1
307 | 353928686 | 353930821 | 342715905 | 1 | 1 | 1 | 3 | 01.7.06.07-0002 | И13_ФСБЦ-2022, 01.7.06.07-0002, приказ Минстроя России от 18.05.2022 г. № 378/пр | Ленты монтажные из пластмассы для бандажирования проводов, скрепляются пластмассовыми кнопками, ширина 10 мм | 1302 | 1003 | 10 м | 10 м | 10 | 0 | 1559563185 | 0 | 57.7 | 0 | 0 | 0 | 37.71 | 0 | 0 | 0 | 1.53 | 1 | 1 | 1 | 2 | 0 | 0 | 1 | 1 | 0 | 0.096 | )*0 | 0 | 2 | 353930838 | 1 | 0 | 616 | 1 | 0 | 0 | 0 | 0 | 0 | 0 | 0 | 3.6202 | 0 | 0 | 0 | 0 | 0 | 1 | 0 | 0 | 0 | 0 | 0 | 0 | 0 |  | 0 | 0 | 0 | 57.7 | 37.71 | 1.53 | 0 | 0 | 0 | 0 | 0 | 0 | 0 | 0 |  | 0 |  | 0
307 | 353928686 | 353930821 | 342725852 | 1 | 1 | 1 | 3 | 10.3.02.03-0011 | И13_ФСБЦ-2022, 10.3.02.03-0011, приказ Минстроя России от 18.05.2022 г. № 378/пр | Припои оловянно-свинцовые бессурьмянистые, марка ПОС30 | 1346 | 1009 | кг | кг | 1 | 0 | 69763841 | 0 | 1499.09 | 0 | 0 | 0 | 931.11 | 0 | 0 | 0 | 1.61 | 1 | 1 | 1 | 2 | 0 | 0 | 1 | 1 | 0 | 0.5 | )*0 | 0 | 2 | 353930839 | 1 | 0 | 617 | 1 | 0 | 0 | 0 | 0 | 0 | 0 | 0 | 465.555 | 0 | 0 | 0 | 0 | 0 | 1 | 0 | 0 | 0 | 0 | 0 | 0 | 0 |  | 0 | 0 | 0 | 1499.09 | 931.11 | 1.61 | 0 | 0 | 0 | 0 | 0 | 0 | 0 | 0 |  | 0 |  | 0
307 | 353928686 | 353930821 | 342735787 | 1 | 1 | 1 | 3 | 14.4.03.03-0002 | И13_ФСБЦ-2022 доп.4, 14.4.03.03-0002, приказ Минстроя России от 27.12.2022 г. № 1133/пр | Лак битумный БТ-123 | 1348 | 1009 | т | т | 1000 | 0 | 522576254 | 0 | 100891.73 | 0 | 0 | 0 | 82698.14 | 0 | 0 | 0 | 1.22 | 1 | 1 | 1 | 2 | 0 | 0 | 1 | 1 | 0 | 6e-05 | )*0 | 0 | 2 | 353930840 | 1 | 0 | 618 | 1 | 0 | 0 | 0 | 0 | 0 | 0 | 0 | 4.9619 | 0 | 0 | 0 | 0 | 0 | 1 | 0 | 0 | 0 | 0 | 0 | 0 | 0 |  | 0 | 0 | 0 | 100891.73 | 82698.14 | 1.22 | 0 | 0 | 0 | 0 | 0 | 0 | 0 | 0 |  | 0 |  | 0
307 | 353928686 | 353930821 | 342646017 | 113 | 1 | 1 | 3 | 421/пр_2020_п.75_пп.а |  | Сметная стоимость вспомогательных ненормируемых материальных ресурсов, не учтенная в сметной норме, 2% | 3277935 | 1013 | % | % | 1 | 0 | 274903907 | 2 | 0 | 0 | 0 | 0 | 0 | 0 | 0 | 0 | 1 | 1 | 1 | 1 | -2 | 0 | 0 | 0 | 1 | 0 | 2 |  | 0 | 2 | 353930841 | 1 | 2048 | 619 | 1 | 0 | 0 | 0 | 0 | 0 | 0 | 0 | 0 | 0 | 0 | 0 | 0 | 0 | 0 | 0 | 0 | 0 | 0 | 0 | 0 | 0 |  | 0 | 0 | 0.02 | 0 | 0 | 1 | 0 | 0 | 0 | 0 | 0 | 0 | 0 | 0 |  | 0 |  | 0
309 | 353928686 | 353930843 | 342640216 | 113 | 1 | 1 | 1 | 1-100-38 |  | Средний разряд работы 3,8 | 1191 | 1013 | чел.-ч. | чел.-ч. | 1 | 0 | 44848675 | 3.5482 | 0 | 0 | 0 | 584.59 | 0 | 0 | 0 | 584.59 | 1 | 1 | 1 | 1 | -2 | 0 | 0 | 1 | 1 | 0 | 14.08 | *0,3)*0,84 | 1 | 2 | 353930855 | 1 | 0 | 620 | 1 | 0 | 0 | 0 | 0 | 0 | 0 | 0 | 0 | 0 | 0 | 8231.0272 | 14.08 | 0 | 1 | 0 | 0 | 0 | 2074.2189 | 3.5482 | 0 | 1 | 82.31 | 0.035482 | 0 | 0.035482 | 584.59 | 584.59 | 1 | 2074.2196 | 0 | 0 | 0 | 0 | 20.74 | 20.74 | 1 |  | 0 |  | 0
309 | 353928686 | 353930843 | 342640393 | 113 | 1 | 1 | 1 | 4-100-00 |  | Затраты труда машинистов | 1191 | 1013 | чел.-ч. | чел.-ч. | 1 | 0 | -1417349443 | 0.1008 | 0 | 0 | 0 | 0 | 0 | 0 | 0 | 0 | 1 | 1 | 1 | 1 | -2 | 0 | 0 | 1 | 1 | 0 | 0.4 | *0,3)*0,84 | 2 | 2 | 353930856 | 1 | 0 | 621 | 1 | 0 | 0 | 0 | 0 | 0 | 0 | 0 | 0 | 0 | 0 | 0 | 0 | 0 | 0 | 0 | 0 | 0 | 0 | 0 | 0 | 0 |  | 0 | 0 | 0.001008 | 0 | 0 | 1 | 0 | 0 | 0 | 0 | 0 | 0 | 0 | 0 |  | 0 |  | 0
309 | 353928686 | 353930843 | 342764741 | 1 | 1 | 1 | 2 | 91.05.05-015 | И13_ФСЭМ-2022, 91.05.05-015, приказ Минстроя России от 18.05.2022 г. № 378/пр | Краны на автомобильном ходу, грузоподъемность 16 т | 1368 | 1011 | маш.-ч | маш.-ч | 1 | 0 | -361847540 | 0.0504 | 0 | 1552.12 | 803.25 | 0 | 0 | 1552.12 | 803.25 | 0 | 1 | 1 | 1 | 1 | -2 | 0 | 0 | 1 | 1 | 0 | 0.2 | *0,3)*0,84 | 1 | 2 | 353930857 | 1 | 0 | 622 | 1 | 0 | 0 | 0 | 0 | 0 | 0 | 0 | 0 | 310.424 | 160.65 | 0 | 0 | 0.2 | 1 | 0 | 78.2268 | 40.4838 | 0 | 0 | 0.0504 | 1 |  | 0 | 0.000504 | 0.000504 | 1552.12 | 1552.12 | 1 | 78.2258 | 40.4838 | 0 | 0.78 | 0.4 | 0 | 1.18 | 1 | 4-100-060 | 6 | чел.-ч. | 1
309 | 353928686 | 353930843 | 342764838 | 1 | 1 | 1 | 2 | 91.06.01-003 | И13_ФСЭМ-2022, 91.06.01-003, приказ Минстроя России от 18.05.2022 г. № 378/пр | Домкраты гидравлические, грузоподъемность 63-100 т | 1368 | 1011 | маш.-ч | маш.-ч | 1 | 0 | -173640159 | 0.84168 | 0 | 2.67 | 0 | 0 | 0 | 2.67 | 0 | 0 | 1 | 1 | 1 | 1 | -2 | 0 | 0 | 1 | 1 | 0 | 3.34 | *0,3)*0,84 | 1 | 2 | 353930858 | 1 | 0 | 623 | 1 | 0 | 0 | 0 | 0 | 0 | 0 | 0 | 0 | 8.9178 | 0 | 0 | 0 | 0 | 1 | 0 | 2.2473 | 0 | 0 | 0 | 0 | 1 |  | 0 | 0 | 0.0084168 | 2.67 | 2.67 | 1 | 2.2478 | 0 | 0 | 0.02 | 0 | 0 | 0.02 | 1 |  | 0 |  | 0
309 | 353928686 | 353930843 | 342764881 | 1 | 1 | 1 | 2 | 91.06.03-061 | И13_ФСЭМ-2022, 91.06.03-061, приказ Минстроя России от 18.05.2022 г. № 378/пр | Лебедки электрические тяговым усилием до 12,26 кН (1,25 т) | 1368 | 1011 | маш.-ч | маш.-ч | 1 | 0 | -1939174129 | 0.84168 | 0 | 12.2 | 0 | 0 | 0 | 8.84 | 0 | 0 | 1 | 1.38 | 1 | 1 | 2 | 0 | 0 | 1 | 1 | 0 | 3.34 | *0,3)*0,84 | 1 | 2 | 353930859 | 1 | 0 | 624 | 1 | 0 | 0 | 0 | 0 | 0 | 0 | 0 | 0 | 29.5256 | 0 | 0 | 0 | 0 | 1 | 0 | 7.4405 | 0 | 0 | 0 | 0 | 1 |  | 0 | 0 | 0.0084168 | 12.2 | 8.84 | 1.38 | 7.4416 | 0 | 0 | 0.1 | 0 | 0 | 0.1 | 0 |  | 0 |  | 0
309 | 353928686 | 353930843 | 342765643 | 1 | 1 | 1 | 2 | 91.14.02-001 | И13_ФСЭМ-2022 доп.7, 91.14.02-001, приказ Минстроя России от 02.08.2023 г. № 551/пр | Автомобили бортовые, грузоподъемность до 5 т | 1368 | 1011 | маш.-ч | маш.-ч | 1 | 0 | 1503848564 | 0.0504 | 0 | 583.06 | 597.98 | 0 | 0 | 477.92 | 597.98 | 0 | 1 | 1.22 | 1 | 1 | 2 | 0 | 0 | 1 | 1 | 0 | 0.2 | *0,3)*0,84 | 1 | 2 | 353930860 | 1 | 0 | 625 | 1 | 0 | 0 | 0 | 0 | 0 | 0 | 0 | 0 | 95.584 | 119.596 | 0 | 0 | 0.2 | 1 | 0 | 24.0872 | 30.1382 | 0 | 0 | 0.0504 | 1 |  | 0 | 0.000504 | 0.000504 | 583.06 | 477.92 | 1.22 | 24.0862 | 30.1392 | 0 | 0.29 | 0.3 | 0 | 0.59 | 0 | 4-100-040 | 4 | чел.-ч. | 1
309 | 353928686 | 353930843 | 342715905 | 1 | 1 | 1 | 3 | 01.7.06.07-0002 | И13_ФСБЦ-2022, 01.7.06.07-0002, приказ Минстроя России от 18.05.2022 г. № 378/пр | Ленты монтажные из пластмассы для бандажирования проводов, скрепляются пластмассовыми кнопками, ширина 10 мм | 1302 | 1003 | 10 м | 10 м | 10 | 0 | 1559563185 | 0 | 57.7 | 0 | 0 | 0 | 37.71 | 0 | 0 | 0 | 1.53 | 1 | 1 | 1 | 2 | 0 | 0 | 1 | 1 | 0 | 0.245 | *0 | 0 | 2 | 353930861 | 1 | 0 | 626 | 1 | 0 | 0 | 0 | 0 | 0 | 0 | 0 | 9.239 | 0 | 0 | 0 | 0 | 0 | 1 | 0 | 0 | 0 | 0 | 0 | 0 | 0 |  | 0 | 0 | 0 | 57.7 | 37.71 | 1.53 | 0 | 0 | 0 | 0 | 0 | 0 | 0 | 0 |  | 0 |  | 0
309 | 353928686 | 353930843 | 342717578 | 1 | 1 | 1 | 3 | 01.7.15.14-0165 | И13_ФСБЦ-2022 доп.2, 01.7.15.14-0165, приказ Минстроя России от 26.08.2022 г. № 703/пр | Шурупы самонарезающие стальные с полукруглой головкой и прямым шлицем, остроконечные, диаметр 4 мм, длина 40 мм | 1348 | 1009 | т | т | 1000 | 0 | 1525556490 | 0 | 123988.7 | 0 | 0 | 0 | 99190.96 | 0 | 0 | 0 | 1.25 | 1 | 1 | 1 | 2 | 0 | 0 | 1 | 1 | 0 | 0.00062 | *0 | 0 | 2 | 353930862 | 1 | 0 | 627 | 1 | 0 | 0 | 0 | 0 | 0 | 0 | 0 | 61.4984 | 0 | 0 | 0 | 0 | 0 | 1 | 0 | 0 | 0 | 0 | 0 | 0 | 0 |  | 0 | 0 | 0 | 123988.7 | 99190.96 | 1.25 | 0 | 0 | 0 | 0 | 0 | 0 | 0 | 0 |  | 0 |  | 0
309 | 353928686 | 353930843 | 342725852 | 1 | 1 | 1 | 3 | 10.3.02.03-0011 | И13_ФСБЦ-2022, 10.3.02.03-0011, приказ Минстроя России от 18.05.2022 г. № 378/пр | Припои оловянно-свинцовые бессурьмянистые, марка ПОС30 | 1346 | 1009 | кг | кг | 1 | 0 | 69763841 | 0 | 1499.09 | 0 | 0 | 0 | 931.11 | 0 | 0 | 0 | 1.61 | 1 | 1 | 1 | 2 | 0 | 0 | 1 | 1 | 0 | 0.25 | *0 | 0 | 2 | 353930863 | 1 | 0 | 628 | 1 | 0 | 0 | 0 | 0 | 0 | 0 | 0 | 232.7775 | 0 | 0 | 0 | 0 | 0 | 1 | 0 | 0 | 0 | 0 | 0 | 0 | 0 |  | 0 | 0 | 0 | 1499.09 | 931.11 | 1.61 | 0 | 0 | 0 | 0 | 0 | 0 | 0 | 0 |  | 0 |  | 0
309 | 353928686 | 353930843 | 342735787 | 1 | 1 | 1 | 3 | 14.4.03.03-0002 | И13_ФСБЦ-2022 доп.4, 14.4.03.03-0002, приказ Минстроя России от 27.12.2022 г. № 1133/пр | Лак битумный БТ-123 | 1348 | 1009 | т | т | 1000 | 0 | 522576254 | 0 | 100891.73 | 0 | 0 | 0 | 82698.14 | 0 | 0 | 0 | 1.22 | 1 | 1 | 1 | 2 | 0 | 0 | 1 | 1 | 0 | 0.00072 | *0 | 0 | 2 | 353930864 | 1 | 0 | 629 | 1 | 0 | 0 | 0 | 0 | 0 | 0 | 0 | 59.5427 | 0 | 0 | 0 | 0 | 0 | 1 | 0 | 0 | 0 | 0 | 0 | 0 | 0 |  | 0 | 0 | 0 | 100891.73 | 82698.14 | 1.22 | 0 | 0 | 0 | 0 | 0 | 0 | 0 | 0 |  | 0 |  | 0
309 | 353928686 | 353930843 | 342646017 | 113 | 1 | 1 | 3 | 421/пр_2020_п.75_пп.а |  | Сметная стоимость вспомогательных ненормируемых материальных ресурсов, не учтенная в сметной норме, 2% | 3277935 | 1013 | % | % | 1 | 0 | 274903907 | 2 | 0 | 0 | 0 | 0 | 0 | 0 | 0 | 0 | 1 | 1 | 1 | 1 | -2 | 0 | 0 | 0 | 1 | 0 | 2 |  | 0 | 2 | 353930865 | 1 | 2048 | 630 | 1 | 0 | 0 | 0 | 0 | 0 | 0 | 0 | 0 | 0 | 0 | 0 | 0 | 0 | 0 | 0 | 0 | 0 | 0 | 0 | 0 | 0 |  | 0 | 0 | 0.02 | 0 | 0 | 1 | 0 | 0 | 0 | 0 | 0 | 0 | 0 | 0 |  | 0 |  | 0
310 | 353928686 | 353930866 | 342640216 | 113 | 1 | 1 | 1 | 1-100-38 |  | Средний разряд работы 3,8 | 1191 | 1013 | чел.-ч. | чел.-ч. | 1 | 0 | 44848675 | 4.3546 | 0 | 0 | 0 | 584.59 | 0 | 0 | 0 | 584.59 | 1 | 1 | 1 | 1 | -2 | 0 | 0 | 1 | 1 | 0 | 17.28 | *0,3)*0,84 | 1 | 2 | 353930878 | 1 | 0 | 631 | 1 | 0 | 0 | 0 | 0 | 0 | 0 | 0 | 0 | 0 | 0 | 10101.7152 | 17.28 | 0 | 1 | 0 | 0 | 0 | 2545.6322 | 4.3546 | 0 | 1 | 101.02 | 0.043546 | 0 | 0.043546 | 584.59 | 584.59 | 1 | 2545.6334 | 0 | 0 | 0 | 0 | 25.46 | 25.46 | 1 |  | 0 |  | 0
310 | 353928686 | 353930866 | 342640393 | 113 | 1 | 1 | 1 | 4-100-00 |  | Затраты труда машинистов | 1191 | 1013 | чел.-ч. | чел.-ч. | 1 | 0 | -1417349443 | 0.1008 | 0 | 0 | 0 | 0 | 0 | 0 | 0 | 0 | 1 | 1 | 1 | 1 | -2 | 0 | 0 | 1 | 1 | 0 | 0.4 | *0,3)*0,84 | 2 | 2 | 353930879 | 1 | 0 | 632 | 1 | 0 | 0 | 0 | 0 | 0 | 0 | 0 | 0 | 0 | 0 | 0 | 0 | 0 | 0 | 0 | 0 | 0 | 0 | 0 | 0 | 0 |  | 0 | 0 | 0.001008 | 0 | 0 | 1 | 0 | 0 | 0 | 0 | 0 | 0 | 0 | 0 |  | 0 |  | 0
310 | 353928686 | 353930866 | 342764741 | 1 | 1 | 1 | 2 | 91.05.05-015 | И13_ФСЭМ-2022, 91.05.05-015, приказ Минстроя России от 18.05.2022 г. № 378/пр | Краны на автомобильном ходу, грузоподъемность 16 т | 1368 | 1011 | маш.-ч | маш.-ч | 1 | 0 | -361847540 | 0.0504 | 0 | 1552.12 | 803.25 | 0 | 0 | 1552.12 | 803.25 | 0 | 1 | 1 | 1 | 1 | -2 | 0 | 0 | 1 | 1 | 0 | 0.2 | *0,3)*0,84 | 1 | 2 | 353930880 | 1 | 0 | 633 | 1 | 0 | 0 | 0 | 0 | 0 | 0 | 0 | 0 | 310.424 | 160.65 | 0 | 0 | 0.2 | 1 | 0 | 78.2268 | 40.4838 | 0 | 0 | 0.0504 | 1 |  | 0 | 0.000504 | 0.000504 | 1552.12 | 1552.12 | 1 | 78.2258 | 40.4838 | 0 | 0.78 | 0.4 | 0 | 1.18 | 1 | 4-100-060 | 6 | чел.-ч. | 1
310 | 353928686 | 353930866 | 342764838 | 1 | 1 | 1 | 2 | 91.06.01-003 | И13_ФСЭМ-2022, 91.06.01-003, приказ Минстроя России от 18.05.2022 г. № 378/пр | Домкраты гидравлические, грузоподъемность 63-100 т | 1368 | 1011 | маш.-ч | маш.-ч | 1 | 0 | -173640159 | 1.0231 | 0 | 2.67 | 0 | 0 | 0 | 2.67 | 0 | 0 | 1 | 1 | 1 | 1 | -2 | 0 | 0 | 1 | 1 | 0 | 4.06 | *0,3)*0,84 | 1 | 2 | 353930881 | 1 | 0 | 634 | 1 | 0 | 0 | 0 | 0 | 0 | 0 | 0 | 0 | 10.8402 | 0 | 0 | 0 | 0 | 1 | 0 | 2.7317 | 0 | 0 | 0 | 0 | 1 |  | 0 | 0 | 0.010231 | 2.67 | 2.67 | 1 | 2.7317 | 0 | 0 | 0.03 | 0 | 0 | 0.03 | 1 |  | 0 |  | 0
310 | 353928686 | 353930866 | 342764881 | 1 | 1 | 1 | 2 | 91.06.03-061 | И13_ФСЭМ-2022, 91.06.03-061, приказ Минстроя России от 18.05.2022 г. № 378/пр | Лебедки электрические тяговым усилием до 12,26 кН (1,25 т) | 1368 | 1011 | маш.-ч | маш.-ч | 1 | 0 | -1939174129 | 1.0231 | 0 | 12.2 | 0 | 0 | 0 | 8.84 | 0 | 0 | 1 | 1.38 | 1 | 1 | 2 | 0 | 0 | 1 | 1 | 0 | 4.06 | *0,3)*0,84 | 1 | 2 | 353930882 | 1 | 0 | 635 | 1 | 0 | 0 | 0 | 0 | 0 | 0 | 0 | 0 | 35.8904 | 0 | 0 | 0 | 0 | 1 | 0 | 9.0444 | 0 | 0 | 0 | 0 | 1 |  | 0 | 0 | 0.010231 | 12.2 | 8.84 | 1.38 | 9.0443 | 0 | 0 | 0.12 | 0 | 0 | 0.12 | 0 |  | 0 |  | 0
310 | 353928686 | 353930866 | 342765643 | 1 | 1 | 1 | 2 | 91.14.02-001 | И13_ФСЭМ-2022 доп.7, 91.14.02-001, приказ Минстроя России от 02.08.2023 г. № 551/пр | Автомобили бортовые, грузоподъемность до 5 т | 1368 | 1011 | маш.-ч | маш.-ч | 1 | 0 | 1503848564 | 0.0504 | 0 | 583.06 | 597.98 | 0 | 0 | 477.92 | 597.98 | 0 | 1 | 1.22 | 1 | 1 | 2 | 0 | 0 | 1 | 1 | 0 | 0.2 | *0,3)*0,84 | 1 | 2 | 353930883 | 1 | 0 | 636 | 1 | 0 | 0 | 0 | 0 | 0 | 0 | 0 | 0 | 95.584 | 119.596 | 0 | 0 | 0.2 | 1 | 0 | 24.0872 | 30.1382 | 0 | 0 | 0.0504 | 1 |  | 0 | 0.000504 | 0.000504 | 583.06 | 477.92 | 1.22 | 24.0862 | 30.1392 | 0 | 0.29 | 0.3 | 0 | 0.59 | 0 | 4-100-040 | 4 | чел.-ч. | 1
310 | 353928686 | 353930866 | 342715905 | 1 | 1 | 1 | 3 | 01.7.06.07-0002 | И13_ФСБЦ-2022, 01.7.06.07-0002, приказ Минстроя России от 18.05.2022 г. № 378/пр | Ленты монтажные из пластмассы для бандажирования проводов, скрепляются пластмассовыми кнопками, ширина 10 мм | 1302 | 1003 | 10 м | 10 м | 10 | 0 | 1559563185 | 0 | 57.7 | 0 | 0 | 0 | 37.71 | 0 | 0 | 0 | 1.53 | 1 | 1 | 1 | 2 | 0 | 0 | 1 | 1 | 0 | 0.245 | *0 | 0 | 2 | 353930884 | 1 | 0 | 637 | 1 | 0 | 0 | 0 | 0 | 0 | 0 | 0 | 9.239 | 0 | 0 | 0 | 0 | 0 | 1 | 0 | 0 | 0 | 0 | 0 | 0 | 0 |  | 0 | 0 | 0 | 57.7 | 37.71 | 1.53 | 0 | 0 | 0 | 0 | 0 | 0 | 0 | 0 |  | 0 |  | 0
310 | 353928686 | 353930866 | 342717578 | 1 | 1 | 1 | 3 | 01.7.15.14-0165 | И13_ФСБЦ-2022 доп.2, 01.7.15.14-0165, приказ Минстроя России от 26.08.2022 г. № 703/пр | Шурупы самонарезающие стальные с полукруглой головкой и прямым шлицем, остроконечные, диаметр 4 мм, длина 40 мм | 1348 | 1009 | т | т | 1000 | 0 | 1525556490 | 0 | 123988.7 | 0 | 0 | 0 | 99190.96 | 0 | 0 | 0 | 1.25 | 1 | 1 | 1 | 2 | 0 | 0 | 1 | 1 | 0 | 0.00062 | *0 | 0 | 2 | 353930885 | 1 | 0 | 638 | 1 | 0 | 0 | 0 | 0 | 0 | 0 | 0 | 61.4984 | 0 | 0 | 0 | 0 | 0 | 1 | 0 | 0 | 0 | 0 | 0 | 0 | 0 |  | 0 | 0 | 0 | 123988.7 | 99190.96 | 1.25 | 0 | 0 | 0 | 0 | 0 | 0 | 0 | 0 |  | 0 |  | 0
310 | 353928686 | 353930866 | 342725852 | 1 | 1 | 1 | 3 | 10.3.02.03-0011 | И13_ФСБЦ-2022, 10.3.02.03-0011, приказ Минстроя России от 18.05.2022 г. № 378/пр | Припои оловянно-свинцовые бессурьмянистые, марка ПОС30 | 1346 | 1009 | кг | кг | 1 | 0 | 69763841 | 0 | 1499.09 | 0 | 0 | 0 | 931.11 | 0 | 0 | 0 | 1.61 | 1 | 1 | 1 | 2 | 0 | 0 | 1 | 1 | 0 | 0.25 | *0 | 0 | 2 | 353930886 | 1 | 0 | 639 | 1 | 0 | 0 | 0 | 0 | 0 | 0 | 0 | 232.7775 | 0 | 0 | 0 | 0 | 0 | 1 | 0 | 0 | 0 | 0 | 0 | 0 | 0 |  | 0 | 0 | 0 | 1499.09 | 931.11 | 1.61 | 0 | 0 | 0 | 0 | 0 | 0 | 0 | 0 |  | 0 |  | 0
310 | 353928686 | 353930866 | 342735787 | 1 | 1 | 1 | 3 | 14.4.03.03-0002 | И13_ФСБЦ-2022 доп.4, 14.4.03.03-0002, приказ Минстроя России от 27.12.2022 г. № 1133/пр | Лак битумный БТ-123 | 1348 | 1009 | т | т | 1000 | 0 | 522576254 | 0 | 100891.73 | 0 | 0 | 0 | 82698.14 | 0 | 0 | 0 | 1.22 | 1 | 1 | 1 | 2 | 0 | 0 | 1 | 1 | 0 | 0.00072 | *0 | 0 | 2 | 353930887 | 1 | 0 | 640 | 1 | 0 | 0 | 0 | 0 | 0 | 0 | 0 | 59.5427 | 0 | 0 | 0 | 0 | 0 | 1 | 0 | 0 | 0 | 0 | 0 | 0 | 0 |  | 0 | 0 | 0 | 100891.73 | 82698.14 | 1.22 | 0 | 0 | 0 | 0 | 0 | 0 | 0 | 0 |  | 0 |  | 0
310 | 353928686 | 353930866 | 342646017 | 113 | 1 | 1 | 3 | 421/пр_2020_п.75_пп.а |  | Сметная стоимость вспомогательных ненормируемых материальных ресурсов, не учтенная в сметной норме, 2% | 3277935 | 1013 | % | % | 1 | 0 | 274903907 | 2 | 0 | 0 | 0 | 0 | 0 | 0 | 0 | 0 | 1 | 1 | 1 | 1 | -2 | 0 | 0 | 0 | 1 | 0 | 2 |  | 0 | 2 | 353930888 | 1 | 2048 | 641 | 1 | 0 | 0 | 0 | 0 | 0 | 0 | 0 | 0 | 0 | 0 | 0 | 0 | 0 | 0 | 0 | 0 | 0 | 0 | 0 | 0 | 0 |  | 0 | 0 | 0.02 | 0 | 0 | 1 | 0 | 0 | 0 | 0 | 0 | 0 | 0 | 0 |  | 0 |  | 0
311 | 353928686 | 353930889 | 342640216 | 113 | 1 | 1 | 1 | 1-100-38 |  | Средний разряд работы 3,8 | 1191 | 1013 | чел.-ч. | чел.-ч. | 1 | 0 | 44848675 | 5.2416 | 0 | 0 | 0 | 584.59 | 0 | 0 | 0 | 584.59 | 1 | 1 | 1 | 1 | -2 | 0 | 0 | 1 | 1 | 0 | 20.8 | *0,3)*0,84 | 1 | 2 | 353930901 | 1 | 0 | 642 | 1 | 0 | 0 | 0 | 0 | 0 | 0 | 0 | 0 | 0 | 0 | 12159.472 | 20.8 | 0 | 1 | 0 | 0 | 0 | 3064.1869 | 5.2416 | 0 | 1 | 121.59 | 0.052416 | 0 | 0.052416 | 584.59 | 584.59 | 1 | 3064.1864 | 0 | 0 | 0 | 0 | 30.64 | 30.64 | 1 |  | 0 |  | 0
311 | 353928686 | 353930889 | 342640393 | 113 | 1 | 1 | 1 | 4-100-00 |  | Затраты труда машинистов | 1191 | 1013 | чел.-ч. | чел.-ч. | 1 | 0 | -1417349443 | 0.1008 | 0 | 0 | 0 | 0 | 0 | 0 | 0 | 0 | 1 | 1 | 1 | 1 | -2 | 0 | 0 | 1 | 1 | 0 | 0.4 | *0,3)*0,84 | 2 | 2 | 353930902 | 1 | 0 | 643 | 1 | 0 | 0 | 0 | 0 | 0 | 0 | 0 | 0 | 0 | 0 | 0 | 0 | 0 | 0 | 0 | 0 | 0 | 0 | 0 | 0 | 0 |  | 0 | 0 | 0.001008 | 0 | 0 | 1 | 0 | 0 | 0 | 0 | 0 | 0 | 0 | 0 |  | 0 |  | 0
311 | 353928686 | 353930889 | 342764741 | 1 | 1 | 1 | 2 | 91.05.05-015 | И13_ФСЭМ-2022, 91.05.05-015, приказ Минстроя России от 18.05.2022 г. № 378/пр | Краны на автомобильном ходу, грузоподъемность 16 т | 1368 | 1011 | маш.-ч | маш.-ч | 1 | 0 | -361847540 | 0.0504 | 0 | 1552.12 | 803.25 | 0 | 0 | 1552.12 | 803.25 | 0 | 1 | 1 | 1 | 1 | -2 | 0 | 0 | 1 | 1 | 0 | 0.2 | *0,3)*0,84 | 1 | 2 | 353930903 | 1 | 0 | 644 | 1 | 0 | 0 | 0 | 0 | 0 | 0 | 0 | 0 | 310.424 | 160.65 | 0 | 0 | 0.2 | 1 | 0 | 78.2268 | 40.4838 | 0 | 0 | 0.0504 | 1 |  | 0 | 0.000504 | 0.000504 | 1552.12 | 1552.12 | 1 | 78.2258 | 40.4838 | 0 | 0.78 | 0.4 | 0 | 1.18 | 1 | 4-100-060 | 6 | чел.-ч. | 1
311 | 353928686 | 353930889 | 342764838 | 1 | 1 | 1 | 2 | 91.06.01-003 | И13_ФСЭМ-2022, 91.06.01-003, приказ Минстроя России от 18.05.2022 г. № 378/пр | Домкраты гидравлические, грузоподъемность 63-100 т | 1368 | 1011 | маш.-ч | маш.-ч | 1 | 0 | -173640159 | 1.2348 | 0 | 2.67 | 0 | 0 | 0 | 2.67 | 0 | 0 | 1 | 1 | 1 | 1 | -2 | 0 | 0 | 1 | 1 | 0 | 4.9 | *0,3)*0,84 | 1 | 2 | 353930904 | 1 | 0 | 645 | 1 | 0 | 0 | 0 | 0 | 0 | 0 | 0 | 0 | 13.083 | 0 | 0 | 0 | 0 | 1 | 0 | 3.2969 | 0 | 0 | 0 | 0 | 1 |  | 0 | 0 | 0.012348 | 2.67 | 2.67 | 1 | 3.2962 | 0 | 0 | 0.03 | 0 | 0 | 0.03 | 1 |  | 0 |  | 0
311 | 353928686 | 353930889 | 342764881 | 1 | 1 | 1 | 2 | 91.06.03-061 | И13_ФСЭМ-2022, 91.06.03-061, приказ Минстроя России от 18.05.2022 г. № 378/пр | Лебедки электрические тяговым усилием до 12,26 кН (1,25 т) | 1368 | 1011 | маш.-ч | маш.-ч | 1 | 0 | -1939174129 | 1.2348 | 0 | 12.2 | 0 | 0 | 0 | 8.84 | 0 | 0 | 1 | 1.38 | 1 | 1 | 2 | 0 | 0 | 1 | 1 | 0 | 4.9 | *0,3)*0,84 | 1 | 2 | 353930905 | 1 | 0 | 646 | 1 | 0 | 0 | 0 | 0 | 0 | 0 | 0 | 0 | 43.316 | 0 | 0 | 0 | 0 | 1 | 0 | 10.9156 | 0 | 0 | 0 | 0 | 1 |  | 0 | 0 | 0.012348 | 12.2 | 8.84 | 1.38 | 10.9166 | 0 | 0 | 0.15 | 0 | 0 | 0.15 | 0 |  | 0 |  | 0
311 | 353928686 | 353930889 | 342765643 | 1 | 1 | 1 | 2 | 91.14.02-001 | И13_ФСЭМ-2022 доп.7, 91.14.02-001, приказ Минстроя России от 02.08.2023 г. № 551/пр | Автомобили бортовые, грузоподъемность до 5 т | 1368 | 1011 | маш.-ч | маш.-ч | 1 | 0 | 1503848564 | 0.0504 | 0 | 583.06 | 597.98 | 0 | 0 | 477.92 | 597.98 | 0 | 1 | 1.22 | 1 | 1 | 2 | 0 | 0 | 1 | 1 | 0 | 0.2 | *0,3)*0,84 | 1 | 2 | 353930906 | 1 | 0 | 647 | 1 | 0 | 0 | 0 | 0 | 0 | 0 | 0 | 0 | 95.584 | 119.596 | 0 | 0 | 0.2 | 1 | 0 | 24.0872 | 30.1382 | 0 | 0 | 0.0504 | 1 |  | 0 | 0.000504 | 0.000504 | 583.06 | 477.92 | 1.22 | 24.0862 | 30.1392 | 0 | 0.29 | 0.3 | 0 | 0.59 | 0 | 4-100-040 | 4 | чел.-ч. | 1
311 | 353928686 | 353930889 | 342715905 | 1 | 1 | 1 | 3 | 01.7.06.07-0002 | И13_ФСБЦ-2022, 01.7.06.07-0002, приказ Минстроя России от 18.05.2022 г. № 378/пр | Ленты монтажные из пластмассы для бандажирования проводов, скрепляются пластмассовыми кнопками, ширина 10 мм | 1302 | 1003 | 10 м | 10 м | 10 | 0 | 1559563185 | 0 | 57.7 | 0 | 0 | 0 | 37.71 | 0 | 0 | 0 | 1.53 | 1 | 1 | 1 | 2 | 0 | 0 | 1 | 1 | 0 | 0.245 | *0 | 0 | 2 | 353930907 | 1 | 0 | 648 | 1 | 0 | 0 | 0 | 0 | 0 | 0 | 0 | 9.239 | 0 | 0 | 0 | 0 | 0 | 1 | 0 | 0 | 0 | 0 | 0 | 0 | 0 |  | 0 | 0 | 0 | 57.7 | 37.71 | 1.53 | 0 | 0 | 0 | 0 | 0 | 0 | 0 | 0 |  | 0 |  | 0
311 | 353928686 | 353930889 | 342717578 | 1 | 1 | 1 | 3 | 01.7.15.14-0165 | И13_ФСБЦ-2022 доп.2, 01.7.15.14-0165, приказ Минстроя России от 26.08.2022 г. № 703/пр | Шурупы самонарезающие стальные с полукруглой головкой и прямым шлицем, остроконечные, диаметр 4 мм, длина 40 мм | 1348 | 1009 | т | т | 1000 | 0 | 1525556490 | 0 | 123988.7 | 0 | 0 | 0 | 99190.96 | 0 | 0 | 0 | 1.25 | 1 | 1 | 1 | 2 | 0 | 0 | 1 | 1 | 0 | 0.00062 | *0 | 0 | 2 | 353930908 | 1 | 0 | 649 | 1 | 0 | 0 | 0 | 0 | 0 | 0 | 0 | 61.4984 | 0 | 0 | 0 | 0 | 0 | 1 | 0 | 0 | 0 | 0 | 0 | 0 | 0 |  | 0 | 0 | 0 | 123988.7 | 99190.96 | 1.25 | 0 | 0 | 0 | 0 | 0 | 0 | 0 | 0 |  | 0 |  | 0
311 | 353928686 | 353930889 | 342725852 | 1 | 1 | 1 | 3 | 10.3.02.03-0011 | И13_ФСБЦ-2022, 10.3.02.03-0011, приказ Минстроя России от 18.05.2022 г. № 378/пр | Припои оловянно-свинцовые бессурьмянистые, марка ПОС30 | 1346 | 1009 | кг | кг | 1 | 0 | 69763841 | 0 | 1499.09 | 0 | 0 | 0 | 931.11 | 0 | 0 | 0 | 1.61 | 1 | 1 | 1 | 2 | 0 | 0 | 1 | 1 | 0 | 0.25 | *0 | 0 | 2 | 353930909 | 1 | 0 | 650 | 1 | 0 | 0 | 0 | 0 | 0 | 0 | 0 | 232.7775 | 0 | 0 | 0 | 0 | 0 | 1 | 0 | 0 | 0 | 0 | 0 | 0 | 0 |  | 0 | 0 | 0 | 1499.09 | 931.11 | 1.61 | 0 | 0 | 0 | 0 | 0 | 0 | 0 | 0 |  | 0 |  | 0
311 | 353928686 | 353930889 | 342735787 | 1 | 1 | 1 | 3 | 14.4.03.03-0002 | И13_ФСБЦ-2022 доп.4, 14.4.03.03-0002, приказ Минстроя России от 27.12.2022 г. № 1133/пр | Лак битумный БТ-123 | 1348 | 1009 | т | т | 1000 | 0 | 522576254 | 0 | 100891.73 | 0 | 0 | 0 | 82698.14 | 0 | 0 | 0 | 1.22 | 1 | 1 | 1 | 2 | 0 | 0 | 1 | 1 | 0 | 0.00072 | *0 | 0 | 2 | 353930910 | 1 | 0 | 651 | 1 | 0 | 0 | 0 | 0 | 0 | 0 | 0 | 59.5427 | 0 | 0 | 0 | 0 | 0 | 1 | 0 | 0 | 0 | 0 | 0 | 0 | 0 |  | 0 | 0 | 0 | 100891.73 | 82698.14 | 1.22 | 0 | 0 | 0 | 0 | 0 | 0 | 0 | 0 |  | 0 |  | 0
311 | 353928686 | 353930889 | 342646017 | 113 | 1 | 1 | 3 | 421/пр_2020_п.75_пп.а |  | Сметная стоимость вспомогательных ненормируемых материальных ресурсов, не учтенная в сметной норме, 2% | 3277935 | 1013 | % | % | 1 | 0 | 274903907 | 2 | 0 | 0 | 0 | 0 | 0 | 0 | 0 | 0 | 1 | 1 | 1 | 1 | -2 | 0 | 0 | 0 | 1 | 0 | 2 |  | 0 | 2 | 353930911 | 1 | 2048 | 652 | 1 | 0 | 0 | 0 | 0 | 0 | 0 | 0 | 0 | 0 | 0 | 0 | 0 | 0 | 0 | 0 | 0 | 0 | 0 | 0 | 0 | 0 |  | 0 | 0 | 0.02 | 0 | 0 | 1 | 0 | 0 | 0 | 0 | 0 | 0 | 0 | 0 |  | 0 |  | 0
312 | 353928686 | 353930912 | 342640216 | 113 | 1 | 1 | 1 | 1-100-38 |  | Средний разряд работы 3,8 | 1191 | 1013 | чел.-ч. | чел.-ч. | 1 | 0 | 44848675 | 7.4794 | 0 | 0 | 0 | 584.59 | 0 | 0 | 0 | 584.59 | 1 | 1 | 1 | 1 | -2 | 0 | 0 | 1 | 1 | 0 | 29.68 | *0,3)*0,84 | 1 | 2 | 353930924 | 1 | 0 | 653 | 1 | 0 | 0 | 0 | 0 | 0 | 0 | 0 | 0 | 0 | 0 | 17350.6312 | 29.68 | 0 | 1 | 0 | 0 | 0 | 4372.3591 | 7.4794 | 0 | 1 | 173.51 | 0.074794 | 0 | 0.074794 | 584.59 | 584.59 | 1 | 4372.3588 | 0 | 0 | 0 | 0 | 43.72 | 43.72 | 1 |  | 0 |  | 0
312 | 353928686 | 353930912 | 342640393 | 113 | 1 | 1 | 1 | 4-100-00 |  | Затраты труда машинистов | 1191 | 1013 | чел.-ч. | чел.-ч. | 1 | 0 | -1417349443 | 0.1008 | 0 | 0 | 0 | 0 | 0 | 0 | 0 | 0 | 1 | 1 | 1 | 1 | -2 | 0 | 0 | 1 | 1 | 0 | 0.4 | *0,3)*0,84 | 2 | 2 | 353930925 | 1 | 0 | 654 | 1 | 0 | 0 | 0 | 0 | 0 | 0 | 0 | 0 | 0 | 0 | 0 | 0 | 0 | 0 | 0 | 0 | 0 | 0 | 0 | 0 | 0 |  | 0 | 0 | 0.001008 | 0 | 0 | 1 | 0 | 0 | 0 | 0 | 0 | 0 | 0 | 0 |  | 0 |  | 0
312 | 353928686 | 353930912 | 342764741 | 1 | 1 | 1 | 2 | 91.05.05-015 | И13_ФСЭМ-2022, 91.05.05-015, приказ Минстроя России от 18.05.2022 г. № 378/пр | Краны на автомобильном ходу, грузоподъемность 16 т | 1368 | 1011 | маш.-ч | маш.-ч | 1 | 0 | -361847540 | 0.0504 | 0 | 1552.12 | 803.25 | 0 | 0 | 1552.12 | 803.25 | 0 | 1 | 1 | 1 | 1 | -2 | 0 | 0 | 1 | 1 | 0 | 0.2 | *0,3)*0,84 | 1 | 2 | 353930926 | 1 | 0 | 655 | 1 | 0 | 0 | 0 | 0 | 0 | 0 | 0 | 0 | 310.424 | 160.65 | 0 | 0 | 0.2 | 1 | 0 | 78.2268 | 40.4838 | 0 | 0 | 0.0504 | 1 |  | 0 | 0.000504 | 0.000504 | 1552.12 | 1552.12 | 1 | 78.2258 | 40.4838 | 0 | 0.78 | 0.4 | 0 | 1.18 | 1 | 4-100-060 | 6 | чел.-ч. | 1
312 | 353928686 | 353930912 | 342764838 | 1 | 1 | 1 | 2 | 91.06.01-003 | И13_ФСЭМ-2022, 91.06.01-003, приказ Минстроя России от 18.05.2022 г. № 378/пр | Домкраты гидравлические, грузоподъемность 63-100 т | 1368 | 1011 | маш.-ч | маш.-ч | 1 | 0 | -173640159 | 1.7388 | 0 | 2.67 | 0 | 0 | 0 | 2.67 | 0 | 0 | 1 | 1 | 1 | 1 | -2 | 0 | 0 | 1 | 1 | 0 | 6.9 | *0,3)*0,84 | 1 | 2 | 353930927 | 1 | 0 | 656 | 1 | 0 | 0 | 0 | 0 | 0 | 0 | 0 | 0 | 18.423 | 0 | 0 | 0 | 0 | 1 | 0 | 4.6426 | 0 | 0 | 0 | 0 | 1 |  | 0 | 0 | 0.017388 | 2.67 | 2.67 | 1 | 4.6418 | 0 | 0 | 0.05 | 0 | 0 | 0.05 | 1 |  | 0 |  | 0
312 | 353928686 | 353930912 | 342764882 | 1 | 1 | 1 | 2 | 91.06.03-062 | И13_ФСЭМ-2022, 91.06.03-062, приказ Минстроя России от 18.05.2022 г. № 378/пр | Лебедки электрические тяговым усилием до 31,39 кН (3,2 т) | 1368 | 1011 | маш.-ч | маш.-ч | 1 | 0 | 1601418262 | 1.7388 | 0 | 18.55 | 0 | 0 | 0 | 13.44 | 0 | 0 | 1 | 1.38 | 1 | 1 | 2 | 0 | 0 | 1 | 1 | 0 | 6.9 | *0,3)*0,84 | 1 | 2 | 353930928 | 1 | 0 | 657 | 1 | 0 | 0 | 0 | 0 | 0 | 0 | 0 | 0 | 92.736 | 0 | 0 | 0 | 0 | 1 | 0 | 23.3695 | 0 | 0 | 0 | 0 | 1 |  | 0 | 0 | 0.017388 | 18.55 | 13.44 | 1.38 | 23.3705 | 0 | 0 | 0.32 | 0 | 0 | 0.32 | 0 |  | 0 |  | 0
312 | 353928686 | 353930912 | 342765643 | 1 | 1 | 1 | 2 | 91.14.02-001 | И13_ФСЭМ-2022 доп.7, 91.14.02-001, приказ Минстроя России от 02.08.2023 г. № 551/пр | Автомобили бортовые, грузоподъемность до 5 т | 1368 | 1011 | маш.-ч | маш.-ч | 1 | 0 | 1503848564 | 0.0504 | 0 | 583.06 | 597.98 | 0 | 0 | 477.92 | 597.98 | 0 | 1 | 1.22 | 1 | 1 | 2 | 0 | 0 | 1 | 1 | 0 | 0.2 | *0,3)*0,84 | 1 | 2 | 353930929 | 1 | 0 | 658 | 1 | 0 | 0 | 0 | 0 | 0 | 0 | 0 | 0 | 95.584 | 119.596 | 0 | 0 | 0.2 | 1 | 0 | 24.0872 | 30.1382 | 0 | 0 | 0.0504 | 1 |  | 0 | 0.000504 | 0.000504 | 583.06 | 477.92 | 1.22 | 24.0862 | 30.1392 | 0 | 0.29 | 0.3 | 0 | 0.59 | 0 | 4-100-040 | 4 | чел.-ч. | 1
312 | 353928686 | 353930912 | 342715905 | 1 | 1 | 1 | 3 | 01.7.06.07-0002 | И13_ФСБЦ-2022, 01.7.06.07-0002, приказ Минстроя России от 18.05.2022 г. № 378/пр | Ленты монтажные из пластмассы для бандажирования проводов, скрепляются пластмассовыми кнопками, ширина 10 мм | 1302 | 1003 | 10 м | 10 м | 10 | 0 | 1559563185 | 0 | 57.7 | 0 | 0 | 0 | 37.71 | 0 | 0 | 0 | 1.53 | 1 | 1 | 1 | 2 | 0 | 0 | 1 | 1 | 0 | 0.245 | *0 | 0 | 2 | 353930930 | 1 | 0 | 659 | 1 | 0 | 0 | 0 | 0 | 0 | 0 | 0 | 9.239 | 0 | 0 | 0 | 0 | 0 | 1 | 0 | 0 | 0 | 0 | 0 | 0 | 0 |  | 0 | 0 | 0 | 57.7 | 37.71 | 1.53 | 0 | 0 | 0 | 0 | 0 | 0 | 0 | 0 |  | 0 |  | 0
312 | 353928686 | 353930912 | 342717578 | 1 | 1 | 1 | 3 | 01.7.15.14-0165 | И13_ФСБЦ-2022 доп.2, 01.7.15.14-0165, приказ Минстроя России от 26.08.2022 г. № 703/пр | Шурупы самонарезающие стальные с полукруглой головкой и прямым шлицем, остроконечные, диаметр 4 мм, длина 40 мм | 1348 | 1009 | т | т | 1000 | 0 | 1525556490 | 0 | 123988.7 | 0 | 0 | 0 | 99190.96 | 0 | 0 | 0 | 1.25 | 1 | 1 | 1 | 2 | 0 | 0 | 1 | 1 | 0 | 0.00062 | *0 | 0 | 2 | 353930931 | 1 | 0 | 660 | 1 | 0 | 0 | 0 | 0 | 0 | 0 | 0 | 61.4984 | 0 | 0 | 0 | 0 | 0 | 1 | 0 | 0 | 0 | 0 | 0 | 0 | 0 |  | 0 | 0 | 0 | 123988.7 | 99190.96 | 1.25 | 0 | 0 | 0 | 0 | 0 | 0 | 0 | 0 |  | 0 |  | 0
312 | 353928686 | 353930912 | 342725852 | 1 | 1 | 1 | 3 | 10.3.02.03-0011 | И13_ФСБЦ-2022, 10.3.02.03-0011, приказ Минстроя России от 18.05.2022 г. № 378/пр | Припои оловянно-свинцовые бессурьмянистые, марка ПОС30 | 1346 | 1009 | кг | кг | 1 | 0 | 69763841 | 0 | 1499.09 | 0 | 0 | 0 | 931.11 | 0 | 0 | 0 | 1.61 | 1 | 1 | 1 | 2 | 0 | 0 | 1 | 1 | 0 | 0.25 | *0 | 0 | 2 | 353930932 | 1 | 0 | 661 | 1 | 0 | 0 | 0 | 0 | 0 | 0 | 0 | 232.7775 | 0 | 0 | 0 | 0 | 0 | 1 | 0 | 0 | 0 | 0 | 0 | 0 | 0 |  | 0 | 0 | 0 | 1499.09 | 931.11 | 1.61 | 0 | 0 | 0 | 0 | 0 | 0 | 0 | 0 |  | 0 |  | 0
312 | 353928686 | 353930912 | 342735787 | 1 | 1 | 1 | 3 | 14.4.03.03-0002 | И13_ФСБЦ-2022 доп.4, 14.4.03.03-0002, приказ Минстроя России от 27.12.2022 г. № 1133/пр | Лак битумный БТ-123 | 1348 | 1009 | т | т | 1000 | 0 | 522576254 | 0 | 100891.73 | 0 | 0 | 0 | 82698.14 | 0 | 0 | 0 | 1.22 | 1 | 1 | 1 | 2 | 0 | 0 | 1 | 1 | 0 | 0.00072 | *0 | 0 | 2 | 353930933 | 1 | 0 | 662 | 1 | 0 | 0 | 0 | 0 | 0 | 0 | 0 | 59.5427 | 0 | 0 | 0 | 0 | 0 | 1 | 0 | 0 | 0 | 0 | 0 | 0 | 0 |  | 0 | 0 | 0 | 100891.73 | 82698.14 | 1.22 | 0 | 0 | 0 | 0 | 0 | 0 | 0 | 0 |  | 0 |  | 0
312 | 353928686 | 353930912 | 342646017 | 113 | 1 | 1 | 3 | 421/пр_2020_п.75_пп.а |  | Сметная стоимость вспомогательных ненормируемых материальных ресурсов, не учтенная в сметной норме, 2% | 3277935 | 1013 | % | % | 1 | 0 | 274903907 | 2 | 0 | 0 | 0 | 0 | 0 | 0 | 0 | 0 | 1 | 1 | 1 | 1 | -2 | 0 | 0 | 0 | 1 | 0 | 2 |  | 0 | 2 | 353930934 | 1 | 2048 | 663 | 1 | 0 | 0 | 0 | 0 | 0 | 0 | 0 | 0 | 0 | 0 | 0 | 0 | 0 | 0 | 0 | 0 | 0 | 0 | 0 | 0 | 0 |  | 0 | 0 | 0.02 | 0 | 0 | 1 | 0 | 0 | 0 | 0 | 0 | 0 | 0 | 0 |  | 0 |  | 0
313 | 353928686 | 353930935 | 342640216 | 113 | 1 | 1 | 1 | 1-100-38 |  | Средний разряд работы 3,8 | 1191 | 1013 | чел.-ч. | чел.-ч. | 1 | 0 | 44848675 | 11.8272 | 0 | 0 | 0 | 584.59 | 0 | 0 | 0 | 584.59 | 1 | 1 | 1 | 1 | -2 | 0 | 0 | 1 | 1 | 0 | 14.08 | *0,84 | 1 | 2 | 353930947 | 1 | 0 | 664 | 1 | 0 | 0 | 0 | 0 | 0 | 0 | 0 | 0 | 0 | 0 | 8231.0272 | 14.08 | 0 | 1 | 0 | 0 | 0 | 6914.0628 | 11.8272 | 0 | 1 | 82.31 | 0.11827 | 0 | 0.11827 | 584.59 | 584.59 | 1 | 6914.0652 | 0 | 0 | 0 | 0 | 69.14 | 69.14 | 1 |  | 0 |  | 0
313 | 353928686 | 353930935 | 342640393 | 113 | 1 | 1 | 1 | 4-100-00 |  | Затраты труда машинистов | 1191 | 1013 | чел.-ч. | чел.-ч. | 1 | 0 | -1417349443 | 0.336 | 0 | 0 | 0 | 0 | 0 | 0 | 0 | 0 | 1 | 1 | 1 | 1 | -2 | 0 | 0 | 1 | 1 | 0 | 0.4 | *0,84 | 2 | 2 | 353930948 | 1 | 0 | 665 | 1 | 0 | 0 | 0 | 0 | 0 | 0 | 0 | 0 | 0 | 0 | 0 | 0 | 0 | 0 | 0 | 0 | 0 | 0 | 0 | 0 | 0 |  | 0 | 0 | 0.00336 | 0 | 0 | 1 | 0 | 0 | 0 | 0 | 0 | 0 | 0 | 0 |  | 0 |  | 0
313 | 353928686 | 353930935 | 342764741 | 1 | 1 | 1 | 2 | 91.05.05-015 | И13_ФСЭМ-2022, 91.05.05-015, приказ Минстроя России от 18.05.2022 г. № 378/пр | Краны на автомобильном ходу, грузоподъемность 16 т | 1368 | 1011 | маш.-ч | маш.-ч | 1 | 0 | -361847540 | 0.168 | 0 | 1552.12 | 803.25 | 0 | 0 | 1552.12 | 803.25 | 0 | 1 | 1 | 1 | 1 | -2 | 0 | 0 | 1 | 1 | 0 | 0.2 | *0,84 | 1 | 2 | 353930949 | 1 | 0 | 666 | 1 | 0 | 0 | 0 | 0 | 0 | 0 | 0 | 0 | 310.424 | 160.65 | 0 | 0 | 0.2 | 1 | 0 | 260.7562 | 134.946 | 0 | 0 | 0.168 | 1 |  | 0 | 0.00168 | 0.00168 | 1552.12 | 1552.12 | 1 | 260.7528 | 134.946 | 0 | 2.61 | 1.35 | 0 | 3.96 | 1 | 4-100-060 | 6 | чел.-ч. | 1
313 | 353928686 | 353930935 | 342764838 | 1 | 1 | 1 | 2 | 91.06.01-003 | И13_ФСЭМ-2022, 91.06.01-003, приказ Минстроя России от 18.05.2022 г. № 378/пр | Домкраты гидравлические, грузоподъемность 63-100 т | 1368 | 1011 | маш.-ч | маш.-ч | 1 | 0 | -173640159 | 2.8056 | 0 | 2.67 | 0 | 0 | 0 | 2.67 | 0 | 0 | 1 | 1 | 1 | 1 | -2 | 0 | 0 | 1 | 1 | 0 | 3.34 | *0,84 | 1 | 2 | 353930950 | 1 | 0 | 667 | 1 | 0 | 0 | 0 | 0 | 0 | 0 | 0 | 0 | 8.9178 | 0 | 0 | 0 | 0 | 1 | 0 | 7.491 | 0 | 0 | 0 | 0 | 1 |  | 0 | 0 | 0.028056 | 2.67 | 2.67 | 1 | 7.4928 | 0 | 0 | 0.07 | 0 | 0 | 0.07 | 1 |  | 0 |  | 0
313 | 353928686 | 353930935 | 342764881 | 1 | 1 | 1 | 2 | 91.06.03-061 | И13_ФСЭМ-2022, 91.06.03-061, приказ Минстроя России от 18.05.2022 г. № 378/пр | Лебедки электрические тяговым усилием до 12,26 кН (1,25 т) | 1368 | 1011 | маш.-ч | маш.-ч | 1 | 0 | -1939174129 | 2.8056 | 0 | 12.2 | 0 | 0 | 0 | 8.84 | 0 | 0 | 1 | 1.38 | 1 | 1 | 2 | 0 | 0 | 1 | 1 | 0 | 3.34 | *0,84 | 1 | 2 | 353930951 | 1 | 0 | 668 | 1 | 0 | 0 | 0 | 0 | 0 | 0 | 0 | 0 | 29.5256 | 0 | 0 | 0 | 0 | 1 | 0 | 24.8015 | 0 | 0 | 0 | 0 | 1 |  | 0 | 0 | 0.028056 | 12.2 | 8.84 | 1.38 | 24.8052 | 0 | 0 | 0.34 | 0 | 0 | 0.34 | 0 |  | 0 |  | 0
313 | 353928686 | 353930935 | 342765643 | 1 | 1 | 1 | 2 | 91.14.02-001 | И13_ФСЭМ-2022 доп.7, 91.14.02-001, приказ Минстроя России от 02.08.2023 г. № 551/пр | Автомобили бортовые, грузоподъемность до 5 т | 1368 | 1011 | маш.-ч | маш.-ч | 1 | 0 | 1503848564 | 0.168 | 0 | 583.06 | 597.98 | 0 | 0 | 477.92 | 597.98 | 0 | 1 | 1.22 | 1 | 1 | 2 | 0 | 0 | 1 | 1 | 0 | 0.2 | *0,84 | 1 | 2 | 353930952 | 1 | 0 | 669 | 1 | 0 | 0 | 0 | 0 | 0 | 0 | 0 | 0 | 95.584 | 119.596 | 0 | 0 | 0.2 | 1 | 0 | 80.2906 | 100.4606 | 0 | 0 | 0.168 | 1 |  | 0 | 0.00168 | 0.00168 | 583.06 | 477.92 | 1.22 | 80.2872 | 100.464 | 0 | 0.98 | 1 | 0 | 1.98 | 0 | 4-100-040 | 4 | чел.-ч. | 1
313 | 353928686 | 353930935 | 342715905 | 1 | 1 | 1 | 3 | 01.7.06.07-0002 | И13_ФСБЦ-2022, 01.7.06.07-0002, приказ Минстроя России от 18.05.2022 г. № 378/пр | Ленты монтажные из пластмассы для бандажирования проводов, скрепляются пластмассовыми кнопками, ширина 10 мм | 1302 | 1003 | 10 м | 10 м | 10 | 0 | 1559563185 | 0 | 57.7 | 0 | 0 | 0 | 37.71 | 0 | 0 | 0 | 1.53 | 1 | 1 | 1 | 2 | 0 | 0 | 1 | 1 | 0 | 0.245 | *0 | 0 | 2 | 353930953 | 1 | 0 | 670 | 1 | 0 | 0 | 0 | 0 | 0 | 0 | 0 | 9.239 | 0 | 0 | 0 | 0 | 0 | 1 | 0 | 0 | 0 | 0 | 0 | 0 | 0 |  | 0 | 0 | 0 | 57.7 | 37.71 | 1.53 | 0 | 0 | 0 | 0 | 0 | 0 | 0 | 0 |  | 0 |  | 0
313 | 353928686 | 353930935 | 342717578 | 1 | 1 | 1 | 3 | 01.7.15.14-0165 | И13_ФСБЦ-2022 доп.2, 01.7.15.14-0165, приказ Минстроя России от 26.08.2022 г. № 703/пр | Шурупы самонарезающие стальные с полукруглой головкой и прямым шлицем, остроконечные, диаметр 4 мм, длина 40 мм | 1348 | 1009 | т | т | 1000 | 0 | 1525556490 | 0 | 123988.7 | 0 | 0 | 0 | 99190.96 | 0 | 0 | 0 | 1.25 | 1 | 1 | 1 | 2 | 0 | 0 | 1 | 1 | 0 | 0.00062 | *0 | 0 | 2 | 353930954 | 1 | 0 | 671 | 1 | 0 | 0 | 0 | 0 | 0 | 0 | 0 | 61.4984 | 0 | 0 | 0 | 0 | 0 | 1 | 0 | 0 | 0 | 0 | 0 | 0 | 0 |  | 0 | 0 | 0 | 123988.7 | 99190.96 | 1.25 | 0 | 0 | 0 | 0 | 0 | 0 | 0 | 0 |  | 0 |  | 0
313 | 353928686 | 353930935 | 342725852 | 1 | 1 | 1 | 3 | 10.3.02.03-0011 | И13_ФСБЦ-2022, 10.3.02.03-0011, приказ Минстроя России от 18.05.2022 г. № 378/пр | Припои оловянно-свинцовые бессурьмянистые, марка ПОС30 | 1346 | 1009 | кг | кг | 1 | 0 | 69763841 | 0 | 1499.09 | 0 | 0 | 0 | 931.11 | 0 | 0 | 0 | 1.61 | 1 | 1 | 1 | 2 | 0 | 0 | 1 | 1 | 0 | 0.25 | *0 | 0 | 2 | 353930955 | 1 | 0 | 672 | 1 | 0 | 0 | 0 | 0 | 0 | 0 | 0 | 232.7775 | 0 | 0 | 0 | 0 | 0 | 1 | 0 | 0 | 0 | 0 | 0 | 0 | 0 |  | 0 | 0 | 0 | 1499.09 | 931.11 | 1.61 | 0 | 0 | 0 | 0 | 0 | 0 | 0 | 0 |  | 0 |  | 0
313 | 353928686 | 353930935 | 342735787 | 1 | 1 | 1 | 3 | 14.4.03.03-0002 | И13_ФСБЦ-2022 доп.4, 14.4.03.03-0002, приказ Минстроя России от 27.12.2022 г. № 1133/пр | Лак битумный БТ-123 | 1348 | 1009 | т | т | 1000 | 0 | 522576254 | 0 | 100891.73 | 0 | 0 | 0 | 82698.14 | 0 | 0 | 0 | 1.22 | 1 | 1 | 1 | 2 | 0 | 0 | 1 | 1 | 0 | 0.00072 | *0 | 0 | 2 | 353930956 | 1 | 0 | 673 | 1 | 0 | 0 | 0 | 0 | 0 | 0 | 0 | 59.5427 | 0 | 0 | 0 | 0 | 0 | 1 | 0 | 0 | 0 | 0 | 0 | 0 | 0 |  | 0 | 0 | 0 | 100891.73 | 82698.14 | 1.22 | 0 | 0 | 0 | 0 | 0 | 0 | 0 | 0 |  | 0 |  | 0
313 | 353928686 | 353930935 | 342646017 | 113 | 1 | 1 | 3 | 421/пр_2020_п.75_пп.а |  | Сметная стоимость вспомогательных ненормируемых материальных ресурсов, не учтенная в сметной норме, 2% | 3277935 | 1013 | % | % | 1 | 0 | 274903907 | 2 | 0 | 0 | 0 | 0 | 0 | 0 | 0 | 0 | 1 | 1 | 1 | 1 | -2 | 0 | 0 | 0 | 1 | 0 | 2 |  | 0 | 2 | 353930957 | 1 | 2048 | 674 | 1 | 0 | 0 | 0 | 0 | 0 | 0 | 0 | 0 | 0 | 0 | 0 | 0 | 0 | 0 | 0 | 0 | 0 | 0 | 0 | 0 | 0 |  | 0 | 0 | 0.02 | 0 | 0 | 1 | 0 | 0 | 0 | 0 | 0 | 0 | 0 | 0 |  | 0 |  | 0
314 | 353928686 | 353930958 | 342640216 | 113 | 1 | 1 | 1 | 1-100-38 |  | Средний разряд работы 3,8 | 1191 | 1013 | чел.-ч. | чел.-ч. | 1 | 0 | 44848675 | 14.5152 | 0 | 0 | 0 | 584.59 | 0 | 0 | 0 | 584.59 | 1 | 1 | 1 | 1 | -2 | 0 | 0 | 1 | 1 | 0 | 17.28 | *0,84 | 1 | 2 | 353930970 | 1 | 0 | 675 | 1 | 0 | 0 | 0 | 0 | 0 | 0 | 0 | 0 | 0 | 0 | 10101.7152 | 17.28 | 0 | 1 | 0 | 0 | 0 | 8485.4408 | 14.5152 | 0 | 1 | 101.02 | 0.14515 | 0 | 0.14515 | 584.59 | 584.59 | 1 | 8485.4448 | 0 | 0 | 0 | 0 | 84.85 | 84.85 | 1 |  | 0 |  | 0
314 | 353928686 | 353930958 | 342640393 | 113 | 1 | 1 | 1 | 4-100-00 |  | Затраты труда машинистов | 1191 | 1013 | чел.-ч. | чел.-ч. | 1 | 0 | -1417349443 | 0.336 | 0 | 0 | 0 | 0 | 0 | 0 | 0 | 0 | 1 | 1 | 1 | 1 | -2 | 0 | 0 | 1 | 1 | 0 | 0.4 | *0,84 | 2 | 2 | 353930971 | 1 | 0 | 676 | 1 | 0 | 0 | 0 | 0 | 0 | 0 | 0 | 0 | 0 | 0 | 0 | 0 | 0 | 0 | 0 | 0 | 0 | 0 | 0 | 0 | 0 |  | 0 | 0 | 0.00336 | 0 | 0 | 1 | 0 | 0 | 0 | 0 | 0 | 0 | 0 | 0 |  | 0 |  | 0
314 | 353928686 | 353930958 | 342764741 | 1 | 1 | 1 | 2 | 91.05.05-015 | И13_ФСЭМ-2022, 91.05.05-015, приказ Минстроя России от 18.05.2022 г. № 378/пр | Краны на автомобильном ходу, грузоподъемность 16 т | 1368 | 1011 | маш.-ч | маш.-ч | 1 | 0 | -361847540 | 0.168 | 0 | 1552.12 | 803.25 | 0 | 0 | 1552.12 | 803.25 | 0 | 1 | 1 | 1 | 1 | -2 | 0 | 0 | 1 | 1 | 0 | 0.2 | *0,84 | 1 | 2 | 353930972 | 1 | 0 | 677 | 1 | 0 | 0 | 0 | 0 | 0 | 0 | 0 | 0 | 310.424 | 160.65 | 0 | 0 | 0.2 | 1 | 0 | 260.7562 | 134.946 | 0 | 0 | 0.168 | 1 |  | 0 | 0.00168 | 0.00168 | 1552.12 | 1552.12 | 1 | 260.7528 | 134.946 | 0 | 2.61 | 1.35 | 0 | 3.96 | 1 | 4-100-060 | 6 | чел.-ч. | 1
314 | 353928686 | 353930958 | 342764838 | 1 | 1 | 1 | 2 | 91.06.01-003 | И13_ФСЭМ-2022, 91.06.01-003, приказ Минстроя России от 18.05.2022 г. № 378/пр | Домкраты гидравлические, грузоподъемность 63-100 т | 1368 | 1011 | маш.-ч | маш.-ч | 1 | 0 | -173640159 | 3.4104 | 0 | 2.67 | 0 | 0 | 0 | 2.67 | 0 | 0 | 1 | 1 | 1 | 1 | -2 | 0 | 0 | 1 | 1 | 0 | 4.06 | *0,84 | 1 | 2 | 353930973 | 1 | 0 | 678 | 1 | 0 | 0 | 0 | 0 | 0 | 0 | 0 | 0 | 10.8402 | 0 | 0 | 0 | 0 | 1 | 0 | 9.1058 | 0 | 0 | 0 | 0 | 1 |  | 0 | 0 | 0.034104 | 2.67 | 2.67 | 1 | 9.1056 | 0 | 0 | 0.09 | 0 | 0 | 0.09 | 1 |  | 0 |  | 0
314 | 353928686 | 353930958 | 342764881 | 1 | 1 | 1 | 2 | 91.06.03-061 | И13_ФСЭМ-2022, 91.06.03-061, приказ Минстроя России от 18.05.2022 г. № 378/пр | Лебедки электрические тяговым усилием до 12,26 кН (1,25 т) | 1368 | 1011 | маш.-ч | маш.-ч | 1 | 0 | -1939174129 | 3.4104 | 0 | 12.2 | 0 | 0 | 0 | 8.84 | 0 | 0 | 1 | 1.38 | 1 | 1 | 2 | 0 | 0 | 1 | 1 | 0 | 4.06 | *0,84 | 1 | 2 | 353930974 | 1 | 0 | 679 | 1 | 0 | 0 | 0 | 0 | 0 | 0 | 0 | 0 | 35.8904 | 0 | 0 | 0 | 0 | 1 | 0 | 30.1479 | 0 | 0 | 0 | 0 | 1 |  | 0 | 0 | 0.034104 | 12.2 | 8.84 | 1.38 | 30.1476 | 0 | 0 | 0.42 | 0 | 0 | 0.42 | 0 |  | 0 |  | 0
314 | 353928686 | 353930958 | 342765643 | 1 | 1 | 1 | 2 | 91.14.02-001 | И13_ФСЭМ-2022 доп.7, 91.14.02-001, приказ Минстроя России от 02.08.2023 г. № 551/пр | Автомобили бортовые, грузоподъемность до 5 т | 1368 | 1011 | маш.-ч | маш.-ч | 1 | 0 | 1503848564 | 0.168 | 0 | 583.06 | 597.98 | 0 | 0 | 477.92 | 597.98 | 0 | 1 | 1.22 | 1 | 1 | 2 | 0 | 0 | 1 | 1 | 0 | 0.2 | *0,84 | 1 | 2 | 353930975 | 1 | 0 | 680 | 1 | 0 | 0 | 0 | 0 | 0 | 0 | 0 | 0 | 95.584 | 119.596 | 0 | 0 | 0.2 | 1 | 0 | 80.2906 | 100.4606 | 0 | 0 | 0.168 | 1 |  | 0 | 0.00168 | 0.00168 | 583.06 | 477.92 | 1.22 | 80.2872 | 100.464 | 0 | 0.98 | 1 | 0 | 1.98 | 0 | 4-100-040 | 4 | чел.-ч. | 1
314 | 353928686 | 353930958 | 342715905 | 1 | 1 | 1 | 3 | 01.7.06.07-0002 | И13_ФСБЦ-2022, 01.7.06.07-0002, приказ Минстроя России от 18.05.2022 г. № 378/пр | Ленты монтажные из пластмассы для бандажирования проводов, скрепляются пластмассовыми кнопками, ширина 10 мм | 1302 | 1003 | 10 м | 10 м | 10 | 0 | 1559563185 | 0 | 57.7 | 0 | 0 | 0 | 37.71 | 0 | 0 | 0 | 1.53 | 1 | 1 | 1 | 2 | 0 | 0 | 1 | 1 | 0 | 0.245 | *0 | 0 | 2 | 353930976 | 1 | 0 | 681 | 1 | 0 | 0 | 0 | 0 | 0 | 0 | 0 | 9.239 | 0 | 0 | 0 | 0 | 0 | 1 | 0 | 0 | 0 | 0 | 0 | 0 | 0 |  | 0 | 0 | 0 | 57.7 | 37.71 | 1.53 | 0 | 0 | 0 | 0 | 0 | 0 | 0 | 0 |  | 0 |  | 0
314 | 353928686 | 353930958 | 342717578 | 1 | 1 | 1 | 3 | 01.7.15.14-0165 | И13_ФСБЦ-2022 доп.2, 01.7.15.14-0165, приказ Минстроя России от 26.08.2022 г. № 703/пр | Шурупы самонарезающие стальные с полукруглой головкой и прямым шлицем, остроконечные, диаметр 4 мм, длина 40 мм | 1348 | 1009 | т | т | 1000 | 0 | 1525556490 | 0 | 123988.7 | 0 | 0 | 0 | 99190.96 | 0 | 0 | 0 | 1.25 | 1 | 1 | 1 | 2 | 0 | 0 | 1 | 1 | 0 | 0.00062 | *0 | 0 | 2 | 353930977 | 1 | 0 | 682 | 1 | 0 | 0 | 0 | 0 | 0 | 0 | 0 | 61.4984 | 0 | 0 | 0 | 0 | 0 | 1 | 0 | 0 | 0 | 0 | 0 | 0 | 0 |  | 0 | 0 | 0 | 123988.7 | 99190.96 | 1.25 | 0 | 0 | 0 | 0 | 0 | 0 | 0 | 0 |  | 0 |  | 0
314 | 353928686 | 353930958 | 342725852 | 1 | 1 | 1 | 3 | 10.3.02.03-0011 | И13_ФСБЦ-2022, 10.3.02.03-0011, приказ Минстроя России от 18.05.2022 г. № 378/пр | Припои оловянно-свинцовые бессурьмянистые, марка ПОС30 | 1346 | 1009 | кг | кг | 1 | 0 | 69763841 | 0 | 1499.09 | 0 | 0 | 0 | 931.11 | 0 | 0 | 0 | 1.61 | 1 | 1 | 1 | 2 | 0 | 0 | 1 | 1 | 0 | 0.25 | *0 | 0 | 2 | 353930978 | 1 | 0 | 683 | 1 | 0 | 0 | 0 | 0 | 0 | 0 | 0 | 232.7775 | 0 | 0 | 0 | 0 | 0 | 1 | 0 | 0 | 0 | 0 | 0 | 0 | 0 |  | 0 | 0 | 0 | 1499.09 | 931.11 | 1.61 | 0 | 0 | 0 | 0 | 0 | 0 | 0 | 0 |  | 0 |  | 0
314 | 353928686 | 353930958 | 342735787 | 1 | 1 | 1 | 3 | 14.4.03.03-0002 | И13_ФСБЦ-2022 доп.4, 14.4.03.03-0002, приказ Минстроя России от 27.12.2022 г. № 1133/пр | Лак битумный БТ-123 | 1348 | 1009 | т | т | 1000 | 0 | 522576254 | 0 | 100891.73 | 0 | 0 | 0 | 82698.14 | 0 | 0 | 0 | 1.22 | 1 | 1 | 1 | 2 | 0 | 0 | 1 | 1 | 0 | 0.00072 | *0 | 0 | 2 | 353930979 | 1 | 0 | 684 | 1 | 0 | 0 | 0 | 0 | 0 | 0 | 0 | 59.5427 | 0 | 0 | 0 | 0 | 0 | 1 | 0 | 0 | 0 | 0 | 0 | 0 | 0 |  | 0 | 0 | 0 | 100891.73 | 82698.14 | 1.22 | 0 | 0 | 0 | 0 | 0 | 0 | 0 | 0 |  | 0 |  | 0
314 | 353928686 | 353930958 | 342646017 | 113 | 1 | 1 | 3 | 421/пр_2020_п.75_пп.а |  | Сметная стоимость вспомогательных ненормируемых материальных ресурсов, не учтенная в сметной норме, 2% | 3277935 | 1013 | % | % | 1 | 0 | 274903907 | 2 | 0 | 0 | 0 | 0 | 0 | 0 | 0 | 0 | 1 | 1 | 1 | 1 | -2 | 0 | 0 | 0 | 1 | 0 | 2 |  | 0 | 2 | 353930980 | 1 | 2048 | 685 | 1 | 0 | 0 | 0 | 0 | 0 | 0 | 0 | 0 | 0 | 0 | 0 | 0 | 0 | 0 | 0 | 0 | 0 | 0 | 0 | 0 | 0 |  | 0 | 0 | 0.02 | 0 | 0 | 1 | 0 | 0 | 0 | 0 | 0 | 0 | 0 | 0 |  | 0 |  | 0
315 | 353928686 | 353930981 | 342640216 | 113 | 1 | 1 | 1 | 1-100-38 |  | Средний разряд работы 3,8 | 1191 | 1013 | чел.-ч. | чел.-ч. | 1 | 0 | 44848675 | 17.472 | 0 | 0 | 0 | 584.59 | 0 | 0 | 0 | 584.59 | 1 | 1 | 1 | 1 | -2 | 0 | 0 | 1 | 1 | 0 | 20.8 | *0,84 | 1 | 2 | 353930993 | 1 | 0 | 686 | 1 | 0 | 0 | 0 | 0 | 0 | 0 | 0 | 0 | 0 | 0 | 12159.472 | 20.8 | 0 | 1 | 0 | 0 | 0 | 10213.9565 | 17.472 | 0 | 1 | 121.59 | 0.17472 | 0 | 0.17472 | 584.59 | 584.59 | 1 | 10213.9548 | 0 | 0 | 0 | 0 | 102.14 | 102.14 | 1 |  | 0 |  | 0
315 | 353928686 | 353930981 | 342640393 | 113 | 1 | 1 | 1 | 4-100-00 |  | Затраты труда машинистов | 1191 | 1013 | чел.-ч. | чел.-ч. | 1 | 0 | -1417349443 | 0.336 | 0 | 0 | 0 | 0 | 0 | 0 | 0 | 0 | 1 | 1 | 1 | 1 | -2 | 0 | 0 | 1 | 1 | 0 | 0.4 | *0,84 | 2 | 2 | 353930994 | 1 | 0 | 687 | 1 | 0 | 0 | 0 | 0 | 0 | 0 | 0 | 0 | 0 | 0 | 0 | 0 | 0 | 0 | 0 | 0 | 0 | 0 | 0 | 0 | 0 |  | 0 | 0 | 0.00336 | 0 | 0 | 1 | 0 | 0 | 0 | 0 | 0 | 0 | 0 | 0 |  | 0 |  | 0
315 | 353928686 | 353930981 | 342764741 | 1 | 1 | 1 | 2 | 91.05.05-015 | И13_ФСЭМ-2022, 91.05.05-015, приказ Минстроя России от 18.05.2022 г. № 378/пр | Краны на автомобильном ходу, грузоподъемность 16 т | 1368 | 1011 | маш.-ч | маш.-ч | 1 | 0 | -361847540 | 0.168 | 0 | 1552.12 | 803.25 | 0 | 0 | 1552.12 | 803.25 | 0 | 1 | 1 | 1 | 1 | -2 | 0 | 0 | 1 | 1 | 0 | 0.2 | *0,84 | 1 | 2 | 353930995 | 1 | 0 | 688 | 1 | 0 | 0 | 0 | 0 | 0 | 0 | 0 | 0 | 310.424 | 160.65 | 0 | 0 | 0.2 | 1 | 0 | 260.7562 | 134.946 | 0 | 0 | 0.168 | 1 |  | 0 | 0.00168 | 0.00168 | 1552.12 | 1552.12 | 1 | 260.7528 | 134.946 | 0 | 2.61 | 1.35 | 0 | 3.96 | 1 | 4-100-060 | 6 | чел.-ч. | 1
315 | 353928686 | 353930981 | 342764838 | 1 | 1 | 1 | 2 | 91.06.01-003 | И13_ФСЭМ-2022, 91.06.01-003, приказ Минстроя России от 18.05.2022 г. № 378/пр | Домкраты гидравлические, грузоподъемность 63-100 т | 1368 | 1011 | маш.-ч | маш.-ч | 1 | 0 | -173640159 | 4.116 | 0 | 2.67 | 0 | 0 | 0 | 2.67 | 0 | 0 | 1 | 1 | 1 | 1 | -2 | 0 | 0 | 1 | 1 | 0 | 4.9 | *0,84 | 1 | 2 | 353930996 | 1 | 0 | 689 | 1 | 0 | 0 | 0 | 0 | 0 | 0 | 0 | 0 | 13.083 | 0 | 0 | 0 | 0 | 1 | 0 | 10.9897 | 0 | 0 | 0 | 0 | 1 |  | 0 | 0 | 0.04116 | 2.67 | 2.67 | 1 | 10.9872 | 0 | 0 | 0.11 | 0 | 0 | 0.11 | 1 |  | 0 |  | 0
315 | 353928686 | 353930981 | 342764881 | 1 | 1 | 1 | 2 | 91.06.03-061 | И13_ФСЭМ-2022, 91.06.03-061, приказ Минстроя России от 18.05.2022 г. № 378/пр | Лебедки электрические тяговым усилием до 12,26 кН (1,25 т) | 1368 | 1011 | маш.-ч | маш.-ч | 1 | 0 | -1939174129 | 4.116 | 0 | 12.2 | 0 | 0 | 0 | 8.84 | 0 | 0 | 1 | 1.38 | 1 | 1 | 2 | 0 | 0 | 1 | 1 | 0 | 4.9 | *0,84 | 1 | 2 | 353930997 | 1 | 0 | 690 | 1 | 0 | 0 | 0 | 0 | 0 | 0 | 0 | 0 | 43.316 | 0 | 0 | 0 | 0 | 1 | 0 | 36.3854 | 0 | 0 | 0 | 0 | 1 |  | 0 | 0 | 0.04116 | 12.2 | 8.84 | 1.38 | 36.3888 | 0 | 0 | 0.5 | 0 | 0 | 0.5 | 0 |  | 0 |  | 0
315 | 353928686 | 353930981 | 342765643 | 1 | 1 | 1 | 2 | 91.14.02-001 | И13_ФСЭМ-2022 доп.7, 91.14.02-001, приказ Минстроя России от 02.08.2023 г. № 551/пр | Автомобили бортовые, грузоподъемность до 5 т | 1368 | 1011 | маш.-ч | маш.-ч | 1 | 0 | 1503848564 | 0.168 | 0 | 583.06 | 597.98 | 0 | 0 | 477.92 | 597.98 | 0 | 1 | 1.22 | 1 | 1 | 2 | 0 | 0 | 1 | 1 | 0 | 0.2 | *0,84 | 1 | 2 | 353930998 | 1 | 0 | 691 | 1 | 0 | 0 | 0 | 0 | 0 | 0 | 0 | 0 | 95.584 | 119.596 | 0 | 0 | 0.2 | 1 | 0 | 80.2906 | 100.4606 | 0 | 0 | 0.168 | 1 |  | 0 | 0.00168 | 0.00168 | 583.06 | 477.92 | 1.22 | 80.2872 | 100.464 | 0 | 0.98 | 1 | 0 | 1.98 | 0 | 4-100-040 | 4 | чел.-ч. | 1
315 | 353928686 | 353930981 | 342715905 | 1 | 1 | 1 | 3 | 01.7.06.07-0002 | И13_ФСБЦ-2022, 01.7.06.07-0002, приказ Минстроя России от 18.05.2022 г. № 378/пр | Ленты монтажные из пластмассы для бандажирования проводов, скрепляются пластмассовыми кнопками, ширина 10 мм | 1302 | 1003 | 10 м | 10 м | 10 | 0 | 1559563185 | 0 | 57.7 | 0 | 0 | 0 | 37.71 | 0 | 0 | 0 | 1.53 | 1 | 1 | 1 | 2 | 0 | 0 | 1 | 1 | 0 | 0.245 | *0 | 0 | 2 | 353930999 | 1 | 0 | 692 | 1 | 0 | 0 | 0 | 0 | 0 | 0 | 0 | 9.239 | 0 | 0 | 0 | 0 | 0 | 1 | 0 | 0 | 0 | 0 | 0 | 0 | 0 |  | 0 | 0 | 0 | 57.7 | 37.71 | 1.53 | 0 | 0 | 0 | 0 | 0 | 0 | 0 | 0 |  | 0 |  | 0
315 | 353928686 | 353930981 | 342717578 | 1 | 1 | 1 | 3 | 01.7.15.14-0165 | И13_ФСБЦ-2022 доп.2, 01.7.15.14-0165, приказ Минстроя России от 26.08.2022 г. № 703/пр | Шурупы самонарезающие стальные с полукруглой головкой и прямым шлицем, остроконечные, диаметр 4 мм, длина 40 мм | 1348 | 1009 | т | т | 1000 | 0 | 1525556490 | 0 | 123988.7 | 0 | 0 | 0 | 99190.96 | 0 | 0 | 0 | 1.25 | 1 | 1 | 1 | 2 | 0 | 0 | 1 | 1 | 0 | 0.00062 | *0 | 0 | 2 | 353931000 | 1 | 0 | 693 | 1 | 0 | 0 | 0 | 0 | 0 | 0 | 0 | 61.4984 | 0 | 0 | 0 | 0 | 0 | 1 | 0 | 0 | 0 | 0 | 0 | 0 | 0 |  | 0 | 0 | 0 | 123988.7 | 99190.96 | 1.25 | 0 | 0 | 0 | 0 | 0 | 0 | 0 | 0 |  | 0 |  | 0
315 | 353928686 | 353930981 | 342725852 | 1 | 1 | 1 | 3 | 10.3.02.03-0011 | И13_ФСБЦ-2022, 10.3.02.03-0011, приказ Минстроя России от 18.05.2022 г. № 378/пр | Припои оловянно-свинцовые бессурьмянистые, марка ПОС30 | 1346 | 1009 | кг | кг | 1 | 0 | 69763841 | 0 | 1499.09 | 0 | 0 | 0 | 931.11 | 0 | 0 | 0 | 1.61 | 1 | 1 | 1 | 2 | 0 | 0 | 1 | 1 | 0 | 0.25 | *0 | 0 | 2 | 353931001 | 1 | 0 | 694 | 1 | 0 | 0 | 0 | 0 | 0 | 0 | 0 | 232.7775 | 0 | 0 | 0 | 0 | 0 | 1 | 0 | 0 | 0 | 0 | 0 | 0 | 0 |  | 0 | 0 | 0 | 1499.09 | 931.11 | 1.61 | 0 | 0 | 0 | 0 | 0 | 0 | 0 | 0 |  | 0 |  | 0
315 | 353928686 | 353930981 | 342735787 | 1 | 1 | 1 | 3 | 14.4.03.03-0002 | И13_ФСБЦ-2022 доп.4, 14.4.03.03-0002, приказ Минстроя России от 27.12.2022 г. № 1133/пр | Лак битумный БТ-123 | 1348 | 1009 | т | т | 1000 | 0 | 522576254 | 0 | 100891.73 | 0 | 0 | 0 | 82698.14 | 0 | 0 | 0 | 1.22 | 1 | 1 | 1 | 2 | 0 | 0 | 1 | 1 | 0 | 0.00072 | *0 | 0 | 2 | 353931002 | 1 | 0 | 695 | 1 | 0 | 0 | 0 | 0 | 0 | 0 | 0 | 59.5427 | 0 | 0 | 0 | 0 | 0 | 1 | 0 | 0 | 0 | 0 | 0 | 0 | 0 |  | 0 | 0 | 0 | 100891.73 | 82698.14 | 1.22 | 0 | 0 | 0 | 0 | 0 | 0 | 0 | 0 |  | 0 |  | 0
315 | 353928686 | 353930981 | 342646017 | 113 | 1 | 1 | 3 | 421/пр_2020_п.75_пп.а |  | Сметная стоимость вспомогательных ненормируемых материальных ресурсов, не учтенная в сметной норме, 2% | 3277935 | 1013 | % | % | 1 | 0 | 274903907 | 2 | 0 | 0 | 0 | 0 | 0 | 0 | 0 | 0 | 1 | 1 | 1 | 1 | -2 | 0 | 0 | 0 | 1 | 0 | 2 |  | 0 | 2 | 353931003 | 1 | 2048 | 696 | 1 | 0 | 0 | 0 | 0 | 0 | 0 | 0 | 0 | 0 | 0 | 0 | 0 | 0 | 0 | 0 | 0 | 0 | 0 | 0 | 0 | 0 |  | 0 | 0 | 0.02 | 0 | 0 | 1 | 0 | 0 | 0 | 0 | 0 | 0 | 0 | 0 |  | 0 |  | 0
316 | 353928686 | 353931004 | 342640216 | 113 | 1 | 1 | 1 | 1-100-38 |  | Средний разряд работы 3,8 | 1191 | 1013 | чел.-ч. | чел.-ч. | 1 | 0 | 44848675 | 24.9312 | 0 | 0 | 0 | 584.59 | 0 | 0 | 0 | 584.59 | 1 | 1 | 1 | 1 | -2 | 0 | 0 | 1 | 1 | 0 | 29.68 | *0,84 | 1 | 2 | 353931016 | 1 | 0 | 697 | 1 | 0 | 0 | 0 | 0 | 0 | 0 | 0 | 0 | 0 | 0 | 17350.6312 | 29.68 | 0 | 1 | 0 | 0 | 0 | 14574.5302 | 24.9312 | 0 | 1 | 173.51 | 0.24931 | 0 | 0.24931 | 584.59 | 584.59 | 1 | 14574.5292 | 0 | 0 | 0 | 0 | 145.75 | 145.75 | 1 |  | 0 |  | 0
316 | 353928686 | 353931004 | 342640393 | 113 | 1 | 1 | 1 | 4-100-00 |  | Затраты труда машинистов | 1191 | 1013 | чел.-ч. | чел.-ч. | 1 | 0 | -1417349443 | 0.336 | 0 | 0 | 0 | 0 | 0 | 0 | 0 | 0 | 1 | 1 | 1 | 1 | -2 | 0 | 0 | 1 | 1 | 0 | 0.4 | *0,84 | 2 | 2 | 353931017 | 1 | 0 | 698 | 1 | 0 | 0 | 0 | 0 | 0 | 0 | 0 | 0 | 0 | 0 | 0 | 0 | 0 | 0 | 0 | 0 | 0 | 0 | 0 | 0 | 0 |  | 0 | 0 | 0.00336 | 0 | 0 | 1 | 0 | 0 | 0 | 0 | 0 | 0 | 0 | 0 |  | 0 |  | 0
316 | 353928686 | 353931004 | 342764741 | 1 | 1 | 1 | 2 | 91.05.05-015 | И13_ФСЭМ-2022, 91.05.05-015, приказ Минстроя России от 18.05.2022 г. № 378/пр | Краны на автомобильном ходу, грузоподъемность 16 т | 1368 | 1011 | маш.-ч | маш.-ч | 1 | 0 | -361847540 | 0.168 | 0 | 1552.12 | 803.25 | 0 | 0 | 1552.12 | 803.25 | 0 | 1 | 1 | 1 | 1 | -2 | 0 | 0 | 1 | 1 | 0 | 0.2 | *0,84 | 1 | 2 | 353931018 | 1 | 0 | 699 | 1 | 0 | 0 | 0 | 0 | 0 | 0 | 0 | 0 | 310.424 | 160.65 | 0 | 0 | 0.2 | 1 | 0 | 260.7562 | 134.946 | 0 | 0 | 0.168 | 1 |  | 0 | 0.00168 | 0.00168 | 1552.12 | 1552.12 | 1 | 260.7528 | 134.946 | 0 | 2.61 | 1.35 | 0 | 3.96 | 1 | 4-100-060 | 6 | чел.-ч. | 1
316 | 353928686 | 353931004 | 342764838 | 1 | 1 | 1 | 2 | 91.06.01-003 | И13_ФСЭМ-2022, 91.06.01-003, приказ Минстроя России от 18.05.2022 г. № 378/пр | Домкраты гидравлические, грузоподъемность 63-100 т | 1368 | 1011 | маш.-ч | маш.-ч | 1 | 0 | -173640159 | 5.796 | 0 | 2.67 | 0 | 0 | 0 | 2.67 | 0 | 0 | 1 | 1 | 1 | 1 | -2 | 0 | 0 | 1 | 1 | 0 | 6.9 | *0,84 | 1 | 2 | 353931019 | 1 | 0 | 700 | 1 | 0 | 0 | 0 | 0 | 0 | 0 | 0 | 0 | 18.423 | 0 | 0 | 0 | 0 | 1 | 0 | 15.4753 | 0 | 0 | 0 | 0 | 1 |  | 0 | 0 | 0.05796 | 2.67 | 2.67 | 1 | 15.4728 | 0 | 0 | 0.15 | 0 | 0 | 0.15 | 1 |  | 0 |  | 0
316 | 353928686 | 353931004 | 342764882 | 1 | 1 | 1 | 2 | 91.06.03-062 | И13_ФСЭМ-2022, 91.06.03-062, приказ Минстроя России от 18.05.2022 г. № 378/пр | Лебедки электрические тяговым усилием до 31,39 кН (3,2 т) | 1368 | 1011 | маш.-ч | маш.-ч | 1 | 0 | 1601418262 | 5.796 | 0 | 18.55 | 0 | 0 | 0 | 13.44 | 0 | 0 | 1 | 1.38 | 1 | 1 | 2 | 0 | 0 | 1 | 1 | 0 | 6.9 | *0,84 | 1 | 2 | 353931020 | 1 | 0 | 701 | 1 | 0 | 0 | 0 | 0 | 0 | 0 | 0 | 0 | 92.736 | 0 | 0 | 0 | 0 | 1 | 0 | 77.8982 | 0 | 0 | 0 | 0 | 1 |  | 0 | 0 | 0.05796 | 18.55 | 13.44 | 1.38 | 77.9016 | 0 | 0 | 1.08 | 0 | 0 | 1.08 | 0 |  | 0 |  | 0
316 | 353928686 | 353931004 | 342765643 | 1 | 1 | 1 | 2 | 91.14.02-001 | И13_ФСЭМ-2022 доп.7, 91.14.02-001, приказ Минстроя России от 02.08.2023 г. № 551/пр | Автомобили бортовые, грузоподъемность до 5 т | 1368 | 1011 | маш.-ч | маш.-ч | 1 | 0 | 1503848564 | 0.168 | 0 | 583.06 | 597.98 | 0 | 0 | 477.92 | 597.98 | 0 | 1 | 1.22 | 1 | 1 | 2 | 0 | 0 | 1 | 1 | 0 | 0.2 | *0,84 | 1 | 2 | 353931021 | 1 | 0 | 702 | 1 | 0 | 0 | 0 | 0 | 0 | 0 | 0 | 0 | 95.584 | 119.596 | 0 | 0 | 0.2 | 1 | 0 | 80.2906 | 100.4606 | 0 | 0 | 0.168 | 1 |  | 0 | 0.00168 | 0.00168 | 583.06 | 477.92 | 1.22 | 80.2872 | 100.464 | 0 | 0.98 | 1 | 0 | 1.98 | 0 | 4-100-040 | 4 | чел.-ч. | 1
316 | 353928686 | 353931004 | 342715905 | 1 | 1 | 1 | 3 | 01.7.06.07-0002 | И13_ФСБЦ-2022, 01.7.06.07-0002, приказ Минстроя России от 18.05.2022 г. № 378/пр | Ленты монтажные из пластмассы для бандажирования проводов, скрепляются пластмассовыми кнопками, ширина 10 мм | 1302 | 1003 | 10 м | 10 м | 10 | 0 | 1559563185 | 0 | 57.7 | 0 | 0 | 0 | 37.71 | 0 | 0 | 0 | 1.53 | 1 | 1 | 1 | 2 | 0 | 0 | 1 | 1 | 0 | 0.245 | *0 | 0 | 2 | 353931022 | 1 | 0 | 703 | 1 | 0 | 0 | 0 | 0 | 0 | 0 | 0 | 9.239 | 0 | 0 | 0 | 0 | 0 | 1 | 0 | 0 | 0 | 0 | 0 | 0 | 0 |  | 0 | 0 | 0 | 57.7 | 37.71 | 1.53 | 0 | 0 | 0 | 0 | 0 | 0 | 0 | 0 |  | 0 |  | 0
316 | 353928686 | 353931004 | 342717578 | 1 | 1 | 1 | 3 | 01.7.15.14-0165 | И13_ФСБЦ-2022 доп.2, 01.7.15.14-0165, приказ Минстроя России от 26.08.2022 г. № 703/пр | Шурупы самонарезающие стальные с полукруглой головкой и прямым шлицем, остроконечные, диаметр 4 мм, длина 40 мм | 1348 | 1009 | т | т | 1000 | 0 | 1525556490 | 0 | 123988.7 | 0 | 0 | 0 | 99190.96 | 0 | 0 | 0 | 1.25 | 1 | 1 | 1 | 2 | 0 | 0 | 1 | 1 | 0 | 0.00062 | *0 | 0 | 2 | 353931023 | 1 | 0 | 704 | 1 | 0 | 0 | 0 | 0 | 0 | 0 | 0 | 61.4984 | 0 | 0 | 0 | 0 | 0 | 1 | 0 | 0 | 0 | 0 | 0 | 0 | 0 |  | 0 | 0 | 0 | 123988.7 | 99190.96 | 1.25 | 0 | 0 | 0 | 0 | 0 | 0 | 0 | 0 |  | 0 |  | 0
316 | 353928686 | 353931004 | 342725852 | 1 | 1 | 1 | 3 | 10.3.02.03-0011 | И13_ФСБЦ-2022, 10.3.02.03-0011, приказ Минстроя России от 18.05.2022 г. № 378/пр | Припои оловянно-свинцовые бессурьмянистые, марка ПОС30 | 1346 | 1009 | кг | кг | 1 | 0 | 69763841 | 0 | 1499.09 | 0 | 0 | 0 | 931.11 | 0 | 0 | 0 | 1.61 | 1 | 1 | 1 | 2 | 0 | 0 | 1 | 1 | 0 | 0.25 | *0 | 0 | 2 | 353931024 | 1 | 0 | 705 | 1 | 0 | 0 | 0 | 0 | 0 | 0 | 0 | 232.7775 | 0 | 0 | 0 | 0 | 0 | 1 | 0 | 0 | 0 | 0 | 0 | 0 | 0 |  | 0 | 0 | 0 | 1499.09 | 931.11 | 1.61 | 0 | 0 | 0 | 0 | 0 | 0 | 0 | 0 |  | 0 |  | 0
316 | 353928686 | 353931004 | 342735787 | 1 | 1 | 1 | 3 | 14.4.03.03-0002 | И13_ФСБЦ-2022 доп.4, 14.4.03.03-0002, приказ Минстроя России от 27.12.2022 г. № 1133/пр | Лак битумный БТ-123 | 1348 | 1009 | т | т | 1000 | 0 | 522576254 | 0 | 100891.73 | 0 | 0 | 0 | 82698.14 | 0 | 0 | 0 | 1.22 | 1 | 1 | 1 | 2 | 0 | 0 | 1 | 1 | 0 | 0.00072 | *0 | 0 | 2 | 353931025 | 1 | 0 | 706 | 1 | 0 | 0 | 0 | 0 | 0 | 0 | 0 | 59.5427 | 0 | 0 | 0 | 0 | 0 | 1 | 0 | 0 | 0 | 0 | 0 | 0 | 0 |  | 0 | 0 | 0 | 100891.73 | 82698.14 | 1.22 | 0 | 0 | 0 | 0 | 0 | 0 | 0 | 0 |  | 0 |  | 0
316 | 353928686 | 353931004 | 342646017 | 113 | 1 | 1 | 3 | 421/пр_2020_п.75_пп.а |  | Сметная стоимость вспомогательных ненормируемых материальных ресурсов, не учтенная в сметной норме, 2% | 3277935 | 1013 | % | % | 1 | 0 | 274903907 | 2 | 0 | 0 | 0 | 0 | 0 | 0 | 0 | 0 | 1 | 1 | 1 | 1 | -2 | 0 | 0 | 0 | 1 | 0 | 2 |  | 0 | 2 | 353931026 | 1 | 2048 | 707 | 1 | 0 | 0 | 0 | 0 | 0 | 0 | 0 | 0 | 0 | 0 | 0 | 0 | 0 | 0 | 0 | 0 | 0 | 0 | 0 | 0 | 0 |  | 0 | 0 | 0.02 | 0 | 0 | 1 | 0 | 0 | 0 | 0 | 0 | 0 | 0 | 0 |  | 0 |  | 0
353 | 353928686 | 353931028 | 342640358 | 113 | 1 | 1 | 1 | 2-100-04 |  | Рабочий 4 разряда | 1369 | 1013 | чел.-ч | чел.-ч | 1 | 0 | -512803540 | 0.84672 | 0 | 0 | 0 | 597.98 | 0 | 0 | 0 | 597.98 | 1 | 1 | 1 | 1 | -2 | 0 | 0 | 1 | 1 | 0 | 3.36 | *0,3)*0,84 | 1 | 2 | 353931032 | 1 | 0 | 708 | 1 | 0 | 0 | 0 | 0 | 0 | 0 | 0 | 0 | 0 | 0 | 2009.2128 | 3.36 | 0 | 1 | 0 | 0 | 0 | 506.3216 | 0.84672 | 0 | 1 | 2009.21 | 0.84672 | 0 | 0.84672 | 597.98 | 597.98 | 1 | 506.3209 | 0 | 0 | 0 | 0 | 506.32 | 506.32 | 1 |  | 0 |  | 0
353 | 353928686 | 353931028 | 342714020 | 1 | 1 | 1 | 3 | 01.3.02.09-0022 | И13_ФСБЦ-2022 доп.3, 01.3.02.09-0022, приказ Минстроя России от 26.10.2022 г. № 905/пр | Пропан-бутан смесь техническая | 1346 | 1009 | кг | кг | 1 | 0 | 338198390 | 0 | 52.55 | 0 | 0 | 0 | 41.38 | 0 | 0 | 0 | 1.27 | 1 | 1 | 1 | 2 | 0 | 0 | 1 | 1 | 0 | 0.74 | *0 | 0 | 2 | 353931033 | 1 | 0 | 709 | 1 | 0 | 0 | 0 | 0 | 0 | 0 | 0 | 30.6212 | 0 | 0 | 0 | 0 | 0 | 1 | 0 | 0 | 0 | 0 | 0 | 0 | 0 |  | 0 | 0 | 0 | 52.55 | 41.38 | 1.27 | 0 | 0 | 0 | 0 | 0 | 0 | 0 | 0 |  | 0 |  | 0
353 | 353928686 | 353931028 | 342646017 | 113 | 1 | 1 | 3 | 421/пр_2020_п.75_пп.а |  | Сметная стоимость вспомогательных ненормируемых материальных ресурсов, не учтенная в сметной норме, 2% | 3277935 | 1013 | % | % | 1 | 0 | 274903907 | 2 | 0 | 0 | 0 | 0 | 0 | 0 | 0 | 0 | 1 | 1 | 1 | 1 | -2 | 0 | 0 | 0 | 1 | 0 | 2 |  | 0 | 2 | 353931034 | 1 | 2048 | 710 | 1 | 0 | 0 | 0 | 0 | 0 | 0 | 0 | 0 | 0 | 0 | 0 | 0 | 0 | 0 | 0 | 0 | 0 | 0 | 0 | 0 | 0 |  | 0 | 0 | 2 | 0 | 0 | 1 | 0 | 0 | 0 | 0 | 0 | 0 | 0 | 0 |  | 0 |  | 0
354 | 353928686 | 353931035 | 342640358 | 113 | 1 | 1 | 1 | 2-100-04 |  | Рабочий 4 разряда | 1369 | 1013 | чел.-ч | чел.-ч | 1 | 0 | -512803540 | 2.8224 | 0 | 0 | 0 | 597.98 | 0 | 0 | 0 | 597.98 | 1 | 1 | 1 | 1 | -2 | 0 | 0 | 1 | 1 | 0 | 3.36 | *0,84 | 1 | 2 | 353931039 | 1 | 0 | 711 | 1 | 0 | 0 | 0 | 0 | 0 | 0 | 0 | 0 | 0 | 0 | 2009.2128 | 3.36 | 0 | 1 | 0 | 0 | 0 | 1687.7388 | 2.8224 | 0 | 1 | 2009.21 | 2.8224 | 0 | 2.8224 | 597.98 | 597.98 | 1 | 1687.7364 | 0 | 0 | 0 | 0 | 1687.74 | 1687.74 | 1 |  | 0 |  | 0
354 | 353928686 | 353931035 | 342714020 | 1 | 1 | 1 | 3 | 01.3.02.09-0022 | И13_ФСБЦ-2022 доп.3, 01.3.02.09-0022, приказ Минстроя России от 26.10.2022 г. № 905/пр | Пропан-бутан смесь техническая | 1346 | 1009 | кг | кг | 1 | 0 | 338198390 | 0 | 52.55 | 0 | 0 | 0 | 41.38 | 0 | 0 | 0 | 1.27 | 1 | 1 | 1 | 2 | 0 | 0 | 1 | 1 | 0 | 0.74 | )*0 | 0 | 2 | 353931040 | 1 | 0 | 712 | 1 | 0 | 0 | 0 | 0 | 0 | 0 | 0 | 30.6212 | 0 | 0 | 0 | 0 | 0 | 1 | 0 | 0 | 0 | 0 | 0 | 0 | 0 |  | 0 | 0 | 0 | 52.55 | 41.38 | 1.27 | 0 | 0 | 0 | 0 | 0 | 0 | 0 | 0 |  | 0 |  | 0
354 | 353928686 | 353931035 | 342646017 | 113 | 1 | 1 | 3 | 421/пр_2020_п.75_пп.а |  | Сметная стоимость вспомогательных ненормируемых материальных ресурсов, не учтенная в сметной норме, 2% | 3277935 | 1013 | % | % | 1 | 0 | 274903907 | 2 | 0 | 0 | 0 | 0 | 0 | 0 | 0 | 0 | 1 | 1 | 1 | 1 | -2 | 0 | 0 | 0 | 1 | 0 | 2 |  | 0 | 2 | 353931041 | 1 | 2048 | 713 | 1 | 0 | 0 | 0 | 0 | 0 | 0 | 0 | 0 | 0 | 0 | 0 | 0 | 0 | 0 | 0 | 0 | 0 | 0 | 0 | 0 | 0 |  | 0 | 0 | 2 | 0 | 0 | 1 | 0 | 0 | 0 | 0 | 0 | 0 | 0 | 0 |  | 0 |  | 0
355 | 353928686 | 353931042 | 342640360 | 113 | 1 | 1 | 1 | 2-100-05 |  | Рабочий 5 разряда | 1369 | 1013 | чел.-ч | чел.-ч | 1 | 0 | 1518711480 | 0.92736 | 0 | 0 | 0 | 687.23 | 0 | 0 | 0 | 687.23 | 1 | 1 | 1 | 1 | -2 | 0 | 0 | 1 | 1 | 0 | 3.68 | *0,3)*0,84 | 1 | 2 | 353931046 | 1 | 0 | 714 | 1 | 0 | 0 | 0 | 0 | 0 | 0 | 0 | 0 | 0 | 0 | 2529.0064 | 3.68 | 0 | 1 | 0 | 0 | 0 | 637.3096 | 0.92736 | 0 | 1 | 2529.01 | 0.92736 | 0 | 0.92736 | 687.23 | 687.23 | 1 | 637.3105 | 0 | 0 | 0 | 0 | 637.31 | 637.31 | 1 |  | 0 |  | 0
355 | 353928686 | 353931042 | 342714020 | 1 | 1 | 1 | 3 | 01.3.02.09-0022 | И13_ФСБЦ-2022 доп.3, 01.3.02.09-0022, приказ Минстроя России от 26.10.2022 г. № 905/пр | Пропан-бутан смесь техническая | 1346 | 1009 | кг | кг | 1 | 0 | 338198390 | 0 | 52.55 | 0 | 0 | 0 | 41.38 | 0 | 0 | 0 | 1.27 | 1 | 1 | 1 | 2 | 0 | 0 | 1 | 1 | 0 | 0.85 | *0 | 0 | 2 | 353931047 | 1 | 0 | 715 | 1 | 0 | 0 | 0 | 0 | 0 | 0 | 0 | 35.173 | 0 | 0 | 0 | 0 | 0 | 1 | 0 | 0 | 0 | 0 | 0 | 0 | 0 |  | 0 | 0 | 0 | 52.55 | 41.38 | 1.27 | 0 | 0 | 0 | 0 | 0 | 0 | 0 | 0 |  | 0 |  | 0
355 | 353928686 | 353931042 | 342646017 | 113 | 1 | 1 | 3 | 421/пр_2020_п.75_пп.а |  | Сметная стоимость вспомогательных ненормируемых материальных ресурсов, не учтенная в сметной норме, 2% | 3277935 | 1013 | % | % | 1 | 0 | 274903907 | 2 | 0 | 0 | 0 | 0 | 0 | 0 | 0 | 0 | 1 | 1 | 1 | 1 | -2 | 0 | 0 | 0 | 1 | 0 | 2 |  | 0 | 2 | 353931048 | 1 | 2048 | 716 | 1 | 0 | 0 | 0 | 0 | 0 | 0 | 0 | 0 | 0 | 0 | 0 | 0 | 0 | 0 | 0 | 0 | 0 | 0 | 0 | 0 | 0 |  | 0 | 0 | 2 | 0 | 0 | 1 | 0 | 0 | 0 | 0 | 0 | 0 | 0 | 0 |  | 0 |  | 0
356 | 353928686 | 353931049 | 342640360 | 113 | 1 | 1 | 1 | 2-100-05 |  | Рабочий 5 разряда | 1369 | 1013 | чел.-ч | чел.-ч | 1 | 0 | 1518711480 | 3.0912 | 0 | 0 | 0 | 687.23 | 0 | 0 | 0 | 687.23 | 1 | 1 | 1 | 1 | -2 | 0 | 0 | 1 | 1 | 0 | 3.68 | *0,84 | 1 | 2 | 353931053 | 1 | 0 | 717 | 1 | 0 | 0 | 0 | 0 | 0 | 0 | 0 | 0 | 0 | 0 | 2529.0064 | 3.68 | 0 | 1 | 0 | 0 | 0 | 2124.3654 | 3.0912 | 0 | 1 | 2529.01 | 3.0912 | 0 | 3.0912 | 687.23 | 687.23 | 1 | 2124.3684 | 0 | 0 | 0 | 0 | 2124.37 | 2124.37 | 1 |  | 0 |  | 0
356 | 353928686 | 353931049 | 342714020 | 1 | 1 | 1 | 3 | 01.3.02.09-0022 | И13_ФСБЦ-2022 доп.3, 01.3.02.09-0022, приказ Минстроя России от 26.10.2022 г. № 905/пр | Пропан-бутан смесь техническая | 1346 | 1009 | кг | кг | 1 | 0 | 338198390 | 0 | 52.55 | 0 | 0 | 0 | 41.38 | 0 | 0 | 0 | 1.27 | 1 | 1 | 1 | 2 | 0 | 0 | 1 | 1 | 0 | 0.85 | )*0 | 0 | 2 | 353931054 | 1 | 0 | 718 | 1 | 0 | 0 | 0 | 0 | 0 | 0 | 0 | 35.173 | 0 | 0 | 0 | 0 | 0 | 1 | 0 | 0 | 0 | 0 | 0 | 0 | 0 |  | 0 | 0 | 0 | 52.55 | 41.38 | 1.27 | 0 | 0 | 0 | 0 | 0 | 0 | 0 | 0 |  | 0 |  | 0
356 | 353928686 | 353931049 | 342646017 | 113 | 1 | 1 | 3 | 421/пр_2020_п.75_пп.а |  | Сметная стоимость вспомогательных ненормируемых материальных ресурсов, не учтенная в сметной норме, 2% | 3277935 | 1013 | % | % | 1 | 0 | 274903907 | 2 | 0 | 0 | 0 | 0 | 0 | 0 | 0 | 0 | 1 | 1 | 1 | 1 | -2 | 0 | 0 | 0 | 1 | 0 | 2 |  | 0 | 2 | 353931055 | 1 | 2048 | 719 | 1 | 0 | 0 | 0 | 0 | 0 | 0 | 0 | 0 | 0 | 0 | 0 | 0 | 0 | 0 | 0 | 0 | 0 | 0 | 0 | 0 | 0 |  | 0 | 0 | 2 | 0 | 0 | 1 | 0 | 0 | 0 | 0 | 0 | 0 | 0 | 0 |  | 0 |  | 0
357 | 353928686 | 353931056 | 342640360 | 113 | 1 | 1 | 1 | 2-100-05 |  | Рабочий 5 разряда | 1369 | 1013 | чел.-ч | чел.-ч | 1 | 0 | 1518711480 | 1.0685 | 0 | 0 | 0 | 687.23 | 0 | 0 | 0 | 687.23 | 1 | 1 | 1 | 1 | -2 | 0 | 0 | 1 | 1 | 0 | 4.24 | *0,3)*0,84 | 1 | 2 | 353931060 | 1 | 0 | 720 | 1 | 0 | 0 | 0 | 0 | 0 | 0 | 0 | 0 | 0 | 0 | 2913.8552 | 4.24 | 0 | 1 | 0 | 0 | 0 | 734.2915 | 1.0685 | 0 | 1 | 2913.86 | 1.0685 | 0 | 1.0685 | 687.23 | 687.23 | 1 | 734.2927 | 0 | 0 | 0 | 0 | 734.29 | 734.29 | 1 |  | 0 |  | 0
357 | 353928686 | 353931056 | 342714020 | 1 | 1 | 1 | 3 | 01.3.02.09-0022 | И13_ФСБЦ-2022 доп.3, 01.3.02.09-0022, приказ Минстроя России от 26.10.2022 г. № 905/пр | Пропан-бутан смесь техническая | 1346 | 1009 | кг | кг | 1 | 0 | 338198390 | 0 | 52.55 | 0 | 0 | 0 | 41.38 | 0 | 0 | 0 | 1.27 | 1 | 1 | 1 | 2 | 0 | 0 | 1 | 1 | 0 | 1.1 | *0 | 0 | 2 | 353931061 | 1 | 0 | 721 | 1 | 0 | 0 | 0 | 0 | 0 | 0 | 0 | 45.518 | 0 | 0 | 0 | 0 | 0 | 1 | 0 | 0 | 0 | 0 | 0 | 0 | 0 |  | 0 | 0 | 0 | 52.55 | 41.38 | 1.27 | 0 | 0 | 0 | 0 | 0 | 0 | 0 | 0 |  | 0 |  | 0
357 | 353928686 | 353931056 | 342646017 | 113 | 1 | 1 | 3 | 421/пр_2020_п.75_пп.а |  | Сметная стоимость вспомогательных ненормируемых материальных ресурсов, не учтенная в сметной норме, 2% | 3277935 | 1013 | % | % | 1 | 0 | 274903907 | 2 | 0 | 0 | 0 | 0 | 0 | 0 | 0 | 0 | 1 | 1 | 1 | 1 | -2 | 0 | 0 | 0 | 1 | 0 | 2 |  | 0 | 2 | 353931062 | 1 | 2048 | 722 | 1 | 0 | 0 | 0 | 0 | 0 | 0 | 0 | 0 | 0 | 0 | 0 | 0 | 0 | 0 | 0 | 0 | 0 | 0 | 0 | 0 | 0 |  | 0 | 0 | 2 | 0 | 0 | 1 | 0 | 0 | 0 | 0 | 0 | 0 | 0 | 0 |  | 0 |  | 0
358 | 353928686 | 353931063 | 342640360 | 113 | 1 | 1 | 1 | 2-100-05 |  | Рабочий 5 разряда | 1369 | 1013 | чел.-ч | чел.-ч | 1 | 0 | 1518711480 | 3.5616 | 0 | 0 | 0 | 687.23 | 0 | 0 | 0 | 687.23 | 1 | 1 | 1 | 1 | -2 | 0 | 0 | 1 | 1 | 0 | 4.24 | *0,84 | 1 | 2 | 353931067 | 1 | 0 | 723 | 1 | 0 | 0 | 0 | 0 | 0 | 0 | 0 | 0 | 0 | 0 | 2913.8552 | 4.24 | 0 | 1 | 0 | 0 | 0 | 2447.6384 | 3.5616 | 0 | 1 | 2913.86 | 3.5616 | 0 | 3.5616 | 687.23 | 687.23 | 1 | 2447.6424 | 0 | 0 | 0 | 0 | 2447.64 | 2447.64 | 1 |  | 0 |  | 0
358 | 353928686 | 353931063 | 342714020 | 1 | 1 | 1 | 3 | 01.3.02.09-0022 | И13_ФСБЦ-2022 доп.3, 01.3.02.09-0022, приказ Минстроя России от 26.10.2022 г. № 905/пр | Пропан-бутан смесь техническая | 1346 | 1009 | кг | кг | 1 | 0 | 338198390 | 0 | 52.55 | 0 | 0 | 0 | 41.38 | 0 | 0 | 0 | 1.27 | 1 | 1 | 1 | 2 | 0 | 0 | 1 | 1 | 0 | 1.1 | )*0 | 0 | 2 | 353931068 | 1 | 0 | 724 | 1 | 0 | 0 | 0 | 0 | 0 | 0 | 0 | 45.518 | 0 | 0 | 0 | 0 | 0 | 1 | 0 | 0 | 0 | 0 | 0 | 0 | 0 |  | 0 | 0 | 0 | 52.55 | 41.38 | 1.27 | 0 | 0 | 0 | 0 | 0 | 0 | 0 | 0 |  | 0 |  | 0
358 | 353928686 | 353931063 | 342646017 | 113 | 1 | 1 | 3 | 421/пр_2020_п.75_пп.а |  | Сметная стоимость вспомогательных ненормируемых материальных ресурсов, не учтенная в сметной норме, 2% | 3277935 | 1013 | % | % | 1 | 0 | 274903907 | 2 | 0 | 0 | 0 | 0 | 0 | 0 | 0 | 0 | 1 | 1 | 1 | 1 | -2 | 0 | 0 | 0 | 1 | 0 | 2 |  | 0 | 2 | 353931069 | 1 | 2048 | 725 | 1 | 0 | 0 | 0 | 0 | 0 | 0 | 0 | 0 | 0 | 0 | 0 | 0 | 0 | 0 | 0 | 0 | 0 | 0 | 0 | 0 | 0 |  | 0 | 0 | 2 | 0 | 0 | 1 | 0 | 0 | 0 | 0 | 0 | 0 | 0 | 0 |  | 0 |  | 0
360 | 353928686 | 353931071 | 342640358 | 113 | 1 | 1 | 1 | 2-100-04 |  | Рабочий 4 разряда | 1369 | 1013 | чел.-ч | чел.-ч | 1 | 0 | -512803540 | 0.87948 | 0 | 0 | 0 | 597.98 | 0 | 0 | 0 | 597.98 | 1 | 1 | 1 | 1 | -2 | 0 | 0 | 1 | 1 | 0 | 3.49 | *0,3)*0,84 | 1 | 2 | 353931075 | 1 | 0 | 726 | 1 | 0 | 0 | 0 | 0 | 0 | 0 | 0 | 0 | 0 | 0 | 2086.9502 | 3.49 | 0 | 1 | 0 | 0 | 0 | 525.9115 | 0.87948 | 0 | 1 | 2086.95 | 0.87948 | 0 | 0.87948 | 597.98 | 597.98 | 1 | 525.9114 | 0 | 0 | 0 | 0 | 525.91 | 525.91 | 1 |  | 0 |  | 0
360 | 353928686 | 353931071 | 342714020 | 1 | 1 | 1 | 3 | 01.3.02.09-0022 | И13_ФСБЦ-2022 доп.3, 01.3.02.09-0022, приказ Минстроя России от 26.10.2022 г. № 905/пр | Пропан-бутан смесь техническая | 1346 | 1009 | кг | кг | 1 | 0 | 338198390 | 0 | 52.55 | 0 | 0 | 0 | 41.38 | 0 | 0 | 0 | 1.27 | 1 | 1 | 1 | 2 | 0 | 0 | 1 | 1 | 0 | 0.74 | *0 | 0 | 2 | 353931076 | 1 | 0 | 727 | 1 | 0 | 0 | 0 | 0 | 0 | 0 | 0 | 30.6212 | 0 | 0 | 0 | 0 | 0 | 1 | 0 | 0 | 0 | 0 | 0 | 0 | 0 |  | 0 | 0 | 0 | 52.55 | 41.38 | 1.27 | 0 | 0 | 0 | 0 | 0 | 0 | 0 | 0 |  | 0 |  | 0
360 | 353928686 | 353931071 | 342646017 | 113 | 1 | 1 | 3 | 421/пр_2020_п.75_пп.а |  | Сметная стоимость вспомогательных ненормируемых материальных ресурсов, не учтенная в сметной норме, 2% | 3277935 | 1013 | % | % | 1 | 0 | 274903907 | 2 | 0 | 0 | 0 | 0 | 0 | 0 | 0 | 0 | 1 | 1 | 1 | 1 | -2 | 0 | 0 | 0 | 1 | 0 | 2 |  | 0 | 2 | 353931077 | 1 | 2048 | 728 | 1 | 0 | 0 | 0 | 0 | 0 | 0 | 0 | 0 | 0 | 0 | 0 | 0 | 0 | 0 | 0 | 0 | 0 | 0 | 0 | 0 | 0 |  | 0 | 0 | 2 | 0 | 0 | 1 | 0 | 0 | 0 | 0 | 0 | 0 | 0 | 0 |  | 0 |  | 0
361 | 353928686 | 353931078 | 342640358 | 113 | 1 | 1 | 1 | 2-100-04 |  | Рабочий 4 разряда | 1369 | 1013 | чел.-ч | чел.-ч | 1 | 0 | -512803540 | 2.9316 | 0 | 0 | 0 | 597.98 | 0 | 0 | 0 | 597.98 | 1 | 1 | 1 | 1 | -2 | 0 | 0 | 1 | 1 | 0 | 3.49 | *0,84 | 1 | 2 | 353931082 | 1 | 0 | 729 | 1 | 0 | 0 | 0 | 0 | 0 | 0 | 0 | 0 | 0 | 0 | 2086.9502 | 3.49 | 0 | 1 | 0 | 0 | 0 | 1753.0382 | 2.9316 | 0 | 1 | 2086.95 | 2.9316 | 0 | 2.9316 | 597.98 | 597.98 | 1 | 1753.038 | 0 | 0 | 0 | 0 | 1753.04 | 1753.04 | 1 |  | 0 |  | 0
361 | 353928686 | 353931078 | 342714020 | 1 | 1 | 1 | 3 | 01.3.02.09-0022 | И13_ФСБЦ-2022 доп.3, 01.3.02.09-0022, приказ Минстроя России от 26.10.2022 г. № 905/пр | Пропан-бутан смесь техническая | 1346 | 1009 | кг | кг | 1 | 0 | 338198390 | 0 | 52.55 | 0 | 0 | 0 | 41.38 | 0 | 0 | 0 | 1.27 | 1 | 1 | 1 | 2 | 0 | 0 | 1 | 1 | 0 | 0.74 | )*0 | 0 | 2 | 353931083 | 1 | 0 | 730 | 1 | 0 | 0 | 0 | 0 | 0 | 0 | 0 | 30.6212 | 0 | 0 | 0 | 0 | 0 | 1 | 0 | 0 | 0 | 0 | 0 | 0 | 0 |  | 0 | 0 | 0 | 52.55 | 41.38 | 1.27 | 0 | 0 | 0 | 0 | 0 | 0 | 0 | 0 |  | 0 |  | 0
361 | 353928686 | 353931078 | 342646017 | 113 | 1 | 1 | 3 | 421/пр_2020_п.75_пп.а |  | Сметная стоимость вспомогательных ненормируемых материальных ресурсов, не учтенная в сметной норме, 2% | 3277935 | 1013 | % | % | 1 | 0 | 274903907 | 2 | 0 | 0 | 0 | 0 | 0 | 0 | 0 | 0 | 1 | 1 | 1 | 1 | -2 | 0 | 0 | 0 | 1 | 0 | 2 |  | 0 | 2 | 353931084 | 1 | 2048 | 731 | 1 | 0 | 0 | 0 | 0 | 0 | 0 | 0 | 0 | 0 | 0 | 0 | 0 | 0 | 0 | 0 | 0 | 0 | 0 | 0 | 0 | 0 |  | 0 | 0 | 2 | 0 | 0 | 1 | 0 | 0 | 0 | 0 | 0 | 0 | 0 | 0 |  | 0 |  | 0
362 | 353928686 | 353931085 | 342640360 | 113 | 1 | 1 | 1 | 2-100-05 |  | Рабочий 5 разряда | 1369 | 1013 | чел.-ч | чел.-ч | 1 | 0 | 1518711480 | 0.96768 | 0 | 0 | 0 | 687.23 | 0 | 0 | 0 | 687.23 | 1 | 1 | 1 | 1 | -2 | 0 | 0 | 1 | 1 | 0 | 3.84 | *0,3)*0,84 | 1 | 2 | 353931089 | 1 | 0 | 732 | 1 | 0 | 0 | 0 | 0 | 0 | 0 | 0 | 0 | 0 | 0 | 2638.9632 | 3.84 | 0 | 1 | 0 | 0 | 0 | 665.0187 | 0.96768 | 0 | 1 | 2638.96 | 0.96768 | 0 | 0.96768 | 687.23 | 687.23 | 1 | 665.0179 | 0 | 0 | 0 | 0 | 665.02 | 665.02 | 1 |  | 0 |  | 0
362 | 353928686 | 353931085 | 342714020 | 1 | 1 | 1 | 3 | 01.3.02.09-0022 | И13_ФСБЦ-2022 доп.3, 01.3.02.09-0022, приказ Минстроя России от 26.10.2022 г. № 905/пр | Пропан-бутан смесь техническая | 1346 | 1009 | кг | кг | 1 | 0 | 338198390 | 0 | 52.55 | 0 | 0 | 0 | 41.38 | 0 | 0 | 0 | 1.27 | 1 | 1 | 1 | 2 | 0 | 0 | 1 | 1 | 0 | 0.85 | *0 | 0 | 2 | 353931090 | 1 | 0 | 733 | 1 | 0 | 0 | 0 | 0 | 0 | 0 | 0 | 35.173 | 0 | 0 | 0 | 0 | 0 | 1 | 0 | 0 | 0 | 0 | 0 | 0 | 0 |  | 0 | 0 | 0 | 52.55 | 41.38 | 1.27 | 0 | 0 | 0 | 0 | 0 | 0 | 0 | 0 |  | 0 |  | 0
362 | 353928686 | 353931085 | 342646017 | 113 | 1 | 1 | 3 | 421/пр_2020_п.75_пп.а |  | Сметная стоимость вспомогательных ненормируемых материальных ресурсов, не учтенная в сметной норме, 2% | 3277935 | 1013 | % | % | 1 | 0 | 274903907 | 2 | 0 | 0 | 0 | 0 | 0 | 0 | 0 | 0 | 1 | 1 | 1 | 1 | -2 | 0 | 0 | 0 | 1 | 0 | 2 |  | 0 | 2 | 353931091 | 1 | 2048 | 734 | 1 | 0 | 0 | 0 | 0 | 0 | 0 | 0 | 0 | 0 | 0 | 0 | 0 | 0 | 0 | 0 | 0 | 0 | 0 | 0 | 0 | 0 |  | 0 | 0 | 2 | 0 | 0 | 1 | 0 | 0 | 0 | 0 | 0 | 0 | 0 | 0 |  | 0 |  | 0
363 | 353928686 | 353931092 | 342640360 | 113 | 1 | 1 | 1 | 2-100-05 |  | Рабочий 5 разряда | 1369 | 1013 | чел.-ч | чел.-ч | 1 | 0 | 1518711480 | 3.2256 | 0 | 0 | 0 | 687.23 | 0 | 0 | 0 | 687.23 | 1 | 1 | 1 | 1 | -2 | 0 | 0 | 1 | 1 | 0 | 3.84 | *0,84 | 1 | 2 | 353931096 | 1 | 0 | 735 | 1 | 0 | 0 | 0 | 0 | 0 | 0 | 0 | 0 | 0 | 0 | 2638.9632 | 3.84 | 0 | 1 | 0 | 0 | 0 | 2216.7291 | 3.2256 | 0 | 1 | 2638.96 | 3.2256 | 0 | 3.2256 | 687.23 | 687.23 | 1 | 2216.7264 | 0 | 0 | 0 | 0 | 2216.73 | 2216.73 | 1 |  | 0 |  | 0
363 | 353928686 | 353931092 | 342714020 | 1 | 1 | 1 | 3 | 01.3.02.09-0022 | И13_ФСБЦ-2022 доп.3, 01.3.02.09-0022, приказ Минстроя России от 26.10.2022 г. № 905/пр | Пропан-бутан смесь техническая | 1346 | 1009 | кг | кг | 1 | 0 | 338198390 | 0 | 52.55 | 0 | 0 | 0 | 41.38 | 0 | 0 | 0 | 1.27 | 1 | 1 | 1 | 2 | 0 | 0 | 1 | 1 | 0 | 0.85 | )*0 | 0 | 2 | 353931097 | 1 | 0 | 736 | 1 | 0 | 0 | 0 | 0 | 0 | 0 | 0 | 35.173 | 0 | 0 | 0 | 0 | 0 | 1 | 0 | 0 | 0 | 0 | 0 | 0 | 0 |  | 0 | 0 | 0 | 52.55 | 41.38 | 1.27 | 0 | 0 | 0 | 0 | 0 | 0 | 0 | 0 |  | 0 |  | 0
363 | 353928686 | 353931092 | 342646017 | 113 | 1 | 1 | 3 | 421/пр_2020_п.75_пп.а |  | Сметная стоимость вспомогательных ненормируемых материальных ресурсов, не учтенная в сметной норме, 2% | 3277935 | 1013 | % | % | 1 | 0 | 274903907 | 2 | 0 | 0 | 0 | 0 | 0 | 0 | 0 | 0 | 1 | 1 | 1 | 1 | -2 | 0 | 0 | 0 | 1 | 0 | 2 |  | 0 | 2 | 353931098 | 1 | 2048 | 737 | 1 | 0 | 0 | 0 | 0 | 0 | 0 | 0 | 0 | 0 | 0 | 0 | 0 | 0 | 0 | 0 | 0 | 0 | 0 | 0 | 0 | 0 |  | 0 | 0 | 2 | 0 | 0 | 1 | 0 | 0 | 0 | 0 | 0 | 0 | 0 | 0 |  | 0 |  | 0
364 | 353928686 | 353931099 | 342640360 | 113 | 1 | 1 | 1 | 2-100-05 |  | Рабочий 5 разряда | 1369 | 1013 | чел.-ч | чел.-ч | 1 | 0 | 1518711480 | 1.1315 | 0 | 0 | 0 | 687.23 | 0 | 0 | 0 | 687.23 | 1 | 1 | 1 | 1 | -2 | 0 | 0 | 1 | 1 | 0 | 4.49 | *0,3)*0,84 | 1 | 2 | 353931103 | 1 | 0 | 738 | 1 | 0 | 0 | 0 | 0 | 0 | 0 | 0 | 0 | 0 | 0 | 3085.6627 | 4.49 | 0 | 1 | 0 | 0 | 0 | 777.587 | 1.1315 | 0 | 1 | 3085.66 | 1.1315 | 0 | 1.1315 | 687.23 | 687.23 | 1 | 777.5863 | 0 | 0 | 0 | 0 | 777.59 | 777.59 | 1 |  | 0 |  | 0
364 | 353928686 | 353931099 | 342714020 | 1 | 1 | 1 | 3 | 01.3.02.09-0022 | И13_ФСБЦ-2022 доп.3, 01.3.02.09-0022, приказ Минстроя России от 26.10.2022 г. № 905/пр | Пропан-бутан смесь техническая | 1346 | 1009 | кг | кг | 1 | 0 | 338198390 | 0 | 52.55 | 0 | 0 | 0 | 41.38 | 0 | 0 | 0 | 1.27 | 1 | 1 | 1 | 2 | 0 | 0 | 1 | 1 | 0 | 1.1 | *0 | 0 | 2 | 353931104 | 1 | 0 | 739 | 1 | 0 | 0 | 0 | 0 | 0 | 0 | 0 | 45.518 | 0 | 0 | 0 | 0 | 0 | 1 | 0 | 0 | 0 | 0 | 0 | 0 | 0 |  | 0 | 0 | 0 | 52.55 | 41.38 | 1.27 | 0 | 0 | 0 | 0 | 0 | 0 | 0 | 0 |  | 0 |  | 0
364 | 353928686 | 353931099 | 342646017 | 113 | 1 | 1 | 3 | 421/пр_2020_п.75_пп.а |  | Сметная стоимость вспомогательных ненормируемых материальных ресурсов, не учтенная в сметной норме, 2% | 3277935 | 1013 | % | % | 1 | 0 | 274903907 | 2 | 0 | 0 | 0 | 0 | 0 | 0 | 0 | 0 | 1 | 1 | 1 | 1 | -2 | 0 | 0 | 0 | 1 | 0 | 2 |  | 0 | 2 | 353931105 | 1 | 2048 | 740 | 1 | 0 | 0 | 0 | 0 | 0 | 0 | 0 | 0 | 0 | 0 | 0 | 0 | 0 | 0 | 0 | 0 | 0 | 0 | 0 | 0 | 0 |  | 0 | 0 | 2 | 0 | 0 | 1 | 0 | 0 | 0 | 0 | 0 | 0 | 0 | 0 |  | 0 |  | 0
365 | 353928686 | 353931106 | 342640360 | 113 | 1 | 1 | 1 | 2-100-05 |  | Рабочий 5 разряда | 1369 | 1013 | чел.-ч | чел.-ч | 1 | 0 | 1518711480 | 3.7716 | 0 | 0 | 0 | 687.23 | 0 | 0 | 0 | 687.23 | 1 | 1 | 1 | 1 | -2 | 0 | 0 | 1 | 1 | 0 | 4.49 | *0,84 | 1 | 2 | 353931110 | 1 | 0 | 741 | 1 | 0 | 0 | 0 | 0 | 0 | 0 | 0 | 0 | 0 | 0 | 3085.6627 | 4.49 | 0 | 1 | 0 | 0 | 0 | 2591.9567 | 3.7716 | 0 | 1 | 3085.66 | 3.7716 | 0 | 3.7716 | 687.23 | 687.23 | 1 | 2591.9544 | 0 | 0 | 0 | 0 | 2591.96 | 2591.96 | 1 |  | 0 |  | 0
365 | 353928686 | 353931106 | 342714020 | 1 | 1 | 1 | 3 | 01.3.02.09-0022 | И13_ФСБЦ-2022 доп.3, 01.3.02.09-0022, приказ Минстроя России от 26.10.2022 г. № 905/пр | Пропан-бутан смесь техническая | 1346 | 1009 | кг | кг | 1 | 0 | 338198390 | 0 | 52.55 | 0 | 0 | 0 | 41.38 | 0 | 0 | 0 | 1.27 | 1 | 1 | 1 | 2 | 0 | 0 | 1 | 1 | 0 | 1.1 | )*0 | 0 | 2 | 353931111 | 1 | 0 | 742 | 1 | 0 | 0 | 0 | 0 | 0 | 0 | 0 | 45.518 | 0 | 0 | 0 | 0 | 0 | 1 | 0 | 0 | 0 | 0 | 0 | 0 | 0 |  | 0 | 0 | 0 | 52.55 | 41.38 | 1.27 | 0 | 0 | 0 | 0 | 0 | 0 | 0 | 0 |  | 0 |  | 0
365 | 353928686 | 353931106 | 342646017 | 113 | 1 | 1 | 3 | 421/пр_2020_п.75_пп.а |  | Сметная стоимость вспомогательных ненормируемых материальных ресурсов, не учтенная в сметной норме, 2% | 3277935 | 1013 | % | % | 1 | 0 | 274903907 | 2 | 0 | 0 | 0 | 0 | 0 | 0 | 0 | 0 | 1 | 1 | 1 | 1 | -2 | 0 | 0 | 0 | 1 | 0 | 2 |  | 0 | 2 | 353931112 | 1 | 2048 | 743 | 1 | 0 | 0 | 0 | 0 | 0 | 0 | 0 | 0 | 0 | 0 | 0 | 0 | 0 | 0 | 0 | 0 | 0 | 0 | 0 | 0 | 0 |  | 0 | 0 | 2 | 0 | 0 | 1 | 0 | 0 | 0 | 0 | 0 | 0 | 0 | 0 |  | 0 |  | 0
367 | 353928686 | 353931114 | 342640222 | 113 | 1 | 1 | 1 | 1-100-40 |  | Средний разряд работы 4,0 | 1191 | 1013 | чел.-ч. | чел.-ч. | 1 | 0 | 888410196 | 9.5155 | 0 | 0 | 0 | 597.98 | 0 | 0 | 0 | 597.98 | 1 | 1 | 1 | 1 | -2 | 0 | 0 | 1 | 1 | 0 | 37.76 | *0,3)*0,84 | 1 | 2 | 353931128 | 1 | 0 | 744 | 1 | 0 | 0 | 0 | 0 | 0 | 0 | 0 | 0 | 0 | 0 | 22579.7248 | 37.76 | 0 | 1 | 0 | 0 | 0 | 5690.0906 | 9.5155 | 0 | 1 | 22579.72 | 9.5155 | 0 | 9.5155 | 597.98 | 597.98 | 1 | 5690.0894 | 0 | 0 | 0 | 0 | 5690.09 | 5690.09 | 1 |  | 0 |  | 0
367 | 353928686 | 353931114 | 342640393 | 113 | 1 | 1 | 1 | 4-100-00 |  | Затраты труда машинистов | 1191 | 1013 | чел.-ч. | чел.-ч. | 1 | 0 | -1417349443 | 0.04032 | 0 | 0 | 0 | 0 | 0 | 0 | 0 | 0 | 1 | 1 | 1 | 1 | -2 | 0 | 0 | 1 | 1 | 0 | 0.16 | *0,3)*0,84 | 2 | 2 | 353931129 | 1 | 0 | 745 | 1 | 0 | 0 | 0 | 0 | 0 | 0 | 0 | 0 | 0 | 0 | 0 | 0 | 0 | 0 | 0 | 0 | 0 | 0 | 0 | 0 | 0 |  | 0 | 0 | 0.04032 | 0 | 0 | 1 | 0 | 0 | 0 | 0 | 0 | 0 | 0 | 0 |  | 0 |  | 0
367 | 353928686 | 353931114 | 342764741 | 1 | 1 | 1 | 2 | 91.05.05-015 | И13_ФСЭМ-2022, 91.05.05-015, приказ Минстроя России от 18.05.2022 г. № 378/пр | Краны на автомобильном ходу, грузоподъемность 16 т | 1368 | 1011 | маш.-ч | маш.-ч | 1 | 0 | -361847540 | 0.02016 | 0 | 1552.12 | 803.25 | 0 | 0 | 1552.12 | 803.25 | 0 | 1 | 1 | 1 | 1 | -2 | 0 | 0 | 1 | 1 | 0 | 0.08 | *0,3)*0,84 | 1 | 2 | 353931130 | 1 | 0 | 746 | 1 | 0 | 0 | 0 | 0 | 0 | 0 | 0 | 0 | 124.1696 | 64.26 | 0 | 0 | 0.08 | 1 | 0 | 31.2907 | 16.1935 | 0 | 0 | 0.02016 | 1 |  | 0 | 0.02016 | 0.02016 | 1552.12 | 1552.12 | 1 | 31.2908 | 16.1935 | 0 | 31.29 | 16.19 | 0 | 47.48 | 1 | 4-100-060 | 6 | чел.-ч. | 1
367 | 353928686 | 353931114 | 342765643 | 1 | 1 | 1 | 2 | 91.14.02-001 | И13_ФСЭМ-2022 доп.7, 91.14.02-001, приказ Минстроя России от 02.08.2023 г. № 551/пр | Автомобили бортовые, грузоподъемность до 5 т | 1368 | 1011 | маш.-ч | маш.-ч | 1 | 0 | 1503848564 | 0.02016 | 0 | 583.06 | 597.98 | 0 | 0 | 477.92 | 597.98 | 0 | 1 | 1.22 | 1 | 1 | 2 | 0 | 0 | 1 | 1 | 0 | 0.08 | *0,3)*0,84 | 1 | 2 | 353931131 | 1 | 0 | 747 | 1 | 0 | 0 | 0 | 0 | 0 | 0 | 0 | 0 | 38.2336 | 47.8384 | 0 | 0 | 0.08 | 1 | 0 | 9.6349 | 12.0553 | 0 | 0 | 0.02016 | 1 |  | 0 | 0.02016 | 0.02016 | 583.06 | 477.92 | 1.22 | 9.634 | 12.0557 | 0 | 11.75 | 12.06 | 0 | 23.81 | 0 | 4-100-040 | 4 | чел.-ч. | 1
367 | 353928686 | 353931114 | 342713769 | 1 | 1 | 1 | 3 | 01.1.02.01-0003 | И13_ФСБЦ-2022, 01.1.02.01-0003, приказ Минстроя России от 18.05.2022 г. № 378/пр | Асботекстолит листовой марки А, Б, Г, толщина 5-20 мм | 1346 | 1009 | кг | кг | 1 | 0 | 1092173542 | 0 | 359.88 | 0 | 0 | 0 | 371.01 | 0 | 0 | 0 | 0.97 | 1 | 1 | 1 | 2 | 0 | 0 | 1 | 1 | 0 | 0.25 | *0 | 0 | 2 | 353931132 | 1 | 0 | 748 | 1 | 0 | 0 | 0 | 0 | 0 | 0 | 0 | 92.7525 | 0 | 0 | 0 | 0 | 0 | 1 | 0 | 0 | 0 | 0 | 0 | 0 | 0 |  | 0 | 0 | 0 | 359.88 | 371.01 | 0.97 | 0 | 0 | 0 | 0 | 0 | 0 | 0 | 0 |  | 0 |  | 0
367 | 353928686 | 353931114 | 342713952 | 1 | 1 | 1 | 3 | 01.3.01.05-0009 | И13_ФСБЦ-2022 доп.8, 01.3.01.05-0009, приказ Минстроя России от 14.11.2023 г. № 817/пр | Парафин нефтяной твердый Т-1 | 1348 | 1009 | т | т | 1000 | 0 | -1369292997 | 0 | 144834.14 | 0 | 0 | 0 | 81827.2 | 0 | 0 | 0 | 1.77 | 1 | 1 | 1 | 2 | 0 | 0 | 1 | 1 | 0 | 0.0006 | *0 | 0 | 2 | 353931133 | 1 | 0 | 749 | 1 | 0 | 0 | 0 | 0 | 0 | 0 | 0 | 49.0963 | 0 | 0 | 0 | 0 | 0 | 1 | 0 | 0 | 0 | 0 | 0 | 0 | 0 |  | 0 | 0 | 0 | 144834.14 | 81827.2 | 1.77 | 0 | 0 | 0 | 0 | 0 | 0 | 0 | 0 |  | 0 |  | 0
367 | 353928686 | 353931114 | 342714020 | 1 | 1 | 1 | 3 | 01.3.02.09-0022 | И13_ФСБЦ-2022 доп.3, 01.3.02.09-0022, приказ Минстроя России от 26.10.2022 г. № 905/пр | Пропан-бутан смесь техническая | 1346 | 1009 | кг | кг | 1 | 0 | 338198390 | 0 | 52.55 | 0 | 0 | 0 | 41.38 | 0 | 0 | 0 | 1.27 | 1 | 1 | 1 | 2 | 0 | 0 | 1 | 1 | 0 | 5 | *0 | 0 | 2 | 353931134 | 1 | 0 | 750 | 1 | 0 | 0 | 0 | 0 | 0 | 0 | 0 | 206.9 | 0 | 0 | 0 | 0 | 0 | 1 | 0 | 0 | 0 | 0 | 0 | 0 | 0 |  | 0 | 0 | 0 | 52.55 | 41.38 | 1.27 | 0 | 0 | 0 | 0 | 0 | 0 | 0 | 0 |  | 0 |  | 0
367 | 353928686 | 353931114 | 342718353 | 1 | 1 | 1 | 3 | 01.7.20.08-0031 | И13_ФСБЦ-2022, 01.7.20.08-0031, приказ Минстроя России от 18.05.2022 г. № 378/пр | Бязь суровая, ширина 1640 мм, поверхностная плотность 125 г/м2 | 1330 | 1005 | 10 м2 | 10 м2 | 10 | 0 | -1459340158 | 0 | 556.5 | 0 | 0 | 0 | 386.46 | 0 | 0 | 0 | 1.44 | 1 | 1 | 1 | 2 | 0 | 0 | 1 | 1 | 0 | 0.01 | *0 | 0 | 2 | 353931135 | 1 | 0 | 751 | 1 | 0 | 0 | 0 | 0 | 0 | 0 | 0 | 3.8646 | 0 | 0 | 0 | 0 | 0 | 1 | 0 | 0 | 0 | 0 | 0 | 0 | 0 |  | 0 | 0 | 0 | 556.5 | 386.46 | 1.44 | 0 | 0 | 0 | 0 | 0 | 0 | 0 | 0 |  | 0 |  | 0
367 | 353928686 | 353931114 | 342725815 | 1 | 1 | 1 | 3 | 10.2.02.08-0001 | И13_ФСБЦ-2022, 10.2.02.08-0001, приказ Минстроя России от 18.05.2022 г. № 378/пр | Проволока медная круглая мягкая электротехническая, диаметр 1,0-3,0 мм и выше | 1348 | 1009 | т | т | 1000 | 0 | 704066739 | 0 | 1260110.04 | 0 | 0 | 0 | 1050091.7 | 0 | 0 | 0 | 1.2 | 1 | 1 | 1 | 2 | 0 | 0 | 1 | 1 | 0 | 0.0025 | *0 | 0 | 2 | 353931136 | 1 | 0 | 752 | 1 | 0 | 0 | 0 | 0 | 0 | 0 | 0 | 2625.2292 | 0 | 0 | 0 | 0 | 0 | 1 | 0 | 0 | 0 | 0 | 0 | 0 | 0 |  | 0 | 0 | 0 | 1260110.04 | 1050091.7 | 1.2 | 0 | 0 | 0 | 0 | 0 | 0 | 0 | 0 |  | 0 |  | 0
367 | 353928686 | 353931114 | 342725852 | 1 | 1 | 1 | 3 | 10.3.02.03-0011 | И13_ФСБЦ-2022, 10.3.02.03-0011, приказ Минстроя России от 18.05.2022 г. № 378/пр | Припои оловянно-свинцовые бессурьмянистые, марка ПОС30 | 1346 | 1009 | кг | кг | 1 | 0 | 69763841 | 0 | 1499.09 | 0 | 0 | 0 | 931.11 | 0 | 0 | 0 | 1.61 | 1 | 1 | 1 | 2 | 0 | 0 | 1 | 1 | 0 | 5.8 | *0 | 0 | 2 | 353931137 | 1 | 0 | 753 | 1 | 0 | 0 | 0 | 0 | 0 | 0 | 0 | 5400.438 | 0 | 0 | 0 | 0 | 0 | 1 | 0 | 0 | 0 | 0 | 0 | 0 | 0 |  | 0 | 0 | 0 | 1499.09 | 931.11 | 1.61 | 0 | 0 | 0 | 0 | 0 | 0 | 0 | 0 |  | 0 |  | 0
367 | 353928686 | 353931114 | 342735756 | 1 | 1 | 1 | 3 | 14.4.02.04-0142 | И13_ФСБЦ-2022, 14.4.02.04-0142, приказ Минстроя России от 18.05.2022 г. № 378/пр | Краска масляная МА-0115, мумия, сурик железный | 1346 | 1009 | кг | кг | 1 | 0 | 1838179334 | 0 | 104.64 | 0 | 0 | 0 | 79.88 | 0 | 0 | 0 | 1.31 | 1 | 1 | 1 | 2 | 0 | 0 | 1 | 1 | 0 | 0.87 | *0 | 0 | 2 | 353931138 | 1 | 0 | 754 | 1 | 0 | 0 | 0 | 0 | 0 | 0 | 0 | 69.4956 | 0 | 0 | 0 | 0 | 0 | 1 | 0 | 0 | 0 | 0 | 0 | 0 | 0 |  | 0 | 0 | 0 | 104.64 | 79.88 | 1.31 | 0 | 0 | 0 | 0 | 0 | 0 | 0 | 0 |  | 0 |  | 0
367 | 353928686 | 353931114 | 342742622 | 1 | 1 | 1 | 3 | 20.1.02.06-0001 | И13_ФСБЦ-2022, 20.1.02.06-0001, приказ Минстроя России от 18.05.2022 г. № 378/пр | Жир паяльный | 1346 | 1009 | кг | кг | 1 | 0 | 161565403 | 0 | 607.97 | 0 | 0 | 0 | 646.78 | 0 | 0 | 0 | 0.94 | 1 | 1 | 1 | 2 | 0 | 0 | 1 | 1 | 0 | 0.06 | *0 | 0 | 2 | 353931139 | 1 | 0 | 755 | 1 | 0 | 0 | 0 | 0 | 0 | 0 | 0 | 38.8068 | 0 | 0 | 0 | 0 | 0 | 1 | 0 | 0 | 0 | 0 | 0 | 0 | 0 |  | 0 | 0 | 0 | 607.97 | 646.78 | 0.94 | 0 | 0 | 0 | 0 | 0 | 0 | 0 | 0 |  | 0 |  | 0
367 | 353928686 | 353931114 | 342646017 | 113 | 1 | 1 | 3 | 421/пр_2020_п.75_пп.а |  | Сметная стоимость вспомогательных ненормируемых материальных ресурсов, не учтенная в сметной норме, 2% | 3277935 | 1013 | % | % | 1 | 0 | 274903907 | 2 | 0 | 0 | 0 | 0 | 0 | 0 | 0 | 0 | 1 | 1 | 1 | 1 | -2 | 0 | 0 | 0 | 1 | 0 | 2 |  | 0 | 2 | 353931140 | 1 | 2048 | 756 | 1 | 0 | 0 | 0 | 0 | 0 | 0 | 0 | 0 | 0 | 0 | 0 | 0 | 0 | 0 | 0 | 0 | 0 | 0 | 0 | 0 | 0 |  | 0 | 0 | 2 | 0 | 0 | 1 | 0 | 0 | 0 | 0 | 0 | 0 | 0 | 0 |  | 0 |  | 0
368 | 353928686 | 353931141 | 342640222 | 113 | 1 | 1 | 1 | 1-100-40 |  | Средний разряд работы 4,0 | 1191 | 1013 | чел.-ч. | чел.-ч. | 1 | 0 | 888410196 | 31.7184 | 0 | 0 | 0 | 597.98 | 0 | 0 | 0 | 597.98 | 1 | 1 | 1 | 1 | -2 | 0 | 0 | 1 | 1 | 0 | 37.76 | *0,84 | 1 | 2 | 353931155 | 1 | 0 | 757 | 1 | 0 | 0 | 0 | 0 | 0 | 0 | 0 | 0 | 0 | 0 | 22579.7248 | 37.76 | 0 | 1 | 0 | 0 | 0 | 18966.9688 | 31.7184 | 0 | 1 | 22579.72 | 31.7184 | 0 | 31.7184 | 597.98 | 597.98 | 1 | 18966.9648 | 0 | 0 | 0 | 0 | 18966.97 | 18966.97 | 1 |  | 0 |  | 0
368 | 353928686 | 353931141 | 342640393 | 113 | 1 | 1 | 1 | 4-100-00 |  | Затраты труда машинистов | 1191 | 1013 | чел.-ч. | чел.-ч. | 1 | 0 | -1417349443 | 0.1344 | 0 | 0 | 0 | 0 | 0 | 0 | 0 | 0 | 1 | 1 | 1 | 1 | -2 | 0 | 0 | 1 | 1 | 0 | 0.16 | *0,84 | 2 | 2 | 353931156 | 1 | 0 | 758 | 1 | 0 | 0 | 0 | 0 | 0 | 0 | 0 | 0 | 0 | 0 | 0 | 0 | 0 | 0 | 0 | 0 | 0 | 0 | 0 | 0 | 0 |  | 0 | 0 | 0.1344 | 0 | 0 | 1 | 0 | 0 | 0 | 0 | 0 | 0 | 0 | 0 |  | 0 |  | 0
368 | 353928686 | 353931141 | 342764741 | 1 | 1 | 1 | 2 | 91.05.05-015 | И13_ФСЭМ-2022, 91.05.05-015, приказ Минстроя России от 18.05.2022 г. № 378/пр | Краны на автомобильном ходу, грузоподъемность 16 т | 1368 | 1011 | маш.-ч | маш.-ч | 1 | 0 | -361847540 | 0.0672 | 0 | 1552.12 | 803.25 | 0 | 0 | 1552.12 | 803.25 | 0 | 1 | 1 | 1 | 1 | -2 | 0 | 0 | 1 | 1 | 0 | 0.08 | *0,84 | 1 | 2 | 353931157 | 1 | 0 | 759 | 1 | 0 | 0 | 0 | 0 | 0 | 0 | 0 | 0 | 124.1696 | 64.26 | 0 | 0 | 0.08 | 1 | 0 | 104.3025 | 53.9784 | 0 | 0 | 0.0672 | 1 |  | 0 | 0.0672 | 0.0672 | 1552.12 | 1552.12 | 1 | 104.3028 | 53.9784 | 0 | 104.3 | 53.98 | 0 | 158.28 | 1 | 4-100-060 | 6 | чел.-ч. | 1
368 | 353928686 | 353931141 | 342765643 | 1 | 1 | 1 | 2 | 91.14.02-001 | И13_ФСЭМ-2022 доп.7, 91.14.02-001, приказ Минстроя России от 02.08.2023 г. № 551/пр | Автомобили бортовые, грузоподъемность до 5 т | 1368 | 1011 | маш.-ч | маш.-ч | 1 | 0 | 1503848564 | 0.0672 | 0 | 583.06 | 597.98 | 0 | 0 | 477.92 | 597.98 | 0 | 1 | 1.22 | 1 | 1 | 2 | 0 | 0 | 1 | 1 | 0 | 0.08 | *0,84 | 1 | 2 | 353931158 | 1 | 0 | 760 | 1 | 0 | 0 | 0 | 0 | 0 | 0 | 0 | 0 | 38.2336 | 47.8384 | 0 | 0 | 0.08 | 1 | 0 | 32.1162 | 40.1843 | 0 | 0 | 0.0672 | 1 |  | 0 | 0.0672 | 0.0672 | 583.06 | 477.92 | 1.22 | 32.1132 | 40.1856 | 0 | 39.18 | 40.18 | 0 | 79.36 | 0 | 4-100-040 | 4 | чел.-ч. | 1
368 | 353928686 | 353931141 | 342713769 | 1 | 1 | 1 | 3 | 01.1.02.01-0003 | И13_ФСБЦ-2022, 01.1.02.01-0003, приказ Минстроя России от 18.05.2022 г. № 378/пр | Асботекстолит листовой марки А, Б, Г, толщина 5-20 мм | 1346 | 1009 | кг | кг | 1 | 0 | 1092173542 | 0 | 359.88 | 0 | 0 | 0 | 371.01 | 0 | 0 | 0 | 0.97 | 1 | 1 | 1 | 2 | 0 | 0 | 1 | 1 | 0 | 0.25 | )*0 | 0 | 2 | 353931159 | 1 | 0 | 761 | 1 | 0 | 0 | 0 | 0 | 0 | 0 | 0 | 92.7525 | 0 | 0 | 0 | 0 | 0 | 1 | 0 | 0 | 0 | 0 | 0 | 0 | 0 |  | 0 | 0 | 0 | 359.88 | 371.01 | 0.97 | 0 | 0 | 0 | 0 | 0 | 0 | 0 | 0 |  | 0 |  | 0
368 | 353928686 | 353931141 | 342713952 | 1 | 1 | 1 | 3 | 01.3.01.05-0009 | И13_ФСБЦ-2022 доп.8, 01.3.01.05-0009, приказ Минстроя России от 14.11.2023 г. № 817/пр | Парафин нефтяной твердый Т-1 | 1348 | 1009 | т | т | 1000 | 0 | -1369292997 | 0 | 144834.14 | 0 | 0 | 0 | 81827.2 | 0 | 0 | 0 | 1.77 | 1 | 1 | 1 | 2 | 0 | 0 | 1 | 1 | 0 | 0.0006 | )*0 | 0 | 2 | 353931160 | 1 | 0 | 762 | 1 | 0 | 0 | 0 | 0 | 0 | 0 | 0 | 49.0963 | 0 | 0 | 0 | 0 | 0 | 1 | 0 | 0 | 0 | 0 | 0 | 0 | 0 |  | 0 | 0 | 0 | 144834.14 | 81827.2 | 1.77 | 0 | 0 | 0 | 0 | 0 | 0 | 0 | 0 |  | 0 |  | 0
368 | 353928686 | 353931141 | 342714020 | 1 | 1 | 1 | 3 | 01.3.02.09-0022 | И13_ФСБЦ-2022 доп.3, 01.3.02.09-0022, приказ Минстроя России от 26.10.2022 г. № 905/пр | Пропан-бутан смесь техническая | 1346 | 1009 | кг | кг | 1 | 0 | 338198390 | 0 | 52.55 | 0 | 0 | 0 | 41.38 | 0 | 0 | 0 | 1.27 | 1 | 1 | 1 | 2 | 0 | 0 | 1 | 1 | 0 | 5 | )*0 | 0 | 2 | 353931161 | 1 | 0 | 763 | 1 | 0 | 0 | 0 | 0 | 0 | 0 | 0 | 206.9 | 0 | 0 | 0 | 0 | 0 | 1 | 0 | 0 | 0 | 0 | 0 | 0 | 0 |  | 0 | 0 | 0 | 52.55 | 41.38 | 1.27 | 0 | 0 | 0 | 0 | 0 | 0 | 0 | 0 |  | 0 |  | 0
368 | 353928686 | 353931141 | 342718353 | 1 | 1 | 1 | 3 | 01.7.20.08-0031 | И13_ФСБЦ-2022, 01.7.20.08-0031, приказ Минстроя России от 18.05.2022 г. № 378/пр | Бязь суровая, ширина 1640 мм, поверхностная плотность 125 г/м2 | 1330 | 1005 | 10 м2 | 10 м2 | 10 | 0 | -1459340158 | 0 | 556.5 | 0 | 0 | 0 | 386.46 | 0 | 0 | 0 | 1.44 | 1 | 1 | 1 | 2 | 0 | 0 | 1 | 1 | 0 | 0.01 | )*0 | 0 | 2 | 353931162 | 1 | 0 | 764 | 1 | 0 | 0 | 0 | 0 | 0 | 0 | 0 | 3.8646 | 0 | 0 | 0 | 0 | 0 | 1 | 0 | 0 | 0 | 0 | 0 | 0 | 0 |  | 0 | 0 | 0 | 556.5 | 386.46 | 1.44 | 0 | 0 | 0 | 0 | 0 | 0 | 0 | 0 |  | 0 |  | 0
368 | 353928686 | 353931141 | 342725815 | 1 | 1 | 1 | 3 | 10.2.02.08-0001 | И13_ФСБЦ-2022, 10.2.02.08-0001, приказ Минстроя России от 18.05.2022 г. № 378/пр | Проволока медная круглая мягкая электротехническая, диаметр 1,0-3,0 мм и выше | 1348 | 1009 | т | т | 1000 | 0 | 704066739 | 0 | 1260110.04 | 0 | 0 | 0 | 1050091.7 | 0 | 0 | 0 | 1.2 | 1 | 1 | 1 | 2 | 0 | 0 | 1 | 1 | 0 | 0.0025 | )*0 | 0 | 2 | 353931163 | 1 | 0 | 765 | 1 | 0 | 0 | 0 | 0 | 0 | 0 | 0 | 2625.2292 | 0 | 0 | 0 | 0 | 0 | 1 | 0 | 0 | 0 | 0 | 0 | 0 | 0 |  | 0 | 0 | 0 | 1260110.04 | 1050091.7 | 1.2 | 0 | 0 | 0 | 0 | 0 | 0 | 0 | 0 |  | 0 |  | 0
368 | 353928686 | 353931141 | 342725852 | 1 | 1 | 1 | 3 | 10.3.02.03-0011 | И13_ФСБЦ-2022, 10.3.02.03-0011, приказ Минстроя России от 18.05.2022 г. № 378/пр | Припои оловянно-свинцовые бессурьмянистые, марка ПОС30 | 1346 | 1009 | кг | кг | 1 | 0 | 69763841 | 0 | 1499.09 | 0 | 0 | 0 | 931.11 | 0 | 0 | 0 | 1.61 | 1 | 1 | 1 | 2 | 0 | 0 | 1 | 1 | 0 | 5.8 | )*0 | 0 | 2 | 353931164 | 1 | 0 | 766 | 1 | 0 | 0 | 0 | 0 | 0 | 0 | 0 | 5400.438 | 0 | 0 | 0 | 0 | 0 | 1 | 0 | 0 | 0 | 0 | 0 | 0 | 0 |  | 0 | 0 | 0 | 1499.09 | 931.11 | 1.61 | 0 | 0 | 0 | 0 | 0 | 0 | 0 | 0 |  | 0 |  | 0
368 | 353928686 | 353931141 | 342735756 | 1 | 1 | 1 | 3 | 14.4.02.04-0142 | И13_ФСБЦ-2022, 14.4.02.04-0142, приказ Минстроя России от 18.05.2022 г. № 378/пр | Краска масляная МА-0115, мумия, сурик железный | 1346 | 1009 | кг | кг | 1 | 0 | 1838179334 | 0 | 104.64 | 0 | 0 | 0 | 79.88 | 0 | 0 | 0 | 1.31 | 1 | 1 | 1 | 2 | 0 | 0 | 1 | 1 | 0 | 0.87 | )*0 | 0 | 2 | 353931165 | 1 | 0 | 767 | 1 | 0 | 0 | 0 | 0 | 0 | 0 | 0 | 69.4956 | 0 | 0 | 0 | 0 | 0 | 1 | 0 | 0 | 0 | 0 | 0 | 0 | 0 |  | 0 | 0 | 0 | 104.64 | 79.88 | 1.31 | 0 | 0 | 0 | 0 | 0 | 0 | 0 | 0 |  | 0 |  | 0
368 | 353928686 | 353931141 | 342742622 | 1 | 1 | 1 | 3 | 20.1.02.06-0001 | И13_ФСБЦ-2022, 20.1.02.06-0001, приказ Минстроя России от 18.05.2022 г. № 378/пр | Жир паяльный | 1346 | 1009 | кг | кг | 1 | 0 | 161565403 | 0 | 607.97 | 0 | 0 | 0 | 646.78 | 0 | 0 | 0 | 0.94 | 1 | 1 | 1 | 2 | 0 | 0 | 1 | 1 | 0 | 0.06 | )*0 | 0 | 2 | 353931166 | 1 | 0 | 768 | 1 | 0 | 0 | 0 | 0 | 0 | 0 | 0 | 38.8068 | 0 | 0 | 0 | 0 | 0 | 1 | 0 | 0 | 0 | 0 | 0 | 0 | 0 |  | 0 | 0 | 0 | 607.97 | 646.78 | 0.94 | 0 | 0 | 0 | 0 | 0 | 0 | 0 | 0 |  | 0 |  | 0
368 | 353928686 | 353931141 | 342646017 | 113 | 1 | 1 | 3 | 421/пр_2020_п.75_пп.а |  | Сметная стоимость вспомогательных ненормируемых материальных ресурсов, не учтенная в сметной норме, 2% | 3277935 | 1013 | % | % | 1 | 0 | 274903907 | 2 | 0 | 0 | 0 | 0 | 0 | 0 | 0 | 0 | 1 | 1 | 1 | 1 | -2 | 0 | 0 | 0 | 1 | 0 | 2 |  | 0 | 2 | 353931167 | 1 | 2048 | 769 | 1 | 0 | 0 | 0 | 0 | 0 | 0 | 0 | 0 | 0 | 0 | 0 | 0 | 0 | 0 | 0 | 0 | 0 | 0 | 0 | 0 | 0 |  | 0 | 0 | 2 | 0 | 0 | 1 | 0 | 0 | 0 | 0 | 0 | 0 | 0 | 0 |  | 0 |  | 0
405 | 353928686 | 353931183 | 342640208 | 113 | 1 | 1 | 1 | 1-100-35 |  | Средний разряд работы 3,5 | 1191 | 1013 | чел.-ч. | чел.-ч. | 1 | 0 | -715079457 | 0.6678 | 0 | 0 | 0 | 564.51 | 0 | 0 | 0 | 564.51 | 1 | 1 | 1 | 1 | -2 | 0 | 0 | 1 | 1 | 0 | 2.65 | *0,3)*0,84 | 1 | 2 | 353931187 | 1 | 0 | 770 | 1 | 0 | 0 | 0 | 0 | 0 | 0 | 0 | 0 | 0 | 0 | 1495.9515 | 2.65 | 0 | 1 | 0 | 0 | 0 | 376.9798 | 0.6678 | 0 | 1 | 1495.95 | 0.6678 | 0 | 0.6678 | 564.51 | 564.51 | 1 | 376.9794 | 0 | 0 | 0 | 0 | 376.98 | 376.98 | 1 |  | 0 |  | 0
405 | 353928686 | 353931183 | 342714020 | 1 | 1 | 1 | 3 | 01.3.02.09-0022 | И13_ФСБЦ-2022 доп.3, 01.3.02.09-0022, приказ Минстроя России от 26.10.2022 г. № 905/пр | Пропан-бутан смесь техническая | 1346 | 1009 | кг | кг | 1 | 0 | 338198390 | 0 | 52.55 | 0 | 0 | 0 | 41.38 | 0 | 0 | 0 | 1.27 | 1 | 1 | 1 | 2 | 0 | 0 | 1 | 1 | 0 | 0.6683 | *0 | 0 | 2 | 353931188 | 1 | 0 | 771 | 1 | 0 | 0 | 0 | 0 | 0 | 0 | 0 | 27.6543 | 0 | 0 | 0 | 0 | 0 | 1 | 0 | 0 | 0 | 0 | 0 | 0 | 0 |  | 0 | 0 | 0 | 52.55 | 41.38 | 1.27 | 0 | 0 | 0 | 0 | 0 | 0 | 0 | 0 |  | 0 |  | 0
405 | 353928686 | 353931183 | 342646017 | 113 | 1 | 1 | 3 | 421/пр_2020_п.75_пп.а |  | Сметная стоимость вспомогательных ненормируемых материальных ресурсов, не учтенная в сметной норме, 2% | 3277935 | 1013 | % | % | 1 | 0 | 274903907 | 2 | 0 | 0 | 0 | 0 | 0 | 0 | 0 | 0 | 1 | 1 | 1 | 1 | -2 | 0 | 0 | 0 | 1 | 0 | 2 |  | 0 | 2 | 353931189 | 1 | 2048 | 772 | 1 | 0 | 0 | 0 | 0 | 0 | 0 | 0 | 0 | 0 | 0 | 0 | 0 | 0 | 0 | 0 | 0 | 0 | 0 | 0 | 0 | 0 |  | 0 | 0 | 2 | 0 | 0 | 1 | 0 | 0 | 0 | 0 | 0 | 0 | 0 | 0 |  | 0 |  | 0
406 | 353928686 | 353931190 | 342640208 | 113 | 1 | 1 | 1 | 1-100-35 |  | Средний разряд работы 3,5 | 1191 | 1013 | чел.-ч. | чел.-ч. | 1 | 0 | -715079457 | 2.226 | 0 | 0 | 0 | 564.51 | 0 | 0 | 0 | 564.51 | 1 | 1 | 1 | 1 | -2 | 0 | 0 | 1 | 1 | 0 | 2.65 | *0,84 | 1 | 2 | 353931194 | 1 | 0 | 773 | 1 | 0 | 0 | 0 | 0 | 0 | 0 | 0 | 0 | 0 | 0 | 1495.9515 | 2.65 | 0 | 1 | 0 | 0 | 0 | 1256.5993 | 2.226 | 0 | 1 | 1495.95 | 2.226 | 0 | 2.226 | 564.51 | 564.51 | 1 | 1256.598 | 0 | 0 | 0 | 0 | 1256.6 | 1256.6 | 1 |  | 0 |  | 0
406 | 353928686 | 353931190 | 342714020 | 1 | 1 | 1 | 3 | 01.3.02.09-0022 | И13_ФСБЦ-2022 доп.3, 01.3.02.09-0022, приказ Минстроя России от 26.10.2022 г. № 905/пр | Пропан-бутан смесь техническая | 1346 | 1009 | кг | кг | 1 | 0 | 338198390 | 0 | 52.55 | 0 | 0 | 0 | 41.38 | 0 | 0 | 0 | 1.27 | 1 | 1 | 1 | 2 | 0 | 0 | 1 | 1 | 0 | 0.6683 | *0 | 0 | 2 | 353931195 | 1 | 0 | 774 | 1 | 0 | 0 | 0 | 0 | 0 | 0 | 0 | 27.6543 | 0 | 0 | 0 | 0 | 0 | 1 | 0 | 0 | 0 | 0 | 0 | 0 | 0 |  | 0 | 0 | 0 | 52.55 | 41.38 | 1.27 | 0 | 0 | 0 | 0 | 0 | 0 | 0 | 0 |  | 0 |  | 0
406 | 353928686 | 353931190 | 342646017 | 113 | 1 | 1 | 3 | 421/пр_2020_п.75_пп.а |  | Сметная стоимость вспомогательных ненормируемых материальных ресурсов, не учтенная в сметной норме, 2% | 3277935 | 1013 | % | % | 1 | 0 | 274903907 | 2 | 0 | 0 | 0 | 0 | 0 | 0 | 0 | 0 | 1 | 1 | 1 | 1 | -2 | 0 | 0 | 0 | 1 | 0 | 2 |  | 0 | 2 | 353931196 | 1 | 2048 | 775 | 1 | 0 | 0 | 0 | 0 | 0 | 0 | 0 | 0 | 0 | 0 | 0 | 0 | 0 | 0 | 0 | 0 | 0 | 0 | 0 | 0 | 0 |  | 0 | 0 | 2 | 0 | 0 | 1 | 0 | 0 | 0 | 0 | 0 | 0 | 0 | 0 |  | 0 |  | 0
407 | 353928686 | 353931197 | 342640222 | 113 | 1 | 1 | 1 | 1-100-40 |  | Средний разряд работы 4,0 | 1191 | 1013 | чел.-ч. | чел.-ч. | 1 | 0 | 888410196 | 0.74592 | 0 | 0 | 0 | 597.98 | 0 | 0 | 0 | 597.98 | 1 | 1 | 1 | 1 | -2 | 0 | 0 | 1 | 1 | 0 | 2.96 | *0,3)*0,84 | 1 | 2 | 353931201 | 1 | 0 | 776 | 1 | 0 | 0 | 0 | 0 | 0 | 0 | 0 | 0 | 0 | 0 | 1770.0208 | 2.96 | 0 | 1 | 0 | 0 | 0 | 446.0452 | 0.74592 | 0 | 1 | 1770.02 | 0.74592 | 0 | 0.74592 | 597.98 | 597.98 | 1 | 446.045 | 0 | 0 | 0 | 0 | 446.05 | 446.05 | 1 |  | 0 |  | 0
407 | 353928686 | 353931197 | 342714020 | 1 | 1 | 1 | 3 | 01.3.02.09-0022 | И13_ФСБЦ-2022 доп.3, 01.3.02.09-0022, приказ Минстроя России от 26.10.2022 г. № 905/пр | Пропан-бутан смесь техническая | 1346 | 1009 | кг | кг | 1 | 0 | 338198390 | 0 | 52.55 | 0 | 0 | 0 | 41.38 | 0 | 0 | 0 | 1.27 | 1 | 1 | 1 | 2 | 0 | 0 | 1 | 1 | 0 | 0.6956 | *0 | 0 | 2 | 353931202 | 1 | 0 | 777 | 1 | 0 | 0 | 0 | 0 | 0 | 0 | 0 | 28.7839 | 0 | 0 | 0 | 0 | 0 | 1 | 0 | 0 | 0 | 0 | 0 | 0 | 0 |  | 0 | 0 | 0 | 52.55 | 41.38 | 1.27 | 0 | 0 | 0 | 0 | 0 | 0 | 0 | 0 |  | 0 |  | 0
407 | 353928686 | 353931197 | 342646017 | 113 | 1 | 1 | 3 | 421/пр_2020_п.75_пп.а |  | Сметная стоимость вспомогательных ненормируемых материальных ресурсов, не учтенная в сметной норме, 2% | 3277935 | 1013 | % | % | 1 | 0 | 274903907 | 2 | 0 | 0 | 0 | 0 | 0 | 0 | 0 | 0 | 1 | 1 | 1 | 1 | -2 | 0 | 0 | 0 | 1 | 0 | 2 |  | 0 | 2 | 353931203 | 1 | 2048 | 778 | 1 | 0 | 0 | 0 | 0 | 0 | 0 | 0 | 0 | 0 | 0 | 0 | 0 | 0 | 0 | 0 | 0 | 0 | 0 | 0 | 0 | 0 |  | 0 | 0 | 2 | 0 | 0 | 1 | 0 | 0 | 0 | 0 | 0 | 0 | 0 | 0 |  | 0 |  | 0
408 | 353928686 | 353931204 | 342640222 | 113 | 1 | 1 | 1 | 1-100-40 |  | Средний разряд работы 4,0 | 1191 | 1013 | чел.-ч. | чел.-ч. | 1 | 0 | 888410196 | 2.4864 | 0 | 0 | 0 | 597.98 | 0 | 0 | 0 | 597.98 | 1 | 1 | 1 | 1 | -2 | 0 | 0 | 1 | 1 | 0 | 2.96 | *0,84 | 1 | 2 | 353931208 | 1 | 0 | 779 | 1 | 0 | 0 | 0 | 0 | 0 | 0 | 0 | 0 | 0 | 0 | 1770.0208 | 2.96 | 0 | 1 | 0 | 0 | 0 | 1486.8175 | 2.4864 | 0 | 1 | 1770.02 | 2.4864 | 0 | 2.4864 | 597.98 | 597.98 | 1 | 1486.8168 | 0 | 0 | 0 | 0 | 1486.82 | 1486.82 | 1 |  | 0 |  | 0
408 | 353928686 | 353931204 | 342714020 | 1 | 1 | 1 | 3 | 01.3.02.09-0022 | И13_ФСБЦ-2022 доп.3, 01.3.02.09-0022, приказ Минстроя России от 26.10.2022 г. № 905/пр | Пропан-бутан смесь техническая | 1346 | 1009 | кг | кг | 1 | 0 | 338198390 | 0 | 52.55 | 0 | 0 | 0 | 41.38 | 0 | 0 | 0 | 1.27 | 1 | 1 | 1 | 2 | 0 | 0 | 1 | 1 | 0 | 0.6956 | )*0 | 0 | 2 | 353931209 | 1 | 0 | 780 | 1 | 0 | 0 | 0 | 0 | 0 | 0 | 0 | 28.7839 | 0 | 0 | 0 | 0 | 0 | 1 | 0 | 0 | 0 | 0 | 0 | 0 | 0 |  | 0 | 0 | 0 | 52.55 | 41.38 | 1.27 | 0 | 0 | 0 | 0 | 0 | 0 | 0 | 0 |  | 0 |  | 0
408 | 353928686 | 353931204 | 342646017 | 113 | 1 | 1 | 3 | 421/пр_2020_п.75_пп.а |  | Сметная стоимость вспомогательных ненормируемых материальных ресурсов, не учтенная в сметной норме, 2% | 3277935 | 1013 | % | % | 1 | 0 | 274903907 | 2 | 0 | 0 | 0 | 0 | 0 | 0 | 0 | 0 | 1 | 1 | 1 | 1 | -2 | 0 | 0 | 0 | 1 | 0 | 2 |  | 0 | 2 | 353931210 | 1 | 2048 | 781 | 1 | 0 | 0 | 0 | 0 | 0 | 0 | 0 | 0 | 0 | 0 | 0 | 0 | 0 | 0 | 0 | 0 | 0 | 0 | 0 | 0 | 0 |  | 0 | 0 | 2 | 0 | 0 | 1 | 0 | 0 | 0 | 0 | 0 | 0 | 0 | 0 |  | 0 |  | 0
409 | 353928686 | 353931211 | 342640222 | 113 | 1 | 1 | 1 | 1-100-40 |  | Средний разряд работы 4,0 | 1191 | 1013 | чел.-ч. | чел.-ч. | 1 | 0 | 888410196 | 0.9954 | 0 | 0 | 0 | 597.98 | 0 | 0 | 0 | 597.98 | 1 | 1 | 1 | 1 | -2 | 0 | 0 | 1 | 1 | 0 | 3.95 | *0,3)*0,84 | 1 | 2 | 353931215 | 1 | 0 | 782 | 1 | 0 | 0 | 0 | 0 | 0 | 0 | 0 | 0 | 0 | 0 | 2362.021 | 3.95 | 0 | 1 | 0 | 0 | 0 | 595.2293 | 0.9954 | 0 | 1 | 2362.02 | 0.9954 | 0 | 0.9954 | 597.98 | 597.98 | 1 | 595.229 | 0 | 0 | 0 | 0 | 595.23 | 595.23 | 1 |  | 0 |  | 0
409 | 353928686 | 353931211 | 342714020 | 1 | 1 | 1 | 3 | 01.3.02.09-0022 | И13_ФСБЦ-2022 доп.3, 01.3.02.09-0022, приказ Минстроя России от 26.10.2022 г. № 905/пр | Пропан-бутан смесь техническая | 1346 | 1009 | кг | кг | 1 | 0 | 338198390 | 0 | 52.55 | 0 | 0 | 0 | 41.38 | 0 | 0 | 0 | 1.27 | 1 | 1 | 1 | 2 | 0 | 0 | 1 | 1 | 0 | 0.706 | *0 | 0 | 2 | 353931216 | 1 | 0 | 783 | 1 | 0 | 0 | 0 | 0 | 0 | 0 | 0 | 29.2143 | 0 | 0 | 0 | 0 | 0 | 1 | 0 | 0 | 0 | 0 | 0 | 0 | 0 |  | 0 | 0 | 0 | 52.55 | 41.38 | 1.27 | 0 | 0 | 0 | 0 | 0 | 0 | 0 | 0 |  | 0 |  | 0
409 | 353928686 | 353931211 | 342646017 | 113 | 1 | 1 | 3 | 421/пр_2020_п.75_пп.а |  | Сметная стоимость вспомогательных ненормируемых материальных ресурсов, не учтенная в сметной норме, 2% | 3277935 | 1013 | % | % | 1 | 0 | 274903907 | 2 | 0 | 0 | 0 | 0 | 0 | 0 | 0 | 0 | 1 | 1 | 1 | 1 | -2 | 0 | 0 | 0 | 1 | 0 | 2 |  | 0 | 2 | 353931217 | 1 | 2048 | 784 | 1 | 0 | 0 | 0 | 0 | 0 | 0 | 0 | 0 | 0 | 0 | 0 | 0 | 0 | 0 | 0 | 0 | 0 | 0 | 0 | 0 | 0 |  | 0 | 0 | 2 | 0 | 0 | 1 | 0 | 0 | 0 | 0 | 0 | 0 | 0 | 0 |  | 0 |  | 0
410 | 353928686 | 353931218 | 342640222 | 113 | 1 | 1 | 1 | 1-100-40 |  | Средний разряд работы 4,0 | 1191 | 1013 | чел.-ч. | чел.-ч. | 1 | 0 | 888410196 | 3.318 | 0 | 0 | 0 | 597.98 | 0 | 0 | 0 | 597.98 | 1 | 1 | 1 | 1 | -2 | 0 | 0 | 1 | 1 | 0 | 3.95 | *0,84 | 1 | 2 | 353931222 | 1 | 0 | 785 | 1 | 0 | 0 | 0 | 0 | 0 | 0 | 0 | 0 | 0 | 0 | 2362.021 | 3.95 | 0 | 1 | 0 | 0 | 0 | 1984.0976 | 3.318 | 0 | 1 | 2362.02 | 3.318 | 0 | 3.318 | 597.98 | 597.98 | 1 | 1984.0968 | 0 | 0 | 0 | 0 | 1984.1 | 1984.1 | 1 |  | 0 |  | 0
410 | 353928686 | 353931218 | 342714020 | 1 | 1 | 1 | 3 | 01.3.02.09-0022 | И13_ФСБЦ-2022 доп.3, 01.3.02.09-0022, приказ Минстроя России от 26.10.2022 г. № 905/пр | Пропан-бутан смесь техническая | 1346 | 1009 | кг | кг | 1 | 0 | 338198390 | 0 | 52.55 | 0 | 0 | 0 | 41.38 | 0 | 0 | 0 | 1.27 | 1 | 1 | 1 | 2 | 0 | 0 | 1 | 1 | 0 | 0.706 | *0 | 0 | 2 | 353931223 | 1 | 0 | 786 | 1 | 0 | 0 | 0 | 0 | 0 | 0 | 0 | 29.2143 | 0 | 0 | 0 | 0 | 0 | 1 | 0 | 0 | 0 | 0 | 0 | 0 | 0 |  | 0 | 0 | 0 | 52.55 | 41.38 | 1.27 | 0 | 0 | 0 | 0 | 0 | 0 | 0 | 0 |  | 0 |  | 0
410 | 353928686 | 353931218 | 342646017 | 113 | 1 | 1 | 3 | 421/пр_2020_п.75_пп.а |  | Сметная стоимость вспомогательных ненормируемых материальных ресурсов, не учтенная в сметной норме, 2% | 3277935 | 1013 | % | % | 1 | 0 | 274903907 | 2 | 0 | 0 | 0 | 0 | 0 | 0 | 0 | 0 | 1 | 1 | 1 | 1 | -2 | 0 | 0 | 0 | 1 | 0 | 2 |  | 0 | 2 | 353931224 | 1 | 2048 | 787 | 1 | 0 | 0 | 0 | 0 | 0 | 0 | 0 | 0 | 0 | 0 | 0 | 0 | 0 | 0 | 0 | 0 | 0 | 0 | 0 | 0 | 0 |  | 0 | 0 | 2 | 0 | 0 | 1 | 0 | 0 | 0 | 0 | 0 | 0 | 0 | 0 |  | 0 |  | 0
412 | 353928686 | 353931226 | 342640208 | 113 | 1 | 1 | 1 | 1-100-35 |  | Средний разряд работы 3,5 | 1191 | 1013 | чел.-ч. | чел.-ч. | 1 | 0 | -715079457 | 0.9198 | 0 | 0 | 0 | 564.51 | 0 | 0 | 0 | 564.51 | 1 | 1 | 1 | 1 | -2 | 0 | 0 | 1 | 1 | 0 | 3.65 | *0,3)*0,84 | 1 | 2 | 353931232 | 1 | 0 | 788 | 1 | 0 | 0 | 0 | 0 | 0 | 0 | 0 | 0 | 0 | 0 | 2060.4615 | 3.65 | 0 | 1 | 0 | 0 | 0 | 519.2363 | 0.9198 | 0 | 1 | 2060.46 | 0.9198 | 0 | 0.9198 | 564.51 | 564.51 | 1 | 519.2359 | 0 | 0 | 0 | 0 | 519.24 | 519.24 | 1 |  | 0 |  | 0
412 | 353928686 | 353931226 | 342640393 | 113 | 1 | 1 | 1 | 4-100-00 |  | Затраты труда машинистов | 1191 | 1013 | чел.-ч. | чел.-ч. | 1 | 0 | -1417349443 | 0.13356 | 0 | 0 | 0 | 0 | 0 | 0 | 0 | 0 | 1 | 1 | 1 | 1 | -2 | 0 | 0 | 1 | 1 | 0 | 0.53 | *0,3)*0,84 | 2 | 2 | 353931233 | 1 | 0 | 789 | 1 | 0 | 0 | 0 | 0 | 0 | 0 | 0 | 0 | 0 | 0 | 0 | 0 | 0 | 0 | 0 | 0 | 0 | 0 | 0 | 0 | 0 |  | 0 | 0 | 0.13356 | 0 | 0 | 1 | 0 | 0 | 0 | 0 | 0 | 0 | 0 | 0 |  | 0 |  | 0
412 | 353928686 | 353931226 | 342764914 | 1 | 1 | 1 | 2 | 91.06.06-011 | И13_ФСЭМ-2022, 91.06.06-011, приказ Минстроя России от 18.05.2022 г. № 378/пр | Автогидроподъемники, высота подъема 12 м | 1368 | 1011 | маш.-ч | маш.-ч | 1 | 0 | 402296795 | 0.13356 | 0 | 485.42 | 597.98 | 0 | 0 | 346.73 | 597.98 | 0 | 1 | 1.4 | 1 | 1 | 2 | 0 | 0 | 1 | 1 | 0 | 0.53 | *0,3)*0,84 | 1 | 2 | 353931234 | 1 | 0 | 790 | 1 | 0 | 0 | 0 | 0 | 0 | 0 | 0 | 0 | 183.7669 | 316.9294 | 0 | 0 | 0.53 | 1 | 0 | 46.3093 | 79.8662 | 0 | 0 | 0.13356 | 1 |  | 0 | 0.13356 | 0.13356 | 485.42 | 346.73 | 1.4 | 46.31 | 79.8664 | 0 | 64.83 | 79.87 | 0 | 144.7 | 0 | 4-100-040 | 4 | чел.-ч. | 1
412 | 353928686 | 353931226 | 342714020 | 1 | 1 | 1 | 3 | 01.3.02.09-0022 | И13_ФСБЦ-2022 доп.3, 01.3.02.09-0022, приказ Минстроя России от 26.10.2022 г. № 905/пр | Пропан-бутан смесь техническая | 1346 | 1009 | кг | кг | 1 | 0 | 338198390 | 0 | 52.55 | 0 | 0 | 0 | 41.38 | 0 | 0 | 0 | 1.27 | 1 | 1 | 1 | 2 | 0 | 0 | 1 | 1 | 0 | 1.014 | *0 | 0 | 2 | 353931235 | 1 | 0 | 791 | 1 | 0 | 0 | 0 | 0 | 0 | 0 | 0 | 41.9593 | 0 | 0 | 0 | 0 | 0 | 1 | 0 | 0 | 0 | 0 | 0 | 0 | 0 |  | 0 | 0 | 0 | 52.55 | 41.38 | 1.27 | 0 | 0 | 0 | 0 | 0 | 0 | 0 | 0 |  | 0 |  | 0
412 | 353928686 | 353931226 | 342646017 | 113 | 1 | 1 | 3 | 421/пр_2020_п.75_пп.а |  | Сметная стоимость вспомогательных ненормируемых материальных ресурсов, не учтенная в сметной норме, 2% | 3277935 | 1013 | % | % | 1 | 0 | 274903907 | 2 | 0 | 0 | 0 | 0 | 0 | 0 | 0 | 0 | 1 | 1 | 1 | 1 | -2 | 0 | 0 | 0 | 1 | 0 | 2 |  | 0 | 2 | 353931236 | 1 | 2048 | 792 | 1 | 0 | 0 | 0 | 0 | 0 | 0 | 0 | 0 | 0 | 0 | 0 | 0 | 0 | 0 | 0 | 0 | 0 | 0 | 0 | 0 | 0 |  | 0 | 0 | 2 | 0 | 0 | 1 | 0 | 0 | 0 | 0 | 0 | 0 | 0 | 0 |  | 0 |  | 0
413 | 353928686 | 353931237 | 342640208 | 113 | 1 | 1 | 1 | 1-100-35 |  | Средний разряд работы 3,5 | 1191 | 1013 | чел.-ч. | чел.-ч. | 1 | 0 | -715079457 | 3.066 | 0 | 0 | 0 | 564.51 | 0 | 0 | 0 | 564.51 | 1 | 1 | 1 | 1 | -2 | 0 | 0 | 1 | 1 | 0 | 3.65 | *0,84 | 1 | 2 | 353931243 | 1 | 0 | 793 | 1 | 0 | 0 | 0 | 0 | 0 | 0 | 0 | 0 | 0 | 0 | 2060.4615 | 3.65 | 0 | 1 | 0 | 0 | 0 | 1730.7877 | 3.066 | 0 | 1 | 2060.46 | 3.066 | 0 | 3.066 | 564.51 | 564.51 | 1 | 1730.7864 | 0 | 0 | 0 | 0 | 1730.79 | 1730.79 | 1 |  | 0 |  | 0
413 | 353928686 | 353931237 | 342640393 | 113 | 1 | 1 | 1 | 4-100-00 |  | Затраты труда машинистов | 1191 | 1013 | чел.-ч. | чел.-ч. | 1 | 0 | -1417349443 | 0.4452 | 0 | 0 | 0 | 0 | 0 | 0 | 0 | 0 | 1 | 1 | 1 | 1 | -2 | 0 | 0 | 1 | 1 | 0 | 0.53 | *0,84 | 2 | 2 | 353931244 | 1 | 0 | 794 | 1 | 0 | 0 | 0 | 0 | 0 | 0 | 0 | 0 | 0 | 0 | 0 | 0 | 0 | 0 | 0 | 0 | 0 | 0 | 0 | 0 | 0 |  | 0 | 0 | 0.4452 | 0 | 0 | 1 | 0 | 0 | 0 | 0 | 0 | 0 | 0 | 0 |  | 0 |  | 0
413 | 353928686 | 353931237 | 342764914 | 1 | 1 | 1 | 2 | 91.06.06-011 | И13_ФСЭМ-2022, 91.06.06-011, приказ Минстроя России от 18.05.2022 г. № 378/пр | Автогидроподъемники, высота подъема 12 м | 1368 | 1011 | маш.-ч | маш.-ч | 1 | 0 | 402296795 | 0.4452 | 0 | 485.42 | 597.98 | 0 | 0 | 346.73 | 597.98 | 0 | 1 | 1.4 | 1 | 1 | 2 | 0 | 0 | 1 | 1 | 0 | 0.53 | *0,84 | 1 | 2 | 353931245 | 1 | 0 | 795 | 1 | 0 | 0 | 0 | 0 | 0 | 0 | 0 | 0 | 183.7669 | 316.9294 | 0 | 0 | 0.53 | 1 | 0 | 154.3642 | 266.2207 | 0 | 0 | 0.4452 | 1 |  | 0 | 0.4452 | 0.4452 | 485.42 | 346.73 | 1.4 | 154.3668 | 266.2212 | 0 | 216.11 | 266.22 | 0 | 482.33 | 0 | 4-100-040 | 4 | чел.-ч. | 1
413 | 353928686 | 353931237 | 342714020 | 1 | 1 | 1 | 3 | 01.3.02.09-0022 | И13_ФСБЦ-2022 доп.3, 01.3.02.09-0022, приказ Минстроя России от 26.10.2022 г. № 905/пр | Пропан-бутан смесь техническая | 1346 | 1009 | кг | кг | 1 | 0 | 338198390 | 0 | 52.55 | 0 | 0 | 0 | 41.38 | 0 | 0 | 0 | 1.27 | 1 | 1 | 1 | 2 | 0 | 0 | 1 | 1 | 0 | 1.014 | )*0 | 0 | 2 | 353931246 | 1 | 0 | 796 | 1 | 0 | 0 | 0 | 0 | 0 | 0 | 0 | 41.9593 | 0 | 0 | 0 | 0 | 0 | 1 | 0 | 0 | 0 | 0 | 0 | 0 | 0 |  | 0 | 0 | 0 | 52.55 | 41.38 | 1.27 | 0 | 0 | 0 | 0 | 0 | 0 | 0 | 0 |  | 0 |  | 0
413 | 353928686 | 353931237 | 342646017 | 113 | 1 | 1 | 3 | 421/пр_2020_п.75_пп.а |  | Сметная стоимость вспомогательных ненормируемых материальных ресурсов, не учтенная в сметной норме, 2% | 3277935 | 1013 | % | % | 1 | 0 | 274903907 | 2 | 0 | 0 | 0 | 0 | 0 | 0 | 0 | 0 | 1 | 1 | 1 | 1 | -2 | 0 | 0 | 0 | 1 | 0 | 2 |  | 0 | 2 | 353931247 | 1 | 2048 | 797 | 1 | 0 | 0 | 0 | 0 | 0 | 0 | 0 | 0 | 0 | 0 | 0 | 0 | 0 | 0 | 0 | 0 | 0 | 0 | 0 | 0 | 0 |  | 0 | 0 | 2 | 0 | 0 | 1 | 0 | 0 | 0 | 0 | 0 | 0 | 0 | 0 |  | 0 |  | 0
414 | 353928686 | 353931248 | 342640222 | 113 | 1 | 1 | 1 | 1-100-40 |  | Средний разряд работы 4,0 | 1191 | 1013 | чел.-ч. | чел.-ч. | 1 | 0 | 888410196 | 1.0004 | 0 | 0 | 0 | 597.98 | 0 | 0 | 0 | 597.98 | 1 | 1 | 1 | 1 | -2 | 0 | 0 | 1 | 1 | 0 | 3.97 | *0,3)*0,84 | 1 | 2 | 353931254 | 1 | 0 | 798 | 1 | 0 | 0 | 0 | 0 | 0 | 0 | 0 | 0 | 0 | 0 | 2373.9806 | 3.97 | 0 | 1 | 0 | 0 | 0 | 598.2431 | 1.0004 | 0 | 1 | 2373.98 | 1.0004 | 0 | 1.0004 | 597.98 | 597.98 | 1 | 598.243 | 0 | 0 | 0 | 0 | 598.24 | 598.24 | 1 |  | 0 |  | 0
414 | 353928686 | 353931248 | 342640393 | 113 | 1 | 1 | 1 | 4-100-00 |  | Затраты труда машинистов | 1191 | 1013 | чел.-ч. | чел.-ч. | 1 | 0 | -1417349443 | 0.13356 | 0 | 0 | 0 | 0 | 0 | 0 | 0 | 0 | 1 | 1 | 1 | 1 | -2 | 0 | 0 | 1 | 1 | 0 | 0.53 | *0,3)*0,84 | 2 | 2 | 353931255 | 1 | 0 | 799 | 1 | 0 | 0 | 0 | 0 | 0 | 0 | 0 | 0 | 0 | 0 | 0 | 0 | 0 | 0 | 0 | 0 | 0 | 0 | 0 | 0 | 0 |  | 0 | 0 | 0.13356 | 0 | 0 | 1 | 0 | 0 | 0 | 0 | 0 | 0 | 0 | 0 |  | 0 |  | 0
414 | 353928686 | 353931248 | 342764914 | 1 | 1 | 1 | 2 | 91.06.06-011 | И13_ФСЭМ-2022, 91.06.06-011, приказ Минстроя России от 18.05.2022 г. № 378/пр | Автогидроподъемники, высота подъема 12 м | 1368 | 1011 | маш.-ч | маш.-ч | 1 | 0 | 402296795 | 0.13356 | 0 | 485.42 | 597.98 | 0 | 0 | 346.73 | 597.98 | 0 | 1 | 1.4 | 1 | 1 | 2 | 0 | 0 | 1 | 1 | 0 | 0.53 | *0,3)*0,84 | 1 | 2 | 353931256 | 1 | 0 | 800 | 1 | 0 | 0 | 0 | 0 | 0 | 0 | 0 | 0 | 183.7669 | 316.9294 | 0 | 0 | 0.53 | 1 | 0 | 46.3093 | 79.8662 | 0 | 0 | 0.13356 | 1 |  | 0 | 0.13356 | 0.13356 | 485.42 | 346.73 | 1.4 | 46.31 | 79.8664 | 0 | 64.83 | 79.87 | 0 | 144.7 | 0 | 4-100-040 | 4 | чел.-ч. | 1
414 | 353928686 | 353931248 | 342714020 | 1 | 1 | 1 | 3 | 01.3.02.09-0022 | И13_ФСБЦ-2022 доп.3, 01.3.02.09-0022, приказ Минстроя России от 26.10.2022 г. № 905/пр | Пропан-бутан смесь техническая | 1346 | 1009 | кг | кг | 1 | 0 | 338198390 | 0 | 52.55 | 0 | 0 | 0 | 41.38 | 0 | 0 | 0 | 1.27 | 1 | 1 | 1 | 2 | 0 | 0 | 1 | 1 | 0 | 1.0413 | *0 | 0 | 2 | 353931257 | 1 | 0 | 801 | 1 | 0 | 0 | 0 | 0 | 0 | 0 | 0 | 43.089 | 0 | 0 | 0 | 0 | 0 | 1 | 0 | 0 | 0 | 0 | 0 | 0 | 0 |  | 0 | 0 | 0 | 52.55 | 41.38 | 1.27 | 0 | 0 | 0 | 0 | 0 | 0 | 0 | 0 |  | 0 |  | 0
414 | 353928686 | 353931248 | 342646017 | 113 | 1 | 1 | 3 | 421/пр_2020_п.75_пп.а |  | Сметная стоимость вспомогательных ненормируемых материальных ресурсов, не учтенная в сметной норме, 2% | 3277935 | 1013 | % | % | 1 | 0 | 274903907 | 2 | 0 | 0 | 0 | 0 | 0 | 0 | 0 | 0 | 1 | 1 | 1 | 1 | -2 | 0 | 0 | 0 | 1 | 0 | 2 |  | 0 | 2 | 353931258 | 1 | 2048 | 802 | 1 | 0 | 0 | 0 | 0 | 0 | 0 | 0 | 0 | 0 | 0 | 0 | 0 | 0 | 0 | 0 | 0 | 0 | 0 | 0 | 0 | 0 |  | 0 | 0 | 2 | 0 | 0 | 1 | 0 | 0 | 0 | 0 | 0 | 0 | 0 | 0 |  | 0 |  | 0
415 | 353928686 | 353931259 | 342640222 | 113 | 1 | 1 | 1 | 1-100-40 |  | Средний разряд работы 4,0 | 1191 | 1013 | чел.-ч. | чел.-ч. | 1 | 0 | 888410196 | 3.3348 | 0 | 0 | 0 | 597.98 | 0 | 0 | 0 | 597.98 | 1 | 1 | 1 | 1 | -2 | 0 | 0 | 1 | 1 | 0 | 3.97 | *0,84 | 1 | 2 | 353931265 | 1 | 0 | 803 | 1 | 0 | 0 | 0 | 0 | 0 | 0 | 0 | 0 | 0 | 0 | 2373.9806 | 3.97 | 0 | 1 | 0 | 0 | 0 | 1994.1437 | 3.3348 | 0 | 1 | 2373.98 | 3.3348 | 0 | 3.3348 | 597.98 | 597.98 | 1 | 1994.1432 | 0 | 0 | 0 | 0 | 1994.14 | 1994.14 | 1 |  | 0 |  | 0
415 | 353928686 | 353931259 | 342640393 | 113 | 1 | 1 | 1 | 4-100-00 |  | Затраты труда машинистов | 1191 | 1013 | чел.-ч. | чел.-ч. | 1 | 0 | -1417349443 | 0.4452 | 0 | 0 | 0 | 0 | 0 | 0 | 0 | 0 | 1 | 1 | 1 | 1 | -2 | 0 | 0 | 1 | 1 | 0 | 0.53 | *0,84 | 2 | 2 | 353931266 | 1 | 0 | 804 | 1 | 0 | 0 | 0 | 0 | 0 | 0 | 0 | 0 | 0 | 0 | 0 | 0 | 0 | 0 | 0 | 0 | 0 | 0 | 0 | 0 | 0 |  | 0 | 0 | 0.4452 | 0 | 0 | 1 | 0 | 0 | 0 | 0 | 0 | 0 | 0 | 0 |  | 0 |  | 0
415 | 353928686 | 353931259 | 342764914 | 1 | 1 | 1 | 2 | 91.06.06-011 | И13_ФСЭМ-2022, 91.06.06-011, приказ Минстроя России от 18.05.2022 г. № 378/пр | Автогидроподъемники, высота подъема 12 м | 1368 | 1011 | маш.-ч | маш.-ч | 1 | 0 | 402296795 | 0.4452 | 0 | 485.42 | 597.98 | 0 | 0 | 346.73 | 597.98 | 0 | 1 | 1.4 | 1 | 1 | 2 | 0 | 0 | 1 | 1 | 0 | 0.53 | *0,84 | 1 | 2 | 353931267 | 1 | 0 | 805 | 1 | 0 | 0 | 0 | 0 | 0 | 0 | 0 | 0 | 183.7669 | 316.9294 | 0 | 0 | 0.53 | 1 | 0 | 154.3642 | 266.2207 | 0 | 0 | 0.4452 | 1 |  | 0 | 0.4452 | 0.4452 | 485.42 | 346.73 | 1.4 | 154.3668 | 266.2212 | 0 | 216.11 | 266.22 | 0 | 482.33 | 0 | 4-100-040 | 4 | чел.-ч. | 1
415 | 353928686 | 353931259 | 342714020 | 1 | 1 | 1 | 3 | 01.3.02.09-0022 | И13_ФСБЦ-2022 доп.3, 01.3.02.09-0022, приказ Минстроя России от 26.10.2022 г. № 905/пр | Пропан-бутан смесь техническая | 1346 | 1009 | кг | кг | 1 | 0 | 338198390 | 0 | 52.55 | 0 | 0 | 0 | 41.38 | 0 | 0 | 0 | 1.27 | 1 | 1 | 1 | 2 | 0 | 0 | 1 | 1 | 0 | 1.0413 | *0 | 0 | 2 | 353931268 | 1 | 0 | 806 | 1 | 0 | 0 | 0 | 0 | 0 | 0 | 0 | 43.089 | 0 | 0 | 0 | 0 | 0 | 1 | 0 | 0 | 0 | 0 | 0 | 0 | 0 |  | 0 | 0 | 0 | 52.55 | 41.38 | 1.27 | 0 | 0 | 0 | 0 | 0 | 0 | 0 | 0 |  | 0 |  | 0
415 | 353928686 | 353931259 | 342646017 | 113 | 1 | 1 | 3 | 421/пр_2020_п.75_пп.а |  | Сметная стоимость вспомогательных ненормируемых материальных ресурсов, не учтенная в сметной норме, 2% | 3277935 | 1013 | % | % | 1 | 0 | 274903907 | 2 | 0 | 0 | 0 | 0 | 0 | 0 | 0 | 0 | 1 | 1 | 1 | 1 | -2 | 0 | 0 | 0 | 1 | 0 | 2 |  | 0 | 2 | 353931269 | 1 | 2048 | 807 | 1 | 0 | 0 | 0 | 0 | 0 | 0 | 0 | 0 | 0 | 0 | 0 | 0 | 0 | 0 | 0 | 0 | 0 | 0 | 0 | 0 | 0 |  | 0 | 0 | 2 | 0 | 0 | 1 | 0 | 0 | 0 | 0 | 0 | 0 | 0 | 0 |  | 0 |  | 0
416 | 353928686 | 353931270 | 342640222 | 113 | 1 | 1 | 1 | 1-100-40 |  | Средний разряд работы 4,0 | 1191 | 1013 | чел.-ч. | чел.-ч. | 1 | 0 | 888410196 | 1.2499 | 0 | 0 | 0 | 597.98 | 0 | 0 | 0 | 597.98 | 1 | 1 | 1 | 1 | -2 | 0 | 0 | 1 | 1 | 0 | 4.96 | *0,3)*0,84 | 1 | 2 | 353931276 | 1 | 0 | 808 | 1 | 0 | 0 | 0 | 0 | 0 | 0 | 0 | 0 | 0 | 0 | 2965.9808 | 4.96 | 0 | 1 | 0 | 0 | 0 | 747.4272 | 1.2499 | 0 | 1 | 2965.98 | 1.2499 | 0 | 1.2499 | 597.98 | 597.98 | 1 | 747.427 | 0 | 0 | 0 | 0 | 747.43 | 747.43 | 1 |  | 0 |  | 0
416 | 353928686 | 353931270 | 342640393 | 113 | 1 | 1 | 1 | 4-100-00 |  | Затраты труда машинистов | 1191 | 1013 | чел.-ч. | чел.-ч. | 1 | 0 | -1417349443 | 0.13356 | 0 | 0 | 0 | 0 | 0 | 0 | 0 | 0 | 1 | 1 | 1 | 1 | -2 | 0 | 0 | 1 | 1 | 0 | 0.53 | *0,3)*0,84 | 2 | 2 | 353931277 | 1 | 0 | 809 | 1 | 0 | 0 | 0 | 0 | 0 | 0 | 0 | 0 | 0 | 0 | 0 | 0 | 0 | 0 | 0 | 0 | 0 | 0 | 0 | 0 | 0 |  | 0 | 0 | 0.13356 | 0 | 0 | 1 | 0 | 0 | 0 | 0 | 0 | 0 | 0 | 0 |  | 0 |  | 0
416 | 353928686 | 353931270 | 342764914 | 1 | 1 | 1 | 2 | 91.06.06-011 | И13_ФСЭМ-2022, 91.06.06-011, приказ Минстроя России от 18.05.2022 г. № 378/пр | Автогидроподъемники, высота подъема 12 м | 1368 | 1011 | маш.-ч | маш.-ч | 1 | 0 | 402296795 | 0.13356 | 0 | 485.42 | 597.98 | 0 | 0 | 346.73 | 597.98 | 0 | 1 | 1.4 | 1 | 1 | 2 | 0 | 0 | 1 | 1 | 0 | 0.53 | *0,3)*0,84 | 1 | 2 | 353931278 | 1 | 0 | 810 | 1 | 0 | 0 | 0 | 0 | 0 | 0 | 0 | 0 | 183.7669 | 316.9294 | 0 | 0 | 0.53 | 1 | 0 | 46.3093 | 79.8662 | 0 | 0 | 0.13356 | 1 |  | 0 | 0.13356 | 0.13356 | 485.42 | 346.73 | 1.4 | 46.31 | 79.8664 | 0 | 64.83 | 79.87 | 0 | 144.7 | 0 | 4-100-040 | 4 | чел.-ч. | 1
416 | 353928686 | 353931270 | 342714020 | 1 | 1 | 1 | 3 | 01.3.02.09-0022 | И13_ФСБЦ-2022 доп.3, 01.3.02.09-0022, приказ Минстроя России от 26.10.2022 г. № 905/пр | Пропан-бутан смесь техническая | 1346 | 1009 | кг | кг | 1 | 0 | 338198390 | 0 | 52.55 | 0 | 0 | 0 | 41.38 | 0 | 0 | 0 | 1.27 | 1 | 1 | 1 | 2 | 0 | 0 | 1 | 1 | 0 | 1.0517 | *0 | 0 | 2 | 353931279 | 1 | 0 | 811 | 1 | 0 | 0 | 0 | 0 | 0 | 0 | 0 | 43.5193 | 0 | 0 | 0 | 0 | 0 | 1 | 0 | 0 | 0 | 0 | 0 | 0 | 0 |  | 0 | 0 | 0 | 52.55 | 41.38 | 1.27 | 0 | 0 | 0 | 0 | 0 | 0 | 0 | 0 |  | 0 |  | 0
416 | 353928686 | 353931270 | 342646017 | 113 | 1 | 1 | 3 | 421/пр_2020_п.75_пп.а |  | Сметная стоимость вспомогательных ненормируемых материальных ресурсов, не учтенная в сметной норме, 2% | 3277935 | 1013 | % | % | 1 | 0 | 274903907 | 2 | 0 | 0 | 0 | 0 | 0 | 0 | 0 | 0 | 1 | 1 | 1 | 1 | -2 | 0 | 0 | 0 | 1 | 0 | 2 |  | 0 | 2 | 353931280 | 1 | 2048 | 812 | 1 | 0 | 0 | 0 | 0 | 0 | 0 | 0 | 0 | 0 | 0 | 0 | 0 | 0 | 0 | 0 | 0 | 0 | 0 | 0 | 0 | 0 |  | 0 | 0 | 2 | 0 | 0 | 1 | 0 | 0 | 0 | 0 | 0 | 0 | 0 | 0 |  | 0 |  | 0
417 | 353928686 | 353931281 | 342640222 | 113 | 1 | 1 | 1 | 1-100-40 |  | Средний разряд работы 4,0 | 1191 | 1013 | чел.-ч. | чел.-ч. | 1 | 0 | 888410196 | 4.1664 | 0 | 0 | 0 | 597.98 | 0 | 0 | 0 | 597.98 | 1 | 1 | 1 | 1 | -2 | 0 | 0 | 1 | 1 | 0 | 4.96 | *0,84 | 1 | 2 | 353931287 | 1 | 0 | 813 | 1 | 0 | 0 | 0 | 0 | 0 | 0 | 0 | 0 | 0 | 0 | 2965.9808 | 4.96 | 0 | 1 | 0 | 0 | 0 | 2491.4239 | 4.1664 | 0 | 1 | 2965.98 | 4.1664 | 0 | 4.1664 | 597.98 | 597.98 | 1 | 2491.4232 | 0 | 0 | 0 | 0 | 2491.42 | 2491.42 | 1 |  | 0 |  | 0
417 | 353928686 | 353931281 | 342640393 | 113 | 1 | 1 | 1 | 4-100-00 |  | Затраты труда машинистов | 1191 | 1013 | чел.-ч. | чел.-ч. | 1 | 0 | -1417349443 | 0.4452 | 0 | 0 | 0 | 0 | 0 | 0 | 0 | 0 | 1 | 1 | 1 | 1 | -2 | 0 | 0 | 1 | 1 | 0 | 0.53 | *0,84 | 2 | 2 | 353931288 | 1 | 0 | 814 | 1 | 0 | 0 | 0 | 0 | 0 | 0 | 0 | 0 | 0 | 0 | 0 | 0 | 0 | 0 | 0 | 0 | 0 | 0 | 0 | 0 | 0 |  | 0 | 0 | 0.4452 | 0 | 0 | 1 | 0 | 0 | 0 | 0 | 0 | 0 | 0 | 0 |  | 0 |  | 0
417 | 353928686 | 353931281 | 342764914 | 1 | 1 | 1 | 2 | 91.06.06-011 | И13_ФСЭМ-2022, 91.06.06-011, приказ Минстроя России от 18.05.2022 г. № 378/пр | Автогидроподъемники, высота подъема 12 м | 1368 | 1011 | маш.-ч | маш.-ч | 1 | 0 | 402296795 | 0.4452 | 0 | 485.42 | 597.98 | 0 | 0 | 346.73 | 597.98 | 0 | 1 | 1.4 | 1 | 1 | 2 | 0 | 0 | 1 | 1 | 0 | 0.53 | *0,84 | 1 | 2 | 353931289 | 1 | 0 | 815 | 1 | 0 | 0 | 0 | 0 | 0 | 0 | 0 | 0 | 183.7669 | 316.9294 | 0 | 0 | 0.53 | 1 | 0 | 154.3642 | 266.2207 | 0 | 0 | 0.4452 | 1 |  | 0 | 0.4452 | 0.4452 | 485.42 | 346.73 | 1.4 | 154.3668 | 266.2212 | 0 | 216.11 | 266.22 | 0 | 482.33 | 0 | 4-100-040 | 4 | чел.-ч. | 1
417 | 353928686 | 353931281 | 342714020 | 1 | 1 | 1 | 3 | 01.3.02.09-0022 | И13_ФСБЦ-2022 доп.3, 01.3.02.09-0022, приказ Минстроя России от 26.10.2022 г. № 905/пр | Пропан-бутан смесь техническая | 1346 | 1009 | кг | кг | 1 | 0 | 338198390 | 0 | 52.55 | 0 | 0 | 0 | 41.38 | 0 | 0 | 0 | 1.27 | 1 | 1 | 1 | 2 | 0 | 0 | 1 | 1 | 0 | 1.0517 | )*0 | 0 | 2 | 353931290 | 1 | 0 | 816 | 1 | 0 | 0 | 0 | 0 | 0 | 0 | 0 | 43.5193 | 0 | 0 | 0 | 0 | 0 | 1 | 0 | 0 | 0 | 0 | 0 | 0 | 0 |  | 0 | 0 | 0 | 52.55 | 41.38 | 1.27 | 0 | 0 | 0 | 0 | 0 | 0 | 0 | 0 |  | 0 |  | 0
417 | 353928686 | 353931281 | 342646017 | 113 | 1 | 1 | 3 | 421/пр_2020_п.75_пп.а |  | Сметная стоимость вспомогательных ненормируемых материальных ресурсов, не учтенная в сметной норме, 2% | 3277935 | 1013 | % | % | 1 | 0 | 274903907 | 2 | 0 | 0 | 0 | 0 | 0 | 0 | 0 | 0 | 1 | 1 | 1 | 1 | -2 | 0 | 0 | 0 | 1 | 0 | 2 |  | 0 | 2 | 353931291 | 1 | 2048 | 817 | 1 | 0 | 0 | 0 | 0 | 0 | 0 | 0 | 0 | 0 | 0 | 0 | 0 | 0 | 0 | 0 | 0 | 0 | 0 | 0 | 0 | 0 |  | 0 | 0 | 2 | 0 | 0 | 1 | 0 | 0 | 0 | 0 | 0 | 0 | 0 | 0 |  | 0 |  | 0
419 | 353928686 | 353931293 | 342640356 | 113 | 1 | 1 | 1 | 2-100-03 |  | Рабочий 3 разряда | 1369 | 1013 | чел.-ч | чел.-ч | 1 | 0 | -587036825 | 0.38052 | 0 | 0 | 0 | 531.04 | 0 | 0 | 0 | 531.04 | 1 | 1 | 1 | 1 | -2 | 0 | 0 | 1 | 1 | 0 | 1.51 | *0,3)*0,84 | 1 | 2 | 353931298 | 1 | 0 | 818 | 1 | 0 | 0 | 0 | 0 | 0 | 0 | 0 | 0 | 0 | 0 | 801.8704 | 1.51 | 0 | 1 | 0 | 0 | 0 | 202.0713 | 0.38052 | 0 | 1 | 801.87 | 0.38052 | 0 | 0.38052 | 531.04 | 531.04 | 1 | 202.0712 | 0 | 0 | 0 | 0 | 202.07 | 202.07 | 1 |  | 0 |  | 0
419 | 353928686 | 353931293 | 342640358 | 113 | 1 | 1 | 1 | 2-100-04 |  | Рабочий 4 разряда | 1369 | 1013 | чел.-ч | чел.-ч | 1 | 0 | -512803540 | 0.38052 | 0 | 0 | 0 | 597.98 | 0 | 0 | 0 | 597.98 | 1 | 1 | 1 | 1 | -2 | 0 | 0 | 1 | 1 | 0 | 1.51 | *0,3)*0,84 | 1 | 2 | 353931299 | 1 | 0 | 819 | 1 | 0 | 0 | 0 | 0 | 0 | 0 | 0 | 0 | 0 | 0 | 902.9498 | 1.51 | 0 | 1 | 0 | 0 | 0 | 227.5433 | 0.38052 | 0 | 1 | 902.95 | 0.38052 | 0 | 0.38052 | 597.98 | 597.98 | 1 | 227.5434 | 0 | 0 | 0 | 0 | 227.54 | 227.54 | 1 |  | 0 |  | 0
419 | 353928686 | 353931293 | 342714020 | 1 | 1 | 1 | 3 | 01.3.02.09-0022 | И13_ФСБЦ-2022 доп.3, 01.3.02.09-0022, приказ Минстроя России от 26.10.2022 г. № 905/пр | Пропан-бутан смесь техническая | 1346 | 1009 | кг | кг | 1 | 0 | 338198390 | 0 | 52.55 | 0 | 0 | 0 | 41.38 | 0 | 0 | 0 | 1.27 | 1 | 1 | 1 | 2 | 0 | 0 | 1 | 1 | 0 | 2.4563 | *0 | 0 | 2 | 353931300 | 1 | 0 | 820 | 1 | 0 | 0 | 0 | 0 | 0 | 0 | 0 | 101.6417 | 0 | 0 | 0 | 0 | 0 | 1 | 0 | 0 | 0 | 0 | 0 | 0 | 0 |  | 0 | 0 | 0 | 52.55 | 41.38 | 1.27 | 0 | 0 | 0 | 0 | 0 | 0 | 0 | 0 |  | 0 |  | 0
419 | 353928686 | 353931293 | 342646017 | 113 | 1 | 1 | 3 | 421/пр_2020_п.75_пп.а |  | Сметная стоимость вспомогательных ненормируемых материальных ресурсов, не учтенная в сметной норме, 2% | 3277935 | 1013 | % | % | 1 | 0 | 274903907 | 2 | 0 | 0 | 0 | 0 | 0 | 0 | 0 | 0 | 1 | 1 | 1 | 1 | -2 | 0 | 0 | 0 | 1 | 0 | 2 |  | 0 | 2 | 353931301 | 1 | 2048 | 821 | 1 | 0 | 0 | 0 | 0 | 0 | 0 | 0 | 0 | 0 | 0 | 0 | 0 | 0 | 0 | 0 | 0 | 0 | 0 | 0 | 0 | 0 |  | 0 | 0 | 2 | 0 | 0 | 1 | 0 | 0 | 0 | 0 | 0 | 0 | 0 | 0 |  | 0 |  | 0
420 | 353928686 | 353931302 | 342640356 | 113 | 1 | 1 | 1 | 2-100-03 |  | Рабочий 3 разряда | 1369 | 1013 | чел.-ч | чел.-ч | 1 | 0 | -587036825 | 1.2684 | 0 | 0 | 0 | 531.04 | 0 | 0 | 0 | 531.04 | 1 | 1 | 1 | 1 | -2 | 0 | 0 | 1 | 1 | 0 | 1.51 | *0,84 | 1 | 2 | 353931307 | 1 | 0 | 822 | 1 | 0 | 0 | 0 | 0 | 0 | 0 | 0 | 0 | 0 | 0 | 801.8704 | 1.51 | 0 | 1 | 0 | 0 | 0 | 673.5711 | 1.2684 | 0 | 1 | 801.87 | 1.2684 | 0 | 1.2684 | 531.04 | 531.04 | 1 | 673.5708 | 0 | 0 | 0 | 0 | 673.57 | 673.57 | 1 |  | 0 |  | 0
420 | 353928686 | 353931302 | 342640358 | 113 | 1 | 1 | 1 | 2-100-04 |  | Рабочий 4 разряда | 1369 | 1013 | чел.-ч | чел.-ч | 1 | 0 | -512803540 | 1.2684 | 0 | 0 | 0 | 597.98 | 0 | 0 | 0 | 597.98 | 1 | 1 | 1 | 1 | -2 | 0 | 0 | 1 | 1 | 0 | 1.51 | *0,84 | 1 | 2 | 353931308 | 1 | 0 | 823 | 1 | 0 | 0 | 0 | 0 | 0 | 0 | 0 | 0 | 0 | 0 | 902.9498 | 1.51 | 0 | 1 | 0 | 0 | 0 | 758.4778 | 1.2684 | 0 | 1 | 902.95 | 1.2684 | 0 | 1.2684 | 597.98 | 597.98 | 1 | 758.478 | 0 | 0 | 0 | 0 | 758.48 | 758.48 | 1 |  | 0 |  | 0
420 | 353928686 | 353931302 | 342714020 | 1 | 1 | 1 | 3 | 01.3.02.09-0022 | И13_ФСБЦ-2022 доп.3, 01.3.02.09-0022, приказ Минстроя России от 26.10.2022 г. № 905/пр | Пропан-бутан смесь техническая | 1346 | 1009 | кг | кг | 1 | 0 | 338198390 | 0 | 52.55 | 0 | 0 | 0 | 41.38 | 0 | 0 | 0 | 1.27 | 1 | 1 | 1 | 2 | 0 | 0 | 1 | 1 | 0 | 2.4563 | *0 | 0 | 2 | 353931309 | 1 | 0 | 824 | 1 | 0 | 0 | 0 | 0 | 0 | 0 | 0 | 101.6417 | 0 | 0 | 0 | 0 | 0 | 1 | 0 | 0 | 0 | 0 | 0 | 0 | 0 |  | 0 | 0 | 0 | 52.55 | 41.38 | 1.27 | 0 | 0 | 0 | 0 | 0 | 0 | 0 | 0 |  | 0 |  | 0
420 | 353928686 | 353931302 | 342646017 | 113 | 1 | 1 | 3 | 421/пр_2020_п.75_пп.а |  | Сметная стоимость вспомогательных ненормируемых материальных ресурсов, не учтенная в сметной норме, 2% | 3277935 | 1013 | % | % | 1 | 0 | 274903907 | 2 | 0 | 0 | 0 | 0 | 0 | 0 | 0 | 0 | 1 | 1 | 1 | 1 | -2 | 0 | 0 | 0 | 1 | 0 | 2 |  | 0 | 2 | 353931310 | 1 | 2048 | 825 | 1 | 0 | 0 | 0 | 0 | 0 | 0 | 0 | 0 | 0 | 0 | 0 | 0 | 0 | 0 | 0 | 0 | 0 | 0 | 0 | 0 | 0 |  | 0 | 0 | 2 | 0 | 0 | 1 | 0 | 0 | 0 | 0 | 0 | 0 | 0 | 0 |  | 0 |  | 0
421 | 353928686 | 353931311 | 342640356 | 113 | 1 | 1 | 1 | 2-100-03 |  | Рабочий 3 разряда | 1369 | 1013 | чел.-ч | чел.-ч | 1 | 0 | -587036825 | 0.47376 | 0 | 0 | 0 | 531.04 | 0 | 0 | 0 | 531.04 | 1 | 1 | 1 | 1 | -2 | 0 | 0 | 1 | 1 | 0 | 1.88 | *0,3)*0,84 | 1 | 2 | 353931316 | 1 | 0 | 826 | 1 | 0 | 0 | 0 | 0 | 0 | 0 | 0 | 0 | 0 | 0 | 998.3552 | 1.88 | 0 | 1 | 0 | 0 | 0 | 251.5855 | 0.47376 | 0 | 1 | 998.36 | 0.47376 | 0 | 0.47376 | 531.04 | 531.04 | 1 | 251.5867 | 0 | 0 | 0 | 0 | 251.59 | 251.59 | 1 |  | 0 |  | 0
421 | 353928686 | 353931311 | 342640360 | 113 | 1 | 1 | 1 | 2-100-05 |  | Рабочий 5 разряда | 1369 | 1013 | чел.-ч | чел.-ч | 1 | 0 | 1518711480 | 0.47376 | 0 | 0 | 0 | 687.23 | 0 | 0 | 0 | 687.23 | 1 | 1 | 1 | 1 | -2 | 0 | 0 | 1 | 1 | 0 | 1.88 | *0,3)*0,84 | 1 | 2 | 353931317 | 1 | 0 | 827 | 1 | 0 | 0 | 0 | 0 | 0 | 0 | 0 | 0 | 0 | 0 | 1291.9924 | 1.88 | 0 | 1 | 0 | 0 | 0 | 325.5821 | 0.47376 | 0 | 1 | 1291.99 | 0.47376 | 0 | 0.47376 | 687.23 | 687.23 | 1 | 325.5815 | 0 | 0 | 0 | 0 | 325.58 | 325.58 | 1 |  | 0 |  | 0
421 | 353928686 | 353931311 | 342714020 | 1 | 1 | 1 | 3 | 01.3.02.09-0022 | И13_ФСБЦ-2022 доп.3, 01.3.02.09-0022, приказ Минстроя России от 26.10.2022 г. № 905/пр | Пропан-бутан смесь техническая | 1346 | 1009 | кг | кг | 1 | 0 | 338198390 | 0 | 52.55 | 0 | 0 | 0 | 41.38 | 0 | 0 | 0 | 1.27 | 1 | 1 | 1 | 2 | 0 | 0 | 1 | 1 | 0 | 3.0911 | *0 | 0 | 2 | 353931318 | 1 | 0 | 828 | 1 | 0 | 0 | 0 | 0 | 0 | 0 | 0 | 127.9097 | 0 | 0 | 0 | 0 | 0 | 1 | 0 | 0 | 0 | 0 | 0 | 0 | 0 |  | 0 | 0 | 0 | 52.55 | 41.38 | 1.27 | 0 | 0 | 0 | 0 | 0 | 0 | 0 | 0 |  | 0 |  | 0
421 | 353928686 | 353931311 | 342646017 | 113 | 1 | 1 | 3 | 421/пр_2020_п.75_пп.а |  | Сметная стоимость вспомогательных ненормируемых материальных ресурсов, не учтенная в сметной норме, 2% | 3277935 | 1013 | % | % | 1 | 0 | 274903907 | 2 | 0 | 0 | 0 | 0 | 0 | 0 | 0 | 0 | 1 | 1 | 1 | 1 | -2 | 0 | 0 | 0 | 1 | 0 | 2 |  | 0 | 2 | 353931319 | 1 | 2048 | 829 | 1 | 0 | 0 | 0 | 0 | 0 | 0 | 0 | 0 | 0 | 0 | 0 | 0 | 0 | 0 | 0 | 0 | 0 | 0 | 0 | 0 | 0 |  | 0 | 0 | 2 | 0 | 0 | 1 | 0 | 0 | 0 | 0 | 0 | 0 | 0 | 0 |  | 0 |  | 0
422 | 353928686 | 353931320 | 342640356 | 113 | 1 | 1 | 1 | 2-100-03 |  | Рабочий 3 разряда | 1369 | 1013 | чел.-ч | чел.-ч | 1 | 0 | -587036825 | 1.5792 | 0 | 0 | 0 | 531.04 | 0 | 0 | 0 | 531.04 | 1 | 1 | 1 | 1 | -2 | 0 | 0 | 1 | 1 | 0 | 1.88 | *0,84 | 1 | 2 | 353931325 | 1 | 0 | 830 | 1 | 0 | 0 | 0 | 0 | 0 | 0 | 0 | 0 | 0 | 0 | 998.3552 | 1.88 | 0 | 1 | 0 | 0 | 0 | 838.6184 | 1.5792 | 0 | 1 | 998.36 | 1.5792 | 0 | 1.5792 | 531.04 | 531.04 | 1 | 838.6224 | 0 | 0 | 0 | 0 | 838.62 | 838.62 | 1 |  | 0 |  | 0
422 | 353928686 | 353931320 | 342640360 | 113 | 1 | 1 | 1 | 2-100-05 |  | Рабочий 5 разряда | 1369 | 1013 | чел.-ч | чел.-ч | 1 | 0 | 1518711480 | 1.5792 | 0 | 0 | 0 | 687.23 | 0 | 0 | 0 | 687.23 | 1 | 1 | 1 | 1 | -2 | 0 | 0 | 1 | 1 | 0 | 1.88 | *0,84 | 1 | 2 | 353931326 | 1 | 0 | 831 | 1 | 0 | 0 | 0 | 0 | 0 | 0 | 0 | 0 | 0 | 0 | 1291.9924 | 1.88 | 0 | 1 | 0 | 0 | 0 | 1085.2736 | 1.5792 | 0 | 1 | 1291.99 | 1.5792 | 0 | 1.5792 | 687.23 | 687.23 | 1 | 1085.2716 | 0 | 0 | 0 | 0 | 1085.27 | 1085.27 | 1 |  | 0 |  | 0
422 | 353928686 | 353931320 | 342714020 | 1 | 1 | 1 | 3 | 01.3.02.09-0022 | И13_ФСБЦ-2022 доп.3, 01.3.02.09-0022, приказ Минстроя России от 26.10.2022 г. № 905/пр | Пропан-бутан смесь техническая | 1346 | 1009 | кг | кг | 1 | 0 | 338198390 | 0 | 52.55 | 0 | 0 | 0 | 41.38 | 0 | 0 | 0 | 1.27 | 1 | 1 | 1 | 2 | 0 | 0 | 1 | 1 | 0 | 3.0911 | )*0 | 0 | 2 | 353931327 | 1 | 0 | 832 | 1 | 0 | 0 | 0 | 0 | 0 | 0 | 0 | 127.9097 | 0 | 0 | 0 | 0 | 0 | 1 | 0 | 0 | 0 | 0 | 0 | 0 | 0 |  | 0 | 0 | 0 | 52.55 | 41.38 | 1.27 | 0 | 0 | 0 | 0 | 0 | 0 | 0 | 0 |  | 0 |  | 0
422 | 353928686 | 353931320 | 342646017 | 113 | 1 | 1 | 3 | 421/пр_2020_п.75_пп.а |  | Сметная стоимость вспомогательных ненормируемых материальных ресурсов, не учтенная в сметной норме, 2% | 3277935 | 1013 | % | % | 1 | 0 | 274903907 | 2 | 0 | 0 | 0 | 0 | 0 | 0 | 0 | 0 | 1 | 1 | 1 | 1 | -2 | 0 | 0 | 0 | 1 | 0 | 2 |  | 0 | 2 | 353931328 | 1 | 2048 | 833 | 1 | 0 | 0 | 0 | 0 | 0 | 0 | 0 | 0 | 0 | 0 | 0 | 0 | 0 | 0 | 0 | 0 | 0 | 0 | 0 | 0 | 0 |  | 0 | 0 | 2 | 0 | 0 | 1 | 0 | 0 | 0 | 0 | 0 | 0 | 0 | 0 |  | 0 |  | 0
423 | 353928686 | 353931329 | 342640356 | 113 | 1 | 1 | 1 | 2-100-03 |  | Рабочий 3 разряда | 1369 | 1013 | чел.-ч | чел.-ч | 1 | 0 | -587036825 | 0.63252 | 0 | 0 | 0 | 531.04 | 0 | 0 | 0 | 531.04 | 1 | 1 | 1 | 1 | -2 | 0 | 0 | 1 | 1 | 0 | 2.51 | *0,3)*0,84 | 1 | 2 | 353931334 | 1 | 0 | 834 | 1 | 0 | 0 | 0 | 0 | 0 | 0 | 0 | 0 | 0 | 0 | 1332.9104 | 2.51 | 0 | 1 | 0 | 0 | 0 | 335.8934 | 0.63252 | 0 | 1 | 1332.91 | 0.63252 | 0 | 0.63252 | 531.04 | 531.04 | 1 | 335.8933 | 0 | 0 | 0 | 0 | 335.89 | 335.89 | 1 |  | 0 |  | 0
423 | 353928686 | 353931329 | 342640360 | 113 | 1 | 1 | 1 | 2-100-05 |  | Рабочий 5 разряда | 1369 | 1013 | чел.-ч | чел.-ч | 1 | 0 | 1518711480 | 0.63252 | 0 | 0 | 0 | 687.23 | 0 | 0 | 0 | 687.23 | 1 | 1 | 1 | 1 | -2 | 0 | 0 | 1 | 1 | 0 | 2.51 | *0,3)*0,84 | 1 | 2 | 353931335 | 1 | 0 | 835 | 1 | 0 | 0 | 0 | 0 | 0 | 0 | 0 | 0 | 0 | 0 | 1724.9473 | 2.51 | 0 | 1 | 0 | 0 | 0 | 434.6867 | 0.63252 | 0 | 1 | 1724.95 | 0.63252 | 0 | 0.63252 | 687.23 | 687.23 | 1 | 434.6874 | 0 | 0 | 0 | 0 | 434.69 | 434.69 | 1 |  | 0 |  | 0
423 | 353928686 | 353931329 | 342714020 | 1 | 1 | 1 | 3 | 01.3.02.09-0022 | И13_ФСБЦ-2022 доп.3, 01.3.02.09-0022, приказ Минстроя России от 26.10.2022 г. № 905/пр | Пропан-бутан смесь техническая | 1346 | 1009 | кг | кг | 1 | 0 | 338198390 | 0 | 52.55 | 0 | 0 | 0 | 41.38 | 0 | 0 | 0 | 1.27 | 1 | 1 | 1 | 2 | 0 | 0 | 1 | 1 | 0 | 3.9948 | *0 | 0 | 2 | 353931336 | 1 | 0 | 836 | 1 | 0 | 0 | 0 | 0 | 0 | 0 | 0 | 165.3048 | 0 | 0 | 0 | 0 | 0 | 1 | 0 | 0 | 0 | 0 | 0 | 0 | 0 |  | 0 | 0 | 0 | 52.55 | 41.38 | 1.27 | 0 | 0 | 0 | 0 | 0 | 0 | 0 | 0 |  | 0 |  | 0
423 | 353928686 | 353931329 | 342646017 | 113 | 1 | 1 | 3 | 421/пр_2020_п.75_пп.а |  | Сметная стоимость вспомогательных ненормируемых материальных ресурсов, не учтенная в сметной норме, 2% | 3277935 | 1013 | % | % | 1 | 0 | 274903907 | 2 | 0 | 0 | 0 | 0 | 0 | 0 | 0 | 0 | 1 | 1 | 1 | 1 | -2 | 0 | 0 | 0 | 1 | 0 | 2 |  | 0 | 2 | 353931337 | 1 | 2048 | 837 | 1 | 0 | 0 | 0 | 0 | 0 | 0 | 0 | 0 | 0 | 0 | 0 | 0 | 0 | 0 | 0 | 0 | 0 | 0 | 0 | 0 | 0 |  | 0 | 0 | 2 | 0 | 0 | 1 | 0 | 0 | 0 | 0 | 0 | 0 | 0 | 0 |  | 0 |  | 0
424 | 353928686 | 353931338 | 342640356 | 113 | 1 | 1 | 1 | 2-100-03 |  | Рабочий 3 разряда | 1369 | 1013 | чел.-ч | чел.-ч | 1 | 0 | -587036825 | 2.1084 | 0 | 0 | 0 | 531.04 | 0 | 0 | 0 | 531.04 | 1 | 1 | 1 | 1 | -2 | 0 | 0 | 1 | 1 | 0 | 2.51 | *0,84 | 1 | 2 | 353931343 | 1 | 0 | 838 | 1 | 0 | 0 | 0 | 0 | 0 | 0 | 0 | 0 | 0 | 0 | 1332.9104 | 2.51 | 0 | 1 | 0 | 0 | 0 | 1119.6447 | 2.1084 | 0 | 1 | 1332.91 | 2.1084 | 0 | 2.1084 | 531.04 | 531.04 | 1 | 1119.6444 | 0 | 0 | 0 | 0 | 1119.64 | 1119.64 | 1 |  | 0 |  | 0
424 | 353928686 | 353931338 | 342640360 | 113 | 1 | 1 | 1 | 2-100-05 |  | Рабочий 5 разряда | 1369 | 1013 | чел.-ч | чел.-ч | 1 | 0 | 1518711480 | 2.1084 | 0 | 0 | 0 | 687.23 | 0 | 0 | 0 | 687.23 | 1 | 1 | 1 | 1 | -2 | 0 | 0 | 1 | 1 | 0 | 2.51 | *0,84 | 1 | 2 | 353931344 | 1 | 0 | 839 | 1 | 0 | 0 | 0 | 0 | 0 | 0 | 0 | 0 | 0 | 0 | 1724.9473 | 2.51 | 0 | 1 | 0 | 0 | 0 | 1448.9557 | 2.1084 | 0 | 1 | 1724.95 | 2.1084 | 0 | 2.1084 | 687.23 | 687.23 | 1 | 1448.958 | 0 | 0 | 0 | 0 | 1448.96 | 1448.96 | 1 |  | 0 |  | 0
424 | 353928686 | 353931338 | 342714020 | 1 | 1 | 1 | 3 | 01.3.02.09-0022 | И13_ФСБЦ-2022 доп.3, 01.3.02.09-0022, приказ Минстроя России от 26.10.2022 г. № 905/пр | Пропан-бутан смесь техническая | 1346 | 1009 | кг | кг | 1 | 0 | 338198390 | 0 | 52.55 | 0 | 0 | 0 | 41.38 | 0 | 0 | 0 | 1.27 | 1 | 1 | 1 | 2 | 0 | 0 | 1 | 1 | 0 | 3.9948 | *0 | 0 | 2 | 353931345 | 1 | 0 | 840 | 1 | 0 | 0 | 0 | 0 | 0 | 0 | 0 | 165.3048 | 0 | 0 | 0 | 0 | 0 | 1 | 0 | 0 | 0 | 0 | 0 | 0 | 0 |  | 0 | 0 | 0 | 52.55 | 41.38 | 1.27 | 0 | 0 | 0 | 0 | 0 | 0 | 0 | 0 |  | 0 |  | 0
424 | 353928686 | 353931338 | 342646017 | 113 | 1 | 1 | 3 | 421/пр_2020_п.75_пп.а |  | Сметная стоимость вспомогательных ненормируемых материальных ресурсов, не учтенная в сметной норме, 2% | 3277935 | 1013 | % | % | 1 | 0 | 274903907 | 2 | 0 | 0 | 0 | 0 | 0 | 0 | 0 | 0 | 1 | 1 | 1 | 1 | -2 | 0 | 0 | 0 | 1 | 0 | 2 |  | 0 | 2 | 353931346 | 1 | 2048 | 841 | 1 | 0 | 0 | 0 | 0 | 0 | 0 | 0 | 0 | 0 | 0 | 0 | 0 | 0 | 0 | 0 | 0 | 0 | 0 | 0 | 0 | 0 |  | 0 | 0 | 2 | 0 | 0 | 1 | 0 | 0 | 0 | 0 | 0 | 0 | 0 | 0 |  | 0 |  | 0
426 | 353928686 | 353931348 | 342640356 | 113 | 1 | 1 | 1 | 2-100-03 |  | Рабочий 3 разряда | 1369 | 1013 | чел.-ч | чел.-ч | 1 | 0 | -587036825 | 0.41328 | 0 | 0 | 0 | 531.04 | 0 | 0 | 0 | 531.04 | 1 | 1 | 1 | 1 | -2 | 0 | 0 | 1 | 1 | 0 | 1.64 | *0,3)*0,84 | 1 | 2 | 353931353 | 1 | 0 | 842 | 1 | 0 | 0 | 0 | 0 | 0 | 0 | 0 | 0 | 0 | 0 | 870.9056 | 1.64 | 0 | 1 | 0 | 0 | 0 | 219.4682 | 0.41328 | 0 | 1 | 870.91 | 0.41328 | 0 | 0.41328 | 531.04 | 531.04 | 1 | 219.4693 | 0 | 0 | 0 | 0 | 219.47 | 219.47 | 1 |  | 0 |  | 0
426 | 353928686 | 353931348 | 342640358 | 113 | 1 | 1 | 1 | 2-100-04 |  | Рабочий 4 разряда | 1369 | 1013 | чел.-ч | чел.-ч | 1 | 0 | -512803540 | 0.41328 | 0 | 0 | 0 | 597.98 | 0 | 0 | 0 | 597.98 | 1 | 1 | 1 | 1 | -2 | 0 | 0 | 1 | 1 | 0 | 1.64 | *0,3)*0,84 | 1 | 2 | 353931354 | 1 | 0 | 843 | 1 | 0 | 0 | 0 | 0 | 0 | 0 | 0 | 0 | 0 | 0 | 980.6872 | 1.64 | 0 | 1 | 0 | 0 | 0 | 247.1332 | 0.41328 | 0 | 1 | 980.69 | 0.41328 | 0 | 0.41328 | 597.98 | 597.98 | 1 | 247.1339 | 0 | 0 | 0 | 0 | 247.13 | 247.13 | 1 |  | 0 |  | 0
426 | 353928686 | 353931348 | 342714020 | 1 | 1 | 1 | 3 | 01.3.02.09-0022 | И13_ФСБЦ-2022 доп.3, 01.3.02.09-0022, приказ Минстроя России от 26.10.2022 г. № 905/пр | Пропан-бутан смесь техническая | 1346 | 1009 | кг | кг | 1 | 0 | 338198390 | 0 | 52.55 | 0 | 0 | 0 | 41.38 | 0 | 0 | 0 | 1.27 | 1 | 1 | 1 | 2 | 0 | 0 | 1 | 1 | 0 | 2.5038 | *0 | 0 | 2 | 353931355 | 1 | 0 | 844 | 1 | 0 | 0 | 0 | 0 | 0 | 0 | 0 | 103.6072 | 0 | 0 | 0 | 0 | 0 | 1 | 0 | 0 | 0 | 0 | 0 | 0 | 0 |  | 0 | 0 | 0 | 52.55 | 41.38 | 1.27 | 0 | 0 | 0 | 0 | 0 | 0 | 0 | 0 |  | 0 |  | 0
426 | 353928686 | 353931348 | 342646017 | 113 | 1 | 1 | 3 | 421/пр_2020_п.75_пп.а |  | Сметная стоимость вспомогательных ненормируемых материальных ресурсов, не учтенная в сметной норме, 2% | 3277935 | 1013 | % | % | 1 | 0 | 274903907 | 2 | 0 | 0 | 0 | 0 | 0 | 0 | 0 | 0 | 1 | 1 | 1 | 1 | -2 | 0 | 0 | 0 | 1 | 0 | 2 |  | 0 | 2 | 353931356 | 1 | 2048 | 845 | 1 | 0 | 0 | 0 | 0 | 0 | 0 | 0 | 0 | 0 | 0 | 0 | 0 | 0 | 0 | 0 | 0 | 0 | 0 | 0 | 0 | 0 |  | 0 | 0 | 2 | 0 | 0 | 1 | 0 | 0 | 0 | 0 | 0 | 0 | 0 | 0 |  | 0 |  | 0
427 | 353928686 | 353931357 | 342640356 | 113 | 1 | 1 | 1 | 2-100-03 |  | Рабочий 3 разряда | 1369 | 1013 | чел.-ч | чел.-ч | 1 | 0 | -587036825 | 1.3776 | 0 | 0 | 0 | 531.04 | 0 | 0 | 0 | 531.04 | 1 | 1 | 1 | 1 | -2 | 0 | 0 | 1 | 1 | 0 | 1.64 | *0,84 | 1 | 2 | 353931362 | 1 | 0 | 846 | 1 | 0 | 0 | 0 | 0 | 0 | 0 | 0 | 0 | 0 | 0 | 870.9056 | 1.64 | 0 | 1 | 0 | 0 | 0 | 731.5607 | 1.3776 | 0 | 1 | 870.91 | 1.3776 | 0 | 1.3776 | 531.04 | 531.04 | 1 | 731.5644 | 0 | 0 | 0 | 0 | 731.56 | 731.56 | 1 |  | 0 |  | 0
427 | 353928686 | 353931357 | 342640358 | 113 | 1 | 1 | 1 | 2-100-04 |  | Рабочий 4 разряда | 1369 | 1013 | чел.-ч | чел.-ч | 1 | 0 | -512803540 | 1.3776 | 0 | 0 | 0 | 597.98 | 0 | 0 | 0 | 597.98 | 1 | 1 | 1 | 1 | -2 | 0 | 0 | 1 | 1 | 0 | 1.64 | *0,84 | 1 | 2 | 353931363 | 1 | 0 | 847 | 1 | 0 | 0 | 0 | 0 | 0 | 0 | 0 | 0 | 0 | 0 | 980.6872 | 1.64 | 0 | 1 | 0 | 0 | 0 | 823.7772 | 1.3776 | 0 | 1 | 980.69 | 1.3776 | 0 | 1.3776 | 597.98 | 597.98 | 1 | 823.7796 | 0 | 0 | 0 | 0 | 823.78 | 823.78 | 1 |  | 0 |  | 0
427 | 353928686 | 353931357 | 342714020 | 1 | 1 | 1 | 3 | 01.3.02.09-0022 | И13_ФСБЦ-2022 доп.3, 01.3.02.09-0022, приказ Минстроя России от 26.10.2022 г. № 905/пр | Пропан-бутан смесь техническая | 1346 | 1009 | кг | кг | 1 | 0 | 338198390 | 0 | 52.55 | 0 | 0 | 0 | 41.38 | 0 | 0 | 0 | 1.27 | 1 | 1 | 1 | 2 | 0 | 0 | 1 | 1 | 0 | 2.5038 | )*0 | 0 | 2 | 353931364 | 1 | 0 | 848 | 1 | 0 | 0 | 0 | 0 | 0 | 0 | 0 | 103.6072 | 0 | 0 | 0 | 0 | 0 | 1 | 0 | 0 | 0 | 0 | 0 | 0 | 0 |  | 0 | 0 | 0 | 52.55 | 41.38 | 1.27 | 0 | 0 | 0 | 0 | 0 | 0 | 0 | 0 |  | 0 |  | 0
427 | 353928686 | 353931357 | 342646017 | 113 | 1 | 1 | 3 | 421/пр_2020_п.75_пп.а |  | Сметная стоимость вспомогательных ненормируемых материальных ресурсов, не учтенная в сметной норме, 2% | 3277935 | 1013 | % | % | 1 | 0 | 274903907 | 2 | 0 | 0 | 0 | 0 | 0 | 0 | 0 | 0 | 1 | 1 | 1 | 1 | -2 | 0 | 0 | 0 | 1 | 0 | 2 |  | 0 | 2 | 353931365 | 1 | 2048 | 849 | 1 | 0 | 0 | 0 | 0 | 0 | 0 | 0 | 0 | 0 | 0 | 0 | 0 | 0 | 0 | 0 | 0 | 0 | 0 | 0 | 0 | 0 |  | 0 | 0 | 2 | 0 | 0 | 1 | 0 | 0 | 0 | 0 | 0 | 0 | 0 | 0 |  | 0 |  | 0
428 | 353928686 | 353931366 | 342640356 | 113 | 1 | 1 | 1 | 2-100-03 |  | Рабочий 3 разряда | 1369 | 1013 | чел.-ч | чел.-ч | 1 | 0 | -587036825 | 0.5166 | 0 | 0 | 0 | 531.04 | 0 | 0 | 0 | 531.04 | 1 | 1 | 1 | 1 | -2 | 0 | 0 | 1 | 1 | 0 | 2.05 | *0,3)*0,84 | 1 | 2 | 353931371 | 1 | 0 | 850 | 1 | 0 | 0 | 0 | 0 | 0 | 0 | 0 | 0 | 0 | 0 | 1088.632 | 2.05 | 0 | 1 | 0 | 0 | 0 | 274.3353 | 0.5166 | 0 | 1 | 1088.63 | 0.5166 | 0 | 0.5166 | 531.04 | 531.04 | 1 | 274.3348 | 0 | 0 | 0 | 0 | 274.34 | 274.34 | 1 |  | 0 |  | 0
428 | 353928686 | 353931366 | 342640360 | 113 | 1 | 1 | 1 | 2-100-05 |  | Рабочий 5 разряда | 1369 | 1013 | чел.-ч | чел.-ч | 1 | 0 | 1518711480 | 0.5166 | 0 | 0 | 0 | 687.23 | 0 | 0 | 0 | 687.23 | 1 | 1 | 1 | 1 | -2 | 0 | 0 | 1 | 1 | 0 | 2.05 | *0,3)*0,84 | 1 | 2 | 353931372 | 1 | 0 | 851 | 1 | 0 | 0 | 0 | 0 | 0 | 0 | 0 | 0 | 0 | 0 | 1408.8215 | 2.05 | 0 | 1 | 0 | 0 | 0 | 355.023 | 0.5166 | 0 | 1 | 1408.82 | 0.5166 | 0 | 0.5166 | 687.23 | 687.23 | 1 | 355.0226 | 0 | 0 | 0 | 0 | 355.02 | 355.02 | 1 |  | 0 |  | 0
428 | 353928686 | 353931366 | 342714020 | 1 | 1 | 1 | 3 | 01.3.02.09-0022 | И13_ФСБЦ-2022 доп.3, 01.3.02.09-0022, приказ Минстроя России от 26.10.2022 г. № 905/пр | Пропан-бутан смесь техническая | 1346 | 1009 | кг | кг | 1 | 0 | 338198390 | 0 | 52.55 | 0 | 0 | 0 | 41.38 | 0 | 0 | 0 | 1.27 | 1 | 1 | 1 | 2 | 0 | 0 | 1 | 1 | 0 | 3.1644 | *0 | 0 | 2 | 353931373 | 1 | 0 | 852 | 1 | 0 | 0 | 0 | 0 | 0 | 0 | 0 | 130.9429 | 0 | 0 | 0 | 0 | 0 | 1 | 0 | 0 | 0 | 0 | 0 | 0 | 0 |  | 0 | 0 | 0 | 52.55 | 41.38 | 1.27 | 0 | 0 | 0 | 0 | 0 | 0 | 0 | 0 |  | 0 |  | 0
428 | 353928686 | 353931366 | 342646017 | 113 | 1 | 1 | 3 | 421/пр_2020_п.75_пп.а |  | Сметная стоимость вспомогательных ненормируемых материальных ресурсов, не учтенная в сметной норме, 2% | 3277935 | 1013 | % | % | 1 | 0 | 274903907 | 2 | 0 | 0 | 0 | 0 | 0 | 0 | 0 | 0 | 1 | 1 | 1 | 1 | -2 | 0 | 0 | 0 | 1 | 0 | 2 |  | 0 | 2 | 353931374 | 1 | 2048 | 853 | 1 | 0 | 0 | 0 | 0 | 0 | 0 | 0 | 0 | 0 | 0 | 0 | 0 | 0 | 0 | 0 | 0 | 0 | 0 | 0 | 0 | 0 |  | 0 | 0 | 2 | 0 | 0 | 1 | 0 | 0 | 0 | 0 | 0 | 0 | 0 | 0 |  | 0 |  | 0
429 | 353928686 | 353931375 | 342640356 | 113 | 1 | 1 | 1 | 2-100-03 |  | Рабочий 3 разряда | 1369 | 1013 | чел.-ч | чел.-ч | 1 | 0 | -587036825 | 1.722 | 0 | 0 | 0 | 531.04 | 0 | 0 | 0 | 531.04 | 1 | 1 | 1 | 1 | -2 | 0 | 0 | 1 | 1 | 0 | 2.05 | *0,84 | 1 | 2 | 353931380 | 1 | 0 | 854 | 1 | 0 | 0 | 0 | 0 | 0 | 0 | 0 | 0 | 0 | 0 | 1088.632 | 2.05 | 0 | 1 | 0 | 0 | 0 | 914.4509 | 1.722 | 0 | 1 | 1088.63 | 1.722 | 0 | 1.722 | 531.04 | 531.04 | 1 | 914.4492 | 0 | 0 | 0 | 0 | 914.45 | 914.45 | 1 |  | 0 |  | 0
429 | 353928686 | 353931375 | 342640360 | 113 | 1 | 1 | 1 | 2-100-05 |  | Рабочий 5 разряда | 1369 | 1013 | чел.-ч | чел.-ч | 1 | 0 | 1518711480 | 1.722 | 0 | 0 | 0 | 687.23 | 0 | 0 | 0 | 687.23 | 1 | 1 | 1 | 1 | -2 | 0 | 0 | 1 | 1 | 0 | 2.05 | *0,84 | 1 | 2 | 353931381 | 1 | 0 | 855 | 1 | 0 | 0 | 0 | 0 | 0 | 0 | 0 | 0 | 0 | 0 | 1408.8215 | 2.05 | 0 | 1 | 0 | 0 | 0 | 1183.4101 | 1.722 | 0 | 1 | 1408.82 | 1.722 | 0 | 1.722 | 687.23 | 687.23 | 1 | 1183.4088 | 0 | 0 | 0 | 0 | 1183.41 | 1183.41 | 1 |  | 0 |  | 0
429 | 353928686 | 353931375 | 342714020 | 1 | 1 | 1 | 3 | 01.3.02.09-0022 | И13_ФСБЦ-2022 доп.3, 01.3.02.09-0022, приказ Минстроя России от 26.10.2022 г. № 905/пр | Пропан-бутан смесь техническая | 1346 | 1009 | кг | кг | 1 | 0 | 338198390 | 0 | 52.55 | 0 | 0 | 0 | 41.38 | 0 | 0 | 0 | 1.27 | 1 | 1 | 1 | 2 | 0 | 0 | 1 | 1 | 0 | 3.1644 | *0 | 0 | 2 | 353931382 | 1 | 0 | 856 | 1 | 0 | 0 | 0 | 0 | 0 | 0 | 0 | 130.9429 | 0 | 0 | 0 | 0 | 0 | 1 | 0 | 0 | 0 | 0 | 0 | 0 | 0 |  | 0 | 0 | 0 | 52.55 | 41.38 | 1.27 | 0 | 0 | 0 | 0 | 0 | 0 | 0 | 0 |  | 0 |  | 0
429 | 353928686 | 353931375 | 342646017 | 113 | 1 | 1 | 3 | 421/пр_2020_п.75_пп.а |  | Сметная стоимость вспомогательных ненормируемых материальных ресурсов, не учтенная в сметной норме, 2% | 3277935 | 1013 | % | % | 1 | 0 | 274903907 | 2 | 0 | 0 | 0 | 0 | 0 | 0 | 0 | 0 | 1 | 1 | 1 | 1 | -2 | 0 | 0 | 0 | 1 | 0 | 2 |  | 0 | 2 | 353931383 | 1 | 2048 | 857 | 1 | 0 | 0 | 0 | 0 | 0 | 0 | 0 | 0 | 0 | 0 | 0 | 0 | 0 | 0 | 0 | 0 | 0 | 0 | 0 | 0 | 0 |  | 0 | 0 | 2 | 0 | 0 | 1 | 0 | 0 | 0 | 0 | 0 | 0 | 0 | 0 |  | 0 |  | 0
430 | 353928686 | 353931384 | 342640356 | 113 | 1 | 1 | 1 | 2-100-03 |  | Рабочий 3 разряда | 1369 | 1013 | чел.-ч | чел.-ч | 1 | 0 | -587036825 | 0.69048 | 0 | 0 | 0 | 531.04 | 0 | 0 | 0 | 531.04 | 1 | 1 | 1 | 1 | -2 | 0 | 0 | 1 | 1 | 0 | 2.74 | *0,3)*0,84 | 1 | 2 | 353931389 | 1 | 0 | 858 | 1 | 0 | 0 | 0 | 0 | 0 | 0 | 0 | 0 | 0 | 0 | 1455.0496 | 2.74 | 0 | 1 | 0 | 0 | 0 | 366.6725 | 0.69048 | 0 | 1 | 1455.05 | 0.69048 | 0 | 0.69048 | 531.04 | 531.04 | 1 | 366.6726 | 0 | 0 | 0 | 0 | 366.67 | 366.67 | 1 |  | 0 |  | 0
430 | 353928686 | 353931384 | 342640360 | 113 | 1 | 1 | 1 | 2-100-05 |  | Рабочий 5 разряда | 1369 | 1013 | чел.-ч | чел.-ч | 1 | 0 | 1518711480 | 0.69048 | 0 | 0 | 0 | 687.23 | 0 | 0 | 0 | 687.23 | 1 | 1 | 1 | 1 | -2 | 0 | 0 | 1 | 1 | 0 | 2.74 | *0,3)*0,84 | 1 | 2 | 353931390 | 1 | 0 | 859 | 1 | 0 | 0 | 0 | 0 | 0 | 0 | 0 | 0 | 0 | 0 | 1883.0102 | 2.74 | 0 | 1 | 0 | 0 | 0 | 474.5186 | 0.69048 | 0 | 1 | 1883.01 | 0.69048 | 0 | 0.69048 | 687.23 | 687.23 | 1 | 474.5185 | 0 | 0 | 0 | 0 | 474.52 | 474.52 | 1 |  | 0 |  | 0
430 | 353928686 | 353931384 | 342714020 | 1 | 1 | 1 | 3 | 01.3.02.09-0022 | И13_ФСБЦ-2022 доп.3, 01.3.02.09-0022, приказ Минстроя России от 26.10.2022 г. № 905/пр | Пропан-бутан смесь техническая | 1346 | 1009 | кг | кг | 1 | 0 | 338198390 | 0 | 52.55 | 0 | 0 | 0 | 41.38 | 0 | 0 | 0 | 1.27 | 1 | 1 | 1 | 2 | 0 | 0 | 1 | 1 | 0 | 4.115 | *0 | 0 | 2 | 353931391 | 1 | 0 | 860 | 1 | 0 | 0 | 0 | 0 | 0 | 0 | 0 | 170.2787 | 0 | 0 | 0 | 0 | 0 | 1 | 0 | 0 | 0 | 0 | 0 | 0 | 0 |  | 0 | 0 | 0 | 52.55 | 41.38 | 1.27 | 0 | 0 | 0 | 0 | 0 | 0 | 0 | 0 |  | 0 |  | 0
430 | 353928686 | 353931384 | 342646017 | 113 | 1 | 1 | 3 | 421/пр_2020_п.75_пп.а |  | Сметная стоимость вспомогательных ненормируемых материальных ресурсов, не учтенная в сметной норме, 2% | 3277935 | 1013 | % | % | 1 | 0 | 274903907 | 2 | 0 | 0 | 0 | 0 | 0 | 0 | 0 | 0 | 1 | 1 | 1 | 1 | -2 | 0 | 0 | 0 | 1 | 0 | 2 |  | 0 | 2 | 353931392 | 1 | 2048 | 861 | 1 | 0 | 0 | 0 | 0 | 0 | 0 | 0 | 0 | 0 | 0 | 0 | 0 | 0 | 0 | 0 | 0 | 0 | 0 | 0 | 0 | 0 |  | 0 | 0 | 2 | 0 | 0 | 1 | 0 | 0 | 0 | 0 | 0 | 0 | 0 | 0 |  | 0 |  | 0
431 | 353928686 | 353931393 | 342640356 | 113 | 1 | 1 | 1 | 2-100-03 |  | Рабочий 3 разряда | 1369 | 1013 | чел.-ч | чел.-ч | 1 | 0 | -587036825 | 2.3016 | 0 | 0 | 0 | 531.04 | 0 | 0 | 0 | 531.04 | 1 | 1 | 1 | 1 | -2 | 0 | 0 | 1 | 1 | 0 | 2.74 | *0,84 | 1 | 2 | 353931398 | 1 | 0 | 862 | 1 | 0 | 0 | 0 | 0 | 0 | 0 | 0 | 0 | 0 | 0 | 1455.0496 | 2.74 | 0 | 1 | 0 | 0 | 0 | 1222.2417 | 2.3016 | 0 | 1 | 1455.05 | 2.3016 | 0 | 2.3016 | 531.04 | 531.04 | 1 | 1222.242 | 0 | 0 | 0 | 0 | 1222.24 | 1222.24 | 1 |  | 0 |  | 0
431 | 353928686 | 353931393 | 342640360 | 113 | 1 | 1 | 1 | 2-100-05 |  | Рабочий 5 разряда | 1369 | 1013 | чел.-ч | чел.-ч | 1 | 0 | 1518711480 | 2.3016 | 0 | 0 | 0 | 687.23 | 0 | 0 | 0 | 687.23 | 1 | 1 | 1 | 1 | -2 | 0 | 0 | 1 | 1 | 0 | 2.74 | *0,84 | 1 | 2 | 353931399 | 1 | 0 | 863 | 1 | 0 | 0 | 0 | 0 | 0 | 0 | 0 | 0 | 0 | 0 | 1883.0102 | 2.74 | 0 | 1 | 0 | 0 | 0 | 1581.7286 | 2.3016 | 0 | 1 | 1883.01 | 2.3016 | 0 | 2.3016 | 687.23 | 687.23 | 1 | 1581.7284 | 0 | 0 | 0 | 0 | 1581.73 | 1581.73 | 1 |  | 0 |  | 0
431 | 353928686 | 353931393 | 342714020 | 1 | 1 | 1 | 3 | 01.3.02.09-0022 | И13_ФСБЦ-2022 доп.3, 01.3.02.09-0022, приказ Минстроя России от 26.10.2022 г. № 905/пр | Пропан-бутан смесь техническая | 1346 | 1009 | кг | кг | 1 | 0 | 338198390 | 0 | 52.55 | 0 | 0 | 0 | 41.38 | 0 | 0 | 0 | 1.27 | 1 | 1 | 1 | 2 | 0 | 0 | 1 | 1 | 0 | 4.115 | )*0 | 0 | 2 | 353931400 | 1 | 0 | 864 | 1 | 0 | 0 | 0 | 0 | 0 | 0 | 0 | 170.2787 | 0 | 0 | 0 | 0 | 0 | 1 | 0 | 0 | 0 | 0 | 0 | 0 | 0 |  | 0 | 0 | 0 | 52.55 | 41.38 | 1.27 | 0 | 0 | 0 | 0 | 0 | 0 | 0 | 0 |  | 0 |  | 0
431 | 353928686 | 353931393 | 342646017 | 113 | 1 | 1 | 3 | 421/пр_2020_п.75_пп.а |  | Сметная стоимость вспомогательных ненормируемых материальных ресурсов, не учтенная в сметной норме, 2% | 3277935 | 1013 | % | % | 1 | 0 | 274903907 | 2 | 0 | 0 | 0 | 0 | 0 | 0 | 0 | 0 | 1 | 1 | 1 | 1 | -2 | 0 | 0 | 0 | 1 | 0 | 2 |  | 0 | 2 | 353931401 | 1 | 2048 | 865 | 1 | 0 | 0 | 0 | 0 | 0 | 0 | 0 | 0 | 0 | 0 | 0 | 0 | 0 | 0 | 0 | 0 | 0 | 0 | 0 | 0 | 0 |  | 0 | 0 | 2 | 0 | 0 | 1 | 0 | 0 | 0 | 0 | 0 | 0 | 0 | 0 |  | 0 |  | 0
433 | 353928686 | 353931403 | 342640356 | 113 | 1 | 1 | 1 | 2-100-03 |  | Рабочий 3 разряда | 1369 | 1013 | чел.-ч | чел.-ч | 1 | 0 | -587036825 | 0.50652 | 0 | 0 | 0 | 531.04 | 0 | 0 | 0 | 531.04 | 1 | 1 | 1 | 1 | -2 | 0 | 0 | 1 | 1 | 0 | 2.01 | *0,3)*0,84 | 1 | 2 | 353931410 | 1 | 0 | 866 | 1 | 0 | 0 | 0 | 0 | 0 | 0 | 0 | 0 | 0 | 0 | 1067.3904 | 2.01 | 0 | 1 | 0 | 0 | 0 | 268.9824 | 0.50652 | 0 | 1 | 1067.39 | 0.50652 | 0 | 0.50652 | 531.04 | 531.04 | 1 | 268.9823 | 0 | 0 | 0 | 0 | 268.98 | 268.98 | 1 |  | 0 |  | 0
433 | 353928686 | 353931403 | 342640358 | 113 | 1 | 1 | 1 | 2-100-04 |  | Рабочий 4 разряда | 1369 | 1013 | чел.-ч | чел.-ч | 1 | 0 | -512803540 | 0.50652 | 0 | 0 | 0 | 597.98 | 0 | 0 | 0 | 597.98 | 1 | 1 | 1 | 1 | -2 | 0 | 0 | 1 | 1 | 0 | 2.01 | *0,3)*0,84 | 1 | 2 | 353931411 | 1 | 0 | 867 | 1 | 0 | 0 | 0 | 0 | 0 | 0 | 0 | 0 | 0 | 0 | 1201.9398 | 2.01 | 0 | 1 | 0 | 0 | 0 | 302.8888 | 0.50652 | 0 | 1 | 1201.94 | 0.50652 | 0 | 0.50652 | 597.98 | 597.98 | 1 | 302.8889 | 0 | 0 | 0 | 0 | 302.89 | 302.89 | 1 |  | 0 |  | 0
433 | 353928686 | 353931403 | 342640393 | 113 | 1 | 1 | 1 | 4-100-00 |  | Затраты труда машинистов | 1191 | 1013 | чел.-ч. | чел.-ч. | 1 | 0 | -1417349443 | 0.12348 | 0 | 0 | 0 | 0 | 0 | 0 | 0 | 0 | 1 | 1 | 1 | 1 | -2 | 0 | 0 | 1 | 1 | 0 | 0.49 | *0,3)*0,84 | 2 | 2 | 353931412 | 1 | 0 | 868 | 1 | 0 | 0 | 0 | 0 | 0 | 0 | 0 | 0 | 0 | 0 | 0 | 0 | 0 | 0 | 0 | 0 | 0 | 0 | 0 | 0 | 0 |  | 0 | 0 | 0.12348 | 0 | 0 | 1 | 0 | 0 | 0 | 0 | 0 | 0 | 0 | 0 |  | 0 |  | 0
433 | 353928686 | 353931403 | 342764914 | 1 | 1 | 1 | 2 | 91.06.06-011 | И13_ФСЭМ-2022, 91.06.06-011, приказ Минстроя России от 18.05.2022 г. № 378/пр | Автогидроподъемники, высота подъема 12 м | 1368 | 1011 | маш.-ч | маш.-ч | 1 | 0 | 402296795 | 0.12348 | 0 | 485.42 | 597.98 | 0 | 0 | 346.73 | 597.98 | 0 | 1 | 1.4 | 1 | 1 | 2 | 0 | 0 | 1 | 1 | 0 | 0.49 | *0,3)*0,84 | 1 | 2 | 353931413 | 1 | 0 | 869 | 1 | 0 | 0 | 0 | 0 | 0 | 0 | 0 | 0 | 169.8977 | 293.0102 | 0 | 0 | 0.49 | 1 | 0 | 42.8142 | 73.8386 | 0 | 0 | 0.12348 | 1 |  | 0 | 0.12348 | 0.12348 | 485.42 | 346.73 | 1.4 | 42.8148 | 73.8385 | 0 | 59.94 | 73.84 | 0 | 133.78 | 0 | 4-100-040 | 4 | чел.-ч. | 1
433 | 353928686 | 353931403 | 342714020 | 1 | 1 | 1 | 3 | 01.3.02.09-0022 | И13_ФСБЦ-2022 доп.3, 01.3.02.09-0022, приказ Минстроя России от 26.10.2022 г. № 905/пр | Пропан-бутан смесь техническая | 1346 | 1009 | кг | кг | 1 | 0 | 338198390 | 0 | 52.55 | 0 | 0 | 0 | 41.38 | 0 | 0 | 0 | 1.27 | 1 | 1 | 1 | 2 | 0 | 0 | 1 | 1 | 0 | 2.7643 | *0 | 0 | 2 | 353931414 | 1 | 0 | 870 | 1 | 0 | 0 | 0 | 0 | 0 | 0 | 0 | 114.3867 | 0 | 0 | 0 | 0 | 0 | 1 | 0 | 0 | 0 | 0 | 0 | 0 | 0 |  | 0 | 0 | 0 | 52.55 | 41.38 | 1.27 | 0 | 0 | 0 | 0 | 0 | 0 | 0 | 0 |  | 0 |  | 0
433 | 353928686 | 353931403 | 342646017 | 113 | 1 | 1 | 3 | 421/пр_2020_п.75_пп.а |  | Сметная стоимость вспомогательных ненормируемых материальных ресурсов, не учтенная в сметной норме, 2% | 3277935 | 1013 | % | % | 1 | 0 | 274903907 | 2 | 0 | 0 | 0 | 0 | 0 | 0 | 0 | 0 | 1 | 1 | 1 | 1 | -2 | 0 | 0 | 0 | 1 | 0 | 2 |  | 0 | 2 | 353931415 | 1 | 2048 | 871 | 1 | 0 | 0 | 0 | 0 | 0 | 0 | 0 | 0 | 0 | 0 | 0 | 0 | 0 | 0 | 0 | 0 | 0 | 0 | 0 | 0 | 0 |  | 0 | 0 | 2 | 0 | 0 | 1 | 0 | 0 | 0 | 0 | 0 | 0 | 0 | 0 |  | 0 |  | 0
434 | 353928686 | 353931416 | 342640356 | 113 | 1 | 1 | 1 | 2-100-03 |  | Рабочий 3 разряда | 1369 | 1013 | чел.-ч | чел.-ч | 1 | 0 | -587036825 | 1.6884 | 0 | 0 | 0 | 531.04 | 0 | 0 | 0 | 531.04 | 1 | 1 | 1 | 1 | -2 | 0 | 0 | 1 | 1 | 0 | 2.01 | *0,84 | 1 | 2 | 353931423 | 1 | 0 | 872 | 1 | 0 | 0 | 0 | 0 | 0 | 0 | 0 | 0 | 0 | 0 | 1067.3904 | 2.01 | 0 | 1 | 0 | 0 | 0 | 896.6079 | 1.6884 | 0 | 1 | 1067.39 | 1.6884 | 0 | 1.6884 | 531.04 | 531.04 | 1 | 896.6076 | 0 | 0 | 0 | 0 | 896.61 | 896.61 | 1 |  | 0 |  | 0
434 | 353928686 | 353931416 | 342640358 | 113 | 1 | 1 | 1 | 2-100-04 |  | Рабочий 4 разряда | 1369 | 1013 | чел.-ч | чел.-ч | 1 | 0 | -512803540 | 1.6884 | 0 | 0 | 0 | 597.98 | 0 | 0 | 0 | 597.98 | 1 | 1 | 1 | 1 | -2 | 0 | 0 | 1 | 1 | 0 | 2.01 | *0,84 | 1 | 2 | 353931424 | 1 | 0 | 873 | 1 | 0 | 0 | 0 | 0 | 0 | 0 | 0 | 0 | 0 | 0 | 1201.9398 | 2.01 | 0 | 1 | 0 | 0 | 0 | 1009.6294 | 1.6884 | 0 | 1 | 1201.94 | 1.6884 | 0 | 1.6884 | 597.98 | 597.98 | 1 | 1009.6296 | 0 | 0 | 0 | 0 | 1009.63 | 1009.63 | 1 |  | 0 |  | 0
434 | 353928686 | 353931416 | 342640393 | 113 | 1 | 1 | 1 | 4-100-00 |  | Затраты труда машинистов | 1191 | 1013 | чел.-ч. | чел.-ч. | 1 | 0 | -1417349443 | 0.4116 | 0 | 0 | 0 | 0 | 0 | 0 | 0 | 0 | 1 | 1 | 1 | 1 | -2 | 0 | 0 | 1 | 1 | 0 | 0.49 | *0,84 | 2 | 2 | 353931425 | 1 | 0 | 874 | 1 | 0 | 0 | 0 | 0 | 0 | 0 | 0 | 0 | 0 | 0 | 0 | 0 | 0 | 0 | 0 | 0 | 0 | 0 | 0 | 0 | 0 |  | 0 | 0 | 0.4116 | 0 | 0 | 1 | 0 | 0 | 0 | 0 | 0 | 0 | 0 | 0 |  | 0 |  | 0
434 | 353928686 | 353931416 | 342764914 | 1 | 1 | 1 | 2 | 91.06.06-011 | И13_ФСЭМ-2022, 91.06.06-011, приказ Минстроя России от 18.05.2022 г. № 378/пр | Автогидроподъемники, высота подъема 12 м | 1368 | 1011 | маш.-ч | маш.-ч | 1 | 0 | 402296795 | 0.4116 | 0 | 485.42 | 597.98 | 0 | 0 | 346.73 | 597.98 | 0 | 1 | 1.4 | 1 | 1 | 2 | 0 | 0 | 1 | 1 | 0 | 0.49 | *0,84 | 1 | 2 | 353931426 | 1 | 0 | 875 | 1 | 0 | 0 | 0 | 0 | 0 | 0 | 0 | 0 | 169.8977 | 293.0102 | 0 | 0 | 0.49 | 1 | 0 | 142.7141 | 246.1286 | 0 | 0 | 0.4116 | 1 |  | 0 | 0.4116 | 0.4116 | 485.42 | 346.73 | 1.4 | 142.716 | 246.1284 | 0 | 199.8 | 246.13 | 0 | 445.93 | 0 | 4-100-040 | 4 | чел.-ч. | 1
434 | 353928686 | 353931416 | 342714020 | 1 | 1 | 1 | 3 | 01.3.02.09-0022 | И13_ФСБЦ-2022 доп.3, 01.3.02.09-0022, приказ Минстроя России от 26.10.2022 г. № 905/пр | Пропан-бутан смесь техническая | 1346 | 1009 | кг | кг | 1 | 0 | 338198390 | 0 | 52.55 | 0 | 0 | 0 | 41.38 | 0 | 0 | 0 | 1.27 | 1 | 1 | 1 | 2 | 0 | 0 | 1 | 1 | 0 | 2.7643 | *0 | 0 | 2 | 353931427 | 1 | 0 | 876 | 1 | 0 | 0 | 0 | 0 | 0 | 0 | 0 | 114.3867 | 0 | 0 | 0 | 0 | 0 | 1 | 0 | 0 | 0 | 0 | 0 | 0 | 0 |  | 0 | 0 | 0 | 52.55 | 41.38 | 1.27 | 0 | 0 | 0 | 0 | 0 | 0 | 0 | 0 |  | 0 |  | 0
434 | 353928686 | 353931416 | 342646017 | 113 | 1 | 1 | 3 | 421/пр_2020_п.75_пп.а |  | Сметная стоимость вспомогательных ненормируемых материальных ресурсов, не учтенная в сметной норме, 2% | 3277935 | 1013 | % | % | 1 | 0 | 274903907 | 2 | 0 | 0 | 0 | 0 | 0 | 0 | 0 | 0 | 1 | 1 | 1 | 1 | -2 | 0 | 0 | 0 | 1 | 0 | 2 |  | 0 | 2 | 353931428 | 1 | 2048 | 877 | 1 | 0 | 0 | 0 | 0 | 0 | 0 | 0 | 0 | 0 | 0 | 0 | 0 | 0 | 0 | 0 | 0 | 0 | 0 | 0 | 0 | 0 |  | 0 | 0 | 2 | 0 | 0 | 1 | 0 | 0 | 0 | 0 | 0 | 0 | 0 | 0 |  | 0 |  | 0
435 | 353928686 | 353931429 | 342640356 | 113 | 1 | 1 | 1 | 2-100-03 |  | Рабочий 3 разряда | 1369 | 1013 | чел.-ч | чел.-ч | 1 | 0 | -587036825 | 0.59724 | 0 | 0 | 0 | 531.04 | 0 | 0 | 0 | 531.04 | 1 | 1 | 1 | 1 | -2 | 0 | 0 | 1 | 1 | 0 | 2.37 | *0,3)*0,84 | 1 | 2 | 353931436 | 1 | 0 | 878 | 1 | 0 | 0 | 0 | 0 | 0 | 0 | 0 | 0 | 0 | 0 | 1258.5648 | 2.37 | 0 | 1 | 0 | 0 | 0 | 317.1583 | 0.59724 | 0 | 1 | 1258.56 | 0.59724 | 0 | 0.59724 | 531.04 | 531.04 | 1 | 317.1571 | 0 | 0 | 0 | 0 | 317.16 | 317.16 | 1 |  | 0 |  | 0
435 | 353928686 | 353931429 | 342640360 | 113 | 1 | 1 | 1 | 2-100-05 |  | Рабочий 5 разряда | 1369 | 1013 | чел.-ч | чел.-ч | 1 | 0 | 1518711480 | 0.59724 | 0 | 0 | 0 | 687.23 | 0 | 0 | 0 | 687.23 | 1 | 1 | 1 | 1 | -2 | 0 | 0 | 1 | 1 | 0 | 2.37 | *0,3)*0,84 | 1 | 2 | 353931437 | 1 | 0 | 879 | 1 | 0 | 0 | 0 | 0 | 0 | 0 | 0 | 0 | 0 | 0 | 1628.7351 | 2.37 | 0 | 1 | 0 | 0 | 0 | 410.4412 | 0.59724 | 0 | 1 | 1628.74 | 0.59724 | 0 | 0.59724 | 687.23 | 687.23 | 1 | 410.4425 | 0 | 0 | 0 | 0 | 410.44 | 410.44 | 1 |  | 0 |  | 0
435 | 353928686 | 353931429 | 342640393 | 113 | 1 | 1 | 1 | 4-100-00 |  | Затраты труда машинистов | 1191 | 1013 | чел.-ч. | чел.-ч. | 1 | 0 | -1417349443 | 0.12348 | 0 | 0 | 0 | 0 | 0 | 0 | 0 | 0 | 1 | 1 | 1 | 1 | -2 | 0 | 0 | 1 | 1 | 0 | 0.49 | *0,3)*0,84 | 2 | 2 | 353931438 | 1 | 0 | 880 | 1 | 0 | 0 | 0 | 0 | 0 | 0 | 0 | 0 | 0 | 0 | 0 | 0 | 0 | 0 | 0 | 0 | 0 | 0 | 0 | 0 | 0 |  | 0 | 0 | 0.12348 | 0 | 0 | 1 | 0 | 0 | 0 | 0 | 0 | 0 | 0 | 0 |  | 0 |  | 0
435 | 353928686 | 353931429 | 342764914 | 1 | 1 | 1 | 2 | 91.06.06-011 | И13_ФСЭМ-2022, 91.06.06-011, приказ Минстроя России от 18.05.2022 г. № 378/пр | Автогидроподъемники, высота подъема 12 м | 1368 | 1011 | маш.-ч | маш.-ч | 1 | 0 | 402296795 | 0.12348 | 0 | 485.42 | 597.98 | 0 | 0 | 346.73 | 597.98 | 0 | 1 | 1.4 | 1 | 1 | 2 | 0 | 0 | 1 | 1 | 0 | 0.49 | *0,3)*0,84 | 1 | 2 | 353931439 | 1 | 0 | 881 | 1 | 0 | 0 | 0 | 0 | 0 | 0 | 0 | 0 | 169.8977 | 293.0102 | 0 | 0 | 0.49 | 1 | 0 | 42.8142 | 73.8386 | 0 | 0 | 0.12348 | 1 |  | 0 | 0.12348 | 0.12348 | 485.42 | 346.73 | 1.4 | 42.8148 | 73.8385 | 0 | 59.94 | 73.84 | 0 | 133.78 | 0 | 4-100-040 | 4 | чел.-ч. | 1
435 | 353928686 | 353931429 | 342714020 | 1 | 1 | 1 | 3 | 01.3.02.09-0022 | И13_ФСБЦ-2022 доп.3, 01.3.02.09-0022, приказ Минстроя России от 26.10.2022 г. № 905/пр | Пропан-бутан смесь техническая | 1346 | 1009 | кг | кг | 1 | 0 | 338198390 | 0 | 52.55 | 0 | 0 | 0 | 41.38 | 0 | 0 | 0 | 1.27 | 1 | 1 | 1 | 2 | 0 | 0 | 1 | 1 | 0 | 3.4012 | *0 | 0 | 2 | 353931440 | 1 | 0 | 882 | 1 | 0 | 0 | 0 | 0 | 0 | 0 | 0 | 140.7417 | 0 | 0 | 0 | 0 | 0 | 1 | 0 | 0 | 0 | 0 | 0 | 0 | 0 |  | 0 | 0 | 0 | 52.55 | 41.38 | 1.27 | 0 | 0 | 0 | 0 | 0 | 0 | 0 | 0 |  | 0 |  | 0
435 | 353928686 | 353931429 | 342646017 | 113 | 1 | 1 | 3 | 421/пр_2020_п.75_пп.а |  | Сметная стоимость вспомогательных ненормируемых материальных ресурсов, не учтенная в сметной норме, 2% | 3277935 | 1013 | % | % | 1 | 0 | 274903907 | 2 | 0 | 0 | 0 | 0 | 0 | 0 | 0 | 0 | 1 | 1 | 1 | 1 | -2 | 0 | 0 | 0 | 1 | 0 | 2 |  | 0 | 2 | 353931441 | 1 | 2048 | 883 | 1 | 0 | 0 | 0 | 0 | 0 | 0 | 0 | 0 | 0 | 0 | 0 | 0 | 0 | 0 | 0 | 0 | 0 | 0 | 0 | 0 | 0 |  | 0 | 0 | 2 | 0 | 0 | 1 | 0 | 0 | 0 | 0 | 0 | 0 | 0 | 0 |  | 0 |  | 0
436 | 353928686 | 353931442 | 342640356 | 113 | 1 | 1 | 1 | 2-100-03 |  | Рабочий 3 разряда | 1369 | 1013 | чел.-ч | чел.-ч | 1 | 0 | -587036825 | 1.9908 | 0 | 0 | 0 | 531.04 | 0 | 0 | 0 | 531.04 | 1 | 1 | 1 | 1 | -2 | 0 | 0 | 1 | 1 | 0 | 2.37 | *0,84 | 1 | 2 | 353931449 | 1 | 0 | 884 | 1 | 0 | 0 | 0 | 0 | 0 | 0 | 0 | 0 | 0 | 0 | 1258.5648 | 2.37 | 0 | 1 | 0 | 0 | 0 | 1057.1944 | 1.9908 | 0 | 1 | 1258.56 | 1.9908 | 0 | 1.9908 | 531.04 | 531.04 | 1 | 1057.1904 | 0 | 0 | 0 | 0 | 1057.19 | 1057.19 | 1 |  | 0 |  | 0
436 | 353928686 | 353931442 | 342640360 | 113 | 1 | 1 | 1 | 2-100-05 |  | Рабочий 5 разряда | 1369 | 1013 | чел.-ч | чел.-ч | 1 | 0 | 1518711480 | 1.9908 | 0 | 0 | 0 | 687.23 | 0 | 0 | 0 | 687.23 | 1 | 1 | 1 | 1 | -2 | 0 | 0 | 1 | 1 | 0 | 2.37 | *0,84 | 1 | 2 | 353931450 | 1 | 0 | 885 | 1 | 0 | 0 | 0 | 0 | 0 | 0 | 0 | 0 | 0 | 0 | 1628.7351 | 2.37 | 0 | 1 | 0 | 0 | 0 | 1368.1375 | 1.9908 | 0 | 1 | 1628.74 | 1.9908 | 0 | 1.9908 | 687.23 | 687.23 | 1 | 1368.1416 | 0 | 0 | 0 | 0 | 1368.14 | 1368.14 | 1 |  | 0 |  | 0
436 | 353928686 | 353931442 | 342640393 | 113 | 1 | 1 | 1 | 4-100-00 |  | Затраты труда машинистов | 1191 | 1013 | чел.-ч. | чел.-ч. | 1 | 0 | -1417349443 | 0.4116 | 0 | 0 | 0 | 0 | 0 | 0 | 0 | 0 | 1 | 1 | 1 | 1 | -2 | 0 | 0 | 1 | 1 | 0 | 0.49 | *0,84 | 2 | 2 | 353931451 | 1 | 0 | 886 | 1 | 0 | 0 | 0 | 0 | 0 | 0 | 0 | 0 | 0 | 0 | 0 | 0 | 0 | 0 | 0 | 0 | 0 | 0 | 0 | 0 | 0 |  | 0 | 0 | 0.4116 | 0 | 0 | 1 | 0 | 0 | 0 | 0 | 0 | 0 | 0 | 0 |  | 0 |  | 0
436 | 353928686 | 353931442 | 342764914 | 1 | 1 | 1 | 2 | 91.06.06-011 | И13_ФСЭМ-2022, 91.06.06-011, приказ Минстроя России от 18.05.2022 г. № 378/пр | Автогидроподъемники, высота подъема 12 м | 1368 | 1011 | маш.-ч | маш.-ч | 1 | 0 | 402296795 | 0.4116 | 0 | 485.42 | 597.98 | 0 | 0 | 346.73 | 597.98 | 0 | 1 | 1.4 | 1 | 1 | 2 | 0 | 0 | 1 | 1 | 0 | 0.49 | *0,84 | 1 | 2 | 353931452 | 1 | 0 | 887 | 1 | 0 | 0 | 0 | 0 | 0 | 0 | 0 | 0 | 169.8977 | 293.0102 | 0 | 0 | 0.49 | 1 | 0 | 142.7141 | 246.1286 | 0 | 0 | 0.4116 | 1 |  | 0 | 0.4116 | 0.4116 | 485.42 | 346.73 | 1.4 | 142.716 | 246.1284 | 0 | 199.8 | 246.13 | 0 | 445.93 | 0 | 4-100-040 | 4 | чел.-ч. | 1
436 | 353928686 | 353931442 | 342714020 | 1 | 1 | 1 | 3 | 01.3.02.09-0022 | И13_ФСБЦ-2022 доп.3, 01.3.02.09-0022, приказ Минстроя России от 26.10.2022 г. № 905/пр | Пропан-бутан смесь техническая | 1346 | 1009 | кг | кг | 1 | 0 | 338198390 | 0 | 52.55 | 0 | 0 | 0 | 41.38 | 0 | 0 | 0 | 1.27 | 1 | 1 | 1 | 2 | 0 | 0 | 1 | 1 | 0 | 3.4012 | )*0 | 0 | 2 | 353931453 | 1 | 0 | 888 | 1 | 0 | 0 | 0 | 0 | 0 | 0 | 0 | 140.7417 | 0 | 0 | 0 | 0 | 0 | 1 | 0 | 0 | 0 | 0 | 0 | 0 | 0 |  | 0 | 0 | 0 | 52.55 | 41.38 | 1.27 | 0 | 0 | 0 | 0 | 0 | 0 | 0 | 0 |  | 0 |  | 0
436 | 353928686 | 353931442 | 342646017 | 113 | 1 | 1 | 3 | 421/пр_2020_п.75_пп.а |  | Сметная стоимость вспомогательных ненормируемых материальных ресурсов, не учтенная в сметной норме, 2% | 3277935 | 1013 | % | % | 1 | 0 | 274903907 | 2 | 0 | 0 | 0 | 0 | 0 | 0 | 0 | 0 | 1 | 1 | 1 | 1 | -2 | 0 | 0 | 0 | 1 | 0 | 2 |  | 0 | 2 | 353931454 | 1 | 2048 | 889 | 1 | 0 | 0 | 0 | 0 | 0 | 0 | 0 | 0 | 0 | 0 | 0 | 0 | 0 | 0 | 0 | 0 | 0 | 0 | 0 | 0 | 0 |  | 0 | 0 | 2 | 0 | 0 | 1 | 0 | 0 | 0 | 0 | 0 | 0 | 0 | 0 |  | 0 |  | 0
437 | 353928686 | 353931455 | 342640356 | 113 | 1 | 1 | 1 | 2-100-03 |  | Рабочий 3 разряда | 1369 | 1013 | чел.-ч | чел.-ч | 1 | 0 | -587036825 | 0.75348 | 0 | 0 | 0 | 531.04 | 0 | 0 | 0 | 531.04 | 1 | 1 | 1 | 1 | -2 | 0 | 0 | 1 | 1 | 0 | 2.99 | *0,3)*0,84 | 1 | 2 | 353931462 | 1 | 0 | 890 | 1 | 0 | 0 | 0 | 0 | 0 | 0 | 0 | 0 | 0 | 0 | 1587.8096 | 2.99 | 0 | 1 | 0 | 0 | 0 | 400.128 | 0.75348 | 0 | 1 | 1587.81 | 0.75348 | 0 | 0.75348 | 531.04 | 531.04 | 1 | 400.1281 | 0 | 0 | 0 | 0 | 400.13 | 400.13 | 1 |  | 0 |  | 0
437 | 353928686 | 353931455 | 342640360 | 113 | 1 | 1 | 1 | 2-100-05 |  | Рабочий 5 разряда | 1369 | 1013 | чел.-ч | чел.-ч | 1 | 0 | 1518711480 | 0.75348 | 0 | 0 | 0 | 687.23 | 0 | 0 | 0 | 687.23 | 1 | 1 | 1 | 1 | -2 | 0 | 0 | 1 | 1 | 0 | 2.99 | *0,3)*0,84 | 1 | 2 | 353931463 | 1 | 0 | 891 | 1 | 0 | 0 | 0 | 0 | 0 | 0 | 0 | 0 | 0 | 0 | 2054.8177 | 2.99 | 0 | 1 | 0 | 0 | 0 | 517.8141 | 0.75348 | 0 | 1 | 2054.82 | 0.75348 | 0 | 0.75348 | 687.23 | 687.23 | 1 | 517.8146 | 0 | 0 | 0 | 0 | 517.81 | 517.81 | 1 |  | 0 |  | 0
437 | 353928686 | 353931455 | 342640393 | 113 | 1 | 1 | 1 | 4-100-00 |  | Затраты труда машинистов | 1191 | 1013 | чел.-ч. | чел.-ч. | 1 | 0 | -1417349443 | 0.12348 | 0 | 0 | 0 | 0 | 0 | 0 | 0 | 0 | 1 | 1 | 1 | 1 | -2 | 0 | 0 | 1 | 1 | 0 | 0.49 | *0,3)*0,84 | 2 | 2 | 353931464 | 1 | 0 | 892 | 1 | 0 | 0 | 0 | 0 | 0 | 0 | 0 | 0 | 0 | 0 | 0 | 0 | 0 | 0 | 0 | 0 | 0 | 0 | 0 | 0 | 0 |  | 0 | 0 | 0.12348 | 0 | 0 | 1 | 0 | 0 | 0 | 0 | 0 | 0 | 0 | 0 |  | 0 |  | 0
437 | 353928686 | 353931455 | 342764914 | 1 | 1 | 1 | 2 | 91.06.06-011 | И13_ФСЭМ-2022, 91.06.06-011, приказ Минстроя России от 18.05.2022 г. № 378/пр | Автогидроподъемники, высота подъема 12 м | 1368 | 1011 | маш.-ч | маш.-ч | 1 | 0 | 402296795 | 0.12348 | 0 | 485.42 | 597.98 | 0 | 0 | 346.73 | 597.98 | 0 | 1 | 1.4 | 1 | 1 | 2 | 0 | 0 | 1 | 1 | 0 | 0.49 | *0,3)*0,84 | 1 | 2 | 353931465 | 1 | 0 | 893 | 1 | 0 | 0 | 0 | 0 | 0 | 0 | 0 | 0 | 169.8977 | 293.0102 | 0 | 0 | 0.49 | 1 | 0 | 42.8142 | 73.8386 | 0 | 0 | 0.12348 | 1 |  | 0 | 0.12348 | 0.12348 | 485.42 | 346.73 | 1.4 | 42.8148 | 73.8385 | 0 | 59.94 | 73.84 | 0 | 133.78 | 0 | 4-100-040 | 4 | чел.-ч. | 1
437 | 353928686 | 353931455 | 342714020 | 1 | 1 | 1 | 3 | 01.3.02.09-0022 | И13_ФСБЦ-2022 доп.3, 01.3.02.09-0022, приказ Минстроя России от 26.10.2022 г. № 905/пр | Пропан-бутан смесь техническая | 1346 | 1009 | кг | кг | 1 | 0 | 338198390 | 0 | 52.55 | 0 | 0 | 0 | 41.38 | 0 | 0 | 0 | 1.27 | 1 | 1 | 1 | 2 | 0 | 0 | 1 | 1 | 0 | 4.3028 | *0 | 0 | 2 | 353931466 | 1 | 0 | 894 | 1 | 0 | 0 | 0 | 0 | 0 | 0 | 0 | 178.0499 | 0 | 0 | 0 | 0 | 0 | 1 | 0 | 0 | 0 | 0 | 0 | 0 | 0 |  | 0 | 0 | 0 | 52.55 | 41.38 | 1.27 | 0 | 0 | 0 | 0 | 0 | 0 | 0 | 0 |  | 0 |  | 0
437 | 353928686 | 353931455 | 342646017 | 113 | 1 | 1 | 3 | 421/пр_2020_п.75_пп.а |  | Сметная стоимость вспомогательных ненормируемых материальных ресурсов, не учтенная в сметной норме, 2% | 3277935 | 1013 | % | % | 1 | 0 | 274903907 | 2 | 0 | 0 | 0 | 0 | 0 | 0 | 0 | 0 | 1 | 1 | 1 | 1 | -2 | 0 | 0 | 0 | 1 | 0 | 2 |  | 0 | 2 | 353931467 | 1 | 2048 | 895 | 1 | 0 | 0 | 0 | 0 | 0 | 0 | 0 | 0 | 0 | 0 | 0 | 0 | 0 | 0 | 0 | 0 | 0 | 0 | 0 | 0 | 0 |  | 0 | 0 | 2 | 0 | 0 | 1 | 0 | 0 | 0 | 0 | 0 | 0 | 0 | 0 |  | 0 |  | 0
438 | 353928686 | 353931468 | 342640356 | 113 | 1 | 1 | 1 | 2-100-03 |  | Рабочий 3 разряда | 1369 | 1013 | чел.-ч | чел.-ч | 1 | 0 | -587036825 | 2.5116 | 0 | 0 | 0 | 531.04 | 0 | 0 | 0 | 531.04 | 1 | 1 | 1 | 1 | -2 | 0 | 0 | 1 | 1 | 0 | 2.99 | *0,84 | 1 | 2 | 353931475 | 1 | 0 | 896 | 1 | 0 | 0 | 0 | 0 | 0 | 0 | 0 | 0 | 0 | 0 | 1587.8096 | 2.99 | 0 | 1 | 0 | 0 | 0 | 1333.7601 | 2.5116 | 0 | 1 | 1587.81 | 2.5116 | 0 | 2.5116 | 531.04 | 531.04 | 1 | 1333.7604 | 0 | 0 | 0 | 0 | 1333.76 | 1333.76 | 1 |  | 0 |  | 0
438 | 353928686 | 353931468 | 342640360 | 113 | 1 | 1 | 1 | 2-100-05 |  | Рабочий 5 разряда | 1369 | 1013 | чел.-ч | чел.-ч | 1 | 0 | 1518711480 | 2.5116 | 0 | 0 | 0 | 687.23 | 0 | 0 | 0 | 687.23 | 1 | 1 | 1 | 1 | -2 | 0 | 0 | 1 | 1 | 0 | 2.99 | *0,84 | 1 | 2 | 353931476 | 1 | 0 | 897 | 1 | 0 | 0 | 0 | 0 | 0 | 0 | 0 | 0 | 0 | 0 | 2054.8177 | 2.99 | 0 | 1 | 0 | 0 | 0 | 1726.0469 | 2.5116 | 0 | 1 | 2054.82 | 2.5116 | 0 | 2.5116 | 687.23 | 687.23 | 1 | 1726.0488 | 0 | 0 | 0 | 0 | 1726.05 | 1726.05 | 1 |  | 0 |  | 0
438 | 353928686 | 353931468 | 342640393 | 113 | 1 | 1 | 1 | 4-100-00 |  | Затраты труда машинистов | 1191 | 1013 | чел.-ч. | чел.-ч. | 1 | 0 | -1417349443 | 0.4116 | 0 | 0 | 0 | 0 | 0 | 0 | 0 | 0 | 1 | 1 | 1 | 1 | -2 | 0 | 0 | 1 | 1 | 0 | 0.49 | *0,84 | 2 | 2 | 353931477 | 1 | 0 | 898 | 1 | 0 | 0 | 0 | 0 | 0 | 0 | 0 | 0 | 0 | 0 | 0 | 0 | 0 | 0 | 0 | 0 | 0 | 0 | 0 | 0 | 0 |  | 0 | 0 | 0.4116 | 0 | 0 | 1 | 0 | 0 | 0 | 0 | 0 | 0 | 0 | 0 |  | 0 |  | 0
438 | 353928686 | 353931468 | 342764914 | 1 | 1 | 1 | 2 | 91.06.06-011 | И13_ФСЭМ-2022, 91.06.06-011, приказ Минстроя России от 18.05.2022 г. № 378/пр | Автогидроподъемники, высота подъема 12 м | 1368 | 1011 | маш.-ч | маш.-ч | 1 | 0 | 402296795 | 0.4116 | 0 | 485.42 | 597.98 | 0 | 0 | 346.73 | 597.98 | 0 | 1 | 1.4 | 1 | 1 | 2 | 0 | 0 | 1 | 1 | 0 | 0.49 | *0,84 | 1 | 2 | 353931478 | 1 | 0 | 899 | 1 | 0 | 0 | 0 | 0 | 0 | 0 | 0 | 0 | 169.8977 | 293.0102 | 0 | 0 | 0.49 | 1 | 0 | 142.7141 | 246.1286 | 0 | 0 | 0.4116 | 1 |  | 0 | 0.4116 | 0.4116 | 485.42 | 346.73 | 1.4 | 142.716 | 246.1284 | 0 | 199.8 | 246.13 | 0 | 445.93 | 0 | 4-100-040 | 4 | чел.-ч. | 1
438 | 353928686 | 353931468 | 342714020 | 1 | 1 | 1 | 3 | 01.3.02.09-0022 | И13_ФСБЦ-2022 доп.3, 01.3.02.09-0022, приказ Минстроя России от 26.10.2022 г. № 905/пр | Пропан-бутан смесь техническая | 1346 | 1009 | кг | кг | 1 | 0 | 338198390 | 0 | 52.55 | 0 | 0 | 0 | 41.38 | 0 | 0 | 0 | 1.27 | 1 | 1 | 1 | 2 | 0 | 0 | 1 | 1 | 0 | 4.3028 | )*0 | 0 | 2 | 353931479 | 1 | 0 | 900 | 1 | 0 | 0 | 0 | 0 | 0 | 0 | 0 | 178.0499 | 0 | 0 | 0 | 0 | 0 | 1 | 0 | 0 | 0 | 0 | 0 | 0 | 0 |  | 0 | 0 | 0 | 52.55 | 41.38 | 1.27 | 0 | 0 | 0 | 0 | 0 | 0 | 0 | 0 |  | 0 |  | 0
438 | 353928686 | 353931468 | 342646017 | 113 | 1 | 1 | 3 | 421/пр_2020_п.75_пп.а |  | Сметная стоимость вспомогательных ненормируемых материальных ресурсов, не учтенная в сметной норме, 2% | 3277935 | 1013 | % | % | 1 | 0 | 274903907 | 2 | 0 | 0 | 0 | 0 | 0 | 0 | 0 | 0 | 1 | 1 | 1 | 1 | -2 | 0 | 0 | 0 | 1 | 0 | 2 |  | 0 | 2 | 353931480 | 1 | 2048 | 901 | 1 | 0 | 0 | 0 | 0 | 0 | 0 | 0 | 0 | 0 | 0 | 0 | 0 | 0 | 0 | 0 | 0 | 0 | 0 | 0 | 0 | 0 |  | 0 | 0 | 2 | 0 | 0 | 1 | 0 | 0 | 0 | 0 | 0 | 0 | 0 | 0 |  | 0 |  | 0
440 | 353928686 | 353931482 | 342640356 | 113 | 1 | 1 | 1 | 2-100-03 |  | Рабочий 3 разряда | 1369 | 1013 | чел.-ч | чел.-ч | 1 | 0 | -587036825 | 0.53676 | 0 | 0 | 0 | 531.04 | 0 | 0 | 0 | 531.04 | 1 | 1 | 1 | 1 | -2 | 0 | 0 | 1 | 1 | 0 | 2.13 | *0,3)*0,84 | 1 | 2 | 353931489 | 1 | 0 | 902 | 1 | 0 | 0 | 0 | 0 | 0 | 0 | 0 | 0 | 0 | 0 | 1131.1152 | 2.13 | 0 | 1 | 0 | 0 | 0 | 285.041 | 0.53676 | 0 | 1 | 1131.12 | 0.53676 | 0 | 0.53676 | 531.04 | 531.04 | 1 | 285.0422 | 0 | 0 | 0 | 0 | 285.04 | 285.04 | 1 |  | 0 |  | 0
440 | 353928686 | 353931482 | 342640358 | 113 | 1 | 1 | 1 | 2-100-04 |  | Рабочий 4 разряда | 1369 | 1013 | чел.-ч | чел.-ч | 1 | 0 | -512803540 | 0.53676 | 0 | 0 | 0 | 597.98 | 0 | 0 | 0 | 597.98 | 1 | 1 | 1 | 1 | -2 | 0 | 0 | 1 | 1 | 0 | 2.13 | *0,3)*0,84 | 1 | 2 | 353931490 | 1 | 0 | 903 | 1 | 0 | 0 | 0 | 0 | 0 | 0 | 0 | 0 | 0 | 0 | 1273.6974 | 2.13 | 0 | 1 | 0 | 0 | 0 | 320.9717 | 0.53676 | 0 | 1 | 1273.7 | 0.53676 | 0 | 0.53676 | 597.98 | 597.98 | 1 | 320.9724 | 0 | 0 | 0 | 0 | 320.97 | 320.97 | 1 |  | 0 |  | 0
440 | 353928686 | 353931482 | 342640393 | 113 | 1 | 1 | 1 | 4-100-00 |  | Затраты труда машинистов | 1191 | 1013 | чел.-ч. | чел.-ч. | 1 | 0 | -1417349443 | 0.12348 | 0 | 0 | 0 | 0 | 0 | 0 | 0 | 0 | 1 | 1 | 1 | 1 | -2 | 0 | 0 | 1 | 1 | 0 | 0.49 | *0,3)*0,84 | 2 | 2 | 353931491 | 1 | 0 | 904 | 1 | 0 | 0 | 0 | 0 | 0 | 0 | 0 | 0 | 0 | 0 | 0 | 0 | 0 | 0 | 0 | 0 | 0 | 0 | 0 | 0 | 0 |  | 0 | 0 | 0.12348 | 0 | 0 | 1 | 0 | 0 | 0 | 0 | 0 | 0 | 0 | 0 |  | 0 |  | 0
440 | 353928686 | 353931482 | 342764914 | 1 | 1 | 1 | 2 | 91.06.06-011 | И13_ФСЭМ-2022, 91.06.06-011, приказ Минстроя России от 18.05.2022 г. № 378/пр | Автогидроподъемники, высота подъема 12 м | 1368 | 1011 | маш.-ч | маш.-ч | 1 | 0 | 402296795 | 0.12348 | 0 | 485.42 | 597.98 | 0 | 0 | 346.73 | 597.98 | 0 | 1 | 1.4 | 1 | 1 | 2 | 0 | 0 | 1 | 1 | 0 | 0.49 | *0,3)*0,84 | 1 | 2 | 353931492 | 1 | 0 | 905 | 1 | 0 | 0 | 0 | 0 | 0 | 0 | 0 | 0 | 169.8977 | 293.0102 | 0 | 0 | 0.49 | 1 | 0 | 42.8142 | 73.8386 | 0 | 0 | 0.12348 | 1 |  | 0 | 0.12348 | 0.12348 | 485.42 | 346.73 | 1.4 | 42.8148 | 73.8385 | 0 | 59.94 | 73.84 | 0 | 133.78 | 0 | 4-100-040 | 4 | чел.-ч. | 1
440 | 353928686 | 353931482 | 342714020 | 1 | 1 | 1 | 3 | 01.3.02.09-0022 | И13_ФСБЦ-2022 доп.3, 01.3.02.09-0022, приказ Минстроя России от 26.10.2022 г. № 905/пр | Пропан-бутан смесь техническая | 1346 | 1009 | кг | кг | 1 | 0 | 338198390 | 0 | 52.55 | 0 | 0 | 0 | 41.38 | 0 | 0 | 0 | 1.27 | 1 | 1 | 1 | 2 | 0 | 0 | 1 | 1 | 0 | 2.8118 | *0 | 0 | 2 | 353931493 | 1 | 0 | 906 | 1 | 0 | 0 | 0 | 0 | 0 | 0 | 0 | 116.3523 | 0 | 0 | 0 | 0 | 0 | 1 | 0 | 0 | 0 | 0 | 0 | 0 | 0 |  | 0 | 0 | 0 | 52.55 | 41.38 | 1.27 | 0 | 0 | 0 | 0 | 0 | 0 | 0 | 0 |  | 0 |  | 0
440 | 353928686 | 353931482 | 342646017 | 113 | 1 | 1 | 3 | 421/пр_2020_п.75_пп.а |  | Сметная стоимость вспомогательных ненормируемых материальных ресурсов, не учтенная в сметной норме, 2% | 3277935 | 1013 | % | % | 1 | 0 | 274903907 | 2 | 0 | 0 | 0 | 0 | 0 | 0 | 0 | 0 | 1 | 1 | 1 | 1 | -2 | 0 | 0 | 0 | 1 | 0 | 2 |  | 0 | 2 | 353931494 | 1 | 2048 | 907 | 1 | 0 | 0 | 0 | 0 | 0 | 0 | 0 | 0 | 0 | 0 | 0 | 0 | 0 | 0 | 0 | 0 | 0 | 0 | 0 | 0 | 0 |  | 0 | 0 | 2 | 0 | 0 | 1 | 0 | 0 | 0 | 0 | 0 | 0 | 0 | 0 |  | 0 |  | 0
441 | 353928686 | 353931495 | 342640356 | 113 | 1 | 1 | 1 | 2-100-03 |  | Рабочий 3 разряда | 1369 | 1013 | чел.-ч | чел.-ч | 1 | 0 | -587036825 | 1.7892 | 0 | 0 | 0 | 531.04 | 0 | 0 | 0 | 531.04 | 1 | 1 | 1 | 1 | -2 | 0 | 0 | 1 | 1 | 0 | 2.13 | *0,84 | 1 | 2 | 353931502 | 1 | 0 | 908 | 1 | 0 | 0 | 0 | 0 | 0 | 0 | 0 | 0 | 0 | 0 | 1131.1152 | 2.13 | 0 | 1 | 0 | 0 | 0 | 950.1368 | 1.7892 | 0 | 1 | 1131.12 | 1.7892 | 0 | 1.7892 | 531.04 | 531.04 | 1 | 950.1408 | 0 | 0 | 0 | 0 | 950.14 | 950.14 | 1 |  | 0 |  | 0
441 | 353928686 | 353931495 | 342640358 | 113 | 1 | 1 | 1 | 2-100-04 |  | Рабочий 4 разряда | 1369 | 1013 | чел.-ч | чел.-ч | 1 | 0 | -512803540 | 1.7892 | 0 | 0 | 0 | 597.98 | 0 | 0 | 0 | 597.98 | 1 | 1 | 1 | 1 | -2 | 0 | 0 | 1 | 1 | 0 | 2.13 | *0,84 | 1 | 2 | 353931503 | 1 | 0 | 909 | 1 | 0 | 0 | 0 | 0 | 0 | 0 | 0 | 0 | 0 | 0 | 1273.6974 | 2.13 | 0 | 1 | 0 | 0 | 0 | 1069.9058 | 1.7892 | 0 | 1 | 1273.7 | 1.7892 | 0 | 1.7892 | 597.98 | 597.98 | 1 | 1069.908 | 0 | 0 | 0 | 0 | 1069.91 | 1069.91 | 1 |  | 0 |  | 0
441 | 353928686 | 353931495 | 342640393 | 113 | 1 | 1 | 1 | 4-100-00 |  | Затраты труда машинистов | 1191 | 1013 | чел.-ч. | чел.-ч. | 1 | 0 | -1417349443 | 0.4116 | 0 | 0 | 0 | 0 | 0 | 0 | 0 | 0 | 1 | 1 | 1 | 1 | -2 | 0 | 0 | 1 | 1 | 0 | 0.49 | *0,84 | 2 | 2 | 353931504 | 1 | 0 | 910 | 1 | 0 | 0 | 0 | 0 | 0 | 0 | 0 | 0 | 0 | 0 | 0 | 0 | 0 | 0 | 0 | 0 | 0 | 0 | 0 | 0 | 0 |  | 0 | 0 | 0.4116 | 0 | 0 | 1 | 0 | 0 | 0 | 0 | 0 | 0 | 0 | 0 |  | 0 |  | 0
441 | 353928686 | 353931495 | 342764914 | 1 | 1 | 1 | 2 | 91.06.06-011 | И13_ФСЭМ-2022, 91.06.06-011, приказ Минстроя России от 18.05.2022 г. № 378/пр | Автогидроподъемники, высота подъема 12 м | 1368 | 1011 | маш.-ч | маш.-ч | 1 | 0 | 402296795 | 0.4116 | 0 | 485.42 | 597.98 | 0 | 0 | 346.73 | 597.98 | 0 | 1 | 1.4 | 1 | 1 | 2 | 0 | 0 | 1 | 1 | 0 | 0.49 | *0,84 | 1 | 2 | 353931505 | 1 | 0 | 911 | 1 | 0 | 0 | 0 | 0 | 0 | 0 | 0 | 0 | 169.8977 | 293.0102 | 0 | 0 | 0.49 | 1 | 0 | 142.7141 | 246.1286 | 0 | 0 | 0.4116 | 1 |  | 0 | 0.4116 | 0.4116 | 485.42 | 346.73 | 1.4 | 142.716 | 246.1284 | 0 | 199.8 | 246.13 | 0 | 445.93 | 0 | 4-100-040 | 4 | чел.-ч. | 1
441 | 353928686 | 353931495 | 342714020 | 1 | 1 | 1 | 3 | 01.3.02.09-0022 | И13_ФСБЦ-2022 доп.3, 01.3.02.09-0022, приказ Минстроя России от 26.10.2022 г. № 905/пр | Пропан-бутан смесь техническая | 1346 | 1009 | кг | кг | 1 | 0 | 338198390 | 0 | 52.55 | 0 | 0 | 0 | 41.38 | 0 | 0 | 0 | 1.27 | 1 | 1 | 1 | 2 | 0 | 0 | 1 | 1 | 0 | 2.8118 | )*0 | 0 | 2 | 353931506 | 1 | 0 | 912 | 1 | 0 | 0 | 0 | 0 | 0 | 0 | 0 | 116.3523 | 0 | 0 | 0 | 0 | 0 | 1 | 0 | 0 | 0 | 0 | 0 | 0 | 0 |  | 0 | 0 | 0 | 52.55 | 41.38 | 1.27 | 0 | 0 | 0 | 0 | 0 | 0 | 0 | 0 |  | 0 |  | 0
441 | 353928686 | 353931495 | 342646017 | 113 | 1 | 1 | 3 | 421/пр_2020_п.75_пп.а |  | Сметная стоимость вспомогательных ненормируемых материальных ресурсов, не учтенная в сметной норме, 2% | 3277935 | 1013 | % | % | 1 | 0 | 274903907 | 2 | 0 | 0 | 0 | 0 | 0 | 0 | 0 | 0 | 1 | 1 | 1 | 1 | -2 | 0 | 0 | 0 | 1 | 0 | 2 |  | 0 | 2 | 353931507 | 1 | 2048 | 913 | 1 | 0 | 0 | 0 | 0 | 0 | 0 | 0 | 0 | 0 | 0 | 0 | 0 | 0 | 0 | 0 | 0 | 0 | 0 | 0 | 0 | 0 |  | 0 | 0 | 2 | 0 | 0 | 1 | 0 | 0 | 0 | 0 | 0 | 0 | 0 | 0 |  | 0 |  | 0
442 | 353928686 | 353931508 | 342640356 | 113 | 1 | 1 | 1 | 2-100-03 |  | Рабочий 3 разряда | 1369 | 1013 | чел.-ч | чел.-ч | 1 | 0 | -587036825 | 0.64008 | 0 | 0 | 0 | 531.04 | 0 | 0 | 0 | 531.04 | 1 | 1 | 1 | 1 | -2 | 0 | 0 | 1 | 1 | 0 | 2.54 | *0,3)*0,84 | 1 | 2 | 353931515 | 1 | 0 | 914 | 1 | 0 | 0 | 0 | 0 | 0 | 0 | 0 | 0 | 0 | 0 | 1348.8416 | 2.54 | 0 | 1 | 0 | 0 | 0 | 339.9081 | 0.64008 | 0 | 1 | 1348.84 | 0.64008 | 0 | 0.64008 | 531.04 | 531.04 | 1 | 339.9077 | 0 | 0 | 0 | 0 | 339.91 | 339.91 | 1 |  | 0 |  | 0
442 | 353928686 | 353931508 | 342640360 | 113 | 1 | 1 | 1 | 2-100-05 |  | Рабочий 5 разряда | 1369 | 1013 | чел.-ч | чел.-ч | 1 | 0 | 1518711480 | 0.64008 | 0 | 0 | 0 | 687.23 | 0 | 0 | 0 | 687.23 | 1 | 1 | 1 | 1 | -2 | 0 | 0 | 1 | 1 | 0 | 2.54 | *0,3)*0,84 | 1 | 2 | 353931516 | 1 | 0 | 915 | 1 | 0 | 0 | 0 | 0 | 0 | 0 | 0 | 0 | 0 | 0 | 1745.5642 | 2.54 | 0 | 1 | 0 | 0 | 0 | 439.8822 | 0.64008 | 0 | 1 | 1745.56 | 0.64008 | 0 | 0.64008 | 687.23 | 687.23 | 1 | 439.8811 | 0 | 0 | 0 | 0 | 439.88 | 439.88 | 1 |  | 0 |  | 0
442 | 353928686 | 353931508 | 342640393 | 113 | 1 | 1 | 1 | 4-100-00 |  | Затраты труда машинистов | 1191 | 1013 | чел.-ч. | чел.-ч. | 1 | 0 | -1417349443 | 0.12348 | 0 | 0 | 0 | 0 | 0 | 0 | 0 | 0 | 1 | 1 | 1 | 1 | -2 | 0 | 0 | 1 | 1 | 0 | 0.49 | *0,3)*0,84 | 2 | 2 | 353931517 | 1 | 0 | 916 | 1 | 0 | 0 | 0 | 0 | 0 | 0 | 0 | 0 | 0 | 0 | 0 | 0 | 0 | 0 | 0 | 0 | 0 | 0 | 0 | 0 | 0 |  | 0 | 0 | 0.12348 | 0 | 0 | 1 | 0 | 0 | 0 | 0 | 0 | 0 | 0 | 0 |  | 0 |  | 0
442 | 353928686 | 353931508 | 342764914 | 1 | 1 | 1 | 2 | 91.06.06-011 | И13_ФСЭМ-2022, 91.06.06-011, приказ Минстроя России от 18.05.2022 г. № 378/пр | Автогидроподъемники, высота подъема 12 м | 1368 | 1011 | маш.-ч | маш.-ч | 1 | 0 | 402296795 | 0.12348 | 0 | 485.42 | 597.98 | 0 | 0 | 346.73 | 597.98 | 0 | 1 | 1.4 | 1 | 1 | 2 | 0 | 0 | 1 | 1 | 0 | 0.49 | *0,3)*0,84 | 1 | 2 | 353931518 | 1 | 0 | 917 | 1 | 0 | 0 | 0 | 0 | 0 | 0 | 0 | 0 | 169.8977 | 293.0102 | 0 | 0 | 0.49 | 1 | 0 | 42.8142 | 73.8386 | 0 | 0 | 0.12348 | 1 |  | 0 | 0.12348 | 0.12348 | 485.42 | 346.73 | 1.4 | 42.8148 | 73.8385 | 0 | 59.94 | 73.84 | 0 | 133.78 | 0 | 4-100-040 | 4 | чел.-ч. | 1
442 | 353928686 | 353931508 | 342714020 | 1 | 1 | 1 | 3 | 01.3.02.09-0022 | И13_ФСБЦ-2022 доп.3, 01.3.02.09-0022, приказ Минстроя России от 26.10.2022 г. № 905/пр | Пропан-бутан смесь техническая | 1346 | 1009 | кг | кг | 1 | 0 | 338198390 | 0 | 52.55 | 0 | 0 | 0 | 41.38 | 0 | 0 | 0 | 1.27 | 1 | 1 | 1 | 2 | 0 | 0 | 1 | 1 | 0 | 3.4745 | *0 | 0 | 2 | 353931519 | 1 | 0 | 918 | 1 | 0 | 0 | 0 | 0 | 0 | 0 | 0 | 143.7748 | 0 | 0 | 0 | 0 | 0 | 1 | 0 | 0 | 0 | 0 | 0 | 0 | 0 |  | 0 | 0 | 0 | 52.55 | 41.38 | 1.27 | 0 | 0 | 0 | 0 | 0 | 0 | 0 | 0 |  | 0 |  | 0
442 | 353928686 | 353931508 | 342646017 | 113 | 1 | 1 | 3 | 421/пр_2020_п.75_пп.а |  | Сметная стоимость вспомогательных ненормируемых материальных ресурсов, не учтенная в сметной норме, 2% | 3277935 | 1013 | % | % | 1 | 0 | 274903907 | 2 | 0 | 0 | 0 | 0 | 0 | 0 | 0 | 0 | 1 | 1 | 1 | 1 | -2 | 0 | 0 | 0 | 1 | 0 | 2 |  | 0 | 2 | 353931520 | 1 | 2048 | 919 | 1 | 0 | 0 | 0 | 0 | 0 | 0 | 0 | 0 | 0 | 0 | 0 | 0 | 0 | 0 | 0 | 0 | 0 | 0 | 0 | 0 | 0 |  | 0 | 0 | 2 | 0 | 0 | 1 | 0 | 0 | 0 | 0 | 0 | 0 | 0 | 0 |  | 0 |  | 0
443 | 353928686 | 353931521 | 342640356 | 113 | 1 | 1 | 1 | 2-100-03 |  | Рабочий 3 разряда | 1369 | 1013 | чел.-ч | чел.-ч | 1 | 0 | -587036825 | 2.1336 | 0 | 0 | 0 | 531.04 | 0 | 0 | 0 | 531.04 | 1 | 1 | 1 | 1 | -2 | 0 | 0 | 1 | 1 | 0 | 2.54 | *0,84 | 1 | 2 | 353931528 | 1 | 0 | 920 | 1 | 0 | 0 | 0 | 0 | 0 | 0 | 0 | 0 | 0 | 0 | 1348.8416 | 2.54 | 0 | 1 | 0 | 0 | 0 | 1133.0269 | 2.1336 | 0 | 1 | 1348.84 | 2.1336 | 0 | 2.1336 | 531.04 | 531.04 | 1 | 1133.0256 | 0 | 0 | 0 | 0 | 1133.03 | 1133.03 | 1 |  | 0 |  | 0
443 | 353928686 | 353931521 | 342640360 | 113 | 1 | 1 | 1 | 2-100-05 |  | Рабочий 5 разряда | 1369 | 1013 | чел.-ч | чел.-ч | 1 | 0 | 1518711480 | 2.1336 | 0 | 0 | 0 | 687.23 | 0 | 0 | 0 | 687.23 | 1 | 1 | 1 | 1 | -2 | 0 | 0 | 1 | 1 | 0 | 2.54 | *0,84 | 1 | 2 | 353931529 | 1 | 0 | 921 | 1 | 0 | 0 | 0 | 0 | 0 | 0 | 0 | 0 | 0 | 0 | 1745.5642 | 2.54 | 0 | 1 | 0 | 0 | 0 | 1466.2739 | 2.1336 | 0 | 1 | 1745.56 | 2.1336 | 0 | 2.1336 | 687.23 | 687.23 | 1 | 1466.2704 | 0 | 0 | 0 | 0 | 1466.27 | 1466.27 | 1 |  | 0 |  | 0
443 | 353928686 | 353931521 | 342640393 | 113 | 1 | 1 | 1 | 4-100-00 |  | Затраты труда машинистов | 1191 | 1013 | чел.-ч. | чел.-ч. | 1 | 0 | -1417349443 | 0.4116 | 0 | 0 | 0 | 0 | 0 | 0 | 0 | 0 | 1 | 1 | 1 | 1 | -2 | 0 | 0 | 1 | 1 | 0 | 0.49 | *0,84 | 2 | 2 | 353931530 | 1 | 0 | 922 | 1 | 0 | 0 | 0 | 0 | 0 | 0 | 0 | 0 | 0 | 0 | 0 | 0 | 0 | 0 | 0 | 0 | 0 | 0 | 0 | 0 | 0 |  | 0 | 0 | 0.4116 | 0 | 0 | 1 | 0 | 0 | 0 | 0 | 0 | 0 | 0 | 0 |  | 0 |  | 0
443 | 353928686 | 353931521 | 342764914 | 1 | 1 | 1 | 2 | 91.06.06-011 | И13_ФСЭМ-2022, 91.06.06-011, приказ Минстроя России от 18.05.2022 г. № 378/пр | Автогидроподъемники, высота подъема 12 м | 1368 | 1011 | маш.-ч | маш.-ч | 1 | 0 | 402296795 | 0.4116 | 0 | 485.42 | 597.98 | 0 | 0 | 346.73 | 597.98 | 0 | 1 | 1.4 | 1 | 1 | 2 | 0 | 0 | 1 | 1 | 0 | 0.49 | *0,84 | 1 | 2 | 353931531 | 1 | 0 | 923 | 1 | 0 | 0 | 0 | 0 | 0 | 0 | 0 | 0 | 169.8977 | 293.0102 | 0 | 0 | 0.49 | 1 | 0 | 142.7141 | 246.1286 | 0 | 0 | 0.4116 | 1 |  | 0 | 0.4116 | 0.4116 | 485.42 | 346.73 | 1.4 | 142.716 | 246.1284 | 0 | 199.8 | 246.13 | 0 | 445.93 | 0 | 4-100-040 | 4 | чел.-ч. | 1
443 | 353928686 | 353931521 | 342714020 | 1 | 1 | 1 | 3 | 01.3.02.09-0022 | И13_ФСБЦ-2022 доп.3, 01.3.02.09-0022, приказ Минстроя России от 26.10.2022 г. № 905/пр | Пропан-бутан смесь техническая | 1346 | 1009 | кг | кг | 1 | 0 | 338198390 | 0 | 52.55 | 0 | 0 | 0 | 41.38 | 0 | 0 | 0 | 1.27 | 1 | 1 | 1 | 2 | 0 | 0 | 1 | 1 | 0 | 3.4745 | )*0 | 0 | 2 | 353931532 | 1 | 0 | 924 | 1 | 0 | 0 | 0 | 0 | 0 | 0 | 0 | 143.7748 | 0 | 0 | 0 | 0 | 0 | 1 | 0 | 0 | 0 | 0 | 0 | 0 | 0 |  | 0 | 0 | 0 | 52.55 | 41.38 | 1.27 | 0 | 0 | 0 | 0 | 0 | 0 | 0 | 0 |  | 0 |  | 0
443 | 353928686 | 353931521 | 342646017 | 113 | 1 | 1 | 3 | 421/пр_2020_п.75_пп.а |  | Сметная стоимость вспомогательных ненормируемых материальных ресурсов, не учтенная в сметной норме, 2% | 3277935 | 1013 | % | % | 1 | 0 | 274903907 | 2 | 0 | 0 | 0 | 0 | 0 | 0 | 0 | 0 | 1 | 1 | 1 | 1 | -2 | 0 | 0 | 0 | 1 | 0 | 2 |  | 0 | 2 | 353931533 | 1 | 2048 | 925 | 1 | 0 | 0 | 0 | 0 | 0 | 0 | 0 | 0 | 0 | 0 | 0 | 0 | 0 | 0 | 0 | 0 | 0 | 0 | 0 | 0 | 0 |  | 0 | 0 | 2 | 0 | 0 | 1 | 0 | 0 | 0 | 0 | 0 | 0 | 0 | 0 |  | 0 |  | 0
444 | 353928686 | 353931534 | 342640356 | 113 | 1 | 1 | 1 | 2-100-03 |  | Рабочий 3 разряда | 1369 | 1013 | чел.-ч | чел.-ч | 1 | 0 | -587036825 | 0.81396 | 0 | 0 | 0 | 531.04 | 0 | 0 | 0 | 531.04 | 1 | 1 | 1 | 1 | -2 | 0 | 0 | 1 | 1 | 0 | 3.23 | *0,3)*0,84 | 1 | 2 | 353931541 | 1 | 0 | 926 | 1 | 0 | 0 | 0 | 0 | 0 | 0 | 0 | 0 | 0 | 0 | 1715.2592 | 3.23 | 0 | 1 | 0 | 0 | 0 | 432.2453 | 0.81396 | 0 | 1 | 1715.26 | 0.81396 | 0 | 0.81396 | 531.04 | 531.04 | 1 | 432.2455 | 0 | 0 | 0 | 0 | 432.25 | 432.25 | 1 |  | 0 |  | 0
444 | 353928686 | 353931534 | 342640360 | 113 | 1 | 1 | 1 | 2-100-05 |  | Рабочий 5 разряда | 1369 | 1013 | чел.-ч | чел.-ч | 1 | 0 | 1518711480 | 0.81396 | 0 | 0 | 0 | 687.23 | 0 | 0 | 0 | 687.23 | 1 | 1 | 1 | 1 | -2 | 0 | 0 | 1 | 1 | 0 | 3.23 | *0,3)*0,84 | 1 | 2 | 353931542 | 1 | 0 | 927 | 1 | 0 | 0 | 0 | 0 | 0 | 0 | 0 | 0 | 0 | 0 | 2219.7529 | 3.23 | 0 | 1 | 0 | 0 | 0 | 559.3777 | 0.81396 | 0 | 1 | 2219.75 | 0.81396 | 0 | 0.81396 | 687.23 | 687.23 | 1 | 559.377 | 0 | 0 | 0 | 0 | 559.38 | 559.38 | 1 |  | 0 |  | 0
444 | 353928686 | 353931534 | 342640393 | 113 | 1 | 1 | 1 | 4-100-00 |  | Затраты труда машинистов | 1191 | 1013 | чел.-ч. | чел.-ч. | 1 | 0 | -1417349443 | 0.12348 | 0 | 0 | 0 | 0 | 0 | 0 | 0 | 0 | 1 | 1 | 1 | 1 | -2 | 0 | 0 | 1 | 1 | 0 | 0.49 | *0,3)*0,84 | 2 | 2 | 353931543 | 1 | 0 | 928 | 1 | 0 | 0 | 0 | 0 | 0 | 0 | 0 | 0 | 0 | 0 | 0 | 0 | 0 | 0 | 0 | 0 | 0 | 0 | 0 | 0 | 0 |  | 0 | 0 | 0.12348 | 0 | 0 | 1 | 0 | 0 | 0 | 0 | 0 | 0 | 0 | 0 |  | 0 |  | 0
444 | 353928686 | 353931534 | 342764914 | 1 | 1 | 1 | 2 | 91.06.06-011 | И13_ФСЭМ-2022, 91.06.06-011, приказ Минстроя России от 18.05.2022 г. № 378/пр | Автогидроподъемники, высота подъема 12 м | 1368 | 1011 | маш.-ч | маш.-ч | 1 | 0 | 402296795 | 0.12348 | 0 | 485.42 | 597.98 | 0 | 0 | 346.73 | 597.98 | 0 | 1 | 1.4 | 1 | 1 | 2 | 0 | 0 | 1 | 1 | 0 | 0.49 | *0,3)*0,84 | 1 | 2 | 353931544 | 1 | 0 | 929 | 1 | 0 | 0 | 0 | 0 | 0 | 0 | 0 | 0 | 169.8977 | 293.0102 | 0 | 0 | 0.49 | 1 | 0 | 42.8142 | 73.8386 | 0 | 0 | 0.12348 | 1 |  | 0 | 0.12348 | 0.12348 | 485.42 | 346.73 | 1.4 | 42.8148 | 73.8385 | 0 | 59.94 | 73.84 | 0 | 133.78 | 0 | 4-100-040 | 4 | чел.-ч. | 1
444 | 353928686 | 353931534 | 342714020 | 1 | 1 | 1 | 3 | 01.3.02.09-0022 | И13_ФСБЦ-2022 доп.3, 01.3.02.09-0022, приказ Минстроя России от 26.10.2022 г. № 905/пр | Пропан-бутан смесь техническая | 1346 | 1009 | кг | кг | 1 | 0 | 338198390 | 0 | 52.55 | 0 | 0 | 0 | 41.38 | 0 | 0 | 0 | 1.27 | 1 | 1 | 1 | 2 | 0 | 0 | 1 | 1 | 0 | 4.423 | *0 | 0 | 2 | 353931545 | 1 | 0 | 930 | 1 | 0 | 0 | 0 | 0 | 0 | 0 | 0 | 183.0237 | 0 | 0 | 0 | 0 | 0 | 1 | 0 | 0 | 0 | 0 | 0 | 0 | 0 |  | 0 | 0 | 0 | 52.55 | 41.38 | 1.27 | 0 | 0 | 0 | 0 | 0 | 0 | 0 | 0 |  | 0 |  | 0
444 | 353928686 | 353931534 | 342646017 | 113 | 1 | 1 | 3 | 421/пр_2020_п.75_пп.а |  | Сметная стоимость вспомогательных ненормируемых материальных ресурсов, не учтенная в сметной норме, 2% | 3277935 | 1013 | % | % | 1 | 0 | 274903907 | 2 | 0 | 0 | 0 | 0 | 0 | 0 | 0 | 0 | 1 | 1 | 1 | 1 | -2 | 0 | 0 | 0 | 1 | 0 | 2 |  | 0 | 2 | 353931546 | 1 | 2048 | 931 | 1 | 0 | 0 | 0 | 0 | 0 | 0 | 0 | 0 | 0 | 0 | 0 | 0 | 0 | 0 | 0 | 0 | 0 | 0 | 0 | 0 | 0 |  | 0 | 0 | 2 | 0 | 0 | 1 | 0 | 0 | 0 | 0 | 0 | 0 | 0 | 0 |  | 0 |  | 0
445 | 353928686 | 353931547 | 342640356 | 113 | 1 | 1 | 1 | 2-100-03 |  | Рабочий 3 разряда | 1369 | 1013 | чел.-ч | чел.-ч | 1 | 0 | -587036825 | 2.7132 | 0 | 0 | 0 | 531.04 | 0 | 0 | 0 | 531.04 | 1 | 1 | 1 | 1 | -2 | 0 | 0 | 1 | 1 | 0 | 3.23 | *0,84 | 1 | 2 | 353931554 | 1 | 0 | 932 | 1 | 0 | 0 | 0 | 0 | 0 | 0 | 0 | 0 | 0 | 0 | 1715.2592 | 3.23 | 0 | 1 | 0 | 0 | 0 | 1440.8177 | 2.7132 | 0 | 1 | 1715.26 | 2.7132 | 0 | 2.7132 | 531.04 | 531.04 | 1 | 1440.8184 | 0 | 0 | 0 | 0 | 1440.82 | 1440.82 | 1 |  | 0 |  | 0
445 | 353928686 | 353931547 | 342640360 | 113 | 1 | 1 | 1 | 2-100-05 |  | Рабочий 5 разряда | 1369 | 1013 | чел.-ч | чел.-ч | 1 | 0 | 1518711480 | 2.7132 | 0 | 0 | 0 | 687.23 | 0 | 0 | 0 | 687.23 | 1 | 1 | 1 | 1 | -2 | 0 | 0 | 1 | 1 | 0 | 3.23 | *0,84 | 1 | 2 | 353931555 | 1 | 0 | 933 | 1 | 0 | 0 | 0 | 0 | 0 | 0 | 0 | 0 | 0 | 0 | 2219.7529 | 3.23 | 0 | 1 | 0 | 0 | 0 | 1864.5924 | 2.7132 | 0 | 1 | 2219.75 | 2.7132 | 0 | 2.7132 | 687.23 | 687.23 | 1 | 1864.59 | 0 | 0 | 0 | 0 | 1864.59 | 1864.59 | 1 |  | 0 |  | 0
445 | 353928686 | 353931547 | 342640393 | 113 | 1 | 1 | 1 | 4-100-00 |  | Затраты труда машинистов | 1191 | 1013 | чел.-ч. | чел.-ч. | 1 | 0 | -1417349443 | 0.4116 | 0 | 0 | 0 | 0 | 0 | 0 | 0 | 0 | 1 | 1 | 1 | 1 | -2 | 0 | 0 | 1 | 1 | 0 | 0.49 | *0,84 | 2 | 2 | 353931556 | 1 | 0 | 934 | 1 | 0 | 0 | 0 | 0 | 0 | 0 | 0 | 0 | 0 | 0 | 0 | 0 | 0 | 0 | 0 | 0 | 0 | 0 | 0 | 0 | 0 |  | 0 | 0 | 0.4116 | 0 | 0 | 1 | 0 | 0 | 0 | 0 | 0 | 0 | 0 | 0 |  | 0 |  | 0
445 | 353928686 | 353931547 | 342764914 | 1 | 1 | 1 | 2 | 91.06.06-011 | И13_ФСЭМ-2022, 91.06.06-011, приказ Минстроя России от 18.05.2022 г. № 378/пр | Автогидроподъемники, высота подъема 12 м | 1368 | 1011 | маш.-ч | маш.-ч | 1 | 0 | 402296795 | 0.4116 | 0 | 485.42 | 597.98 | 0 | 0 | 346.73 | 597.98 | 0 | 1 | 1.4 | 1 | 1 | 2 | 0 | 0 | 1 | 1 | 0 | 0.49 | *0,84 | 1 | 2 | 353931557 | 1 | 0 | 935 | 1 | 0 | 0 | 0 | 0 | 0 | 0 | 0 | 0 | 169.8977 | 293.0102 | 0 | 0 | 0.49 | 1 | 0 | 142.7141 | 246.1286 | 0 | 0 | 0.4116 | 1 |  | 0 | 0.4116 | 0.4116 | 485.42 | 346.73 | 1.4 | 142.716 | 246.1284 | 0 | 199.8 | 246.13 | 0 | 445.93 | 0 | 4-100-040 | 4 | чел.-ч. | 1
445 | 353928686 | 353931547 | 342714020 | 1 | 1 | 1 | 3 | 01.3.02.09-0022 | И13_ФСБЦ-2022 доп.3, 01.3.02.09-0022, приказ Минстроя России от 26.10.2022 г. № 905/пр | Пропан-бутан смесь техническая | 1346 | 1009 | кг | кг | 1 | 0 | 338198390 | 0 | 52.55 | 0 | 0 | 0 | 41.38 | 0 | 0 | 0 | 1.27 | 1 | 1 | 1 | 2 | 0 | 0 | 1 | 1 | 0 | 4.423 | )*0 | 0 | 2 | 353931558 | 1 | 0 | 936 | 1 | 0 | 0 | 0 | 0 | 0 | 0 | 0 | 183.0237 | 0 | 0 | 0 | 0 | 0 | 1 | 0 | 0 | 0 | 0 | 0 | 0 | 0 |  | 0 | 0 | 0 | 52.55 | 41.38 | 1.27 | 0 | 0 | 0 | 0 | 0 | 0 | 0 | 0 |  | 0 |  | 0
445 | 353928686 | 353931547 | 342646017 | 113 | 1 | 1 | 3 | 421/пр_2020_п.75_пп.а |  | Сметная стоимость вспомогательных ненормируемых материальных ресурсов, не учтенная в сметной норме, 2% | 3277935 | 1013 | % | % | 1 | 0 | 274903907 | 2 | 0 | 0 | 0 | 0 | 0 | 0 | 0 | 0 | 1 | 1 | 1 | 1 | -2 | 0 | 0 | 0 | 1 | 0 | 2 |  | 0 | 2 | 353931559 | 1 | 2048 | 937 | 1 | 0 | 0 | 0 | 0 | 0 | 0 | 0 | 0 | 0 | 0 | 0 | 0 | 0 | 0 | 0 | 0 | 0 | 0 | 0 | 0 | 0 |  | 0 | 0 | 2 | 0 | 0 | 1 | 0 | 0 | 0 | 0 | 0 | 0 | 0 | 0 |  | 0 |  | 0
447 | 353928686 | 353931561 | 342640222 | 113 | 1 | 1 | 1 | 1-100-40 |  | Средний разряд работы 4,0 | 1191 | 1013 | чел.-ч. | чел.-ч. | 1 | 0 | 888410196 | 3.407 | 0 | 0 | 0 | 597.98 | 0 | 0 | 0 | 597.98 | 1 | 1 | 1 | 1 | -2 | 0 | 0 | 1 | 1 | 0 | 13.52 | *0,3)*0,84 | 1 | 2 | 353931575 | 1 | 0 | 938 | 1 | 0 | 0 | 0 | 0 | 0 | 0 | 0 | 0 | 0 | 0 | 8084.6896 | 13.52 | 0 | 1 | 0 | 0 | 0 | 2037.3418 | 3.407 | 0 | 1 | 8084.69 | 3.407 | 0 | 3.407 | 597.98 | 597.98 | 1 | 2037.3419 | 0 | 0 | 0 | 0 | 2037.34 | 2037.34 | 1 |  | 0 |  | 0
447 | 353928686 | 353931561 | 342640393 | 113 | 1 | 1 | 1 | 4-100-00 |  | Затраты труда машинистов | 1191 | 1013 | чел.-ч. | чел.-ч. | 1 | 0 | -1417349443 | 0.04032 | 0 | 0 | 0 | 0 | 0 | 0 | 0 | 0 | 1 | 1 | 1 | 1 | -2 | 0 | 0 | 1 | 1 | 0 | 0.16 | *0,3)*0,84 | 2 | 2 | 353931576 | 1 | 0 | 939 | 1 | 0 | 0 | 0 | 0 | 0 | 0 | 0 | 0 | 0 | 0 | 0 | 0 | 0 | 0 | 0 | 0 | 0 | 0 | 0 | 0 | 0 |  | 0 | 0 | 0.04032 | 0 | 0 | 1 | 0 | 0 | 0 | 0 | 0 | 0 | 0 | 0 |  | 0 |  | 0
447 | 353928686 | 353931561 | 342764741 | 1 | 1 | 1 | 2 | 91.05.05-015 | И13_ФСЭМ-2022, 91.05.05-015, приказ Минстроя России от 18.05.2022 г. № 378/пр | Краны на автомобильном ходу, грузоподъемность 16 т | 1368 | 1011 | маш.-ч | маш.-ч | 1 | 0 | -361847540 | 0.02016 | 0 | 1552.12 | 803.25 | 0 | 0 | 1552.12 | 803.25 | 0 | 1 | 1 | 1 | 1 | -2 | 0 | 0 | 1 | 1 | 0 | 0.08 | *0,3)*0,84 | 1 | 2 | 353931577 | 1 | 0 | 940 | 1 | 0 | 0 | 0 | 0 | 0 | 0 | 0 | 0 | 124.1696 | 64.26 | 0 | 0 | 0.08 | 1 | 0 | 31.2907 | 16.1935 | 0 | 0 | 0.02016 | 1 |  | 0 | 0.02016 | 0.02016 | 1552.12 | 1552.12 | 1 | 31.2908 | 16.1935 | 0 | 31.29 | 16.19 | 0 | 47.48 | 1 | 4-100-060 | 6 | чел.-ч. | 1
447 | 353928686 | 353931561 | 342765643 | 1 | 1 | 1 | 2 | 91.14.02-001 | И13_ФСЭМ-2022 доп.7, 91.14.02-001, приказ Минстроя России от 02.08.2023 г. № 551/пр | Автомобили бортовые, грузоподъемность до 5 т | 1368 | 1011 | маш.-ч | маш.-ч | 1 | 0 | 1503848564 | 0.02016 | 0 | 583.06 | 597.98 | 0 | 0 | 477.92 | 597.98 | 0 | 1 | 1.22 | 1 | 1 | 2 | 0 | 0 | 1 | 1 | 0 | 0.08 | *0,3)*0,84 | 1 | 2 | 353931578 | 1 | 0 | 941 | 1 | 0 | 0 | 0 | 0 | 0 | 0 | 0 | 0 | 38.2336 | 47.8384 | 0 | 0 | 0.08 | 1 | 0 | 9.6349 | 12.0553 | 0 | 0 | 0.02016 | 1 |  | 0 | 0.02016 | 0.02016 | 583.06 | 477.92 | 1.22 | 9.634 | 12.0557 | 0 | 11.75 | 12.06 | 0 | 23.81 | 0 | 4-100-040 | 4 | чел.-ч. | 1
447 | 353928686 | 353931561 | 342713769 | 1 | 1 | 1 | 3 | 01.1.02.01-0003 | И13_ФСБЦ-2022, 01.1.02.01-0003, приказ Минстроя России от 18.05.2022 г. № 378/пр | Асботекстолит листовой марки А, Б, Г, толщина 5-20 мм | 1346 | 1009 | кг | кг | 1 | 0 | 1092173542 | 0 | 359.88 | 0 | 0 | 0 | 371.01 | 0 | 0 | 0 | 0.97 | 1 | 1 | 1 | 2 | 0 | 0 | 1 | 1 | 0 | 0.25 | *0 | 0 | 2 | 353931579 | 1 | 0 | 942 | 1 | 0 | 0 | 0 | 0 | 0 | 0 | 0 | 92.7525 | 0 | 0 | 0 | 0 | 0 | 1 | 0 | 0 | 0 | 0 | 0 | 0 | 0 |  | 0 | 0 | 0 | 359.88 | 371.01 | 0.97 | 0 | 0 | 0 | 0 | 0 | 0 | 0 | 0 |  | 0 |  | 0
447 | 353928686 | 353931561 | 342713952 | 1 | 1 | 1 | 3 | 01.3.01.05-0009 | И13_ФСБЦ-2022 доп.8, 01.3.01.05-0009, приказ Минстроя России от 14.11.2023 г. № 817/пр | Парафин нефтяной твердый Т-1 | 1348 | 1009 | т | т | 1000 | 0 | -1369292997 | 0 | 144834.14 | 0 | 0 | 0 | 81827.2 | 0 | 0 | 0 | 1.77 | 1 | 1 | 1 | 2 | 0 | 0 | 1 | 1 | 0 | 0.00035 | *0 | 0 | 2 | 353931580 | 1 | 0 | 943 | 1 | 0 | 0 | 0 | 0 | 0 | 0 | 0 | 28.6395 | 0 | 0 | 0 | 0 | 0 | 1 | 0 | 0 | 0 | 0 | 0 | 0 | 0 |  | 0 | 0 | 0 | 144834.14 | 81827.2 | 1.77 | 0 | 0 | 0 | 0 | 0 | 0 | 0 | 0 |  | 0 |  | 0
447 | 353928686 | 353931561 | 342714020 | 1 | 1 | 1 | 3 | 01.3.02.09-0022 | И13_ФСБЦ-2022 доп.3, 01.3.02.09-0022, приказ Минстроя России от 26.10.2022 г. № 905/пр | Пропан-бутан смесь техническая | 1346 | 1009 | кг | кг | 1 | 0 | 338198390 | 0 | 52.55 | 0 | 0 | 0 | 41.38 | 0 | 0 | 0 | 1.27 | 1 | 1 | 1 | 2 | 0 | 0 | 1 | 1 | 0 | 5 | *0 | 0 | 2 | 353931581 | 1 | 0 | 944 | 1 | 0 | 0 | 0 | 0 | 0 | 0 | 0 | 206.9 | 0 | 0 | 0 | 0 | 0 | 1 | 0 | 0 | 0 | 0 | 0 | 0 | 0 |  | 0 | 0 | 0 | 52.55 | 41.38 | 1.27 | 0 | 0 | 0 | 0 | 0 | 0 | 0 | 0 |  | 0 |  | 0
447 | 353928686 | 353931561 | 342718353 | 1 | 1 | 1 | 3 | 01.7.20.08-0031 | И13_ФСБЦ-2022, 01.7.20.08-0031, приказ Минстроя России от 18.05.2022 г. № 378/пр | Бязь суровая, ширина 1640 мм, поверхностная плотность 125 г/м2 | 1330 | 1005 | 10 м2 | 10 м2 | 10 | 0 | -1459340158 | 0 | 556.5 | 0 | 0 | 0 | 386.46 | 0 | 0 | 0 | 1.44 | 1 | 1 | 1 | 2 | 0 | 0 | 1 | 1 | 0 | 0.01 | *0 | 0 | 2 | 353931582 | 1 | 0 | 945 | 1 | 0 | 0 | 0 | 0 | 0 | 0 | 0 | 3.8646 | 0 | 0 | 0 | 0 | 0 | 1 | 0 | 0 | 0 | 0 | 0 | 0 | 0 |  | 0 | 0 | 0 | 556.5 | 386.46 | 1.44 | 0 | 0 | 0 | 0 | 0 | 0 | 0 | 0 |  | 0 |  | 0
447 | 353928686 | 353931561 | 342725815 | 1 | 1 | 1 | 3 | 10.2.02.08-0001 | И13_ФСБЦ-2022, 10.2.02.08-0001, приказ Минстроя России от 18.05.2022 г. № 378/пр | Проволока медная круглая мягкая электротехническая, диаметр 1,0-3,0 мм и выше | 1348 | 1009 | т | т | 1000 | 0 | 704066739 | 0 | 1260110.04 | 0 | 0 | 0 | 1050091.7 | 0 | 0 | 0 | 1.2 | 1 | 1 | 1 | 2 | 0 | 0 | 1 | 1 | 0 | 0.0007 | *0 | 0 | 2 | 353931583 | 1 | 0 | 946 | 1 | 0 | 0 | 0 | 0 | 0 | 0 | 0 | 735.0642 | 0 | 0 | 0 | 0 | 0 | 1 | 0 | 0 | 0 | 0 | 0 | 0 | 0 |  | 0 | 0 | 0 | 1260110.04 | 1050091.7 | 1.2 | 0 | 0 | 0 | 0 | 0 | 0 | 0 | 0 |  | 0 |  | 0
447 | 353928686 | 353931561 | 342725852 | 1 | 1 | 1 | 3 | 10.3.02.03-0011 | И13_ФСБЦ-2022, 10.3.02.03-0011, приказ Минстроя России от 18.05.2022 г. № 378/пр | Припои оловянно-свинцовые бессурьмянистые, марка ПОС30 | 1346 | 1009 | кг | кг | 1 | 0 | 69763841 | 0 | 1499.09 | 0 | 0 | 0 | 931.11 | 0 | 0 | 0 | 1.61 | 1 | 1 | 1 | 2 | 0 | 0 | 1 | 1 | 0 | 2.4 | *0 | 0 | 2 | 353931584 | 1 | 0 | 947 | 1 | 0 | 0 | 0 | 0 | 0 | 0 | 0 | 2234.664 | 0 | 0 | 0 | 0 | 0 | 1 | 0 | 0 | 0 | 0 | 0 | 0 | 0 |  | 0 | 0 | 0 | 1499.09 | 931.11 | 1.61 | 0 | 0 | 0 | 0 | 0 | 0 | 0 | 0 |  | 0 |  | 0
447 | 353928686 | 353931561 | 342735756 | 1 | 1 | 1 | 3 | 14.4.02.04-0142 | И13_ФСБЦ-2022, 14.4.02.04-0142, приказ Минстроя России от 18.05.2022 г. № 378/пр | Краска масляная МА-0115, мумия, сурик железный | 1346 | 1009 | кг | кг | 1 | 0 | 1838179334 | 0 | 104.64 | 0 | 0 | 0 | 79.88 | 0 | 0 | 0 | 1.31 | 1 | 1 | 1 | 2 | 0 | 0 | 1 | 1 | 0 | 0.4 | *0 | 0 | 2 | 353931585 | 1 | 0 | 948 | 1 | 0 | 0 | 0 | 0 | 0 | 0 | 0 | 31.952 | 0 | 0 | 0 | 0 | 0 | 1 | 0 | 0 | 0 | 0 | 0 | 0 | 0 |  | 0 | 0 | 0 | 104.64 | 79.88 | 1.31 | 0 | 0 | 0 | 0 | 0 | 0 | 0 | 0 |  | 0 |  | 0
447 | 353928686 | 353931561 | 342742622 | 1 | 1 | 1 | 3 | 20.1.02.06-0001 | И13_ФСБЦ-2022, 20.1.02.06-0001, приказ Минстроя России от 18.05.2022 г. № 378/пр | Жир паяльный | 1346 | 1009 | кг | кг | 1 | 0 | 161565403 | 0 | 607.97 | 0 | 0 | 0 | 646.78 | 0 | 0 | 0 | 0.94 | 1 | 1 | 1 | 2 | 0 | 0 | 1 | 1 | 0 | 0.06 | *0 | 0 | 2 | 353931586 | 1 | 0 | 949 | 1 | 0 | 0 | 0 | 0 | 0 | 0 | 0 | 38.8068 | 0 | 0 | 0 | 0 | 0 | 1 | 0 | 0 | 0 | 0 | 0 | 0 | 0 |  | 0 | 0 | 0 | 607.97 | 646.78 | 0.94 | 0 | 0 | 0 | 0 | 0 | 0 | 0 | 0 |  | 0 |  | 0
447 | 353928686 | 353931561 | 342646017 | 113 | 1 | 1 | 3 | 421/пр_2020_п.75_пп.а |  | Сметная стоимость вспомогательных ненормируемых материальных ресурсов, не учтенная в сметной норме, 2% | 3277935 | 1013 | % | % | 1 | 0 | 274903907 | 2 | 0 | 0 | 0 | 0 | 0 | 0 | 0 | 0 | 1 | 1 | 1 | 1 | -2 | 0 | 0 | 0 | 1 | 0 | 2 |  | 0 | 2 | 353931587 | 1 | 2048 | 950 | 1 | 0 | 0 | 0 | 0 | 0 | 0 | 0 | 0 | 0 | 0 | 0 | 0 | 0 | 0 | 0 | 0 | 0 | 0 | 0 | 0 | 0 |  | 0 | 0 | 2 | 0 | 0 | 1 | 0 | 0 | 0 | 0 | 0 | 0 | 0 | 0 |  | 0 |  | 0
448 | 353928686 | 353931588 | 342640222 | 113 | 1 | 1 | 1 | 1-100-40 |  | Средний разряд работы 4,0 | 1191 | 1013 | чел.-ч. | чел.-ч. | 1 | 0 | 888410196 | 11.3568 | 0 | 0 | 0 | 597.98 | 0 | 0 | 0 | 597.98 | 1 | 1 | 1 | 1 | -2 | 0 | 0 | 1 | 1 | 0 | 13.52 | *0,84 | 1 | 2 | 353931602 | 1 | 0 | 951 | 1 | 0 | 0 | 0 | 0 | 0 | 0 | 0 | 0 | 0 | 0 | 8084.6896 | 13.52 | 0 | 1 | 0 | 0 | 0 | 6791.1393 | 11.3568 | 0 | 1 | 8084.69 | 11.3568 | 0 | 11.3568 | 597.98 | 597.98 | 1 | 6791.1396 | 0 | 0 | 0 | 0 | 6791.14 | 6791.14 | 1 |  | 0 |  | 0
448 | 353928686 | 353931588 | 342640393 | 113 | 1 | 1 | 1 | 4-100-00 |  | Затраты труда машинистов | 1191 | 1013 | чел.-ч. | чел.-ч. | 1 | 0 | -1417349443 | 0.1344 | 0 | 0 | 0 | 0 | 0 | 0 | 0 | 0 | 1 | 1 | 1 | 1 | -2 | 0 | 0 | 1 | 1 | 0 | 0.16 | *0,84 | 2 | 2 | 353931603 | 1 | 0 | 952 | 1 | 0 | 0 | 0 | 0 | 0 | 0 | 0 | 0 | 0 | 0 | 0 | 0 | 0 | 0 | 0 | 0 | 0 | 0 | 0 | 0 | 0 |  | 0 | 0 | 0.1344 | 0 | 0 | 1 | 0 | 0 | 0 | 0 | 0 | 0 | 0 | 0 |  | 0 |  | 0
448 | 353928686 | 353931588 | 342764741 | 1 | 1 | 1 | 2 | 91.05.05-015 | И13_ФСЭМ-2022, 91.05.05-015, приказ Минстроя России от 18.05.2022 г. № 378/пр | Краны на автомобильном ходу, грузоподъемность 16 т | 1368 | 1011 | маш.-ч | маш.-ч | 1 | 0 | -361847540 | 0.0672 | 0 | 1552.12 | 803.25 | 0 | 0 | 1552.12 | 803.25 | 0 | 1 | 1 | 1 | 1 | -2 | 0 | 0 | 1 | 1 | 0 | 0.08 | *0,84 | 1 | 2 | 353931604 | 1 | 0 | 953 | 1 | 0 | 0 | 0 | 0 | 0 | 0 | 0 | 0 | 124.1696 | 64.26 | 0 | 0 | 0.08 | 1 | 0 | 104.3025 | 53.9784 | 0 | 0 | 0.0672 | 1 |  | 0 | 0.0672 | 0.0672 | 1552.12 | 1552.12 | 1 | 104.3028 | 53.9784 | 0 | 104.3 | 53.98 | 0 | 158.28 | 1 | 4-100-060 | 6 | чел.-ч. | 1
448 | 353928686 | 353931588 | 342765643 | 1 | 1 | 1 | 2 | 91.14.02-001 | И13_ФСЭМ-2022 доп.7, 91.14.02-001, приказ Минстроя России от 02.08.2023 г. № 551/пр | Автомобили бортовые, грузоподъемность до 5 т | 1368 | 1011 | маш.-ч | маш.-ч | 1 | 0 | 1503848564 | 0.0672 | 0 | 583.06 | 597.98 | 0 | 0 | 477.92 | 597.98 | 0 | 1 | 1.22 | 1 | 1 | 2 | 0 | 0 | 1 | 1 | 0 | 0.08 | *0,84 | 1 | 2 | 353931605 | 1 | 0 | 954 | 1 | 0 | 0 | 0 | 0 | 0 | 0 | 0 | 0 | 38.2336 | 47.8384 | 0 | 0 | 0.08 | 1 | 0 | 32.1162 | 40.1843 | 0 | 0 | 0.0672 | 1 |  | 0 | 0.0672 | 0.0672 | 583.06 | 477.92 | 1.22 | 32.1132 | 40.1856 | 0 | 39.18 | 40.18 | 0 | 79.36 | 0 | 4-100-040 | 4 | чел.-ч. | 1
448 | 353928686 | 353931588 | 342713769 | 1 | 1 | 1 | 3 | 01.1.02.01-0003 | И13_ФСБЦ-2022, 01.1.02.01-0003, приказ Минстроя России от 18.05.2022 г. № 378/пр | Асботекстолит листовой марки А, Б, Г, толщина 5-20 мм | 1346 | 1009 | кг | кг | 1 | 0 | 1092173542 | 0 | 359.88 | 0 | 0 | 0 | 371.01 | 0 | 0 | 0 | 0.97 | 1 | 1 | 1 | 2 | 0 | 0 | 1 | 1 | 0 | 0.25 | )*0 | 0 | 2 | 353931606 | 1 | 0 | 955 | 1 | 0 | 0 | 0 | 0 | 0 | 0 | 0 | 92.7525 | 0 | 0 | 0 | 0 | 0 | 1 | 0 | 0 | 0 | 0 | 0 | 0 | 0 |  | 0 | 0 | 0 | 359.88 | 371.01 | 0.97 | 0 | 0 | 0 | 0 | 0 | 0 | 0 | 0 |  | 0 |  | 0
448 | 353928686 | 353931588 | 342713952 | 1 | 1 | 1 | 3 | 01.3.01.05-0009 | И13_ФСБЦ-2022 доп.8, 01.3.01.05-0009, приказ Минстроя России от 14.11.2023 г. № 817/пр | Парафин нефтяной твердый Т-1 | 1348 | 1009 | т | т | 1000 | 0 | -1369292997 | 0 | 144834.14 | 0 | 0 | 0 | 81827.2 | 0 | 0 | 0 | 1.77 | 1 | 1 | 1 | 2 | 0 | 0 | 1 | 1 | 0 | 0.00035 | )*0 | 0 | 2 | 353931607 | 1 | 0 | 956 | 1 | 0 | 0 | 0 | 0 | 0 | 0 | 0 | 28.6395 | 0 | 0 | 0 | 0 | 0 | 1 | 0 | 0 | 0 | 0 | 0 | 0 | 0 |  | 0 | 0 | 0 | 144834.14 | 81827.2 | 1.77 | 0 | 0 | 0 | 0 | 0 | 0 | 0 | 0 |  | 0 |  | 0
448 | 353928686 | 353931588 | 342714020 | 1 | 1 | 1 | 3 | 01.3.02.09-0022 | И13_ФСБЦ-2022 доп.3, 01.3.02.09-0022, приказ Минстроя России от 26.10.2022 г. № 905/пр | Пропан-бутан смесь техническая | 1346 | 1009 | кг | кг | 1 | 0 | 338198390 | 0 | 52.55 | 0 | 0 | 0 | 41.38 | 0 | 0 | 0 | 1.27 | 1 | 1 | 1 | 2 | 0 | 0 | 1 | 1 | 0 | 5 | )*0 | 0 | 2 | 353931608 | 1 | 0 | 957 | 1 | 0 | 0 | 0 | 0 | 0 | 0 | 0 | 206.9 | 0 | 0 | 0 | 0 | 0 | 1 | 0 | 0 | 0 | 0 | 0 | 0 | 0 |  | 0 | 0 | 0 | 52.55 | 41.38 | 1.27 | 0 | 0 | 0 | 0 | 0 | 0 | 0 | 0 |  | 0 |  | 0
448 | 353928686 | 353931588 | 342718353 | 1 | 1 | 1 | 3 | 01.7.20.08-0031 | И13_ФСБЦ-2022, 01.7.20.08-0031, приказ Минстроя России от 18.05.2022 г. № 378/пр | Бязь суровая, ширина 1640 мм, поверхностная плотность 125 г/м2 | 1330 | 1005 | 10 м2 | 10 м2 | 10 | 0 | -1459340158 | 0 | 556.5 | 0 | 0 | 0 | 386.46 | 0 | 0 | 0 | 1.44 | 1 | 1 | 1 | 2 | 0 | 0 | 1 | 1 | 0 | 0.01 | )*0 | 0 | 2 | 353931609 | 1 | 0 | 958 | 1 | 0 | 0 | 0 | 0 | 0 | 0 | 0 | 3.8646 | 0 | 0 | 0 | 0 | 0 | 1 | 0 | 0 | 0 | 0 | 0 | 0 | 0 |  | 0 | 0 | 0 | 556.5 | 386.46 | 1.44 | 0 | 0 | 0 | 0 | 0 | 0 | 0 | 0 |  | 0 |  | 0
448 | 353928686 | 353931588 | 342725815 | 1 | 1 | 1 | 3 | 10.2.02.08-0001 | И13_ФСБЦ-2022, 10.2.02.08-0001, приказ Минстроя России от 18.05.2022 г. № 378/пр | Проволока медная круглая мягкая электротехническая, диаметр 1,0-3,0 мм и выше | 1348 | 1009 | т | т | 1000 | 0 | 704066739 | 0 | 1260110.04 | 0 | 0 | 0 | 1050091.7 | 0 | 0 | 0 | 1.2 | 1 | 1 | 1 | 2 | 0 | 0 | 1 | 1 | 0 | 0.0007 | )*0 | 0 | 2 | 353931610 | 1 | 0 | 959 | 1 | 0 | 0 | 0 | 0 | 0 | 0 | 0 | 735.0642 | 0 | 0 | 0 | 0 | 0 | 1 | 0 | 0 | 0 | 0 | 0 | 0 | 0 |  | 0 | 0 | 0 | 1260110.04 | 1050091.7 | 1.2 | 0 | 0 | 0 | 0 | 0 | 0 | 0 | 0 |  | 0 |  | 0
448 | 353928686 | 353931588 | 342725852 | 1 | 1 | 1 | 3 | 10.3.02.03-0011 | И13_ФСБЦ-2022, 10.3.02.03-0011, приказ Минстроя России от 18.05.2022 г. № 378/пр | Припои оловянно-свинцовые бессурьмянистые, марка ПОС30 | 1346 | 1009 | кг | кг | 1 | 0 | 69763841 | 0 | 1499.09 | 0 | 0 | 0 | 931.11 | 0 | 0 | 0 | 1.61 | 1 | 1 | 1 | 2 | 0 | 0 | 1 | 1 | 0 | 2.4 | )*0 | 0 | 2 | 353931611 | 1 | 0 | 960 | 1 | 0 | 0 | 0 | 0 | 0 | 0 | 0 | 2234.664 | 0 | 0 | 0 | 0 | 0 | 1 | 0 | 0 | 0 | 0 | 0 | 0 | 0 |  | 0 | 0 | 0 | 1499.09 | 931.11 | 1.61 | 0 | 0 | 0 | 0 | 0 | 0 | 0 | 0 |  | 0 |  | 0
448 | 353928686 | 353931588 | 342735756 | 1 | 1 | 1 | 3 | 14.4.02.04-0142 | И13_ФСБЦ-2022, 14.4.02.04-0142, приказ Минстроя России от 18.05.2022 г. № 378/пр | Краска масляная МА-0115, мумия, сурик железный | 1346 | 1009 | кг | кг | 1 | 0 | 1838179334 | 0 | 104.64 | 0 | 0 | 0 | 79.88 | 0 | 0 | 0 | 1.31 | 1 | 1 | 1 | 2 | 0 | 0 | 1 | 1 | 0 | 0.4 | )*0 | 0 | 2 | 353931612 | 1 | 0 | 961 | 1 | 0 | 0 | 0 | 0 | 0 | 0 | 0 | 31.952 | 0 | 0 | 0 | 0 | 0 | 1 | 0 | 0 | 0 | 0 | 0 | 0 | 0 |  | 0 | 0 | 0 | 104.64 | 79.88 | 1.31 | 0 | 0 | 0 | 0 | 0 | 0 | 0 | 0 |  | 0 |  | 0
448 | 353928686 | 353931588 | 342742622 | 1 | 1 | 1 | 3 | 20.1.02.06-0001 | И13_ФСБЦ-2022, 20.1.02.06-0001, приказ Минстроя России от 18.05.2022 г. № 378/пр | Жир паяльный | 1346 | 1009 | кг | кг | 1 | 0 | 161565403 | 0 | 607.97 | 0 | 0 | 0 | 646.78 | 0 | 0 | 0 | 0.94 | 1 | 1 | 1 | 2 | 0 | 0 | 1 | 1 | 0 | 0.06 | )*0 | 0 | 2 | 353931613 | 1 | 0 | 962 | 1 | 0 | 0 | 0 | 0 | 0 | 0 | 0 | 38.8068 | 0 | 0 | 0 | 0 | 0 | 1 | 0 | 0 | 0 | 0 | 0 | 0 | 0 |  | 0 | 0 | 0 | 607.97 | 646.78 | 0.94 | 0 | 0 | 0 | 0 | 0 | 0 | 0 | 0 |  | 0 |  | 0
448 | 353928686 | 353931588 | 342646017 | 113 | 1 | 1 | 3 | 421/пр_2020_п.75_пп.а |  | Сметная стоимость вспомогательных ненормируемых материальных ресурсов, не учтенная в сметной норме, 2% | 3277935 | 1013 | % | % | 1 | 0 | 274903907 | 2 | 0 | 0 | 0 | 0 | 0 | 0 | 0 | 0 | 1 | 1 | 1 | 1 | -2 | 0 | 0 | 0 | 1 | 0 | 2 |  | 0 | 2 | 353931614 | 1 | 2048 | 963 | 1 | 0 | 0 | 0 | 0 | 0 | 0 | 0 | 0 | 0 | 0 | 0 | 0 | 0 | 0 | 0 | 0 | 0 | 0 | 0 | 0 | 0 |  | 0 | 0 | 2 | 0 | 0 | 1 | 0 | 0 | 0 | 0 | 0 | 0 | 0 | 0 |  | 0 |  | 0
484 | 353928686 | 353931615 | 342640216 | 113 | 1 | 1 | 1 | 1-100-38 |  | Средний разряд работы 3,8 | 1191 | 1013 | чел.-ч. | чел.-ч. | 1 | 0 | 44848675 | 45.36 | 0 | 0 | 0 | 584.59 | 0 | 0 | 0 | 584.59 | 1 | 1 | 1 | 1 | -2 | 0 | 0 | 1 | 1 | 0 | 54 | *0,84 | 1 | 2 | 353931625 | 1 | 0 | 964 | 1 | 0 | 0 | 0 | 0 | 0 | 0 | 0 | 0 | 0 | 0 | 31567.86 | 54 | 0 | 1 | 0 | 0 | 0 | 26517.0024 | 45.36 | 0 | 1 | 31567.86 | 45.36 | 0 | 45.36 | 584.59 | 584.59 | 1 | 26517.0024 | 0 | 0 | 0 | 0 | 26517 | 26517 | 1 |  | 0 |  | 0
484 | 353928686 | 353931615 | 342640393 | 113 | 1 | 1 | 1 | 4-100-00 |  | Затраты труда машинистов | 1191 | 1013 | чел.-ч. | чел.-ч. | 1 | 0 | -1417349443 | 0.336 | 0 | 0 | 0 | 0 | 0 | 0 | 0 | 0 | 1 | 1 | 1 | 1 | -2 | 0 | 0 | 1 | 1 | 0 | 0.4 | *0,84 | 2 | 2 | 353931626 | 1 | 0 | 965 | 1 | 0 | 0 | 0 | 0 | 0 | 0 | 0 | 0 | 0 | 0 | 0 | 0 | 0 | 0 | 0 | 0 | 0 | 0 | 0 | 0 | 0 |  | 0 | 0 | 0.336 | 0 | 0 | 1 | 0 | 0 | 0 | 0 | 0 | 0 | 0 | 0 |  | 0 |  | 0
484 | 353928686 | 353931615 | 342764741 | 1 | 1 | 1 | 2 | 91.05.05-015 | И13_ФСЭМ-2022, 91.05.05-015, приказ Минстроя России от 18.05.2022 г. № 378/пр | Краны на автомобильном ходу, грузоподъемность 16 т | 1368 | 1011 | маш.-ч | маш.-ч | 1 | 0 | -361847540 | 0.168 | 0 | 1552.12 | 803.25 | 0 | 0 | 1552.12 | 803.25 | 0 | 1 | 1 | 1 | 1 | -2 | 0 | 0 | 1 | 1 | 0 | 0.2 | *0,84 | 1 | 2 | 353931627 | 1 | 0 | 966 | 1 | 0 | 0 | 0 | 0 | 0 | 0 | 0 | 0 | 310.424 | 160.65 | 0 | 0 | 0.2 | 1 | 0 | 260.7562 | 134.946 | 0 | 0 | 0.168 | 1 |  | 0 | 0.168 | 0.168 | 1552.12 | 1552.12 | 1 | 260.7528 | 134.946 | 0 | 260.76 | 134.95 | 0 | 395.71 | 1 | 4-100-060 | 6 | чел.-ч. | 1
484 | 353928686 | 353931615 | 342765643 | 1 | 1 | 1 | 2 | 91.14.02-001 | И13_ФСЭМ-2022 доп.7, 91.14.02-001, приказ Минстроя России от 02.08.2023 г. № 551/пр | Автомобили бортовые, грузоподъемность до 5 т | 1368 | 1011 | маш.-ч | маш.-ч | 1 | 0 | 1503848564 | 0.168 | 0 | 583.06 | 597.98 | 0 | 0 | 477.92 | 597.98 | 0 | 1 | 1.22 | 1 | 1 | 2 | 0 | 0 | 1 | 1 | 0 | 0.2 | *0,84 | 1 | 2 | 353931628 | 1 | 0 | 967 | 1 | 0 | 0 | 0 | 0 | 0 | 0 | 0 | 0 | 95.584 | 119.596 | 0 | 0 | 0.2 | 1 | 0 | 80.2906 | 100.4606 | 0 | 0 | 0.168 | 1 |  | 0 | 0.168 | 0.168 | 583.06 | 477.92 | 1.22 | 80.2872 | 100.464 | 0 | 97.95 | 100.46 | 0 | 198.41 | 0 | 4-100-040 | 4 | чел.-ч. | 1
484 | 353928686 | 353931615 | 342765836 | 1 | 1 | 1 | 2 | 91.17.04-233 | И13_ФСЭМ-2022, 91.17.04-233, приказ Минстроя России от 18.05.2022 г. № 378/пр | Аппараты сварочные для ручной дуговой сварки, сварочный ток до 350 А | 1368 | 1011 | маш.-ч | маш.-ч | 1 | 0 | -572184414 | 12.4992 | 0 | 27.7 | 0 | 0 | 0 | 27.7 | 0 | 0 | 1 | 1 | 1 | 1 | -2 | 0 | 0 | 1 | 1 | 0 | 14.88 | *0,84 | 1 | 2 | 353931629 | 1 | 0 | 968 | 1 | 0 | 0 | 0 | 0 | 0 | 0 | 0 | 0 | 412.176 | 0 | 0 | 0 | 0 | 1 | 0 | 346.2278 | 0 | 0 | 0 | 0 | 1 |  | 0 | 0 | 12.4992 | 27.7 | 27.7 | 1 | 346.2312 | 0 | 0 | 346.23 | 0 | 0 | 346.23 | 1 |  | 0 |  | 0
484 | 353928686 | 353931615 | 342716455 | 1 | 1 | 1 | 3 | 01.7.11.07-0227 | И13_ФСБЦ-2022, 01.7.11.07-0227, приказ Минстроя России от 18.05.2022 г. № 378/пр | Электроды сварочные для сварки низколегированных и углеродистых сталей УОНИ 13/45, Э42А, диаметр 4-5 мм | 1346 | 1009 | кг | кг | 1 | 0 | -2091133761 | 0 | 146.29 | 0 | 0 | 0 | 155.63 | 0 | 0 | 0 | 0.94 | 1 | 1 | 1 | 2 | 0 | 0 | 1 | 1 | 0 | 1.49 | )*0 | 0 | 2 | 353931630 | 1 | 0 | 969 | 1 | 0 | 0 | 0 | 0 | 0 | 0 | 0 | 231.8887 | 0 | 0 | 0 | 0 | 0 | 1 | 0 | 0 | 0 | 0 | 0 | 0 | 0 |  | 0 | 0 | 0 | 146.29 | 155.63 | 0.94 | 0 | 0 | 0 | 0 | 0 | 0 | 0 | 0 |  | 0 |  | 0
484 | 353928686 | 353931615 | 342719015 | 1 | 1 | 1 | 3 | 03.2.01.01-0001 | И13_ФСБЦ-2022, 03.2.01.01-0001, приказ Минстроя России от 18.05.2022 г. № 378/пр | Портландцемент общестроительного назначения бездобавочный М400 Д0 (ЦЕМ I 32,5Н) | 1348 | 1009 | т | т | 1000 | 0 | 128519936 | 0 | 7777.38 | 0 | 0 | 0 | 4800.85 | 0 | 0 | 0 | 1.62 | 1 | 1 | 1 | 2 | 0 | 0 | 1 | 1 | 0 | 0.00374 | )*0 | 0 | 2 | 353931631 | 1 | 0 | 970 | 1 | 0 | 0 | 0 | 0 | 0 | 0 | 0 | 17.9552 | 0 | 0 | 0 | 0 | 0 | 1 | 0 | 0 | 0 | 0 | 0 | 0 | 0 |  | 0 | 0 | 0 | 7777.38 | 4800.85 | 1.62 | 0 | 0 | 0 | 0 | 0 | 0 | 0 | 0 |  | 0 |  | 0
484 | 353928686 | 353931615 | 342735787 | 1 | 1 | 1 | 3 | 14.4.03.03-0002 | И13_ФСБЦ-2022 доп.4, 14.4.03.03-0002, приказ Минстроя России от 27.12.2022 г. № 1133/пр | Лак битумный БТ-123 | 1348 | 1009 | т | т | 1000 | 0 | 522576254 | 0 | 100891.73 | 0 | 0 | 0 | 82698.14 | 0 | 0 | 0 | 1.22 | 1 | 1 | 1 | 2 | 0 | 0 | 1 | 1 | 0 | 0.0078 | )*0 | 0 | 2 | 353931632 | 1 | 0 | 971 | 1 | 0 | 0 | 0 | 0 | 0 | 0 | 0 | 645.0455 | 0 | 0 | 0 | 0 | 0 | 1 | 0 | 0 | 0 | 0 | 0 | 0 | 0 |  | 0 | 0 | 0 | 100891.73 | 82698.14 | 1.22 | 0 | 0 | 0 | 0 | 0 | 0 | 0 | 0 |  | 0 |  | 0
484 | 353928686 | 353931615 | 342646017 | 113 | 1 | 1 | 3 | 421/пр_2020_п.75_пп.а |  | Сметная стоимость вспомогательных ненормируемых материальных ресурсов, не учтенная в сметной норме, 2% | 3277935 | 1013 | % | % | 1 | 0 | 274903907 | 2 | 0 | 0 | 0 | 0 | 0 | 0 | 0 | 0 | 1 | 1 | 1 | 1 | -2 | 0 | 0 | 0 | 1 | 0 | 2 |  | 0 | 2 | 353931633 | 1 | 2048 | 972 | 1 | 0 | 0 | 0 | 0 | 0 | 0 | 0 | 0 | 0 | 0 | 0 | 0 | 0 | 0 | 0 | 0 | 0 | 0 | 0 | 0 | 0 |  | 0 | 0 | 2 | 0 | 0 | 1 | 0 | 0 | 0 | 0 | 0 | 0 | 0 | 0 |  | 0 |  | 0
485 | 353928686 | 353931634 | 342640216 | 113 | 1 | 1 | 1 | 1-100-38 |  | Средний разряд работы 3,8 | 1191 | 1013 | чел.-ч. | чел.-ч. | 1 | 0 | 44848675 | 0.4284 | 0 | 0 | 0 | 584.59 | 0 | 0 | 0 | 584.59 | 1 | 1 | 1 | 1 | -2 | 0 | 0 | 1 | 1 | 0 | 0.51 | *0,84 | 1 | 2 | 353931640 | 1 | 0 | 973 | 1 | 0 | 0 | 0 | 0 | 0 | 0 | 0 | 0 | 0 | 0 | 298.1409 | 0.51 | 0 | 1 | 0 | 0 | 0 | 250.4384 | 0.4284 | 0 | 1 | 298.14 | 0.4284 | 0 | 0.4284 | 584.59 | 584.59 | 1 | 250.4376 | 0 | 0 | 0 | 0 | 250.44 | 250.44 | 1 |  | 0 |  | 0
485 | 353928686 | 353931634 | 342724130 | 1 | 1 | 1 | 3 | 08.3.05.02-0021 | И13_ФСБЦ-2022, 08.3.05.02-0021, приказ Минстроя России от 18.05.2022 г. № 378/пр | Прокат листовой горячекатаный, марки стали Ст3сп, Ст3пс, ширина 1200-3000 мм, толщина 1-8 мм | 1348 | 1009 | т | т | 1000 | 0 | -910482073 | 0 | 59039.15 | 0 | 0 | 0 | 71131.5 | 0 | 0 | 0 | 0.83 | 1 | 1 | 1 | 2 | 0 | 0 | 1 | 1 | 0 | 0.00106 | )*0 | 0 | 2 | 353931641 | 1 | 0 | 974 | 1 | 0 | 0 | 0 | 0 | 0 | 0 | 0 | 75.3994 | 0 | 0 | 0 | 0 | 0 | 1 | 0 | 0 | 0 | 0 | 0 | 0 | 0 |  | 0 | 0 | 0 | 59039.15 | 71131.5 | 0.83 | 0 | 0 | 0 | 0 | 0 | 0 | 0 | 0 |  | 0 |  | 0
485 | 353928686 | 353931634 | 342724384 | 1 | 1 | 1 | 3 | 08.3.08.02-0058 | И13_ФСБЦ-2022, 08.3.08.02-0058, приказ Минстроя России от 18.05.2022 г. № 378/пр | Уголок стальной горячекатаный равнополочный, марки стали Ст3сп, Ст3пс, ширина полок 35-56 мм, толщина полки 3-5 мм | 1348 | 1009 | т | т | 1000 | 0 | -262359026 | 0 | 52914.63 | 0 | 0 | 0 | 52914.63 | 0 | 0 | 0 | 1 | 1 | 1 | 1 | -2 | 0 | 0 | 1 | 1 | 0 | 0.00509 | )*0 | 0 | 2 | 353931642 | 1 | 0 | 975 | 1 | 0 | 0 | 0 | 0 | 0 | 0 | 0 | 269.3355 | 0 | 0 | 0 | 0 | 0 | 1 | 0 | 0 | 0 | 0 | 0 | 0 | 0 |  | 0 | 0 | 0 | 52914.63 | 52914.63 | 1 | 0 | 0 | 0 | 0 | 0 | 0 | 0 | 1 |  | 0 |  | 0
485 | 353928686 | 353931634 | 342735903 | 1 | 1 | 1 | 3 | 14.4.04.11-0010 | И13_ФСБЦ-2022 доп.2, 14.4.04.11-0010, приказ Минстроя России от 26.08.2022 г. № 703/пр | Эмаль на основе сополимера винилхлорида с винилацетатом, цвет серебристый | 1348 | 1009 | т | т | 1000 | 0 | 133691937 | 0 | 460986.94 | 0 | 0 | 0 | 360146.05 | 0 | 0 | 0 | 1.28 | 1 | 1 | 1 | 2 | 0 | 0 | 1 | 1 | 0 | 0.0002 | )*0 | 0 | 2 | 353931643 | 1 | 0 | 976 | 1 | 0 | 0 | 0 | 0 | 0 | 0 | 0 | 72.0292 | 0 | 0 | 0 | 0 | 0 | 1 | 0 | 0 | 0 | 0 | 0 | 0 | 0 |  | 0 | 0 | 0 | 460986.94 | 360146.05 | 1.28 | 0 | 0 | 0 | 0 | 0 | 0 | 0 | 0 |  | 0 |  | 0
485 | 353928686 | 353931634 | 342646017 | 113 | 1 | 1 | 3 | 421/пр_2020_п.75_пп.а |  | Сметная стоимость вспомогательных ненормируемых материальных ресурсов, не учтенная в сметной норме, 2% | 3277935 | 1013 | % | % | 1 | 0 | 274903907 | 2 | 0 | 0 | 0 | 0 | 0 | 0 | 0 | 0 | 1 | 1 | 1 | 1 | -2 | 0 | 0 | 0 | 1 | 0 | 2 |  | 0 | 2 | 353931644 | 1 | 2048 | 977 | 1 | 0 | 0 | 0 | 0 | 0 | 0 | 0 | 0 | 0 | 0 | 0 | 0 | 0 | 0 | 0 | 0 | 0 | 0 | 0 | 0 | 0 |  | 0 | 0 | 2 | 0 | 0 | 1 | 0 | 0 | 0 | 0 | 0 | 0 | 0 | 0 |  | 0 |  | 0
486 | 353928686 | 353931645 | 342640208 | 113 | 1 | 1 | 1 | 1-100-35 |  | Средний разряд работы 3,5 | 1191 | 1013 | чел.-ч. | чел.-ч. | 1 | 0 | -715079457 | 205.632 | 0 | 0 | 0 | 564.51 | 0 | 0 | 0 | 564.51 | 1 | 1 | 1 | 1 | -2 | 0 | 0 | 1 | 1 | 0 | 306 | )*0,8)*0,84 | 1 | 2 | 353931657 | 1 | 0 | 978 | 1 | 0 | 0 | 0 | 0 | 0 | 0 | 0 | 0 | 0 | 0 | 172740.06 | 306 | 0 | 1 | 0 | 0 | 0 | 116081.3203 | 205.632 | 0 | 1 | 172740.06 | 205.632 | 0 | 205.632 | 564.51 | 564.51 | 1 | 116081.3203 | 0 | 0 | 0 | 0 | 116081.32 | 116081.32 | 1 |  | 0 |  | 0
486 | 353928686 | 353931645 | 342640393 | 113 | 1 | 1 | 1 | 4-100-00 |  | Затраты труда машинистов | 1191 | 1013 | чел.-ч. | чел.-ч. | 1 | 0 | -1417349443 | 0.6048 | 0 | 0 | 0 | 0 | 0 | 0 | 0 | 0 | 1 | 1 | 1 | 1 | -2 | 0 | 0 | 1 | 1 | 0 | 0.9 | )*0,8)*0,84 | 2 | 2 | 353931658 | 1 | 0 | 979 | 1 | 0 | 0 | 0 | 0 | 0 | 0 | 0 | 0 | 0 | 0 | 0 | 0 | 0 | 0 | 0 | 0 | 0 | 0 | 0 | 0 | 0 |  | 0 | 0 | 0.6048 | 0 | 0 | 1 | 0 | 0 | 0 | 0 | 0 | 0 | 0 | 0 |  | 0 |  | 0
486 | 353928686 | 353931645 | 342764741 | 1 | 1 | 1 | 2 | 91.05.05-015 | И13_ФСЭМ-2022, 91.05.05-015, приказ Минстроя России от 18.05.2022 г. № 378/пр | Краны на автомобильном ходу, грузоподъемность 16 т | 1368 | 1011 | маш.-ч | маш.-ч | 1 | 0 | -361847540 | 0.24192 | 0 | 1552.12 | 803.25 | 0 | 0 | 1552.12 | 803.25 | 0 | 1 | 1 | 1 | 1 | -2 | 0 | 0 | 1 | 1 | 0 | 0.36 | )*0,8)*0,84 | 1 | 2 | 353931659 | 1 | 0 | 980 | 1 | 0 | 0 | 0 | 0 | 0 | 0 | 0 | 0 | 558.7632 | 289.17 | 0 | 0 | 0.36 | 1 | 0 | 375.4889 | 194.3222 | 0 | 0 | 0.24192 | 1 |  | 0 | 0.24192 | 0.24192 | 1552.12 | 1552.12 | 1 | 375.4867 | 194.3222 | 0 | 375.49 | 194.32 | 0 | 569.81 | 1 | 4-100-060 | 6 | чел.-ч. | 1
486 | 353928686 | 353931645 | 342765643 | 1 | 1 | 1 | 2 | 91.14.02-001 | И13_ФСЭМ-2022 доп.7, 91.14.02-001, приказ Минстроя России от 02.08.2023 г. № 551/пр | Автомобили бортовые, грузоподъемность до 5 т | 1368 | 1011 | маш.-ч | маш.-ч | 1 | 0 | 1503848564 | 0.36288 | 0 | 583.06 | 597.98 | 0 | 0 | 477.92 | 597.98 | 0 | 1 | 1.22 | 1 | 1 | 2 | 0 | 0 | 1 | 1 | 0 | 0.54 | )*0,8)*0,84 | 1 | 2 | 353931660 | 1 | 0 | 981 | 1 | 0 | 0 | 0 | 0 | 0 | 0 | 0 | 0 | 258.0768 | 322.9092 | 0 | 0 | 0.54 | 1 | 0 | 173.4276 | 216.995 | 0 | 0 | 0.36288 | 1 |  | 0 | 0.36288 | 0.36288 | 583.06 | 477.92 | 1.22 | 173.4298 | 216.9955 | 0 | 211.58 | 216.99 | 0 | 428.57 | 0 | 4-100-040 | 4 | чел.-ч. | 1
486 | 353928686 | 353931645 | 342715725 | 1 | 1 | 1 | 3 | 01.7.03.01-0001 | И13_ФСБЦ-2022, 01.7.03.01-0001, приказ Минстроя России от 18.05.2022 г. № 378/пр | Вода | 1339 | 1007 | м3 | м3 | 1 | 0 | -436317592 | 0 | 49.99 | 0 | 0 | 0 | 35.71 | 0 | 0 | 0 | 1.4 | 1 | 1 | 1 | 2 | 0 | 0 | 1 | 1 | 0 | 18 | )*0 | 0 | 2 | 353931661 | 1 | 0 | 982 | 1 | 0 | 0 | 0 | 0 | 0 | 0 | 0 | 642.78 | 0 | 0 | 0 | 0 | 0 | 1 | 0 | 0 | 0 | 0 | 0 | 0 | 0 |  | 0 | 0 | 0 | 49.99 | 35.71 | 1.4 | 0 | 0 | 0 | 0 | 0 | 0 | 0 | 0 |  | 0 |  | 0
486 | 353928686 | 353931645 | 342716176 | 1 | 1 | 1 | 3 | 01.7.07.29-0031 | И13_ФСБЦ-2022, 01.7.07.29-0031, приказ Минстроя России от 18.05.2022 г. № 378/пр | Каболка | 1348 | 1009 | т | т | 1000 | 0 | 1507912724 | 0 | 196869.62 | 0 | 0 | 0 | 160056.6 | 0 | 0 | 0 | 1.23 | 1 | 1 | 1 | 2 | 0 | 0 | 1 | 1 | 0 | 0.116 | )*0 | 0 | 2 | 353931662 | 1 | 0 | 983 | 1 | 0 | 0 | 0 | 0 | 0 | 0 | 0 | 18566.5656 | 0 | 0 | 0 | 0 | 0 | 1 | 0 | 0 | 0 | 0 | 0 | 0 | 0 |  | 0 | 0 | 0 | 196869.62 | 160056.6 | 1.23 | 0 | 0 | 0 | 0 | 0 | 0 | 0 | 0 |  | 0 |  | 0
486 | 353928686 | 353931645 | 342641183 | 113 | 1 | 1 | 3 | 01.7.19.02 |  | Кольца резиновые для хризотилцементных напорных муфт | 1346 | 1009 | кг | кг | 1 | 0 | -175516998 | 0 | 0 | 0 | 0 | 0 | 0 | 0 | 0 | 0 | 1 | 1 | 1 | 1 | -2 | 0 | 0 | 1 | 1 | 0 | 82 | )*0 | 0 | 2 | 353931663 | 1 | 0 | 984 | 1 | 0 | 0 | 0 | 0 | 0 | 0 | 0 | 0 | 0 | 0 | 0 | 0 | 0 | 0 | 0 | 0 | 0 | 0 | 0 | 0 | 0 |  | 0 | 0 | 0 | 0 | 0 | 1 | 0 | 0 | 0 | 0 | 0 | 0 | 0 | 0 |  | 0 |  | 0
486 | 353928686 | 353931645 | 342719390 | 1 | 1 | 1 | 3 | 04.3.01.09-0014 | И13_ФСБЦ-2022, 04.3.01.09-0014, приказ Минстроя России от 18.05.2022 г. № 378/пр | Раствор готовый кладочный, цементный, М100 | 1339 | 1007 | м3 | м3 | 1 | 0 | 1069102517 | 0 | 4647.7 | 0 | 0 | 0 | 3778.62 | 0 | 0 | 0 | 1.23 | 1 | 1 | 1 | 2 | 0 | 0 | 1 | 1 | 0 | 0.93 | )*0 | 0 | 2 | 353931664 | 1 | 0 | 985 | 1 | 0 | 0 | 0 | 0 | 0 | 0 | 0 | 3514.1166 | 0 | 0 | 0 | 0 | 0 | 1 | 0 | 0 | 0 | 0 | 0 | 0 | 0 |  | 0 | 0 | 0 | 4647.7 | 3778.62 | 1.23 | 0 | 0 | 0 | 0 | 0 | 0 | 0 | 0 |  | 0 |  | 0
486 | 353928686 | 353931645 | 342726236 | 1 | 1 | 1 | 3 | 11.1.03.01-0063 | И13_ФСБЦ-2022 доп.2, 11.1.03.01-0063, приказ Минстроя России от 26.08.2022 г. № 703/пр | Бруски обрезные хвойных пород (ель, сосна), естественной влажности, длина 2-6,5 м, ширина 20-90 мм, толщина 20-90 мм, сорт III | 1339 | 1007 | м3 | м3 | 1 | 0 | 413039608 | 0 | 13031.86 | 0 | 0 | 0 | 16496.03 | 0 | 0 | 0 | 0.79 | 1 | 1 | 1 | 2 | 0 | 0 | 1 | 1 | 0 | 0.07 | )*0 | 0 | 2 | 353931665 | 1 | 0 | 986 | 1 | 0 | 0 | 0 | 0 | 0 | 0 | 0 | 1154.7221 | 0 | 0 | 0 | 0 | 0 | 1 | 0 | 0 | 0 | 0 | 0 | 0 | 0 |  | 0 | 0 | 0 | 13031.86 | 16496.03 | 0.79 | 0 | 0 | 0 | 0 | 0 | 0 | 0 | 0 |  | 0 |  | 0
486 | 353928686 | 353931645 | 342645587 | 113 | 1 | 1 | 3 | 24.2.05.01 |  | Трубы хризолитцементные безнапорные | 1301 | 1003 | м | м | 1 | 0 | 1130182524 | 0 | 0 | 0 | 0 | 0 | 0 | 0 | 0 | 0 | 1 | 1 | 1 | 1 | -2 | 0 | 0 | 1 | 1 | 0 | 1008 | )*0 | 0 | 2 | 353931666 | 1 | 0 | 987 | 1 | 0 | 0 | 0 | 0 | 0 | 0 | 0 | 0 | 0 | 0 | 0 | 0 | 0 | 0 | 0 | 0 | 0 | 0 | 0 | 0 | 0 |  | 0 | 0 | 0 | 0 | 0 | 1 | 0 | 0 | 0 | 0 | 0 | 0 | 0 | 0 |  | 0 |  | 0
486 | 353928686 | 353931645 | 342645605 | 113 | 1 | 1 | 3 | 24.2.06.04 |  | Муфты хризолитцементные | 1371 | 1013 | ШТ | ШТ | 1 | 0 | -1682686281 | 0 | 0 | 0 | 0 | 0 | 0 | 0 | 0 | 0 | 1 | 1 | 1 | 1 | -2 | 0 | 0 | 1 | 1 | 0 | 338 | )*0 | 0 | 2 | 353931667 | 1 | 0 | 988 | 1 | 0 | 0 | 0 | 0 | 0 | 0 | 0 | 0 | 0 | 0 | 0 | 0 | 0 | 0 | 0 | 0 | 0 | 0 | 0 | 0 | 0 |  | 0 | 0 | 0 | 0 | 0 | 1 | 0 | 0 | 0 | 0 | 0 | 0 | 0 | 0 |  | 0 |  | 0
487 | 353928686 | 353931668 | 342640216 | 113 | 1 | 1 | 1 | 1-100-38 |  | Средний разряд работы 3,8 | 1191 | 1013 | чел.-ч. | чел.-ч. | 1 | 0 | 44848675 | 4.452 | 0 | 0 | 0 | 584.59 | 0 | 0 | 0 | 584.59 | 1 | 1 | 1 | 1 | -2 | 0 | 0 | 1 | 1 | 0 | 5.3 | *0,84 | 1 | 2 | 353931673 | 1 | 0 | 989 | 1 | 0 | 0 | 0 | 0 | 0 | 0 | 0 | 0 | 0 | 0 | 3098.327 | 5.3 | 0 | 1 | 0 | 0 | 0 | 2602.5947 | 4.452 | 0 | 1 | 30.98 | 0.04452 | 0 | 0.04452 | 584.59 | 584.59 | 1 | 2602.5972 | 0 | 0 | 0 | 0 | 26.03 | 26.03 | 1 |  | 0 |  | 0
487 | 353928686 | 353931668 | 342640393 | 113 | 1 | 1 | 1 | 4-100-00 |  | Затраты труда машинистов | 1191 | 1013 | чел.-ч. | чел.-ч. | 1 | 0 | -1417349443 | 3.276 | 0 | 0 | 0 | 0 | 0 | 0 | 0 | 0 | 1 | 1 | 1 | 1 | -2 | 0 | 0 | 1 | 1 | 0 | 3.9 | *0,84 | 2 | 2 | 353931674 | 1 | 0 | 990 | 1 | 0 | 0 | 0 | 0 | 0 | 0 | 0 | 0 | 0 | 0 | 0 | 0 | 0 | 0 | 0 | 0 | 0 | 0 | 0 | 0 | 0 |  | 0 | 0 | 0.03276 | 0 | 0 | 1 | 0 | 0 | 0 | 0 | 0 | 0 | 0 | 0 |  | 0 |  | 0
487 | 353928686 | 353931668 | 342765643 | 1 | 1 | 1 | 2 | 91.14.02-001 | И13_ФСЭМ-2022 доп.7, 91.14.02-001, приказ Минстроя России от 02.08.2023 г. № 551/пр | Автомобили бортовые, грузоподъемность до 5 т | 1368 | 1011 | маш.-ч | маш.-ч | 1 | 0 | 1503848564 | 3.276 | 0 | 583.06 | 597.98 | 0 | 0 | 477.92 | 597.98 | 0 | 1 | 1.22 | 1 | 1 | 2 | 0 | 0 | 1 | 1 | 0 | 3.9 | *0,84 | 1 | 2 | 353931675 | 1 | 0 | 991 | 1 | 0 | 0 | 0 | 0 | 0 | 0 | 0 | 0 | 1863.888 | 2332.122 | 0 | 0 | 3.9 | 1 | 0 | 1565.6659 | 1958.9825 | 0 | 0 | 3.276 | 1 |  | 0 | 0.03276 | 0.03276 | 583.06 | 477.92 | 1.22 | 1565.6676 | 1958.9808 | 0 | 19.1 | 19.59 | 0 | 38.69 | 0 | 4-100-040 | 4 | чел.-ч. | 1
487 | 353928686 | 353931668 | 342646017 | 113 | 1 | 1 | 3 | 421/пр_2020_п.75_пп.а |  | Сметная стоимость вспомогательных ненормируемых материальных ресурсов, не учтенная в сметной норме, 2% | 3277935 | 1013 | % | % | 1 | 0 | 274903907 | 2 | 0 | 0 | 0 | 0 | 0 | 0 | 0 | 0 | 1 | 1 | 1 | 1 | -2 | 0 | 0 | 0 | 1 | 0 | 2 |  | 0 | 2 | 353931676 | 1 | 2048 | 992 | 1 | 0 | 0 | 0 | 0 | 0 | 0 | 0 | 0 | 0 | 0 | 0 | 0 | 0 | 0 | 0 | 0 | 0 | 0 | 0 | 0 | 0 |  | 0 | 0 | 0.02 | 0 | 0 | 1 | 0 | 0 | 0 | 0 | 0 | 0 | 0 | 0 |  | 0 |  | 0
488 | 353928686 | 353931677 | 342640216 | 113 | 1 | 1 | 1 | 1-100-38 |  | Средний разряд работы 3,8 | 1191 | 1013 | чел.-ч. | чел.-ч. | 1 | 0 | 44848675 | 1.6716 | 0 | 0 | 0 | 584.59 | 0 | 0 | 0 | 584.59 | 1 | 1 | 1 | 1 | -2 | 0 | 0 | 1 | 1 | 0 | 1.99 | *0,84 | 1 | 2 | 353931682 | 1 | 0 | 993 | 1 | 0 | 0 | 0 | 0 | 0 | 0 | 0 | 0 | 0 | 0 | 1163.3341 | 1.99 | 0 | 1 | 0 | 0 | 0 | 977.2006 | 1.6716 | 0 | 1 | 11.63 | 0.016716 | 0 | 0.016716 | 584.59 | 584.59 | 1 | 977.1972 | 0 | 0 | 0 | 0 | 9.77 | 9.77 | 1 |  | 0 |  | 0
488 | 353928686 | 353931677 | 342640393 | 113 | 1 | 1 | 1 | 4-100-00 |  | Затраты труда машинистов | 1191 | 1013 | чел.-ч. | чел.-ч. | 1 | 0 | -1417349443 | 0.0672 | 0 | 0 | 0 | 0 | 0 | 0 | 0 | 0 | 1 | 1 | 1 | 1 | -2 | 0 | 0 | 1 | 1 | 0 | 0.08 | *0,84 | 2 | 2 | 353931683 | 1 | 0 | 994 | 1 | 0 | 0 | 0 | 0 | 0 | 0 | 0 | 0 | 0 | 0 | 0 | 0 | 0 | 0 | 0 | 0 | 0 | 0 | 0 | 0 | 0 |  | 0 | 0 | 0.000672 | 0 | 0 | 1 | 0 | 0 | 0 | 0 | 0 | 0 | 0 | 0 |  | 0 |  | 0
488 | 353928686 | 353931677 | 342765643 | 1 | 1 | 1 | 2 | 91.14.02-001 | И13_ФСЭМ-2022 доп.7, 91.14.02-001, приказ Минстроя России от 02.08.2023 г. № 551/пр | Автомобили бортовые, грузоподъемность до 5 т | 1368 | 1011 | маш.-ч | маш.-ч | 1 | 0 | 1503848564 | 0.0672 | 0 | 583.06 | 597.98 | 0 | 0 | 477.92 | 597.98 | 0 | 1 | 1.22 | 1 | 1 | 2 | 0 | 0 | 1 | 1 | 0 | 0.08 | *0,84 | 1 | 2 | 353931684 | 1 | 0 | 995 | 1 | 0 | 0 | 0 | 0 | 0 | 0 | 0 | 0 | 38.2336 | 47.8384 | 0 | 0 | 0.08 | 1 | 0 | 32.1162 | 40.1843 | 0 | 0 | 0.0672 | 1 |  | 0 | 0.000672 | 0.000672 | 583.06 | 477.92 | 1.22 | 32.1132 | 40.1856 | 0 | 0.39 | 0.4 | 0 | 0.79 | 0 | 4-100-040 | 4 | чел.-ч. | 1
488 | 353928686 | 353931677 | 342646017 | 113 | 1 | 1 | 3 | 421/пр_2020_п.75_пп.а |  | Сметная стоимость вспомогательных ненормируемых материальных ресурсов, не учтенная в сметной норме, 2% | 3277935 | 1013 | % | % | 1 | 0 | 274903907 | 2 | 0 | 0 | 0 | 0 | 0 | 0 | 0 | 0 | 1 | 1 | 1 | 1 | -2 | 0 | 0 | 0 | 1 | 0 | 2 |  | 0 | 2 | 353931685 | 1 | 2048 | 996 | 1 | 0 | 0 | 0 | 0 | 0 | 0 | 0 | 0 | 0 | 0 | 0 | 0 | 0 | 0 | 0 | 0 | 0 | 0 | 0 | 0 | 0 |  | 0 | 0 | 0.02 | 0 | 0 | 1 | 0 | 0 | 0 | 0 | 0 | 0 | 0 | 0 |  | 0 |  | 0
489 | 353928686 | 353931686 | 342640216 | 113 | 1 | 1 | 1 | 1-100-38 |  | Средний разряд работы 3,8 | 1191 | 1013 | чел.-ч. | чел.-ч. | 1 | 0 | 44848675 | 4.3764 | 0 | 0 | 0 | 584.59 | 0 | 0 | 0 | 584.59 | 1 | 1 | 1 | 1 | -2 | 0 | 0 | 1 | 1 | 0 | 5.21 | *0,84 | 1 | 2 | 353931692 | 1 | 0 | 997 | 1 | 0 | 0 | 0 | 0 | 0 | 0 | 0 | 0 | 0 | 0 | 3045.7139 | 5.21 | 0 | 1 | 0 | 0 | 0 | 2558.3997 | 4.3764 | 0 | 1 | 30.46 | 0.043764 | 0 | 0.043764 | 584.59 | 584.59 | 1 | 2558.3964 | 0 | 0 | 0 | 0 | 25.58 | 25.58 | 1 |  | 0 |  | 0
489 | 353928686 | 353931686 | 342640393 | 113 | 1 | 1 | 1 | 4-100-00 |  | Затраты труда машинистов | 1191 | 1013 | чел.-ч. | чел.-ч. | 1 | 0 | -1417349443 | 2.9064 | 0 | 0 | 0 | 0 | 0 | 0 | 0 | 0 | 1 | 1 | 1 | 1 | -2 | 0 | 0 | 1 | 1 | 0 | 3.46 | *0,84 | 2 | 2 | 353931693 | 1 | 0 | 998 | 1 | 0 | 0 | 0 | 0 | 0 | 0 | 0 | 0 | 0 | 0 | 0 | 0 | 0 | 0 | 0 | 0 | 0 | 0 | 0 | 0 | 0 |  | 0 | 0 | 0.029064 | 0 | 0 | 1 | 0 | 0 | 0 | 0 | 0 | 0 | 0 | 0 |  | 0 |  | 0
489 | 353928686 | 353931686 | 342764741 | 1 | 1 | 1 | 2 | 91.05.05-015 | И13_ФСЭМ-2022, 91.05.05-015, приказ Минстроя России от 18.05.2022 г. № 378/пр | Краны на автомобильном ходу, грузоподъемность 16 т | 1368 | 1011 | маш.-ч | маш.-ч | 1 | 0 | -361847540 | 1.4532 | 0 | 1552.12 | 803.25 | 0 | 0 | 1552.12 | 803.25 | 0 | 1 | 1 | 1 | 1 | -2 | 0 | 0 | 1 | 1 | 0 | 1.73 | *0,84 | 1 | 2 | 353931694 | 1 | 0 | 999 | 1 | 0 | 0 | 0 | 0 | 0 | 0 | 0 | 0 | 2685.1676 | 1389.6225 | 0 | 0 | 1.73 | 1 | 0 | 2255.5408 | 1167.2829 | 0 | 0 | 1.4532 | 1 |  | 0 | 0.014532 | 0.014532 | 1552.12 | 1552.12 | 1 | 2255.5428 | 1167.2808 | 0 | 22.56 | 11.67 | 0 | 34.23 | 1 | 4-100-060 | 6 | чел.-ч. | 1
489 | 353928686 | 353931686 | 342765643 | 1 | 1 | 1 | 2 | 91.14.02-001 | И13_ФСЭМ-2022 доп.7, 91.14.02-001, приказ Минстроя России от 02.08.2023 г. № 551/пр | Автомобили бортовые, грузоподъемность до 5 т | 1368 | 1011 | маш.-ч | маш.-ч | 1 | 0 | 1503848564 | 1.4532 | 0 | 583.06 | 597.98 | 0 | 0 | 477.92 | 597.98 | 0 | 1 | 1.22 | 1 | 1 | 2 | 0 | 0 | 1 | 1 | 0 | 1.73 | *0,84 | 1 | 2 | 353931695 | 1 | 0 | 1000 | 1 | 0 | 0 | 0 | 0 | 0 | 0 | 0 | 0 | 826.8016 | 1034.5054 | 0 | 0 | 1.73 | 1 | 0 | 694.5133 | 868.9845 | 0 | 0 | 1.4532 | 1 |  | 0 | 0.014532 | 0.014532 | 583.06 | 477.92 | 1.22 | 694.512 | 868.9884 | 0 | 8.47 | 8.69 | 0 | 17.16 | 0 | 4-100-040 | 4 | чел.-ч. | 1
489 | 353928686 | 353931686 | 342646017 | 113 | 1 | 1 | 3 | 421/пр_2020_п.75_пп.а |  | Сметная стоимость вспомогательных ненормируемых материальных ресурсов, не учтенная в сметной норме, 2% | 3277935 | 1013 | % | % | 1 | 0 | 274903907 | 2 | 0 | 0 | 0 | 0 | 0 | 0 | 0 | 0 | 1 | 1 | 1 | 1 | -2 | 0 | 0 | 0 | 1 | 0 | 2 |  | 0 | 2 | 353931696 | 1 | 2048 | 1001 | 1 | 0 | 0 | 0 | 0 | 0 | 0 | 0 | 0 | 0 | 0 | 0 | 0 | 0 | 0 | 0 | 0 | 0 | 0 | 0 | 0 | 0 |  | 0 | 0 | 0.02 | 0 | 0 | 1 | 0 | 0 | 0 | 0 | 0 | 0 | 0 | 0 |  | 0 |  | 0
490 | 353928686 | 353931697 | 342640216 | 113 | 1 | 1 | 1 | 1-100-38 |  | Средний разряд работы 3,8 | 1191 | 1013 | чел.-ч. | чел.-ч. | 1 | 0 | 44848675 | 2.2848 | 0 | 0 | 0 | 584.59 | 0 | 0 | 0 | 584.59 | 1 | 1 | 1 | 1 | -2 | 0 | 0 | 1 | 1 | 0 | 2.72 | *0,84 | 1 | 2 | 353931703 | 1 | 0 | 1002 | 1 | 0 | 0 | 0 | 0 | 0 | 0 | 0 | 0 | 0 | 0 | 1590.0848 | 2.72 | 0 | 1 | 0 | 0 | 0 | 1335.6712 | 2.2848 | 0 | 1 | 15.9 | 0.022848 | 0 | 0.022848 | 584.59 | 584.59 | 1 | 1335.6672 | 0 | 0 | 0 | 0 | 13.36 | 13.36 | 1 |  | 0 |  | 0
490 | 353928686 | 353931697 | 342640393 | 113 | 1 | 1 | 1 | 4-100-00 |  | Затраты труда машинистов | 1191 | 1013 | чел.-ч. | чел.-ч. | 1 | 0 | -1417349443 | 1.5288 | 0 | 0 | 0 | 0 | 0 | 0 | 0 | 0 | 1 | 1 | 1 | 1 | -2 | 0 | 0 | 1 | 1 | 0 | 1.82 | *0,84 | 2 | 2 | 353931704 | 1 | 0 | 1003 | 1 | 0 | 0 | 0 | 0 | 0 | 0 | 0 | 0 | 0 | 0 | 0 | 0 | 0 | 0 | 0 | 0 | 0 | 0 | 0 | 0 | 0 |  | 0 | 0 | 0.015288 | 0 | 0 | 1 | 0 | 0 | 0 | 0 | 0 | 0 | 0 | 0 |  | 0 |  | 0
490 | 353928686 | 353931697 | 342764741 | 1 | 1 | 1 | 2 | 91.05.05-015 | И13_ФСЭМ-2022, 91.05.05-015, приказ Минстроя России от 18.05.2022 г. № 378/пр | Краны на автомобильном ходу, грузоподъемность 16 т | 1368 | 1011 | маш.-ч | маш.-ч | 1 | 0 | -361847540 | 0.7644 | 0 | 1552.12 | 803.25 | 0 | 0 | 1552.12 | 803.25 | 0 | 1 | 1 | 1 | 1 | -2 | 0 | 0 | 1 | 1 | 0 | 0.91 | *0,84 | 1 | 2 | 353931705 | 1 | 0 | 1004 | 1 | 0 | 0 | 0 | 0 | 0 | 0 | 0 | 0 | 1412.4292 | 730.9575 | 0 | 0 | 0.91 | 1 | 0 | 1186.4405 | 614.0043 | 0 | 0 | 0.7644 | 1 |  | 0 | 0.007644 | 0.007644 | 1552.12 | 1552.12 | 1 | 1186.4412 | 614.0064 | 0 | 11.86 | 6.14 | 0 | 18 | 1 | 4-100-060 | 6 | чел.-ч. | 1
490 | 353928686 | 353931697 | 342765643 | 1 | 1 | 1 | 2 | 91.14.02-001 | И13_ФСЭМ-2022 доп.7, 91.14.02-001, приказ Минстроя России от 02.08.2023 г. № 551/пр | Автомобили бортовые, грузоподъемность до 5 т | 1368 | 1011 | маш.-ч | маш.-ч | 1 | 0 | 1503848564 | 0.7644 | 0 | 583.06 | 597.98 | 0 | 0 | 477.92 | 597.98 | 0 | 1 | 1.22 | 1 | 1 | 2 | 0 | 0 | 1 | 1 | 0 | 0.91 | *0,84 | 1 | 2 | 353931706 | 1 | 0 | 1005 | 1 | 0 | 0 | 0 | 0 | 0 | 0 | 0 | 0 | 434.9072 | 544.1618 | 0 | 0 | 0.91 | 1 | 0 | 365.322 | 457.0959 | 0 | 0 | 0.7644 | 1 |  | 0 | 0.007644 | 0.007644 | 583.06 | 477.92 | 1.22 | 365.3244 | 457.0944 | 0 | 4.46 | 4.57 | 0 | 9.03 | 0 | 4-100-040 | 4 | чел.-ч. | 1
490 | 353928686 | 353931697 | 342646017 | 113 | 1 | 1 | 3 | 421/пр_2020_п.75_пп.а |  | Сметная стоимость вспомогательных ненормируемых материальных ресурсов, не учтенная в сметной норме, 2% | 3277935 | 1013 | % | % | 1 | 0 | 274903907 | 2 | 0 | 0 | 0 | 0 | 0 | 0 | 0 | 0 | 1 | 1 | 1 | 1 | -2 | 0 | 0 | 0 | 1 | 0 | 2 |  | 0 | 2 | 353931707 | 1 | 2048 | 1006 | 1 | 0 | 0 | 0 | 0 | 0 | 0 | 0 | 0 | 0 | 0 | 0 | 0 | 0 | 0 | 0 | 0 | 0 | 0 | 0 | 0 | 0 |  | 0 | 0 | 0.02 | 0 | 0 | 1 | 0 | 0 | 0 | 0 | 0 | 0 | 0 | 0 |  | 0 |  | 0
491 | 353928686 | 353931708 | 342640216 | 113 | 1 | 1 | 1 | 1-100-38 |  | Средний разряд работы 3,8 | 1191 | 1013 | чел.-ч. | чел.-ч. | 1 | 0 | 44848675 | 4.8216 | 0 | 0 | 0 | 584.59 | 0 | 0 | 0 | 584.59 | 1 | 1 | 1 | 1 | -2 | 0 | 0 | 1 | 1 | 0 | 5.74 | *0,84 | 1 | 2 | 353931714 | 1 | 0 | 1007 | 1 | 0 | 0 | 0 | 0 | 0 | 0 | 0 | 0 | 0 | 0 | 3355.5466 | 5.74 | 0 | 1 | 0 | 0 | 0 | 2818.6591 | 4.8216 | 0 | 1 | 33.56 | 0.048216 | 0 | 0.048216 | 584.59 | 584.59 | 1 | 2818.662 | 0 | 0 | 0 | 0 | 28.19 | 28.19 | 1 |  | 0 |  | 0
491 | 353928686 | 353931708 | 342640393 | 113 | 1 | 1 | 1 | 4-100-00 |  | Затраты труда машинистов | 1191 | 1013 | чел.-ч. | чел.-ч. | 1 | 0 | -1417349443 | 3.2256 | 0 | 0 | 0 | 0 | 0 | 0 | 0 | 0 | 1 | 1 | 1 | 1 | -2 | 0 | 0 | 1 | 1 | 0 | 3.84 | *0,84 | 2 | 2 | 353931715 | 1 | 0 | 1008 | 1 | 0 | 0 | 0 | 0 | 0 | 0 | 0 | 0 | 0 | 0 | 0 | 0 | 0 | 0 | 0 | 0 | 0 | 0 | 0 | 0 | 0 |  | 0 | 0 | 0.032256 | 0 | 0 | 1 | 0 | 0 | 0 | 0 | 0 | 0 | 0 | 0 |  | 0 |  | 0
491 | 353928686 | 353931708 | 342764741 | 1 | 1 | 1 | 2 | 91.05.05-015 | И13_ФСЭМ-2022, 91.05.05-015, приказ Минстроя России от 18.05.2022 г. № 378/пр | Краны на автомобильном ходу, грузоподъемность 16 т | 1368 | 1011 | маш.-ч | маш.-ч | 1 | 0 | -361847540 | 1.6128 | 0 | 1552.12 | 803.25 | 0 | 0 | 1552.12 | 803.25 | 0 | 1 | 1 | 1 | 1 | -2 | 0 | 0 | 1 | 1 | 0 | 1.92 | *0,84 | 1 | 2 | 353931716 | 1 | 0 | 1009 | 1 | 0 | 0 | 0 | 0 | 0 | 0 | 0 | 0 | 2980.0704 | 1542.24 | 0 | 0 | 1.92 | 1 | 0 | 2503.2591 | 1295.4816 | 0 | 0 | 1.6128 | 1 |  | 0 | 0.016128 | 0.016128 | 1552.12 | 1552.12 | 1 | 2503.2588 | 1295.4816 | 0 | 25.03 | 12.95 | 0 | 37.98 | 1 | 4-100-060 | 6 | чел.-ч. | 1
491 | 353928686 | 353931708 | 342765643 | 1 | 1 | 1 | 2 | 91.14.02-001 | И13_ФСЭМ-2022 доп.7, 91.14.02-001, приказ Минстроя России от 02.08.2023 г. № 551/пр | Автомобили бортовые, грузоподъемность до 5 т | 1368 | 1011 | маш.-ч | маш.-ч | 1 | 0 | 1503848564 | 1.6128 | 0 | 583.06 | 597.98 | 0 | 0 | 477.92 | 597.98 | 0 | 1 | 1.22 | 1 | 1 | 2 | 0 | 0 | 1 | 1 | 0 | 1.92 | *0,84 | 1 | 2 | 353931717 | 1 | 0 | 1010 | 1 | 0 | 0 | 0 | 0 | 0 | 0 | 0 | 0 | 917.6064 | 1148.1216 | 0 | 0 | 1.92 | 1 | 0 | 770.7894 | 964.4221 | 0 | 0 | 1.6128 | 1 |  | 0 | 0.016128 | 0.016128 | 583.06 | 477.92 | 1.22 | 770.7924 | 964.4208 | 0 | 9.4 | 9.64 | 0 | 19.04 | 0 | 4-100-040 | 4 | чел.-ч. | 1
491 | 353928686 | 353931708 | 342646017 | 113 | 1 | 1 | 3 | 421/пр_2020_п.75_пп.а |  | Сметная стоимость вспомогательных ненормируемых материальных ресурсов, не учтенная в сметной норме, 2% | 3277935 | 1013 | % | % | 1 | 0 | 274903907 | 2 | 0 | 0 | 0 | 0 | 0 | 0 | 0 | 0 | 1 | 1 | 1 | 1 | -2 | 0 | 0 | 0 | 1 | 0 | 2 |  | 0 | 2 | 353931718 | 1 | 2048 | 1011 | 1 | 0 | 0 | 0 | 0 | 0 | 0 | 0 | 0 | 0 | 0 | 0 | 0 | 0 | 0 | 0 | 0 | 0 | 0 | 0 | 0 | 0 |  | 0 | 0 | 0.02 | 0 | 0 | 1 | 0 | 0 | 0 | 0 | 0 | 0 | 0 | 0 |  | 0 |  | 0
492 | 353928686 | 353931719 | 342640216 | 113 | 1 | 1 | 1 | 1-100-38 |  | Средний разряд работы 3,8 | 1191 | 1013 | чел.-ч. | чел.-ч. | 1 | 0 | 44848675 | 2.3352 | 0 | 0 | 0 | 584.59 | 0 | 0 | 0 | 584.59 | 1 | 1 | 1 | 1 | -2 | 0 | 0 | 1 | 1 | 0 | 2.78 | *0,84 | 1 | 2 | 353931725 | 1 | 0 | 1012 | 1 | 0 | 0 | 0 | 0 | 0 | 0 | 0 | 0 | 0 | 0 | 1625.1602 | 2.78 | 0 | 1 | 0 | 0 | 0 | 1365.1346 | 2.3352 | 0 | 1 | 16.25 | 0.023352 | 0 | 0.023352 | 584.59 | 584.59 | 1 | 1365.1344 | 0 | 0 | 0 | 0 | 13.65 | 13.65 | 1 |  | 0 |  | 0
492 | 353928686 | 353931719 | 342640393 | 113 | 1 | 1 | 1 | 4-100-00 |  | Затраты труда машинистов | 1191 | 1013 | чел.-ч. | чел.-ч. | 1 | 0 | -1417349443 | 1.5456 | 0 | 0 | 0 | 0 | 0 | 0 | 0 | 0 | 1 | 1 | 1 | 1 | -2 | 0 | 0 | 1 | 1 | 0 | 1.84 | *0,84 | 2 | 2 | 353931726 | 1 | 0 | 1013 | 1 | 0 | 0 | 0 | 0 | 0 | 0 | 0 | 0 | 0 | 0 | 0 | 0 | 0 | 0 | 0 | 0 | 0 | 0 | 0 | 0 | 0 |  | 0 | 0 | 0.015456 | 0 | 0 | 1 | 0 | 0 | 0 | 0 | 0 | 0 | 0 | 0 |  | 0 |  | 0
492 | 353928686 | 353931719 | 342764741 | 1 | 1 | 1 | 2 | 91.05.05-015 | И13_ФСЭМ-2022, 91.05.05-015, приказ Минстроя России от 18.05.2022 г. № 378/пр | Краны на автомобильном ходу, грузоподъемность 16 т | 1368 | 1011 | маш.-ч | маш.-ч | 1 | 0 | -361847540 | 0.7728 | 0 | 1552.12 | 803.25 | 0 | 0 | 1552.12 | 803.25 | 0 | 1 | 1 | 1 | 1 | -2 | 0 | 0 | 1 | 1 | 0 | 0.92 | *0,84 | 1 | 2 | 353931727 | 1 | 0 | 1014 | 1 | 0 | 0 | 0 | 0 | 0 | 0 | 0 | 0 | 1427.9504 | 738.99 | 0 | 0 | 0.92 | 1 | 0 | 1199.4783 | 620.7516 | 0 | 0 | 0.7728 | 1 |  | 0 | 0.007728 | 0.007728 | 1552.12 | 1552.12 | 1 | 1199.478 | 620.7516 | 0 | 11.99 | 6.21 | 0 | 18.2 | 1 | 4-100-060 | 6 | чел.-ч. | 1
492 | 353928686 | 353931719 | 342765643 | 1 | 1 | 1 | 2 | 91.14.02-001 | И13_ФСЭМ-2022 доп.7, 91.14.02-001, приказ Минстроя России от 02.08.2023 г. № 551/пр | Автомобили бортовые, грузоподъемность до 5 т | 1368 | 1011 | маш.-ч | маш.-ч | 1 | 0 | 1503848564 | 0.7728 | 0 | 583.06 | 597.98 | 0 | 0 | 477.92 | 597.98 | 0 | 1 | 1.22 | 1 | 1 | 2 | 0 | 0 | 1 | 1 | 0 | 0.92 | *0,84 | 1 | 2 | 353931728 | 1 | 0 | 1015 | 1 | 0 | 0 | 0 | 0 | 0 | 0 | 0 | 0 | 439.6864 | 550.1416 | 0 | 0 | 0.92 | 1 | 0 | 369.3366 | 462.1189 | 0 | 0 | 0.7728 | 1 |  | 0 | 0.007728 | 0.007728 | 583.06 | 477.92 | 1.22 | 369.3396 | 462.1176 | 0 | 4.51 | 4.62 | 0 | 9.13 | 0 | 4-100-040 | 4 | чел.-ч. | 1
492 | 353928686 | 353931719 | 342646017 | 113 | 1 | 1 | 3 | 421/пр_2020_п.75_пп.а |  | Сметная стоимость вспомогательных ненормируемых материальных ресурсов, не учтенная в сметной норме, 2% | 3277935 | 1013 | % | % | 1 | 0 | 274903907 | 2 | 0 | 0 | 0 | 0 | 0 | 0 | 0 | 0 | 1 | 1 | 1 | 1 | -2 | 0 | 0 | 0 | 1 | 0 | 2 |  | 0 | 2 | 353931729 | 1 | 2048 | 1016 | 1 | 0 | 0 | 0 | 0 | 0 | 0 | 0 | 0 | 0 | 0 | 0 | 0 | 0 | 0 | 0 | 0 | 0 | 0 | 0 | 0 | 0 |  | 0 | 0 | 0.02 | 0 | 0 | 1 | 0 | 0 | 0 | 0 | 0 | 0 | 0 | 0 |  | 0 |  | 0
493 | 353928686 | 353931730 | 342640173 | 113 | 1 | 1 | 1 | 1-100-23 |  | Средний разряд работы 2,3 | 1191 | 1013 | чел.-ч. | чел.-ч. | 1 | 0 | 1689191095 | 0.4032 | 0 | 0 | 0 | 499.8 | 0 | 0 | 0 | 499.8 | 1 | 1 | 1 | 1 | -2 | 0 | 0 | 1 | 1 | 0 | 0.48 | *0,84 | 1 | 2 | 353931735 | 1 | 0 | 1017 | 1 | 0 | 0 | 0 | 0 | 0 | 0 | 0 | 0 | 0 | 0 | 239.904 | 0.48 | 0 | 1 | 0 | 0 | 0 | 201.5194 | 0.4032 | 0 | 1 | 2.4 | 0.004032 | 0 | 0.004032 | 499.8 | 499.8 | 1 | 201.516 | 0 | 0 | 0 | 0 | 2.02 | 2.02 | 1 |  | 0 |  | 0
493 | 353928686 | 353931730 | 342640393 | 113 | 1 | 1 | 1 | 4-100-00 |  | Затраты труда машинистов | 1191 | 1013 | чел.-ч. | чел.-ч. | 1 | 0 | -1417349443 | 0.0168 | 0 | 0 | 0 | 0 | 0 | 0 | 0 | 0 | 1 | 1 | 1 | 1 | -2 | 0 | 0 | 1 | 1 | 0 | 0.02 | *0,84 | 2 | 2 | 353931736 | 1 | 0 | 1018 | 1 | 0 | 0 | 0 | 0 | 0 | 0 | 0 | 0 | 0 | 0 | 0 | 0 | 0 | 0 | 0 | 0 | 0 | 0 | 0 | 0 | 0 |  | 0 | 0 | 0.000168 | 0 | 0 | 1 | 0 | 0 | 0 | 0 | 0 | 0 | 0 | 0 |  | 0 |  | 0
493 | 353928686 | 353931730 | 342765643 | 1 | 1 | 1 | 2 | 91.14.02-001 | И13_ФСЭМ-2022 доп.7, 91.14.02-001, приказ Минстроя России от 02.08.2023 г. № 551/пр | Автомобили бортовые, грузоподъемность до 5 т | 1368 | 1011 | маш.-ч | маш.-ч | 1 | 0 | 1503848564 | 0.0168 | 0 | 583.06 | 597.98 | 0 | 0 | 477.92 | 597.98 | 0 | 1 | 1.22 | 1 | 1 | 2 | 0 | 0 | 1 | 1 | 0 | 0.02 | *0,84 | 1 | 2 | 353931737 | 1 | 0 | 1019 | 1 | 0 | 0 | 0 | 0 | 0 | 0 | 0 | 0 | 9.5584 | 11.9596 | 0 | 0 | 0.02 | 1 | 0 | 8.0291 | 10.0461 | 0 | 0 | 0.0168 | 1 |  | 0 | 0.000168 | 0.000168 | 583.06 | 477.92 | 1.22 | 8.0304 | 10.0464 | 0 | 0.1 | 0.1 | 0 | 0.2 | 0 | 4-100-040 | 4 | чел.-ч. | 1
493 | 353928686 | 353931730 | 342646017 | 113 | 1 | 1 | 3 | 421/пр_2020_п.75_пп.а |  | Сметная стоимость вспомогательных ненормируемых материальных ресурсов, не учтенная в сметной норме, 2% | 3277935 | 1013 | % | % | 1 | 0 | 274903907 | 2 | 0 | 0 | 0 | 0 | 0 | 0 | 0 | 0 | 1 | 1 | 1 | 1 | -2 | 0 | 0 | 0 | 1 | 0 | 2 |  | 0 | 2 | 353931738 | 1 | 2048 | 1020 | 1 | 0 | 0 | 0 | 0 | 0 | 0 | 0 | 0 | 0 | 0 | 0 | 0 | 0 | 0 | 0 | 0 | 0 | 0 | 0 | 0 | 0 |  | 0 | 0 | 0.02 | 0 | 0 | 1 | 0 | 0 | 0 | 0 | 0 | 0 | 0 | 0 |  | 0 |  | 0
494 | 353928686 | 353931739 | 342640220 | 113 | 1 | 1 | 1 | 1-100-39 |  | Средний разряд работы 3,9 | 1191 | 1013 | чел.-ч. | чел.-ч. | 1 | 0 | -1088579471 | 80.1192 | 0 | 0 | 0 | 591.28 | 0 | 0 | 0 | 591.28 | 1 | 1 | 1 | 1 | -2 | 0 | 0 | 1 | 1 | 0 | 95.38 | *0,84 | 1 | 2 | 353931743 | 1 | 0 | 1021 | 1 | 0 | 0 | 0 | 0 | 0 | 0 | 0 | 0 | 0 | 0 | 56396.2864 | 95.38 | 0 | 1 | 0 | 0 | 0 | 47372.8806 | 80.1192 | 0 | 1 | 563.96 | 0.80119 | 0 | 0.80119 | 591.28 | 591.28 | 1 | 47372.8836 | 0 | 0 | 0 | 0 | 473.73 | 473.73 | 1 |  | 0 |  | 0
494 | 353928686 | 353931739 | 342765856 | 1 | 1 | 1 | 2 | 91.18.01-508 | И13_ФСЭМ-2022 доп.3, 91.18.01-508, приказ Минстроя России от 26.10.2022 г. № 905/пр | Компрессоры винтовые передвижные с электродвигателем, давление до 1 МПа (10 атм), производительность до 5 м3/мин | 1368 | 1011 | маш.-ч | маш.-ч | 1 | 0 | -2043737778 | 22.1424 | 0 | 146.6 | 0 | 0 | 0 | 115.43 | 0 | 0 | 1 | 1.27 | 1 | 1 | 2 | 0 | 0 | 1 | 1 | 0 | 26.36 | *0,84 | 1 | 2 | 353931744 | 1 | 0 | 1022 | 1 | 0 | 0 | 0 | 0 | 0 | 0 | 0 | 0 | 3042.7348 | 0 | 0 | 0 | 0 | 1 | 0 | 2555.8972 | 0 | 0 | 0 | 0 | 1 |  | 0 | 0 | 0.22142 | 146.6 | 115.43 | 1.27 | 2555.8932 | 0 | 0 | 32.46 | 0 | 0 | 32.46 | 0 |  | 0 |  | 0
494 | 353928686 | 353931739 | 342766242 | 1 | 1 | 1 | 2 | 91.21.10-002 | И13_ФСЭМ-2022, 91.21.10-002, приказ Минстроя России от 18.05.2022 г. № 378/пр | Молотки отбойные пневматические при работе от передвижных компрессоров | 1368 | 1011 | маш.-ч | маш.-ч | 1 | 0 | 2131355935 | 44.2764 | 0 | 3.04 | 0 | 0 | 0 | 3.04 | 0 | 0 | 1 | 1 | 1 | 1 | -2 | 0 | 0 | 1 | 1 | 0 | 52.71 | *0,84 | 1 | 2 | 353931745 | 1 | 0 | 1023 | 1 | 0 | 0 | 0 | 0 | 0 | 0 | 0 | 0 | 160.2384 | 0 | 0 | 0 | 0 | 1 | 0 | 134.6003 | 0 | 0 | 0 | 0 | 1 |  | 0 | 0 | 0.44276 | 3.04 | 3.04 | 1 | 134.6016 | 0 | 0 | 1.35 | 0 | 0 | 1.35 | 1 |  | 0 |  | 0
495 | 353928686 | 353931746 | 342640220 | 113 | 1 | 1 | 1 | 1-100-39 |  | Средний разряд работы 3,9 | 1191 | 1013 | чел.-ч. | чел.-ч. | 1 | 0 | -1088579471 | 107.1756 | 0 | 0 | 0 | 591.28 | 0 | 0 | 0 | 591.28 | 1 | 1 | 1 | 1 | -2 | 0 | 0 | 1 | 1 | 0 | 127.59 | *0,84 | 1 | 2 | 353931750 | 1 | 0 | 1024 | 1 | 0 | 0 | 0 | 0 | 0 | 0 | 0 | 0 | 0 | 0 | 75441.4152 | 127.59 | 0 | 1 | 0 | 0 | 0 | 63370.7888 | 107.1756 | 0 | 1 | 754.41 | 1.0718 | 0 | 1.0718 | 591.28 | 591.28 | 1 | 63370.7928 | 0 | 0 | 0 | 0 | 633.71 | 633.71 | 1 |  | 0 |  | 0
495 | 353928686 | 353931746 | 342765856 | 1 | 1 | 1 | 2 | 91.18.01-508 | И13_ФСЭМ-2022 доп.3, 91.18.01-508, приказ Минстроя России от 26.10.2022 г. № 905/пр | Компрессоры винтовые передвижные с электродвигателем, давление до 1 МПа (10 атм), производительность до 5 м3/мин | 1368 | 1011 | маш.-ч | маш.-ч | 1 | 0 | -2043737778 | 29.7024 | 0 | 146.6 | 0 | 0 | 0 | 115.43 | 0 | 0 | 1 | 1.27 | 1 | 1 | 2 | 0 | 0 | 1 | 1 | 0 | 35.36 | *0,84 | 1 | 2 | 353931751 | 1 | 0 | 1025 | 1 | 0 | 0 | 0 | 0 | 0 | 0 | 0 | 0 | 4081.6048 | 0 | 0 | 0 | 0 | 1 | 0 | 3428.548 | 0 | 0 | 0 | 0 | 1 |  | 0 | 0 | 0.29702 | 146.6 | 115.43 | 1.27 | 3428.544 | 0 | 0 | 43.54 | 0 | 0 | 43.54 | 0 |  | 0 |  | 0
495 | 353928686 | 353931746 | 342766242 | 1 | 1 | 1 | 2 | 91.21.10-002 | И13_ФСЭМ-2022, 91.21.10-002, приказ Минстроя России от 18.05.2022 г. № 378/пр | Молотки отбойные пневматические при работе от передвижных компрессоров | 1368 | 1011 | маш.-ч | маш.-ч | 1 | 0 | 2131355935 | 59.3964 | 0 | 3.04 | 0 | 0 | 0 | 3.04 | 0 | 0 | 1 | 1 | 1 | 1 | -2 | 0 | 0 | 1 | 1 | 0 | 70.71 | *0,84 | 1 | 2 | 353931752 | 1 | 0 | 1026 | 1 | 0 | 0 | 0 | 0 | 0 | 0 | 0 | 0 | 214.9584 | 0 | 0 | 0 | 0 | 1 | 0 | 180.5651 | 0 | 0 | 0 | 0 | 1 |  | 0 | 0 | 0.59396 | 3.04 | 3.04 | 1 | 180.5664 | 0 | 0 | 1.81 | 0 | 0 | 1.81 | 1 |  | 0 |  | 0
496 | 353928686 | 353931753 | 342640157 | 113 | 1 | 1 | 1 | 1-100-20 |  | Средний разряд работы 2,0 | 1191 | 1013 | чел.-ч. | чел.-ч. | 1 | 0 | 370475345 | 5.712 | 0 | 0 | 0 | 486.41 | 0 | 0 | 0 | 486.41 | 1 | 1 | 1 | 1 | -2 | 0 | 0 | 1 | 1 | 0 | 6.8 | *0,84 | 1 | 2 | 353931756 | 1 | 0 | 1027 | 1 | 0 | 0 | 0 | 0 | 0 | 0 | 0 | 0 | 0 | 0 | 3307.588 | 6.8 | 0 | 1 | 0 | 0 | 0 | 2778.3739 | 5.712 | 0 | 1 | 33.08 | 0.05712 | 0 | 0.05712 | 486.41 | 486.41 | 1 | 2778.3756 | 0 | 0 | 0 | 0 | 27.78 | 27.78 | 1 |  | 0 |  | 0
496 | 353928686 | 353931753 | 342765937 | 1 | 1 | 1 | 2 | 91.19.08-004 | И13_ФСЭМ-2022, 91.19.08-004, приказ Минстроя России от 18.05.2022 г. № 378/пр | Насосы, производительность 53 м3/ч, напор 10 м, мощность 4 кВт | 1368 | 1011 | маш.-ч | маш.-ч | 1 | 0 | 1889906392 | 1.1256 | 0 | 17.08 | 0 | 0 | 0 | 13.04 | 0 | 0 | 1 | 1.31 | 1 | 1 | 2 | 0 | 0 | 1 | 1 | 0 | 1.34 | *0,84 | 1 | 2 | 353931757 | 1 | 0 | 1028 | 1 | 0 | 0 | 0 | 0 | 0 | 0 | 0 | 0 | 17.4736 | 0 | 0 | 0 | 0 | 1 | 0 | 14.6778 | 0 | 0 | 0 | 0 | 1 |  | 0 | 0 | 0.011256 | 17.08 | 13.04 | 1.31 | 14.6748 | 0 | 0 | 0.19 | 0 | 0 | 0.19 | 0 |  | 0 |  | 0
497 | 353928686 | 353931758 | 342640157 | 113 | 1 | 1 | 1 | 1-100-20 |  | Средний разряд работы 2,0 | 1191 | 1013 | чел.-ч. | чел.-ч. | 1 | 0 | 370475345 | 46.6752 | 0 | 0 | 0 | 486.41 | 0 | 0 | 0 | 486.41 | 1 | 1 | 1 | 1 | -2 | 0 | 0 | 1 | 1 | 0 | 85.8 | *0,544 | 1 | 2 | 353931761 | 1 | 0 | 1029 | 1 | 0 | 0 | 0 | 0 | 0 | 0 | 0 | 0 | 0 | 0 | 41733.978 | 85.8 | 0 | 1 | 0 | 0 | 0 | 22703.284 | 46.6752 | 0 | 1 | 417.34 | 0.46675 | 0 | 0.46675 | 486.41 | 486.41 | 1 | 22703.2851 | 0 | 0 | 0 | 0 | 227.03 | 227.03 | 1 |  | 0 |  | 0
497 | 353928686 | 353931758 | 342765937 | 1 | 1 | 1 | 2 | 91.19.08-004 | И13_ФСЭМ-2022, 91.19.08-004, приказ Минстроя России от 18.05.2022 г. № 378/пр | Насосы, производительность 53 м3/ч, напор 10 м, мощность 4 кВт | 1368 | 1011 | маш.-ч | маш.-ч | 1 | 0 | 1889906392 | 155.584 | 0 | 17.08 | 0 | 0 | 0 | 13.04 | 0 | 0 | 1 | 1.31 | 1 | 1 | 2 | 0 | 0 | 1 | 1 | 0 | 286 | *0,544 | 1 | 2 | 353931762 | 1 | 0 | 1030 | 1 | 0 | 0 | 0 | 0 | 0 | 0 | 0 | 0 | 3729.44 | 0 | 0 | 0 | 0 | 1 | 0 | 2028.8154 | 0 | 0 | 0 | 0 | 1 |  | 0 | 0 | 1.5558 | 17.08 | 13.04 | 1.31 | 2028.8154 | 0 | 0 | 26.57 | 0 | 0 | 26.57 | 0 |  | 0 |  | 0

## EtalonRes
88 | 353929363 | 353929355 | 342640352 | 113 | 1 | 1 | 1 | 2-100-02 |  | Рабочий 2 разряда | 1369 | 1013 | чел.-ч | чел.-ч | 1 | 3.33 | 0 | 0 | 0 | 486.41 | 0 | 1 | 1 | *0,87 | 2.8971 | 2 | 353929356 | 1 | 0 | 0 | 0 | 0 | 0 | 0 | 0 | 0
88 | 353929364 | 353929355 | 342640356 | 113 | 1 | 1 | 1 | 2-100-03 |  | Рабочий 3 разряда | 1369 | 1013 | чел.-ч | чел.-ч | 1 | 23 | 0 | 0 | 0 | 531.04 | 0 | 1 | 1 | *0,87 | 20.01 | 2 | 353929357 | 2 | 0 | 0 | 0 | 0 | 0 | 0 | 0 | 0
88 | 353929365 | 353929355 | 342640393 | 113 | 1 | 1 | 1 | 4-100-00 |  | Затраты труда машинистов | 1191 | 1013 | чел.-ч. | чел.-ч. | 1 | 26.03 | 0 | 0 | 0 | 0 | 0 | 1 | 2 | *0,87 | 22.6461 | 2 | 353929358 | 3 | 0 | 0 | 0 | 0 | 0 | 0 | 0 | 0
88 | 353929366 | 353929355 | 342764392 | 1 | 1 | 1 | 2 | 91.01.05-549 | И13_ФСЭМ-2022 доп.13, 91.01.05-549, приказ Минстроя России от 07.02.2025 г. № 69/пр | Экскаваторы-погрузчики гидравлические пневмоколесные, емкость экскаваторного ковша до 0,3 м3, грузоподъемность фронтального ковша до 2 т | 1368 | 1011 | маш.-ч | маш.-ч | 1 | 19.1 | 0 | 1077.46 | 687.23 | 0 | 0 | 1 | 0 | *0,87 | 16.617 | 2 | 353929359 | 4 | 0 | 0 | 0 | 0 | 0 | 0 | 0 | 0
88 | 353929367 | 353929355 | 342765653 | 1 | 1 | 1 | 2 | 91.14.03-003 | И13_ФСЭМ-2022, 91.14.03-003, приказ Минстроя России от 18.05.2022 г. № 378/пр | Автомобили-самосвалы, грузоподъемность до 15 т | 1368 | 1011 | маш.-ч | маш.-ч | 1 | 3.7 | 0 | 1086.24 | 687.23 | 0 | 0 | 1 | 0 | *0,87 | 3.219 | 2 | 353929360 | 5 | 0 | 0 | 0 | 0 | 0 | 0 | 0 | 0
88 | 353929368 | 353929355 | 342765848 | 1 | 1 | 1 | 2 | 91.18.01-007 | И13_ФСЭМ-2022 доп.13, 91.18.01-007, приказ Минстроя России от 07.02.2025 г. № 69/пр | Компрессоры винтовые передвижные с двигателем внутреннего сгорания, давление до 0,7 МПа (7 атм), производительность до 5,4 м3/мин | 1368 | 1011 | маш.-ч | маш.-ч | 1 | 3.23 | 0 | 379.45 | 597.98 | 0 | 0 | 1 | 0 | *0,87 | 2.8101 | 2 | 353929361 | 6 | 0 | 0 | 0 | 0 | 0 | 0 | 0 | 0
88 | 353929369 | 353929355 | 342766242 | 1 | 1 | 1 | 2 | 91.21.10-002 | И13_ФСЭМ-2022, 91.21.10-002, приказ Минстроя России от 18.05.2022 г. № 378/пр | Молотки отбойные пневматические при работе от передвижных компрессоров | 1368 | 1011 | маш.-ч | маш.-ч | 1 | 3.23 | 0 | 3.04 | 0 | 0 | 0 | 1 | 0 | *0,87 | 2.8101 | 2 | 353929362 | 7 | 0 | 0 | 0 | 0 | 0 | 0 | 0 | 0
89 | 353929377 | 353929370 | 342640187 | 113 | 1 | 1 | 1 | 1-100-27 |  | Средний разряд работы 2,7 | 1191 | 1013 | чел.-ч. | чел.-ч. | 1 | 155 | 0 | 0 | 0 | 517.65 | 0 | 1 | 1 | *0,87 | 134.85 | 2 | 353929371 | 8 | 0 | 0 | 0 | 0 | 0 | 0 | 0 | 0
89 | 353929378 | 353929370 | 342640393 | 113 | 1 | 1 | 1 | 4-100-00 |  | Затраты труда машинистов | 1191 | 1013 | чел.-ч. | чел.-ч. | 1 | 39.05 | 0 | 0 | 0 | 0 | 0 | 1 | 2 | *0,87 | 33.9735 | 2 | 353929372 | 9 | 0 | 0 | 0 | 0 | 0 | 0 | 0 | 0
89 | 353929379 | 353929370 | 342764321 | 1 | 1 | 1 | 2 | 91.01.02-004 | И13_ФСЭМ-2022 доп.11, 91.01.02-004, приказ Минстроя России от 09.08.2024 г. № 524/пр | Автогрейдеры среднего типа, мощность 99 кВт (135 л.с.) | 1368 | 1011 | маш.-ч | маш.-ч | 1 | 1.55 | 0 | 1933 | 803.25 | 0 | 0 | 1 | 0 | *0,87 | 1.3485 | 2 | 353929373 | 10 | 0 | 0 | 0 | 0 | 0 | 0 | 0 | 0
89 | 353929380 | 353929370 | 342765542 | 1 | 1 | 1 | 2 | 91.12.06-012 | И13_ФСЭМ-2022, 91.12.06-012, приказ Минстроя России от 18.05.2022 г. № 378/пр | Рыхлители прицепные (без трактора) | 1368 | 1011 | маш.-ч | маш.-ч | 1 | 1.29 | 0 | 62.31 | 0 | 0 | 0 | 1 | 0 | *0,87 | 1.1223 | 2 | 353929374 | 11 | 0 | 0 | 0 | 0 | 0 | 0 | 0 | 0
89 | 353929381 | 353929370 | 342765848 | 1 | 1 | 1 | 2 | 91.18.01-007 | И13_ФСЭМ-2022 доп.13, 91.18.01-007, приказ Минстроя России от 07.02.2025 г. № 69/пр | Компрессоры винтовые передвижные с двигателем внутреннего сгорания, давление до 0,7 МПа (7 атм), производительность до 5,4 м3/мин | 1368 | 1011 | маш.-ч | маш.-ч | 1 | 37.5 | 0 | 379.45 | 597.98 | 0 | 0 | 1 | 0 | *0,87 | 32.625 | 2 | 353929375 | 12 | 0 | 0 | 0 | 0 | 0 | 0 | 0 | 0
89 | 353929382 | 353929370 | 342766242 | 1 | 1 | 1 | 2 | 91.21.10-002 | И13_ФСЭМ-2022, 91.21.10-002, приказ Минстроя России от 18.05.2022 г. № 378/пр | Молотки отбойные пневматические при работе от передвижных компрессоров | 1368 | 1011 | маш.-ч | маш.-ч | 1 | 75 | 0 | 3.04 | 0 | 0 | 0 | 1 | 0 | *0,87 | 65.25 | 2 | 353929376 | 13 | 0 | 0 | 0 | 0 | 0 | 0 | 0 | 0
90 | 353929388 | 353929383 | 342640157 | 113 | 1 | 1 | 1 | 1-100-20 |  | Средний разряд работы 2,0 | 1191 | 1013 | чел.-ч. | чел.-ч. | 1 | 15.6 | 0 | 0 | 0 | 486.41 | 0 | 1 | 1 | *0,87 | 13.572 | 2 | 353929384 | 14 | 0 | 0 | 0 | 0 | 0 | 0 | 0 | 0
90 | 353929389 | 353929383 | 342640393 | 113 | 1 | 1 | 1 | 4-100-00 |  | Затраты труда машинистов | 1191 | 1013 | чел.-ч. | чел.-ч. | 1 | 4.7 | 0 | 0 | 0 | 0 | 0 | 1 | 2 | *0,87 | 4.089 | 2 | 353929385 | 15 | 0 | 0 | 0 | 0 | 0 | 0 | 0 | 0
90 | 353929390 | 353929383 | 342764321 | 1 | 1 | 1 | 2 | 91.01.02-004 | И13_ФСЭМ-2022 доп.11, 91.01.02-004, приказ Минстроя России от 09.08.2024 г. № 524/пр | Автогрейдеры среднего типа, мощность 99 кВт (135 л.с.) | 1368 | 1011 | маш.-ч | маш.-ч | 1 | 2.27 | 0 | 1933 | 803.25 | 0 | 0 | 1 | 0 | *0,87 | 1.9749 | 2 | 353929386 | 16 | 0 | 0 | 0 | 0 | 0 | 0 | 0 | 0
90 | 353929391 | 353929383 | 342765596 | 1 | 1 | 1 | 2 | 91.13.01-051 | И13_ФСЭМ-2022, 91.13.01-051, приказ Минстроя России от 18.05.2022 г. № 378/пр | Тракторы с подметальными дорожными щетками, мощность 60 кВт (82 л.с.) | 1368 | 1011 | маш.-ч | маш.-ч | 1 | 2.43 | 0 | 494.16 | 597.98 | 0 | 0 | 1 | 0 | *0,87 | 2.1141 | 2 | 353929387 | 17 | 0 | 0 | 0 | 0 | 0 | 0 | 0 | 0
91 | 353929397 | 353929392 | 342640163 | 113 | 1 | 1 | 1 | 1-100-21 |  | Средний разряд работы 2,1 | 1191 | 1013 | чел.-ч. | чел.-ч. | 1 | 11.7 | 0 | 0 | 0 | 490.88 | 0 | 1 | 1 | *0,87 | 10.179 | 2 | 353929393 | 18 | 0 | 0 | 0 | 0 | 0 | 0 | 0 | 0
91 | 353929398 | 353929392 | 342640393 | 113 | 1 | 1 | 1 | 4-100-00 |  | Затраты труда машинистов | 1191 | 1013 | чел.-ч. | чел.-ч. | 1 | 2.96 | 0 | 0 | 0 | 0 | 0 | 1 | 2 | *0,87 | 2.5752 | 2 | 353929394 | 19 | 0 | 0 | 0 | 0 | 0 | 0 | 0 | 0
91 | 353929399 | 353929392 | 342764321 | 1 | 1 | 1 | 2 | 91.01.02-004 | И13_ФСЭМ-2022 доп.11, 91.01.02-004, приказ Минстроя России от 09.08.2024 г. № 524/пр | Автогрейдеры среднего типа, мощность 99 кВт (135 л.с.) | 1368 | 1011 | маш.-ч | маш.-ч | 1 | 1.7 | 0 | 1933 | 803.25 | 0 | 0 | 1 | 0 | *0,87 | 1.479 | 2 | 353929395 | 20 | 0 | 0 | 0 | 0 | 0 | 0 | 0 | 0
91 | 353929400 | 353929392 | 342765596 | 1 | 1 | 1 | 2 | 91.13.01-051 | И13_ФСЭМ-2022, 91.13.01-051, приказ Минстроя России от 18.05.2022 г. № 378/пр | Тракторы с подметальными дорожными щетками, мощность 60 кВт (82 л.с.) | 1368 | 1011 | маш.-ч | маш.-ч | 1 | 1.26 | 0 | 494.16 | 597.98 | 0 | 0 | 1 | 0 | *0,87 | 1.0962 | 2 | 353929396 | 21 | 0 | 0 | 0 | 0 | 0 | 0 | 0 | 0
92 | 353929403 | 353929401 | 342640151 | 113 | 1 | 1 | 1 | 1-100-17 |  | Средний разряд работы 1,7 | 1191 | 1013 | чел.-ч. | чел.-ч. | 1 | 18.68 | 0 | 0 | 0 | 474.36 | 0 | 1 | 1 | *0,87 | 16.2516 | 2 | 353929402 | 22 | 0 | 0 | 0 | 0 | 0 | 0 | 0 | 0
93 | 353929419 | 353929404 | 342640179 | 113 | 1 | 1 | 1 | 1-100-25 |  | Средний разряд работы 2,5 | 1191 | 1013 | чел.-ч. | чел.-ч. | 1 | 21.89 | 0 | 0 | 0 | 508.73 | 0 | 1 | 1 | *0,87 | 19.0443 | 2 | 353929405 | 23 | 0 | 0 | 0 | 0 | 0 | 0 | 0 | 0
93 | 353929420 | 353929404 | 342640393 | 113 | 1 | 1 | 1 | 4-100-00 |  | Затраты труда машинистов | 1191 | 1013 | чел.-ч. | чел.-ч. | 1 | 4.52 | 0 | 0 | 0 | 0 | 0 | 1 | 2 | *0,87 | 3.9324 | 2 | 353929406 | 24 | 0 | 0 | 0 | 0 | 0 | 0 | 0 | 0
93 | 353929421 | 353929404 | 342764897 | 1 | 1 | 1 | 2 | 91.06.05-011 | И13_ФСЭМ-2022, 91.06.05-011, приказ Минстроя России от 18.05.2022 г. № 378/пр | Погрузчики одноковшовые универсальные фронтальные пневмоколесные, номинальная вместимость основного ковша 2,6 м3, грузоподъемность 5 т | 1368 | 1011 | маш.-ч | маш.-ч | 1 | 0.13 | 0 | 1574.27 | 687.23 | 0 | 0 | 1 | 0 | *0,87 | 0.1131 | 2 | 353929407 | 25 | 0 | 0 | 0 | 0 | 0 | 0 | 0 | 0
93 | 353929422 | 353929404 | 342765110 | 1 | 1 | 1 | 2 | 91.08.04-021 | И13_ФСЭМ-2022, 91.08.04-021, приказ Минстроя России от 18.05.2022 г. № 378/пр | Котлы битумные передвижные электрические с центробежной мешалкой, объем загрузочной емкости 400 л | 1368 | 1011 | маш.-ч | маш.-ч | 1 | 0.6 | 0 | 95.25 | 0 | 0 | 0 | 1 | 0 | *0,87 | 0.522 | 2 | 353929408 | 26 | 0 | 0 | 0 | 0 | 0 | 0 | 0 | 0
93 | 353929423 | 353929404 | 342765141 | 1 | 1 | 1 | 2 | 91.08.06-003 | И13_ФСЭМ-2022, 91.08.06-003, приказ Минстроя России от 18.05.2022 г. № 378/пр | Нарезчики швов, максимальная глубина резки 200 мм, мощность 9 кВт (12 л.с.) | 1368 | 1011 | маш.-ч | маш.-ч | 1 | 8.36 | 0 | 100.65 | 0 | 0 | 0 | 1 | 0 | *0,87 | 7.2732 | 2 | 353929409 | 27 | 0 | 0 | 0 | 0 | 0 | 0 | 0 | 0
93 | 353929424 | 353929404 | 342765204 | 1 | 1 | 1 | 2 | 91.08.11-011 | И13_ФСЭМ-2022, 91.08.11-011, приказ Минстроя России от 18.05.2022 г. № 378/пр | Заливщики швов и трещин самоходные, объем бака до 480 л с компрессором для продувки трещин и швов | 1368 | 1011 | маш.-ч | маш.-ч | 1 | 3.25 | 0 | 2007.7 | 687.23 | 0 | 0 | 1 | 0 | *0,87 | 2.8275 | 2 | 353929410 | 28 | 0 | 0 | 0 | 0 | 0 | 0 | 0 | 0
93 | 353929425 | 353929404 | 342765593 | 1 | 1 | 1 | 2 | 91.13.01-038 | И13_ФСЭМ-2022, 91.13.01-038, приказ Минстроя России от 18.05.2022 г. № 378/пр | Машины поливомоечные, вместимость цистерны 6 м3 | 1368 | 1011 | маш.-ч | маш.-ч | 1 | 0.92 | 0 | 1043.14 | 597.98 | 0 | 0 | 1 | 0 | *0,87 | 0.8004 | 2 | 353929411 | 29 | 0 | 0 | 0 | 0 | 0 | 0 | 0 | 0
93 | 353929426 | 353929404 | 342765643 | 1 | 1 | 1 | 2 | 91.14.02-001 | И13_ФСЭМ-2022 доп.7, 91.14.02-001, приказ Минстроя России от 02.08.2023 г. № 551/пр | Автомобили бортовые, грузоподъемность до 5 т | 1368 | 1011 | маш.-ч | маш.-ч | 1 | 0.03 | 0 | 477.92 | 597.98 | 0 | 0 | 1 | 0 | *0,87 | 0.0261 | 2 | 353929412 | 30 | 0 | 0 | 0 | 0 | 0 | 0 | 0 | 0
93 | 353929427 | 353929404 | 342765848 | 1 | 1 | 1 | 2 | 91.18.01-007 | И13_ФСЭМ-2022 доп.13, 91.18.01-007, приказ Минстроя России от 07.02.2025 г. № 69/пр | Компрессоры винтовые передвижные с двигателем внутреннего сгорания, давление до 0,7 МПа (7 атм), производительность до 5,4 м3/мин | 1368 | 1011 | маш.-ч | маш.-ч | 1 | 0.19 | 0 | 379.45 | 597.98 | 0 | 0 | 1 | 0 | *0,87 | 0.1653 | 2 | 353929413 | 31 | 0 | 0 | 0 | 0 | 0 | 0 | 0 | 0
93 | 353929428 | 353929404 | 342713880 | 1 | 1 | 1 | 3 | 01.2.01.01-1026 | И13_ФСБЦ-2022, 01.2.01.01-1026, приказ Минстроя России от 18.05.2022 г. № 378/пр | Битум нефтяной дорожный БНД 90/130 | 1348 | 1009 | т | т | 1000 | 0.01 | 23188.21 | 0 | 0 | 0 | 0 | 1 | 0 | *0 | 0 | 2 | 353929414 | 32 | 0 | 0 | 0 | 0 | 0 | 0 | 0 | 0
93 | 353929429 | 353929404 | 342640196 | 113 | 1 | 1 | 3 | 01.2.03.03 |  | Мастика | 1348 | 1009 | т | т | 1000 | 0.07 | 0 | 0 | 0 | 0 | 0 | 0 | 0 | *0 | 0 | 2 | 353929415 | 33 | 0 | 0 | 0 | 0 | 0 | 0 | 0 | 0
93 | 353929430 | 353929404 | 342715725 | 1 | 1 | 1 | 3 | 01.7.03.01-0001 | И13_ФСБЦ-2022, 01.7.03.01-0001, приказ Минстроя России от 18.05.2022 г. № 378/пр | Вода | 1339 | 1007 | м3 | м3 | 1 | 3.5 | 35.71 | 0 | 0 | 0 | 0 | 1 | 0 | *0 | 0 | 2 | 353929416 | 34 | 0 | 0 | 0 | 0 | 0 | 0 | 0 | 0
93 | 353929431 | 353929404 | 342640848 | 113 | 1 | 1 | 3 | 01.7.07.26 |  | Шнур полиуретановый | 1302 | 1003 | 10 м | 10 м | 10 | 10 | 0 | 0 | 0 | 0 | 0 | 0 | 0 | *0 | 0 | 2 | 353929417 | 35 | 0 | 0 | 0 | 0 | 0 | 0 | 0 | 0
93 | 353929432 | 353929404 | 342718793 | 1 | 1 | 1 | 3 | 02.3.01.02-1118 | И13_ФСБЦ-2022, 02.3.01.02-1118, приказ Минстроя России от 18.05.2022 г. № 378/пр | Песок природный для строительных работ II класс, средний | 1339 | 1007 | м3 | м3 | 1 | 2 | 565.2 | 0 | 0 | 0 | 0 | 1 | 0 | *0 | 0 | 2 | 353929418 | 36 | 0 | 0 | 0 | 0 | 0 | 0 | 0 | 0
94 | 353929447 | 353929433 | 342640212 | 113 | 1 | 1 | 1 | 1-100-37 |  | Средний разряд работы 3,7 | 1191 | 1013 | чел.-ч. | чел.-ч. | 1 | 16.63 | 0 | 0 | 0 | 577.89 | 0 | 1 | 1 | *0,87 | 14.4681 | 2 | 353929434 | 37 | 0 | 0 | 0 | 0 | 0 | 0 | 0 | 0
94 | 353929448 | 353929433 | 342640393 | 113 | 1 | 1 | 1 | 4-100-00 |  | Затраты труда машинистов | 1191 | 1013 | чел.-ч. | чел.-ч. | 1 | 7.86 | 0 | 0 | 0 | 0 | 0 | 1 | 2 | *0,87 | 6.8382 | 2 | 353929435 | 38 | 0 | 0 | 0 | 0 | 0 | 0 | 0 | 0
94 | 353929449 | 353929433 | 342765073 | 1 | 1 | 1 | 2 | 91.08.01-024 | И13_ФСЭМ-2022, 91.08.01-024, приказ Минстроя России от 18.05.2022 г. № 378/пр | Асфальтоукладчики гусеничные, максимальная ширина укладки 7 м, скорость укладки до 24 м/мин, производительность 600 т/ч | 1368 | 1011 | маш.-ч | маш.-ч | 1 | 1.42 | 0 | 3592.09 | 914.81 | 0 | 0 | 1 | 0 | *0,87 | 1.2354 | 2 | 353929436 | 39 | 0 | 0 | 0 | 0 | 0 | 0 | 0 | 0
94 | 353929450 | 353929433 | 342765077 | 1 | 1 | 1 | 2 | 91.08.02-002 | И13_ФСЭМ-2022, 91.08.02-002, приказ Минстроя России от 18.05.2022 г. № 378/пр | Автогудронаторы, емкость цистерны 7000 л | 1368 | 1011 | маш.-ч | маш.-ч | 1 | 0.33 | 0 | 1324.58 | 1285.2 | 0 | 0 | 1 | 0 | *0,87 | 0.2871 | 2 | 353929437 | 40 | 0 | 0 | 0 | 0 | 0 | 0 | 0 | 0
94 | 353929451 | 353929433 | 342765079 | 1 | 1 | 1 | 2 | 91.08.02-011 | И13_ФСЭМ-2022, 91.08.02-011, приказ Минстроя России от 18.05.2022 г. № 378/пр | Гудронаторы ручные | 1368 | 1011 | маш.-ч | маш.-ч | 1 | 0.1 | 0 | 8.22 | 0 | 0 | 0 | 1 | 0 | *0,87 | 0.087 | 2 | 353929438 | 41 | 0 | 0 | 0 | 0 | 0 | 0 | 0 | 0
94 | 353929452 | 353929433 | 342765097 | 1 | 1 | 1 | 2 | 91.08.03-025 | И13_ФСЭМ-2022, 91.08.03-025, приказ Минстроя России от 18.05.2022 г. № 378/пр | Катки самоходные комбинированные вибрационные, масса 7 т | 1368 | 1011 | маш.-ч | маш.-ч | 1 | 2.05 | 0 | 1328.38 | 687.23 | 0 | 0 | 1 | 0 | *0,87 | 1.7835 | 2 | 353929439 | 42 | 0 | 0 | 0 | 0 | 0 | 0 | 0 | 0
94 | 353929453 | 353929433 | 342765104 | 1 | 1 | 1 | 2 | 91.08.03-045 | И13_ФСЭМ-2022, 91.08.03-045, приказ Минстроя России от 18.05.2022 г. № 378/пр | Катки самоходные гладкие вибрационные, масса 7 т | 1368 | 1011 | маш.-ч | маш.-ч | 1 | 1.6 | 0 | 1527.15 | 687.23 | 0 | 0 | 1 | 0 | *0,87 | 1.392 | 2 | 353929440 | 43 | 0 | 0 | 0 | 0 | 0 | 0 | 0 | 0
94 | 353929454 | 353929433 | 342765205 | 1 | 1 | 1 | 2 | 91.08.11-031 | И13_ФСЭМ-2022, 91.08.11-031, приказ Минстроя России от 18.05.2022 г. № 378/пр | Перегружатели асфальтовой смеси, емкость бункера до 25 т | 1368 | 1011 | маш.-ч | маш.-ч | 1 | 1.42 | 0 | 8883.76 | 914.81 | 0 | 0 | 1 | 0 | *0,87 | 1.2354 | 2 | 353929441 | 44 | 0 | 0 | 0 | 0 | 0 | 0 | 0 | 0
94 | 353929455 | 353929433 | 342765593 | 1 | 1 | 1 | 2 | 91.13.01-038 | И13_ФСЭМ-2022, 91.13.01-038, приказ Минстроя России от 18.05.2022 г. № 378/пр | Машины поливомоечные, вместимость цистерны 6 м3 | 1368 | 1011 | маш.-ч | маш.-ч | 1 | 0.71 | 0 | 1043.14 | 597.98 | 0 | 0 | 1 | 0 | *0,87 | 0.6177 | 2 | 353929442 | 45 | 0 | 0 | 0 | 0 | 0 | 0 | 0 | 0
94 | 353929456 | 353929433 | 342640172 | 113 | 1 | 1 | 3 | 01.2.01.01 |  | Битумы нефтяные дорожные | 1348 | 1009 | т | т | 1000 | 0.7 | 0 | 0 | 0 | 0 | 0 | 0 | 0 | *0 | 0 | 2 | 353929443 | 46 | 0 | 0 | 0 | 0 | 0 | 0 | 0 | 0
94 | 353929457 | 353929433 | 342713948 | 1 | 1 | 1 | 3 | 01.3.01.03-0002 | И13_ФСБЦ-2022 доп.8, 01.3.01.03-0002, приказ Минстроя России от 14.11.2023 г. № 817/пр | Керосин для технических целей | 1348 | 1009 | т | т | 1000 | 0.0028 | 62186.75 | 0 | 0 | 0 | 0 | 1 | 0 | *0 | 0 | 2 | 353929444 | 47 | 0 | 0 | 0 | 0 | 0 | 0 | 0 | 0
94 | 353929458 | 353929433 | 342715725 | 1 | 1 | 1 | 3 | 01.7.03.01-0001 | И13_ФСБЦ-2022, 01.7.03.01-0001, приказ Минстроя России от 18.05.2022 г. № 378/пр | Вода | 1339 | 1007 | м3 | м3 | 1 | 3.2 | 35.71 | 0 | 0 | 0 | 0 | 1 | 0 | *0 | 0 | 2 | 353929445 | 48 | 0 | 0 | 0 | 0 | 0 | 0 | 0 | 0
94 | 353929459 | 353929433 | 342641502 | 113 | 1 | 1 | 3 | 04.2.01.01 |  | Смеси асфальтобетонные | 1348 | 1009 | т | т | 1000 | 0 | 0 | 0 | 0 | 0 | 1 | 0 | 0 | *0 | 0 | 2 | 353929446 | 49 | 0 | 0 | 0 | 0 | 0 | 0 | 0 | 0
95 | 353929468 | 353929460 | 342640187 | 113 | 1 | 1 | 1 | 1-100-27 |  | Средний разряд работы 2,7 | 1191 | 1013 | чел.-ч. | чел.-ч. | 1 | 0.58 | 0 | 0 | 0 | 517.65 | 0 | 1 | 1 | *0,87 | 0.5046 | 2 | 353929461 | 50 | 0 | 0 | 0 | 0 | 0 | 0 | 0 | 0
95 | 353929469 | 353929460 | 342640393 | 113 | 1 | 1 | 1 | 4-100-00 |  | Затраты труда машинистов | 1191 | 1013 | чел.-ч. | чел.-ч. | 1 | 0.41 | 0 | 0 | 0 | 0 | 0 | 1 | 2 | *0,87 | 0.3567 | 2 | 353929462 | 51 | 0 | 0 | 0 | 0 | 0 | 0 | 0 | 0
95 | 353929470 | 353929460 | 342765073 | 1 | 1 | 1 | 2 | 91.08.01-024 | И13_ФСЭМ-2022, 91.08.01-024, приказ Минстроя России от 18.05.2022 г. № 378/пр | Асфальтоукладчики гусеничные, максимальная ширина укладки 7 м, скорость укладки до 24 м/мин, производительность 600 т/ч | 1368 | 1011 | маш.-ч | маш.-ч | 1 | 0.08 | 0 | 3592.09 | 914.81 | 0 | 0 | 1 | 0 | *0,87 | 0.0696 | 2 | 353929463 | 52 | 0 | 0 | 0 | 0 | 0 | 0 | 0 | 0
95 | 353929471 | 353929460 | 342765097 | 1 | 1 | 1 | 2 | 91.08.03-025 | И13_ФСЭМ-2022, 91.08.03-025, приказ Минстроя России от 18.05.2022 г. № 378/пр | Катки самоходные комбинированные вибрационные, масса 7 т | 1368 | 1011 | маш.-ч | маш.-ч | 1 | 0.12 | 0 | 1328.38 | 687.23 | 0 | 0 | 1 | 0 | *0,87 | 0.1044 | 2 | 353929464 | 53 | 0 | 0 | 0 | 0 | 0 | 0 | 0 | 0
95 | 353929472 | 353929460 | 342765104 | 1 | 1 | 1 | 2 | 91.08.03-045 | И13_ФСЭМ-2022, 91.08.03-045, приказ Минстроя России от 18.05.2022 г. № 378/пр | Катки самоходные гладкие вибрационные, масса 7 т | 1368 | 1011 | маш.-ч | маш.-ч | 1 | 0.13 | 0 | 1527.15 | 687.23 | 0 | 0 | 1 | 0 | *0,87 | 0.1131 | 2 | 353929465 | 54 | 0 | 0 | 0 | 0 | 0 | 0 | 0 | 0
95 | 353929473 | 353929460 | 342765205 | 1 | 1 | 1 | 2 | 91.08.11-031 | И13_ФСЭМ-2022, 91.08.11-031, приказ Минстроя России от 18.05.2022 г. № 378/пр | Перегружатели асфальтовой смеси, емкость бункера до 25 т | 1368 | 1011 | маш.-ч | маш.-ч | 1 | 0.08 | 0 | 8883.76 | 914.81 | 0 | 0 | 1 | 0 | *0,87 | 0.0696 | 2 | 353929466 | 55 | 0 | 0 | 0 | 0 | 0 | 0 | 0 | 0
95 | 353929474 | 353929460 | 342641502 | 113 | 1 | 1 | 3 | 04.2.01.01 |  | Смеси асфальтобетонные | 1348 | 1009 | т | т | 1000 | 0 | 0 | 0 | 0 | 0 | 1 | 0 | 0 | *0 | 0 | 2 | 353929467 | 56 | 0 | 0 | 0 | 0 | 0 | 0 | 0 | 0
96 | 353929489 | 353929475 | 342640212 | 113 | 1 | 1 | 1 | 1-100-37 |  | Средний разряд работы 3,7 | 1191 | 1013 | чел.-ч. | чел.-ч. | 1 | 16.63 | 0 | 0 | 0 | 577.89 | 0 | 1 | 1 | *0,87 | 14.4681 | 2 | 353929476 | 57 | 0 | 0 | 0 | 0 | 0 | 0 | 0 | 0
96 | 353929490 | 353929475 | 342640393 | 113 | 1 | 1 | 1 | 4-100-00 |  | Затраты труда машинистов | 1191 | 1013 | чел.-ч. | чел.-ч. | 1 | 7.86 | 0 | 0 | 0 | 0 | 0 | 1 | 2 | *0,87 | 6.8382 | 2 | 353929477 | 58 | 0 | 0 | 0 | 0 | 0 | 0 | 0 | 0
96 | 353929491 | 353929475 | 342765073 | 1 | 1 | 1 | 2 | 91.08.01-024 | И13_ФСЭМ-2022, 91.08.01-024, приказ Минстроя России от 18.05.2022 г. № 378/пр | Асфальтоукладчики гусеничные, максимальная ширина укладки 7 м, скорость укладки до 24 м/мин, производительность 600 т/ч | 1368 | 1011 | маш.-ч | маш.-ч | 1 | 1.42 | 0 | 3592.09 | 914.81 | 0 | 0 | 1 | 0 | *0,87 | 1.2354 | 2 | 353929478 | 59 | 0 | 0 | 0 | 0 | 0 | 0 | 0 | 0
96 | 353929492 | 353929475 | 342765077 | 1 | 1 | 1 | 2 | 91.08.02-002 | И13_ФСЭМ-2022, 91.08.02-002, приказ Минстроя России от 18.05.2022 г. № 378/пр | Автогудронаторы, емкость цистерны 7000 л | 1368 | 1011 | маш.-ч | маш.-ч | 1 | 0.33 | 0 | 1324.58 | 1285.2 | 0 | 0 | 1 | 0 | *0,87 | 0.2871 | 2 | 353929479 | 60 | 0 | 0 | 0 | 0 | 0 | 0 | 0 | 0
96 | 353929493 | 353929475 | 342765079 | 1 | 1 | 1 | 2 | 91.08.02-011 | И13_ФСЭМ-2022, 91.08.02-011, приказ Минстроя России от 18.05.2022 г. № 378/пр | Гудронаторы ручные | 1368 | 1011 | маш.-ч | маш.-ч | 1 | 0.1 | 0 | 8.22 | 0 | 0 | 0 | 1 | 0 | *0,87 | 0.087 | 2 | 353929480 | 61 | 0 | 0 | 0 | 0 | 0 | 0 | 0 | 0
96 | 353929494 | 353929475 | 342765097 | 1 | 1 | 1 | 2 | 91.08.03-025 | И13_ФСЭМ-2022, 91.08.03-025, приказ Минстроя России от 18.05.2022 г. № 378/пр | Катки самоходные комбинированные вибрационные, масса 7 т | 1368 | 1011 | маш.-ч | маш.-ч | 1 | 2.05 | 0 | 1328.38 | 687.23 | 0 | 0 | 1 | 0 | *0,87 | 1.7835 | 2 | 353929481 | 62 | 0 | 0 | 0 | 0 | 0 | 0 | 0 | 0
96 | 353929495 | 353929475 | 342765104 | 1 | 1 | 1 | 2 | 91.08.03-045 | И13_ФСЭМ-2022, 91.08.03-045, приказ Минстроя России от 18.05.2022 г. № 378/пр | Катки самоходные гладкие вибрационные, масса 7 т | 1368 | 1011 | маш.-ч | маш.-ч | 1 | 1.6 | 0 | 1527.15 | 687.23 | 0 | 0 | 1 | 0 | *0,87 | 1.392 | 2 | 353929482 | 63 | 0 | 0 | 0 | 0 | 0 | 0 | 0 | 0
96 | 353929496 | 353929475 | 342765205 | 1 | 1 | 1 | 2 | 91.08.11-031 | И13_ФСЭМ-2022, 91.08.11-031, приказ Минстроя России от 18.05.2022 г. № 378/пр | Перегружатели асфальтовой смеси, емкость бункера до 25 т | 1368 | 1011 | маш.-ч | маш.-ч | 1 | 1.42 | 0 | 8883.76 | 914.81 | 0 | 0 | 1 | 0 | *0,87 | 1.2354 | 2 | 353929483 | 64 | 0 | 0 | 0 | 0 | 0 | 0 | 0 | 0
96 | 353929497 | 353929475 | 342765593 | 1 | 1 | 1 | 2 | 91.13.01-038 | И13_ФСЭМ-2022, 91.13.01-038, приказ Минстроя России от 18.05.2022 г. № 378/пр | Машины поливомоечные, вместимость цистерны 6 м3 | 1368 | 1011 | маш.-ч | маш.-ч | 1 | 0.71 | 0 | 1043.14 | 597.98 | 0 | 0 | 1 | 0 | *0,87 | 0.6177 | 2 | 353929484 | 65 | 0 | 0 | 0 | 0 | 0 | 0 | 0 | 0
96 | 353929498 | 353929475 | 342640172 | 113 | 1 | 1 | 3 | 01.2.01.01 |  | Битумы нефтяные дорожные | 1348 | 1009 | т | т | 1000 | 0.7 | 0 | 0 | 0 | 0 | 0 | 0 | 0 | *0 | 0 | 2 | 353929485 | 66 | 0 | 0 | 0 | 0 | 0 | 0 | 0 | 0
96 | 353929499 | 353929475 | 342713948 | 1 | 1 | 1 | 3 | 01.3.01.03-0002 | И13_ФСБЦ-2022 доп.8, 01.3.01.03-0002, приказ Минстроя России от 14.11.2023 г. № 817/пр | Керосин для технических целей | 1348 | 1009 | т | т | 1000 | 0.0028 | 62186.75 | 0 | 0 | 0 | 0 | 1 | 0 | *0 | 0 | 2 | 353929486 | 67 | 0 | 0 | 0 | 0 | 0 | 0 | 0 | 0
96 | 353929500 | 353929475 | 342715725 | 1 | 1 | 1 | 3 | 01.7.03.01-0001 | И13_ФСБЦ-2022, 01.7.03.01-0001, приказ Минстроя России от 18.05.2022 г. № 378/пр | Вода | 1339 | 1007 | м3 | м3 | 1 | 3.2 | 35.71 | 0 | 0 | 0 | 0 | 1 | 0 | *0 | 0 | 2 | 353929487 | 68 | 0 | 0 | 0 | 0 | 0 | 0 | 0 | 0
96 | 353929501 | 353929475 | 342641502 | 113 | 1 | 1 | 3 | 04.2.01.01 |  | Смеси асфальтобетонные | 1348 | 1009 | т | т | 1000 | 0 | 0 | 0 | 0 | 0 | 1 | 0 | 0 | *0 | 0 | 2 | 353929488 | 69 | 0 | 0 | 0 | 0 | 0 | 0 | 0 | 0
97 | 353929515 | 353929502 | 342640179 | 113 | 1 | 1 | 1 | 1-100-25 |  | Средний разряд работы 2,5 | 1191 | 1013 | чел.-ч. | чел.-ч. | 1 | 33 | 0 | 0 | 0 | 508.73 | 0 | 1 | 1 | *0,87 | 28.71 | 2 | 353929503 | 70 | 0 | 0 | 0 | 0 | 0 | 0 | 0 | 0
97 | 353929516 | 353929502 | 342640393 | 113 | 1 | 1 | 1 | 4-100-00 |  | Затраты труда машинистов | 1191 | 1013 | чел.-ч. | чел.-ч. | 1 | 37.37 | 0 | 0 | 0 | 0 | 0 | 1 | 2 | *0,87 | 32.5119 | 2 | 353929504 | 71 | 0 | 0 | 0 | 0 | 0 | 0 | 0 | 0
97 | 353929517 | 353929502 | 342764309 | 1 | 1 | 1 | 2 | 91.01.01-034 | И13_ФСЭМ-2022, 91.01.01-034, приказ Минстроя России от 18.05.2022 г. № 378/пр | Бульдозеры, мощность 59 кВт (80 л.с.) | 1368 | 1011 | маш.-ч | маш.-ч | 1 | 2.35 | 0 | 828.16 | 687.23 | 0 | 0 | 1 | 0 | *0,87 | 2.0445 | 2 | 353929505 | 72 | 0 | 0 | 0 | 0 | 0 | 0 | 0 | 0
97 | 353929518 | 353929502 | 342764321 | 1 | 1 | 1 | 2 | 91.01.02-004 | И13_ФСЭМ-2022 доп.11, 91.01.02-004, приказ Минстроя России от 09.08.2024 г. № 524/пр | Автогрейдеры среднего типа, мощность 99 кВт (135 л.с.) | 1368 | 1011 | маш.-ч | маш.-ч | 1 | 0.36 | 0 | 1933 | 803.25 | 0 | 0 | 1 | 0 | *0,87 | 0.3132 | 2 | 353929506 | 73 | 0 | 0 | 0 | 0 | 0 | 0 | 0 | 0
97 | 353929519 | 353929502 | 342764897 | 1 | 1 | 1 | 2 | 91.06.05-011 | И13_ФСЭМ-2022, 91.06.05-011, приказ Минстроя России от 18.05.2022 г. № 378/пр | Погрузчики одноковшовые универсальные фронтальные пневмоколесные, номинальная вместимость основного ковша 2,6 м3, грузоподъемность 5 т | 1368 | 1011 | маш.-ч | маш.-ч | 1 | 3.98 | 0 | 1574.27 | 687.23 | 0 | 0 | 1 | 0 | *0,87 | 3.4626 | 2 | 353929507 | 74 | 0 | 0 | 0 | 0 | 0 | 0 | 0 | 0
97 | 353929520 | 353929502 | 342765089 | 1 | 1 | 1 | 2 | 91.08.03-013 | И13_ФСЭМ-2022, 91.08.03-013, приказ Минстроя России от 18.05.2022 г. № 378/пр | Катки самоходные гладкие вибрационные, масса 9 т | 1368 | 1011 | маш.-ч | маш.-ч | 1 | 19 | 0 | 1513.68 | 687.23 | 0 | 0 | 1 | 0 | *0,87 | 16.53 | 2 | 353929508 | 75 | 0 | 0 | 0 | 0 | 0 | 0 | 0 | 0
97 | 353929521 | 353929502 | 342765091 | 1 | 1 | 1 | 2 | 91.08.03-016 | И13_ФСЭМ-2022, 91.08.03-016, приказ Минстроя России от 18.05.2022 г. № 378/пр | Катки самоходные гладкие вибрационные, масса 8 т | 1368 | 1011 | маш.-ч | маш.-ч | 1 | 8.51 | 0 | 1831.17 | 687.23 | 0 | 0 | 1 | 0 | *0,87 | 7.4037 | 2 | 353929509 | 76 | 0 | 0 | 0 | 0 | 0 | 0 | 0 | 0
97 | 353929522 | 353929502 | 342765152 | 1 | 1 | 1 | 2 | 91.08.07-015 | И13_ФСЭМ-2022, 91.08.07-015, приказ Минстроя России от 18.05.2022 г. № 378/пр | Распределители щебня и гравия навесные на базе самосвала, ширина распределения 3000 мм | 1368 | 1011 | маш.-ч | маш.-ч | 1 | 0.57 | 0 | 1790.51 | 687.23 | 0 | 0 | 1 | 0 | *0,87 | 0.4959 | 2 | 353929510 | 77 | 0 | 0 | 0 | 0 | 0 | 0 | 0 | 0
97 | 353929523 | 353929502 | 342765593 | 1 | 1 | 1 | 2 | 91.13.01-038 | И13_ФСЭМ-2022, 91.13.01-038, приказ Минстроя России от 18.05.2022 г. № 378/пр | Машины поливомоечные, вместимость цистерны 6 м3 | 1368 | 1011 | маш.-ч | маш.-ч | 1 | 2.6 | 0 | 1043.14 | 597.98 | 0 | 0 | 1 | 0 | *0,87 | 2.262 | 2 | 353929511 | 78 | 0 | 0 | 0 | 0 | 0 | 0 | 0 | 0
97 | 353929524 | 353929502 | 342715725 | 1 | 1 | 1 | 3 | 01.7.03.01-0001 | И13_ФСБЦ-2022, 01.7.03.01-0001, приказ Минстроя России от 18.05.2022 г. № 378/пр | Вода | 1339 | 1007 | м3 | м3 | 1 | 30 | 35.71 | 0 | 0 | 0 | 0 | 1 | 0 | *0 | 0 | 2 | 353929512 | 79 | 0 | 0 | 0 | 0 | 0 | 0 | 0 | 0
97 | 353929525 | 353929502 | 342641328 | 113 | 1 | 1 | 3 | 02.2.05.04 |  | Щебень для дорожного строительства М 800, расклинивающая фракция 8-16 мм | 1339 | 1007 | м3 | м3 | 1 | 15 | 0 | 0 | 0 | 0 | 0 | 0 | 0 | *0 | 0 | 2 | 353929513 | 80 | 0 | 0 | 0 | 0 | 0 | 0 | 0 | 0
97 | 353929526 | 353929502 | 342641328 | 113 | 1 | 1 | 3 | 02.2.05.04 |  | Щебень для дорожного строительства М 800, основная фракция 31,5-63 мм | 1339 | 1007 | м3 | м3 | 1 | 189 | 0 | 0 | 0 | 0 | 0 | 0 | 0 | *0 | 0 | 2 | 353929514 | 81 | 0 | 0 | 0 | 0 | 0 | 0 | 0 | 0
98 | 353929537 | 353929527 | 342640173 | 113 | 1 | 1 | 1 | 1-100-23 |  | Средний разряд работы 2,3 | 1191 | 1013 | чел.-ч. | чел.-ч. | 1 | 21.6 | 0 | 0 | 0 | 499.8 | 0 | 1 | 1 | *0,87 | 18.792 | 2 | 353929528 | 82 | 0 | 0 | 0 | 0 | 0 | 0 | 0 | 0
98 | 353929538 | 353929527 | 342640393 | 113 | 1 | 1 | 1 | 4-100-00 |  | Затраты труда машинистов | 1191 | 1013 | чел.-ч. | чел.-ч. | 1 | 20.6 | 0 | 0 | 0 | 0 | 0 | 1 | 2 | *0,87 | 17.922 | 2 | 353929529 | 83 | 0 | 0 | 0 | 0 | 0 | 0 | 0 | 0
98 | 353929539 | 353929527 | 342764310 | 1 | 1 | 1 | 2 | 91.01.01-035 | И13_ФСЭМ-2022, 91.01.01-035, приказ Минстроя России от 18.05.2022 г. № 378/пр | Бульдозеры, мощность 79 кВт (108 л.с.) | 1368 | 1011 | маш.-ч | маш.-ч | 1 | 2.59 | 0 | 887.54 | 803.25 | 0 | 0 | 1 | 0 | *0,87 | 2.2533 | 2 | 353929530 | 84 | 0 | 0 | 0 | 0 | 0 | 0 | 0 | 0
98 | 353929540 | 353929527 | 342764321 | 1 | 1 | 1 | 2 | 91.01.02-004 | И13_ФСЭМ-2022 доп.11, 91.01.02-004, приказ Минстроя России от 09.08.2024 г. № 524/пр | Автогрейдеры среднего типа, мощность 99 кВт (135 л.с.) | 1368 | 1011 | маш.-ч | маш.-ч | 1 | 2.3 | 0 | 1933 | 803.25 | 0 | 0 | 1 | 0 | *0,87 | 2.001 | 2 | 353929531 | 85 | 0 | 0 | 0 | 0 | 0 | 0 | 0 | 0
98 | 353929541 | 353929527 | 342764897 | 1 | 1 | 1 | 2 | 91.06.05-011 | И13_ФСЭМ-2022, 91.06.05-011, приказ Минстроя России от 18.05.2022 г. № 378/пр | Погрузчики одноковшовые универсальные фронтальные пневмоколесные, номинальная вместимость основного ковша 2,6 м3, грузоподъемность 5 т | 1368 | 1011 | маш.-ч | маш.-ч | 1 | 2.46 | 0 | 1574.27 | 687.23 | 0 | 0 | 1 | 0 | *0,87 | 2.1402 | 2 | 353929532 | 86 | 0 | 0 | 0 | 0 | 0 | 0 | 0 | 0
98 | 353929542 | 353929527 | 342765100 | 1 | 1 | 1 | 2 | 91.08.03-030 | И13_ФСЭМ-2022, 91.08.03-030, приказ Минстроя России от 18.05.2022 г. № 378/пр | Катки самоходные пневмоколесные статические, масса 30 т | 1368 | 1011 | маш.-ч | маш.-ч | 1 | 12.21 | 0 | 2391.6 | 803.25 | 0 | 0 | 1 | 0 | *0,87 | 10.6227 | 2 | 353929533 | 87 | 0 | 0 | 0 | 0 | 0 | 0 | 0 | 0
98 | 353929543 | 353929527 | 342765593 | 1 | 1 | 1 | 2 | 91.13.01-038 | И13_ФСЭМ-2022, 91.13.01-038, приказ Минстроя России от 18.05.2022 г. № 378/пр | Машины поливомоечные, вместимость цистерны 6 м3 | 1368 | 1011 | маш.-ч | маш.-ч | 1 | 1.04 | 0 | 1043.14 | 597.98 | 0 | 0 | 1 | 0 | *0,87 | 0.9048 | 2 | 353929534 | 88 | 0 | 0 | 0 | 0 | 0 | 0 | 0 | 0
98 | 353929544 | 353929527 | 342715725 | 1 | 1 | 1 | 3 | 01.7.03.01-0001 | И13_ФСБЦ-2022, 01.7.03.01-0001, приказ Минстроя России от 18.05.2022 г. № 378/пр | Вода | 1339 | 1007 | м3 | м3 | 1 | 7 | 35.71 | 0 | 0 | 0 | 0 | 1 | 0 | *0 | 0 | 2 | 353929535 | 89 | 0 | 0 | 0 | 0 | 0 | 0 | 0 | 0
98 | 353929545 | 353929527 | 342641328 | 113 | 1 | 1 | 3 | 02.2.05.04 |  | Щебень из плотных горных пород | 1339 | 1007 | м3 | м3 | 1 | 0 | 0 | 0 | 0 | 0 | 1 | 0 | 0 | *0 | 0 | 2 | 353929536 | 90 | 0 | 0 | 0 | 0 | 0 | 0 | 0 | 0
99 | 353929554 | 353929546 | 342640193 | 113 | 1 | 1 | 1 | 1-100-29 |  | Средний разряд работы 2,9 | 1191 | 1013 | чел.-ч. | чел.-ч. | 1 | 24.3 | 0 | 0 | 0 | 526.58 | 0 | 1 | 1 | *0,87 | 21.141 | 2 | 353929547 | 91 | 0 | 0 | 0 | 0 | 0 | 0 | 0 | 0
99 | 353929555 | 353929546 | 342640393 | 113 | 1 | 1 | 1 | 4-100-00 |  | Затраты труда машинистов | 1191 | 1013 | чел.-ч. | чел.-ч. | 1 | 2.92 | 0 | 0 | 0 | 0 | 0 | 1 | 2 | *0,87 | 2.5404 | 2 | 353929548 | 92 | 0 | 0 | 0 | 0 | 0 | 0 | 0 | 0
99 | 353929556 | 353929546 | 342764897 | 1 | 1 | 1 | 2 | 91.06.05-011 | И13_ФСЭМ-2022, 91.06.05-011, приказ Минстроя России от 18.05.2022 г. № 378/пр | Погрузчики одноковшовые универсальные фронтальные пневмоколесные, номинальная вместимость основного ковша 2,6 м3, грузоподъемность 5 т | 1368 | 1011 | маш.-ч | маш.-ч | 1 | 1.15 | 0 | 1574.27 | 687.23 | 0 | 0 | 1 | 0 | *0,87 | 1.0005 | 2 | 353929549 | 93 | 0 | 0 | 0 | 0 | 0 | 0 | 0 | 0
99 | 353929557 | 353929546 | 342765091 | 1 | 1 | 1 | 2 | 91.08.03-016 | И13_ФСЭМ-2022, 91.08.03-016, приказ Минстроя России от 18.05.2022 г. № 378/пр | Катки самоходные гладкие вибрационные, масса 8 т | 1368 | 1011 | маш.-ч | маш.-ч | 1 | 1.3 | 0 | 1831.17 | 687.23 | 0 | 0 | 1 | 0 | *0,87 | 1.131 | 2 | 353929550 | 94 | 0 | 0 | 0 | 0 | 0 | 0 | 0 | 0
99 | 353929558 | 353929546 | 342765593 | 1 | 1 | 1 | 2 | 91.13.01-038 | И13_ФСЭМ-2022, 91.13.01-038, приказ Минстроя России от 18.05.2022 г. № 378/пр | Машины поливомоечные, вместимость цистерны 6 м3 | 1368 | 1011 | маш.-ч | маш.-ч | 1 | 0.47 | 0 | 1043.14 | 597.98 | 0 | 0 | 1 | 0 | *0,87 | 0.4089 | 2 | 353929551 | 95 | 0 | 0 | 0 | 0 | 0 | 0 | 0 | 0
99 | 353929559 | 353929546 | 342715725 | 1 | 1 | 1 | 3 | 01.7.03.01-0001 | И13_ФСБЦ-2022, 01.7.03.01-0001, приказ Минстроя России от 18.05.2022 г. № 378/пр | Вода | 1339 | 1007 | м3 | м3 | 1 | 2 | 35.71 | 0 | 0 | 0 | 0 | 1 | 0 | *0 | 0 | 2 | 353929552 | 96 | 0 | 0 | 0 | 0 | 0 | 0 | 0 | 0
99 | 353929560 | 353929546 | 342641328 | 113 | 1 | 1 | 3 | 02.2.05.04 |  | Щебень известняковый или кирпичный | 1339 | 1007 | м3 | м3 | 1 | 17.4 | 0 | 0 | 0 | 0 | 0 | 0 | 0 | *0 | 0 | 2 | 353929553 | 97 | 0 | 0 | 0 | 0 | 0 | 0 | 0 | 0
100 | 353929571 | 353929561 | 342640212 | 113 | 1 | 1 | 1 | 1-100-37 |  | Средний разряд работы 3,7 | 1191 | 1013 | чел.-ч. | чел.-ч. | 1 | 14.4 | 0 | 0 | 0 | 577.89 | 0 | 1 | 1 | *0,87 | 12.528 | 2 | 353929562 | 98 | 0 | 0 | 0 | 0 | 0 | 0 | 0 | 0
100 | 353929572 | 353929561 | 342640393 | 113 | 1 | 1 | 1 | 4-100-00 |  | Затраты труда машинистов | 1191 | 1013 | чел.-ч. | чел.-ч. | 1 | 0.07 | 0 | 0 | 0 | 0 | 0 | 1 | 2 | *0,87 | 0.0609 | 2 | 353929563 | 99 | 0 | 0 | 0 | 0 | 0 | 0 | 0 | 0
100 | 353929573 | 353929561 | 342764741 | 1 | 1 | 1 | 2 | 91.05.05-015 | И13_ФСЭМ-2022, 91.05.05-015, приказ Минстроя России от 18.05.2022 г. № 378/пр | Краны на автомобильном ходу, грузоподъемность 16 т | 1368 | 1011 | маш.-ч | маш.-ч | 1 | 0.02 | 0 | 1552.12 | 803.25 | 0 | 0 | 1 | 0 | *0,87 | 0.0174 | 2 | 353929564 | 100 | 0 | 0 | 0 | 0 | 0 | 0 | 0 | 0
100 | 353929574 | 353929561 | 342764897 | 1 | 1 | 1 | 2 | 91.06.05-011 | И13_ФСЭМ-2022, 91.06.05-011, приказ Минстроя России от 18.05.2022 г. № 378/пр | Погрузчики одноковшовые универсальные фронтальные пневмоколесные, номинальная вместимость основного ковша 2,6 м3, грузоподъемность 5 т | 1368 | 1011 | маш.-ч | маш.-ч | 1 | 0.03 | 0 | 1574.27 | 687.23 | 0 | 0 | 1 | 0 | *0,87 | 0.0261 | 2 | 353929565 | 101 | 0 | 0 | 0 | 0 | 0 | 0 | 0 | 0
100 | 353929575 | 353929561 | 342765167 | 1 | 1 | 1 | 2 | 91.08.09-001 | И13_ФСЭМ-2022, 91.08.09-001, приказ Минстроя России от 18.05.2022 г. № 378/пр | Виброплиты с двигателем внутреннего сгорания | 1368 | 1011 | маш.-ч | маш.-ч | 1 | 0.85 | 0 | 46.14 | 0 | 0 | 0 | 1 | 0 | *0,87 | 0.7395 | 2 | 353929566 | 102 | 0 | 0 | 0 | 0 | 0 | 0 | 0 | 0
100 | 353929576 | 353929561 | 342765643 | 1 | 1 | 1 | 2 | 91.14.02-001 | И13_ФСЭМ-2022 доп.7, 91.14.02-001, приказ Минстроя России от 02.08.2023 г. № 551/пр | Автомобили бортовые, грузоподъемность до 5 т | 1368 | 1011 | маш.-ч | маш.-ч | 1 | 0.02 | 0 | 477.92 | 597.98 | 0 | 0 | 1 | 0 | *0,87 | 0.0174 | 2 | 353929567 | 103 | 0 | 0 | 0 | 0 | 0 | 0 | 0 | 0
100 | 353929577 | 353929561 | 342713880 | 1 | 1 | 1 | 3 | 01.2.01.01-1026 | И13_ФСБЦ-2022, 01.2.01.01-1026, приказ Минстроя России от 18.05.2022 г. № 378/пр | Битум нефтяной дорожный БНД 90/130 | 1348 | 1009 | т | т | 1000 | 0.06 | 23188.21 | 0 | 0 | 0 | 0 | 1 | 0 | *0 | 0 | 2 | 353929568 | 104 | 0 | 0 | 0 | 0 | 0 | 0 | 0 | 0
100 | 353929578 | 353929561 | 342718793 | 1 | 1 | 1 | 3 | 02.3.01.02-1118 | И13_ФСБЦ-2022, 02.3.01.02-1118, приказ Минстроя России от 18.05.2022 г. № 378/пр | Песок природный для строительных работ II класс, средний | 1339 | 1007 | м3 | м3 | 1 | 0.5 | 565.2 | 0 | 0 | 0 | 0 | 1 | 0 | *0 | 0 | 2 | 353929569 | 105 | 0 | 0 | 0 | 0 | 0 | 0 | 0 | 0
100 | 353929579 | 353929561 | 342641516 | 113 | 1 | 1 | 3 | 04.2.02.01 |  | Смеси литые асфальтобетонные горячие | 1348 | 1009 | т | т | 1000 | 7.14 | 0 | 0 | 0 | 0 | 0 | 0 | 0 | *0 | 0 | 2 | 353929570 | 106 | 0 | 0 | 0 | 0 | 0 | 0 | 0 | 0
101 | 353929588 | 353929580 | 342640222 | 113 | 1 | 1 | 1 | 1-100-40 |  | Средний разряд работы 4,0 | 1191 | 1013 | чел.-ч. | чел.-ч. | 1 | 8.96 | 0 | 0 | 0 | 597.98 | 0 | 1 | 1 | *0,87 | 7.7952 | 2 | 353929581 | 107 | 0 | 0 | 0 | 0 | 0 | 0 | 0 | 0
101 | 353929589 | 353929580 | 342640393 | 113 | 1 | 1 | 1 | 4-100-00 |  | Затраты труда машинистов | 1191 | 1013 | чел.-ч. | чел.-ч. | 1 | 0.04 | 0 | 0 | 0 | 0 | 0 | 1 | 2 | *0,87 | 0.0348 | 2 | 353929582 | 108 | 0 | 0 | 0 | 0 | 0 | 0 | 0 | 0
101 | 353929590 | 353929580 | 342764741 | 1 | 1 | 1 | 2 | 91.05.05-015 | И13_ФСЭМ-2022, 91.05.05-015, приказ Минстроя России от 18.05.2022 г. № 378/пр | Краны на автомобильном ходу, грузоподъемность 16 т | 1368 | 1011 | маш.-ч | маш.-ч | 1 | 0.02 | 0 | 1552.12 | 803.25 | 0 | 0 | 1 | 0 | *0,87 | 0.0174 | 2 | 353929583 | 109 | 0 | 0 | 0 | 0 | 0 | 0 | 0 | 0
101 | 353929591 | 353929580 | 342765167 | 1 | 1 | 1 | 2 | 91.08.09-001 | И13_ФСЭМ-2022, 91.08.09-001, приказ Минстроя России от 18.05.2022 г. № 378/пр | Виброплиты с двигателем внутреннего сгорания | 1368 | 1011 | маш.-ч | маш.-ч | 1 | 1.21 | 0 | 46.14 | 0 | 0 | 0 | 1 | 0 | *0,87 | 1.0527 | 2 | 353929584 | 110 | 0 | 0 | 0 | 0 | 0 | 0 | 0 | 0
101 | 353929592 | 353929580 | 342765643 | 1 | 1 | 1 | 2 | 91.14.02-001 | И13_ФСЭМ-2022 доп.7, 91.14.02-001, приказ Минстроя России от 02.08.2023 г. № 551/пр | Автомобили бортовые, грузоподъемность до 5 т | 1368 | 1011 | маш.-ч | маш.-ч | 1 | 0.02 | 0 | 477.92 | 597.98 | 0 | 0 | 1 | 0 | *0,87 | 0.0174 | 2 | 353929585 | 111 | 0 | 0 | 0 | 0 | 0 | 0 | 0 | 0
101 | 353929593 | 353929580 | 342713880 | 1 | 1 | 1 | 3 | 01.2.01.01-1026 | И13_ФСБЦ-2022, 01.2.01.01-1026, приказ Минстроя России от 18.05.2022 г. № 378/пр | Битум нефтяной дорожный БНД 90/130 | 1348 | 1009 | т | т | 1000 | 0.06 | 23188.21 | 0 | 0 | 0 | 0 | 1 | 0 | *0 | 0 | 2 | 353929586 | 112 | 0 | 0 | 0 | 0 | 0 | 0 | 0 | 0
101 | 353929594 | 353929580 | 342641502 | 113 | 1 | 1 | 3 | 04.2.01.01 |  | Смеси асфальтобетонные горячие плотные | 1348 | 1009 | т | т | 1000 | 10.7 | 0 | 0 | 0 | 0 | 0 | 0 | 0 | *0 | 0 | 2 | 353929587 | 113 | 0 | 0 | 0 | 0 | 0 | 0 | 0 | 0
102 | 353929603 | 353929595 | 342640222 | 113 | 1 | 1 | 1 | 1-100-40 |  | Средний разряд работы 4,0 | 1191 | 1013 | чел.-ч. | чел.-ч. | 1 | 8.96 | 0 | 0 | 0 | 597.98 | 0 | 1 | 1 | *0,87 | 7.7952 | 2 | 353929596 | 114 | 0 | 0 | 0 | 0 | 0 | 0 | 0 | 0
102 | 353929604 | 353929595 | 342640393 | 113 | 1 | 1 | 1 | 4-100-00 |  | Затраты труда машинистов | 1191 | 1013 | чел.-ч. | чел.-ч. | 1 | 0.04 | 0 | 0 | 0 | 0 | 0 | 1 | 2 | *0,87 | 0.0348 | 2 | 353929597 | 115 | 0 | 0 | 0 | 0 | 0 | 0 | 0 | 0
102 | 353929605 | 353929595 | 342764741 | 1 | 1 | 1 | 2 | 91.05.05-015 | И13_ФСЭМ-2022, 91.05.05-015, приказ Минстроя России от 18.05.2022 г. № 378/пр | Краны на автомобильном ходу, грузоподъемность 16 т | 1368 | 1011 | маш.-ч | маш.-ч | 1 | 0.02 | 0 | 1552.12 | 803.25 | 0 | 0 | 1 | 0 | *0,87 | 0.0174 | 2 | 353929598 | 116 | 0 | 0 | 0 | 0 | 0 | 0 | 0 | 0
102 | 353929606 | 353929595 | 342765167 | 1 | 1 | 1 | 2 | 91.08.09-001 | И13_ФСЭМ-2022, 91.08.09-001, приказ Минстроя России от 18.05.2022 г. № 378/пр | Виброплиты с двигателем внутреннего сгорания | 1368 | 1011 | маш.-ч | маш.-ч | 1 | 0.81 | 0 | 46.14 | 0 | 0 | 0 | 1 | 0 | *0,87 | 0.7047 | 2 | 353929599 | 117 | 0 | 0 | 0 | 0 | 0 | 0 | 0 | 0
102 | 353929607 | 353929595 | 342765643 | 1 | 1 | 1 | 2 | 91.14.02-001 | И13_ФСЭМ-2022 доп.7, 91.14.02-001, приказ Минстроя России от 02.08.2023 г. № 551/пр | Автомобили бортовые, грузоподъемность до 5 т | 1368 | 1011 | маш.-ч | маш.-ч | 1 | 0.02 | 0 | 477.92 | 597.98 | 0 | 0 | 1 | 0 | *0,87 | 0.0174 | 2 | 353929600 | 118 | 0 | 0 | 0 | 0 | 0 | 0 | 0 | 0
102 | 353929608 | 353929595 | 342713880 | 1 | 1 | 1 | 3 | 01.2.01.01-1026 | И13_ФСБЦ-2022, 01.2.01.01-1026, приказ Минстроя России от 18.05.2022 г. № 378/пр | Битум нефтяной дорожный БНД 90/130 | 1348 | 1009 | т | т | 1000 | 0.06 | 23188.21 | 0 | 0 | 0 | 0 | 1 | 0 | *0 | 0 | 2 | 353929601 | 119 | 0 | 0 | 0 | 0 | 0 | 0 | 0 | 0
102 | 353929609 | 353929595 | 342641502 | 113 | 1 | 1 | 3 | 04.2.01.01 |  | Смеси асфальтобетонные горячие плотные | 1348 | 1009 | т | т | 1000 | 7.14 | 0 | 0 | 0 | 0 | 0 | 0 | 0 | *0 | 0 | 2 | 353929602 | 120 | 0 | 0 | 0 | 0 | 0 | 0 | 0 | 0
103 | 353929620 | 353929610 | 342640220 | 113 | 1 | 1 | 1 | 1-100-39 |  | Средний разряд работы 3,9 | 1191 | 1013 | чел.-ч. | чел.-ч. | 1 | 10.5 | 0 | 0 | 0 | 591.28 | 0 | 1 | 1 | *0,87 | 9.135 | 2 | 353929611 | 121 | 0 | 0 | 0 | 0 | 0 | 0 | 0 | 0
103 | 353929621 | 353929610 | 342640393 | 113 | 1 | 1 | 1 | 4-100-00 |  | Затраты труда машинистов | 1191 | 1013 | чел.-ч. | чел.-ч. | 1 | 0.09 | 0 | 0 | 0 | 0 | 0 | 1 | 2 | *0,87 | 0.0783 | 2 | 353929612 | 122 | 0 | 0 | 0 | 0 | 0 | 0 | 0 | 0
103 | 353929622 | 353929610 | 342764897 | 1 | 1 | 1 | 2 | 91.06.05-011 | И13_ФСЭМ-2022, 91.06.05-011, приказ Минстроя России от 18.05.2022 г. № 378/пр | Погрузчики одноковшовые универсальные фронтальные пневмоколесные, номинальная вместимость основного ковша 2,6 м3, грузоподъемность 5 т | 1368 | 1011 | маш.-ч | маш.-ч | 1 | 0.03 | 0 | 1574.27 | 687.23 | 0 | 0 | 1 | 0 | *0,87 | 0.0261 | 2 | 353929613 | 123 | 0 | 0 | 0 | 0 | 0 | 0 | 0 | 0
103 | 353929623 | 353929610 | 342765168 | 1 | 1 | 1 | 2 | 91.08.09-002 | И13_ФСЭМ-2022, 91.08.09-002, приказ Минстроя России от 18.05.2022 г. № 378/пр | Виброплиты электрические | 1368 | 1011 | маш.-ч | маш.-ч | 1 | 0.57 | 0 | 7.51 | 0 | 0 | 0 | 1 | 0 | *0,87 | 0.4959 | 2 | 353929614 | 124 | 0 | 0 | 0 | 0 | 0 | 0 | 0 | 0
103 | 353929624 | 353929610 | 342765593 | 1 | 1 | 1 | 2 | 91.13.01-038 | И13_ФСЭМ-2022, 91.13.01-038, приказ Минстроя России от 18.05.2022 г. № 378/пр | Машины поливомоечные, вместимость цистерны 6 м3 | 1368 | 1011 | маш.-ч | маш.-ч | 1 | 0.03 | 0 | 1043.14 | 597.98 | 0 | 0 | 1 | 0 | *0,87 | 0.0261 | 2 | 353929615 | 125 | 0 | 0 | 0 | 0 | 0 | 0 | 0 | 0
103 | 353929625 | 353929610 | 342765643 | 1 | 1 | 1 | 2 | 91.14.02-001 | И13_ФСЭМ-2022 доп.7, 91.14.02-001, приказ Минстроя России от 02.08.2023 г. № 551/пр | Автомобили бортовые, грузоподъемность до 5 т | 1368 | 1011 | маш.-ч | маш.-ч | 1 | 0.03 | 0 | 477.92 | 597.98 | 0 | 0 | 1 | 0 | *0,87 | 0.0261 | 2 | 353929616 | 126 | 0 | 0 | 0 | 0 | 0 | 0 | 0 | 0
103 | 353929626 | 353929610 | 342715725 | 1 | 1 | 1 | 3 | 01.7.03.01-0001 | И13_ФСБЦ-2022, 01.7.03.01-0001, приказ Минстроя России от 18.05.2022 г. № 378/пр | Вода | 1339 | 1007 | м3 | м3 | 1 | 0.2 | 35.71 | 0 | 0 | 0 | 0 | 1 | 0 | *0 | 0 | 2 | 353929617 | 127 | 0 | 0 | 0 | 0 | 0 | 0 | 0 | 0
103 | 353929627 | 353929610 | 342718793 | 1 | 1 | 1 | 3 | 02.3.01.02-1118 | И13_ФСБЦ-2022, 02.3.01.02-1118, приказ Минстроя России от 18.05.2022 г. № 378/пр | Песок природный для строительных работ II класс, средний | 1339 | 1007 | м3 | м3 | 1 | 0.05 | 565.2 | 0 | 0 | 0 | 0 | 1 | 0 | *0 | 0 | 2 | 353929618 | 128 | 0 | 0 | 0 | 0 | 0 | 0 | 0 | 0
103 | 353929628 | 353929610 | 342642062 | 113 | 1 | 1 | 3 | 05.2.02.21 |  | Плитки тротуарные | 1327 | 1005 | м2 | м2 | 1 | 10.2 | 0 | 0 | 0 | 0 | 0 | 0 | 0 | *0 | 0 | 2 | 353929619 | 129 | 0 | 0 | 0 | 0 | 0 | 0 | 0 | 0
104 | 353929639 | 353929629 | 342640226 | 113 | 1 | 1 | 1 | 1-100-41 |  | Средний разряд работы 4,1 | 1191 | 1013 | чел.-ч. | чел.-ч. | 1 | 11.8 | 0 | 0 | 0 | 606.9 | 0 | 1 | 1 | *0,87 | 10.266 | 2 | 353929630 | 130 | 0 | 0 | 0 | 0 | 0 | 0 | 0 | 0
104 | 353929640 | 353929629 | 342640393 | 113 | 1 | 1 | 1 | 4-100-00 |  | Затраты труда машинистов | 1191 | 1013 | чел.-ч. | чел.-ч. | 1 | 0.09 | 0 | 0 | 0 | 0 | 0 | 1 | 2 | *0,87 | 0.0783 | 2 | 353929631 | 131 | 0 | 0 | 0 | 0 | 0 | 0 | 0 | 0
104 | 353929641 | 353929629 | 342764897 | 1 | 1 | 1 | 2 | 91.06.05-011 | И13_ФСЭМ-2022, 91.06.05-011, приказ Минстроя России от 18.05.2022 г. № 378/пр | Погрузчики одноковшовые универсальные фронтальные пневмоколесные, номинальная вместимость основного ковша 2,6 м3, грузоподъемность 5 т | 1368 | 1011 | маш.-ч | маш.-ч | 1 | 0.03 | 0 | 1574.27 | 687.23 | 0 | 0 | 1 | 0 | *0,87 | 0.0261 | 2 | 353929632 | 132 | 0 | 0 | 0 | 0 | 0 | 0 | 0 | 0
104 | 353929642 | 353929629 | 342765168 | 1 | 1 | 1 | 2 | 91.08.09-002 | И13_ФСЭМ-2022, 91.08.09-002, приказ Минстроя России от 18.05.2022 г. № 378/пр | Виброплиты электрические | 1368 | 1011 | маш.-ч | маш.-ч | 1 | 0.57 | 0 | 7.51 | 0 | 0 | 0 | 1 | 0 | *0,87 | 0.4959 | 2 | 353929633 | 133 | 0 | 0 | 0 | 0 | 0 | 0 | 0 | 0
104 | 353929643 | 353929629 | 342765593 | 1 | 1 | 1 | 2 | 91.13.01-038 | И13_ФСЭМ-2022, 91.13.01-038, приказ Минстроя России от 18.05.2022 г. № 378/пр | Машины поливомоечные, вместимость цистерны 6 м3 | 1368 | 1011 | маш.-ч | маш.-ч | 1 | 0.03 | 0 | 1043.14 | 597.98 | 0 | 0 | 1 | 0 | *0,87 | 0.0261 | 2 | 353929634 | 134 | 0 | 0 | 0 | 0 | 0 | 0 | 0 | 0
104 | 353929644 | 353929629 | 342765643 | 1 | 1 | 1 | 2 | 91.14.02-001 | И13_ФСЭМ-2022 доп.7, 91.14.02-001, приказ Минстроя России от 02.08.2023 г. № 551/пр | Автомобили бортовые, грузоподъемность до 5 т | 1368 | 1011 | маш.-ч | маш.-ч | 1 | 0.03 | 0 | 477.92 | 597.98 | 0 | 0 | 1 | 0 | *0,87 | 0.0261 | 2 | 353929635 | 135 | 0 | 0 | 0 | 0 | 0 | 0 | 0 | 0
104 | 353929645 | 353929629 | 342715725 | 1 | 1 | 1 | 3 | 01.7.03.01-0001 | И13_ФСБЦ-2022, 01.7.03.01-0001, приказ Минстроя России от 18.05.2022 г. № 378/пр | Вода | 1339 | 1007 | м3 | м3 | 1 | 0.2 | 35.71 | 0 | 0 | 0 | 0 | 1 | 0 | *0 | 0 | 2 | 353929636 | 136 | 0 | 0 | 0 | 0 | 0 | 0 | 0 | 0
104 | 353929646 | 353929629 | 342718793 | 1 | 1 | 1 | 3 | 02.3.01.02-1118 | И13_ФСБЦ-2022, 02.3.01.02-1118, приказ Минстроя России от 18.05.2022 г. № 378/пр | Песок природный для строительных работ II класс, средний | 1339 | 1007 | м3 | м3 | 1 | 0.05 | 565.2 | 0 | 0 | 0 | 0 | 1 | 0 | *0 | 0 | 2 | 353929637 | 137 | 0 | 0 | 0 | 0 | 0 | 0 | 0 | 0
104 | 353929647 | 353929629 | 342642062 | 113 | 1 | 1 | 3 | 05.2.02.21 |  | Плитки тротуарные | 1327 | 1005 | м2 | м2 | 1 | 10.2 | 0 | 0 | 0 | 0 | 0 | 0 | 0 | *0 | 0 | 2 | 353929638 | 138 | 0 | 0 | 0 | 0 | 0 | 0 | 0 | 0
105 | 353929658 | 353929648 | 342640232 | 113 | 1 | 1 | 1 | 1-100-44 |  | Средний разряд работы 4,4 | 1191 | 1013 | чел.-ч. | чел.-ч. | 1 | 17.9 | 0 | 0 | 0 | 633.68 | 0 | 1 | 1 | *0,87 | 15.573 | 2 | 353929649 | 139 | 0 | 0 | 0 | 0 | 0 | 0 | 0 | 0
105 | 353929659 | 353929648 | 342640393 | 113 | 1 | 1 | 1 | 4-100-00 |  | Затраты труда машинистов | 1191 | 1013 | чел.-ч. | чел.-ч. | 1 | 0.09 | 0 | 0 | 0 | 0 | 0 | 1 | 2 | *0,87 | 0.0783 | 2 | 353929650 | 140 | 0 | 0 | 0 | 0 | 0 | 0 | 0 | 0
105 | 353929660 | 353929648 | 342764897 | 1 | 1 | 1 | 2 | 91.06.05-011 | И13_ФСЭМ-2022, 91.06.05-011, приказ Минстроя России от 18.05.2022 г. № 378/пр | Погрузчики одноковшовые универсальные фронтальные пневмоколесные, номинальная вместимость основного ковша 2,6 м3, грузоподъемность 5 т | 1368 | 1011 | маш.-ч | маш.-ч | 1 | 0.03 | 0 | 1574.27 | 687.23 | 0 | 0 | 1 | 0 | *0,87 | 0.0261 | 2 | 353929651 | 141 | 0 | 0 | 0 | 0 | 0 | 0 | 0 | 0
105 | 353929661 | 353929648 | 342765168 | 1 | 1 | 1 | 2 | 91.08.09-002 | И13_ФСЭМ-2022, 91.08.09-002, приказ Минстроя России от 18.05.2022 г. № 378/пр | Виброплиты электрические | 1368 | 1011 | маш.-ч | маш.-ч | 1 | 0.57 | 0 | 7.51 | 0 | 0 | 0 | 1 | 0 | *0,87 | 0.4959 | 2 | 353929652 | 142 | 0 | 0 | 0 | 0 | 0 | 0 | 0 | 0
105 | 353929662 | 353929648 | 342765593 | 1 | 1 | 1 | 2 | 91.13.01-038 | И13_ФСЭМ-2022, 91.13.01-038, приказ Минстроя России от 18.05.2022 г. № 378/пр | Машины поливомоечные, вместимость цистерны 6 м3 | 1368 | 1011 | маш.-ч | маш.-ч | 1 | 0.03 | 0 | 1043.14 | 597.98 | 0 | 0 | 1 | 0 | *0,87 | 0.0261 | 2 | 353929653 | 143 | 0 | 0 | 0 | 0 | 0 | 0 | 0 | 0
105 | 353929663 | 353929648 | 342765643 | 1 | 1 | 1 | 2 | 91.14.02-001 | И13_ФСЭМ-2022 доп.7, 91.14.02-001, приказ Минстроя России от 02.08.2023 г. № 551/пр | Автомобили бортовые, грузоподъемность до 5 т | 1368 | 1011 | маш.-ч | маш.-ч | 1 | 0.03 | 0 | 477.92 | 597.98 | 0 | 0 | 1 | 0 | *0,87 | 0.0261 | 2 | 353929654 | 144 | 0 | 0 | 0 | 0 | 0 | 0 | 0 | 0
105 | 353929664 | 353929648 | 342715725 | 1 | 1 | 1 | 3 | 01.7.03.01-0001 | И13_ФСБЦ-2022, 01.7.03.01-0001, приказ Минстроя России от 18.05.2022 г. № 378/пр | Вода | 1339 | 1007 | м3 | м3 | 1 | 0.2 | 35.71 | 0 | 0 | 0 | 0 | 1 | 0 | *0 | 0 | 2 | 353929655 | 145 | 0 | 0 | 0 | 0 | 0 | 0 | 0 | 0
105 | 353929665 | 353929648 | 342718793 | 1 | 1 | 1 | 3 | 02.3.01.02-1118 | И13_ФСБЦ-2022, 02.3.01.02-1118, приказ Минстроя России от 18.05.2022 г. № 378/пр | Песок природный для строительных работ II класс, средний | 1339 | 1007 | м3 | м3 | 1 | 0.05 | 565.2 | 0 | 0 | 0 | 0 | 1 | 0 | *0 | 0 | 2 | 353929656 | 146 | 0 | 0 | 0 | 0 | 0 | 0 | 0 | 0
105 | 353929666 | 353929648 | 342642062 | 113 | 1 | 1 | 3 | 05.2.02.21 |  | Плитки тротуарные | 1327 | 1005 | м2 | м2 | 1 | 10.2 | 0 | 0 | 0 | 0 | 0 | 0 | 0 | *0 | 0 | 2 | 353929657 | 147 | 0 | 0 | 0 | 0 | 0 | 0 | 0 | 0
106 | 353929675 | 353929667 | 342640179 | 113 | 1 | 1 | 1 | 1-100-25 |  | Средний разряд работы 2,5 | 1191 | 1013 | чел.-ч. | чел.-ч. | 1 | 45.8 | 0 | 0 | 0 | 508.73 | 0 | 1 | 1 | *0,87 | 39.846 | 2 | 353929668 | 148 | 0 | 0 | 0 | 0 | 0 | 0 | 0 | 0
106 | 353929676 | 353929667 | 342640393 | 113 | 1 | 1 | 1 | 4-100-00 |  | Затраты труда машинистов | 1191 | 1013 | чел.-ч. | чел.-ч. | 1 | 0.89 | 0 | 0 | 0 | 0 | 0 | 1 | 2 | *0,87 | 0.7743 | 2 | 353929669 | 149 | 0 | 0 | 0 | 0 | 0 | 0 | 0 | 0
106 | 353929677 | 353929667 | 342764741 | 1 | 1 | 1 | 2 | 91.05.05-015 | И13_ФСЭМ-2022, 91.05.05-015, приказ Минстроя России от 18.05.2022 г. № 378/пр | Краны на автомобильном ходу, грузоподъемность 16 т | 1368 | 1011 | маш.-ч | маш.-ч | 1 | 0.38 | 0 | 1552.12 | 803.25 | 0 | 0 | 1 | 0 | *0,87 | 0.3306 | 2 | 353929670 | 150 | 0 | 0 | 0 | 0 | 0 | 0 | 0 | 0
106 | 353929678 | 353929667 | 342765167 | 1 | 1 | 1 | 2 | 91.08.09-001 | И13_ФСЭМ-2022, 91.08.09-001, приказ Минстроя России от 18.05.2022 г. № 378/пр | Виброплиты с двигателем внутреннего сгорания | 1368 | 1011 | маш.-ч | маш.-ч | 1 | 5.62 | 0 | 46.14 | 0 | 0 | 0 | 1 | 0 | *0,87 | 4.8894 | 2 | 353929671 | 151 | 0 | 0 | 0 | 0 | 0 | 0 | 0 | 0
106 | 353929679 | 353929667 | 342765643 | 1 | 1 | 1 | 2 | 91.14.02-001 | И13_ФСЭМ-2022 доп.7, 91.14.02-001, приказ Минстроя России от 02.08.2023 г. № 551/пр | Автомобили бортовые, грузоподъемность до 5 т | 1368 | 1011 | маш.-ч | маш.-ч | 1 | 0.51 | 0 | 477.92 | 597.98 | 0 | 0 | 1 | 0 | *0,87 | 0.4437 | 2 | 353929672 | 152 | 0 | 0 | 0 | 0 | 0 | 0 | 0 | 0
106 | 353929680 | 353929667 | 342719403 | 1 | 1 | 1 | 3 | 04.3.01.12-0001 | И13_ФСБЦ-2022, 04.3.01.12-0001, приказ Минстроя России от 18.05.2022 г. № 378/пр | Раствор кладочный, цементно-известковый, М10 | 1339 | 1007 | м3 | м3 | 1 | 0.05 | 3626.18 | 0 | 0 | 0 | 0 | 1 | 0 | *0 | 0 | 2 | 353929673 | 153 | 0 | 0 | 0 | 0 | 0 | 0 | 0 | 0
106 | 353929681 | 353929667 | 342642108 | 113 | 1 | 1 | 3 | 05.2.04.04 |  | Плиты бетонные тротуарные гладкие | 1327 | 1005 | м2 | м2 | 1 | 100 | 0 | 0 | 0 | 0 | 0 | 0 | 0 | *0 | 0 | 2 | 353929674 | 154 | 0 | 0 | 0 | 0 | 0 | 0 | 0 | 0
107 | 353929692 | 353929682 | 342640179 | 113 | 1 | 1 | 1 | 1-100-25 |  | Средний разряд работы 2,5 | 1191 | 1013 | чел.-ч. | чел.-ч. | 1 | 42.4 | 0 | 0 | 0 | 508.73 | 0 | 1 | 1 | *0,87 | 36.888 | 2 | 353929683 | 155 | 0 | 0 | 0 | 0 | 0 | 0 | 0 | 0
107 | 353929693 | 353929682 | 342640393 | 113 | 1 | 1 | 1 | 4-100-00 |  | Затраты труда машинистов | 1191 | 1013 | чел.-ч. | чел.-ч. | 1 | 0.9 | 0 | 0 | 0 | 0 | 0 | 1 | 2 | *0,87 | 0.783 | 2 | 353929684 | 156 | 0 | 0 | 0 | 0 | 0 | 0 | 0 | 0
107 | 353929694 | 353929682 | 342764741 | 1 | 1 | 1 | 2 | 91.05.05-015 | И13_ФСЭМ-2022, 91.05.05-015, приказ Минстроя России от 18.05.2022 г. № 378/пр | Краны на автомобильном ходу, грузоподъемность 16 т | 1368 | 1011 | маш.-ч | маш.-ч | 1 | 0.38 | 0 | 1552.12 | 803.25 | 0 | 0 | 1 | 0 | *0,87 | 0.3306 | 2 | 353929685 | 157 | 0 | 0 | 0 | 0 | 0 | 0 | 0 | 0
107 | 353929695 | 353929682 | 342764897 | 1 | 1 | 1 | 2 | 91.06.05-011 | И13_ФСЭМ-2022, 91.06.05-011, приказ Минстроя России от 18.05.2022 г. № 378/пр | Погрузчики одноковшовые универсальные фронтальные пневмоколесные, номинальная вместимость основного ковша 2,6 м3, грузоподъемность 5 т | 1368 | 1011 | маш.-ч | маш.-ч | 1 | 0.009 | 0 | 1574.27 | 687.23 | 0 | 0 | 1 | 0 | *0,87 | 0.00783 | 2 | 353929686 | 158 | 0 | 0 | 0 | 0 | 0 | 0 | 0 | 0
107 | 353929696 | 353929682 | 342765167 | 1 | 1 | 1 | 2 | 91.08.09-001 | И13_ФСЭМ-2022, 91.08.09-001, приказ Минстроя России от 18.05.2022 г. № 378/пр | Виброплиты с двигателем внутреннего сгорания | 1368 | 1011 | маш.-ч | маш.-ч | 1 | 4.7 | 0 | 46.14 | 0 | 0 | 0 | 1 | 0 | *0,87 | 4.089 | 2 | 353929687 | 159 | 0 | 0 | 0 | 0 | 0 | 0 | 0 | 0
107 | 353929697 | 353929682 | 342765643 | 1 | 1 | 1 | 2 | 91.14.02-001 | И13_ФСЭМ-2022 доп.7, 91.14.02-001, приказ Минстроя России от 02.08.2023 г. № 551/пр | Автомобили бортовые, грузоподъемность до 5 т | 1368 | 1011 | маш.-ч | маш.-ч | 1 | 0.51 | 0 | 477.92 | 597.98 | 0 | 0 | 1 | 0 | *0,87 | 0.4437 | 2 | 353929688 | 160 | 0 | 0 | 0 | 0 | 0 | 0 | 0 | 0
107 | 353929698 | 353929682 | 342718793 | 1 | 1 | 1 | 3 | 02.3.01.02-1118 | И13_ФСБЦ-2022, 02.3.01.02-1118, приказ Минстроя России от 18.05.2022 г. № 378/пр | Песок природный для строительных работ II класс, средний | 1339 | 1007 | м3 | м3 | 1 | 0.05 | 565.2 | 0 | 0 | 0 | 0 | 1 | 0 | *0 | 0 | 2 | 353929689 | 161 | 0 | 0 | 0 | 0 | 0 | 0 | 0 | 0
107 | 353929699 | 353929682 | 342641607 | 113 | 1 | 1 | 3 | 04.3.02.13 |  | Смеси цементно-песчаные | 1348 | 1009 | т | т | 1000 | 0 | 0 | 0 | 0 | 0 | 1 | 0 | 0 | *0 | 0 | 2 | 353929690 | 162 | 0 | 0 | 0 | 0 | 0 | 0 | 0 | 0
107 | 353929700 | 353929682 | 342642108 | 113 | 1 | 1 | 3 | 05.2.04.04 |  | Плиты бетонные тротуарные гладкие | 1327 | 1005 | м2 | м2 | 1 | 100 | 0 | 0 | 0 | 0 | 0 | 0 | 0 | *0 | 0 | 2 | 353929691 | 163 | 0 | 0 | 0 | 0 | 0 | 0 | 0 | 0
108 | 353929706 | 353929701 | 342640199 | 113 | 1 | 1 | 1 | 1-100-31 |  | Средний разряд работы 3,1 | 1191 | 1013 | чел.-ч. | чел.-ч. | 1 | 68.26 | 0 | 0 | 0 | 537.73 | 0 | 1 | 1 | *0,87 | 59.3862 | 2 | 353929702 | 164 | 0 | 0 | 0 | 0 | 0 | 0 | 0 | 0
108 | 353929707 | 353929701 | 342640393 | 113 | 1 | 1 | 1 | 4-100-00 |  | Затраты труда машинистов | 1191 | 1013 | чел.-ч. | чел.-ч. | 1 | 9.4 | 0 | 0 | 0 | 0 | 0 | 1 | 2 | *0,87 | 8.178 | 2 | 353929703 | 165 | 0 | 0 | 0 | 0 | 0 | 0 | 0 | 0
108 | 353929708 | 353929701 | 342765848 | 1 | 1 | 1 | 2 | 91.18.01-007 | И13_ФСЭМ-2022 доп.13, 91.18.01-007, приказ Минстроя России от 07.02.2025 г. № 69/пр | Компрессоры винтовые передвижные с двигателем внутреннего сгорания, давление до 0,7 МПа (7 атм), производительность до 5,4 м3/мин | 1368 | 1011 | маш.-ч | маш.-ч | 1 | 9.4 | 0 | 379.45 | 597.98 | 0 | 0 | 1 | 0 | *0,87 | 8.178 | 2 | 353929704 | 166 | 0 | 0 | 0 | 0 | 0 | 0 | 0 | 0
108 | 353929709 | 353929701 | 342766242 | 1 | 1 | 1 | 2 | 91.21.10-002 | И13_ФСЭМ-2022, 91.21.10-002, приказ Минстроя России от 18.05.2022 г. № 378/пр | Молотки отбойные пневматические при работе от передвижных компрессоров | 1368 | 1011 | маш.-ч | маш.-ч | 1 | 28.2 | 0 | 3.04 | 0 | 0 | 0 | 1 | 0 | *0,87 | 24.534 | 2 | 353929705 | 167 | 0 | 0 | 0 | 0 | 0 | 0 | 0 | 0
109 | 353929715 | 353929710 | 342640187 | 113 | 1 | 1 | 1 | 1-100-27 |  | Средний разряд работы 2,7 | 1191 | 1013 | чел.-ч. | чел.-ч. | 1 | 52.63 | 0 | 0 | 0 | 517.65 | 0 | 1 | 1 | *0,87 | 45.7881 | 2 | 353929711 | 168 | 0 | 0 | 0 | 0 | 0 | 0 | 0 | 0
109 | 353929716 | 353929710 | 342640393 | 113 | 1 | 1 | 1 | 4-100-00 |  | Затраты труда машинистов | 1191 | 1013 | чел.-ч. | чел.-ч. | 1 | 6.4 | 0 | 0 | 0 | 0 | 0 | 1 | 2 | *0,87 | 5.568 | 2 | 353929712 | 169 | 0 | 0 | 0 | 0 | 0 | 0 | 0 | 0
109 | 353929717 | 353929710 | 342765848 | 1 | 1 | 1 | 2 | 91.18.01-007 | И13_ФСЭМ-2022 доп.13, 91.18.01-007, приказ Минстроя России от 07.02.2025 г. № 69/пр | Компрессоры винтовые передвижные с двигателем внутреннего сгорания, давление до 0,7 МПа (7 атм), производительность до 5,4 м3/мин | 1368 | 1011 | маш.-ч | маш.-ч | 1 | 6.4 | 0 | 379.45 | 597.98 | 0 | 0 | 1 | 0 | *0,87 | 5.568 | 2 | 353929713 | 170 | 0 | 0 | 0 | 0 | 0 | 0 | 0 | 0
109 | 353929718 | 353929710 | 342766242 | 1 | 1 | 1 | 2 | 91.21.10-002 | И13_ФСЭМ-2022, 91.21.10-002, приказ Минстроя России от 18.05.2022 г. № 378/пр | Молотки отбойные пневматические при работе от передвижных компрессоров | 1368 | 1011 | маш.-ч | маш.-ч | 1 | 19.2 | 0 | 3.04 | 0 | 0 | 0 | 1 | 0 | *0,87 | 16.704 | 2 | 353929714 | 171 | 0 | 0 | 0 | 0 | 0 | 0 | 0 | 0
110 | 353929729 | 353929719 | 342640193 | 113 | 1 | 1 | 1 | 1-100-29 |  | Средний разряд работы 2,9 | 1191 | 1013 | чел.-ч. | чел.-ч. | 1 | 69.8 | 0 | 0 | 0 | 526.58 | 0 | 1 | 1 |  | 69.8 | 2 | 353929720 | 172 | 0 | 0 | 0 | 0 | 0 | 0 | 0 | 0
110 | 353929730 | 353929719 | 342640393 | 113 | 1 | 1 | 1 | 4-100-00 |  | Затраты труда машинистов | 1191 | 1013 | чел.-ч. | чел.-ч. | 1 | 0.65 | 0 | 0 | 0 | 0 | 0 | 1 | 2 |  | 0.65 | 2 | 353929721 | 173 | 0 | 0 | 0 | 0 | 0 | 0 | 0 | 0
110 | 353929731 | 353929719 | 342764741 | 1 | 1 | 1 | 2 | 91.05.05-015 | И13_ФСЭМ-2022, 91.05.05-015, приказ Минстроя России от 18.05.2022 г. № 378/пр | Краны на автомобильном ходу, грузоподъемность 16 т | 1368 | 1011 | маш.-ч | маш.-ч | 1 | 0.61 | 0 | 1552.12 | 803.25 | 0 | 0 | 1 | 0 |  | 0.61 | 2 | 353929722 | 174 | 0 | 0 | 0 | 0 | 0 | 0 | 0 | 0
110 | 353929732 | 353929719 | 342765643 | 1 | 1 | 1 | 2 | 91.14.02-001 | И13_ФСЭМ-2022 доп.7, 91.14.02-001, приказ Минстроя России от 02.08.2023 г. № 551/пр | Автомобили бортовые, грузоподъемность до 5 т | 1368 | 1011 | маш.-ч | маш.-ч | 1 | 0.04 | 0 | 477.92 | 597.98 | 0 | 0 | 1 | 0 |  | 0.04 | 2 | 353929723 | 175 | 0 | 0 | 0 | 0 | 0 | 0 | 0 | 0
110 | 353929733 | 353929719 | 342717284 | 1 | 1 | 1 | 3 | 01.7.15.06-0111 | И13_ФСБЦ-2022, 01.7.15.06-0111, приказ Минстроя России от 18.05.2022 г. № 378/пр | Гвозди строительные | 1348 | 1009 | т | т | 1000 | 0.001 | 70296.2 | 0 | 0 | 0 | 0 | 1 | 0 | *0 | 0 | 2 | 353929724 | 176 | 0 | 0 | 0 | 0 | 0 | 0 | 0 | 0
110 | 353929734 | 353929719 | 342719190 | 1 | 1 | 1 | 3 | 04.1.02.05-0006 | И13_ФСБЦ-2022, 04.1.02.05-0006, приказ Минстроя России от 18.05.2022 г. № 378/пр | Смеси бетонные тяжелого бетона (БСТ), класс В15 (М200) | 1339 | 1007 | м3 | м3 | 1 | 3.9 | 6740.04 | 0 | 0 | 0 | 0 | 1 | 0 | *0 | 0 | 2 | 353929725 | 177 | 0 | 0 | 0 | 0 | 0 | 0 | 0 | 0
110 | 353929735 | 353929719 | 342719390 | 1 | 1 | 1 | 3 | 04.3.01.09-0014 | И13_ФСБЦ-2022, 04.3.01.09-0014, приказ Минстроя России от 18.05.2022 г. № 378/пр | Раствор готовый кладочный, цементный, М100 | 1339 | 1007 | м3 | м3 | 1 | 0.06 | 3778.62 | 0 | 0 | 0 | 0 | 1 | 0 | *0 | 0 | 2 | 353929726 | 178 | 0 | 0 | 0 | 0 | 0 | 0 | 0 | 0
110 | 353929736 | 353929719 | 342642096 | 113 | 1 | 1 | 3 | 05.2.03.03 |  | Камни бортовые бетонные | 1339 | 1007 | м3 | м3 | 1 | 0 | 0 | 0 | 0 | 0 | 1 | 0 | 0 | *0 | 0 | 2 | 353929727 | 179 | 0 | 0 | 0 | 0 | 0 | 0 | 0 | 0
110 | 353929737 | 353929719 | 342726279 | 1 | 1 | 1 | 3 | 11.1.03.06-0070 | И13_ФСБЦ-2022 доп.4, 11.1.03.06-0070, приказ Минстроя России от 27.12.2022 г. № 1133/пр | Доска обрезная хвойных пород, естественной влажности, длина 2-6,5 м, ширина 100-250 мм, толщина 25 мм, сорт II | 1339 | 1007 | м3 | м3 | 1 | 0.17 | 10082.68 | 0 | 0 | 0 | 0 | 1 | 0 | *0 | 0 | 2 | 353929728 | 180 | 0 | 0 | 0 | 0 | 0 | 0 | 0 | 0
111 | 353929748 | 353929738 | 342640193 | 113 | 1 | 1 | 1 | 1-100-29 |  | Средний разряд работы 2,9 | 1191 | 1013 | чел.-ч. | чел.-ч. | 1 | 69.8 | 0 | 0 | 0 | 526.58 | 0 | 1 | 1 |  | 69.8 | 2 | 353929739 | 181 | 0 | 0 | 0 | 0 | 0 | 0 | 0 | 0
111 | 353929749 | 353929738 | 342640393 | 113 | 1 | 1 | 1 | 4-100-00 |  | Затраты труда машинистов | 1191 | 1013 | чел.-ч. | чел.-ч. | 1 | 0.65 | 0 | 0 | 0 | 0 | 0 | 1 | 2 |  | 0.65 | 2 | 353929740 | 182 | 0 | 0 | 0 | 0 | 0 | 0 | 0 | 0
111 | 353929750 | 353929738 | 342764741 | 1 | 1 | 1 | 2 | 91.05.05-015 | И13_ФСЭМ-2022, 91.05.05-015, приказ Минстроя России от 18.05.2022 г. № 378/пр | Краны на автомобильном ходу, грузоподъемность 16 т | 1368 | 1011 | маш.-ч | маш.-ч | 1 | 0.61 | 0 | 1552.12 | 803.25 | 0 | 0 | 1 | 0 |  | 0.61 | 2 | 353929741 | 183 | 0 | 0 | 0 | 0 | 0 | 0 | 0 | 0
111 | 353929751 | 353929738 | 342765643 | 1 | 1 | 1 | 2 | 91.14.02-001 | И13_ФСЭМ-2022 доп.7, 91.14.02-001, приказ Минстроя России от 02.08.2023 г. № 551/пр | Автомобили бортовые, грузоподъемность до 5 т | 1368 | 1011 | маш.-ч | маш.-ч | 1 | 0.04 | 0 | 477.92 | 597.98 | 0 | 0 | 1 | 0 |  | 0.04 | 2 | 353929742 | 184 | 0 | 0 | 0 | 0 | 0 | 0 | 0 | 0
111 | 353929752 | 353929738 | 342717284 | 1 | 1 | 1 | 3 | 01.7.15.06-0111 | И13_ФСБЦ-2022, 01.7.15.06-0111, приказ Минстроя России от 18.05.2022 г. № 378/пр | Гвозди строительные | 1348 | 1009 | т | т | 1000 | 0.001 | 70296.2 | 0 | 0 | 0 | 0 | 1 | 0 | *0 | 0 | 2 | 353929743 | 185 | 0 | 0 | 0 | 0 | 0 | 0 | 0 | 0
111 | 353929753 | 353929738 | 342719190 | 1 | 1 | 1 | 3 | 04.1.02.05-0006 | И13_ФСБЦ-2022, 04.1.02.05-0006, приказ Минстроя России от 18.05.2022 г. № 378/пр | Смеси бетонные тяжелого бетона (БСТ), класс В15 (М200) | 1339 | 1007 | м3 | м3 | 1 | 5.9 | 6740.04 | 0 | 0 | 0 | 0 | 1 | 0 | *0 | 0 | 2 | 353929744 | 186 | 0 | 0 | 0 | 0 | 0 | 0 | 0 | 0
111 | 353929754 | 353929738 | 342719390 | 1 | 1 | 1 | 3 | 04.3.01.09-0014 | И13_ФСБЦ-2022, 04.3.01.09-0014, приказ Минстроя России от 18.05.2022 г. № 378/пр | Раствор готовый кладочный, цементный, М100 | 1339 | 1007 | м3 | м3 | 1 | 0.06 | 3778.62 | 0 | 0 | 0 | 0 | 1 | 0 | *0 | 0 | 2 | 353929745 | 187 | 0 | 0 | 0 | 0 | 0 | 0 | 0 | 0
111 | 353929755 | 353929738 | 342642096 | 113 | 1 | 1 | 3 | 05.2.03.03 |  | Камни бортовые бетонные | 1339 | 1007 | м3 | м3 | 1 | 0 | 0 | 0 | 0 | 0 | 1 | 0 | 0 | *0 | 0 | 2 | 353929746 | 188 | 0 | 0 | 0 | 0 | 0 | 0 | 0 | 0
111 | 353929756 | 353929738 | 342726279 | 1 | 1 | 1 | 3 | 11.1.03.06-0070 | И13_ФСБЦ-2022 доп.4, 11.1.03.06-0070, приказ Минстроя России от 27.12.2022 г. № 1133/пр | Доска обрезная хвойных пород, естественной влажности, длина 2-6,5 м, ширина 100-250 мм, толщина 25 мм, сорт II | 1339 | 1007 | м3 | м3 | 1 | 0.17 | 10082.68 | 0 | 0 | 0 | 0 | 1 | 0 | *0 | 0 | 2 | 353929747 | 189 | 0 | 0 | 0 | 0 | 0 | 0 | 0 | 0
112 | 353929767 | 353929757 | 342640187 | 113 | 1 | 1 | 1 | 1-100-27 |  | Средний разряд работы 2,7 | 1191 | 1013 | чел.-ч. | чел.-ч. | 1 | 100 | 0 | 0 | 0 | 517.65 | 0 | 1 | 1 |  | 100 | 2 | 353929758 | 190 | 0 | 0 | 0 | 0 | 0 | 0 | 0 | 0
112 | 353929768 | 353929757 | 342640393 | 113 | 1 | 1 | 1 | 4-100-00 |  | Затраты труда машинистов | 1191 | 1013 | чел.-ч. | чел.-ч. | 1 | 0.65 | 0 | 0 | 0 | 0 | 0 | 1 | 2 |  | 0.65 | 2 | 353929759 | 191 | 0 | 0 | 0 | 0 | 0 | 0 | 0 | 0
112 | 353929769 | 353929757 | 342764741 | 1 | 1 | 1 | 2 | 91.05.05-015 | И13_ФСЭМ-2022, 91.05.05-015, приказ Минстроя России от 18.05.2022 г. № 378/пр | Краны на автомобильном ходу, грузоподъемность 16 т | 1368 | 1011 | маш.-ч | маш.-ч | 1 | 0.61 | 0 | 1552.12 | 803.25 | 0 | 0 | 1 | 0 |  | 0.61 | 2 | 353929760 | 192 | 0 | 0 | 0 | 0 | 0 | 0 | 0 | 0
112 | 353929770 | 353929757 | 342765643 | 1 | 1 | 1 | 2 | 91.14.02-001 | И13_ФСЭМ-2022 доп.7, 91.14.02-001, приказ Минстроя России от 02.08.2023 г. № 551/пр | Автомобили бортовые, грузоподъемность до 5 т | 1368 | 1011 | маш.-ч | маш.-ч | 1 | 0.04 | 0 | 477.92 | 597.98 | 0 | 0 | 1 | 0 |  | 0.04 | 2 | 353929761 | 193 | 0 | 0 | 0 | 0 | 0 | 0 | 0 | 0
112 | 353929771 | 353929757 | 342717284 | 1 | 1 | 1 | 3 | 01.7.15.06-0111 | И13_ФСБЦ-2022, 01.7.15.06-0111, приказ Минстроя России от 18.05.2022 г. № 378/пр | Гвозди строительные | 1348 | 1009 | т | т | 1000 | 0.001 | 70296.2 | 0 | 0 | 0 | 0 | 1 | 0 | *0 | 0 | 2 | 353929762 | 194 | 0 | 0 | 0 | 0 | 0 | 0 | 0 | 0
112 | 353929772 | 353929757 | 342719190 | 1 | 1 | 1 | 3 | 04.1.02.05-0006 | И13_ФСБЦ-2022, 04.1.02.05-0006, приказ Минстроя России от 18.05.2022 г. № 378/пр | Смеси бетонные тяжелого бетона (БСТ), класс В15 (М200) | 1339 | 1007 | м3 | м3 | 1 | 3.9 | 6740.04 | 0 | 0 | 0 | 0 | 1 | 0 | *0 | 0 | 2 | 353929763 | 195 | 0 | 0 | 0 | 0 | 0 | 0 | 0 | 0
112 | 353929773 | 353929757 | 342719390 | 1 | 1 | 1 | 3 | 04.3.01.09-0014 | И13_ФСБЦ-2022, 04.3.01.09-0014, приказ Минстроя России от 18.05.2022 г. № 378/пр | Раствор готовый кладочный, цементный, М100 | 1339 | 1007 | м3 | м3 | 1 | 0.06 | 3778.62 | 0 | 0 | 0 | 0 | 1 | 0 | *0 | 0 | 2 | 353929764 | 196 | 0 | 0 | 0 | 0 | 0 | 0 | 0 | 0
112 | 353929774 | 353929757 | 342726279 | 1 | 1 | 1 | 3 | 11.1.03.06-0070 | И13_ФСБЦ-2022 доп.4, 11.1.03.06-0070, приказ Минстроя России от 27.12.2022 г. № 1133/пр | Доска обрезная хвойных пород, естественной влажности, длина 2-6,5 м, ширина 100-250 мм, толщина 25 мм, сорт II | 1339 | 1007 | м3 | м3 | 1 | 0.17 | 10082.68 | 0 | 0 | 0 | 0 | 1 | 0 | *0 | 0 | 2 | 353929765 | 197 | 0 | 0 | 0 | 0 | 0 | 0 | 0 | 0
112 | 353929775 | 353929757 | 342643784 | 113 | 1 | 1 | 3 | 13.2.03.02 |  | Камни бортовые из горных пород | 1301 | 1003 | м | м | 1 | 100 | 0 | 0 | 0 | 0 | 0 | 0 | 0 | *0 | 0 | 2 | 353929766 | 198 | 0 | 0 | 0 | 0 | 0 | 0 | 0 | 0
113 | 353929786 | 353929776 | 342640187 | 113 | 1 | 1 | 1 | 1-100-27 |  | Средний разряд работы 2,7 | 1191 | 1013 | чел.-ч. | чел.-ч. | 1 | 100 | 0 | 0 | 0 | 517.65 | 0 | 1 | 1 |  | 100 | 2 | 353929777 | 199 | 0 | 0 | 0 | 0 | 0 | 0 | 0 | 0
113 | 353929787 | 353929776 | 342640393 | 113 | 1 | 1 | 1 | 4-100-00 |  | Затраты труда машинистов | 1191 | 1013 | чел.-ч. | чел.-ч. | 1 | 0.65 | 0 | 0 | 0 | 0 | 0 | 1 | 2 |  | 0.65 | 2 | 353929778 | 200 | 0 | 0 | 0 | 0 | 0 | 0 | 0 | 0
113 | 353929788 | 353929776 | 342764741 | 1 | 1 | 1 | 2 | 91.05.05-015 | И13_ФСЭМ-2022, 91.05.05-015, приказ Минстроя России от 18.05.2022 г. № 378/пр | Краны на автомобильном ходу, грузоподъемность 16 т | 1368 | 1011 | маш.-ч | маш.-ч | 1 | 0.61 | 0 | 1552.12 | 803.25 | 0 | 0 | 1 | 0 |  | 0.61 | 2 | 353929779 | 201 | 0 | 0 | 0 | 0 | 0 | 0 | 0 | 0
113 | 353929789 | 353929776 | 342765643 | 1 | 1 | 1 | 2 | 91.14.02-001 | И13_ФСЭМ-2022 доп.7, 91.14.02-001, приказ Минстроя России от 02.08.2023 г. № 551/пр | Автомобили бортовые, грузоподъемность до 5 т | 1368 | 1011 | маш.-ч | маш.-ч | 1 | 0.04 | 0 | 477.92 | 597.98 | 0 | 0 | 1 | 0 |  | 0.04 | 2 | 353929780 | 202 | 0 | 0 | 0 | 0 | 0 | 0 | 0 | 0
113 | 353929790 | 353929776 | 342717284 | 1 | 1 | 1 | 3 | 01.7.15.06-0111 | И13_ФСБЦ-2022, 01.7.15.06-0111, приказ Минстроя России от 18.05.2022 г. № 378/пр | Гвозди строительные | 1348 | 1009 | т | т | 1000 | 0.001 | 70296.2 | 0 | 0 | 0 | 0 | 1 | 0 | *0 | 0 | 2 | 353929781 | 203 | 0 | 0 | 0 | 0 | 0 | 0 | 0 | 0
113 | 353929791 | 353929776 | 342719190 | 1 | 1 | 1 | 3 | 04.1.02.05-0006 | И13_ФСБЦ-2022, 04.1.02.05-0006, приказ Минстроя России от 18.05.2022 г. № 378/пр | Смеси бетонные тяжелого бетона (БСТ), класс В15 (М200) | 1339 | 1007 | м3 | м3 | 1 | 5.9 | 6740.04 | 0 | 0 | 0 | 0 | 1 | 0 | *0 | 0 | 2 | 353929782 | 204 | 0 | 0 | 0 | 0 | 0 | 0 | 0 | 0
113 | 353929792 | 353929776 | 342719390 | 1 | 1 | 1 | 3 | 04.3.01.09-0014 | И13_ФСБЦ-2022, 04.3.01.09-0014, приказ Минстроя России от 18.05.2022 г. № 378/пр | Раствор готовый кладочный, цементный, М100 | 1339 | 1007 | м3 | м3 | 1 | 0.06 | 3778.62 | 0 | 0 | 0 | 0 | 1 | 0 | *0 | 0 | 2 | 353929783 | 205 | 0 | 0 | 0 | 0 | 0 | 0 | 0 | 0
113 | 353929793 | 353929776 | 342726279 | 1 | 1 | 1 | 3 | 11.1.03.06-0070 | И13_ФСБЦ-2022 доп.4, 11.1.03.06-0070, приказ Минстроя России от 27.12.2022 г. № 1133/пр | Доска обрезная хвойных пород, естественной влажности, длина 2-6,5 м, ширина 100-250 мм, толщина 25 мм, сорт II | 1339 | 1007 | м3 | м3 | 1 | 0.17 | 10082.68 | 0 | 0 | 0 | 0 | 1 | 0 | *0 | 0 | 2 | 353929784 | 206 | 0 | 0 | 0 | 0 | 0 | 0 | 0 | 0
113 | 353929794 | 353929776 | 342643784 | 113 | 1 | 1 | 3 | 13.2.03.02 |  | Камни бортовые из горных пород | 1301 | 1003 | м | м | 1 | 100 | 0 | 0 | 0 | 0 | 0 | 0 | 0 | *0 | 0 | 2 | 353929785 | 207 | 0 | 0 | 0 | 0 | 0 | 0 | 0 | 0
114 | 353929800 | 353929795 | 342640153 | 113 | 1 | 1 | 1 | 1-100-18 |  | Средний разряд работы 1,8 | 1191 | 1013 | чел.-ч. | чел.-ч. | 1 | 4.06 | 0 | 0 | 0 | 478.38 | 0 | 1 | 1 | *0,87 | 3.5322 | 2 | 353929796 | 208 | 0 | 0 | 0 | 0 | 0 | 0 | 0 | 0
114 | 353929801 | 353929795 | 342640393 | 113 | 1 | 1 | 1 | 4-100-00 |  | Затраты труда машинистов | 1191 | 1013 | чел.-ч. | чел.-ч. | 1 | 0.05 | 0 | 0 | 0 | 0 | 0 | 1 | 2 | *0,87 | 0.0435 | 2 | 353929797 | 209 | 0 | 0 | 0 | 0 | 0 | 0 | 0 | 0
114 | 353929802 | 353929795 | 342765560 | 1 | 1 | 1 | 2 | 91.12.08-051 | И13_ФСЭМ-2022, 91.12.08-051, приказ Минстроя России от 18.05.2022 г. № 378/пр | Катки прицепные кольчатые 2 т | 1368 | 1011 | маш.-ч | маш.-ч | 1 | 0.14 | 0 | 50.89 | 0 | 0 | 0 | 1 | 0 | *0,87 | 0.1218 | 2 | 353929798 | 210 | 0 | 0 | 0 | 0 | 0 | 0 | 0 | 0
114 | 353929803 | 353929795 | 342765725 | 1 | 1 | 1 | 2 | 91.15.03-014 | И13_ФСЭМ-2022 доп.11, 91.15.03-014, приказ Минстроя России от 09.08.2024 г. № 524/пр | Тракторы на пневмоколесном ходу, мощность 59 кВт (80 л.с.) | 1368 | 1011 | маш.-ч | маш.-ч | 1 | 0.05 | 0 | 487.94 | 597.98 | 0 | 0 | 1 | 0 | *0,87 | 0.0435 | 2 | 353929799 | 211 | 0 | 0 | 0 | 0 | 0 | 0 | 0 | 0
115 | 353929806 | 353929804 | 342640157 | 113 | 1 | 1 | 1 | 1-100-20 |  | Средний разряд работы 2,0 | 1191 | 1013 | чел.-ч. | чел.-ч. | 1 | 17.27 | 0 | 0 | 0 | 486.41 | 0 | 1 | 1 | *0,87 | 15.0249 | 2 | 353929805 | 212 | 0 | 0 | 0 | 0 | 0 | 0 | 0 | 0
116 | 353929813 | 353929807 | 342640165 | 113 | 1 | 1 | 1 | 1-100-22 |  | Средний разряд работы 2,2 | 1191 | 1013 | чел.-ч. | чел.-ч. | 1 | 26.78 | 0 | 0 | 0 | 495.34 | 0 | 1 | 1 | *0,87 | 23.2986 | 2 | 353929808 | 213 | 0 | 0 | 0 | 0 | 0 | 0 | 0 | 0
116 | 353929814 | 353929807 | 342640393 | 113 | 1 | 1 | 1 | 4-100-00 |  | Затраты труда машинистов | 1191 | 1013 | чел.-ч. | чел.-ч. | 1 | 0.05 | 0 | 0 | 0 | 0 | 0 | 1 | 2 | *0,87 | 0.0435 | 2 | 353929809 | 214 | 0 | 0 | 0 | 0 | 0 | 0 | 0 | 0
116 | 353929815 | 353929807 | 342765560 | 1 | 1 | 1 | 2 | 91.12.08-051 | И13_ФСЭМ-2022, 91.12.08-051, приказ Минстроя России от 18.05.2022 г. № 378/пр | Катки прицепные кольчатые 2 т | 1368 | 1011 | маш.-ч | маш.-ч | 1 | 0.14 | 0 | 50.89 | 0 | 0 | 0 | 1 | 0 | *0,87 | 0.1218 | 2 | 353929810 | 215 | 0 | 0 | 0 | 0 | 0 | 0 | 0 | 0
116 | 353929816 | 353929807 | 342765725 | 1 | 1 | 1 | 2 | 91.15.03-014 | И13_ФСЭМ-2022 доп.11, 91.15.03-014, приказ Минстроя России от 09.08.2024 г. № 524/пр | Тракторы на пневмоколесном ходу, мощность 59 кВт (80 л.с.) | 1368 | 1011 | маш.-ч | маш.-ч | 1 | 0.05 | 0 | 487.94 | 597.98 | 0 | 0 | 1 | 0 | *0,87 | 0.0435 | 2 | 353929811 | 216 | 0 | 0 | 0 | 0 | 0 | 0 | 0 | 0
116 | 353929817 | 353929807 | 342644165 | 113 | 1 | 1 | 3 | 16.2.01.02 |  | Земля растительная | 1339 | 1007 | м3 | м3 | 1 | 15 | 0 | 0 | 0 | 0 | 0 | 0 | 0 | *0 | 0 | 2 | 353929812 | 217 | 0 | 0 | 0 | 0 | 0 | 0 | 0 | 0
117 | 353929821 | 353929818 | 342640165 | 113 | 1 | 1 | 1 | 1-100-22 |  | Средний разряд работы 2,2 | 1191 | 1013 | чел.-ч. | чел.-ч. | 1 | 40 | 0 | 0 | 0 | 495.34 | 0 | 1 | 1 | *0,87 | 34.8 | 2 | 353929819 | 218 | 0 | 0 | 0 | 0 | 0 | 0 | 0 | 0
117 | 353929822 | 353929818 | 342644165 | 113 | 1 | 1 | 3 | 16.2.01.02 |  | Земля растительная | 1339 | 1007 | м3 | м3 | 1 | 15 | 0 | 0 | 0 | 0 | 0 | 0 | 0 | *0 | 0 | 2 | 353929820 | 219 | 0 | 0 | 0 | 0 | 0 | 0 | 0 | 0
118 | 353929830 | 353929823 | 342640352 | 113 | 1 | 1 | 1 | 2-100-02 |  | Рабочий 2 разряда | 1369 | 1013 | чел.-ч | чел.-ч | 1 | 5 | 0 | 0 | 0 | 486.41 | 0 | 1 | 1 | *0,87 | 4.35 | 2 | 353929824 | 220 | 0 | 0 | 0 | 0 | 0 | 0 | 0 | 0
118 | 353929831 | 353929823 | 342640356 | 113 | 1 | 1 | 1 | 2-100-03 |  | Рабочий 3 разряда | 1369 | 1013 | чел.-ч | чел.-ч | 1 | 0.67 | 0 | 0 | 0 | 531.04 | 0 | 1 | 1 | *0,87 | 0.5829 | 2 | 353929825 | 221 | 0 | 0 | 0 | 0 | 0 | 0 | 0 | 0
118 | 353929832 | 353929823 | 342640393 | 113 | 1 | 1 | 1 | 4-100-00 |  | Затраты труда машинистов | 1191 | 1013 | чел.-ч. | чел.-ч. | 1 | 1.3 | 0 | 0 | 0 | 0 | 0 | 1 | 2 | *0,87 | 1.131 | 2 | 353929826 | 222 | 0 | 0 | 0 | 0 | 0 | 0 | 0 | 0
118 | 353929833 | 353929823 | 342765593 | 1 | 1 | 1 | 2 | 91.13.01-038 | И13_ФСЭМ-2022, 91.13.01-038, приказ Минстроя России от 18.05.2022 г. № 378/пр | Машины поливомоечные, вместимость цистерны 6 м3 | 1368 | 1011 | маш.-ч | маш.-ч | 1 | 1.3 | 0 | 1043.14 | 597.98 | 0 | 0 | 1 | 0 | *0,87 | 1.131 | 2 | 353929827 | 223 | 0 | 0 | 0 | 0 | 0 | 0 | 0 | 0
118 | 353929834 | 353929823 | 342715725 | 1 | 1 | 1 | 3 | 01.7.03.01-0001 | И13_ФСБЦ-2022, 01.7.03.01-0001, приказ Минстроя России от 18.05.2022 г. № 378/пр | Вода | 1339 | 1007 | м3 | м3 | 1 | 10 | 35.71 | 0 | 0 | 0 | 0 | 1 | 0 | *0 | 0 | 2 | 353929828 | 224 | 0 | 0 | 0 | 0 | 0 | 0 | 0 | 0
118 | 353929835 | 353929823 | 342644184 | 113 | 1 | 1 | 3 | 16.2.02.07 |  | Семена газонных трав | 1346 | 1009 | кг | кг | 1 | 2 | 0 | 0 | 0 | 0 | 0 | 0 | 0 | *0 | 0 | 2 | 353929829 | 225 | 0 | 0 | 0 | 0 | 0 | 0 | 0 | 0
119 | 353929843 | 353929836 | 342640187 | 113 | 1 | 1 | 1 | 1-100-27 |  | Средний разряд работы 2,7 | 1191 | 1013 | чел.-ч. | чел.-ч. | 1 | 8.52 | 0 | 0 | 0 | 517.65 | 0 | 1 | 1 | *0,87 | 7.4124 | 2 | 353929837 | 226 | 0 | 0 | 0 | 0 | 0 | 0 | 0 | 0
119 | 353929844 | 353929836 | 342640393 | 113 | 1 | 1 | 1 | 4-100-00 |  | Затраты труда машинистов | 1191 | 1013 | чел.-ч. | чел.-ч. | 1 | 2.47 | 0 | 0 | 0 | 0 | 0 | 1 | 2 | *0,87 | 2.1489 | 2 | 353929838 | 227 | 0 | 0 | 0 | 0 | 0 | 0 | 0 | 0
119 | 353929845 | 353929836 | 342765127 | 1 | 1 | 1 | 2 | 91.08.05-052 | И13_ФСЭМ-2022, 91.08.05-052, приказ Минстроя России от 18.05.2022 г. № 378/пр | Машины бетоноукладочного комплекта на рельс-формах нарезчики швов в свежеуложенном цементо-бетоне | 1368 | 1011 | маш.-ч | маш.-ч | 1 | 2.46 | 0 | 2047.56 | 803.25 | 0 | 0 | 1 | 0 | *0,87 | 2.1402 | 2 | 353929839 | 228 | 0 | 0 | 0 | 0 | 0 | 0 | 0 | 0
119 | 353929846 | 353929836 | 342765643 | 1 | 1 | 1 | 2 | 91.14.02-001 | И13_ФСЭМ-2022 доп.7, 91.14.02-001, приказ Минстроя России от 02.08.2023 г. № 551/пр | Автомобили бортовые, грузоподъемность до 5 т | 1368 | 1011 | маш.-ч | маш.-ч | 1 | 0.01 | 0 | 477.92 | 597.98 | 0 | 0 | 1 | 0 | *0,87 | 0.0087 | 2 | 353929840 | 229 | 0 | 0 | 0 | 0 | 0 | 0 | 0 | 0
119 | 353929847 | 353929836 | 342716028 | 1 | 1 | 1 | 3 | 01.7.07.12-0023 | И13_ФСБЦ-2022, 01.7.07.12-0023, приказ Минстроя России от 18.05.2022 г. № 378/пр | Пленка полиэтиленовая изоловая, толщина 0,2-0,5 мм | 1327 | 1005 | м2 | м2 | 1 | 6.82 | 8.59 | 0 | 0 | 0 | 0 | 1 | 0 | *0 | 0 | 2 | 353929841 | 230 | 0 | 0 | 0 | 0 | 0 | 0 | 0 | 0
119 | 353929848 | 353929836 | 342716159 | 1 | 1 | 1 | 3 | 01.7.07.26-0032 | И13_ФСБЦ-2022, 01.7.07.26-0032, приказ Минстроя России от 18.05.2022 г. № 378/пр | Шнур полиамидный крученый, диаметр 2 мм | 1348 | 1009 | т | т | 1000 | 8e-05 | 907036.67 | 0 | 0 | 0 | 0 | 1 | 0 | *0 | 0 | 2 | 353929842 | 231 | 0 | 0 | 0 | 0 | 0 | 0 | 0 | 0
120 | 353929869 | 353929849 | 342640201 | 113 | 1 | 1 | 1 | 1-100-32 |  | Средний разряд работы 3,2 | 1191 | 1013 | чел.-ч. | чел.-ч. | 1 | 56.6 | 0 | 0 | 0 | 544.43 | 0 | 1 | 1 | *0,87 | 49.242 | 2 | 353929850 | 232 | 0 | 0 | 0 | 0 | 0 | 0 | 0 | 0
120 | 353929870 | 353929849 | 342640393 | 113 | 1 | 1 | 1 | 4-100-00 |  | Затраты труда машинистов | 1191 | 1013 | чел.-ч. | чел.-ч. | 1 | 17.97 | 0 | 0 | 0 | 0 | 0 | 1 | 2 | *0,87 | 15.6339 | 2 | 353929851 | 233 | 0 | 0 | 0 | 0 | 0 | 0 | 0 | 0
120 | 353929871 | 353929849 | 342764741 | 1 | 1 | 1 | 2 | 91.05.05-015 | И13_ФСЭМ-2022, 91.05.05-015, приказ Минстроя России от 18.05.2022 г. № 378/пр | Краны на автомобильном ходу, грузоподъемность 16 т | 1368 | 1011 | маш.-ч | маш.-ч | 1 | 0.63 | 0 | 1552.12 | 803.25 | 0 | 0 | 1 | 0 | *0,87 | 0.5481 | 2 | 353929852 | 234 | 0 | 0 | 0 | 0 | 0 | 0 | 0 | 0
120 | 353929872 | 353929849 | 342764998 | 1 | 1 | 1 | 2 | 91.07.04-002 | И13_ФСЭМ-2022 доп.4, 91.07.04-002, приказ Минстроя России от 27.12.2022 г. № 1133/пр | Вибраторы поверхностные | 1368 | 1011 | маш.-ч | маш.-ч | 1 | 16.43 | 0 | 8.54 | 0 | 0 | 0 | 1 | 0 | *0,87 | 14.2941 | 2 | 353929853 | 235 | 0 | 0 | 0 | 0 | 0 | 0 | 0 | 0
120 | 353929873 | 353929849 | 342765079 | 1 | 1 | 1 | 2 | 91.08.02-011 | И13_ФСЭМ-2022, 91.08.02-011, приказ Минстроя России от 18.05.2022 г. № 378/пр | Гудронаторы ручные | 1368 | 1011 | маш.-ч | маш.-ч | 1 | 0.18 | 0 | 8.22 | 0 | 0 | 0 | 1 | 0 | *0,87 | 0.1566 | 2 | 353929854 | 236 | 0 | 0 | 0 | 0 | 0 | 0 | 0 | 0
120 | 353929874 | 353929849 | 342765110 | 1 | 1 | 1 | 2 | 91.08.04-021 | И13_ФСЭМ-2022, 91.08.04-021, приказ Минстроя России от 18.05.2022 г. № 378/пр | Котлы битумные передвижные электрические с центробежной мешалкой, объем загрузочной емкости 400 л | 1368 | 1011 | маш.-ч | маш.-ч | 1 | 0.12 | 0 | 95.25 | 0 | 0 | 0 | 1 | 0 | *0,87 | 0.1044 | 2 | 353929855 | 237 | 0 | 0 | 0 | 0 | 0 | 0 | 0 | 0
120 | 353929875 | 353929849 | 342765643 | 1 | 1 | 1 | 2 | 91.14.02-001 | И13_ФСЭМ-2022 доп.7, 91.14.02-001, приказ Минстроя России от 02.08.2023 г. № 551/пр | Автомобили бортовые, грузоподъемность до 5 т | 1368 | 1011 | маш.-ч | маш.-ч | 1 | 0.83 | 0 | 477.92 | 597.98 | 0 | 0 | 1 | 0 | *0,87 | 0.7221 | 2 | 353929856 | 238 | 0 | 0 | 0 | 0 | 0 | 0 | 0 | 0
120 | 353929876 | 353929849 | 342765733 | 1 | 1 | 1 | 2 | 91.16.01-001 | И13_ФСЭМ-2022, 91.16.01-001, приказ Минстроя России от 18.05.2022 г. № 378/пр | Электростанции передвижные, мощность 2 кВт | 1368 | 1011 | маш.-ч | маш.-ч | 1 | 16.43 | 0 | 73.91 | 597.98 | 0 | 0 | 1 | 0 | *0,87 | 14.2941 | 2 | 353929857 | 239 | 0 | 0 | 0 | 0 | 0 | 0 | 0 | 0
120 | 353929877 | 353929849 | 342765848 | 1 | 1 | 1 | 2 | 91.18.01-007 | И13_ФСЭМ-2022 доп.13, 91.18.01-007, приказ Минстроя России от 07.02.2025 г. № 69/пр | Компрессоры винтовые передвижные с двигателем внутреннего сгорания, давление до 0,7 МПа (7 атм), производительность до 5,4 м3/мин | 1368 | 1011 | маш.-ч | маш.-ч | 1 | 0.08 | 0 | 379.45 | 597.98 | 0 | 0 | 1 | 0 | *0,87 | 0.0696 | 2 | 353929858 | 240 | 0 | 0 | 0 | 0 | 0 | 0 | 0 | 0
120 | 353929878 | 353929849 | 342640196 | 113 | 1 | 1 | 3 | 01.2.03.03 |  | Мастика | 1348 | 1009 | т | т | 1000 | 0.014 | 0 | 0 | 0 | 0 | 0 | 0 | 0 | *0 | 0 | 2 | 353929859 | 241 | 0 | 0 | 0 | 0 | 0 | 0 | 0 | 0
120 | 353929879 | 353929849 | 342713928 | 1 | 1 | 1 | 3 | 01.2.03.07-0023 | И13_ФСБЦ-2022, 01.2.03.07-0023, приказ Минстроя России от 18.05.2022 г. № 378/пр | Эмульсия битумно-дорожная | 1348 | 1009 | т | т | 1000 | 0.026 | 16583.53 | 0 | 0 | 0 | 0 | 1 | 0 | *0 | 0 | 2 | 353929860 | 242 | 0 | 0 | 0 | 0 | 0 | 0 | 0 | 0
120 | 353929880 | 353929849 | 342715725 | 1 | 1 | 1 | 3 | 01.7.03.01-0001 | И13_ФСБЦ-2022, 01.7.03.01-0001, приказ Минстроя России от 18.05.2022 г. № 378/пр | Вода | 1339 | 1007 | м3 | м3 | 1 | 0.009 | 35.71 | 0 | 0 | 0 | 0 | 1 | 0 | *0 | 0 | 2 | 353929861 | 243 | 0 | 0 | 0 | 0 | 0 | 0 | 0 | 0
120 | 353929881 | 353929849 | 342719011 | 1 | 1 | 1 | 3 | 03.1.02.03-0011 | И13_ФСБЦ-2022, 03.1.02.03-0011, приказ Минстроя России от 18.05.2022 г. № 378/пр | Известь строительная негашеная комовая, сорт I | 1348 | 1009 | т | т | 1000 | 0.0032 | 5275.05 | 0 | 0 | 0 | 0 | 1 | 0 | *0 | 0 | 2 | 353929862 | 244 | 0 | 0 | 0 | 0 | 0 | 0 | 0 | 0
120 | 353929882 | 353929849 | 342641477 | 113 | 1 | 1 | 3 | 04.1.02.03 |  | Смеси бетонные тяжелого бетона для дорожных и аэродромных покрытий | 1339 | 1007 | м3 | м3 | 1 | 20.4 | 0 | 0 | 0 | 0 | 0 | 0 | 0 | *0 | 0 | 2 | 353929863 | 245 | 0 | 0 | 0 | 0 | 0 | 0 | 0 | 0
120 | 353929883 | 353929849 | 342641502 | 113 | 1 | 1 | 3 | 04.2.01.01 |  | Смеси асфальтобетонные | 1348 | 1009 | т | т | 1000 | 0.887 | 0 | 0 | 0 | 0 | 0 | 0 | 0 | *0 | 0 | 2 | 353929864 | 246 | 0 | 0 | 0 | 0 | 0 | 0 | 0 | 0
120 | 353929884 | 353929849 | 342643185 | 113 | 1 | 1 | 3 | 11.1.03.06 |  | Щиты из досок | 1327 | 1005 | м2 | м2 | 1 | 4.55 | 0 | 0 | 0 | 0 | 0 | 0 | 0 | *0 | 0 | 2 | 353929865 | 247 | 0 | 0 | 0 | 0 | 0 | 0 | 0 | 0
120 | 353929885 | 353929849 | 342726285 | 1 | 1 | 1 | 3 | 11.1.03.06-0076 | И13_ФСБЦ-2022 доп.4, 11.1.03.06-0076, приказ Минстроя России от 27.12.2022 г. № 1133/пр | Доска обрезная хвойных пород, естественной влажности, длина 2-6,5 м, ширина 100-250 мм, толщина 30-40 мм, сорт IV | 1339 | 1007 | м3 | м3 | 1 | 0.51 | 5764.42 | 0 | 0 | 0 | 0 | 1 | 0 | *0 | 0 | 2 | 353929866 | 248 | 0 | 0 | 0 | 0 | 0 | 0 | 0 | 0
120 | 353929886 | 353929849 | 342727615 | 1 | 1 | 1 | 3 | 12.1.02.06-0012 | И13_ФСБЦ-2022, 12.1.02.06-0012, приказ Минстроя России от 18.05.2022 г. № 378/пр | Рубероид кровельный РКК-350 | 1327 | 1005 | м2 | м2 | 1 | 9 | 47.57 | 0 | 0 | 0 | 0 | 1 | 0 | *0 | 0 | 2 | 353929867 | 249 | 0 | 0 | 0 | 0 | 0 | 0 | 0 | 0
120 | 353929887 | 353929849 | 342735437 | 1 | 1 | 1 | 3 | 14.2.01.06-0012 | И13_ФСБЦ-2022, 14.2.01.06-0012, приказ Минстроя России от 18.05.2022 г. № 378/пр | Покрытие парафиновое эмульсионное пленкообразующее для дорожных работ, массовая доля сухих веществ 15-35 %, водородный показатель (pH) 7-9 ед., цвет белый, желтый | 1348 | 1009 | т | т | 1000 | 0.05 | 46554.55 | 0 | 0 | 0 | 0 | 1 | 0 | *0 | 0 | 2 | 353929868 | 250 | 0 | 0 | 0 | 0 | 0 | 0 | 0 | 0
121 | 353929909 | 353929888 | 342640193 | 113 | 1 | 1 | 1 | 1-100-29 |  | Средний разряд работы 2,9 | 1191 | 1013 | чел.-ч. | чел.-ч. | 1 | 302 | 0 | 0 | 0 | 526.58 | 0 | 1 | 1 | *0,87 | 262.74 | 2 | 353929889 | 251 | 0 | 0 | 0 | 0 | 0 | 0 | 0 | 0
121 | 353929910 | 353929888 | 342640393 | 113 | 1 | 1 | 1 | 4-100-00 |  | Затраты труда машинистов | 1191 | 1013 | чел.-ч. | чел.-ч. | 1 | 48.23 | 0 | 0 | 0 | 0 | 0 | 1 | 2 | *0,87 | 41.9601 | 2 | 353929890 | 252 | 0 | 0 | 0 | 0 | 0 | 0 | 0 | 0
121 | 353929911 | 353929888 | 342764741 | 1 | 1 | 1 | 2 | 91.05.05-015 | И13_ФСЭМ-2022, 91.05.05-015, приказ Минстроя России от 18.05.2022 г. № 378/пр | Краны на автомобильном ходу, грузоподъемность 16 т | 1368 | 1011 | маш.-ч | маш.-ч | 1 | 1.14 | 0 | 1552.12 | 803.25 | 0 | 0 | 1 | 0 | *0,87 | 0.9918 | 2 | 353929891 | 253 | 0 | 0 | 0 | 0 | 0 | 0 | 0 | 0
121 | 353929912 | 353929888 | 342764897 | 1 | 1 | 1 | 2 | 91.06.05-011 | И13_ФСЭМ-2022, 91.06.05-011, приказ Минстроя России от 18.05.2022 г. № 378/пр | Погрузчики одноковшовые универсальные фронтальные пневмоколесные, номинальная вместимость основного ковша 2,6 м3, грузоподъемность 5 т | 1368 | 1011 | маш.-ч | маш.-ч | 1 | 2.88 | 0 | 1574.27 | 687.23 | 0 | 0 | 1 | 0 | *0,87 | 2.5056 | 2 | 353929892 | 254 | 0 | 0 | 0 | 0 | 0 | 0 | 0 | 0
121 | 353929913 | 353929888 | 342764998 | 1 | 1 | 1 | 2 | 91.07.04-002 | И13_ФСЭМ-2022 доп.4, 91.07.04-002, приказ Минстроя России от 27.12.2022 г. № 1133/пр | Вибраторы поверхностные | 1368 | 1011 | маш.-ч | маш.-ч | 1 | 18.71 | 0 | 8.54 | 0 | 0 | 0 | 1 | 0 | *0,87 | 16.2777 | 2 | 353929893 | 255 | 0 | 0 | 0 | 0 | 0 | 0 | 0 | 0
121 | 353929914 | 353929888 | 342765110 | 1 | 1 | 1 | 2 | 91.08.04-021 | И13_ФСЭМ-2022, 91.08.04-021, приказ Минстроя России от 18.05.2022 г. № 378/пр | Котлы битумные передвижные электрические с центробежной мешалкой, объем загрузочной емкости 400 л | 1368 | 1011 | маш.-ч | маш.-ч | 1 | 6.25 | 0 | 95.25 | 0 | 0 | 0 | 1 | 0 | *0,87 | 5.4375 | 2 | 353929894 | 256 | 0 | 0 | 0 | 0 | 0 | 0 | 0 | 0
121 | 353929915 | 353929888 | 342765593 | 1 | 1 | 1 | 2 | 91.13.01-038 | И13_ФСЭМ-2022, 91.13.01-038, приказ Минстроя России от 18.05.2022 г. № 378/пр | Машины поливомоечные, вместимость цистерны 6 м3 | 1368 | 1011 | маш.-ч | маш.-ч | 1 | 22.3 | 0 | 1043.14 | 597.98 | 0 | 0 | 1 | 0 | *0,87 | 19.401 | 2 | 353929895 | 257 | 0 | 0 | 0 | 0 | 0 | 0 | 0 | 0
121 | 353929916 | 353929888 | 342765643 | 1 | 1 | 1 | 2 | 91.14.02-001 | И13_ФСЭМ-2022 доп.7, 91.14.02-001, приказ Минстроя России от 02.08.2023 г. № 551/пр | Автомобили бортовые, грузоподъемность до 5 т | 1368 | 1011 | маш.-ч | маш.-ч | 1 | 3.2 | 0 | 477.92 | 597.98 | 0 | 0 | 1 | 0 | *0,87 | 2.784 | 2 | 353929896 | 258 | 0 | 0 | 0 | 0 | 0 | 0 | 0 | 0
121 | 353929917 | 353929888 | 342765733 | 1 | 1 | 1 | 2 | 91.16.01-001 | И13_ФСЭМ-2022, 91.16.01-001, приказ Минстроя России от 18.05.2022 г. № 378/пр | Электростанции передвижные, мощность 2 кВт | 1368 | 1011 | маш.-ч | маш.-ч | 1 | 18.71 | 0 | 73.91 | 597.98 | 0 | 0 | 1 | 0 | *0,87 | 16.2777 | 2 | 353929897 | 259 | 0 | 0 | 0 | 0 | 0 | 0 | 0 | 0
121 | 353929918 | 353929888 | 342713880 | 1 | 1 | 1 | 3 | 01.2.01.01-1026 | И13_ФСБЦ-2022, 01.2.01.01-1026, приказ Минстроя России от 18.05.2022 г. № 378/пр | Битум нефтяной дорожный БНД 90/130 | 1348 | 1009 | т | т | 1000 | 0.007 | 23188.21 | 0 | 0 | 0 | 0 | 1 | 0 | *0 | 0 | 2 | 353929898 | 260 | 0 | 0 | 0 | 0 | 0 | 0 | 0 | 0
121 | 353929919 | 353929888 | 342715725 | 1 | 1 | 1 | 3 | 01.7.03.01-0001 | И13_ФСБЦ-2022, 01.7.03.01-0001, приказ Минстроя России от 18.05.2022 г. № 378/пр | Вода | 1339 | 1007 | м3 | м3 | 1 | 178 | 35.71 | 0 | 0 | 0 | 0 | 1 | 0 | *0 | 0 | 2 | 353929899 | 261 | 0 | 0 | 0 | 0 | 0 | 0 | 0 | 0
121 | 353929920 | 353929888 | 342718365 | 1 | 1 | 1 | 3 | 01.7.20.08-0162 | И13_ФСБЦ-2022, 01.7.20.08-0162, приказ Минстроя России от 18.05.2022 г. № 378/пр | Ткань мешочная, ширина 950 мм, поверхностная плотность 190 г/м2 | 1330 | 1005 | 10 м2 | 10 м2 | 10 | 11 | 592.04 | 0 | 0 | 0 | 0 | 1 | 0 | *0 | 0 | 2 | 353929900 | 262 | 0 | 0 | 0 | 0 | 0 | 0 | 0 | 0
121 | 353929921 | 353929888 | 342718793 | 1 | 1 | 1 | 3 | 02.3.01.02-1118 | И13_ФСБЦ-2022, 02.3.01.02-1118, приказ Минстроя России от 18.05.2022 г. № 378/пр | Песок природный для строительных работ II класс, средний | 1339 | 1007 | м3 | м3 | 1 | 40 | 565.2 | 0 | 0 | 0 | 0 | 1 | 0 | *0 | 0 | 2 | 353929901 | 263 | 0 | 0 | 0 | 0 | 0 | 0 | 0 | 0
121 | 353929922 | 353929888 | 342641477 | 113 | 1 | 1 | 3 | 04.1.02.03 |  | Смеси бетонные тяжелого бетона для дорожных и аэродромных покрытий | 1339 | 1007 | м3 | м3 | 1 | 204 | 0 | 0 | 0 | 0 | 0 | 0 | 0 | *0 | 0 | 2 | 353929902 | 264 | 0 | 0 | 0 | 0 | 0 | 0 | 0 | 0
121 | 353929923 | 353929888 | 342642993 | 113 | 1 | 1 | 3 | 08.4.03.03 |  | Арматура | 1348 | 1009 | т | т | 1000 | 0 | 0 | 0 | 0 | 0 | 1 | 0 | 0 | *0 | 0 | 2 | 353929903 | 265 | 0 | 0 | 0 | 0 | 0 | 0 | 0 | 0
121 | 353929924 | 353929888 | 342643185 | 113 | 1 | 1 | 3 | 11.1.03.06 |  | Щиты из досок | 1327 | 1005 | м2 | м2 | 1 | 12.2 | 0 | 0 | 0 | 0 | 0 | 0 | 0 | *0 | 0 | 2 | 353929904 | 266 | 0 | 0 | 0 | 0 | 0 | 0 | 0 | 0
121 | 353929925 | 353929888 | 342726272 | 1 | 1 | 1 | 3 | 11.1.03.06-0014 | И13_ФСБЦ-2022, 11.1.03.06-0014, приказ Минстроя России от 18.05.2022 г. № 378/пр | Доска обрезная лиственных пород (береза), сухая, длина 2-3,75 м, все ширины, толщина 25, 32, 40 мм, сорт I | 1339 | 1007 | м3 | м3 | 1 | 0.24 | 32119.66 | 0 | 0 | 0 | 0 | 1 | 0 | *0 | 0 | 2 | 353929905 | 267 | 0 | 0 | 0 | 0 | 0 | 0 | 0 | 0
121 | 353929926 | 353929888 | 342726280 | 1 | 1 | 1 | 3 | 11.1.03.06-0071 | И13_ФСБЦ-2022 доп.4, 11.1.03.06-0071, приказ Минстроя России от 27.12.2022 г. № 1133/пр | Доска обрезная хвойных пород, естественной влажности, длина 2-6,5 м, ширина 100-250 мм, толщина 25 мм, сорт III | 1339 | 1007 | м3 | м3 | 1 | 0.19 | 5764.42 | 0 | 0 | 0 | 0 | 1 | 0 | *0 | 0 | 2 | 353929906 | 268 | 0 | 0 | 0 | 0 | 0 | 0 | 0 | 0
121 | 353929927 | 353929888 | 342727615 | 1 | 1 | 1 | 3 | 12.1.02.06-0012 | И13_ФСБЦ-2022, 12.1.02.06-0012, приказ Минстроя России от 18.05.2022 г. № 378/пр | Рубероид кровельный РКК-350 | 1327 | 1005 | м2 | м2 | 1 | 7.58 | 47.57 | 0 | 0 | 0 | 0 | 1 | 0 | *0 | 0 | 2 | 353929907 | 269 | 0 | 0 | 0 | 0 | 0 | 0 | 0 | 0
121 | 353929928 | 353929888 | 342736000 | 1 | 1 | 1 | 3 | 14.5.04.01-0011 | И13_ФСБЦ-2022, 14.5.04.01-0011, приказ Минстроя России от 18.05.2022 г. № 378/пр | Мастика бутилкаучуковая строительная для герметизации швов цементобетонных покрытий | 1346 | 1009 | кг | кг | 1 | 130 | 43.6 | 0 | 0 | 0 | 0 | 1 | 0 | *0 | 0 | 2 | 353929908 | 270 | 0 | 0 | 0 | 0 | 0 | 0 | 0 | 0
122 | 353929950 | 353929929 | 342640193 | 113 | 1 | 1 | 1 | 1-100-29 |  | Средний разряд работы 2,9 | 1191 | 1013 | чел.-ч. | чел.-ч. | 1 | 302 | 0 | 0 | 0 | 526.58 | 0 | 1 | 1 | *0,87 | 262.74 | 2 | 353929930 | 271 | 0 | 0 | 0 | 0 | 0 | 0 | 0 | 0
122 | 353929951 | 353929929 | 342640393 | 113 | 1 | 1 | 1 | 4-100-00 |  | Затраты труда машинистов | 1191 | 1013 | чел.-ч. | чел.-ч. | 1 | 48.23 | 0 | 0 | 0 | 0 | 0 | 1 | 2 | *0,87 | 41.9601 | 2 | 353929931 | 272 | 0 | 0 | 0 | 0 | 0 | 0 | 0 | 0
122 | 353929952 | 353929929 | 342764741 | 1 | 1 | 1 | 2 | 91.05.05-015 | И13_ФСЭМ-2022, 91.05.05-015, приказ Минстроя России от 18.05.2022 г. № 378/пр | Краны на автомобильном ходу, грузоподъемность 16 т | 1368 | 1011 | маш.-ч | маш.-ч | 1 | 1.14 | 0 | 1552.12 | 803.25 | 0 | 0 | 1 | 0 | *0,87 | 0.9918 | 2 | 353929932 | 273 | 0 | 0 | 0 | 0 | 0 | 0 | 0 | 0
122 | 353929953 | 353929929 | 342764897 | 1 | 1 | 1 | 2 | 91.06.05-011 | И13_ФСЭМ-2022, 91.06.05-011, приказ Минстроя России от 18.05.2022 г. № 378/пр | Погрузчики одноковшовые универсальные фронтальные пневмоколесные, номинальная вместимость основного ковша 2,6 м3, грузоподъемность 5 т | 1368 | 1011 | маш.-ч | маш.-ч | 1 | 2.88 | 0 | 1574.27 | 687.23 | 0 | 0 | 1 | 0 | *0,87 | 2.5056 | 2 | 353929933 | 274 | 0 | 0 | 0 | 0 | 0 | 0 | 0 | 0
122 | 353929954 | 353929929 | 342764998 | 1 | 1 | 1 | 2 | 91.07.04-002 | И13_ФСЭМ-2022 доп.4, 91.07.04-002, приказ Минстроя России от 27.12.2022 г. № 1133/пр | Вибраторы поверхностные | 1368 | 1011 | маш.-ч | маш.-ч | 1 | 18.71 | 0 | 8.54 | 0 | 0 | 0 | 1 | 0 | *0,87 | 16.2777 | 2 | 353929934 | 275 | 0 | 0 | 0 | 0 | 0 | 0 | 0 | 0
122 | 353929955 | 353929929 | 342765110 | 1 | 1 | 1 | 2 | 91.08.04-021 | И13_ФСЭМ-2022, 91.08.04-021, приказ Минстроя России от 18.05.2022 г. № 378/пр | Котлы битумные передвижные электрические с центробежной мешалкой, объем загрузочной емкости 400 л | 1368 | 1011 | маш.-ч | маш.-ч | 1 | 6.25 | 0 | 95.25 | 0 | 0 | 0 | 1 | 0 | *0,87 | 5.4375 | 2 | 353929935 | 276 | 0 | 0 | 0 | 0 | 0 | 0 | 0 | 0
122 | 353929956 | 353929929 | 342765593 | 1 | 1 | 1 | 2 | 91.13.01-038 | И13_ФСЭМ-2022, 91.13.01-038, приказ Минстроя России от 18.05.2022 г. № 378/пр | Машины поливомоечные, вместимость цистерны 6 м3 | 1368 | 1011 | маш.-ч | маш.-ч | 1 | 22.3 | 0 | 1043.14 | 597.98 | 0 | 0 | 1 | 0 | *0,87 | 19.401 | 2 | 353929936 | 277 | 0 | 0 | 0 | 0 | 0 | 0 | 0 | 0
122 | 353929957 | 353929929 | 342765643 | 1 | 1 | 1 | 2 | 91.14.02-001 | И13_ФСЭМ-2022 доп.7, 91.14.02-001, приказ Минстроя России от 02.08.2023 г. № 551/пр | Автомобили бортовые, грузоподъемность до 5 т | 1368 | 1011 | маш.-ч | маш.-ч | 1 | 3.2 | 0 | 477.92 | 597.98 | 0 | 0 | 1 | 0 | *0,87 | 2.784 | 2 | 353929937 | 278 | 0 | 0 | 0 | 0 | 0 | 0 | 0 | 0
122 | 353929958 | 353929929 | 342765733 | 1 | 1 | 1 | 2 | 91.16.01-001 | И13_ФСЭМ-2022, 91.16.01-001, приказ Минстроя России от 18.05.2022 г. № 378/пр | Электростанции передвижные, мощность 2 кВт | 1368 | 1011 | маш.-ч | маш.-ч | 1 | 18.71 | 0 | 73.91 | 597.98 | 0 | 0 | 1 | 0 | *0,87 | 16.2777 | 2 | 353929938 | 279 | 0 | 0 | 0 | 0 | 0 | 0 | 0 | 0
122 | 353929959 | 353929929 | 342713880 | 1 | 1 | 1 | 3 | 01.2.01.01-1026 | И13_ФСБЦ-2022, 01.2.01.01-1026, приказ Минстроя России от 18.05.2022 г. № 378/пр | Битум нефтяной дорожный БНД 90/130 | 1348 | 1009 | т | т | 1000 | 0.007 | 23188.21 | 0 | 0 | 0 | 0 | 1 | 0 | *0 | 0 | 2 | 353929939 | 280 | 0 | 0 | 0 | 0 | 0 | 0 | 0 | 0
122 | 353929960 | 353929929 | 342715725 | 1 | 1 | 1 | 3 | 01.7.03.01-0001 | И13_ФСБЦ-2022, 01.7.03.01-0001, приказ Минстроя России от 18.05.2022 г. № 378/пр | Вода | 1339 | 1007 | м3 | м3 | 1 | 178 | 35.71 | 0 | 0 | 0 | 0 | 1 | 0 | *0 | 0 | 2 | 353929940 | 281 | 0 | 0 | 0 | 0 | 0 | 0 | 0 | 0
122 | 353929961 | 353929929 | 342718365 | 1 | 1 | 1 | 3 | 01.7.20.08-0162 | И13_ФСБЦ-2022, 01.7.20.08-0162, приказ Минстроя России от 18.05.2022 г. № 378/пр | Ткань мешочная, ширина 950 мм, поверхностная плотность 190 г/м2 | 1330 | 1005 | 10 м2 | 10 м2 | 10 | 11 | 592.04 | 0 | 0 | 0 | 0 | 1 | 0 | *0 | 0 | 2 | 353929941 | 282 | 0 | 0 | 0 | 0 | 0 | 0 | 0 | 0
122 | 353929962 | 353929929 | 342718793 | 1 | 1 | 1 | 3 | 02.3.01.02-1118 | И13_ФСБЦ-2022, 02.3.01.02-1118, приказ Минстроя России от 18.05.2022 г. № 378/пр | Песок природный для строительных работ II класс, средний | 1339 | 1007 | м3 | м3 | 1 | 40 | 565.2 | 0 | 0 | 0 | 0 | 1 | 0 | *0 | 0 | 2 | 353929942 | 283 | 0 | 0 | 0 | 0 | 0 | 0 | 0 | 0
122 | 353929963 | 353929929 | 342641477 | 113 | 1 | 1 | 3 | 04.1.02.03 |  | Смеси бетонные тяжелого бетона для дорожных и аэродромных покрытий | 1339 | 1007 | м3 | м3 | 1 | 204 | 0 | 0 | 0 | 0 | 0 | 0 | 0 | *0 | 0 | 2 | 353929943 | 284 | 0 | 0 | 0 | 0 | 0 | 0 | 0 | 0
122 | 353929964 | 353929929 | 342642993 | 113 | 1 | 1 | 3 | 08.4.03.03 |  | Арматура | 1348 | 1009 | т | т | 1000 | 0 | 0 | 0 | 0 | 0 | 1 | 0 | 0 | *0 | 0 | 2 | 353929944 | 285 | 0 | 0 | 0 | 0 | 0 | 0 | 0 | 0
122 | 353929965 | 353929929 | 342643185 | 113 | 1 | 1 | 3 | 11.1.03.06 |  | Щиты из досок | 1327 | 1005 | м2 | м2 | 1 | 12.2 | 0 | 0 | 0 | 0 | 0 | 0 | 0 | *0 | 0 | 2 | 353929945 | 286 | 0 | 0 | 0 | 0 | 0 | 0 | 0 | 0
122 | 353929966 | 353929929 | 342726272 | 1 | 1 | 1 | 3 | 11.1.03.06-0014 | И13_ФСБЦ-2022, 11.1.03.06-0014, приказ Минстроя России от 18.05.2022 г. № 378/пр | Доска обрезная лиственных пород (береза), сухая, длина 2-3,75 м, все ширины, толщина 25, 32, 40 мм, сорт I | 1339 | 1007 | м3 | м3 | 1 | 0.24 | 32119.66 | 0 | 0 | 0 | 0 | 1 | 0 | *0 | 0 | 2 | 353929946 | 287 | 0 | 0 | 0 | 0 | 0 | 0 | 0 | 0
122 | 353929967 | 353929929 | 342726280 | 1 | 1 | 1 | 3 | 11.1.03.06-0071 | И13_ФСБЦ-2022 доп.4, 11.1.03.06-0071, приказ Минстроя России от 27.12.2022 г. № 1133/пр | Доска обрезная хвойных пород, естественной влажности, длина 2-6,5 м, ширина 100-250 мм, толщина 25 мм, сорт III | 1339 | 1007 | м3 | м3 | 1 | 0.19 | 5764.42 | 0 | 0 | 0 | 0 | 1 | 0 | *0 | 0 | 2 | 353929947 | 288 | 0 | 0 | 0 | 0 | 0 | 0 | 0 | 0
122 | 353929968 | 353929929 | 342727615 | 1 | 1 | 1 | 3 | 12.1.02.06-0012 | И13_ФСБЦ-2022, 12.1.02.06-0012, приказ Минстроя России от 18.05.2022 г. № 378/пр | Рубероид кровельный РКК-350 | 1327 | 1005 | м2 | м2 | 1 | 7.58 | 47.57 | 0 | 0 | 0 | 0 | 1 | 0 | *0 | 0 | 2 | 353929948 | 289 | 0 | 0 | 0 | 0 | 0 | 0 | 0 | 0
122 | 353929969 | 353929929 | 342736000 | 1 | 1 | 1 | 3 | 14.5.04.01-0011 | И13_ФСБЦ-2022, 14.5.04.01-0011, приказ Минстроя России от 18.05.2022 г. № 378/пр | Мастика бутилкаучуковая строительная для герметизации швов цементобетонных покрытий | 1346 | 1009 | кг | кг | 1 | 130 | 43.6 | 0 | 0 | 0 | 0 | 1 | 0 | *0 | 0 | 2 | 353929949 | 290 | 0 | 0 | 0 | 0 | 0 | 0 | 0 | 0
237 | 353929994 | 353929979 | 342640244 | 113 | 1 | 1 | 1 | 1-100-47 |  | Средний разряд работы 4,7 | 1191 | 1013 | чел.-ч. | чел.-ч. | 1 | 1.32 | 0 | 0 | 0 | 660.45 | 0 | 1 | 1 | *0,3932 | 0.51902 | 2 | 353929980 | 291 | 0 | 0 | 0 | 0 | 0 | 0 | 0 | 0
237 | 353929995 | 353929979 | 342640393 | 113 | 1 | 1 | 1 | 4-100-00 |  | Затраты труда машинистов | 1191 | 1013 | чел.-ч. | чел.-ч. | 1 | 2.15 | 0 | 0 | 0 | 0 | 0 | 1 | 2 | *0,3932 | 0.84538 | 2 | 353929981 | 292 | 0 | 0 | 0 | 0 | 0 | 0 | 0 | 0
237 | 353929996 | 353929979 | 342764671 | 1 | 1 | 1 | 2 | 91.04.02-031 | И13_ФСЭМ-2022, 91.04.02-031, приказ Минстроя России от 18.05.2022 г. № 378/пр | Установки направленного бурения для бестраншейной прокладки, тяговое усилие 200 кН | 1368 | 1011 | маш.-ч | маш.-ч | 1 | 0.59 | 0 | 4758.67 | 1374.46 | 0 | 0 | 1 | 0 | *0,3932 | 0.23199 | 2 | 353929982 | 293 | 0 | 0 | 0 | 0 | 0 | 0 | 0 | 0
237 | 353929997 | 353929979 | 342764741 | 1 | 1 | 1 | 2 | 91.05.05-015 | И13_ФСЭМ-2022, 91.05.05-015, приказ Минстроя России от 18.05.2022 г. № 378/пр | Краны на автомобильном ходу, грузоподъемность 16 т | 1368 | 1011 | маш.-ч | маш.-ч | 1 | 0.004 | 0 | 1552.12 | 803.25 | 0 | 0 | 1 | 0 | *0,3932 | 0.0015728 | 2 | 353929983 | 294 | 0 | 0 | 0 | 0 | 0 | 0 | 0 | 0
237 | 353929998 | 353929979 | 342765012 | 1 | 1 | 1 | 2 | 91.07.06-001 | И13_ФСЭМ-2022, 91.07.06-001, приказ Минстроя России от 18.05.2022 г. № 378/пр | Комплексы бентонито-смесительные на базе автомобиля, объем бункера 14,5 м3 | 1368 | 1011 | маш.-ч | маш.-ч | 1 | 0.59 | 0 | 1459.28 | 687.23 | 0 | 0 | 1 | 0 | *0,3932 | 0.23199 | 2 | 353929984 | 295 | 0 | 0 | 0 | 0 | 0 | 0 | 0 | 0
237 | 353929999 | 353929979 | 342765395 | 1 | 1 | 1 | 2 | 91.10.05-004 | И13_ФСЭМ-2022, 91.10.05-004, приказ Минстроя России от 18.05.2022 г. № 378/пр | Трубоукладчики, номинальная грузоподъемность 6,3 т | 1368 | 1011 | маш.-ч | маш.-ч | 1 | 0.29 | 0 | 994.01 | 687.23 | 0 | 0 | 1 | 0 | *0,3932 | 0.11403 | 2 | 353929985 | 296 | 0 | 0 | 0 | 0 | 0 | 0 | 0 | 0
237 | 353930000 | 353929979 | 342765614 | 1 | 1 | 1 | 2 | 91.13.03-041 | И13_ФСЭМ-2022 доп.4, 91.13.03-041, приказ Минстроя России от 27.12.2022 г. № 1133/пр | Автоцистерны, объем 8 м3 | 1368 | 1011 | маш.-ч | маш.-ч | 1 | 0.05 | 0 | 1359.23 | 597.98 | 0 | 0 | 1 | 0 | *0,3932 | 0.01966 | 2 | 353929986 | 297 | 0 | 0 | 0 | 0 | 0 | 0 | 0 | 0
237 | 353930001 | 353929979 | 342765879 | 1 | 1 | 1 | 2 | 91.19.01-001 | И13_ФСЭМ-2022 доп.2, 91.19.01-001, приказ Минстроя России от 26.08.2022 г. № 703/пр | Машины илососные, объем цистерны для ила до 7 м3 | 1368 | 1011 | маш.-ч | маш.-ч | 1 | 0.04 | 0 | 1002.48 | 803.25 | 0 | 0 | 1 | 0 | *0,3932 | 0.015728 | 2 | 353929987 | 298 | 0 | 0 | 0 | 0 | 0 | 0 | 0 | 0
237 | 353930002 | 353929979 | 342765993 | 1 | 1 | 1 | 2 | 91.19.12-081 | И13_ФСЭМ-2022 доп.9, 91.19.12-081, приказ Минстроя России от 16.02.2024 г. № 102/пр | Мотопомпы бензиновые, производительность 54 м3/ч, высота подъема 26 м, глубина всасывания 8 м | 1368 | 1011 | маш.-ч | маш.-ч | 1 | 0.05 | 0 | 43.3 | 0 | 0 | 0 | 1 | 0 | *0,3932 | 0.01966 | 2 | 353929988 | 299 | 0 | 0 | 0 | 0 | 0 | 0 | 0 | 0
237 | 353930003 | 353929979 | 342713962 | 1 | 1 | 1 | 3 | 01.3.01.06-0034 | И13_ФСБЦ-2022 доп.6, 01.3.01.06-0034, приказ Минстроя России от 11.05.2023 г. № 335/пр | Смазка медно-графитовая | 1346 | 1009 | кг | кг | 1 | 0.038 | 496.41 | 0 | 0 | 0 | 0 | 1 | 0 | *0 | 0 | 2 | 353929989 | 300 | 0 | 0 | 0 | 0 | 0 | 0 | 0 | 0
237 | 353930004 | 353929979 | 342714172 | 1 | 1 | 1 | 3 | 01.3.05.23-0171 | И13_ФСБЦ-2022, 01.3.05.23-0171, приказ Минстроя России от 18.05.2022 г. № 378/пр | Сода кальцинированная (натрий углекислый) техническая | 1348 | 1009 | т | т | 1000 | 0.00054 | 30083.51 | 0 | 0 | 0 | 0 | 1 | 0 | *0 | 0 | 2 | 353929990 | 301 | 0 | 0 | 0 | 0 | 0 | 0 | 0 | 0
237 | 353930005 | 353929979 | 342640402 | 113 | 1 | 1 | 3 | 01.4.03.01 |  | Порошки бентонитовые | 1346 | 1009 | кг | кг | 1 | 40.6 | 0 | 0 | 0 | 0 | 0 | 0 | 0 | *0 | 0 | 2 | 353929991 | 302 | 0 | 0 | 0 | 0 | 0 | 0 | 0 | 0
237 | 353930006 | 353929979 | 342640410 | 113 | 1 | 1 | 3 | 01.4.03.03 |  | Материалы для стабилизации буровых скважин | 1348 | 1009 | т | т | 1000 | 0.00206 | 0 | 0 | 0 | 0 | 0 | 0 | 0 | *0 | 0 | 2 | 353929992 | 303 | 0 | 0 | 0 | 0 | 0 | 0 | 0 | 0
237 | 353930007 | 353929979 | 342715725 | 1 | 1 | 1 | 3 | 01.7.03.01-0001 | И13_ФСБЦ-2022, 01.7.03.01-0001, приказ Минстроя России от 18.05.2022 г. № 378/пр | Вода | 1339 | 1007 | м3 | м3 | 1 | 0.69 | 35.71 | 0 | 0 | 0 | 0 | 1 | 0 | *0 | 0 | 2 | 353929993 | 304 | 0 | 0 | 0 | 0 | 0 | 0 | 0 | 0
238 | 353930023 | 353930008 | 342640244 | 113 | 1 | 1 | 1 | 1-100-47 |  | Средний разряд работы 4,7 | 1191 | 1013 | чел.-ч. | чел.-ч. | 1 | 2.09 | 0 | 0 | 0 | 660.45 | 0 | 1 | 1 | *0,4609 | 0.96328 | 2 | 353930009 | 305 | 0 | 0 | 0 | 0 | 0 | 0 | 0 | 0
238 | 353930024 | 353930008 | 342640393 | 113 | 1 | 1 | 1 | 4-100-00 |  | Затраты труда машинистов | 1191 | 1013 | чел.-ч. | чел.-ч. | 1 | 3.45 | 0 | 0 | 0 | 0 | 0 | 1 | 2 | *0,4609 | 1.5901 | 2 | 353930010 | 306 | 0 | 0 | 0 | 0 | 0 | 0 | 0 | 0
238 | 353930025 | 353930008 | 342764671 | 1 | 1 | 1 | 2 | 91.04.02-031 | И13_ФСЭМ-2022, 91.04.02-031, приказ Минстроя России от 18.05.2022 г. № 378/пр | Установки направленного бурения для бестраншейной прокладки, тяговое усилие 200 кН | 1368 | 1011 | маш.-ч | маш.-ч | 1 | 0.94 | 0 | 4758.67 | 1374.46 | 0 | 0 | 1 | 0 | *0,4609 | 0.43325 | 2 | 353930011 | 307 | 0 | 0 | 0 | 0 | 0 | 0 | 0 | 0
238 | 353930026 | 353930008 | 342764741 | 1 | 1 | 1 | 2 | 91.05.05-015 | И13_ФСЭМ-2022, 91.05.05-015, приказ Минстроя России от 18.05.2022 г. № 378/пр | Краны на автомобильном ходу, грузоподъемность 16 т | 1368 | 1011 | маш.-ч | маш.-ч | 1 | 0.02 | 0 | 1552.12 | 803.25 | 0 | 0 | 1 | 0 | *0,4609 | 0.009218 | 2 | 353930012 | 308 | 0 | 0 | 0 | 0 | 0 | 0 | 0 | 0
238 | 353930027 | 353930008 | 342765012 | 1 | 1 | 1 | 2 | 91.07.06-001 | И13_ФСЭМ-2022, 91.07.06-001, приказ Минстроя России от 18.05.2022 г. № 378/пр | Комплексы бентонито-смесительные на базе автомобиля, объем бункера 14,5 м3 | 1368 | 1011 | маш.-ч | маш.-ч | 1 | 0.94 | 0 | 1459.28 | 687.23 | 0 | 0 | 1 | 0 | *0,4609 | 0.43325 | 2 | 353930013 | 309 | 0 | 0 | 0 | 0 | 0 | 0 | 0 | 0
238 | 353930028 | 353930008 | 342765395 | 1 | 1 | 1 | 2 | 91.10.05-004 | И13_ФСЭМ-2022, 91.10.05-004, приказ Минстроя России от 18.05.2022 г. № 378/пр | Трубоукладчики, номинальная грузоподъемность 6,3 т | 1368 | 1011 | маш.-ч | маш.-ч | 1 | 0.34 | 0 | 994.01 | 687.23 | 0 | 0 | 1 | 0 | *0,4609 | 0.15671 | 2 | 353930014 | 310 | 0 | 0 | 0 | 0 | 0 | 0 | 0 | 0
238 | 353930029 | 353930008 | 342765614 | 1 | 1 | 1 | 2 | 91.13.03-041 | И13_ФСЭМ-2022 доп.4, 91.13.03-041, приказ Минстроя России от 27.12.2022 г. № 1133/пр | Автоцистерны, объем 8 м3 | 1368 | 1011 | маш.-ч | маш.-ч | 1 | 0.16 | 0 | 1359.23 | 597.98 | 0 | 0 | 1 | 0 | *0,4609 | 0.073744 | 2 | 353930015 | 311 | 0 | 0 | 0 | 0 | 0 | 0 | 0 | 0
238 | 353930030 | 353930008 | 342765879 | 1 | 1 | 1 | 2 | 91.19.01-001 | И13_ФСЭМ-2022 доп.2, 91.19.01-001, приказ Минстроя России от 26.08.2022 г. № 703/пр | Машины илососные, объем цистерны для ила до 7 м3 | 1368 | 1011 | маш.-ч | маш.-ч | 1 | 0.11 | 0 | 1002.48 | 803.25 | 0 | 0 | 1 | 0 | *0,4609 | 0.050699 | 2 | 353930016 | 312 | 0 | 0 | 0 | 0 | 0 | 0 | 0 | 0
238 | 353930031 | 353930008 | 342765993 | 1 | 1 | 1 | 2 | 91.19.12-081 | И13_ФСЭМ-2022 доп.9, 91.19.12-081, приказ Минстроя России от 16.02.2024 г. № 102/пр | Мотопомпы бензиновые, производительность 54 м3/ч, высота подъема 26 м, глубина всасывания 8 м | 1368 | 1011 | маш.-ч | маш.-ч | 1 | 0.16 | 0 | 43.3 | 0 | 0 | 0 | 1 | 0 | *0,4609 | 0.073744 | 2 | 353930017 | 313 | 0 | 0 | 0 | 0 | 0 | 0 | 0 | 0
238 | 353930032 | 353930008 | 342713962 | 1 | 1 | 1 | 3 | 01.3.01.06-0034 | И13_ФСБЦ-2022 доп.6, 01.3.01.06-0034, приказ Минстроя России от 11.05.2023 г. № 335/пр | Смазка медно-графитовая | 1346 | 1009 | кг | кг | 1 | 0.07638 | 496.41 | 0 | 0 | 0 | 0 | 1 | 0 | *0 | 0 | 2 | 353930018 | 314 | 0 | 0 | 0 | 0 | 0 | 0 | 0 | 0
238 | 353930033 | 353930008 | 342714172 | 1 | 1 | 1 | 3 | 01.3.05.23-0171 | И13_ФСБЦ-2022, 01.3.05.23-0171, приказ Минстроя России от 18.05.2022 г. № 378/пр | Сода кальцинированная (натрий углекислый) техническая | 1348 | 1009 | т | т | 1000 | 0.00168 | 30083.51 | 0 | 0 | 0 | 0 | 1 | 0 | *0 | 0 | 2 | 353930019 | 315 | 0 | 0 | 0 | 0 | 0 | 0 | 0 | 0
238 | 353930034 | 353930008 | 342640402 | 113 | 1 | 1 | 3 | 01.4.03.01 |  | Порошки бентонитовые | 1346 | 1009 | кг | кг | 1 | 132 | 0 | 0 | 0 | 0 | 0 | 0 | 0 | *0 | 0 | 2 | 353930020 | 316 | 0 | 0 | 0 | 0 | 0 | 0 | 0 | 0
238 | 353930035 | 353930008 | 342640410 | 113 | 1 | 1 | 3 | 01.4.03.03 |  | Материалы для стабилизации буровых скважин | 1348 | 1009 | т | т | 1000 | 0.00658 | 0 | 0 | 0 | 0 | 0 | 0 | 0 | *0 | 0 | 2 | 353930021 | 317 | 0 | 0 | 0 | 0 | 0 | 0 | 0 | 0
238 | 353930036 | 353930008 | 342715725 | 1 | 1 | 1 | 3 | 01.7.03.01-0001 | И13_ФСБЦ-2022, 01.7.03.01-0001, приказ Минстроя России от 18.05.2022 г. № 378/пр | Вода | 1339 | 1007 | м3 | м3 | 1 | 2.16 | 35.71 | 0 | 0 | 0 | 0 | 1 | 0 | *0 | 0 | 2 | 353930022 | 318 | 0 | 0 | 0 | 0 | 0 | 0 | 0 | 0
239 | 353930042 | 353930037 | 342640210 | 113 | 1 | 1 | 1 | 1-100-36 |  | Средний разряд работы 3,6 | 1191 | 1013 | чел.-ч. | чел.-ч. | 1 | 0.9 | 0 | 0 | 0 | 571.2 | 0 | 1 | 1 | *0,84 | 0.756 | 2 | 353930038 | 319 | 0 | 0 | 0 | 0 | 0 | 0 | 0 | 0
239 | 353930043 | 353930037 | 342765810 | 1 | 1 | 1 | 2 | 91.17.04-056 | И13_ФСЭМ-2022, 91.17.04-056, приказ Минстроя России от 18.05.2022 г. № 378/пр | Аппараты с полуавтоматическим управлением процессом сварки "встык" пластмассовых труб диаметром до 160 мм | 1368 | 1011 | маш.-ч | маш.-ч | 1 | 0.81 | 0 | 50.77 | 0 | 0 | 0 | 1 | 0 | *0,84 | 0.6804 | 2 | 353930039 | 320 | 0 | 0 | 0 | 0 | 0 | 0 | 0 | 0
239 | 353930044 | 353930037 | 342713984 | 1 | 1 | 1 | 3 | 01.3.01.07-0009 | И13_ФСБЦ-2022, 01.3.01.07-0009, приказ Минстроя России от 18.05.2022 г. № 378/пр | Спирт этиловый ректификованный технический, сорт I | 1346 | 1009 | кг | кг | 1 | 0.003 | 596.81 | 0 | 0 | 0 | 0 | 1 | 0 | )*0 | 0 | 2 | 353930040 | 321 | 0 | 0 | 0 | 0 | 0 | 0 | 0 | 0
239 | 353930045 | 353930037 | 342718355 | 1 | 1 | 1 | 3 | 01.7.20.08-0051 | И13_ФСБЦ-2022 доп.8, 01.7.20.08-0051, приказ Минстроя России от 14.11.2023 г. № 817/пр | Ветошь хлопчатобумажная цветная | 1346 | 1009 | кг | кг | 1 | 0.0005 | 56.11 | 0 | 0 | 0 | 0 | 1 | 0 | )*0 | 0 | 2 | 353930041 | 322 | 0 | 0 | 0 | 0 | 0 | 0 | 0 | 0
240 | 353930051 | 353930046 | 342640210 | 113 | 1 | 1 | 1 | 1-100-36 |  | Средний разряд работы 3,6 | 1191 | 1013 | чел.-ч. | чел.-ч. | 1 | 1.09 | 0 | 0 | 0 | 571.2 | 0 | 1 | 1 | *0,84 | 0.9156 | 2 | 353930047 | 323 | 0 | 0 | 0 | 0 | 0 | 0 | 0 | 0
240 | 353930052 | 353930046 | 342765811 | 1 | 1 | 1 | 2 | 91.17.04-057 | И13_ФСЭМ-2022, 91.17.04-057, приказ Минстроя России от 18.05.2022 г. № 378/пр | Аппараты с полуавтоматическим управлением процессом сварки "встык" пластмассовых труб диаметром свыше 160 до 315 мм | 1368 | 1011 | маш.-ч | маш.-ч | 1 | 1 | 0 | 82.85 | 0 | 0 | 0 | 1 | 0 | *0,84 | 0.84 | 2 | 353930048 | 324 | 0 | 0 | 0 | 0 | 0 | 0 | 0 | 0
240 | 353930053 | 353930046 | 342713984 | 1 | 1 | 1 | 3 | 01.3.01.07-0009 | И13_ФСБЦ-2022, 01.3.01.07-0009, приказ Минстроя России от 18.05.2022 г. № 378/пр | Спирт этиловый ректификованный технический, сорт I | 1346 | 1009 | кг | кг | 1 | 0.009 | 596.81 | 0 | 0 | 0 | 0 | 1 | 0 | )*0 | 0 | 2 | 353930049 | 325 | 0 | 0 | 0 | 0 | 0 | 0 | 0 | 0
240 | 353930054 | 353930046 | 342718355 | 1 | 1 | 1 | 3 | 01.7.20.08-0051 | И13_ФСБЦ-2022 доп.8, 01.7.20.08-0051, приказ Минстроя России от 14.11.2023 г. № 817/пр | Ветошь хлопчатобумажная цветная | 1346 | 1009 | кг | кг | 1 | 0.0014 | 56.11 | 0 | 0 | 0 | 0 | 1 | 0 | )*0 | 0 | 2 | 353930050 | 326 | 0 | 0 | 0 | 0 | 0 | 0 | 0 | 0
241 | 353930062 | 353930055 | 342640216 | 113 | 1 | 1 | 1 | 1-100-38 |  | Средний разряд работы 3,8 | 1191 | 1013 | чел.-ч. | чел.-ч. | 1 | 242 | 0 | 0 | 0 | 584.59 | 0 | 1 | 1 | *0,384 | 92.928 | 2 | 353930056 | 327 | 0 | 0 | 0 | 0 | 0 | 0 | 0 | 0
241 | 353930063 | 353930055 | 342722067 | 1 | 1 | 1 | 3 | 07.2.07.12-0001 | И13_ФСБЦ-2022, 07.2.07.12-0001, приказ Минстроя России от 18.05.2022 г. № 378/пр | Металлоконструкции вспомогательного назначения с преобладанием толстолистовой стали или профильного проката, с отверстиями и без | 1348 | 1009 | т | т | 1000 | 0.19 | 105278.81 | 0 | 0 | 0 | 0 | 1 | 0 | *0 | 0 | 2 | 353930057 | 328 | 0 | 0 | 0 | 0 | 0 | 0 | 0 | 0
241 | 353930064 | 353930055 | 342722765 | 1 | 1 | 1 | 3 | 08.1.02.11-0001 | И13_ФСБЦ-2022, 08.1.02.11-0001, приказ Минстроя России от 18.05.2022 г. № 378/пр | Поковки из квадратных заготовок, масса 1,5-4,5 кг | 1348 | 1009 | т | т | 1000 | 0.072 | 55898.18 | 0 | 0 | 0 | 0 | 1 | 0 | *0 | 0 | 2 | 353930058 | 329 | 0 | 0 | 0 | 0 | 0 | 0 | 0 | 0
241 | 353930065 | 353930055 | 342726239 | 1 | 1 | 1 | 3 | 11.1.03.01-0066 | И13_ФСБЦ-2022, 11.1.03.01-0066, приказ Минстроя России от 18.05.2022 г. № 378/пр | Брус обрезной хвойных пород (ель, сосна), естественной влажности, длина 2-6,5 м, ширина 100 и более мм, толщина 100 и более мм, сорт II | 1339 | 1007 | м3 | м3 | 1 | 0.11 | 16655 | 0 | 0 | 0 | 0 | 1 | 0 | *0 | 0 | 2 | 353930059 | 330 | 0 | 0 | 0 | 0 | 0 | 0 | 0 | 0
241 | 353930066 | 353930055 | 342760172 | 1 | 1 | 1 | 3 | 25.1.01.04-0033 | И13_ФСБЦ-2022, 25.1.01.04-0033, приказ Минстроя России от 18.05.2022 г. № 378/пр | Шпала из древесины хвойных пород, непропитанная, для железных дорог широкой колеи, тип III | 1371 | 1013 | ШТ | ШТ | 1 | 6.2 | 765 | 0 | 0 | 0 | 0 | 1 | 0 | *0 | 0 | 2 | 353930060 | 331 | 0 | 0 | 0 | 0 | 0 | 0 | 0 | 0
241 | 353930067 | 353930055 | 342645818 | 113 | 1 | 1 | 3 | 25.1.05.05 |  | Рельсы железнодорожные широкой колеи | 1348 | 1009 | т | т | 1000 | 1.48 | 0 | 0 | 0 | 0 | 0 | 0 | 0 | *0 | 0 | 2 | 353930061 | 332 | 0 | 0 | 0 | 0 | 0 | 0 | 0 | 0
242 | 353930075 | 353930068 | 342640216 | 113 | 1 | 1 | 1 | 1-100-38 |  | Средний разряд работы 3,8 | 1191 | 1013 | чел.-ч. | чел.-ч. | 1 | 242 | 0 | 0 | 0 | 584.59 | 0 | 1 | 1 | *0,384)*2 | 185.856 | 2 | 353930069 | 333 | 0 | 0 | 0 | 0 | 0 | 0 | 0 | 0
242 | 353930076 | 353930068 | 342722067 | 1 | 1 | 1 | 3 | 07.2.07.12-0001 | И13_ФСБЦ-2022, 07.2.07.12-0001, приказ Минстроя России от 18.05.2022 г. № 378/пр | Металлоконструкции вспомогательного назначения с преобладанием толстолистовой стали или профильного проката, с отверстиями и без | 1348 | 1009 | т | т | 1000 | 0.19 | 105278.81 | 0 | 0 | 0 | 0 | 1 | 0 | *0 | 0 | 2 | 353930070 | 334 | 0 | 0 | 0 | 0 | 0 | 0 | 0 | 0
242 | 353930077 | 353930068 | 342722765 | 1 | 1 | 1 | 3 | 08.1.02.11-0001 | И13_ФСБЦ-2022, 08.1.02.11-0001, приказ Минстроя России от 18.05.2022 г. № 378/пр | Поковки из квадратных заготовок, масса 1,5-4,5 кг | 1348 | 1009 | т | т | 1000 | 0.072 | 55898.18 | 0 | 0 | 0 | 0 | 1 | 0 | *0 | 0 | 2 | 353930071 | 335 | 0 | 0 | 0 | 0 | 0 | 0 | 0 | 0
242 | 353930078 | 353930068 | 342726239 | 1 | 1 | 1 | 3 | 11.1.03.01-0066 | И13_ФСБЦ-2022, 11.1.03.01-0066, приказ Минстроя России от 18.05.2022 г. № 378/пр | Брус обрезной хвойных пород (ель, сосна), естественной влажности, длина 2-6,5 м, ширина 100 и более мм, толщина 100 и более мм, сорт II | 1339 | 1007 | м3 | м3 | 1 | 0.11 | 16655 | 0 | 0 | 0 | 0 | 1 | 0 | *0 | 0 | 2 | 353930072 | 336 | 0 | 0 | 0 | 0 | 0 | 0 | 0 | 0
242 | 353930079 | 353930068 | 342760172 | 1 | 1 | 1 | 3 | 25.1.01.04-0033 | И13_ФСБЦ-2022, 25.1.01.04-0033, приказ Минстроя России от 18.05.2022 г. № 378/пр | Шпала из древесины хвойных пород, непропитанная, для железных дорог широкой колеи, тип III | 1371 | 1013 | ШТ | ШТ | 1 | 6.2 | 765 | 0 | 0 | 0 | 0 | 1 | 0 | *0 | 0 | 2 | 353930073 | 337 | 0 | 0 | 0 | 0 | 0 | 0 | 0 | 0
242 | 353930080 | 353930068 | 342645818 | 113 | 1 | 1 | 3 | 25.1.05.05 |  | Рельсы железнодорожные широкой колеи | 1348 | 1009 | т | т | 1000 | 1.48 | 0 | 0 | 0 | 0 | 0 | 0 | 0 | *0 | 0 | 2 | 353930074 | 338 | 0 | 0 | 0 | 0 | 0 | 0 | 0 | 0
243 | 353930085 | 353930081 | 342640222 | 113 | 1 | 1 | 1 | 1-100-40 |  | Средний разряд работы 4,0 | 1191 | 1013 | чел.-ч. | чел.-ч. | 1 | 0.27 | 0 | 0 | 0 | 597.98 | 0 | 1 | 1 |  | 0.27 | 2 | 353930082 | 339 | 0 | 0 | 0 | 0 | 0 | 0 | 0 | 0
243 | 353930086 | 353930081 | 342640393 | 113 | 1 | 1 | 1 | 4-100-00 |  | Затраты труда машинистов | 1191 | 1013 | чел.-ч. | чел.-ч. | 1 | 0.56 | 0 | 0 | 0 | 0 | 0 | 1 | 2 |  | 0.56 | 2 | 353930083 | 340 | 0 | 0 | 0 | 0 | 0 | 0 | 0 | 0
243 | 353930087 | 353930081 | 342764671 | 1 | 1 | 1 | 2 | 91.04.02-031 | И13_ФСЭМ-2022, 91.04.02-031, приказ Минстроя России от 18.05.2022 г. № 378/пр | Установки направленного бурения для бестраншейной прокладки, тяговое усилие 200 кН | 1368 | 1011 | маш.-ч | маш.-ч | 1 | 0.28 | 0 | 4758.67 | 1374.46 | 0 | 0 | 1 | 0 |  | 0.28 | 2 | 353930084 | 341 | 0 | 0 | 0 | 0 | 0 | 0 | 0 | 0
244 | 353930092 | 353930088 | 342640222 | 113 | 1 | 1 | 1 | 1-100-40 |  | Средний разряд работы 4,0 | 1191 | 1013 | чел.-ч. | чел.-ч. | 1 | 0.26 | 0 | 0 | 0 | 597.98 | 0 | 1 | 1 |  | 0.26 | 2 | 353930089 | 342 | 0 | 0 | 0 | 0 | 0 | 0 | 0 | 0
244 | 353930093 | 353930088 | 342640393 | 113 | 1 | 1 | 1 | 4-100-00 |  | Затраты труда машинистов | 1191 | 1013 | чел.-ч. | чел.-ч. | 1 | 0.52 | 0 | 0 | 0 | 0 | 0 | 1 | 2 |  | 0.52 | 2 | 353930090 | 343 | 0 | 0 | 0 | 0 | 0 | 0 | 0 | 0
244 | 353930094 | 353930088 | 342764671 | 1 | 1 | 1 | 2 | 91.04.02-031 | И13_ФСЭМ-2022, 91.04.02-031, приказ Минстроя России от 18.05.2022 г. № 378/пр | Установки направленного бурения для бестраншейной прокладки, тяговое усилие 200 кН | 1368 | 1011 | маш.-ч | маш.-ч | 1 | 0.26 | 0 | 4758.67 | 1374.46 | 0 | 0 | 1 | 0 |  | 0.26 | 2 | 353930091 | 344 | 0 | 0 | 0 | 0 | 0 | 0 | 0 | 0
281 | 353930112 | 353930096 | 342640352 | 113 | 1 | 1 | 1 | 2-100-02 |  | Рабочий 2 разряда | 1369 | 1013 | чел.-ч | чел.-ч | 1 | 2.78 | 0 | 0 | 0 | 486.41 | 0 | 1 | 1 | *0,84 | 2.3352 | 2 | 353930097 | 345 | 0 | 0 | 0 | 0 | 0 | 0 | 0 | 0
281 | 353930113 | 353930096 | 342640356 | 113 | 1 | 1 | 1 | 2-100-03 |  | Рабочий 3 разряда | 1369 | 1013 | чел.-ч | чел.-ч | 1 | 8.11 | 0 | 0 | 0 | 531.04 | 0 | 1 | 1 | *0,84 | 6.8124 | 2 | 353930098 | 346 | 0 | 0 | 0 | 0 | 0 | 0 | 0 | 0
281 | 353930114 | 353930096 | 342640358 | 113 | 1 | 1 | 1 | 2-100-04 |  | Рабочий 4 разряда | 1369 | 1013 | чел.-ч | чел.-ч | 1 | 13.98 | 0 | 0 | 0 | 597.98 | 0 | 1 | 1 | *0,84 | 11.7432 | 2 | 353930099 | 347 | 0 | 0 | 0 | 0 | 0 | 0 | 0 | 0
281 | 353930115 | 353930096 | 342640360 | 113 | 1 | 1 | 1 | 2-100-05 |  | Рабочий 5 разряда | 1369 | 1013 | чел.-ч | чел.-ч | 1 | 6.54 | 0 | 0 | 0 | 687.23 | 0 | 1 | 1 | *0,84 | 5.4936 | 2 | 353930100 | 348 | 0 | 0 | 0 | 0 | 0 | 0 | 0 | 0
281 | 353930116 | 353930096 | 342640362 | 113 | 1 | 1 | 1 | 2-100-06 |  | Рабочий 6 разряда | 1369 | 1013 | чел.-ч | чел.-ч | 1 | 0.94 | 0 | 0 | 0 | 803.25 | 0 | 1 | 1 | *0,84 | 0.7896 | 2 | 353930101 | 349 | 0 | 0 | 0 | 0 | 0 | 0 | 0 | 0
281 | 353930117 | 353930096 | 342640393 | 113 | 1 | 1 | 1 | 4-100-00 |  | Затраты труда машинистов | 1191 | 1013 | чел.-ч. | чел.-ч. | 1 | 0.84 | 0 | 0 | 0 | 0 | 0 | 1 | 2 | *0,84 | 0.7056 | 2 | 353930102 | 350 | 0 | 0 | 0 | 0 | 0 | 0 | 0 | 0
281 | 353930118 | 353930096 | 342764741 | 1 | 1 | 1 | 2 | 91.05.05-015 | И13_ФСЭМ-2022, 91.05.05-015, приказ Минстроя России от 18.05.2022 г. № 378/пр | Краны на автомобильном ходу, грузоподъемность 16 т | 1368 | 1011 | маш.-ч | маш.-ч | 1 | 0.02 | 0 | 1552.12 | 803.25 | 0 | 0 | 1 | 0 | *0,84 | 0.0168 | 2 | 353930103 | 351 | 0 | 0 | 0 | 0 | 0 | 0 | 0 | 0
281 | 353930119 | 353930096 | 342764838 | 1 | 1 | 1 | 2 | 91.06.01-003 | И13_ФСЭМ-2022, 91.06.01-003, приказ Минстроя России от 18.05.2022 г. № 378/пр | Домкраты гидравлические, грузоподъемность 63-100 т | 1368 | 1011 | маш.-ч | маш.-ч | 1 | 2.4 | 0 | 2.67 | 0 | 0 | 0 | 1 | 0 | *0,84 | 2.016 | 2 | 353930104 | 352 | 0 | 0 | 0 | 0 | 0 | 0 | 0 | 0
281 | 353930120 | 353930096 | 342764883 | 1 | 1 | 1 | 2 | 91.06.03-063 | И13_ФСЭМ-2022, 91.06.03-063, приказ Минстроя России от 18.05.2022 г. № 378/пр | Лебедки электрические тяговым усилием до 49,05 кН (5 т) | 1368 | 1011 | маш.-ч | маш.-ч | 1 | 0.81 | 0 | 23.43 | 0 | 0 | 0 | 1 | 0 | *0,84 | 0.6804 | 2 | 353930105 | 353 | 0 | 0 | 0 | 0 | 0 | 0 | 0 | 0
281 | 353930121 | 353930096 | 342765492 | 1 | 1 | 1 | 2 | 91.11.01-012 | И13_ФСЭМ-2022, 91.11.01-012, приказ Минстроя России от 18.05.2022 г. № 378/пр | Машины монтажные для выполнения работ при прокладке и монтаже кабеля на базе автомобиля | 1368 | 1011 | маш.-ч | маш.-ч | 1 | 0.81 | 0 | 995.51 | 687.23 | 0 | 0 | 1 | 0 | *0,84 | 0.6804 | 2 | 353930106 | 354 | 0 | 0 | 0 | 0 | 0 | 0 | 0 | 0
281 | 353930122 | 353930096 | 342765643 | 1 | 1 | 1 | 2 | 91.14.02-001 | И13_ФСЭМ-2022 доп.7, 91.14.02-001, приказ Минстроя России от 02.08.2023 г. № 551/пр | Автомобили бортовые, грузоподъемность до 5 т | 1368 | 1011 | маш.-ч | маш.-ч | 1 | 0.01 | 0 | 477.92 | 597.98 | 0 | 0 | 1 | 0 | *0,84 | 0.0084 | 2 | 353930107 | 355 | 0 | 0 | 0 | 0 | 0 | 0 | 0 | 0
281 | 353930123 | 353930096 | 342717284 | 1 | 1 | 1 | 3 | 01.7.15.06-0111 | И13_ФСБЦ-2022, 01.7.15.06-0111, приказ Минстроя России от 18.05.2022 г. № 378/пр | Гвозди строительные | 1348 | 1009 | т | т | 1000 | 0.0001 | 70296.2 | 0 | 0 | 0 | 0 | 1 | 0 | *0 | 0 | 2 | 353930108 | 356 | 0 | 0 | 0 | 0 | 0 | 0 | 0 | 0
281 | 353930124 | 353930096 | 342724019 | 1 | 1 | 1 | 3 | 08.3.03.06-0001 | И13_ФСБЦ-2022, 08.3.03.06-0001, приказ Минстроя России от 18.05.2022 г. № 378/пр | Проволока вязальная | 1346 | 1009 | кг | кг | 1 | 0.039 | 83.06 | 0 | 0 | 0 | 0 | 1 | 0 | *0 | 0 | 2 | 353930109 | 357 | 0 | 0 | 0 | 0 | 0 | 0 | 0 | 0
281 | 353930125 | 353930096 | 342726259 | 1 | 1 | 1 | 3 | 11.1.03.05-0073 | И13_ФСБЦ-2022, 11.1.03.05-0073, приказ Минстроя России от 18.05.2022 г. № 378/пр | Доска необрезная хвойных пород, естественной влажности, длина 2-6,5 м, ширина 100-250, толщина 20 мм, сорт III | 1339 | 1007 | м3 | м3 | 1 | 0.01 | 7555 | 0 | 0 | 0 | 0 | 1 | 0 | *0 | 0 | 2 | 353930110 | 358 | 0 | 0 | 0 | 0 | 0 | 0 | 0 | 0
281 | 353930126 | 353930096 | 342646017 | 113 | 1 | 1 | 3 | 421/пр_2020_п.75_пп.а |  | Сметная стоимость вспомогательных ненормируемых материальных ресурсов, не учтенная в сметной норме, 2% | 3277935 | 1013 | % | % | 1 | 2 | 0 | 0 | 0 | 0 | 0 | 0 | 0 | *0 | 0 | 2 | 353930111 | 359 | 0 | 0 | 0 | 0 | 0 | 0 | 0 | 0
283 | 353930141 | 353930128 | 342640216 | 113 | 1 | 1 | 1 | 1-100-38 |  | Средний разряд работы 3,8 | 1191 | 1013 | чел.-ч. | чел.-ч. | 1 | 17.44 | 0 | 0 | 0 | 584.59 | 0 | 1 | 1 | *0,3)*0,84 | 4.3949 | 2 | 353930129 | 360 | 0 | 0 | 0 | 0 | 0 | 0 | 0 | 0
283 | 353930142 | 353930128 | 342640393 | 113 | 1 | 1 | 1 | 4-100-00 |  | Затраты труда машинистов | 1191 | 1013 | чел.-ч. | чел.-ч. | 1 | 2.64 | 0 | 0 | 0 | 0 | 0 | 1 | 2 | *0,3)*0,84 | 0.66528 | 2 | 353930130 | 361 | 0 | 0 | 0 | 0 | 0 | 0 | 0 | 0
283 | 353930143 | 353930128 | 342764741 | 1 | 1 | 1 | 2 | 91.05.05-015 | И13_ФСЭМ-2022, 91.05.05-015, приказ Минстроя России от 18.05.2022 г. № 378/пр | Краны на автомобильном ходу, грузоподъемность 16 т | 1368 | 1011 | маш.-ч | маш.-ч | 1 | 1.32 | 0 | 1552.12 | 803.25 | 0 | 0 | 1 | 0 | *0,3)*0,84 | 0.33264 | 2 | 353930131 | 362 | 0 | 0 | 0 | 0 | 0 | 0 | 0 | 0
283 | 353930144 | 353930128 | 342764838 | 1 | 1 | 1 | 2 | 91.06.01-003 | И13_ФСЭМ-2022, 91.06.01-003, приказ Минстроя России от 18.05.2022 г. № 378/пр | Домкраты гидравлические, грузоподъемность 63-100 т | 1368 | 1011 | маш.-ч | маш.-ч | 1 | 3.97 | 0 | 2.67 | 0 | 0 | 0 | 1 | 0 | *0,3)*0,84 | 1.0004 | 2 | 353930132 | 363 | 0 | 0 | 0 | 0 | 0 | 0 | 0 | 0
283 | 353930145 | 353930128 | 342764882 | 1 | 1 | 1 | 2 | 91.06.03-062 | И13_ФСЭМ-2022, 91.06.03-062, приказ Минстроя России от 18.05.2022 г. № 378/пр | Лебедки электрические тяговым усилием до 31,39 кН (3,2 т) | 1368 | 1011 | маш.-ч | маш.-ч | 1 | 3.97 | 0 | 13.44 | 0 | 0 | 0 | 1 | 0 | *0,3)*0,84 | 1.0004 | 2 | 353930133 | 364 | 0 | 0 | 0 | 0 | 0 | 0 | 0 | 0
283 | 353930146 | 353930128 | 342765643 | 1 | 1 | 1 | 2 | 91.14.02-001 | И13_ФСЭМ-2022 доп.7, 91.14.02-001, приказ Минстроя России от 02.08.2023 г. № 551/пр | Автомобили бортовые, грузоподъемность до 5 т | 1368 | 1011 | маш.-ч | маш.-ч | 1 | 1.32 | 0 | 477.92 | 597.98 | 0 | 0 | 1 | 0 | *0,3)*0,84 | 0.33264 | 2 | 353930134 | 365 | 0 | 0 | 0 | 0 | 0 | 0 | 0 | 0
283 | 353930147 | 353930128 | 342715905 | 1 | 1 | 1 | 3 | 01.7.06.07-0002 | И13_ФСБЦ-2022, 01.7.06.07-0002, приказ Минстроя России от 18.05.2022 г. № 378/пр | Ленты монтажные из пластмассы для бандажирования проводов, скрепляются пластмассовыми кнопками, ширина 10 мм | 1302 | 1003 | 10 м | 10 м | 10 | 0.096 | 37.71 | 0 | 0 | 0 | 0 | 1 | 0 | *0 | 0 | 2 | 353930135 | 366 | 0 | 0 | 0 | 0 | 0 | 0 | 0 | 0
283 | 353930148 | 353930128 | 342724205 | 1 | 1 | 1 | 3 | 08.3.07.01-0052 | И13_ФСБЦ-2022 доп.4, 08.3.07.01-0052, приказ Минстроя России от 27.12.2022 г. № 1133/пр | Прокат стальной горячекатаный полосовой, марки стали Ст3сп, Ст3пс, размеры 50х5 мм | 1348 | 1009 | т | т | 1000 | 0.001 | 70310.45 | 0 | 0 | 0 | 0 | 1 | 0 | *0 | 0 | 2 | 353930136 | 367 | 0 | 0 | 0 | 0 | 0 | 0 | 0 | 0
283 | 353930149 | 353930128 | 342724384 | 1 | 1 | 1 | 3 | 08.3.08.02-0058 | И13_ФСБЦ-2022, 08.3.08.02-0058, приказ Минстроя России от 18.05.2022 г. № 378/пр | Уголок стальной горячекатаный равнополочный, марки стали Ст3сп, Ст3пс, ширина полок 35-56 мм, толщина полки 3-5 мм | 1348 | 1009 | т | т | 1000 | 0.01 | 52914.63 | 0 | 0 | 0 | 0 | 1 | 0 | *0 | 0 | 2 | 353930137 | 368 | 0 | 0 | 0 | 0 | 0 | 0 | 0 | 0
283 | 353930150 | 353930128 | 342735756 | 1 | 1 | 1 | 3 | 14.4.02.04-0142 | И13_ФСБЦ-2022, 14.4.02.04-0142, приказ Минстроя России от 18.05.2022 г. № 378/пр | Краска масляная МА-0115, мумия, сурик железный | 1346 | 1009 | кг | кг | 1 | 0.25 | 79.88 | 0 | 0 | 0 | 0 | 1 | 0 | *0 | 0 | 2 | 353930138 | 369 | 0 | 0 | 0 | 0 | 0 | 0 | 0 | 0
283 | 353930151 | 353930128 | 342735787 | 1 | 1 | 1 | 3 | 14.4.03.03-0002 | И13_ФСБЦ-2022 доп.4, 14.4.03.03-0002, приказ Минстроя России от 27.12.2022 г. № 1133/пр | Лак битумный БТ-123 | 1348 | 1009 | т | т | 1000 | 6e-05 | 82698.14 | 0 | 0 | 0 | 0 | 1 | 0 | *0 | 0 | 2 | 353930139 | 370 | 0 | 0 | 0 | 0 | 0 | 0 | 0 | 0
283 | 353930152 | 353930128 | 342646017 | 113 | 1 | 1 | 3 | 421/пр_2020_п.75_пп.а |  | Сметная стоимость вспомогательных ненормируемых материальных ресурсов, не учтенная в сметной норме, 2% | 3277935 | 1013 | % | % | 1 | 2 | 0 | 0 | 0 | 0 | 0 | 0 | 0 | *0 | 0 | 2 | 353930140 | 371 | 0 | 0 | 0 | 0 | 0 | 0 | 0 | 0
284 | 353930167 | 353930153 | 342640216 | 113 | 1 | 1 | 1 | 1-100-38 |  | Средний разряд работы 3,8 | 1191 | 1013 | чел.-ч. | чел.-ч. | 1 | 17.44 | 0 | 0 | 0 | 584.59 | 0 | 1 | 1 | *0,84 | 14.6496 | 2 | 353930154 | 372 | 0 | 0 | 0 | 0 | 0 | 0 | 0 | 0
284 | 353930168 | 353930153 | 342640393 | 113 | 1 | 1 | 1 | 4-100-00 |  | Затраты труда машинистов | 1191 | 1013 | чел.-ч. | чел.-ч. | 1 | 2.64 | 0 | 0 | 0 | 0 | 0 | 1 | 2 | *0,84 | 2.2176 | 2 | 353930155 | 373 | 0 | 0 | 0 | 0 | 0 | 0 | 0 | 0
284 | 353930169 | 353930153 | 342764741 | 1 | 1 | 1 | 2 | 91.05.05-015 | И13_ФСЭМ-2022, 91.05.05-015, приказ Минстроя России от 18.05.2022 г. № 378/пр | Краны на автомобильном ходу, грузоподъемность 16 т | 1368 | 1011 | маш.-ч | маш.-ч | 1 | 1.32 | 0 | 1552.12 | 803.25 | 0 | 0 | 1 | 0 | *0,84 | 1.1088 | 2 | 353930156 | 374 | 0 | 0 | 0 | 0 | 0 | 0 | 0 | 0
284 | 353930170 | 353930153 | 342764838 | 1 | 1 | 1 | 2 | 91.06.01-003 | И13_ФСЭМ-2022, 91.06.01-003, приказ Минстроя России от 18.05.2022 г. № 378/пр | Домкраты гидравлические, грузоподъемность 63-100 т | 1368 | 1011 | маш.-ч | маш.-ч | 1 | 3.97 | 0 | 2.67 | 0 | 0 | 0 | 1 | 0 | *0,84 | 3.3348 | 2 | 353930157 | 375 | 0 | 0 | 0 | 0 | 0 | 0 | 0 | 0
284 | 353930171 | 353930153 | 342764882 | 1 | 1 | 1 | 2 | 91.06.03-062 | И13_ФСЭМ-2022, 91.06.03-062, приказ Минстроя России от 18.05.2022 г. № 378/пр | Лебедки электрические тяговым усилием до 31,39 кН (3,2 т) | 1368 | 1011 | маш.-ч | маш.-ч | 1 | 3.97 | 0 | 13.44 | 0 | 0 | 0 | 1 | 0 | *0,84 | 3.3348 | 2 | 353930158 | 376 | 0 | 0 | 0 | 0 | 0 | 0 | 0 | 0
284 | 353930172 | 353930153 | 342765643 | 1 | 1 | 1 | 2 | 91.14.02-001 | И13_ФСЭМ-2022 доп.7, 91.14.02-001, приказ Минстроя России от 02.08.2023 г. № 551/пр | Автомобили бортовые, грузоподъемность до 5 т | 1368 | 1011 | маш.-ч | маш.-ч | 1 | 1.32 | 0 | 477.92 | 597.98 | 0 | 0 | 1 | 0 | *0,84 | 1.1088 | 2 | 353930159 | 377 | 0 | 0 | 0 | 0 | 0 | 0 | 0 | 0
284 | 353930173 | 353930153 | 342715905 | 1 | 1 | 1 | 3 | 01.7.06.07-0002 | И13_ФСБЦ-2022, 01.7.06.07-0002, приказ Минстроя России от 18.05.2022 г. № 378/пр | Ленты монтажные из пластмассы для бандажирования проводов, скрепляются пластмассовыми кнопками, ширина 10 мм | 1302 | 1003 | 10 м | 10 м | 10 | 0.096 | 37.71 | 0 | 0 | 0 | 0 | 1 | 0 | )*0 | 0 | 2 | 353930160 | 378 | 0 | 0 | 0 | 0 | 0 | 0 | 0 | 0
284 | 353930174 | 353930153 | 342724205 | 1 | 1 | 1 | 3 | 08.3.07.01-0052 | И13_ФСБЦ-2022 доп.4, 08.3.07.01-0052, приказ Минстроя России от 27.12.2022 г. № 1133/пр | Прокат стальной горячекатаный полосовой, марки стали Ст3сп, Ст3пс, размеры 50х5 мм | 1348 | 1009 | т | т | 1000 | 0.001 | 70310.45 | 0 | 0 | 0 | 0 | 1 | 0 | )*0 | 0 | 2 | 353930161 | 379 | 0 | 0 | 0 | 0 | 0 | 0 | 0 | 0
284 | 353930175 | 353930153 | 342724384 | 1 | 1 | 1 | 3 | 08.3.08.02-0058 | И13_ФСБЦ-2022, 08.3.08.02-0058, приказ Минстроя России от 18.05.2022 г. № 378/пр | Уголок стальной горячекатаный равнополочный, марки стали Ст3сп, Ст3пс, ширина полок 35-56 мм, толщина полки 3-5 мм | 1348 | 1009 | т | т | 1000 | 0.01 | 52914.63 | 0 | 0 | 0 | 0 | 1 | 0 | )*0 | 0 | 2 | 353930162 | 380 | 0 | 0 | 0 | 0 | 0 | 0 | 0 | 0
284 | 353930176 | 353930153 | 342735756 | 1 | 1 | 1 | 3 | 14.4.02.04-0142 | И13_ФСБЦ-2022, 14.4.02.04-0142, приказ Минстроя России от 18.05.2022 г. № 378/пр | Краска масляная МА-0115, мумия, сурик железный | 1346 | 1009 | кг | кг | 1 | 0.25 | 79.88 | 0 | 0 | 0 | 0 | 1 | 0 | )*0 | 0 | 2 | 353930164 | 381 | 0 | 0 | 0 | 0 | 0 | 0 | 0 | 0
284 | 353930177 | 353930153 | 342735787 | 1 | 1 | 1 | 3 | 14.4.03.03-0002 | И13_ФСБЦ-2022 доп.4, 14.4.03.03-0002, приказ Минстроя России от 27.12.2022 г. № 1133/пр | Лак битумный БТ-123 | 1348 | 1009 | т | т | 1000 | 6e-05 | 82698.14 | 0 | 0 | 0 | 0 | 1 | 0 | )*0 | 0 | 2 | 353930165 | 382 | 0 | 0 | 0 | 0 | 0 | 0 | 0 | 0
284 | 353930178 | 353930153 | 342646017 | 113 | 1 | 1 | 3 | 421/пр_2020_п.75_пп.а |  | Сметная стоимость вспомогательных ненормируемых материальных ресурсов, не учтенная в сметной норме, 2% | 3277935 | 1013 | % | % | 1 | 2 | 0 | 0 | 0 | 0 | 0 | 0 | 0 | )*0 | 0 | 2 | 353930166 | 383 | 0 | 0 | 0 | 0 | 0 | 0 | 0 | 0
285 | 353930190 | 353930179 | 342640216 | 113 | 1 | 1 | 1 | 1-100-38 |  | Средний разряд работы 3,8 | 1191 | 1013 | чел.-ч. | чел.-ч. | 1 | 10.24 | 0 | 0 | 0 | 584.59 | 0 | 1 | 1 | *0,3)*0,84 | 2.5805 | 2 | 353930180 | 384 | 0 | 0 | 0 | 0 | 0 | 0 | 0 | 0
285 | 353930191 | 353930179 | 342640393 | 113 | 1 | 1 | 1 | 4-100-00 |  | Затраты труда машинистов | 1191 | 1013 | чел.-ч. | чел.-ч. | 1 | 0.4 | 0 | 0 | 0 | 0 | 0 | 1 | 2 | *0,3)*0,84 | 0.1008 | 2 | 353930181 | 385 | 0 | 0 | 0 | 0 | 0 | 0 | 0 | 0
285 | 353930192 | 353930179 | 342764741 | 1 | 1 | 1 | 2 | 91.05.05-015 | И13_ФСЭМ-2022, 91.05.05-015, приказ Минстроя России от 18.05.2022 г. № 378/пр | Краны на автомобильном ходу, грузоподъемность 16 т | 1368 | 1011 | маш.-ч | маш.-ч | 1 | 0.2 | 0 | 1552.12 | 803.25 | 0 | 0 | 1 | 0 | *0,3)*0,84 | 0.0504 | 2 | 353930182 | 386 | 0 | 0 | 0 | 0 | 0 | 0 | 0 | 0
285 | 353930193 | 353930179 | 342764838 | 1 | 1 | 1 | 2 | 91.06.01-003 | И13_ФСЭМ-2022, 91.06.01-003, приказ Минстроя России от 18.05.2022 г. № 378/пр | Домкраты гидравлические, грузоподъемность 63-100 т | 1368 | 1011 | маш.-ч | маш.-ч | 1 | 2.23 | 0 | 2.67 | 0 | 0 | 0 | 1 | 0 | *0,3)*0,84 | 0.56196 | 2 | 353930183 | 387 | 0 | 0 | 0 | 0 | 0 | 0 | 0 | 0
285 | 353930194 | 353930179 | 342764882 | 1 | 1 | 1 | 2 | 91.06.03-062 | И13_ФСЭМ-2022, 91.06.03-062, приказ Минстроя России от 18.05.2022 г. № 378/пр | Лебедки электрические тяговым усилием до 31,39 кН (3,2 т) | 1368 | 1011 | маш.-ч | маш.-ч | 1 | 2.23 | 0 | 13.44 | 0 | 0 | 0 | 1 | 0 | *0,3)*0,84 | 0.56196 | 2 | 353930184 | 388 | 0 | 0 | 0 | 0 | 0 | 0 | 0 | 0
285 | 353930195 | 353930179 | 342765643 | 1 | 1 | 1 | 2 | 91.14.02-001 | И13_ФСЭМ-2022 доп.7, 91.14.02-001, приказ Минстроя России от 02.08.2023 г. № 551/пр | Автомобили бортовые, грузоподъемность до 5 т | 1368 | 1011 | маш.-ч | маш.-ч | 1 | 0.2 | 0 | 477.92 | 597.98 | 0 | 0 | 1 | 0 | *0,3)*0,84 | 0.0504 | 2 | 353930185 | 389 | 0 | 0 | 0 | 0 | 0 | 0 | 0 | 0
285 | 353930196 | 353930179 | 342715905 | 1 | 1 | 1 | 3 | 01.7.06.07-0002 | И13_ФСБЦ-2022, 01.7.06.07-0002, приказ Минстроя России от 18.05.2022 г. № 378/пр | Ленты монтажные из пластмассы для бандажирования проводов, скрепляются пластмассовыми кнопками, ширина 10 мм | 1302 | 1003 | 10 м | 10 м | 10 | 0.96 | 37.71 | 0 | 0 | 0 | 0 | 1 | 0 | *0 | 0 | 2 | 353930186 | 390 | 0 | 0 | 0 | 0 | 0 | 0 | 0 | 0
285 | 353930197 | 353930179 | 342725852 | 1 | 1 | 1 | 3 | 10.3.02.03-0011 | И13_ФСБЦ-2022, 10.3.02.03-0011, приказ Минстроя России от 18.05.2022 г. № 378/пр | Припои оловянно-свинцовые бессурьмянистые, марка ПОС30 | 1346 | 1009 | кг | кг | 1 | 0.5 | 931.11 | 0 | 0 | 0 | 0 | 1 | 0 | *0 | 0 | 2 | 353930187 | 391 | 0 | 0 | 0 | 0 | 0 | 0 | 0 | 0
285 | 353930198 | 353930179 | 342735787 | 1 | 1 | 1 | 3 | 14.4.03.03-0002 | И13_ФСБЦ-2022 доп.4, 14.4.03.03-0002, приказ Минстроя России от 27.12.2022 г. № 1133/пр | Лак битумный БТ-123 | 1348 | 1009 | т | т | 1000 | 6e-05 | 82698.14 | 0 | 0 | 0 | 0 | 1 | 0 | *0 | 0 | 2 | 353930188 | 392 | 0 | 0 | 0 | 0 | 0 | 0 | 0 | 0
285 | 353930199 | 353930179 | 342646017 | 113 | 1 | 1 | 3 | 421/пр_2020_п.75_пп.а |  | Сметная стоимость вспомогательных ненормируемых материальных ресурсов, не учтенная в сметной норме, 2% | 3277935 | 1013 | % | % | 1 | 2 | 0 | 0 | 0 | 0 | 0 | 0 | 0 | *0 | 0 | 2 | 353930189 | 393 | 0 | 0 | 0 | 0 | 0 | 0 | 0 | 0
286 | 353930211 | 353930200 | 342640216 | 113 | 1 | 1 | 1 | 1-100-38 |  | Средний разряд работы 3,8 | 1191 | 1013 | чел.-ч. | чел.-ч. | 1 | 10.24 | 0 | 0 | 0 | 584.59 | 0 | 1 | 1 | *0,84 | 8.6016 | 2 | 353930201 | 394 | 0 | 0 | 0 | 0 | 0 | 0 | 0 | 0
286 | 353930212 | 353930200 | 342640393 | 113 | 1 | 1 | 1 | 4-100-00 |  | Затраты труда машинистов | 1191 | 1013 | чел.-ч. | чел.-ч. | 1 | 0.4 | 0 | 0 | 0 | 0 | 0 | 1 | 2 | *0,84 | 0.336 | 2 | 353930202 | 395 | 0 | 0 | 0 | 0 | 0 | 0 | 0 | 0
286 | 353930213 | 353930200 | 342764741 | 1 | 1 | 1 | 2 | 91.05.05-015 | И13_ФСЭМ-2022, 91.05.05-015, приказ Минстроя России от 18.05.2022 г. № 378/пр | Краны на автомобильном ходу, грузоподъемность 16 т | 1368 | 1011 | маш.-ч | маш.-ч | 1 | 0.2 | 0 | 1552.12 | 803.25 | 0 | 0 | 1 | 0 | *0,84 | 0.168 | 2 | 353930203 | 396 | 0 | 0 | 0 | 0 | 0 | 0 | 0 | 0
286 | 353930214 | 353930200 | 342764838 | 1 | 1 | 1 | 2 | 91.06.01-003 | И13_ФСЭМ-2022, 91.06.01-003, приказ Минстроя России от 18.05.2022 г. № 378/пр | Домкраты гидравлические, грузоподъемность 63-100 т | 1368 | 1011 | маш.-ч | маш.-ч | 1 | 2.23 | 0 | 2.67 | 0 | 0 | 0 | 1 | 0 | *0,84 | 1.8732 | 2 | 353930204 | 397 | 0 | 0 | 0 | 0 | 0 | 0 | 0 | 0
286 | 353930215 | 353930200 | 342764882 | 1 | 1 | 1 | 2 | 91.06.03-062 | И13_ФСЭМ-2022, 91.06.03-062, приказ Минстроя России от 18.05.2022 г. № 378/пр | Лебедки электрические тяговым усилием до 31,39 кН (3,2 т) | 1368 | 1011 | маш.-ч | маш.-ч | 1 | 2.23 | 0 | 13.44 | 0 | 0 | 0 | 1 | 0 | *0,84 | 1.8732 | 2 | 353930205 | 398 | 0 | 0 | 0 | 0 | 0 | 0 | 0 | 0
286 | 353930216 | 353930200 | 342765643 | 1 | 1 | 1 | 2 | 91.14.02-001 | И13_ФСЭМ-2022 доп.7, 91.14.02-001, приказ Минстроя России от 02.08.2023 г. № 551/пр | Автомобили бортовые, грузоподъемность до 5 т | 1368 | 1011 | маш.-ч | маш.-ч | 1 | 0.2 | 0 | 477.92 | 597.98 | 0 | 0 | 1 | 0 | *0,84 | 0.168 | 2 | 353930206 | 399 | 0 | 0 | 0 | 0 | 0 | 0 | 0 | 0
286 | 353930217 | 353930200 | 342715905 | 1 | 1 | 1 | 3 | 01.7.06.07-0002 | И13_ФСБЦ-2022, 01.7.06.07-0002, приказ Минстроя России от 18.05.2022 г. № 378/пр | Ленты монтажные из пластмассы для бандажирования проводов, скрепляются пластмассовыми кнопками, ширина 10 мм | 1302 | 1003 | 10 м | 10 м | 10 | 0.96 | 37.71 | 0 | 0 | 0 | 0 | 1 | 0 | )*0 | 0 | 2 | 353930207 | 400 | 0 | 0 | 0 | 0 | 0 | 0 | 0 | 0
286 | 353930218 | 353930200 | 342725852 | 1 | 1 | 1 | 3 | 10.3.02.03-0011 | И13_ФСБЦ-2022, 10.3.02.03-0011, приказ Минстроя России от 18.05.2022 г. № 378/пр | Припои оловянно-свинцовые бессурьмянистые, марка ПОС30 | 1346 | 1009 | кг | кг | 1 | 0.5 | 931.11 | 0 | 0 | 0 | 0 | 1 | 0 | )*0 | 0 | 2 | 353930208 | 401 | 0 | 0 | 0 | 0 | 0 | 0 | 0 | 0
286 | 353930219 | 353930200 | 342735787 | 1 | 1 | 1 | 3 | 14.4.03.03-0002 | И13_ФСБЦ-2022 доп.4, 14.4.03.03-0002, приказ Минстроя России от 27.12.2022 г. № 1133/пр | Лак битумный БТ-123 | 1348 | 1009 | т | т | 1000 | 6e-05 | 82698.14 | 0 | 0 | 0 | 0 | 1 | 0 | )*0 | 0 | 2 | 353930209 | 402 | 0 | 0 | 0 | 0 | 0 | 0 | 0 | 0
286 | 353930220 | 353930200 | 342646017 | 113 | 1 | 1 | 3 | 421/пр_2020_п.75_пп.а |  | Сметная стоимость вспомогательных ненормируемых материальных ресурсов, не учтенная в сметной норме, 2% | 3277935 | 1013 | % | % | 1 | 2 | 0 | 0 | 0 | 0 | 0 | 0 | 0 | )*0 | 0 | 2 | 353930210 | 403 | 0 | 0 | 0 | 0 | 0 | 0 | 0 | 0
287 | 353930401 | 353930356 | 342640216 | 113 | 1 | 1 | 1 | 1-100-38 |  | Средний разряд работы 3,8 | 1191 | 1013 | чел.-ч. | чел.-ч. | 1 | 24.32 | 0 | 0 | 0 | 584.59 | 0 | 1 | 1 | *0,3)*0,84 | 6.1286 | 2 | 353930390 | 404 | 0 | 0 | 0 | 0 | 0 | 0 | 0 | 0
287 | 353930402 | 353930356 | 342640393 | 113 | 1 | 1 | 1 | 4-100-00 |  | Затраты труда машинистов | 1191 | 1013 | чел.-ч. | чел.-ч. | 1 | 7.82 | 0 | 0 | 0 | 0 | 0 | 1 | 2 | *0,3)*0,84 | 1.9706 | 2 | 353930391 | 405 | 0 | 0 | 0 | 0 | 0 | 0 | 0 | 0
287 | 353930403 | 353930356 | 342764741 | 1 | 1 | 1 | 2 | 91.05.05-015 | И13_ФСЭМ-2022, 91.05.05-015, приказ Минстроя России от 18.05.2022 г. № 378/пр | Краны на автомобильном ходу, грузоподъемность 16 т | 1368 | 1011 | маш.-ч | маш.-ч | 1 | 0.2 | 0 | 1552.12 | 803.25 | 0 | 0 | 1 | 0 | *0,3)*0,84 | 0.0504 | 2 | 353930392 | 406 | 0 | 0 | 0 | 0 | 0 | 0 | 0 | 0
287 | 353930404 | 353930356 | 342764838 | 1 | 1 | 1 | 2 | 91.06.01-003 | И13_ФСЭМ-2022, 91.06.01-003, приказ Минстроя России от 18.05.2022 г. № 378/пр | Домкраты гидравлические, грузоподъемность 63-100 т | 1368 | 1011 | маш.-ч | маш.-ч | 1 | 5.57 | 0 | 2.67 | 0 | 0 | 0 | 1 | 0 | *0,3)*0,84 | 1.4036 | 2 | 353930393 | 407 | 0 | 0 | 0 | 0 | 0 | 0 | 0 | 0
287 | 353930405 | 353930356 | 342764882 | 1 | 1 | 1 | 2 | 91.06.03-062 | И13_ФСЭМ-2022, 91.06.03-062, приказ Минстроя России от 18.05.2022 г. № 378/пр | Лебедки электрические тяговым усилием до 31,39 кН (3,2 т) | 1368 | 1011 | маш.-ч | маш.-ч | 1 | 5.57 | 0 | 13.44 | 0 | 0 | 0 | 1 | 0 | *0,3)*0,84 | 1.4036 | 2 | 353930394 | 408 | 0 | 0 | 0 | 0 | 0 | 0 | 0 | 0
287 | 353930406 | 353930356 | 342764954 | 1 | 1 | 1 | 2 | 91.06.09-001 | И13_ФСЭМ-2022, 91.06.09-001, приказ Минстроя России от 18.05.2022 г. № 378/пр | Подъемники телескопические самоходные, рабочая высота 26 м, грузоподъемность 250 кг | 1368 | 1011 | маш.-ч | маш.-ч | 1 | 7.42 | 0 | 1472.34 | 803.25 | 0 | 0 | 1 | 0 | *0,3)*0,84 | 1.8698 | 2 | 353930395 | 409 | 0 | 0 | 0 | 0 | 0 | 0 | 0 | 0
287 | 353930407 | 353930356 | 342765643 | 1 | 1 | 1 | 2 | 91.14.02-001 | И13_ФСЭМ-2022 доп.7, 91.14.02-001, приказ Минстроя России от 02.08.2023 г. № 551/пр | Автомобили бортовые, грузоподъемность до 5 т | 1368 | 1011 | маш.-ч | маш.-ч | 1 | 0.2 | 0 | 477.92 | 597.98 | 0 | 0 | 1 | 0 | *0,3)*0,84 | 0.0504 | 2 | 353930396 | 410 | 0 | 0 | 0 | 0 | 0 | 0 | 0 | 0
287 | 353930408 | 353930356 | 342715905 | 1 | 1 | 1 | 3 | 01.7.06.07-0002 | И13_ФСБЦ-2022, 01.7.06.07-0002, приказ Минстроя России от 18.05.2022 г. № 378/пр | Ленты монтажные из пластмассы для бандажирования проводов, скрепляются пластмассовыми кнопками, ширина 10 мм | 1302 | 1003 | 10 м | 10 м | 10 | 0.245 | 37.71 | 0 | 0 | 0 | 0 | 1 | 0 | *0 | 0 | 2 | 353930397 | 411 | 0 | 0 | 0 | 0 | 0 | 0 | 0 | 0
287 | 353930409 | 353930356 | 342725852 | 1 | 1 | 1 | 3 | 10.3.02.03-0011 | И13_ФСБЦ-2022, 10.3.02.03-0011, приказ Минстроя России от 18.05.2022 г. № 378/пр | Припои оловянно-свинцовые бессурьмянистые, марка ПОС30 | 1346 | 1009 | кг | кг | 1 | 0.5 | 931.11 | 0 | 0 | 0 | 0 | 1 | 0 | *0 | 0 | 2 | 353930398 | 412 | 0 | 0 | 0 | 0 | 0 | 0 | 0 | 0
287 | 353930410 | 353930356 | 342735787 | 1 | 1 | 1 | 3 | 14.4.03.03-0002 | И13_ФСБЦ-2022 доп.4, 14.4.03.03-0002, приказ Минстроя России от 27.12.2022 г. № 1133/пр | Лак битумный БТ-123 | 1348 | 1009 | т | т | 1000 | 0.00288 | 82698.14 | 0 | 0 | 0 | 0 | 1 | 0 | *0 | 0 | 2 | 353930399 | 413 | 0 | 0 | 0 | 0 | 0 | 0 | 0 | 0
287 | 353930411 | 353930356 | 342646017 | 113 | 1 | 1 | 3 | 421/пр_2020_п.75_пп.а |  | Сметная стоимость вспомогательных ненормируемых материальных ресурсов, не учтенная в сметной норме, 2% | 3277935 | 1013 | % | % | 1 | 2 | 0 | 0 | 0 | 0 | 0 | 0 | 0 | *0 | 0 | 2 | 353930400 | 414 | 0 | 0 | 0 | 0 | 0 | 0 | 0 | 0
288 | 353930424 | 353930412 | 342640216 | 113 | 1 | 1 | 1 | 1-100-38 |  | Средний разряд работы 3,8 | 1191 | 1013 | чел.-ч. | чел.-ч. | 1 | 24.32 | 0 | 0 | 0 | 584.59 | 0 | 1 | 1 | *0,84 | 20.4288 | 2 | 353930413 | 415 | 0 | 0 | 0 | 0 | 0 | 0 | 0 | 0
288 | 353930425 | 353930412 | 342640393 | 113 | 1 | 1 | 1 | 4-100-00 |  | Затраты труда машинистов | 1191 | 1013 | чел.-ч. | чел.-ч. | 1 | 7.82 | 0 | 0 | 0 | 0 | 0 | 1 | 2 | *0,84 | 6.5688 | 2 | 353930414 | 416 | 0 | 0 | 0 | 0 | 0 | 0 | 0 | 0
288 | 353930426 | 353930412 | 342764741 | 1 | 1 | 1 | 2 | 91.05.05-015 | И13_ФСЭМ-2022, 91.05.05-015, приказ Минстроя России от 18.05.2022 г. № 378/пр | Краны на автомобильном ходу, грузоподъемность 16 т | 1368 | 1011 | маш.-ч | маш.-ч | 1 | 0.2 | 0 | 1552.12 | 803.25 | 0 | 0 | 1 | 0 | *0,84 | 0.168 | 2 | 353930415 | 417 | 0 | 0 | 0 | 0 | 0 | 0 | 0 | 0
288 | 353930427 | 353930412 | 342764838 | 1 | 1 | 1 | 2 | 91.06.01-003 | И13_ФСЭМ-2022, 91.06.01-003, приказ Минстроя России от 18.05.2022 г. № 378/пр | Домкраты гидравлические, грузоподъемность 63-100 т | 1368 | 1011 | маш.-ч | маш.-ч | 1 | 5.57 | 0 | 2.67 | 0 | 0 | 0 | 1 | 0 | *0,84 | 4.6788 | 2 | 353930416 | 418 | 0 | 0 | 0 | 0 | 0 | 0 | 0 | 0
288 | 353930428 | 353930412 | 342764882 | 1 | 1 | 1 | 2 | 91.06.03-062 | И13_ФСЭМ-2022, 91.06.03-062, приказ Минстроя России от 18.05.2022 г. № 378/пр | Лебедки электрические тяговым усилием до 31,39 кН (3,2 т) | 1368 | 1011 | маш.-ч | маш.-ч | 1 | 5.57 | 0 | 13.44 | 0 | 0 | 0 | 1 | 0 | *0,84 | 4.6788 | 2 | 353930417 | 419 | 0 | 0 | 0 | 0 | 0 | 0 | 0 | 0
288 | 353930429 | 353930412 | 342764954 | 1 | 1 | 1 | 2 | 91.06.09-001 | И13_ФСЭМ-2022, 91.06.09-001, приказ Минстроя России от 18.05.2022 г. № 378/пр | Подъемники телескопические самоходные, рабочая высота 26 м, грузоподъемность 250 кг | 1368 | 1011 | маш.-ч | маш.-ч | 1 | 7.42 | 0 | 1472.34 | 803.25 | 0 | 0 | 1 | 0 | *0,84 | 6.2328 | 2 | 353930418 | 420 | 0 | 0 | 0 | 0 | 0 | 0 | 0 | 0
288 | 353930430 | 353930412 | 342765643 | 1 | 1 | 1 | 2 | 91.14.02-001 | И13_ФСЭМ-2022 доп.7, 91.14.02-001, приказ Минстроя России от 02.08.2023 г. № 551/пр | Автомобили бортовые, грузоподъемность до 5 т | 1368 | 1011 | маш.-ч | маш.-ч | 1 | 0.2 | 0 | 477.92 | 597.98 | 0 | 0 | 1 | 0 | *0,84 | 0.168 | 2 | 353930419 | 421 | 0 | 0 | 0 | 0 | 0 | 0 | 0 | 0
288 | 353930431 | 353930412 | 342715905 | 1 | 1 | 1 | 3 | 01.7.06.07-0002 | И13_ФСБЦ-2022, 01.7.06.07-0002, приказ Минстроя России от 18.05.2022 г. № 378/пр | Ленты монтажные из пластмассы для бандажирования проводов, скрепляются пластмассовыми кнопками, ширина 10 мм | 1302 | 1003 | 10 м | 10 м | 10 | 0.245 | 37.71 | 0 | 0 | 0 | 0 | 1 | 0 | )*0 | 0 | 2 | 353930420 | 422 | 0 | 0 | 0 | 0 | 0 | 0 | 0 | 0
288 | 353930432 | 353930412 | 342725852 | 1 | 1 | 1 | 3 | 10.3.02.03-0011 | И13_ФСБЦ-2022, 10.3.02.03-0011, приказ Минстроя России от 18.05.2022 г. № 378/пр | Припои оловянно-свинцовые бессурьмянистые, марка ПОС30 | 1346 | 1009 | кг | кг | 1 | 0.5 | 931.11 | 0 | 0 | 0 | 0 | 1 | 0 | )*0 | 0 | 2 | 353930421 | 423 | 0 | 0 | 0 | 0 | 0 | 0 | 0 | 0
288 | 353930433 | 353930412 | 342735787 | 1 | 1 | 1 | 3 | 14.4.03.03-0002 | И13_ФСБЦ-2022 доп.4, 14.4.03.03-0002, приказ Минстроя России от 27.12.2022 г. № 1133/пр | Лак битумный БТ-123 | 1348 | 1009 | т | т | 1000 | 0.00288 | 82698.14 | 0 | 0 | 0 | 0 | 1 | 0 | )*0 | 0 | 2 | 353930422 | 424 | 0 | 0 | 0 | 0 | 0 | 0 | 0 | 0
288 | 353930434 | 353930412 | 342646017 | 113 | 1 | 1 | 3 | 421/пр_2020_п.75_пп.а |  | Сметная стоимость вспомогательных ненормируемых материальных ресурсов, не учтенная в сметной норме, 2% | 3277935 | 1013 | % | % | 1 | 2 | 0 | 0 | 0 | 0 | 0 | 0 | 0 | )*0 | 0 | 2 | 353930423 | 425 | 0 | 0 | 0 | 0 | 0 | 0 | 0 | 0
289 | 353930447 | 353930435 | 342640216 | 113 | 1 | 1 | 1 | 1-100-38 |  | Средний разряд работы 3,8 | 1191 | 1013 | чел.-ч. | чел.-ч. | 1 | 20.24 | 0 | 0 | 0 | 584.59 | 0 | 1 | 1 | *0,3)*0,84 | 5.1005 | 2 | 353930436 | 426 | 0 | 0 | 0 | 0 | 0 | 0 | 0 | 0
289 | 353930448 | 353930435 | 342640393 | 113 | 1 | 1 | 1 | 4-100-00 |  | Затраты труда машинистов | 1191 | 1013 | чел.-ч. | чел.-ч. | 1 | 0.4 | 0 | 0 | 0 | 0 | 0 | 1 | 2 | *0,3)*0,84 | 0.1008 | 2 | 353930437 | 427 | 0 | 0 | 0 | 0 | 0 | 0 | 0 | 0
289 | 353930449 | 353930435 | 342764741 | 1 | 1 | 1 | 2 | 91.05.05-015 | И13_ФСЭМ-2022, 91.05.05-015, приказ Минстроя России от 18.05.2022 г. № 378/пр | Краны на автомобильном ходу, грузоподъемность 16 т | 1368 | 1011 | маш.-ч | маш.-ч | 1 | 0.2 | 0 | 1552.12 | 803.25 | 0 | 0 | 1 | 0 | *0,3)*0,84 | 0.0504 | 2 | 353930438 | 428 | 0 | 0 | 0 | 0 | 0 | 0 | 0 | 0
289 | 353930450 | 353930435 | 342764838 | 1 | 1 | 1 | 2 | 91.06.01-003 | И13_ФСЭМ-2022, 91.06.01-003, приказ Минстроя России от 18.05.2022 г. № 378/пр | Домкраты гидравлические, грузоподъемность 63-100 т | 1368 | 1011 | маш.-ч | маш.-ч | 1 | 4.67 | 0 | 2.67 | 0 | 0 | 0 | 1 | 0 | *0,3)*0,84 | 1.1768 | 2 | 353930439 | 429 | 0 | 0 | 0 | 0 | 0 | 0 | 0 | 0
289 | 353930451 | 353930435 | 342764882 | 1 | 1 | 1 | 2 | 91.06.03-062 | И13_ФСЭМ-2022, 91.06.03-062, приказ Минстроя России от 18.05.2022 г. № 378/пр | Лебедки электрические тяговым усилием до 31,39 кН (3,2 т) | 1368 | 1011 | маш.-ч | маш.-ч | 1 | 4.67 | 0 | 13.44 | 0 | 0 | 0 | 1 | 0 | *0,3)*0,84 | 1.1768 | 2 | 353930440 | 430 | 0 | 0 | 0 | 0 | 0 | 0 | 0 | 0
289 | 353930452 | 353930435 | 342765643 | 1 | 1 | 1 | 2 | 91.14.02-001 | И13_ФСЭМ-2022 доп.7, 91.14.02-001, приказ Минстроя России от 02.08.2023 г. № 551/пр | Автомобили бортовые, грузоподъемность до 5 т | 1368 | 1011 | маш.-ч | маш.-ч | 1 | 0.2 | 0 | 477.92 | 597.98 | 0 | 0 | 1 | 0 | *0,3)*0,84 | 0.0504 | 2 | 353930441 | 431 | 0 | 0 | 0 | 0 | 0 | 0 | 0 | 0
289 | 353930453 | 353930435 | 342715905 | 1 | 1 | 1 | 3 | 01.7.06.07-0002 | И13_ФСБЦ-2022, 01.7.06.07-0002, приказ Минстроя России от 18.05.2022 г. № 378/пр | Ленты монтажные из пластмассы для бандажирования проводов, скрепляются пластмассовыми кнопками, ширина 10 мм | 1302 | 1003 | 10 м | 10 м | 10 | 0.245 | 37.71 | 0 | 0 | 0 | 0 | 1 | 0 | *0 | 0 | 2 | 353930442 | 432 | 0 | 0 | 0 | 0 | 0 | 0 | 0 | 0
289 | 353930454 | 353930435 | 342717578 | 1 | 1 | 1 | 3 | 01.7.15.14-0165 | И13_ФСБЦ-2022 доп.2, 01.7.15.14-0165, приказ Минстроя России от 26.08.2022 г. № 703/пр | Шурупы самонарезающие стальные с полукруглой головкой и прямым шлицем, остроконечные, диаметр 4 мм, длина 40 мм | 1348 | 1009 | т | т | 1000 | 0.00011 | 99190.96 | 0 | 0 | 0 | 0 | 1 | 0 | *0 | 0 | 2 | 353930443 | 433 | 0 | 0 | 0 | 0 | 0 | 0 | 0 | 0
289 | 353930455 | 353930435 | 342725852 | 1 | 1 | 1 | 3 | 10.3.02.03-0011 | И13_ФСБЦ-2022, 10.3.02.03-0011, приказ Минстроя России от 18.05.2022 г. № 378/пр | Припои оловянно-свинцовые бессурьмянистые, марка ПОС30 | 1346 | 1009 | кг | кг | 1 | 0.25 | 931.11 | 0 | 0 | 0 | 0 | 1 | 0 | *0 | 0 | 2 | 353930444 | 434 | 0 | 0 | 0 | 0 | 0 | 0 | 0 | 0
289 | 353930456 | 353930435 | 342735787 | 1 | 1 | 1 | 3 | 14.4.03.03-0002 | И13_ФСБЦ-2022 доп.4, 14.4.03.03-0002, приказ Минстроя России от 27.12.2022 г. № 1133/пр | Лак битумный БТ-123 | 1348 | 1009 | т | т | 1000 | 0.00072 | 82698.14 | 0 | 0 | 0 | 0 | 1 | 0 | *0 | 0 | 2 | 353930445 | 435 | 0 | 0 | 0 | 0 | 0 | 0 | 0 | 0
289 | 353930457 | 353930435 | 342646017 | 113 | 1 | 1 | 3 | 421/пр_2020_п.75_пп.а |  | Сметная стоимость вспомогательных ненормируемых материальных ресурсов, не учтенная в сметной норме, 2% | 3277935 | 1013 | % | % | 1 | 2 | 0 | 0 | 0 | 0 | 0 | 0 | 0 | *0 | 0 | 2 | 353930446 | 436 | 0 | 0 | 0 | 0 | 0 | 0 | 0 | 0
290 | 353930470 | 353930458 | 342640216 | 113 | 1 | 1 | 1 | 1-100-38 |  | Средний разряд работы 3,8 | 1191 | 1013 | чел.-ч. | чел.-ч. | 1 | 20.24 | 0 | 0 | 0 | 584.59 | 0 | 1 | 1 | *0,84 | 17.0016 | 2 | 353930459 | 437 | 0 | 0 | 0 | 0 | 0 | 0 | 0 | 0
290 | 353930471 | 353930458 | 342640393 | 113 | 1 | 1 | 1 | 4-100-00 |  | Затраты труда машинистов | 1191 | 1013 | чел.-ч. | чел.-ч. | 1 | 0.4 | 0 | 0 | 0 | 0 | 0 | 1 | 2 | *0,84 | 0.336 | 2 | 353930460 | 438 | 0 | 0 | 0 | 0 | 0 | 0 | 0 | 0
290 | 353930472 | 353930458 | 342764741 | 1 | 1 | 1 | 2 | 91.05.05-015 | И13_ФСЭМ-2022, 91.05.05-015, приказ Минстроя России от 18.05.2022 г. № 378/пр | Краны на автомобильном ходу, грузоподъемность 16 т | 1368 | 1011 | маш.-ч | маш.-ч | 1 | 0.2 | 0 | 1552.12 | 803.25 | 0 | 0 | 1 | 0 | *0,84 | 0.168 | 2 | 353930461 | 439 | 0 | 0 | 0 | 0 | 0 | 0 | 0 | 0
290 | 353930473 | 353930458 | 342764838 | 1 | 1 | 1 | 2 | 91.06.01-003 | И13_ФСЭМ-2022, 91.06.01-003, приказ Минстроя России от 18.05.2022 г. № 378/пр | Домкраты гидравлические, грузоподъемность 63-100 т | 1368 | 1011 | маш.-ч | маш.-ч | 1 | 4.67 | 0 | 2.67 | 0 | 0 | 0 | 1 | 0 | *0,84 | 3.9228 | 2 | 353930462 | 440 | 0 | 0 | 0 | 0 | 0 | 0 | 0 | 0
290 | 353930474 | 353930458 | 342764882 | 1 | 1 | 1 | 2 | 91.06.03-062 | И13_ФСЭМ-2022, 91.06.03-062, приказ Минстроя России от 18.05.2022 г. № 378/пр | Лебедки электрические тяговым усилием до 31,39 кН (3,2 т) | 1368 | 1011 | маш.-ч | маш.-ч | 1 | 4.67 | 0 | 13.44 | 0 | 0 | 0 | 1 | 0 | *0,84 | 3.9228 | 2 | 353930463 | 441 | 0 | 0 | 0 | 0 | 0 | 0 | 0 | 0
290 | 353930475 | 353930458 | 342765643 | 1 | 1 | 1 | 2 | 91.14.02-001 | И13_ФСЭМ-2022 доп.7, 91.14.02-001, приказ Минстроя России от 02.08.2023 г. № 551/пр | Автомобили бортовые, грузоподъемность до 5 т | 1368 | 1011 | маш.-ч | маш.-ч | 1 | 0.2 | 0 | 477.92 | 597.98 | 0 | 0 | 1 | 0 | *0,84 | 0.168 | 2 | 353930464 | 442 | 0 | 0 | 0 | 0 | 0 | 0 | 0 | 0
290 | 353930476 | 353930458 | 342715905 | 1 | 1 | 1 | 3 | 01.7.06.07-0002 | И13_ФСБЦ-2022, 01.7.06.07-0002, приказ Минстроя России от 18.05.2022 г. № 378/пр | Ленты монтажные из пластмассы для бандажирования проводов, скрепляются пластмассовыми кнопками, ширина 10 мм | 1302 | 1003 | 10 м | 10 м | 10 | 0.245 | 37.71 | 0 | 0 | 0 | 0 | 1 | 0 | )*0 | 0 | 2 | 353930465 | 443 | 0 | 0 | 0 | 0 | 0 | 0 | 0 | 0
290 | 353930477 | 353930458 | 342717578 | 1 | 1 | 1 | 3 | 01.7.15.14-0165 | И13_ФСБЦ-2022 доп.2, 01.7.15.14-0165, приказ Минстроя России от 26.08.2022 г. № 703/пр | Шурупы самонарезающие стальные с полукруглой головкой и прямым шлицем, остроконечные, диаметр 4 мм, длина 40 мм | 1348 | 1009 | т | т | 1000 | 0.00011 | 99190.96 | 0 | 0 | 0 | 0 | 1 | 0 | )*0 | 0 | 2 | 353930466 | 444 | 0 | 0 | 0 | 0 | 0 | 0 | 0 | 0
290 | 353930478 | 353930458 | 342725852 | 1 | 1 | 1 | 3 | 10.3.02.03-0011 | И13_ФСБЦ-2022, 10.3.02.03-0011, приказ Минстроя России от 18.05.2022 г. № 378/пр | Припои оловянно-свинцовые бессурьмянистые, марка ПОС30 | 1346 | 1009 | кг | кг | 1 | 0.25 | 931.11 | 0 | 0 | 0 | 0 | 1 | 0 | )*0 | 0 | 2 | 353930467 | 445 | 0 | 0 | 0 | 0 | 0 | 0 | 0 | 0
290 | 353930479 | 353930458 | 342735787 | 1 | 1 | 1 | 3 | 14.4.03.03-0002 | И13_ФСБЦ-2022 доп.4, 14.4.03.03-0002, приказ Минстроя России от 27.12.2022 г. № 1133/пр | Лак битумный БТ-123 | 1348 | 1009 | т | т | 1000 | 0.00072 | 82698.14 | 0 | 0 | 0 | 0 | 1 | 0 | )*0 | 0 | 2 | 353930468 | 446 | 0 | 0 | 0 | 0 | 0 | 0 | 0 | 0
290 | 353930480 | 353930458 | 342646017 | 113 | 1 | 1 | 3 | 421/пр_2020_п.75_пп.а |  | Сметная стоимость вспомогательных ненормируемых материальных ресурсов, не учтенная в сметной норме, 2% | 3277935 | 1013 | % | % | 1 | 2 | 0 | 0 | 0 | 0 | 0 | 0 | 0 | )*0 | 0 | 2 | 353930469 | 447 | 0 | 0 | 0 | 0 | 0 | 0 | 0 | 0
291 | 353930493 | 353930481 | 342640216 | 113 | 1 | 1 | 1 | 1-100-38 |  | Средний разряд работы 3,8 | 1191 | 1013 | чел.-ч. | чел.-ч. | 1 | 29.68 | 0 | 0 | 0 | 584.59 | 0 | 1 | 1 | *0,3)*0,84 | 7.4794 | 2 | 353930482 | 448 | 0 | 0 | 0 | 0 | 0 | 0 | 0 | 0
291 | 353930494 | 353930481 | 342640393 | 113 | 1 | 1 | 1 | 4-100-00 |  | Затраты труда машинистов | 1191 | 1013 | чел.-ч. | чел.-ч. | 1 | 0.4 | 0 | 0 | 0 | 0 | 0 | 1 | 2 | *0,3)*0,84 | 0.1008 | 2 | 353930483 | 449 | 0 | 0 | 0 | 0 | 0 | 0 | 0 | 0
291 | 353930495 | 353930481 | 342764741 | 1 | 1 | 1 | 2 | 91.05.05-015 | И13_ФСЭМ-2022, 91.05.05-015, приказ Минстроя России от 18.05.2022 г. № 378/пр | Краны на автомобильном ходу, грузоподъемность 16 т | 1368 | 1011 | маш.-ч | маш.-ч | 1 | 0.2 | 0 | 1552.12 | 803.25 | 0 | 0 | 1 | 0 | *0,3)*0,84 | 0.0504 | 2 | 353930484 | 450 | 0 | 0 | 0 | 0 | 0 | 0 | 0 | 0
291 | 353930496 | 353930481 | 342764838 | 1 | 1 | 1 | 2 | 91.06.01-003 | И13_ФСЭМ-2022, 91.06.01-003, приказ Минстроя России от 18.05.2022 г. № 378/пр | Домкраты гидравлические, грузоподъемность 63-100 т | 1368 | 1011 | маш.-ч | маш.-ч | 1 | 6.9 | 0 | 2.67 | 0 | 0 | 0 | 1 | 0 | *0,3)*0,84 | 1.7388 | 2 | 353930485 | 451 | 0 | 0 | 0 | 0 | 0 | 0 | 0 | 0
291 | 353930497 | 353930481 | 342764882 | 1 | 1 | 1 | 2 | 91.06.03-062 | И13_ФСЭМ-2022, 91.06.03-062, приказ Минстроя России от 18.05.2022 г. № 378/пр | Лебедки электрические тяговым усилием до 31,39 кН (3,2 т) | 1368 | 1011 | маш.-ч | маш.-ч | 1 | 6.9 | 0 | 13.44 | 0 | 0 | 0 | 1 | 0 | *0,3)*0,84 | 1.7388 | 2 | 353930486 | 452 | 0 | 0 | 0 | 0 | 0 | 0 | 0 | 0
291 | 353930498 | 353930481 | 342765643 | 1 | 1 | 1 | 2 | 91.14.02-001 | И13_ФСЭМ-2022 доп.7, 91.14.02-001, приказ Минстроя России от 02.08.2023 г. № 551/пр | Автомобили бортовые, грузоподъемность до 5 т | 1368 | 1011 | маш.-ч | маш.-ч | 1 | 0.2 | 0 | 477.92 | 597.98 | 0 | 0 | 1 | 0 | *0,3)*0,84 | 0.0504 | 2 | 353930487 | 453 | 0 | 0 | 0 | 0 | 0 | 0 | 0 | 0
291 | 353930499 | 353930481 | 342715905 | 1 | 1 | 1 | 3 | 01.7.06.07-0002 | И13_ФСБЦ-2022, 01.7.06.07-0002, приказ Минстроя России от 18.05.2022 г. № 378/пр | Ленты монтажные из пластмассы для бандажирования проводов, скрепляются пластмассовыми кнопками, ширина 10 мм | 1302 | 1003 | 10 м | 10 м | 10 | 0.245 | 37.71 | 0 | 0 | 0 | 0 | 1 | 0 | *0 | 0 | 2 | 353930488 | 454 | 0 | 0 | 0 | 0 | 0 | 0 | 0 | 0
291 | 353930500 | 353930481 | 342717578 | 1 | 1 | 1 | 3 | 01.7.15.14-0165 | И13_ФСБЦ-2022 доп.2, 01.7.15.14-0165, приказ Минстроя России от 26.08.2022 г. № 703/пр | Шурупы самонарезающие стальные с полукруглой головкой и прямым шлицем, остроконечные, диаметр 4 мм, длина 40 мм | 1348 | 1009 | т | т | 1000 | 0.00062 | 99190.96 | 0 | 0 | 0 | 0 | 1 | 0 | *0 | 0 | 2 | 353930489 | 455 | 0 | 0 | 0 | 0 | 0 | 0 | 0 | 0
291 | 353930501 | 353930481 | 342725852 | 1 | 1 | 1 | 3 | 10.3.02.03-0011 | И13_ФСБЦ-2022, 10.3.02.03-0011, приказ Минстроя России от 18.05.2022 г. № 378/пр | Припои оловянно-свинцовые бессурьмянистые, марка ПОС30 | 1346 | 1009 | кг | кг | 1 | 0.25 | 931.11 | 0 | 0 | 0 | 0 | 1 | 0 | *0 | 0 | 2 | 353930490 | 456 | 0 | 0 | 0 | 0 | 0 | 0 | 0 | 0
291 | 353930502 | 353930481 | 342735787 | 1 | 1 | 1 | 3 | 14.4.03.03-0002 | И13_ФСБЦ-2022 доп.4, 14.4.03.03-0002, приказ Минстроя России от 27.12.2022 г. № 1133/пр | Лак битумный БТ-123 | 1348 | 1009 | т | т | 1000 | 0.00072 | 82698.14 | 0 | 0 | 0 | 0 | 1 | 0 | *0 | 0 | 2 | 353930491 | 457 | 0 | 0 | 0 | 0 | 0 | 0 | 0 | 0
291 | 353930503 | 353930481 | 342646017 | 113 | 1 | 1 | 3 | 421/пр_2020_п.75_пп.а |  | Сметная стоимость вспомогательных ненормируемых материальных ресурсов, не учтенная в сметной норме, 2% | 3277935 | 1013 | % | % | 1 | 2 | 0 | 0 | 0 | 0 | 0 | 0 | 0 | *0 | 0 | 2 | 353930492 | 458 | 0 | 0 | 0 | 0 | 0 | 0 | 0 | 0
292 | 353930516 | 353930504 | 342640216 | 113 | 1 | 1 | 1 | 1-100-38 |  | Средний разряд работы 3,8 | 1191 | 1013 | чел.-ч. | чел.-ч. | 1 | 29.68 | 0 | 0 | 0 | 584.59 | 0 | 1 | 1 | *0,84 | 24.9312 | 2 | 353930505 | 459 | 0 | 0 | 0 | 0 | 0 | 0 | 0 | 0
292 | 353930517 | 353930504 | 342640393 | 113 | 1 | 1 | 1 | 4-100-00 |  | Затраты труда машинистов | 1191 | 1013 | чел.-ч. | чел.-ч. | 1 | 0.4 | 0 | 0 | 0 | 0 | 0 | 1 | 2 | *0,84 | 0.336 | 2 | 353930506 | 460 | 0 | 0 | 0 | 0 | 0 | 0 | 0 | 0
292 | 353930518 | 353930504 | 342764741 | 1 | 1 | 1 | 2 | 91.05.05-015 | И13_ФСЭМ-2022, 91.05.05-015, приказ Минстроя России от 18.05.2022 г. № 378/пр | Краны на автомобильном ходу, грузоподъемность 16 т | 1368 | 1011 | маш.-ч | маш.-ч | 1 | 0.2 | 0 | 1552.12 | 803.25 | 0 | 0 | 1 | 0 | *0,84 | 0.168 | 2 | 353930507 | 461 | 0 | 0 | 0 | 0 | 0 | 0 | 0 | 0
292 | 353930519 | 353930504 | 342764838 | 1 | 1 | 1 | 2 | 91.06.01-003 | И13_ФСЭМ-2022, 91.06.01-003, приказ Минстроя России от 18.05.2022 г. № 378/пр | Домкраты гидравлические, грузоподъемность 63-100 т | 1368 | 1011 | маш.-ч | маш.-ч | 1 | 6.9 | 0 | 2.67 | 0 | 0 | 0 | 1 | 0 | *0,84 | 5.796 | 2 | 353930508 | 462 | 0 | 0 | 0 | 0 | 0 | 0 | 0 | 0
292 | 353930520 | 353930504 | 342764882 | 1 | 1 | 1 | 2 | 91.06.03-062 | И13_ФСЭМ-2022, 91.06.03-062, приказ Минстроя России от 18.05.2022 г. № 378/пр | Лебедки электрические тяговым усилием до 31,39 кН (3,2 т) | 1368 | 1011 | маш.-ч | маш.-ч | 1 | 6.9 | 0 | 13.44 | 0 | 0 | 0 | 1 | 0 | *0,84 | 5.796 | 2 | 353930509 | 463 | 0 | 0 | 0 | 0 | 0 | 0 | 0 | 0
292 | 353930521 | 353930504 | 342765643 | 1 | 1 | 1 | 2 | 91.14.02-001 | И13_ФСЭМ-2022 доп.7, 91.14.02-001, приказ Минстроя России от 02.08.2023 г. № 551/пр | Автомобили бортовые, грузоподъемность до 5 т | 1368 | 1011 | маш.-ч | маш.-ч | 1 | 0.2 | 0 | 477.92 | 597.98 | 0 | 0 | 1 | 0 | *0,84 | 0.168 | 2 | 353930510 | 464 | 0 | 0 | 0 | 0 | 0 | 0 | 0 | 0
292 | 353930522 | 353930504 | 342715905 | 1 | 1 | 1 | 3 | 01.7.06.07-0002 | И13_ФСБЦ-2022, 01.7.06.07-0002, приказ Минстроя России от 18.05.2022 г. № 378/пр | Ленты монтажные из пластмассы для бандажирования проводов, скрепляются пластмассовыми кнопками, ширина 10 мм | 1302 | 1003 | 10 м | 10 м | 10 | 0.245 | 37.71 | 0 | 0 | 0 | 0 | 1 | 0 | )*0 | 0 | 2 | 353930511 | 465 | 0 | 0 | 0 | 0 | 0 | 0 | 0 | 0
292 | 353930523 | 353930504 | 342717578 | 1 | 1 | 1 | 3 | 01.7.15.14-0165 | И13_ФСБЦ-2022 доп.2, 01.7.15.14-0165, приказ Минстроя России от 26.08.2022 г. № 703/пр | Шурупы самонарезающие стальные с полукруглой головкой и прямым шлицем, остроконечные, диаметр 4 мм, длина 40 мм | 1348 | 1009 | т | т | 1000 | 0.00062 | 99190.96 | 0 | 0 | 0 | 0 | 1 | 0 | )*0 | 0 | 2 | 353930512 | 466 | 0 | 0 | 0 | 0 | 0 | 0 | 0 | 0
292 | 353930524 | 353930504 | 342725852 | 1 | 1 | 1 | 3 | 10.3.02.03-0011 | И13_ФСБЦ-2022, 10.3.02.03-0011, приказ Минстроя России от 18.05.2022 г. № 378/пр | Припои оловянно-свинцовые бессурьмянистые, марка ПОС30 | 1346 | 1009 | кг | кг | 1 | 0.25 | 931.11 | 0 | 0 | 0 | 0 | 1 | 0 | )*0 | 0 | 2 | 353930513 | 467 | 0 | 0 | 0 | 0 | 0 | 0 | 0 | 0
292 | 353930525 | 353930504 | 342735787 | 1 | 1 | 1 | 3 | 14.4.03.03-0002 | И13_ФСБЦ-2022 доп.4, 14.4.03.03-0002, приказ Минстроя России от 27.12.2022 г. № 1133/пр | Лак битумный БТ-123 | 1348 | 1009 | т | т | 1000 | 0.00072 | 82698.14 | 0 | 0 | 0 | 0 | 1 | 0 | )*0 | 0 | 2 | 353930514 | 468 | 0 | 0 | 0 | 0 | 0 | 0 | 0 | 0
292 | 353930526 | 353930504 | 342646017 | 113 | 1 | 1 | 3 | 421/пр_2020_п.75_пп.а |  | Сметная стоимость вспомогательных ненормируемых материальных ресурсов, не учтенная в сметной норме, 2% | 3277935 | 1013 | % | % | 1 | 2 | 0 | 0 | 0 | 0 | 0 | 0 | 0 | )*0 | 0 | 2 | 353930515 | 469 | 0 | 0 | 0 | 0 | 0 | 0 | 0 | 0
293 | 353930538 | 353930527 | 342640216 | 113 | 1 | 1 | 1 | 1-100-38 |  | Средний разряд работы 3,8 | 1191 | 1013 | чел.-ч. | чел.-ч. | 1 | 23.04 | 0 | 0 | 0 | 584.59 | 0 | 1 | 1 | *0,3)*0,84 | 5.8061 | 2 | 353930528 | 470 | 0 | 0 | 0 | 0 | 0 | 0 | 0 | 0
293 | 353930539 | 353930527 | 342640393 | 113 | 1 | 1 | 1 | 4-100-00 |  | Затраты труда машинистов | 1191 | 1013 | чел.-ч. | чел.-ч. | 1 | 0.4 | 0 | 0 | 0 | 0 | 0 | 1 | 2 | *0,3)*0,84 | 0.1008 | 2 | 353930529 | 471 | 0 | 0 | 0 | 0 | 0 | 0 | 0 | 0
293 | 353930540 | 353930527 | 342764741 | 1 | 1 | 1 | 2 | 91.05.05-015 | И13_ФСЭМ-2022, 91.05.05-015, приказ Минстроя России от 18.05.2022 г. № 378/пр | Краны на автомобильном ходу, грузоподъемность 16 т | 1368 | 1011 | маш.-ч | маш.-ч | 1 | 0.2 | 0 | 1552.12 | 803.25 | 0 | 0 | 1 | 0 | *0,3)*0,84 | 0.0504 | 2 | 353930530 | 472 | 0 | 0 | 0 | 0 | 0 | 0 | 0 | 0
293 | 353930541 | 353930527 | 342764838 | 1 | 1 | 1 | 2 | 91.06.01-003 | И13_ФСЭМ-2022, 91.06.01-003, приказ Минстроя России от 18.05.2022 г. № 378/пр | Домкраты гидравлические, грузоподъемность 63-100 т | 1368 | 1011 | маш.-ч | маш.-ч | 1 | 5.14 | 0 | 2.67 | 0 | 0 | 0 | 1 | 0 | *0,3)*0,84 | 1.2953 | 2 | 353930531 | 473 | 0 | 0 | 0 | 0 | 0 | 0 | 0 | 0
293 | 353930542 | 353930527 | 342764882 | 1 | 1 | 1 | 2 | 91.06.03-062 | И13_ФСЭМ-2022, 91.06.03-062, приказ Минстроя России от 18.05.2022 г. № 378/пр | Лебедки электрические тяговым усилием до 31,39 кН (3,2 т) | 1368 | 1011 | маш.-ч | маш.-ч | 1 | 5.14 | 0 | 13.44 | 0 | 0 | 0 | 1 | 0 | *0,3)*0,84 | 1.2953 | 2 | 353930532 | 474 | 0 | 0 | 0 | 0 | 0 | 0 | 0 | 0
293 | 353930543 | 353930527 | 342765643 | 1 | 1 | 1 | 2 | 91.14.02-001 | И13_ФСЭМ-2022 доп.7, 91.14.02-001, приказ Минстроя России от 02.08.2023 г. № 551/пр | Автомобили бортовые, грузоподъемность до 5 т | 1368 | 1011 | маш.-ч | маш.-ч | 1 | 0.2 | 0 | 477.92 | 597.98 | 0 | 0 | 1 | 0 | *0,3)*0,84 | 0.0504 | 2 | 353930533 | 475 | 0 | 0 | 0 | 0 | 0 | 0 | 0 | 0
293 | 353930544 | 353930527 | 342715905 | 1 | 1 | 1 | 3 | 01.7.06.07-0002 | И13_ФСБЦ-2022, 01.7.06.07-0002, приказ Минстроя России от 18.05.2022 г. № 378/пр | Ленты монтажные из пластмассы для бандажирования проводов, скрепляются пластмассовыми кнопками, ширина 10 мм | 1302 | 1003 | 10 м | 10 м | 10 | 0.096 | 37.71 | 0 | 0 | 0 | 0 | 1 | 0 | *0 | 0 | 2 | 353930534 | 476 | 0 | 0 | 0 | 0 | 0 | 0 | 0 | 0
293 | 353930545 | 353930527 | 342725852 | 1 | 1 | 1 | 3 | 10.3.02.03-0011 | И13_ФСБЦ-2022, 10.3.02.03-0011, приказ Минстроя России от 18.05.2022 г. № 378/пр | Припои оловянно-свинцовые бессурьмянистые, марка ПОС30 | 1346 | 1009 | кг | кг | 1 | 0.5 | 931.11 | 0 | 0 | 0 | 0 | 1 | 0 | *0 | 0 | 2 | 353930535 | 477 | 0 | 0 | 0 | 0 | 0 | 0 | 0 | 0
293 | 353930546 | 353930527 | 342735787 | 1 | 1 | 1 | 3 | 14.4.03.03-0002 | И13_ФСБЦ-2022 доп.4, 14.4.03.03-0002, приказ Минстроя России от 27.12.2022 г. № 1133/пр | Лак битумный БТ-123 | 1348 | 1009 | т | т | 1000 | 6e-05 | 82698.14 | 0 | 0 | 0 | 0 | 1 | 0 | *0 | 0 | 2 | 353930536 | 478 | 0 | 0 | 0 | 0 | 0 | 0 | 0 | 0
293 | 353930547 | 353930527 | 342646017 | 113 | 1 | 1 | 3 | 421/пр_2020_п.75_пп.а |  | Сметная стоимость вспомогательных ненормируемых материальных ресурсов, не учтенная в сметной норме, 2% | 3277935 | 1013 | % | % | 1 | 2 | 0 | 0 | 0 | 0 | 0 | 0 | 0 | *0 | 0 | 2 | 353930537 | 479 | 0 | 0 | 0 | 0 | 0 | 0 | 0 | 0
294 | 353930559 | 353930548 | 342640216 | 113 | 1 | 1 | 1 | 1-100-38 |  | Средний разряд работы 3,8 | 1191 | 1013 | чел.-ч. | чел.-ч. | 1 | 23.04 | 0 | 0 | 0 | 584.59 | 0 | 1 | 1 | *0,84 | 19.3536 | 2 | 353930549 | 480 | 0 | 0 | 0 | 0 | 0 | 0 | 0 | 0
294 | 353930560 | 353930548 | 342640393 | 113 | 1 | 1 | 1 | 4-100-00 |  | Затраты труда машинистов | 1191 | 1013 | чел.-ч. | чел.-ч. | 1 | 0.4 | 0 | 0 | 0 | 0 | 0 | 1 | 2 | *0,84 | 0.336 | 2 | 353930550 | 481 | 0 | 0 | 0 | 0 | 0 | 0 | 0 | 0
294 | 353930561 | 353930548 | 342764741 | 1 | 1 | 1 | 2 | 91.05.05-015 | И13_ФСЭМ-2022, 91.05.05-015, приказ Минстроя России от 18.05.2022 г. № 378/пр | Краны на автомобильном ходу, грузоподъемность 16 т | 1368 | 1011 | маш.-ч | маш.-ч | 1 | 0.2 | 0 | 1552.12 | 803.25 | 0 | 0 | 1 | 0 | *0,84 | 0.168 | 2 | 353930551 | 482 | 0 | 0 | 0 | 0 | 0 | 0 | 0 | 0
294 | 353930562 | 353930548 | 342764838 | 1 | 1 | 1 | 2 | 91.06.01-003 | И13_ФСЭМ-2022, 91.06.01-003, приказ Минстроя России от 18.05.2022 г. № 378/пр | Домкраты гидравлические, грузоподъемность 63-100 т | 1368 | 1011 | маш.-ч | маш.-ч | 1 | 5.14 | 0 | 2.67 | 0 | 0 | 0 | 1 | 0 | *0,84 | 4.3176 | 2 | 353930552 | 483 | 0 | 0 | 0 | 0 | 0 | 0 | 0 | 0
294 | 353930563 | 353930548 | 342764882 | 1 | 1 | 1 | 2 | 91.06.03-062 | И13_ФСЭМ-2022, 91.06.03-062, приказ Минстроя России от 18.05.2022 г. № 378/пр | Лебедки электрические тяговым усилием до 31,39 кН (3,2 т) | 1368 | 1011 | маш.-ч | маш.-ч | 1 | 5.14 | 0 | 13.44 | 0 | 0 | 0 | 1 | 0 | *0,84 | 4.3176 | 2 | 353930553 | 484 | 0 | 0 | 0 | 0 | 0 | 0 | 0 | 0
294 | 353930564 | 353930548 | 342765643 | 1 | 1 | 1 | 2 | 91.14.02-001 | И13_ФСЭМ-2022 доп.7, 91.14.02-001, приказ Минстроя России от 02.08.2023 г. № 551/пр | Автомобили бортовые, грузоподъемность до 5 т | 1368 | 1011 | маш.-ч | маш.-ч | 1 | 0.2 | 0 | 477.92 | 597.98 | 0 | 0 | 1 | 0 | *0,84 | 0.168 | 2 | 353930554 | 485 | 0 | 0 | 0 | 0 | 0 | 0 | 0 | 0
294 | 353930565 | 353930548 | 342715905 | 1 | 1 | 1 | 3 | 01.7.06.07-0002 | И13_ФСБЦ-2022, 01.7.06.07-0002, приказ Минстроя России от 18.05.2022 г. № 378/пр | Ленты монтажные из пластмассы для бандажирования проводов, скрепляются пластмассовыми кнопками, ширина 10 мм | 1302 | 1003 | 10 м | 10 м | 10 | 0.096 | 37.71 | 0 | 0 | 0 | 0 | 1 | 0 | )*0 | 0 | 2 | 353930555 | 486 | 0 | 0 | 0 | 0 | 0 | 0 | 0 | 0
294 | 353930566 | 353930548 | 342725852 | 1 | 1 | 1 | 3 | 10.3.02.03-0011 | И13_ФСБЦ-2022, 10.3.02.03-0011, приказ Минстроя России от 18.05.2022 г. № 378/пр | Припои оловянно-свинцовые бессурьмянистые, марка ПОС30 | 1346 | 1009 | кг | кг | 1 | 0.5 | 931.11 | 0 | 0 | 0 | 0 | 1 | 0 | )*0 | 0 | 2 | 353930556 | 487 | 0 | 0 | 0 | 0 | 0 | 0 | 0 | 0
294 | 353930567 | 353930548 | 342735787 | 1 | 1 | 1 | 3 | 14.4.03.03-0002 | И13_ФСБЦ-2022 доп.4, 14.4.03.03-0002, приказ Минстроя России от 27.12.2022 г. № 1133/пр | Лак битумный БТ-123 | 1348 | 1009 | т | т | 1000 | 6e-05 | 82698.14 | 0 | 0 | 0 | 0 | 1 | 0 | )*0 | 0 | 2 | 353930557 | 488 | 0 | 0 | 0 | 0 | 0 | 0 | 0 | 0
294 | 353930568 | 353930548 | 342646017 | 113 | 1 | 1 | 3 | 421/пр_2020_п.75_пп.а |  | Сметная стоимость вспомогательных ненормируемых материальных ресурсов, не учтенная в сметной норме, 2% | 3277935 | 1013 | % | % | 1 | 2 | 0 | 0 | 0 | 0 | 0 | 0 | 0 | )*0 | 0 | 2 | 353930558 | 489 | 0 | 0 | 0 | 0 | 0 | 0 | 0 | 0
296 | 353930583 | 353930570 | 342640216 | 113 | 1 | 1 | 1 | 1-100-38 |  | Средний разряд работы 3,8 | 1191 | 1013 | чел.-ч. | чел.-ч. | 1 | 17.6 | 0 | 0 | 0 | 584.59 | 0 | 1 | 1 | *0,3)*0,84 | 4.4352 | 2 | 353930571 | 490 | 0 | 0 | 0 | 0 | 0 | 0 | 0 | 0
296 | 353930584 | 353930570 | 342640393 | 113 | 1 | 1 | 1 | 4-100-00 |  | Затраты труда машинистов | 1191 | 1013 | чел.-ч. | чел.-ч. | 1 | 3.88 | 0 | 0 | 0 | 0 | 0 | 1 | 2 | *0,3)*0,84 | 0.97776 | 2 | 353930572 | 491 | 0 | 0 | 0 | 0 | 0 | 0 | 0 | 0
296 | 353930585 | 353930570 | 342764741 | 1 | 1 | 1 | 2 | 91.05.05-015 | И13_ФСЭМ-2022, 91.05.05-015, приказ Минстроя России от 18.05.2022 г. № 378/пр | Краны на автомобильном ходу, грузоподъемность 16 т | 1368 | 1011 | маш.-ч | маш.-ч | 1 | 1.94 | 0 | 1552.12 | 803.25 | 0 | 0 | 1 | 0 | *0,3)*0,84 | 0.48888 | 2 | 353930573 | 492 | 0 | 0 | 0 | 0 | 0 | 0 | 0 | 0
296 | 353930586 | 353930570 | 342764838 | 1 | 1 | 1 | 2 | 91.06.01-003 | И13_ФСЭМ-2022, 91.06.01-003, приказ Минстроя России от 18.05.2022 г. № 378/пр | Домкраты гидравлические, грузоподъемность 63-100 т | 1368 | 1011 | маш.-ч | маш.-ч | 1 | 3.97 | 0 | 2.67 | 0 | 0 | 0 | 1 | 0 | *0,3)*0,84 | 1.0004 | 2 | 353930574 | 493 | 0 | 0 | 0 | 0 | 0 | 0 | 0 | 0
296 | 353930587 | 353930570 | 342764882 | 1 | 1 | 1 | 2 | 91.06.03-062 | И13_ФСЭМ-2022, 91.06.03-062, приказ Минстроя России от 18.05.2022 г. № 378/пр | Лебедки электрические тяговым усилием до 31,39 кН (3,2 т) | 1368 | 1011 | маш.-ч | маш.-ч | 1 | 3.97 | 0 | 13.44 | 0 | 0 | 0 | 1 | 0 | *0,3)*0,84 | 1.0004 | 2 | 353930575 | 494 | 0 | 0 | 0 | 0 | 0 | 0 | 0 | 0
296 | 353930588 | 353930570 | 342765643 | 1 | 1 | 1 | 2 | 91.14.02-001 | И13_ФСЭМ-2022 доп.7, 91.14.02-001, приказ Минстроя России от 02.08.2023 г. № 551/пр | Автомобили бортовые, грузоподъемность до 5 т | 1368 | 1011 | маш.-ч | маш.-ч | 1 | 1.94 | 0 | 477.92 | 597.98 | 0 | 0 | 1 | 0 | *0,3)*0,84 | 0.48888 | 2 | 353930576 | 495 | 0 | 0 | 0 | 0 | 0 | 0 | 0 | 0
296 | 353930589 | 353930570 | 342715905 | 1 | 1 | 1 | 3 | 01.7.06.07-0002 | И13_ФСБЦ-2022, 01.7.06.07-0002, приказ Минстроя России от 18.05.2022 г. № 378/пр | Ленты монтажные из пластмассы для бандажирования проводов, скрепляются пластмассовыми кнопками, ширина 10 мм | 1302 | 1003 | 10 м | 10 м | 10 | 0.096 | 37.71 | 0 | 0 | 0 | 0 | 1 | 0 | *0 | 0 | 2 | 353930577 | 496 | 0 | 0 | 0 | 0 | 0 | 0 | 0 | 0
296 | 353930590 | 353930570 | 342724205 | 1 | 1 | 1 | 3 | 08.3.07.01-0052 | И13_ФСБЦ-2022 доп.4, 08.3.07.01-0052, приказ Минстроя России от 27.12.2022 г. № 1133/пр | Прокат стальной горячекатаный полосовой, марки стали Ст3сп, Ст3пс, размеры 50х5 мм | 1348 | 1009 | т | т | 1000 | 0.001 | 70310.45 | 0 | 0 | 0 | 0 | 1 | 0 | *0 | 0 | 2 | 353930578 | 497 | 0 | 0 | 0 | 0 | 0 | 0 | 0 | 0
296 | 353930591 | 353930570 | 342724384 | 1 | 1 | 1 | 3 | 08.3.08.02-0058 | И13_ФСБЦ-2022, 08.3.08.02-0058, приказ Минстроя России от 18.05.2022 г. № 378/пр | Уголок стальной горячекатаный равнополочный, марки стали Ст3сп, Ст3пс, ширина полок 35-56 мм, толщина полки 3-5 мм | 1348 | 1009 | т | т | 1000 | 0.01 | 52914.63 | 0 | 0 | 0 | 0 | 1 | 0 | *0 | 0 | 2 | 353930579 | 498 | 0 | 0 | 0 | 0 | 0 | 0 | 0 | 0
296 | 353930592 | 353930570 | 342735756 | 1 | 1 | 1 | 3 | 14.4.02.04-0142 | И13_ФСБЦ-2022, 14.4.02.04-0142, приказ Минстроя России от 18.05.2022 г. № 378/пр | Краска масляная МА-0115, мумия, сурик железный | 1346 | 1009 | кг | кг | 1 | 0.25 | 79.88 | 0 | 0 | 0 | 0 | 1 | 0 | *0 | 0 | 2 | 353930580 | 499 | 0 | 0 | 0 | 0 | 0 | 0 | 0 | 0
296 | 353930593 | 353930570 | 342735787 | 1 | 1 | 1 | 3 | 14.4.03.03-0002 | И13_ФСБЦ-2022 доп.4, 14.4.03.03-0002, приказ Минстроя России от 27.12.2022 г. № 1133/пр | Лак битумный БТ-123 | 1348 | 1009 | т | т | 1000 | 6e-05 | 82698.14 | 0 | 0 | 0 | 0 | 1 | 0 | *0 | 0 | 2 | 353930581 | 500 | 0 | 0 | 0 | 0 | 0 | 0 | 0 | 0
296 | 353930594 | 353930570 | 342646017 | 113 | 1 | 1 | 3 | 421/пр_2020_п.75_пп.а |  | Сметная стоимость вспомогательных ненормируемых материальных ресурсов, не учтенная в сметной норме, 2% | 3277935 | 1013 | % | % | 1 | 2 | 0 | 0 | 0 | 0 | 0 | 0 | 0 | *0 | 0 | 2 | 353930582 | 501 | 0 | 0 | 0 | 0 | 0 | 0 | 0 | 0
297 | 353930608 | 353930595 | 342640216 | 113 | 1 | 1 | 1 | 1-100-38 |  | Средний разряд работы 3,8 | 1191 | 1013 | чел.-ч. | чел.-ч. | 1 | 17.6 | 0 | 0 | 0 | 584.59 | 0 | 1 | 1 | *0,84 | 14.784 | 2 | 353930596 | 502 | 0 | 0 | 0 | 0 | 0 | 0 | 0 | 0
297 | 353930609 | 353930595 | 342640393 | 113 | 1 | 1 | 1 | 4-100-00 |  | Затраты труда машинистов | 1191 | 1013 | чел.-ч. | чел.-ч. | 1 | 3.88 | 0 | 0 | 0 | 0 | 0 | 1 | 2 | *0,84 | 3.2592 | 2 | 353930597 | 503 | 0 | 0 | 0 | 0 | 0 | 0 | 0 | 0
297 | 353930610 | 353930595 | 342764741 | 1 | 1 | 1 | 2 | 91.05.05-015 | И13_ФСЭМ-2022, 91.05.05-015, приказ Минстроя России от 18.05.2022 г. № 378/пр | Краны на автомобильном ходу, грузоподъемность 16 т | 1368 | 1011 | маш.-ч | маш.-ч | 1 | 1.94 | 0 | 1552.12 | 803.25 | 0 | 0 | 1 | 0 | *0,84 | 1.6296 | 2 | 353930598 | 504 | 0 | 0 | 0 | 0 | 0 | 0 | 0 | 0
297 | 353930611 | 353930595 | 342764838 | 1 | 1 | 1 | 2 | 91.06.01-003 | И13_ФСЭМ-2022, 91.06.01-003, приказ Минстроя России от 18.05.2022 г. № 378/пр | Домкраты гидравлические, грузоподъемность 63-100 т | 1368 | 1011 | маш.-ч | маш.-ч | 1 | 3.97 | 0 | 2.67 | 0 | 0 | 0 | 1 | 0 | *0,84 | 3.3348 | 2 | 353930599 | 505 | 0 | 0 | 0 | 0 | 0 | 0 | 0 | 0
297 | 353930612 | 353930595 | 342764882 | 1 | 1 | 1 | 2 | 91.06.03-062 | И13_ФСЭМ-2022, 91.06.03-062, приказ Минстроя России от 18.05.2022 г. № 378/пр | Лебедки электрические тяговым усилием до 31,39 кН (3,2 т) | 1368 | 1011 | маш.-ч | маш.-ч | 1 | 3.97 | 0 | 13.44 | 0 | 0 | 0 | 1 | 0 | *0,84 | 3.3348 | 2 | 353930600 | 506 | 0 | 0 | 0 | 0 | 0 | 0 | 0 | 0
297 | 353930613 | 353930595 | 342765643 | 1 | 1 | 1 | 2 | 91.14.02-001 | И13_ФСЭМ-2022 доп.7, 91.14.02-001, приказ Минстроя России от 02.08.2023 г. № 551/пр | Автомобили бортовые, грузоподъемность до 5 т | 1368 | 1011 | маш.-ч | маш.-ч | 1 | 1.94 | 0 | 477.92 | 597.98 | 0 | 0 | 1 | 0 | *0,84 | 1.6296 | 2 | 353930601 | 507 | 0 | 0 | 0 | 0 | 0 | 0 | 0 | 0
297 | 353930614 | 353930595 | 342715905 | 1 | 1 | 1 | 3 | 01.7.06.07-0002 | И13_ФСБЦ-2022, 01.7.06.07-0002, приказ Минстроя России от 18.05.2022 г. № 378/пр | Ленты монтажные из пластмассы для бандажирования проводов, скрепляются пластмассовыми кнопками, ширина 10 мм | 1302 | 1003 | 10 м | 10 м | 10 | 0.096 | 37.71 | 0 | 0 | 0 | 0 | 1 | 0 | )*0 | 0 | 2 | 353930602 | 508 | 0 | 0 | 0 | 0 | 0 | 0 | 0 | 0
297 | 353930615 | 353930595 | 342724205 | 1 | 1 | 1 | 3 | 08.3.07.01-0052 | И13_ФСБЦ-2022 доп.4, 08.3.07.01-0052, приказ Минстроя России от 27.12.2022 г. № 1133/пр | Прокат стальной горячекатаный полосовой, марки стали Ст3сп, Ст3пс, размеры 50х5 мм | 1348 | 1009 | т | т | 1000 | 0.001 | 70310.45 | 0 | 0 | 0 | 0 | 1 | 0 | )*0 | 0 | 2 | 353930603 | 509 | 0 | 0 | 0 | 0 | 0 | 0 | 0 | 0
297 | 353930616 | 353930595 | 342724384 | 1 | 1 | 1 | 3 | 08.3.08.02-0058 | И13_ФСБЦ-2022, 08.3.08.02-0058, приказ Минстроя России от 18.05.2022 г. № 378/пр | Уголок стальной горячекатаный равнополочный, марки стали Ст3сп, Ст3пс, ширина полок 35-56 мм, толщина полки 3-5 мм | 1348 | 1009 | т | т | 1000 | 0.01 | 52914.63 | 0 | 0 | 0 | 0 | 1 | 0 | )*0 | 0 | 2 | 353930604 | 510 | 0 | 0 | 0 | 0 | 0 | 0 | 0 | 0
297 | 353930617 | 353930595 | 342735756 | 1 | 1 | 1 | 3 | 14.4.02.04-0142 | И13_ФСБЦ-2022, 14.4.02.04-0142, приказ Минстроя России от 18.05.2022 г. № 378/пр | Краска масляная МА-0115, мумия, сурик железный | 1346 | 1009 | кг | кг | 1 | 0.25 | 79.88 | 0 | 0 | 0 | 0 | 1 | 0 | )*0 | 0 | 2 | 353930605 | 511 | 0 | 0 | 0 | 0 | 0 | 0 | 0 | 0
297 | 353930618 | 353930595 | 342735787 | 1 | 1 | 1 | 3 | 14.4.03.03-0002 | И13_ФСБЦ-2022 доп.4, 14.4.03.03-0002, приказ Минстроя России от 27.12.2022 г. № 1133/пр | Лак битумный БТ-123 | 1348 | 1009 | т | т | 1000 | 6e-05 | 82698.14 | 0 | 0 | 0 | 0 | 1 | 0 | )*0 | 0 | 2 | 353930606 | 512 | 0 | 0 | 0 | 0 | 0 | 0 | 0 | 0
297 | 353930619 | 353930595 | 342646017 | 113 | 1 | 1 | 3 | 421/пр_2020_п.75_пп.а |  | Сметная стоимость вспомогательных ненормируемых материальных ресурсов, не учтенная в сметной норме, 2% | 3277935 | 1013 | % | % | 1 | 2 | 0 | 0 | 0 | 0 | 0 | 0 | 0 | )*0 | 0 | 2 | 353930607 | 513 | 0 | 0 | 0 | 0 | 0 | 0 | 0 | 0
298 | 353930631 | 353930620 | 342640216 | 113 | 1 | 1 | 1 | 1-100-38 |  | Средний разряд работы 3,8 | 1191 | 1013 | чел.-ч. | чел.-ч. | 1 | 12 | 0 | 0 | 0 | 584.59 | 0 | 1 | 1 | *0,3)*0,84 | 3.024 | 2 | 353930621 | 514 | 0 | 0 | 0 | 0 | 0 | 0 | 0 | 0
298 | 353930632 | 353930620 | 342640393 | 113 | 1 | 1 | 1 | 4-100-00 |  | Затраты труда машинистов | 1191 | 1013 | чел.-ч. | чел.-ч. | 1 | 0.4 | 0 | 0 | 0 | 0 | 0 | 1 | 2 | *0,3)*0,84 | 0.1008 | 2 | 353930622 | 515 | 0 | 0 | 0 | 0 | 0 | 0 | 0 | 0
298 | 353930633 | 353930620 | 342764741 | 1 | 1 | 1 | 2 | 91.05.05-015 | И13_ФСЭМ-2022, 91.05.05-015, приказ Минстроя России от 18.05.2022 г. № 378/пр | Краны на автомобильном ходу, грузоподъемность 16 т | 1368 | 1011 | маш.-ч | маш.-ч | 1 | 0.2 | 0 | 1552.12 | 803.25 | 0 | 0 | 1 | 0 | *0,3)*0,84 | 0.0504 | 2 | 353930623 | 516 | 0 | 0 | 0 | 0 | 0 | 0 | 0 | 0
298 | 353930634 | 353930620 | 342764838 | 1 | 1 | 1 | 2 | 91.06.01-003 | И13_ФСЭМ-2022, 91.06.01-003, приказ Минстроя России от 18.05.2022 г. № 378/пр | Домкраты гидравлические, грузоподъемность 63-100 т | 1368 | 1011 | маш.-ч | маш.-ч | 1 | 2.58 | 0 | 2.67 | 0 | 0 | 0 | 1 | 0 | *0,3)*0,84 | 0.65016 | 2 | 353930624 | 517 | 0 | 0 | 0 | 0 | 0 | 0 | 0 | 0
298 | 353930635 | 353930620 | 342764882 | 1 | 1 | 1 | 2 | 91.06.03-062 | И13_ФСЭМ-2022, 91.06.03-062, приказ Минстроя России от 18.05.2022 г. № 378/пр | Лебедки электрические тяговым усилием до 31,39 кН (3,2 т) | 1368 | 1011 | маш.-ч | маш.-ч | 1 | 2.58 | 0 | 13.44 | 0 | 0 | 0 | 1 | 0 | *0,3)*0,84 | 0.65016 | 2 | 353930625 | 518 | 0 | 0 | 0 | 0 | 0 | 0 | 0 | 0
298 | 353930636 | 353930620 | 342765643 | 1 | 1 | 1 | 2 | 91.14.02-001 | И13_ФСЭМ-2022 доп.7, 91.14.02-001, приказ Минстроя России от 02.08.2023 г. № 551/пр | Автомобили бортовые, грузоподъемность до 5 т | 1368 | 1011 | маш.-ч | маш.-ч | 1 | 0.2 | 0 | 477.92 | 597.98 | 0 | 0 | 1 | 0 | *0,3)*0,84 | 0.0504 | 2 | 353930626 | 519 | 0 | 0 | 0 | 0 | 0 | 0 | 0 | 0
298 | 353930637 | 353930620 | 342715905 | 1 | 1 | 1 | 3 | 01.7.06.07-0002 | И13_ФСБЦ-2022, 01.7.06.07-0002, приказ Минстроя России от 18.05.2022 г. № 378/пр | Ленты монтажные из пластмассы для бандажирования проводов, скрепляются пластмассовыми кнопками, ширина 10 мм | 1302 | 1003 | 10 м | 10 м | 10 | 0.96 | 37.71 | 0 | 0 | 0 | 0 | 1 | 0 | *0 | 0 | 2 | 353930627 | 520 | 0 | 0 | 0 | 0 | 0 | 0 | 0 | 0
298 | 353930638 | 353930620 | 342725852 | 1 | 1 | 1 | 3 | 10.3.02.03-0011 | И13_ФСБЦ-2022, 10.3.02.03-0011, приказ Минстроя России от 18.05.2022 г. № 378/пр | Припои оловянно-свинцовые бессурьмянистые, марка ПОС30 | 1346 | 1009 | кг | кг | 1 | 0.5 | 931.11 | 0 | 0 | 0 | 0 | 1 | 0 | *0 | 0 | 2 | 353930628 | 521 | 0 | 0 | 0 | 0 | 0 | 0 | 0 | 0
298 | 353930639 | 353930620 | 342735787 | 1 | 1 | 1 | 3 | 14.4.03.03-0002 | И13_ФСБЦ-2022 доп.4, 14.4.03.03-0002, приказ Минстроя России от 27.12.2022 г. № 1133/пр | Лак битумный БТ-123 | 1348 | 1009 | т | т | 1000 | 6e-05 | 82698.14 | 0 | 0 | 0 | 0 | 1 | 0 | *0 | 0 | 2 | 353930629 | 522 | 0 | 0 | 0 | 0 | 0 | 0 | 0 | 0
298 | 353930640 | 353930620 | 342646017 | 113 | 1 | 1 | 3 | 421/пр_2020_п.75_пп.а |  | Сметная стоимость вспомогательных ненормируемых материальных ресурсов, не учтенная в сметной норме, 2% | 3277935 | 1013 | % | % | 1 | 2 | 0 | 0 | 0 | 0 | 0 | 0 | 0 | *0 | 0 | 2 | 353930630 | 523 | 0 | 0 | 0 | 0 | 0 | 0 | 0 | 0
299 | 353930652 | 353930641 | 342640216 | 113 | 1 | 1 | 1 | 1-100-38 |  | Средний разряд работы 3,8 | 1191 | 1013 | чел.-ч. | чел.-ч. | 1 | 12 | 0 | 0 | 0 | 584.59 | 0 | 1 | 1 | *0,84 | 10.08 | 2 | 353930642 | 524 | 0 | 0 | 0 | 0 | 0 | 0 | 0 | 0
299 | 353930653 | 353930641 | 342640393 | 113 | 1 | 1 | 1 | 4-100-00 |  | Затраты труда машинистов | 1191 | 1013 | чел.-ч. | чел.-ч. | 1 | 0.4 | 0 | 0 | 0 | 0 | 0 | 1 | 2 | *0,84 | 0.336 | 2 | 353930643 | 525 | 0 | 0 | 0 | 0 | 0 | 0 | 0 | 0
299 | 353930654 | 353930641 | 342764741 | 1 | 1 | 1 | 2 | 91.05.05-015 | И13_ФСЭМ-2022, 91.05.05-015, приказ Минстроя России от 18.05.2022 г. № 378/пр | Краны на автомобильном ходу, грузоподъемность 16 т | 1368 | 1011 | маш.-ч | маш.-ч | 1 | 0.2 | 0 | 1552.12 | 803.25 | 0 | 0 | 1 | 0 | *0,84 | 0.168 | 2 | 353930644 | 526 | 0 | 0 | 0 | 0 | 0 | 0 | 0 | 0
299 | 353930655 | 353930641 | 342764838 | 1 | 1 | 1 | 2 | 91.06.01-003 | И13_ФСЭМ-2022, 91.06.01-003, приказ Минстроя России от 18.05.2022 г. № 378/пр | Домкраты гидравлические, грузоподъемность 63-100 т | 1368 | 1011 | маш.-ч | маш.-ч | 1 | 2.58 | 0 | 2.67 | 0 | 0 | 0 | 1 | 0 | *0,84 | 2.1672 | 2 | 353930645 | 527 | 0 | 0 | 0 | 0 | 0 | 0 | 0 | 0
299 | 353930656 | 353930641 | 342764882 | 1 | 1 | 1 | 2 | 91.06.03-062 | И13_ФСЭМ-2022, 91.06.03-062, приказ Минстроя России от 18.05.2022 г. № 378/пр | Лебедки электрические тяговым усилием до 31,39 кН (3,2 т) | 1368 | 1011 | маш.-ч | маш.-ч | 1 | 2.58 | 0 | 13.44 | 0 | 0 | 0 | 1 | 0 | *0,84 | 2.1672 | 2 | 353930646 | 528 | 0 | 0 | 0 | 0 | 0 | 0 | 0 | 0
299 | 353930657 | 353930641 | 342765643 | 1 | 1 | 1 | 2 | 91.14.02-001 | И13_ФСЭМ-2022 доп.7, 91.14.02-001, приказ Минстроя России от 02.08.2023 г. № 551/пр | Автомобили бортовые, грузоподъемность до 5 т | 1368 | 1011 | маш.-ч | маш.-ч | 1 | 0.2 | 0 | 477.92 | 597.98 | 0 | 0 | 1 | 0 | *0,84 | 0.168 | 2 | 353930647 | 529 | 0 | 0 | 0 | 0 | 0 | 0 | 0 | 0
299 | 353930658 | 353930641 | 342715905 | 1 | 1 | 1 | 3 | 01.7.06.07-0002 | И13_ФСБЦ-2022, 01.7.06.07-0002, приказ Минстроя России от 18.05.2022 г. № 378/пр | Ленты монтажные из пластмассы для бандажирования проводов, скрепляются пластмассовыми кнопками, ширина 10 мм | 1302 | 1003 | 10 м | 10 м | 10 | 0.96 | 37.71 | 0 | 0 | 0 | 0 | 1 | 0 | )*0 | 0 | 2 | 353930648 | 530 | 0 | 0 | 0 | 0 | 0 | 0 | 0 | 0
299 | 353930659 | 353930641 | 342725852 | 1 | 1 | 1 | 3 | 10.3.02.03-0011 | И13_ФСБЦ-2022, 10.3.02.03-0011, приказ Минстроя России от 18.05.2022 г. № 378/пр | Припои оловянно-свинцовые бессурьмянистые, марка ПОС30 | 1346 | 1009 | кг | кг | 1 | 0.5 | 931.11 | 0 | 0 | 0 | 0 | 1 | 0 | )*0 | 0 | 2 | 353930649 | 531 | 0 | 0 | 0 | 0 | 0 | 0 | 0 | 0
299 | 353930660 | 353930641 | 342735787 | 1 | 1 | 1 | 3 | 14.4.03.03-0002 | И13_ФСБЦ-2022 доп.4, 14.4.03.03-0002, приказ Минстроя России от 27.12.2022 г. № 1133/пр | Лак битумный БТ-123 | 1348 | 1009 | т | т | 1000 | 6e-05 | 82698.14 | 0 | 0 | 0 | 0 | 1 | 0 | )*0 | 0 | 2 | 353930650 | 532 | 0 | 0 | 0 | 0 | 0 | 0 | 0 | 0
299 | 353930661 | 353930641 | 342646017 | 113 | 1 | 1 | 3 | 421/пр_2020_п.75_пп.а |  | Сметная стоимость вспомогательных ненормируемых материальных ресурсов, не учтенная в сметной норме, 2% | 3277935 | 1013 | % | % | 1 | 2 | 0 | 0 | 0 | 0 | 0 | 0 | 0 | )*0 | 0 | 2 | 353930651 | 533 | 0 | 0 | 0 | 0 | 0 | 0 | 0 | 0
300 | 353930674 | 353930662 | 342640216 | 113 | 1 | 1 | 1 | 1-100-38 |  | Средний разряд работы 3,8 | 1191 | 1013 | чел.-ч. | чел.-ч. | 1 | 30.56 | 0 | 0 | 0 | 584.59 | 0 | 1 | 1 | *0,3)*0,84 | 7.7011 | 2 | 353930663 | 534 | 0 | 0 | 0 | 0 | 0 | 0 | 0 | 0
300 | 353930675 | 353930662 | 342640393 | 113 | 1 | 1 | 1 | 4-100-00 |  | Затраты труда машинистов | 1191 | 1013 | чел.-ч. | чел.-ч. | 1 | 9.68 | 0 | 0 | 0 | 0 | 0 | 1 | 2 | *0,3)*0,84 | 2.4394 | 2 | 353930664 | 535 | 0 | 0 | 0 | 0 | 0 | 0 | 0 | 0
300 | 353930676 | 353930662 | 342764741 | 1 | 1 | 1 | 2 | 91.05.05-015 | И13_ФСЭМ-2022, 91.05.05-015, приказ Минстроя России от 18.05.2022 г. № 378/пр | Краны на автомобильном ходу, грузоподъемность 16 т | 1368 | 1011 | маш.-ч | маш.-ч | 1 | 0.2 | 0 | 1552.12 | 803.25 | 0 | 0 | 1 | 0 | *0,3)*0,84 | 0.0504 | 2 | 353930665 | 536 | 0 | 0 | 0 | 0 | 0 | 0 | 0 | 0
300 | 353930677 | 353930662 | 342764838 | 1 | 1 | 1 | 2 | 91.06.01-003 | И13_ФСЭМ-2022, 91.06.01-003, приказ Минстроя России от 18.05.2022 г. № 378/пр | Домкраты гидравлические, грузоподъемность 63-100 т | 1368 | 1011 | маш.-ч | маш.-ч | 1 | 6.96 | 0 | 2.67 | 0 | 0 | 0 | 1 | 0 | *0,3)*0,84 | 1.7539 | 2 | 353930666 | 537 | 0 | 0 | 0 | 0 | 0 | 0 | 0 | 0
300 | 353930678 | 353930662 | 342764882 | 1 | 1 | 1 | 2 | 91.06.03-062 | И13_ФСЭМ-2022, 91.06.03-062, приказ Минстроя России от 18.05.2022 г. № 378/пр | Лебедки электрические тяговым усилием до 31,39 кН (3,2 т) | 1368 | 1011 | маш.-ч | маш.-ч | 1 | 6.96 | 0 | 13.44 | 0 | 0 | 0 | 1 | 0 | *0,3)*0,84 | 1.7539 | 2 | 353930667 | 538 | 0 | 0 | 0 | 0 | 0 | 0 | 0 | 0
300 | 353930679 | 353930662 | 342764954 | 1 | 1 | 1 | 2 | 91.06.09-001 | И13_ФСЭМ-2022, 91.06.09-001, приказ Минстроя России от 18.05.2022 г. № 378/пр | Подъемники телескопические самоходные, рабочая высота 26 м, грузоподъемность 250 кг | 1368 | 1011 | маш.-ч | маш.-ч | 1 | 9.28 | 0 | 1472.34 | 803.25 | 0 | 0 | 1 | 0 | *0,3)*0,84 | 2.3386 | 2 | 353930668 | 539 | 0 | 0 | 0 | 0 | 0 | 0 | 0 | 0
300 | 353930680 | 353930662 | 342765643 | 1 | 1 | 1 | 2 | 91.14.02-001 | И13_ФСЭМ-2022 доп.7, 91.14.02-001, приказ Минстроя России от 02.08.2023 г. № 551/пр | Автомобили бортовые, грузоподъемность до 5 т | 1368 | 1011 | маш.-ч | маш.-ч | 1 | 0.2 | 0 | 477.92 | 597.98 | 0 | 0 | 1 | 0 | *0,3)*0,84 | 0.0504 | 2 | 353930669 | 540 | 0 | 0 | 0 | 0 | 0 | 0 | 0 | 0
300 | 353930681 | 353930662 | 342715905 | 1 | 1 | 1 | 3 | 01.7.06.07-0002 | И13_ФСБЦ-2022, 01.7.06.07-0002, приказ Минстроя России от 18.05.2022 г. № 378/пр | Ленты монтажные из пластмассы для бандажирования проводов, скрепляются пластмассовыми кнопками, ширина 10 мм | 1302 | 1003 | 10 м | 10 м | 10 | 0.245 | 37.71 | 0 | 0 | 0 | 0 | 1 | 0 | *0 | 0 | 2 | 353930670 | 541 | 0 | 0 | 0 | 0 | 0 | 0 | 0 | 0
300 | 353930682 | 353930662 | 342725852 | 1 | 1 | 1 | 3 | 10.3.02.03-0011 | И13_ФСБЦ-2022, 10.3.02.03-0011, приказ Минстроя России от 18.05.2022 г. № 378/пр | Припои оловянно-свинцовые бессурьмянистые, марка ПОС30 | 1346 | 1009 | кг | кг | 1 | 0.5 | 931.11 | 0 | 0 | 0 | 0 | 1 | 0 | *0 | 0 | 2 | 353930671 | 542 | 0 | 0 | 0 | 0 | 0 | 0 | 0 | 0
300 | 353930683 | 353930662 | 342735787 | 1 | 1 | 1 | 3 | 14.4.03.03-0002 | И13_ФСБЦ-2022 доп.4, 14.4.03.03-0002, приказ Минстроя России от 27.12.2022 г. № 1133/пр | Лак битумный БТ-123 | 1348 | 1009 | т | т | 1000 | 0.00288 | 82698.14 | 0 | 0 | 0 | 0 | 1 | 0 | *0 | 0 | 2 | 353930672 | 543 | 0 | 0 | 0 | 0 | 0 | 0 | 0 | 0
300 | 353930684 | 353930662 | 342646017 | 113 | 1 | 1 | 3 | 421/пр_2020_п.75_пп.а |  | Сметная стоимость вспомогательных ненормируемых материальных ресурсов, не учтенная в сметной норме, 2% | 3277935 | 1013 | % | % | 1 | 2 | 0 | 0 | 0 | 0 | 0 | 0 | 0 | *0 | 0 | 2 | 353930673 | 544 | 0 | 0 | 0 | 0 | 0 | 0 | 0 | 0
301 | 353930697 | 353930685 | 342640216 | 113 | 1 | 1 | 1 | 1-100-38 |  | Средний разряд работы 3,8 | 1191 | 1013 | чел.-ч. | чел.-ч. | 1 | 30.56 | 0 | 0 | 0 | 584.59 | 0 | 1 | 1 | *0,84 | 25.6704 | 2 | 353930686 | 545 | 0 | 0 | 0 | 0 | 0 | 0 | 0 | 0
301 | 353930698 | 353930685 | 342640393 | 113 | 1 | 1 | 1 | 4-100-00 |  | Затраты труда машинистов | 1191 | 1013 | чел.-ч. | чел.-ч. | 1 | 9.68 | 0 | 0 | 0 | 0 | 0 | 1 | 2 | *0,84 | 8.1312 | 2 | 353930687 | 546 | 0 | 0 | 0 | 0 | 0 | 0 | 0 | 0
301 | 353930699 | 353930685 | 342764741 | 1 | 1 | 1 | 2 | 91.05.05-015 | И13_ФСЭМ-2022, 91.05.05-015, приказ Минстроя России от 18.05.2022 г. № 378/пр | Краны на автомобильном ходу, грузоподъемность 16 т | 1368 | 1011 | маш.-ч | маш.-ч | 1 | 0.2 | 0 | 1552.12 | 803.25 | 0 | 0 | 1 | 0 | *0,84 | 0.168 | 2 | 353930688 | 547 | 0 | 0 | 0 | 0 | 0 | 0 | 0 | 0
301 | 353930700 | 353930685 | 342764838 | 1 | 1 | 1 | 2 | 91.06.01-003 | И13_ФСЭМ-2022, 91.06.01-003, приказ Минстроя России от 18.05.2022 г. № 378/пр | Домкраты гидравлические, грузоподъемность 63-100 т | 1368 | 1011 | маш.-ч | маш.-ч | 1 | 6.96 | 0 | 2.67 | 0 | 0 | 0 | 1 | 0 | *0,84 | 5.8464 | 2 | 353930689 | 548 | 0 | 0 | 0 | 0 | 0 | 0 | 0 | 0
301 | 353930701 | 353930685 | 342764882 | 1 | 1 | 1 | 2 | 91.06.03-062 | И13_ФСЭМ-2022, 91.06.03-062, приказ Минстроя России от 18.05.2022 г. № 378/пр | Лебедки электрические тяговым усилием до 31,39 кН (3,2 т) | 1368 | 1011 | маш.-ч | маш.-ч | 1 | 6.96 | 0 | 13.44 | 0 | 0 | 0 | 1 | 0 | *0,84 | 5.8464 | 2 | 353930690 | 549 | 0 | 0 | 0 | 0 | 0 | 0 | 0 | 0
301 | 353930702 | 353930685 | 342764954 | 1 | 1 | 1 | 2 | 91.06.09-001 | И13_ФСЭМ-2022, 91.06.09-001, приказ Минстроя России от 18.05.2022 г. № 378/пр | Подъемники телескопические самоходные, рабочая высота 26 м, грузоподъемность 250 кг | 1368 | 1011 | маш.-ч | маш.-ч | 1 | 9.28 | 0 | 1472.34 | 803.25 | 0 | 0 | 1 | 0 | *0,84 | 7.7952 | 2 | 353930691 | 550 | 0 | 0 | 0 | 0 | 0 | 0 | 0 | 0
301 | 353930703 | 353930685 | 342765643 | 1 | 1 | 1 | 2 | 91.14.02-001 | И13_ФСЭМ-2022 доп.7, 91.14.02-001, приказ Минстроя России от 02.08.2023 г. № 551/пр | Автомобили бортовые, грузоподъемность до 5 т | 1368 | 1011 | маш.-ч | маш.-ч | 1 | 0.2 | 0 | 477.92 | 597.98 | 0 | 0 | 1 | 0 | *0,84 | 0.168 | 2 | 353930692 | 551 | 0 | 0 | 0 | 0 | 0 | 0 | 0 | 0
301 | 353930704 | 353930685 | 342715905 | 1 | 1 | 1 | 3 | 01.7.06.07-0002 | И13_ФСБЦ-2022, 01.7.06.07-0002, приказ Минстроя России от 18.05.2022 г. № 378/пр | Ленты монтажные из пластмассы для бандажирования проводов, скрепляются пластмассовыми кнопками, ширина 10 мм | 1302 | 1003 | 10 м | 10 м | 10 | 0.245 | 37.71 | 0 | 0 | 0 | 0 | 1 | 0 | )*0 | 0 | 2 | 353930693 | 552 | 0 | 0 | 0 | 0 | 0 | 0 | 0 | 0
301 | 353930705 | 353930685 | 342725852 | 1 | 1 | 1 | 3 | 10.3.02.03-0011 | И13_ФСБЦ-2022, 10.3.02.03-0011, приказ Минстроя России от 18.05.2022 г. № 378/пр | Припои оловянно-свинцовые бессурьмянистые, марка ПОС30 | 1346 | 1009 | кг | кг | 1 | 0.5 | 931.11 | 0 | 0 | 0 | 0 | 1 | 0 | )*0 | 0 | 2 | 353930694 | 553 | 0 | 0 | 0 | 0 | 0 | 0 | 0 | 0
301 | 353930706 | 353930685 | 342735787 | 1 | 1 | 1 | 3 | 14.4.03.03-0002 | И13_ФСБЦ-2022 доп.4, 14.4.03.03-0002, приказ Минстроя России от 27.12.2022 г. № 1133/пр | Лак битумный БТ-123 | 1348 | 1009 | т | т | 1000 | 0.00288 | 82698.14 | 0 | 0 | 0 | 0 | 1 | 0 | )*0 | 0 | 2 | 353930695 | 554 | 0 | 0 | 0 | 0 | 0 | 0 | 0 | 0
301 | 353930707 | 353930685 | 342646017 | 113 | 1 | 1 | 3 | 421/пр_2020_п.75_пп.а |  | Сметная стоимость вспомогательных ненормируемых материальных ресурсов, не учтенная в сметной норме, 2% | 3277935 | 1013 | % | % | 1 | 2 | 0 | 0 | 0 | 0 | 0 | 0 | 0 | )*0 | 0 | 2 | 353930696 | 555 | 0 | 0 | 0 | 0 | 0 | 0 | 0 | 0
302 | 353930720 | 353930708 | 342640216 | 113 | 1 | 1 | 1 | 1-100-38 |  | Средний разряд работы 3,8 | 1191 | 1013 | чел.-ч. | чел.-ч. | 1 | 24.8 | 0 | 0 | 0 | 584.59 | 0 | 1 | 1 | *0,3)*0,84 | 6.2496 | 2 | 353930709 | 556 | 0 | 0 | 0 | 0 | 0 | 0 | 0 | 0
302 | 353930721 | 353930708 | 342640393 | 113 | 1 | 1 | 1 | 4-100-00 |  | Затраты труда машинистов | 1191 | 1013 | чел.-ч. | чел.-ч. | 1 | 0.4 | 0 | 0 | 0 | 0 | 0 | 1 | 2 | *0,3)*0,84 | 0.1008 | 2 | 353930710 | 557 | 0 | 0 | 0 | 0 | 0 | 0 | 0 | 0
302 | 353930722 | 353930708 | 342764741 | 1 | 1 | 1 | 2 | 91.05.05-015 | И13_ФСЭМ-2022, 91.05.05-015, приказ Минстроя России от 18.05.2022 г. № 378/пр | Краны на автомобильном ходу, грузоподъемность 16 т | 1368 | 1011 | маш.-ч | маш.-ч | 1 | 0.2 | 0 | 1552.12 | 803.25 | 0 | 0 | 1 | 0 | *0,3)*0,84 | 0.0504 | 2 | 353930711 | 558 | 0 | 0 | 0 | 0 | 0 | 0 | 0 | 0
302 | 353930723 | 353930708 | 342764838 | 1 | 1 | 1 | 2 | 91.06.01-003 | И13_ФСЭМ-2022, 91.06.01-003, приказ Минстроя России от 18.05.2022 г. № 378/пр | Домкраты гидравлические, грузоподъемность 63-100 т | 1368 | 1011 | маш.-ч | маш.-ч | 1 | 5.69 | 0 | 2.67 | 0 | 0 | 0 | 1 | 0 | *0,3)*0,84 | 1.4339 | 2 | 353930712 | 559 | 0 | 0 | 0 | 0 | 0 | 0 | 0 | 0
302 | 353930724 | 353930708 | 342764882 | 1 | 1 | 1 | 2 | 91.06.03-062 | И13_ФСЭМ-2022, 91.06.03-062, приказ Минстроя России от 18.05.2022 г. № 378/пр | Лебедки электрические тяговым усилием до 31,39 кН (3,2 т) | 1368 | 1011 | маш.-ч | маш.-ч | 1 | 5.69 | 0 | 13.44 | 0 | 0 | 0 | 1 | 0 | *0,3)*0,84 | 1.4339 | 2 | 353930713 | 560 | 0 | 0 | 0 | 0 | 0 | 0 | 0 | 0
302 | 353930725 | 353930708 | 342765643 | 1 | 1 | 1 | 2 | 91.14.02-001 | И13_ФСЭМ-2022 доп.7, 91.14.02-001, приказ Минстроя России от 02.08.2023 г. № 551/пр | Автомобили бортовые, грузоподъемность до 5 т | 1368 | 1011 | маш.-ч | маш.-ч | 1 | 0.2 | 0 | 477.92 | 597.98 | 0 | 0 | 1 | 0 | *0,3)*0,84 | 0.0504 | 2 | 353930714 | 561 | 0 | 0 | 0 | 0 | 0 | 0 | 0 | 0
302 | 353930726 | 353930708 | 342715905 | 1 | 1 | 1 | 3 | 01.7.06.07-0002 | И13_ФСБЦ-2022, 01.7.06.07-0002, приказ Минстроя России от 18.05.2022 г. № 378/пр | Ленты монтажные из пластмассы для бандажирования проводов, скрепляются пластмассовыми кнопками, ширина 10 мм | 1302 | 1003 | 10 м | 10 м | 10 | 0.245 | 37.71 | 0 | 0 | 0 | 0 | 1 | 0 | *0 | 0 | 2 | 353930715 | 562 | 0 | 0 | 0 | 0 | 0 | 0 | 0 | 0
302 | 353930727 | 353930708 | 342717578 | 1 | 1 | 1 | 3 | 01.7.15.14-0165 | И13_ФСБЦ-2022 доп.2, 01.7.15.14-0165, приказ Минстроя России от 26.08.2022 г. № 703/пр | Шурупы самонарезающие стальные с полукруглой головкой и прямым шлицем, остроконечные, диаметр 4 мм, длина 40 мм | 1348 | 1009 | т | т | 1000 | 0.00011 | 99190.96 | 0 | 0 | 0 | 0 | 1 | 0 | *0 | 0 | 2 | 353930716 | 563 | 0 | 0 | 0 | 0 | 0 | 0 | 0 | 0
302 | 353930728 | 353930708 | 342725852 | 1 | 1 | 1 | 3 | 10.3.02.03-0011 | И13_ФСБЦ-2022, 10.3.02.03-0011, приказ Минстроя России от 18.05.2022 г. № 378/пр | Припои оловянно-свинцовые бессурьмянистые, марка ПОС30 | 1346 | 1009 | кг | кг | 1 | 0.25 | 931.11 | 0 | 0 | 0 | 0 | 1 | 0 | *0 | 0 | 2 | 353930717 | 564 | 0 | 0 | 0 | 0 | 0 | 0 | 0 | 0
302 | 353930729 | 353930708 | 342735787 | 1 | 1 | 1 | 3 | 14.4.03.03-0002 | И13_ФСБЦ-2022 доп.4, 14.4.03.03-0002, приказ Минстроя России от 27.12.2022 г. № 1133/пр | Лак битумный БТ-123 | 1348 | 1009 | т | т | 1000 | 0.00072 | 82698.14 | 0 | 0 | 0 | 0 | 1 | 0 | *0 | 0 | 2 | 353930718 | 565 | 0 | 0 | 0 | 0 | 0 | 0 | 0 | 0
302 | 353930730 | 353930708 | 342646017 | 113 | 1 | 1 | 3 | 421/пр_2020_п.75_пп.а |  | Сметная стоимость вспомогательных ненормируемых материальных ресурсов, не учтенная в сметной норме, 2% | 3277935 | 1013 | % | % | 1 | 2 | 0 | 0 | 0 | 0 | 0 | 0 | 0 | *0 | 0 | 2 | 353930719 | 566 | 0 | 0 | 0 | 0 | 0 | 0 | 0 | 0
303 | 353930743 | 353930731 | 342640216 | 113 | 1 | 1 | 1 | 1-100-38 |  | Средний разряд работы 3,8 | 1191 | 1013 | чел.-ч. | чел.-ч. | 1 | 24.8 | 0 | 0 | 0 | 584.59 | 0 | 1 | 1 | *0,84 | 20.832 | 2 | 353930732 | 567 | 0 | 0 | 0 | 0 | 0 | 0 | 0 | 0
303 | 353930744 | 353930731 | 342640393 | 113 | 1 | 1 | 1 | 4-100-00 |  | Затраты труда машинистов | 1191 | 1013 | чел.-ч. | чел.-ч. | 1 | 0.4 | 0 | 0 | 0 | 0 | 0 | 1 | 2 | *0,84 | 0.336 | 2 | 353930733 | 568 | 0 | 0 | 0 | 0 | 0 | 0 | 0 | 0
303 | 353930745 | 353930731 | 342764741 | 1 | 1 | 1 | 2 | 91.05.05-015 | И13_ФСЭМ-2022, 91.05.05-015, приказ Минстроя России от 18.05.2022 г. № 378/пр | Краны на автомобильном ходу, грузоподъемность 16 т | 1368 | 1011 | маш.-ч | маш.-ч | 1 | 0.2 | 0 | 1552.12 | 803.25 | 0 | 0 | 1 | 0 | *0,84 | 0.168 | 2 | 353930734 | 569 | 0 | 0 | 0 | 0 | 0 | 0 | 0 | 0
303 | 353930746 | 353930731 | 342764838 | 1 | 1 | 1 | 2 | 91.06.01-003 | И13_ФСЭМ-2022, 91.06.01-003, приказ Минстроя России от 18.05.2022 г. № 378/пр | Домкраты гидравлические, грузоподъемность 63-100 т | 1368 | 1011 | маш.-ч | маш.-ч | 1 | 5.69 | 0 | 2.67 | 0 | 0 | 0 | 1 | 0 | *0,84 | 4.7796 | 2 | 353930735 | 570 | 0 | 0 | 0 | 0 | 0 | 0 | 0 | 0
303 | 353930747 | 353930731 | 342764882 | 1 | 1 | 1 | 2 | 91.06.03-062 | И13_ФСЭМ-2022, 91.06.03-062, приказ Минстроя России от 18.05.2022 г. № 378/пр | Лебедки электрические тяговым усилием до 31,39 кН (3,2 т) | 1368 | 1011 | маш.-ч | маш.-ч | 1 | 5.69 | 0 | 13.44 | 0 | 0 | 0 | 1 | 0 | *0,84 | 4.7796 | 2 | 353930736 | 571 | 0 | 0 | 0 | 0 | 0 | 0 | 0 | 0
303 | 353930748 | 353930731 | 342765643 | 1 | 1 | 1 | 2 | 91.14.02-001 | И13_ФСЭМ-2022 доп.7, 91.14.02-001, приказ Минстроя России от 02.08.2023 г. № 551/пр | Автомобили бортовые, грузоподъемность до 5 т | 1368 | 1011 | маш.-ч | маш.-ч | 1 | 0.2 | 0 | 477.92 | 597.98 | 0 | 0 | 1 | 0 | *0,84 | 0.168 | 2 | 353930737 | 572 | 0 | 0 | 0 | 0 | 0 | 0 | 0 | 0
303 | 353930749 | 353930731 | 342715905 | 1 | 1 | 1 | 3 | 01.7.06.07-0002 | И13_ФСБЦ-2022, 01.7.06.07-0002, приказ Минстроя России от 18.05.2022 г. № 378/пр | Ленты монтажные из пластмассы для бандажирования проводов, скрепляются пластмассовыми кнопками, ширина 10 мм | 1302 | 1003 | 10 м | 10 м | 10 | 0.245 | 37.71 | 0 | 0 | 0 | 0 | 1 | 0 | )*0 | 0 | 2 | 353930738 | 573 | 0 | 0 | 0 | 0 | 0 | 0 | 0 | 0
303 | 353930750 | 353930731 | 342717578 | 1 | 1 | 1 | 3 | 01.7.15.14-0165 | И13_ФСБЦ-2022 доп.2, 01.7.15.14-0165, приказ Минстроя России от 26.08.2022 г. № 703/пр | Шурупы самонарезающие стальные с полукруглой головкой и прямым шлицем, остроконечные, диаметр 4 мм, длина 40 мм | 1348 | 1009 | т | т | 1000 | 0.00011 | 99190.96 | 0 | 0 | 0 | 0 | 1 | 0 | )*0 | 0 | 2 | 353930739 | 574 | 0 | 0 | 0 | 0 | 0 | 0 | 0 | 0
303 | 353930751 | 353930731 | 342725852 | 1 | 1 | 1 | 3 | 10.3.02.03-0011 | И13_ФСБЦ-2022, 10.3.02.03-0011, приказ Минстроя России от 18.05.2022 г. № 378/пр | Припои оловянно-свинцовые бессурьмянистые, марка ПОС30 | 1346 | 1009 | кг | кг | 1 | 0.25 | 931.11 | 0 | 0 | 0 | 0 | 1 | 0 | )*0 | 0 | 2 | 353930740 | 575 | 0 | 0 | 0 | 0 | 0 | 0 | 0 | 0
303 | 353930752 | 353930731 | 342735787 | 1 | 1 | 1 | 3 | 14.4.03.03-0002 | И13_ФСБЦ-2022 доп.4, 14.4.03.03-0002, приказ Минстроя России от 27.12.2022 г. № 1133/пр | Лак битумный БТ-123 | 1348 | 1009 | т | т | 1000 | 0.00072 | 82698.14 | 0 | 0 | 0 | 0 | 1 | 0 | )*0 | 0 | 2 | 353930741 | 576 | 0 | 0 | 0 | 0 | 0 | 0 | 0 | 0
303 | 353930753 | 353930731 | 342646017 | 113 | 1 | 1 | 3 | 421/пр_2020_п.75_пп.а |  | Сметная стоимость вспомогательных ненормируемых материальных ресурсов, не учтенная в сметной норме, 2% | 3277935 | 1013 | % | % | 1 | 2 | 0 | 0 | 0 | 0 | 0 | 0 | 0 | )*0 | 0 | 2 | 353930742 | 577 | 0 | 0 | 0 | 0 | 0 | 0 | 0 | 0
304 | 353930766 | 353930754 | 342640216 | 113 | 1 | 1 | 1 | 1-100-38 |  | Средний разряд работы 3,8 | 1191 | 1013 | чел.-ч. | чел.-ч. | 1 | 39.36 | 0 | 0 | 0 | 584.59 | 0 | 1 | 1 | *0,3)*0,84 | 9.9187 | 2 | 353930755 | 578 | 0 | 0 | 0 | 0 | 0 | 0 | 0 | 0
304 | 353930767 | 353930754 | 342640393 | 113 | 1 | 1 | 1 | 4-100-00 |  | Затраты труда машинистов | 1191 | 1013 | чел.-ч. | чел.-ч. | 1 | 0.4 | 0 | 0 | 0 | 0 | 0 | 1 | 2 | *0,3)*0,84 | 0.1008 | 2 | 353930756 | 579 | 0 | 0 | 0 | 0 | 0 | 0 | 0 | 0
304 | 353930768 | 353930754 | 342764741 | 1 | 1 | 1 | 2 | 91.05.05-015 | И13_ФСЭМ-2022, 91.05.05-015, приказ Минстроя России от 18.05.2022 г. № 378/пр | Краны на автомобильном ходу, грузоподъемность 16 т | 1368 | 1011 | маш.-ч | маш.-ч | 1 | 0.2 | 0 | 1552.12 | 803.25 | 0 | 0 | 1 | 0 | *0,3)*0,84 | 0.0504 | 2 | 353930757 | 580 | 0 | 0 | 0 | 0 | 0 | 0 | 0 | 0
304 | 353930769 | 353930754 | 342764838 | 1 | 1 | 1 | 2 | 91.06.01-003 | И13_ФСЭМ-2022, 91.06.01-003, приказ Минстроя России от 18.05.2022 г. № 378/пр | Домкраты гидравлические, грузоподъемность 63-100 т | 1368 | 1011 | маш.-ч | маш.-ч | 1 | 9.12 | 0 | 2.67 | 0 | 0 | 0 | 1 | 0 | *0,3)*0,84 | 2.2982 | 2 | 353930758 | 581 | 0 | 0 | 0 | 0 | 0 | 0 | 0 | 0
304 | 353930770 | 353930754 | 342764882 | 1 | 1 | 1 | 2 | 91.06.03-062 | И13_ФСЭМ-2022, 91.06.03-062, приказ Минстроя России от 18.05.2022 г. № 378/пр | Лебедки электрические тяговым усилием до 31,39 кН (3,2 т) | 1368 | 1011 | маш.-ч | маш.-ч | 1 | 9.12 | 0 | 13.44 | 0 | 0 | 0 | 1 | 0 | *0,3)*0,84 | 2.2982 | 2 | 353930759 | 582 | 0 | 0 | 0 | 0 | 0 | 0 | 0 | 0
304 | 353930771 | 353930754 | 342765643 | 1 | 1 | 1 | 2 | 91.14.02-001 | И13_ФСЭМ-2022 доп.7, 91.14.02-001, приказ Минстроя России от 02.08.2023 г. № 551/пр | Автомобили бортовые, грузоподъемность до 5 т | 1368 | 1011 | маш.-ч | маш.-ч | 1 | 0.2 | 0 | 477.92 | 597.98 | 0 | 0 | 1 | 0 | *0,3)*0,84 | 0.0504 | 2 | 353930760 | 583 | 0 | 0 | 0 | 0 | 0 | 0 | 0 | 0
304 | 353930772 | 353930754 | 342715905 | 1 | 1 | 1 | 3 | 01.7.06.07-0002 | И13_ФСБЦ-2022, 01.7.06.07-0002, приказ Минстроя России от 18.05.2022 г. № 378/пр | Ленты монтажные из пластмассы для бандажирования проводов, скрепляются пластмассовыми кнопками, ширина 10 мм | 1302 | 1003 | 10 м | 10 м | 10 | 0.245 | 37.71 | 0 | 0 | 0 | 0 | 1 | 0 | *0 | 0 | 2 | 353930761 | 584 | 0 | 0 | 0 | 0 | 0 | 0 | 0 | 0
304 | 353930773 | 353930754 | 342717578 | 1 | 1 | 1 | 3 | 01.7.15.14-0165 | И13_ФСБЦ-2022 доп.2, 01.7.15.14-0165, приказ Минстроя России от 26.08.2022 г. № 703/пр | Шурупы самонарезающие стальные с полукруглой головкой и прямым шлицем, остроконечные, диаметр 4 мм, длина 40 мм | 1348 | 1009 | т | т | 1000 | 0.00062 | 99190.96 | 0 | 0 | 0 | 0 | 1 | 0 | *0 | 0 | 2 | 353930762 | 585 | 0 | 0 | 0 | 0 | 0 | 0 | 0 | 0
304 | 353930774 | 353930754 | 342725852 | 1 | 1 | 1 | 3 | 10.3.02.03-0011 | И13_ФСБЦ-2022, 10.3.02.03-0011, приказ Минстроя России от 18.05.2022 г. № 378/пр | Припои оловянно-свинцовые бессурьмянистые, марка ПОС30 | 1346 | 1009 | кг | кг | 1 | 0.25 | 931.11 | 0 | 0 | 0 | 0 | 1 | 0 | *0 | 0 | 2 | 353930763 | 586 | 0 | 0 | 0 | 0 | 0 | 0 | 0 | 0
304 | 353930775 | 353930754 | 342735787 | 1 | 1 | 1 | 3 | 14.4.03.03-0002 | И13_ФСБЦ-2022 доп.4, 14.4.03.03-0002, приказ Минстроя России от 27.12.2022 г. № 1133/пр | Лак битумный БТ-123 | 1348 | 1009 | т | т | 1000 | 0.00072 | 82698.14 | 0 | 0 | 0 | 0 | 1 | 0 | *0 | 0 | 2 | 353930764 | 587 | 0 | 0 | 0 | 0 | 0 | 0 | 0 | 0
304 | 353930776 | 353930754 | 342646017 | 113 | 1 | 1 | 3 | 421/пр_2020_п.75_пп.а |  | Сметная стоимость вспомогательных ненормируемых материальных ресурсов, не учтенная в сметной норме, 2% | 3277935 | 1013 | % | % | 1 | 2 | 0 | 0 | 0 | 0 | 0 | 0 | 0 | *0 | 0 | 2 | 353930765 | 588 | 0 | 0 | 0 | 0 | 0 | 0 | 0 | 0
305 | 353930789 | 353930777 | 342640216 | 113 | 1 | 1 | 1 | 1-100-38 |  | Средний разряд работы 3,8 | 1191 | 1013 | чел.-ч. | чел.-ч. | 1 | 39.36 | 0 | 0 | 0 | 584.59 | 0 | 1 | 1 | *0,84 | 33.0624 | 2 | 353930778 | 589 | 0 | 0 | 0 | 0 | 0 | 0 | 0 | 0
305 | 353930790 | 353930777 | 342640393 | 113 | 1 | 1 | 1 | 4-100-00 |  | Затраты труда машинистов | 1191 | 1013 | чел.-ч. | чел.-ч. | 1 | 0.4 | 0 | 0 | 0 | 0 | 0 | 1 | 2 | *0,84 | 0.336 | 2 | 353930779 | 590 | 0 | 0 | 0 | 0 | 0 | 0 | 0 | 0
305 | 353930791 | 353930777 | 342764741 | 1 | 1 | 1 | 2 | 91.05.05-015 | И13_ФСЭМ-2022, 91.05.05-015, приказ Минстроя России от 18.05.2022 г. № 378/пр | Краны на автомобильном ходу, грузоподъемность 16 т | 1368 | 1011 | маш.-ч | маш.-ч | 1 | 0.2 | 0 | 1552.12 | 803.25 | 0 | 0 | 1 | 0 | *0,84 | 0.168 | 2 | 353930780 | 591 | 0 | 0 | 0 | 0 | 0 | 0 | 0 | 0
305 | 353930792 | 353930777 | 342764838 | 1 | 1 | 1 | 2 | 91.06.01-003 | И13_ФСЭМ-2022, 91.06.01-003, приказ Минстроя России от 18.05.2022 г. № 378/пр | Домкраты гидравлические, грузоподъемность 63-100 т | 1368 | 1011 | маш.-ч | маш.-ч | 1 | 9.12 | 0 | 2.67 | 0 | 0 | 0 | 1 | 0 | *0,84 | 7.6608 | 2 | 353930781 | 592 | 0 | 0 | 0 | 0 | 0 | 0 | 0 | 0
305 | 353930793 | 353930777 | 342764882 | 1 | 1 | 1 | 2 | 91.06.03-062 | И13_ФСЭМ-2022, 91.06.03-062, приказ Минстроя России от 18.05.2022 г. № 378/пр | Лебедки электрические тяговым усилием до 31,39 кН (3,2 т) | 1368 | 1011 | маш.-ч | маш.-ч | 1 | 9.12 | 0 | 13.44 | 0 | 0 | 0 | 1 | 0 | *0,84 | 7.6608 | 2 | 353930782 | 593 | 0 | 0 | 0 | 0 | 0 | 0 | 0 | 0
305 | 353930794 | 353930777 | 342765643 | 1 | 1 | 1 | 2 | 91.14.02-001 | И13_ФСЭМ-2022 доп.7, 91.14.02-001, приказ Минстроя России от 02.08.2023 г. № 551/пр | Автомобили бортовые, грузоподъемность до 5 т | 1368 | 1011 | маш.-ч | маш.-ч | 1 | 0.2 | 0 | 477.92 | 597.98 | 0 | 0 | 1 | 0 | *0,84 | 0.168 | 2 | 353930783 | 594 | 0 | 0 | 0 | 0 | 0 | 0 | 0 | 0
305 | 353930795 | 353930777 | 342715905 | 1 | 1 | 1 | 3 | 01.7.06.07-0002 | И13_ФСБЦ-2022, 01.7.06.07-0002, приказ Минстроя России от 18.05.2022 г. № 378/пр | Ленты монтажные из пластмассы для бандажирования проводов, скрепляются пластмассовыми кнопками, ширина 10 мм | 1302 | 1003 | 10 м | 10 м | 10 | 0.245 | 37.71 | 0 | 0 | 0 | 0 | 1 | 0 | )*0 | 0 | 2 | 353930784 | 595 | 0 | 0 | 0 | 0 | 0 | 0 | 0 | 0
305 | 353930796 | 353930777 | 342717578 | 1 | 1 | 1 | 3 | 01.7.15.14-0165 | И13_ФСБЦ-2022 доп.2, 01.7.15.14-0165, приказ Минстроя России от 26.08.2022 г. № 703/пр | Шурупы самонарезающие стальные с полукруглой головкой и прямым шлицем, остроконечные, диаметр 4 мм, длина 40 мм | 1348 | 1009 | т | т | 1000 | 0.00062 | 99190.96 | 0 | 0 | 0 | 0 | 1 | 0 | )*0 | 0 | 2 | 353930785 | 596 | 0 | 0 | 0 | 0 | 0 | 0 | 0 | 0
305 | 353930797 | 353930777 | 342725852 | 1 | 1 | 1 | 3 | 10.3.02.03-0011 | И13_ФСБЦ-2022, 10.3.02.03-0011, приказ Минстроя России от 18.05.2022 г. № 378/пр | Припои оловянно-свинцовые бессурьмянистые, марка ПОС30 | 1346 | 1009 | кг | кг | 1 | 0.25 | 931.11 | 0 | 0 | 0 | 0 | 1 | 0 | )*0 | 0 | 2 | 353930786 | 597 | 0 | 0 | 0 | 0 | 0 | 0 | 0 | 0
305 | 353930798 | 353930777 | 342735787 | 1 | 1 | 1 | 3 | 14.4.03.03-0002 | И13_ФСБЦ-2022 доп.4, 14.4.03.03-0002, приказ Минстроя России от 27.12.2022 г. № 1133/пр | Лак битумный БТ-123 | 1348 | 1009 | т | т | 1000 | 0.00072 | 82698.14 | 0 | 0 | 0 | 0 | 1 | 0 | )*0 | 0 | 2 | 353930787 | 598 | 0 | 0 | 0 | 0 | 0 | 0 | 0 | 0
305 | 353930799 | 353930777 | 342646017 | 113 | 1 | 1 | 3 | 421/пр_2020_п.75_пп.а |  | Сметная стоимость вспомогательных ненормируемых материальных ресурсов, не учтенная в сметной норме, 2% | 3277935 | 1013 | % | % | 1 | 2 | 0 | 0 | 0 | 0 | 0 | 0 | 0 | )*0 | 0 | 2 | 353930788 | 599 | 0 | 0 | 0 | 0 | 0 | 0 | 0 | 0
306 | 353930811 | 353930800 | 342640216 | 113 | 1 | 1 | 1 | 1-100-38 |  | Средний разряд работы 3,8 | 1191 | 1013 | чел.-ч. | чел.-ч. | 1 | 29.44 | 0 | 0 | 0 | 584.59 | 0 | 1 | 1 | *0,3)*0,84 | 7.4189 | 2 | 353930801 | 600 | 0 | 0 | 0 | 0 | 0 | 0 | 0 | 0
306 | 353930812 | 353930800 | 342640393 | 113 | 1 | 1 | 1 | 4-100-00 |  | Затраты труда машинистов | 1191 | 1013 | чел.-ч. | чел.-ч. | 1 | 0.4 | 0 | 0 | 0 | 0 | 0 | 1 | 2 | *0,3)*0,84 | 0.1008 | 2 | 353930802 | 601 | 0 | 0 | 0 | 0 | 0 | 0 | 0 | 0
306 | 353930813 | 353930800 | 342764741 | 1 | 1 | 1 | 2 | 91.05.05-015 | И13_ФСЭМ-2022, 91.05.05-015, приказ Минстроя России от 18.05.2022 г. № 378/пр | Краны на автомобильном ходу, грузоподъемность 16 т | 1368 | 1011 | маш.-ч | маш.-ч | 1 | 0.2 | 0 | 1552.12 | 803.25 | 0 | 0 | 1 | 0 | *0,3)*0,84 | 0.0504 | 2 | 353930803 | 602 | 0 | 0 | 0 | 0 | 0 | 0 | 0 | 0
306 | 353930814 | 353930800 | 342764838 | 1 | 1 | 1 | 2 | 91.06.01-003 | И13_ФСЭМ-2022, 91.06.01-003, приказ Минстроя России от 18.05.2022 г. № 378/пр | Домкраты гидравлические, грузоподъемность 63-100 т | 1368 | 1011 | маш.-ч | маш.-ч | 1 | 6.62 | 0 | 2.67 | 0 | 0 | 0 | 1 | 0 | *0,3)*0,84 | 1.6682 | 2 | 353930804 | 603 | 0 | 0 | 0 | 0 | 0 | 0 | 0 | 0
306 | 353930815 | 353930800 | 342764882 | 1 | 1 | 1 | 2 | 91.06.03-062 | И13_ФСЭМ-2022, 91.06.03-062, приказ Минстроя России от 18.05.2022 г. № 378/пр | Лебедки электрические тяговым усилием до 31,39 кН (3,2 т) | 1368 | 1011 | маш.-ч | маш.-ч | 1 | 6.62 | 0 | 13.44 | 0 | 0 | 0 | 1 | 0 | *0,3)*0,84 | 1.6682 | 2 | 353930805 | 604 | 0 | 0 | 0 | 0 | 0 | 0 | 0 | 0
306 | 353930816 | 353930800 | 342765643 | 1 | 1 | 1 | 2 | 91.14.02-001 | И13_ФСЭМ-2022 доп.7, 91.14.02-001, приказ Минстроя России от 02.08.2023 г. № 551/пр | Автомобили бортовые, грузоподъемность до 5 т | 1368 | 1011 | маш.-ч | маш.-ч | 1 | 0.2 | 0 | 477.92 | 597.98 | 0 | 0 | 1 | 0 | *0,3)*0,84 | 0.0504 | 2 | 353930806 | 605 | 0 | 0 | 0 | 0 | 0 | 0 | 0 | 0
306 | 353930817 | 353930800 | 342715905 | 1 | 1 | 1 | 3 | 01.7.06.07-0002 | И13_ФСБЦ-2022, 01.7.06.07-0002, приказ Минстроя России от 18.05.2022 г. № 378/пр | Ленты монтажные из пластмассы для бандажирования проводов, скрепляются пластмассовыми кнопками, ширина 10 мм | 1302 | 1003 | 10 м | 10 м | 10 | 0.096 | 37.71 | 0 | 0 | 0 | 0 | 1 | 0 | *0 | 0 | 2 | 353930807 | 606 | 0 | 0 | 0 | 0 | 0 | 0 | 0 | 0
306 | 353930818 | 353930800 | 342725852 | 1 | 1 | 1 | 3 | 10.3.02.03-0011 | И13_ФСБЦ-2022, 10.3.02.03-0011, приказ Минстроя России от 18.05.2022 г. № 378/пр | Припои оловянно-свинцовые бессурьмянистые, марка ПОС30 | 1346 | 1009 | кг | кг | 1 | 0.5 | 931.11 | 0 | 0 | 0 | 0 | 1 | 0 | *0 | 0 | 2 | 353930808 | 607 | 0 | 0 | 0 | 0 | 0 | 0 | 0 | 0
306 | 353930819 | 353930800 | 342735787 | 1 | 1 | 1 | 3 | 14.4.03.03-0002 | И13_ФСБЦ-2022 доп.4, 14.4.03.03-0002, приказ Минстроя России от 27.12.2022 г. № 1133/пр | Лак битумный БТ-123 | 1348 | 1009 | т | т | 1000 | 6e-05 | 82698.14 | 0 | 0 | 0 | 0 | 1 | 0 | *0 | 0 | 2 | 353930809 | 608 | 0 | 0 | 0 | 0 | 0 | 0 | 0 | 0
306 | 353930820 | 353930800 | 342646017 | 113 | 1 | 1 | 3 | 421/пр_2020_п.75_пп.а |  | Сметная стоимость вспомогательных ненормируемых материальных ресурсов, не учтенная в сметной норме, 2% | 3277935 | 1013 | % | % | 1 | 2 | 0 | 0 | 0 | 0 | 0 | 0 | 0 | *0 | 0 | 2 | 353930810 | 609 | 0 | 0 | 0 | 0 | 0 | 0 | 0 | 0
307 | 353930832 | 353930821 | 342640216 | 113 | 1 | 1 | 1 | 1-100-38 |  | Средний разряд работы 3,8 | 1191 | 1013 | чел.-ч. | чел.-ч. | 1 | 29.44 | 0 | 0 | 0 | 584.59 | 0 | 1 | 1 | *0,84 | 24.7296 | 2 | 353930822 | 610 | 0 | 0 | 0 | 0 | 0 | 0 | 0 | 0
307 | 353930833 | 353930821 | 342640393 | 113 | 1 | 1 | 1 | 4-100-00 |  | Затраты труда машинистов | 1191 | 1013 | чел.-ч. | чел.-ч. | 1 | 0.4 | 0 | 0 | 0 | 0 | 0 | 1 | 2 | *0,84 | 0.336 | 2 | 353930823 | 611 | 0 | 0 | 0 | 0 | 0 | 0 | 0 | 0
307 | 353930834 | 353930821 | 342764741 | 1 | 1 | 1 | 2 | 91.05.05-015 | И13_ФСЭМ-2022, 91.05.05-015, приказ Минстроя России от 18.05.2022 г. № 378/пр | Краны на автомобильном ходу, грузоподъемность 16 т | 1368 | 1011 | маш.-ч | маш.-ч | 1 | 0.2 | 0 | 1552.12 | 803.25 | 0 | 0 | 1 | 0 | *0,84 | 0.168 | 2 | 353930824 | 612 | 0 | 0 | 0 | 0 | 0 | 0 | 0 | 0
307 | 353930835 | 353930821 | 342764838 | 1 | 1 | 1 | 2 | 91.06.01-003 | И13_ФСЭМ-2022, 91.06.01-003, приказ Минстроя России от 18.05.2022 г. № 378/пр | Домкраты гидравлические, грузоподъемность 63-100 т | 1368 | 1011 | маш.-ч | маш.-ч | 1 | 6.62 | 0 | 2.67 | 0 | 0 | 0 | 1 | 0 | *0,84 | 5.5608 | 2 | 353930825 | 613 | 0 | 0 | 0 | 0 | 0 | 0 | 0 | 0
307 | 353930836 | 353930821 | 342764882 | 1 | 1 | 1 | 2 | 91.06.03-062 | И13_ФСЭМ-2022, 91.06.03-062, приказ Минстроя России от 18.05.2022 г. № 378/пр | Лебедки электрические тяговым усилием до 31,39 кН (3,2 т) | 1368 | 1011 | маш.-ч | маш.-ч | 1 | 6.62 | 0 | 13.44 | 0 | 0 | 0 | 1 | 0 | *0,84 | 5.5608 | 2 | 353930826 | 614 | 0 | 0 | 0 | 0 | 0 | 0 | 0 | 0
307 | 353930837 | 353930821 | 342765643 | 1 | 1 | 1 | 2 | 91.14.02-001 | И13_ФСЭМ-2022 доп.7, 91.14.02-001, приказ Минстроя России от 02.08.2023 г. № 551/пр | Автомобили бортовые, грузоподъемность до 5 т | 1368 | 1011 | маш.-ч | маш.-ч | 1 | 0.2 | 0 | 477.92 | 597.98 | 0 | 0 | 1 | 0 | *0,84 | 0.168 | 2 | 353930827 | 615 | 0 | 0 | 0 | 0 | 0 | 0 | 0 | 0
307 | 353930838 | 353930821 | 342715905 | 1 | 1 | 1 | 3 | 01.7.06.07-0002 | И13_ФСБЦ-2022, 01.7.06.07-0002, приказ Минстроя России от 18.05.2022 г. № 378/пр | Ленты монтажные из пластмассы для бандажирования проводов, скрепляются пластмассовыми кнопками, ширина 10 мм | 1302 | 1003 | 10 м | 10 м | 10 | 0.096 | 37.71 | 0 | 0 | 0 | 0 | 1 | 0 | )*0 | 0 | 2 | 353930828 | 616 | 0 | 0 | 0 | 0 | 0 | 0 | 0 | 0
307 | 353930839 | 353930821 | 342725852 | 1 | 1 | 1 | 3 | 10.3.02.03-0011 | И13_ФСБЦ-2022, 10.3.02.03-0011, приказ Минстроя России от 18.05.2022 г. № 378/пр | Припои оловянно-свинцовые бессурьмянистые, марка ПОС30 | 1346 | 1009 | кг | кг | 1 | 0.5 | 931.11 | 0 | 0 | 0 | 0 | 1 | 0 | )*0 | 0 | 2 | 353930829 | 617 | 0 | 0 | 0 | 0 | 0 | 0 | 0 | 0
307 | 353930840 | 353930821 | 342735787 | 1 | 1 | 1 | 3 | 14.4.03.03-0002 | И13_ФСБЦ-2022 доп.4, 14.4.03.03-0002, приказ Минстроя России от 27.12.2022 г. № 1133/пр | Лак битумный БТ-123 | 1348 | 1009 | т | т | 1000 | 6e-05 | 82698.14 | 0 | 0 | 0 | 0 | 1 | 0 | )*0 | 0 | 2 | 353930830 | 618 | 0 | 0 | 0 | 0 | 0 | 0 | 0 | 0
307 | 353930841 | 353930821 | 342646017 | 113 | 1 | 1 | 3 | 421/пр_2020_п.75_пп.а |  | Сметная стоимость вспомогательных ненормируемых материальных ресурсов, не учтенная в сметной норме, 2% | 3277935 | 1013 | % | % | 1 | 2 | 0 | 0 | 0 | 0 | 0 | 0 | 0 | )*0 | 0 | 2 | 353930831 | 619 | 0 | 0 | 0 | 0 | 0 | 0 | 0 | 0
309 | 353930855 | 353930843 | 342640216 | 113 | 1 | 1 | 1 | 1-100-38 |  | Средний разряд работы 3,8 | 1191 | 1013 | чел.-ч. | чел.-ч. | 1 | 14.08 | 0 | 0 | 0 | 584.59 | 0 | 1 | 1 | *0,3)*0,84 | 3.5482 | 2 | 353930844 | 620 | 0 | 0 | 0 | 0 | 0 | 0 | 0 | 0
309 | 353930856 | 353930843 | 342640393 | 113 | 1 | 1 | 1 | 4-100-00 |  | Затраты труда машинистов | 1191 | 1013 | чел.-ч. | чел.-ч. | 1 | 0.4 | 0 | 0 | 0 | 0 | 0 | 1 | 2 | *0,3)*0,84 | 0.1008 | 2 | 353930845 | 621 | 0 | 0 | 0 | 0 | 0 | 0 | 0 | 0
309 | 353930857 | 353930843 | 342764741 | 1 | 1 | 1 | 2 | 91.05.05-015 | И13_ФСЭМ-2022, 91.05.05-015, приказ Минстроя России от 18.05.2022 г. № 378/пр | Краны на автомобильном ходу, грузоподъемность 16 т | 1368 | 1011 | маш.-ч | маш.-ч | 1 | 0.2 | 0 | 1552.12 | 803.25 | 0 | 0 | 1 | 0 | *0,3)*0,84 | 0.0504 | 2 | 353930846 | 622 | 0 | 0 | 0 | 0 | 0 | 0 | 0 | 0
309 | 353930858 | 353930843 | 342764838 | 1 | 1 | 1 | 2 | 91.06.01-003 | И13_ФСЭМ-2022, 91.06.01-003, приказ Минстроя России от 18.05.2022 г. № 378/пр | Домкраты гидравлические, грузоподъемность 63-100 т | 1368 | 1011 | маш.-ч | маш.-ч | 1 | 3.34 | 0 | 2.67 | 0 | 0 | 0 | 1 | 0 | *0,3)*0,84 | 0.84168 | 2 | 353930847 | 623 | 0 | 0 | 0 | 0 | 0 | 0 | 0 | 0
309 | 353930859 | 353930843 | 342764881 | 1 | 1 | 1 | 2 | 91.06.03-061 | И13_ФСЭМ-2022, 91.06.03-061, приказ Минстроя России от 18.05.2022 г. № 378/пр | Лебедки электрические тяговым усилием до 12,26 кН (1,25 т) | 1368 | 1011 | маш.-ч | маш.-ч | 1 | 3.34 | 0 | 8.84 | 0 | 0 | 0 | 1 | 0 | *0,3)*0,84 | 0.84168 | 2 | 353930848 | 624 | 0 | 0 | 0 | 0 | 0 | 0 | 0 | 0
309 | 353930860 | 353930843 | 342765643 | 1 | 1 | 1 | 2 | 91.14.02-001 | И13_ФСЭМ-2022 доп.7, 91.14.02-001, приказ Минстроя России от 02.08.2023 г. № 551/пр | Автомобили бортовые, грузоподъемность до 5 т | 1368 | 1011 | маш.-ч | маш.-ч | 1 | 0.2 | 0 | 477.92 | 597.98 | 0 | 0 | 1 | 0 | *0,3)*0,84 | 0.0504 | 2 | 353930849 | 625 | 0 | 0 | 0 | 0 | 0 | 0 | 0 | 0
309 | 353930861 | 353930843 | 342715905 | 1 | 1 | 1 | 3 | 01.7.06.07-0002 | И13_ФСБЦ-2022, 01.7.06.07-0002, приказ Минстроя России от 18.05.2022 г. № 378/пр | Ленты монтажные из пластмассы для бандажирования проводов, скрепляются пластмассовыми кнопками, ширина 10 мм | 1302 | 1003 | 10 м | 10 м | 10 | 0.245 | 37.71 | 0 | 0 | 0 | 0 | 1 | 0 | *0 | 0 | 2 | 353930850 | 626 | 0 | 0 | 0 | 0 | 0 | 0 | 0 | 0
309 | 353930862 | 353930843 | 342717578 | 1 | 1 | 1 | 3 | 01.7.15.14-0165 | И13_ФСБЦ-2022 доп.2, 01.7.15.14-0165, приказ Минстроя России от 26.08.2022 г. № 703/пр | Шурупы самонарезающие стальные с полукруглой головкой и прямым шлицем, остроконечные, диаметр 4 мм, длина 40 мм | 1348 | 1009 | т | т | 1000 | 0.00062 | 99190.96 | 0 | 0 | 0 | 0 | 1 | 0 | *0 | 0 | 2 | 353930851 | 627 | 0 | 0 | 0 | 0 | 0 | 0 | 0 | 0
309 | 353930863 | 353930843 | 342725852 | 1 | 1 | 1 | 3 | 10.3.02.03-0011 | И13_ФСБЦ-2022, 10.3.02.03-0011, приказ Минстроя России от 18.05.2022 г. № 378/пр | Припои оловянно-свинцовые бессурьмянистые, марка ПОС30 | 1346 | 1009 | кг | кг | 1 | 0.25 | 931.11 | 0 | 0 | 0 | 0 | 1 | 0 | *0 | 0 | 2 | 353930852 | 628 | 0 | 0 | 0 | 0 | 0 | 0 | 0 | 0
309 | 353930864 | 353930843 | 342735787 | 1 | 1 | 1 | 3 | 14.4.03.03-0002 | И13_ФСБЦ-2022 доп.4, 14.4.03.03-0002, приказ Минстроя России от 27.12.2022 г. № 1133/пр | Лак битумный БТ-123 | 1348 | 1009 | т | т | 1000 | 0.00072 | 82698.14 | 0 | 0 | 0 | 0 | 1 | 0 | *0 | 0 | 2 | 353930853 | 629 | 0 | 0 | 0 | 0 | 0 | 0 | 0 | 0
309 | 353930865 | 353930843 | 342646017 | 113 | 1 | 1 | 3 | 421/пр_2020_п.75_пп.а |  | Сметная стоимость вспомогательных ненормируемых материальных ресурсов, не учтенная в сметной норме, 2% | 3277935 | 1013 | % | % | 1 | 2 | 0 | 0 | 0 | 0 | 0 | 0 | 0 | *0 | 0 | 2 | 353930854 | 630 | 0 | 0 | 0 | 0 | 0 | 0 | 0 | 0
310 | 353930878 | 353930866 | 342640216 | 113 | 1 | 1 | 1 | 1-100-38 |  | Средний разряд работы 3,8 | 1191 | 1013 | чел.-ч. | чел.-ч. | 1 | 17.28 | 0 | 0 | 0 | 584.59 | 0 | 1 | 1 | *0,3)*0,84 | 4.3546 | 2 | 353930867 | 631 | 0 | 0 | 0 | 0 | 0 | 0 | 0 | 0
310 | 353930879 | 353930866 | 342640393 | 113 | 1 | 1 | 1 | 4-100-00 |  | Затраты труда машинистов | 1191 | 1013 | чел.-ч. | чел.-ч. | 1 | 0.4 | 0 | 0 | 0 | 0 | 0 | 1 | 2 | *0,3)*0,84 | 0.1008 | 2 | 353930868 | 632 | 0 | 0 | 0 | 0 | 0 | 0 | 0 | 0
310 | 353930880 | 353930866 | 342764741 | 1 | 1 | 1 | 2 | 91.05.05-015 | И13_ФСЭМ-2022, 91.05.05-015, приказ Минстроя России от 18.05.2022 г. № 378/пр | Краны на автомобильном ходу, грузоподъемность 16 т | 1368 | 1011 | маш.-ч | маш.-ч | 1 | 0.2 | 0 | 1552.12 | 803.25 | 0 | 0 | 1 | 0 | *0,3)*0,84 | 0.0504 | 2 | 353930869 | 633 | 0 | 0 | 0 | 0 | 0 | 0 | 0 | 0
310 | 353930881 | 353930866 | 342764838 | 1 | 1 | 1 | 2 | 91.06.01-003 | И13_ФСЭМ-2022, 91.06.01-003, приказ Минстроя России от 18.05.2022 г. № 378/пр | Домкраты гидравлические, грузоподъемность 63-100 т | 1368 | 1011 | маш.-ч | маш.-ч | 1 | 4.06 | 0 | 2.67 | 0 | 0 | 0 | 1 | 0 | *0,3)*0,84 | 1.0231 | 2 | 353930870 | 634 | 0 | 0 | 0 | 0 | 0 | 0 | 0 | 0
310 | 353930882 | 353930866 | 342764881 | 1 | 1 | 1 | 2 | 91.06.03-061 | И13_ФСЭМ-2022, 91.06.03-061, приказ Минстроя России от 18.05.2022 г. № 378/пр | Лебедки электрические тяговым усилием до 12,26 кН (1,25 т) | 1368 | 1011 | маш.-ч | маш.-ч | 1 | 4.06 | 0 | 8.84 | 0 | 0 | 0 | 1 | 0 | *0,3)*0,84 | 1.0231 | 2 | 353930871 | 635 | 0 | 0 | 0 | 0 | 0 | 0 | 0 | 0
310 | 353930883 | 353930866 | 342765643 | 1 | 1 | 1 | 2 | 91.14.02-001 | И13_ФСЭМ-2022 доп.7, 91.14.02-001, приказ Минстроя России от 02.08.2023 г. № 551/пр | Автомобили бортовые, грузоподъемность до 5 т | 1368 | 1011 | маш.-ч | маш.-ч | 1 | 0.2 | 0 | 477.92 | 597.98 | 0 | 0 | 1 | 0 | *0,3)*0,84 | 0.0504 | 2 | 353930872 | 636 | 0 | 0 | 0 | 0 | 0 | 0 | 0 | 0
310 | 353930884 | 353930866 | 342715905 | 1 | 1 | 1 | 3 | 01.7.06.07-0002 | И13_ФСБЦ-2022, 01.7.06.07-0002, приказ Минстроя России от 18.05.2022 г. № 378/пр | Ленты монтажные из пластмассы для бандажирования проводов, скрепляются пластмассовыми кнопками, ширина 10 мм | 1302 | 1003 | 10 м | 10 м | 10 | 0.245 | 37.71 | 0 | 0 | 0 | 0 | 1 | 0 | *0 | 0 | 2 | 353930873 | 637 | 0 | 0 | 0 | 0 | 0 | 0 | 0 | 0
310 | 353930885 | 353930866 | 342717578 | 1 | 1 | 1 | 3 | 01.7.15.14-0165 | И13_ФСБЦ-2022 доп.2, 01.7.15.14-0165, приказ Минстроя России от 26.08.2022 г. № 703/пр | Шурупы самонарезающие стальные с полукруглой головкой и прямым шлицем, остроконечные, диаметр 4 мм, длина 40 мм | 1348 | 1009 | т | т | 1000 | 0.00062 | 99190.96 | 0 | 0 | 0 | 0 | 1 | 0 | *0 | 0 | 2 | 353930874 | 638 | 0 | 0 | 0 | 0 | 0 | 0 | 0 | 0
310 | 353930886 | 353930866 | 342725852 | 1 | 1 | 1 | 3 | 10.3.02.03-0011 | И13_ФСБЦ-2022, 10.3.02.03-0011, приказ Минстроя России от 18.05.2022 г. № 378/пр | Припои оловянно-свинцовые бессурьмянистые, марка ПОС30 | 1346 | 1009 | кг | кг | 1 | 0.25 | 931.11 | 0 | 0 | 0 | 0 | 1 | 0 | *0 | 0 | 2 | 353930875 | 639 | 0 | 0 | 0 | 0 | 0 | 0 | 0 | 0
310 | 353930887 | 353930866 | 342735787 | 1 | 1 | 1 | 3 | 14.4.03.03-0002 | И13_ФСБЦ-2022 доп.4, 14.4.03.03-0002, приказ Минстроя России от 27.12.2022 г. № 1133/пр | Лак битумный БТ-123 | 1348 | 1009 | т | т | 1000 | 0.00072 | 82698.14 | 0 | 0 | 0 | 0 | 1 | 0 | *0 | 0 | 2 | 353930876 | 640 | 0 | 0 | 0 | 0 | 0 | 0 | 0 | 0
310 | 353930888 | 353930866 | 342646017 | 113 | 1 | 1 | 3 | 421/пр_2020_п.75_пп.а |  | Сметная стоимость вспомогательных ненормируемых материальных ресурсов, не учтенная в сметной норме, 2% | 3277935 | 1013 | % | % | 1 | 2 | 0 | 0 | 0 | 0 | 0 | 0 | 0 | *0 | 0 | 2 | 353930877 | 641 | 0 | 0 | 0 | 0 | 0 | 0 | 0 | 0
311 | 353930901 | 353930889 | 342640216 | 113 | 1 | 1 | 1 | 1-100-38 |  | Средний разряд работы 3,8 | 1191 | 1013 | чел.-ч. | чел.-ч. | 1 | 20.8 | 0 | 0 | 0 | 584.59 | 0 | 1 | 1 | *0,3)*0,84 | 5.2416 | 2 | 353930890 | 642 | 0 | 0 | 0 | 0 | 0 | 0 | 0 | 0
311 | 353930902 | 353930889 | 342640393 | 113 | 1 | 1 | 1 | 4-100-00 |  | Затраты труда машинистов | 1191 | 1013 | чел.-ч. | чел.-ч. | 1 | 0.4 | 0 | 0 | 0 | 0 | 0 | 1 | 2 | *0,3)*0,84 | 0.1008 | 2 | 353930891 | 643 | 0 | 0 | 0 | 0 | 0 | 0 | 0 | 0
311 | 353930903 | 353930889 | 342764741 | 1 | 1 | 1 | 2 | 91.05.05-015 | И13_ФСЭМ-2022, 91.05.05-015, приказ Минстроя России от 18.05.2022 г. № 378/пр | Краны на автомобильном ходу, грузоподъемность 16 т | 1368 | 1011 | маш.-ч | маш.-ч | 1 | 0.2 | 0 | 1552.12 | 803.25 | 0 | 0 | 1 | 0 | *0,3)*0,84 | 0.0504 | 2 | 353930892 | 644 | 0 | 0 | 0 | 0 | 0 | 0 | 0 | 0
311 | 353930904 | 353930889 | 342764838 | 1 | 1 | 1 | 2 | 91.06.01-003 | И13_ФСЭМ-2022, 91.06.01-003, приказ Минстроя России от 18.05.2022 г. № 378/пр | Домкраты гидравлические, грузоподъемность 63-100 т | 1368 | 1011 | маш.-ч | маш.-ч | 1 | 4.9 | 0 | 2.67 | 0 | 0 | 0 | 1 | 0 | *0,3)*0,84 | 1.2348 | 2 | 353930893 | 645 | 0 | 0 | 0 | 0 | 0 | 0 | 0 | 0
311 | 353930905 | 353930889 | 342764881 | 1 | 1 | 1 | 2 | 91.06.03-061 | И13_ФСЭМ-2022, 91.06.03-061, приказ Минстроя России от 18.05.2022 г. № 378/пр | Лебедки электрические тяговым усилием до 12,26 кН (1,25 т) | 1368 | 1011 | маш.-ч | маш.-ч | 1 | 4.9 | 0 | 8.84 | 0 | 0 | 0 | 1 | 0 | *0,3)*0,84 | 1.2348 | 2 | 353930894 | 646 | 0 | 0 | 0 | 0 | 0 | 0 | 0 | 0
311 | 353930906 | 353930889 | 342765643 | 1 | 1 | 1 | 2 | 91.14.02-001 | И13_ФСЭМ-2022 доп.7, 91.14.02-001, приказ Минстроя России от 02.08.2023 г. № 551/пр | Автомобили бортовые, грузоподъемность до 5 т | 1368 | 1011 | маш.-ч | маш.-ч | 1 | 0.2 | 0 | 477.92 | 597.98 | 0 | 0 | 1 | 0 | *0,3)*0,84 | 0.0504 | 2 | 353930895 | 647 | 0 | 0 | 0 | 0 | 0 | 0 | 0 | 0
311 | 353930907 | 353930889 | 342715905 | 1 | 1 | 1 | 3 | 01.7.06.07-0002 | И13_ФСБЦ-2022, 01.7.06.07-0002, приказ Минстроя России от 18.05.2022 г. № 378/пр | Ленты монтажные из пластмассы для бандажирования проводов, скрепляются пластмассовыми кнопками, ширина 10 мм | 1302 | 1003 | 10 м | 10 м | 10 | 0.245 | 37.71 | 0 | 0 | 0 | 0 | 1 | 0 | *0 | 0 | 2 | 353930896 | 648 | 0 | 0 | 0 | 0 | 0 | 0 | 0 | 0
311 | 353930908 | 353930889 | 342717578 | 1 | 1 | 1 | 3 | 01.7.15.14-0165 | И13_ФСБЦ-2022 доп.2, 01.7.15.14-0165, приказ Минстроя России от 26.08.2022 г. № 703/пр | Шурупы самонарезающие стальные с полукруглой головкой и прямым шлицем, остроконечные, диаметр 4 мм, длина 40 мм | 1348 | 1009 | т | т | 1000 | 0.00062 | 99190.96 | 0 | 0 | 0 | 0 | 1 | 0 | *0 | 0 | 2 | 353930897 | 649 | 0 | 0 | 0 | 0 | 0 | 0 | 0 | 0
311 | 353930909 | 353930889 | 342725852 | 1 | 1 | 1 | 3 | 10.3.02.03-0011 | И13_ФСБЦ-2022, 10.3.02.03-0011, приказ Минстроя России от 18.05.2022 г. № 378/пр | Припои оловянно-свинцовые бессурьмянистые, марка ПОС30 | 1346 | 1009 | кг | кг | 1 | 0.25 | 931.11 | 0 | 0 | 0 | 0 | 1 | 0 | *0 | 0 | 2 | 353930898 | 650 | 0 | 0 | 0 | 0 | 0 | 0 | 0 | 0
311 | 353930910 | 353930889 | 342735787 | 1 | 1 | 1 | 3 | 14.4.03.03-0002 | И13_ФСБЦ-2022 доп.4, 14.4.03.03-0002, приказ Минстроя России от 27.12.2022 г. № 1133/пр | Лак битумный БТ-123 | 1348 | 1009 | т | т | 1000 | 0.00072 | 82698.14 | 0 | 0 | 0 | 0 | 1 | 0 | *0 | 0 | 2 | 353930899 | 651 | 0 | 0 | 0 | 0 | 0 | 0 | 0 | 0
311 | 353930911 | 353930889 | 342646017 | 113 | 1 | 1 | 3 | 421/пр_2020_п.75_пп.а |  | Сметная стоимость вспомогательных ненормируемых материальных ресурсов, не учтенная в сметной норме, 2% | 3277935 | 1013 | % | % | 1 | 2 | 0 | 0 | 0 | 0 | 0 | 0 | 0 | *0 | 0 | 2 | 353930900 | 652 | 0 | 0 | 0 | 0 | 0 | 0 | 0 | 0
312 | 353930924 | 353930912 | 342640216 | 113 | 1 | 1 | 1 | 1-100-38 |  | Средний разряд работы 3,8 | 1191 | 1013 | чел.-ч. | чел.-ч. | 1 | 29.68 | 0 | 0 | 0 | 584.59 | 0 | 1 | 1 | *0,3)*0,84 | 7.4794 | 2 | 353930913 | 653 | 0 | 0 | 0 | 0 | 0 | 0 | 0 | 0
312 | 353930925 | 353930912 | 342640393 | 113 | 1 | 1 | 1 | 4-100-00 |  | Затраты труда машинистов | 1191 | 1013 | чел.-ч. | чел.-ч. | 1 | 0.4 | 0 | 0 | 0 | 0 | 0 | 1 | 2 | *0,3)*0,84 | 0.1008 | 2 | 353930914 | 654 | 0 | 0 | 0 | 0 | 0 | 0 | 0 | 0
312 | 353930926 | 353930912 | 342764741 | 1 | 1 | 1 | 2 | 91.05.05-015 | И13_ФСЭМ-2022, 91.05.05-015, приказ Минстроя России от 18.05.2022 г. № 378/пр | Краны на автомобильном ходу, грузоподъемность 16 т | 1368 | 1011 | маш.-ч | маш.-ч | 1 | 0.2 | 0 | 1552.12 | 803.25 | 0 | 0 | 1 | 0 | *0,3)*0,84 | 0.0504 | 2 | 353930915 | 655 | 0 | 0 | 0 | 0 | 0 | 0 | 0 | 0
312 | 353930927 | 353930912 | 342764838 | 1 | 1 | 1 | 2 | 91.06.01-003 | И13_ФСЭМ-2022, 91.06.01-003, приказ Минстроя России от 18.05.2022 г. № 378/пр | Домкраты гидравлические, грузоподъемность 63-100 т | 1368 | 1011 | маш.-ч | маш.-ч | 1 | 6.9 | 0 | 2.67 | 0 | 0 | 0 | 1 | 0 | *0,3)*0,84 | 1.7388 | 2 | 353930916 | 656 | 0 | 0 | 0 | 0 | 0 | 0 | 0 | 0
312 | 353930928 | 353930912 | 342764882 | 1 | 1 | 1 | 2 | 91.06.03-062 | И13_ФСЭМ-2022, 91.06.03-062, приказ Минстроя России от 18.05.2022 г. № 378/пр | Лебедки электрические тяговым усилием до 31,39 кН (3,2 т) | 1368 | 1011 | маш.-ч | маш.-ч | 1 | 6.9 | 0 | 13.44 | 0 | 0 | 0 | 1 | 0 | *0,3)*0,84 | 1.7388 | 2 | 353930917 | 657 | 0 | 0 | 0 | 0 | 0 | 0 | 0 | 0
312 | 353930929 | 353930912 | 342765643 | 1 | 1 | 1 | 2 | 91.14.02-001 | И13_ФСЭМ-2022 доп.7, 91.14.02-001, приказ Минстроя России от 02.08.2023 г. № 551/пр | Автомобили бортовые, грузоподъемность до 5 т | 1368 | 1011 | маш.-ч | маш.-ч | 1 | 0.2 | 0 | 477.92 | 597.98 | 0 | 0 | 1 | 0 | *0,3)*0,84 | 0.0504 | 2 | 353930918 | 658 | 0 | 0 | 0 | 0 | 0 | 0 | 0 | 0
312 | 353930930 | 353930912 | 342715905 | 1 | 1 | 1 | 3 | 01.7.06.07-0002 | И13_ФСБЦ-2022, 01.7.06.07-0002, приказ Минстроя России от 18.05.2022 г. № 378/пр | Ленты монтажные из пластмассы для бандажирования проводов, скрепляются пластмассовыми кнопками, ширина 10 мм | 1302 | 1003 | 10 м | 10 м | 10 | 0.245 | 37.71 | 0 | 0 | 0 | 0 | 1 | 0 | *0 | 0 | 2 | 353930919 | 659 | 0 | 0 | 0 | 0 | 0 | 0 | 0 | 0
312 | 353930931 | 353930912 | 342717578 | 1 | 1 | 1 | 3 | 01.7.15.14-0165 | И13_ФСБЦ-2022 доп.2, 01.7.15.14-0165, приказ Минстроя России от 26.08.2022 г. № 703/пр | Шурупы самонарезающие стальные с полукруглой головкой и прямым шлицем, остроконечные, диаметр 4 мм, длина 40 мм | 1348 | 1009 | т | т | 1000 | 0.00062 | 99190.96 | 0 | 0 | 0 | 0 | 1 | 0 | *0 | 0 | 2 | 353930920 | 660 | 0 | 0 | 0 | 0 | 0 | 0 | 0 | 0
312 | 353930932 | 353930912 | 342725852 | 1 | 1 | 1 | 3 | 10.3.02.03-0011 | И13_ФСБЦ-2022, 10.3.02.03-0011, приказ Минстроя России от 18.05.2022 г. № 378/пр | Припои оловянно-свинцовые бессурьмянистые, марка ПОС30 | 1346 | 1009 | кг | кг | 1 | 0.25 | 931.11 | 0 | 0 | 0 | 0 | 1 | 0 | *0 | 0 | 2 | 353930921 | 661 | 0 | 0 | 0 | 0 | 0 | 0 | 0 | 0
312 | 353930933 | 353930912 | 342735787 | 1 | 1 | 1 | 3 | 14.4.03.03-0002 | И13_ФСБЦ-2022 доп.4, 14.4.03.03-0002, приказ Минстроя России от 27.12.2022 г. № 1133/пр | Лак битумный БТ-123 | 1348 | 1009 | т | т | 1000 | 0.00072 | 82698.14 | 0 | 0 | 0 | 0 | 1 | 0 | *0 | 0 | 2 | 353930922 | 662 | 0 | 0 | 0 | 0 | 0 | 0 | 0 | 0
312 | 353930934 | 353930912 | 342646017 | 113 | 1 | 1 | 3 | 421/пр_2020_п.75_пп.а |  | Сметная стоимость вспомогательных ненормируемых материальных ресурсов, не учтенная в сметной норме, 2% | 3277935 | 1013 | % | % | 1 | 2 | 0 | 0 | 0 | 0 | 0 | 0 | 0 | *0 | 0 | 2 | 353930923 | 663 | 0 | 0 | 0 | 0 | 0 | 0 | 0 | 0
313 | 353930947 | 353930935 | 342640216 | 113 | 1 | 1 | 1 | 1-100-38 |  | Средний разряд работы 3,8 | 1191 | 1013 | чел.-ч. | чел.-ч. | 1 | 14.08 | 0 | 0 | 0 | 584.59 | 0 | 1 | 1 | *0,84 | 11.8272 | 2 | 353930936 | 664 | 0 | 0 | 0 | 0 | 0 | 0 | 0 | 0
313 | 353930948 | 353930935 | 342640393 | 113 | 1 | 1 | 1 | 4-100-00 |  | Затраты труда машинистов | 1191 | 1013 | чел.-ч. | чел.-ч. | 1 | 0.4 | 0 | 0 | 0 | 0 | 0 | 1 | 2 | *0,84 | 0.336 | 2 | 353930937 | 665 | 0 | 0 | 0 | 0 | 0 | 0 | 0 | 0
313 | 353930949 | 353930935 | 342764741 | 1 | 1 | 1 | 2 | 91.05.05-015 | И13_ФСЭМ-2022, 91.05.05-015, приказ Минстроя России от 18.05.2022 г. № 378/пр | Краны на автомобильном ходу, грузоподъемность 16 т | 1368 | 1011 | маш.-ч | маш.-ч | 1 | 0.2 | 0 | 1552.12 | 803.25 | 0 | 0 | 1 | 0 | *0,84 | 0.168 | 2 | 353930938 | 666 | 0 | 0 | 0 | 0 | 0 | 0 | 0 | 0
313 | 353930950 | 353930935 | 342764838 | 1 | 1 | 1 | 2 | 91.06.01-003 | И13_ФСЭМ-2022, 91.06.01-003, приказ Минстроя России от 18.05.2022 г. № 378/пр | Домкраты гидравлические, грузоподъемность 63-100 т | 1368 | 1011 | маш.-ч | маш.-ч | 1 | 3.34 | 0 | 2.67 | 0 | 0 | 0 | 1 | 0 | *0,84 | 2.8056 | 2 | 353930939 | 667 | 0 | 0 | 0 | 0 | 0 | 0 | 0 | 0
313 | 353930951 | 353930935 | 342764881 | 1 | 1 | 1 | 2 | 91.06.03-061 | И13_ФСЭМ-2022, 91.06.03-061, приказ Минстроя России от 18.05.2022 г. № 378/пр | Лебедки электрические тяговым усилием до 12,26 кН (1,25 т) | 1368 | 1011 | маш.-ч | маш.-ч | 1 | 3.34 | 0 | 8.84 | 0 | 0 | 0 | 1 | 0 | *0,84 | 2.8056 | 2 | 353930940 | 668 | 0 | 0 | 0 | 0 | 0 | 0 | 0 | 0
313 | 353930952 | 353930935 | 342765643 | 1 | 1 | 1 | 2 | 91.14.02-001 | И13_ФСЭМ-2022 доп.7, 91.14.02-001, приказ Минстроя России от 02.08.2023 г. № 551/пр | Автомобили бортовые, грузоподъемность до 5 т | 1368 | 1011 | маш.-ч | маш.-ч | 1 | 0.2 | 0 | 477.92 | 597.98 | 0 | 0 | 1 | 0 | *0,84 | 0.168 | 2 | 353930941 | 669 | 0 | 0 | 0 | 0 | 0 | 0 | 0 | 0
313 | 353930953 | 353930935 | 342715905 | 1 | 1 | 1 | 3 | 01.7.06.07-0002 | И13_ФСБЦ-2022, 01.7.06.07-0002, приказ Минстроя России от 18.05.2022 г. № 378/пр | Ленты монтажные из пластмассы для бандажирования проводов, скрепляются пластмассовыми кнопками, ширина 10 мм | 1302 | 1003 | 10 м | 10 м | 10 | 0.245 | 37.71 | 0 | 0 | 0 | 0 | 1 | 0 | *0 | 0 | 2 | 353930942 | 670 | 0 | 0 | 0 | 0 | 0 | 0 | 0 | 0
313 | 353930954 | 353930935 | 342717578 | 1 | 1 | 1 | 3 | 01.7.15.14-0165 | И13_ФСБЦ-2022 доп.2, 01.7.15.14-0165, приказ Минстроя России от 26.08.2022 г. № 703/пр | Шурупы самонарезающие стальные с полукруглой головкой и прямым шлицем, остроконечные, диаметр 4 мм, длина 40 мм | 1348 | 1009 | т | т | 1000 | 0.00062 | 99190.96 | 0 | 0 | 0 | 0 | 1 | 0 | *0 | 0 | 2 | 353930943 | 671 | 0 | 0 | 0 | 0 | 0 | 0 | 0 | 0
313 | 353930955 | 353930935 | 342725852 | 1 | 1 | 1 | 3 | 10.3.02.03-0011 | И13_ФСБЦ-2022, 10.3.02.03-0011, приказ Минстроя России от 18.05.2022 г. № 378/пр | Припои оловянно-свинцовые бессурьмянистые, марка ПОС30 | 1346 | 1009 | кг | кг | 1 | 0.25 | 931.11 | 0 | 0 | 0 | 0 | 1 | 0 | *0 | 0 | 2 | 353930944 | 672 | 0 | 0 | 0 | 0 | 0 | 0 | 0 | 0
313 | 353930956 | 353930935 | 342735787 | 1 | 1 | 1 | 3 | 14.4.03.03-0002 | И13_ФСБЦ-2022 доп.4, 14.4.03.03-0002, приказ Минстроя России от 27.12.2022 г. № 1133/пр | Лак битумный БТ-123 | 1348 | 1009 | т | т | 1000 | 0.00072 | 82698.14 | 0 | 0 | 0 | 0 | 1 | 0 | *0 | 0 | 2 | 353930945 | 673 | 0 | 0 | 0 | 0 | 0 | 0 | 0 | 0
313 | 353930957 | 353930935 | 342646017 | 113 | 1 | 1 | 3 | 421/пр_2020_п.75_пп.а |  | Сметная стоимость вспомогательных ненормируемых материальных ресурсов, не учтенная в сметной норме, 2% | 3277935 | 1013 | % | % | 1 | 2 | 0 | 0 | 0 | 0 | 0 | 0 | 0 | *0 | 0 | 2 | 353930946 | 674 | 0 | 0 | 0 | 0 | 0 | 0 | 0 | 0
314 | 353930970 | 353930958 | 342640216 | 113 | 1 | 1 | 1 | 1-100-38 |  | Средний разряд работы 3,8 | 1191 | 1013 | чел.-ч. | чел.-ч. | 1 | 17.28 | 0 | 0 | 0 | 584.59 | 0 | 1 | 1 | *0,84 | 14.5152 | 2 | 353930959 | 675 | 0 | 0 | 0 | 0 | 0 | 0 | 0 | 0
314 | 353930971 | 353930958 | 342640393 | 113 | 1 | 1 | 1 | 4-100-00 |  | Затраты труда машинистов | 1191 | 1013 | чел.-ч. | чел.-ч. | 1 | 0.4 | 0 | 0 | 0 | 0 | 0 | 1 | 2 | *0,84 | 0.336 | 2 | 353930960 | 676 | 0 | 0 | 0 | 0 | 0 | 0 | 0 | 0
314 | 353930972 | 353930958 | 342764741 | 1 | 1 | 1 | 2 | 91.05.05-015 | И13_ФСЭМ-2022, 91.05.05-015, приказ Минстроя России от 18.05.2022 г. № 378/пр | Краны на автомобильном ходу, грузоподъемность 16 т | 1368 | 1011 | маш.-ч | маш.-ч | 1 | 0.2 | 0 | 1552.12 | 803.25 | 0 | 0 | 1 | 0 | *0,84 | 0.168 | 2 | 353930961 | 677 | 0 | 0 | 0 | 0 | 0 | 0 | 0 | 0
314 | 353930973 | 353930958 | 342764838 | 1 | 1 | 1 | 2 | 91.06.01-003 | И13_ФСЭМ-2022, 91.06.01-003, приказ Минстроя России от 18.05.2022 г. № 378/пр | Домкраты гидравлические, грузоподъемность 63-100 т | 1368 | 1011 | маш.-ч | маш.-ч | 1 | 4.06 | 0 | 2.67 | 0 | 0 | 0 | 1 | 0 | *0,84 | 3.4104 | 2 | 353930962 | 678 | 0 | 0 | 0 | 0 | 0 | 0 | 0 | 0
314 | 353930974 | 353930958 | 342764881 | 1 | 1 | 1 | 2 | 91.06.03-061 | И13_ФСЭМ-2022, 91.06.03-061, приказ Минстроя России от 18.05.2022 г. № 378/пр | Лебедки электрические тяговым усилием до 12,26 кН (1,25 т) | 1368 | 1011 | маш.-ч | маш.-ч | 1 | 4.06 | 0 | 8.84 | 0 | 0 | 0 | 1 | 0 | *0,84 | 3.4104 | 2 | 353930963 | 679 | 0 | 0 | 0 | 0 | 0 | 0 | 0 | 0
314 | 353930975 | 353930958 | 342765643 | 1 | 1 | 1 | 2 | 91.14.02-001 | И13_ФСЭМ-2022 доп.7, 91.14.02-001, приказ Минстроя России от 02.08.2023 г. № 551/пр | Автомобили бортовые, грузоподъемность до 5 т | 1368 | 1011 | маш.-ч | маш.-ч | 1 | 0.2 | 0 | 477.92 | 597.98 | 0 | 0 | 1 | 0 | *0,84 | 0.168 | 2 | 353930964 | 680 | 0 | 0 | 0 | 0 | 0 | 0 | 0 | 0
314 | 353930976 | 353930958 | 342715905 | 1 | 1 | 1 | 3 | 01.7.06.07-0002 | И13_ФСБЦ-2022, 01.7.06.07-0002, приказ Минстроя России от 18.05.2022 г. № 378/пр | Ленты монтажные из пластмассы для бандажирования проводов, скрепляются пластмассовыми кнопками, ширина 10 мм | 1302 | 1003 | 10 м | 10 м | 10 | 0.245 | 37.71 | 0 | 0 | 0 | 0 | 1 | 0 | *0 | 0 | 2 | 353930965 | 681 | 0 | 0 | 0 | 0 | 0 | 0 | 0 | 0
314 | 353930977 | 353930958 | 342717578 | 1 | 1 | 1 | 3 | 01.7.15.14-0165 | И13_ФСБЦ-2022 доп.2, 01.7.15.14-0165, приказ Минстроя России от 26.08.2022 г. № 703/пр | Шурупы самонарезающие стальные с полукруглой головкой и прямым шлицем, остроконечные, диаметр 4 мм, длина 40 мм | 1348 | 1009 | т | т | 1000 | 0.00062 | 99190.96 | 0 | 0 | 0 | 0 | 1 | 0 | *0 | 0 | 2 | 353930966 | 682 | 0 | 0 | 0 | 0 | 0 | 0 | 0 | 0
314 | 353930978 | 353930958 | 342725852 | 1 | 1 | 1 | 3 | 10.3.02.03-0011 | И13_ФСБЦ-2022, 10.3.02.03-0011, приказ Минстроя России от 18.05.2022 г. № 378/пр | Припои оловянно-свинцовые бессурьмянистые, марка ПОС30 | 1346 | 1009 | кг | кг | 1 | 0.25 | 931.11 | 0 | 0 | 0 | 0 | 1 | 0 | *0 | 0 | 2 | 353930967 | 683 | 0 | 0 | 0 | 0 | 0 | 0 | 0 | 0
314 | 353930979 | 353930958 | 342735787 | 1 | 1 | 1 | 3 | 14.4.03.03-0002 | И13_ФСБЦ-2022 доп.4, 14.4.03.03-0002, приказ Минстроя России от 27.12.2022 г. № 1133/пр | Лак битумный БТ-123 | 1348 | 1009 | т | т | 1000 | 0.00072 | 82698.14 | 0 | 0 | 0 | 0 | 1 | 0 | *0 | 0 | 2 | 353930968 | 684 | 0 | 0 | 0 | 0 | 0 | 0 | 0 | 0
314 | 353930980 | 353930958 | 342646017 | 113 | 1 | 1 | 3 | 421/пр_2020_п.75_пп.а |  | Сметная стоимость вспомогательных ненормируемых материальных ресурсов, не учтенная в сметной норме, 2% | 3277935 | 1013 | % | % | 1 | 2 | 0 | 0 | 0 | 0 | 0 | 0 | 0 | *0 | 0 | 2 | 353930969 | 685 | 0 | 0 | 0 | 0 | 0 | 0 | 0 | 0
315 | 353930993 | 353930981 | 342640216 | 113 | 1 | 1 | 1 | 1-100-38 |  | Средний разряд работы 3,8 | 1191 | 1013 | чел.-ч. | чел.-ч. | 1 | 20.8 | 0 | 0 | 0 | 584.59 | 0 | 1 | 1 | *0,84 | 17.472 | 2 | 353930982 | 686 | 0 | 0 | 0 | 0 | 0 | 0 | 0 | 0
315 | 353930994 | 353930981 | 342640393 | 113 | 1 | 1 | 1 | 4-100-00 |  | Затраты труда машинистов | 1191 | 1013 | чел.-ч. | чел.-ч. | 1 | 0.4 | 0 | 0 | 0 | 0 | 0 | 1 | 2 | *0,84 | 0.336 | 2 | 353930983 | 687 | 0 | 0 | 0 | 0 | 0 | 0 | 0 | 0
315 | 353930995 | 353930981 | 342764741 | 1 | 1 | 1 | 2 | 91.05.05-015 | И13_ФСЭМ-2022, 91.05.05-015, приказ Минстроя России от 18.05.2022 г. № 378/пр | Краны на автомобильном ходу, грузоподъемность 16 т | 1368 | 1011 | маш.-ч | маш.-ч | 1 | 0.2 | 0 | 1552.12 | 803.25 | 0 | 0 | 1 | 0 | *0,84 | 0.168 | 2 | 353930984 | 688 | 0 | 0 | 0 | 0 | 0 | 0 | 0 | 0
315 | 353930996 | 353930981 | 342764838 | 1 | 1 | 1 | 2 | 91.06.01-003 | И13_ФСЭМ-2022, 91.06.01-003, приказ Минстроя России от 18.05.2022 г. № 378/пр | Домкраты гидравлические, грузоподъемность 63-100 т | 1368 | 1011 | маш.-ч | маш.-ч | 1 | 4.9 | 0 | 2.67 | 0 | 0 | 0 | 1 | 0 | *0,84 | 4.116 | 2 | 353930985 | 689 | 0 | 0 | 0 | 0 | 0 | 0 | 0 | 0
315 | 353930997 | 353930981 | 342764881 | 1 | 1 | 1 | 2 | 91.06.03-061 | И13_ФСЭМ-2022, 91.06.03-061, приказ Минстроя России от 18.05.2022 г. № 378/пр | Лебедки электрические тяговым усилием до 12,26 кН (1,25 т) | 1368 | 1011 | маш.-ч | маш.-ч | 1 | 4.9 | 0 | 8.84 | 0 | 0 | 0 | 1 | 0 | *0,84 | 4.116 | 2 | 353930986 | 690 | 0 | 0 | 0 | 0 | 0 | 0 | 0 | 0
315 | 353930998 | 353930981 | 342765643 | 1 | 1 | 1 | 2 | 91.14.02-001 | И13_ФСЭМ-2022 доп.7, 91.14.02-001, приказ Минстроя России от 02.08.2023 г. № 551/пр | Автомобили бортовые, грузоподъемность до 5 т | 1368 | 1011 | маш.-ч | маш.-ч | 1 | 0.2 | 0 | 477.92 | 597.98 | 0 | 0 | 1 | 0 | *0,84 | 0.168 | 2 | 353930987 | 691 | 0 | 0 | 0 | 0 | 0 | 0 | 0 | 0
315 | 353930999 | 353930981 | 342715905 | 1 | 1 | 1 | 3 | 01.7.06.07-0002 | И13_ФСБЦ-2022, 01.7.06.07-0002, приказ Минстроя России от 18.05.2022 г. № 378/пр | Ленты монтажные из пластмассы для бандажирования проводов, скрепляются пластмассовыми кнопками, ширина 10 мм | 1302 | 1003 | 10 м | 10 м | 10 | 0.245 | 37.71 | 0 | 0 | 0 | 0 | 1 | 0 | *0 | 0 | 2 | 353930988 | 692 | 0 | 0 | 0 | 0 | 0 | 0 | 0 | 0
315 | 353931000 | 353930981 | 342717578 | 1 | 1 | 1 | 3 | 01.7.15.14-0165 | И13_ФСБЦ-2022 доп.2, 01.7.15.14-0165, приказ Минстроя России от 26.08.2022 г. № 703/пр | Шурупы самонарезающие стальные с полукруглой головкой и прямым шлицем, остроконечные, диаметр 4 мм, длина 40 мм | 1348 | 1009 | т | т | 1000 | 0.00062 | 99190.96 | 0 | 0 | 0 | 0 | 1 | 0 | *0 | 0 | 2 | 353930989 | 693 | 0 | 0 | 0 | 0 | 0 | 0 | 0 | 0
315 | 353931001 | 353930981 | 342725852 | 1 | 1 | 1 | 3 | 10.3.02.03-0011 | И13_ФСБЦ-2022, 10.3.02.03-0011, приказ Минстроя России от 18.05.2022 г. № 378/пр | Припои оловянно-свинцовые бессурьмянистые, марка ПОС30 | 1346 | 1009 | кг | кг | 1 | 0.25 | 931.11 | 0 | 0 | 0 | 0 | 1 | 0 | *0 | 0 | 2 | 353930990 | 694 | 0 | 0 | 0 | 0 | 0 | 0 | 0 | 0
315 | 353931002 | 353930981 | 342735787 | 1 | 1 | 1 | 3 | 14.4.03.03-0002 | И13_ФСБЦ-2022 доп.4, 14.4.03.03-0002, приказ Минстроя России от 27.12.2022 г. № 1133/пр | Лак битумный БТ-123 | 1348 | 1009 | т | т | 1000 | 0.00072 | 82698.14 | 0 | 0 | 0 | 0 | 1 | 0 | *0 | 0 | 2 | 353930991 | 695 | 0 | 0 | 0 | 0 | 0 | 0 | 0 | 0
315 | 353931003 | 353930981 | 342646017 | 113 | 1 | 1 | 3 | 421/пр_2020_п.75_пп.а |  | Сметная стоимость вспомогательных ненормируемых материальных ресурсов, не учтенная в сметной норме, 2% | 3277935 | 1013 | % | % | 1 | 2 | 0 | 0 | 0 | 0 | 0 | 0 | 0 | *0 | 0 | 2 | 353930992 | 696 | 0 | 0 | 0 | 0 | 0 | 0 | 0 | 0
316 | 353931016 | 353931004 | 342640216 | 113 | 1 | 1 | 1 | 1-100-38 |  | Средний разряд работы 3,8 | 1191 | 1013 | чел.-ч. | чел.-ч. | 1 | 29.68 | 0 | 0 | 0 | 584.59 | 0 | 1 | 1 | *0,84 | 24.9312 | 2 | 353931005 | 697 | 0 | 0 | 0 | 0 | 0 | 0 | 0 | 0
316 | 353931017 | 353931004 | 342640393 | 113 | 1 | 1 | 1 | 4-100-00 |  | Затраты труда машинистов | 1191 | 1013 | чел.-ч. | чел.-ч. | 1 | 0.4 | 0 | 0 | 0 | 0 | 0 | 1 | 2 | *0,84 | 0.336 | 2 | 353931006 | 698 | 0 | 0 | 0 | 0 | 0 | 0 | 0 | 0
316 | 353931018 | 353931004 | 342764741 | 1 | 1 | 1 | 2 | 91.05.05-015 | И13_ФСЭМ-2022, 91.05.05-015, приказ Минстроя России от 18.05.2022 г. № 378/пр | Краны на автомобильном ходу, грузоподъемность 16 т | 1368 | 1011 | маш.-ч | маш.-ч | 1 | 0.2 | 0 | 1552.12 | 803.25 | 0 | 0 | 1 | 0 | *0,84 | 0.168 | 2 | 353931007 | 699 | 0 | 0 | 0 | 0 | 0 | 0 | 0 | 0
316 | 353931019 | 353931004 | 342764838 | 1 | 1 | 1 | 2 | 91.06.01-003 | И13_ФСЭМ-2022, 91.06.01-003, приказ Минстроя России от 18.05.2022 г. № 378/пр | Домкраты гидравлические, грузоподъемность 63-100 т | 1368 | 1011 | маш.-ч | маш.-ч | 1 | 6.9 | 0 | 2.67 | 0 | 0 | 0 | 1 | 0 | *0,84 | 5.796 | 2 | 353931008 | 700 | 0 | 0 | 0 | 0 | 0 | 0 | 0 | 0
316 | 353931020 | 353931004 | 342764882 | 1 | 1 | 1 | 2 | 91.06.03-062 | И13_ФСЭМ-2022, 91.06.03-062, приказ Минстроя России от 18.05.2022 г. № 378/пр | Лебедки электрические тяговым усилием до 31,39 кН (3,2 т) | 1368 | 1011 | маш.-ч | маш.-ч | 1 | 6.9 | 0 | 13.44 | 0 | 0 | 0 | 1 | 0 | *0,84 | 5.796 | 2 | 353931009 | 701 | 0 | 0 | 0 | 0 | 0 | 0 | 0 | 0
316 | 353931021 | 353931004 | 342765643 | 1 | 1 | 1 | 2 | 91.14.02-001 | И13_ФСЭМ-2022 доп.7, 91.14.02-001, приказ Минстроя России от 02.08.2023 г. № 551/пр | Автомобили бортовые, грузоподъемность до 5 т | 1368 | 1011 | маш.-ч | маш.-ч | 1 | 0.2 | 0 | 477.92 | 597.98 | 0 | 0 | 1 | 0 | *0,84 | 0.168 | 2 | 353931010 | 702 | 0 | 0 | 0 | 0 | 0 | 0 | 0 | 0
316 | 353931022 | 353931004 | 342715905 | 1 | 1 | 1 | 3 | 01.7.06.07-0002 | И13_ФСБЦ-2022, 01.7.06.07-0002, приказ Минстроя России от 18.05.2022 г. № 378/пр | Ленты монтажные из пластмассы для бандажирования проводов, скрепляются пластмассовыми кнопками, ширина 10 мм | 1302 | 1003 | 10 м | 10 м | 10 | 0.245 | 37.71 | 0 | 0 | 0 | 0 | 1 | 0 | *0 | 0 | 2 | 353931011 | 703 | 0 | 0 | 0 | 0 | 0 | 0 | 0 | 0
316 | 353931023 | 353931004 | 342717578 | 1 | 1 | 1 | 3 | 01.7.15.14-0165 | И13_ФСБЦ-2022 доп.2, 01.7.15.14-0165, приказ Минстроя России от 26.08.2022 г. № 703/пр | Шурупы самонарезающие стальные с полукруглой головкой и прямым шлицем, остроконечные, диаметр 4 мм, длина 40 мм | 1348 | 1009 | т | т | 1000 | 0.00062 | 99190.96 | 0 | 0 | 0 | 0 | 1 | 0 | *0 | 0 | 2 | 353931012 | 704 | 0 | 0 | 0 | 0 | 0 | 0 | 0 | 0
316 | 353931024 | 353931004 | 342725852 | 1 | 1 | 1 | 3 | 10.3.02.03-0011 | И13_ФСБЦ-2022, 10.3.02.03-0011, приказ Минстроя России от 18.05.2022 г. № 378/пр | Припои оловянно-свинцовые бессурьмянистые, марка ПОС30 | 1346 | 1009 | кг | кг | 1 | 0.25 | 931.11 | 0 | 0 | 0 | 0 | 1 | 0 | *0 | 0 | 2 | 353931013 | 705 | 0 | 0 | 0 | 0 | 0 | 0 | 0 | 0
316 | 353931025 | 353931004 | 342735787 | 1 | 1 | 1 | 3 | 14.4.03.03-0002 | И13_ФСБЦ-2022 доп.4, 14.4.03.03-0002, приказ Минстроя России от 27.12.2022 г. № 1133/пр | Лак битумный БТ-123 | 1348 | 1009 | т | т | 1000 | 0.00072 | 82698.14 | 0 | 0 | 0 | 0 | 1 | 0 | *0 | 0 | 2 | 353931014 | 706 | 0 | 0 | 0 | 0 | 0 | 0 | 0 | 0
316 | 353931026 | 353931004 | 342646017 | 113 | 1 | 1 | 3 | 421/пр_2020_п.75_пп.а |  | Сметная стоимость вспомогательных ненормируемых материальных ресурсов, не учтенная в сметной норме, 2% | 3277935 | 1013 | % | % | 1 | 2 | 0 | 0 | 0 | 0 | 0 | 0 | 0 | *0 | 0 | 2 | 353931015 | 707 | 0 | 0 | 0 | 0 | 0 | 0 | 0 | 0
353 | 353931032 | 353931028 | 342640358 | 113 | 1 | 1 | 1 | 2-100-04 |  | Рабочий 4 разряда | 1369 | 1013 | чел.-ч | чел.-ч | 1 | 3.36 | 0 | 0 | 0 | 597.98 | 0 | 1 | 1 | *0,3)*0,84 | 0.84672 | 2 | 353931029 | 708 | 0 | 0 | 0 | 0 | 0 | 0 | 0 | 0
353 | 353931033 | 353931028 | 342714020 | 1 | 1 | 1 | 3 | 01.3.02.09-0022 | И13_ФСБЦ-2022 доп.3, 01.3.02.09-0022, приказ Минстроя России от 26.10.2022 г. № 905/пр | Пропан-бутан смесь техническая | 1346 | 1009 | кг | кг | 1 | 0.74 | 41.38 | 0 | 0 | 0 | 0 | 1 | 0 | *0 | 0 | 2 | 353931030 | 709 | 0 | 0 | 0 | 0 | 0 | 0 | 0 | 0
353 | 353931034 | 353931028 | 342646017 | 113 | 1 | 1 | 3 | 421/пр_2020_п.75_пп.а |  | Сметная стоимость вспомогательных ненормируемых материальных ресурсов, не учтенная в сметной норме, 2% | 3277935 | 1013 | % | % | 1 | 2 | 0 | 0 | 0 | 0 | 0 | 0 | 0 | *0 | 0 | 2 | 353931031 | 710 | 0 | 0 | 0 | 0 | 0 | 0 | 0 | 0
354 | 353931039 | 353931035 | 342640358 | 113 | 1 | 1 | 1 | 2-100-04 |  | Рабочий 4 разряда | 1369 | 1013 | чел.-ч | чел.-ч | 1 | 3.36 | 0 | 0 | 0 | 597.98 | 0 | 1 | 1 | *0,84 | 2.8224 | 2 | 353931036 | 711 | 0 | 0 | 0 | 0 | 0 | 0 | 0 | 0
354 | 353931040 | 353931035 | 342714020 | 1 | 1 | 1 | 3 | 01.3.02.09-0022 | И13_ФСБЦ-2022 доп.3, 01.3.02.09-0022, приказ Минстроя России от 26.10.2022 г. № 905/пр | Пропан-бутан смесь техническая | 1346 | 1009 | кг | кг | 1 | 0.74 | 41.38 | 0 | 0 | 0 | 0 | 1 | 0 | )*0 | 0 | 2 | 353931037 | 712 | 0 | 0 | 0 | 0 | 0 | 0 | 0 | 0
354 | 353931041 | 353931035 | 342646017 | 113 | 1 | 1 | 3 | 421/пр_2020_п.75_пп.а |  | Сметная стоимость вспомогательных ненормируемых материальных ресурсов, не учтенная в сметной норме, 2% | 3277935 | 1013 | % | % | 1 | 2 | 0 | 0 | 0 | 0 | 0 | 0 | 0 | )*0 | 0 | 2 | 353931038 | 713 | 0 | 0 | 0 | 0 | 0 | 0 | 0 | 0
355 | 353931046 | 353931042 | 342640360 | 113 | 1 | 1 | 1 | 2-100-05 |  | Рабочий 5 разряда | 1369 | 1013 | чел.-ч | чел.-ч | 1 | 3.68 | 0 | 0 | 0 | 687.23 | 0 | 1 | 1 | *0,3)*0,84 | 0.92736 | 2 | 353931043 | 714 | 0 | 0 | 0 | 0 | 0 | 0 | 0 | 0
355 | 353931047 | 353931042 | 342714020 | 1 | 1 | 1 | 3 | 01.3.02.09-0022 | И13_ФСБЦ-2022 доп.3, 01.3.02.09-0022, приказ Минстроя России от 26.10.2022 г. № 905/пр | Пропан-бутан смесь техническая | 1346 | 1009 | кг | кг | 1 | 0.85 | 41.38 | 0 | 0 | 0 | 0 | 1 | 0 | *0 | 0 | 2 | 353931044 | 715 | 0 | 0 | 0 | 0 | 0 | 0 | 0 | 0
355 | 353931048 | 353931042 | 342646017 | 113 | 1 | 1 | 3 | 421/пр_2020_п.75_пп.а |  | Сметная стоимость вспомогательных ненормируемых материальных ресурсов, не учтенная в сметной норме, 2% | 3277935 | 1013 | % | % | 1 | 2 | 0 | 0 | 0 | 0 | 0 | 0 | 0 | *0 | 0 | 2 | 353931045 | 716 | 0 | 0 | 0 | 0 | 0 | 0 | 0 | 0
356 | 353931053 | 353931049 | 342640360 | 113 | 1 | 1 | 1 | 2-100-05 |  | Рабочий 5 разряда | 1369 | 1013 | чел.-ч | чел.-ч | 1 | 3.68 | 0 | 0 | 0 | 687.23 | 0 | 1 | 1 | *0,84 | 3.0912 | 2 | 353931050 | 717 | 0 | 0 | 0 | 0 | 0 | 0 | 0 | 0
356 | 353931054 | 353931049 | 342714020 | 1 | 1 | 1 | 3 | 01.3.02.09-0022 | И13_ФСБЦ-2022 доп.3, 01.3.02.09-0022, приказ Минстроя России от 26.10.2022 г. № 905/пр | Пропан-бутан смесь техническая | 1346 | 1009 | кг | кг | 1 | 0.85 | 41.38 | 0 | 0 | 0 | 0 | 1 | 0 | )*0 | 0 | 2 | 353931051 | 718 | 0 | 0 | 0 | 0 | 0 | 0 | 0 | 0
356 | 353931055 | 353931049 | 342646017 | 113 | 1 | 1 | 3 | 421/пр_2020_п.75_пп.а |  | Сметная стоимость вспомогательных ненормируемых материальных ресурсов, не учтенная в сметной норме, 2% | 3277935 | 1013 | % | % | 1 | 2 | 0 | 0 | 0 | 0 | 0 | 0 | 0 | )*0 | 0 | 2 | 353931052 | 719 | 0 | 0 | 0 | 0 | 0 | 0 | 0 | 0
357 | 353931060 | 353931056 | 342640360 | 113 | 1 | 1 | 1 | 2-100-05 |  | Рабочий 5 разряда | 1369 | 1013 | чел.-ч | чел.-ч | 1 | 4.24 | 0 | 0 | 0 | 687.23 | 0 | 1 | 1 | *0,3)*0,84 | 1.0685 | 2 | 353931057 | 720 | 0 | 0 | 0 | 0 | 0 | 0 | 0 | 0
357 | 353931061 | 353931056 | 342714020 | 1 | 1 | 1 | 3 | 01.3.02.09-0022 | И13_ФСБЦ-2022 доп.3, 01.3.02.09-0022, приказ Минстроя России от 26.10.2022 г. № 905/пр | Пропан-бутан смесь техническая | 1346 | 1009 | кг | кг | 1 | 1.1 | 41.38 | 0 | 0 | 0 | 0 | 1 | 0 | *0 | 0 | 2 | 353931058 | 721 | 0 | 0 | 0 | 0 | 0 | 0 | 0 | 0
357 | 353931062 | 353931056 | 342646017 | 113 | 1 | 1 | 3 | 421/пр_2020_п.75_пп.а |  | Сметная стоимость вспомогательных ненормируемых материальных ресурсов, не учтенная в сметной норме, 2% | 3277935 | 1013 | % | % | 1 | 2 | 0 | 0 | 0 | 0 | 0 | 0 | 0 | *0 | 0 | 2 | 353931059 | 722 | 0 | 0 | 0 | 0 | 0 | 0 | 0 | 0
358 | 353931067 | 353931063 | 342640360 | 113 | 1 | 1 | 1 | 2-100-05 |  | Рабочий 5 разряда | 1369 | 1013 | чел.-ч | чел.-ч | 1 | 4.24 | 0 | 0 | 0 | 687.23 | 0 | 1 | 1 | *0,84 | 3.5616 | 2 | 353931064 | 723 | 0 | 0 | 0 | 0 | 0 | 0 | 0 | 0
358 | 353931068 | 353931063 | 342714020 | 1 | 1 | 1 | 3 | 01.3.02.09-0022 | И13_ФСБЦ-2022 доп.3, 01.3.02.09-0022, приказ Минстроя России от 26.10.2022 г. № 905/пр | Пропан-бутан смесь техническая | 1346 | 1009 | кг | кг | 1 | 1.1 | 41.38 | 0 | 0 | 0 | 0 | 1 | 0 | )*0 | 0 | 2 | 353931065 | 724 | 0 | 0 | 0 | 0 | 0 | 0 | 0 | 0
358 | 353931069 | 353931063 | 342646017 | 113 | 1 | 1 | 3 | 421/пр_2020_п.75_пп.а |  | Сметная стоимость вспомогательных ненормируемых материальных ресурсов, не учтенная в сметной норме, 2% | 3277935 | 1013 | % | % | 1 | 2 | 0 | 0 | 0 | 0 | 0 | 0 | 0 | )*0 | 0 | 2 | 353931066 | 725 | 0 | 0 | 0 | 0 | 0 | 0 | 0 | 0
360 | 353931075 | 353931071 | 342640358 | 113 | 1 | 1 | 1 | 2-100-04 |  | Рабочий 4 разряда | 1369 | 1013 | чел.-ч | чел.-ч | 1 | 3.49 | 0 | 0 | 0 | 597.98 | 0 | 1 | 1 | *0,3)*0,84 | 0.87948 | 2 | 353931072 | 726 | 0 | 0 | 0 | 0 | 0 | 0 | 0 | 0
360 | 353931076 | 353931071 | 342714020 | 1 | 1 | 1 | 3 | 01.3.02.09-0022 | И13_ФСБЦ-2022 доп.3, 01.3.02.09-0022, приказ Минстроя России от 26.10.2022 г. № 905/пр | Пропан-бутан смесь техническая | 1346 | 1009 | кг | кг | 1 | 0.74 | 41.38 | 0 | 0 | 0 | 0 | 1 | 0 | *0 | 0 | 2 | 353931073 | 727 | 0 | 0 | 0 | 0 | 0 | 0 | 0 | 0
360 | 353931077 | 353931071 | 342646017 | 113 | 1 | 1 | 3 | 421/пр_2020_п.75_пп.а |  | Сметная стоимость вспомогательных ненормируемых материальных ресурсов, не учтенная в сметной норме, 2% | 3277935 | 1013 | % | % | 1 | 2 | 0 | 0 | 0 | 0 | 0 | 0 | 0 | *0 | 0 | 2 | 353931074 | 728 | 0 | 0 | 0 | 0 | 0 | 0 | 0 | 0
361 | 353931082 | 353931078 | 342640358 | 113 | 1 | 1 | 1 | 2-100-04 |  | Рабочий 4 разряда | 1369 | 1013 | чел.-ч | чел.-ч | 1 | 3.49 | 0 | 0 | 0 | 597.98 | 0 | 1 | 1 | *0,84 | 2.9316 | 2 | 353931079 | 729 | 0 | 0 | 0 | 0 | 0 | 0 | 0 | 0
361 | 353931083 | 353931078 | 342714020 | 1 | 1 | 1 | 3 | 01.3.02.09-0022 | И13_ФСБЦ-2022 доп.3, 01.3.02.09-0022, приказ Минстроя России от 26.10.2022 г. № 905/пр | Пропан-бутан смесь техническая | 1346 | 1009 | кг | кг | 1 | 0.74 | 41.38 | 0 | 0 | 0 | 0 | 1 | 0 | )*0 | 0 | 2 | 353931080 | 730 | 0 | 0 | 0 | 0 | 0 | 0 | 0 | 0
361 | 353931084 | 353931078 | 342646017 | 113 | 1 | 1 | 3 | 421/пр_2020_п.75_пп.а |  | Сметная стоимость вспомогательных ненормируемых материальных ресурсов, не учтенная в сметной норме, 2% | 3277935 | 1013 | % | % | 1 | 2 | 0 | 0 | 0 | 0 | 0 | 0 | 0 | )*0 | 0 | 2 | 353931081 | 731 | 0 | 0 | 0 | 0 | 0 | 0 | 0 | 0
362 | 353931089 | 353931085 | 342640360 | 113 | 1 | 1 | 1 | 2-100-05 |  | Рабочий 5 разряда | 1369 | 1013 | чел.-ч | чел.-ч | 1 | 3.84 | 0 | 0 | 0 | 687.23 | 0 | 1 | 1 | *0,3)*0,84 | 0.96768 | 2 | 353931086 | 732 | 0 | 0 | 0 | 0 | 0 | 0 | 0 | 0
362 | 353931090 | 353931085 | 342714020 | 1 | 1 | 1 | 3 | 01.3.02.09-0022 | И13_ФСБЦ-2022 доп.3, 01.3.02.09-0022, приказ Минстроя России от 26.10.2022 г. № 905/пр | Пропан-бутан смесь техническая | 1346 | 1009 | кг | кг | 1 | 0.85 | 41.38 | 0 | 0 | 0 | 0 | 1 | 0 | *0 | 0 | 2 | 353931087 | 733 | 0 | 0 | 0 | 0 | 0 | 0 | 0 | 0
362 | 353931091 | 353931085 | 342646017 | 113 | 1 | 1 | 3 | 421/пр_2020_п.75_пп.а |  | Сметная стоимость вспомогательных ненормируемых материальных ресурсов, не учтенная в сметной норме, 2% | 3277935 | 1013 | % | % | 1 | 2 | 0 | 0 | 0 | 0 | 0 | 0 | 0 | *0 | 0 | 2 | 353931088 | 734 | 0 | 0 | 0 | 0 | 0 | 0 | 0 | 0
363 | 353931096 | 353931092 | 342640360 | 113 | 1 | 1 | 1 | 2-100-05 |  | Рабочий 5 разряда | 1369 | 1013 | чел.-ч | чел.-ч | 1 | 3.84 | 0 | 0 | 0 | 687.23 | 0 | 1 | 1 | *0,84 | 3.2256 | 2 | 353931093 | 735 | 0 | 0 | 0 | 0 | 0 | 0 | 0 | 0
363 | 353931097 | 353931092 | 342714020 | 1 | 1 | 1 | 3 | 01.3.02.09-0022 | И13_ФСБЦ-2022 доп.3, 01.3.02.09-0022, приказ Минстроя России от 26.10.2022 г. № 905/пр | Пропан-бутан смесь техническая | 1346 | 1009 | кг | кг | 1 | 0.85 | 41.38 | 0 | 0 | 0 | 0 | 1 | 0 | )*0 | 0 | 2 | 353931094 | 736 | 0 | 0 | 0 | 0 | 0 | 0 | 0 | 0
363 | 353931098 | 353931092 | 342646017 | 113 | 1 | 1 | 3 | 421/пр_2020_п.75_пп.а |  | Сметная стоимость вспомогательных ненормируемых материальных ресурсов, не учтенная в сметной норме, 2% | 3277935 | 1013 | % | % | 1 | 2 | 0 | 0 | 0 | 0 | 0 | 0 | 0 | )*0 | 0 | 2 | 353931095 | 737 | 0 | 0 | 0 | 0 | 0 | 0 | 0 | 0
364 | 353931103 | 353931099 | 342640360 | 113 | 1 | 1 | 1 | 2-100-05 |  | Рабочий 5 разряда | 1369 | 1013 | чел.-ч | чел.-ч | 1 | 4.49 | 0 | 0 | 0 | 687.23 | 0 | 1 | 1 | *0,3)*0,84 | 1.1315 | 2 | 353931100 | 738 | 0 | 0 | 0 | 0 | 0 | 0 | 0 | 0
364 | 353931104 | 353931099 | 342714020 | 1 | 1 | 1 | 3 | 01.3.02.09-0022 | И13_ФСБЦ-2022 доп.3, 01.3.02.09-0022, приказ Минстроя России от 26.10.2022 г. № 905/пр | Пропан-бутан смесь техническая | 1346 | 1009 | кг | кг | 1 | 1.1 | 41.38 | 0 | 0 | 0 | 0 | 1 | 0 | *0 | 0 | 2 | 353931101 | 739 | 0 | 0 | 0 | 0 | 0 | 0 | 0 | 0
364 | 353931105 | 353931099 | 342646017 | 113 | 1 | 1 | 3 | 421/пр_2020_п.75_пп.а |  | Сметная стоимость вспомогательных ненормируемых материальных ресурсов, не учтенная в сметной норме, 2% | 3277935 | 1013 | % | % | 1 | 2 | 0 | 0 | 0 | 0 | 0 | 0 | 0 | *0 | 0 | 2 | 353931102 | 740 | 0 | 0 | 0 | 0 | 0 | 0 | 0 | 0
365 | 353931110 | 353931106 | 342640360 | 113 | 1 | 1 | 1 | 2-100-05 |  | Рабочий 5 разряда | 1369 | 1013 | чел.-ч | чел.-ч | 1 | 4.49 | 0 | 0 | 0 | 687.23 | 0 | 1 | 1 | *0,84 | 3.7716 | 2 | 353931107 | 741 | 0 | 0 | 0 | 0 | 0 | 0 | 0 | 0
365 | 353931111 | 353931106 | 342714020 | 1 | 1 | 1 | 3 | 01.3.02.09-0022 | И13_ФСБЦ-2022 доп.3, 01.3.02.09-0022, приказ Минстроя России от 26.10.2022 г. № 905/пр | Пропан-бутан смесь техническая | 1346 | 1009 | кг | кг | 1 | 1.1 | 41.38 | 0 | 0 | 0 | 0 | 1 | 0 | )*0 | 0 | 2 | 353931108 | 742 | 0 | 0 | 0 | 0 | 0 | 0 | 0 | 0
365 | 353931112 | 353931106 | 342646017 | 113 | 1 | 1 | 3 | 421/пр_2020_п.75_пп.а |  | Сметная стоимость вспомогательных ненормируемых материальных ресурсов, не учтенная в сметной норме, 2% | 3277935 | 1013 | % | % | 1 | 2 | 0 | 0 | 0 | 0 | 0 | 0 | 0 | )*0 | 0 | 2 | 353931109 | 743 | 0 | 0 | 0 | 0 | 0 | 0 | 0 | 0
367 | 353931128 | 353931114 | 342640222 | 113 | 1 | 1 | 1 | 1-100-40 |  | Средний разряд работы 4,0 | 1191 | 1013 | чел.-ч. | чел.-ч. | 1 | 37.76 | 0 | 0 | 0 | 597.98 | 0 | 1 | 1 | *0,3)*0,84 | 9.5155 | 2 | 353931115 | 744 | 0 | 0 | 0 | 0 | 0 | 0 | 0 | 0
367 | 353931129 | 353931114 | 342640393 | 113 | 1 | 1 | 1 | 4-100-00 |  | Затраты труда машинистов | 1191 | 1013 | чел.-ч. | чел.-ч. | 1 | 0.16 | 0 | 0 | 0 | 0 | 0 | 1 | 2 | *0,3)*0,84 | 0.04032 | 2 | 353931116 | 745 | 0 | 0 | 0 | 0 | 0 | 0 | 0 | 0
367 | 353931130 | 353931114 | 342764741 | 1 | 1 | 1 | 2 | 91.05.05-015 | И13_ФСЭМ-2022, 91.05.05-015, приказ Минстроя России от 18.05.2022 г. № 378/пр | Краны на автомобильном ходу, грузоподъемность 16 т | 1368 | 1011 | маш.-ч | маш.-ч | 1 | 0.08 | 0 | 1552.12 | 803.25 | 0 | 0 | 1 | 0 | *0,3)*0,84 | 0.02016 | 2 | 353931117 | 746 | 0 | 0 | 0 | 0 | 0 | 0 | 0 | 0
367 | 353931131 | 353931114 | 342765643 | 1 | 1 | 1 | 2 | 91.14.02-001 | И13_ФСЭМ-2022 доп.7, 91.14.02-001, приказ Минстроя России от 02.08.2023 г. № 551/пр | Автомобили бортовые, грузоподъемность до 5 т | 1368 | 1011 | маш.-ч | маш.-ч | 1 | 0.08 | 0 | 477.92 | 597.98 | 0 | 0 | 1 | 0 | *0,3)*0,84 | 0.02016 | 2 | 353931118 | 747 | 0 | 0 | 0 | 0 | 0 | 0 | 0 | 0
367 | 353931132 | 353931114 | 342713769 | 1 | 1 | 1 | 3 | 01.1.02.01-0003 | И13_ФСБЦ-2022, 01.1.02.01-0003, приказ Минстроя России от 18.05.2022 г. № 378/пр | Асботекстолит листовой марки А, Б, Г, толщина 5-20 мм | 1346 | 1009 | кг | кг | 1 | 0.25 | 371.01 | 0 | 0 | 0 | 0 | 1 | 0 | *0 | 0 | 2 | 353931119 | 748 | 0 | 0 | 0 | 0 | 0 | 0 | 0 | 0
367 | 353931133 | 353931114 | 342713952 | 1 | 1 | 1 | 3 | 01.3.01.05-0009 | И13_ФСБЦ-2022 доп.8, 01.3.01.05-0009, приказ Минстроя России от 14.11.2023 г. № 817/пр | Парафин нефтяной твердый Т-1 | 1348 | 1009 | т | т | 1000 | 0.0006 | 81827.2 | 0 | 0 | 0 | 0 | 1 | 0 | *0 | 0 | 2 | 353931120 | 749 | 0 | 0 | 0 | 0 | 0 | 0 | 0 | 0
367 | 353931134 | 353931114 | 342714020 | 1 | 1 | 1 | 3 | 01.3.02.09-0022 | И13_ФСБЦ-2022 доп.3, 01.3.02.09-0022, приказ Минстроя России от 26.10.2022 г. № 905/пр | Пропан-бутан смесь техническая | 1346 | 1009 | кг | кг | 1 | 5 | 41.38 | 0 | 0 | 0 | 0 | 1 | 0 | *0 | 0 | 2 | 353931121 | 750 | 0 | 0 | 0 | 0 | 0 | 0 | 0 | 0
367 | 353931135 | 353931114 | 342718353 | 1 | 1 | 1 | 3 | 01.7.20.08-0031 | И13_ФСБЦ-2022, 01.7.20.08-0031, приказ Минстроя России от 18.05.2022 г. № 378/пр | Бязь суровая, ширина 1640 мм, поверхностная плотность 125 г/м2 | 1330 | 1005 | 10 м2 | 10 м2 | 10 | 0.01 | 386.46 | 0 | 0 | 0 | 0 | 1 | 0 | *0 | 0 | 2 | 353931122 | 751 | 0 | 0 | 0 | 0 | 0 | 0 | 0 | 0
367 | 353931136 | 353931114 | 342725815 | 1 | 1 | 1 | 3 | 10.2.02.08-0001 | И13_ФСБЦ-2022, 10.2.02.08-0001, приказ Минстроя России от 18.05.2022 г. № 378/пр | Проволока медная круглая мягкая электротехническая, диаметр 1,0-3,0 мм и выше | 1348 | 1009 | т | т | 1000 | 0.0025 | 1050091.7 | 0 | 0 | 0 | 0 | 1 | 0 | *0 | 0 | 2 | 353931123 | 752 | 0 | 0 | 0 | 0 | 0 | 0 | 0 | 0
367 | 353931137 | 353931114 | 342725852 | 1 | 1 | 1 | 3 | 10.3.02.03-0011 | И13_ФСБЦ-2022, 10.3.02.03-0011, приказ Минстроя России от 18.05.2022 г. № 378/пр | Припои оловянно-свинцовые бессурьмянистые, марка ПОС30 | 1346 | 1009 | кг | кг | 1 | 5.8 | 931.11 | 0 | 0 | 0 | 0 | 1 | 0 | *0 | 0 | 2 | 353931124 | 753 | 0 | 0 | 0 | 0 | 0 | 0 | 0 | 0
367 | 353931138 | 353931114 | 342735756 | 1 | 1 | 1 | 3 | 14.4.02.04-0142 | И13_ФСБЦ-2022, 14.4.02.04-0142, приказ Минстроя России от 18.05.2022 г. № 378/пр | Краска масляная МА-0115, мумия, сурик железный | 1346 | 1009 | кг | кг | 1 | 0.87 | 79.88 | 0 | 0 | 0 | 0 | 1 | 0 | *0 | 0 | 2 | 353931125 | 754 | 0 | 0 | 0 | 0 | 0 | 0 | 0 | 0
367 | 353931139 | 353931114 | 342742622 | 1 | 1 | 1 | 3 | 20.1.02.06-0001 | И13_ФСБЦ-2022, 20.1.02.06-0001, приказ Минстроя России от 18.05.2022 г. № 378/пр | Жир паяльный | 1346 | 1009 | кг | кг | 1 | 0.06 | 646.78 | 0 | 0 | 0 | 0 | 1 | 0 | *0 | 0 | 2 | 353931126 | 755 | 0 | 0 | 0 | 0 | 0 | 0 | 0 | 0
367 | 353931140 | 353931114 | 342646017 | 113 | 1 | 1 | 3 | 421/пр_2020_п.75_пп.а |  | Сметная стоимость вспомогательных ненормируемых материальных ресурсов, не учтенная в сметной норме, 2% | 3277935 | 1013 | % | % | 1 | 2 | 0 | 0 | 0 | 0 | 0 | 0 | 0 | *0 | 0 | 2 | 353931127 | 756 | 0 | 0 | 0 | 0 | 0 | 0 | 0 | 0
368 | 353931155 | 353931141 | 342640222 | 113 | 1 | 1 | 1 | 1-100-40 |  | Средний разряд работы 4,0 | 1191 | 1013 | чел.-ч. | чел.-ч. | 1 | 37.76 | 0 | 0 | 0 | 597.98 | 0 | 1 | 1 | *0,84 | 31.7184 | 2 | 353931142 | 757 | 0 | 0 | 0 | 0 | 0 | 0 | 0 | 0
368 | 353931156 | 353931141 | 342640393 | 113 | 1 | 1 | 1 | 4-100-00 |  | Затраты труда машинистов | 1191 | 1013 | чел.-ч. | чел.-ч. | 1 | 0.16 | 0 | 0 | 0 | 0 | 0 | 1 | 2 | *0,84 | 0.1344 | 2 | 353931143 | 758 | 0 | 0 | 0 | 0 | 0 | 0 | 0 | 0
368 | 353931157 | 353931141 | 342764741 | 1 | 1 | 1 | 2 | 91.05.05-015 | И13_ФСЭМ-2022, 91.05.05-015, приказ Минстроя России от 18.05.2022 г. № 378/пр | Краны на автомобильном ходу, грузоподъемность 16 т | 1368 | 1011 | маш.-ч | маш.-ч | 1 | 0.08 | 0 | 1552.12 | 803.25 | 0 | 0 | 1 | 0 | *0,84 | 0.0672 | 2 | 353931144 | 759 | 0 | 0 | 0 | 0 | 0 | 0 | 0 | 0
368 | 353931158 | 353931141 | 342765643 | 1 | 1 | 1 | 2 | 91.14.02-001 | И13_ФСЭМ-2022 доп.7, 91.14.02-001, приказ Минстроя России от 02.08.2023 г. № 551/пр | Автомобили бортовые, грузоподъемность до 5 т | 1368 | 1011 | маш.-ч | маш.-ч | 1 | 0.08 | 0 | 477.92 | 597.98 | 0 | 0 | 1 | 0 | *0,84 | 0.0672 | 2 | 353931145 | 760 | 0 | 0 | 0 | 0 | 0 | 0 | 0 | 0
368 | 353931159 | 353931141 | 342713769 | 1 | 1 | 1 | 3 | 01.1.02.01-0003 | И13_ФСБЦ-2022, 01.1.02.01-0003, приказ Минстроя России от 18.05.2022 г. № 378/пр | Асботекстолит листовой марки А, Б, Г, толщина 5-20 мм | 1346 | 1009 | кг | кг | 1 | 0.25 | 371.01 | 0 | 0 | 0 | 0 | 1 | 0 | )*0 | 0 | 2 | 353931146 | 761 | 0 | 0 | 0 | 0 | 0 | 0 | 0 | 0
368 | 353931160 | 353931141 | 342713952 | 1 | 1 | 1 | 3 | 01.3.01.05-0009 | И13_ФСБЦ-2022 доп.8, 01.3.01.05-0009, приказ Минстроя России от 14.11.2023 г. № 817/пр | Парафин нефтяной твердый Т-1 | 1348 | 1009 | т | т | 1000 | 0.0006 | 81827.2 | 0 | 0 | 0 | 0 | 1 | 0 | )*0 | 0 | 2 | 353931147 | 762 | 0 | 0 | 0 | 0 | 0 | 0 | 0 | 0
368 | 353931161 | 353931141 | 342714020 | 1 | 1 | 1 | 3 | 01.3.02.09-0022 | И13_ФСБЦ-2022 доп.3, 01.3.02.09-0022, приказ Минстроя России от 26.10.2022 г. № 905/пр | Пропан-бутан смесь техническая | 1346 | 1009 | кг | кг | 1 | 5 | 41.38 | 0 | 0 | 0 | 0 | 1 | 0 | )*0 | 0 | 2 | 353931148 | 763 | 0 | 0 | 0 | 0 | 0 | 0 | 0 | 0
368 | 353931162 | 353931141 | 342718353 | 1 | 1 | 1 | 3 | 01.7.20.08-0031 | И13_ФСБЦ-2022, 01.7.20.08-0031, приказ Минстроя России от 18.05.2022 г. № 378/пр | Бязь суровая, ширина 1640 мм, поверхностная плотность 125 г/м2 | 1330 | 1005 | 10 м2 | 10 м2 | 10 | 0.01 | 386.46 | 0 | 0 | 0 | 0 | 1 | 0 | )*0 | 0 | 2 | 353931149 | 764 | 0 | 0 | 0 | 0 | 0 | 0 | 0 | 0
368 | 353931163 | 353931141 | 342725815 | 1 | 1 | 1 | 3 | 10.2.02.08-0001 | И13_ФСБЦ-2022, 10.2.02.08-0001, приказ Минстроя России от 18.05.2022 г. № 378/пр | Проволока медная круглая мягкая электротехническая, диаметр 1,0-3,0 мм и выше | 1348 | 1009 | т | т | 1000 | 0.0025 | 1050091.7 | 0 | 0 | 0 | 0 | 1 | 0 | )*0 | 0 | 2 | 353931150 | 765 | 0 | 0 | 0 | 0 | 0 | 0 | 0 | 0
368 | 353931164 | 353931141 | 342725852 | 1 | 1 | 1 | 3 | 10.3.02.03-0011 | И13_ФСБЦ-2022, 10.3.02.03-0011, приказ Минстроя России от 18.05.2022 г. № 378/пр | Припои оловянно-свинцовые бессурьмянистые, марка ПОС30 | 1346 | 1009 | кг | кг | 1 | 5.8 | 931.11 | 0 | 0 | 0 | 0 | 1 | 0 | )*0 | 0 | 2 | 353931151 | 766 | 0 | 0 | 0 | 0 | 0 | 0 | 0 | 0
368 | 353931165 | 353931141 | 342735756 | 1 | 1 | 1 | 3 | 14.4.02.04-0142 | И13_ФСБЦ-2022, 14.4.02.04-0142, приказ Минстроя России от 18.05.2022 г. № 378/пр | Краска масляная МА-0115, мумия, сурик железный | 1346 | 1009 | кг | кг | 1 | 0.87 | 79.88 | 0 | 0 | 0 | 0 | 1 | 0 | )*0 | 0 | 2 | 353931152 | 767 | 0 | 0 | 0 | 0 | 0 | 0 | 0 | 0
368 | 353931166 | 353931141 | 342742622 | 1 | 1 | 1 | 3 | 20.1.02.06-0001 | И13_ФСБЦ-2022, 20.1.02.06-0001, приказ Минстроя России от 18.05.2022 г. № 378/пр | Жир паяльный | 1346 | 1009 | кг | кг | 1 | 0.06 | 646.78 | 0 | 0 | 0 | 0 | 1 | 0 | )*0 | 0 | 2 | 353931153 | 768 | 0 | 0 | 0 | 0 | 0 | 0 | 0 | 0
368 | 353931167 | 353931141 | 342646017 | 113 | 1 | 1 | 3 | 421/пр_2020_п.75_пп.а |  | Сметная стоимость вспомогательных ненормируемых материальных ресурсов, не учтенная в сметной норме, 2% | 3277935 | 1013 | % | % | 1 | 2 | 0 | 0 | 0 | 0 | 0 | 0 | 0 | )*0 | 0 | 2 | 353931154 | 769 | 0 | 0 | 0 | 0 | 0 | 0 | 0 | 0
405 | 353931187 | 353931183 | 342640208 | 113 | 1 | 1 | 1 | 1-100-35 |  | Средний разряд работы 3,5 | 1191 | 1013 | чел.-ч. | чел.-ч. | 1 | 2.65 | 0 | 0 | 0 | 564.51 | 0 | 1 | 1 | *0,3)*0,84 | 0.6678 | 2 | 353931184 | 770 | 0 | 0 | 0 | 0 | 0 | 0 | 0 | 0
405 | 353931188 | 353931183 | 342714020 | 1 | 1 | 1 | 3 | 01.3.02.09-0022 | И13_ФСБЦ-2022 доп.3, 01.3.02.09-0022, приказ Минстроя России от 26.10.2022 г. № 905/пр | Пропан-бутан смесь техническая | 1346 | 1009 | кг | кг | 1 | 0.6683 | 41.38 | 0 | 0 | 0 | 0 | 1 | 0 | *0 | 0 | 2 | 353931185 | 771 | 0 | 0 | 0 | 0 | 0 | 0 | 0 | 0
405 | 353931189 | 353931183 | 342646017 | 113 | 1 | 1 | 3 | 421/пр_2020_п.75_пп.а |  | Сметная стоимость вспомогательных ненормируемых материальных ресурсов, не учтенная в сметной норме, 2% | 3277935 | 1013 | % | % | 1 | 2 | 0 | 0 | 0 | 0 | 0 | 0 | 0 | *0 | 0 | 2 | 353931186 | 772 | 0 | 0 | 0 | 0 | 0 | 0 | 0 | 0
406 | 353931194 | 353931190 | 342640208 | 113 | 1 | 1 | 1 | 1-100-35 |  | Средний разряд работы 3,5 | 1191 | 1013 | чел.-ч. | чел.-ч. | 1 | 2.65 | 0 | 0 | 0 | 564.51 | 0 | 1 | 1 | *0,84 | 2.226 | 2 | 353931191 | 773 | 0 | 0 | 0 | 0 | 0 | 0 | 0 | 0
406 | 353931195 | 353931190 | 342714020 | 1 | 1 | 1 | 3 | 01.3.02.09-0022 | И13_ФСБЦ-2022 доп.3, 01.3.02.09-0022, приказ Минстроя России от 26.10.2022 г. № 905/пр | Пропан-бутан смесь техническая | 1346 | 1009 | кг | кг | 1 | 0.6683 | 41.38 | 0 | 0 | 0 | 0 | 1 | 0 | *0 | 0 | 2 | 353931192 | 774 | 0 | 0 | 0 | 0 | 0 | 0 | 0 | 0
406 | 353931196 | 353931190 | 342646017 | 113 | 1 | 1 | 3 | 421/пр_2020_п.75_пп.а |  | Сметная стоимость вспомогательных ненормируемых материальных ресурсов, не учтенная в сметной норме, 2% | 3277935 | 1013 | % | % | 1 | 2 | 0 | 0 | 0 | 0 | 0 | 0 | 0 | *0 | 0 | 2 | 353931193 | 775 | 0 | 0 | 0 | 0 | 0 | 0 | 0 | 0
407 | 353931201 | 353931197 | 342640222 | 113 | 1 | 1 | 1 | 1-100-40 |  | Средний разряд работы 4,0 | 1191 | 1013 | чел.-ч. | чел.-ч. | 1 | 2.96 | 0 | 0 | 0 | 597.98 | 0 | 1 | 1 | *0,3)*0,84 | 0.74592 | 2 | 353931198 | 776 | 0 | 0 | 0 | 0 | 0 | 0 | 0 | 0
407 | 353931202 | 353931197 | 342714020 | 1 | 1 | 1 | 3 | 01.3.02.09-0022 | И13_ФСБЦ-2022 доп.3, 01.3.02.09-0022, приказ Минстроя России от 26.10.2022 г. № 905/пр | Пропан-бутан смесь техническая | 1346 | 1009 | кг | кг | 1 | 0.6956 | 41.38 | 0 | 0 | 0 | 0 | 1 | 0 | *0 | 0 | 2 | 353931199 | 777 | 0 | 0 | 0 | 0 | 0 | 0 | 0 | 0
407 | 353931203 | 353931197 | 342646017 | 113 | 1 | 1 | 3 | 421/пр_2020_п.75_пп.а |  | Сметная стоимость вспомогательных ненормируемых материальных ресурсов, не учтенная в сметной норме, 2% | 3277935 | 1013 | % | % | 1 | 2 | 0 | 0 | 0 | 0 | 0 | 0 | 0 | *0 | 0 | 2 | 353931200 | 778 | 0 | 0 | 0 | 0 | 0 | 0 | 0 | 0
408 | 353931208 | 353931204 | 342640222 | 113 | 1 | 1 | 1 | 1-100-40 |  | Средний разряд работы 4,0 | 1191 | 1013 | чел.-ч. | чел.-ч. | 1 | 2.96 | 0 | 0 | 0 | 597.98 | 0 | 1 | 1 | *0,84 | 2.4864 | 2 | 353931205 | 779 | 0 | 0 | 0 | 0 | 0 | 0 | 0 | 0
408 | 353931209 | 353931204 | 342714020 | 1 | 1 | 1 | 3 | 01.3.02.09-0022 | И13_ФСБЦ-2022 доп.3, 01.3.02.09-0022, приказ Минстроя России от 26.10.2022 г. № 905/пр | Пропан-бутан смесь техническая | 1346 | 1009 | кг | кг | 1 | 0.6956 | 41.38 | 0 | 0 | 0 | 0 | 1 | 0 | )*0 | 0 | 2 | 353931206 | 780 | 0 | 0 | 0 | 0 | 0 | 0 | 0 | 0
408 | 353931210 | 353931204 | 342646017 | 113 | 1 | 1 | 3 | 421/пр_2020_п.75_пп.а |  | Сметная стоимость вспомогательных ненормируемых материальных ресурсов, не учтенная в сметной норме, 2% | 3277935 | 1013 | % | % | 1 | 2 | 0 | 0 | 0 | 0 | 0 | 0 | 0 | )*0 | 0 | 2 | 353931207 | 781 | 0 | 0 | 0 | 0 | 0 | 0 | 0 | 0
409 | 353931215 | 353931211 | 342640222 | 113 | 1 | 1 | 1 | 1-100-40 |  | Средний разряд работы 4,0 | 1191 | 1013 | чел.-ч. | чел.-ч. | 1 | 3.95 | 0 | 0 | 0 | 597.98 | 0 | 1 | 1 | *0,3)*0,84 | 0.9954 | 2 | 353931212 | 782 | 0 | 0 | 0 | 0 | 0 | 0 | 0 | 0
409 | 353931216 | 353931211 | 342714020 | 1 | 1 | 1 | 3 | 01.3.02.09-0022 | И13_ФСБЦ-2022 доп.3, 01.3.02.09-0022, приказ Минстроя России от 26.10.2022 г. № 905/пр | Пропан-бутан смесь техническая | 1346 | 1009 | кг | кг | 1 | 0.706 | 41.38 | 0 | 0 | 0 | 0 | 1 | 0 | *0 | 0 | 2 | 353931213 | 783 | 0 | 0 | 0 | 0 | 0 | 0 | 0 | 0
409 | 353931217 | 353931211 | 342646017 | 113 | 1 | 1 | 3 | 421/пр_2020_п.75_пп.а |  | Сметная стоимость вспомогательных ненормируемых материальных ресурсов, не учтенная в сметной норме, 2% | 3277935 | 1013 | % | % | 1 | 2 | 0 | 0 | 0 | 0 | 0 | 0 | 0 | *0 | 0 | 2 | 353931214 | 784 | 0 | 0 | 0 | 0 | 0 | 0 | 0 | 0
410 | 353931222 | 353931218 | 342640222 | 113 | 1 | 1 | 1 | 1-100-40 |  | Средний разряд работы 4,0 | 1191 | 1013 | чел.-ч. | чел.-ч. | 1 | 3.95 | 0 | 0 | 0 | 597.98 | 0 | 1 | 1 | *0,84 | 3.318 | 2 | 353931219 | 785 | 0 | 0 | 0 | 0 | 0 | 0 | 0 | 0
410 | 353931223 | 353931218 | 342714020 | 1 | 1 | 1 | 3 | 01.3.02.09-0022 | И13_ФСБЦ-2022 доп.3, 01.3.02.09-0022, приказ Минстроя России от 26.10.2022 г. № 905/пр | Пропан-бутан смесь техническая | 1346 | 1009 | кг | кг | 1 | 0.706 | 41.38 | 0 | 0 | 0 | 0 | 1 | 0 | *0 | 0 | 2 | 353931220 | 786 | 0 | 0 | 0 | 0 | 0 | 0 | 0 | 0
410 | 353931224 | 353931218 | 342646017 | 113 | 1 | 1 | 3 | 421/пр_2020_п.75_пп.а |  | Сметная стоимость вспомогательных ненормируемых материальных ресурсов, не учтенная в сметной норме, 2% | 3277935 | 1013 | % | % | 1 | 2 | 0 | 0 | 0 | 0 | 0 | 0 | 0 | *0 | 0 | 2 | 353931221 | 787 | 0 | 0 | 0 | 0 | 0 | 0 | 0 | 0
412 | 353931232 | 353931226 | 342640208 | 113 | 1 | 1 | 1 | 1-100-35 |  | Средний разряд работы 3,5 | 1191 | 1013 | чел.-ч. | чел.-ч. | 1 | 3.65 | 0 | 0 | 0 | 564.51 | 0 | 1 | 1 | *0,3)*0,84 | 0.9198 | 2 | 353931227 | 788 | 0 | 0 | 0 | 0 | 0 | 0 | 0 | 0
412 | 353931233 | 353931226 | 342640393 | 113 | 1 | 1 | 1 | 4-100-00 |  | Затраты труда машинистов | 1191 | 1013 | чел.-ч. | чел.-ч. | 1 | 0.53 | 0 | 0 | 0 | 0 | 0 | 1 | 2 | *0,3)*0,84 | 0.13356 | 2 | 353931228 | 789 | 0 | 0 | 0 | 0 | 0 | 0 | 0 | 0
412 | 353931234 | 353931226 | 342764914 | 1 | 1 | 1 | 2 | 91.06.06-011 | И13_ФСЭМ-2022, 91.06.06-011, приказ Минстроя России от 18.05.2022 г. № 378/пр | Автогидроподъемники, высота подъема 12 м | 1368 | 1011 | маш.-ч | маш.-ч | 1 | 0.53 | 0 | 346.73 | 597.98 | 0 | 0 | 1 | 0 | *0,3)*0,84 | 0.13356 | 2 | 353931229 | 790 | 0 | 0 | 0 | 0 | 0 | 0 | 0 | 0
412 | 353931235 | 353931226 | 342714020 | 1 | 1 | 1 | 3 | 01.3.02.09-0022 | И13_ФСБЦ-2022 доп.3, 01.3.02.09-0022, приказ Минстроя России от 26.10.2022 г. № 905/пр | Пропан-бутан смесь техническая | 1346 | 1009 | кг | кг | 1 | 1.014 | 41.38 | 0 | 0 | 0 | 0 | 1 | 0 | *0 | 0 | 2 | 353931230 | 791 | 0 | 0 | 0 | 0 | 0 | 0 | 0 | 0
412 | 353931236 | 353931226 | 342646017 | 113 | 1 | 1 | 3 | 421/пр_2020_п.75_пп.а |  | Сметная стоимость вспомогательных ненормируемых материальных ресурсов, не учтенная в сметной норме, 2% | 3277935 | 1013 | % | % | 1 | 2 | 0 | 0 | 0 | 0 | 0 | 0 | 0 | *0 | 0 | 2 | 353931231 | 792 | 0 | 0 | 0 | 0 | 0 | 0 | 0 | 0
413 | 353931243 | 353931237 | 342640208 | 113 | 1 | 1 | 1 | 1-100-35 |  | Средний разряд работы 3,5 | 1191 | 1013 | чел.-ч. | чел.-ч. | 1 | 3.65 | 0 | 0 | 0 | 564.51 | 0 | 1 | 1 | *0,84 | 3.066 | 2 | 353931238 | 793 | 0 | 0 | 0 | 0 | 0 | 0 | 0 | 0
413 | 353931244 | 353931237 | 342640393 | 113 | 1 | 1 | 1 | 4-100-00 |  | Затраты труда машинистов | 1191 | 1013 | чел.-ч. | чел.-ч. | 1 | 0.53 | 0 | 0 | 0 | 0 | 0 | 1 | 2 | *0,84 | 0.4452 | 2 | 353931239 | 794 | 0 | 0 | 0 | 0 | 0 | 0 | 0 | 0
413 | 353931245 | 353931237 | 342764914 | 1 | 1 | 1 | 2 | 91.06.06-011 | И13_ФСЭМ-2022, 91.06.06-011, приказ Минстроя России от 18.05.2022 г. № 378/пр | Автогидроподъемники, высота подъема 12 м | 1368 | 1011 | маш.-ч | маш.-ч | 1 | 0.53 | 0 | 346.73 | 597.98 | 0 | 0 | 1 | 0 | *0,84 | 0.4452 | 2 | 353931240 | 795 | 0 | 0 | 0 | 0 | 0 | 0 | 0 | 0
413 | 353931246 | 353931237 | 342714020 | 1 | 1 | 1 | 3 | 01.3.02.09-0022 | И13_ФСБЦ-2022 доп.3, 01.3.02.09-0022, приказ Минстроя России от 26.10.2022 г. № 905/пр | Пропан-бутан смесь техническая | 1346 | 1009 | кг | кг | 1 | 1.014 | 41.38 | 0 | 0 | 0 | 0 | 1 | 0 | )*0 | 0 | 2 | 353931241 | 796 | 0 | 0 | 0 | 0 | 0 | 0 | 0 | 0
413 | 353931247 | 353931237 | 342646017 | 113 | 1 | 1 | 3 | 421/пр_2020_п.75_пп.а |  | Сметная стоимость вспомогательных ненормируемых материальных ресурсов, не учтенная в сметной норме, 2% | 3277935 | 1013 | % | % | 1 | 2 | 0 | 0 | 0 | 0 | 0 | 0 | 0 | )*0 | 0 | 2 | 353931242 | 797 | 0 | 0 | 0 | 0 | 0 | 0 | 0 | 0
414 | 353931254 | 353931248 | 342640222 | 113 | 1 | 1 | 1 | 1-100-40 |  | Средний разряд работы 4,0 | 1191 | 1013 | чел.-ч. | чел.-ч. | 1 | 3.97 | 0 | 0 | 0 | 597.98 | 0 | 1 | 1 | *0,3)*0,84 | 1.0004 | 2 | 353931249 | 798 | 0 | 0 | 0 | 0 | 0 | 0 | 0 | 0
414 | 353931255 | 353931248 | 342640393 | 113 | 1 | 1 | 1 | 4-100-00 |  | Затраты труда машинистов | 1191 | 1013 | чел.-ч. | чел.-ч. | 1 | 0.53 | 0 | 0 | 0 | 0 | 0 | 1 | 2 | *0,3)*0,84 | 0.13356 | 2 | 353931250 | 799 | 0 | 0 | 0 | 0 | 0 | 0 | 0 | 0
414 | 353931256 | 353931248 | 342764914 | 1 | 1 | 1 | 2 | 91.06.06-011 | И13_ФСЭМ-2022, 91.06.06-011, приказ Минстроя России от 18.05.2022 г. № 378/пр | Автогидроподъемники, высота подъема 12 м | 1368 | 1011 | маш.-ч | маш.-ч | 1 | 0.53 | 0 | 346.73 | 597.98 | 0 | 0 | 1 | 0 | *0,3)*0,84 | 0.13356 | 2 | 353931251 | 800 | 0 | 0 | 0 | 0 | 0 | 0 | 0 | 0
414 | 353931257 | 353931248 | 342714020 | 1 | 1 | 1 | 3 | 01.3.02.09-0022 | И13_ФСБЦ-2022 доп.3, 01.3.02.09-0022, приказ Минстроя России от 26.10.2022 г. № 905/пр | Пропан-бутан смесь техническая | 1346 | 1009 | кг | кг | 1 | 1.0413 | 41.38 | 0 | 0 | 0 | 0 | 1 | 0 | *0 | 0 | 2 | 353931252 | 801 | 0 | 0 | 0 | 0 | 0 | 0 | 0 | 0
414 | 353931258 | 353931248 | 342646017 | 113 | 1 | 1 | 3 | 421/пр_2020_п.75_пп.а |  | Сметная стоимость вспомогательных ненормируемых материальных ресурсов, не учтенная в сметной норме, 2% | 3277935 | 1013 | % | % | 1 | 2 | 0 | 0 | 0 | 0 | 0 | 0 | 0 | *0 | 0 | 2 | 353931253 | 802 | 0 | 0 | 0 | 0 | 0 | 0 | 0 | 0
415 | 353931265 | 353931259 | 342640222 | 113 | 1 | 1 | 1 | 1-100-40 |  | Средний разряд работы 4,0 | 1191 | 1013 | чел.-ч. | чел.-ч. | 1 | 3.97 | 0 | 0 | 0 | 597.98 | 0 | 1 | 1 | *0,84 | 3.3348 | 2 | 353931260 | 803 | 0 | 0 | 0 | 0 | 0 | 0 | 0 | 0
415 | 353931266 | 353931259 | 342640393 | 113 | 1 | 1 | 1 | 4-100-00 |  | Затраты труда машинистов | 1191 | 1013 | чел.-ч. | чел.-ч. | 1 | 0.53 | 0 | 0 | 0 | 0 | 0 | 1 | 2 | *0,84 | 0.4452 | 2 | 353931261 | 804 | 0 | 0 | 0 | 0 | 0 | 0 | 0 | 0
415 | 353931267 | 353931259 | 342764914 | 1 | 1 | 1 | 2 | 91.06.06-011 | И13_ФСЭМ-2022, 91.06.06-011, приказ Минстроя России от 18.05.2022 г. № 378/пр | Автогидроподъемники, высота подъема 12 м | 1368 | 1011 | маш.-ч | маш.-ч | 1 | 0.53 | 0 | 346.73 | 597.98 | 0 | 0 | 1 | 0 | *0,84 | 0.4452 | 2 | 353931262 | 805 | 0 | 0 | 0 | 0 | 0 | 0 | 0 | 0
415 | 353931268 | 353931259 | 342714020 | 1 | 1 | 1 | 3 | 01.3.02.09-0022 | И13_ФСБЦ-2022 доп.3, 01.3.02.09-0022, приказ Минстроя России от 26.10.2022 г. № 905/пр | Пропан-бутан смесь техническая | 1346 | 1009 | кг | кг | 1 | 1.0413 | 41.38 | 0 | 0 | 0 | 0 | 1 | 0 | *0 | 0 | 2 | 353931263 | 806 | 0 | 0 | 0 | 0 | 0 | 0 | 0 | 0
415 | 353931269 | 353931259 | 342646017 | 113 | 1 | 1 | 3 | 421/пр_2020_п.75_пп.а |  | Сметная стоимость вспомогательных ненормируемых материальных ресурсов, не учтенная в сметной норме, 2% | 3277935 | 1013 | % | % | 1 | 2 | 0 | 0 | 0 | 0 | 0 | 0 | 0 | *0 | 0 | 2 | 353931264 | 807 | 0 | 0 | 0 | 0 | 0 | 0 | 0 | 0
416 | 353931276 | 353931270 | 342640222 | 113 | 1 | 1 | 1 | 1-100-40 |  | Средний разряд работы 4,0 | 1191 | 1013 | чел.-ч. | чел.-ч. | 1 | 4.96 | 0 | 0 | 0 | 597.98 | 0 | 1 | 1 | *0,3)*0,84 | 1.2499 | 2 | 353931271 | 808 | 0 | 0 | 0 | 0 | 0 | 0 | 0 | 0
416 | 353931277 | 353931270 | 342640393 | 113 | 1 | 1 | 1 | 4-100-00 |  | Затраты труда машинистов | 1191 | 1013 | чел.-ч. | чел.-ч. | 1 | 0.53 | 0 | 0 | 0 | 0 | 0 | 1 | 2 | *0,3)*0,84 | 0.13356 | 2 | 353931272 | 809 | 0 | 0 | 0 | 0 | 0 | 0 | 0 | 0
416 | 353931278 | 353931270 | 342764914 | 1 | 1 | 1 | 2 | 91.06.06-011 | И13_ФСЭМ-2022, 91.06.06-011, приказ Минстроя России от 18.05.2022 г. № 378/пр | Автогидроподъемники, высота подъема 12 м | 1368 | 1011 | маш.-ч | маш.-ч | 1 | 0.53 | 0 | 346.73 | 597.98 | 0 | 0 | 1 | 0 | *0,3)*0,84 | 0.13356 | 2 | 353931273 | 810 | 0 | 0 | 0 | 0 | 0 | 0 | 0 | 0
416 | 353931279 | 353931270 | 342714020 | 1 | 1 | 1 | 3 | 01.3.02.09-0022 | И13_ФСБЦ-2022 доп.3, 01.3.02.09-0022, приказ Минстроя России от 26.10.2022 г. № 905/пр | Пропан-бутан смесь техническая | 1346 | 1009 | кг | кг | 1 | 1.0517 | 41.38 | 0 | 0 | 0 | 0 | 1 | 0 | *0 | 0 | 2 | 353931274 | 811 | 0 | 0 | 0 | 0 | 0 | 0 | 0 | 0
416 | 353931280 | 353931270 | 342646017 | 113 | 1 | 1 | 3 | 421/пр_2020_п.75_пп.а |  | Сметная стоимость вспомогательных ненормируемых материальных ресурсов, не учтенная в сметной норме, 2% | 3277935 | 1013 | % | % | 1 | 2 | 0 | 0 | 0 | 0 | 0 | 0 | 0 | *0 | 0 | 2 | 353931275 | 812 | 0 | 0 | 0 | 0 | 0 | 0 | 0 | 0
417 | 353931287 | 353931281 | 342640222 | 113 | 1 | 1 | 1 | 1-100-40 |  | Средний разряд работы 4,0 | 1191 | 1013 | чел.-ч. | чел.-ч. | 1 | 4.96 | 0 | 0 | 0 | 597.98 | 0 | 1 | 1 | *0,84 | 4.1664 | 2 | 353931282 | 813 | 0 | 0 | 0 | 0 | 0 | 0 | 0 | 0
417 | 353931288 | 353931281 | 342640393 | 113 | 1 | 1 | 1 | 4-100-00 |  | Затраты труда машинистов | 1191 | 1013 | чел.-ч. | чел.-ч. | 1 | 0.53 | 0 | 0 | 0 | 0 | 0 | 1 | 2 | *0,84 | 0.4452 | 2 | 353931283 | 814 | 0 | 0 | 0 | 0 | 0 | 0 | 0 | 0
417 | 353931289 | 353931281 | 342764914 | 1 | 1 | 1 | 2 | 91.06.06-011 | И13_ФСЭМ-2022, 91.06.06-011, приказ Минстроя России от 18.05.2022 г. № 378/пр | Автогидроподъемники, высота подъема 12 м | 1368 | 1011 | маш.-ч | маш.-ч | 1 | 0.53 | 0 | 346.73 | 597.98 | 0 | 0 | 1 | 0 | *0,84 | 0.4452 | 2 | 353931284 | 815 | 0 | 0 | 0 | 0 | 0 | 0 | 0 | 0
417 | 353931290 | 353931281 | 342714020 | 1 | 1 | 1 | 3 | 01.3.02.09-0022 | И13_ФСБЦ-2022 доп.3, 01.3.02.09-0022, приказ Минстроя России от 26.10.2022 г. № 905/пр | Пропан-бутан смесь техническая | 1346 | 1009 | кг | кг | 1 | 1.0517 | 41.38 | 0 | 0 | 0 | 0 | 1 | 0 | )*0 | 0 | 2 | 353931285 | 816 | 0 | 0 | 0 | 0 | 0 | 0 | 0 | 0
417 | 353931291 | 353931281 | 342646017 | 113 | 1 | 1 | 3 | 421/пр_2020_п.75_пп.а |  | Сметная стоимость вспомогательных ненормируемых материальных ресурсов, не учтенная в сметной норме, 2% | 3277935 | 1013 | % | % | 1 | 2 | 0 | 0 | 0 | 0 | 0 | 0 | 0 | )*0 | 0 | 2 | 353931286 | 817 | 0 | 0 | 0 | 0 | 0 | 0 | 0 | 0
419 | 353931298 | 353931293 | 342640356 | 113 | 1 | 1 | 1 | 2-100-03 |  | Рабочий 3 разряда | 1369 | 1013 | чел.-ч | чел.-ч | 1 | 1.51 | 0 | 0 | 0 | 531.04 | 0 | 1 | 1 | *0,3)*0,84 | 0.38052 | 2 | 353931294 | 818 | 0 | 0 | 0 | 0 | 0 | 0 | 0 | 0
419 | 353931299 | 353931293 | 342640358 | 113 | 1 | 1 | 1 | 2-100-04 |  | Рабочий 4 разряда | 1369 | 1013 | чел.-ч | чел.-ч | 1 | 1.51 | 0 | 0 | 0 | 597.98 | 0 | 1 | 1 | *0,3)*0,84 | 0.38052 | 2 | 353931295 | 819 | 0 | 0 | 0 | 0 | 0 | 0 | 0 | 0
419 | 353931300 | 353931293 | 342714020 | 1 | 1 | 1 | 3 | 01.3.02.09-0022 | И13_ФСБЦ-2022 доп.3, 01.3.02.09-0022, приказ Минстроя России от 26.10.2022 г. № 905/пр | Пропан-бутан смесь техническая | 1346 | 1009 | кг | кг | 1 | 2.4563 | 41.38 | 0 | 0 | 0 | 0 | 1 | 0 | *0 | 0 | 2 | 353931296 | 820 | 0 | 0 | 0 | 0 | 0 | 0 | 0 | 0
419 | 353931301 | 353931293 | 342646017 | 113 | 1 | 1 | 3 | 421/пр_2020_п.75_пп.а |  | Сметная стоимость вспомогательных ненормируемых материальных ресурсов, не учтенная в сметной норме, 2% | 3277935 | 1013 | % | % | 1 | 2 | 0 | 0 | 0 | 0 | 0 | 0 | 0 | *0 | 0 | 2 | 353931297 | 821 | 0 | 0 | 0 | 0 | 0 | 0 | 0 | 0
420 | 353931307 | 353931302 | 342640356 | 113 | 1 | 1 | 1 | 2-100-03 |  | Рабочий 3 разряда | 1369 | 1013 | чел.-ч | чел.-ч | 1 | 1.51 | 0 | 0 | 0 | 531.04 | 0 | 1 | 1 | *0,84 | 1.2684 | 2 | 353931303 | 822 | 0 | 0 | 0 | 0 | 0 | 0 | 0 | 0
420 | 353931308 | 353931302 | 342640358 | 113 | 1 | 1 | 1 | 2-100-04 |  | Рабочий 4 разряда | 1369 | 1013 | чел.-ч | чел.-ч | 1 | 1.51 | 0 | 0 | 0 | 597.98 | 0 | 1 | 1 | *0,84 | 1.2684 | 2 | 353931304 | 823 | 0 | 0 | 0 | 0 | 0 | 0 | 0 | 0
420 | 353931309 | 353931302 | 342714020 | 1 | 1 | 1 | 3 | 01.3.02.09-0022 | И13_ФСБЦ-2022 доп.3, 01.3.02.09-0022, приказ Минстроя России от 26.10.2022 г. № 905/пр | Пропан-бутан смесь техническая | 1346 | 1009 | кг | кг | 1 | 2.4563 | 41.38 | 0 | 0 | 0 | 0 | 1 | 0 | *0 | 0 | 2 | 353931305 | 824 | 0 | 0 | 0 | 0 | 0 | 0 | 0 | 0
420 | 353931310 | 353931302 | 342646017 | 113 | 1 | 1 | 3 | 421/пр_2020_п.75_пп.а |  | Сметная стоимость вспомогательных ненормируемых материальных ресурсов, не учтенная в сметной норме, 2% | 3277935 | 1013 | % | % | 1 | 2 | 0 | 0 | 0 | 0 | 0 | 0 | 0 | *0 | 0 | 2 | 353931306 | 825 | 0 | 0 | 0 | 0 | 0 | 0 | 0 | 0
421 | 353931316 | 353931311 | 342640356 | 113 | 1 | 1 | 1 | 2-100-03 |  | Рабочий 3 разряда | 1369 | 1013 | чел.-ч | чел.-ч | 1 | 1.88 | 0 | 0 | 0 | 531.04 | 0 | 1 | 1 | *0,3)*0,84 | 0.47376 | 2 | 353931312 | 826 | 0 | 0 | 0 | 0 | 0 | 0 | 0 | 0
421 | 353931317 | 353931311 | 342640360 | 113 | 1 | 1 | 1 | 2-100-05 |  | Рабочий 5 разряда | 1369 | 1013 | чел.-ч | чел.-ч | 1 | 1.88 | 0 | 0 | 0 | 687.23 | 0 | 1 | 1 | *0,3)*0,84 | 0.47376 | 2 | 353931313 | 827 | 0 | 0 | 0 | 0 | 0 | 0 | 0 | 0
421 | 353931318 | 353931311 | 342714020 | 1 | 1 | 1 | 3 | 01.3.02.09-0022 | И13_ФСБЦ-2022 доп.3, 01.3.02.09-0022, приказ Минстроя России от 26.10.2022 г. № 905/пр | Пропан-бутан смесь техническая | 1346 | 1009 | кг | кг | 1 | 3.0911 | 41.38 | 0 | 0 | 0 | 0 | 1 | 0 | *0 | 0 | 2 | 353931314 | 828 | 0 | 0 | 0 | 0 | 0 | 0 | 0 | 0
421 | 353931319 | 353931311 | 342646017 | 113 | 1 | 1 | 3 | 421/пр_2020_п.75_пп.а |  | Сметная стоимость вспомогательных ненормируемых материальных ресурсов, не учтенная в сметной норме, 2% | 3277935 | 1013 | % | % | 1 | 2 | 0 | 0 | 0 | 0 | 0 | 0 | 0 | *0 | 0 | 2 | 353931315 | 829 | 0 | 0 | 0 | 0 | 0 | 0 | 0 | 0
422 | 353931325 | 353931320 | 342640356 | 113 | 1 | 1 | 1 | 2-100-03 |  | Рабочий 3 разряда | 1369 | 1013 | чел.-ч | чел.-ч | 1 | 1.88 | 0 | 0 | 0 | 531.04 | 0 | 1 | 1 | *0,84 | 1.5792 | 2 | 353931321 | 830 | 0 | 0 | 0 | 0 | 0 | 0 | 0 | 0
422 | 353931326 | 353931320 | 342640360 | 113 | 1 | 1 | 1 | 2-100-05 |  | Рабочий 5 разряда | 1369 | 1013 | чел.-ч | чел.-ч | 1 | 1.88 | 0 | 0 | 0 | 687.23 | 0 | 1 | 1 | *0,84 | 1.5792 | 2 | 353931322 | 831 | 0 | 0 | 0 | 0 | 0 | 0 | 0 | 0
422 | 353931327 | 353931320 | 342714020 | 1 | 1 | 1 | 3 | 01.3.02.09-0022 | И13_ФСБЦ-2022 доп.3, 01.3.02.09-0022, приказ Минстроя России от 26.10.2022 г. № 905/пр | Пропан-бутан смесь техническая | 1346 | 1009 | кг | кг | 1 | 3.0911 | 41.38 | 0 | 0 | 0 | 0 | 1 | 0 | )*0 | 0 | 2 | 353931323 | 832 | 0 | 0 | 0 | 0 | 0 | 0 | 0 | 0
422 | 353931328 | 353931320 | 342646017 | 113 | 1 | 1 | 3 | 421/пр_2020_п.75_пп.а |  | Сметная стоимость вспомогательных ненормируемых материальных ресурсов, не учтенная в сметной норме, 2% | 3277935 | 1013 | % | % | 1 | 2 | 0 | 0 | 0 | 0 | 0 | 0 | 0 | )*0 | 0 | 2 | 353931324 | 833 | 0 | 0 | 0 | 0 | 0 | 0 | 0 | 0
423 | 353931334 | 353931329 | 342640356 | 113 | 1 | 1 | 1 | 2-100-03 |  | Рабочий 3 разряда | 1369 | 1013 | чел.-ч | чел.-ч | 1 | 2.51 | 0 | 0 | 0 | 531.04 | 0 | 1 | 1 | *0,3)*0,84 | 0.63252 | 2 | 353931330 | 834 | 0 | 0 | 0 | 0 | 0 | 0 | 0 | 0
423 | 353931335 | 353931329 | 342640360 | 113 | 1 | 1 | 1 | 2-100-05 |  | Рабочий 5 разряда | 1369 | 1013 | чел.-ч | чел.-ч | 1 | 2.51 | 0 | 0 | 0 | 687.23 | 0 | 1 | 1 | *0,3)*0,84 | 0.63252 | 2 | 353931331 | 835 | 0 | 0 | 0 | 0 | 0 | 0 | 0 | 0
423 | 353931336 | 353931329 | 342714020 | 1 | 1 | 1 | 3 | 01.3.02.09-0022 | И13_ФСБЦ-2022 доп.3, 01.3.02.09-0022, приказ Минстроя России от 26.10.2022 г. № 905/пр | Пропан-бутан смесь техническая | 1346 | 1009 | кг | кг | 1 | 3.9948 | 41.38 | 0 | 0 | 0 | 0 | 1 | 0 | *0 | 0 | 2 | 353931332 | 836 | 0 | 0 | 0 | 0 | 0 | 0 | 0 | 0
423 | 353931337 | 353931329 | 342646017 | 113 | 1 | 1 | 3 | 421/пр_2020_п.75_пп.а |  | Сметная стоимость вспомогательных ненормируемых материальных ресурсов, не учтенная в сметной норме, 2% | 3277935 | 1013 | % | % | 1 | 2 | 0 | 0 | 0 | 0 | 0 | 0 | 0 | *0 | 0 | 2 | 353931333 | 837 | 0 | 0 | 0 | 0 | 0 | 0 | 0 | 0
424 | 353931343 | 353931338 | 342640356 | 113 | 1 | 1 | 1 | 2-100-03 |  | Рабочий 3 разряда | 1369 | 1013 | чел.-ч | чел.-ч | 1 | 2.51 | 0 | 0 | 0 | 531.04 | 0 | 1 | 1 | *0,84 | 2.1084 | 2 | 353931339 | 838 | 0 | 0 | 0 | 0 | 0 | 0 | 0 | 0
424 | 353931344 | 353931338 | 342640360 | 113 | 1 | 1 | 1 | 2-100-05 |  | Рабочий 5 разряда | 1369 | 1013 | чел.-ч | чел.-ч | 1 | 2.51 | 0 | 0 | 0 | 687.23 | 0 | 1 | 1 | *0,84 | 2.1084 | 2 | 353931340 | 839 | 0 | 0 | 0 | 0 | 0 | 0 | 0 | 0
424 | 353931345 | 353931338 | 342714020 | 1 | 1 | 1 | 3 | 01.3.02.09-0022 | И13_ФСБЦ-2022 доп.3, 01.3.02.09-0022, приказ Минстроя России от 26.10.2022 г. № 905/пр | Пропан-бутан смесь техническая | 1346 | 1009 | кг | кг | 1 | 3.9948 | 41.38 | 0 | 0 | 0 | 0 | 1 | 0 | *0 | 0 | 2 | 353931341 | 840 | 0 | 0 | 0 | 0 | 0 | 0 | 0 | 0
424 | 353931346 | 353931338 | 342646017 | 113 | 1 | 1 | 3 | 421/пр_2020_п.75_пп.а |  | Сметная стоимость вспомогательных ненормируемых материальных ресурсов, не учтенная в сметной норме, 2% | 3277935 | 1013 | % | % | 1 | 2 | 0 | 0 | 0 | 0 | 0 | 0 | 0 | *0 | 0 | 2 | 353931342 | 841 | 0 | 0 | 0 | 0 | 0 | 0 | 0 | 0
426 | 353931353 | 353931348 | 342640356 | 113 | 1 | 1 | 1 | 2-100-03 |  | Рабочий 3 разряда | 1369 | 1013 | чел.-ч | чел.-ч | 1 | 1.64 | 0 | 0 | 0 | 531.04 | 0 | 1 | 1 | *0,3)*0,84 | 0.41328 | 2 | 353931349 | 842 | 0 | 0 | 0 | 0 | 0 | 0 | 0 | 0
426 | 353931354 | 353931348 | 342640358 | 113 | 1 | 1 | 1 | 2-100-04 |  | Рабочий 4 разряда | 1369 | 1013 | чел.-ч | чел.-ч | 1 | 1.64 | 0 | 0 | 0 | 597.98 | 0 | 1 | 1 | *0,3)*0,84 | 0.41328 | 2 | 353931350 | 843 | 0 | 0 | 0 | 0 | 0 | 0 | 0 | 0
426 | 353931355 | 353931348 | 342714020 | 1 | 1 | 1 | 3 | 01.3.02.09-0022 | И13_ФСБЦ-2022 доп.3, 01.3.02.09-0022, приказ Минстроя России от 26.10.2022 г. № 905/пр | Пропан-бутан смесь техническая | 1346 | 1009 | кг | кг | 1 | 2.5038 | 41.38 | 0 | 0 | 0 | 0 | 1 | 0 | *0 | 0 | 2 | 353931351 | 844 | 0 | 0 | 0 | 0 | 0 | 0 | 0 | 0
426 | 353931356 | 353931348 | 342646017 | 113 | 1 | 1 | 3 | 421/пр_2020_п.75_пп.а |  | Сметная стоимость вспомогательных ненормируемых материальных ресурсов, не учтенная в сметной норме, 2% | 3277935 | 1013 | % | % | 1 | 2 | 0 | 0 | 0 | 0 | 0 | 0 | 0 | *0 | 0 | 2 | 353931352 | 845 | 0 | 0 | 0 | 0 | 0 | 0 | 0 | 0
427 | 353931362 | 353931357 | 342640356 | 113 | 1 | 1 | 1 | 2-100-03 |  | Рабочий 3 разряда | 1369 | 1013 | чел.-ч | чел.-ч | 1 | 1.64 | 0 | 0 | 0 | 531.04 | 0 | 1 | 1 | *0,84 | 1.3776 | 2 | 353931358 | 846 | 0 | 0 | 0 | 0 | 0 | 0 | 0 | 0
427 | 353931363 | 353931357 | 342640358 | 113 | 1 | 1 | 1 | 2-100-04 |  | Рабочий 4 разряда | 1369 | 1013 | чел.-ч | чел.-ч | 1 | 1.64 | 0 | 0 | 0 | 597.98 | 0 | 1 | 1 | *0,84 | 1.3776 | 2 | 353931359 | 847 | 0 | 0 | 0 | 0 | 0 | 0 | 0 | 0
427 | 353931364 | 353931357 | 342714020 | 1 | 1 | 1 | 3 | 01.3.02.09-0022 | И13_ФСБЦ-2022 доп.3, 01.3.02.09-0022, приказ Минстроя России от 26.10.2022 г. № 905/пр | Пропан-бутан смесь техническая | 1346 | 1009 | кг | кг | 1 | 2.5038 | 41.38 | 0 | 0 | 0 | 0 | 1 | 0 | )*0 | 0 | 2 | 353931360 | 848 | 0 | 0 | 0 | 0 | 0 | 0 | 0 | 0
427 | 353931365 | 353931357 | 342646017 | 113 | 1 | 1 | 3 | 421/пр_2020_п.75_пп.а |  | Сметная стоимость вспомогательных ненормируемых материальных ресурсов, не учтенная в сметной норме, 2% | 3277935 | 1013 | % | % | 1 | 2 | 0 | 0 | 0 | 0 | 0 | 0 | 0 | )*0 | 0 | 2 | 353931361 | 849 | 0 | 0 | 0 | 0 | 0 | 0 | 0 | 0
428 | 353931371 | 353931366 | 342640356 | 113 | 1 | 1 | 1 | 2-100-03 |  | Рабочий 3 разряда | 1369 | 1013 | чел.-ч | чел.-ч | 1 | 2.05 | 0 | 0 | 0 | 531.04 | 0 | 1 | 1 | *0,3)*0,84 | 0.5166 | 2 | 353931367 | 850 | 0 | 0 | 0 | 0 | 0 | 0 | 0 | 0
428 | 353931372 | 353931366 | 342640360 | 113 | 1 | 1 | 1 | 2-100-05 |  | Рабочий 5 разряда | 1369 | 1013 | чел.-ч | чел.-ч | 1 | 2.05 | 0 | 0 | 0 | 687.23 | 0 | 1 | 1 | *0,3)*0,84 | 0.5166 | 2 | 353931368 | 851 | 0 | 0 | 0 | 0 | 0 | 0 | 0 | 0
428 | 353931373 | 353931366 | 342714020 | 1 | 1 | 1 | 3 | 01.3.02.09-0022 | И13_ФСБЦ-2022 доп.3, 01.3.02.09-0022, приказ Минстроя России от 26.10.2022 г. № 905/пр | Пропан-бутан смесь техническая | 1346 | 1009 | кг | кг | 1 | 3.1644 | 41.38 | 0 | 0 | 0 | 0 | 1 | 0 | *0 | 0 | 2 | 353931369 | 852 | 0 | 0 | 0 | 0 | 0 | 0 | 0 | 0
428 | 353931374 | 353931366 | 342646017 | 113 | 1 | 1 | 3 | 421/пр_2020_п.75_пп.а |  | Сметная стоимость вспомогательных ненормируемых материальных ресурсов, не учтенная в сметной норме, 2% | 3277935 | 1013 | % | % | 1 | 2 | 0 | 0 | 0 | 0 | 0 | 0 | 0 | *0 | 0 | 2 | 353931370 | 853 | 0 | 0 | 0 | 0 | 0 | 0 | 0 | 0
429 | 353931380 | 353931375 | 342640356 | 113 | 1 | 1 | 1 | 2-100-03 |  | Рабочий 3 разряда | 1369 | 1013 | чел.-ч | чел.-ч | 1 | 2.05 | 0 | 0 | 0 | 531.04 | 0 | 1 | 1 | *0,84 | 1.722 | 2 | 353931376 | 854 | 0 | 0 | 0 | 0 | 0 | 0 | 0 | 0
429 | 353931381 | 353931375 | 342640360 | 113 | 1 | 1 | 1 | 2-100-05 |  | Рабочий 5 разряда | 1369 | 1013 | чел.-ч | чел.-ч | 1 | 2.05 | 0 | 0 | 0 | 687.23 | 0 | 1 | 1 | *0,84 | 1.722 | 2 | 353931377 | 855 | 0 | 0 | 0 | 0 | 0 | 0 | 0 | 0
429 | 353931382 | 353931375 | 342714020 | 1 | 1 | 1 | 3 | 01.3.02.09-0022 | И13_ФСБЦ-2022 доп.3, 01.3.02.09-0022, приказ Минстроя России от 26.10.2022 г. № 905/пр | Пропан-бутан смесь техническая | 1346 | 1009 | кг | кг | 1 | 3.1644 | 41.38 | 0 | 0 | 0 | 0 | 1 | 0 | *0 | 0 | 2 | 353931378 | 856 | 0 | 0 | 0 | 0 | 0 | 0 | 0 | 0
429 | 353931383 | 353931375 | 342646017 | 113 | 1 | 1 | 3 | 421/пр_2020_п.75_пп.а |  | Сметная стоимость вспомогательных ненормируемых материальных ресурсов, не учтенная в сметной норме, 2% | 3277935 | 1013 | % | % | 1 | 2 | 0 | 0 | 0 | 0 | 0 | 0 | 0 | *0 | 0 | 2 | 353931379 | 857 | 0 | 0 | 0 | 0 | 0 | 0 | 0 | 0
430 | 353931389 | 353931384 | 342640356 | 113 | 1 | 1 | 1 | 2-100-03 |  | Рабочий 3 разряда | 1369 | 1013 | чел.-ч | чел.-ч | 1 | 2.74 | 0 | 0 | 0 | 531.04 | 0 | 1 | 1 | *0,3)*0,84 | 0.69048 | 2 | 353931385 | 858 | 0 | 0 | 0 | 0 | 0 | 0 | 0 | 0
430 | 353931390 | 353931384 | 342640360 | 113 | 1 | 1 | 1 | 2-100-05 |  | Рабочий 5 разряда | 1369 | 1013 | чел.-ч | чел.-ч | 1 | 2.74 | 0 | 0 | 0 | 687.23 | 0 | 1 | 1 | *0,3)*0,84 | 0.69048 | 2 | 353931386 | 859 | 0 | 0 | 0 | 0 | 0 | 0 | 0 | 0
430 | 353931391 | 353931384 | 342714020 | 1 | 1 | 1 | 3 | 01.3.02.09-0022 | И13_ФСБЦ-2022 доп.3, 01.3.02.09-0022, приказ Минстроя России от 26.10.2022 г. № 905/пр | Пропан-бутан смесь техническая | 1346 | 1009 | кг | кг | 1 | 4.115 | 41.38 | 0 | 0 | 0 | 0 | 1 | 0 | *0 | 0 | 2 | 353931387 | 860 | 0 | 0 | 0 | 0 | 0 | 0 | 0 | 0
430 | 353931392 | 353931384 | 342646017 | 113 | 1 | 1 | 3 | 421/пр_2020_п.75_пп.а |  | Сметная стоимость вспомогательных ненормируемых материальных ресурсов, не учтенная в сметной норме, 2% | 3277935 | 1013 | % | % | 1 | 2 | 0 | 0 | 0 | 0 | 0 | 0 | 0 | *0 | 0 | 2 | 353931388 | 861 | 0 | 0 | 0 | 0 | 0 | 0 | 0 | 0
431 | 353931398 | 353931393 | 342640356 | 113 | 1 | 1 | 1 | 2-100-03 |  | Рабочий 3 разряда | 1369 | 1013 | чел.-ч | чел.-ч | 1 | 2.74 | 0 | 0 | 0 | 531.04 | 0 | 1 | 1 | *0,84 | 2.3016 | 2 | 353931394 | 862 | 0 | 0 | 0 | 0 | 0 | 0 | 0 | 0
431 | 353931399 | 353931393 | 342640360 | 113 | 1 | 1 | 1 | 2-100-05 |  | Рабочий 5 разряда | 1369 | 1013 | чел.-ч | чел.-ч | 1 | 2.74 | 0 | 0 | 0 | 687.23 | 0 | 1 | 1 | *0,84 | 2.3016 | 2 | 353931395 | 863 | 0 | 0 | 0 | 0 | 0 | 0 | 0 | 0
431 | 353931400 | 353931393 | 342714020 | 1 | 1 | 1 | 3 | 01.3.02.09-0022 | И13_ФСБЦ-2022 доп.3, 01.3.02.09-0022, приказ Минстроя России от 26.10.2022 г. № 905/пр | Пропан-бутан смесь техническая | 1346 | 1009 | кг | кг | 1 | 4.115 | 41.38 | 0 | 0 | 0 | 0 | 1 | 0 | )*0 | 0 | 2 | 353931396 | 864 | 0 | 0 | 0 | 0 | 0 | 0 | 0 | 0
431 | 353931401 | 353931393 | 342646017 | 113 | 1 | 1 | 3 | 421/пр_2020_п.75_пп.а |  | Сметная стоимость вспомогательных ненормируемых материальных ресурсов, не учтенная в сметной норме, 2% | 3277935 | 1013 | % | % | 1 | 2 | 0 | 0 | 0 | 0 | 0 | 0 | 0 | )*0 | 0 | 2 | 353931397 | 865 | 0 | 0 | 0 | 0 | 0 | 0 | 0 | 0
433 | 353931410 | 353931403 | 342640356 | 113 | 1 | 1 | 1 | 2-100-03 |  | Рабочий 3 разряда | 1369 | 1013 | чел.-ч | чел.-ч | 1 | 2.01 | 0 | 0 | 0 | 531.04 | 0 | 1 | 1 | *0,3)*0,84 | 0.50652 | 2 | 353931404 | 866 | 0 | 0 | 0 | 0 | 0 | 0 | 0 | 0
433 | 353931411 | 353931403 | 342640358 | 113 | 1 | 1 | 1 | 2-100-04 |  | Рабочий 4 разряда | 1369 | 1013 | чел.-ч | чел.-ч | 1 | 2.01 | 0 | 0 | 0 | 597.98 | 0 | 1 | 1 | *0,3)*0,84 | 0.50652 | 2 | 353931405 | 867 | 0 | 0 | 0 | 0 | 0 | 0 | 0 | 0
433 | 353931412 | 353931403 | 342640393 | 113 | 1 | 1 | 1 | 4-100-00 |  | Затраты труда машинистов | 1191 | 1013 | чел.-ч. | чел.-ч. | 1 | 0.49 | 0 | 0 | 0 | 0 | 0 | 1 | 2 | *0,3)*0,84 | 0.12348 | 2 | 353931406 | 868 | 0 | 0 | 0 | 0 | 0 | 0 | 0 | 0
433 | 353931413 | 353931403 | 342764914 | 1 | 1 | 1 | 2 | 91.06.06-011 | И13_ФСЭМ-2022, 91.06.06-011, приказ Минстроя России от 18.05.2022 г. № 378/пр | Автогидроподъемники, высота подъема 12 м | 1368 | 1011 | маш.-ч | маш.-ч | 1 | 0.49 | 0 | 346.73 | 597.98 | 0 | 0 | 1 | 0 | *0,3)*0,84 | 0.12348 | 2 | 353931407 | 869 | 0 | 0 | 0 | 0 | 0 | 0 | 0 | 0
433 | 353931414 | 353931403 | 342714020 | 1 | 1 | 1 | 3 | 01.3.02.09-0022 | И13_ФСБЦ-2022 доп.3, 01.3.02.09-0022, приказ Минстроя России от 26.10.2022 г. № 905/пр | Пропан-бутан смесь техническая | 1346 | 1009 | кг | кг | 1 | 2.7643 | 41.38 | 0 | 0 | 0 | 0 | 1 | 0 | *0 | 0 | 2 | 353931408 | 870 | 0 | 0 | 0 | 0 | 0 | 0 | 0 | 0
433 | 353931415 | 353931403 | 342646017 | 113 | 1 | 1 | 3 | 421/пр_2020_п.75_пп.а |  | Сметная стоимость вспомогательных ненормируемых материальных ресурсов, не учтенная в сметной норме, 2% | 3277935 | 1013 | % | % | 1 | 2 | 0 | 0 | 0 | 0 | 0 | 0 | 0 | *0 | 0 | 2 | 353931409 | 871 | 0 | 0 | 0 | 0 | 0 | 0 | 0 | 0
434 | 353931423 | 353931416 | 342640356 | 113 | 1 | 1 | 1 | 2-100-03 |  | Рабочий 3 разряда | 1369 | 1013 | чел.-ч | чел.-ч | 1 | 2.01 | 0 | 0 | 0 | 531.04 | 0 | 1 | 1 | *0,84 | 1.6884 | 2 | 353931417 | 872 | 0 | 0 | 0 | 0 | 0 | 0 | 0 | 0
434 | 353931424 | 353931416 | 342640358 | 113 | 1 | 1 | 1 | 2-100-04 |  | Рабочий 4 разряда | 1369 | 1013 | чел.-ч | чел.-ч | 1 | 2.01 | 0 | 0 | 0 | 597.98 | 0 | 1 | 1 | *0,84 | 1.6884 | 2 | 353931418 | 873 | 0 | 0 | 0 | 0 | 0 | 0 | 0 | 0
434 | 353931425 | 353931416 | 342640393 | 113 | 1 | 1 | 1 | 4-100-00 |  | Затраты труда машинистов | 1191 | 1013 | чел.-ч. | чел.-ч. | 1 | 0.49 | 0 | 0 | 0 | 0 | 0 | 1 | 2 | *0,84 | 0.4116 | 2 | 353931419 | 874 | 0 | 0 | 0 | 0 | 0 | 0 | 0 | 0
434 | 353931426 | 353931416 | 342764914 | 1 | 1 | 1 | 2 | 91.06.06-011 | И13_ФСЭМ-2022, 91.06.06-011, приказ Минстроя России от 18.05.2022 г. № 378/пр | Автогидроподъемники, высота подъема 12 м | 1368 | 1011 | маш.-ч | маш.-ч | 1 | 0.49 | 0 | 346.73 | 597.98 | 0 | 0 | 1 | 0 | *0,84 | 0.4116 | 2 | 353931420 | 875 | 0 | 0 | 0 | 0 | 0 | 0 | 0 | 0
434 | 353931427 | 353931416 | 342714020 | 1 | 1 | 1 | 3 | 01.3.02.09-0022 | И13_ФСБЦ-2022 доп.3, 01.3.02.09-0022, приказ Минстроя России от 26.10.2022 г. № 905/пр | Пропан-бутан смесь техническая | 1346 | 1009 | кг | кг | 1 | 2.7643 | 41.38 | 0 | 0 | 0 | 0 | 1 | 0 | *0 | 0 | 2 | 353931421 | 876 | 0 | 0 | 0 | 0 | 0 | 0 | 0 | 0
434 | 353931428 | 353931416 | 342646017 | 113 | 1 | 1 | 3 | 421/пр_2020_п.75_пп.а |  | Сметная стоимость вспомогательных ненормируемых материальных ресурсов, не учтенная в сметной норме, 2% | 3277935 | 1013 | % | % | 1 | 2 | 0 | 0 | 0 | 0 | 0 | 0 | 0 | *0 | 0 | 2 | 353931422 | 877 | 0 | 0 | 0 | 0 | 0 | 0 | 0 | 0
435 | 353931436 | 353931429 | 342640356 | 113 | 1 | 1 | 1 | 2-100-03 |  | Рабочий 3 разряда | 1369 | 1013 | чел.-ч | чел.-ч | 1 | 2.37 | 0 | 0 | 0 | 531.04 | 0 | 1 | 1 | *0,3)*0,84 | 0.59724 | 2 | 353931430 | 878 | 0 | 0 | 0 | 0 | 0 | 0 | 0 | 0
435 | 353931437 | 353931429 | 342640360 | 113 | 1 | 1 | 1 | 2-100-05 |  | Рабочий 5 разряда | 1369 | 1013 | чел.-ч | чел.-ч | 1 | 2.37 | 0 | 0 | 0 | 687.23 | 0 | 1 | 1 | *0,3)*0,84 | 0.59724 | 2 | 353931431 | 879 | 0 | 0 | 0 | 0 | 0 | 0 | 0 | 0
435 | 353931438 | 353931429 | 342640393 | 113 | 1 | 1 | 1 | 4-100-00 |  | Затраты труда машинистов | 1191 | 1013 | чел.-ч. | чел.-ч. | 1 | 0.49 | 0 | 0 | 0 | 0 | 0 | 1 | 2 | *0,3)*0,84 | 0.12348 | 2 | 353931432 | 880 | 0 | 0 | 0 | 0 | 0 | 0 | 0 | 0
435 | 353931439 | 353931429 | 342764914 | 1 | 1 | 1 | 2 | 91.06.06-011 | И13_ФСЭМ-2022, 91.06.06-011, приказ Минстроя России от 18.05.2022 г. № 378/пр | Автогидроподъемники, высота подъема 12 м | 1368 | 1011 | маш.-ч | маш.-ч | 1 | 0.49 | 0 | 346.73 | 597.98 | 0 | 0 | 1 | 0 | *0,3)*0,84 | 0.12348 | 2 | 353931433 | 881 | 0 | 0 | 0 | 0 | 0 | 0 | 0 | 0
435 | 353931440 | 353931429 | 342714020 | 1 | 1 | 1 | 3 | 01.3.02.09-0022 | И13_ФСБЦ-2022 доп.3, 01.3.02.09-0022, приказ Минстроя России от 26.10.2022 г. № 905/пр | Пропан-бутан смесь техническая | 1346 | 1009 | кг | кг | 1 | 3.4012 | 41.38 | 0 | 0 | 0 | 0 | 1 | 0 | *0 | 0 | 2 | 353931434 | 882 | 0 | 0 | 0 | 0 | 0 | 0 | 0 | 0
435 | 353931441 | 353931429 | 342646017 | 113 | 1 | 1 | 3 | 421/пр_2020_п.75_пп.а |  | Сметная стоимость вспомогательных ненормируемых материальных ресурсов, не учтенная в сметной норме, 2% | 3277935 | 1013 | % | % | 1 | 2 | 0 | 0 | 0 | 0 | 0 | 0 | 0 | *0 | 0 | 2 | 353931435 | 883 | 0 | 0 | 0 | 0 | 0 | 0 | 0 | 0
436 | 353931449 | 353931442 | 342640356 | 113 | 1 | 1 | 1 | 2-100-03 |  | Рабочий 3 разряда | 1369 | 1013 | чел.-ч | чел.-ч | 1 | 2.37 | 0 | 0 | 0 | 531.04 | 0 | 1 | 1 | *0,84 | 1.9908 | 2 | 353931443 | 884 | 0 | 0 | 0 | 0 | 0 | 0 | 0 | 0
436 | 353931450 | 353931442 | 342640360 | 113 | 1 | 1 | 1 | 2-100-05 |  | Рабочий 5 разряда | 1369 | 1013 | чел.-ч | чел.-ч | 1 | 2.37 | 0 | 0 | 0 | 687.23 | 0 | 1 | 1 | *0,84 | 1.9908 | 2 | 353931444 | 885 | 0 | 0 | 0 | 0 | 0 | 0 | 0 | 0
436 | 353931451 | 353931442 | 342640393 | 113 | 1 | 1 | 1 | 4-100-00 |  | Затраты труда машинистов | 1191 | 1013 | чел.-ч. | чел.-ч. | 1 | 0.49 | 0 | 0 | 0 | 0 | 0 | 1 | 2 | *0,84 | 0.4116 | 2 | 353931445 | 886 | 0 | 0 | 0 | 0 | 0 | 0 | 0 | 0
436 | 353931452 | 353931442 | 342764914 | 1 | 1 | 1 | 2 | 91.06.06-011 | И13_ФСЭМ-2022, 91.06.06-011, приказ Минстроя России от 18.05.2022 г. № 378/пр | Автогидроподъемники, высота подъема 12 м | 1368 | 1011 | маш.-ч | маш.-ч | 1 | 0.49 | 0 | 346.73 | 597.98 | 0 | 0 | 1 | 0 | *0,84 | 0.4116 | 2 | 353931446 | 887 | 0 | 0 | 0 | 0 | 0 | 0 | 0 | 0
436 | 353931453 | 353931442 | 342714020 | 1 | 1 | 1 | 3 | 01.3.02.09-0022 | И13_ФСБЦ-2022 доп.3, 01.3.02.09-0022, приказ Минстроя России от 26.10.2022 г. № 905/пр | Пропан-бутан смесь техническая | 1346 | 1009 | кг | кг | 1 | 3.4012 | 41.38 | 0 | 0 | 0 | 0 | 1 | 0 | )*0 | 0 | 2 | 353931447 | 888 | 0 | 0 | 0 | 0 | 0 | 0 | 0 | 0
436 | 353931454 | 353931442 | 342646017 | 113 | 1 | 1 | 3 | 421/пр_2020_п.75_пп.а |  | Сметная стоимость вспомогательных ненормируемых материальных ресурсов, не учтенная в сметной норме, 2% | 3277935 | 1013 | % | % | 1 | 2 | 0 | 0 | 0 | 0 | 0 | 0 | 0 | )*0 | 0 | 2 | 353931448 | 889 | 0 | 0 | 0 | 0 | 0 | 0 | 0 | 0
437 | 353931462 | 353931455 | 342640356 | 113 | 1 | 1 | 1 | 2-100-03 |  | Рабочий 3 разряда | 1369 | 1013 | чел.-ч | чел.-ч | 1 | 2.99 | 0 | 0 | 0 | 531.04 | 0 | 1 | 1 | *0,3)*0,84 | 0.75348 | 2 | 353931456 | 890 | 0 | 0 | 0 | 0 | 0 | 0 | 0 | 0
437 | 353931463 | 353931455 | 342640360 | 113 | 1 | 1 | 1 | 2-100-05 |  | Рабочий 5 разряда | 1369 | 1013 | чел.-ч | чел.-ч | 1 | 2.99 | 0 | 0 | 0 | 687.23 | 0 | 1 | 1 | *0,3)*0,84 | 0.75348 | 2 | 353931457 | 891 | 0 | 0 | 0 | 0 | 0 | 0 | 0 | 0
437 | 353931464 | 353931455 | 342640393 | 113 | 1 | 1 | 1 | 4-100-00 |  | Затраты труда машинистов | 1191 | 1013 | чел.-ч. | чел.-ч. | 1 | 0.49 | 0 | 0 | 0 | 0 | 0 | 1 | 2 | *0,3)*0,84 | 0.12348 | 2 | 353931458 | 892 | 0 | 0 | 0 | 0 | 0 | 0 | 0 | 0
437 | 353931465 | 353931455 | 342764914 | 1 | 1 | 1 | 2 | 91.06.06-011 | И13_ФСЭМ-2022, 91.06.06-011, приказ Минстроя России от 18.05.2022 г. № 378/пр | Автогидроподъемники, высота подъема 12 м | 1368 | 1011 | маш.-ч | маш.-ч | 1 | 0.49 | 0 | 346.73 | 597.98 | 0 | 0 | 1 | 0 | *0,3)*0,84 | 0.12348 | 2 | 353931459 | 893 | 0 | 0 | 0 | 0 | 0 | 0 | 0 | 0
437 | 353931466 | 353931455 | 342714020 | 1 | 1 | 1 | 3 | 01.3.02.09-0022 | И13_ФСБЦ-2022 доп.3, 01.3.02.09-0022, приказ Минстроя России от 26.10.2022 г. № 905/пр | Пропан-бутан смесь техническая | 1346 | 1009 | кг | кг | 1 | 4.3028 | 41.38 | 0 | 0 | 0 | 0 | 1 | 0 | *0 | 0 | 2 | 353931460 | 894 | 0 | 0 | 0 | 0 | 0 | 0 | 0 | 0
437 | 353931467 | 353931455 | 342646017 | 113 | 1 | 1 | 3 | 421/пр_2020_п.75_пп.а |  | Сметная стоимость вспомогательных ненормируемых материальных ресурсов, не учтенная в сметной норме, 2% | 3277935 | 1013 | % | % | 1 | 2 | 0 | 0 | 0 | 0 | 0 | 0 | 0 | *0 | 0 | 2 | 353931461 | 895 | 0 | 0 | 0 | 0 | 0 | 0 | 0 | 0
438 | 353931475 | 353931468 | 342640356 | 113 | 1 | 1 | 1 | 2-100-03 |  | Рабочий 3 разряда | 1369 | 1013 | чел.-ч | чел.-ч | 1 | 2.99 | 0 | 0 | 0 | 531.04 | 0 | 1 | 1 | *0,84 | 2.5116 | 2 | 353931469 | 896 | 0 | 0 | 0 | 0 | 0 | 0 | 0 | 0
438 | 353931476 | 353931468 | 342640360 | 113 | 1 | 1 | 1 | 2-100-05 |  | Рабочий 5 разряда | 1369 | 1013 | чел.-ч | чел.-ч | 1 | 2.99 | 0 | 0 | 0 | 687.23 | 0 | 1 | 1 | *0,84 | 2.5116 | 2 | 353931470 | 897 | 0 | 0 | 0 | 0 | 0 | 0 | 0 | 0
438 | 353931477 | 353931468 | 342640393 | 113 | 1 | 1 | 1 | 4-100-00 |  | Затраты труда машинистов | 1191 | 1013 | чел.-ч. | чел.-ч. | 1 | 0.49 | 0 | 0 | 0 | 0 | 0 | 1 | 2 | *0,84 | 0.4116 | 2 | 353931471 | 898 | 0 | 0 | 0 | 0 | 0 | 0 | 0 | 0
438 | 353931478 | 353931468 | 342764914 | 1 | 1 | 1 | 2 | 91.06.06-011 | И13_ФСЭМ-2022, 91.06.06-011, приказ Минстроя России от 18.05.2022 г. № 378/пр | Автогидроподъемники, высота подъема 12 м | 1368 | 1011 | маш.-ч | маш.-ч | 1 | 0.49 | 0 | 346.73 | 597.98 | 0 | 0 | 1 | 0 | *0,84 | 0.4116 | 2 | 353931472 | 899 | 0 | 0 | 0 | 0 | 0 | 0 | 0 | 0
438 | 353931479 | 353931468 | 342714020 | 1 | 1 | 1 | 3 | 01.3.02.09-0022 | И13_ФСБЦ-2022 доп.3, 01.3.02.09-0022, приказ Минстроя России от 26.10.2022 г. № 905/пр | Пропан-бутан смесь техническая | 1346 | 1009 | кг | кг | 1 | 4.3028 | 41.38 | 0 | 0 | 0 | 0 | 1 | 0 | )*0 | 0 | 2 | 353931473 | 900 | 0 | 0 | 0 | 0 | 0 | 0 | 0 | 0
438 | 353931480 | 353931468 | 342646017 | 113 | 1 | 1 | 3 | 421/пр_2020_п.75_пп.а |  | Сметная стоимость вспомогательных ненормируемых материальных ресурсов, не учтенная в сметной норме, 2% | 3277935 | 1013 | % | % | 1 | 2 | 0 | 0 | 0 | 0 | 0 | 0 | 0 | )*0 | 0 | 2 | 353931474 | 901 | 0 | 0 | 0 | 0 | 0 | 0 | 0 | 0
440 | 353931489 | 353931482 | 342640356 | 113 | 1 | 1 | 1 | 2-100-03 |  | Рабочий 3 разряда | 1369 | 1013 | чел.-ч | чел.-ч | 1 | 2.13 | 0 | 0 | 0 | 531.04 | 0 | 1 | 1 | *0,3)*0,84 | 0.53676 | 2 | 353931483 | 902 | 0 | 0 | 0 | 0 | 0 | 0 | 0 | 0
440 | 353931490 | 353931482 | 342640358 | 113 | 1 | 1 | 1 | 2-100-04 |  | Рабочий 4 разряда | 1369 | 1013 | чел.-ч | чел.-ч | 1 | 2.13 | 0 | 0 | 0 | 597.98 | 0 | 1 | 1 | *0,3)*0,84 | 0.53676 | 2 | 353931484 | 903 | 0 | 0 | 0 | 0 | 0 | 0 | 0 | 0
440 | 353931491 | 353931482 | 342640393 | 113 | 1 | 1 | 1 | 4-100-00 |  | Затраты труда машинистов | 1191 | 1013 | чел.-ч. | чел.-ч. | 1 | 0.49 | 0 | 0 | 0 | 0 | 0 | 1 | 2 | *0,3)*0,84 | 0.12348 | 2 | 353931485 | 904 | 0 | 0 | 0 | 0 | 0 | 0 | 0 | 0
440 | 353931492 | 353931482 | 342764914 | 1 | 1 | 1 | 2 | 91.06.06-011 | И13_ФСЭМ-2022, 91.06.06-011, приказ Минстроя России от 18.05.2022 г. № 378/пр | Автогидроподъемники, высота подъема 12 м | 1368 | 1011 | маш.-ч | маш.-ч | 1 | 0.49 | 0 | 346.73 | 597.98 | 0 | 0 | 1 | 0 | *0,3)*0,84 | 0.12348 | 2 | 353931486 | 905 | 0 | 0 | 0 | 0 | 0 | 0 | 0 | 0
440 | 353931493 | 353931482 | 342714020 | 1 | 1 | 1 | 3 | 01.3.02.09-0022 | И13_ФСБЦ-2022 доп.3, 01.3.02.09-0022, приказ Минстроя России от 26.10.2022 г. № 905/пр | Пропан-бутан смесь техническая | 1346 | 1009 | кг | кг | 1 | 2.8118 | 41.38 | 0 | 0 | 0 | 0 | 1 | 0 | *0 | 0 | 2 | 353931487 | 906 | 0 | 0 | 0 | 0 | 0 | 0 | 0 | 0
440 | 353931494 | 353931482 | 342646017 | 113 | 1 | 1 | 3 | 421/пр_2020_п.75_пп.а |  | Сметная стоимость вспомогательных ненормируемых материальных ресурсов, не учтенная в сметной норме, 2% | 3277935 | 1013 | % | % | 1 | 2 | 0 | 0 | 0 | 0 | 0 | 0 | 0 | *0 | 0 | 2 | 353931488 | 907 | 0 | 0 | 0 | 0 | 0 | 0 | 0 | 0
441 | 353931502 | 353931495 | 342640356 | 113 | 1 | 1 | 1 | 2-100-03 |  | Рабочий 3 разряда | 1369 | 1013 | чел.-ч | чел.-ч | 1 | 2.13 | 0 | 0 | 0 | 531.04 | 0 | 1 | 1 | *0,84 | 1.7892 | 2 | 353931496 | 908 | 0 | 0 | 0 | 0 | 0 | 0 | 0 | 0
441 | 353931503 | 353931495 | 342640358 | 113 | 1 | 1 | 1 | 2-100-04 |  | Рабочий 4 разряда | 1369 | 1013 | чел.-ч | чел.-ч | 1 | 2.13 | 0 | 0 | 0 | 597.98 | 0 | 1 | 1 | *0,84 | 1.7892 | 2 | 353931497 | 909 | 0 | 0 | 0 | 0 | 0 | 0 | 0 | 0
441 | 353931504 | 353931495 | 342640393 | 113 | 1 | 1 | 1 | 4-100-00 |  | Затраты труда машинистов | 1191 | 1013 | чел.-ч. | чел.-ч. | 1 | 0.49 | 0 | 0 | 0 | 0 | 0 | 1 | 2 | *0,84 | 0.4116 | 2 | 353931498 | 910 | 0 | 0 | 0 | 0 | 0 | 0 | 0 | 0
441 | 353931505 | 353931495 | 342764914 | 1 | 1 | 1 | 2 | 91.06.06-011 | И13_ФСЭМ-2022, 91.06.06-011, приказ Минстроя России от 18.05.2022 г. № 378/пр | Автогидроподъемники, высота подъема 12 м | 1368 | 1011 | маш.-ч | маш.-ч | 1 | 0.49 | 0 | 346.73 | 597.98 | 0 | 0 | 1 | 0 | *0,84 | 0.4116 | 2 | 353931499 | 911 | 0 | 0 | 0 | 0 | 0 | 0 | 0 | 0
441 | 353931506 | 353931495 | 342714020 | 1 | 1 | 1 | 3 | 01.3.02.09-0022 | И13_ФСБЦ-2022 доп.3, 01.3.02.09-0022, приказ Минстроя России от 26.10.2022 г. № 905/пр | Пропан-бутан смесь техническая | 1346 | 1009 | кг | кг | 1 | 2.8118 | 41.38 | 0 | 0 | 0 | 0 | 1 | 0 | )*0 | 0 | 2 | 353931500 | 912 | 0 | 0 | 0 | 0 | 0 | 0 | 0 | 0
441 | 353931507 | 353931495 | 342646017 | 113 | 1 | 1 | 3 | 421/пр_2020_п.75_пп.а |  | Сметная стоимость вспомогательных ненормируемых материальных ресурсов, не учтенная в сметной норме, 2% | 3277935 | 1013 | % | % | 1 | 2 | 0 | 0 | 0 | 0 | 0 | 0 | 0 | )*0 | 0 | 2 | 353931501 | 913 | 0 | 0 | 0 | 0 | 0 | 0 | 0 | 0
442 | 353931515 | 353931508 | 342640356 | 113 | 1 | 1 | 1 | 2-100-03 |  | Рабочий 3 разряда | 1369 | 1013 | чел.-ч | чел.-ч | 1 | 2.54 | 0 | 0 | 0 | 531.04 | 0 | 1 | 1 | *0,3)*0,84 | 0.64008 | 2 | 353931509 | 914 | 0 | 0 | 0 | 0 | 0 | 0 | 0 | 0
442 | 353931516 | 353931508 | 342640360 | 113 | 1 | 1 | 1 | 2-100-05 |  | Рабочий 5 разряда | 1369 | 1013 | чел.-ч | чел.-ч | 1 | 2.54 | 0 | 0 | 0 | 687.23 | 0 | 1 | 1 | *0,3)*0,84 | 0.64008 | 2 | 353931510 | 915 | 0 | 0 | 0 | 0 | 0 | 0 | 0 | 0
442 | 353931517 | 353931508 | 342640393 | 113 | 1 | 1 | 1 | 4-100-00 |  | Затраты труда машинистов | 1191 | 1013 | чел.-ч. | чел.-ч. | 1 | 0.49 | 0 | 0 | 0 | 0 | 0 | 1 | 2 | *0,3)*0,84 | 0.12348 | 2 | 353931511 | 916 | 0 | 0 | 0 | 0 | 0 | 0 | 0 | 0
442 | 353931518 | 353931508 | 342764914 | 1 | 1 | 1 | 2 | 91.06.06-011 | И13_ФСЭМ-2022, 91.06.06-011, приказ Минстроя России от 18.05.2022 г. № 378/пр | Автогидроподъемники, высота подъема 12 м | 1368 | 1011 | маш.-ч | маш.-ч | 1 | 0.49 | 0 | 346.73 | 597.98 | 0 | 0 | 1 | 0 | *0,3)*0,84 | 0.12348 | 2 | 353931512 | 917 | 0 | 0 | 0 | 0 | 0 | 0 | 0 | 0
442 | 353931519 | 353931508 | 342714020 | 1 | 1 | 1 | 3 | 01.3.02.09-0022 | И13_ФСБЦ-2022 доп.3, 01.3.02.09-0022, приказ Минстроя России от 26.10.2022 г. № 905/пр | Пропан-бутан смесь техническая | 1346 | 1009 | кг | кг | 1 | 3.4745 | 41.38 | 0 | 0 | 0 | 0 | 1 | 0 | *0 | 0 | 2 | 353931513 | 918 | 0 | 0 | 0 | 0 | 0 | 0 | 0 | 0
442 | 353931520 | 353931508 | 342646017 | 113 | 1 | 1 | 3 | 421/пр_2020_п.75_пп.а |  | Сметная стоимость вспомогательных ненормируемых материальных ресурсов, не учтенная в сметной норме, 2% | 3277935 | 1013 | % | % | 1 | 2 | 0 | 0 | 0 | 0 | 0 | 0 | 0 | *0 | 0 | 2 | 353931514 | 919 | 0 | 0 | 0 | 0 | 0 | 0 | 0 | 0
443 | 353931528 | 353931521 | 342640356 | 113 | 1 | 1 | 1 | 2-100-03 |  | Рабочий 3 разряда | 1369 | 1013 | чел.-ч | чел.-ч | 1 | 2.54 | 0 | 0 | 0 | 531.04 | 0 | 1 | 1 | *0,84 | 2.1336 | 2 | 353931522 | 920 | 0 | 0 | 0 | 0 | 0 | 0 | 0 | 0
443 | 353931529 | 353931521 | 342640360 | 113 | 1 | 1 | 1 | 2-100-05 |  | Рабочий 5 разряда | 1369 | 1013 | чел.-ч | чел.-ч | 1 | 2.54 | 0 | 0 | 0 | 687.23 | 0 | 1 | 1 | *0,84 | 2.1336 | 2 | 353931523 | 921 | 0 | 0 | 0 | 0 | 0 | 0 | 0 | 0
443 | 353931530 | 353931521 | 342640393 | 113 | 1 | 1 | 1 | 4-100-00 |  | Затраты труда машинистов | 1191 | 1013 | чел.-ч. | чел.-ч. | 1 | 0.49 | 0 | 0 | 0 | 0 | 0 | 1 | 2 | *0,84 | 0.4116 | 2 | 353931524 | 922 | 0 | 0 | 0 | 0 | 0 | 0 | 0 | 0
443 | 353931531 | 353931521 | 342764914 | 1 | 1 | 1 | 2 | 91.06.06-011 | И13_ФСЭМ-2022, 91.06.06-011, приказ Минстроя России от 18.05.2022 г. № 378/пр | Автогидроподъемники, высота подъема 12 м | 1368 | 1011 | маш.-ч | маш.-ч | 1 | 0.49 | 0 | 346.73 | 597.98 | 0 | 0 | 1 | 0 | *0,84 | 0.4116 | 2 | 353931525 | 923 | 0 | 0 | 0 | 0 | 0 | 0 | 0 | 0
443 | 353931532 | 353931521 | 342714020 | 1 | 1 | 1 | 3 | 01.3.02.09-0022 | И13_ФСБЦ-2022 доп.3, 01.3.02.09-0022, приказ Минстроя России от 26.10.2022 г. № 905/пр | Пропан-бутан смесь техническая | 1346 | 1009 | кг | кг | 1 | 3.4745 | 41.38 | 0 | 0 | 0 | 0 | 1 | 0 | )*0 | 0 | 2 | 353931526 | 924 | 0 | 0 | 0 | 0 | 0 | 0 | 0 | 0
443 | 353931533 | 353931521 | 342646017 | 113 | 1 | 1 | 3 | 421/пр_2020_п.75_пп.а |  | Сметная стоимость вспомогательных ненормируемых материальных ресурсов, не учтенная в сметной норме, 2% | 3277935 | 1013 | % | % | 1 | 2 | 0 | 0 | 0 | 0 | 0 | 0 | 0 | )*0 | 0 | 2 | 353931527 | 925 | 0 | 0 | 0 | 0 | 0 | 0 | 0 | 0
444 | 353931541 | 353931534 | 342640356 | 113 | 1 | 1 | 1 | 2-100-03 |  | Рабочий 3 разряда | 1369 | 1013 | чел.-ч | чел.-ч | 1 | 3.23 | 0 | 0 | 0 | 531.04 | 0 | 1 | 1 | *0,3)*0,84 | 0.81396 | 2 | 353931535 | 926 | 0 | 0 | 0 | 0 | 0 | 0 | 0 | 0
444 | 353931542 | 353931534 | 342640360 | 113 | 1 | 1 | 1 | 2-100-05 |  | Рабочий 5 разряда | 1369 | 1013 | чел.-ч | чел.-ч | 1 | 3.23 | 0 | 0 | 0 | 687.23 | 0 | 1 | 1 | *0,3)*0,84 | 0.81396 | 2 | 353931536 | 927 | 0 | 0 | 0 | 0 | 0 | 0 | 0 | 0
444 | 353931543 | 353931534 | 342640393 | 113 | 1 | 1 | 1 | 4-100-00 |  | Затраты труда машинистов | 1191 | 1013 | чел.-ч. | чел.-ч. | 1 | 0.49 | 0 | 0 | 0 | 0 | 0 | 1 | 2 | *0,3)*0,84 | 0.12348 | 2 | 353931537 | 928 | 0 | 0 | 0 | 0 | 0 | 0 | 0 | 0
444 | 353931544 | 353931534 | 342764914 | 1 | 1 | 1 | 2 | 91.06.06-011 | И13_ФСЭМ-2022, 91.06.06-011, приказ Минстроя России от 18.05.2022 г. № 378/пр | Автогидроподъемники, высота подъема 12 м | 1368 | 1011 | маш.-ч | маш.-ч | 1 | 0.49 | 0 | 346.73 | 597.98 | 0 | 0 | 1 | 0 | *0,3)*0,84 | 0.12348 | 2 | 353931538 | 929 | 0 | 0 | 0 | 0 | 0 | 0 | 0 | 0
444 | 353931545 | 353931534 | 342714020 | 1 | 1 | 1 | 3 | 01.3.02.09-0022 | И13_ФСБЦ-2022 доп.3, 01.3.02.09-0022, приказ Минстроя России от 26.10.2022 г. № 905/пр | Пропан-бутан смесь техническая | 1346 | 1009 | кг | кг | 1 | 4.423 | 41.38 | 0 | 0 | 0 | 0 | 1 | 0 | *0 | 0 | 2 | 353931539 | 930 | 0 | 0 | 0 | 0 | 0 | 0 | 0 | 0
444 | 353931546 | 353931534 | 342646017 | 113 | 1 | 1 | 3 | 421/пр_2020_п.75_пп.а |  | Сметная стоимость вспомогательных ненормируемых материальных ресурсов, не учтенная в сметной норме, 2% | 3277935 | 1013 | % | % | 1 | 2 | 0 | 0 | 0 | 0 | 0 | 0 | 0 | *0 | 0 | 2 | 353931540 | 931 | 0 | 0 | 0 | 0 | 0 | 0 | 0 | 0
445 | 353931554 | 353931547 | 342640356 | 113 | 1 | 1 | 1 | 2-100-03 |  | Рабочий 3 разряда | 1369 | 1013 | чел.-ч | чел.-ч | 1 | 3.23 | 0 | 0 | 0 | 531.04 | 0 | 1 | 1 | *0,84 | 2.7132 | 2 | 353931548 | 932 | 0 | 0 | 0 | 0 | 0 | 0 | 0 | 0
445 | 353931555 | 353931547 | 342640360 | 113 | 1 | 1 | 1 | 2-100-05 |  | Рабочий 5 разряда | 1369 | 1013 | чел.-ч | чел.-ч | 1 | 3.23 | 0 | 0 | 0 | 687.23 | 0 | 1 | 1 | *0,84 | 2.7132 | 2 | 353931549 | 933 | 0 | 0 | 0 | 0 | 0 | 0 | 0 | 0
445 | 353931556 | 353931547 | 342640393 | 113 | 1 | 1 | 1 | 4-100-00 |  | Затраты труда машинистов | 1191 | 1013 | чел.-ч. | чел.-ч. | 1 | 0.49 | 0 | 0 | 0 | 0 | 0 | 1 | 2 | *0,84 | 0.4116 | 2 | 353931550 | 934 | 0 | 0 | 0 | 0 | 0 | 0 | 0 | 0
445 | 353931557 | 353931547 | 342764914 | 1 | 1 | 1 | 2 | 91.06.06-011 | И13_ФСЭМ-2022, 91.06.06-011, приказ Минстроя России от 18.05.2022 г. № 378/пр | Автогидроподъемники, высота подъема 12 м | 1368 | 1011 | маш.-ч | маш.-ч | 1 | 0.49 | 0 | 346.73 | 597.98 | 0 | 0 | 1 | 0 | *0,84 | 0.4116 | 2 | 353931551 | 935 | 0 | 0 | 0 | 0 | 0 | 0 | 0 | 0
445 | 353931558 | 353931547 | 342714020 | 1 | 1 | 1 | 3 | 01.3.02.09-0022 | И13_ФСБЦ-2022 доп.3, 01.3.02.09-0022, приказ Минстроя России от 26.10.2022 г. № 905/пр | Пропан-бутан смесь техническая | 1346 | 1009 | кг | кг | 1 | 4.423 | 41.38 | 0 | 0 | 0 | 0 | 1 | 0 | )*0 | 0 | 2 | 353931552 | 936 | 0 | 0 | 0 | 0 | 0 | 0 | 0 | 0
445 | 353931559 | 353931547 | 342646017 | 113 | 1 | 1 | 3 | 421/пр_2020_п.75_пп.а |  | Сметная стоимость вспомогательных ненормируемых материальных ресурсов, не учтенная в сметной норме, 2% | 3277935 | 1013 | % | % | 1 | 2 | 0 | 0 | 0 | 0 | 0 | 0 | 0 | )*0 | 0 | 2 | 353931553 | 937 | 0 | 0 | 0 | 0 | 0 | 0 | 0 | 0
447 | 353931575 | 353931561 | 342640222 | 113 | 1 | 1 | 1 | 1-100-40 |  | Средний разряд работы 4,0 | 1191 | 1013 | чел.-ч. | чел.-ч. | 1 | 13.52 | 0 | 0 | 0 | 597.98 | 0 | 1 | 1 | *0,3)*0,84 | 3.407 | 2 | 353931562 | 938 | 0 | 0 | 0 | 0 | 0 | 0 | 0 | 0
447 | 353931576 | 353931561 | 342640393 | 113 | 1 | 1 | 1 | 4-100-00 |  | Затраты труда машинистов | 1191 | 1013 | чел.-ч. | чел.-ч. | 1 | 0.16 | 0 | 0 | 0 | 0 | 0 | 1 | 2 | *0,3)*0,84 | 0.04032 | 2 | 353931563 | 939 | 0 | 0 | 0 | 0 | 0 | 0 | 0 | 0
447 | 353931577 | 353931561 | 342764741 | 1 | 1 | 1 | 2 | 91.05.05-015 | И13_ФСЭМ-2022, 91.05.05-015, приказ Минстроя России от 18.05.2022 г. № 378/пр | Краны на автомобильном ходу, грузоподъемность 16 т | 1368 | 1011 | маш.-ч | маш.-ч | 1 | 0.08 | 0 | 1552.12 | 803.25 | 0 | 0 | 1 | 0 | *0,3)*0,84 | 0.02016 | 2 | 353931564 | 940 | 0 | 0 | 0 | 0 | 0 | 0 | 0 | 0
447 | 353931578 | 353931561 | 342765643 | 1 | 1 | 1 | 2 | 91.14.02-001 | И13_ФСЭМ-2022 доп.7, 91.14.02-001, приказ Минстроя России от 02.08.2023 г. № 551/пр | Автомобили бортовые, грузоподъемность до 5 т | 1368 | 1011 | маш.-ч | маш.-ч | 1 | 0.08 | 0 | 477.92 | 597.98 | 0 | 0 | 1 | 0 | *0,3)*0,84 | 0.02016 | 2 | 353931565 | 941 | 0 | 0 | 0 | 0 | 0 | 0 | 0 | 0
447 | 353931579 | 353931561 | 342713769 | 1 | 1 | 1 | 3 | 01.1.02.01-0003 | И13_ФСБЦ-2022, 01.1.02.01-0003, приказ Минстроя России от 18.05.2022 г. № 378/пр | Асботекстолит листовой марки А, Б, Г, толщина 5-20 мм | 1346 | 1009 | кг | кг | 1 | 0.25 | 371.01 | 0 | 0 | 0 | 0 | 1 | 0 | *0 | 0 | 2 | 353931566 | 942 | 0 | 0 | 0 | 0 | 0 | 0 | 0 | 0
447 | 353931580 | 353931561 | 342713952 | 1 | 1 | 1 | 3 | 01.3.01.05-0009 | И13_ФСБЦ-2022 доп.8, 01.3.01.05-0009, приказ Минстроя России от 14.11.2023 г. № 817/пр | Парафин нефтяной твердый Т-1 | 1348 | 1009 | т | т | 1000 | 0.00035 | 81827.2 | 0 | 0 | 0 | 0 | 1 | 0 | *0 | 0 | 2 | 353931567 | 943 | 0 | 0 | 0 | 0 | 0 | 0 | 0 | 0
447 | 353931581 | 353931561 | 342714020 | 1 | 1 | 1 | 3 | 01.3.02.09-0022 | И13_ФСБЦ-2022 доп.3, 01.3.02.09-0022, приказ Минстроя России от 26.10.2022 г. № 905/пр | Пропан-бутан смесь техническая | 1346 | 1009 | кг | кг | 1 | 5 | 41.38 | 0 | 0 | 0 | 0 | 1 | 0 | *0 | 0 | 2 | 353931568 | 944 | 0 | 0 | 0 | 0 | 0 | 0 | 0 | 0
447 | 353931582 | 353931561 | 342718353 | 1 | 1 | 1 | 3 | 01.7.20.08-0031 | И13_ФСБЦ-2022, 01.7.20.08-0031, приказ Минстроя России от 18.05.2022 г. № 378/пр | Бязь суровая, ширина 1640 мм, поверхностная плотность 125 г/м2 | 1330 | 1005 | 10 м2 | 10 м2 | 10 | 0.01 | 386.46 | 0 | 0 | 0 | 0 | 1 | 0 | *0 | 0 | 2 | 353931569 | 945 | 0 | 0 | 0 | 0 | 0 | 0 | 0 | 0
447 | 353931583 | 353931561 | 342725815 | 1 | 1 | 1 | 3 | 10.2.02.08-0001 | И13_ФСБЦ-2022, 10.2.02.08-0001, приказ Минстроя России от 18.05.2022 г. № 378/пр | Проволока медная круглая мягкая электротехническая, диаметр 1,0-3,0 мм и выше | 1348 | 1009 | т | т | 1000 | 0.0007 | 1050091.7 | 0 | 0 | 0 | 0 | 1 | 0 | *0 | 0 | 2 | 353931570 | 946 | 0 | 0 | 0 | 0 | 0 | 0 | 0 | 0
447 | 353931584 | 353931561 | 342725852 | 1 | 1 | 1 | 3 | 10.3.02.03-0011 | И13_ФСБЦ-2022, 10.3.02.03-0011, приказ Минстроя России от 18.05.2022 г. № 378/пр | Припои оловянно-свинцовые бессурьмянистые, марка ПОС30 | 1346 | 1009 | кг | кг | 1 | 2.4 | 931.11 | 0 | 0 | 0 | 0 | 1 | 0 | *0 | 0 | 2 | 353931571 | 947 | 0 | 0 | 0 | 0 | 0 | 0 | 0 | 0
447 | 353931585 | 353931561 | 342735756 | 1 | 1 | 1 | 3 | 14.4.02.04-0142 | И13_ФСБЦ-2022, 14.4.02.04-0142, приказ Минстроя России от 18.05.2022 г. № 378/пр | Краска масляная МА-0115, мумия, сурик железный | 1346 | 1009 | кг | кг | 1 | 0.4 | 79.88 | 0 | 0 | 0 | 0 | 1 | 0 | *0 | 0 | 2 | 353931572 | 948 | 0 | 0 | 0 | 0 | 0 | 0 | 0 | 0
447 | 353931586 | 353931561 | 342742622 | 1 | 1 | 1 | 3 | 20.1.02.06-0001 | И13_ФСБЦ-2022, 20.1.02.06-0001, приказ Минстроя России от 18.05.2022 г. № 378/пр | Жир паяльный | 1346 | 1009 | кг | кг | 1 | 0.06 | 646.78 | 0 | 0 | 0 | 0 | 1 | 0 | *0 | 0 | 2 | 353931573 | 949 | 0 | 0 | 0 | 0 | 0 | 0 | 0 | 0
447 | 353931587 | 353931561 | 342646017 | 113 | 1 | 1 | 3 | 421/пр_2020_п.75_пп.а |  | Сметная стоимость вспомогательных ненормируемых материальных ресурсов, не учтенная в сметной норме, 2% | 3277935 | 1013 | % | % | 1 | 2 | 0 | 0 | 0 | 0 | 0 | 0 | 0 | *0 | 0 | 2 | 353931574 | 950 | 0 | 0 | 0 | 0 | 0 | 0 | 0 | 0
448 | 353931602 | 353931588 | 342640222 | 113 | 1 | 1 | 1 | 1-100-40 |  | Средний разряд работы 4,0 | 1191 | 1013 | чел.-ч. | чел.-ч. | 1 | 13.52 | 0 | 0 | 0 | 597.98 | 0 | 1 | 1 | *0,84 | 11.3568 | 2 | 353931589 | 951 | 0 | 0 | 0 | 0 | 0 | 0 | 0 | 0
448 | 353931603 | 353931588 | 342640393 | 113 | 1 | 1 | 1 | 4-100-00 |  | Затраты труда машинистов | 1191 | 1013 | чел.-ч. | чел.-ч. | 1 | 0.16 | 0 | 0 | 0 | 0 | 0 | 1 | 2 | *0,84 | 0.1344 | 2 | 353931590 | 952 | 0 | 0 | 0 | 0 | 0 | 0 | 0 | 0
448 | 353931604 | 353931588 | 342764741 | 1 | 1 | 1 | 2 | 91.05.05-015 | И13_ФСЭМ-2022, 91.05.05-015, приказ Минстроя России от 18.05.2022 г. № 378/пр | Краны на автомобильном ходу, грузоподъемность 16 т | 1368 | 1011 | маш.-ч | маш.-ч | 1 | 0.08 | 0 | 1552.12 | 803.25 | 0 | 0 | 1 | 0 | *0,84 | 0.0672 | 2 | 353931591 | 953 | 0 | 0 | 0 | 0 | 0 | 0 | 0 | 0
448 | 353931605 | 353931588 | 342765643 | 1 | 1 | 1 | 2 | 91.14.02-001 | И13_ФСЭМ-2022 доп.7, 91.14.02-001, приказ Минстроя России от 02.08.2023 г. № 551/пр | Автомобили бортовые, грузоподъемность до 5 т | 1368 | 1011 | маш.-ч | маш.-ч | 1 | 0.08 | 0 | 477.92 | 597.98 | 0 | 0 | 1 | 0 | *0,84 | 0.0672 | 2 | 353931592 | 954 | 0 | 0 | 0 | 0 | 0 | 0 | 0 | 0
448 | 353931606 | 353931588 | 342713769 | 1 | 1 | 1 | 3 | 01.1.02.01-0003 | И13_ФСБЦ-2022, 01.1.02.01-0003, приказ Минстроя России от 18.05.2022 г. № 378/пр | Асботекстолит листовой марки А, Б, Г, толщина 5-20 мм | 1346 | 1009 | кг | кг | 1 | 0.25 | 371.01 | 0 | 0 | 0 | 0 | 1 | 0 | )*0 | 0 | 2 | 353931593 | 955 | 0 | 0 | 0 | 0 | 0 | 0 | 0 | 0
448 | 353931607 | 353931588 | 342713952 | 1 | 1 | 1 | 3 | 01.3.01.05-0009 | И13_ФСБЦ-2022 доп.8, 01.3.01.05-0009, приказ Минстроя России от 14.11.2023 г. № 817/пр | Парафин нефтяной твердый Т-1 | 1348 | 1009 | т | т | 1000 | 0.00035 | 81827.2 | 0 | 0 | 0 | 0 | 1 | 0 | )*0 | 0 | 2 | 353931594 | 956 | 0 | 0 | 0 | 0 | 0 | 0 | 0 | 0
448 | 353931608 | 353931588 | 342714020 | 1 | 1 | 1 | 3 | 01.3.02.09-0022 | И13_ФСБЦ-2022 доп.3, 01.3.02.09-0022, приказ Минстроя России от 26.10.2022 г. № 905/пр | Пропан-бутан смесь техническая | 1346 | 1009 | кг | кг | 1 | 5 | 41.38 | 0 | 0 | 0 | 0 | 1 | 0 | )*0 | 0 | 2 | 353931595 | 957 | 0 | 0 | 0 | 0 | 0 | 0 | 0 | 0
448 | 353931609 | 353931588 | 342718353 | 1 | 1 | 1 | 3 | 01.7.20.08-0031 | И13_ФСБЦ-2022, 01.7.20.08-0031, приказ Минстроя России от 18.05.2022 г. № 378/пр | Бязь суровая, ширина 1640 мм, поверхностная плотность 125 г/м2 | 1330 | 1005 | 10 м2 | 10 м2 | 10 | 0.01 | 386.46 | 0 | 0 | 0 | 0 | 1 | 0 | )*0 | 0 | 2 | 353931596 | 958 | 0 | 0 | 0 | 0 | 0 | 0 | 0 | 0
448 | 353931610 | 353931588 | 342725815 | 1 | 1 | 1 | 3 | 10.2.02.08-0001 | И13_ФСБЦ-2022, 10.2.02.08-0001, приказ Минстроя России от 18.05.2022 г. № 378/пр | Проволока медная круглая мягкая электротехническая, диаметр 1,0-3,0 мм и выше | 1348 | 1009 | т | т | 1000 | 0.0007 | 1050091.7 | 0 | 0 | 0 | 0 | 1 | 0 | )*0 | 0 | 2 | 353931597 | 959 | 0 | 0 | 0 | 0 | 0 | 0 | 0 | 0
448 | 353931611 | 353931588 | 342725852 | 1 | 1 | 1 | 3 | 10.3.02.03-0011 | И13_ФСБЦ-2022, 10.3.02.03-0011, приказ Минстроя России от 18.05.2022 г. № 378/пр | Припои оловянно-свинцовые бессурьмянистые, марка ПОС30 | 1346 | 1009 | кг | кг | 1 | 2.4 | 931.11 | 0 | 0 | 0 | 0 | 1 | 0 | )*0 | 0 | 2 | 353931598 | 960 | 0 | 0 | 0 | 0 | 0 | 0 | 0 | 0
448 | 353931612 | 353931588 | 342735756 | 1 | 1 | 1 | 3 | 14.4.02.04-0142 | И13_ФСБЦ-2022, 14.4.02.04-0142, приказ Минстроя России от 18.05.2022 г. № 378/пр | Краска масляная МА-0115, мумия, сурик железный | 1346 | 1009 | кг | кг | 1 | 0.4 | 79.88 | 0 | 0 | 0 | 0 | 1 | 0 | )*0 | 0 | 2 | 353931599 | 961 | 0 | 0 | 0 | 0 | 0 | 0 | 0 | 0
448 | 353931613 | 353931588 | 342742622 | 1 | 1 | 1 | 3 | 20.1.02.06-0001 | И13_ФСБЦ-2022, 20.1.02.06-0001, приказ Минстроя России от 18.05.2022 г. № 378/пр | Жир паяльный | 1346 | 1009 | кг | кг | 1 | 0.06 | 646.78 | 0 | 0 | 0 | 0 | 1 | 0 | )*0 | 0 | 2 | 353931600 | 962 | 0 | 0 | 0 | 0 | 0 | 0 | 0 | 0
448 | 353931614 | 353931588 | 342646017 | 113 | 1 | 1 | 3 | 421/пр_2020_п.75_пп.а |  | Сметная стоимость вспомогательных ненормируемых материальных ресурсов, не учтенная в сметной норме, 2% | 3277935 | 1013 | % | % | 1 | 2 | 0 | 0 | 0 | 0 | 0 | 0 | 0 | )*0 | 0 | 2 | 353931601 | 963 | 0 | 0 | 0 | 0 | 0 | 0 | 0 | 0
484 | 353931625 | 353931615 | 342640216 | 113 | 1 | 1 | 1 | 1-100-38 |  | Средний разряд работы 3,8 | 1191 | 1013 | чел.-ч. | чел.-ч. | 1 | 54 | 0 | 0 | 0 | 584.59 | 0 | 1 | 1 | *0,84 | 45.36 | 2 | 353931616 | 964 | 0 | 0 | 0 | 0 | 0 | 0 | 0 | 0
484 | 353931626 | 353931615 | 342640393 | 113 | 1 | 1 | 1 | 4-100-00 |  | Затраты труда машинистов | 1191 | 1013 | чел.-ч. | чел.-ч. | 1 | 0.4 | 0 | 0 | 0 | 0 | 0 | 1 | 2 | *0,84 | 0.336 | 2 | 353931617 | 965 | 0 | 0 | 0 | 0 | 0 | 0 | 0 | 0
484 | 353931627 | 353931615 | 342764741 | 1 | 1 | 1 | 2 | 91.05.05-015 | И13_ФСЭМ-2022, 91.05.05-015, приказ Минстроя России от 18.05.2022 г. № 378/пр | Краны на автомобильном ходу, грузоподъемность 16 т | 1368 | 1011 | маш.-ч | маш.-ч | 1 | 0.2 | 0 | 1552.12 | 803.25 | 0 | 0 | 1 | 0 | *0,84 | 0.168 | 2 | 353931618 | 966 | 0 | 0 | 0 | 0 | 0 | 0 | 0 | 0
484 | 353931628 | 353931615 | 342765643 | 1 | 1 | 1 | 2 | 91.14.02-001 | И13_ФСЭМ-2022 доп.7, 91.14.02-001, приказ Минстроя России от 02.08.2023 г. № 551/пр | Автомобили бортовые, грузоподъемность до 5 т | 1368 | 1011 | маш.-ч | маш.-ч | 1 | 0.2 | 0 | 477.92 | 597.98 | 0 | 0 | 1 | 0 | *0,84 | 0.168 | 2 | 353931619 | 967 | 0 | 0 | 0 | 0 | 0 | 0 | 0 | 0
484 | 353931629 | 353931615 | 342765836 | 1 | 1 | 1 | 2 | 91.17.04-233 | И13_ФСЭМ-2022, 91.17.04-233, приказ Минстроя России от 18.05.2022 г. № 378/пр | Аппараты сварочные для ручной дуговой сварки, сварочный ток до 350 А | 1368 | 1011 | маш.-ч | маш.-ч | 1 | 14.88 | 0 | 27.7 | 0 | 0 | 0 | 1 | 0 | *0,84 | 12.4992 | 2 | 353931620 | 968 | 0 | 0 | 0 | 0 | 0 | 0 | 0 | 0
484 | 353931630 | 353931615 | 342716455 | 1 | 1 | 1 | 3 | 01.7.11.07-0227 | И13_ФСБЦ-2022, 01.7.11.07-0227, приказ Минстроя России от 18.05.2022 г. № 378/пр | Электроды сварочные для сварки низколегированных и углеродистых сталей УОНИ 13/45, Э42А, диаметр 4-5 мм | 1346 | 1009 | кг | кг | 1 | 1.49 | 155.63 | 0 | 0 | 0 | 0 | 1 | 0 | )*0 | 0 | 2 | 353931621 | 969 | 0 | 0 | 0 | 0 | 0 | 0 | 0 | 0
484 | 353931631 | 353931615 | 342719015 | 1 | 1 | 1 | 3 | 03.2.01.01-0001 | И13_ФСБЦ-2022, 03.2.01.01-0001, приказ Минстроя России от 18.05.2022 г. № 378/пр | Портландцемент общестроительного назначения бездобавочный М400 Д0 (ЦЕМ I 32,5Н) | 1348 | 1009 | т | т | 1000 | 0.00374 | 4800.85 | 0 | 0 | 0 | 0 | 1 | 0 | )*0 | 0 | 2 | 353931622 | 970 | 0 | 0 | 0 | 0 | 0 | 0 | 0 | 0
484 | 353931632 | 353931615 | 342735787 | 1 | 1 | 1 | 3 | 14.4.03.03-0002 | И13_ФСБЦ-2022 доп.4, 14.4.03.03-0002, приказ Минстроя России от 27.12.2022 г. № 1133/пр | Лак битумный БТ-123 | 1348 | 1009 | т | т | 1000 | 0.0078 | 82698.14 | 0 | 0 | 0 | 0 | 1 | 0 | )*0 | 0 | 2 | 353931623 | 971 | 0 | 0 | 0 | 0 | 0 | 0 | 0 | 0
484 | 353931633 | 353931615 | 342646017 | 113 | 1 | 1 | 3 | 421/пр_2020_п.75_пп.а |  | Сметная стоимость вспомогательных ненормируемых материальных ресурсов, не учтенная в сметной норме, 2% | 3277935 | 1013 | % | % | 1 | 2 | 0 | 0 | 0 | 0 | 0 | 0 | 0 | )*0 | 0 | 2 | 353931624 | 972 | 0 | 0 | 0 | 0 | 0 | 0 | 0 | 0
485 | 353931640 | 353931634 | 342640216 | 113 | 1 | 1 | 1 | 1-100-38 |  | Средний разряд работы 3,8 | 1191 | 1013 | чел.-ч. | чел.-ч. | 1 | 0.51 | 0 | 0 | 0 | 584.59 | 0 | 1 | 1 | *0,84 | 0.4284 | 2 | 353931635 | 973 | 0 | 0 | 0 | 0 | 0 | 0 | 0 | 0
485 | 353931641 | 353931634 | 342724130 | 1 | 1 | 1 | 3 | 08.3.05.02-0021 | И13_ФСБЦ-2022, 08.3.05.02-0021, приказ Минстроя России от 18.05.2022 г. № 378/пр | Прокат листовой горячекатаный, марки стали Ст3сп, Ст3пс, ширина 1200-3000 мм, толщина 1-8 мм | 1348 | 1009 | т | т | 1000 | 0.00106 | 71131.5 | 0 | 0 | 0 | 0 | 1 | 0 | )*0 | 0 | 2 | 353931636 | 974 | 0 | 0 | 0 | 0 | 0 | 0 | 0 | 0
485 | 353931642 | 353931634 | 342724384 | 1 | 1 | 1 | 3 | 08.3.08.02-0058 | И13_ФСБЦ-2022, 08.3.08.02-0058, приказ Минстроя России от 18.05.2022 г. № 378/пр | Уголок стальной горячекатаный равнополочный, марки стали Ст3сп, Ст3пс, ширина полок 35-56 мм, толщина полки 3-5 мм | 1348 | 1009 | т | т | 1000 | 0.00509 | 52914.63 | 0 | 0 | 0 | 0 | 1 | 0 | )*0 | 0 | 2 | 353931637 | 975 | 0 | 0 | 0 | 0 | 0 | 0 | 0 | 0
485 | 353931643 | 353931634 | 342735903 | 1 | 1 | 1 | 3 | 14.4.04.11-0010 | И13_ФСБЦ-2022 доп.2, 14.4.04.11-0010, приказ Минстроя России от 26.08.2022 г. № 703/пр | Эмаль на основе сополимера винилхлорида с винилацетатом, цвет серебристый | 1348 | 1009 | т | т | 1000 | 0.0002 | 360146.05 | 0 | 0 | 0 | 0 | 1 | 0 | )*0 | 0 | 2 | 353931638 | 976 | 0 | 0 | 0 | 0 | 0 | 0 | 0 | 0
485 | 353931644 | 353931634 | 342646017 | 113 | 1 | 1 | 3 | 421/пр_2020_п.75_пп.а |  | Сметная стоимость вспомогательных ненормируемых материальных ресурсов, не учтенная в сметной норме, 2% | 3277935 | 1013 | % | % | 1 | 2 | 0 | 0 | 0 | 0 | 0 | 0 | 0 | )*0 | 0 | 2 | 353931639 | 977 | 0 | 0 | 0 | 0 | 0 | 0 | 0 | 0
486 | 353931657 | 353931645 | 342640208 | 113 | 1 | 1 | 1 | 1-100-35 |  | Средний разряд работы 3,5 | 1191 | 1013 | чел.-ч. | чел.-ч. | 1 | 306 | 0 | 0 | 0 | 564.51 | 0 | 1 | 1 | )*0,8)*0,84 | 205.632 | 2 | 353931646 | 978 | 0 | 0 | 0 | 0 | 0 | 0 | 0 | 0
486 | 353931658 | 353931645 | 342640393 | 113 | 1 | 1 | 1 | 4-100-00 |  | Затраты труда машинистов | 1191 | 1013 | чел.-ч. | чел.-ч. | 1 | 0.9 | 0 | 0 | 0 | 0 | 0 | 1 | 2 | )*0,8)*0,84 | 0.6048 | 2 | 353931647 | 979 | 0 | 0 | 0 | 0 | 0 | 0 | 0 | 0
486 | 353931659 | 353931645 | 342764741 | 1 | 1 | 1 | 2 | 91.05.05-015 | И13_ФСЭМ-2022, 91.05.05-015, приказ Минстроя России от 18.05.2022 г. № 378/пр | Краны на автомобильном ходу, грузоподъемность 16 т | 1368 | 1011 | маш.-ч | маш.-ч | 1 | 0.36 | 0 | 1552.12 | 803.25 | 0 | 0 | 1 | 0 | )*0,8)*0,84 | 0.24192 | 2 | 353931648 | 980 | 0 | 0 | 0 | 0 | 0 | 0 | 0 | 0
486 | 353931660 | 353931645 | 342765643 | 1 | 1 | 1 | 2 | 91.14.02-001 | И13_ФСЭМ-2022 доп.7, 91.14.02-001, приказ Минстроя России от 02.08.2023 г. № 551/пр | Автомобили бортовые, грузоподъемность до 5 т | 1368 | 1011 | маш.-ч | маш.-ч | 1 | 0.54 | 0 | 477.92 | 597.98 | 0 | 0 | 1 | 0 | )*0,8)*0,84 | 0.36288 | 2 | 353931649 | 981 | 0 | 0 | 0 | 0 | 0 | 0 | 0 | 0
486 | 353931661 | 353931645 | 342715725 | 1 | 1 | 1 | 3 | 01.7.03.01-0001 | И13_ФСБЦ-2022, 01.7.03.01-0001, приказ Минстроя России от 18.05.2022 г. № 378/пр | Вода | 1339 | 1007 | м3 | м3 | 1 | 18 | 35.71 | 0 | 0 | 0 | 0 | 1 | 0 | )*0 | 0 | 2 | 353931650 | 982 | 0 | 0 | 0 | 0 | 0 | 0 | 0 | 0
486 | 353931662 | 353931645 | 342716176 | 1 | 1 | 1 | 3 | 01.7.07.29-0031 | И13_ФСБЦ-2022, 01.7.07.29-0031, приказ Минстроя России от 18.05.2022 г. № 378/пр | Каболка | 1348 | 1009 | т | т | 1000 | 0.116 | 160056.6 | 0 | 0 | 0 | 0 | 1 | 0 | )*0 | 0 | 2 | 353931651 | 983 | 0 | 0 | 0 | 0 | 0 | 0 | 0 | 0
486 | 353931663 | 353931645 | 342641183 | 113 | 1 | 1 | 3 | 01.7.19.02 |  | Кольца резиновые для хризотилцементных напорных муфт | 1346 | 1009 | кг | кг | 1 | 82 | 0 | 0 | 0 | 0 | 0 | 0 | 0 | )*0 | 0 | 2 | 353931652 | 984 | 0 | 0 | 0 | 0 | 0 | 0 | 0 | 0
486 | 353931664 | 353931645 | 342719390 | 1 | 1 | 1 | 3 | 04.3.01.09-0014 | И13_ФСБЦ-2022, 04.3.01.09-0014, приказ Минстроя России от 18.05.2022 г. № 378/пр | Раствор готовый кладочный, цементный, М100 | 1339 | 1007 | м3 | м3 | 1 | 0.93 | 3778.62 | 0 | 0 | 0 | 0 | 1 | 0 | )*0 | 0 | 2 | 353931653 | 985 | 0 | 0 | 0 | 0 | 0 | 0 | 0 | 0
486 | 353931665 | 353931645 | 342726236 | 1 | 1 | 1 | 3 | 11.1.03.01-0063 | И13_ФСБЦ-2022 доп.2, 11.1.03.01-0063, приказ Минстроя России от 26.08.2022 г. № 703/пр | Бруски обрезные хвойных пород (ель, сосна), естественной влажности, длина 2-6,5 м, ширина 20-90 мм, толщина 20-90 мм, сорт III | 1339 | 1007 | м3 | м3 | 1 | 0.07 | 16496.03 | 0 | 0 | 0 | 0 | 1 | 0 | )*0 | 0 | 2 | 353931654 | 986 | 0 | 0 | 0 | 0 | 0 | 0 | 0 | 0
486 | 353931666 | 353931645 | 342645587 | 113 | 1 | 1 | 3 | 24.2.05.01 |  | Трубы хризолитцементные безнапорные | 1301 | 1003 | м | м | 1 | 1008 | 0 | 0 | 0 | 0 | 0 | 0 | 0 | )*0 | 0 | 2 | 353931655 | 987 | 0 | 0 | 0 | 0 | 0 | 0 | 0 | 0
486 | 353931667 | 353931645 | 342645605 | 113 | 1 | 1 | 3 | 24.2.06.04 |  | Муфты хризолитцементные | 1371 | 1013 | ШТ | ШТ | 1 | 338 | 0 | 0 | 0 | 0 | 0 | 0 | 0 | )*0 | 0 | 2 | 353931656 | 988 | 0 | 0 | 0 | 0 | 0 | 0 | 0 | 0
487 | 353931673 | 353931668 | 342640216 | 113 | 1 | 1 | 1 | 1-100-38 |  | Средний разряд работы 3,8 | 1191 | 1013 | чел.-ч. | чел.-ч. | 1 | 5.3 | 0 | 0 | 0 | 584.59 | 0 | 1 | 1 | *0,84 | 4.452 | 2 | 353931669 | 989 | 0 | 0 | 0 | 0 | 0 | 0 | 0 | 0
487 | 353931674 | 353931668 | 342640393 | 113 | 1 | 1 | 1 | 4-100-00 |  | Затраты труда машинистов | 1191 | 1013 | чел.-ч. | чел.-ч. | 1 | 3.9 | 0 | 0 | 0 | 0 | 0 | 1 | 2 | *0,84 | 3.276 | 2 | 353931670 | 990 | 0 | 0 | 0 | 0 | 0 | 0 | 0 | 0
487 | 353931675 | 353931668 | 342765643 | 1 | 1 | 1 | 2 | 91.14.02-001 | И13_ФСЭМ-2022 доп.7, 91.14.02-001, приказ Минстроя России от 02.08.2023 г. № 551/пр | Автомобили бортовые, грузоподъемность до 5 т | 1368 | 1011 | маш.-ч | маш.-ч | 1 | 3.9 | 0 | 477.92 | 597.98 | 0 | 0 | 1 | 0 | *0,84 | 3.276 | 2 | 353931671 | 991 | 0 | 0 | 0 | 0 | 0 | 0 | 0 | 0
487 | 353931676 | 353931668 | 342646017 | 113 | 1 | 1 | 3 | 421/пр_2020_п.75_пп.а |  | Сметная стоимость вспомогательных ненормируемых материальных ресурсов, не учтенная в сметной норме, 2% | 3277935 | 1013 | % | % | 1 | 2 | 0 | 0 | 0 | 0 | 0 | 0 | 0 | )*0 | 0 | 2 | 353931672 | 992 | 0 | 0 | 0 | 0 | 0 | 0 | 0 | 0
488 | 353931682 | 353931677 | 342640216 | 113 | 1 | 1 | 1 | 1-100-38 |  | Средний разряд работы 3,8 | 1191 | 1013 | чел.-ч. | чел.-ч. | 1 | 1.99 | 0 | 0 | 0 | 584.59 | 0 | 1 | 1 | *0,84 | 1.6716 | 2 | 353931678 | 993 | 0 | 0 | 0 | 0 | 0 | 0 | 0 | 0
488 | 353931683 | 353931677 | 342640393 | 113 | 1 | 1 | 1 | 4-100-00 |  | Затраты труда машинистов | 1191 | 1013 | чел.-ч. | чел.-ч. | 1 | 0.08 | 0 | 0 | 0 | 0 | 0 | 1 | 2 | *0,84 | 0.0672 | 2 | 353931679 | 994 | 0 | 0 | 0 | 0 | 0 | 0 | 0 | 0
488 | 353931684 | 353931677 | 342765643 | 1 | 1 | 1 | 2 | 91.14.02-001 | И13_ФСЭМ-2022 доп.7, 91.14.02-001, приказ Минстроя России от 02.08.2023 г. № 551/пр | Автомобили бортовые, грузоподъемность до 5 т | 1368 | 1011 | маш.-ч | маш.-ч | 1 | 0.08 | 0 | 477.92 | 597.98 | 0 | 0 | 1 | 0 | *0,84 | 0.0672 | 2 | 353931680 | 995 | 0 | 0 | 0 | 0 | 0 | 0 | 0 | 0
488 | 353931685 | 353931677 | 342646017 | 113 | 1 | 1 | 3 | 421/пр_2020_п.75_пп.а |  | Сметная стоимость вспомогательных ненормируемых материальных ресурсов, не учтенная в сметной норме, 2% | 3277935 | 1013 | % | % | 1 | 2 | 0 | 0 | 0 | 0 | 0 | 0 | 0 | )*0 | 0 | 2 | 353931681 | 996 | 0 | 0 | 0 | 0 | 0 | 0 | 0 | 0
489 | 353931692 | 353931686 | 342640216 | 113 | 1 | 1 | 1 | 1-100-38 |  | Средний разряд работы 3,8 | 1191 | 1013 | чел.-ч. | чел.-ч. | 1 | 5.21 | 0 | 0 | 0 | 584.59 | 0 | 1 | 1 | *0,84 | 4.3764 | 2 | 353931687 | 997 | 0 | 0 | 0 | 0 | 0 | 0 | 0 | 0
489 | 353931693 | 353931686 | 342640393 | 113 | 1 | 1 | 1 | 4-100-00 |  | Затраты труда машинистов | 1191 | 1013 | чел.-ч. | чел.-ч. | 1 | 3.46 | 0 | 0 | 0 | 0 | 0 | 1 | 2 | *0,84 | 2.9064 | 2 | 353931688 | 998 | 0 | 0 | 0 | 0 | 0 | 0 | 0 | 0
489 | 353931694 | 353931686 | 342764741 | 1 | 1 | 1 | 2 | 91.05.05-015 | И13_ФСЭМ-2022, 91.05.05-015, приказ Минстроя России от 18.05.2022 г. № 378/пр | Краны на автомобильном ходу, грузоподъемность 16 т | 1368 | 1011 | маш.-ч | маш.-ч | 1 | 1.73 | 0 | 1552.12 | 803.25 | 0 | 0 | 1 | 0 | *0,84 | 1.4532 | 2 | 353931689 | 999 | 0 | 0 | 0 | 0 | 0 | 0 | 0 | 0
489 | 353931695 | 353931686 | 342765643 | 1 | 1 | 1 | 2 | 91.14.02-001 | И13_ФСЭМ-2022 доп.7, 91.14.02-001, приказ Минстроя России от 02.08.2023 г. № 551/пр | Автомобили бортовые, грузоподъемность до 5 т | 1368 | 1011 | маш.-ч | маш.-ч | 1 | 1.73 | 0 | 477.92 | 597.98 | 0 | 0 | 1 | 0 | *0,84 | 1.4532 | 2 | 353931690 | 1000 | 0 | 0 | 0 | 0 | 0 | 0 | 0 | 0
489 | 353931696 | 353931686 | 342646017 | 113 | 1 | 1 | 3 | 421/пр_2020_п.75_пп.а |  | Сметная стоимость вспомогательных ненормируемых материальных ресурсов, не учтенная в сметной норме, 2% | 3277935 | 1013 | % | % | 1 | 2 | 0 | 0 | 0 | 0 | 0 | 0 | 0 | )*0 | 0 | 2 | 353931691 | 1001 | 0 | 0 | 0 | 0 | 0 | 0 | 0 | 0
490 | 353931703 | 353931697 | 342640216 | 113 | 1 | 1 | 1 | 1-100-38 |  | Средний разряд работы 3,8 | 1191 | 1013 | чел.-ч. | чел.-ч. | 1 | 2.72 | 0 | 0 | 0 | 584.59 | 0 | 1 | 1 | *0,84 | 2.2848 | 2 | 353931698 | 1002 | 0 | 0 | 0 | 0 | 0 | 0 | 0 | 0
490 | 353931704 | 353931697 | 342640393 | 113 | 1 | 1 | 1 | 4-100-00 |  | Затраты труда машинистов | 1191 | 1013 | чел.-ч. | чел.-ч. | 1 | 1.82 | 0 | 0 | 0 | 0 | 0 | 1 | 2 | *0,84 | 1.5288 | 2 | 353931699 | 1003 | 0 | 0 | 0 | 0 | 0 | 0 | 0 | 0
490 | 353931705 | 353931697 | 342764741 | 1 | 1 | 1 | 2 | 91.05.05-015 | И13_ФСЭМ-2022, 91.05.05-015, приказ Минстроя России от 18.05.2022 г. № 378/пр | Краны на автомобильном ходу, грузоподъемность 16 т | 1368 | 1011 | маш.-ч | маш.-ч | 1 | 0.91 | 0 | 1552.12 | 803.25 | 0 | 0 | 1 | 0 | *0,84 | 0.7644 | 2 | 353931700 | 1004 | 0 | 0 | 0 | 0 | 0 | 0 | 0 | 0
490 | 353931706 | 353931697 | 342765643 | 1 | 1 | 1 | 2 | 91.14.02-001 | И13_ФСЭМ-2022 доп.7, 91.14.02-001, приказ Минстроя России от 02.08.2023 г. № 551/пр | Автомобили бортовые, грузоподъемность до 5 т | 1368 | 1011 | маш.-ч | маш.-ч | 1 | 0.91 | 0 | 477.92 | 597.98 | 0 | 0 | 1 | 0 | *0,84 | 0.7644 | 2 | 353931701 | 1005 | 0 | 0 | 0 | 0 | 0 | 0 | 0 | 0
490 | 353931707 | 353931697 | 342646017 | 113 | 1 | 1 | 3 | 421/пр_2020_п.75_пп.а |  | Сметная стоимость вспомогательных ненормируемых материальных ресурсов, не учтенная в сметной норме, 2% | 3277935 | 1013 | % | % | 1 | 2 | 0 | 0 | 0 | 0 | 0 | 0 | 0 | )*0 | 0 | 2 | 353931702 | 1006 | 0 | 0 | 0 | 0 | 0 | 0 | 0 | 0
491 | 353931714 | 353931708 | 342640216 | 113 | 1 | 1 | 1 | 1-100-38 |  | Средний разряд работы 3,8 | 1191 | 1013 | чел.-ч. | чел.-ч. | 1 | 5.74 | 0 | 0 | 0 | 584.59 | 0 | 1 | 1 | *0,84 | 4.8216 | 2 | 353931709 | 1007 | 0 | 0 | 0 | 0 | 0 | 0 | 0 | 0
491 | 353931715 | 353931708 | 342640393 | 113 | 1 | 1 | 1 | 4-100-00 |  | Затраты труда машинистов | 1191 | 1013 | чел.-ч. | чел.-ч. | 1 | 3.84 | 0 | 0 | 0 | 0 | 0 | 1 | 2 | *0,84 | 3.2256 | 2 | 353931710 | 1008 | 0 | 0 | 0 | 0 | 0 | 0 | 0 | 0
491 | 353931716 | 353931708 | 342764741 | 1 | 1 | 1 | 2 | 91.05.05-015 | И13_ФСЭМ-2022, 91.05.05-015, приказ Минстроя России от 18.05.2022 г. № 378/пр | Краны на автомобильном ходу, грузоподъемность 16 т | 1368 | 1011 | маш.-ч | маш.-ч | 1 | 1.92 | 0 | 1552.12 | 803.25 | 0 | 0 | 1 | 0 | *0,84 | 1.6128 | 2 | 353931711 | 1009 | 0 | 0 | 0 | 0 | 0 | 0 | 0 | 0
491 | 353931717 | 353931708 | 342765643 | 1 | 1 | 1 | 2 | 91.14.02-001 | И13_ФСЭМ-2022 доп.7, 91.14.02-001, приказ Минстроя России от 02.08.2023 г. № 551/пр | Автомобили бортовые, грузоподъемность до 5 т | 1368 | 1011 | маш.-ч | маш.-ч | 1 | 1.92 | 0 | 477.92 | 597.98 | 0 | 0 | 1 | 0 | *0,84 | 1.6128 | 2 | 353931712 | 1010 | 0 | 0 | 0 | 0 | 0 | 0 | 0 | 0
491 | 353931718 | 353931708 | 342646017 | 113 | 1 | 1 | 3 | 421/пр_2020_п.75_пп.а |  | Сметная стоимость вспомогательных ненормируемых материальных ресурсов, не учтенная в сметной норме, 2% | 3277935 | 1013 | % | % | 1 | 2 | 0 | 0 | 0 | 0 | 0 | 0 | 0 | )*0 | 0 | 2 | 353931713 | 1011 | 0 | 0 | 0 | 0 | 0 | 0 | 0 | 0
492 | 353931725 | 353931719 | 342640216 | 113 | 1 | 1 | 1 | 1-100-38 |  | Средний разряд работы 3,8 | 1191 | 1013 | чел.-ч. | чел.-ч. | 1 | 2.78 | 0 | 0 | 0 | 584.59 | 0 | 1 | 1 | *0,84 | 2.3352 | 2 | 353931720 | 1012 | 0 | 0 | 0 | 0 | 0 | 0 | 0 | 0
492 | 353931726 | 353931719 | 342640393 | 113 | 1 | 1 | 1 | 4-100-00 |  | Затраты труда машинистов | 1191 | 1013 | чел.-ч. | чел.-ч. | 1 | 1.84 | 0 | 0 | 0 | 0 | 0 | 1 | 2 | *0,84 | 1.5456 | 2 | 353931721 | 1013 | 0 | 0 | 0 | 0 | 0 | 0 | 0 | 0
492 | 353931727 | 353931719 | 342764741 | 1 | 1 | 1 | 2 | 91.05.05-015 | И13_ФСЭМ-2022, 91.05.05-015, приказ Минстроя России от 18.05.2022 г. № 378/пр | Краны на автомобильном ходу, грузоподъемность 16 т | 1368 | 1011 | маш.-ч | маш.-ч | 1 | 0.92 | 0 | 1552.12 | 803.25 | 0 | 0 | 1 | 0 | *0,84 | 0.7728 | 2 | 353931722 | 1014 | 0 | 0 | 0 | 0 | 0 | 0 | 0 | 0
492 | 353931728 | 353931719 | 342765643 | 1 | 1 | 1 | 2 | 91.14.02-001 | И13_ФСЭМ-2022 доп.7, 91.14.02-001, приказ Минстроя России от 02.08.2023 г. № 551/пр | Автомобили бортовые, грузоподъемность до 5 т | 1368 | 1011 | маш.-ч | маш.-ч | 1 | 0.92 | 0 | 477.92 | 597.98 | 0 | 0 | 1 | 0 | *0,84 | 0.7728 | 2 | 353931723 | 1015 | 0 | 0 | 0 | 0 | 0 | 0 | 0 | 0
492 | 353931729 | 353931719 | 342646017 | 113 | 1 | 1 | 3 | 421/пр_2020_п.75_пп.а |  | Сметная стоимость вспомогательных ненормируемых материальных ресурсов, не учтенная в сметной норме, 2% | 3277935 | 1013 | % | % | 1 | 2 | 0 | 0 | 0 | 0 | 0 | 0 | 0 | )*0 | 0 | 2 | 353931724 | 1016 | 0 | 0 | 0 | 0 | 0 | 0 | 0 | 0
493 | 353931735 | 353931730 | 342640173 | 113 | 1 | 1 | 1 | 1-100-23 |  | Средний разряд работы 2,3 | 1191 | 1013 | чел.-ч. | чел.-ч. | 1 | 0.48 | 0 | 0 | 0 | 499.8 | 0 | 1 | 1 | *0,84 | 0.4032 | 2 | 353931731 | 1017 | 0 | 0 | 0 | 0 | 0 | 0 | 0 | 0
493 | 353931736 | 353931730 | 342640393 | 113 | 1 | 1 | 1 | 4-100-00 |  | Затраты труда машинистов | 1191 | 1013 | чел.-ч. | чел.-ч. | 1 | 0.02 | 0 | 0 | 0 | 0 | 0 | 1 | 2 | *0,84 | 0.0168 | 2 | 353931732 | 1018 | 0 | 0 | 0 | 0 | 0 | 0 | 0 | 0
493 | 353931737 | 353931730 | 342765643 | 1 | 1 | 1 | 2 | 91.14.02-001 | И13_ФСЭМ-2022 доп.7, 91.14.02-001, приказ Минстроя России от 02.08.2023 г. № 551/пр | Автомобили бортовые, грузоподъемность до 5 т | 1368 | 1011 | маш.-ч | маш.-ч | 1 | 0.02 | 0 | 477.92 | 597.98 | 0 | 0 | 1 | 0 | *0,84 | 0.0168 | 2 | 353931733 | 1019 | 0 | 0 | 0 | 0 | 0 | 0 | 0 | 0
493 | 353931738 | 353931730 | 342646017 | 113 | 1 | 1 | 3 | 421/пр_2020_п.75_пп.а |  | Сметная стоимость вспомогательных ненормируемых материальных ресурсов, не учтенная в сметной норме, 2% | 3277935 | 1013 | % | % | 1 | 2 | 0 | 0 | 0 | 0 | 0 | 0 | 0 | )*0 | 0 | 2 | 353931734 | 1020 | 0 | 0 | 0 | 0 | 0 | 0 | 0 | 0
494 | 353931743 | 353931739 | 342640220 | 113 | 1 | 1 | 1 | 1-100-39 |  | Средний разряд работы 3,9 | 1191 | 1013 | чел.-ч. | чел.-ч. | 1 | 95.38 | 0 | 0 | 0 | 591.28 | 0 | 1 | 1 | *0,84 | 80.1192 | 2 | 353931740 | 1021 | 0 | 0 | 0 | 0 | 0 | 0 | 0 | 0
494 | 353931744 | 353931739 | 342765856 | 1 | 1 | 1 | 2 | 91.18.01-508 | И13_ФСЭМ-2022 доп.3, 91.18.01-508, приказ Минстроя России от 26.10.2022 г. № 905/пр | Компрессоры винтовые передвижные с электродвигателем, давление до 1 МПа (10 атм), производительность до 5 м3/мин | 1368 | 1011 | маш.-ч | маш.-ч | 1 | 26.36 | 0 | 115.43 | 0 | 0 | 0 | 1 | 0 | *0,84 | 22.1424 | 2 | 353931741 | 1022 | 0 | 0 | 0 | 0 | 0 | 0 | 0 | 0
494 | 353931745 | 353931739 | 342766242 | 1 | 1 | 1 | 2 | 91.21.10-002 | И13_ФСЭМ-2022, 91.21.10-002, приказ Минстроя России от 18.05.2022 г. № 378/пр | Молотки отбойные пневматические при работе от передвижных компрессоров | 1368 | 1011 | маш.-ч | маш.-ч | 1 | 52.71 | 0 | 3.04 | 0 | 0 | 0 | 1 | 0 | *0,84 | 44.2764 | 2 | 353931742 | 1023 | 0 | 0 | 0 | 0 | 0 | 0 | 0 | 0
495 | 353931750 | 353931746 | 342640220 | 113 | 1 | 1 | 1 | 1-100-39 |  | Средний разряд работы 3,9 | 1191 | 1013 | чел.-ч. | чел.-ч. | 1 | 127.59 | 0 | 0 | 0 | 591.28 | 0 | 1 | 1 | *0,84 | 107.1756 | 2 | 353931747 | 1024 | 0 | 0 | 0 | 0 | 0 | 0 | 0 | 0
495 | 353931751 | 353931746 | 342765856 | 1 | 1 | 1 | 2 | 91.18.01-508 | И13_ФСЭМ-2022 доп.3, 91.18.01-508, приказ Минстроя России от 26.10.2022 г. № 905/пр | Компрессоры винтовые передвижные с электродвигателем, давление до 1 МПа (10 атм), производительность до 5 м3/мин | 1368 | 1011 | маш.-ч | маш.-ч | 1 | 35.36 | 0 | 115.43 | 0 | 0 | 0 | 1 | 0 | *0,84 | 29.7024 | 2 | 353931748 | 1025 | 0 | 0 | 0 | 0 | 0 | 0 | 0 | 0
495 | 353931752 | 353931746 | 342766242 | 1 | 1 | 1 | 2 | 91.21.10-002 | И13_ФСЭМ-2022, 91.21.10-002, приказ Минстроя России от 18.05.2022 г. № 378/пр | Молотки отбойные пневматические при работе от передвижных компрессоров | 1368 | 1011 | маш.-ч | маш.-ч | 1 | 70.71 | 0 | 3.04 | 0 | 0 | 0 | 1 | 0 | *0,84 | 59.3964 | 2 | 353931749 | 1026 | 0 | 0 | 0 | 0 | 0 | 0 | 0 | 0
496 | 353931756 | 353931753 | 342640157 | 113 | 1 | 1 | 1 | 1-100-20 |  | Средний разряд работы 2,0 | 1191 | 1013 | чел.-ч. | чел.-ч. | 1 | 6.8 | 0 | 0 | 0 | 486.41 | 0 | 1 | 1 | *0,84 | 5.712 | 2 | 353931754 | 1027 | 0 | 0 | 0 | 0 | 0 | 0 | 0 | 0
496 | 353931757 | 353931753 | 342765937 | 1 | 1 | 1 | 2 | 91.19.08-004 | И13_ФСЭМ-2022, 91.19.08-004, приказ Минстроя России от 18.05.2022 г. № 378/пр | Насосы, производительность 53 м3/ч, напор 10 м, мощность 4 кВт | 1368 | 1011 | маш.-ч | маш.-ч | 1 | 1.34 | 0 | 13.04 | 0 | 0 | 0 | 1 | 0 | *0,84 | 1.1256 | 2 | 353931755 | 1028 | 0 | 0 | 0 | 0 | 0 | 0 | 0 | 0
497 | 353931761 | 353931758 | 342640157 | 113 | 1 | 1 | 1 | 1-100-20 |  | Средний разряд работы 2,0 | 1191 | 1013 | чел.-ч. | чел.-ч. | 1 | 85.8 | 0 | 0 | 0 | 486.41 | 0 | 1 | 1 | *0,544 | 46.6752 | 2 | 353931759 | 1029 | 0 | 0 | 0 | 0 | 0 | 0 | 0 | 0
497 | 353931762 | 353931758 | 342765937 | 1 | 1 | 1 | 2 | 91.19.08-004 | И13_ФСЭМ-2022, 91.19.08-004, приказ Минстроя России от 18.05.2022 г. № 378/пр | Насосы, производительность 53 м3/ч, напор 10 м, мощность 4 кВт | 1368 | 1011 | маш.-ч | маш.-ч | 1 | 286 | 0 | 13.04 | 0 | 0 | 0 | 1 | 0 | *0,544 | 155.584 | 2 | 353931760 | 1030 | 0 | 0 | 0 | 0 | 0 | 0 | 0 | 0

## SrcKA
0 | Smeta.RU (Terminal) (495) 974-1589 | _PS_ | 0 | 0 | 0 | Smeta.RU (Terminal) | 1 | 18246 | 99024973 | 11 | 14 | 0 | 1
|  |  | 1 | +№05 Альбом ремонт КЛ 0,4-10 кВ 2026 г. Москва | [9 empty] | 0