## Смета 12 гр. по ФЕР
Smeta.RU (Terminal) (495) 974-1589
(наименование стройки)
14
Альбом единичных расценок для подготовки сметных расчетов на работы по расчистке просек ВЛ 0,4-220 кВ от ДКР для филиалов МО (ВУЕР)
(наименование работ и затрат, наименование объекта)
|  | Возврат материалов | [7 empty] | тыс. руб.
Строительный объем:
Стоимость ед.стр.объема:
Составлена в ценах ВУЕР ПАО «Россети» в редакции 2023г. (в ценах по состоянию на 01.01.2020г.)
№ п/п | Шифр расценки и коды ресурсов | Наименование работ и затрат | Ед. изм. | Кол-во единиц | Цена на ед. изм. | Попра-вочные коэфф. | Стоимость в ценах 2001г. | Пункт коэфф. пересчета | Коэфф. пересчета | Стоимость в текущих ценах | ЗТР всего чел.-час
1 | 2 | 3 | 4 | 5 | 6 | 7 | 8 | 9 | 10 | 11 | 12
Локальная смета:
К=0,7707922; 0,7297005; 0,958; 0,96 - корректирующие коэффициенты, приводящие к стоимости единичных видов работ по договору аналогу с учетом индекса-дефлятора
Раздел: 1. Комплексы работ по расчистке трассы от ДКР с утилизацией порубочных остатков методом дробления | [23 empty] | Раздел: 1. Комплексы работ по расчистке трассы от ДКР с утилизацией порубочных остатков методом дробления
Подраздел: 1.1 Комплекс работ по расчистке трассы ВЛ 0,4 -6 - 10 кВ от ДКР с утилизацией порубочных остатков методом дробления | [23 empty] | Подраздел: 1.1 Комплекс работ по расчистке трассы ВЛ 0,4 -6 - 10 кВ от ДКР с утилизацией порубочных остатков методом дробления
1 | РЛ0ТТ4ООС | Расчистка трассы от кустарника и зарослей бензопилой при средней заросли (поросоль диаметром от 0,1 см до 12 см) | 1 ГА | 1 | 15725.52 | [10 empty] | 13561.37 | 21466.3 | 4470.78 | 7076.8
|  | Зарплата |  |  | 9667.07 | *0,7707922 | 7451.3 |  | 1.5829 | 11794.67 |  |  |  |  | 7451.3
|  | Эксплуатация машин |  |  | 4471.25 | *0,7707922 | 3446.4 |  | 1.5277 | 5265.07
|  | НР от ФОТ | % | 182 |  |  | 13561.37 |  | 182 | 21466.3
|  | СП от ФОТ | % | 60 |  |  | 4470.78 |  | 60 | 7076.8
|  | Затраты труда | чел-ч | 61.23 |  | *0,7707922 |  |  |  |  | 47.1956
[6 empty] | 28929.85 |  |  | 45602.84 |  | 47.1956 | 28929.85 | 45602.84 | 47.1956 | [5 empty] | 28929.85 | 0 | 0 | 0
2 | РЛ0ТТ0СУС | Утилизация кустарника и зарослей с использованием передвижных рубильно-дробильных установок при средней заросли (поросоль диаметром от 0,1 см до 12 см) | 1 ГА | 1 | 9039.95 | [10 empty] | 7410.91 | 11730.74 | 2443.16 | 3867.28
|  | Зарплата |  |  | 4071.93 |  | 4071.93 |  | 1.5829 | 6445.46 |  |  |  |  | 4071.93
|  | Эксплуатация машин |  |  | 4325.8 |  | 4325.8 |  | 1.5277 | 6608.52
|  | НР от ФОТ | % | 182 |  |  | 7410.91 |  | 182 | 11730.74
|  | СП от ФОТ | % | 60 |  |  | 2443.16 |  | 60 | 3867.28
|  | Затраты труда | чел-ч | 21.96 | [6 empty] | 21.96
[6 empty] | 18251.8 |  |  | 28652 |  | 21.96 | 18251.8 | 28652 | 21.96 | [5 empty] | 18251.8 | 0 | 0 | 0
Итого по подразделу: 1.1 Комплекс работ по расчистке трассы ВЛ 0,4 -6 - 10 кВ от ДКР с утилизацией порубочных остатков методом дробления | [5 empty] | 47181.65 |  |  | 74254.84 |  | 69.1556 | [13 empty] | Итого по подразделу: 1.1 Комплекс работ по расчистке трассы ВЛ 0,4 -6 - 10 кВ от ДКР с утилизацией порубочных остатков методом дробления
Подраздел: 1.2. Комплекс работ по расчистке трассы ВЛ 35 - 220 кВ от ДКР с утилизацией порубочных остатков методом дробления | [23 empty] | Подраздел: 1.2. Комплекс работ по расчистке трассы ВЛ 35 - 220 кВ от ДКР с утилизацией порубочных остатков методом дробления
3 | ВЛ0ТТ4ОРС | Расчистка трассы от кустарника и зарослей бензопилой с перемещением до 25 м, при средней заросли (поросоль диаметром от 0,1 см до 12 см) | 1 ГА | 1 | 16441.23 | [10 empty] | 13400.32 | 21211.37 | 4231.68 | 6698.33
|  | Зарплата |  |  | 9665.34 | *0,7297005 | 7052.8 |  | 1.5829 | 11163.88 |  |  |  |  | 7052.8
|  | Эксплуатация машин |  |  | 5041.66 | *0,7297005 | 3678.9 |  | 1.5277 | 5620.26
|  | НР от ФОТ | % | 190 |  |  | 13400.32 |  | 190 | 21211.37
|  | СП от ФОТ | % | 60 |  |  | 4231.68 |  | 60 | 6698.33
|  | Затраты труда | чел-ч | 61.22 |  | *0,7297005 |  |  |  |  | 44.6723
[6 empty] | 28363.7 |  |  | 44693.84 |  | 44.6723 | 28363.7 | 44693.84 | 44.6723 | [5 empty] | 28363.7 | 0 | 0 | 0
4 | ВЛ0ТТ0СУС | Утилизация кустарника и зарослей с использованием передвижных рубильно-дробильных установок при средней заросли (поросоль диаметром от 0,1 см до 12 см) | 1 ГА | 1 | 9297.43 | [10 empty] | 7736.67 | 12246.37 | 2443.16 | 3867.28
|  | Зарплата |  |  | 4071.93 |  | 4071.93 |  | 1.5829 | 6445.46 |  |  |  |  | 4071.93
|  | Эксплуатация машин |  |  | 4583.28 |  | 4583.28 |  | 1.5277 | 7001.88
|  | НР от ФОТ | % | 190 |  |  | 7736.67 |  | 190 | 12246.37
|  | СП от ФОТ | % | 60 |  |  | 2443.16 |  | 60 | 3867.28
|  | Затраты труда | чел-ч | 21.96 | [6 empty] | 21.96
[6 empty] | 18835.04 |  |  | 29560.99 |  | 21.96 | 18835.04 | 29560.99 | 21.96 | [5 empty] | 18835.04 | 0 | 0 | 0
Итого по подразделу: 1.2. Комплекс работ по расчистке трассы ВЛ 35 - 220 кВ от ДКР с утилизацией порубочных остатков методом дробления | [5 empty] | 47198.74 |  |  | 74254.83 |  | 66.6323 | [13 empty] | Итого по подразделу: 1.2. Комплекс работ по расчистке трассы ВЛ 35 - 220 кВ от ДКР с утилизацией порубочных остатков методом дробления
Раздел: 2. Валка деревьев (бензопилой), угрожающих падением на провода ВЛ 0,4-10 кВ | [23 empty] | Раздел: 2. Валка деревьев (бензопилой), угрожающих падением на провода ВЛ 0,4-10 кВ
5 | РЛ0ТТ1О1Б | Валка деревьев бензопилой, диаметром ствола 100-150 мм на расстоянии 1 м от земли, угрожающих падением на провода (прим. от 111 мм до 150 мм) | 1 ДЕРЕВО | 1 | 90.16 | [10 empty] | 99.37 | 157.28 | 32.76 | 51.85
|  | Зарплата |  |  | 56.99 | *0,958 | 54.6 |  | 1.5829 | 86.42 |  |  |  |  | 54.6
|  | Эксплуатация машин |  |  | 29.2 | *0,958 | 27.97 |  | 1.5277 | 42.74
|  | НР от ФОТ | % | 182 |  |  | 99.37 |  | 182 | 157.28
|  | СП от ФОТ | % | 60 |  |  | 32.76 |  | 60 | 51.85
|  | Затраты труда | чел-ч | 0.36 |  | *0,958 |  |  |  |  | 0.34488
[6 empty] | 214.7 |  |  | 338.29 |  | 0.34488 | 214.7 | 338.29 | 0.34488 | [5 empty] | 214.7 | 0 | 0 | 0
6 | РЛ0ТТ1О2Б | Валка деревьев бензопилой, диаметром ствола 150-200 мм на расстоянии 1 м от земли, угрожающих падением на провода (прим. от 151 мм до 249 мм) | 1 ДЕРЕВО | 1 | 174.98 | [10 empty] | 203.44 | 322.03 | 67.07 | 106.16
|  | Зарплата |  |  | 116.68 | *0,958 | 111.78 |  | 1.5829 | 176.94 |  |  |  |  | 111.78
|  | Эксплуатация машин |  |  | 51.1 | *0,958 | 48.95 |  | 1.5277 | 74.79
|  | НР от ФОТ | % | 182 |  |  | 203.44 |  | 182 | 322.03
|  | СП от ФОТ | % | 60 |  |  | 67.07 |  | 60 | 106.16
|  | Затраты труда | чел-ч | 0.74 |  | *0,958 |  |  |  |  | 0.70892
[6 empty] | 431.24 |  |  | 679.92 |  | 0.70892 | 431.24 | 679.92 | 0.70892 | [5 empty] | 431.24 | 0 | 0 | 0
7 | РЛ0ТТ1О3Б | Валка деревьев бензопилой, диаметром ствола 250-400 мм на расстоянии 1 м от земли, угрожающих падением на провода | 1 ДЕРЕВО | 1 | 235.74 | [10 empty] | 269.91 | 427.23 | 88.98 | 140.84
|  | Зарплата |  |  | 154.8 | *0,958 | 148.3 |  | 1.5829 | 234.74 |  |  |  |  | 148.3
|  | Эксплуатация машин |  |  | 73 | *0,958 | 69.93 |  | 1.5277 | 106.84
|  | НР от ФОТ | % | 182 |  |  | 269.91 |  | 182 | 427.23
|  | СП от ФОТ | % | 60 |  |  | 88.98 |  | 60 | 140.84
|  | Затраты труда | чел-ч | 0.98 |  | *0,958 |  |  |  |  | 0.93884
[6 empty] | 577.12 |  |  | 909.65 |  | 0.93884 | 577.12 | 909.65 | 0.93884 | [5 empty] | 577.12 | 0 | 0 | 0
8 | РЛ0ТТ1О4Б | Валка деревьев бензопилой, диаметром ствола более 400 мм на расстоянии 1 м от земли, угрожающих падением на провода | 1 ДЕРЕВО | 1 | 323.23 | [10 empty] | 371.63 | 588.24 | 122.51 | 193.93
|  | Зарплата |  |  | 213.14 | *0,958 | 204.19 |  | 1.5829 | 323.21 |  |  |  |  | 204.19
|  | Эксплуатация машин |  |  | 98.55 | *0,958 | 94.41 |  | 1.5277 | 144.23
|  | НР от ФОТ | % | 182 |  |  | 371.63 |  | 182 | 588.24
|  | СП от ФОТ | % | 60 |  |  | 122.51 |  | 60 | 193.93
|  | Затраты труда | чел-ч | 1.35 |  | *0,958 |  |  |  |  | 1.2933
[6 empty] | 792.74 |  |  | 1249.61 |  | 1.2933 | 792.74 | 1249.61 | 1.2933 | [5 empty] | 792.74 | 0 | 0 | 0
Раздел: 10. Валка деревьев (бензопилой), угрожающих падением на провода ВЛ 35-220 кВ | [23 empty] | Раздел: 10. Валка деревьев (бензопилой), угрожающих падением на провода ВЛ 35-220 кВ
9 | ВЛ0ТТ1О1Б | Валка деревьев, угрожающих падением на провода ВЛ бензопилой деревьев диаметром ствола на расстоянии 1 м от земли 100-150 мм (прим. от 111 мм до 150 мм) | 1 ДЕРЕВО | 1 | 88.06 | [10 empty] | 104.99 | 166.19 | 33.16 | 52.48
|  | Зарплата |  |  | 55.26 |  | 55.26 |  | 1.5829 | 87.47 |  |  |  |  | 55.26
|  | Эксплуатация машин |  |  | 28.83 |  | 28.83 |  | 1.5277 | 44.04
|  | НР от ФОТ | % | 190 |  |  | 104.99 |  | 190 | 166.19
|  | СП от ФОТ | % | 60 |  |  | 33.16 |  | 60 | 52.48
|  | Затраты труда | чел-ч | 0.35 | [6 empty] | 0.35
[6 empty] | 222.24 |  |  | 350.18 |  | 0.35 | 222.24 | 350.18 | 0.35 | [5 empty] | 222.24 | 0 | 0 | 0
10 | ВЛ0ТТ1О2Б | Валка деревьев, угрожающих падением на провода ВЛ бензопилой деревьев диаметром ствола на расстоянии 1 м от земли 150-200 мм (прим. от 151 мм до 249 мм) | 1 ДЕРЕВО | 1 | 188.14 | [10 empty] | 215.97 | 341.87 | 68.2 | 107.96
|  | Зарплата |  |  | 118.41 | *0,96 | 113.67 |  | 1.5829 | 179.93 |  |  |  |  | 113.67
|  | Эксплуатация машин |  |  | 61.79 | *0,96 | 59.32 |  | 1.5277 | 90.62
|  | НР от ФОТ | % | 190 |  |  | 215.97 |  | 190 | 341.87
|  | СП от ФОТ | % | 60 |  |  | 68.2 |  | 60 | 107.96
|  | Затраты труда | чел-ч | 0.75 |  | *0,96 |  |  |  |  | 0.72
[6 empty] | 457.16 |  |  | 720.38 |  | 0.72 | 457.16 | 720.38 | 0.72 | [5 empty] | 457.16 | 0 | 0 | 0
11 | ВЛ0ТТ1О3Б | Валка деревьев, угрожающих падением на провода ВЛ бензопилой деревьев диаметром ствола на расстоянии 1 м от земли 250-400 мм | 1 ДЕРЕВО | 1 | 240.37 | [10 empty] | 279.21 | 441.94 | 88.17 | 139.56
|  | Зарплата |  |  | 153.07 | *0,96 | 146.95 |  | 1.5829 | 232.6 |  |  |  |  | 146.95
|  | Эксплуатация машин |  |  | 78.26 | *0,96 | 75.13 |  | 1.5277 | 114.78
|  | НР от ФОТ | % | 190 |  |  | 279.21 |  | 190 | 441.94
|  | СП от ФОТ | % | 60 |  |  | 88.17 |  | 60 | 139.56
|  | Затраты труда | чел-ч | 0.97 |  | *0,96 |  |  |  |  | 0.9312
[6 empty] | 589.46 |  |  | 928.88 |  | 0.9312 | 589.46 | 928.88 | 0.9312 | [5 empty] | 589.46 | 0 | 0 | 0
12 | ВЛ0ТТ1О4Б | Валка деревьев, угрожающих падением на провода ВЛ бензопилой деревьев диаметром ствола на расстоянии 1 м от земли более 400 мм | 1 ДЕРЕВО | 1 | 336.99 | [10 empty] | 388.76 | 615.37 | 122.77 | 194.33
|  | Зарплата |  |  | 213.14 | *0,96 | 204.61 |  | 1.5829 | 323.88 |  |  |  |  | 204.61
|  | Эксплуатация машин |  |  | 111.21 | *0,96 | 106.76 |  | 1.5277 | 163.1
|  | НР от ФОТ | % | 190 |  |  | 388.76 |  | 190 | 615.37
|  | СП от ФОТ | % | 60 |  |  | 122.77 |  | 60 | 194.33
|  | Затраты труда | чел-ч | 1.35 |  | *0,96 |  |  |  |  | 1.296
[6 empty] | 822.9 |  |  | 1296.68 |  | 1.296 | 822.9 | 1296.68 | 1.296 | [5 empty] | 822.9 | 0 | 0 | 0
Раздел: 18. Обрезка крон деревьев на трассах ВЛ 0,4-220 кВ с использованием автогидроподъемника | [23 empty] | Раздел: 18. Обрезка крон деревьев на трассах ВЛ 0,4-220 кВ с использованием автогидроподъемника
13 | РЛ0ТТ5ООО | Обрезка крон деревьев | 1 ДЕРЕВО | 1 | 446.04 | [10 empty] | 343.22 | 543.29 | 113.15 | 179.11
|  | Зарплата |  |  | 196.44 | *0,96 | 188.58 |  | 1.5829 | 298.51 |  |  |  |  | 188.58
|  | Эксплуатация машин |  |  | 249.6 | *0,96 | 239.62 |  | 1.5277 | 366.06
|  | НР от ФОТ | % | 182 |  |  | 343.22 |  | 182 | 543.29
|  | СП от ФОТ | % | 60 |  |  | 113.15 |  | 60 | 179.11
|  | Затраты труда | чел-ч | 1.2 |  | *0,96 |  |  |  |  | 1.152
[6 empty] | 884.57 |  |  | 1386.97 |  | 1.152 | 884.57 | 1386.97 | 1.152 | [5 empty] | 884.57 | 0 | 0 | 0
Раздел: 21. Вывоз и утилизация порубочных остатков (в.т.ч. щепы) контейнерами
14 | Тариф Регионального оператора по МО на 2026 г. | Вывоз и утилизация порубочных остатков (в т.ч. щепы) в соответствии с тарифами региональных операторов по зонам обслуживания | 1 контейнер | 1 | 0 | [10 empty] | 0 | 0 | 0 | 0
[6 empty] | 0 |  |  | 0 |  | 0 | 0 | 0 | 0 | [5 empty] | 0 | 0 | 0 | 0
Раздел: 22. Утилизация порубочных остатков (полученных при обрезке и вырубке отдельностоящих деревьев) | [23 empty] | Раздел: 22. Утилизация порубочных остатков (полученных при обрезке и вырубке отдельностоящих деревьев)
15 | Калькуляция | Утилизация порубочных остатков методом дробления (полученных при обрезке и вырубке отдельностоящих деревьев) | м3 | 1 | 689.61 |  | 689.61 |  | 1 | 689.61 | [5 empty] | 0 | 0 | 0 | 0
[6 empty] | 689.61 |  |  | 689.61 |  | 0 | 689.61 | 689.61 | 0 | [5 empty] | 689.61 | 0 | 0 | 0
Объемы согласовал
[должность,подпись(инициалы,фамилия)]
Составил
[должность,подпись(инициалы,фамилия)]
Проверил
[должность,подпись(инициалы,фамилия)]

## Source
0 | Smeta.RU (Terminal) (495) 974-1589 |  | _PS_ |  | 0 | 0 | 0 | Smeta.RU (Terminal) |  | 1 | 18246 | 99024973 | 11 | 14 | 0 | 1
1 | 421 | 0 | 350 | 0 |  | +№14 Альбом на расчистку просек от ДКР 2026 МО ВУЕР |  | 0 |  | 0 | 0 | 131083 |  | 0 | 0 | 0 | 0 |  | 4 |  | 0 | [5 empty] | Дударева А.В. | гл.специалист ОЦО | Незнанова Н.И. | Начальник ОЦО | [22 empty] | 2 | [5 empty] | Сметные нормы списания | Коды ценников | 0 | 0 | 0 | 0 | 1 | 0 | 6 | 2 | 1 | 1 | 0 | 1 | 1 | 0 | 0 |  | Версия 1.7.1 ГСН (ГЭСН, ФЕР) и ТЕР (Методики НР (812/пр, 636/пр, 611/пр) и СП (774/пр и 317/пр) применять с 08.01.2023 г.) | ВУЕР-23+БЦ+ФСНБматер И13 | ВУЕР+БЦ+ФСНБ | ВУЕР+БЦ+ФСНБ | ВУЕР+БЦ+ФСНБ | Поправки для ГСН (ФЕР) 2020 от 11.09.2022 г И9 (в ред. 557/пр) Капитальный ремонт производственных зданий | 0 | 0 | 403177480 |  |  | 12 | [13 empty] | 0 | [29 empty] | 0
15 | 1
52 | 421 | 1 | 12 | 0 |  | +№14 Альбом на расчистку просек от ДКР 2026 МО ВУЕР | [7 empty] | 64125.71 | 689.61 | 25642.93 | 0 | 37793.17 | 0 | 143.523 | 0 | 0 | 70258.22 | 22675.91 | 0 | 0 | 0 | 0 | 0 | 0 | 0 | 0 | 0 | 0 | 0 | 0 | 0 | 0 | 0 | 0 | 0 | 0 | 157059.84 | 157059.84 | 0 | 0 | 689.61 | 689.61 | 0 | 689.61 | 0 | 0 | 0 | 0 | 0 | 0 | 0 | 0 | 0 | 0 | 0 | 0 | 0 | 0 | 0 | 0 | 0 | 0 | 0 | 0 | 0 | 0 | 0 | 0 | 0 | 0 | 0 | 0 | 0 | 0 | 0 | 0 | 0 | 0 | 0 | 0 | 0 | 0 | 0 | 0 | 0 | 0 | 0 | 0 | 0 | 0 | 0 | 0 | 0 | 0 | 0 | 0 | 0 | 0 | 0 | 0 | 0 | 0 | 0 | 0 | 0 | 0 | 0 | 0 | 0 | 0 | 0 | 0 | 0 | 0 | 0 | 0 | 0 | 0 | 0 | 0 | 0 | 0 | 0 | 0 | 0 | 0 | 0 | 0 | 0 | 0 | 0 | 0 | 0 | 0 | 0 | 0 | 0 | 0 | 0 | 0 | 0 | 0 | 0 | 0 | 0 | 0 | 0 | 0 | 0 | 0 | 0 | 0 | 0 | 0 | 0 | 0 | 0 | 0 | 0 | 0 | 0 | 0 | 0 | 0 | 0 | 0 | 0 | 0 | 0 | 0 | 0 | 0 | 0 | 0 | 0 | 0 | 0 | 0 | 0 | 0 | 0 | 0 | 0 | 0 | 0 | 0 | 0 | 0 | 0 | 0 | 0 | 0 | 0 | 0 | 0 | 0 | 0 | 0 | 0
3 | 1 |  | 320 |  | Новая локальная смета | Новая локальная смета |  | 0 |  | 0 | Новая локальная смета | [6 empty] | 0 |  |  | 0 | [32 empty] | *0)*0 | [9 empty] | *0)*0 | [10 empty] | 0 | [7 empty] | 0 | 0
52 | 1 | 3 | 20 | 0 | Новая локальная смета | Новая локальная смета | [7 empty] | 64125.71 | 689.61 | 25642.93 | 0 | 37793.17 | 0 | 143.523 | 0 | 0 | 70258.22 | 22675.91 | 0 | 0 | 0 | 0 | 0 | 0 | 0 | 0 | 0 | 0 | 0 | 0 | 0 | 0 | 0 | 0 | 0 | 0 | 157059.84 | 157059.84 | 0 | 0 | 689.61 | 689.61 | 0 | 689.61 | 0 | 0 | 0 | 0 | 0 | 0 | 0 | 0 | 0 | 0 | 0 | 0 | 0 | 0 | 0 | 0 | 0 | 0 | 0 | 0 | 0 | 0 | 0 | 0 | 0 | 0 | 0 | 0 | 0 | 0 | 0 | 0 | 0 | 0 | 0 | 0 | 0 | 0 | 0 | 0 | 0 | 0 | 0 | 0 | 0 | 0 | 0 | 0 | 0 | 0 | 0 | 0 | 0 | 0 | 0 | 0 | 0 | 0 | 0 | 0 | 0 | 0 | 0 | 0 | 0 | 0 | 0 | 0 | 0 | 0 | 0 | 0 | 0 | 0 | 0 | 0 | 0 | 0 | 0 | 0 | 0 | 0 | 0 | 0 | 0 | 0 | 0 | 0 | 0 | 0 | 0 | 0 | 0 | 0 | 0 | 0 | 0 | 0 | 0 | 0 | 0 | 0 | 0 | 0 | 0 | 0 | 0 | 0 | 0 | 0 | 0 | 0 | 0 | 0 | 0 | 0 | 0 | 0 | 0 | 0 | 0 | 0 | 0 | 0 | 0 | 0 | 0 | 0 | 0 | 0 | 0 | 0 | 0 | 0 | 0 | 0 | 0 | 0 | 0 | 0 | 0 | 0 | 0 | 0 | 0 | 0 | 0 | 0 | 0 | 0 | 0 | 0 | 0 | 0 | 0
19 | 1 |  |  |  |  | К=0,7707922; 0,7297005; 0,958; 0,96 - корректирующие коэффициенты, приводящие к стоимости единичных видов работ по договору аналогу с учетом индекса-дефлятора | [19 empty] | 1 | [183 empty] | 0
4 | 1 |  | 104 |  | Новый раздел | 1. Комплексы работ по расчистке трассы от ДКР с утилизацией порубочных остатков методом дробления |  | 0 |  | 0 | [7 empty] | 0 |  |  | 0 | [32 empty] | *0)*0 | [9 empty] | *0)*0 | [10 empty] | 0 | [11 empty] | 0
52 | 1 | 4 | 26 | 0 | Новый раздел | 1. Комплексы работ по расчистке трассы от ДКР с утилизацией порубочных остатков методом дробления | [7 empty] | 60345.2 | 0 | 24495.73 | 0 | 35849.47 | 0 | 135.7879 | 0 | 0 | 66654.78 | 21509.69 | 0 | 0 | 0 | 0 | 0 | 0 | 0 | 0 | 0 | 0 | 0 | 0 | 0 | 0 | 0 | 0 | 0 | 0 | 148509.67 | 148509.67 | 0 | 0 | 0 | 0 | 0 | 0 | 0 | 0 | 0 | 0 | 0 | 0 | 0 | 0 | 0 | 0 | 0 | 0 | 0 | 0 | 0 | 0 | 0 | 0 | 0 | 0 | 0 | 0 | 0 | 0 | 0 | 0 | 0 | 0 | 0 | 0 | 0 | 0 | 0 | 0 | 0 | 0 | 0 | 0 | 0 | 0 | 0 | 0 | 0 | 0 | 0 | 0 | 0 | 0 | 0 | 0 | 0 | 0 | 0 | 0 | 0 | 0 | 0 | 0 | 0 | 0 | 0 | 0 | 0 | 0 | 0 | 0 | 0 | 0 | 0 | 0 | 0 | 0 | 0 | 0 | 0 | 0 | 0 | 0 | 0 | 0 | 0 | 0 | 0 | 0 | 0 | 0 | 0 | 0 | 0 | 0 | 0 | 0 | 0 | 0 | 0 | 0 | 0 | 0 | 0 | 0 | 0 | 0 | 0 | 0 | 0 | 0 | 0 | 0 | 0 | 0 | 0 | 0 | 0 | 0 | 0 | 0 | 0 | 0 | 0 | 0 | 0 | 0 | 0 | 0 | 0 | 0 | 0 | 0 | 0 | 0 | 0 | 0 | 0 | 0 | 0 | 0 | 0 | 0 | 0 | 0 | 0 | 0 | 0 | 0 | 0 | 0 | 0 | 0 | 0 | 0 | 0 | 0 | 0 | 0 | 0
5 | 1 |  | 37 |  | Новый подраздел | 1.1 Комплекс работ по расчистке трассы ВЛ 0,4 -6 - 10 кВ от ДКР с утилизацией порубочных остатков методом дробления |  | 0 |  | -1 | [7 empty] | 0 |  |  | 0 | [32 empty] | *0)*0 | [9 empty] | *0)*0 | [10 empty] | 0 | [11 empty] | 0
52 | 1 | 5 | 30 | 0 | Новый подраздел | 1.1 Комплекс работ по расчистке трассы ВЛ 0,4 -6 - 10 кВ от ДКР с утилизацией порубочных остатков методом дробления | [7 empty] | 30113.72 | 0 | 11873.59 | 0 | 18240.13 | 0 | 69.1556 | 0 | 0 | 33197.04 | 10944.08 | 0 | 0 | 30113.72 | 0 | 11873.59 | 0 | 18240.13 | 0 | 69.1556 | 0 | 0 | 33197.04 | 10944.08 | 0 | 0 | 0 | 0 | 0 | 74254.84 | 74254.84 | 0 | 0 | 0 | 0 | 0 | 0 | 0 | 0 | 0 | 0 | 0 | 0 | 0 | 0 | 0 | 0 | 0 | 0 | 0 | 0 | 0 | 0 | 0 | 0 | 0 | 0 | 0 | 0 | 0 | 0 | 0 | 0 | 0 | 74254.84 | 74254.84 | 0 | 0 | 0 | 0 | 0 | 0 | 0 | 0 | 0 | 0 | 0 | 0 | 0 | 0 | 0 | 0 | 0 | 0 | 0 | 0 | 0 | 0 | 0 | 0 | 0 | 0 | 0 | 0 | 0 | 0 | 0 | 0 | 0 | 0 | 0 | 0 | 0 | 0 | 0 | 0 | 0 | 0 | 0 | 0 | 0 | 0 | 0 | 0 | 0 | 0 | 0 | 0 | 0 | 0 | 0 | 0 | 0 | 0 | 0 | 0 | 0 | 0 | 0 | 0 | 0 | 0 | 0 | 0 | 0 | 0 | 0 | 0 | 0 | 0 | 0 | 0 | 0 | 0 | 0 | 0 | 0 | 0 | 0 | 0 | 0 | 0 | 0 | 0 | 0 | 0 | 0 | 0 | 0 | 0 | 0 | 0 | 0 | 0 | 0 | 0 | 0 | 0 | 0 | 0 | 0 | 0 | 0 | 0 | 0 | 0 | 0 | 0 | 0 | 0 | 0 | 0 | 0 | 0 | 0 | 0 | 0 | 0 | 0 | 0 | 0 | 0
17 | 1 | 5 | 5 | 1 | РЛ0ТТ4ООС | Расчистка трассы от кустарника и зарослей бензопилой при средней заросли (поросоль диаметром от 0,1 см до 12 см) | 1 ГА | 1 | 0 | 1 |  |  |  | 17059.74 | 0 | 5265.07 | 0 | 11794.67 | 0 | 47.1956 | 0 | 0 | 21466.3 | 7076.8 |  | 356335680 | 10897.7068 | 0 | 3446.4046 | 0 | 7451.3022 | 0 | 47.1956 | 0 | 0 | 15725.52 | 1587.2 | 4471.25 | 0 | 9667.07 | 0 | 61.23 | 0 | 0 | 182 | 60 | 1 | 1 |  |  | 1 | 1.5829 | 1.5277 | 1.5277 |  |  |  |  | 0 | 1 | ВУЕР-РС-2020, РЛ0ТТ4ООС, приказ ПАО «Россети» от 01.03.23 №85 (с изменениями) |  |  | 350002 | 0 |  | 0 | 1 | 0 | 1.5829 | 1 | 1 | 1 | 1 | 1 |  | 182 | 60 |  |  |  | 0 | 0 | 0 | [5 empty] | 0 |  | 0 | 17059.74 | 0 | 5265.0723 | 0 | 11794.6662 | 0 | 47.1956 | 0 | 0 | 21466.2994 | 7076.802 |  |  |  | *0 | *0,7707922 | *0,7707922 | *0,7707922 |  | *0,7707922 | *0,7707922 |  |  |  | 0 | 0 | 1 | 1 |  |  |  | 1013 | 1 ГА | 1 ГА | 1 | [6 empty] | 295507280 | 1 | Прочие работы | 0 |  | 1 | 350002 | ВУЕР-2019. Воздушные линии, трансформаторные подстанции и распределительные пункты напряжением 0,38-20 кВ | ВУЕР-2019_02 |  |  |  | 2228224 | 15725.52 | 1587.2 | 4471.25 | 0 | 9667.07 | 61.23 | 0 | 0 | [17 empty] | 0 | 0 | 0 |  |  |  |  | 182 | 60 |  |  |  |  | 1 |  | -1308118620 | 2 | 1 | 3 | 0 | 0 | 0 | 45602.84 | 45602.84 | 0 | 0 |  | 0 | 3 | 0 |  | 0 | 1 | 0 | 0 | 0 | 0 | 0 | 0
17 | 1 | 12 | 12 | 2 | РЛ0ТТ0СУС | Утилизация кустарника и зарослей с использованием передвижных рубильно-дробильных установок при средней заросли (поросоль диаметром от 0,1 см до 12 см) | 1 ГА | 1 | 0 | 1 |  |  |  | 13053.98 | 0 | 6608.52 | 0 | 6445.46 | 0 | 21.96 | 0 | 0 | 11730.74 | 3867.28 |  | 356335680 | 8397.73 | 0 | 4325.8 | 0 | 4071.93 | 0 | 21.96 | 0 | 0 | 9039.95 | 642.22 | 4325.8 | 0 | 4071.93 | 0 | 21.96 | 0 | 0 | 182 | 60 | 1 | 1 |  |  | 1 | 1.5829 | 1.5277 | 1.5277 |  |  |  |  | 0 | 1 | ВУЕР-РС-2020, РЛ0ТТ0СУС, приказ ПАО «Россети» от 01.03.23 №85 (с изменениями) |  |  | 350002 | 0 |  | 0 | 1 | 0 | 1.5829 | 1 | 1 | 1 | 1 | 1 |  | 182 | 60 |  |  |  | 0 | 0 | 0 | [5 empty] | 0 |  | 0 | 13053.98 | 0 | 6608.5247 | 0 | 6445.458 | 0 | 21.96 | 0 | 0 | 11730.7372 | 3867.276 |  |  |  | *0 | [9 empty] | 0 | 0 | 1 | 1 |  |  |  | 1013 | 1 ГА | 1 ГА | 1 | [6 empty] | 295507280 | 1 | Прочие работы | 0 |  | 1 | 350002 | ВУЕР-2019. Воздушные линии, трансформаторные подстанции и распределительные пункты напряжением 0,38-20 кВ | ВУЕР-2019_02 |  |  |  | 0 | 9039.95 | 642.22 | 4325.8 | 0 | 4071.93 | 21.96 | 0 | 0 | [17 empty] | 0 | 0 | 0 |  |  |  |  | 182 | 60 |  |  |  |  | 1 |  | 964520608 | 2 | 1 | 3 | 0 | 0 | 0 | 28652 | 28652 | 0 | 0 |  | 0 | 3 | 0 |  | 0 | 1 | 0 | 0 | 0 | 0 | 0 | 0
51 | 1 | 5 | 30 |  | Новый подраздел | 1.1 Комплекс работ по расчистке трассы ВЛ 0,4 -6 - 10 кВ от ДКР с утилизацией порубочных остатков методом дробления | 0 | [6 empty] | 30113.72 | 0 | 11873.59 | 0 | 18240.13 | 0 | 69.1556 | 0 | 0 | 33197.04 | 10944.08 |  |  | 30113.72 | 0 | 11873.59 | 0 | 18240.13 | 0 | 69.1556 | 0 | 0 | 33197.04 | 10944.08 |  |  | 0 | 0 | 0 | 74254.84 | 74254.84 | 0 | 0 | 0 | 0 | 0 | 0 | 0 | 0 | 0 | 0 | 0 | [19 empty] | 0 | 0 | 0 | 74254.84 | 74254.84 | 0 | 0 | 0 | 0 | 0 | 0 | 0 | 0 | 0 | 0 | 0 | [114 empty] | 0
50 | 0 | 0 | 1 | 201 | 30113.72 | ПЗ | Прямые затраты |  |  | 201 | 1 | 3 |  | 2 | [7 empty] | 30113.72 | 1 | 30113.72
50 | 0 | 0 | 1 | 202 | 0 | СтМатОб | Стоимость материальных ресурсов (всего) |  |  | 202 | 2 | 3 |  | 2 | [7 empty] | 0 | 1 | 0
50 | 0 | 0 | 1 | 222 | 0 | СтМатОбЗак | Стоимость материалов и оборудования заказчика |  |  | 222 | 3 | 3 |  | 2 | [7 empty] | 0 | 1 | 0
50 | 0 | 0 | 1 | 225 | 0 | СтМатОбПод | Стоимость материалов и оборудования подрядчика |  |  | 225 | 4 | 3 |  | 2 | [7 empty] | 0 | 1 | 0
50 | 0 | 0 | 1 | 226 | 0 | СтМат | Стоимость материалов (всего) |  |  | 226 | 5 | 3 |  | 2 | [7 empty] | 0 | 1 | 0
50 | 0 | 0 | 1 | 227 | 0 | СтМатЗак | Стоимость материалов заказчика |  |  | 227 | 6 | 3 |  | 2 | [7 empty] | 0 | 1 | 0
50 | 0 | 0 | 1 | 228 | 0 | СтМатПод | Стоимость материалов подрядчика |  |  | 228 | 7 | 3 |  | 2 | [7 empty] | 0 | 1 | 0
50 | 0 | 0 | 1 | 216 | 0 | Оборуд | Стоимость оборудования (всего) |  |  | 216 | 8 | 3 |  | 2 | [7 empty] | 0 | 1 | 0
50 | 0 | 0 | 1 | 223 | 0 | ОборудЗак | Стоимость оборудования заказчика |  |  | 223 | 9 | 3 |  | 2 | [7 empty] | 0 | 1 | 0
50 | 0 | 0 | 1 | 229 | 0 | ОборудПод | Стоимость оборудования подрядчика |  |  | 229 | 10 | 3 |  | 2 | [7 empty] | 0 | 1 | 0
50 | 0 | 0 | 1 | 203 | 11873.59 | ЭММ | Эксплуатация машин |  |  | 203 | 11 | 3 |  | 2 | [7 empty] | 11873.59 | 1 | 11873.59
50 | 0 | 0 | 1 | 231 | 0 | ЭММсНРиСП | Эксплуатация машин по ТСН-2001.16 |  |  | 231 | 12 | 3 |  | 2 | [7 empty] | 0 | 1 | 0
50 | 0 | 0 | 1 | 204 | 0 | ЗПМ | ЗП машинистов |  |  | 204 | 13 | 3 |  | 2 | [7 empty] | 0 | 1 | 0
50 | 0 | 0 | 1 | 205 | 18240.13 | ОЗП | Основная ЗП рабочих |  |  | 205 | 14 | 3 |  | 2 | [7 empty] | 18240.13 | 1 | 18240.13
50 | 0 | 0 | 1 | 232 | 0 | ОЗПсНРиСП | Основная ЗП рабочих по ТСН-2001.16 |  |  | 232 | 15 | 3 |  | 2 | [7 empty] | 0 | 1 | 0
50 | 0 | 0 | 1 | 214 | 74254.84 | Строит | Строительные работы с НР и СП |  |  | 214 | 16 | 3 |  | 2 | [7 empty] | 74254.84 | 1 | 74254.84
50 | 0 | 0 | 1 | 215 | 0 | Монтаж | Монтажные работы с НР и СП |  |  | 215 | 17 | 3 |  | 2 | [7 empty] | 0 | 1 | 0
50 | 0 | 0 | 1 | 217 | 0 | Прочие | Прочие работы с НР и СП |  |  | 217 | 18 | 3 |  | 2 | [7 empty] | 0 | 1 | 0
50 | 0 | 0 | 1 | 230 | 0 | ПрочиеЗатр | Прочие затраты по ТСН-2001.16 |  |  | 230 | 19 | 3 |  | 2 | [7 empty] | 0 | 1 | 0
50 | 0 | 0 | 1 | 206 | 0 | ВозврМат | Возврат материалов |  |  | 206 | 20 | 3 |  | 2 | [7 empty] | 0 | 1 | 0
50 | 0 | 0 | 1 | 207 | 69.1556 | ТрудСтр | Трудозатраты строителей |  |  | 207 | 21 | 3 |  | 7 | [7 empty] | 69.1556 | 1 | 69.1556
50 | 0 | 0 | 1 | 208 | 0 | ТрудМаш | Трудозатраты машинистов |  |  | 208 | 22 | 3 |  | 7 | [7 empty] | 0 | 1 | 0
50 | 0 | 0 | 1 | 209 | 0 | ТранспМат | Транспорт материалов |  |  | 209 | 23 | 3 |  | 2 | [7 empty] | 0 | 1 | 0
50 | 0 | 0 | 1 | 233 | 0 | Перевозка | Перевозка грузов |  |  | 233 | 24 | 3 |  | 2 | [7 empty] | 0 | 1 | 0
50 | 0 | 0 | 1 | 210 | 33197.04 | НР | Накладные расходы |  |  | 210 | 25 | 3 |  | 2 | [7 empty] | 33197.04 | 1 | 33197.04
50 | 0 | 0 | 1 | 211 | 10944.08 | СмПриб | Сметная прибыль |  |  | 211 | 26 | 3 |  | 2 | [7 empty] | 10944.08 | 1 | 10944.08
50 | 0 | 0 | 1 | 224 | 74254.84 | Всего | Всего с НР и СП |  |  | 224 | 27 | 3 |  | 2 | [7 empty] | 74254.84 | 1 | 74254.84
5 | 1 |  | 74 |  | Новый подраздел | 1.2. Комплекс работ по расчистке трассы ВЛ 35 - 220 кВ от ДКР с утилизацией порубочных остатков методом дробления |  | 0 |  | 0 | [7 empty] | 0 |  |  | 0 | [32 empty] | *0)*0 | [9 empty] | *0)*0 | [10 empty] | 0 | [11 empty] | 0
52 | 1 | 5 | 67 | 0 | Новый подраздел | 1.2. Комплекс работ по расчистке трассы ВЛ 35 - 220 кВ от ДКР с утилизацией порубочных остатков методом дробления | [7 empty] | 30231.48 | 0 | 12622.14 | 0 | 17609.34 | 0 | 66.6323 | 0 | 0 | 33457.74 | 10565.61 | 0 | 0 | 30231.48 | 0 | 12622.14 | 0 | 17609.34 | 0 | 66.6323 | 0 | 0 | 33457.74 | 10565.61 | 0 | 0 | 0 | 0 | 0 | 74254.83 | 74254.83 | 0 | 0 | 0 | 0 | 0 | 0 | 0 | 0 | 0 | 0 | 0 | 0 | 0 | 0 | 0 | 0 | 0 | 0 | 0 | 0 | 0 | 0 | 0 | 0 | 0 | 0 | 0 | 0 | 0 | 0 | 0 | 0 | 0 | 74254.83 | 74254.83 | 0 | 0 | 0 | 0 | 0 | 0 | 0 | 0 | 0 | 0 | 0 | 0 | 0 | 0 | 0 | 0 | 0 | 0 | 0 | 0 | 0 | 0 | 0 | 0 | 0 | 0 | 0 | 0 | 0 | 0 | 0 | 0 | 0 | 0 | 0 | 0 | 0 | 0 | 0 | 0 | 0 | 0 | 0 | 0 | 0 | 0 | 0 | 0 | 0 | 0 | 0 | 0 | 0 | 0 | 0 | 0 | 0 | 0 | 0 | 0 | 0 | 0 | 0 | 0 | 0 | 0 | 0 | 0 | 0 | 0 | 0 | 0 | 0 | 0 | 0 | 0 | 0 | 0 | 0 | 0 | 0 | 0 | 0 | 0 | 0 | 0 | 0 | 0 | 0 | 0 | 0 | 0 | 0 | 0 | 0 | 0 | 0 | 0 | 0 | 0 | 0 | 0 | 0 | 0 | 0 | 0 | 0 | 0 | 0 | 0 | 0 | 0 | 0 | 0 | 0 | 0 | 0 | 0 | 0 | 0 | 0 | 0 | 0 | 0 | 0 | 0
17 | 1 | 17 | 17 | 3 | ВЛ0ТТ4ОРС | Расчистка трассы от кустарника и зарослей бензопилой с перемещением до 25 м, при средней заросли (поросоль диаметром от 0,1 см до 12 см) | 1 ГА | 1 | 0 | 1 |  |  |  | 16784.14 | 0 | 5620.26 | 0 | 11163.88 | 0 | 44.6723 | 0 | 0 | 21211.37 | 6698.33 |  | 356335680 | 10731.7053 | 0 | 3678.9018 | 0 | 7052.8034 | 0 | 44.6723 | 0 | 0 | 16441.23 | 1734.23 | 5041.66 | 0 | 9665.34 | 0 | 61.22 | 0 | 0 | 190 | 60 | 1 | 1 |  |  | 1 | 1.5829 | 1.5277 | 1.5277 |  |  |  |  | 0 | 1 | ВУЕР-ВЛ-2020, ВЛ0ТТ4ОРС, приказ ПАО «Россети» от 01.03.23 №85 (с изменениями) |  |  | 350001 | 0 |  | 0 | 1 | 0 | 1.5829 | 1 | 1 | 1 | 1 | 1 |  | 190 | 60 |  |  |  | 0 | 0 | 0 | [5 empty] | 0 |  | 0 | 16784.14 | 0 | 5620.2583 | 0 | 11163.8826 | 0 | 44.6723 | 0 | 0 | 21211.372 | 6698.328 |  |  |  | *0 | *0,7297005 | *0,7297005 | *0,7297005 |  | *0,7297005 | *0,7297005 |  |  |  | 0 | 0 | 1 | 1 |  |  |  | 1013 | 1 ГА | 1 ГА | 1 | [6 empty] | 295507279 | 1 | Прочие работы | 0 |  | 1 | 350001 | ВУЕР-2019. Воздушные линии электропередачи напря-жением 35-1150 кВ | ВУЕР-2019_01 |  |  |  | 0 | 16441.23 | 1734.23 | 5041.66 | 0 | 9665.34 | 61.22 | 0 | 0 | [17 empty] | 0 | 0 | 0 |  |  |  |  | 190 | 60 |  |  |  |  | 1 |  | 1648069572 | 2 | 1 | 3 | 0 | 0 | 0 | 44693.84 | 44693.84 | 0 | 0 |  | 0 | 3 | 0 |  | 0 | 1 | 0 | 0 | 0 | 0 | 0 | 0
17 | 1 | 24 | 24 | 4 | ВЛ0ТТ0СУС | Утилизация кустарника и зарослей с использованием передвижных рубильно-дробильных установок при средней заросли (поросоль диаметром от 0,1 см до 12 см) | 1 ГА | 1 | 0 | 1 |  |  |  | 13447.34 | 0 | 7001.88 | 0 | 6445.46 | 0 | 21.96 | 0 | 0 | 12246.37 | 3867.28 |  | 356335680 | 8655.21 | 0 | 4583.28 | 0 | 4071.93 | 0 | 21.96 | 0 | 0 | 9297.43 | 642.22 | 4583.28 | 0 | 4071.93 | 0 | 21.96 | 0 | 0 | 190 | 60 | 1 | 1 |  |  | 1 | 1.5829 | 1.5277 | 1.5277 |  |  |  |  | 0 | 1 | ВУЕР-ВЛ-2020, ВЛ0ТТ0СУС, приказ ПАО «Россети» от 01.03.23 №85 (с изменениями) |  |  | 350001 | 0 |  | 0 | 1 | 0 | 1.5829 | 1 | 1 | 1 | 1 | 1 |  | 190 | 60 |  |  |  | 0 | 0 | 0 | [5 empty] | 0 |  | 0 | 13447.34 | 0 | 7001.8769 | 0 | 6445.458 | 0 | 21.96 | 0 | 0 | 12246.374 | 3867.276 |  |  |  | *0 | [9 empty] | 0 | 0 | 1 | 1 |  |  |  | 1013 | 1 ГА | 1 ГА | 1 | [6 empty] | 295507279 | 1 | Прочие работы | 0 |  | 1 | 350001 | ВУЕР-2019. Воздушные линии электропередачи напря-жением 35-1150 кВ | ВУЕР-2019_01 |  |  |  | 0 | 9297.43 | 642.22 | 4583.28 | 0 | 4071.93 | 21.96 | 0 | 0 | [17 empty] | 0 | 0 | 0 |  |  |  |  | 190 | 60 |  |  |  |  | 1 |  | 2068072721 | 2 | 1 | 3 | 0 | 0 | 0 | 29560.99 | 29560.99 | 0 | 0 |  | 0 | 3 | 0 |  | 0 | 1 | 0 | 0 | 0 | 0 | 0 | 0
51 | 1 | 5 | 67 |  | Новый подраздел | 1.2. Комплекс работ по расчистке трассы ВЛ 35 - 220 кВ от ДКР с утилизацией порубочных остатков методом дробления | 0 | [6 empty] | 30231.48 | 0 | 12622.14 | 0 | 17609.34 | 0 | 66.6323 | 0 | 0 | 33457.74 | 10565.61 |  |  | 30231.48 | 0 | 12622.14 | 0 | 17609.34 | 0 | 66.6323 | 0 | 0 | 33457.74 | 10565.61 |  |  | 0 | 0 | 0 | 74254.83 | 74254.83 | 0 | 0 | 0 | 0 | 0 | 0 | 0 | 0 | 0 | 0 | 0 | [19 empty] | 0 | 0 | 0 | 74254.83 | 74254.83 | 0 | 0 | 0 | 0 | 0 | 0 | 0 | 0 | 0 | 0 | 0 | [114 empty] | 0
50 | 0 | 0 | 1 | 201 | 30231.48 | ПЗ | Прямые затраты |  |  | 201 | 1 | 3 |  | 2 | [7 empty] | 30231.48 | 1 | 30231.48
50 | 0 | 0 | 1 | 202 | 0 | СтМатОб | Стоимость материальных ресурсов (всего) |  |  | 202 | 2 | 3 |  | 2 | [7 empty] | 0 | 1 | 0
50 | 0 | 0 | 1 | 222 | 0 | СтМатОбЗак | Стоимость материалов и оборудования заказчика |  |  | 222 | 3 | 3 |  | 2 | [7 empty] | 0 | 1 | 0
50 | 0 | 0 | 1 | 225 | 0 | СтМатОбПод | Стоимость материалов и оборудования подрядчика |  |  | 225 | 4 | 3 |  | 2 | [7 empty] | 0 | 1 | 0
50 | 0 | 0 | 1 | 226 | 0 | СтМат | Стоимость материалов (всего) |  |  | 226 | 5 | 3 |  | 2 | [7 empty] | 0 | 1 | 0
50 | 0 | 0 | 1 | 227 | 0 | СтМатЗак | Стоимость материалов заказчика |  |  | 227 | 6 | 3 |  | 2 | [7 empty] | 0 | 1 | 0
50 | 0 | 0 | 1 | 228 | 0 | СтМатПод | Стоимость материалов подрядчика |  |  | 228 | 7 | 3 |  | 2 | [7 empty] | 0 | 1 | 0
50 | 0 | 0 | 1 | 216 | 0 | Оборуд | Стоимость оборудования (всего) |  |  | 216 | 8 | 3 |  | 2 | [7 empty] | 0 | 1 | 0
50 | 0 | 0 | 1 | 223 | 0 | ОборудЗак | Стоимость оборудования заказчика |  |  | 223 | 9 | 3 |  | 2 | [7 empty] | 0 | 1 | 0
50 | 0 | 0 | 1 | 229 | 0 | ОборудПод | Стоимость оборудования подрядчика |  |  | 229 | 10 | 3 |  | 2 | [7 empty] | 0 | 1 | 0
50 | 0 | 0 | 1 | 203 | 12622.14 | ЭММ | Эксплуатация машин |  |  | 203 | 11 | 3 |  | 2 | [7 empty] | 12622.14 | 1 | 12622.14
50 | 0 | 0 | 1 | 231 | 0 | ЭММсНРиСП | Эксплуатация машин по ТСН-2001.16 |  |  | 231 | 12 | 3 |  | 2 | [7 empty] | 0 | 1 | 0
50 | 0 | 0 | 1 | 204 | 0 | ЗПМ | ЗП машинистов |  |  | 204 | 13 | 3 |  | 2 | [7 empty] | 0 | 1 | 0
50 | 0 | 0 | 1 | 205 | 17609.34 | ОЗП | Основная ЗП рабочих |  |  | 205 | 14 | 3 |  | 2 | [7 empty] | 17609.34 | 1 | 17609.34
50 | 0 | 0 | 1 | 232 | 0 | ОЗПсНРиСП | Основная ЗП рабочих по ТСН-2001.16 |  |  | 232 | 15 | 3 |  | 2 | [7 empty] | 0 | 1 | 0
50 | 0 | 0 | 1 | 214 | 74254.83 | Строит | Строительные работы с НР и СП |  |  | 214 | 16 | 3 |  | 2 | [7 empty] | 74254.83 | 1 | 74254.83
50 | 0 | 0 | 1 | 215 | 0 | Монтаж | Монтажные работы с НР и СП |  |  | 215 | 17 | 3 |  | 2 | [7 empty] | 0 | 1 | 0
50 | 0 | 0 | 1 | 217 | 0 | Прочие | Прочие работы с НР и СП |  |  | 217 | 18 | 3 |  | 2 | [7 empty] | 0 | 1 | 0
50 | 0 | 0 | 1 | 230 | 0 | ПрочиеЗатр | Прочие затраты по ТСН-2001.16 |  |  | 230 | 19 | 3 |  | 2 | [7 empty] | 0 | 1 | 0
50 | 0 | 0 | 1 | 206 | 0 | ВозврМат | Возврат материалов |  |  | 206 | 20 | 3 |  | 2 | [7 empty] | 0 | 1 | 0
50 | 0 | 0 | 1 | 207 | 66.6323 | ТрудСтр | Трудозатраты строителей |  |  | 207 | 21 | 3 |  | 7 | [7 empty] | 66.6323 | 1 | 66.6323
50 | 0 | 0 | 1 | 208 | 0 | ТрудМаш | Трудозатраты машинистов |  |  | 208 | 22 | 3 |  | 7 | [7 empty] | 0 | 1 | 0
50 | 0 | 0 | 1 | 209 | 0 | ТранспМат | Транспорт материалов |  |  | 209 | 23 | 3 |  | 2 | [7 empty] | 0 | 1 | 0
50 | 0 | 0 | 1 | 233 | 0 | Перевозка | Перевозка грузов |  |  | 233 | 24 | 3 |  | 2 | [7 empty] | 0 | 1 | 0
50 | 0 | 0 | 1 | 210 | 33457.74 | НР | Накладные расходы |  |  | 210 | 25 | 3 |  | 2 | [7 empty] | 33457.74 | 1 | 33457.74
50 | 0 | 0 | 1 | 211 | 10565.61 | СмПриб | Сметная прибыль |  |  | 211 | 26 | 3 |  | 2 | [7 empty] | 10565.61 | 1 | 10565.61
50 | 0 | 0 | 1 | 224 | 74254.83 | Всего | Всего с НР и СП |  |  | 224 | 27 | 3 |  | 2 | [7 empty] | 74254.83 | 1 | 74254.83
51 | 1 | 4 | 26 |  | Новый раздел | 1. Комплексы работ по расчистке трассы от ДКР с утилизацией порубочных остатков методом дробления | 0 | [6 empty] | 60345.2 | 0 | 24495.73 | 0 | 35849.47 | 0 | 135.7879 | 0 | 0 | 66654.78 | 21509.69 | [15 empty] | 0 | 0 | 0 | 148509.67 | 148509.67 | 0 | 0 | 0 | 0 | 0 | 0 | 0 | 0 | 0 | 0 | 0 | [149 empty] | 0
50 | 0 | 0 | 1 | 201 | 60345.2 | ПЗ | Прямые затраты |  |  | 201 | 1 | 3 |  | 2 | [7 empty] | 60345.2 | 1 | 60345.2
50 | 0 | 0 | 1 | 202 | 0 | СтМатОб | Стоимость материальных ресурсов (всего) |  |  | 202 | 2 | 3 |  | 2 | [7 empty] | 0 | 1 | 0
50 | 0 | 0 | 1 | 222 | 0 | СтМатОбЗак | Стоимость материалов и оборудования заказчика |  |  | 222 | 3 | 3 |  | 2 | [7 empty] | 0 | 1 | 0
50 | 0 | 0 | 1 | 225 | 0 | СтМатОбПод | Стоимость материалов и оборудования подрядчика |  |  | 225 | 4 | 3 |  | 2 | [7 empty] | 0 | 1 | 0
50 | 0 | 0 | 1 | 226 | 0 | СтМат | Стоимость материалов (всего) |  |  | 226 | 5 | 3 |  | 2 | [7 empty] | 0 | 1 | 0
50 | 0 | 0 | 1 | 227 | 0 | СтМатЗак | Стоимость материалов заказчика |  |  | 227 | 6 | 3 |  | 2 | [7 empty] | 0 | 1 | 0
50 | 0 | 0 | 1 | 228 | 0 | СтМатПод | Стоимость материалов подрядчика |  |  | 228 | 7 | 3 |  | 2 | [7 empty] | 0 | 1 | 0
50 | 0 | 0 | 1 | 216 | 0 | Оборуд | Стоимость оборудования (всего) |  |  | 216 | 8 | 3 |  | 2 | [7 empty] | 0 | 1 | 0
50 | 0 | 0 | 1 | 223 | 0 | ОборудЗак | Стоимость оборудования заказчика |  |  | 223 | 9 | 3 |  | 2 | [7 empty] | 0 | 1 | 0
50 | 0 | 0 | 1 | 229 | 0 | ОборудПод | Стоимость оборудования подрядчика |  |  | 229 | 10 | 3 |  | 2 | [7 empty] | 0 | 1 | 0
50 | 0 | 0 | 1 | 203 | 24495.73 | ЭММ | Эксплуатация машин |  |  | 203 | 11 | 3 |  | 2 | [7 empty] | 24495.73 | 1 | 24495.73
50 | 0 | 0 | 1 | 231 | 0 | ЭММсНРиСП | Эксплуатация машин по ТСН-2001.16 |  |  | 231 | 12 | 3 |  | 2 | [7 empty] | 0 | 1 | 0
50 | 0 | 0 | 1 | 204 | 0 | ЗПМ | ЗП машинистов |  |  | 204 | 13 | 3 |  | 2 | [7 empty] | 0 | 1 | 0
50 | 0 | 0 | 1 | 205 | 35849.47 | ОЗП | Основная ЗП рабочих |  |  | 205 | 14 | 3 |  | 2 | [7 empty] | 35849.47 | 1 | 35849.47
50 | 0 | 0 | 1 | 232 | 0 | ОЗПсНРиСП | Основная ЗП рабочих по ТСН-2001.16 |  |  | 232 | 15 | 3 |  | 2 | [7 empty] | 0 | 1 | 0
50 | 0 | 0 | 1 | 214 | 148509.67 | Строит | Строительные работы с НР и СП |  |  | 214 | 16 | 3 |  | 2 | [7 empty] | 148509.67 | 1 | 148509.67
50 | 0 | 0 | 1 | 215 | 0 | Монтаж | Монтажные работы с НР и СП |  |  | 215 | 17 | 3 |  | 2 | [7 empty] | 0 | 1 | 0
50 | 0 | 0 | 1 | 217 | 0 | Прочие | Прочие работы с НР и СП |  |  | 217 | 18 | 3 |  | 2 | [7 empty] | 0 | 1 | 0
50 | 0 | 0 | 1 | 230 | 0 | ПрочиеЗатр | Прочие затраты по ТСН-2001.16 |  |  | 230 | 19 | 3 |  | 2 | [7 empty] | 0 | 1 | 0
50 | 0 | 0 | 1 | 206 | 0 | ВозврМат | Возврат материалов |  |  | 206 | 20 | 3 |  | 2 | [7 empty] | 0 | 1 | 0
50 | 0 | 0 | 1 | 207 | 135.7879 | ТрудСтр | Трудозатраты строителей |  |  | 207 | 21 | 3 |  | 7 | [7 empty] | 135.7879 | 1 | 135.7879
50 | 0 | 0 | 1 | 208 | 0 | ТрудМаш | Трудозатраты машинистов |  |  | 208 | 22 | 3 |  | 7 | [7 empty] | 0 | 1 | 0
50 | 0 | 0 | 1 | 209 | 0 | ТранспМат | Транспорт материалов |  |  | 209 | 23 | 3 |  | 2 | [7 empty] | 0 | 1 | 0
50 | 0 | 0 | 1 | 233 | 0 | Перевозка | Перевозка грузов |  |  | 233 | 24 | 3 |  | 2 | [7 empty] | 0 | 1 | 0
50 | 0 | 0 | 1 | 210 | 66654.78 | НР | Накладные расходы |  |  | 210 | 25 | 3 |  | 2 | [7 empty] | 66654.78 | 1 | 66654.78
50 | 0 | 0 | 1 | 211 | 21509.69 | СмПриб | Сметная прибыль |  |  | 211 | 26 | 3 |  | 2 | [7 empty] | 21509.69 | 1 | 21509.69
50 | 0 | 0 | 1 | 224 | 148509.67 | Всего | Всего с НР и СП |  |  | 224 | 27 | 3 |  | 2 | [7 empty] | 148509.67 | 1 | 148509.67
4 | 1 |  | 143 |  | Новый раздел | 2. Валка деревьев (бензопилой), угрожающих падением на провода ВЛ 0,4-10 кВ |  | 0 |  | 0 | [7 empty] | 0 |  |  | 0 | [32 empty] | *0)*0 | [9 empty] | *0)*0 | [10 empty] | 0 | [11 empty] | 0
52 | 1 | 4 | 134 | 0 | Новый раздел | 2. Валка деревьев (бензопилой), угрожающих падением на провода ВЛ 0,4-10 кВ | [7 empty] | 1189.91 | 0 | 368.6 | 0 | 821.31 | 0 | 3.2859 | 0 | 0 | 1494.78 | 492.78 | 0 | 0 | 1189.91 | 0 | 368.6 | 0 | 821.31 | 0 | 3.2859 | 0 | 0 | 1494.78 | 492.78 | 0 | 0 | 0 | 0 | 0 | 3177.47 | 3177.47 | 0 | 0 | 0 | 0 | 0 | 0 | 0 | 0 | 0 | 0 | 0 | 0 | 0 | 0 | 0 | 0 | 0 | 0 | 0 | 0 | 0 | 0 | 0 | 0 | 0 | 0 | 0 | 0 | 0 | 0 | 0 | 0 | 0 | 3177.47 | 3177.47 | 0 | 0 | 0 | 0 | 0 | 0 | 0 | 0 | 0 | 0 | 0 | 0 | 0 | 0 | 0 | 0 | 0 | 0 | 0 | 0 | 0 | 0 | 0 | 0 | 0 | 0 | 0 | 0 | 0 | 0 | 0 | 0 | 0 | 0 | 0 | 0 | 0 | 0 | 0 | 0 | 0 | 0 | 0 | 0 | 0 | 0 | 0 | 0 | 0 | 0 | 0 | 0 | 0 | 0 | 0 | 0 | 0 | 0 | 0 | 0 | 0 | 0 | 0 | 0 | 0 | 0 | 0 | 0 | 0 | 0 | 0 | 0 | 0 | 0 | 0 | 0 | 0 | 0 | 0 | 0 | 0 | 0 | 0 | 0 | 0 | 0 | 0 | 0 | 0 | 0 | 0 | 0 | 0 | 0 | 0 | 0 | 0 | 0 | 0 | 0 | 0 | 0 | 0 | 0 | 0 | 0 | 0 | 0 | 0 | 0 | 0 | 0 | 0 | 0 | 0 | 0 | 0 | 0 | 0 | 0 | 0 | 0 | 0 | 0 | 0 | 0
17 | 1 | 29 | 29 | 5 | РЛ0ТТ1О1Б | Валка деревьев бензопилой, диаметром ствола 100-150 мм на расстоянии 1 м от земли, угрожающих падением на провода (прим. от 111 мм до 150 мм) | 1 ДЕРЕВО | 1 | 0 | 1 |  |  |  | 129.16 | 0 | 42.74 | 0 | 86.42 | 0 | 0.34488 | 0 | 0 | 157.28 | 51.85 |  | 356335680 | 82.57 | 0 | 27.9736 | 0 | 54.5964 | 0 | 0.34488 | 0 | 0 | 90.16 | 3.97 | 29.2 | 0 | 56.99 | 0 | 0.36 | 0 | 0 | 182 | 60 | 1 | 1 |  |  | 1 | 1.5829 | 1.5277 | 1.5277 |  |  |  |  | 0 | 1 | ВУЕР-РС-2020, РЛ0ТТ1О1Б, приказ ПАО «Россети» от 01.03.23 №85 (с изменениями) |  |  | 350002 | 0 |  | 0 | 1 | 0 | 1.5829 | 1 | 1 | 1 | 1 | 1 |  | 182 | 60 |  |  |  | 0 | 0 | 0 | [5 empty] | 0 |  | 0 | 129.16 | 0 | 42.7353 | 0 | 86.4207 | 0 | 0.34488 | 0 | 0 | 157.2844 | 51.852 |  |  |  | *0 | *0,958 | *0,958 | *0,958 |  | *0,958 | *0,958 |  |  |  | 0 | 0 | 1 | 1 |  |  |  | 1013 | 1 ДЕРЕВО | 1 ДЕРЕВО | 1 | [6 empty] | 295507280 | 1 | Прочие работы | 0 |  | 1 | 350002 | ВУЕР-2019. Воздушные линии, трансформаторные подстанции и распределительные пункты напряжением 0,38-20 кВ | ВУЕР-2019_02 |  |  |  | 0 | 90.16 | 3.97 | 29.2 | 0 | 56.99 | 0.36 | 0 | 0 | [17 empty] | 0 | 0 | 0 |  |  |  |  | 182 | 60 |  |  |  |  | 1 |  | -1182077306 | 2 | 1 | 3 | 0 | 0 | 0 | 338.29 | 338.29 | 0 | 0 |  | 0 | 3 | 0 |  | 0 | 1 | 0 | 0 | 0 | 0 | 0 | 0
17 | 1 | 34 | 34 | 6 | РЛ0ТТ1О2Б | Валка деревьев бензопилой, диаметром ствола 150-200 мм на расстоянии 1 м от земли, угрожающих падением на провода (прим. от 151 мм до 249 мм) | 1 ДЕРЕВО | 1 | 0 | 1 |  |  |  | 251.73 | 0 | 74.79 | 0 | 176.94 | 0 | 0.70892 | 0 | 0 | 322.03 | 106.16 |  | 356335680 | 160.7332 | 0 | 48.9538 | 0 | 111.7794 | 0 | 0.70892 | 0 | 0 | 174.98 | 7.2 | 51.1 | 0 | 116.68 | 0 | 0.74 | 0 | 0 | 182 | 60 | 1 | 1 |  |  | 1 | 1.5829 | 1.5277 | 1.5277 |  |  |  |  | 0 | 1 | ВУЕР-РС-2020, РЛ0ТТ1О2Б, приказ ПАО «Россети» от 01.03.23 №85 (с изменениями) |  |  | 350002 | 0 |  | 0 | 1 | 0 | 1.5829 | 1 | 1 | 1 | 1 | 1 |  | 182 | 60 |  |  |  | 0 | 0 | 0 | [5 empty] | 0 |  | 0 | 251.73 | 0 | 74.7867 | 0 | 176.9357 | 0 | 0.70892 | 0 | 0 | 322.0308 | 106.164 |  |  |  | *0 | *0,958 | *0,958 | *0,958 |  | *0,958 | *0,958 |  |  |  | 0 | 0 | 1 | 1 |  |  |  | 1013 | 1 ДЕРЕВО | 1 ДЕРЕВО | 1 | [6 empty] | 295507280 | 1 | Прочие работы | 0 |  | 1 | 350002 | ВУЕР-2019. Воздушные линии, трансформаторные подстанции и распределительные пункты напряжением 0,38-20 кВ | ВУЕР-2019_02 |  |  |  | 2097152 | 174.98 | 7.2 | 51.1 | 0 | 116.68 | 0.74 | 0 | 0 | [17 empty] | 0 | 0 | 0 |  |  |  |  | 182 | 60 |  |  |  |  | 1 |  | 1362395446 | 2 | 1 | 3 | 0 | 0 | 0 | 679.92 | 679.92 | 0 | 0 |  | 0 | 3 | 0 |  | 0 | 1 | 0 | 0 | 0 | 0 | 0 | 0
17 | 1 | 39 | 39 | 7 | РЛ0ТТ1О3Б | Валка деревьев бензопилой, диаметром ствола 250-400 мм на расстоянии 1 м от земли, угрожающих падением на провода | 1 ДЕРЕВО | 1 | 0 | 1 |  |  |  | 341.58 | 0 | 106.84 | 0 | 234.74 | 0 | 0.93884 | 0 | 0 | 427.23 | 140.84 |  | 356335680 | 218.2324 | 0 | 69.934 | 0 | 148.2984 | 0 | 0.93884 | 0 | 0 | 235.74 | 7.94 | 73 | 0 | 154.8 | 0 | 0.98 | 0 | 0 | 182 | 60 | 1 | 1 |  |  | 1 | 1.5829 | 1.5277 | 1.5277 |  |  |  |  | 0 | 1 | ВУЕР-РС-2020, РЛ0ТТ1О3Б, приказ ПАО «Россети» от 01.03.23 №85 (с изменениями) |  |  | 350002 | 0 |  | 0 | 1 | 0 | 1.5829 | 1 | 1 | 1 | 1 | 1 |  | 182 | 60 |  |  |  | 0 | 0 | 0 | [5 empty] | 0 |  | 0 | 341.58 | 0 | 106.8382 | 0 | 234.7415 | 0 | 0.93884 | 0 | 0 | 427.2268 | 140.844 |  |  |  | *0 | *0,958 | *0,958 | *0,958 |  | *0,958 | *0,958 |  |  |  | 0 | 0 | 1 | 1 |  |  |  | 1013 | 1 ДЕРЕВО | 1 ДЕРЕВО | 1 | [6 empty] | 295507280 | 1 | Прочие работы | 0 |  | 1 | 350002 | ВУЕР-2019. Воздушные линии, трансформаторные подстанции и распределительные пункты напряжением 0,38-20 кВ | ВУЕР-2019_02 |  |  |  | 2097152 | 235.74 | 7.94 | 73 | 0 | 154.8 | 0.98 | 0 | 0 | [17 empty] | 0 | 0 | 0 |  |  |  |  | 182 | 60 |  |  |  |  | 1 |  | 6783287 | 2 | 1 | 3 | 0 | 0 | 0 | 909.65 | 909.65 | 0 | 0 |  | 0 | 3 | 0 |  | 0 | 1 | 0 | 0 | 0 | 0 | 0 | 0
17 | 1 | 44 | 44 | 8 | РЛ0ТТ1О4Б | Валка деревьев бензопилой, диаметром ствола более 400 мм на расстоянии 1 м от земли, угрожающих падением на провода | 1 ДЕРЕВО | 1 | 0 | 1 |  |  |  | 467.44 | 0 | 144.23 | 0 | 323.21 | 0 | 1.2933 | 0 | 0 | 588.24 | 193.93 |  | 356335680 | 298.599 | 0 | 94.4109 | 0 | 204.1881 | 0 | 1.2933 | 0 | 0 | 323.23 | 11.54 | 98.55 | 0 | 213.14 | 0 | 1.35 | 0 | 0 | 182 | 60 | 1 | 1 |  |  | 1 | 1.5829 | 1.5277 | 1.5277 |  |  |  |  | 0 | 1 | ВУЕР-РС-2020, РЛ0ТТ1О4Б, приказ ПАО «Россети» от 01.03.23 №85 (с изменениями) |  |  | 350002 | 0 |  | 0 | 1 | 0 | 1.5829 | 1 | 1 | 1 | 1 | 1 |  | 182 | 60 |  |  |  | 0 | 0 | 0 | [5 empty] | 0 |  | 0 | 467.44 | 0 | 144.2315 | 0 | 323.2094 | 0 | 1.2933 | 0 | 0 | 588.2422 | 193.926 |  |  |  | *0 | *0,958 | *0,958 | *0,958 |  | *0,958 | *0,958 |  |  |  | 0 | 0 | 1 | 1 |  |  |  | 1013 | 1 ДЕРЕВО | 1 ДЕРЕВО | 1 | [6 empty] | 295507280 | 1 | Прочие работы | 0 |  | 1 | 350002 | ВУЕР-2019. Воздушные линии, трансформаторные подстанции и распределительные пункты напряжением 0,38-20 кВ | ВУЕР-2019_02 |  |  |  | 2097152 | 323.23 | 11.54 | 98.55 | 0 | 213.14 | 1.35 | 0 | 0 | [17 empty] | 0 | 0 | 0 |  |  |  |  | 182 | 60 |  |  |  |  | 1 |  | -1702782072 | 2 | 1 | 3 | 0 | 0 | 0 | 1249.61 | 1249.61 | 0 | 0 |  | 0 | 3 | 0 |  | 0 | 1 | 0 | 0 | 0 | 0 | 0 | 0
51 | 1 | 4 | 134 |  | Новый раздел | 2. Валка деревьев (бензопилой), угрожающих падением на провода ВЛ 0,4-10 кВ | 0 | [6 empty] | 1189.91 | 0 | 368.6 | 0 | 821.31 | 0 | 3.2859 | 0 | 0 | 1494.78 | 492.78 |  |  | 1189.91 | 0 | 368.6 | 0 | 821.31 | 0 | 3.2859 | 0 | 0 | 1494.78 | 492.78 |  |  | 0 | 0 | 0 | 3177.47 | 3177.47 | 0 | 0 | 0 | 0 | 0 | 0 | 0 | 0 | 0 | 0 | 0 | [19 empty] | 0 | 0 | 0 | 3177.47 | 3177.47 | 0 | 0 | 0 | 0 | 0 | 0 | 0 | 0 | 0 | 0 | 0 | [114 empty] | 0
50 | 0 | 0 | 1 | 201 | 1189.91 | ПЗ | Прямые затраты |  |  | 201 | 1 | 3 |  | 2 | [7 empty] | 1189.91 | 1 | 1189.91
50 | 0 | 0 | 1 | 202 | 0 | СтМатОб | Стоимость материальных ресурсов (всего) |  |  | 202 | 2 | 3 |  | 2 | [7 empty] | 0 | 1 | 0
50 | 0 | 0 | 1 | 222 | 0 | СтМатОбЗак | Стоимость материалов и оборудования заказчика |  |  | 222 | 3 | 3 |  | 2 | [7 empty] | 0 | 1 | 0
50 | 0 | 0 | 1 | 225 | 0 | СтМатОбПод | Стоимость материалов и оборудования подрядчика |  |  | 225 | 4 | 3 |  | 2 | [7 empty] | 0 | 1 | 0
50 | 0 | 0 | 1 | 226 | 0 | СтМат | Стоимость материалов (всего) |  |  | 226 | 5 | 3 |  | 2 | [7 empty] | 0 | 1 | 0
50 | 0 | 0 | 1 | 227 | 0 | СтМатЗак | Стоимость материалов заказчика |  |  | 227 | 6 | 3 |  | 2 | [7 empty] | 0 | 1 | 0
50 | 0 | 0 | 1 | 228 | 0 | СтМатПод | Стоимость материалов подрядчика |  |  | 228 | 7 | 3 |  | 2 | [7 empty] | 0 | 1 | 0
50 | 0 | 0 | 1 | 216 | 0 | Оборуд | Стоимость оборудования (всего) |  |  | 216 | 8 | 3 |  | 2 | [7 empty] | 0 | 1 | 0
50 | 0 | 0 | 1 | 223 | 0 | ОборудЗак | Стоимость оборудования заказчика |  |  | 223 | 9 | 3 |  | 2 | [7 empty] | 0 | 1 | 0
50 | 0 | 0 | 1 | 229 | 0 | ОборудПод | Стоимость оборудования подрядчика |  |  | 229 | 10 | 3 |  | 2 | [7 empty] | 0 | 1 | 0
50 | 0 | 0 | 1 | 203 | 368.6 | ЭММ | Эксплуатация машин |  |  | 203 | 11 | 3 |  | 2 | [7 empty] | 368.6 | 1 | 368.6
50 | 0 | 0 | 1 | 231 | 0 | ЭММсНРиСП | Эксплуатация машин по ТСН-2001.16 |  |  | 231 | 12 | 3 |  | 2 | [7 empty] | 0 | 1 | 0
50 | 0 | 0 | 1 | 204 | 0 | ЗПМ | ЗП машинистов |  |  | 204 | 13 | 3 |  | 2 | [7 empty] | 0 | 1 | 0
50 | 0 | 0 | 1 | 205 | 821.31 | ОЗП | Основная ЗП рабочих |  |  | 205 | 14 | 3 |  | 2 | [7 empty] | 821.31 | 1 | 821.31
50 | 0 | 0 | 1 | 232 | 0 | ОЗПсНРиСП | Основная ЗП рабочих по ТСН-2001.16 |  |  | 232 | 15 | 3 |  | 2 | [7 empty] | 0 | 1 | 0
50 | 0 | 0 | 1 | 214 | 3177.47 | Строит | Строительные работы с НР и СП |  |  | 214 | 16 | 3 |  | 2 | [7 empty] | 3177.47 | 1 | 3177.47
50 | 0 | 0 | 1 | 215 | 0 | Монтаж | Монтажные работы с НР и СП |  |  | 215 | 17 | 3 |  | 2 | [7 empty] | 0 | 1 | 0
50 | 0 | 0 | 1 | 217 | 0 | Прочие | Прочие работы с НР и СП |  |  | 217 | 18 | 3 |  | 2 | [7 empty] | 0 | 1 | 0
50 | 0 | 0 | 1 | 230 | 0 | ПрочиеЗатр | Прочие затраты по ТСН-2001.16 |  |  | 230 | 19 | 3 |  | 2 | [7 empty] | 0 | 1 | 0
50 | 0 | 0 | 1 | 206 | 0 | ВозврМат | Возврат материалов |  |  | 206 | 20 | 3 |  | 2 | [7 empty] | 0 | 1 | 0
50 | 0 | 0 | 1 | 207 | 3.2859 | ТрудСтр | Трудозатраты строителей |  |  | 207 | 21 | 3 |  | 7 | [7 empty] | 3.2859 | 1 | 3.2859
50 | 0 | 0 | 1 | 208 | 0 | ТрудМаш | Трудозатраты машинистов |  |  | 208 | 22 | 3 |  | 7 | [7 empty] | 0 | 1 | 0
50 | 0 | 0 | 1 | 209 | 0 | ТранспМат | Транспорт материалов |  |  | 209 | 23 | 3 |  | 2 | [7 empty] | 0 | 1 | 0
50 | 0 | 0 | 1 | 233 | 0 | Перевозка | Перевозка грузов |  |  | 233 | 24 | 3 |  | 2 | [7 empty] | 0 | 1 | 0
50 | 0 | 0 | 1 | 210 | 1494.78 | НР | Накладные расходы |  |  | 210 | 25 | 3 |  | 2 | [7 empty] | 1494.78 | 1 | 1494.78
50 | 0 | 0 | 1 | 211 | 492.78 | СмПриб | Сметная прибыль |  |  | 211 | 26 | 3 |  | 2 | [7 empty] | 492.78 | 1 | 492.78
50 | 0 | 0 | 1 | 224 | 3177.47 | Всего | Всего с НР и СП |  |  | 224 | 27 | 3 |  | 2 | [7 empty] | 3177.47 | 1 | 3177.47
4 | 1 |  | 182 |  | Новый раздел | 10. Валка деревьев (бензопилой), угрожающих падением на провода ВЛ 35-220 кВ |  | 0 |  | 0 | [7 empty] | 0 |  |  | 0 | [32 empty] | *0)*0 | [9 empty] | *0)*0 | [10 empty] | 0 | [11 empty] | 0
52 | 1 | 4 | 173 | 0 | Новый раздел | 10. Валка деревьев (бензопилой), угрожающих падением на провода ВЛ 35-220 кВ | [7 empty] | 1236.42 | 0 | 412.54 | 0 | 823.88 | 0 | 3.2972 | 0 | 0 | 1565.37 | 494.33 | 0 | 0 | 1236.42 | 0 | 412.54 | 0 | 823.88 | 0 | 3.2972 | 0 | 0 | 1565.37 | 494.33 | 0 | 0 | 0 | 0 | 0 | 3296.12 | 3296.12 | 0 | 0 | 0 | 0 | 0 | 0 | 0 | 0 | 0 | 0 | 0 | 0 | 0 | 0 | 0 | 0 | 0 | 0 | 0 | 0 | 0 | 0 | 0 | 0 | 0 | 0 | 0 | 0 | 0 | 0 | 0 | 0 | 0 | 3296.12 | 3296.12 | 0 | 0 | 0 | 0 | 0 | 0 | 0 | 0 | 0 | 0 | 0 | 0 | 0 | 0 | 0 | 0 | 0 | 0 | 0 | 0 | 0 | 0 | 0 | 0 | 0 | 0 | 0 | 0 | 0 | 0 | 0 | 0 | 0 | 0 | 0 | 0 | 0 | 0 | 0 | 0 | 0 | 0 | 0 | 0 | 0 | 0 | 0 | 0 | 0 | 0 | 0 | 0 | 0 | 0 | 0 | 0 | 0 | 0 | 0 | 0 | 0 | 0 | 0 | 0 | 0 | 0 | 0 | 0 | 0 | 0 | 0 | 0 | 0 | 0 | 0 | 0 | 0 | 0 | 0 | 0 | 0 | 0 | 0 | 0 | 0 | 0 | 0 | 0 | 0 | 0 | 0 | 0 | 0 | 0 | 0 | 0 | 0 | 0 | 0 | 0 | 0 | 0 | 0 | 0 | 0 | 0 | 0 | 0 | 0 | 0 | 0 | 0 | 0 | 0 | 0 | 0 | 0 | 0 | 0 | 0 | 0 | 0 | 0 | 0 | 0 | 0
17 | 1 | 49 | 49 | 9 | ВЛ0ТТ1О1Б | Валка деревьев, угрожающих падением на провода ВЛ бензопилой деревьев диаметром ствола на расстоянии 1 м от земли 100-150 мм (прим. от 111 мм до 150 мм) | 1 ДЕРЕВО | 1 | 0 | 1 |  |  |  | 131.51 | 0 | 44.04 | 0 | 87.47 | 0 | 0.35 | 0 | 0 | 166.19 | 52.48 |  | 356335680 | 84.09 | 0 | 28.83 | 0 | 55.26 | 0 | 0.35 | 0 | 0 | 88.06 | 3.97 | 28.83 | 0 | 55.26 | 0 | 0.35 | 0 | 0 | 190 | 60 | 1 | 1 |  |  | 1 | 1.5829 | 1.5277 | 1.5277 |  |  |  |  | 0 | 1 | ВУЕР-ВЛ-2020, ВЛ0ТТ1О1Б, приказ ПАО «Россети» от 01.03.23 №85 (с изменениями) |  |  | 350001 | 0 |  | 0 | 1 | 0 | 1.5829 | 1 | 1 | 1 | 1 | 1 |  | 190 | 60 |  |  |  | 0 | 0 | 0 | [5 empty] | 0 |  | 0 | 131.51 | 0 | 44.0436 | 0 | 87.4711 | 0 | 0.35 | 0 | 0 | 166.193 | 52.482 |  |  |  | *0)*0 | [9 empty] | 0 | 0 | 1 | 1 |  |  |  | 1013 | 1 ДЕРЕВО | 1 ДЕРЕВО | 1 | [6 empty] | 295507279 | 1 | Прочие работы | 0 |  | 1 | 350001 | ВУЕР-2019. Воздушные линии электропередачи напря-жением 35-1150 кВ | ВУЕР-2019_01 |  |  |  | 0 | 88.06 | 3.97 | 28.83 | 0 | 55.26 | 0.35 | 0 | 0 | [17 empty] | 0 | 0 | 0 |  |  |  |  | 190 | 60 |  |  |  |  | 1 |  | -349680166 | 2 | 1 | 3 | 0 | 0 | 0 | 350.18 | 350.18 | 0 | 0 |  | 0 | 3 | 0 |  | 0 | 1 | 0 | 0 | 0 | 0 | 0 | 0
17 | 1 | 54 | 54 | 10 | ВЛ0ТТ1О2Б | Валка деревьев, угрожающих падением на провода ВЛ бензопилой деревьев диаметром ствола на расстоянии 1 м от земли 150-200 мм (прим. от 151 мм до 249 мм) | 1 ДЕРЕВО | 1 | 0 | 1 |  |  |  | 270.55 | 0 | 90.62 | 0 | 179.93 | 0 | 0.72 | 0 | 0 | 341.87 | 107.96 |  | 356335680 | 172.992 | 0 | 59.3184 | 0 | 113.6736 | 0 | 0.72 | 0 | 0 | 188.14 | 7.94 | 61.79 | 0 | 118.41 | 0 | 0.75 | 0 | 0 | 190 | 60 | 1 | 1 |  |  | 1 | 1.5829 | 1.5277 | 1.5277 |  |  |  |  | 0 | 1 | ВУЕР-ВЛ-2020, ВЛ0ТТ1О2Б, приказ ПАО «Россети» от 01.03.23 №85 (с изменениями) |  |  | 350001 | 0 |  | 0 | 1 | 0 | 1.5829 | 1 | 1 | 1 | 1 | 1 |  | 190 | 60 |  |  |  | 0 | 0 | 0 | [5 empty] | 0 |  | 0 | 270.55 | 0 | 90.6207 | 0 | 179.9339 | 0 | 0.72 | 0 | 0 | 341.867 | 107.958 |  |  |  | *0 | *0,96 | *0,96 | *0,96 |  | *0,96 | *0,96 |  |  |  | 0 | 0 | 1 | 1 |  |  |  | 1013 | 1 ДЕРЕВО | 1 ДЕРЕВО | 1 | [6 empty] | 295507279 | 1 | Прочие работы | 0 |  | 1 | 350001 | ВУЕР-2019. Воздушные линии электропередачи напря-жением 35-1150 кВ | ВУЕР-2019_01 |  |  |  | 2097152 | 188.14 | 7.94 | 61.79 | 0 | 118.41 | 0.75 | 0 | 0 | [17 empty] | 0 | 0 | 0 |  |  |  |  | 190 | 60 |  |  |  |  | 1 |  | 721902110 | 2 | 1 | 3 | 0 | 0 | 0 | 720.38 | 720.38 | 0 | 0 |  | 0 | 3 | 0 |  | 0 | 1 | 0 | 0 | 0 | 0 | 0 | 0
17 | 1 | 59 | 59 | 11 | ВЛ0ТТ1О3Б | Валка деревьев, угрожающих падением на провода ВЛ бензопилой деревьев диаметром ствола на расстоянии 1 м от земли 250-400 мм | 1 ДЕРЕВО | 1 | 0 | 1 |  |  |  | 347.38 | 0 | 114.78 | 0 | 232.6 | 0 | 0.9312 | 0 | 0 | 441.94 | 139.56 |  | 356335680 | 222.0768 | 0 | 75.1296 | 0 | 146.9472 | 0 | 0.9312 | 0 | 0 | 240.37 | 9.04 | 78.26 | 0 | 153.07 | 0 | 0.97 | 0 | 0 | 190 | 60 | 1 | 1 |  |  | 1 | 1.5829 | 1.5277 | 1.5277 |  |  |  |  | 0 | 1 | ВУЕР-ВЛ-2020, ВЛ0ТТ1О3Б, приказ ПАО «Россети» от 01.03.23 №85 (с изменениями) |  |  | 350001 | 0 |  | 0 | 1 | 0 | 1.5829 | 1 | 1 | 1 | 1 | 1 |  | 190 | 60 |  |  |  | 0 | 0 | 0 | [5 empty] | 0 |  | 0 | 347.38 | 0 | 114.7755 | 0 | 232.6027 | 0 | 0.9312 | 0 | 0 | 441.94 | 139.56 |  |  |  | *0 | *0,96 | *0,96 | *0,96 |  | *0,96 | *0,96 |  |  |  | 0 | 0 | 1 | 1 |  |  |  | 1013 | 1 ДЕРЕВО | 1 ДЕРЕВО | 1 | [6 empty] | 295507279 | 1 | Прочие работы | 0 |  | 1 | 350001 | ВУЕР-2019. Воздушные линии электропередачи напря-жением 35-1150 кВ | ВУЕР-2019_01 |  |  |  | 2097152 | 240.37 | 9.04 | 78.26 | 0 | 153.07 | 0.97 | 0 | 0 | [17 empty] | 0 | 0 | 0 |  |  |  |  | 190 | 60 |  |  |  |  | 1 |  | -1103430333 | 2 | 1 | 3 | 0 | 0 | 0 | 928.88 | 928.88 | 0 | 0 |  | 0 | 3 | 0 |  | 0 | 1 | 0 | 0 | 0 | 0 | 0 | 0
17 | 1 | 64 | 64 | 12 | ВЛ0ТТ1О4Б | Валка деревьев, угрожающих падением на провода ВЛ бензопилой деревьев диаметром ствола на расстоянии 1 м от земли более 400 мм | 1 ДЕРЕВО | 1 | 0 | 1 |  |  |  | 486.98 | 0 | 163.1 | 0 | 323.88 | 0 | 1.296 | 0 | 0 | 615.37 | 194.33 |  | 356335680 | 311.376 | 0 | 106.7616 | 0 | 204.6144 | 0 | 1.296 | 0 | 0 | 336.99 | 12.64 | 111.21 | 0 | 213.14 | 0 | 1.35 | 0 | 0 | 190 | 60 | 1 | 1 |  |  | 1 | 1.5829 | 1.5277 | 1.5277 |  |  |  |  | 0 | 1 | ВУЕР-ВЛ-2020, ВЛ0ТТ1О4Б, приказ ПАО «Россети» от 01.03.23 №85 (с изменениями) |  |  | 350001 | 0 |  | 0 | 1 | 0 | 1.5829 | 1 | 1 | 1 | 1 | 1 |  | 190 | 60 |  |  |  | 0 | 0 | 0 | [5 empty] | 0 |  | 0 | 486.98 | 0 | 163.0997 | 0 | 323.8841 | 0 | 1.296 | 0 | 0 | 615.372 | 194.328 |  |  |  | *0 | *0,96 | *0,96 | *0,96 |  | *0,96 | *0,96 |  |  |  | 0 | 0 | 1 | 1 |  |  |  | 1013 | 1 ДЕРЕВО | 1 ДЕРЕВО | 1 | [6 empty] | 295507279 | 1 | Прочие работы | 0 |  | 1 | 350001 | ВУЕР-2019. Воздушные линии электропередачи напря-жением 35-1150 кВ | ВУЕР-2019_01 |  |  |  | 2097152 | 336.99 | 12.64 | 111.21 | 0 | 213.14 | 1.35 | 0 | 0 | [17 empty] | 0 | 0 | 0 |  |  |  |  | 190 | 60 |  |  |  |  | 1 |  | -1584739483 | 2 | 1 | 3 | 0 | 0 | 0 | 1296.68 | 1296.68 | 0 | 0 |  | 0 | 3 | 0 |  | 0 | 1 | 0 | 0 | 0 | 0 | 0 | 0
51 | 1 | 4 | 173 |  | Новый раздел | 10. Валка деревьев (бензопилой), угрожающих падением на провода ВЛ 35-220 кВ | 0 | [6 empty] | 1236.42 | 0 | 412.54 | 0 | 823.88 | 0 | 3.2972 | 0 | 0 | 1565.37 | 494.33 |  |  | 1236.42 | 0 | 412.54 | 0 | 823.88 | 0 | 3.2972 | 0 | 0 | 1565.37 | 494.33 |  |  | 0 | 0 | 0 | 3296.12 | 3296.12 | 0 | 0 | 0 | 0 | 0 | 0 | 0 | 0 | 0 | 0 | 0 | [19 empty] | 0 | 0 | 0 | 3296.12 | 3296.12 | 0 | 0 | 0 | 0 | 0 | 0 | 0 | 0 | 0 | 0 | 0 | [114 empty] | 0
50 | 0 | 0 | 1 | 201 | 1236.42 | ПЗ | Прямые затраты |  |  | 201 | 1 | 3 |  | 2 | [7 empty] | 1236.42 | 1 | 1236.42
50 | 0 | 0 | 1 | 202 | 0 | СтМатОб | Стоимость материальных ресурсов (всего) |  |  | 202 | 2 | 3 |  | 2 | [7 empty] | 0 | 1 | 0
50 | 0 | 0 | 1 | 222 | 0 | СтМатОбЗак | Стоимость материалов и оборудования заказчика |  |  | 222 | 3 | 3 |  | 2 | [7 empty] | 0 | 1 | 0
50 | 0 | 0 | 1 | 225 | 0 | СтМатОбПод | Стоимость материалов и оборудования подрядчика |  |  | 225 | 4 | 3 |  | 2 | [7 empty] | 0 | 1 | 0
50 | 0 | 0 | 1 | 226 | 0 | СтМат | Стоимость материалов (всего) |  |  | 226 | 5 | 3 |  | 2 | [7 empty] | 0 | 1 | 0
50 | 0 | 0 | 1 | 227 | 0 | СтМатЗак | Стоимость материалов заказчика |  |  | 227 | 6 | 3 |  | 2 | [7 empty] | 0 | 1 | 0
50 | 0 | 0 | 1 | 228 | 0 | СтМатПод | Стоимость материалов подрядчика |  |  | 228 | 7 | 3 |  | 2 | [7 empty] | 0 | 1 | 0
50 | 0 | 0 | 1 | 216 | 0 | Оборуд | Стоимость оборудования (всего) |  |  | 216 | 8 | 3 |  | 2 | [7 empty] | 0 | 1 | 0
50 | 0 | 0 | 1 | 223 | 0 | ОборудЗак | Стоимость оборудования заказчика |  |  | 223 | 9 | 3 |  | 2 | [7 empty] | 0 | 1 | 0
50 | 0 | 0 | 1 | 229 | 0 | ОборудПод | Стоимость оборудования подрядчика |  |  | 229 | 10 | 3 |  | 2 | [7 empty] | 0 | 1 | 0
50 | 0 | 0 | 1 | 203 | 412.54 | ЭММ | Эксплуатация машин |  |  | 203 | 11 | 3 |  | 2 | [7 empty] | 412.54 | 1 | 412.54
50 | 0 | 0 | 1 | 231 | 0 | ЭММсНРиСП | Эксплуатация машин по ТСН-2001.16 |  |  | 231 | 12 | 3 |  | 2 | [7 empty] | 0 | 1 | 0
50 | 0 | 0 | 1 | 204 | 0 | ЗПМ | ЗП машинистов |  |  | 204 | 13 | 3 |  | 2 | [7 empty] | 0 | 1 | 0
50 | 0 | 0 | 1 | 205 | 823.88 | ОЗП | Основная ЗП рабочих |  |  | 205 | 14 | 3 |  | 2 | [7 empty] | 823.88 | 1 | 823.88
50 | 0 | 0 | 1 | 232 | 0 | ОЗПсНРиСП | Основная ЗП рабочих по ТСН-2001.16 |  |  | 232 | 15 | 3 |  | 2 | [7 empty] | 0 | 1 | 0
50 | 0 | 0 | 1 | 214 | 3296.12 | Строит | Строительные работы с НР и СП |  |  | 214 | 16 | 3 |  | 2 | [7 empty] | 3296.12 | 1 | 3296.12
50 | 0 | 0 | 1 | 215 | 0 | Монтаж | Монтажные работы с НР и СП |  |  | 215 | 17 | 3 |  | 2 | [7 empty] | 0 | 1 | 0
50 | 0 | 0 | 1 | 217 | 0 | Прочие | Прочие работы с НР и СП |  |  | 217 | 18 | 3 |  | 2 | [7 empty] | 0 | 1 | 0
50 | 0 | 0 | 1 | 230 | 0 | ПрочиеЗатр | Прочие затраты по ТСН-2001.16 |  |  | 230 | 19 | 3 |  | 2 | [7 empty] | 0 | 1 | 0
50 | 0 | 0 | 1 | 206 | 0 | ВозврМат | Возврат материалов |  |  | 206 | 20 | 3 |  | 2 | [7 empty] | 0 | 1 | 0
50 | 0 | 0 | 1 | 207 | 3.2972 | ТрудСтр | Трудозатраты строителей |  |  | 207 | 21 | 3 |  | 7 | [7 empty] | 3.2972 | 1 | 3.2972
50 | 0 | 0 | 1 | 208 | 0 | ТрудМаш | Трудозатраты машинистов |  |  | 208 | 22 | 3 |  | 7 | [7 empty] | 0 | 1 | 0
50 | 0 | 0 | 1 | 209 | 0 | ТранспМат | Транспорт материалов |  |  | 209 | 23 | 3 |  | 2 | [7 empty] | 0 | 1 | 0
50 | 0 | 0 | 1 | 233 | 0 | Перевозка | Перевозка грузов |  |  | 233 | 24 | 3 |  | 2 | [7 empty] | 0 | 1 | 0
50 | 0 | 0 | 1 | 210 | 1565.37 | НР | Накладные расходы |  |  | 210 | 25 | 3 |  | 2 | [7 empty] | 1565.37 | 1 | 1565.37
50 | 0 | 0 | 1 | 211 | 494.33 | СмПриб | Сметная прибыль |  |  | 211 | 26 | 3 |  | 2 | [7 empty] | 494.33 | 1 | 494.33
50 | 0 | 0 | 1 | 224 | 3296.12 | Всего | Всего с НР и СП |  |  | 224 | 27 | 3 |  | 2 | [7 empty] | 3296.12 | 1 | 3296.12
4 | 1 |  | 218 |  | Новый раздел | 18. Обрезка крон деревьев на трассах ВЛ 0,4-220 кВ с использованием автогидроподъемника |  | 0 |  | -1 | [7 empty] | 0 |  |  | 0 | [32 empty] | *0)*0 | [9 empty] | *0)*0 | [10 empty] | 0 | [11 empty] | 0
52 | 1 | 4 | 212 | 0 | Новый раздел | 18. Обрезка крон деревьев на трассах ВЛ 0,4-220 кВ с использованием автогидроподъемника | [7 empty] | 664.57 | 0 | 366.06 | 0 | 298.51 | 0 | 1.152 | 0 | 0 | 543.29 | 179.11 | 0 | 0 | 664.57 | 0 | 366.06 | 0 | 298.51 | 0 | 1.152 | 0 | 0 | 543.29 | 179.11 | 0 | 0 | 0 | 0 | 0 | 1386.97 | 1386.97 | 0 | 0 | 0 | 0 | 0 | 0 | 0 | 0 | 0 | 0 | 0 | 0 | 0 | 0 | 0 | 0 | 0 | 0 | 0 | 0 | 0 | 0 | 0 | 0 | 0 | 0 | 0 | 0 | 0 | 0 | 0 | 0 | 0 | 1386.97 | 1386.97 | 0 | 0 | 0 | 0 | 0 | 0 | 0 | 0 | 0 | 0 | 0 | 0 | 0 | 0 | 0 | 0 | 0 | 0 | 0 | 0 | 0 | 0 | 0 | 0 | 0 | 0 | 0 | 0 | 0 | 0 | 0 | 0 | 0 | 0 | 0 | 0 | 0 | 0 | 0 | 0 | 0 | 0 | 0 | 0 | 0 | 0 | 0 | 0 | 0 | 0 | 0 | 0 | 0 | 0 | 0 | 0 | 0 | 0 | 0 | 0 | 0 | 0 | 0 | 0 | 0 | 0 | 0 | 0 | 0 | 0 | 0 | 0 | 0 | 0 | 0 | 0 | 0 | 0 | 0 | 0 | 0 | 0 | 0 | 0 | 0 | 0 | 0 | 0 | 0 | 0 | 0 | 0 | 0 | 0 | 0 | 0 | 0 | 0 | 0 | 0 | 0 | 0 | 0 | 0 | 0 | 0 | 0 | 0 | 0 | 0 | 0 | 0 | 0 | 0 | 0 | 0 | 0 | 0 | 0 | 0 | 0 | 0 | 0 | 0 | 0 | 0
17 | 1 | 69 | 69 | 13 | РЛ0ТТ5ООО | Обрезка крон деревьев | 1 ДЕРЕВО | 1 | 0 | 1 |  |  |  | 664.57 | 0 | 366.06 | 0 | 298.51 | 0 | 1.152 | 0 | 0 | 543.29 | 179.11 |  | 356335680 | 428.1984 | 0 | 239.616 | 0 | 188.5824 | 0 | 1.152 | 0 | 0 | 446.04 | 0 | 249.6 | 0 | 196.44 | 0 | 1.2 | 0 | 0 | 182 | 60 | 1 | 1 |  |  | 1 | 1.5829 | 1.5277 | 1.5277 |  |  |  |  | 0 | 1 | ВУЕР-РС-2020, РЛ0ТТ5ООО, приказ ПАО «Россети» от 01.03.23 №85 (с изменениями) |  |  | 350002 | 0 |  | 0 | 1 | 0 | 1.5829 | 1 | 1 | 1 | 1 | 1 |  | 182 | 60 |  |  |  | 0 | 0 | 0 | [5 empty] | 0 |  | 0 | 664.57 | 0 | 366.0614 | 0 | 298.5071 | 0 | 1.152 | 0 | 0 | 543.2882 | 179.106 |  |  |  | *0 | *0,96 | *0,96 | *0,96 |  | *0,96 | *0,96 |  |  |  | 0 | 0 | 1 | 1 |  |  |  | 1013 | 1 ДЕРЕВО | 1 ДЕРЕВО | 1 | [6 empty] | 295507280 | 1 | Прочие работы | 0 |  | 1 | 350002 | ВУЕР-2019. Воздушные линии, трансформаторные подстанции и распределительные пункты напряжением 0,38-20 кВ | ВУЕР-2019_02 |  |  |  | 2097152 | 446.04 | 0 | 249.6 | 0 | 196.44 | 1.2 | 0 | 0 | [17 empty] | 0 | 0 | 0 |  |  |  |  | 182 | 60 |  |  |  |  | 1 |  | 729602205 | 2 | 1 | 3 | 0 | 0 | 0 | 1386.97 | 1386.97 | 0 | 0 |  | 0 | 3 | 0 |  | 0 | 1 | 0 | 0 | 0 | 0 | 0 | 0
51 | 1 | 4 | 212 |  | Новый раздел | 18. Обрезка крон деревьев на трассах ВЛ 0,4-220 кВ с использованием автогидроподъемника | 0 | [6 empty] | 664.57 | 0 | 366.06 | 0 | 298.51 | 0 | 1.152 | 0 | 0 | 543.29 | 179.11 |  |  | 664.57 | 0 | 366.06 | 0 | 298.51 | 0 | 1.152 | 0 | 0 | 543.29 | 179.11 |  |  | 0 | 0 | 0 | 1386.97 | 1386.97 | 0 | 0 | 0 | 0 | 0 | 0 | 0 | 0 | 0 | 0 | 0 | [19 empty] | 0 | 0 | 0 | 1386.97 | 1386.97 | 0 | 0 | 0 | 0 | 0 | 0 | 0 | 0 | 0 | 0 | 0 | [114 empty] | 0
50 | 0 | 0 | 1 | 201 | 664.57 | ПЗ | Прямые затраты |  |  | 201 | 1 | 3 |  | 2 | [7 empty] | 664.57 | 1 | 664.57
50 | 0 | 0 | 1 | 202 | 0 | СтМатОб | Стоимость материальных ресурсов (всего) |  |  | 202 | 2 | 3 |  | 2 | [7 empty] | 0 | 1 | 0
50 | 0 | 0 | 1 | 222 | 0 | СтМатОбЗак | Стоимость материалов и оборудования заказчика |  |  | 222 | 3 | 3 |  | 2 | [7 empty] | 0 | 1 | 0
50 | 0 | 0 | 1 | 225 | 0 | СтМатОбПод | Стоимость материалов и оборудования подрядчика |  |  | 225 | 4 | 3 |  | 2 | [7 empty] | 0 | 1 | 0
50 | 0 | 0 | 1 | 226 | 0 | СтМат | Стоимость материалов (всего) |  |  | 226 | 5 | 3 |  | 2 | [7 empty] | 0 | 1 | 0
50 | 0 | 0 | 1 | 227 | 0 | СтМатЗак | Стоимость материалов заказчика |  |  | 227 | 6 | 3 |  | 2 | [7 empty] | 0 | 1 | 0
50 | 0 | 0 | 1 | 228 | 0 | СтМатПод | Стоимость материалов подрядчика |  |  | 228 | 7 | 3 |  | 2 | [7 empty] | 0 | 1 | 0
50 | 0 | 0 | 1 | 216 | 0 | Оборуд | Стоимость оборудования (всего) |  |  | 216 | 8 | 3 |  | 2 | [7 empty] | 0 | 1 | 0
50 | 0 | 0 | 1 | 223 | 0 | ОборудЗак | Стоимость оборудования заказчика |  |  | 223 | 9 | 3 |  | 2 | [7 empty] | 0 | 1 | 0
50 | 0 | 0 | 1 | 229 | 0 | ОборудПод | Стоимость оборудования подрядчика |  |  | 229 | 10 | 3 |  | 2 | [7 empty] | 0 | 1 | 0
50 | 0 | 0 | 1 | 203 | 366.06 | ЭММ | Эксплуатация машин |  |  | 203 | 11 | 3 |  | 2 | [7 empty] | 366.06 | 1 | 366.06
50 | 0 | 0 | 1 | 231 | 0 | ЭММсНРиСП | Эксплуатация машин по ТСН-2001.16 |  |  | 231 | 12 | 3 |  | 2 | [7 empty] | 0 | 1 | 0
50 | 0 | 0 | 1 | 204 | 0 | ЗПМ | ЗП машинистов |  |  | 204 | 13 | 3 |  | 2 | [7 empty] | 0 | 1 | 0
50 | 0 | 0 | 1 | 205 | 298.51 | ОЗП | Основная ЗП рабочих |  |  | 205 | 14 | 3 |  | 2 | [7 empty] | 298.51 | 1 | 298.51
50 | 0 | 0 | 1 | 232 | 0 | ОЗПсНРиСП | Основная ЗП рабочих по ТСН-2001.16 |  |  | 232 | 15 | 3 |  | 2 | [7 empty] | 0 | 1 | 0
50 | 0 | 0 | 1 | 214 | 1386.97 | Строит | Строительные работы с НР и СП |  |  | 214 | 16 | 3 |  | 2 | [7 empty] | 1386.97 | 1 | 1386.97
50 | 0 | 0 | 1 | 215 | 0 | Монтаж | Монтажные работы с НР и СП |  |  | 215 | 17 | 3 |  | 2 | [7 empty] | 0 | 1 | 0
50 | 0 | 0 | 1 | 217 | 0 | Прочие | Прочие работы с НР и СП |  |  | 217 | 18 | 3 |  | 2 | [7 empty] | 0 | 1 | 0
50 | 0 | 0 | 1 | 230 | 0 | ПрочиеЗатр | Прочие затраты по ТСН-2001.16 |  |  | 230 | 19 | 3 |  | 2 | [7 empty] | 0 | 1 | 0
50 | 0 | 0 | 1 | 206 | 0 | ВозврМат | Возврат материалов |  |  | 206 | 20 | 3 |  | 2 | [7 empty] | 0 | 1 | 0
50 | 0 | 0 | 1 | 207 | 1.152 | ТрудСтр | Трудозатраты строителей |  |  | 207 | 21 | 3 |  | 7 | [7 empty] | 1.152 | 1 | 1.152
50 | 0 | 0 | 1 | 208 | 0 | ТрудМаш | Трудозатраты машинистов |  |  | 208 | 22 | 3 |  | 7 | [7 empty] | 0 | 1 | 0
50 | 0 | 0 | 1 | 209 | 0 | ТранспМат | Транспорт материалов |  |  | 209 | 23 | 3 |  | 2 | [7 empty] | 0 | 1 | 0
50 | 0 | 0 | 1 | 233 | 0 | Перевозка | Перевозка грузов |  |  | 233 | 24 | 3 |  | 2 | [7 empty] | 0 | 1 | 0
50 | 0 | 0 | 1 | 210 | 543.29 | НР | Накладные расходы |  |  | 210 | 25 | 3 |  | 2 | [7 empty] | 543.29 | 1 | 543.29
50 | 0 | 0 | 1 | 211 | 179.11 | СмПриб | Сметная прибыль |  |  | 211 | 26 | 3 |  | 2 | [7 empty] | 179.11 | 1 | 179.11
50 | 0 | 0 | 1 | 224 | 1386.97 | Всего | Всего с НР и СП |  |  | 224 | 27 | 3 |  | 2 | [7 empty] | 1386.97 | 1 | 1386.97
4 | 1 |  | 254 |  | Новый раздел | 21. Вывоз и утилизация порубочных остатков (в.т.ч. щепы) контейнерами |  | 0 |  | -1 | [7 empty] | 0 |  |  | 0 | [32 empty] | *0)*0 | [9 empty] | *0)*0 | [10 empty] | 0 | [11 empty] | 0
52 | 1 | 4 | 248 | 0 | Новый раздел | 21. Вывоз и утилизация порубочных остатков (в.т.ч. щепы) контейнерами | [7 empty] | 0 | 0 | 0 | 0 | 0 | 0 | 0 | 0 | 0 | 0 | 0 | 0 | 0 | 0 | 0 | 0 | 0 | 0 | 0 | 0 | 0 | 0 | 0 | 0 | 0 | 0 | 0 | 0 | 0 | 0 | 0 | 0 | 0 | 0 | 0 | 0 | 0 | 0 | 0 | 0 | 0 | 0 | 0 | 0 | 0 | 0 | 0 | 0 | 0 | 0 | 0 | 0 | 0 | 0 | 0 | 0 | 0 | 0 | 0 | 0 | 0 | 0 | 0 | 0 | 0 | 0 | 0 | 0 | 0 | 0 | 0 | 0 | 0 | 0 | 0 | 0 | 0 | 0 | 0 | 0 | 0 | 0 | 0 | 0 | 0 | 0 | 0 | 0 | 0 | 0 | 0 | 0 | 0 | 0 | 0 | 0 | 0 | 0 | 0 | 0 | 0 | 0 | 0 | 0 | 0 | 0 | 0 | 0 | 0 | 0 | 0 | 0 | 0 | 0 | 0 | 0 | 0 | 0 | 0 | 0 | 0 | 0 | 0 | 0 | 0 | 0 | 0 | 0 | 0 | 0 | 0 | 0 | 0 | 0 | 0 | 0 | 0 | 0 | 0 | 0 | 0 | 0 | 0 | 0 | 0 | 0 | 0 | 0 | 0 | 0 | 0 | 0 | 0 | 0 | 0 | 0 | 0 | 0 | 0 | 0 | 0 | 0 | 0 | 0 | 0 | 0 | 0 | 0 | 0 | 0 | 0 | 0 | 0 | 0 | 0 | 0 | 0 | 0 | 0 | 0 | 0 | 0 | 0 | 0 | 0 | 0 | 0 | 0 | 0 | 0 | 0 | 0
17 | 1 |  |  | 14 | Тариф Регионального оператора по МО на 2026 г. | Вывоз и утилизация порубочных остатков (в т.ч. щепы) в соответствии с тарифами региональных операторов по зонам обслуживания | 1 контейнер | 1 | 0 | 1 |  |  |  | 0 | 0 | 0 | 0 | 0 | 0 | 0 | 0 | 0 | 0 | 0 |  | 356335680 | 0 | 0 | 0 | 0 | 0 | 0 | 0 | 0 | 0 | 0 | 0 | 0 | 0 | 0 | 0 | 0 | 0 | 0 | 0 | 0 | 1 | 1 |  |  | 1 | 1 | 1 | 1 |  |  |  |  | 3 | 1 | цена по прайсу (занесена вручную) |  |  | 1100 | 0 |  | 0 | 8 | 0 | 1 | 1 | 1 | 1 | 1 | 1 |  | 0 | 0 |  |  |  | 0 | 0 | 0 | [5 empty] | 0 |  | 0 | 0 | 0 | 0 | 0 | 0 | 0 | 0 | 0 | 0 | 0 | 0 | [13 empty] | 0 | 0 | 1 | 1 |  |  |  | 1013 | 1 контейнер | 1 контейнер | 1 | [6 empty] | 295507053 | 8 | Материалы строительные | 0 |  | 1 | 1100 | Материалы, изделия и конструкции | материалы (03) |  |  |  | 0 | 0 | 0 | 0 | 0 | 0 | 0 | 0 | 0 | [17 empty] | 0 | 0 | 0 |  |  |  |  | 0 | 0 |  | занесена вручную |  |  | 1 |  | 1725034591 | 2 | 0 | -2 | 0 | 0 | 0 | 0 | 0 | 0 | 0 |  | 0 | 4 | 0 |  | 0 | 1 | 0 | 0 | 0 | 0 | 0 | 0
51 | 1 | 4 | 248 |  | Новый раздел | 21. Вывоз и утилизация порубочных остатков (в.т.ч. щепы) контейнерами | 0 | [6 empty] | 0 | 0 | 0 | 0 | 0 | 0 | 0 | 0 | 0 | 0 | 0 |  |  | 0 | 0 | 0 | 0 | 0 | 0 | 0 | 0 | 0 | 0 | 0 |  |  | 0 | 0 | 0 | 0 | 0 | 0 | 0 | 0 | 0 | 0 | 0 | 0 | 0 | 0 | 0 | 0 | [19 empty] | 0 | 0 | 0 | 0 | 0 | 0 | 0 | 0 | 0 | 0 | 0 | 0 | 0 | 0 | 0 | 0 | [114 empty] | 0
50 | 0 | 0 | 1 | 201 | 0 | ПЗ | Прямые затраты |  |  | 201 | 1 | 3 |  | 2 | [7 empty] | 0 | 1 | 0
50 | 0 | 0 | 1 | 202 | 0 | СтМатОб | Стоимость материальных ресурсов (всего) |  |  | 202 | 2 | 3 |  | 2 | [7 empty] | 0 | 1 | 0
50 | 0 | 0 | 1 | 222 | 0 | СтМатОбЗак | Стоимость материалов и оборудования заказчика |  |  | 222 | 3 | 3 |  | 2 | [7 empty] | 0 | 1 | 0
50 | 0 | 0 | 1 | 225 | 0 | СтМатОбПод | Стоимость материалов и оборудования подрядчика |  |  | 225 | 4 | 3 |  | 2 | [7 empty] | 0 | 1 | 0
50 | 0 | 0 | 1 | 226 | 0 | СтМат | Стоимость материалов (всего) |  |  | 226 | 5 | 3 |  | 2 | [7 empty] | 0 | 1 | 0
50 | 0 | 0 | 1 | 227 | 0 | СтМатЗак | Стоимость материалов заказчика |  |  | 227 | 6 | 3 |  | 2 | [7 empty] | 0 | 1 | 0
50 | 0 | 0 | 1 | 228 | 0 | СтМатПод | Стоимость материалов подрядчика |  |  | 228 | 7 | 3 |  | 2 | [7 empty] | 0 | 1 | 0
50 | 0 | 0 | 1 | 216 | 0 | Оборуд | Стоимость оборудования (всего) |  |  | 216 | 8 | 3 |  | 2 | [7 empty] | 0 | 1 | 0
50 | 0 | 0 | 1 | 223 | 0 | ОборудЗак | Стоимость оборудования заказчика |  |  | 223 | 9 | 3 |  | 2 | [7 empty] | 0 | 1 | 0
50 | 0 | 0 | 1 | 229 | 0 | ОборудПод | Стоимость оборудования подрядчика |  |  | 229 | 10 | 3 |  | 2 | [7 empty] | 0 | 1 | 0
50 | 0 | 0 | 1 | 203 | 0 | ЭММ | Эксплуатация машин |  |  | 203 | 11 | 3 |  | 2 | [7 empty] | 0 | 1 | 0
50 | 0 | 0 | 1 | 231 | 0 | ЭММсНРиСП | Эксплуатация машин по ТСН-2001.16 |  |  | 231 | 12 | 3 |  | 2 | [7 empty] | 0 | 1 | 0
50 | 0 | 0 | 1 | 204 | 0 | ЗПМ | ЗП машинистов |  |  | 204 | 13 | 3 |  | 2 | [7 empty] | 0 | 1 | 0
50 | 0 | 0 | 1 | 205 | 0 | ОЗП | Основная ЗП рабочих |  |  | 205 | 14 | 3 |  | 2 | [7 empty] | 0 | 1 | 0
50 | 0 | 0 | 1 | 232 | 0 | ОЗПсНРиСП | Основная ЗП рабочих по ТСН-2001.16 |  |  | 232 | 15 | 3 |  | 2 | [7 empty] | 0 | 1 | 0
50 | 0 | 0 | 1 | 214 | 0 | Строит | Строительные работы с НР и СП |  |  | 214 | 16 | 3 |  | 2 | [7 empty] | 0 | 1 | 0
50 | 0 | 0 | 1 | 215 | 0 | Монтаж | Монтажные работы с НР и СП |  |  | 215 | 17 | 3 |  | 2 | [7 empty] | 0 | 1 | 0
50 | 0 | 0 | 1 | 217 | 0 | Прочие | Прочие работы с НР и СП |  |  | 217 | 18 | 3 |  | 2 | [7 empty] | 0 | 1 | 0
50 | 0 | 0 | 1 | 230 | 0 | ПрочиеЗатр | Прочие затраты по ТСН-2001.16 |  |  | 230 | 19 | 3 |  | 2 | [7 empty] | 0 | 1 | 0
50 | 0 | 0 | 1 | 206 | 0 | ВозврМат | Возврат материалов |  |  | 206 | 20 | 3 |  | 2 | [7 empty] | 0 | 1 | 0
50 | 0 | 0 | 1 | 207 | 0 | ТрудСтр | Трудозатраты строителей |  |  | 207 | 21 | 3 |  | 7 | [7 empty] | 0 | 1 | 0
50 | 0 | 0 | 1 | 208 | 0 | ТрудМаш | Трудозатраты машинистов |  |  | 208 | 22 | 3 |  | 7 | [7 empty] | 0 | 1 | 0
50 | 0 | 0 | 1 | 209 | 0 | ТранспМат | Транспорт материалов |  |  | 209 | 23 | 3 |  | 2 | [7 empty] | 0 | 1 | 0
50 | 0 | 0 | 1 | 233 | 0 | Перевозка | Перевозка грузов |  |  | 233 | 24 | 3 |  | 2 | [7 empty] | 0 | 1 | 0
50 | 0 | 0 | 1 | 210 | 0 | НР | Накладные расходы |  |  | 210 | 25 | 3 |  | 2 | [7 empty] | 0 | 1 | 0
50 | 0 | 0 | 1 | 211 | 0 | СмПриб | Сметная прибыль |  |  | 211 | 26 | 3 |  | 2 | [7 empty] | 0 | 1 | 0
50 | 0 | 0 | 1 | 224 | 0 | Всего | Всего с НР и СП |  |  | 224 | 27 | 3 |  | 2 | [7 empty] | 0 | 1 | 0
4 | 1 |  | 290 |  | Новый раздел | 22. Утилизация порубочных остатков (полученных при обрезке и вырубке отдельностоящих деревьев) |  | 0 |  | -1 | [7 empty] | 0 |  |  | 0 | [32 empty] | *0)*0 | [9 empty] | *0)*0 | [10 empty] | 0 | [11 empty] | 0
52 | 1 | 4 | 284 | 0 | Новый раздел | 22. Утилизация порубочных остатков (полученных при обрезке и вырубке отдельностоящих деревьев) | [7 empty] | 689.61 | 689.61 | 0 | 0 | 0 | 0 | 0 | 0 | 0 | 0 | 0 | 0 | 0 | 689.61 | 689.61 | 0 | 0 | 0 | 0 | 0 | 0 | 0 | 0 | 0 | 0 | 0 | 0 | 0 | 0 | 689.61 | 689.61 | 0 | 0 | 689.61 | 689.61 | 0 | 689.61 | 0 | 0 | 0 | 0 | 0 | 0 | 0 | 0 | 0 | 0 | 0 | 0 | 0 | 0 | 0 | 0 | 0 | 0 | 0 | 0 | 0 | 0 | 0 | 0 | 0 | 0 | 0 | 689.61 | 689.61 | 0 | 0 | 689.61 | 689.61 | 0 | 689.61 | 0 | 0 | 0 | 0 | 0 | 0 | 0 | 0 | 0 | 0 | 0 | 0 | 0 | 0 | 0 | 0 | 0 | 0 | 0 | 0 | 0 | 0 | 0 | 0 | 0 | 0 | 0 | 0 | 0 | 0 | 0 | 0 | 0 | 0 | 0 | 0 | 0 | 0 | 0 | 0 | 0 | 0 | 0 | 0 | 0 | 0 | 0 | 0 | 0 | 0 | 0 | 0 | 0 | 0 | 0 | 0 | 0 | 0 | 0 | 0 | 0 | 0 | 0 | 0 | 0 | 0 | 0 | 0 | 0 | 0 | 0 | 0 | 0 | 0 | 0 | 0 | 0 | 0 | 0 | 0 | 0 | 0 | 0 | 0 | 0 | 0 | 0 | 0 | 0 | 0 | 0 | 0 | 0 | 0 | 0 | 0 | 0 | 0 | 0 | 0 | 0 | 0 | 0 | 0 | 0 | 0 | 0 | 0 | 0 | 0 | 0 | 0 | 0 | 0 | 0 | 0 | 0 | 0 | 0 | 0
17 | 1 |  |  | 15 | Калькуляция | Утилизация порубочных остатков методом дробления (полученных при обрезке и вырубке отдельностоящих деревьев) | м3 | 1 | 0 | 1 |  |  |  | 689.61 | 689.61 | 0 | 0 | 0 | 0 | 0 | 0 | 0 | 0 | 0 |  | 356335680 | 689.61 | 689.61 | 0 | 0 | 0 | 0 | 0 | 0 | 0 | 689.61 | 689.61 | 0 | 0 | 0 | 0 | 0 | 0 | 0 | 0 | 0 | 1 | 1 |  |  | 1 | 1 | 1 | 1 |  |  |  |  | 3 | 1 | цена по прайсу (занесена вручную) |  |  | 1100 | 0 |  | 0 | 8 | 0 | 1 | 1 | 1 | 1 | 1 | 1 |  | 0 | 0 |  |  |  | 0 | 0 | 0 | [5 empty] | 0 |  | 0 | 689.61 | 689.61 | 0 | 0 | 0 | 0 | 0 | 0 | 0 | 0 | 0 | [13 empty] | 0 | 0 | 1 | 1 |  |  |  | 1007 | м3 | м3 | 1 | [6 empty] | 295507053 | 8 | Материалы строительные | 0 |  | 1 | 1100 | Материалы, изделия и конструкции | материалы (03) |  |  |  | 0 | 689.61 | 689.61 | 0 | 0 | 0 | 0 | 0 | 0 | [17 empty] | 0 | 0 | 0 |  |  |  |  | 0 | 0 |  | занесена вручную |  |  | 1 |  | 2003520739 | 2 | 0 | -2 | 0 | 0 | 0 | 689.61 | 689.61 | 0 | 0 |  | 0 | 4 | 0 |  | 0 | 1 | 0 | 0 | 0 | 0 | 0 | 0
51 | 1 | 4 | 284 |  | Новый раздел | 22. Утилизация порубочных остатков (полученных при обрезке и вырубке отдельностоящих деревьев) | 0 | [6 empty] | 689.61 | 689.61 | 0 | 0 | 0 | 0 | 0 | 0 | 0 | 0 | 0 |  |  | 689.61 | 689.61 | 0 | 0 | 0 | 0 | 0 | 0 | 0 | 0 | 0 |  |  | 0 | 0 | 0 | 689.61 | 689.61 | 0 | 0 | 689.61 | 689.61 | 0 | 689.61 | 0 | 0 | 0 | 0 | 0 | [19 empty] | 0 | 0 | 0 | 689.61 | 689.61 | 0 | 0 | 689.61 | 689.61 | 0 | 689.61 | 0 | 0 | 0 | 0 | 0 | [114 empty] | 0
50 | 0 | 0 | 1 | 201 | 689.61 | ПЗ | Прямые затраты |  |  | 201 | 1 | 3 |  | 2 | [7 empty] | 689.61 | 1 | 689.61
50 | 0 | 0 | 1 | 202 | 689.61 | СтМатОб | Стоимость материальных ресурсов (всего) |  |  | 202 | 2 | 3 |  | 2 | [7 empty] | 689.61 | 1 | 689.61
50 | 0 | 0 | 1 | 222 | 0 | СтМатОбЗак | Стоимость материалов и оборудования заказчика |  |  | 222 | 3 | 3 |  | 2 | [7 empty] | 0 | 1 | 0
50 | 0 | 0 | 1 | 225 | 689.61 | СтМатОбПод | Стоимость материалов и оборудования подрядчика |  |  | 225 | 4 | 3 |  | 2 | [7 empty] | 689.61 | 1 | 689.61
50 | 0 | 0 | 1 | 226 | 689.61 | СтМат | Стоимость материалов (всего) |  |  | 226 | 5 | 3 |  | 2 | [7 empty] | 689.61 | 1 | 689.61
50 | 0 | 0 | 1 | 227 | 0 | СтМатЗак | Стоимость материалов заказчика |  |  | 227 | 6 | 3 |  | 2 | [7 empty] | 0 | 1 | 0
50 | 0 | 0 | 1 | 228 | 689.61 | СтМатПод | Стоимость материалов подрядчика |  |  | 228 | 7 | 3 |  | 2 | [7 empty] | 689.61 | 1 | 689.61
50 | 0 | 0 | 1 | 216 | 0 | Оборуд | Стоимость оборудования (всего) |  |  | 216 | 8 | 3 |  | 2 | [7 empty] | 0 | 1 | 0
50 | 0 | 0 | 1 | 223 | 0 | ОборудЗак | Стоимость оборудования заказчика |  |  | 223 | 9 | 3 |  | 2 | [7 empty] | 0 | 1 | 0
50 | 0 | 0 | 1 | 229 | 0 | ОборудПод | Стоимость оборудования подрядчика |  |  | 229 | 10 | 3 |  | 2 | [7 empty] | 0 | 1 | 0
50 | 0 | 0 | 1 | 203 | 0 | ЭММ | Эксплуатация машин |  |  | 203 | 11 | 3 |  | 2 | [7 empty] | 0 | 1 | 0
50 | 0 | 0 | 1 | 231 | 0 | ЭММсНРиСП | Эксплуатация машин по ТСН-2001.16 |  |  | 231 | 12 | 3 |  | 2 | [7 empty] | 0 | 1 | 0
50 | 0 | 0 | 1 | 204 | 0 | ЗПМ | ЗП машинистов |  |  | 204 | 13 | 3 |  | 2 | [7 empty] | 0 | 1 | 0
50 | 0 | 0 | 1 | 205 | 0 | ОЗП | Основная ЗП рабочих |  |  | 205 | 14 | 3 |  | 2 | [7 empty] | 0 | 1 | 0
50 | 0 | 0 | 1 | 232 | 0 | ОЗПсНРиСП | Основная ЗП рабочих по ТСН-2001.16 |  |  | 232 | 15 | 3 |  | 2 | [7 empty] | 0 | 1 | 0
50 | 0 | 0 | 1 | 214 | 689.61 | Строит | Строительные работы с НР и СП |  |  | 214 | 16 | 3 |  | 2 | [7 empty] | 689.61 | 1 | 689.61
50 | 0 | 0 | 1 | 215 | 0 | Монтаж | Монтажные работы с НР и СП |  |  | 215 | 17 | 3 |  | 2 | [7 empty] | 0 | 1 | 0
50 | 0 | 0 | 1 | 217 | 0 | Прочие | Прочие работы с НР и СП |  |  | 217 | 18 | 3 |  | 2 | [7 empty] | 0 | 1 | 0
50 | 0 | 0 | 1 | 230 | 0 | ПрочиеЗатр | Прочие затраты по ТСН-2001.16 |  |  | 230 | 19 | 3 |  | 2 | [7 empty] | 0 | 1 | 0
50 | 0 | 0 | 1 | 206 | 0 | ВозврМат | Возврат материалов |  |  | 206 | 20 | 3 |  | 2 | [7 empty] | 0 | 1 | 0
50 | 0 | 0 | 1 | 207 | 0 | ТрудСтр | Трудозатраты строителей |  |  | 207 | 21 | 3 |  | 7 | [7 empty] | 0 | 1 | 0
50 | 0 | 0 | 1 | 208 | 0 | ТрудМаш | Трудозатраты машинистов |  |  | 208 | 22 | 3 |  | 7 | [7 empty] | 0 | 1 | 0
50 | 0 | 0 | 1 | 209 | 0 | ТранспМат | Транспорт материалов |  |  | 209 | 23 | 3 |  | 2 | [7 empty] | 0 | 1 | 0
50 | 0 | 0 | 1 | 233 | 0 | Перевозка | Перевозка грузов |  |  | 233 | 24 | 3 |  | 2 | [7 empty] | 0 | 1 | 0
50 | 0 | 0 | 1 | 210 | 0 | НР | Накладные расходы |  |  | 210 | 25 | 3 |  | 2 | [7 empty] | 0 | 1 | 0
50 | 0 | 0 | 1 | 211 | 0 | СмПриб | Сметная прибыль |  |  | 211 | 26 | 3 |  | 2 | [7 empty] | 0 | 1 | 0
50 | 0 | 0 | 1 | 224 | 689.61 | Всего | Всего с НР и СП |  |  | 224 | 27 | 3 |  | 2 | [7 empty] | 689.61 | 1 | 689.61
51 | 1 | 3 | 20 |  | Новая локальная смета | Новая локальная смета | 0 | [6 empty] | 64125.71 | 689.61 | 25642.93 | 0 | 37793.17 | 0 | 143.523 | 0 | 0 | 70258.22 | 22675.91 | [15 empty] | 0 | 0 | 0 | 157059.84 | 157059.84 | 0 | 0 | 689.61 | 689.61 | 0 | 689.61 | 0 | 0 | 0 | 0 | 0 | [149 empty] | 0
50 | 0 | 0 | 1 | 201 | 64125.71 | ПЗ | Прямые затраты |  |  | 201 | 1 | 3 |  | 2 | [7 empty] | 64125.71 | 1 | 64125.71
50 | 0 | 0 | 1 | 202 | 689.61 | СтМатОб | Стоимость материальных ресурсов (всего) |  |  | 202 | 2 | 3 |  | 2 | [7 empty] | 689.61 | 1 | 689.61
50 | 0 | 0 | 1 | 222 | 0 | СтМатОбЗак | Стоимость материалов и оборудования заказчика |  |  | 222 | 3 | 3 |  | 2 | [7 empty] | 0 | 1 | 0
50 | 0 | 0 | 1 | 225 | 689.61 | СтМатОбПод | Стоимость материалов и оборудования подрядчика |  |  | 225 | 4 | 3 |  | 2 | [7 empty] | 689.61 | 1 | 689.61
50 | 0 | 0 | 1 | 226 | 689.61 | СтМат | Стоимость материалов (всего) |  |  | 226 | 5 | 3 |  | 2 | [7 empty] | 689.61 | 1 | 689.61
50 | 0 | 0 | 1 | 227 | 0 | СтМатЗак | Стоимость материалов заказчика |  |  | 227 | 6 | 3 |  | 2 | [7 empty] | 0 | 1 | 0
50 | 0 | 0 | 1 | 228 | 689.61 | СтМатПод | Стоимость материалов подрядчика |  |  | 228 | 7 | 3 |  | 2 | [7 empty] | 689.61 | 1 | 689.61
50 | 0 | 0 | 1 | 216 | 0 | Оборуд | Стоимость оборудования (всего) |  |  | 216 | 8 | 3 |  | 2 | [7 empty] | 0 | 1 | 0
50 | 0 | 0 | 1 | 223 | 0 | ОборудЗак | Стоимость оборудования заказчика |  |  | 223 | 9 | 3 |  | 2 | [7 empty] | 0 | 1 | 0
50 | 0 | 0 | 1 | 229 | 0 | ОборудПод | Стоимость оборудования подрядчика |  |  | 229 | 10 | 3 |  | 2 | [7 empty] | 0 | 1 | 0
50 | 0 | 0 | 1 | 203 | 25642.93 | ЭММ | Эксплуатация машин |  |  | 203 | 11 | 3 |  | 2 | [7 empty] | 25642.93 | 1 | 25642.93
50 | 0 | 0 | 1 | 231 | 0 | ЭММсНРиСП | Эксплуатация машин по ТСН-2001.16 |  |  | 231 | 12 | 3 |  | 2 | [7 empty] | 0 | 1 | 0
50 | 0 | 0 | 1 | 204 | 0 | ЗПМ | ЗП машинистов |  |  | 204 | 13 | 3 |  | 2 | [7 empty] | 0 | 1 | 0
50 | 0 | 0 | 1 | 205 | 37793.17 | ОЗП | Основная ЗП рабочих |  |  | 205 | 14 | 3 |  | 2 | [7 empty] | 37793.17 | 1 | 37793.17
50 | 0 | 0 | 1 | 232 | 0 | ОЗПсНРиСП | Основная ЗП рабочих по ТСН-2001.16 |  |  | 232 | 15 | 3 |  | 2 | [7 empty] | 0 | 1 | 0
50 | 0 | 0 | 1 | 214 | 157059.84 | Строит | Строительные работы с НР и СП |  |  | 214 | 16 | 3 |  | 2 | [7 empty] | 157059.84 | 1 | 157059.84
50 | 0 | 0 | 1 | 215 | 0 | Монтаж | Монтажные работы с НР и СП |  |  | 215 | 17 | 3 |  | 2 | [7 empty] | 0 | 1 | 0
50 | 0 | 0 | 1 | 217 | 0 | Прочие | Прочие работы с НР и СП |  |  | 217 | 18 | 3 |  | 2 | [7 empty] | 0 | 1 | 0
50 | 0 | 0 | 1 | 230 | 0 | ПрочиеЗатр | Прочие затраты по ТСН-2001.16 |  |  | 230 | 19 | 3 |  | 2 | [7 empty] | 0 | 1 | 0
50 | 0 | 0 | 1 | 206 | 0 | ВозврМат | Возврат материалов |  |  | 206 | 20 | 3 |  | 2 | [7 empty] | 0 | 1 | 0
50 | 0 | 0 | 1 | 207 | 143.523 | ТрудСтр | Трудозатраты строителей |  |  | 207 | 21 | 3 |  | 7 | [7 empty] | 143.523 | 1 | 143.523
50 | 0 | 0 | 1 | 208 | 0 | ТрудМаш | Трудозатраты машинистов |  |  | 208 | 22 | 3 |  | 7 | [7 empty] | 0 | 1 | 0
50 | 0 | 0 | 1 | 209 | 0 | ТранспМат | Транспорт материалов |  |  | 209 | 23 | 3 |  | 2 | [7 empty] | 0 | 1 | 0
50 | 0 | 0 | 1 | 233 | 0 | Перевозка | Перевозка грузов |  |  | 233 | 24 | 3 |  | 2 | [7 empty] | 0 | 1 | 0
50 | 0 | 0 | 1 | 210 | 70258.22 | НР | Накладные расходы |  |  | 210 | 25 | 3 |  | 2 | [7 empty] | 70258.22 | 1 | 70258.22
50 | 0 | 0 | 1 | 211 | 22675.91 | СмПриб | Сметная прибыль |  |  | 211 | 26 | 3 |  | 2 | [7 empty] | 22675.91 | 1 | 22675.91
50 | 0 | 0 | 1 | 224 | 157059.84 | Всего | Всего с НР и СП |  |  | 224 | 27 | 3 |  | 2 | [7 empty] | 157059.84 | 1 | 157059.84
51 | 421 | 1 | 12 |  |  | +№14 Альбом на расчистку просек от ДКР 2026 МО ВУЕР | 0 | [6 empty] | 64125.71 | 689.61 | 25642.93 | 0 | 37793.17 | 0 | 143.523 | 0 | 0 | 70258.22 | 22675.91 | [15 empty] | 0 | 0 | 0 | 157059.84 | 157059.84 | 0 | 0 | 689.61 | 689.61 | 0 | 689.61 | 0 | 0 | 0 | 0 | 0 | [149 empty] | 0
50 | 0 | 0 | 1 | 201 | 64125.71 | ПЗ | Прямые затраты |  |  | 201 | 1 | 3 |  | 2 | [7 empty] | 64125.71 | 1 | 64125.71
50 | 0 | 0 | 1 | 202 | 689.61 | СтМатОб | Стоимость материальных ресурсов (всего) |  |  | 202 | 2 | 3 |  | 2 | [7 empty] | 689.61 | 1 | 689.61
50 | 0 | 0 | 1 | 222 | 0 | СтМатОбЗак | Стоимость материалов и оборудования заказчика |  |  | 222 | 3 | 3 |  | 2 | [7 empty] | 0 | 1 | 0
50 | 0 | 0 | 1 | 225 | 689.61 | СтМатОбПод | Стоимость материалов и оборудования подрядчика |  |  | 225 | 4 | 3 |  | 2 | [7 empty] | 689.61 | 1 | 689.61
50 | 0 | 0 | 1 | 226 | 689.61 | СтМат | Стоимость материалов (всего) |  |  | 226 | 5 | 3 |  | 2 | [7 empty] | 689.61 | 1 | 689.61
50 | 0 | 0 | 1 | 227 | 0 | СтМатЗак | Стоимость материалов заказчика |  |  | 227 | 6 | 3 |  | 2 | [7 empty] | 0 | 1 | 0
50 | 0 | 0 | 1 | 228 | 689.61 | СтМатПод | Стоимость материалов подрядчика |  |  | 228 | 7 | 3 |  | 2 | [7 empty] | 689.61 | 1 | 689.61
50 | 0 | 0 | 1 | 216 | 0 | Оборуд | Стоимость оборудования (всего) |  |  | 216 | 8 | 3 |  | 2 | [7 empty] | 0 | 1 | 0
50 | 0 | 0 | 1 | 223 | 0 | ОборудЗак | Стоимость оборудования заказчика |  |  | 223 | 9 | 3 |  | 2 | [7 empty] | 0 | 1 | 0
50 | 0 | 0 | 1 | 229 | 0 | ОборудПод | Стоимость оборудования подрядчика |  |  | 229 | 10 | 3 |  | 2 | [7 empty] | 0 | 1 | 0
50 | 0 | 0 | 1 | 203 | 25642.93 | ЭММ | Эксплуатация машин |  |  | 203 | 11 | 3 |  | 2 | [7 empty] | 25642.93 | 1 | 25642.93
50 | 0 | 0 | 1 | 231 | 0 | ЭММсНРиСП | Эксплуатация машин по ТСН-2001.16 |  |  | 231 | 12 | 3 |  | 2 | [7 empty] | 0 | 1 | 0
50 | 0 | 0 | 1 | 204 | 0 | ЗПМ | ЗП машинистов |  |  | 204 | 13 | 3 |  | 2 | [7 empty] | 0 | 1 | 0
50 | 0 | 0 | 1 | 205 | 37793.17 | ОЗП | Основная ЗП рабочих |  |  | 205 | 14 | 3 |  | 2 | [7 empty] | 37793.17 | 1 | 37793.17
50 | 0 | 0 | 1 | 232 | 0 | ОЗПсНРиСП | Основная ЗП рабочих по ТСН-2001.16 |  |  | 232 | 15 | 3 |  | 2 | [7 empty] | 0 | 1 | 0
50 | 0 | 0 | 1 | 214 | 157059.84 | Строит | Строительные работы с НР и СП |  |  | 214 | 16 | 3 |  | 2 | [7 empty] | 157059.84 | 1 | 157059.84
50 | 0 | 0 | 1 | 215 | 0 | Монтаж | Монтажные работы с НР и СП |  |  | 215 | 17 | 3 |  | 2 | [7 empty] | 0 | 1 | 0
50 | 0 | 0 | 1 | 217 | 0 | Прочие | Прочие работы с НР и СП |  |  | 217 | 18 | 3 |  | 2 | [7 empty] | 0 | 1 | 0
50 | 0 | 0 | 1 | 230 | 0 | ПрочиеЗатр | Прочие затраты по ТСН-2001.16 |  |  | 230 | 19 | 3 |  | 2 | [7 empty] | 0 | 1 | 0
50 | 0 | 0 | 1 | 206 | 0 | ВозврМат | Возврат материалов |  |  | 206 | 20 | 3 |  | 2 | [7 empty] | 0 | 1 | 0
50 | 0 | 0 | 1 | 207 | 143.523 | ТрудСтр | Трудозатраты строителей |  |  | 207 | 21 | 3 |  | 7 | [7 empty] | 143.523 | 1 | 143.523
50 | 0 | 0 | 1 | 208 | 0 | ТрудМаш | Трудозатраты машинистов |  |  | 208 | 22 | 3 |  | 7 | [7 empty] | 0 | 1 | 0
50 | 0 | 0 | 1 | 209 | 0 | ТранспМат | Транспорт материалов |  |  | 209 | 23 | 3 |  | 2 | [7 empty] | 0 | 1 | 0
50 | 0 | 0 | 1 | 233 | 0 | Перевозка | Перевозка грузов |  |  | 233 | 24 | 3 |  | 2 | [7 empty] | 0 | 1 | 0
50 | 0 | 0 | 1 | 210 | 70258.22 | НР | Накладные расходы |  |  | 210 | 25 | 3 |  | 2 | [7 empty] | 70258.22 | 1 | 70258.22
50 | 0 | 0 | 1 | 211 | 22675.91 | СмПриб | Сметная прибыль |  |  | 211 | 26 | 3 |  | 2 | [7 empty] | 22675.91 | 1 | 22675.91
50 | 0 | 0 | 1 | 224 | 157059.84 | Всего | Всего с НР и СП |  |  | 224 | 27 | 3 |  | 2 | [7 empty] | 157059.84 | 1 | 157059.84
61 |  |  |  |  | 10 | b1 | ширина
61 |  |  |  |  | 1900 | p1 | плотность мусора в рыхлом теле
61 |  |  |  |  | 1800 | p2 | плотность мусора в рыхлом теле
61 |  |  |  |  | 2 | а | длина
61 |  |  |  |  | 10 | дл | дл
61 |  |  |  |  | 3 | м14 | масса мусора по смете №1
61 |  |  |  |  | 2400 | мус1 | мусор слежавшийся
61 |  |  |  |  | 0 | Переменная | Новая переменная
61 |  |  |  |  | 12 | Переменная1 | Новая переменная
61 |  |  |  |  | 0 | Переменная_1 | Новая переменная
61 |  |  |  |  | 0 | Переменная_2 | Новая переменная
61 |  |  |  |  | 2 | ч | Новая переменная
61 |  |  |  |  | 6 | ш | Новая переменная
61 |  |  |  |  | 12 | шир | шир
70 | 1 |  | 1 | СТР_РЕК | СТРОИТЕЛЬСТВО и РЕКОНСТРУКЦИЯ зданий и сооружений всех назначений | 0 | 0 |  | 1 | 0 |  |  | 0 |  | Строительство и реконструкция
70 | 1 |  | 2 | РЕМ_ЖИЛ | КАП. РЕМ. ЖИЛЫХ И ОБЩЕСТВЕННЫХ ЗДАНИЙ | 0 | 0 |  | 1 | 0 |  |  | 0 |  | Капитальный ремонт жилых и общественных зданий
70 | 1 |  | 3 | РЕМ_ПР | КАП. РЕМ. ПРОИЗВОДСТВЕННЫХ ЗД. и СООРУЖЕНИЙ, НАРУЖНЫХ ИНЖЕНЕРНЫХ СЕТЕЙ, УЛИЦ И ДОРОГ МЕСТНОГО ЗНАЧЕНИЯ, ИНЖ,СООРУЖЕНИЙ ( ГИДРОТЕХ,СООРУЖ, МОСТОВ И ПУТЕПРОВОДОВ И Т.П.) | 1 | 0 |  | 1 | 0 |  |  | 0 |  | Капитальный ремонт прозводственных зданий
70 | 1 |  | 4 | Территория | для территории Российской Федерации, не относящейся к районам Крайнего Севера и приравненным к ним местностям | 1 | 0 |  | 2 | 0 |  |  | 0
70 | 1 |  | 5 | МПРКС | для территории Российской Федерации, относящейся к местностям, приравненным к районам Крайнего Севера | 0 | 0 |  | 2 | 0 |  |  | 0
70 | 1 |  | 6 | РКС | для территории Российской Федерации, относящейся к районам Крайнего Севера | 0 | 0 |  | 2 | 0 |  |  | 0
70 | 1 |  | 7 | СЛЖ | При определении сметной стоимости строительства объектов капитального строительства, относящихся к особо опасным и технически сложным. За исключением АЭС. | 0 | 0 | Для сборников ФЕР ( при производстве работ на технически сложных объектах ): · { СЛЖ } - (вкл.) - работа на сложных объектах (к=1,2 к НР) · { СЛЖ } - (выкл.) - работа на обычных объектах | 0 | 0 |  |  | 0 |  | Сложные объекты
70 | 1 |  | 8 | СТНДРТ | При определении сметной стоимости строительства объектов капитального строительства (за исключением АЭС). | 1 | 0 |  | 5 | 0 |  |  | 0
70 | 1 |  | 9 | АЭС_ПНР | При определении сметной стоимости строительства объектов капитального строительства АЭС. Пусконаладочные работы (за исключением технологического оборудования АЭС). | 0 | 0 |  | 5 | 0 |  |  | 0
70 | 1 |  | 10 | АЭС_ПНР_ТЕХ | При определении сметной стоимости строительства объектов капитального строительства АЭС. Пусконаладочные работы технологического оборудования АЭС. | 0 | 0 | Для сборника ФЕРм -39 и ФЕРМ-08 ( при работах по контролю сварных соединений) : {мАЭС} - ( вкл.) - при выполнении работ по на АЭС (HР=101%; СП= 68%; {мАЭС} - (выкл.) - при выполнении работ на обычных объектах | 5 | 0 |  |  | 0 |  | АЭС
70 | 1 |  | 11 | ОПТ/В | {вкл} - Прокладка МЕЖДУГОРОДНЫХ ВОЛОКОННО-ОПТИЧЕСКИХ ЛИНИЙ (для ФЕРм10, отд. 6 разд.3) {выкл} - Прокладка ГОРОДСКИХ ВОЛОКОННО-ОПТИТЕСКИХ ЛИНИЙ (для ФЕРм10, отд. 6 разд.3) | 0 | 0 | Для сборников ФЕРм-10 ( волоконно-оптические линии связи ): · {М_ГОР_опт} - ( вкл.) - междугородные сети связи ( НР=120% , СП=70% ) · {М_ГОР_опт} - ( выкл.) - городские сети связи ( НР=100%; СП=65%) | 0 | 0 |  |  | 0 |  | Прокладка междугородных в/опт. кабелей
70 | 1 |  | 12 | АВИ | (вкл) - При работах по ДИСПЕТЧЕРЕЗАЦИИ управления движением АВИАТРАНСПОРТОМ {вкл} (монтажные работы ) | 0 | 0 | Для сборников ФЕРм 08;10;11 : · {мАВИА} - (вкл.) - производство монтажных работы по диспетчеризации управления движением авиатранспортном (НР=95%, СП=55%) ; · {мАВИА} - (выкл. ) - при производстве работ на прочих объектах , кром | 0 | 0 |  |  | 0 |  | Диспетчеризация авитранспорта
70 | 1 |  | 13 | ЗАКР | {вкл} - Обслуживающие и сопутстующие работы в тоннелях при производве работ ЗАКРЫТЫМ СПОСОБОМ {выкл} - Обслуживающие и сопутстующие работы в тоннелях при производве работ ОТКРЫТЫМ | 0 | 0 | Для сборника ФЕР -29 ( сопутствующие работы в тоннелях и метро. ): · {ЗАКР} - (вкл.) - при выполнении работ в тоннелях и метро закрытым способом (НР=145% , СП=75%); · {ЗАКР} - (выкл.) - при выполнении работ в тоннелях и метро отк | 0 | 0 |  |  | 0 |  | Производство работ закрытым способом (обслуживающие процессы)
70 | 1 |  | 14 | ГОР | (вкл) - ФЕРм-08, выполнение работ на горнорудных объектах (выкл) - ФЕРм-08, выполнение работ на других объектах | 0 | 0 |  | 0 | 0 |  |  | 0 |  | Выполнение работ на горнорудных объектах
70 | 1 |  | 15 | ОБ_ПР | Объект производственного назначения | 0 | 0 |  | 3 | 0 |  |  | 0
70 | 1 |  | 16 | ОБ_НПР | Объект непроизводственного назначения | 1 | 0 |  | 3 | 0 |  |  | 0
70 | 1 |  | 1 | К_НР_РЕМ | при ремонте жилых и общественных зданий если ( если {РЕМ_ЖИЛ}= [вкл.] | 0.9 | 1 | Для сборников ФЕР и ФЕРмр : · Значение {_МДСрем_НР}= 0,90 - при ремонте зданий жилого и гражданского назначений ( 0,90 к НР) ; · Значение {_МДСрем_НР}= 1,00 - при строительстве и реконструкции объектов всех назначений | 0 | 0 |  |  | 0 |  | п.25
70 | 1 |  | 2 | К_СП_РЕМ | к нормам СП при капитальном ремонте зданий и сооружений всех назначений ( если или {РЕМ_ЖИЛ}=[вкл] , или (РЕМ_ПР}=[вкл] ) | 0.85 | 1 | Для сборников ФЕР и ФЕРмр : · Значение {_МДСрем_СП} = 0.85 - при ремонте зданий всех назначений ( 0,85 к СП); · Значение {_МДСрем_СП} = 1,00 - при строительстве и реконструкции объектов всех назначений | 0 | 0 |  |  | 0 |  | п.16
70 | 1 |  | 3 | К_НР_СЛЖ | При определении сметной стоимости строительства объектов капитального строительства, относящихся к особо опасным и технически сложным. За исключением объектов атомных электрических станций. ( если {СЛЖ} = [вкл] ) | 1.03 | 0 |  | 0 | 0 |  |  | 0 |  | п.27 СЛОЖН
70 | 1 |  | 4 | К_НР_АЭС | При определении сметной стоимости строительства объектов капитального строительства, относящихся к особо опасным и технически сложным. Для объектов атомных электрических станций. ( если {АЭС} = [вкл] ) | 1.15 | 0 |  | 0 | 0 |  |  | 0 |  | п.27 АЭС
70 | 1 |  | 5 | Р_ОКР | Разрядность округления результата расчета НР и СП (с 05.04.2020 - до семи знаков после запятой) | 7 | 0 |  | 0 | 0 |  |  | 0
70 | 1 |  | 6 | Лист_НРиСП |  | 2 | 0 |  | 0 | 0 |  |  | 0
-1
75 | Уровень цен | 2025 | 0 | 1 | 0 | 0 | 1 | 0 | 1 | 0 | 0 | 0 | 356335680 | 1
3 | Индексы за итогом | 1 | 1.3 | 1.3 | 2.53 | 2.53 | 1 | 1 | 2 | 1 | 1 | 1 | 1.3 | 1 | 1 | 1 | 1 | [21 empty] | 356335681
65 |  | 1 | 0 | 245

## SourceObSm
0 | Smeta.RU (Terminal) (495) 974-1589 |  | _OBSM_ |  | 0 | 0 | 0 | Smeta.RU (Terminal) |  | 1 | 18246 | 99024973 | 11 | 14 | 0 | 1
1 | 51 | 0 |  | 0 |  | +№14 Альбом на расчистку просек от ДКР 2026 МО ВУЕР |  | 0 |  | 0 | 0 | 131083 |  | 0 | 0 | 0 | 0 | 4 | 0 | Дударева А.В. | гл.специалист ОЦО | Незнанова Н.И. | Начальник ОЦО | [11 empty] | 2 | [5 empty] | Сметные нормы списания | Коды ценников | 0 | 0 | 0 | 0 | 1 | 0 | 6 | 2 | 1 | 1 | 0 | 1 | 1 | 0 | 0 | Версия 1.7.1 ГСН (ГЭСН, ФЕР) и ТЕР (Методики НР (812/пр, 636/пр, 611/пр) и СП (774/пр и 317/пр) применять с 08.01.2023 г.) | ВУЕР-23+БЦ+ФСНБматер И13 | ВУЕР+БЦ+ФСНБ | ВУЕР+БЦ+ФСНБ | ВУЕР+БЦ+ФСНБ | Поправки для ГСН (ФЕР) 2020 от 11.09.2022 г И9 (в ред. 557/пр) Капитальный ремонт производственных зданий | 0 | 0 | 403177480 | 12 | 0 | 0
22 | 1 | 0 | 356335680 | 0 | 2 | 1
3 | 1 | Новая локальная смета | Новая локальная смета | 157.06 | 0 | 0 | 0 | 157.06 | 37.79 | 64.82 | 0 | 0 | 157.06 | [10 empty] | 0 | 0 | 0 | 64125.71 | 689.61 | 0 | 0 | 0 | 25642.93 | 0 | 37793.17 | 157059.84 | 0 | 0 | 0 | 143.523 | 0 | 0 | 70258.22 | 22675.91 | 157059.84
51 |  |  |  | 157.06 | 0 | 0 | 0 | 157.06 | 37.79 | 64.82 | 0 | 0 | 157.06
50 | 0 | 0 | 1 | 201 | 64125.71 | ПЗ | Прямые затраты |  |  | 201 | 1 | 3 |  | 2
50 | 0 | 0 | 1 | 202 | 689.61 | СтМатОб | Стоимость материальных ресурсов (всего) |  |  | 202 | 2 | 3 |  | 2
50 | 0 | 0 | 1 | 222 | 0 | СтМатОбЗак | Стоимость материалов и оборудования заказчика |  |  | 222 | 3 | 3 |  | 2
50 | 0 | 0 | 1 | 225 | 689.61 | СтМатОбПод | Стоимость материалов и оборудования подрядчика |  |  | 225 | 4 | 3 |  | 2
50 | 0 | 0 | 1 | 226 | 689.61 | СтМат | Стоимость материалов (всего) |  |  | 226 | 5 | 3 |  | 2
50 | 0 | 0 | 1 | 227 | 0 | СтМатЗак | Стоимость материалов заказчика |  |  | 227 | 6 | 3 |  | 2
50 | 0 | 0 | 1 | 228 | 689.61 | СтМатПод | Стоимость материалов подрядчика |  |  | 228 | 7 | 3 |  | 2
50 | 0 | 0 | 1 | 216 | 0 | Оборуд | Стоимость оборудования (всего) |  |  | 216 | 8 | 3 |  | 2
50 | 0 | 0 | 1 | 223 | 0 | ОборудЗак | Стоимость оборудования заказчика |  |  | 223 | 9 | 3 |  | 2
50 | 0 | 0 | 1 | 229 | 0 | ОборудПод | Стоимость оборудования подрядчика |  |  | 229 | 10 | 3 |  | 2
50 | 0 | 0 | 1 | 203 | 25642.93 | ЭММ | Эксплуатация машин |  |  | 203 | 11 | 3 |  | 2
50 | 0 | 0 | 1 | 231 | 0 | ЭММсНРиСП | Эксплуатация машин по ТСН-2001.16 |  |  | 231 | 12 | 3 |  | 2
50 | 0 | 0 | 1 | 204 | 0 | ЗПМ | ЗП машинистов |  |  | 204 | 13 | 3 |  | 2
50 | 0 | 0 | 1 | 205 | 37793.17 | ОЗП | Основная ЗП рабочих |  |  | 205 | 14 | 3 |  | 2
50 | 0 | 0 | 1 | 232 | 0 | ОЗПсНРиСП | Основная ЗП рабочих по ТСН-2001.16 |  |  | 232 | 15 | 3 |  | 2
50 | 0 | 0 | 1 | 214 | 157059.84 | Строит | Строительные работы с НР и СП |  |  | 214 | 16 | 3 |  | 2
50 | 0 | 0 | 1 | 215 | 0 | Монтаж | Монтажные работы с НР и СП |  |  | 215 | 17 | 3 |  | 2
50 | 0 | 0 | 1 | 217 | 0 | Прочие | Прочие работы с НР и СП |  |  | 217 | 18 | 3 |  | 2
50 | 0 | 0 | 1 | 230 | 0 | ПрочиеЗатр | Прочие затраты по ТСН-2001.16 |  |  | 230 | 19 | 3 |  | 2
50 | 0 | 0 | 1 | 206 | 0 | ВозврМат | Возврат материалов |  |  | 206 | 20 | 3 |  | 2
50 | 0 | 0 | 1 | 207 | 143.523 | ТрудСтр | Трудозатраты строителей |  |  | 207 | 21 | 3 |  | -1
50 | 0 | 0 | 1 | 208 | 0 | ТрудМаш | Трудозатраты машинистов |  |  | 208 | 22 | 3 |  | -1
50 | 0 | 0 | 1 | 209 | 0 | ТранспМат | Транспорт материалов |  |  | 209 | 23 | 3 |  | 2
50 | 0 | 0 | 1 | 233 | 0 | Перевозка | Перевозка грузов |  |  | 233 | 24 | 3 |  | 2
50 | 0 | 0 | 1 | 210 | 70258.22 | НР | Накладные расходы |  |  | 210 | 25 | 3 |  | 2
50 | 0 | 0 | 1 | 211 | 22675.91 | СмПриб | Сметная прибыль |  |  | 211 | 26 | 3 |  | 2
50 | 0 | 0 | 1 | 224 | 157059.84 | Всего | Всего с НР и СП |  |  | 224 | 27 | 3 |  | 2
-1
75 | Уровень цен | 2025 | 0 | 1 | 0 | 0 | 1 | 0 | 1 | 0 | 0 | 0 | 356335680 | 1
3 | Индексы за итогом | 1 | 1.3 | 1.3 | 2.53 | 2.53 | 1 | 1 | 2 | 1 | 1 | 1 | 1.3 | 1 | 1 | 1 | 1 | [8 empty] | 356335681

## SmtRes
34 | 356335680 | 356336209 | 295360131 | 1 | 1 | 1 | 1 | ВУЕР-2023_2_БМс/РС |  | Водитель автомобиля бригадного среднего (фургон) на базе УАЗ-390945, УАЗ-390995, ГАЗ-330232 для работ в сетях 0,4-20 кВ (БМс/РС) | 1369 | 1013 | чел.-ч | чел.-ч | 1 | 0 | 23571269 | 9.4422 | 0 | 0 | 0 | 173.4 | 0 | 0 | 0 | 173.4 | 1 | 1 | 1 | 1 | -2 | 0 | 1 | 1 | 0 | 0 | 12.25 | *0,7707922 | 2 | 2 | 356337383 | 1 | 0 | 1 | 0 | 0 | 0 | 0 | 0 | 0 | 0 | 0 | 0 | 0 | 0 | 0 | 0 | 0 | 0 | 0 | 0 | 0 | 0 | 0 | 0 | 0 |  | 0 | 0 | 9.4422 | 173.4 | 173.4 | 1 | 1637.2783 | 0 | 0 | 0 | 0 | 1637.28 | 1637.28 | 0 | 0 | 0
34 | 356335680 | 356336209 | 295312235 | 1 | 1 | 1 | 1 | ВУЕР-2023_эм_3.0 |  | Затраты труда электромонтеров, разряд работ 3 | 1369 | 1013 | чел.-ч | чел.-ч | 1 | 0 | -375180380 | 37.7534 | 0 | 0 | 0 | 154 | 0 | 0 | 0 | 154 | 1 | 1 | 1 | 1 | -2 | 0 | 1 | 1 | 0 | 0 | 48.98 | *0,7707922 | 1 | 2 | 356337384 | 1 | 0 | 2 | 0 | 0 | 0 | 0 | 0 | 0 | 0 | 0 | 0 | 0 | 0 | 0 | 0 | 0 | 0 | 0 | 0 | 0 | 0 | 0 | 0 | 0 | 7542.92 | 37.7534 | 0 | 37.7534 | 154 | 154 | 1 | 5814.0239 | 0 | 0 | 0 | 0 | 5814.02 | 5814.02 | 0 | 0 | 0
34 | 356335680 | 356336209 | 295270361 | 1 | 1 | 1 | 2 | ЭМБМC00РС | ВУЕР-ЭМ-2020, ЭМБМC00РС, приказ ПАО «Россети» от 26.03.2021 №131 | Автомобиль бригадный средний (фургон) на базе УАЗ-390945, УАЗ-390995, ГАЗ-330232 для работ в сетях 0,4-20 кВ | 1368 | 1011 | маш.-ч | маш.-ч | 1 | 0 | -985140310 | 9.4422 | 0 | 365 | 0 | 0 | 0 | 365 | 0 | 0 | 1 | 1 | 1 | 1 | -2 | 0 | 1 | 1 | 0 | 0 | 12.25 | *0,7707922 | 0 | 2 | 356337385 | 1 | 0 | 3 | 0 | 0 | 0 | 0 | 0 | 0 | 0 | 0 | 0 | 0 | 0 | 0 | 0 | 0 | 0 | 0 | 0 | 0 | 0 | 0 | 0 | 0 |  | 0 | 0 | 9.4422 | 365 | 365 | 1 | 3446.4046 | 0 | 0 | 3446.4 | 0 | 0 | 3446.4 | 0 | 0 | 0
34 | 356335680 | 356336209 | 295270485 | 1 | 1 | 1 | 3 | ЦМ-01.3.01.01-0002 | ВУЕР-ЦМ-2020, ЦМ-01.3.01.01-0002, приказ ПАО «Россети» от 01.03.23 №85 (с изменениями) | Бензин автомобильный | 1296 | 1002 | л | л | 1 | 0 | 1489122632 | 0 | 36.7 | 0 | 0 | 0 | 36.7 | 0 | 0 | 0 | 1 | 1 | 1 | 1 | -2 | 0 | 1 | 1 | 0 | 0 | 16 | *0 | 0 | 2 | 356337386 | 1 | 0 | 4 | 0 | 0 | 0 | 0 | 0 | 0 | 0 | 0 | 0 | 0 | 0 | 0 | 0 | 0 | 0 | 0 | 0 | 0 | 0 | 0 | 0 | 0 |  | 0 | 0 | 0 | 36.7 | 36.7 | 1 | 0 | 0 | 0 | 0 | 0 | 0 | 0 | 0 | 0 | 0
34 | 356335680 | 356336209 | 295270515 | 1 | 1 | 1 | 3 | ЦМ-01.3.04.02-0002 | ВУЕР-ЦМ-2020, ЦМ-01.3.04.02-0002, приказ ПАО «Россети» от 01.03.23 №85 (с изменениями) | Масло моторное | 1296 | 1002 | л | л | 1 | 0 | -518241967 | 0 | 250 | 0 | 0 | 0 | 250 | 0 | 0 | 0 | 1 | 1 | 1 | 1 | -2 | 0 | 1 | 1 | 0 | 0 | 4 | *0 | 0 | 2 | 356337387 | 1 | 0 | 5 | 0 | 0 | 0 | 0 | 0 | 0 | 0 | 0 | 0 | 0 | 0 | 0 | 0 | 0 | 0 | 0 | 0 | 0 | 0 | 0 | 0 | 0 |  | 0 | 0 | 0 | 250 | 250 | 1 | 0 | 0 | 0 | 0 | 0 | 0 | 0 | 0 | 0 | 0
35 | 356335680 | 356336220 | 295360131 | 1 | 1 | 1 | 1 | ВУЕР-2023_2_БМс/РС |  | Водитель автомобиля бригадного среднего (фургон) на базе УАЗ-390945, УАЗ-390995, ГАЗ-330232 для работ в сетях 0,4-20 кВ (БМс/РС) | 1369 | 1013 | чел.-ч | чел.-ч | 1 | 0 | 23571269 | 5.49 | 0 | 0 | 0 | 173.4 | 0 | 0 | 0 | 173.4 | 1 | 1 | 1 | 1 | -2 | 0 | 1 | 1 | 0 | 0 | 5.49 |  | 2 | 2 | 356337388 | 1 | 0 | 6 | 0 | 0 | 0 | 0 | 0 | 0 | 0 | 0 | 0 | 0 | 0 | 0 | 0 | 0 | 0 | 0 | 0 | 0 | 0 | 0 | 0 | 0 |  | 0 | 0 | 5.49 | 173.4 | 173.4 | 1 | 951.97 | 0 | 0 | 0 | 0 | 951.97 | 951.97 | 0 | 0 | 0
35 | 356335680 | 356336220 | 295312215 | 1 | 1 | 1 | 1 | ВУЕР-2023_эм_4.0 |  | Затраты труда электромонтеров, разряд работ 4 | 1369 | 1013 | чел.-ч | чел.-ч | 1 | 0 | 1191627094 | 10.98 | 0 | 0 | 0 | 173.4 | 0 | 0 | 0 | 173.4 | 1 | 1 | 1 | 1 | -2 | 0 | 1 | 1 | 0 | 0 | 10.98 |  | 1 | 2 | 356337389 | 1 | 0 | 7 | 0 | 0 | 0 | 0 | 0 | 0 | 0 | 0 | 0 | 0 | 0 | 0 | 0 | 0 | 0 | 0 | 0 | 0 | 0 | 0 | 0 | 0 | 1903.93 | 10.98 | 0 | 10.98 | 173.4 | 173.4 | 1 | 1903.93 | 0 | 0 | 0 | 0 | 1903.93 | 1903.93 | 0 | 0 | 0
35 | 356335680 | 356336220 | 295312298 | 1 | 1 | 1 | 1 | ВУЕР-2023_эм_6.0 |  | Затраты труда электромонтеров, разряд работ 6 | 1369 | 1013 | чел.-ч | чел.-ч | 1 | 0 | 1745336202 | 5.49 | 0 | 0 | 0 | 221.5 | 0 | 0 | 0 | 221.5 | 1 | 1 | 1 | 1 | -2 | 0 | 1 | 1 | 0 | 0 | 5.49 |  | 1 | 2 | 356337390 | 1 | 0 | 8 | 0 | 0 | 0 | 0 | 0 | 0 | 0 | 0 | 0 | 0 | 0 | 0 | 0 | 0 | 0 | 0 | 0 | 0 | 0 | 0 | 0 | 0 | 1216.04 | 5.49 | 0 | 5.49 | 221.5 | 221.5 | 1 | 1216.04 | 0 | 0 | 0 | 0 | 1216.04 | 1216.04 | 0 | 0 | 0
35 | 356335680 | 356336220 | 295270361 | 1 | 1 | 1 | 2 | ЭМБМC00РС | ВУЕР-ЭМ-2020, ЭМБМC00РС, приказ ПАО «Россети» от 26.03.2021 №131 | Автомобиль бригадный средний (фургон) на базе УАЗ-390945, УАЗ-390995, ГАЗ-330232 для работ в сетях 0,4-20 кВ | 1368 | 1011 | маш.-ч | маш.-ч | 1 | 0 | -985140310 | 5.49 | 0 | 365 | 0 | 0 | 0 | 365 | 0 | 0 | 1 | 1 | 1 | 1 | -2 | 0 | 1 | 1 | 0 | 0 | 5.49 |  | 0 | 2 | 356337391 | 1 | 0 | 9 | 0 | 0 | 0 | 0 | 0 | 0 | 0 | 0 | 0 | 0 | 0 | 0 | 0 | 0 | 0 | 0 | 0 | 0 | 0 | 0 | 0 | 0 |  | 0 | 0 | 5.49 | 365 | 365 | 1 | 2003.85 | 0 | 0 | 2003.85 | 0 | 0 | 2003.85 | 0 | 0 | 0
35 | 356335680 | 356336220 | 295270382 | 1 | 1 | 1 | 2 | ЭММАИД00О | ВУЕР-ЭМ-2020, ЭММАИД00О, приказ ПАО «Россети» от 26.03.2021 №131 | Мобильный автономный измельчитель древесины (Skorpion 160SD, МРГ-160Д) | 1368 | 1011 | маш.-ч | маш.-ч | 1 | 0 | -1048907163 | 4.56 | 0 | 509.2 | 0 | 0 | 0 | 509.2 | 0 | 0 | 1 | 1 | 1 | 1 | -2 | 0 | 1 | 1 | 0 | 0 | 4.56 |  | 0 | 2 | 356337392 | 1 | 0 | 10 | 0 | 0 | 0 | 0 | 0 | 0 | 0 | 0 | 0 | 0 | 0 | 0 | 0 | 0 | 0 | 0 | 0 | 0 | 0 | 0 | 0 | 0 |  | 0 | 0 | 4.56 | 509.2 | 509.2 | 1 | 2321.95 | 0 | 0 | 2321.95 | 0 | 0 | 2321.95 | 0 | 0 | 0
35 | 356335680 | 356336220 | 295270485 | 1 | 1 | 1 | 3 | ЦМ-01.3.01.01-0002 | ВУЕР-ЦМ-2020, ЦМ-01.3.01.01-0002, приказ ПАО «Россети» от 01.03.23 №85 (с изменениями) | Бензин автомобильный | 1296 | 1002 | л | л | 1 | 0 | 1489122632 | 0 | 36.7 | 0 | 0 | 0 | 36.7 | 0 | 0 | 0 | 1 | 1 | 1 | 1 | -2 | 0 | 1 | 1 | 0 | 0 | 6.6 | *0 | 0 | 2 | 356337393 | 1 | 0 | 11 | 0 | 0 | 0 | 0 | 0 | 0 | 0 | 0 | 0 | 0 | 0 | 0 | 0 | 0 | 0 | 0 | 0 | 0 | 0 | 0 | 0 | 0 |  | 0 | 0 | 0 | 36.7 | 36.7 | 1 | 0 | 0 | 0 | 0 | 0 | 0 | 0 | 0 | 0 | 0
35 | 356335680 | 356336220 | 295270515 | 1 | 1 | 1 | 3 | ЦМ-01.3.04.02-0002 | ВУЕР-ЦМ-2020, ЦМ-01.3.04.02-0002, приказ ПАО «Россети» от 01.03.23 №85 (с изменениями) | Масло моторное | 1296 | 1002 | л | л | 1 | 0 | -518241967 | 0 | 250 | 0 | 0 | 0 | 250 | 0 | 0 | 0 | 1 | 1 | 1 | 1 | -2 | 0 | 1 | 1 | 0 | 0 | 1.6 | *0 | 0 | 2 | 356337394 | 1 | 0 | 12 | 0 | 0 | 0 | 0 | 0 | 0 | 0 | 0 | 0 | 0 | 0 | 0 | 0 | 0 | 0 | 0 | 0 | 0 | 0 | 0 | 0 | 0 |  | 0 | 0 | 0 | 250 | 250 | 1 | 0 | 0 | 0 | 0 | 0 | 0 | 0 | 0 | 0 | 0
71 | 356335680 | 356336233 | 295312234 | 1 | 1 | 1 | 1 | ВУЕР-2023_2_БМс/ВЛ |  | Водитель автомобиля бригадного среднего (фургон) на базе УАЗ-390945, УАЗ-390995, ГАЗ-330232 для работ на ВЛ 35 кВ и выше (БМс/ВЛ) | 1369 | 1013 | чел.-ч | чел.-ч | 1 | 0 | -677457571 | 8.9315 | 0 | 0 | 0 | 173.4 | 0 | 0 | 0 | 173.4 | 1 | 1 | 1 | 1 | -2 | 0 | 1 | 1 | 0 | 0 | 12.24 | *0,7297005 | 2 | 2 | 356337395 | 1 | 0 | 13 | 0 | 0 | 0 | 0 | 0 | 0 | 0 | 0 | 0 | 0 | 0 | 0 | 0 | 0 | 0 | 0 | 0 | 0 | 0 | 0 | 0 | 0 |  | 0 | 0 | 8.9315 | 173.4 | 173.4 | 1 | 1548.7309 | 0 | 0 | 0 | 0 | 1548.73 | 1548.73 | 0 | 0 | 0
71 | 356335680 | 356336233 | 295312235 | 1 | 1 | 1 | 1 | ВУЕР-2023_эм_3.0 |  | Затраты труда электромонтеров, разряд работ 3 | 1369 | 1013 | чел.-ч | чел.-ч | 1 | 0 | -375180380 | 35.7407 | 0 | 0 | 0 | 154 | 0 | 0 | 0 | 154 | 1 | 1 | 1 | 1 | -2 | 0 | 1 | 1 | 0 | 0 | 48.98 | *0,7297005 | 1 | 2 | 356337396 | 1 | 0 | 14 | 0 | 0 | 0 | 0 | 0 | 0 | 0 | 0 | 0 | 0 | 0 | 0 | 0 | 0 | 0 | 0 | 0 | 0 | 0 | 0 | 0 | 0 | 7542.92 | 35.7407 | 0 | 35.7407 | 154 | 154 | 1 | 5504.0725 | 0 | 0 | 0 | 0 | 5504.07 | 5504.07 | 0 | 0 | 0
71 | 356335680 | 356336233 | 295270360 | 1 | 1 | 1 | 2 | ЭМБМC00ВЛ | ВУЕР-ЭМ-2020, ЭМБМC00ВЛ, приказ ПАО «Россети» от 26.03.2021 №131 | Автомобиль бригадный средний (фургон) на базе УАЗ-390945, УАЗ-390995, ГАЗ-330232 для работ на ВЛ 35 кВ и выше | 1368 | 1011 | маш.-ч | маш.-ч | 1 | 0 | 1386156910 | 8.9315 | 0 | 411.9 | 0 | 0 | 0 | 411.9 | 0 | 0 | 1 | 1 | 1 | 1 | -2 | 0 | 1 | 1 | 0 | 0 | 12.24 | *0,7297005 | 0 | 2 | 356337397 | 1 | 0 | 15 | 0 | 0 | 0 | 0 | 0 | 0 | 0 | 0 | 0 | 0 | 0 | 0 | 0 | 0 | 0 | 0 | 0 | 0 | 0 | 0 | 0 | 0 |  | 0 | 0 | 8.9315 | 411.9 | 411.9 | 1 | 3678.9018 | 0 | 0 | 3678.9 | 0 | 0 | 3678.9 | 0 | 0 | 0
71 | 356335680 | 356336233 | 295270485 | 1 | 1 | 1 | 3 | ЦМ-01.3.01.01-0002 | ВУЕР-ЦМ-2020, ЦМ-01.3.01.01-0002, приказ ПАО «Россети» от 01.03.23 №85 (с изменениями) | Бензин автомобильный | 1296 | 1002 | л | л | 1 | 0 | 1489122632 | 0 | 36.7 | 0 | 0 | 0 | 36.7 | 0 | 0 | 0 | 1 | 1 | 1 | 1 | -2 | 0 | 1 | 1 | 0 | 0 | 15.79 | *0 | 0 | 2 | 356337398 | 1 | 0 | 16 | 0 | 0 | 0 | 0 | 0 | 0 | 0 | 0 | 0 | 0 | 0 | 0 | 0 | 0 | 0 | 0 | 0 | 0 | 0 | 0 | 0 | 0 |  | 0 | 0 | 0 | 36.7 | 36.7 | 1 | 0 | 0 | 0 | 0 | 0 | 0 | 0 | 0 | 0 | 0
71 | 356335680 | 356336233 | 295270515 | 1 | 1 | 1 | 3 | ЦМ-01.3.04.02-0002 | ВУЕР-ЦМ-2020, ЦМ-01.3.04.02-0002, приказ ПАО «Россети» от 01.03.23 №85 (с изменениями) | Масло моторное | 1296 | 1002 | л | л | 1 | 0 | -518241967 | 0 | 250 | 0 | 0 | 0 | 250 | 0 | 0 | 0 | 1 | 1 | 1 | 1 | -2 | 0 | 1 | 1 | 0 | 0 | 4.6189 | *0 | 0 | 2 | 356337399 | 1 | 0 | 17 | 0 | 0 | 0 | 0 | 0 | 0 | 0 | 0 | 0 | 0 | 0 | 0 | 0 | 0 | 0 | 0 | 0 | 0 | 0 | 0 | 0 | 0 |  | 0 | 0 | 0 | 250 | 250 | 1 | 0 | 0 | 0 | 0 | 0 | 0 | 0 | 0 | 0 | 0
72 | 356335680 | 356336244 | 295312234 | 1 | 1 | 1 | 1 | ВУЕР-2023_2_БМс/ВЛ |  | Водитель автомобиля бригадного среднего (фургон) на базе УАЗ-390945, УАЗ-390995, ГАЗ-330232 для работ на ВЛ 35 кВ и выше (БМс/ВЛ) | 1369 | 1013 | чел.-ч | чел.-ч | 1 | 0 | -677457571 | 5.49 | 0 | 0 | 0 | 173.4 | 0 | 0 | 0 | 173.4 | 1 | 1 | 1 | 1 | -2 | 0 | 1 | 1 | 0 | 0 | 5.49 |  | 2 | 2 | 356337400 | 1 | 0 | 18 | 0 | 0 | 0 | 0 | 0 | 0 | 0 | 0 | 0 | 0 | 0 | 0 | 0 | 0 | 0 | 0 | 0 | 0 | 0 | 0 | 0 | 0 |  | 0 | 0 | 5.49 | 173.4 | 173.4 | 1 | 951.97 | 0 | 0 | 0 | 0 | 951.97 | 951.97 | 0 | 0 | 0
72 | 356335680 | 356336244 | 295312442 | 1 | 1 | 1 | 1 | ВУЕР-2023_вут_6.0 |  | Затраты труда электромонтеров ВУТ, разряд работ 6 | 1369 | 1013 | чел.-ч | чел.-ч | 1 | 0 | -1781048198 | 5.49 | 0 | 0 | 0 | 221.5 | 0 | 0 | 0 | 221.5 | 1 | 1 | 1 | 1 | -2 | 0 | 1 | 1 | 0 | 0 | 5.49 |  | 1 | 2 | 356337401 | 1 | 0 | 19 | 0 | 0 | 0 | 0 | 0 | 0 | 0 | 0 | 0 | 0 | 0 | 0 | 0 | 0 | 0 | 0 | 0 | 0 | 0 | 0 | 0 | 0 | 1216.04 | 5.49 | 0 | 5.49 | 221.5 | 221.5 | 1 | 1216.04 | 0 | 0 | 0 | 0 | 1216.04 | 1216.04 | 0 | 0 | 0
72 | 356335680 | 356336244 | 295312215 | 1 | 1 | 1 | 1 | ВУЕР-2023_эм_4.0 |  | Затраты труда электромонтеров, разряд работ 4 | 1369 | 1013 | чел.-ч | чел.-ч | 1 | 0 | 1191627094 | 10.98 | 0 | 0 | 0 | 173.4 | 0 | 0 | 0 | 173.4 | 1 | 1 | 1 | 1 | -2 | 0 | 1 | 1 | 0 | 0 | 10.98 |  | 1 | 2 | 356337402 | 1 | 0 | 20 | 0 | 0 | 0 | 0 | 0 | 0 | 0 | 0 | 0 | 0 | 0 | 0 | 0 | 0 | 0 | 0 | 0 | 0 | 0 | 0 | 0 | 0 | 1903.93 | 10.98 | 0 | 10.98 | 173.4 | 173.4 | 1 | 1903.93 | 0 | 0 | 0 | 0 | 1903.93 | 1903.93 | 0 | 0 | 0
72 | 356335680 | 356336244 | 295270360 | 1 | 1 | 1 | 2 | ЭМБМC00ВЛ | ВУЕР-ЭМ-2020, ЭМБМC00ВЛ, приказ ПАО «Россети» от 26.03.2021 №131 | Автомобиль бригадный средний (фургон) на базе УАЗ-390945, УАЗ-390995, ГАЗ-330232 для работ на ВЛ 35 кВ и выше | 1368 | 1011 | маш.-ч | маш.-ч | 1 | 0 | 1386156910 | 5.49 | 0 | 411.9 | 0 | 0 | 0 | 411.9 | 0 | 0 | 1 | 1 | 1 | 1 | -2 | 0 | 1 | 1 | 0 | 0 | 5.49 |  | 0 | 2 | 356337403 | 1 | 0 | 21 | 0 | 0 | 0 | 0 | 0 | 0 | 0 | 0 | 0 | 0 | 0 | 0 | 0 | 0 | 0 | 0 | 0 | 0 | 0 | 0 | 0 | 0 |  | 0 | 0 | 5.49 | 411.9 | 411.9 | 1 | 2261.33 | 0 | 0 | 2261.33 | 0 | 0 | 2261.33 | 0 | 0 | 0
72 | 356335680 | 356336244 | 295270382 | 1 | 1 | 1 | 2 | ЭММАИД00О | ВУЕР-ЭМ-2020, ЭММАИД00О, приказ ПАО «Россети» от 26.03.2021 №131 | Мобильный автономный измельчитель древесины (Skorpion 160SD, МРГ-160Д) | 1368 | 1011 | маш.-ч | маш.-ч | 1 | 0 | -1048907163 | 4.56 | 0 | 509.2 | 0 | 0 | 0 | 509.2 | 0 | 0 | 1 | 1 | 1 | 1 | -2 | 0 | 1 | 1 | 0 | 0 | 4.56 |  | 0 | 2 | 356337404 | 1 | 0 | 22 | 0 | 0 | 0 | 0 | 0 | 0 | 0 | 0 | 0 | 0 | 0 | 0 | 0 | 0 | 0 | 0 | 0 | 0 | 0 | 0 | 0 | 0 |  | 0 | 0 | 4.56 | 509.2 | 509.2 | 1 | 2321.95 | 0 | 0 | 2321.95 | 0 | 0 | 2321.95 | 0 | 0 | 0
72 | 356335680 | 356336244 | 295270485 | 1 | 1 | 1 | 3 | ЦМ-01.3.01.01-0002 | ВУЕР-ЦМ-2020, ЦМ-01.3.01.01-0002, приказ ПАО «Россети» от 01.03.23 №85 (с изменениями) | Бензин автомобильный | 1296 | 1002 | л | л | 1 | 0 | 1489122632 | 0 | 36.7 | 0 | 0 | 0 | 36.7 | 0 | 0 | 0 | 1 | 1 | 1 | 1 | -2 | 0 | 1 | 1 | 0 | 0 | 6.6 | *0 | 0 | 2 | 356337405 | 1 | 0 | 23 | 0 | 0 | 0 | 0 | 0 | 0 | 0 | 0 | 0 | 0 | 0 | 0 | 0 | 0 | 0 | 0 | 0 | 0 | 0 | 0 | 0 | 0 |  | 0 | 0 | 0 | 36.7 | 36.7 | 1 | 0 | 0 | 0 | 0 | 0 | 0 | 0 | 0 | 0 | 0
72 | 356335680 | 356336244 | 295270515 | 1 | 1 | 1 | 3 | ЦМ-01.3.04.02-0002 | ВУЕР-ЦМ-2020, ЦМ-01.3.04.02-0002, приказ ПАО «Россети» от 01.03.23 №85 (с изменениями) | Масло моторное | 1296 | 1002 | л | л | 1 | 0 | -518241967 | 0 | 250 | 0 | 0 | 0 | 250 | 0 | 0 | 0 | 1 | 1 | 1 | 1 | -2 | 0 | 1 | 1 | 0 | 0 | 1.6 | *0 | 0 | 2 | 356337406 | 1 | 0 | 24 | 0 | 0 | 0 | 0 | 0 | 0 | 0 | 0 | 0 | 0 | 0 | 0 | 0 | 0 | 0 | 0 | 0 | 0 | 0 | 0 | 0 | 0 |  | 0 | 0 | 0 | 250 | 250 | 1 | 0 | 0 | 0 | 0 | 0 | 0 | 0 | 0 | 0 | 0
138 | 356335680 | 374434215 | 295360131 | 1 | 1 | 1 | 1 | ВУЕР-2023_2_БМс/РС |  | Водитель автомобиля бригадного среднего (фургон) на базе УАЗ-390945, УАЗ-390995, ГАЗ-330232 для работ в сетях 0,4-20 кВ (БМс/РС) | 1369 | 1013 | чел.-ч | чел.-ч | 1 | 0 | 23571269 | 0.07664 | 0 | 0 | 0 | 173.4 | 0 | 0 | 0 | 173.4 | 1 | 1 | 1 | 1 | -2 | 0 | 1 | 1 | 0 | 0 | 0.08 | *0,958 | 2 | 2 | 374434221 | 1 | 0 | 25 | 0 | 0 | 0 | 0 | 0 | 0 | 0 | 0 | 0 | 0 | 0 | 0 | 0 | 0 | 0 | 0 | 0 | 0 | 0 | 0 | 0 | 0 |  | 0 | 0 | 0.07664 | 173.4 | 173.4 | 1 | 13.2875 | 0 | 0 | 0 | 0 | 13.29 | 13.29 | 0 | 0 | 0
138 | 356335680 | 374434215 | 295312235 | 1 | 1 | 1 | 1 | ВУЕР-2023_эм_3.0 |  | Затраты труда электромонтеров, разряд работ 3 | 1369 | 1013 | чел.-ч | чел.-ч | 1 | 0 | -375180380 | 0.26824 | 0 | 0 | 0 | 154 | 0 | 0 | 0 | 154 | 1 | 1 | 1 | 1 | -2 | 0 | 1 | 1 | 0 | 0 | 0.28 | *0,958 | 1 | 2 | 374434222 | 1 | 0 | 26 | 0 | 0 | 0 | 0 | 0 | 0 | 0 | 0 | 0 | 0 | 0 | 0 | 0 | 0 | 0 | 0 | 0 | 0 | 0 | 0 | 0 | 0 | 43.12 | 0.26824 | 0 | 0.26824 | 154 | 154 | 1 | 41.309 | 0 | 0 | 0 | 0 | 41.31 | 41.31 | 0 | 0 | 0
138 | 356335680 | 374434215 | 295270361 | 1 | 1 | 1 | 2 | ЭМБМC00РС | ВУЕР-ЭМ-2020, ЭМБМC00РС, приказ ПАО «Россети» от 26.03.2021 №131 | Автомобиль бригадный средний (фургон) на базе УАЗ-390945, УАЗ-390995, ГАЗ-330232 для работ в сетях 0,4-20 кВ | 1368 | 1011 | маш.-ч | маш.-ч | 1 | 0 | -985140310 | 0.07664 | 0 | 365 | 0 | 0 | 0 | 365 | 0 | 0 | 1 | 1 | 1 | 1 | -2 | 0 | 1 | 1 | 0 | 0 | 0.08 | *0,958 | 0 | 2 | 374434223 | 1 | 0 | 27 | 0 | 0 | 0 | 0 | 0 | 0 | 0 | 0 | 0 | 0 | 0 | 0 | 0 | 0 | 0 | 0 | 0 | 0 | 0 | 0 | 0 | 0 |  | 0 | 0 | 0.07664 | 365 | 365 | 1 | 27.9736 | 0 | 0 | 27.97 | 0 | 0 | 27.97 | 0 | 0 | 0
138 | 356335680 | 374434215 | 295270485 | 1 | 1 | 1 | 3 | ЦМ-01.3.01.01-0002 | ВУЕР-ЦМ-2020, ЦМ-01.3.01.01-0002, приказ ПАО «Россети» от 01.03.23 №85 (с изменениями) | Бензин автомобильный | 1296 | 1002 | л | л | 1 | 0 | 1489122632 | 0 | 36.7 | 0 | 0 | 0 | 36.7 | 0 | 0 | 0 | 1 | 1 | 1 | 1 | -2 | 0 | 1 | 1 | 0 | 0 | 0.04 | *0 | 0 | 2 | 374434224 | 1 | 0 | 28 | 0 | 0 | 0 | 0 | 0 | 0 | 0 | 0 | 0 | 0 | 0 | 0 | 0 | 0 | 0 | 0 | 0 | 0 | 0 | 0 | 0 | 0 |  | 0 | 0 | 0 | 36.7 | 36.7 | 1 | 0 | 0 | 0 | 0 | 0 | 0 | 0 | 0 | 0 | 0
138 | 356335680 | 374434215 | 295270515 | 1 | 1 | 1 | 3 | ЦМ-01.3.04.02-0002 | ВУЕР-ЦМ-2020, ЦМ-01.3.04.02-0002, приказ ПАО «Россети» от 01.03.23 №85 (с изменениями) | Масло моторное | 1296 | 1002 | л | л | 1 | 0 | -518241967 | 0 | 250 | 0 | 0 | 0 | 250 | 0 | 0 | 0 | 1 | 1 | 1 | 1 | -2 | 0 | 1 | 1 | 0 | 0 | 0.01 | *0 | 0 | 2 | 374434225 | 1 | 0 | 29 | 0 | 0 | 0 | 0 | 0 | 0 | 0 | 0 | 0 | 0 | 0 | 0 | 0 | 0 | 0 | 0 | 0 | 0 | 0 | 0 | 0 | 0 |  | 0 | 0 | 0 | 250 | 250 | 1 | 0 | 0 | 0 | 0 | 0 | 0 | 0 | 0 | 0 | 0
139 | 356335680 | 356336268 | 295360131 | 1 | 1 | 1 | 1 | ВУЕР-2023_2_БМс/РС |  | Водитель автомобиля бригадного среднего (фургон) на базе УАЗ-390945, УАЗ-390995, ГАЗ-330232 для работ в сетях 0,4-20 кВ (БМс/РС) | 1369 | 1013 | чел.-ч | чел.-ч | 1 | 0 | 23571269 | 0.13412 | 0 | 0 | 0 | 173.4 | 0 | 0 | 0 | 173.4 | 1 | 1 | 1 | 1 | -2 | 0 | 1 | 1 | 0 | 0 | 0.14 | *0,958 | 2 | 2 | 356337412 | 1 | 0 | 30 | 0 | 0 | 0 | 0 | 0 | 0 | 0 | 0 | 0 | 0 | 0 | 0 | 0 | 0 | 0 | 0 | 0 | 0 | 0 | 0 | 0 | 0 |  | 0 | 0 | 0.13412 | 173.4 | 173.4 | 1 | 23.2602 | 0 | 0 | 0 | 0 | 23.26 | 23.26 | 0 | 0 | 0
139 | 356335680 | 356336268 | 295312235 | 1 | 1 | 1 | 1 | ВУЕР-2023_эм_3.0 |  | Затраты труда электромонтеров, разряд работ 3 | 1369 | 1013 | чел.-ч | чел.-ч | 1 | 0 | -375180380 | 0.5748 | 0 | 0 | 0 | 154 | 0 | 0 | 0 | 154 | 1 | 1 | 1 | 1 | -2 | 0 | 1 | 1 | 0 | 0 | 0.6 | *0,958 | 1 | 2 | 356337413 | 1 | 0 | 31 | 0 | 0 | 0 | 0 | 0 | 0 | 0 | 0 | 0 | 0 | 0 | 0 | 0 | 0 | 0 | 0 | 0 | 0 | 0 | 0 | 0 | 0 | 92.4 | 0.5748 | 0 | 0.5748 | 154 | 154 | 1 | 88.5192 | 0 | 0 | 0 | 0 | 88.52 | 88.52 | 0 | 0 | 0
139 | 356335680 | 356336268 | 295270361 | 1 | 1 | 1 | 2 | ЭМБМC00РС | ВУЕР-ЭМ-2020, ЭМБМC00РС, приказ ПАО «Россети» от 26.03.2021 №131 | Автомобиль бригадный средний (фургон) на базе УАЗ-390945, УАЗ-390995, ГАЗ-330232 для работ в сетях 0,4-20 кВ | 1368 | 1011 | маш.-ч | маш.-ч | 1 | 0 | -985140310 | 0.13412 | 0 | 365 | 0 | 0 | 0 | 365 | 0 | 0 | 1 | 1 | 1 | 1 | -2 | 0 | 1 | 1 | 0 | 0 | 0.14 | *0,958 | 0 | 2 | 356337414 | 1 | 0 | 32 | 0 | 0 | 0 | 0 | 0 | 0 | 0 | 0 | 0 | 0 | 0 | 0 | 0 | 0 | 0 | 0 | 0 | 0 | 0 | 0 | 0 | 0 |  | 0 | 0 | 0.13412 | 365 | 365 | 1 | 48.9538 | 0 | 0 | 48.95 | 0 | 0 | 48.95 | 0 | 0 | 0
139 | 356335680 | 356336268 | 295270485 | 1 | 1 | 1 | 3 | ЦМ-01.3.01.01-0002 | ВУЕР-ЦМ-2020, ЦМ-01.3.01.01-0002, приказ ПАО «Россети» от 01.03.23 №85 (с изменениями) | Бензин автомобильный | 1296 | 1002 | л | л | 1 | 0 | 1489122632 | 0 | 36.7 | 0 | 0 | 0 | 36.7 | 0 | 0 | 0 | 1 | 1 | 1 | 1 | -2 | 0 | 1 | 1 | 0 | 0 | 0.06 | *0 | 0 | 2 | 356337415 | 1 | 0 | 33 | 0 | 0 | 0 | 0 | 0 | 0 | 0 | 0 | 0 | 0 | 0 | 0 | 0 | 0 | 0 | 0 | 0 | 0 | 0 | 0 | 0 | 0 |  | 0 | 0 | 0 | 36.7 | 36.7 | 1 | 0 | 0 | 0 | 0 | 0 | 0 | 0 | 0 | 0 | 0
139 | 356335680 | 356336268 | 295270515 | 1 | 1 | 1 | 3 | ЦМ-01.3.04.02-0002 | ВУЕР-ЦМ-2020, ЦМ-01.3.04.02-0002, приказ ПАО «Россети» от 01.03.23 №85 (с изменениями) | Масло моторное | 1296 | 1002 | л | л | 1 | 0 | -518241967 | 0 | 250 | 0 | 0 | 0 | 250 | 0 | 0 | 0 | 1 | 1 | 1 | 1 | -2 | 0 | 1 | 1 | 0 | 0 | 0.02 | *0 | 0 | 2 | 356337416 | 1 | 0 | 34 | 0 | 0 | 0 | 0 | 0 | 0 | 0 | 0 | 0 | 0 | 0 | 0 | 0 | 0 | 0 | 0 | 0 | 0 | 0 | 0 | 0 | 0 |  | 0 | 0 | 0 | 250 | 250 | 1 | 0 | 0 | 0 | 0 | 0 | 0 | 0 | 0 | 0 | 0
140 | 356335680 | 356336279 | 295360131 | 1 | 1 | 1 | 1 | ВУЕР-2023_2_БМс/РС |  | Водитель автомобиля бригадного среднего (фургон) на базе УАЗ-390945, УАЗ-390995, ГАЗ-330232 для работ в сетях 0,4-20 кВ (БМс/РС) | 1369 | 1013 | чел.-ч | чел.-ч | 1 | 0 | 23571269 | 0.1916 | 0 | 0 | 0 | 173.4 | 0 | 0 | 0 | 173.4 | 1 | 1 | 1 | 1 | -2 | 0 | 1 | 1 | 0 | 0 | 0.2 | *0,958 | 2 | 2 | 356337417 | 1 | 0 | 35 | 0 | 0 | 0 | 0 | 0 | 0 | 0 | 0 | 0 | 0 | 0 | 0 | 0 | 0 | 0 | 0 | 0 | 0 | 0 | 0 | 0 | 0 |  | 0 | 0 | 0.1916 | 173.4 | 173.4 | 1 | 33.2234 | 0 | 0 | 0 | 0 | 33.22 | 33.22 | 0 | 0 | 0
140 | 356335680 | 356336279 | 295312235 | 1 | 1 | 1 | 1 | ВУЕР-2023_эм_3.0 |  | Затраты труда электромонтеров, разряд работ 3 | 1369 | 1013 | чел.-ч | чел.-ч | 1 | 0 | -375180380 | 0.74724 | 0 | 0 | 0 | 154 | 0 | 0 | 0 | 154 | 1 | 1 | 1 | 1 | -2 | 0 | 1 | 1 | 0 | 0 | 0.78 | *0,958 | 1 | 2 | 356337418 | 1 | 0 | 36 | 0 | 0 | 0 | 0 | 0 | 0 | 0 | 0 | 0 | 0 | 0 | 0 | 0 | 0 | 0 | 0 | 0 | 0 | 0 | 0 | 0 | 0 | 120.12 | 0.74724 | 0 | 0.74724 | 154 | 154 | 1 | 115.075 | 0 | 0 | 0 | 0 | 115.07 | 115.07 | 0 | 0 | 0
140 | 356335680 | 356336279 | 295270361 | 1 | 1 | 1 | 2 | ЭМБМC00РС | ВУЕР-ЭМ-2020, ЭМБМC00РС, приказ ПАО «Россети» от 26.03.2021 №131 | Автомобиль бригадный средний (фургон) на базе УАЗ-390945, УАЗ-390995, ГАЗ-330232 для работ в сетях 0,4-20 кВ | 1368 | 1011 | маш.-ч | маш.-ч | 1 | 0 | -985140310 | 0.1916 | 0 | 365 | 0 | 0 | 0 | 365 | 0 | 0 | 1 | 1 | 1 | 1 | -2 | 0 | 1 | 1 | 0 | 0 | 0.2 | *0,958 | 0 | 2 | 356337419 | 1 | 0 | 37 | 0 | 0 | 0 | 0 | 0 | 0 | 0 | 0 | 0 | 0 | 0 | 0 | 0 | 0 | 0 | 0 | 0 | 0 | 0 | 0 | 0 | 0 |  | 0 | 0 | 0.1916 | 365 | 365 | 1 | 69.934 | 0 | 0 | 69.93 | 0 | 0 | 69.93 | 0 | 0 | 0
140 | 356335680 | 356336279 | 295270485 | 1 | 1 | 1 | 3 | ЦМ-01.3.01.01-0002 | ВУЕР-ЦМ-2020, ЦМ-01.3.01.01-0002, приказ ПАО «Россети» от 01.03.23 №85 (с изменениями) | Бензин автомобильный | 1296 | 1002 | л | л | 1 | 0 | 1489122632 | 0 | 36.7 | 0 | 0 | 0 | 36.7 | 0 | 0 | 0 | 1 | 1 | 1 | 1 | -2 | 0 | 1 | 1 | 0 | 0 | 0.08 | *0 | 0 | 2 | 356337420 | 1 | 0 | 38 | 0 | 0 | 0 | 0 | 0 | 0 | 0 | 0 | 0 | 0 | 0 | 0 | 0 | 0 | 0 | 0 | 0 | 0 | 0 | 0 | 0 | 0 |  | 0 | 0 | 0 | 36.7 | 36.7 | 1 | 0 | 0 | 0 | 0 | 0 | 0 | 0 | 0 | 0 | 0
140 | 356335680 | 356336279 | 295270515 | 1 | 1 | 1 | 3 | ЦМ-01.3.04.02-0002 | ВУЕР-ЦМ-2020, ЦМ-01.3.04.02-0002, приказ ПАО «Россети» от 01.03.23 №85 (с изменениями) | Масло моторное | 1296 | 1002 | л | л | 1 | 0 | -518241967 | 0 | 250 | 0 | 0 | 0 | 250 | 0 | 0 | 0 | 1 | 1 | 1 | 1 | -2 | 0 | 1 | 1 | 0 | 0 | 0.02 | *0 | 0 | 2 | 356337421 | 1 | 0 | 39 | 0 | 0 | 0 | 0 | 0 | 0 | 0 | 0 | 0 | 0 | 0 | 0 | 0 | 0 | 0 | 0 | 0 | 0 | 0 | 0 | 0 | 0 |  | 0 | 0 | 0 | 250 | 250 | 1 | 0 | 0 | 0 | 0 | 0 | 0 | 0 | 0 | 0 | 0
141 | 356335680 | 356336290 | 295360131 | 1 | 1 | 1 | 1 | ВУЕР-2023_2_БМс/РС |  | Водитель автомобиля бригадного среднего (фургон) на базе УАЗ-390945, УАЗ-390995, ГАЗ-330232 для работ в сетях 0,4-20 кВ (БМс/РС) | 1369 | 1013 | чел.-ч | чел.-ч | 1 | 0 | 23571269 | 0.25866 | 0 | 0 | 0 | 173.4 | 0 | 0 | 0 | 173.4 | 1 | 1 | 1 | 1 | -2 | 0 | 1 | 1 | 0 | 0 | 0.27 | *0,958 | 2 | 2 | 356337422 | 1 | 0 | 40 | 0 | 0 | 0 | 0 | 0 | 0 | 0 | 0 | 0 | 0 | 0 | 0 | 0 | 0 | 0 | 0 | 0 | 0 | 0 | 0 | 0 | 0 |  | 0 | 0 | 0.25866 | 173.4 | 173.4 | 1 | 44.8536 | 0 | 0 | 0 | 0 | 44.85 | 44.85 | 0 | 0 | 0
141 | 356335680 | 356336290 | 295312235 | 1 | 1 | 1 | 1 | ВУЕР-2023_эм_3.0 |  | Затраты труда электромонтеров, разряд работ 3 | 1369 | 1013 | чел.-ч | чел.-ч | 1 | 0 | -375180380 | 1.0346 | 0 | 0 | 0 | 154 | 0 | 0 | 0 | 154 | 1 | 1 | 1 | 1 | -2 | 0 | 1 | 1 | 0 | 0 | 1.08 | *0,958 | 1 | 2 | 356337423 | 1 | 0 | 41 | 0 | 0 | 0 | 0 | 0 | 0 | 0 | 0 | 0 | 0 | 0 | 0 | 0 | 0 | 0 | 0 | 0 | 0 | 0 | 0 | 0 | 0 | 166.32 | 1.0346 | 0 | 1.0346 | 154 | 154 | 1 | 159.3346 | 0 | 0 | 0 | 0 | 159.33 | 159.33 | 0 | 0 | 0
141 | 356335680 | 356336290 | 295270361 | 1 | 1 | 1 | 2 | ЭМБМC00РС | ВУЕР-ЭМ-2020, ЭМБМC00РС, приказ ПАО «Россети» от 26.03.2021 №131 | Автомобиль бригадный средний (фургон) на базе УАЗ-390945, УАЗ-390995, ГАЗ-330232 для работ в сетях 0,4-20 кВ | 1368 | 1011 | маш.-ч | маш.-ч | 1 | 0 | -985140310 | 0.25866 | 0 | 365 | 0 | 0 | 0 | 365 | 0 | 0 | 1 | 1 | 1 | 1 | -2 | 0 | 1 | 1 | 0 | 0 | 0.27 | *0,958 | 0 | 2 | 356337424 | 1 | 0 | 42 | 0 | 0 | 0 | 0 | 0 | 0 | 0 | 0 | 0 | 0 | 0 | 0 | 0 | 0 | 0 | 0 | 0 | 0 | 0 | 0 | 0 | 0 |  | 0 | 0 | 0.25866 | 365 | 365 | 1 | 94.4109 | 0 | 0 | 94.41 | 0 | 0 | 94.41 | 0 | 0 | 0
141 | 356335680 | 356336290 | 295270485 | 1 | 1 | 1 | 3 | ЦМ-01.3.01.01-0002 | ВУЕР-ЦМ-2020, ЦМ-01.3.01.01-0002, приказ ПАО «Россети» от 01.03.23 №85 (с изменениями) | Бензин автомобильный | 1296 | 1002 | л | л | 1 | 0 | 1489122632 | 0 | 36.7 | 0 | 0 | 0 | 36.7 | 0 | 0 | 0 | 1 | 1 | 1 | 1 | -2 | 0 | 1 | 1 | 0 | 0 | 0.11 | *0 | 0 | 2 | 356337425 | 1 | 0 | 43 | 0 | 0 | 0 | 0 | 0 | 0 | 0 | 0 | 0 | 0 | 0 | 0 | 0 | 0 | 0 | 0 | 0 | 0 | 0 | 0 | 0 | 0 |  | 0 | 0 | 0 | 36.7 | 36.7 | 1 | 0 | 0 | 0 | 0 | 0 | 0 | 0 | 0 | 0 | 0
141 | 356335680 | 356336290 | 295270515 | 1 | 1 | 1 | 3 | ЦМ-01.3.04.02-0002 | ВУЕР-ЦМ-2020, ЦМ-01.3.04.02-0002, приказ ПАО «Россети» от 01.03.23 №85 (с изменениями) | Масло моторное | 1296 | 1002 | л | л | 1 | 0 | -518241967 | 0 | 250 | 0 | 0 | 0 | 250 | 0 | 0 | 0 | 1 | 1 | 1 | 1 | -2 | 0 | 1 | 1 | 0 | 0 | 0.03 | *0 | 0 | 2 | 356337426 | 1 | 0 | 44 | 0 | 0 | 0 | 0 | 0 | 0 | 0 | 0 | 0 | 0 | 0 | 0 | 0 | 0 | 0 | 0 | 0 | 0 | 0 | 0 | 0 | 0 |  | 0 | 0 | 0 | 250 | 250 | 1 | 0 | 0 | 0 | 0 | 0 | 0 | 0 | 0 | 0 | 0
177 | 356335680 | 374434391 | 295312234 | 1 | 1 | 1 | 1 | ВУЕР-2023_2_БМс/ВЛ |  | Водитель автомобиля бригадного среднего (фургон) на базе УАЗ-390945, УАЗ-390995, ГАЗ-330232 для работ на ВЛ 35 кВ и выше (БМс/ВЛ) | 1369 | 1013 | чел.-ч | чел.-ч | 1 | 0 | -677457571 | 0.07 | 0 | 0 | 0 | 173.4 | 0 | 0 | 0 | 173.4 | 1 | 1 | 1 | 1 | -2 | 0 | 1 | 1 | 0 | 0 | 0.07 |  | 2 | 2 | 374434397 | 1 | 0 | 45 | 0 | 0 | 0 | 0 | 0 | 0 | 0 | 0 | 0 | 0 | 0 | 0 | 0 | 0 | 0 | 0 | 0 | 0 | 0 | 0 | 0 | 0 |  | 0 | 0 | 0.07 | 173.4 | 173.4 | 1 | 12.14 | 0 | 0 | 0 | 0 | 12.14 | 12.14 | 0 | 0 | 0
177 | 356335680 | 374434391 | 295312235 | 1 | 1 | 1 | 1 | ВУЕР-2023_эм_3.0 |  | Затраты труда электромонтеров, разряд работ 3 | 1369 | 1013 | чел.-ч | чел.-ч | 1 | 0 | -375180380 | 0.28 | 0 | 0 | 0 | 154 | 0 | 0 | 0 | 154 | 1 | 1 | 1 | 1 | -2 | 0 | 1 | 1 | 0 | 0 | 0.28 |  | 1 | 2 | 374434398 | 1 | 0 | 46 | 0 | 0 | 0 | 0 | 0 | 0 | 0 | 0 | 0 | 0 | 0 | 0 | 0 | 0 | 0 | 0 | 0 | 0 | 0 | 0 | 0 | 0 | 43.12 | 0.28 | 0 | 0.28 | 154 | 154 | 1 | 43.12 | 0 | 0 | 0 | 0 | 43.12 | 43.12 | 0 | 0 | 0
177 | 356335680 | 374434391 | 295270360 | 1 | 1 | 1 | 2 | ЭМБМC00ВЛ | ВУЕР-ЭМ-2020, ЭМБМC00ВЛ, приказ ПАО «Россети» от 26.03.2021 №131 | Автомобиль бригадный средний (фургон) на базе УАЗ-390945, УАЗ-390995, ГАЗ-330232 для работ на ВЛ 35 кВ и выше | 1368 | 1011 | маш.-ч | маш.-ч | 1 | 0 | 1386156910 | 0.07 | 0 | 411.9 | 0 | 0 | 0 | 411.9 | 0 | 0 | 1 | 1 | 1 | 1 | -2 | 0 | 1 | 1 | 0 | 0 | 0.07 |  | 0 | 2 | 374434399 | 1 | 0 | 47 | 0 | 0 | 0 | 0 | 0 | 0 | 0 | 0 | 0 | 0 | 0 | 0 | 0 | 0 | 0 | 0 | 0 | 0 | 0 | 0 | 0 | 0 |  | 0 | 0 | 0.07 | 411.9 | 411.9 | 1 | 28.83 | 0 | 0 | 28.83 | 0 | 0 | 28.83 | 0 | 0 | 0
177 | 356335680 | 374434391 | 295270485 | 1 | 1 | 1 | 3 | ЦМ-01.3.01.01-0002 | ВУЕР-ЦМ-2020, ЦМ-01.3.01.01-0002, приказ ПАО «Россети» от 01.03.23 №85 (с изменениями) | Бензин автомобильный | 1296 | 1002 | л | л | 1 | 0 | 1489122632 | 0 | 36.7 | 0 | 0 | 0 | 36.7 | 0 | 0 | 0 | 1 | 1 | 1 | 1 | -2 | 0 | 1 | 1 | 0 | 0 | 0.04 | *0)*0 | 0 | 2 | 374434400 | 1 | 0 | 48 | 0 | 0 | 0 | 0 | 0 | 0 | 0 | 0 | 0 | 0 | 0 | 0 | 0 | 0 | 0 | 0 | 0 | 0 | 0 | 0 | 0 | 0 |  | 0 | 0 | 0 | 36.7 | 36.7 | 1 | 0 | 0 | 0 | 0 | 0 | 0 | 0 | 0 | 0 | 0
177 | 356335680 | 374434391 | 295270515 | 1 | 1 | 1 | 3 | ЦМ-01.3.04.02-0002 | ВУЕР-ЦМ-2020, ЦМ-01.3.04.02-0002, приказ ПАО «Россети» от 01.03.23 №85 (с изменениями) | Масло моторное | 1296 | 1002 | л | л | 1 | 0 | -518241967 | 0 | 250 | 0 | 0 | 0 | 250 | 0 | 0 | 0 | 1 | 1 | 1 | 1 | -2 | 0 | 1 | 1 | 0 | 0 | 0.01 | *0)*0 | 0 | 2 | 374434401 | 1 | 0 | 49 | 0 | 0 | 0 | 0 | 0 | 0 | 0 | 0 | 0 | 0 | 0 | 0 | 0 | 0 | 0 | 0 | 0 | 0 | 0 | 0 | 0 | 0 |  | 0 | 0 | 0 | 250 | 250 | 1 | 0 | 0 | 0 | 0 | 0 | 0 | 0 | 0 | 0 | 0
178 | 356335680 | 356336312 | 295312234 | 1 | 1 | 1 | 1 | ВУЕР-2023_2_БМс/ВЛ |  | Водитель автомобиля бригадного среднего (фургон) на базе УАЗ-390945, УАЗ-390995, ГАЗ-330232 для работ на ВЛ 35 кВ и выше (БМс/ВЛ) | 1369 | 1013 | чел.-ч | чел.-ч | 1 | 0 | -677457571 | 0.144 | 0 | 0 | 0 | 173.4 | 0 | 0 | 0 | 173.4 | 1 | 1 | 1 | 1 | -2 | 0 | 1 | 1 | 0 | 0 | 0.15 | *0,96 | 2 | 2 | 356337432 | 1 | 0 | 50 | 0 | 0 | 0 | 0 | 0 | 0 | 0 | 0 | 0 | 0 | 0 | 0 | 0 | 0 | 0 | 0 | 0 | 0 | 0 | 0 | 0 | 0 |  | 0 | 0 | 0.144 | 173.4 | 173.4 | 1 | 24.9696 | 0 | 0 | 0 | 0 | 24.97 | 24.97 | 0 | 0 | 0
178 | 356335680 | 356336312 | 295312235 | 1 | 1 | 1 | 1 | ВУЕР-2023_эм_3.0 |  | Затраты труда электромонтеров, разряд работ 3 | 1369 | 1013 | чел.-ч | чел.-ч | 1 | 0 | -375180380 | 0.576 | 0 | 0 | 0 | 154 | 0 | 0 | 0 | 154 | 1 | 1 | 1 | 1 | -2 | 0 | 1 | 1 | 0 | 0 | 0.6 | *0,96 | 1 | 2 | 356337433 | 1 | 0 | 51 | 0 | 0 | 0 | 0 | 0 | 0 | 0 | 0 | 0 | 0 | 0 | 0 | 0 | 0 | 0 | 0 | 0 | 0 | 0 | 0 | 0 | 0 | 92.4 | 0.576 | 0 | 0.576 | 154 | 154 | 1 | 88.704 | 0 | 0 | 0 | 0 | 88.7 | 88.7 | 0 | 0 | 0
178 | 356335680 | 356336312 | 295270360 | 1 | 1 | 1 | 2 | ЭМБМC00ВЛ | ВУЕР-ЭМ-2020, ЭМБМC00ВЛ, приказ ПАО «Россети» от 26.03.2021 №131 | Автомобиль бригадный средний (фургон) на базе УАЗ-390945, УАЗ-390995, ГАЗ-330232 для работ на ВЛ 35 кВ и выше | 1368 | 1011 | маш.-ч | маш.-ч | 1 | 0 | 1386156910 | 0.144 | 0 | 411.9 | 0 | 0 | 0 | 411.9 | 0 | 0 | 1 | 1 | 1 | 1 | -2 | 0 | 1 | 1 | 0 | 0 | 0.15 | *0,96 | 0 | 2 | 356337434 | 1 | 0 | 52 | 0 | 0 | 0 | 0 | 0 | 0 | 0 | 0 | 0 | 0 | 0 | 0 | 0 | 0 | 0 | 0 | 0 | 0 | 0 | 0 | 0 | 0 |  | 0 | 0 | 0.144 | 411.9 | 411.9 | 1 | 59.3184 | 0 | 0 | 59.31 | 0 | 0 | 59.31 | 0 | 0 | 0
178 | 356335680 | 356336312 | 295270485 | 1 | 1 | 1 | 3 | ЦМ-01.3.01.01-0002 | ВУЕР-ЦМ-2020, ЦМ-01.3.01.01-0002, приказ ПАО «Россети» от 01.03.23 №85 (с изменениями) | Бензин автомобильный | 1296 | 1002 | л | л | 1 | 0 | 1489122632 | 0 | 36.7 | 0 | 0 | 0 | 36.7 | 0 | 0 | 0 | 1 | 1 | 1 | 1 | -2 | 0 | 1 | 1 | 0 | 0 | 0.08 | *0 | 0 | 2 | 356337435 | 1 | 0 | 53 | 0 | 0 | 0 | 0 | 0 | 0 | 0 | 0 | 0 | 0 | 0 | 0 | 0 | 0 | 0 | 0 | 0 | 0 | 0 | 0 | 0 | 0 |  | 0 | 0 | 0 | 36.7 | 36.7 | 1 | 0 | 0 | 0 | 0 | 0 | 0 | 0 | 0 | 0 | 0
178 | 356335680 | 356336312 | 295270515 | 1 | 1 | 1 | 3 | ЦМ-01.3.04.02-0002 | ВУЕР-ЦМ-2020, ЦМ-01.3.04.02-0002, приказ ПАО «Россети» от 01.03.23 №85 (с изменениями) | Масло моторное | 1296 | 1002 | л | л | 1 | 0 | -518241967 | 0 | 250 | 0 | 0 | 0 | 250 | 0 | 0 | 0 | 1 | 1 | 1 | 1 | -2 | 0 | 1 | 1 | 0 | 0 | 0.02 | *0 | 0 | 2 | 356337436 | 1 | 0 | 54 | 0 | 0 | 0 | 0 | 0 | 0 | 0 | 0 | 0 | 0 | 0 | 0 | 0 | 0 | 0 | 0 | 0 | 0 | 0 | 0 | 0 | 0 |  | 0 | 0 | 0 | 250 | 250 | 1 | 0 | 0 | 0 | 0 | 0 | 0 | 0 | 0 | 0 | 0
179 | 356335680 | 356336323 | 295312234 | 1 | 1 | 1 | 1 | ВУЕР-2023_2_БМс/ВЛ |  | Водитель автомобиля бригадного среднего (фургон) на базе УАЗ-390945, УАЗ-390995, ГАЗ-330232 для работ на ВЛ 35 кВ и выше (БМс/ВЛ) | 1369 | 1013 | чел.-ч | чел.-ч | 1 | 0 | -677457571 | 0.1824 | 0 | 0 | 0 | 173.4 | 0 | 0 | 0 | 173.4 | 1 | 1 | 1 | 1 | -2 | 0 | 1 | 1 | 0 | 0 | 0.19 | *0,96 | 2 | 2 | 356337437 | 1 | 0 | 55 | 0 | 0 | 0 | 0 | 0 | 0 | 0 | 0 | 0 | 0 | 0 | 0 | 0 | 0 | 0 | 0 | 0 | 0 | 0 | 0 | 0 | 0 |  | 0 | 0 | 0.1824 | 173.4 | 173.4 | 1 | 31.632 | 0 | 0 | 0 | 0 | 31.63 | 31.63 | 0 | 0 | 0
179 | 356335680 | 356336323 | 295312235 | 1 | 1 | 1 | 1 | ВУЕР-2023_эм_3.0 |  | Затраты труда электромонтеров, разряд работ 3 | 1369 | 1013 | чел.-ч | чел.-ч | 1 | 0 | -375180380 | 0.7488 | 0 | 0 | 0 | 154 | 0 | 0 | 0 | 154 | 1 | 1 | 1 | 1 | -2 | 0 | 1 | 1 | 0 | 0 | 0.78 | *0,96 | 1 | 2 | 356337438 | 1 | 0 | 56 | 0 | 0 | 0 | 0 | 0 | 0 | 0 | 0 | 0 | 0 | 0 | 0 | 0 | 0 | 0 | 0 | 0 | 0 | 0 | 0 | 0 | 0 | 120.12 | 0.7488 | 0 | 0.7488 | 154 | 154 | 1 | 115.3152 | 0 | 0 | 0 | 0 | 115.32 | 115.32 | 0 | 0 | 0
179 | 356335680 | 356336323 | 295270360 | 1 | 1 | 1 | 2 | ЭМБМC00ВЛ | ВУЕР-ЭМ-2020, ЭМБМC00ВЛ, приказ ПАО «Россети» от 26.03.2021 №131 | Автомобиль бригадный средний (фургон) на базе УАЗ-390945, УАЗ-390995, ГАЗ-330232 для работ на ВЛ 35 кВ и выше | 1368 | 1011 | маш.-ч | маш.-ч | 1 | 0 | 1386156910 | 0.1824 | 0 | 411.9 | 0 | 0 | 0 | 411.9 | 0 | 0 | 1 | 1 | 1 | 1 | -2 | 0 | 1 | 1 | 0 | 0 | 0.19 | *0,96 | 0 | 2 | 356337439 | 1 | 0 | 57 | 0 | 0 | 0 | 0 | 0 | 0 | 0 | 0 | 0 | 0 | 0 | 0 | 0 | 0 | 0 | 0 | 0 | 0 | 0 | 0 | 0 | 0 |  | 0 | 0 | 0.1824 | 411.9 | 411.9 | 1 | 75.1296 | 0 | 0 | 75.13 | 0 | 0 | 75.13 | 0 | 0 | 0
179 | 356335680 | 356336323 | 295270485 | 1 | 1 | 1 | 3 | ЦМ-01.3.01.01-0002 | ВУЕР-ЦМ-2020, ЦМ-01.3.01.01-0002, приказ ПАО «Россети» от 01.03.23 №85 (с изменениями) | Бензин автомобильный | 1296 | 1002 | л | л | 1 | 0 | 1489122632 | 0 | 36.7 | 0 | 0 | 0 | 36.7 | 0 | 0 | 0 | 1 | 1 | 1 | 1 | -2 | 0 | 1 | 1 | 0 | 0 | 0.11 | *0 | 0 | 2 | 356337440 | 1 | 0 | 58 | 0 | 0 | 0 | 0 | 0 | 0 | 0 | 0 | 0 | 0 | 0 | 0 | 0 | 0 | 0 | 0 | 0 | 0 | 0 | 0 | 0 | 0 |  | 0 | 0 | 0 | 36.7 | 36.7 | 1 | 0 | 0 | 0 | 0 | 0 | 0 | 0 | 0 | 0 | 0
179 | 356335680 | 356336323 | 295270515 | 1 | 1 | 1 | 3 | ЦМ-01.3.04.02-0002 | ВУЕР-ЦМ-2020, ЦМ-01.3.04.02-0002, приказ ПАО «Россети» от 01.03.23 №85 (с изменениями) | Масло моторное | 1296 | 1002 | л | л | 1 | 0 | -518241967 | 0 | 250 | 0 | 0 | 0 | 250 | 0 | 0 | 0 | 1 | 1 | 1 | 1 | -2 | 0 | 1 | 1 | 0 | 0 | 0.02 | *0 | 0 | 2 | 356337441 | 1 | 0 | 59 | 0 | 0 | 0 | 0 | 0 | 0 | 0 | 0 | 0 | 0 | 0 | 0 | 0 | 0 | 0 | 0 | 0 | 0 | 0 | 0 | 0 | 0 |  | 0 | 0 | 0 | 250 | 250 | 1 | 0 | 0 | 0 | 0 | 0 | 0 | 0 | 0 | 0 | 0
180 | 356335680 | 356336334 | 295312234 | 1 | 1 | 1 | 1 | ВУЕР-2023_2_БМс/ВЛ |  | Водитель автомобиля бригадного среднего (фургон) на базе УАЗ-390945, УАЗ-390995, ГАЗ-330232 для работ на ВЛ 35 кВ и выше (БМс/ВЛ) | 1369 | 1013 | чел.-ч | чел.-ч | 1 | 0 | -677457571 | 0.2592 | 0 | 0 | 0 | 173.4 | 0 | 0 | 0 | 173.4 | 1 | 1 | 1 | 1 | -2 | 0 | 1 | 1 | 0 | 0 | 0.27 | *0,96 | 2 | 2 | 356337442 | 1 | 0 | 60 | 0 | 0 | 0 | 0 | 0 | 0 | 0 | 0 | 0 | 0 | 0 | 0 | 0 | 0 | 0 | 0 | 0 | 0 | 0 | 0 | 0 | 0 |  | 0 | 0 | 0.2592 | 173.4 | 173.4 | 1 | 44.9472 | 0 | 0 | 0 | 0 | 44.95 | 44.95 | 0 | 0 | 0
180 | 356335680 | 356336334 | 295312235 | 1 | 1 | 1 | 1 | ВУЕР-2023_эм_3.0 |  | Затраты труда электромонтеров, разряд работ 3 | 1369 | 1013 | чел.-ч | чел.-ч | 1 | 0 | -375180380 | 1.0368 | 0 | 0 | 0 | 154 | 0 | 0 | 0 | 154 | 1 | 1 | 1 | 1 | -2 | 0 | 1 | 1 | 0 | 0 | 1.08 | *0,96 | 1 | 2 | 356337443 | 1 | 0 | 61 | 0 | 0 | 0 | 0 | 0 | 0 | 0 | 0 | 0 | 0 | 0 | 0 | 0 | 0 | 0 | 0 | 0 | 0 | 0 | 0 | 0 | 0 | 166.32 | 1.0368 | 0 | 1.0368 | 154 | 154 | 1 | 159.6672 | 0 | 0 | 0 | 0 | 159.67 | 159.67 | 0 | 0 | 0
180 | 356335680 | 356336334 | 295270360 | 1 | 1 | 1 | 2 | ЭМБМC00ВЛ | ВУЕР-ЭМ-2020, ЭМБМC00ВЛ, приказ ПАО «Россети» от 26.03.2021 №131 | Автомобиль бригадный средний (фургон) на базе УАЗ-390945, УАЗ-390995, ГАЗ-330232 для работ на ВЛ 35 кВ и выше | 1368 | 1011 | маш.-ч | маш.-ч | 1 | 0 | 1386156910 | 0.2592 | 0 | 411.9 | 0 | 0 | 0 | 411.9 | 0 | 0 | 1 | 1 | 1 | 1 | -2 | 0 | 1 | 1 | 0 | 0 | 0.27 | *0,96 | 0 | 2 | 356337444 | 1 | 0 | 62 | 0 | 0 | 0 | 0 | 0 | 0 | 0 | 0 | 0 | 0 | 0 | 0 | 0 | 0 | 0 | 0 | 0 | 0 | 0 | 0 | 0 | 0 |  | 0 | 0 | 0.2592 | 411.9 | 411.9 | 1 | 106.7616 | 0 | 0 | 106.76 | 0 | 0 | 106.76 | 0 | 0 | 0
180 | 356335680 | 356336334 | 295270485 | 1 | 1 | 1 | 3 | ЦМ-01.3.01.01-0002 | ВУЕР-ЦМ-2020, ЦМ-01.3.01.01-0002, приказ ПАО «Россети» от 01.03.23 №85 (с изменениями) | Бензин автомобильный | 1296 | 1002 | л | л | 1 | 0 | 1489122632 | 0 | 36.7 | 0 | 0 | 0 | 36.7 | 0 | 0 | 0 | 1 | 1 | 1 | 1 | -2 | 0 | 1 | 1 | 0 | 0 | 0.14 | *0 | 0 | 2 | 356337445 | 1 | 0 | 63 | 0 | 0 | 0 | 0 | 0 | 0 | 0 | 0 | 0 | 0 | 0 | 0 | 0 | 0 | 0 | 0 | 0 | 0 | 0 | 0 | 0 | 0 |  | 0 | 0 | 0 | 36.7 | 36.7 | 1 | 0 | 0 | 0 | 0 | 0 | 0 | 0 | 0 | 0 | 0
180 | 356335680 | 356336334 | 295270515 | 1 | 1 | 1 | 3 | ЦМ-01.3.04.02-0002 | ВУЕР-ЦМ-2020, ЦМ-01.3.04.02-0002, приказ ПАО «Россети» от 01.03.23 №85 (с изменениями) | Масло моторное | 1296 | 1002 | л | л | 1 | 0 | -518241967 | 0 | 250 | 0 | 0 | 0 | 250 | 0 | 0 | 0 | 1 | 1 | 1 | 1 | -2 | 0 | 1 | 1 | 0 | 0 | 0.03 | *0 | 0 | 2 | 356337446 | 1 | 0 | 64 | 0 | 0 | 0 | 0 | 0 | 0 | 0 | 0 | 0 | 0 | 0 | 0 | 0 | 0 | 0 | 0 | 0 | 0 | 0 | 0 | 0 | 0 |  | 0 | 0 | 0 | 250 | 250 | 1 | 0 | 0 | 0 | 0 | 0 | 0 | 0 | 0 | 0 | 0
216 | 356335680 | 356336345 | 295360129 | 1 | 1 | 1 | 1 | ВУЕР-2023_2_АГП-15/РС |  | Машинист автоподъемника высотой подъёма 15 м на базе ГАЗ-3308 для работ в сетях 0,4-20 кВ (АГП-15/РС) | 1369 | 1013 | чел.-ч | чел.-ч | 1 | 0 | -489947426 | 0.288 | 0 | 0 | 0 | 173.4 | 0 | 0 | 0 | 173.4 | 1 | 1 | 1 | 1 | -2 | 0 | 1 | 1 | 0 | 0 | 0.3 | *0,96 | 2 | 2 | 356337447 | 1 | 0 | 65 | 0 | 0 | 0 | 0 | 0 | 0 | 0 | 0 | 0 | 0 | 0 | 0 | 0 | 0 | 0 | 0 | 0 | 0 | 0 | 0 | 0 | 0 |  | 0 | 0 | 0.288 | 173.4 | 173.4 | 1 | 49.9392 | 0 | 0 | 0 | 0 | 49.94 | 49.94 | 0 | 0 | 0
216 | 356335680 | 356336345 | 295360131 | 1 | 1 | 1 | 1 | ВУЕР-2023_2_БМс/РС |  | Водитель автомобиля бригадного среднего (фургон) на базе УАЗ-390945, УАЗ-390995, ГАЗ-330232 для работ в сетях 0,4-20 кВ (БМс/РС) | 1369 | 1013 | чел.-ч | чел.-ч | 1 | 0 | 23571269 | 0.288 | 0 | 0 | 0 | 173.4 | 0 | 0 | 0 | 173.4 | 1 | 1 | 1 | 1 | -2 | 0 | 1 | 1 | 0 | 0 | 0.3 | *0,96 | 2 | 2 | 356337448 | 1 | 0 | 66 | 0 | 0 | 0 | 0 | 0 | 0 | 0 | 0 | 0 | 0 | 0 | 0 | 0 | 0 | 0 | 0 | 0 | 0 | 0 | 0 | 0 | 0 |  | 0 | 0 | 0.288 | 173.4 | 173.4 | 1 | 49.9392 | 0 | 0 | 0 | 0 | 49.94 | 49.94 | 0 | 0 | 0
216 | 356335680 | 356336345 | 295312404 | 1 | 1 | 1 | 1 | ВУЕР-2023_вут_3.0 |  | Затраты труда электромонтеров ВУТ, разряд работ 3 | 1369 | 1013 | чел.-ч | чел.-ч | 1 | 0 | -1579618341 | 0.576 | 0 | 0 | 0 | 154 | 0 | 0 | 0 | 154 | 1 | 1 | 1 | 1 | -2 | 0 | 1 | 1 | 0 | 0 | 0.6 | *0,96 | 1 | 2 | 356337449 | 1 | 0 | 67 | 0 | 0 | 0 | 0 | 0 | 0 | 0 | 0 | 0 | 0 | 0 | 0 | 0 | 0 | 0 | 0 | 0 | 0 | 0 | 0 | 0 | 0 | 92.4 | 0.576 | 0 | 0.576 | 154 | 154 | 1 | 88.704 | 0 | 0 | 0 | 0 | 88.7 | 88.7 | 0 | 0 | 0
216 | 356335680 | 356336345 | 295270340 | 1 | 1 | 1 | 2 | ЭМАГП15РС | ВУЕР-ЭМ-2020, ЭМАГП15РС, приказ ПАО «Россети» от 26.03.2021 №131 | Автоподъемник высотой подъёма 15 м на базе ГАЗ-3308 для работ в сетях 0,4-20 кВ | 1368 | 1011 | маш.-ч | маш.-ч | 1 | 0 | -1871217465 | 0.288 | 0 | 467 | 0 | 0 | 0 | 467 | 0 | 0 | 1 | 1 | 1 | 1 | -2 | 0 | 1 | 1 | 0 | 0 | 0.3 | *0,96 | 0 | 2 | 356337450 | 1 | 0 | 68 | 0 | 0 | 0 | 0 | 0 | 0 | 0 | 0 | 0 | 0 | 0 | 0 | 0 | 0 | 0 | 0 | 0 | 0 | 0 | 0 | 0 | 0 |  | 0 | 0 | 0.288 | 467 | 467 | 1 | 134.496 | 0 | 0 | 134.5 | 0 | 0 | 134.5 | 0 | 0 | 0
216 | 356335680 | 356336345 | 295270361 | 1 | 1 | 1 | 2 | ЭМБМC00РС | ВУЕР-ЭМ-2020, ЭМБМC00РС, приказ ПАО «Россети» от 26.03.2021 №131 | Автомобиль бригадный средний (фургон) на базе УАЗ-390945, УАЗ-390995, ГАЗ-330232 для работ в сетях 0,4-20 кВ | 1368 | 1011 | маш.-ч | маш.-ч | 1 | 0 | -985140310 | 0.288 | 0 | 365 | 0 | 0 | 0 | 365 | 0 | 0 | 1 | 1 | 1 | 1 | -2 | 0 | 1 | 1 | 0 | 0 | 0.3 | *0,96 | 0 | 2 | 356337451 | 1 | 0 | 69 | 0 | 0 | 0 | 0 | 0 | 0 | 0 | 0 | 0 | 0 | 0 | 0 | 0 | 0 | 0 | 0 | 0 | 0 | 0 | 0 | 0 | 0 |  | 0 | 0 | 0.288 | 365 | 365 | 1 | 105.12 | 0 | 0 | 105.12 | 0 | 0 | 105.12 | 0 | 0 | 0

## EtalonRes
34 | 356337383 | 356336209 | 295360131 | 1 | 1 | 1 | 1 | ВУЕР-2023_2_БМс/РС |  | Водитель автомобиля бригадного среднего (фургон) на базе УАЗ-390945, УАЗ-390995, ГАЗ-330232 для работ в сетях 0,4-20 кВ (БМс/РС) | 1369 | 1013 | чел.-ч | чел.-ч | 1 | 12.25 | 0 | 0 | 0 | 173.4 | 0 | 1 | 2 | *0,7707922 | 9.4422 | 2 | 356337383 | 1 | 0 | 0 | 0 | 0 | 0 | 0 | 0 | 0
34 | 356337384 | 356336209 | 295312235 | 1 | 1 | 1 | 1 | ВУЕР-2023_эм_3.0 |  | Затраты труда электромонтеров, разряд работ 3 | 1369 | 1013 | чел.-ч | чел.-ч | 1 | 48.98 | 0 | 0 | 0 | 154 | 0 | 1 | 1 | *0,7707922 | 37.7534 | 2 | 356337384 | 2 | 0 | 0 | 0 | 0 | 0 | 0 | 0 | 0
34 | 356337385 | 356336209 | 295270361 | 1 | 1 | 1 | 2 | ЭМБМC00РС | ВУЕР-ЭМ-2020, ЭМБМC00РС, приказ ПАО «Россети» от 26.03.2021 №131 | Автомобиль бригадный средний (фургон) на базе УАЗ-390945, УАЗ-390995, ГАЗ-330232 для работ в сетях 0,4-20 кВ | 1368 | 1011 | маш.-ч | маш.-ч | 1 | 12.25 | 0 | 365 | 0 | 0 | 0 | 1 | 0 | *0,7707922 | 9.4422 | 2 | 356337385 | 3 | 0 | 0 | 0 | 0 | 0 | 0 | 0 | 0
34 | 356337386 | 356336209 | 295270485 | 1 | 1 | 1 | 3 | ЦМ-01.3.01.01-0002 | ВУЕР-ЦМ-2020, ЦМ-01.3.01.01-0002, приказ ПАО «Россети» от 01.03.23 №85 (с изменениями) | Бензин автомобильный | 1296 | 1002 | л | л | 1 | 16 | 36.7 | 0 | 0 | 0 | 0 | 1 | 0 | *0 | 0 | 2 | 356337386 | 4 | 0 | 0 | 0 | 0 | 0 | 0 | 0 | 0
34 | 356337387 | 356336209 | 295270515 | 1 | 1 | 1 | 3 | ЦМ-01.3.04.02-0002 | ВУЕР-ЦМ-2020, ЦМ-01.3.04.02-0002, приказ ПАО «Россети» от 01.03.23 №85 (с изменениями) | Масло моторное | 1296 | 1002 | л | л | 1 | 4 | 250 | 0 | 0 | 0 | 0 | 1 | 0 | *0 | 0 | 2 | 356337387 | 5 | 0 | 0 | 0 | 0 | 0 | 0 | 0 | 0
35 | 356337388 | 356336220 | 295360131 | 1 | 1 | 1 | 1 | ВУЕР-2023_2_БМс/РС |  | Водитель автомобиля бригадного среднего (фургон) на базе УАЗ-390945, УАЗ-390995, ГАЗ-330232 для работ в сетях 0,4-20 кВ (БМс/РС) | 1369 | 1013 | чел.-ч | чел.-ч | 1 | 5.49 | 0 | 0 | 0 | 173.4 | 0 | 1 | 2 |  | 5.49 | 2 | 356337388 | 6 | 0 | 0 | 0 | 0 | 0 | 0 | 0 | 0
35 | 356337389 | 356336220 | 295312215 | 1 | 1 | 1 | 1 | ВУЕР-2023_эм_4.0 |  | Затраты труда электромонтеров, разряд работ 4 | 1369 | 1013 | чел.-ч | чел.-ч | 1 | 10.98 | 0 | 0 | 0 | 173.4 | 0 | 1 | 1 |  | 10.98 | 2 | 356337389 | 7 | 0 | 0 | 0 | 0 | 0 | 0 | 0 | 0
35 | 356337390 | 356336220 | 295312298 | 1 | 1 | 1 | 1 | ВУЕР-2023_эм_6.0 |  | Затраты труда электромонтеров, разряд работ 6 | 1369 | 1013 | чел.-ч | чел.-ч | 1 | 5.49 | 0 | 0 | 0 | 221.5 | 0 | 1 | 1 |  | 5.49 | 2 | 356337390 | 8 | 0 | 0 | 0 | 0 | 0 | 0 | 0 | 0
35 | 356337391 | 356336220 | 295270361 | 1 | 1 | 1 | 2 | ЭМБМC00РС | ВУЕР-ЭМ-2020, ЭМБМC00РС, приказ ПАО «Россети» от 26.03.2021 №131 | Автомобиль бригадный средний (фургон) на базе УАЗ-390945, УАЗ-390995, ГАЗ-330232 для работ в сетях 0,4-20 кВ | 1368 | 1011 | маш.-ч | маш.-ч | 1 | 5.49 | 0 | 365 | 0 | 0 | 0 | 1 | 0 |  | 5.49 | 2 | 356337391 | 9 | 0 | 0 | 0 | 0 | 0 | 0 | 0 | 0
35 | 356337392 | 356336220 | 295270382 | 1 | 1 | 1 | 2 | ЭММАИД00О | ВУЕР-ЭМ-2020, ЭММАИД00О, приказ ПАО «Россети» от 26.03.2021 №131 | Мобильный автономный измельчитель древесины (Skorpion 160SD, МРГ-160Д) | 1368 | 1011 | маш.-ч | маш.-ч | 1 | 4.56 | 0 | 509.2 | 0 | 0 | 0 | 1 | 0 |  | 4.56 | 2 | 356337392 | 10 | 0 | 0 | 0 | 0 | 0 | 0 | 0 | 0
35 | 356337393 | 356336220 | 295270485 | 1 | 1 | 1 | 3 | ЦМ-01.3.01.01-0002 | ВУЕР-ЦМ-2020, ЦМ-01.3.01.01-0002, приказ ПАО «Россети» от 01.03.23 №85 (с изменениями) | Бензин автомобильный | 1296 | 1002 | л | л | 1 | 6.6 | 36.7 | 0 | 0 | 0 | 0 | 1 | 0 | *0 | 0 | 2 | 356337393 | 11 | 0 | 0 | 0 | 0 | 0 | 0 | 0 | 0
35 | 356337394 | 356336220 | 295270515 | 1 | 1 | 1 | 3 | ЦМ-01.3.04.02-0002 | ВУЕР-ЦМ-2020, ЦМ-01.3.04.02-0002, приказ ПАО «Россети» от 01.03.23 №85 (с изменениями) | Масло моторное | 1296 | 1002 | л | л | 1 | 1.6 | 250 | 0 | 0 | 0 | 0 | 1 | 0 | *0 | 0 | 2 | 356337394 | 12 | 0 | 0 | 0 | 0 | 0 | 0 | 0 | 0
71 | 356337395 | 356336233 | 295312234 | 1 | 1 | 1 | 1 | ВУЕР-2023_2_БМс/ВЛ |  | Водитель автомобиля бригадного среднего (фургон) на базе УАЗ-390945, УАЗ-390995, ГАЗ-330232 для работ на ВЛ 35 кВ и выше (БМс/ВЛ) | 1369 | 1013 | чел.-ч | чел.-ч | 1 | 12.24 | 0 | 0 | 0 | 173.4 | 0 | 1 | 2 | *0,7297005 | 8.9315 | 2 | 356337395 | 13 | 0 | 0 | 0 | 0 | 0 | 0 | 0 | 0
71 | 356337396 | 356336233 | 295312235 | 1 | 1 | 1 | 1 | ВУЕР-2023_эм_3.0 |  | Затраты труда электромонтеров, разряд работ 3 | 1369 | 1013 | чел.-ч | чел.-ч | 1 | 48.98 | 0 | 0 | 0 | 154 | 0 | 1 | 1 | *0,7297005 | 35.7407 | 2 | 356337396 | 14 | 0 | 0 | 0 | 0 | 0 | 0 | 0 | 0
71 | 356337397 | 356336233 | 295270360 | 1 | 1 | 1 | 2 | ЭМБМC00ВЛ | ВУЕР-ЭМ-2020, ЭМБМC00ВЛ, приказ ПАО «Россети» от 26.03.2021 №131 | Автомобиль бригадный средний (фургон) на базе УАЗ-390945, УАЗ-390995, ГАЗ-330232 для работ на ВЛ 35 кВ и выше | 1368 | 1011 | маш.-ч | маш.-ч | 1 | 12.24 | 0 | 411.9 | 0 | 0 | 0 | 1 | 0 | *0,7297005 | 8.9315 | 2 | 356337397 | 15 | 0 | 0 | 0 | 0 | 0 | 0 | 0 | 0
71 | 356337398 | 356336233 | 295270485 | 1 | 1 | 1 | 3 | ЦМ-01.3.01.01-0002 | ВУЕР-ЦМ-2020, ЦМ-01.3.01.01-0002, приказ ПАО «Россети» от 01.03.23 №85 (с изменениями) | Бензин автомобильный | 1296 | 1002 | л | л | 1 | 15.79 | 36.7 | 0 | 0 | 0 | 0 | 1 | 0 | *0 | 0 | 2 | 356337398 | 16 | 0 | 0 | 0 | 0 | 0 | 0 | 0 | 0
71 | 356337399 | 356336233 | 295270515 | 1 | 1 | 1 | 3 | ЦМ-01.3.04.02-0002 | ВУЕР-ЦМ-2020, ЦМ-01.3.04.02-0002, приказ ПАО «Россети» от 01.03.23 №85 (с изменениями) | Масло моторное | 1296 | 1002 | л | л | 1 | 4.6189 | 250 | 0 | 0 | 0 | 0 | 1 | 0 | *0 | 0 | 2 | 356337399 | 17 | 0 | 0 | 0 | 0 | 0 | 0 | 0 | 0
72 | 356337400 | 356336244 | 295312234 | 1 | 1 | 1 | 1 | ВУЕР-2023_2_БМс/ВЛ |  | Водитель автомобиля бригадного среднего (фургон) на базе УАЗ-390945, УАЗ-390995, ГАЗ-330232 для работ на ВЛ 35 кВ и выше (БМс/ВЛ) | 1369 | 1013 | чел.-ч | чел.-ч | 1 | 5.49 | 0 | 0 | 0 | 173.4 | 0 | 1 | 2 |  | 5.49 | 2 | 356337400 | 18 | 0 | 0 | 0 | 0 | 0 | 0 | 0 | 0
72 | 356337401 | 356336244 | 295312442 | 1 | 1 | 1 | 1 | ВУЕР-2023_вут_6.0 |  | Затраты труда электромонтеров ВУТ, разряд работ 6 | 1369 | 1013 | чел.-ч | чел.-ч | 1 | 5.49 | 0 | 0 | 0 | 221.5 | 0 | 1 | 1 |  | 5.49 | 2 | 356337401 | 19 | 0 | 0 | 0 | 0 | 0 | 0 | 0 | 0
72 | 356337402 | 356336244 | 295312215 | 1 | 1 | 1 | 1 | ВУЕР-2023_эм_4.0 |  | Затраты труда электромонтеров, разряд работ 4 | 1369 | 1013 | чел.-ч | чел.-ч | 1 | 10.98 | 0 | 0 | 0 | 173.4 | 0 | 1 | 1 |  | 10.98 | 2 | 356337402 | 20 | 0 | 0 | 0 | 0 | 0 | 0 | 0 | 0
72 | 356337403 | 356336244 | 295270360 | 1 | 1 | 1 | 2 | ЭМБМC00ВЛ | ВУЕР-ЭМ-2020, ЭМБМC00ВЛ, приказ ПАО «Россети» от 26.03.2021 №131 | Автомобиль бригадный средний (фургон) на базе УАЗ-390945, УАЗ-390995, ГАЗ-330232 для работ на ВЛ 35 кВ и выше | 1368 | 1011 | маш.-ч | маш.-ч | 1 | 5.49 | 0 | 411.9 | 0 | 0 | 0 | 1 | 0 |  | 5.49 | 2 | 356337403 | 21 | 0 | 0 | 0 | 0 | 0 | 0 | 0 | 0
72 | 356337404 | 356336244 | 295270382 | 1 | 1 | 1 | 2 | ЭММАИД00О | ВУЕР-ЭМ-2020, ЭММАИД00О, приказ ПАО «Россети» от 26.03.2021 №131 | Мобильный автономный измельчитель древесины (Skorpion 160SD, МРГ-160Д) | 1368 | 1011 | маш.-ч | маш.-ч | 1 | 4.56 | 0 | 509.2 | 0 | 0 | 0 | 1 | 0 |  | 4.56 | 2 | 356337404 | 22 | 0 | 0 | 0 | 0 | 0 | 0 | 0 | 0
72 | 356337405 | 356336244 | 295270485 | 1 | 1 | 1 | 3 | ЦМ-01.3.01.01-0002 | ВУЕР-ЦМ-2020, ЦМ-01.3.01.01-0002, приказ ПАО «Россети» от 01.03.23 №85 (с изменениями) | Бензин автомобильный | 1296 | 1002 | л | л | 1 | 6.6 | 36.7 | 0 | 0 | 0 | 0 | 1 | 0 | *0 | 0 | 2 | 356337405 | 23 | 0 | 0 | 0 | 0 | 0 | 0 | 0 | 0
72 | 356337406 | 356336244 | 295270515 | 1 | 1 | 1 | 3 | ЦМ-01.3.04.02-0002 | ВУЕР-ЦМ-2020, ЦМ-01.3.04.02-0002, приказ ПАО «Россети» от 01.03.23 №85 (с изменениями) | Масло моторное | 1296 | 1002 | л | л | 1 | 1.6 | 250 | 0 | 0 | 0 | 0 | 1 | 0 | *0 | 0 | 2 | 356337406 | 24 | 0 | 0 | 0 | 0 | 0 | 0 | 0 | 0
138 | 374434221 | 374434215 | 295360131 | 1 | 1 | 1 | 1 | ВУЕР-2023_2_БМс/РС |  | Водитель автомобиля бригадного среднего (фургон) на базе УАЗ-390945, УАЗ-390995, ГАЗ-330232 для работ в сетях 0,4-20 кВ (БМс/РС) | 1369 | 1013 | чел.-ч | чел.-ч | 1 | 0.08 | 0 | 0 | 0 | 173.4 | 0 | 1 | 2 | *0,958 | 0.07664 | 2 | 374434216 | 25 | 0 | 0 | 0 | 0 | 0 | 0 | 0 | 0
138 | 374434222 | 374434215 | 295312235 | 1 | 1 | 1 | 1 | ВУЕР-2023_эм_3.0 |  | Затраты труда электромонтеров, разряд работ 3 | 1369 | 1013 | чел.-ч | чел.-ч | 1 | 0.28 | 0 | 0 | 0 | 154 | 0 | 1 | 1 | *0,958 | 0.26824 | 2 | 374434217 | 26 | 0 | 0 | 0 | 0 | 0 | 0 | 0 | 0
138 | 374434223 | 374434215 | 295270361 | 1 | 1 | 1 | 2 | ЭМБМC00РС | ВУЕР-ЭМ-2020, ЭМБМC00РС, приказ ПАО «Россети» от 26.03.2021 №131 | Автомобиль бригадный средний (фургон) на базе УАЗ-390945, УАЗ-390995, ГАЗ-330232 для работ в сетях 0,4-20 кВ | 1368 | 1011 | маш.-ч | маш.-ч | 1 | 0.08 | 0 | 365 | 0 | 0 | 0 | 1 | 0 | *0,958 | 0.07664 | 2 | 374434218 | 27 | 0 | 0 | 0 | 0 | 0 | 0 | 0 | 0
138 | 374434224 | 374434215 | 295270485 | 1 | 1 | 1 | 3 | ЦМ-01.3.01.01-0002 | ВУЕР-ЦМ-2020, ЦМ-01.3.01.01-0002, приказ ПАО «Россети» от 01.03.23 №85 (с изменениями) | Бензин автомобильный | 1296 | 1002 | л | л | 1 | 0.04 | 36.7 | 0 | 0 | 0 | 0 | 1 | 0 | *0 | 0 | 2 | 374434219 | 28 | 0 | 0 | 0 | 0 | 0 | 0 | 0 | 0
138 | 374434225 | 374434215 | 295270515 | 1 | 1 | 1 | 3 | ЦМ-01.3.04.02-0002 | ВУЕР-ЦМ-2020, ЦМ-01.3.04.02-0002, приказ ПАО «Россети» от 01.03.23 №85 (с изменениями) | Масло моторное | 1296 | 1002 | л | л | 1 | 0.01 | 250 | 0 | 0 | 0 | 0 | 1 | 0 | *0 | 0 | 2 | 374434220 | 29 | 0 | 0 | 0 | 0 | 0 | 0 | 0 | 0
139 | 356337412 | 356336268 | 295360131 | 1 | 1 | 1 | 1 | ВУЕР-2023_2_БМс/РС |  | Водитель автомобиля бригадного среднего (фургон) на базе УАЗ-390945, УАЗ-390995, ГАЗ-330232 для работ в сетях 0,4-20 кВ (БМс/РС) | 1369 | 1013 | чел.-ч | чел.-ч | 1 | 0.14 | 0 | 0 | 0 | 173.4 | 0 | 1 | 2 | *0,958 | 0.13412 | 2 | 356337412 | 30 | 0 | 0 | 0 | 0 | 0 | 0 | 0 | 0
139 | 356337413 | 356336268 | 295312235 | 1 | 1 | 1 | 1 | ВУЕР-2023_эм_3.0 |  | Затраты труда электромонтеров, разряд работ 3 | 1369 | 1013 | чел.-ч | чел.-ч | 1 | 0.6 | 0 | 0 | 0 | 154 | 0 | 1 | 1 | *0,958 | 0.5748 | 2 | 356337413 | 31 | 0 | 0 | 0 | 0 | 0 | 0 | 0 | 0
139 | 356337414 | 356336268 | 295270361 | 1 | 1 | 1 | 2 | ЭМБМC00РС | ВУЕР-ЭМ-2020, ЭМБМC00РС, приказ ПАО «Россети» от 26.03.2021 №131 | Автомобиль бригадный средний (фургон) на базе УАЗ-390945, УАЗ-390995, ГАЗ-330232 для работ в сетях 0,4-20 кВ | 1368 | 1011 | маш.-ч | маш.-ч | 1 | 0.14 | 0 | 365 | 0 | 0 | 0 | 1 | 0 | *0,958 | 0.13412 | 2 | 356337414 | 32 | 0 | 0 | 0 | 0 | 0 | 0 | 0 | 0
139 | 356337415 | 356336268 | 295270485 | 1 | 1 | 1 | 3 | ЦМ-01.3.01.01-0002 | ВУЕР-ЦМ-2020, ЦМ-01.3.01.01-0002, приказ ПАО «Россети» от 01.03.23 №85 (с изменениями) | Бензин автомобильный | 1296 | 1002 | л | л | 1 | 0.06 | 36.7 | 0 | 0 | 0 | 0 | 1 | 0 | *0 | 0 | 2 | 356337415 | 33 | 0 | 0 | 0 | 0 | 0 | 0 | 0 | 0
139 | 356337416 | 356336268 | 295270515 | 1 | 1 | 1 | 3 | ЦМ-01.3.04.02-0002 | ВУЕР-ЦМ-2020, ЦМ-01.3.04.02-0002, приказ ПАО «Россети» от 01.03.23 №85 (с изменениями) | Масло моторное | 1296 | 1002 | л | л | 1 | 0.02 | 250 | 0 | 0 | 0 | 0 | 1 | 0 | *0 | 0 | 2 | 356337416 | 34 | 0 | 0 | 0 | 0 | 0 | 0 | 0 | 0
140 | 356337417 | 356336279 | 295360131 | 1 | 1 | 1 | 1 | ВУЕР-2023_2_БМс/РС |  | Водитель автомобиля бригадного среднего (фургон) на базе УАЗ-390945, УАЗ-390995, ГАЗ-330232 для работ в сетях 0,4-20 кВ (БМс/РС) | 1369 | 1013 | чел.-ч | чел.-ч | 1 | 0.2 | 0 | 0 | 0 | 173.4 | 0 | 1 | 2 | *0,958 | 0.1916 | 2 | 356337417 | 35 | 0 | 0 | 0 | 0 | 0 | 0 | 0 | 0
140 | 356337418 | 356336279 | 295312235 | 1 | 1 | 1 | 1 | ВУЕР-2023_эм_3.0 |  | Затраты труда электромонтеров, разряд работ 3 | 1369 | 1013 | чел.-ч | чел.-ч | 1 | 0.78 | 0 | 0 | 0 | 154 | 0 | 1 | 1 | *0,958 | 0.74724 | 2 | 356337418 | 36 | 0 | 0 | 0 | 0 | 0 | 0 | 0 | 0
140 | 356337419 | 356336279 | 295270361 | 1 | 1 | 1 | 2 | ЭМБМC00РС | ВУЕР-ЭМ-2020, ЭМБМC00РС, приказ ПАО «Россети» от 26.03.2021 №131 | Автомобиль бригадный средний (фургон) на базе УАЗ-390945, УАЗ-390995, ГАЗ-330232 для работ в сетях 0,4-20 кВ | 1368 | 1011 | маш.-ч | маш.-ч | 1 | 0.2 | 0 | 365 | 0 | 0 | 0 | 1 | 0 | *0,958 | 0.1916 | 2 | 356337419 | 37 | 0 | 0 | 0 | 0 | 0 | 0 | 0 | 0
140 | 356337420 | 356336279 | 295270485 | 1 | 1 | 1 | 3 | ЦМ-01.3.01.01-0002 | ВУЕР-ЦМ-2020, ЦМ-01.3.01.01-0002, приказ ПАО «Россети» от 01.03.23 №85 (с изменениями) | Бензин автомобильный | 1296 | 1002 | л | л | 1 | 0.08 | 36.7 | 0 | 0 | 0 | 0 | 1 | 0 | *0 | 0 | 2 | 356337420 | 38 | 0 | 0 | 0 | 0 | 0 | 0 | 0 | 0
140 | 356337421 | 356336279 | 295270515 | 1 | 1 | 1 | 3 | ЦМ-01.3.04.02-0002 | ВУЕР-ЦМ-2020, ЦМ-01.3.04.02-0002, приказ ПАО «Россети» от 01.03.23 №85 (с изменениями) | Масло моторное | 1296 | 1002 | л | л | 1 | 0.02 | 250 | 0 | 0 | 0 | 0 | 1 | 0 | *0 | 0 | 2 | 356337421 | 39 | 0 | 0 | 0 | 0 | 0 | 0 | 0 | 0
141 | 356337422 | 356336290 | 295360131 | 1 | 1 | 1 | 1 | ВУЕР-2023_2_БМс/РС |  | Водитель автомобиля бригадного среднего (фургон) на базе УАЗ-390945, УАЗ-390995, ГАЗ-330232 для работ в сетях 0,4-20 кВ (БМс/РС) | 1369 | 1013 | чел.-ч | чел.-ч | 1 | 0.27 | 0 | 0 | 0 | 173.4 | 0 | 1 | 2 | *0,958 | 0.25866 | 2 | 356337422 | 40 | 0 | 0 | 0 | 0 | 0 | 0 | 0 | 0
141 | 356337423 | 356336290 | 295312235 | 1 | 1 | 1 | 1 | ВУЕР-2023_эм_3.0 |  | Затраты труда электромонтеров, разряд работ 3 | 1369 | 1013 | чел.-ч | чел.-ч | 1 | 1.08 | 0 | 0 | 0 | 154 | 0 | 1 | 1 | *0,958 | 1.0346 | 2 | 356337423 | 41 | 0 | 0 | 0 | 0 | 0 | 0 | 0 | 0
141 | 356337424 | 356336290 | 295270361 | 1 | 1 | 1 | 2 | ЭМБМC00РС | ВУЕР-ЭМ-2020, ЭМБМC00РС, приказ ПАО «Россети» от 26.03.2021 №131 | Автомобиль бригадный средний (фургон) на базе УАЗ-390945, УАЗ-390995, ГАЗ-330232 для работ в сетях 0,4-20 кВ | 1368 | 1011 | маш.-ч | маш.-ч | 1 | 0.27 | 0 | 365 | 0 | 0 | 0 | 1 | 0 | *0,958 | 0.25866 | 2 | 356337424 | 42 | 0 | 0 | 0 | 0 | 0 | 0 | 0 | 0
141 | 356337425 | 356336290 | 295270485 | 1 | 1 | 1 | 3 | ЦМ-01.3.01.01-0002 | ВУЕР-ЦМ-2020, ЦМ-01.3.01.01-0002, приказ ПАО «Россети» от 01.03.23 №85 (с изменениями) | Бензин автомобильный | 1296 | 1002 | л | л | 1 | 0.11 | 36.7 | 0 | 0 | 0 | 0 | 1 | 0 | *0 | 0 | 2 | 356337425 | 43 | 0 | 0 | 0 | 0 | 0 | 0 | 0 | 0
141 | 356337426 | 356336290 | 295270515 | 1 | 1 | 1 | 3 | ЦМ-01.3.04.02-0002 | ВУЕР-ЦМ-2020, ЦМ-01.3.04.02-0002, приказ ПАО «Россети» от 01.03.23 №85 (с изменениями) | Масло моторное | 1296 | 1002 | л | л | 1 | 0.03 | 250 | 0 | 0 | 0 | 0 | 1 | 0 | *0 | 0 | 2 | 356337426 | 44 | 0 | 0 | 0 | 0 | 0 | 0 | 0 | 0
177 | 374434397 | 374434391 | 295312234 | 1 | 1 | 1 | 1 | ВУЕР-2023_2_БМс/ВЛ |  | Водитель автомобиля бригадного среднего (фургон) на базе УАЗ-390945, УАЗ-390995, ГАЗ-330232 для работ на ВЛ 35 кВ и выше (БМс/ВЛ) | 1369 | 1013 | чел.-ч | чел.-ч | 1 | 0.07 | 0 | 0 | 0 | 173.4 | 0 | 1 | 2 |  | 0.07 | 2 | 374434392 | 45 | 0 | 0 | 0 | 0 | 0 | 0 | 0 | 0
177 | 374434398 | 374434391 | 295312235 | 1 | 1 | 1 | 1 | ВУЕР-2023_эм_3.0 |  | Затраты труда электромонтеров, разряд работ 3 | 1369 | 1013 | чел.-ч | чел.-ч | 1 | 0.28 | 0 | 0 | 0 | 154 | 0 | 1 | 1 |  | 0.28 | 2 | 374434393 | 46 | 0 | 0 | 0 | 0 | 0 | 0 | 0 | 0
177 | 374434399 | 374434391 | 295270360 | 1 | 1 | 1 | 2 | ЭМБМC00ВЛ | ВУЕР-ЭМ-2020, ЭМБМC00ВЛ, приказ ПАО «Россети» от 26.03.2021 №131 | Автомобиль бригадный средний (фургон) на базе УАЗ-390945, УАЗ-390995, ГАЗ-330232 для работ на ВЛ 35 кВ и выше | 1368 | 1011 | маш.-ч | маш.-ч | 1 | 0.07 | 0 | 411.9 | 0 | 0 | 0 | 1 | 0 |  | 0.07 | 2 | 374434394 | 47 | 0 | 0 | 0 | 0 | 0 | 0 | 0 | 0
177 | 374434400 | 374434391 | 295270485 | 1 | 1 | 1 | 3 | ЦМ-01.3.01.01-0002 | ВУЕР-ЦМ-2020, ЦМ-01.3.01.01-0002, приказ ПАО «Россети» от 01.03.23 №85 (с изменениями) | Бензин автомобильный | 1296 | 1002 | л | л | 1 | 0.04 | 36.7 | 0 | 0 | 0 | 0 | 1 | 0 | *0)*0 | 0 | 2 | 374434395 | 48 | 0 | 0 | 0 | 0 | 0 | 0 | 0 | 0
177 | 374434401 | 374434391 | 295270515 | 1 | 1 | 1 | 3 | ЦМ-01.3.04.02-0002 | ВУЕР-ЦМ-2020, ЦМ-01.3.04.02-0002, приказ ПАО «Россети» от 01.03.23 №85 (с изменениями) | Масло моторное | 1296 | 1002 | л | л | 1 | 0.01 | 250 | 0 | 0 | 0 | 0 | 1 | 0 | *0)*0 | 0 | 2 | 374434396 | 49 | 0 | 0 | 0 | 0 | 0 | 0 | 0 | 0
178 | 356337432 | 356336312 | 295312234 | 1 | 1 | 1 | 1 | ВУЕР-2023_2_БМс/ВЛ |  | Водитель автомобиля бригадного среднего (фургон) на базе УАЗ-390945, УАЗ-390995, ГАЗ-330232 для работ на ВЛ 35 кВ и выше (БМс/ВЛ) | 1369 | 1013 | чел.-ч | чел.-ч | 1 | 0.15 | 0 | 0 | 0 | 173.4 | 0 | 1 | 2 | *0,96 | 0.144 | 2 | 356337432 | 50 | 0 | 0 | 0 | 0 | 0 | 0 | 0 | 0
178 | 356337433 | 356336312 | 295312235 | 1 | 1 | 1 | 1 | ВУЕР-2023_эм_3.0 |  | Затраты труда электромонтеров, разряд работ 3 | 1369 | 1013 | чел.-ч | чел.-ч | 1 | 0.6 | 0 | 0 | 0 | 154 | 0 | 1 | 1 | *0,96 | 0.576 | 2 | 356337433 | 51 | 0 | 0 | 0 | 0 | 0 | 0 | 0 | 0
178 | 356337434 | 356336312 | 295270360 | 1 | 1 | 1 | 2 | ЭМБМC00ВЛ | ВУЕР-ЭМ-2020, ЭМБМC00ВЛ, приказ ПАО «Россети» от 26.03.2021 №131 | Автомобиль бригадный средний (фургон) на базе УАЗ-390945, УАЗ-390995, ГАЗ-330232 для работ на ВЛ 35 кВ и выше | 1368 | 1011 | маш.-ч | маш.-ч | 1 | 0.15 | 0 | 411.9 | 0 | 0 | 0 | 1 | 0 | *0,96 | 0.144 | 2 | 356337434 | 52 | 0 | 0 | 0 | 0 | 0 | 0 | 0 | 0
178 | 356337435 | 356336312 | 295270485 | 1 | 1 | 1 | 3 | ЦМ-01.3.01.01-0002 | ВУЕР-ЦМ-2020, ЦМ-01.3.01.01-0002, приказ ПАО «Россети» от 01.03.23 №85 (с изменениями) | Бензин автомобильный | 1296 | 1002 | л | л | 1 | 0.08 | 36.7 | 0 | 0 | 0 | 0 | 1 | 0 | *0 | 0 | 2 | 356337435 | 53 | 0 | 0 | 0 | 0 | 0 | 0 | 0 | 0
178 | 356337436 | 356336312 | 295270515 | 1 | 1 | 1 | 3 | ЦМ-01.3.04.02-0002 | ВУЕР-ЦМ-2020, ЦМ-01.3.04.02-0002, приказ ПАО «Россети» от 01.03.23 №85 (с изменениями) | Масло моторное | 1296 | 1002 | л | л | 1 | 0.02 | 250 | 0 | 0 | 0 | 0 | 1 | 0 | *0 | 0 | 2 | 356337436 | 54 | 0 | 0 | 0 | 0 | 0 | 0 | 0 | 0
179 | 356337437 | 356336323 | 295312234 | 1 | 1 | 1 | 1 | ВУЕР-2023_2_БМс/ВЛ |  | Водитель автомобиля бригадного среднего (фургон) на базе УАЗ-390945, УАЗ-390995, ГАЗ-330232 для работ на ВЛ 35 кВ и выше (БМс/ВЛ) | 1369 | 1013 | чел.-ч | чел.-ч | 1 | 0.19 | 0 | 0 | 0 | 173.4 | 0 | 1 | 2 | *0,96 | 0.1824 | 2 | 356337437 | 55 | 0 | 0 | 0 | 0 | 0 | 0 | 0 | 0
179 | 356337438 | 356336323 | 295312235 | 1 | 1 | 1 | 1 | ВУЕР-2023_эм_3.0 |  | Затраты труда электромонтеров, разряд работ 3 | 1369 | 1013 | чел.-ч | чел.-ч | 1 | 0.78 | 0 | 0 | 0 | 154 | 0 | 1 | 1 | *0,96 | 0.7488 | 2 | 356337438 | 56 | 0 | 0 | 0 | 0 | 0 | 0 | 0 | 0
179 | 356337439 | 356336323 | 295270360 | 1 | 1 | 1 | 2 | ЭМБМC00ВЛ | ВУЕР-ЭМ-2020, ЭМБМC00ВЛ, приказ ПАО «Россети» от 26.03.2021 №131 | Автомобиль бригадный средний (фургон) на базе УАЗ-390945, УАЗ-390995, ГАЗ-330232 для работ на ВЛ 35 кВ и выше | 1368 | 1011 | маш.-ч | маш.-ч | 1 | 0.19 | 0 | 411.9 | 0 | 0 | 0 | 1 | 0 | *0,96 | 0.1824 | 2 | 356337439 | 57 | 0 | 0 | 0 | 0 | 0 | 0 | 0 | 0
179 | 356337440 | 356336323 | 295270485 | 1 | 1 | 1 | 3 | ЦМ-01.3.01.01-0002 | ВУЕР-ЦМ-2020, ЦМ-01.3.01.01-0002, приказ ПАО «Россети» от 01.03.23 №85 (с изменениями) | Бензин автомобильный | 1296 | 1002 | л | л | 1 | 0.11 | 36.7 | 0 | 0 | 0 | 0 | 1 | 0 | *0 | 0 | 2 | 356337440 | 58 | 0 | 0 | 0 | 0 | 0 | 0 | 0 | 0
179 | 356337441 | 356336323 | 295270515 | 1 | 1 | 1 | 3 | ЦМ-01.3.04.02-0002 | ВУЕР-ЦМ-2020, ЦМ-01.3.04.02-0002, приказ ПАО «Россети» от 01.03.23 №85 (с изменениями) | Масло моторное | 1296 | 1002 | л | л | 1 | 0.02 | 250 | 0 | 0 | 0 | 0 | 1 | 0 | *0 | 0 | 2 | 356337441 | 59 | 0 | 0 | 0 | 0 | 0 | 0 | 0 | 0
180 | 356337442 | 356336334 | 295312234 | 1 | 1 | 1 | 1 | ВУЕР-2023_2_БМс/ВЛ |  | Водитель автомобиля бригадного среднего (фургон) на базе УАЗ-390945, УАЗ-390995, ГАЗ-330232 для работ на ВЛ 35 кВ и выше (БМс/ВЛ) | 1369 | 1013 | чел.-ч | чел.-ч | 1 | 0.27 | 0 | 0 | 0 | 173.4 | 0 | 1 | 2 | *0,96 | 0.2592 | 2 | 356337442 | 60 | 0 | 0 | 0 | 0 | 0 | 0 | 0 | 0
180 | 356337443 | 356336334 | 295312235 | 1 | 1 | 1 | 1 | ВУЕР-2023_эм_3.0 |  | Затраты труда электромонтеров, разряд работ 3 | 1369 | 1013 | чел.-ч | чел.-ч | 1 | 1.08 | 0 | 0 | 0 | 154 | 0 | 1 | 1 | *0,96 | 1.0368 | 2 | 356337443 | 61 | 0 | 0 | 0 | 0 | 0 | 0 | 0 | 0
180 | 356337444 | 356336334 | 295270360 | 1 | 1 | 1 | 2 | ЭМБМC00ВЛ | ВУЕР-ЭМ-2020, ЭМБМC00ВЛ, приказ ПАО «Россети» от 26.03.2021 №131 | Автомобиль бригадный средний (фургон) на базе УАЗ-390945, УАЗ-390995, ГАЗ-330232 для работ на ВЛ 35 кВ и выше | 1368 | 1011 | маш.-ч | маш.-ч | 1 | 0.27 | 0 | 411.9 | 0 | 0 | 0 | 1 | 0 | *0,96 | 0.2592 | 2 | 356337444 | 62 | 0 | 0 | 0 | 0 | 0 | 0 | 0 | 0
180 | 356337445 | 356336334 | 295270485 | 1 | 1 | 1 | 3 | ЦМ-01.3.01.01-0002 | ВУЕР-ЦМ-2020, ЦМ-01.3.01.01-0002, приказ ПАО «Россети» от 01.03.23 №85 (с изменениями) | Бензин автомобильный | 1296 | 1002 | л | л | 1 | 0.14 | 36.7 | 0 | 0 | 0 | 0 | 1 | 0 | *0 | 0 | 2 | 356337445 | 63 | 0 | 0 | 0 | 0 | 0 | 0 | 0 | 0
180 | 356337446 | 356336334 | 295270515 | 1 | 1 | 1 | 3 | ЦМ-01.3.04.02-0002 | ВУЕР-ЦМ-2020, ЦМ-01.3.04.02-0002, приказ ПАО «Россети» от 01.03.23 №85 (с изменениями) | Масло моторное | 1296 | 1002 | л | л | 1 | 0.03 | 250 | 0 | 0 | 0 | 0 | 1 | 0 | *0 | 0 | 2 | 356337446 | 64 | 0 | 0 | 0 | 0 | 0 | 0 | 0 | 0
216 | 356337447 | 356336345 | 295360129 | 1 | 1 | 1 | 1 | ВУЕР-2023_2_АГП-15/РС |  | Машинист автоподъемника высотой подъёма 15 м на базе ГАЗ-3308 для работ в сетях 0,4-20 кВ (АГП-15/РС) | 1369 | 1013 | чел.-ч | чел.-ч | 1 | 0.3 | 0 | 0 | 0 | 173.4 | 0 | 1 | 2 | *0,96 | 0.288 | 2 | 356337447 | 65 | 0 | 0 | 0 | 0 | 0 | 0 | 0 | 0
216 | 356337448 | 356336345 | 295360131 | 1 | 1 | 1 | 1 | ВУЕР-2023_2_БМс/РС |  | Водитель автомобиля бригадного среднего (фургон) на базе УАЗ-390945, УАЗ-390995, ГАЗ-330232 для работ в сетях 0,4-20 кВ (БМс/РС) | 1369 | 1013 | чел.-ч | чел.-ч | 1 | 0.3 | 0 | 0 | 0 | 173.4 | 0 | 1 | 2 | *0,96 | 0.288 | 2 | 356337448 | 66 | 0 | 0 | 0 | 0 | 0 | 0 | 0 | 0
216 | 356337449 | 356336345 | 295312404 | 1 | 1 | 1 | 1 | ВУЕР-2023_вут_3.0 |  | Затраты труда электромонтеров ВУТ, разряд работ 3 | 1369 | 1013 | чел.-ч | чел.-ч | 1 | 0.6 | 0 | 0 | 0 | 154 | 0 | 1 | 1 | *0,96 | 0.576 | 2 | 356337449 | 67 | 0 | 0 | 0 | 0 | 0 | 0 | 0 | 0
216 | 356337450 | 356336345 | 295270340 | 1 | 1 | 1 | 2 | ЭМАГП15РС | ВУЕР-ЭМ-2020, ЭМАГП15РС, приказ ПАО «Россети» от 26.03.2021 №131 | Автоподъемник высотой подъёма 15 м на базе ГАЗ-3308 для работ в сетях 0,4-20 кВ | 1368 | 1011 | маш.-ч | маш.-ч | 1 | 0.3 | 0 | 467 | 0 | 0 | 0 | 1 | 0 | *0,96 | 0.288 | 2 | 356337450 | 68 | 0 | 0 | 0 | 0 | 0 | 0 | 0 | 0
216 | 356337451 | 356336345 | 295270361 | 1 | 1 | 1 | 2 | ЭМБМC00РС | ВУЕР-ЭМ-2020, ЭМБМC00РС, приказ ПАО «Россети» от 26.03.2021 №131 | Автомобиль бригадный средний (фургон) на базе УАЗ-390945, УАЗ-390995, ГАЗ-330232 для работ в сетях 0,4-20 кВ | 1368 | 1011 | маш.-ч | маш.-ч | 1 | 0.3 | 0 | 365 | 0 | 0 | 0 | 1 | 0 | *0,96 | 0.288 | 2 | 356337451 | 69 | 0 | 0 | 0 | 0 | 0 | 0 | 0 | 0

## SrcKA
0 | Smeta.RU (Terminal) (495) 974-1589 | _PS_ | 0 | 0 | 0 | Smeta.RU (Terminal) | 1 | 18246 | 99024973 | 11 | 14 | 0 | 1
|  |  |  | +№14 Альбом на расчистку просек от ДКР 2026 МО ВУЕР | [9 empty] | 0