## Смета по ФСНБ 421+557прРИМ
Smeta.RU (Terminal) (495) 974-1589
Наименование программного продукта |  |  |  |  | Программа для ЭВМ «Программа: «Smeta.RU (Terminal)» версия 11»
Наименование редакции сметных нормативов |  |  |  |  | Приказ Минстроя России от 30.12.2021 г. № 1046/пр
Реквизиты приказа Минстроя России об утверждении дополнений и изменений к сметным нормативам |  |  |  |  | Приказ Минстроя России от 18.05.2022 г. № 378/пр, Приказ Минстроя России от 26.08.2022 г. № 703/пр, Приказ Минстроя России от 26.10.2022 г. № 905/пр; Приказ Минстроя России от 27.12.2022 г. № 1133/пр; Приказ Минстроя России от 10.02.2023 г. № 84/пр; Приказ Минстроя России от 11.05.2023 г. № 335/пр; Приказ Минстроя России от 02.08.2023 г. № 551/пр; Приказ Минстроя России от 14.11.2023 г. № 817/пр; Приказ Минстроя России от 16.02.2024 г. № 102/пр; Приказ Минстроя России от 13.05.2024 г. № 323/пр; Приказ Минстроя России от 09.08.2024 г. № 524/пр; Приказ Минстроя России от 07.11.2024 г. № 747/пр; Приказ Минстроя России от 07.02.2025 г. № 69/пр | [23 empty] | Приказ Минстроя России от 18.05.2022 г. № 378/пр, Приказ Минстроя России от 26.08.2022 г. № 703/пр, Приказ Минстроя России от 26.10.2022 г. № 905/пр; Приказ Минстроя России от 27.12.2022 г. № 1133/пр; Приказ Минстроя России от 10.02.2023 г. № 84/пр; Приказ Минстроя России от 11.05.2023 г. № 335/пр; Приказ Минстроя России от 02.08.2023 г. № 551/пр; Приказ Минстроя России от 14.11.2023 г. № 817/пр; Приказ Минстроя России от 16.02.2024 г. № 102/пр; Приказ Минстроя России от 13.05.2024 г. № 323/пр; Приказ Минстроя России от 09.08.2024 г. № 524/пр; Приказ Минстроя России от 07.11.2024 г. № 747/пр; Приказ Минстроя России от 07.02.2025 г. № 69/пр
Реквизиты письма Минстроя России об индексах изменения сметной стоимости строительства, включаемые в федеральный реестр сметных нормативов и размещаемые в федеральной государственной информационной системе ценообразования в строительстве, подготовленного в соответствии с пунктом 85 Методики расчета индексов изменения сметной стоимости строительства, утвержденной приказом Министерства строительства и жилищно-коммунального хозяйства Российской Федерации от 5 июня 2019 г. N 326/пр |  |  |  |  | Письмо Минстроя России от 25.02.2025 № 10314-ИФ/09
Реквизиты нормативного правового акта об утверждении оплаты труда, утверждаемый в соответствии с пунктом 22(1) Правилами мониторинга цен, утвержденными постановлением Правительства Российской Федерации от 23 декабря 2016 г. N 1452 |  |  |  |  | Распоряжение Министерства экономики и финансов Московской области от 21.02.2024 г. № 24РВ-14
Обоснование принятых текущих цен на строительные ресурсы |  |  |  |  | ФГИС ЦС, конъюнктурный анализ
Наименование субъекта Российской Федерации
Наименование зоны субъекта Российской Федерации
14
Альбом единичных расценок для подготовки сметных расчетов на работы по расчистке просек ВЛ 0,4-220 кВ от ДКР для филиалов МО
(наименование объекта капитального строительства)
(наименование работ и затрат)
Составлен |  | Ресурсно-индексным | методом
Основание
(проектная и (или) иная техническая документация)
Составлен(а) в текущем уровне цен на март 2025 года (сплит-форма Минстрой России)
№ п/п | Обоснование | Наименование работ и затрат | Единица измерения | Количество |  |  | Сметная стоимость, руб.
|  |  |  | на единицу измерения | коэффициенты | всего с учетом коэффициентов | на единицу измерения в базисном уровне цен | индекс | на единицу измерения в текущем уровне цен | коэффициенты | всего в текущем уровне цен
1 | 2 | 3 | 4 | 5 | 6 | 7 | 8 | 9 | 10 | 11 | 12
К=0,719; 0,639; 0,707; 0,844; 0,757; 0,712; 0,728; 0,836; 0,711; 0,714 - корректирующие коэффициенты по договору аналогу
Раздел: 3. Валка, разделка деревьев в зоне ВЛ 0,4-10 кВ, не угрожающих падением на провода, в рамках приведения трассы в надлежащее состояние. | [29 empty] | Раздел: 3. Валка, разделка деревьев в зоне ВЛ 0,4-10 кВ, не угрожающих падением на провода, в рамках приведения трассы в надлежащее состояние.
Подраздел: 3.1 Валка деревьев ВЛ 0,4-10 кВ
1 | ГЭСН 01-02-099-01 | Валка деревьев мягких пород с корня, диаметр стволов: до 16 см (от 11,1 см (пень от 12,1 см) до 16 см) Поправки к: М *0; ЭМ *0,719; ЗТ *0,719; ЗТм *0,719 | 100 ШТ | 0.01 |  | 0.01
Объем: 0,01=1/100
| 1 | ОТ (ЗТ) | чел.-ч. |  |  | 0.03746 |  |  |  |  | 18.22
| 1-100-38 | Средний разряд работы 3,8 | чел.-ч. | 5.21 | 0.719 | 0.03746 |  |  | 486.32 |  | 18.22
| 4 | М | [8 empty] | 0
| 01.3.01.01-0002 | Бензин автомобильный АИ-98, АИ-95 | т | 0.00078 | 0 | 0 |  |  | 52515.51 |  | 0
|  | Итого прямые затраты | [8 empty] | 18.22
|  | ФОТ | [8 empty] | 18.22
| Пр/812-001.4-1 | НР Земляные работы, выполняемые: по другим видам работ (подготовительные, сопутствующие, укрепительные) | % | 89 |  | 89 |  |  |  |  | 16.22
| Пр/774-001.4 | СП Земляные работы, выполняемые: по другим видам работ (подготовительные, сопутствующие, укрепительные) | % | 41 |  | 41 |  |  |  |  | 7.47
|  | Всего по позиции | [5 empty] | 4191 |  | 41.91 |  | 4.33 | 1.99 | 41.91 | 0 |  | = | 18.22 |  | 0 |  | = | 0 | 16.22 | 7.47 |  | 1
2 | ГЭСН 01-02-099-02 | Валка деревьев мягких пород с корня, диаметр стволов: свыше 16 до 20 см Поправки к: М *0; ЭМ )*0,719; ОТм )*0,719; ОТ )*0,719 | 100 ШТ | 0.01 |  | 0.01
Объем: 0,01=1/100
| 1 | ОТ (ЗТ) | чел.-ч. |  |  | 0.0652 |  |  |  |  | 22.8
| 1-100-38 | Средний разряд работы 3,8 | чел.-ч. | 6.52 |  | 0.0652 |  |  | 486.32 | 0.719 | 22.8
| 4 | М | [8 empty] | 0
| 01.3.01.01-0002 | Бензин автомобильный АИ-98, АИ-95 | т | 0.00098 | 0 | 0 |  |  | 52515.51 |  | 0
|  | Итого прямые затраты | [8 empty] | 22.8
|  | ФОТ | [8 empty] | 22.8
| Пр/812-001.4-1 | НР Земляные работы, выполняемые: по другим видам работ (подготовительные, сопутствующие, укрепительные) | % | 89 |  | 89 |  |  |  |  | 20.29
| Пр/774-001.4 | СП Земляные работы, выполняемые: по другим видам работ (подготовительные, сопутствующие, укрепительные) | % | 41 |  | 41 |  |  |  |  | 9.35
|  | Всего по позиции | [5 empty] | 5244 |  | 52.44 |  | 4.33 | 1.99 | 52.44 | 0 |  | = | 22.8 |  | 0 |  | = | 0 | 20.29 | 9.35 |  | 1
3 | ГЭСН 01-02-099-03 | Валка деревьев мягких пород с корня, диаметр стволов: свыше 20 до 24 см Поправки к: М *0; ЭМ )*0,719; ОТм )*0,719; ОТ )*0,719 | 100 ШТ | 0.01 |  | 0.01
Объем: 0,01=1/100
| 1 | ОТ (ЗТ) | чел.-ч. |  |  | 0.0846 |  |  |  |  | 29.58
| 1-100-38 | Средний разряд работы 3,8 | чел.-ч. | 8.46 |  | 0.0846 |  |  | 486.32 | 0.719 | 29.58
| 4 | М | [8 empty] | 0
| 01.3.01.01-0002 | Бензин автомобильный АИ-98, АИ-95 | т | 0.00127 | 0 | 0 |  |  | 52515.51 |  | 0
|  | Итого прямые затраты | [8 empty] | 29.58
|  | ФОТ | [8 empty] | 29.58
| Пр/812-001.4-1 | НР Земляные работы, выполняемые: по другим видам работ (подготовительные, сопутствующие, укрепительные) | % | 89 |  | 89 |  |  |  |  | 26.33
| Пр/774-001.4 | СП Земляные работы, выполняемые: по другим видам работ (подготовительные, сопутствующие, укрепительные) | % | 41 |  | 41 |  |  |  |  | 12.13
|  | Всего по позиции | [5 empty] | 6804 |  | 68.04 |  | 4.33 | 1.99 | 68.04 | 0 |  | = | 29.58 |  | 0 |  | = | 0 | 26.33 | 12.13 |  | 1
4 | ГЭСН 01-02-099-04 | Валка деревьев мягких пород с корня, диаметр стволов: свыше 24 до 28 см Поправки к: М *0; ЭМ )*0,719; ОТм )*0,719; ОТ )*0,719 | 100 ШТ | 0.01 |  | 0.01
Объем: 0,01=1/100
| 1 | ОТ (ЗТ) | чел.-ч. |  |  | 0.101 |  |  |  |  | 35.32
| 1-100-38 | Средний разряд работы 3,8 | чел.-ч. | 10.1 |  | 0.101 |  |  | 486.32 | 0.719 | 35.32
| 4 | М | [8 empty] | 0
| 01.3.01.01-0002 | Бензин автомобильный АИ-98, АИ-95 | т | 0.00152 | 0 | 0 |  |  | 52515.51 |  | 0
|  | Итого прямые затраты | [8 empty] | 35.32
|  | ФОТ | [8 empty] | 35.32
| Пр/812-001.4-1 | НР Земляные работы, выполняемые: по другим видам работ (подготовительные, сопутствующие, укрепительные) | % | 89 |  | 89 |  |  |  |  | 31.43
| Пр/774-001.4 | СП Земляные работы, выполняемые: по другим видам работ (подготовительные, сопутствующие, укрепительные) | % | 41 |  | 41 |  |  |  |  | 14.48
|  | Всего по позиции | [5 empty] | 8123 |  | 81.23 |  | 4.33 | 1.99 | 81.23 | 0 |  | = | 35.32 |  | 0 |  | = | 0 | 31.43 | 14.48 |  | 1
5 | ГЭСН 01-02-099-05 | Валка деревьев мягких пород с корня, диаметр стволов: свыше 28 до 32 см Поправки к: М *0; ЭМ )*0,719; ОТм )*0,719; ОТ )*0,719 | 100 ШТ | 0.01 |  | 0.01
Объем: 0,01=1/100
| 1 | ОТ (ЗТ) | чел.-ч. |  |  | 0.134 |  |  |  |  | 46.85
| 1-100-38 | Средний разряд работы 3,8 | чел.-ч. | 13.4 |  | 0.134 |  |  | 486.32 | 0.719 | 46.85
| 4 | М | [8 empty] | 0
| 01.3.01.01-0002 | Бензин автомобильный АИ-98, АИ-95 | т | 0.0021 | 0 | 0 |  |  | 52515.51 |  | 0
|  | Итого прямые затраты | [8 empty] | 46.85
|  | ФОТ | [8 empty] | 46.85
| Пр/812-001.4-1 | НР Земляные работы, выполняемые: по другим видам работ (подготовительные, сопутствующие, укрепительные) | % | 89 |  | 89 |  |  |  |  | 41.7
| Пр/774-001.4 | СП Земляные работы, выполняемые: по другим видам работ (подготовительные, сопутствующие, укрепительные) | % | 41 |  | 41 |  |  |  |  | 19.21
|  | Всего по позиции | [5 empty] | 10776 |  | 107.76 |  | 4.33 | 1.99 | 107.76 | 0 |  | = | 46.85 |  | 0 |  | = | 0 | 41.7 | 19.21 |  | 1
6 | ГЭСН 01-02-099-06 | Валка деревьев мягких пород с корня, диаметр стволов: свыше 32 см Поправки к: М *0; ЭМ )*0,719; ОТм )*0,719; ОТ )*0,719 | 100 ШТ | 0.01 |  | 0.01
Объем: 0,01=1/100
| 1 | ОТ (ЗТ) | чел.-ч. |  |  | 0.205 |  |  |  |  | 71.68
| 1-100-38 | Средний разряд работы 3,8 | чел.-ч. | 20.5 |  | 0.205 |  |  | 486.32 | 0.719 | 71.68
| 4 | М | [8 empty] | 0
| 01.3.01.01-0002 | Бензин автомобильный АИ-98, АИ-95 | т | 0.00307 | 0 | 0 |  |  | 52515.51 |  | 0
|  | Итого прямые затраты | [8 empty] | 71.68
|  | ФОТ | [8 empty] | 71.68
| Пр/812-001.4-1 | НР Земляные работы, выполняемые: по другим видам работ (подготовительные, сопутствующие, укрепительные) | % | 89 |  | 89 |  |  |  |  | 63.8
| Пр/774-001.4 | СП Земляные работы, выполняемые: по другим видам работ (подготовительные, сопутствующие, укрепительные) | % | 41 |  | 41 |  |  |  |  | 29.39
|  | Всего по позиции | [5 empty] | 16487 |  | 164.87 |  | 4.33 | 1.99 | 164.87 | 0 |  | = | 71.68 |  | 0 |  | = | 0 | 63.8 | 29.39 |  | 1
Подраздел: 3.2 Разделка древесины без заготовки дров ВЛ 0,4-10 кВ
7 | ГЭСН 01-02-101-03 | Разделка древесины мягких пород, полученной от валки леса, диаметр стволов: до 20 см (прим. от 11,1 см до 20 см) Поправки к: М *0; ЭМ )*0,7)*0,639; ОТм )*0,639; ОТ )*0,639; ЗТ )*0,8; ЗТм )*0,7 | 100 деревьев | 0.01 |  | 0.01
| Поправка: Прил. 1.12, п.3.213. | Поправка: Прил. 1.12, п.3.213. Наименование: Разделка древесины без заготовки дров
Объем: 0,01=1/100
| 1 | ОТ (ЗТ) | чел.-ч. |  |  | 0.1728 |  |  |  |  | 47.96
| 1-100-28 | Средний разряд работы 2,8 | чел.-ч. | 21.6 | 0.8 | 0.1728 |  |  | 434.35 | 0.639 | 47.96
| 4 | М | [8 empty] | 0
| 01.3.01.01-0002 | Бензин автомобильный АИ-98, АИ-95 | т | 0.00324 | 0 | 0 |  |  | 52515.51 |  | 0
|  | Итого прямые затраты | [8 empty] | 47.96
|  | ФОТ | [8 empty] | 47.96
| Пр/812-001.4-1 | НР Земляные работы, выполняемые: по другим видам работ (подготовительные, сопутствующие, укрепительные) | % | 89 |  | 89 |  |  |  |  | 42.68
| Пр/774-001.4 | СП Земляные работы, выполняемые: по другим видам работ (подготовительные, сопутствующие, укрепительные) | % | 41 |  | 41 |  |  |  |  | 19.66
|  | Всего по позиции | [5 empty] | 11030 |  | 110.3 |  | 3.86 | 1.78 | 110.3 | 0 |  | = | 47.96 |  | 0 |  | = | 0 | 42.68 | 19.66 |  | 1
8 | ГЭСН 01-02-101-04 | Разделка древесины мягких пород, полученной от валки леса, диаметр стволов: до 24 см Поправки к: М *0; ЭМ )*0,7)*0,639; ОТм )*0,639; ОТ )*0,639; ЗТ )*0,8; ЗТм )*0,7 | 100 деревьев | 0.01 |  | 0.01
| Поправка: Прил. 1.12, п.3.213. | Поправка: Прил. 1.12, п.3.213. Наименование: Разделка древесины без заготовки дров
Объем: 0,01=1/100
| 1 | ОТ (ЗТ) | чел.-ч. |  |  | 0.2304 |  |  |  |  | 63.95
| 1-100-28 | Средний разряд работы 2,8 | чел.-ч. | 28.8 | 0.8 | 0.2304 |  |  | 434.35 | 0.639 | 63.95
| 4 | М | [8 empty] | 0
| 01.3.01.01-0002 | Бензин автомобильный АИ-98, АИ-95 | т | 0.00432 | 0 | 0 |  |  | 52515.51 |  | 0
|  | Итого прямые затраты | [8 empty] | 63.95
|  | ФОТ | [8 empty] | 63.95
| Пр/812-001.4-1 | НР Земляные работы, выполняемые: по другим видам работ (подготовительные, сопутствующие, укрепительные) | % | 89 |  | 89 |  |  |  |  | 56.92
| Пр/774-001.4 | СП Земляные работы, выполняемые: по другим видам работ (подготовительные, сопутствующие, укрепительные) | % | 41 |  | 41 |  |  |  |  | 26.22
|  | Всего по позиции | [5 empty] | 14709 |  | 147.09 |  | 3.86 | 1.78 | 147.09 | 0 |  | = | 63.95 |  | 0 |  | = | 0 | 56.92 | 26.22 |  | 1
9 | ГЭСН 01-02-101-05 | Разделка древесины мягких пород, полученной от валки леса, диаметр стволов: до 28 см Поправки к: М *0; ЭМ )*0,7)*0,639; ОТм )*0,639; ОТ )*0,639; ЗТ )*0,8; ЗТм )*0,7 | 100 деревьев | 0.01 |  | 0.01
| Поправка: Прил. 1.12, п.3.213. | Поправка: Прил. 1.12, п.3.213. Наименование: Разделка древесины без заготовки дров
Объем: 0,01=1/100
| 1 | ОТ (ЗТ) | чел.-ч. |  |  | 0.3088 |  |  |  |  | 85.71
| 1-100-28 | Средний разряд работы 2,8 | чел.-ч. | 38.6 | 0.8 | 0.3088 |  |  | 434.35 | 0.639 | 85.71
| 4 | М | [8 empty] | 0
| 01.3.01.01-0002 | Бензин автомобильный АИ-98, АИ-95 | т | 0.00579 | 0 | 0 |  |  | 52515.51 |  | 0
|  | Итого прямые затраты | [8 empty] | 85.71
|  | ФОТ | [8 empty] | 85.71
| Пр/812-001.4-1 | НР Земляные работы, выполняемые: по другим видам работ (подготовительные, сопутствующие, укрепительные) | % | 89 |  | 89 |  |  |  |  | 76.28
| Пр/774-001.4 | СП Земляные работы, выполняемые: по другим видам работ (подготовительные, сопутствующие, укрепительные) | % | 41 |  | 41 |  |  |  |  | 35.14
|  | Всего по позиции | [5 empty] | 19713 |  | 197.13 |  | 3.86 | 1.78 | 197.13 | 0 |  | = | 85.71 |  | 0 |  | = | 0 | 76.28 | 35.14 |  | 1
10 | ГЭСН 01-02-101-06 | Разделка древесины мягких пород, полученной от валки леса, диаметр стволов: до 32 см Поправки к: М *0; ЭМ )*0,7)*0,639; ОТм )*0,639; ОТ )*0,639; ЗТ )*0,8; ЗТм )*0,7 | 100 деревьев | 0.01 |  | 0.01
| Поправка: Прил. 1.12, п.3.213. | Поправка: Прил. 1.12, п.3.213. Наименование: Разделка древесины без заготовки дров
Объем: 0,01=1/100
| 1 | ОТ (ЗТ) | чел.-ч. |  |  | 0.388 |  |  |  |  | 107.69
| 1-100-28 | Средний разряд работы 2,8 | чел.-ч. | 48.5 | 0.8 | 0.388 |  |  | 434.35 | 0.639 | 107.69
| 4 | М | [8 empty] | 0
| 01.3.01.01-0002 | Бензин автомобильный АИ-98, АИ-95 | т | 0.00728 | 0 | 0 |  |  | 52515.51 |  | 0
|  | Итого прямые затраты | [8 empty] | 107.69
|  | ФОТ | [8 empty] | 107.69
| Пр/812-001.4-1 | НР Земляные работы, выполняемые: по другим видам работ (подготовительные, сопутствующие, укрепительные) | % | 89 |  | 89 |  |  |  |  | 95.84
| Пр/774-001.4 | СП Земляные работы, выполняемые: по другим видам работ (подготовительные, сопутствующие, укрепительные) | % | 41 |  | 41 |  |  |  |  | 44.15
|  | Всего по позиции | [5 empty] | 24768 |  | 247.68 |  | 3.86 | 1.78 | 247.68 | 0 |  | = | 107.69 |  | 0 |  | = | 0 | 95.84 | 44.15 |  | 1
11 | ГЭСН 01-02-101-07 | Разделка древесины мягких пород, полученной от валки леса, диаметр стволов: более 32 см Поправки к: М *0; ЭМ )*0,7)*0,639; ОТм )*0,639; ОТ )*0,639; ЗТ )*0,8; ЗТм )*0,7 | 100 деревьев | 0.01 |  | 0.01
| Поправка: Прил. 1.12, п.3.213. | Поправка: Прил. 1.12, п.3.213. Наименование: Разделка древесины без заготовки дров
Объем: 0,01=1/100
| 1 | ОТ (ЗТ) | чел.-ч. |  |  | 0.644 |  |  |  |  | 181.8
| 1-100-30 | Средний разряд работы 3,0 | чел.-ч. | 80.5 | 0.8 | 0.644 |  |  | 441.78 | 0.639 | 181.8
| 4 | М | [8 empty] | 0
| 01.3.01.01-0002 | Бензин автомобильный АИ-98, АИ-95 | т | 0.01207 | 0 | 0 |  |  | 52515.51 |  | 0
|  | Итого прямые затраты | [8 empty] | 181.8
|  | ФОТ | [8 empty] | 181.8
| Пр/812-001.4-1 | НР Земляные работы, выполняемые: по другим видам работ (подготовительные, сопутствующие, укрепительные) | % | 89 |  | 89 |  |  |  |  | 161.8
| Пр/774-001.4 | СП Земляные работы, выполняемые: по другим видам работ (подготовительные, сопутствующие, укрепительные) | % | 41 |  | 41 |  |  |  |  | 74.54
|  | Всего по позиции | [5 empty] | 41814 |  | 418.14 |  | 3.93 | 1.81 | 418.14 | 0 |  | = | 181.8 |  | 0 |  | = | 0 | 161.8 | 74.54 |  | 1
Раздел: 4. Трелевка древесины по нераскорчеванной просеке ВЛ 0,4-10 кВ
12 | ГЭСН 01-02-100-01 | Трелевка хлыстов древесины на расстояние до 300 м тракторами мощностью: 59 кВт (80 л.с.), диаметр стволов до 20 см (прим. от 11,1 см до 20 см) Поправки к: М )*0; ЭМ )*0,707; ОТм )*0,707; ОТ )*0,707 | 100 ШТ | 0.01 |  | 0.01
Объем: 0,01=1/100
| 1 | ОТ (ЗТ) | чел.-ч. |  |  | 0.148 |  |  |  |  | 42.34
| 1-100-20 | Средний разряд работы 2,0 | чел.-ч. | 14.8 |  | 0.148 |  |  | 404.65 | 0.707 | 42.34
| 2 | ЭМ | [8 empty] | 67.61
|  | ОТм(ЗТм) | чел.-ч. |  |  | 0.060024 |  |  |  |  | 34.32 | [16 empty] | 1
| 91.01.01-034 | Бульдозеры, мощность 59 кВт (80 л.с.) | маш.-ч | 8.49 | 0.707 | 0.060024 | 828.16 | 1.36 | 1126.3 |  | 67.61
| 4-100-050 | ОТм(ЗТм) Средний разряд машинистов 5 | чел.-ч. | 8.49 | 0.707 | 0.0849 |  |  | 571.71 |  | 34.32 | [16 empty] | 1
|  | Итого прямые затраты | [8 empty] | 144.27
|  | ФОТ | [8 empty] | 76.66
| Пр/812-001.4-1 | НР Земляные работы, выполняемые: по другим видам работ (подготовительные, сопутствующие, укрепительные) | % | 89 |  | 89 |  |  |  |  | 68.23
| Пр/774-001.4 | СП Земляные работы, выполняемые: по другим видам работ (подготовительные, сопутствующие, укрепительные) | % | 41 |  | 41 |  |  |  |  | 31.43
|  | Всего по позиции | [5 empty] | 24393 |  | 243.93 |  | 8.7 | 4.01 | 243.93 | 67.61 |  | = | 42.34 |  | 34.32 |  | = | 0 | 68.23 | 31.43 |  | 1
13 | ГЭСН 01-02-100-02 | Трелевка хлыстов древесины на расстояние до 300 м тракторами мощностью: 59 кВт (80 л.с.), диаметр стволов до 30 см Поправки к: М )*0; ЭМ )*0,707; ОТм )*0,707; ОТ )*0,707 | 100 ШТ | 0.01 |  | 0.01
Объем: 0,01=1/100
| 1 | ОТ (ЗТ) | чел.-ч. |  |  | 0.258 |  |  |  |  | 73.81
| 1-100-20 | Средний разряд работы 2,0 | чел.-ч. | 25.8 |  | 0.258 |  |  | 404.65 | 0.707 | 73.81
| 2 | ЭМ | [8 empty] | 117.85
|  | ОТм(ЗТм) | чел.-ч. |  |  | 0.10464 |  |  |  |  | 59.82 | [16 empty] | 1
| 91.01.01-034 | Бульдозеры, мощность 59 кВт (80 л.с.) | маш.-ч | 14.8 | 0.707 | 0.10464 | 828.16 | 1.36 | 1126.3 |  | 117.85
| 4-100-050 | ОТм(ЗТм) Средний разряд машинистов 5 | чел.-ч. | 14.8 | 0.707 | 0.148 |  |  | 571.71 |  | 59.82 | [16 empty] | 1
|  | Итого прямые затраты | [8 empty] | 251.48
|  | ФОТ | [8 empty] | 133.63
| Пр/812-001.4-1 | НР Земляные работы, выполняемые: по другим видам работ (подготовительные, сопутствующие, укрепительные) | % | 89 |  | 89 |  |  |  |  | 118.93
| Пр/774-001.4 | СП Земляные работы, выполняемые: по другим видам работ (подготовительные, сопутствующие, укрепительные) | % | 41 |  | 41 |  |  |  |  | 54.79
|  | Всего по позиции | [5 empty] | 42520 |  | 425.2 |  | 8.7 | 4.01 | 425.2 | 117.85 |  | = | 73.81 |  | 59.82 |  | = | 0 | 118.93 | 54.79 |  | 1
14 | ГЭСН 01-02-100-03 | Трелевка хлыстов древесины на расстояние до 300 м тракторами мощностью: 59 кВт (80 л.с.), диаметр стволов свыше 30 см Поправки к: М )*0; ЭМ )*0,707; ОТм )*0,707; ОТ )*0,707 | 100 ШТ | 0.01 |  | 0.01
Объем: 0,01=1/100
| 1 | ОТ (ЗТ) | чел.-ч. |  |  | 0.419 |  |  |  |  | 119.87
| 1-100-20 | Средний разряд работы 2,0 | чел.-ч. | 41.9 |  | 0.419 |  |  | 404.65 | 0.707 | 119.87
| 2 | ЭМ | [8 empty] | 191.11
|  | ОТм(ЗТм) | чел.-ч. |  |  | 0.16968 |  |  |  |  | 97.01 | [16 empty] | 1
| 91.01.01-034 | Бульдозеры, мощность 59 кВт (80 л.с.) | маш.-ч | 24 | 0.707 | 0.16968 | 828.16 | 1.36 | 1126.3 |  | 191.11
| 4-100-050 | ОТм(ЗТм) Средний разряд машинистов 5 | чел.-ч. | 24 | 0.707 | 0.24 |  |  | 571.71 |  | 97.01 | [16 empty] | 1
|  | Итого прямые затраты | [8 empty] | 407.99
|  | ФОТ | [8 empty] | 216.88
| Пр/812-001.4-1 | НР Земляные работы, выполняемые: по другим видам работ (подготовительные, сопутствующие, укрепительные) | % | 89 |  | 89 |  |  |  |  | 193.02
| Пр/774-001.4 | СП Земляные работы, выполняемые: по другим видам работ (подготовительные, сопутствующие, укрепительные) | % | 41 |  | 41 |  |  |  |  | 88.92
|  | Всего по позиции | [5 empty] | 68993 |  | 689.93 |  | 8.7 | 4.01 | 689.93 | 191.11 |  | = | 119.87 |  | 97.01 |  | = | 0 | 193.02 | 88.92 |  | 1
15 | ГЭСН 01-02-100-04 | Трелевка хлыстов древесины на расстояние до 300 м тракторами мощностью: 79 кВт (108 л.с.), диаметр стволов до 20 см (прим. от 11,1 см до 20 см) Поправки к: М )*0; ЭМ )*0,707; ОТм )*0,707; ОТ )*0,707 | 100 ШТ | 0.01 |  | 0.01
Объем: 0,01=1/100
| 1 | ОТ (ЗТ) | чел.-ч. |  |  | 0.0646 |  |  |  |  | 18.48
| 1-100-20 | Средний разряд работы 2,0 | чел.-ч. | 6.46 |  | 0.0646 |  |  | 404.65 | 0.707 | 18.48
| 2 | ЭМ | [8 empty] | 23.82
|  | ОТм(ЗТм) | чел.-ч. |  |  | 0.026088 |  |  |  |  | 14.91 | [16 empty] | 1
| 91.15.02-024 | Тракторы на гусеничном ходу, мощность 79 кВт (108 л.с.) | маш.-ч | 3.69 | 0.707 | 0.026088 | 724.75 | 1.26 | 913.19 |  | 23.82
| 4-100-050 | ОТм(ЗТм) Средний разряд машинистов 5 | чел.-ч. | 3.69 | 0.707 | 0.0369 |  |  | 571.71 |  | 14.91 | [16 empty] | 1
|  | Итого прямые затраты | [8 empty] | 57.21
|  | ФОТ | [8 empty] | 33.39
| Пр/812-001.4-1 | НР Земляные работы, выполняемые: по другим видам работ (подготовительные, сопутствующие, укрепительные) | % | 89 |  | 89 |  |  |  |  | 29.72
| Пр/774-001.4 | СП Земляные работы, выполняемые: по другим видам работ (подготовительные, сопутствующие, укрепительные) | % | 41 |  | 41 |  |  |  |  | 13.69
|  | Всего по позиции | [5 empty] | 10062 |  | 100.62 |  | 8.7 | 4.01 | 100.62 | 23.82 |  | = | 18.48 |  | 14.91 |  | = | 0 | 29.72 | 13.69 |  | 1
16 | ГЭСН 01-02-100-05 | Трелевка хлыстов древесины на расстояние до 300 м тракторами мощностью: 79 кВт (108 л.с.), диаметр стволов до 30 см Поправки к: М )*0; ЭМ )*0,707; ОТм )*0,707; ОТ )*0,707 | 100 ШТ | 0.01 |  | 0.01
Объем: 0,01=1/100
| 1 | ОТ (ЗТ) | чел.-ч. |  |  | 0.113 |  |  |  |  | 32.33
| 1-100-20 | Средний разряд работы 2,0 | чел.-ч. | 11.3 |  | 0.113 |  |  | 404.65 | 0.707 | 32.33
| 2 | ЭМ | [8 empty] | 41.58
|  | ОТм(ЗТм) | чел.-ч. |  |  | 0.045531 |  |  |  |  | 26.03 | [16 empty] | 1
| 91.15.02-024 | Тракторы на гусеничном ходу, мощность 79 кВт (108 л.с.) | маш.-ч | 6.44 | 0.707 | 0.045531 | 724.75 | 1.26 | 913.19 |  | 41.58
| 4-100-050 | ОТм(ЗТм) Средний разряд машинистов 5 | чел.-ч. | 6.44 | 0.707 | 0.0644 |  |  | 571.71 |  | 26.03 | [16 empty] | 1
|  | Итого прямые затраты | [8 empty] | 99.94
|  | ФОТ | [8 empty] | 58.36
| Пр/812-001.4-1 | НР Земляные работы, выполняемые: по другим видам работ (подготовительные, сопутствующие, укрепительные) | % | 89 |  | 89 |  |  |  |  | 51.94
| Пр/774-001.4 | СП Земляные работы, выполняемые: по другим видам работ (подготовительные, сопутствующие, укрепительные) | % | 41 |  | 41 |  |  |  |  | 23.93
|  | Всего по позиции | [5 empty] | 17581 |  | 175.81 |  | 8.7 | 4.01 | 175.81 | 41.58 |  | = | 32.33 |  | 26.03 |  | = | 0 | 51.94 | 23.93 |  | 1
17 | ГЭСН 01-02-100-06 | Трелевка хлыстов древесины на расстояние до 300 м тракторами мощностью: 79 кВт (108 л.с.), диаметр стволов свыше 30 см Поправки к: М )*0; ЭМ )*0,707; ОТм )*0,707; ОТ )*0,707 | 100 ШТ | 0.01 |  | 0.01
Объем: 0,01=1/100
| 1 | ОТ (ЗТ) | чел.-ч. |  |  | 0.183 |  |  |  |  | 52.35
| 1-100-20 | Средний разряд работы 2,0 | чел.-ч. | 18.3 |  | 0.183 |  |  | 404.65 | 0.707 | 52.35
| 2 | ЭМ | [8 empty] | 67.79
|  | ОТм(ЗТм) | чел.-ч. |  |  | 0.074235 |  |  |  |  | 42.44 | [16 empty] | 1
| 91.15.02-024 | Тракторы на гусеничном ходу, мощность 79 кВт (108 л.с.) | маш.-ч | 10.5 | 0.707 | 0.074235 | 724.75 | 1.26 | 913.19 |  | 67.79
| 4-100-050 | ОТм(ЗТм) Средний разряд машинистов 5 | чел.-ч. | 10.5 | 0.707 | 0.105 |  |  | 571.71 |  | 42.44 | [16 empty] | 1
|  | Итого прямые затраты | [8 empty] | 162.58
|  | ФОТ | [8 empty] | 94.79
| Пр/812-001.4-1 | НР Земляные работы, выполняемые: по другим видам работ (подготовительные, сопутствующие, укрепительные) | % | 89 |  | 89 |  |  |  |  | 84.36
| Пр/774-001.4 | СП Земляные работы, выполняемые: по другим видам работ (подготовительные, сопутствующие, укрепительные) | % | 41 |  | 41 |  |  |  |  | 38.86
|  | Всего по позиции | [5 empty] | 28580 |  | 285.8 |  | 8.7 | 4.01 | 285.8 | 67.79 |  | = | 52.35 |  | 42.44 |  | = | 0 | 84.36 | 38.86 |  | 1
Раздел: 5. Трелевка древесины по раскорчеванной просеке ВЛ 0,4-10 кВ
18 | ГЭСН 01-02-100-01 | Трелевка хлыстов древесины на расстояние до 300 м тракторами мощностью: 59 кВт (80 л.с.), диаметр стволов до 20 см (прим. от 11,1 см до 20 см) Поправки к: М *0; ЭМ )*0,8)*0,707; ОТм )*0,707; ОТ )*0,707; ЗТ )*0,8; ЗТм )*0,8 | 100 ШТ | 0.01 |  | 0.01
| Поправка: Прил. 1.12, п.3.212. | Поправка: Прил. 1.12, п.3.212. Наименование: Трелевка хлыстов по раскорчеванной просеке
Объем: 0,01=1/100
| 1 | ОТ (ЗТ) | чел.-ч. |  |  | 0.1184 |  |  |  |  | 33.87
| 1-100-20 | Средний разряд работы 2,0 | чел.-ч. | 14.8 | 0.8 | 0.1184 |  |  | 404.65 | 0.707 | 33.87
| 2 | ЭМ | [8 empty] | 54.08
|  | ОТм(ЗТм) | чел.-ч. |  |  | 0.048019 |  |  |  |  | 27.45 | [16 empty] | 1
| 91.01.01-034 | Бульдозеры, мощность 59 кВт (80 л.с.) | маш.-ч | 8.49 | 0.5656 | 0.048019 | 828.16 | 1.36 | 1126.3 |  | 54.08
| 4-100-050 | ОТм(ЗТм) Средний разряд машинистов 5 | чел.-ч. | 8.49 | 0.5656 | 0.0849 |  |  | 571.71 |  | 27.45 | [16 empty] | 1
|  | Итого прямые затраты | [8 empty] | 115.4
|  | ФОТ | [8 empty] | 61.32
| Пр/812-001.4-1 | НР Земляные работы, выполняемые: по другим видам работ (подготовительные, сопутствующие, укрепительные) | % | 89 |  | 89 |  |  |  |  | 54.57
| Пр/774-001.4 | СП Земляные работы, выполняемые: по другим видам работ (подготовительные, сопутствующие, укрепительные) | % | 41 |  | 41 |  |  |  |  | 25.14
|  | Всего по позиции | [5 empty] | 19511 |  | 195.11 |  | 8.7 | 4.01 | 195.11 | 54.08 |  | = | 33.87 |  | 27.45 |  | = | 0 | 54.57 | 25.14 |  | 1
19 | ГЭСН 01-02-100-02 | Трелевка хлыстов древесины на расстояние до 300 м тракторами мощностью: 59 кВт (80 л.с.), диаметр стволов до 30 см Поправки к: М *0; ЭМ )*0,8)*0,707; ОТм )*0,707; ОТ )*0,707; ЗТ )*0,8; ЗТм )*0,8 | 100 ШТ | 0.01 |  | 0.01
| Поправка: Прил. 1.12, п.3.212. | Поправка: Прил. 1.12, п.3.212. Наименование: Трелевка хлыстов по раскорчеванной просеке
Объем: 0,01=1/100
| 1 | ОТ (ЗТ) | чел.-ч. |  |  | 0.2064 |  |  |  |  | 59.05
| 1-100-20 | Средний разряд работы 2,0 | чел.-ч. | 25.8 | 0.8 | 0.2064 |  |  | 404.65 | 0.707 | 59.05
| 2 | ЭМ | [8 empty] | 94.28
|  | ОТм(ЗТм) | чел.-ч. |  |  | 0.083709 |  |  |  |  | 47.86 | [16 empty] | 1
| 91.01.01-034 | Бульдозеры, мощность 59 кВт (80 л.с.) | маш.-ч | 14.8 | 0.5656 | 0.083709 | 828.16 | 1.36 | 1126.3 |  | 94.28
| 4-100-050 | ОТм(ЗТм) Средний разряд машинистов 5 | чел.-ч. | 14.8 | 0.5656 | 0.148 |  |  | 571.71 |  | 47.86 | [16 empty] | 1
|  | Итого прямые затраты | [8 empty] | 201.19
|  | ФОТ | [8 empty] | 106.91
| Пр/812-001.4-1 | НР Земляные работы, выполняемые: по другим видам работ (подготовительные, сопутствующие, укрепительные) | % | 89 |  | 89 |  |  |  |  | 95.15
| Пр/774-001.4 | СП Земляные работы, выполняемые: по другим видам работ (подготовительные, сопутствующие, укрепительные) | % | 41 |  | 41 |  |  |  |  | 43.83
|  | Всего по позиции | [5 empty] | 34017 |  | 340.17 |  | 8.7 | 4.01 | 340.17 | 94.28 |  | = | 59.05 |  | 47.86 |  | = | 0 | 95.15 | 43.83 |  | 1
20 | ГЭСН 01-02-100-03 | Трелевка хлыстов древесины на расстояние до 300 м тракторами мощностью: 59 кВт (80 л.с.), диаметр стволов свыше 30 см Поправки к: М *0; ЭМ )*0,8)*0,707; ОТм )*0,707; ОТ )*0,707; ЗТ )*0,8; ЗТм )*0,8 | 100 ШТ | 0.01 |  | 0.01
| Поправка: Прил. 1.12, п.3.212. | Поправка: Прил. 1.12, п.3.212. Наименование: Трелевка хлыстов по раскорчеванной просеке
Объем: 0,01=1/100
| 1 | ОТ (ЗТ) | чел.-ч. |  |  | 0.3352 |  |  |  |  | 95.9
| 1-100-20 | Средний разряд работы 2,0 | чел.-ч. | 41.9 | 0.8 | 0.3352 |  |  | 404.65 | 0.707 | 95.9
| 2 | ЭМ | [8 empty] | 152.89
|  | ОТм(ЗТм) | чел.-ч. |  |  | 0.13574 |  |  |  |  | 77.61 | [16 empty] | 1
| 91.01.01-034 | Бульдозеры, мощность 59 кВт (80 л.с.) | маш.-ч | 24 | 0.5656 | 0.13574 | 828.16 | 1.36 | 1126.3 |  | 152.89
| 4-100-050 | ОТм(ЗТм) Средний разряд машинистов 5 | чел.-ч. | 24 | 0.5656 | 0.24 |  |  | 571.71 |  | 77.61 | [16 empty] | 1
|  | Итого прямые затраты | [8 empty] | 326.4
|  | ФОТ | [8 empty] | 173.51
| Пр/812-001.4-1 | НР Земляные работы, выполняемые: по другим видам работ (подготовительные, сопутствующие, укрепительные) | % | 89 |  | 89 |  |  |  |  | 154.42
| Пр/774-001.4 | СП Земляные работы, выполняемые: по другим видам работ (подготовительные, сопутствующие, укрепительные) | % | 41 |  | 41 |  |  |  |  | 71.14
|  | Всего по позиции | [5 empty] | 55196 |  | 551.96 |  | 8.7 | 4.01 | 551.96 | 152.89 |  | = | 95.9 |  | 77.61 |  | = | 0 | 154.42 | 71.14 |  | 1
21 | ГЭСН 01-02-100-04 | Трелевка хлыстов древесины на расстояние до 300 м тракторами мощностью: 79 кВт (108 л.с.), диаметр стволов до 20 см (прим. от 11,1 см до 20 см) Поправки к: М *0; ЭМ )*0,8)*0,707; ОТм )*0,707; ОТ )*0,707; ЗТ )*0,8; ЗТм )*0,8 | 100 ШТ | 0.01 |  | 0.01
| Поправка: Прил. 1.12, п.3.212. | Поправка: Прил. 1.12, п.3.212. Наименование: Трелевка хлыстов по раскорчеванной просеке
Объем: 0,01=1/100
| 1 | ОТ (ЗТ) | чел.-ч. |  |  | 0.05168 |  |  |  |  | 14.79
| 1-100-20 | Средний разряд работы 2,0 | чел.-ч. | 6.46 | 0.8 | 0.05168 |  |  | 404.65 | 0.707 | 14.79
| 2 | ЭМ | [8 empty] | 19.06
|  | ОТм(ЗТм) | чел.-ч. |  |  | 0.020871 |  |  |  |  | 11.93 | [16 empty] | 1
| 91.15.02-024 | Тракторы на гусеничном ходу, мощность 79 кВт (108 л.с.) | маш.-ч | 3.69 | 0.5656 | 0.020871 | 724.75 | 1.26 | 913.19 |  | 19.06
| 4-100-050 | ОТм(ЗТм) Средний разряд машинистов 5 | чел.-ч. | 3.69 | 0.5656 | 0.0369 |  |  | 571.71 |  | 11.93 | [16 empty] | 1
|  | Итого прямые затраты | [8 empty] | 45.78
|  | ФОТ | [8 empty] | 26.72
| Пр/812-001.4-1 | НР Земляные работы, выполняемые: по другим видам работ (подготовительные, сопутствующие, укрепительные) | % | 89 |  | 89 |  |  |  |  | 23.78
| Пр/774-001.4 | СП Земляные работы, выполняемые: по другим видам работ (подготовительные, сопутствующие, укрепительные) | % | 41 |  | 41 |  |  |  |  | 10.96
|  | Всего по позиции | [5 empty] | 8052 |  | 80.52 |  | 8.7 | 4.01 | 80.52 | 19.06 |  | = | 14.79 |  | 11.93 |  | = | 0 | 23.78 | 10.96 |  | 1
22 | ГЭСН 01-02-100-05 | Трелевка хлыстов древесины на расстояние до 300 м тракторами мощностью: 79 кВт (108 л.с.), диаметр стволов до 30 см Поправки к: М *0; ЭМ )*0,8)*0,707; ОТм )*0,707; ОТ )*0,707; ЗТ )*0,8; ЗТм )*0,8 | 100 ШТ | 0.01 |  | 0.01
| Поправка: Прил. 1.12, п.3.212. | Поправка: Прил. 1.12, п.3.212. Наименование: Трелевка хлыстов по раскорчеванной просеке
Объем: 0,01=1/100
| 1 | ОТ (ЗТ) | чел.-ч. |  |  | 0.0904 |  |  |  |  | 25.86
| 1-100-20 | Средний разряд работы 2,0 | чел.-ч. | 11.3 | 0.8 | 0.0904 |  |  | 404.65 | 0.707 | 25.86
| 2 | ЭМ | [8 empty] | 33.26
|  | ОТм(ЗТм) | чел.-ч. |  |  | 0.036425 |  |  |  |  | 20.82 | [16 empty] | 1
| 91.15.02-024 | Тракторы на гусеничном ходу, мощность 79 кВт (108 л.с.) | маш.-ч | 6.44 | 0.5656 | 0.036425 | 724.75 | 1.26 | 913.19 |  | 33.26
| 4-100-050 | ОТм(ЗТм) Средний разряд машинистов 5 | чел.-ч. | 6.44 | 0.5656 | 0.0644 |  |  | 571.71 |  | 20.82 | [16 empty] | 1
|  | Итого прямые затраты | [8 empty] | 79.94
|  | ФОТ | [8 empty] | 46.68
| Пр/812-001.4-1 | НР Земляные работы, выполняемые: по другим видам работ (подготовительные, сопутствующие, укрепительные) | % | 89 |  | 89 |  |  |  |  | 41.55
| Пр/774-001.4 | СП Земляные работы, выполняемые: по другим видам работ (подготовительные, сопутствующие, укрепительные) | % | 41 |  | 41 |  |  |  |  | 19.14
|  | Всего по позиции | [5 empty] | 14063 |  | 140.63 |  | 8.7 | 4.01 | 140.63 | 33.26 |  | = | 25.86 |  | 20.82 |  | = | 0 | 41.55 | 19.14 |  | 1
23 | ГЭСН 01-02-100-06 | Трелевка хлыстов древесины на расстояние до 300 м тракторами мощностью: 79 кВт (108 л.с.), диаметр стволов свыше 30 см Поправки к: М *0; ЭМ )*0,8)*0,707; ОТм )*0,707; ОТ )*0,707; ЗТ )*0,8; ЗТм )*0,8 | 100 ШТ | 0.01 |  | 0.01
| Поправка: Прил. 1.12, п.3.212. | Поправка: Прил. 1.12, п.3.212. Наименование: Трелевка хлыстов по раскорчеванной просеке
Объем: 0,01=1/100
| 1 | ОТ (ЗТ) | чел.-ч. |  |  | 0.1464 |  |  |  |  | 41.88
| 1-100-20 | Средний разряд работы 2,0 | чел.-ч. | 18.3 | 0.8 | 0.1464 |  |  | 404.65 | 0.707 | 41.88
| 2 | ЭМ | [8 empty] | 54.23
|  | ОТм(ЗТм) | чел.-ч. |  |  | 0.059388 |  |  |  |  | 33.95 | [16 empty] | 1
| 91.15.02-024 | Тракторы на гусеничном ходу, мощность 79 кВт (108 л.с.) | маш.-ч | 10.5 | 0.5656 | 0.059388 | 724.75 | 1.26 | 913.19 |  | 54.23
| 4-100-050 | ОТм(ЗТм) Средний разряд машинистов 5 | чел.-ч. | 10.5 | 0.5656 | 0.105 |  |  | 571.71 |  | 33.95 | [16 empty] | 1
|  | Итого прямые затраты | [8 empty] | 130.06
|  | ФОТ | [8 empty] | 75.83
| Пр/812-001.4-1 | НР Земляные работы, выполняемые: по другим видам работ (подготовительные, сопутствующие, укрепительные) | % | 89 |  | 89 |  |  |  |  | 67.49
| Пр/774-001.4 | СП Земляные работы, выполняемые: по другим видам работ (подготовительные, сопутствующие, укрепительные) | % | 41 |  | 41 |  |  |  |  | 31.09
|  | Всего по позиции | [5 empty] | 22864 |  | 228.64 |  | 8.7 | 4.01 | 228.64 | 54.23 |  | = | 41.88 |  | 33.95 |  | = | 0 | 67.49 | 31.09 |  | 1
Раздел: 6. Валка деревьев в городских условиях ВЛ 0,4-10 кВ
Подраздел: 6.1. Валка деревьев в особо стесненных городских условиях при помощи автогидроподъемника ВЛ 0,4-10 кВ (места, в которых существует риск повреждения инфраструктуры, а также вблизи зданий и сооружений, находящихся на расстоянии не более 50 м от крайних проводов ВЛ) | [29 empty] | Подраздел: 6.1. Валка деревьев в особо стесненных городских условиях при помощи автогидроподъемника ВЛ 0,4-10 кВ (места, в которых существует риск повреждения инфраструктуры, а также вблизи зданий и сооружений, находящихся на расстоянии не более 50 м от крайних проводов ВЛ)
24 | ГЭСНр 68-01-010-01 | Валка деревьев с применением автогидроподъемника без корчевки пня мягколиственных, твердолиственных (кроме породы тополь) при диаметре ствола: до 36 см (прим. от 11,1 см до 36 см) Поправки к: М *0; ЭМ *0,8344; ЗТ *0,8344; ЗТм *0,8344 | м3 | 1 |  | 1
| 1 | ОТ (ЗТ) | чел.-ч. |  |  | 3.1958 |  |  |  |  | 1500.79
| 1-100-35 | Средний разряд работы 3,5 | чел.-ч. | 3.83 | 0.8344 | 3.1958 |  |  | 469.62 |  | 1500.79
| 2 | ЭМ | [8 empty] | 1643.58
|  | ОТм(ЗТм) | чел.-ч. |  |  | 1.552 |  |  |  |  | 887.28 | [16 empty] | 1
| 91.06.06-013 | Автогидроподъемники, высота подъема 22 м | маш.-ч | 1.86 | 0.8344 | 1.552 | 756.44 | 1.4 | 1059.02 |  | 1643.58
| 4-100-050 | ОТм(ЗТм) Средний разряд машинистов 5 | чел.-ч. | 1.86 | 0.8344 | 1.86 |  |  | 571.71 |  | 887.28 | [16 empty] | 1
| 4 | М | [8 empty] | 0
| 01.3.01.01-0002 | Бензин автомобильный АИ-98, АИ-95 | т | 0.00067 | 0 | 0 |  |  | 52515.51 |  | 0
|  | Итого прямые затраты | [8 empty] | 4031.65
|  | ФОТ | [8 empty] | 2388.07
| Пр/812-102.0-1 | НР Благоустройство | % | 102 |  | 102 |  |  |  |  | 2435.83
| Пр/774-102.0 | СП Благоустройство | % | 54 |  | 54 |  |  |  |  | 1289.56
|  | Всего по позиции | [5 empty] | 7757.04 |  | 7757.04 |  | 1062.16 | 562.32 | 7757.04 | 1643.58 |  | = | 1500.79 |  | 887.28 |  | = | 0 | 2435.83 | 1289.56 |  | 1
25 | ГЭСНр 68-01-010-02 | Валка деревьев с применением автогидроподъемника без корчевки пня мягколиственных, твердолиственных (кроме породы тополь) при диаметре ствола: до 52 см Поправки к: М *0; ЭМ *0,8344; ЗТ *0,8344; ЗТм *0,8344 | м3 | 1 |  | 1
| 1 | ОТ (ЗТ) | чел.-ч. |  |  | 2.5366 |  |  |  |  | 1191.23
| 1-100-35 | Средний разряд работы 3,5 | чел.-ч. | 3.04 | 0.8344 | 2.5366 |  |  | 469.62 |  | 1191.23
| 2 | ЭМ | [8 empty] | 1307.8
|  | ОТм(ЗТм) | чел.-ч. |  |  | 1.2349 |  |  |  |  | 706.01 | [16 empty] | 1
| 91.06.06-013 | Автогидроподъемники, высота подъема 22 м | маш.-ч | 1.48 | 0.8344 | 1.2349 | 756.44 | 1.4 | 1059.02 |  | 1307.8
| 4-100-050 | ОТм(ЗТм) Средний разряд машинистов 5 | чел.-ч. | 1.48 | 0.8344 | 1.48 |  |  | 571.71 |  | 706.01 | [16 empty] | 1
| 4 | М | [8 empty] | 0
| 01.3.01.01-0002 | Бензин автомобильный АИ-98, АИ-95 | т | 0.00053 | 0 | 0 |  |  | 52515.51 |  | 0
|  | Итого прямые затраты | [8 empty] | 3205.04
|  | ФОТ | [8 empty] | 1897.24
| Пр/812-102.0-1 | НР Благоустройство | % | 102 |  | 102 |  |  |  |  | 1935.18
| Пр/774-102.0 | СП Благоустройство | % | 54 |  | 54 |  |  |  |  | 1024.51
|  | Всего по позиции | [5 empty] | 6164.73 |  | 6164.73 |  | 1062.16 | 562.32 | 6164.73 | 1307.8 |  | = | 1191.23 |  | 706.01 |  | = | 0 | 1935.18 | 1024.51 |  | 1
26 | ГЭСНр 68-01-010-03 | Валка деревьев с применением автогидроподъемника без корчевки пня мягколиственных, твердолиственных (кроме породы тополь) при диаметре ствола: до 80 см Поправки к: М *0; ЭМ *0,8344; ЗТ *0,8344; ЗТм *0,8344 | м3 | 1 |  | 1
| 1 | ОТ (ЗТ) | чел.-ч. |  |  | 1.1098 |  |  |  |  | 521.16
| 1-100-35 | Средний разряд работы 3,5 | чел.-ч. | 1.33 | 0.8344 | 1.1098 |  |  | 469.62 |  | 521.16
| 2 | ЭМ | [8 empty] | 574.37
|  | ОТм(ЗТм) | чел.-ч. |  |  | 0.54236 |  |  |  |  | 310.07 | [16 empty] | 1
| 91.06.06-013 | Автогидроподъемники, высота подъема 22 м | маш.-ч | 0.65 | 0.8344 | 0.54236 | 756.44 | 1.4 | 1059.02 |  | 574.37
| 4-100-050 | ОТм(ЗТм) Средний разряд машинистов 5 | чел.-ч. | 0.65 | 0.8344 | 0.65 |  |  | 571.71 |  | 310.07 | [16 empty] | 1
| 4 | М | [8 empty] | 0
| 01.3.01.01-0002 | Бензин автомобильный АИ-98, АИ-95 | т | 0.00023 | 0 | 0 |  |  | 52515.51 |  | 0
|  | Итого прямые затраты | [8 empty] | 1405.6
|  | ФОТ | [8 empty] | 831.23
| Пр/812-102.0-1 | НР Благоустройство | % | 102 |  | 102 |  |  |  |  | 847.85
| Пр/774-102.0 | СП Благоустройство | % | 54 |  | 54 |  |  |  |  | 448.86
|  | Всего по позиции | [5 empty] | 2702.31 |  | 2702.31 |  | 1062.16 | 562.32 | 2702.31 | 574.37 |  | = | 521.16 |  | 310.07 |  | = | 0 | 847.85 | 448.86 |  | 1
27 | ГЭСНр 68-01-010-04 | Валка деревьев с применением автогидроподъемника без корчевки пня породы тополь при диаметре ствола: до 100 см (прим. от 11,1 см до 100 см) Поправки к: М *0; ЭМ *0,8344; ЗТ *0,8344; ЗТм *0,8344 | м3 | 1 |  | 1
| 1 | ОТ (ЗТ) | чел.-ч. |  |  | 0.92618 |  |  |  |  | 434.95
| 1-100-35 | Средний разряд работы 3,5 | чел.-ч. | 1.11 | 0.8344 | 0.92618 |  |  | 469.62 |  | 434.95
| 2 | ЭМ | [8 empty] | 477.17
|  | ОТм(ЗТм) | чел.-ч. |  |  | 0.45058 |  |  |  |  | 257.6 | [16 empty] | 1
| 91.06.06-013 | Автогидроподъемники, высота подъема 22 м | маш.-ч | 0.54 | 0.8344 | 0.45058 | 756.44 | 1.4 | 1059.02 |  | 477.17
| 4-100-050 | ОТм(ЗТм) Средний разряд машинистов 5 | чел.-ч. | 0.54 | 0.8344 | 0.54 |  |  | 571.71 |  | 257.6 | [16 empty] | 1
| 4 | М | [8 empty] | 0
| 01.3.01.01-0002 | Бензин автомобильный АИ-98, АИ-95 | т | 0.00019 | 0 | 0 |  |  | 52515.51 |  | 0
|  | Итого прямые затраты | [8 empty] | 1169.72
|  | ФОТ | [8 empty] | 692.55
| Пр/812-102.0-1 | НР Благоустройство | % | 102 |  | 102 |  |  |  |  | 706.4
| Пр/774-102.0 | СП Благоустройство | % | 54 |  | 54 |  |  |  |  | 373.98
|  | Всего по позиции | [5 empty] | 2250.1 |  | 2250.1 |  | 1062.16 | 562.32 | 2250.1 | 477.17 |  | = | 434.95 |  | 257.6 |  | = | 0 | 706.4 | 373.98 |  | 1
28 | ГЭСНр 68-01-010-05 | Валка деревьев с применением автогидроподъемника без корчевки пня породы тополь при диаметре ствола: до 120 см Поправки к: М *0; ЭМ *0,8344; ЗТ *0,8344; ЗТм *0,8344 | м3 | 1 |  | 1
| 1 | ОТ (ЗТ) | чел.-ч. |  |  | 0.78434 |  |  |  |  | 368.34
| 1-100-35 | Средний разряд работы 3,5 | чел.-ч. | 0.94 | 0.8344 | 0.78434 |  |  | 469.62 |  | 368.34
| 2 | ЭМ | [8 empty] | 406.48
|  | ОТм(ЗТм) | чел.-ч. |  |  | 0.38382 |  |  |  |  | 219.44 | [16 empty] | 1
| 91.06.06-013 | Автогидроподъемники, высота подъема 22 м | маш.-ч | 0.46 | 0.8344 | 0.38382 | 756.44 | 1.4 | 1059.02 |  | 406.48
| 4-100-050 | ОТм(ЗТм) Средний разряд машинистов 5 | чел.-ч. | 0.46 | 0.8344 | 0.46 |  |  | 571.71 |  | 219.44 | [16 empty] | 1
| 4 | М | [8 empty] | 0
| 01.3.01.01-0002 | Бензин автомобильный АИ-98, АИ-95 | т | 0.00017 | 0 | 0 |  |  | 52515.51 |  | 0
|  | Итого прямые затраты | [8 empty] | 994.26
|  | ФОТ | [8 empty] | 587.78
| Пр/812-102.0-1 | НР Благоустройство | % | 102 |  | 102 |  |  |  |  | 599.54
| Пр/774-102.0 | СП Благоустройство | % | 54 |  | 54 |  |  |  |  | 317.4
|  | Всего по позиции | [5 empty] | 1911.2 |  | 1911.2 |  | 1062.16 | 562.32 | 1911.2 | 406.48 |  | = | 368.34 |  | 219.44 |  | = | 0 | 599.54 | 317.4 |  | 1
Подраздел: 6.2. Валка деревьев на ВЛ 0,4-10 кВ с применением канатного метода страховки в труднодоступных местах (места, в которых ограничен маневр спец.техники, существует риск повреждения инфраструктуры, а также вблизи зданий и сооружений, находящихся на расстоянии не более 50 м от крайних проводов ВЛ) | [29 empty] | Подраздел: 6.2. Валка деревьев на ВЛ 0,4-10 кВ с применением канатного метода страховки в труднодоступных местах (места, в которых ограничен маневр спец.техники, существует риск повреждения инфраструктуры, а также вблизи зданий и сооружений, находящихся на расстоянии не более 50 м от крайних проводов ВЛ)
29 | ГЭСНр 68-01-011-01 | Валка деревьев в труднодоступных местах с применением канатного метода страховки без корчевки пня мягколиственных и твердолиственных пород (кроме породы тополь) при диаметре ствола: до 36 см (прим. от 11,1 см до 36 см) Поправки к: М )*0; ЭМ )*0,757; ОТм )*0,757; ОТ )*0,757 | м3 | 1 |  | 1
| 1 | ОТ (ЗТ) | чел.-ч. |  |  | 2.88 |  |  |  |  | 1023.85
| 1-100-35 | Средний разряд работы 3,5 | чел.-ч. | 2.88 |  | 2.88 |  |  | 469.62 | 0.757 | 1023.85
| 4 | М | [8 empty] | 0
| 01.3.01.01-0002 | Бензин автомобильный АИ-98, АИ-95 | т | 0.0005 | 0 | 0 |  |  | 52515.51 |  | 0
|  | Итого прямые затраты | [8 empty] | 1023.85
|  | ФОТ | [8 empty] | 1023.85
| Пр/812-102.0-1 | НР Благоустройство | % | 102 |  | 102 |  |  |  |  | 1044.33
| Пр/774-102.0 | СП Благоустройство | % | 54 |  | 54 |  |  |  |  | 552.88
|  | Всего по позиции | [5 empty] | 2621.06 |  | 2621.06 |  | 479.01 | 253.59 | 2621.06 | 0 |  | = | 1023.85 |  | 0 |  | = | 0 | 1044.33 | 552.88 |  | 1
30 | ГЭСНр 68-01-011-02 | Валка деревьев в труднодоступных местах с применением канатного метода страховки без корчевки пня мягколиственных и твердолиственных пород (кроме породы тополь) при диаметре ствола: до 52 см Поправки к: М )*0; ЭМ )*0,757; ОТм )*0,757; ОТ )*0,757 | м3 | 1 |  | 1
| 1 | ОТ (ЗТ) | чел.-ч. |  |  | 2.47 |  |  |  |  | 878.09
| 1-100-35 | Средний разряд работы 3,5 | чел.-ч. | 2.47 |  | 2.47 |  |  | 469.62 | 0.757 | 878.09
| 4 | М | [8 empty] | 0
| 01.3.01.01-0002 | Бензин автомобильный АИ-98, АИ-95 | т | 0.00043 | 0 | 0 |  |  | 52515.51 |  | 0
|  | Итого прямые затраты | [8 empty] | 878.09
|  | ФОТ | [8 empty] | 878.09
| Пр/812-102.0-1 | НР Благоустройство | % | 102 |  | 102 |  |  |  |  | 895.65
| Пр/774-102.0 | СП Благоустройство | % | 54 |  | 54 |  |  |  |  | 474.17
|  | Всего по позиции | [5 empty] | 2247.91 |  | 2247.91 |  | 479.01 | 253.59 | 2247.91 | 0 |  | = | 878.09 |  | 0 |  | = | 0 | 895.65 | 474.17 |  | 1
31 | ГЭСНр 68-01-011-03 | Валка деревьев в труднодоступных местах с применением канатного метода страховки без корчевки пня мягколиственных и твердолиственных пород (кроме породы тополь) при диаметре ствола: до 72 см Поправки к: М )*0; ЭМ )*0,757; ОТм )*0,757; ОТ )*0,757 | м3 | 1 |  | 1
| 1 | ОТ (ЗТ) | чел.-ч. |  |  | 2.16 |  |  |  |  | 767.89
| 1-100-35 | Средний разряд работы 3,5 | чел.-ч. | 2.16 |  | 2.16 |  |  | 469.62 | 0.757 | 767.89
| 4 | М | [8 empty] | 0
| 01.3.01.01-0002 | Бензин автомобильный АИ-98, АИ-95 | т | 0.00038 | 0 | 0 |  |  | 52515.51 |  | 0
|  | Итого прямые затраты | [8 empty] | 767.89
|  | ФОТ | [8 empty] | 767.89
| Пр/812-102.0-1 | НР Благоустройство | % | 102 |  | 102 |  |  |  |  | 783.25
| Пр/774-102.0 | СП Благоустройство | % | 54 |  | 54 |  |  |  |  | 414.66
|  | Всего по позиции | [5 empty] | 1965.8 |  | 1965.8 |  | 479.01 | 253.59 | 1965.8 | 0 |  | = | 767.89 |  | 0 |  | = | 0 | 783.25 | 414.66 |  | 1
32 | ГЭСНр 68-01-011-04 | Валка деревьев в труднодоступных местах с применением канатного метода страховки без корчевки пня породы тополь при диаметре ствола: до 80 см (прим. от 11,1 см до 80 см) Поправки к: М )*0; ЭМ )*0,757; ОТм )*0,757; ОТ )*0,757 | м3 | 1 |  | 1
| 1 | ОТ (ЗТ) | чел.-ч. |  |  | 1.96 |  |  |  |  | 696.78
| 1-100-35 | Средний разряд работы 3,5 | чел.-ч. | 1.96 |  | 1.96 |  |  | 469.62 | 0.757 | 696.78
| 4 | М | [8 empty] | 0
| 01.3.01.01-0002 | Бензин автомобильный АИ-98, АИ-95 | т | 0.00034 | 0 | 0 |  |  | 52515.51 |  | 0
|  | Итого прямые затраты | [8 empty] | 696.78
|  | ФОТ | [8 empty] | 696.78
| Пр/812-102.0-1 | НР Благоустройство | % | 102 |  | 102 |  |  |  |  | 710.72
| Пр/774-102.0 | СП Благоустройство | % | 54 |  | 54 |  |  |  |  | 376.26
|  | Всего по позиции | [5 empty] | 1783.76 |  | 1783.76 |  | 479.01 | 253.59 | 1783.76 | 0 |  | = | 696.78 |  | 0 |  | = | 0 | 710.72 | 376.26 |  | 1
33 | ГЭСНр 68-01-011-05 | Валка деревьев в труднодоступных местах с применением канатного метода страховки без корчевки пня породы тополь при диаметре ствола: более 80 см Поправки к: М )*0; ЭМ )*0,757; ОТм )*0,757; ОТ )*0,757 | м3 | 1 |  | 1
| 1 | ОТ (ЗТ) | чел.-ч. |  |  | 1.75 |  |  |  |  | 622.13
| 1-100-35 | Средний разряд работы 3,5 | чел.-ч. | 1.75 |  | 1.75 |  |  | 469.62 | 0.757 | 622.13
| 4 | М | [8 empty] | 0
| 01.3.01.01-0002 | Бензин автомобильный АИ-98, АИ-95 | т | 0.00031 | 0 | 0 |  |  | 52515.51 |  | 0
|  | Итого прямые затраты | [8 empty] | 622.13
|  | ФОТ | [8 empty] | 622.13
| Пр/812-102.0-1 | НР Благоустройство | % | 102 |  | 102 |  |  |  |  | 634.57
| Пр/774-102.0 | СП Благоустройство | % | 54 |  | 54 |  |  |  |  | 335.95
|  | Всего по позиции | [5 empty] | 1592.65 |  | 1592.65 |  | 479.01 | 253.59 | 1592.65 | 0 |  | = | 622.13 |  | 0 |  | = | 0 | 634.57 | 335.95 |  | 1
Раздел: 7. Удаление пней в городских условиях ВЛ 0,4-10 кВ
34 | ГЭСНр 68-01-017-01 | Удаление пней пнедробилкой, диаметр пня: до 0,5 м ( от 0,111 м до 0,5 м) Поправки к: М *0; ЭМ *0,712; ОТм *0,712; ОТ *0,712 | ШТ | 1 |  | 1
| 1 | ОТ (ЗТ) | чел.-ч. |  |  | 0.94 |  |  |  |  | 339.16
| 2-100-03 | Рабочий 3 разряда | чел.-ч | 0.47 |  | 0.47 |  |  | 441.78 | 0.712 | 147.84
| 2-100-05 | Рабочий 5 разряда | чел.-ч | 0.47 |  | 0.47 |  |  | 571.71 | 0.712 | 191.32
| 2 | ЭМ | [8 empty] | 33.47
|  | ОТм(ЗТм) | чел.-ч. |  |  | 0 |  |  |  |  | 0 | [16 empty] | 1
| 91.12.02-012 | Измельчители пней бензиновые, мощность двигателя до 11 кВт (15 л.с.) | маш.-ч | 0.25 | 0.712 | 0.178 | 152.89 | 1.23 | 188.05 |  | 33.47
| 4 | М | [8 empty] | 0
| 01.3.01.01-0005 | Бензин автомобильный АИ-92 | т | 0.0001 | 0 | 0 | 43401.02 | 1.11 | 48175.13 |  | 0
| 01.3.04.08-0034 | Масло моторное для двухтактных бензиновых двигателей | л | 0.0028 | 0 | 0 | 190.71 | 0.86 | 164.01 |  | 0
| 01.3.04.08-0035 | Масло цепное адгезионное всесезонное | л | 0.075 | 0 | 0 | 144.72 | 0.89 | 128.8 |  | 0
| 16.2.01.02 | Земля растительная | м3 | 0.22 | 0 | 0
|  | Итого прямые затраты | [8 empty] | 372.63
|  | ФОТ | [8 empty] | 339.16
| Пр/812-102.0-1 | НР Благоустройство | % | 102 |  | 102 |  |  |  |  | 345.94
| Пр/774-102.0 | СП Благоустройство | % | 54 |  | 54 |  |  |  |  | 183.15
|  | Всего по позиции | [5 empty] | 901.72 |  | 901.72 |  | 1033.76 | 547.28 | 901.72 | 33.47 |  | = | 339.16 |  | 0 |  | = | 0 | 345.94 | 183.15 |  | 1
35 | ГЭСНр 68-01-017-02 | Удаление пней пнедробилкой, диаметр пня: свыше 0,5 м Поправки к: М *0; ЭМ *0,712; ОТм *0,712; ОТ *0,712 | ШТ | 1 |  | 1
| 1 | ОТ (ЗТ) | чел.-ч. |  |  | 1.24 |  |  |  |  | 447.4
| 2-100-03 | Рабочий 3 разряда | чел.-ч | 0.62 |  | 0.62 |  |  | 441.78 | 0.712 | 195.02
| 2-100-05 | Рабочий 5 разряда | чел.-ч | 0.62 |  | 0.62 |  |  | 571.71 | 0.712 | 252.38
| 2 | ЭМ | [8 empty] | 46.86
|  | ОТм(ЗТм) | чел.-ч. |  |  | 0 |  |  |  |  | 0 | [16 empty] | 1
| 91.12.02-012 | Измельчители пней бензиновые, мощность двигателя до 11 кВт (15 л.с.) | маш.-ч | 0.35 | 0.712 | 0.2492 | 152.89 | 1.23 | 188.05 |  | 46.86
| 4 | М | [8 empty] | 0
| 01.3.01.01-0005 | Бензин автомобильный АИ-92 | т | 0.0001 | 0 | 0 | 43401.02 | 1.11 | 48175.13 |  | 0
| 01.3.04.08-0034 | Масло моторное для двухтактных бензиновых двигателей | л | 0.0037 | 0 | 0 | 190.71 | 0.86 | 164.01 |  | 0
| 01.3.04.08-0035 | Масло цепное адгезионное всесезонное | л | 0.098 | 0 | 0 | 144.72 | 0.89 | 128.8 |  | 0
| 16.2.01.02 | Земля растительная | м3 | 0.5 | 0 | 0
|  | Итого прямые затраты | [8 empty] | 494.26
|  | ФОТ | [8 empty] | 447.4
| Пр/812-102.0-1 | НР Благоустройство | % | 102 |  | 102 |  |  |  |  | 456.35
| Пр/774-102.0 | СП Благоустройство | % | 54 |  | 54 |  |  |  |  | 241.6
|  | Всего по позиции | [5 empty] | 1192.21 |  | 1192.21 |  | 1033.76 | 547.28 | 1192.21 | 46.86 |  | = | 447.4 |  | 0 |  | = | 0 | 456.35 | 241.6 |  | 1
Раздел: 8. Обрезка ветвей ВЛ 0,4-10 кВ
36 | ГЭСНр 68-01-005-01 | Вырезка сухих ветвей деревьев лиственных пород диаметром: до 350 мм при количестве срезанных ветвей до 5 Поправки к: М )*0; ЭМ )*0,728; ОТм )*0,728; ОТ )*0,728 | ШТ | 1 |  | 1
| 1 | ОТ (ЗТ) | чел.-ч. |  |  | 0.53 |  |  |  |  | 169.02
| 1-100-29 | Средний разряд работы 2,9 | чел.-ч. | 0.53 |  | 0.53 |  |  | 438.06 | 0.728 | 169.02
|  | Итого прямые затраты | [8 empty] | 169.02
|  | ФОТ | [8 empty] | 169.02
| Пр/812-102.0-1 | НР Благоустройство | % | 102 |  | 102 |  |  |  |  | 172.4
| Пр/774-102.0 | СП Благоустройство | % | 54 |  | 54 |  |  |  |  | 91.27
|  | Всего по позиции | [5 empty] | 432.69 |  | 432.69 |  | 446.82 | 236.55 | 432.69 | 0 |  | = | 169.02 |  | 0 |  | = | 0 | 172.4 | 91.27 |  | 1
37 | ГЭСНр 68-01-005-03 | Вырезка сухих ветвей деревьев лиственных пород диаметром: до 350 мм при количестве срезанных ветвей до 15 Поправки к: М )*0; ЭМ )*0,728; ОТм )*0,728; ОТ )*0,728 | ШТ | 1 |  | 1
| 1 | ОТ (ЗТ) | чел.-ч. |  |  | 0.98 |  |  |  |  | 312.53
| 1-100-29 | Средний разряд работы 2,9 | чел.-ч. | 0.98 |  | 0.98 |  |  | 438.06 | 0.728 | 312.53
|  | Итого прямые затраты | [8 empty] | 312.53
|  | ФОТ | [8 empty] | 312.53
| Пр/812-102.0-1 | НР Благоустройство | % | 102 |  | 102 |  |  |  |  | 318.78
| Пр/774-102.0 | СП Благоустройство | % | 54 |  | 54 |  |  |  |  | 168.77
|  | Всего по позиции | [5 empty] | 800.08 |  | 800.08 |  | 446.82 | 236.55 | 800.08 | 0 |  | = | 312.53 |  | 0 |  | = | 0 | 318.78 | 168.77 |  | 1
Раздел: 9. Устройство противопожарных барьеров ВЛ 0,4-10 кВ
38 | ГЭСН 47-02-011-02 | Плантажная вспашка на глубину: 40-45 см на почвах тяжелых Поправки к: М *0; ЭМ )*0,836; ОТм )*0,836; ОТ )*0,836 | га | 1 |  | 1
| 2 | ЭМ | [8 empty] | 5910.01
|  | ОТм(ЗТм) | чел.-ч. |  |  | 5.1498 |  |  |  |  | 2944.17 | [16 empty] | 1
| 91.01.01-034 | Бульдозеры, мощность 59 кВт (80 л.с.) | маш.-ч | 6.16 | 0.836 | 5.1498 | 828.16 | 1.36 | 1126.3 |  | 5800.17
| 4-100-050 | ОТм(ЗТм) Средний разряд машинистов 5 | чел.-ч. | 6.16 | 0.836 | 6.16 |  |  | 571.71 |  | 2944.17 | [16 empty] | 1
| 91.12.08-091 | Плуги навесные, глубина пахоты 0,3 м | маш.-ч | 6.16 | 0.836 | 5.1498 | 17.34 | 1.23 | 21.33 |  | 109.84
|  | Итого прямые затраты | [8 empty] | 8854.18
|  | ФОТ | [8 empty] | 2944.17
| Пр/812-041.0-1 | НР Озеленение. Защитные лесонасаждения | % | 103 |  | 103 |  |  |  |  | 3032.5
| Пр/774-041.0 | СП Озеленение. Защитные лесонасаждения | % | 72 |  | 72 |  |  |  |  | 2119.8
|  | Всего по позиции | [5 empty] | 14006.48 |  | 14006.48 |  | 588.86 | 411.63 | 14006.48 | 5910.01 |  | = | 0 |  | 2944.17 |  | = | 0 | 3032.5 | 2119.8 |  | 1
Раздел: 11. Валка, разделка деревьев на ВЛ 35-220 кВ, не угрожающих падением на провода, в рамках приведения трассы в надлежащее состояние | [29 empty] | Раздел: 11. Валка, разделка деревьев на ВЛ 35-220 кВ, не угрожающих падением на провода, в рамках приведения трассы в надлежащее состояние
Подраздел: 11.1. Валка деревьев ВЛ 35-220 кВ, не угрожающих падением на провода, в рамках приведения трассы в надлежащее состояние | [29 empty] | Подраздел: 11.1. Валка деревьев ВЛ 35-220 кВ, не угрожающих падением на провода, в рамках приведения трассы в надлежащее состояние
39 | ГЭСН 01-02-099-01 | Валка деревьев мягких пород с корня, диаметр стволов: до 16 см (от 11,1 см (пень от 12,1 см) до 16 см) Поправки к: М *0; ЭМ *0,711; ЗТ *0,711; ЗТм *0,711 | 100 ШТ | 0.01 |  | 0.01
Объем: 0,01=1/100
| 1 | ОТ (ЗТ) | чел.-ч. |  |  | 0.037043 |  |  |  |  | 18.01
| 1-100-38 | Средний разряд работы 3,8 | чел.-ч. | 5.21 | 0.711 | 0.037043 |  |  | 486.32 |  | 18.01
| 4 | М | [8 empty] | 0
| 01.3.01.01-0002 | Бензин автомобильный АИ-98, АИ-95 | т | 0.00078 | 0 | 0 |  |  | 52515.51 |  | 0
|  | Итого прямые затраты | [8 empty] | 18.01
|  | ФОТ | [8 empty] | 18.01
| Пр/812-001.4-1 | НР Земляные работы, выполняемые: по другим видам работ (подготовительные, сопутствующие, укрепительные) | % | 89 |  | 89 |  |  |  |  | 16.03
| Пр/774-001.4 | СП Земляные работы, выполняемые: по другим видам работ (подготовительные, сопутствующие, укрепительные) | % | 41 |  | 41 |  |  |  |  | 7.38
|  | Всего по позиции | [5 empty] | 4142 |  | 41.42 |  | 4.33 | 1.99 | 41.42 | 0 |  | = | 18.01 |  | 0 |  | = | 0 | 16.03 | 7.38 |  | 1
40 | ГЭСН 01-02-099-02 | Валка деревьев мягких пород с корня, диаметр стволов: свыше 16 до 20 см Поправки к: М )*0; ЭМ )*0,711; ОТм )*0,711; ОТ )*0,711 | 100 ШТ | 0.01 |  | 0.01
Объем: 0,01=1/100
| 1 | ОТ (ЗТ) | чел.-ч. |  |  | 0.0652 |  |  |  |  | 22.54
| 1-100-38 | Средний разряд работы 3,8 | чел.-ч. | 6.52 |  | 0.0652 |  |  | 486.32 | 0.711 | 22.54
| 4 | М | [8 empty] | 0
| 01.3.01.01-0002 | Бензин автомобильный АИ-98, АИ-95 | т | 0.00098 | 0 | 0 |  |  | 52515.51 |  | 0
|  | Итого прямые затраты | [8 empty] | 22.54
|  | ФОТ | [8 empty] | 22.54
| Пр/812-001.4-1 | НР Земляные работы, выполняемые: по другим видам работ (подготовительные, сопутствующие, укрепительные) | % | 89 |  | 89 |  |  |  |  | 20.06
| Пр/774-001.4 | СП Земляные работы, выполняемые: по другим видам работ (подготовительные, сопутствующие, укрепительные) | % | 41 |  | 41 |  |  |  |  | 9.24
|  | Всего по позиции | [5 empty] | 5184 |  | 51.84 |  | 4.33 | 1.99 | 51.84 | 0 |  | = | 22.54 |  | 0 |  | = | 0 | 20.06 | 9.24 |  | 1
41 | ГЭСН 01-02-099-03 | Валка деревьев мягких пород с корня, диаметр стволов: свыше 20 до 24 см Поправки к: М )*0; ЭМ )*0,711; ОТм )*0,711; ОТ )*0,711 | 100 ШТ | 0.01 |  | 0.01
Объем: 0,01=1/100
| 1 | ОТ (ЗТ) | чел.-ч. |  |  | 0.0846 |  |  |  |  | 29.25
| 1-100-38 | Средний разряд работы 3,8 | чел.-ч. | 8.46 |  | 0.0846 |  |  | 486.32 | 0.711 | 29.25
| 4 | М | [8 empty] | 0
| 01.3.01.01-0002 | Бензин автомобильный АИ-98, АИ-95 | т | 0.00127 | 0 | 0 |  |  | 52515.51 |  | 0
|  | Итого прямые затраты | [8 empty] | 29.25
|  | ФОТ | [8 empty] | 29.25
| Пр/812-001.4-1 | НР Земляные работы, выполняемые: по другим видам работ (подготовительные, сопутствующие, укрепительные) | % | 89 |  | 89 |  |  |  |  | 26.03
| Пр/774-001.4 | СП Земляные работы, выполняемые: по другим видам работ (подготовительные, сопутствующие, укрепительные) | % | 41 |  | 41 |  |  |  |  | 11.99
|  | Всего по позиции | [5 empty] | 6727 |  | 67.27 |  | 4.33 | 1.99 | 67.27 | 0 |  | = | 29.25 |  | 0 |  | = | 0 | 26.03 | 11.99 |  | 1
42 | ГЭСН 01-02-099-04 | Валка деревьев мягких пород с корня, диаметр стволов: свыше 24 до 28 см Поправки к: М )*0; ЭМ )*0,711; ОТм )*0,711; ОТ )*0,711 | 100 ШТ | 0.01 |  | 0.01
Объем: 0,01=1/100
| 1 | ОТ (ЗТ) | чел.-ч. |  |  | 0.101 |  |  |  |  | 34.92
| 1-100-38 | Средний разряд работы 3,8 | чел.-ч. | 10.1 |  | 0.101 |  |  | 486.32 | 0.711 | 34.92
| 4 | М | [8 empty] | 0
| 01.3.01.01-0002 | Бензин автомобильный АИ-98, АИ-95 | т | 0.00152 | 0 | 0 |  |  | 52515.51 |  | 0
|  | Итого прямые затраты | [8 empty] | 34.92
|  | ФОТ | [8 empty] | 34.92
| Пр/812-001.4-1 | НР Земляные работы, выполняемые: по другим видам работ (подготовительные, сопутствующие, укрепительные) | % | 89 |  | 89 |  |  |  |  | 31.08
| Пр/774-001.4 | СП Земляные работы, выполняемые: по другим видам работ (подготовительные, сопутствующие, укрепительные) | % | 41 |  | 41 |  |  |  |  | 14.32
|  | Всего по позиции | [5 empty] | 8032 |  | 80.32 |  | 4.33 | 1.99 | 80.32 | 0 |  | = | 34.92 |  | 0 |  | = | 0 | 31.08 | 14.32 |  | 1
43 | ГЭСН 01-02-099-05 | Валка деревьев мягких пород с корня, диаметр стволов: свыше 28 до 32 см Поправки к: М )*0; ЭМ )*0,711; ОТм )*0,711; ОТ )*0,711 | 100 ШТ | 0.01 |  | 0.01
Объем: 0,01=1/100
| 1 | ОТ (ЗТ) | чел.-ч. |  |  | 0.134 |  |  |  |  | 46.33
| 1-100-38 | Средний разряд работы 3,8 | чел.-ч. | 13.4 |  | 0.134 |  |  | 486.32 | 0.711 | 46.33
| 4 | М | [8 empty] | 0
| 01.3.01.01-0002 | Бензин автомобильный АИ-98, АИ-95 | т | 0.0021 | 0 | 0 |  |  | 52515.51 |  | 0
|  | Итого прямые затраты | [8 empty] | 46.33
|  | ФОТ | [8 empty] | 46.33
| Пр/812-001.4-1 | НР Земляные работы, выполняемые: по другим видам работ (подготовительные, сопутствующие, укрепительные) | % | 89 |  | 89 |  |  |  |  | 41.23
| Пр/774-001.4 | СП Земляные работы, выполняемые: по другим видам работ (подготовительные, сопутствующие, укрепительные) | % | 41 |  | 41 |  |  |  |  | 19
|  | Всего по позиции | [5 empty] | 10656 |  | 106.56 |  | 4.33 | 1.99 | 106.56 | 0 |  | = | 46.33 |  | 0 |  | = | 0 | 41.23 | 19 |  | 1
44 | ГЭСН 01-02-099-06 | Валка деревьев мягких пород с корня, диаметр стволов: свыше 32 см Поправки к: М )*0; ЭМ )*0,711; ОТм )*0,711; ОТ )*0,711 | 100 ШТ | 0.01 |  | 0.01
Объем: 0,01=1/100
| 1 | ОТ (ЗТ) | чел.-ч. |  |  | 0.205 |  |  |  |  | 70.88
| 1-100-38 | Средний разряд работы 3,8 | чел.-ч. | 20.5 |  | 0.205 |  |  | 486.32 | 0.711 | 70.88
| 4 | М | [8 empty] | 0
| 01.3.01.01-0002 | Бензин автомобильный АИ-98, АИ-95 | т | 0.00307 | 0 | 0 |  |  | 52515.51 |  | 0
|  | Итого прямые затраты | [8 empty] | 70.88
|  | ФОТ | [8 empty] | 70.88
| Пр/812-001.4-1 | НР Земляные работы, выполняемые: по другим видам работ (подготовительные, сопутствующие, укрепительные) | % | 89 |  | 89 |  |  |  |  | 63.08
| Пр/774-001.4 | СП Земляные работы, выполняемые: по другим видам работ (подготовительные, сопутствующие, укрепительные) | % | 41 |  | 41 |  |  |  |  | 29.06
|  | Всего по позиции | [5 empty] | 16302 |  | 163.02 |  | 4.33 | 1.99 | 163.02 | 0 |  | = | 70.88 |  | 0 |  | = | 0 | 63.08 | 29.06 |  | 1
Подраздел: 11.2. Разделка древесины без заготовки дров ВЛ 35-220 кВ
45 | ГЭСН 01-02-101-03 | Разделка древесины мягких пород, полученной от валки леса, диаметр стволов: до 20 см (прим. от 11,1 см до 20 см) Поправки к: М *0; ЭМ )*0,7)*0,639; ОТм )*0,639; ОТ )*0,639; ЗТ )*0,8; ЗТм )*0,7 | 100 деревьев | 0.01 |  | 0.01
| Поправка: Прил. 1.12, п.3.213. | Поправка: Прил. 1.12, п.3.213. Наименование: Разделка древесины без заготовки дров
Объем: 0,01=1/100
| 1 | ОТ (ЗТ) | чел.-ч. |  |  | 0.1728 |  |  |  |  | 47.96
| 1-100-28 | Средний разряд работы 2,8 | чел.-ч. | 21.6 | 0.8 | 0.1728 |  |  | 434.35 | 0.639 | 47.96
| 4 | М | [8 empty] | 0
| 01.3.01.01-0002 | Бензин автомобильный АИ-98, АИ-95 | т | 0.00324 | 0 | 0 |  |  | 52515.51 |  | 0
|  | Итого прямые затраты | [8 empty] | 47.96
|  | ФОТ | [8 empty] | 47.96
| Пр/812-001.4-1 | НР Земляные работы, выполняемые: по другим видам работ (подготовительные, сопутствующие, укрепительные) | % | 89 |  | 89 |  |  |  |  | 42.68
| Пр/774-001.4 | СП Земляные работы, выполняемые: по другим видам работ (подготовительные, сопутствующие, укрепительные) | % | 41 |  | 41 |  |  |  |  | 19.66
|  | Всего по позиции | [5 empty] | 11030 |  | 110.3 |  | 3.86 | 1.78 | 110.3 | 0 |  | = | 47.96 |  | 0 |  | = | 0 | 42.68 | 19.66 |  | 1
46 | ГЭСН 01-02-101-04 | Разделка древесины мягких пород, полученной от валки леса, диаметр стволов: до 24 см Поправки к: М *0; ЭМ )*0,7)*0,639; ОТм )*0,639; ОТ )*0,639; ЗТ )*0,8; ЗТм )*0,7 | 100 деревьев | 0.01 |  | 0.01
| Поправка: Прил. 1.12, п.3.213. | Поправка: Прил. 1.12, п.3.213. Наименование: Разделка древесины без заготовки дров
Объем: 0,01=1/100
| 1 | ОТ (ЗТ) | чел.-ч. |  |  | 0.2304 |  |  |  |  | 63.95
| 1-100-28 | Средний разряд работы 2,8 | чел.-ч. | 28.8 | 0.8 | 0.2304 |  |  | 434.35 | 0.639 | 63.95
| 4 | М | [8 empty] | 0
| 01.3.01.01-0002 | Бензин автомобильный АИ-98, АИ-95 | т | 0.00432 | 0 | 0 |  |  | 52515.51 |  | 0
|  | Итого прямые затраты | [8 empty] | 63.95
|  | ФОТ | [8 empty] | 63.95
| Пр/812-001.4-1 | НР Земляные работы, выполняемые: по другим видам работ (подготовительные, сопутствующие, укрепительные) | % | 89 |  | 89 |  |  |  |  | 56.92
| Пр/774-001.4 | СП Земляные работы, выполняемые: по другим видам работ (подготовительные, сопутствующие, укрепительные) | % | 41 |  | 41 |  |  |  |  | 26.22
|  | Всего по позиции | [5 empty] | 14709 |  | 147.09 |  | 3.86 | 1.78 | 147.09 | 0 |  | = | 63.95 |  | 0 |  | = | 0 | 56.92 | 26.22 |  | 1
47 | ГЭСН 01-02-101-05 | Разделка древесины мягких пород, полученной от валки леса, диаметр стволов: до 28 см Поправки к: М *0; ЭМ )*0,7)*0,639; ОТм )*0,639; ОТ )*0,639; ЗТ )*0,8; ЗТм )*0,7 | 100 деревьев | 0.01 |  | 0.01
| Поправка: Прил. 1.12, п.3.213. | Поправка: Прил. 1.12, п.3.213. Наименование: Разделка древесины без заготовки дров
Объем: 0,01=1/100
| 1 | ОТ (ЗТ) | чел.-ч. |  |  | 0.3088 |  |  |  |  | 85.71
| 1-100-28 | Средний разряд работы 2,8 | чел.-ч. | 38.6 | 0.8 | 0.3088 |  |  | 434.35 | 0.639 | 85.71
| 4 | М | [8 empty] | 0
| 01.3.01.01-0002 | Бензин автомобильный АИ-98, АИ-95 | т | 0.00579 | 0 | 0 |  |  | 52515.51 |  | 0
|  | Итого прямые затраты | [8 empty] | 85.71
|  | ФОТ | [8 empty] | 85.71
| Пр/812-001.4-1 | НР Земляные работы, выполняемые: по другим видам работ (подготовительные, сопутствующие, укрепительные) | % | 89 |  | 89 |  |  |  |  | 76.28
| Пр/774-001.4 | СП Земляные работы, выполняемые: по другим видам работ (подготовительные, сопутствующие, укрепительные) | % | 41 |  | 41 |  |  |  |  | 35.14
|  | Всего по позиции | [5 empty] | 19713 |  | 197.13 |  | 3.86 | 1.78 | 197.13 | 0 |  | = | 85.71 |  | 0 |  | = | 0 | 76.28 | 35.14 |  | 1
48 | ГЭСН 01-02-101-06 | Разделка древесины мягких пород, полученной от валки леса, диаметр стволов: до 32 см Поправки к: М *0; ЭМ )*0,7)*0,639; ОТм )*0,639; ОТ )*0,639; ЗТ )*0,8; ЗТм )*0,7 | 100 деревьев | 0.01 |  | 0.01
| Поправка: Прил. 1.12, п.3.213. | Поправка: Прил. 1.12, п.3.213. Наименование: Разделка древесины без заготовки дров
Объем: 0,01=1/100
| 1 | ОТ (ЗТ) | чел.-ч. |  |  | 0.388 |  |  |  |  | 107.69
| 1-100-28 | Средний разряд работы 2,8 | чел.-ч. | 48.5 | 0.8 | 0.388 |  |  | 434.35 | 0.639 | 107.69
| 4 | М | [8 empty] | 0
| 01.3.01.01-0002 | Бензин автомобильный АИ-98, АИ-95 | т | 0.00728 | 0 | 0 |  |  | 52515.51 |  | 0
|  | Итого прямые затраты | [8 empty] | 107.69
|  | ФОТ | [8 empty] | 107.69
| Пр/812-001.4-1 | НР Земляные работы, выполняемые: по другим видам работ (подготовительные, сопутствующие, укрепительные) | % | 89 |  | 89 |  |  |  |  | 95.84
| Пр/774-001.4 | СП Земляные работы, выполняемые: по другим видам работ (подготовительные, сопутствующие, укрепительные) | % | 41 |  | 41 |  |  |  |  | 44.15
|  | Всего по позиции | [5 empty] | 24768 |  | 247.68 |  | 3.86 | 1.78 | 247.68 | 0 |  | = | 107.69 |  | 0 |  | = | 0 | 95.84 | 44.15 |  | 1
49 | ГЭСН 01-02-101-07 | Разделка древесины мягких пород, полученной от валки леса, диаметр стволов: более 32 см Поправки к: М *0; ЭМ )*0,7)*0,639; ОТм )*0,639; ОТ )*0,639; ЗТ )*0,8; ЗТм )*0,7 | 100 деревьев | 0.01 |  | 0.01
| Поправка: Прил. 1.12, п.3.213. | Поправка: Прил. 1.12, п.3.213. Наименование: Разделка древесины без заготовки дров
Объем: 0,01=1/100
| 1 | ОТ (ЗТ) | чел.-ч. |  |  | 0.644 |  |  |  |  | 181.8
| 1-100-30 | Средний разряд работы 3,0 | чел.-ч. | 80.5 | 0.8 | 0.644 |  |  | 441.78 | 0.639 | 181.8
| 4 | М | [8 empty] | 0
| 01.3.01.01-0002 | Бензин автомобильный АИ-98, АИ-95 | т | 0.01207 | 0 | 0 |  |  | 52515.51 |  | 0
|  | Итого прямые затраты | [8 empty] | 181.8
|  | ФОТ | [8 empty] | 181.8
| Пр/812-001.4-1 | НР Земляные работы, выполняемые: по другим видам работ (подготовительные, сопутствующие, укрепительные) | % | 89 |  | 89 |  |  |  |  | 161.8
| Пр/774-001.4 | СП Земляные работы, выполняемые: по другим видам работ (подготовительные, сопутствующие, укрепительные) | % | 41 |  | 41 |  |  |  |  | 74.54
|  | Всего по позиции | [5 empty] | 41814 |  | 418.14 |  | 3.93 | 1.81 | 418.14 | 0 |  | = | 181.8 |  | 0 |  | = | 0 | 161.8 | 74.54 |  | 1
Раздел: 12. Трелевка древесины по нераскорчеванной просеке ВЛ 35 - 220 кВс применением трактора
50 | ГЭСН 01-02-100-01 | Трелевка хлыстов древесины на расстояние до 300 м тракторами мощностью: 59 кВт (80 л.с.), диаметр стволов до 20 см (прим. от 11,1 см до 20 см) Поправки к: М *0; ЭМ )*0,707; ОТм )*0,707; ОТ )*0,707 | 100 ШТ | 0.01 |  | 0.01
Объем: 0,01=1/100
| 1 | ОТ (ЗТ) | чел.-ч. |  |  | 0.148 |  |  |  |  | 42.34
| 1-100-20 | Средний разряд работы 2,0 | чел.-ч. | 14.8 |  | 0.148 |  |  | 404.65 | 0.707 | 42.34
| 2 | ЭМ | [8 empty] | 67.61
|  | ОТм(ЗТм) | чел.-ч. |  |  | 0.060024 |  |  |  |  | 34.32 | [16 empty] | 1
| 91.01.01-034 | Бульдозеры, мощность 59 кВт (80 л.с.) | маш.-ч | 8.49 | 0.707 | 0.060024 | 828.16 | 1.36 | 1126.3 |  | 67.61
| 4-100-050 | ОТм(ЗТм) Средний разряд машинистов 5 | чел.-ч. | 8.49 | 0.707 | 0.0849 |  |  | 571.71 |  | 34.32 | [16 empty] | 1
|  | Итого прямые затраты | [8 empty] | 144.27
|  | ФОТ | [8 empty] | 76.66
| Пр/812-001.4-1 | НР Земляные работы, выполняемые: по другим видам работ (подготовительные, сопутствующие, укрепительные) | % | 89 |  | 89 |  |  |  |  | 68.23
| Пр/774-001.4 | СП Земляные работы, выполняемые: по другим видам работ (подготовительные, сопутствующие, укрепительные) | % | 41 |  | 41 |  |  |  |  | 31.43
|  | Всего по позиции | [5 empty] | 24393 |  | 243.93 |  | 8.7 | 4.01 | 243.93 | 67.61 |  | = | 42.34 |  | 34.32 |  | = | 0 | 68.23 | 31.43 |  | 1
51 | ГЭСН 01-02-100-02 | Трелевка хлыстов древесины на расстояние до 300 м тракторами мощностью: 59 кВт (80 л.с.), диаметр стволов до 30 см Поправки к: М *0; ЭМ )*0,707; ОТм )*0,707; ОТ )*0,707 | 100 ШТ | 0.01 |  | 0.01
Объем: 0,01=1/100
| 1 | ОТ (ЗТ) | чел.-ч. |  |  | 0.258 |  |  |  |  | 73.81
| 1-100-20 | Средний разряд работы 2,0 | чел.-ч. | 25.8 |  | 0.258 |  |  | 404.65 | 0.707 | 73.81
| 2 | ЭМ | [8 empty] | 117.85
|  | ОТм(ЗТм) | чел.-ч. |  |  | 0.10464 |  |  |  |  | 59.82 | [16 empty] | 1
| 91.01.01-034 | Бульдозеры, мощность 59 кВт (80 л.с.) | маш.-ч | 14.8 | 0.707 | 0.10464 | 828.16 | 1.36 | 1126.3 |  | 117.85
| 4-100-050 | ОТм(ЗТм) Средний разряд машинистов 5 | чел.-ч. | 14.8 | 0.707 | 0.148 |  |  | 571.71 |  | 59.82 | [16 empty] | 1
|  | Итого прямые затраты | [8 empty] | 251.48
|  | ФОТ | [8 empty] | 133.63
| Пр/812-001.4-1 | НР Земляные работы, выполняемые: по другим видам работ (подготовительные, сопутствующие, укрепительные) | % | 89 |  | 89 |  |  |  |  | 118.93
| Пр/774-001.4 | СП Земляные работы, выполняемые: по другим видам работ (подготовительные, сопутствующие, укрепительные) | % | 41 |  | 41 |  |  |  |  | 54.79
|  | Всего по позиции | [5 empty] | 42520 |  | 425.2 |  | 8.7 | 4.01 | 425.2 | 117.85 |  | = | 73.81 |  | 59.82 |  | = | 0 | 118.93 | 54.79 |  | 1
52 | ГЭСН 01-02-100-03 | Трелевка хлыстов древесины на расстояние до 300 м тракторами мощностью: 59 кВт (80 л.с.), диаметр стволов свыше 30 см Поправки к: М *0; ЭМ )*0,707; ОТм )*0,707; ОТ )*0,707 | 100 ШТ | 0.01 |  | 0.01
Объем: 0,01=1/100
| 1 | ОТ (ЗТ) | чел.-ч. |  |  | 0.419 |  |  |  |  | 119.87
| 1-100-20 | Средний разряд работы 2,0 | чел.-ч. | 41.9 |  | 0.419 |  |  | 404.65 | 0.707 | 119.87
| 2 | ЭМ | [8 empty] | 191.11
|  | ОТм(ЗТм) | чел.-ч. |  |  | 0.16968 |  |  |  |  | 97.01 | [16 empty] | 1
| 91.01.01-034 | Бульдозеры, мощность 59 кВт (80 л.с.) | маш.-ч | 24 | 0.707 | 0.16968 | 828.16 | 1.36 | 1126.3 |  | 191.11
| 4-100-050 | ОТм(ЗТм) Средний разряд машинистов 5 | чел.-ч. | 24 | 0.707 | 0.24 |  |  | 571.71 |  | 97.01 | [16 empty] | 1
|  | Итого прямые затраты | [8 empty] | 407.99
|  | ФОТ | [8 empty] | 216.88
| Пр/812-001.4-1 | НР Земляные работы, выполняемые: по другим видам работ (подготовительные, сопутствующие, укрепительные) | % | 89 |  | 89 |  |  |  |  | 193.02
| Пр/774-001.4 | СП Земляные работы, выполняемые: по другим видам работ (подготовительные, сопутствующие, укрепительные) | % | 41 |  | 41 |  |  |  |  | 88.92
|  | Всего по позиции | [5 empty] | 68993 |  | 689.93 |  | 8.7 | 4.01 | 689.93 | 191.11 |  | = | 119.87 |  | 97.01 |  | = | 0 | 193.02 | 88.92 |  | 1
53 | ГЭСН 01-02-100-04 | Трелевка хлыстов древесины на расстояние до 300 м тракторами мощностью: 79 кВт (108 л.с.), диаметр стволов до 20 см (прим. от 11,1 см до 20 см) Поправки к: М *0; ЭМ )*0,707; ОТм )*0,707; ОТ )*0,707 | 100 ШТ | 0.01 |  | 0.01
Объем: 0,01=1/100
| 1 | ОТ (ЗТ) | чел.-ч. |  |  | 0.0646 |  |  |  |  | 18.48
| 1-100-20 | Средний разряд работы 2,0 | чел.-ч. | 6.46 |  | 0.0646 |  |  | 404.65 | 0.707 | 18.48
| 2 | ЭМ | [8 empty] | 23.82
|  | ОТм(ЗТм) | чел.-ч. |  |  | 0.026088 |  |  |  |  | 14.91 | [16 empty] | 1
| 91.15.02-024 | Тракторы на гусеничном ходу, мощность 79 кВт (108 л.с.) | маш.-ч | 3.69 | 0.707 | 0.026088 | 724.75 | 1.26 | 913.19 |  | 23.82
| 4-100-050 | ОТм(ЗТм) Средний разряд машинистов 5 | чел.-ч. | 3.69 | 0.707 | 0.0369 |  |  | 571.71 |  | 14.91 | [16 empty] | 1
|  | Итого прямые затраты | [8 empty] | 57.21
|  | ФОТ | [8 empty] | 33.39
| Пр/812-001.4-1 | НР Земляные работы, выполняемые: по другим видам работ (подготовительные, сопутствующие, укрепительные) | % | 89 |  | 89 |  |  |  |  | 29.72
| Пр/774-001.4 | СП Земляные работы, выполняемые: по другим видам работ (подготовительные, сопутствующие, укрепительные) | % | 41 |  | 41 |  |  |  |  | 13.69
|  | Всего по позиции | [5 empty] | 10062 |  | 100.62 |  | 8.7 | 4.01 | 100.62 | 23.82 |  | = | 18.48 |  | 14.91 |  | = | 0 | 29.72 | 13.69 |  | 1
54 | ГЭСН 01-02-100-05 | Трелевка хлыстов древесины на расстояние до 300 м тракторами мощностью: 79 кВт (108 л.с.), диаметр стволов до 30 см Поправки к: М *0; ЭМ )*0,707; ОТм )*0,707; ОТ )*0,707 | 100 ШТ | 0.01 |  | 0.01
Объем: 0,01=1/100
| 1 | ОТ (ЗТ) | чел.-ч. |  |  | 0.113 |  |  |  |  | 32.33
| 1-100-20 | Средний разряд работы 2,0 | чел.-ч. | 11.3 |  | 0.113 |  |  | 404.65 | 0.707 | 32.33
| 2 | ЭМ | [8 empty] | 41.58
|  | ОТм(ЗТм) | чел.-ч. |  |  | 0.045531 |  |  |  |  | 26.03 | [16 empty] | 1
| 91.15.02-024 | Тракторы на гусеничном ходу, мощность 79 кВт (108 л.с.) | маш.-ч | 6.44 | 0.707 | 0.045531 | 724.75 | 1.26 | 913.19 |  | 41.58
| 4-100-050 | ОТм(ЗТм) Средний разряд машинистов 5 | чел.-ч. | 6.44 | 0.707 | 0.0644 |  |  | 571.71 |  | 26.03 | [16 empty] | 1
|  | Итого прямые затраты | [8 empty] | 99.94
|  | ФОТ | [8 empty] | 58.36
| Пр/812-001.4-1 | НР Земляные работы, выполняемые: по другим видам работ (подготовительные, сопутствующие, укрепительные) | % | 89 |  | 89 |  |  |  |  | 51.94
| Пр/774-001.4 | СП Земляные работы, выполняемые: по другим видам работ (подготовительные, сопутствующие, укрепительные) | % | 41 |  | 41 |  |  |  |  | 23.93
|  | Всего по позиции | [5 empty] | 17581 |  | 175.81 |  | 8.7 | 4.01 | 175.81 | 41.58 |  | = | 32.33 |  | 26.03 |  | = | 0 | 51.94 | 23.93 |  | 1
55 | ГЭСН 01-02-100-06 | Трелевка хлыстов древесины на расстояние до 300 м тракторами мощностью: 79 кВт (108 л.с.), диаметр стволов свыше 30 см Поправки к: М *0; ЭМ )*0,707; ОТм )*0,707; ОТ )*0,707 | 100 ШТ | 0.01 |  | 0.01
Объем: 0,01=1/100
| 1 | ОТ (ЗТ) | чел.-ч. |  |  | 0.183 |  |  |  |  | 52.35
| 1-100-20 | Средний разряд работы 2,0 | чел.-ч. | 18.3 |  | 0.183 |  |  | 404.65 | 0.707 | 52.35
| 2 | ЭМ | [8 empty] | 67.79
|  | ОТм(ЗТм) | чел.-ч. |  |  | 0.074235 |  |  |  |  | 42.44 | [16 empty] | 1
| 91.15.02-024 | Тракторы на гусеничном ходу, мощность 79 кВт (108 л.с.) | маш.-ч | 10.5 | 0.707 | 0.074235 | 724.75 | 1.26 | 913.19 |  | 67.79
| 4-100-050 | ОТм(ЗТм) Средний разряд машинистов 5 | чел.-ч. | 10.5 | 0.707 | 0.105 |  |  | 571.71 |  | 42.44 | [16 empty] | 1
|  | Итого прямые затраты | [8 empty] | 162.58
|  | ФОТ | [8 empty] | 94.79
| Пр/812-001.4-1 | НР Земляные работы, выполняемые: по другим видам работ (подготовительные, сопутствующие, укрепительные) | % | 89 |  | 89 |  |  |  |  | 84.36
| Пр/774-001.4 | СП Земляные работы, выполняемые: по другим видам работ (подготовительные, сопутствующие, укрепительные) | % | 41 |  | 41 |  |  |  |  | 38.86
|  | Всего по позиции | [5 empty] | 28580 |  | 285.8 |  | 8.7 | 4.01 | 285.8 | 67.79 |  | = | 52.35 |  | 42.44 |  | = | 0 | 84.36 | 38.86 |  | 1
Раздел: 13. Трелевка древесины по раскорчеванной просеке ВЛ 35-220 кВ с применением трактора
56 | ГЭСН 01-02-100-01 | Трелевка хлыстов древесины на расстояние до 300 м тракторами мощностью: 59 кВт (80 л.с.), диаметр стволов до 20 см (прим. от 11,1 см до 20 см) Поправки к: М *0; ЭМ )*0,8)*0,707; ОТм )*0,707; ОТ )*0,707; ЗТ )*0,8; ЗТм )*0,8 | 100 ШТ | 0.01 |  | 0.01
| Поправка: Прил. 1.12, п.3.212. | Поправка: Прил. 1.12, п.3.212. Наименование: Трелевка хлыстов по раскорчеванной просеке
Объем: 0,01=1/100
| 1 | ОТ (ЗТ) | чел.-ч. |  |  | 0.1184 |  |  |  |  | 33.87
| 1-100-20 | Средний разряд работы 2,0 | чел.-ч. | 14.8 | 0.8 | 0.1184 |  |  | 404.65 | 0.707 | 33.87
| 2 | ЭМ | [8 empty] | 54.08
|  | ОТм(ЗТм) | чел.-ч. |  |  | 0.048019 |  |  |  |  | 27.45 | [16 empty] | 1
| 91.01.01-034 | Бульдозеры, мощность 59 кВт (80 л.с.) | маш.-ч | 8.49 | 0.5656 | 0.048019 | 828.16 | 1.36 | 1126.3 |  | 54.08
| 4-100-050 | ОТм(ЗТм) Средний разряд машинистов 5 | чел.-ч. | 8.49 | 0.5656 | 0.0849 |  |  | 571.71 |  | 27.45 | [16 empty] | 1
|  | Итого прямые затраты | [8 empty] | 115.4
|  | ФОТ | [8 empty] | 61.32
| Пр/812-001.4-1 | НР Земляные работы, выполняемые: по другим видам работ (подготовительные, сопутствующие, укрепительные) | % | 89 |  | 89 |  |  |  |  | 54.57
| Пр/774-001.4 | СП Земляные работы, выполняемые: по другим видам работ (подготовительные, сопутствующие, укрепительные) | % | 41 |  | 41 |  |  |  |  | 25.14
|  | Всего по позиции | [5 empty] | 19511 |  | 195.11 |  | 8.7 | 4.01 | 195.11 | 54.08 |  | = | 33.87 |  | 27.45 |  | = | 0 | 54.57 | 25.14 |  | 1
57 | ГЭСН 01-02-100-02 | Трелевка хлыстов древесины на расстояние до 300 м тракторами мощностью: 59 кВт (80 л.с.), диаметр стволов до 30 см Поправки к: М *0; ЭМ )*0,8)*0,707; ОТм )*0,707; ОТ )*0,707; ЗТ )*0,8; ЗТм )*0,8 | 100 ШТ | 0.01 |  | 0.01
| Поправка: Прил. 1.12, п.3.212. | Поправка: Прил. 1.12, п.3.212. Наименование: Трелевка хлыстов по раскорчеванной просеке
Объем: 0,01=1/100
| 1 | ОТ (ЗТ) | чел.-ч. |  |  | 0.2064 |  |  |  |  | 59.05
| 1-100-20 | Средний разряд работы 2,0 | чел.-ч. | 25.8 | 0.8 | 0.2064 |  |  | 404.65 | 0.707 | 59.05
| 2 | ЭМ | [8 empty] | 94.28
|  | ОТм(ЗТм) | чел.-ч. |  |  | 0.083709 |  |  |  |  | 47.86 | [16 empty] | 1
| 91.01.01-034 | Бульдозеры, мощность 59 кВт (80 л.с.) | маш.-ч | 14.8 | 0.5656 | 0.083709 | 828.16 | 1.36 | 1126.3 |  | 94.28
| 4-100-050 | ОТм(ЗТм) Средний разряд машинистов 5 | чел.-ч. | 14.8 | 0.5656 | 0.148 |  |  | 571.71 |  | 47.86 | [16 empty] | 1
|  | Итого прямые затраты | [8 empty] | 201.19
|  | ФОТ | [8 empty] | 106.91
| Пр/812-001.4-1 | НР Земляные работы, выполняемые: по другим видам работ (подготовительные, сопутствующие, укрепительные) | % | 89 |  | 89 |  |  |  |  | 95.15
| Пр/774-001.4 | СП Земляные работы, выполняемые: по другим видам работ (подготовительные, сопутствующие, укрепительные) | % | 41 |  | 41 |  |  |  |  | 43.83
|  | Всего по позиции | [5 empty] | 34017 |  | 340.17 |  | 8.7 | 4.01 | 340.17 | 94.28 |  | = | 59.05 |  | 47.86 |  | = | 0 | 95.15 | 43.83 |  | 1
58 | ГЭСН 01-02-100-03 | Трелевка хлыстов древесины на расстояние до 300 м тракторами мощностью: 59 кВт (80 л.с.), диаметр стволов свыше 30 см Поправки к: М *0; ЭМ )*0,8)*0,707; ОТм )*0,707; ОТ )*0,707; ЗТ )*0,8; ЗТм )*0,8 | 100 ШТ | 0.01 |  | 0.01
| Поправка: Прил. 1.12, п.3.212. | Поправка: Прил. 1.12, п.3.212. Наименование: Трелевка хлыстов по раскорчеванной просеке
Объем: 0,01=1/100
| 1 | ОТ (ЗТ) | чел.-ч. |  |  | 0.3352 |  |  |  |  | 95.9
| 1-100-20 | Средний разряд работы 2,0 | чел.-ч. | 41.9 | 0.8 | 0.3352 |  |  | 404.65 | 0.707 | 95.9
| 2 | ЭМ | [8 empty] | 152.89
|  | ОТм(ЗТм) | чел.-ч. |  |  | 0.13574 |  |  |  |  | 77.61 | [16 empty] | 1
| 91.01.01-034 | Бульдозеры, мощность 59 кВт (80 л.с.) | маш.-ч | 24 | 0.5656 | 0.13574 | 828.16 | 1.36 | 1126.3 |  | 152.89
| 4-100-050 | ОТм(ЗТм) Средний разряд машинистов 5 | чел.-ч. | 24 | 0.5656 | 0.24 |  |  | 571.71 |  | 77.61 | [16 empty] | 1
|  | Итого прямые затраты | [8 empty] | 326.4
|  | ФОТ | [8 empty] | 173.51
| Пр/812-001.4-1 | НР Земляные работы, выполняемые: по другим видам работ (подготовительные, сопутствующие, укрепительные) | % | 89 |  | 89 |  |  |  |  | 154.42
| Пр/774-001.4 | СП Земляные работы, выполняемые: по другим видам работ (подготовительные, сопутствующие, укрепительные) | % | 41 |  | 41 |  |  |  |  | 71.14
|  | Всего по позиции | [5 empty] | 55196 |  | 551.96 |  | 8.7 | 4.01 | 551.96 | 152.89 |  | = | 95.9 |  | 77.61 |  | = | 0 | 154.42 | 71.14 |  | 1
59 | ГЭСН 01-02-100-04 | Трелевка хлыстов древесины на расстояние до 300 м тракторами мощностью: 79 кВт (108 л.с.), диаметр стволов до 20 см (прим. от 11,1 см до 20 см) Поправки к: М *0; ЭМ )*0,8)*0,707; ОТм )*0,707; ОТ )*0,707; ЗТ )*0,8; ЗТм )*0,8 | 100 ШТ | 0.01 |  | 0.01
| Поправка: Прил. 1.12, п.3.212. | Поправка: Прил. 1.12, п.3.212. Наименование: Трелевка хлыстов по раскорчеванной просеке
Объем: 0,01=1/100
| 1 | ОТ (ЗТ) | чел.-ч. |  |  | 0.05168 |  |  |  |  | 14.79
| 1-100-20 | Средний разряд работы 2,0 | чел.-ч. | 6.46 | 0.8 | 0.05168 |  |  | 404.65 | 0.707 | 14.79
| 2 | ЭМ | [8 empty] | 19.06
|  | ОТм(ЗТм) | чел.-ч. |  |  | 0.020871 |  |  |  |  | 11.93 | [16 empty] | 1
| 91.15.02-024 | Тракторы на гусеничном ходу, мощность 79 кВт (108 л.с.) | маш.-ч | 3.69 | 0.5656 | 0.020871 | 724.75 | 1.26 | 913.19 |  | 19.06
| 4-100-050 | ОТм(ЗТм) Средний разряд машинистов 5 | чел.-ч. | 3.69 | 0.5656 | 0.0369 |  |  | 571.71 |  | 11.93 | [16 empty] | 1
|  | Итого прямые затраты | [8 empty] | 45.78
|  | ФОТ | [8 empty] | 26.72
| Пр/812-001.4-1 | НР Земляные работы, выполняемые: по другим видам работ (подготовительные, сопутствующие, укрепительные) | % | 89 |  | 89 |  |  |  |  | 23.78
| Пр/774-001.4 | СП Земляные работы, выполняемые: по другим видам работ (подготовительные, сопутствующие, укрепительные) | % | 41 |  | 41 |  |  |  |  | 10.96
|  | Всего по позиции | [5 empty] | 8052 |  | 80.52 |  | 8.7 | 4.01 | 80.52 | 19.06 |  | = | 14.79 |  | 11.93 |  | = | 0 | 23.78 | 10.96 |  | 1
60 | ГЭСН 01-02-100-05 | Трелевка хлыстов древесины на расстояние до 300 м тракторами мощностью: 79 кВт (108 л.с.), диаметр стволов до 30 см Поправки к: М *0; ЭМ )*0,8)*0,707; ОТм )*0,707; ОТ )*0,707; ЗТ )*0,8; ЗТм )*0,8 | 100 ШТ | 0.01 |  | 0.01
| Поправка: Прил. 1.12, п.3.212. | Поправка: Прил. 1.12, п.3.212. Наименование: Трелевка хлыстов по раскорчеванной просеке
Объем: 0,01=1/100
| 1 | ОТ (ЗТ) | чел.-ч. |  |  | 0.0904 |  |  |  |  | 25.86
| 1-100-20 | Средний разряд работы 2,0 | чел.-ч. | 11.3 | 0.8 | 0.0904 |  |  | 404.65 | 0.707 | 25.86
| 2 | ЭМ | [8 empty] | 33.26
|  | ОТм(ЗТм) | чел.-ч. |  |  | 0.036425 |  |  |  |  | 20.82 | [16 empty] | 1
| 91.15.02-024 | Тракторы на гусеничном ходу, мощность 79 кВт (108 л.с.) | маш.-ч | 6.44 | 0.5656 | 0.036425 | 724.75 | 1.26 | 913.19 |  | 33.26
| 4-100-050 | ОТм(ЗТм) Средний разряд машинистов 5 | чел.-ч. | 6.44 | 0.5656 | 0.0644 |  |  | 571.71 |  | 20.82 | [16 empty] | 1
|  | Итого прямые затраты | [8 empty] | 79.94
|  | ФОТ | [8 empty] | 46.68
| Пр/812-001.4-1 | НР Земляные работы, выполняемые: по другим видам работ (подготовительные, сопутствующие, укрепительные) | % | 89 |  | 89 |  |  |  |  | 41.55
| Пр/774-001.4 | СП Земляные работы, выполняемые: по другим видам работ (подготовительные, сопутствующие, укрепительные) | % | 41 |  | 41 |  |  |  |  | 19.14
|  | Всего по позиции | [5 empty] | 14063 |  | 140.63 |  | 8.7 | 4.01 | 140.63 | 33.26 |  | = | 25.86 |  | 20.82 |  | = | 0 | 41.55 | 19.14 |  | 1
61 | ГЭСН 01-02-100-06 | Трелевка хлыстов древесины на расстояние до 300 м тракторами мощностью: 79 кВт (108 л.с.), диаметр стволов свыше 30 см Поправки к: М *0; ЭМ )*0,8)*0,707; ОТм )*0,707; ОТ )*0,707; ЗТ )*0,8; ЗТм )*0,8 | 100 ШТ | 0.01 |  | 0.01
| Поправка: Прил. 1.12, п.3.212. | Поправка: Прил. 1.12, п.3.212. Наименование: Трелевка хлыстов по раскорчеванной просеке
Объем: 0,01=1/100
| 1 | ОТ (ЗТ) | чел.-ч. |  |  | 0.1464 |  |  |  |  | 41.88
| 1-100-20 | Средний разряд работы 2,0 | чел.-ч. | 18.3 | 0.8 | 0.1464 |  |  | 404.65 | 0.707 | 41.88
| 2 | ЭМ | [8 empty] | 54.23
|  | ОТм(ЗТм) | чел.-ч. |  |  | 0.059388 |  |  |  |  | 33.95 | [16 empty] | 1
| 91.15.02-024 | Тракторы на гусеничном ходу, мощность 79 кВт (108 л.с.) | маш.-ч | 10.5 | 0.5656 | 0.059388 | 724.75 | 1.26 | 913.19 |  | 54.23
| 4-100-050 | ОТм(ЗТм) Средний разряд машинистов 5 | чел.-ч. | 10.5 | 0.5656 | 0.105 |  |  | 571.71 |  | 33.95 | [16 empty] | 1
|  | Итого прямые затраты | [8 empty] | 130.06
|  | ФОТ | [8 empty] | 75.83
| Пр/812-001.4-1 | НР Земляные работы, выполняемые: по другим видам работ (подготовительные, сопутствующие, укрепительные) | % | 89 |  | 89 |  |  |  |  | 67.49
| Пр/774-001.4 | СП Земляные работы, выполняемые: по другим видам работ (подготовительные, сопутствующие, укрепительные) | % | 41 |  | 41 |  |  |  |  | 31.09
|  | Всего по позиции | [5 empty] | 22864 |  | 228.64 |  | 8.7 | 4.01 | 228.64 | 54.23 |  | = | 41.88 |  | 33.95 |  | = | 0 | 67.49 | 31.09 |  | 1
Раздел: 14. Валка деревьев в городских условиях ВЛ 35-220 кВ
Подраздел: 14.1 Валка деревьев в особо стесненных городских условиях при помощи автогидроподъемника ВЛ 35-220 кВ (места, в которых существует риск повреждения инфраструктуры, а также вблизи зданий и сооружений, находящихся на расстоянии не более 50 м от крайних проводов ВЛ) | [29 empty] | Подраздел: 14.1 Валка деревьев в особо стесненных городских условиях при помощи автогидроподъемника ВЛ 35-220 кВ (места, в которых существует риск повреждения инфраструктуры, а также вблизи зданий и сооружений, находящихся на расстоянии не более 50 м от крайних проводов ВЛ)
62 | ГЭСНр 68-01-010-01 | Валка деревьев с применением автогидроподъемника без корчевки пня мягколиственных, твердолиственных (кроме породы тополь) при диаметре ствола: до 36 см (прим. от 11,1 см до 36 см) Поправки к: М *0; ЭМ *0,8344; ЗТ *0,8344; ЗТм *0,8344 | м3 | 1 |  | 1
| 1 | ОТ (ЗТ) | чел.-ч. |  |  | 3.1958 |  |  |  |  | 1500.79
| 1-100-35 | Средний разряд работы 3,5 | чел.-ч. | 3.83 | 0.8344 | 3.1958 |  |  | 469.62 |  | 1500.79
| 2 | ЭМ | [8 empty] | 1643.58
|  | ОТм(ЗТм) | чел.-ч. |  |  | 1.552 |  |  |  |  | 887.28 | [16 empty] | 1
| 91.06.06-013 | Автогидроподъемники, высота подъема 22 м | маш.-ч | 1.86 | 0.8344 | 1.552 | 756.44 | 1.4 | 1059.02 |  | 1643.58
| 4-100-050 | ОТм(ЗТм) Средний разряд машинистов 5 | чел.-ч. | 1.86 | 0.8344 | 1.86 |  |  | 571.71 |  | 887.28 | [16 empty] | 1
| 4 | М | [8 empty] | 0
| 01.3.01.01-0002 | Бензин автомобильный АИ-98, АИ-95 | т | 0.00067 | 0 | 0 |  |  | 52515.51 |  | 0
|  | Итого прямые затраты | [8 empty] | 4031.65
|  | ФОТ | [8 empty] | 2388.07
| Пр/812-102.0-1 | НР Благоустройство | % | 102 |  | 102 |  |  |  |  | 2435.83
| Пр/774-102.0 | СП Благоустройство | % | 54 |  | 54 |  |  |  |  | 1289.56
|  | Всего по позиции | [5 empty] | 7757.04 |  | 7757.04 |  | 1062.16 | 562.32 | 7757.04 | 1643.58 |  | = | 1500.79 |  | 887.28 |  | = | 0 | 2435.83 | 1289.56 |  | 1
63 | ГЭСНр 68-01-010-02 | Валка деревьев с применением автогидроподъемника без корчевки пня мягколиственных, твердолиственных (кроме породы тополь) при диаметре ствола: до 52 см Поправки к: М *0; ЭМ *0,8344; ЗТ *0,8344; ЗТм *0,8344 | м3 | 1 |  | 1
| 1 | ОТ (ЗТ) | чел.-ч. |  |  | 2.5366 |  |  |  |  | 1191.23
| 1-100-35 | Средний разряд работы 3,5 | чел.-ч. | 3.04 | 0.8344 | 2.5366 |  |  | 469.62 |  | 1191.23
| 2 | ЭМ | [8 empty] | 1307.8
|  | ОТм(ЗТм) | чел.-ч. |  |  | 1.2349 |  |  |  |  | 706.01 | [16 empty] | 1
| 91.06.06-013 | Автогидроподъемники, высота подъема 22 м | маш.-ч | 1.48 | 0.8344 | 1.2349 | 756.44 | 1.4 | 1059.02 |  | 1307.8
| 4-100-050 | ОТм(ЗТм) Средний разряд машинистов 5 | чел.-ч. | 1.48 | 0.8344 | 1.48 |  |  | 571.71 |  | 706.01 | [16 empty] | 1
| 4 | М | [8 empty] | 0
| 01.3.01.01-0002 | Бензин автомобильный АИ-98, АИ-95 | т | 0.00053 | 0 | 0 |  |  | 52515.51 |  | 0
|  | Итого прямые затраты | [8 empty] | 3205.04
|  | ФОТ | [8 empty] | 1897.24
| Пр/812-102.0-1 | НР Благоустройство | % | 102 |  | 102 |  |  |  |  | 1935.18
| Пр/774-102.0 | СП Благоустройство | % | 54 |  | 54 |  |  |  |  | 1024.51
|  | Всего по позиции | [5 empty] | 6164.73 |  | 6164.73 |  | 1062.16 | 562.32 | 6164.73 | 1307.8 |  | = | 1191.23 |  | 706.01 |  | = | 0 | 1935.18 | 1024.51 |  | 1
64 | ГЭСНр 68-01-010-03 | Валка деревьев с применением автогидроподъемника без корчевки пня мягколиственных, твердолиственных (кроме породы тополь) при диаметре ствола: до 80 см Поправки к: М *0; ЭМ *0,8344; ЗТ *0,8344; ЗТм *0,8344 | м3 | 1 |  | 1
| 1 | ОТ (ЗТ) | чел.-ч. |  |  | 1.1098 |  |  |  |  | 521.16
| 1-100-35 | Средний разряд работы 3,5 | чел.-ч. | 1.33 | 0.8344 | 1.1098 |  |  | 469.62 |  | 521.16
| 2 | ЭМ | [8 empty] | 574.37
|  | ОТм(ЗТм) | чел.-ч. |  |  | 0.54236 |  |  |  |  | 310.07 | [16 empty] | 1
| 91.06.06-013 | Автогидроподъемники, высота подъема 22 м | маш.-ч | 0.65 | 0.8344 | 0.54236 | 756.44 | 1.4 | 1059.02 |  | 574.37
| 4-100-050 | ОТм(ЗТм) Средний разряд машинистов 5 | чел.-ч. | 0.65 | 0.8344 | 0.65 |  |  | 571.71 |  | 310.07 | [16 empty] | 1
| 4 | М | [8 empty] | 0
| 01.3.01.01-0002 | Бензин автомобильный АИ-98, АИ-95 | т | 0.00023 | 0 | 0 |  |  | 52515.51 |  | 0
|  | Итого прямые затраты | [8 empty] | 1405.6
|  | ФОТ | [8 empty] | 831.23
| Пр/812-102.0-1 | НР Благоустройство | % | 102 |  | 102 |  |  |  |  | 847.85
| Пр/774-102.0 | СП Благоустройство | % | 54 |  | 54 |  |  |  |  | 448.86
|  | Всего по позиции | [5 empty] | 2702.31 |  | 2702.31 |  | 1062.16 | 562.32 | 2702.31 | 574.37 |  | = | 521.16 |  | 310.07 |  | = | 0 | 847.85 | 448.86 |  | 1
65 | ГЭСНр 68-01-010-04 | Валка деревьев с применением автогидроподъемника без корчевки пня породы тополь при диаметре ствола: до 100 см (прим. от 11,1 см до 100 см) Поправки к: М *0; ЭМ *0,8344; ЗТ *0,8344; ЗТм *0,8344 | м3 | 1 |  | 1
| 1 | ОТ (ЗТ) | чел.-ч. |  |  | 0.92618 |  |  |  |  | 434.95
| 1-100-35 | Средний разряд работы 3,5 | чел.-ч. | 1.11 | 0.8344 | 0.92618 |  |  | 469.62 |  | 434.95
| 2 | ЭМ | [8 empty] | 477.17
|  | ОТм(ЗТм) | чел.-ч. |  |  | 0.45058 |  |  |  |  | 257.6 | [16 empty] | 1
| 91.06.06-013 | Автогидроподъемники, высота подъема 22 м | маш.-ч | 0.54 | 0.8344 | 0.45058 | 756.44 | 1.4 | 1059.02 |  | 477.17
| 4-100-050 | ОТм(ЗТм) Средний разряд машинистов 5 | чел.-ч. | 0.54 | 0.8344 | 0.54 |  |  | 571.71 |  | 257.6 | [16 empty] | 1
| 4 | М | [8 empty] | 0
| 01.3.01.01-0002 | Бензин автомобильный АИ-98, АИ-95 | т | 0.00019 | 0 | 0 |  |  | 52515.51 |  | 0
|  | Итого прямые затраты | [8 empty] | 1169.72
|  | ФОТ | [8 empty] | 692.55
| Пр/812-102.0-1 | НР Благоустройство | % | 102 |  | 102 |  |  |  |  | 706.4
| Пр/774-102.0 | СП Благоустройство | % | 54 |  | 54 |  |  |  |  | 373.98
|  | Всего по позиции | [5 empty] | 2250.1 |  | 2250.1 |  | 1062.16 | 562.32 | 2250.1 | 477.17 |  | = | 434.95 |  | 257.6 |  | = | 0 | 706.4 | 373.98 |  | 1
66 | ГЭСНр 68-01-010-05 | Валка деревьев с применением автогидроподъемника без корчевки пня породы тополь при диаметре ствола: до 120 см Поправки к: М *0; ЭМ *0,8344; ЗТ *0,8344; ЗТм *0,8344 | м3 | 1 |  | 1
| 1 | ОТ (ЗТ) | чел.-ч. |  |  | 0.78434 |  |  |  |  | 368.34
| 1-100-35 | Средний разряд работы 3,5 | чел.-ч. | 0.94 | 0.8344 | 0.78434 |  |  | 469.62 |  | 368.34
| 2 | ЭМ | [8 empty] | 406.48
|  | ОТм(ЗТм) | чел.-ч. |  |  | 0.38382 |  |  |  |  | 219.44 | [16 empty] | 1
| 91.06.06-013 | Автогидроподъемники, высота подъема 22 м | маш.-ч | 0.46 | 0.8344 | 0.38382 | 756.44 | 1.4 | 1059.02 |  | 406.48
| 4-100-050 | ОТм(ЗТм) Средний разряд машинистов 5 | чел.-ч. | 0.46 | 0.8344 | 0.46 |  |  | 571.71 |  | 219.44 | [16 empty] | 1
| 4 | М | [8 empty] | 0
| 01.3.01.01-0002 | Бензин автомобильный АИ-98, АИ-95 | т | 0.00017 | 0 | 0 |  |  | 52515.51 |  | 0
|  | Итого прямые затраты | [8 empty] | 994.26
|  | ФОТ | [8 empty] | 587.78
| Пр/812-102.0-1 | НР Благоустройство | % | 102 |  | 102 |  |  |  |  | 599.54
| Пр/774-102.0 | СП Благоустройство | % | 54 |  | 54 |  |  |  |  | 317.4
|  | Всего по позиции | [5 empty] | 1911.2 |  | 1911.2 |  | 1062.16 | 562.32 | 1911.2 | 406.48 |  | = | 368.34 |  | 219.44 |  | = | 0 | 599.54 | 317.4 |  | 1
Подраздел: 14.2. Валка деревьев на 35-220 кВ с применением канатного метода страховки в труднодоступных местах (места, в которых ограничен маневр спец.техники, существует риск повреждения инфраструктуры, а также вблизи зданий и сооружений, находящихся на расстоянии не более 50 м от крайних проводов ВЛ) | [29 empty] | Подраздел: 14.2. Валка деревьев на 35-220 кВ с применением канатного метода страховки в труднодоступных местах (места, в которых ограничен маневр спец.техники, существует риск повреждения инфраструктуры, а также вблизи зданий и сооружений, находящихся на расстоянии не более 50 м от крайних проводов ВЛ)
67 | ГЭСНр 68-01-011-01 | Валка деревьев в труднодоступных местах с применением канатного метода страховки без корчевки пня мягколиственных и твердолиственных пород (кроме породы тополь) при диаметре ствола: до 36 см (прим. от 11,1 см до 36 см) Поправки к: М )*0; ЭМ )*0,757; ОТм )*0,757; ОТ )*0,757 | м3 | 1 |  | 1
| 1 | ОТ (ЗТ) | чел.-ч. |  |  | 2.88 |  |  |  |  | 1023.85
| 1-100-35 | Средний разряд работы 3,5 | чел.-ч. | 2.88 |  | 2.88 |  |  | 469.62 | 0.757 | 1023.85
| 4 | М | [8 empty] | 0
| 01.3.01.01-0002 | Бензин автомобильный АИ-98, АИ-95 | т | 0.0005 | 0 | 0 |  |  | 52515.51 |  | 0
|  | Итого прямые затраты | [8 empty] | 1023.85
|  | ФОТ | [8 empty] | 1023.85
| Пр/812-102.0-1 | НР Благоустройство | % | 102 |  | 102 |  |  |  |  | 1044.33
| Пр/774-102.0 | СП Благоустройство | % | 54 |  | 54 |  |  |  |  | 552.88
|  | Всего по позиции | [5 empty] | 2621.06 |  | 2621.06 |  | 479.01 | 253.59 | 2621.06 | 0 |  | = | 1023.85 |  | 0 |  | = | 0 | 1044.33 | 552.88 |  | 1
68 | ГЭСНр 68-01-011-02 | Валка деревьев в труднодоступных местах с применением канатного метода страховки без корчевки пня мягколиственных и твердолиственных пород (кроме породы тополь) при диаметре ствола: до 52 см Поправки к: М )*0; ЭМ )*0,757; ОТм )*0,757; ОТ )*0,757 | м3 | 1 |  | 1
| 1 | ОТ (ЗТ) | чел.-ч. |  |  | 2.47 |  |  |  |  | 878.09
| 1-100-35 | Средний разряд работы 3,5 | чел.-ч. | 2.47 |  | 2.47 |  |  | 469.62 | 0.757 | 878.09
| 4 | М | [8 empty] | 0
| 01.3.01.01-0002 | Бензин автомобильный АИ-98, АИ-95 | т | 0.00043 | 0 | 0 |  |  | 52515.51 |  | 0
|  | Итого прямые затраты | [8 empty] | 878.09
|  | ФОТ | [8 empty] | 878.09
| Пр/812-102.0-1 | НР Благоустройство | % | 102 |  | 102 |  |  |  |  | 895.65
| Пр/774-102.0 | СП Благоустройство | % | 54 |  | 54 |  |  |  |  | 474.17
|  | Всего по позиции | [5 empty] | 2247.91 |  | 2247.91 |  | 479.01 | 253.59 | 2247.91 | 0 |  | = | 878.09 |  | 0 |  | = | 0 | 895.65 | 474.17 |  | 1
69 | ГЭСНр 68-01-011-03 | Валка деревьев в труднодоступных местах с применением канатного метода страховки без корчевки пня мягколиственных и твердолиственных пород (кроме породы тополь) при диаметре ствола: до 72 см Поправки к: М )*0; ЭМ )*0,757; ОТм )*0,757; ОТ )*0,757 | м3 | 1 |  | 1
| 1 | ОТ (ЗТ) | чел.-ч. |  |  | 2.16 |  |  |  |  | 767.89
| 1-100-35 | Средний разряд работы 3,5 | чел.-ч. | 2.16 |  | 2.16 |  |  | 469.62 | 0.757 | 767.89
| 4 | М | [8 empty] | 0
| 01.3.01.01-0002 | Бензин автомобильный АИ-98, АИ-95 | т | 0.00038 | 0 | 0 |  |  | 52515.51 |  | 0
|  | Итого прямые затраты | [8 empty] | 767.89
|  | ФОТ | [8 empty] | 767.89
| Пр/812-102.0-1 | НР Благоустройство | % | 102 |  | 102 |  |  |  |  | 783.25
| Пр/774-102.0 | СП Благоустройство | % | 54 |  | 54 |  |  |  |  | 414.66
|  | Всего по позиции | [5 empty] | 1965.8 |  | 1965.8 |  | 479.01 | 253.59 | 1965.8 | 0 |  | = | 767.89 |  | 0 |  | = | 0 | 783.25 | 414.66 |  | 1
70 | ГЭСНр 68-01-011-04 | Валка деревьев в труднодоступных местах с применением канатного метода страховки без корчевки пня породы тополь при диаметре ствола: до 80 см (прим. от 11,1 см до 80 см) Поправки к: М )*0; ЭМ )*0,757; ОТм )*0,757; ОТ )*0,757 | м3 | 1 |  | 1
| 1 | ОТ (ЗТ) | чел.-ч. |  |  | 1.96 |  |  |  |  | 696.78
| 1-100-35 | Средний разряд работы 3,5 | чел.-ч. | 1.96 |  | 1.96 |  |  | 469.62 | 0.757 | 696.78
| 4 | М | [8 empty] | 0
| 01.3.01.01-0002 | Бензин автомобильный АИ-98, АИ-95 | т | 0.00034 | 0 | 0 |  |  | 52515.51 |  | 0
|  | Итого прямые затраты | [8 empty] | 696.78
|  | ФОТ | [8 empty] | 696.78
| Пр/812-102.0-1 | НР Благоустройство | % | 102 |  | 102 |  |  |  |  | 710.72
| Пр/774-102.0 | СП Благоустройство | % | 54 |  | 54 |  |  |  |  | 376.26
|  | Всего по позиции | [5 empty] | 1783.76 |  | 1783.76 |  | 479.01 | 253.59 | 1783.76 | 0 |  | = | 696.78 |  | 0 |  | = | 0 | 710.72 | 376.26 |  | 1
71 | ГЭСНр 68-01-011-05 | Валка деревьев в труднодоступных местах с применением канатного метода страховки без корчевки пня породы тополь при диаметре ствола: более 80 см Поправки к: М )*0; ЭМ )*0,757; ОТм )*0,757; ОТ )*0,757 | м3 | 1 |  | 1
| 1 | ОТ (ЗТ) | чел.-ч. |  |  | 1.75 |  |  |  |  | 622.13
| 1-100-35 | Средний разряд работы 3,5 | чел.-ч. | 1.75 |  | 1.75 |  |  | 469.62 | 0.757 | 622.13
| 4 | М | [8 empty] | 0
| 01.3.01.01-0002 | Бензин автомобильный АИ-98, АИ-95 | т | 0.00031 | 0 | 0 |  |  | 52515.51 |  | 0
|  | Итого прямые затраты | [8 empty] | 622.13
|  | ФОТ | [8 empty] | 622.13
| Пр/812-102.0-1 | НР Благоустройство | % | 102 |  | 102 |  |  |  |  | 634.57
| Пр/774-102.0 | СП Благоустройство | % | 54 |  | 54 |  |  |  |  | 335.95
|  | Всего по позиции | [5 empty] | 1592.65 |  | 1592.65 |  | 479.01 | 253.59 | 1592.65 | 0 |  | = | 622.13 |  | 0 |  | = | 0 | 634.57 | 335.95 |  | 1
Раздел: 15. Корчевка пней в городских условиях ВЛ 35-220 кВ
72 | ГЭСНр 68-01-017-01 | Удаление пней пнедробилкой, диаметр пня: до 0,5 м (от 0,121 м до 0,5 м) Поправки к: М *0; ЭМ *0,714; ОТм *0,714; ОТ *0,714 | ШТ | 1 |  | 1
| 1 | ОТ (ЗТ) | чел.-ч. |  |  | 0.94 |  |  |  |  | 340.1
| 2-100-03 | Рабочий 3 разряда | чел.-ч | 0.47 |  | 0.47 |  |  | 441.78 | 0.714 | 148.25
| 2-100-05 | Рабочий 5 разряда | чел.-ч | 0.47 |  | 0.47 |  |  | 571.71 | 0.714 | 191.85
| 2 | ЭМ | [8 empty] | 33.57
|  | ОТм(ЗТм) | чел.-ч. |  |  | 0 |  |  |  |  | 0 | [16 empty] | 1
| 91.12.02-012 | Измельчители пней бензиновые, мощность двигателя до 11 кВт (15 л.с.) | маш.-ч | 0.25 | 0.714 | 0.1785 | 152.89 | 1.23 | 188.05 |  | 33.57
| 4 | М | [8 empty] | 0
| 01.3.01.01-0005 | Бензин автомобильный АИ-92 | т | 0.0001 | 0 | 0 | 43401.02 | 1.11 | 48175.13 |  | 0
| 01.3.04.08-0034 | Масло моторное для двухтактных бензиновых двигателей | л | 0.0028 | 0 | 0 | 190.71 | 0.86 | 164.01 |  | 0
| 01.3.04.08-0035 | Масло цепное адгезионное всесезонное | л | 0.075 | 0 | 0 | 144.72 | 0.89 | 128.8 |  | 0
| 16.2.01.02 | Земля растительная | м3 | 0.22 | 0 | 0
|  | Итого прямые затраты | [8 empty] | 373.67
|  | ФОТ | [8 empty] | 340.1
| Пр/812-102.0-1 | НР Благоустройство | % | 102 |  | 102 |  |  |  |  | 346.9
| Пр/774-102.0 | СП Благоустройство | % | 54 |  | 54 |  |  |  |  | 183.65
|  | Всего по позиции | [5 empty] | 904.22 |  | 904.22 |  | 1033.76 | 547.28 | 904.22 | 33.57 |  | = | 340.1 |  | 0 |  | = | 0 | 346.9 | 183.65 |  | 1
73 | ГЭСНр 68-01-017-02 | Удаление пней пнедробилкой, диаметр пня: свыше 0,5 м Поправки к: М *0; ЭМ *0,714; ОТм *0,714; ОТ *0,714 | ШТ | 1 |  | 1
| 1 | ОТ (ЗТ) | чел.-ч. |  |  | 1.24 |  |  |  |  | 448.65
| 2-100-03 | Рабочий 3 разряда | чел.-ч | 0.62 |  | 0.62 |  |  | 441.78 | 0.714 | 195.57
| 2-100-05 | Рабочий 5 разряда | чел.-ч | 0.62 |  | 0.62 |  |  | 571.71 | 0.714 | 253.08
| 2 | ЭМ | [8 empty] | 46.99
|  | ОТм(ЗТм) | чел.-ч. |  |  | 0 |  |  |  |  | 0 | [16 empty] | 1
| 91.12.02-012 | Измельчители пней бензиновые, мощность двигателя до 11 кВт (15 л.с.) | маш.-ч | 0.35 | 0.714 | 0.2499 | 152.89 | 1.23 | 188.05 |  | 46.99
| 4 | М | [8 empty] | 0
| 01.3.01.01-0005 | Бензин автомобильный АИ-92 | т | 0.0001 | 0 | 0 | 43401.02 | 1.11 | 48175.13 |  | 0
| 01.3.04.08-0034 | Масло моторное для двухтактных бензиновых двигателей | л | 0.0037 | 0 | 0 | 190.71 | 0.86 | 164.01 |  | 0
| 01.3.04.08-0035 | Масло цепное адгезионное всесезонное | л | 0.098 | 0 | 0 | 144.72 | 0.89 | 128.8 |  | 0
| 16.2.01.02 | Земля растительная | м3 | 0.5 | 0 | 0
|  | Итого прямые затраты | [8 empty] | 495.64
|  | ФОТ | [8 empty] | 448.65
| Пр/812-102.0-1 | НР Благоустройство | % | 102 |  | 102 |  |  |  |  | 457.62
| Пр/774-102.0 | СП Благоустройство | % | 54 |  | 54 |  |  |  |  | 242.27
|  | Всего по позиции | [5 empty] | 1195.53 |  | 1195.53 |  | 1033.76 | 547.28 | 1195.53 | 46.99 |  | = | 448.65 |  | 0 |  | = | 0 | 457.62 | 242.27 |  | 1
Раздел: 16. Обрезка ветвей ВЛ 35-220 кВ
74 | ГЭСНр 68-01-005-01 | Вырезка сухих ветвей деревьев лиственных пород диаметром: до 350 мм при количестве срезанных ветвей до 5 Поправки к: М )*0; ЭМ )*0,728; ОТм )*0,728; ОТ )*0,728 | ШТ | 1 |  | 1
| 1 | ОТ (ЗТ) | чел.-ч. |  |  | 0.53 |  |  |  |  | 169.02
| 1-100-29 | Средний разряд работы 2,9 | чел.-ч. | 0.53 |  | 0.53 |  |  | 438.06 | 0.728 | 169.02
|  | Итого прямые затраты | [8 empty] | 169.02
|  | ФОТ | [8 empty] | 169.02
| Пр/812-102.0-1 | НР Благоустройство | % | 102 |  | 102 |  |  |  |  | 172.4
| Пр/774-102.0 | СП Благоустройство | % | 54 |  | 54 |  |  |  |  | 91.27
|  | Всего по позиции | [5 empty] | 432.69 |  | 432.69 |  | 446.82 | 236.55 | 432.69 | 0 |  | = | 169.02 |  | 0 |  | = | 0 | 172.4 | 91.27 |  | 1
75 | ГЭСНр 68-01-005-03 | Вырезка сухих ветвей деревьев лиственных пород диаметром: до 350 мм при количестве срезанных ветвей до 15 Поправки к: М )*0; ЭМ )*0,728; ОТм )*0,728; ОТ )*0,728 | ШТ | 1 |  | 1
| 1 | ОТ (ЗТ) | чел.-ч. |  |  | 0.98 |  |  |  |  | 312.53
| 1-100-29 | Средний разряд работы 2,9 | чел.-ч. | 0.98 |  | 0.98 |  |  | 438.06 | 0.728 | 312.53
|  | Итого прямые затраты | [8 empty] | 312.53
|  | ФОТ | [8 empty] | 312.53
| Пр/812-102.0-1 | НР Благоустройство | % | 102 |  | 102 |  |  |  |  | 318.78
| Пр/774-102.0 | СП Благоустройство | % | 54 |  | 54 |  |  |  |  | 168.77
|  | Всего по позиции | [5 empty] | 800.08 |  | 800.08 |  | 446.82 | 236.55 | 800.08 | 0 |  | = | 312.53 |  | 0 |  | = | 0 | 318.78 | 168.77 |  | 1
Раздел: 17. Устройство противопожарных барьеров ВЛ 35-220 кВ
76 | ГЭСН 47-02-011-02 | Плантажная вспашка на глубину: 40-45 см на почвах тяжелых Поправки к: М *0; ЭМ )*0,836; ОТм )*0,836; ОТ )*0,836 | га | 1 |  | 1
| 2 | ЭМ | [8 empty] | 5910.01
|  | ОТм(ЗТм) | чел.-ч. |  |  | 5.1498 |  |  |  |  | 2944.17 | [16 empty] | 1
| 91.01.01-034 | Бульдозеры, мощность 59 кВт (80 л.с.) | маш.-ч | 6.16 | 0.836 | 5.1498 | 828.16 | 1.36 | 1126.3 |  | 5800.17
| 4-100-050 | ОТм(ЗТм) Средний разряд машинистов 5 | чел.-ч. | 6.16 | 0.836 | 6.16 |  |  | 571.71 |  | 2944.17 | [16 empty] | 1
| 91.12.08-091 | Плуги навесные, глубина пахоты 0,3 м | маш.-ч | 6.16 | 0.836 | 5.1498 | 17.34 | 1.23 | 21.33 |  | 109.84
|  | Итого прямые затраты | [8 empty] | 8854.18
|  | ФОТ | [8 empty] | 2944.17
| Пр/812-041.0-1 | НР Озеленение. Защитные лесонасаждения | % | 103 |  | 103 |  |  |  |  | 3032.5
| Пр/774-041.0 | СП Озеленение. Защитные лесонасаждения | % | 72 |  | 72 |  |  |  |  | 2119.8
|  | Всего по позиции | [5 empty] | 14006.48 |  | 14006.48 |  | 588.86 | 411.63 | 14006.48 | 5910.01 |  | = | 0 |  | 2944.17 |  | = | 0 | 3032.5 | 2119.8 |  | 1
Раздел: 19. Благоустройство городской территории после вырубки деревьев и корчевки пней ВЛ 0,4-220 кВ | [29 empty] | Раздел: 19. Благоустройство городской территории после вырубки деревьев и корчевки пней ВЛ 0,4-220 кВ
77 | ГЭСН 47-01-046-02 | Подготовка почвы для устройства партерного и обыкновенного газона без внесения растительной земли: вручную Поправки к: М *0 | 100 м2 | 0.01 |  | 0.01
Объем: 0,01=1/100
| 1 | ОТ (ЗТ) | чел.-ч. |  |  | 0.1727 |  |  |  |  | 69.88
| 1-100-20 | Средний разряд работы 2,0 | чел.-ч. | 17.27 |  | 0.1727 |  |  | 404.65 |  | 69.88
|  | Итого прямые затраты | [8 empty] | 69.88
|  | ФОТ | [8 empty] | 69.88
| Пр/812-041.0-1 | НР Озеленение. Защитные лесонасаждения | % | 103 |  | 103 |  |  |  |  | 71.98
| Пр/774-041.0 | СП Озеленение. Защитные лесонасаждения | % | 72 |  | 72 |  |  |  |  | 50.31
|  | Всего по позиции | [5 empty] | 19217 |  | 192.17 |  | 4.17 | 2.92 | 192.17 | 0 |  | = | 69.88 |  | 0 |  | = | 0 | 71.98 | 50.31 |  | 1
78 | ГЭСН 47-01-046-06 | Посев газонов партерных, мавританских и обыкновенных вручную Поправки к: М *0 | 100 м2 | 0.01 |  | 0.01
Объем: 0,01=1/100
| 1 | ОТ (ЗТ) | чел.-ч. |  |  | 0.0567 |  |  |  |  | 23.19
| 2-100-02 | Рабочий 2 разряда | чел.-ч | 5 |  | 0.05 |  |  | 404.65 |  | 20.23
| 2-100-03 | Рабочий 3 разряда | чел.-ч | 0.67 |  | 0.0067 |  |  | 441.78 |  | 2.96
| 2 | ЭМ | [8 empty] | 16.68
|  | ОТм(ЗТм) | чел.-ч. |  |  | 0.013 |  |  |  |  | 6.47 | [16 empty] | 1
| 91.13.01-038 | Машины поливомоечные, вместимость цистерны 6 м3 | маш.-ч | 1.3 |  | 0.013 | 1043.14 | 1.23 | 1283.06 |  | 16.68
| 4-100-040 | ОТм(ЗТм) Средний разряд машинистов 4 | чел.-ч. | 1.3 |  | 0.013 |  |  | 497.46 |  | 6.47 | [16 empty] | 1
| 4 | М | [8 empty] | 0
| 01.7.03.01-0001 | Вода | м3 | 10 | 0 | 0 | 35.71 | 0.95 | 33.92 |  | 0
| 16.2.02.07 | Семена газонных трав | кг | 2 | 0 | 0
|  | Итого прямые затраты | [8 empty] | 46.34
|  | ФОТ | [8 empty] | 29.66
| Пр/812-041.0-1 | НР Озеленение. Защитные лесонасаждения | % | 103 |  | 103 |  |  |  |  | 30.55
| Пр/774-041.0 | СП Озеленение. Защитные лесонасаждения | % | 72 |  | 72 |  |  |  |  | 21.36
|  | Всего по позиции | [5 empty] | 9825 |  | 98.25 |  | 13.83 | 9.67 | 98.25 | 16.68 |  | = | 23.19 |  | 6.47 |  | = | 0 | 30.55 | 21.36 |  | 1
Раздел: 20. Вывоз порубочных отстатков
79 | 49-1 | Погрузка в автотранспортное средство: мусор строительный с погрузкой экскаваторами емкостью ковша до 0,5 м3 Поправки к: Сметной цене *0,966 | 1т груза | 1 |  | 1 |  |  | 76.59 | 0.966 | 73.99
|  | Всего по позиции | [5 empty] | 73.99 |  | 73.99 |  | 0 | 0 | 73.99 |  | 0 | = |  | 0 |  | 0 | = |  | 0 | 0 | 73.99 | 1
80 | 07-1 | Погрузка в автотранспортное средство: лес круглый | 1т груза | 1 |  | 1 |  |  | 447.56 |  | 447.56
|  | Всего по позиции | [5 empty] | 447.56 |  | 447.56 |  | 0 | 0 | 447.56 |  | 0 | = |  | 0 |  | 0 | = |  | 0 | 0 | 447.56 | 1
81 | 07-2 | Разгрузка с автотранспортного средства: лес круглый | 1т груза | 1 |  | 1 |  |  | 381.27 |  | 381.27
|  | Всего по позиции | [5 empty] | 381.27 |  | 381.27 |  | 0 | 0 | 381.27 |  | 0 | = |  | 0 |  | 0 | = |  | 0 | 0 | 381.27 | 1
82 | 02-15-1-01-0010 | Перевозка грузов I класса автомобилями-самосвалами грузоподъемностью до 15 т по дорогам с усовершенствованным (асфальтобетонным, цементобетонным, железобетонным, обработанным органическим вяжущим) дорожным покрытием на расстояние 10 км Поправки к: Сметной цене *0,9836 | 1т груза | 1 |  | 1 |  |  | 205.46 | 0.9836 | 202.09
|  | Всего по позиции | [5 empty] | 202.09 |  | 202.09 |  | 0 | 0 | 202.09 |  | 0 | = |  | 0 |  | 0 | = |  | 0 | 0 | 202.09 | 1
83 | 02-15-1-01-0020 | Перевозка грузов I класса автомобилями-самосвалами грузоподъемностью до 15 т по дорогам с усовершенствованным (асфальтобетонным, цементобетонным, железобетонным, обработанным органическим вяжущим) дорожным покрытием на расстояние 20 км Поправки к: Сметной цене *0,9836 | 1т груза | 1 |  | 1 |  |  | 258.6 | 0.9836 | 254.36
|  | Всего по позиции | [5 empty] | 254.36 |  | 254.36 |  | 0 | 0 | 254.36 |  | 0 | = |  | 0 |  | 0 | = |  | 0 | 0 | 254.36 | 1
84 | 02-15-1-01-0030 | Перевозка грузов I класса автомобилями-самосвалами грузоподъемностью до 15 т по дорогам с усовершенствованным (асфальтобетонным, цементобетонным, железобетонным, обработанным органическим вяжущим) дорожным покрытием на расстояние 30 км Поправки к: Сметной цене *0,9836 | 1т груза | 1 |  | 1 |  |  | 313.51 | 0.9836 | 308.37
|  | Всего по позиции | [5 empty] | 308.37 |  | 308.37 |  | 0 | 0 | 308.37 |  | 0 | = |  | 0 |  | 0 | = |  | 0 | 0 | 308.37 | 1
85 | 02-15-1-01-0040 | Перевозка грузов I класса автомобилями-самосвалами грузоподъемностью до 15 т по дорогам с усовершенствованным (асфальтобетонным, цементобетонным, железобетонным, обработанным органическим вяжущим) дорожным покрытием на расстояние 40 км Поправки к: Сметной цене *0,9836 | 1т груза | 1 |  | 1 |  |  | 368.42 | 0.9836 | 362.38
|  | Всего по позиции | [5 empty] | 362.38 |  | 362.38 |  | 0 | 0 | 362.38 |  | 0 | = |  | 0 |  | 0 | = |  | 0 | 0 | 362.38 | 1
86 | 02-15-1-01-0050 | Перевозка грузов I класса автомобилями-самосвалами грузоподъемностью до 15 т по дорогам с усовершенствованным (асфальтобетонным, цементобетонным, железобетонным, обработанным органическим вяжущим) дорожным покрытием на расстояние 50 км Поправки к: Сметной цене *0,9836 | 1т груза | 1 |  | 1 |  |  | 423.32 | 0.9836 | 416.38
|  | Всего по позиции | [5 empty] | 416.38 |  | 416.38 |  | 0 | 0 | 416.38 |  | 0 | = |  | 0 |  | 0 | = |  | 0 | 0 | 416.38 | 1
87 | 01-20-1-01-0010 | Перевозка грузов I класса автомобилями бортовыми грузоподъемностью до 20 т по дорогам с усовершенствованным (асфальтобетонным, цементобетонным, железобетонным, обработанным органическим вяжущим) дорожным покрытием на расстояние 10 км | 1т груза | 1 |  | 1 |  |  | 383.98 |  | 383.98
|  | Всего по позиции | [5 empty] | 383.98 |  | 383.98 |  | 0 | 0 | 383.98 |  | 0 | = |  | 0 |  | 0 | = |  | 0 | 0 | 383.98 | 1
88 | 01-20-1-01-0020 | Перевозка грузов I класса автомобилями бортовыми грузоподъемностью до 20 т по дорогам с усовершенствованным (асфальтобетонным, цементобетонным, железобетонным, обработанным органическим вяжущим) дорожным покрытием на расстояние 20 км | 1т груза | 1 |  | 1 |  |  | 428.56 |  | 428.56
|  | Всего по позиции | [5 empty] | 428.56 |  | 428.56 |  | 0 | 0 | 428.56 |  | 0 | = |  | 0 |  | 0 | = |  | 0 | 0 | 428.56 | 1
89 | 01-20-1-01-0030 | Перевозка грузов I класса автомобилями бортовыми грузоподъемностью до 20 т по дорогам с усовершенствованным (асфальтобетонным, цементобетонным, железобетонным, обработанным органическим вяжущим) дорожным покрытием на расстояние 30 км | 1т груза | 1 |  | 1 |  |  | 473.14 |  | 473.14
|  | Всего по позиции | [5 empty] | 473.14 |  | 473.14 |  | 0 | 0 | 473.14 |  | 0 | = |  | 0 |  | 0 | = |  | 0 | 0 | 473.14 | 1
90 | 01-20-1-01-0040 | Перевозка грузов I класса автомобилями бортовыми грузоподъемностью до 20 т по дорогам с усовершенствованным (асфальтобетонным, цементобетонным, железобетонным, обработанным органическим вяжущим) дорожным покрытием на расстояние 40 км | 1т груза | 1 |  | 1 |  |  | 517.72 |  | 517.72
|  | Всего по позиции | [5 empty] | 517.72 |  | 517.72 |  | 0 | 0 | 517.72 |  | 0 | = |  | 0 |  | 0 | = |  | 0 | 0 | 517.72 | 1
91 | 01-20-1-01-0050 | Перевозка грузов I класса автомобилями бортовыми грузоподъемностью до 20 т по дорогам с усовершенствованным (асфальтобетонным, цементобетонным, железобетонным, обработанным органическим вяжущим) дорожным покрытием на расстояние 50 км | 1т груза | 1 |  | 1 |  |  | 562.31 |  | 562.31
|  | Всего по позиции | [5 empty] | 562.31 |  | 562.31 |  | 0 | 0 | 562.31 |  | 0 | = |  | 0 |  | 0 | = |  | 0 | 0 | 562.31 | 1
Составил
[должность,подпись(инициалы,фамилия)]
Проверил
[должность,подпись(инициалы,фамилия)]

## Source
0 | Smeta.RU (Terminal) (495) 974-1589 |  | _PS_ |  | 0 | 0 | 0 | Smeta.RU (Terminal) |  | 1 | 18246 | 99024973 | 11 | 14 | 0 | 1
1 | 1055 | 0 | 983 | 0 |  | +№14 Альбом на расчистку просек от ДКР 2026 МО ФСНБ-2022_(новая версия) |  | 0 |  | 0 | 0 | 523 |  | 0 | 0 | 7 | 0 |  | 4 |  | 0 | [31 empty] | 0 | [5 empty] | Сметные нормы списания | Коды ценников | 0 | 0 | 0 | 0 | 1 | 0 | 6 | 2 | 1 | 1 | 0 | 0 | 1 | 0 | 0 | МО 1-й квартал 2025 ФСНБ-2022_И13 капиталный ремонт | Версия 1.12.0 для ФСНБ-2022 И13 | ФСНБ-2022 - Изменения И13 | ФСНБ-2022 - Изменения И13 | ФСНБ-2022 - Изменения И13 | ФСНБ-2022 - Изменения И13 | Поправки для ФСНБ-2022 от 14.05.2025 г И13 (55/пр) Капитальный ремонт производственных зданий | 0 | 0 | 487063562 |  |  | 15 | [5 empty] | Приказ Минстроя России от 30.12.2021 г. № 1046/пр | ГСН | 45695 | 508 | 13 | Приказ Минстроя России от 18.05.2022 г. № 378/пр, Приказ Минстроя России от 26.08.2022 г. № 703/пр, Приказ Минстроя России от 26.10.2022 г. № 905/пр; Приказ Минстроя России от 27.12.2022 г. № 1133/пр; Приказ Минстроя России от 10.02.2023 г. № 84/пр; Приказ Минстроя России от 11.05.2023 г. № 335/пр; Приказ Минстроя России от 02.08.2023 г. № 551/пр; Приказ Минстроя России от 14.11.2023 г. № 817/пр; Приказ Минстроя России от 16.02.2024 г. № 102/пр; Приказ Минстроя России от 13.05.2024 г. № 323/пр; Приказ Минстроя России от 09.08.2024 г. № 524/пр; Приказ Минстроя России от 07.11.2024 г. № 747/пр; Приказ Минстроя России от 07.02.2025 г. № 69/пр |  |  | 0 | [29 empty] | 0
15 | 1
52 | 1055 | 1 | 12 | 0 |  | +№14 Альбом на расчистку просек от ДКР 2026 МО ФСНБ-2022_(новая версия) | [7 empty] | 55578.98 | 0 | 22651.51 | 11643.91 | 21283.56 | 0 | 56.1649 | 20.3685 | 0 | 33173.98 | 18386.76 | 0 | 0 | 0 | 0 | 0 | 0 | 0 | 0 | 0 | 0 | 0 | 0 | 0 | 0 | 0 | 0 | 0 | 0 | 111951.83 | 111951.83 | 0 | 0 | 0 | 0 | 0 | 0 | 0 | 0 | 0 | 0 | 4812.11 | 0 | 0 | 0 | 0 | 0 | 0 | 0 | 0 | 0 | 0 | 0 | 0 | 0 | 0 | 0 | 0 | 0 | 0 | 0 | 0 | 0 | 0 | 0 | 0 | 0 | 0 | 0 | 0 | 0 | 0 | 0 | 0 | 0 | 0 | 0 | 0 | 0 | 0 | 0 | 0 | 0 | 0 | 0 | 0 | 0 | 0 | 0 | 0 | 0 | 0 | 0 | 0 | 0 | 0 | 0 | 0 | 0 | 0 | 0 | 0 | 0 | 0 | 0 | 0 | 0 | 0 | 0 | 0 | 0 | 0 | 0 | 0 | 0 | 0 | 0 | 0 | 0 | 0 | 0 | 0 | 0 | 0 | 0 | 0 | 0 | 0 | 0 | 0 | 0 | 0 | 0 | 0 | 0 | 0 | 0 | 0 | 0 | 0 | 0 | 0 | 0 | 0 | 0 | 0 | 0 | 0 | 0 | 0 | 0 | 0 | 0 | 0 | 0 | 0 | 0 | 0 | 0 | 0 | 0 | 0 | 0 | 0 | 0 | 0 | 0 | 0 | 0 | 0 | 0 | 0 | 0 | 0 | 0 | 0 | 0 | 0 | 0 | 0 | 0 | 0 | 0 | 0 | 0 | 0 | 0 | 0 | 0 | 0 | 0 | 0
3 | 1 |  | 953 |  | Новая локальная смета | Новая локальная смета |  | 0 |  | 0 | Новая локальная смета | [6 empty] | 0 |  |  | 0 | [32 empty] | *0)*0 | [9 empty] | *0)*0 | [10 empty] | 0 | [7 empty] | 0 | 0
52 | 1 | 3 | 20 | 0 | Новая локальная смета | Новая локальная смета | [7 empty] | 55578.98 | 0 | 22651.51 | 11643.91 | 21283.56 | 0 | 56.1649 | 20.3685 | 0 | 33173.98 | 18386.76 | 0 | 0 | 0 | 0 | 0 | 0 | 0 | 0 | 0 | 0 | 0 | 0 | 0 | 0 | 0 | 0 | 0 | 0 | 111951.83 | 111951.83 | 0 | 0 | 0 | 0 | 0 | 0 | 0 | 0 | 0 | 0 | 4812.11 | 0 | 0 | 0 | 0 | 0 | 0 | 0 | 0 | 0 | 0 | 0 | 0 | 0 | 0 | 0 | 0 | 0 | 0 | 0 | 0 | 0 | 0 | 0 | 0 | 0 | 0 | 0 | 0 | 0 | 0 | 0 | 0 | 0 | 0 | 0 | 0 | 0 | 0 | 0 | 0 | 0 | 0 | 0 | 0 | 0 | 0 | 0 | 0 | 0 | 0 | 0 | 0 | 0 | 0 | 0 | 0 | 0 | 0 | 0 | 0 | 0 | 0 | 0 | 0 | 0 | 0 | 0 | 0 | 0 | 0 | 0 | 0 | 0 | 0 | 0 | 0 | 0 | 0 | 0 | 0 | 0 | 0 | 0 | 0 | 0 | 0 | 0 | 0 | 0 | 0 | 0 | 0 | 0 | 0 | 0 | 0 | 0 | 0 | 0 | 0 | 0 | 0 | 0 | 0 | 0 | 0 | 0 | 0 | 0 | 0 | 0 | 0 | 0 | 0 | 0 | 0 | 0 | 0 | 0 | 0 | 0 | 0 | 0 | 0 | 0 | 0 | 0 | 0 | 0 | 0 | 0 | 0 | 0 | 0 | 0 | 0 | 0 | 0 | 0 | 0 | 0 | 0 | 0 | 0 | 0 | 0 | 0 | 0 | 0 | 0
19 | 1 |  |  |  |  | К=0,719; 0,639; 0,707; 0,844; 0,757; 0,712; 0,728; 0,836; 0,711; 0,714 - корректирующие коэффициенты по договору аналогу | [19 empty] | 1 | [188 empty] | 0
4 | 1 |  | 111 |  | Новый раздел | 3. Валка, разделка деревьев в зоне ВЛ 0,4-10 кВ, не угрожающих падением на провода, в рамках приведения трассы в надлежащее состояние. |  | 0 |  | -1 | [7 empty] | 0 |  |  | 0 | [32 empty] | *0)*0 | [9 empty] | *0)*0 | [10 empty] | 0 | [11 empty] | 0
52 | 1 | 4 | 26 | 0 | Новый раздел | 3. Валка, разделка деревьев в зоне ВЛ 0,4-10 кВ, не угрожающих падением на провода, в рамках приведения трассы в надлежащее состояние. | [7 empty] | 711.56 | 0 | 0 | 0 | 711.56 | 0 | 2.3713 | 0 | 0 | 633.29 | 291.74 | 0 | 0 | 0 | 0 | 0 | 0 | 0 | 0 | 0 | 0 | 0 | 0 | 0 | 0 | 0 | 0 | 0 | 0 | 1636.59 | 1636.59 | 0 | 0 | 0 | 0 | 0 | 0 | 0 | 0 | 0 | 0 | 0 | 0 | 0 | 0 | 0 | 0 | 0 | 0 | 0 | 0 | 0 | 0 | 0 | 0 | 0 | 0 | 0 | 0 | 0 | 0 | 0 | 0 | 0 | 0 | 0 | 0 | 0 | 0 | 0 | 0 | 0 | 0 | 0 | 0 | 0 | 0 | 0 | 0 | 0 | 0 | 0 | 0 | 0 | 0 | 0 | 0 | 0 | 0 | 0 | 0 | 0 | 0 | 0 | 0 | 0 | 0 | 0 | 0 | 0 | 0 | 0 | 0 | 0 | 0 | 0 | 0 | 0 | 0 | 0 | 0 | 0 | 0 | 0 | 0 | 0 | 0 | 0 | 0 | 0 | 0 | 0 | 0 | 0 | 0 | 0 | 0 | 0 | 0 | 0 | 0 | 0 | 0 | 0 | 0 | 0 | 0 | 0 | 0 | 0 | 0 | 0 | 0 | 0 | 0 | 0 | 0 | 0 | 0 | 0 | 0 | 0 | 0 | 0 | 0 | 0 | 0 | 0 | 0 | 0 | 0 | 0 | 0 | 0 | 0 | 0 | 0 | 0 | 0 | 0 | 0 | 0 | 0 | 0 | 0 | 0 | 0 | 0 | 0 | 0 | 0 | 0 | 0 | 0 | 0 | 0 | 0 | 0 | 0 | 0 | 0 | 0
5 | 1 |  | 41 |  | Новый подраздел | 3.1 Валка деревьев ВЛ 0,4-10 кВ |  | 0 |  | -1 | [7 empty] | 0 |  |  | 0 | [32 empty] | *0)*0 | [9 empty] | *0)*0 | [10 empty] | 0 | [11 empty] | 0
52 | 1 | 5 | 30 | 0 | Новый подраздел | 3.1 Валка деревьев ВЛ 0,4-10 кВ | [7 empty] | 224.45 | 0 | 0 | 0 | 224.45 | 0 | 0.62726 | 0 | 0 | 199.77 | 92.03 | 0 | 0 | 224.45 | 0 | 0 | 0 | 224.45 | 0 | 0.62726 | 0 | 0 | 199.77 | 92.03 | 0 | 0 | 0 | 0 | 0 | 516.25 | 516.25 | 0 | 0 | 0 | 0 | 0 | 0 | 0 | 0 | 0 | 0 | 0 | 0 | 0 | 0 | 0 | 0 | 0 | 0 | 0 | 0 | 0 | 0 | 0 | 0 | 0 | 0 | 0 | 0 | 0 | 0 | 0 | 0 | 0 | 516.25 | 516.25 | 0 | 0 | 0 | 0 | 0 | 0 | 0 | 0 | 0 | 0 | 0 | 0 | 0 | 0 | 0 | 0 | 0 | 0 | 0 | 0 | 0 | 0 | 0 | 0 | 0 | 0 | 0 | 0 | 0 | 0 | 0 | 0 | 0 | 0 | 0 | 0 | 0 | 0 | 0 | 0 | 0 | 0 | 0 | 0 | 0 | 0 | 0 | 0 | 0 | 0 | 0 | 0 | 0 | 0 | 0 | 0 | 0 | 0 | 0 | 0 | 0 | 0 | 0 | 0 | 0 | 0 | 0 | 0 | 0 | 0 | 0 | 0 | 0 | 0 | 0 | 0 | 0 | 0 | 0 | 0 | 0 | 0 | 0 | 0 | 0 | 0 | 0 | 0 | 0 | 0 | 0 | 0 | 0 | 0 | 0 | 0 | 0 | 0 | 0 | 0 | 0 | 0 | 0 | 0 | 0 | 0 | 0 | 0 | 0 | 0 | 0 | 0 | 0 | 0 | 0 | 0 | 0 | 0 | 0 | 0 | 0 | 0 | 0 | 0 | 0 | 0
17 | 1 | 2 | 2 | 1 | 01-02-099-01 | Валка деревьев мягких пород с корня, диаметр стволов: до 16 см (от 11,1 см (пень от 12,1 см) до 16 см) | 100 ШТ | 0.01 | 0 | 0.01 |  |  |  | 18.22 | 0 | 0 | 0 | 18.22 | 0 | 0.03746 | 0 | 0 | 16.22 | 7.47 |  | 380754737 | 1821.7499 | 0 | 0 | 0 | 1821.7499 | 0 | 3.746 | 0 | 0 | 2574.6893 | 40.9621 | 0 | 0 | 2533.7272 | 0 | 5.21 | 0 | 0 | 89 | 41 | 1 | 1 |  |  | 1 | 1 | 1 | 1 |  |  |  |  | 0 | 1 | И13_ГЭСН-2022 доп.6, 01-02-099-01, приказ Минстроя России от 11.05.2023 г. № 335/пр |  |  | 1007 | 0 |  | 0 | 2 | 0 | 1 | 1 | 1 | 1 | 1 | 1 |  | 89 | 41 |  |  |  | 0 | 0 | 0 | [5 empty] | 0 |  | 0 | 18.22 | 52515.51 | 0 | 0 | 486.32 | 0 | 3.746 | 0 | 0 | 16.2158 | 7.4702 |  |  |  | *0 | *0,719 | *0,719 | *0,719 |  | *0,719 | *0,719 |  |  |  | 0 | 0 | 1 | 1 |  |  |  | 1013 | 100 ШТ | 100 ШТ | 1 | [6 empty] | 342529040 | 2 | Общестроительные работы | 1 | Земляные работы | 1 | 1007 | Земляные работы, выполняемые: по другим видам работ ( подготовительные, сопутствующие, укрепительные ) | ФЕР-01 |  |  |  | 0 | 0 | 0 | 0 | 0 | 0 | 5.21 | 0 | 0 | [17 empty] | 0 | 0 | 0 |  |  |  |  | 89 | 41 |  |  |  |  | 1 |  | -1943229321 | 2 | 1 | -2 | 0 | 0 | 0 | 41.91 | 41.91 | 0 | 0 |  | 0 | 3 | 0 |  | 0 | 1 | 0 | 0 | 0 | 0 |  | Пр/812-001.4-1 | Пр/774-001.4 | Земляные работы, выполняемые: по другим видам работ (подготовительные, сопутствующие, укрепительные) | Земляные работы, выполняемые: по другим видам работ (подготовительные, сопутствующие, укрепительные) | 0 | 0
17 | 1 | 4 | 4 | 2 | 01-02-099-02 | Валка деревьев мягких пород с корня, диаметр стволов: свыше 16 до 20 см | 100 ШТ | 0.01 | 0 | 0.01 |  |  |  | 22.8 | 0 | 0 | 0 | 22.8 | 0 | 0.0652 | 0 | 0 | 20.29 | 9.35 |  | 380754737 | 3170.8064 | 0 | 0 | 0 | 3170.8064 | 0 | 6.52 | 0 | 0 | 3222.2716 | 51.4652 | 0 | 0 | 3170.8064 | 0 | 6.52 | 0 | 0 | 89 | 41 | 1 | 1 |  |  | 1 | 1 | 1 | 1 |  |  |  |  | 0 | 1 | И13_ГЭСН-2022 доп.6, 01-02-099-02, приказ Минстроя России от 11.05.2023 г. № 335/пр |  |  | 1007 | 0 |  | 0 | 2 | 0 | 1 | 1 | 1 | 1 | 1 | 1 |  | 89 | 41 |  |  |  | 0 | 0 | 0 | [5 empty] | 0 |  | 0 | 22.8 | 52515.51 | 0 | 0 | 486.32 | 0 | 6.52 | 0 | 0 | 20.292 | 9.348 |  |  |  | *0 | )*0,719 | )*0,719 | )*0,719 | [6 empty] | 0 | 0 | 1 | 1 |  |  |  | 1013 | 100 ШТ | 100 ШТ | 1 | [6 empty] | 342529040 | 2 | Общестроительные работы | 1 | Земляные работы | 1 | 1007 | Земляные работы, выполняемые: по другим видам работ ( подготовительные, сопутствующие, укрепительные ) | ФЕР-01 |  |  |  | 131072 | 0 | 0 | 0 | 0 | 0 | 6.52 | 0 | 0 | [17 empty] | 0 | 0 | 0 |  |  |  |  | 89 | 41 |  |  |  |  | 1 |  | 2121781624 | 2 | 1 | -2 | 0 | 0 | 0 | 52.44 | 52.44 | 0 | 0 |  | 0 | 3 | 0 |  | 0 | 1 | 0 | 0 | 0 | 0 |  | Пр/812-001.4-1 | Пр/774-001.4 | Земляные работы, выполняемые: по другим видам работ (подготовительные, сопутствующие, укрепительные) | Земляные работы, выполняемые: по другим видам работ (подготовительные, сопутствующие, укрепительные) | 0 | 0
17 | 1 | 6 | 6 | 3 | 01-02-099-03 | Валка деревьев мягких пород с корня, диаметр стволов: свыше 20 до 24 см | 100 ШТ | 0.01 | 0 | 0.01 |  |  |  | 29.58 | 0 | 0 | 0 | 29.58 | 0 | 0.0846 | 0 | 0 | 26.33 | 12.13 |  | 380754737 | 4114.2672 | 0 | 0 | 0 | 4114.2672 | 0 | 8.46 | 0 | 0 | 4180.9619 | 66.6947 | 0 | 0 | 4114.2672 | 0 | 8.46 | 0 | 0 | 89 | 41 | 1 | 1 |  |  | 1 | 1 | 1 | 1 |  |  |  |  | 0 | 1 | И13_ГЭСН-2022 доп.6, 01-02-099-03, приказ Минстроя России от 11.05.2023 г. № 335/пр |  |  | 1007 | 0 |  | 0 | 2 | 0 | 1 | 1 | 1 | 1 | 1 | 1 |  | 89 | 41 |  |  |  | 0 | 0 | 0 | [5 empty] | 0 |  | 0 | 29.58 | 52515.51 | 0 | 0 | 486.32 | 0 | 8.46 | 0 | 0 | 26.3262 | 12.1278 |  |  |  | *0 | )*0,719 | )*0,719 | )*0,719 | [6 empty] | 0 | 0 | 1 | 1 |  |  |  | 1013 | 100 ШТ | 100 ШТ | 1 | [6 empty] | 342529040 | 2 | Общестроительные работы | 1 | Земляные работы | 1 | 1007 | Земляные работы, выполняемые: по другим видам работ ( подготовительные, сопутствующие, укрепительные ) | ФЕР-01 |  |  |  | 131072 | 0 | 0 | 0 | 0 | 0 | 8.46 | 0 | 0 | [17 empty] | 0 | 0 | 0 |  |  |  |  | 89 | 41 |  |  |  |  | 1 |  | 1718550595 | 2 | 1 | -2 | 0 | 0 | 0 | 68.04 | 68.04 | 0 | 0 |  | 0 | 3 | 0 |  | 0 | 1 | 0 | 0 | 0 | 0 |  | Пр/812-001.4-1 | Пр/774-001.4 | Земляные работы, выполняемые: по другим видам работ (подготовительные, сопутствующие, укрепительные) | Земляные работы, выполняемые: по другим видам работ (подготовительные, сопутствующие, укрепительные) | 0 | 0
17 | 1 | 8 | 8 | 4 | 01-02-099-04 | Валка деревьев мягких пород с корня, диаметр стволов: свыше 24 до 28 см | 100 ШТ | 0.01 | 0 | 0.01 |  |  |  | 35.32 | 0 | 0 | 0 | 35.32 | 0 | 0.101 | 0 | 0 | 31.43 | 14.48 |  | 380754737 | 4911.832 | 0 | 0 | 0 | 4911.832 | 0 | 10.1 | 0 | 0 | 4991.6556 | 79.8236 | 0 | 0 | 4911.832 | 0 | 10.1 | 0 | 0 | 89 | 41 | 1 | 1 |  |  | 1 | 1 | 1 | 1 |  |  |  |  | 0 | 1 | И13_ГЭСН-2022 доп.6, 01-02-099-04, приказ Минстроя России от 11.05.2023 г. № 335/пр |  |  | 1007 | 0 |  | 0 | 2 | 0 | 1 | 1 | 1 | 1 | 1 | 1 |  | 89 | 41 |  |  |  | 0 | 0 | 0 | [5 empty] | 0 |  | 0 | 35.32 | 52515.51 | 0 | 0 | 486.32 | 0 | 10.1 | 0 | 0 | 31.4348 | 14.4812 |  |  |  | *0 | )*0,719 | )*0,719 | )*0,719 | [6 empty] | 0 | 0 | 1 | 1 |  |  |  | 1013 | 100 ШТ | 100 ШТ | 1 | [6 empty] | 342529040 | 2 | Общестроительные работы | 1 | Земляные работы | 1 | 1007 | Земляные работы, выполняемые: по другим видам работ ( подготовительные, сопутствующие, укрепительные ) | ФЕР-01 |  |  |  | 131072 | 0 | 0 | 0 | 0 | 0 | 10.1 | 0 | 0 | [17 empty] | 0 | 0 | 0 |  |  |  |  | 89 | 41 |  |  |  |  | 1 |  | -1838502475 | 2 | 1 | -2 | 0 | 0 | 0 | 81.23 | 81.23 | 0 | 0 |  | 0 | 3 | 0 |  | 0 | 1 | 0 | 0 | 0 | 0 |  | Пр/812-001.4-1 | Пр/774-001.4 | Земляные работы, выполняемые: по другим видам работ (подготовительные, сопутствующие, укрепительные) | Земляные работы, выполняемые: по другим видам работ (подготовительные, сопутствующие, укрепительные) | 0 | 0
17 | 1 | 10 | 10 | 5 | 01-02-099-05 | Валка деревьев мягких пород с корня, диаметр стволов: свыше 28 до 32 см | 100 ШТ | 0.01 | 0 | 0.01 |  |  |  | 46.85 | 0 | 0 | 0 | 46.85 | 0 | 0.134 | 0 | 0 | 41.7 | 19.21 |  | 380754737 | 6516.688 | 0 | 0 | 0 | 6516.688 | 0 | 13.4 | 0 | 0 | 6626.9706 | 110.2826 | 0 | 0 | 6516.688 | 0 | 13.4 | 0 | 0 | 89 | 41 | 1 | 1 |  |  | 1 | 1 | 1 | 1 |  |  |  |  | 0 | 1 | И13_ГЭСН-2022 доп.6, 01-02-099-05, приказ Минстроя России от 11.05.2023 г. № 335/пр |  |  | 1007 | 0 |  | 0 | 2 | 0 | 1 | 1 | 1 | 1 | 1 | 1 |  | 89 | 41 |  |  |  | 0 | 0 | 0 | [5 empty] | 0 |  | 0 | 46.85 | 52515.51 | 0 | 0 | 486.32 | 0 | 13.4 | 0 | 0 | 41.6965 | 19.2085 |  |  |  | *0 | )*0,719 | )*0,719 | )*0,719 | [6 empty] | 0 | 0 | 1 | 1 |  |  |  | 1013 | 100 ШТ | 100 ШТ | 1 | [6 empty] | 342529040 | 2 | Общестроительные работы | 1 | Земляные работы | 1 | 1007 | Земляные работы, выполняемые: по другим видам работ ( подготовительные, сопутствующие, укрепительные ) | ФЕР-01 |  |  |  | 131072 | 0 | 0 | 0 | 0 | 0 | 13.4 | 0 | 0 | [17 empty] | 0 | 0 | 0 |  |  |  |  | 89 | 41 |  |  |  |  | 1 |  | -275973187 | 2 | 1 | -2 | 0 | 0 | 0 | 107.76 | 107.76 | 0 | 0 |  | 0 | 3 | 0 |  | 0 | 1 | 0 | 0 | 0 | 0 |  | Пр/812-001.4-1 | Пр/774-001.4 | Земляные работы, выполняемые: по другим видам работ (подготовительные, сопутствующие, укрепительные) | Земляные работы, выполняемые: по другим видам работ (подготовительные, сопутствующие, укрепительные) | 0 | 0
17 | 1 | 12 | 12 | 6 | 01-02-099-06 | Валка деревьев мягких пород с корня, диаметр стволов: свыше 32 см | 100 ШТ | 0.01 | 0 | 0.01 |  |  |  | 71.68 | 0 | 0 | 0 | 71.68 | 0 | 0.205 | 0 | 0 | 63.8 | 29.39 |  | 380754737 | 9969.56 | 0 | 0 | 0 | 9969.56 | 0 | 20.5 | 0 | 0 | 10130.7826 | 161.2226 | 0 | 0 | 9969.56 | 0 | 20.5 | 0 | 0 | 89 | 41 | 1 | 1 |  |  | 1 | 1 | 1 | 1 |  |  |  |  | 0 | 1 | И13_ГЭСН-2022 доп.6, 01-02-099-06, приказ Минстроя России от 11.05.2023 г. № 335/пр |  |  | 1007 | 0 |  | 0 | 2 | 0 | 1 | 1 | 1 | 1 | 1 | 1 |  | 89 | 41 |  |  |  | 0 | 0 | 0 | [5 empty] | 0 |  | 0 | 71.68 | 52515.51 | 0 | 0 | 486.32 | 0 | 20.5 | 0 | 0 | 63.7952 | 29.3888 |  |  |  | *0 | )*0,719 | )*0,719 | )*0,719 | [6 empty] | 0 | 0 | 1 | 1 |  |  |  | 1013 | 100 ШТ | 100 ШТ | 1 | [6 empty] | 342529040 | 2 | Общестроительные работы | 1 | Земляные работы | 1 | 1007 | Земляные работы, выполняемые: по другим видам работ ( подготовительные, сопутствующие, укрепительные ) | ФЕР-01 |  |  |  | 131072 | 0 | 0 | 0 | 0 | 0 | 20.5 | 0 | 0 | [17 empty] | 0 | 0 | 0 |  |  |  |  | 89 | 41 |  |  |  |  | 1 |  | -1466154215 | 2 | 1 | -2 | 0 | 0 | 0 | 164.87 | 164.87 | 0 | 0 |  | 0 | 3 | 0 |  | 0 | 1 | 0 | 0 | 0 | 0 |  | Пр/812-001.4-1 | Пр/774-001.4 | Земляные работы, выполняемые: по другим видам работ (подготовительные, сопутствующие, укрепительные) | Земляные работы, выполняемые: по другим видам работ (подготовительные, сопутствующие, укрепительные) | 0 | 0
51 | 1 | 5 | 30 |  | Новый подраздел | 3.1 Валка деревьев ВЛ 0,4-10 кВ | 0 | [6 empty] | 224.45 | 0 | 0 | 0 | 224.45 | 0 | 0.62726 | 0 | 0 | 199.77 | 92.03 |  |  | 224.45 | 0 | 0 | 0 | 224.45 | 0 | 0.62726 | 0 | 0 | 199.77 | 92.03 |  |  | 0 | 0 | 0 | 516.25 | 516.25 | 0 | 0 | 0 | 0 | 0 | 0 | 0 | 0 | 0 | 0 | 0 | [19 empty] | 0 | 0 | 0 | 516.25 | 516.25 | 0 | 0 | 0 | 0 | 0 | 0 | 0 | 0 | 0 | 0 | 0 | [114 empty] | 0
50 | 0 | 0 | 1 | 201 | 224.45 | ПЗ | Прямые затраты |  |  | 201 | 1 | 3 |  | 2 | [7 empty] | 224.45 | 1 | 224.45
50 | 0 | 0 | 1 | 202 | 0 | СтМатОб | Стоимость материальных ресурсов (всего) |  |  | 202 | 2 | 3 |  | 2 | [7 empty] | 0 | 1 | 0
50 | 0 | 0 | 1 | 222 | 0 | СтМатОбЗак | Стоимость материалов и оборудования заказчика |  |  | 222 | 3 | 3 |  | 2 | [7 empty] | 0 | 1 | 0
50 | 0 | 0 | 1 | 225 | 0 | СтМатОбПод | Стоимость материалов и оборудования подрядчика |  |  | 225 | 4 | 3 |  | 2 | [7 empty] | 0 | 1 | 0
50 | 0 | 0 | 1 | 226 | 0 | СтМат | Стоимость материалов (всего) |  |  | 226 | 5 | 3 |  | 2 | [7 empty] | 0 | 1 | 0
50 | 0 | 0 | 1 | 227 | 0 | СтМатЗак | Стоимость материалов заказчика |  |  | 227 | 6 | 3 |  | 2 | [7 empty] | 0 | 1 | 0
50 | 0 | 0 | 1 | 228 | 0 | СтМатПод | Стоимость материалов подрядчика |  |  | 228 | 7 | 3 |  | 2 | [7 empty] | 0 | 1 | 0
50 | 0 | 0 | 1 | 216 | 0 | Оборуд | Стоимость оборудования (всего) |  |  | 216 | 8 | 3 |  | 2 | [7 empty] | 0 | 1 | 0
50 | 0 | 0 | 1 | 223 | 0 | ОборудЗак | Стоимость оборудования заказчика |  |  | 223 | 9 | 3 |  | 2 | [7 empty] | 0 | 1 | 0
50 | 0 | 0 | 1 | 229 | 0 | ОборудПод | Стоимость оборудования подрядчика |  |  | 229 | 10 | 3 |  | 2 | [7 empty] | 0 | 1 | 0
50 | 0 | 0 | 1 | 203 | 0 | ЭММ | Эксплуатация машин |  |  | 203 | 11 | 3 |  | 2 | [7 empty] | 0 | 1 | 0
50 | 0 | 0 | 1 | 231 | 0 | ЭММсНРиСП | Эксплуатация машин по ТСН-2001.16 |  |  | 231 | 12 | 3 |  | 2 | [7 empty] | 0 | 1 | 0
50 | 0 | 0 | 1 | 204 | 0 | ЗПМ | ЗП машинистов |  |  | 204 | 13 | 3 |  | 2 | [7 empty] | 0 | 1 | 0
50 | 0 | 0 | 1 | 205 | 224.45 | ОЗП | Основная ЗП рабочих |  |  | 205 | 14 | 3 |  | 2 | [7 empty] | 224.45 | 1 | 224.45
50 | 0 | 0 | 1 | 232 | 0 | ОЗПсНРиСП | Основная ЗП рабочих по ТСН-2001.16 |  |  | 232 | 15 | 3 |  | 2 | [7 empty] | 0 | 1 | 0
50 | 0 | 0 | 1 | 214 | 516.25 | Строит | Строительные работы с НР и СП |  |  | 214 | 16 | 3 |  | 2 | [7 empty] | 516.25 | 1 | 516.25
50 | 0 | 0 | 1 | 215 | 0 | Монтаж | Монтажные работы с НР и СП |  |  | 215 | 17 | 3 |  | 2 | [7 empty] | 0 | 1 | 0
50 | 0 | 0 | 1 | 217 | 0 | Прочие | Прочие работы с НР и СП |  |  | 217 | 18 | 3 |  | 2 | [7 empty] | 0 | 1 | 0
50 | 0 | 0 | 1 | 230 | 0 | ПрочиеЗатр | Прочие затраты по ТСН-2001.16 |  |  | 230 | 19 | 3 |  | 2 | [7 empty] | 0 | 1 | 0
50 | 0 | 0 | 1 | 206 | 0 | ВозврМат | Возврат материалов |  |  | 206 | 20 | 3 |  | 2 | [7 empty] | 0 | 1 | 0
50 | 0 | 0 | 1 | 207 | 0.62726 | ТрудСтр | Трудозатраты строителей |  |  | 207 | 21 | 3 |  | 7 | [7 empty] | 0.62726 | 1 | 0.62726
50 | 0 | 0 | 1 | 208 | 0 | ТрудМаш | Трудозатраты машинистов |  |  | 208 | 22 | 3 |  | 7 | [7 empty] | 0 | 1 | 0
50 | 0 | 0 | 1 | 209 | 0 | ТранспМат | Транспорт материалов |  |  | 209 | 23 | 3 |  | 2 | [7 empty] | 0 | 1 | 0
50 | 0 | 0 | 1 | 233 | 0 | Перевозка | Перевозка грузов |  |  | 233 | 24 | 3 |  | 2 | [7 empty] | 0 | 1 | 0
50 | 0 | 0 | 1 | 210 | 199.77 | НР | Накладные расходы |  |  | 210 | 25 | 3 |  | 2 | [7 empty] | 199.77 | 1 | 199.77
50 | 0 | 0 | 1 | 211 | 92.03 | СмПриб | Сметная прибыль |  |  | 211 | 26 | 3 |  | 2 | [7 empty] | 92.03 | 1 | 92.03
50 | 0 | 0 | 1 | 224 | 516.25 | Всего | Всего с НР и СП |  |  | 224 | 27 | 3 |  | 2 | [7 empty] | 516.25 | 1 | 516.25
5 | 1 |  | 81 |  | Новый подраздел | 3.2 Разделка древесины без заготовки дров ВЛ 0,4-10 кВ |  | 0 |  | -1 | [7 empty] | 0 |  |  | 0 | [32 empty] | *0)*0 | [9 empty] | *0)*0 | [10 empty] | 0 | [11 empty] | 0
52 | 1 | 5 | 71 | 0 | Новый подраздел | 3.2 Разделка древесины без заготовки дров ВЛ 0,4-10 кВ | [7 empty] | 487.11 | 0 | 0 | 0 | 487.11 | 0 | 1.744 | 0 | 0 | 433.52 | 199.71 | 0 | 0 | 487.11 | 0 | 0 | 0 | 487.11 | 0 | 1.744 | 0 | 0 | 433.52 | 199.71 | 0 | 0 | 0 | 0 | 0 | 1120.34 | 1120.34 | 0 | 0 | 0 | 0 | 0 | 0 | 0 | 0 | 0 | 0 | 0 | 0 | 0 | 0 | 0 | 0 | 0 | 0 | 0 | 0 | 0 | 0 | 0 | 0 | 0 | 0 | 0 | 0 | 0 | 0 | 0 | 0 | 0 | 1120.34 | 1120.34 | 0 | 0 | 0 | 0 | 0 | 0 | 0 | 0 | 0 | 0 | 0 | 0 | 0 | 0 | 0 | 0 | 0 | 0 | 0 | 0 | 0 | 0 | 0 | 0 | 0 | 0 | 0 | 0 | 0 | 0 | 0 | 0 | 0 | 0 | 0 | 0 | 0 | 0 | 0 | 0 | 0 | 0 | 0 | 0 | 0 | 0 | 0 | 0 | 0 | 0 | 0 | 0 | 0 | 0 | 0 | 0 | 0 | 0 | 0 | 0 | 0 | 0 | 0 | 0 | 0 | 0 | 0 | 0 | 0 | 0 | 0 | 0 | 0 | 0 | 0 | 0 | 0 | 0 | 0 | 0 | 0 | 0 | 0 | 0 | 0 | 0 | 0 | 0 | 0 | 0 | 0 | 0 | 0 | 0 | 0 | 0 | 0 | 0 | 0 | 0 | 0 | 0 | 0 | 0 | 0 | 0 | 0 | 0 | 0 | 0 | 0 | 0 | 0 | 0 | 0 | 0 | 0 | 0 | 0 | 0 | 0 | 0 | 0 | 0 | 0 | 0
17 | 1 | 14 | 14 | 7 | 01-02-101-03 | Разделка древесины мягких пород, полученной от валки леса, диаметр стволов: до 20 см (прим. от 11,1 см до 20 см) | 100 деревьев | 0.01 | 0 | 0.01 |  |  |  | 47.96 | 0 | 0 | 0 | 47.96 | 0 | 0.1728 | 0 | 0 | 42.68 | 19.66 |  | 380754737 | 7505.568 | 0 | 0 | 0 | 7505.568 | 0 | 17.28 | 0 | 0 | 9552.1103 | 170.1503 | 0 | 0 | 9381.96 | 0 | 21.6 | 0 | 0 | 89 | 41 | 1 | 1 |  |  | 1 | 1 | 1 | 1 |  |  |  |  | 0 | 1 | И13_ГЭСН-2022, 01-02-101-03, приказ Минстроя России от 18.05.2022 г. № 378/пр |  |  | 1007 | 0 |  | 0 | 2 | 0 | 1 | 1 | 1 | 1 | 1 | 1 |  | 89 | 41 |  |  |  | 0 | 0 | 0 | [5 empty] | 0 | Поправка: Прил. 1.12, п.3.213. Наименование: Разделка древесины без заготовки дров | 0 | 47.96 | 52515.51 | 0 | 0 | 434.35 | 0 | 17.28 | 0 | 0 | 42.6844 | 19.6636 |  |  |  | *0 | )*0,7)*0,639 | )*0,7)*0,639 | )*0,8)*0,639 |  | )*0,8 | )*0,7 |  |  |  | 0 | 0 | 1 | 1 |  |  |  | 1013 | 100 деревьев | 100 деревьев | 1 | [6 empty] | 342529040 | 2 | Общестроительные работы | 1 | Земляные работы | 1 | 1007 | Земляные работы, выполняемые: по другим видам работ ( подготовительные, сопутствующие, укрепительные ) | ФЕР-01 |  | Поправка: Прил. 1.12, п.3.213. |  | 131072 | 0 | 0 | 0 | 0 | 0 | 21.6 | 0 | 0 | [17 empty] | 0 | 0 | 0 |  |  |  |  | 89 | 41 |  |  |  |  | 1 |  | 1465064384 | 2 | 1 | -2 | 0 | 0 | 0 | 110.3 | 110.3 | 0 | 0 |  | 0 | 3 | 0 |  | 0 | 1 | 0 | 0 | 0 | 0 |  | Пр/812-001.4-1 | Пр/774-001.4 | Земляные работы, выполняемые: по другим видам работ (подготовительные, сопутствующие, укрепительные) | Земляные работы, выполняемые: по другим видам работ (подготовительные, сопутствующие, укрепительные) | 0 | 0
17 | 1 | 16 | 16 | 8 | 01-02-101-04 | Разделка древесины мягких пород, полученной от валки леса, диаметр стволов: до 24 см | 100 деревьев | 0.01 | 0 | 0.01 |  |  |  | 63.95 | 0 | 0 | 0 | 63.95 | 0 | 0.2304 | 0 | 0 | 56.92 | 26.22 |  | 380754737 | 10007.424 | 0 | 0 | 0 | 10007.424 | 0 | 23.04 | 0 | 0 | 12736.147 | 226.867 | 0 | 0 | 12509.28 | 0 | 28.8 | 0 | 0 | 89 | 41 | 1 | 1 |  |  | 1 | 1 | 1 | 1 |  |  |  |  | 0 | 1 | И13_ГЭСН-2022, 01-02-101-04, приказ Минстроя России от 18.05.2022 г. № 378/пр |  |  | 1007 | 0 |  | 0 | 2 | 0 | 1 | 1 | 1 | 1 | 1 | 1 |  | 89 | 41 |  |  |  | 0 | 0 | 0 | [5 empty] | 0 | Поправка: Прил. 1.12, п.3.213. Наименование: Разделка древесины без заготовки дров | 0 | 63.95 | 52515.51 | 0 | 0 | 434.35 | 0 | 23.04 | 0 | 0 | 56.9155 | 26.2195 |  |  |  | *0 | )*0,7)*0,639 | )*0,7)*0,639 | )*0,8)*0,639 |  | )*0,8 | )*0,7 |  |  |  | 0 | 0 | 1 | 1 |  |  |  | 1013 | 100 деревьев | 100 деревьев | 1 | [6 empty] | 342529040 | 2 | Общестроительные работы | 1 | Земляные работы | 1 | 1007 | Земляные работы, выполняемые: по другим видам работ ( подготовительные, сопутствующие, укрепительные ) | ФЕР-01 |  | Поправка: Прил. 1.12, п.3.213. |  | 131072 | 0 | 0 | 0 | 0 | 0 | 28.8 | 0 | 0 | [17 empty] | 0 | 0 | 0 |  |  |  |  | 89 | 41 |  |  |  |  | 1 |  | 1831456468 | 2 | 1 | -2 | 0 | 0 | 0 | 147.09 | 147.09 | 0 | 0 |  | 0 | 3 | 0 |  | 0 | 1 | 0 | 0 | 0 | 0 |  | Пр/812-001.4-1 | Пр/774-001.4 | Земляные работы, выполняемые: по другим видам работ (подготовительные, сопутствующие, укрепительные) | Земляные работы, выполняемые: по другим видам работ (подготовительные, сопутствующие, укрепительные) | 0 | 0
17 | 1 | 18 | 18 | 9 | 01-02-101-05 | Разделка древесины мягких пород, полученной от валки леса, диаметр стволов: до 28 см | 100 деревьев | 0.01 | 0 | 0.01 |  |  |  | 85.71 | 0 | 0 | 0 | 85.71 | 0 | 0.3088 | 0 | 0 | 76.28 | 35.14 |  | 380754737 | 13412.728 | 0 | 0 | 0 | 13412.728 | 0 | 30.88 | 0 | 0 | 17069.9748 | 304.0648 | 0 | 0 | 16765.91 | 0 | 38.6 | 0 | 0 | 89 | 41 | 1 | 1 |  |  | 1 | 1 | 1 | 1 |  |  |  |  | 0 | 1 | И13_ГЭСН-2022, 01-02-101-05, приказ Минстроя России от 18.05.2022 г. № 378/пр |  |  | 1007 | 0 |  | 0 | 2 | 0 | 1 | 1 | 1 | 1 | 1 | 1 |  | 89 | 41 |  |  |  | 0 | 0 | 0 | [5 empty] | 0 | Поправка: Прил. 1.12, п.3.213. Наименование: Разделка древесины без заготовки дров | 0 | 85.71 | 52515.51 | 0 | 0 | 434.35 | 0 | 30.88 | 0 | 0 | 76.2819 | 35.1411 |  |  |  | *0 | )*0,7)*0,639 | )*0,7)*0,639 | )*0,8)*0,639 |  | )*0,8 | )*0,7 |  |  |  | 0 | 0 | 1 | 1 |  |  |  | 1013 | 100 деревьев | 100 деревьев | 1 | [6 empty] | 342529040 | 2 | Общестроительные работы | 1 | Земляные работы | 1 | 1007 | Земляные работы, выполняемые: по другим видам работ ( подготовительные, сопутствующие, укрепительные ) | ФЕР-01 |  | Поправка: Прил. 1.12, п.3.213. |  | 131072 | 0 | 0 | 0 | 0 | 0 | 38.6 | 0 | 0 | [17 empty] | 0 | 0 | 0 |  |  |  |  | 89 | 41 |  |  |  |  | 1 |  | 835768054 | 2 | 1 | -2 | 0 | 0 | 0 | 197.13 | 197.13 | 0 | 0 |  | 0 | 3 | 0 |  | 0 | 1 | 0 | 0 | 0 | 0 |  | Пр/812-001.4-1 | Пр/774-001.4 | Земляные работы, выполняемые: по другим видам работ (подготовительные, сопутствующие, укрепительные) | Земляные работы, выполняемые: по другим видам работ (подготовительные, сопутствующие, укрепительные) | 0 | 0
17 | 1 | 20 | 20 | 10 | 01-02-101-06 | Разделка древесины мягких пород, полученной от валки леса, диаметр стволов: до 32 см | 100 деревьев | 0.01 | 0 | 0.01 |  |  |  | 107.69 | 0 | 0 | 0 | 107.69 | 0 | 0.388 | 0 | 0 | 95.84 | 44.15 |  | 380754737 | 16852.78 | 0 | 0 | 0 | 16852.78 | 0 | 38.8 | 0 | 0 | 21448.2879 | 382.3129 | 0 | 0 | 21065.975 | 0 | 48.5 | 0 | 0 | 89 | 41 | 1 | 1 |  |  | 1 | 1 | 1 | 1 |  |  |  |  | 0 | 1 | И13_ГЭСН-2022, 01-02-101-06, приказ Минстроя России от 18.05.2022 г. № 378/пр |  |  | 1007 | 0 |  | 0 | 2 | 0 | 1 | 1 | 1 | 1 | 1 | 1 |  | 89 | 41 |  |  |  | 0 | 0 | 0 | [5 empty] | 0 | Поправка: Прил. 1.12, п.3.213. Наименование: Разделка древесины без заготовки дров | 0 | 107.69 | 52515.51 | 0 | 0 | 434.35 | 0 | 38.8 | 0 | 0 | 95.8441 | 44.1529 |  |  |  | *0 | )*0,7)*0,639 | )*0,7)*0,639 | )*0,8)*0,639 |  | )*0,8 | )*0,7 |  |  |  | 0 | 0 | 1 | 1 |  |  |  | 1013 | 100 деревьев | 100 деревьев | 1 | [6 empty] | 342529040 | 2 | Общестроительные работы | 1 | Земляные работы | 1 | 1007 | Земляные работы, выполняемые: по другим видам работ ( подготовительные, сопутствующие, укрепительные ) | ФЕР-01 |  | Поправка: Прил. 1.12, п.3.213. |  | 131072 | 0 | 0 | 0 | 0 | 0 | 48.5 | 0 | 0 | [17 empty] | 0 | 0 | 0 |  |  |  |  | 89 | 41 |  |  |  |  | 1 |  | 57549068 | 2 | 1 | -2 | 0 | 0 | 0 | 247.68 | 247.68 | 0 | 0 |  | 0 | 3 | 0 |  | 0 | 1 | 0 | 0 | 0 | 0 |  | Пр/812-001.4-1 | Пр/774-001.4 | Земляные работы, выполняемые: по другим видам работ (подготовительные, сопутствующие, укрепительные) | Земляные работы, выполняемые: по другим видам работ (подготовительные, сопутствующие, укрепительные) | 0 | 0
17 | 1 | 22 | 22 | 11 | 01-02-101-07 | Разделка древесины мягких пород, полученной от валки леса, диаметр стволов: более 32 см | 100 деревьев | 0.01 | 0 | 0.01 |  |  |  | 181.8 | 0 | 0 | 0 | 181.8 | 0 | 0.644 | 0 | 0 | 161.8 | 74.54 |  | 380754737 | 28450.632 | 0 | 0 | 0 | 28450.632 | 0 | 64.4 | 0 | 0 | 36197.1522 | 633.8622 | 0 | 0 | 35563.29 | 0 | 80.5 | 0 | 0 | 89 | 41 | 1 | 1 |  |  | 1 | 1 | 1 | 1 |  |  |  |  | 0 | 1 | И13_ГЭСН-2022, 01-02-101-07, приказ Минстроя России от 18.05.2022 г. № 378/пр |  |  | 1007 | 0 |  | 0 | 2 | 0 | 1 | 1 | 1 | 1 | 1 | 1 |  | 89 | 41 |  |  |  | 0 | 0 | 0 | [5 empty] | 0 | Поправка: Прил. 1.12, п.3.213. Наименование: Разделка древесины без заготовки дров | 0 | 181.8 | 52515.51 | 0 | 0 | 441.78 | 0 | 64.4 | 0 | 0 | 161.802 | 74.538 |  |  |  | *0 | )*0,7)*0,639 | )*0,7)*0,639 | )*0,8)*0,639 |  | )*0,8 | )*0,7 |  |  |  | 0 | 0 | 1 | 1 |  |  |  | 1013 | 100 деревьев | 100 деревьев | 1 | [6 empty] | 342529040 | 2 | Общестроительные работы | 1 | Земляные работы | 1 | 1007 | Земляные работы, выполняемые: по другим видам работ ( подготовительные, сопутствующие, укрепительные ) | ФЕР-01 |  | Поправка: Прил. 1.12, п.3.213. |  | 131072 | 0 | 0 | 0 | 0 | 0 | 80.5 | 0 | 0 | [17 empty] | 0 | 0 | 0 |  |  |  |  | 89 | 41 |  |  |  |  | 1 |  | -2127551780 | 2 | 1 | -2 | 0 | 0 | 0 | 418.14 | 418.14 | 0 | 0 |  | 0 | 3 | 0 |  | 0 | 1 | 0 | 0 | 0 | 0 |  | Пр/812-001.4-1 | Пр/774-001.4 | Земляные работы, выполняемые: по другим видам работ (подготовительные, сопутствующие, укрепительные) | Земляные работы, выполняемые: по другим видам работ (подготовительные, сопутствующие, укрепительные) | 0 | 0
51 | 1 | 5 | 71 |  | Новый подраздел | 3.2 Разделка древесины без заготовки дров ВЛ 0,4-10 кВ | 0 | [6 empty] | 487.11 | 0 | 0 | 0 | 487.11 | 0 | 1.744 | 0 | 0 | 433.52 | 199.71 |  |  | 487.11 | 0 | 0 | 0 | 487.11 | 0 | 1.744 | 0 | 0 | 433.52 | 199.71 |  |  | 0 | 0 | 0 | 1120.34 | 1120.34 | 0 | 0 | 0 | 0 | 0 | 0 | 0 | 0 | 0 | 0 | 0 | [19 empty] | 0 | 0 | 0 | 1120.34 | 1120.34 | 0 | 0 | 0 | 0 | 0 | 0 | 0 | 0 | 0 | 0 | 0 | [114 empty] | 0
50 | 0 | 0 | 1 | 201 | 487.11 | ПЗ | Прямые затраты |  |  | 201 | 1 | 3 |  | 2 | [7 empty] | 487.11 | 1 | 487.11
50 | 0 | 0 | 1 | 202 | 0 | СтМатОб | Стоимость материальных ресурсов (всего) |  |  | 202 | 2 | 3 |  | 2 | [7 empty] | 0 | 1 | 0
50 | 0 | 0 | 1 | 222 | 0 | СтМатОбЗак | Стоимость материалов и оборудования заказчика |  |  | 222 | 3 | 3 |  | 2 | [7 empty] | 0 | 1 | 0
50 | 0 | 0 | 1 | 225 | 0 | СтМатОбПод | Стоимость материалов и оборудования подрядчика |  |  | 225 | 4 | 3 |  | 2 | [7 empty] | 0 | 1 | 0
50 | 0 | 0 | 1 | 226 | 0 | СтМат | Стоимость материалов (всего) |  |  | 226 | 5 | 3 |  | 2 | [7 empty] | 0 | 1 | 0
50 | 0 | 0 | 1 | 227 | 0 | СтМатЗак | Стоимость материалов заказчика |  |  | 227 | 6 | 3 |  | 2 | [7 empty] | 0 | 1 | 0
50 | 0 | 0 | 1 | 228 | 0 | СтМатПод | Стоимость материалов подрядчика |  |  | 228 | 7 | 3 |  | 2 | [7 empty] | 0 | 1 | 0
50 | 0 | 0 | 1 | 216 | 0 | Оборуд | Стоимость оборудования (всего) |  |  | 216 | 8 | 3 |  | 2 | [7 empty] | 0 | 1 | 0
50 | 0 | 0 | 1 | 223 | 0 | ОборудЗак | Стоимость оборудования заказчика |  |  | 223 | 9 | 3 |  | 2 | [7 empty] | 0 | 1 | 0
50 | 0 | 0 | 1 | 229 | 0 | ОборудПод | Стоимость оборудования подрядчика |  |  | 229 | 10 | 3 |  | 2 | [7 empty] | 0 | 1 | 0
50 | 0 | 0 | 1 | 203 | 0 | ЭММ | Эксплуатация машин |  |  | 203 | 11 | 3 |  | 2 | [7 empty] | 0 | 1 | 0
50 | 0 | 0 | 1 | 231 | 0 | ЭММсНРиСП | Эксплуатация машин по ТСН-2001.16 |  |  | 231 | 12 | 3 |  | 2 | [7 empty] | 0 | 1 | 0
50 | 0 | 0 | 1 | 204 | 0 | ЗПМ | ЗП машинистов |  |  | 204 | 13 | 3 |  | 2 | [7 empty] | 0 | 1 | 0
50 | 0 | 0 | 1 | 205 | 487.11 | ОЗП | Основная ЗП рабочих |  |  | 205 | 14 | 3 |  | 2 | [7 empty] | 487.11 | 1 | 487.11
50 | 0 | 0 | 1 | 232 | 0 | ОЗПсНРиСП | Основная ЗП рабочих по ТСН-2001.16 |  |  | 232 | 15 | 3 |  | 2 | [7 empty] | 0 | 1 | 0
50 | 0 | 0 | 1 | 214 | 1120.34 | Строит | Строительные работы с НР и СП |  |  | 214 | 16 | 3 |  | 2 | [7 empty] | 1120.34 | 1 | 1120.34
50 | 0 | 0 | 1 | 215 | 0 | Монтаж | Монтажные работы с НР и СП |  |  | 215 | 17 | 3 |  | 2 | [7 empty] | 0 | 1 | 0
50 | 0 | 0 | 1 | 217 | 0 | Прочие | Прочие работы с НР и СП |  |  | 217 | 18 | 3 |  | 2 | [7 empty] | 0 | 1 | 0
50 | 0 | 0 | 1 | 230 | 0 | ПрочиеЗатр | Прочие затраты по ТСН-2001.16 |  |  | 230 | 19 | 3 |  | 2 | [7 empty] | 0 | 1 | 0
50 | 0 | 0 | 1 | 206 | 0 | ВозврМат | Возврат материалов |  |  | 206 | 20 | 3 |  | 2 | [7 empty] | 0 | 1 | 0
50 | 0 | 0 | 1 | 207 | 1.744 | ТрудСтр | Трудозатраты строителей |  |  | 207 | 21 | 3 |  | 7 | [7 empty] | 1.744 | 1 | 1.744
50 | 0 | 0 | 1 | 208 | 0 | ТрудМаш | Трудозатраты машинистов |  |  | 208 | 22 | 3 |  | 7 | [7 empty] | 0 | 1 | 0
50 | 0 | 0 | 1 | 209 | 0 | ТранспМат | Транспорт материалов |  |  | 209 | 23 | 3 |  | 2 | [7 empty] | 0 | 1 | 0
50 | 0 | 0 | 1 | 233 | 0 | Перевозка | Перевозка грузов |  |  | 233 | 24 | 3 |  | 2 | [7 empty] | 0 | 1 | 0
50 | 0 | 0 | 1 | 210 | 433.52 | НР | Накладные расходы |  |  | 210 | 25 | 3 |  | 2 | [7 empty] | 433.52 | 1 | 433.52
50 | 0 | 0 | 1 | 211 | 199.71 | СмПриб | Сметная прибыль |  |  | 211 | 26 | 3 |  | 2 | [7 empty] | 199.71 | 1 | 199.71
50 | 0 | 0 | 1 | 224 | 1120.34 | Всего | Всего с НР и СП |  |  | 224 | 27 | 3 |  | 2 | [7 empty] | 1120.34 | 1 | 1120.34
51 | 1 | 4 | 26 |  | Новый раздел | 3. Валка, разделка деревьев в зоне ВЛ 0,4-10 кВ, не угрожающих падением на провода, в рамках приведения трассы в надлежащее состояние. | 0 | [6 empty] | 711.56 | 0 | 0 | 0 | 711.56 | 0 | 2.3713 | 0 | 0 | 633.29 | 291.74 | [15 empty] | 0 | 0 | 0 | 1636.59 | 1636.59 | 0 | 0 | 0 | 0 | 0 | 0 | 0 | 0 | 0 | 0 | 0 | [149 empty] | 0
50 | 0 | 0 | 1 | 201 | 711.56 | ПЗ | Прямые затраты |  |  | 201 | 1 | 3 |  | 2 | [7 empty] | 711.56 | 1 | 711.56
50 | 0 | 0 | 1 | 202 | 0 | СтМатОб | Стоимость материальных ресурсов (всего) |  |  | 202 | 2 | 3 |  | 2 | [7 empty] | 0 | 1 | 0
50 | 0 | 0 | 1 | 222 | 0 | СтМатОбЗак | Стоимость материалов и оборудования заказчика |  |  | 222 | 3 | 3 |  | 2 | [7 empty] | 0 | 1 | 0
50 | 0 | 0 | 1 | 225 | 0 | СтМатОбПод | Стоимость материалов и оборудования подрядчика |  |  | 225 | 4 | 3 |  | 2 | [7 empty] | 0 | 1 | 0
50 | 0 | 0 | 1 | 226 | 0 | СтМат | Стоимость материалов (всего) |  |  | 226 | 5 | 3 |  | 2 | [7 empty] | 0 | 1 | 0
50 | 0 | 0 | 1 | 227 | 0 | СтМатЗак | Стоимость материалов заказчика |  |  | 227 | 6 | 3 |  | 2 | [7 empty] | 0 | 1 | 0
50 | 0 | 0 | 1 | 228 | 0 | СтМатПод | Стоимость материалов подрядчика |  |  | 228 | 7 | 3 |  | 2 | [7 empty] | 0 | 1 | 0
50 | 0 | 0 | 1 | 216 | 0 | Оборуд | Стоимость оборудования (всего) |  |  | 216 | 8 | 3 |  | 2 | [7 empty] | 0 | 1 | 0
50 | 0 | 0 | 1 | 223 | 0 | ОборудЗак | Стоимость оборудования заказчика |  |  | 223 | 9 | 3 |  | 2 | [7 empty] | 0 | 1 | 0
50 | 0 | 0 | 1 | 229 | 0 | ОборудПод | Стоимость оборудования подрядчика |  |  | 229 | 10 | 3 |  | 2 | [7 empty] | 0 | 1 | 0
50 | 0 | 0 | 1 | 203 | 0 | ЭММ | Эксплуатация машин |  |  | 203 | 11 | 3 |  | 2 | [7 empty] | 0 | 1 | 0
50 | 0 | 0 | 1 | 231 | 0 | ЭММсНРиСП | Эксплуатация машин по ТСН-2001.16 |  |  | 231 | 12 | 3 |  | 2 | [7 empty] | 0 | 1 | 0
50 | 0 | 0 | 1 | 204 | 0 | ЗПМ | ЗП машинистов |  |  | 204 | 13 | 3 |  | 2 | [7 empty] | 0 | 1 | 0
50 | 0 | 0 | 1 | 205 | 711.56 | ОЗП | Основная ЗП рабочих |  |  | 205 | 14 | 3 |  | 2 | [7 empty] | 711.56 | 1 | 711.56
50 | 0 | 0 | 1 | 232 | 0 | ОЗПсНРиСП | Основная ЗП рабочих по ТСН-2001.16 |  |  | 232 | 15 | 3 |  | 2 | [7 empty] | 0 | 1 | 0
50 | 0 | 0 | 1 | 214 | 1636.59 | Строит | Строительные работы с НР и СП |  |  | 214 | 16 | 3 |  | 2 | [7 empty] | 1636.59 | 1 | 1636.59
50 | 0 | 0 | 1 | 215 | 0 | Монтаж | Монтажные работы с НР и СП |  |  | 215 | 17 | 3 |  | 2 | [7 empty] | 0 | 1 | 0
50 | 0 | 0 | 1 | 217 | 0 | Прочие | Прочие работы с НР и СП |  |  | 217 | 18 | 3 |  | 2 | [7 empty] | 0 | 1 | 0
50 | 0 | 0 | 1 | 230 | 0 | ПрочиеЗатр | Прочие затраты по ТСН-2001.16 |  |  | 230 | 19 | 3 |  | 2 | [7 empty] | 0 | 1 | 0
50 | 0 | 0 | 1 | 206 | 0 | ВозврМат | Возврат материалов |  |  | 206 | 20 | 3 |  | 2 | [7 empty] | 0 | 1 | 0
50 | 0 | 0 | 1 | 207 | 2.3713 | ТрудСтр | Трудозатраты строителей |  |  | 207 | 21 | 3 |  | 7 | [7 empty] | 2.3713 | 1 | 2.3713
50 | 0 | 0 | 1 | 208 | 0 | ТрудМаш | Трудозатраты машинистов |  |  | 208 | 22 | 3 |  | 7 | [7 empty] | 0 | 1 | 0
50 | 0 | 0 | 1 | 209 | 0 | ТранспМат | Транспорт материалов |  |  | 209 | 23 | 3 |  | 2 | [7 empty] | 0 | 1 | 0
50 | 0 | 0 | 1 | 233 | 0 | Перевозка | Перевозка грузов |  |  | 233 | 24 | 3 |  | 2 | [7 empty] | 0 | 1 | 0
50 | 0 | 0 | 1 | 210 | 633.29 | НР | Накладные расходы |  |  | 210 | 25 | 3 |  | 2 | [7 empty] | 633.29 | 1 | 633.29
50 | 0 | 0 | 1 | 211 | 291.74 | СмПриб | Сметная прибыль |  |  | 211 | 26 | 3 |  | 2 | [7 empty] | 291.74 | 1 | 291.74
50 | 0 | 0 | 1 | 224 | 1636.59 | Всего | Всего с НР и СП |  |  | 224 | 27 | 3 |  | 2 | [7 empty] | 1636.59 | 1 | 1636.59
4 | 1 |  | 152 |  | Новый раздел | 4. Трелевка древесины по нераскорчеванной просеке ВЛ 0,4-10 кВ |  | 0 |  | 0 | [7 empty] | 0 |  |  | 0 | [32 empty] | *0)*0 | [9 empty] | *0)*0 | [10 empty] | 0 | [11 empty] | 0
52 | 1 | 4 | 141 | 0 | Новый раздел | 4. Трелевка древесины по нераскорчеванной просеке ВЛ 0,4-10 кВ | [7 empty] | 1123.47 | 0 | 509.76 | 274.53 | 339.18 | 0 | 1.1856 | 0.48019 | 0 | 546.2 | 251.62 | 0 | 0 | 1123.47 | 0 | 509.76 | 274.53 | 339.18 | 0 | 1.1856 | 0.48019 | 0 | 546.2 | 251.62 | 0 | 0 | 0 | 0 | 0 | 1921.29 | 1921.29 | 0 | 0 | 0 | 0 | 0 | 0 | 0 | 0 | 0 | 0 | 0 | 0 | 0 | 0 | 0 | 0 | 0 | 0 | 0 | 0 | 0 | 0 | 0 | 0 | 0 | 0 | 0 | 0 | 0 | 0 | 0 | 0 | 0 | 1921.29 | 1921.29 | 0 | 0 | 0 | 0 | 0 | 0 | 0 | 0 | 0 | 0 | 0 | 0 | 0 | 0 | 0 | 0 | 0 | 0 | 0 | 0 | 0 | 0 | 0 | 0 | 0 | 0 | 0 | 0 | 0 | 0 | 0 | 0 | 0 | 0 | 0 | 0 | 0 | 0 | 0 | 0 | 0 | 0 | 0 | 0 | 0 | 0 | 0 | 0 | 0 | 0 | 0 | 0 | 0 | 0 | 0 | 0 | 0 | 0 | 0 | 0 | 0 | 0 | 0 | 0 | 0 | 0 | 0 | 0 | 0 | 0 | 0 | 0 | 0 | 0 | 0 | 0 | 0 | 0 | 0 | 0 | 0 | 0 | 0 | 0 | 0 | 0 | 0 | 0 | 0 | 0 | 0 | 0 | 0 | 0 | 0 | 0 | 0 | 0 | 0 | 0 | 0 | 0 | 0 | 0 | 0 | 0 | 0 | 0 | 0 | 0 | 0 | 0 | 0 | 0 | 0 | 0 | 0 | 0 | 0 | 0 | 0 | 0 | 0 | 0 | 0 | 0
17 | 1 | 25 | 25 | 12 | 01-02-100-01 | Трелевка хлыстов древесины на расстояние до 300 м тракторами мощностью: 59 кВт (80 л.с.), диаметр стволов до 20 см (прим. от 11,1 см до 20 см) | 100 ШТ | 0.01 | 0 | 0.01 |  |  |  | 144.27 | 0 | 67.61 | 34.32 | 42.34 | 0 | 0.148 | 0.060024 | 0 | 68.23 | 31.43 |  | 380754737 | 10959.7924 | 0 | 4970.9724 | 3431.6493 | 5988.82 | 0 | 14.8 | 6.0024 | 0 | 17873.7163 | 0 | 7031.0784 | 4853.8179 | 5988.82 | 0 | 14.8 | 8.49 | 0 | 89 | 41 | 1 | 1 |  |  | 1 | 1 | 1 | 1 |  |  |  |  | 0 | 1 | И13_ГЭСН-2022, 01-02-100-01, приказ Минстроя России от 18.05.2022 г. № 378/пр |  |  | 1007 | 0 |  | 0 | 2 | 0 | 1 | 1 | 1 | 1 | 1 | 1 |  | 89 | 41 |  |  |  | 0 | 0 | 0 | [5 empty] | 0 |  | 0 | 144.27 | 0 | 1126.3 | 571.71 | 404.65 | 0 | 14.8 | 6.0024 | 0 | 68.2274 | 31.4306 |  |  |  | )*0 | )*0,707 | )*0,707 | )*0,707 | [6 empty] | 0 | 0 | 1 | 1 |  |  |  | 1013 | 100 ШТ | 100 ШТ | 1 | [6 empty] | 342529040 | 2 | Общестроительные работы | 1 | Земляные работы | 1 | 1007 | Земляные работы, выполняемые: по другим видам работ ( подготовительные, сопутствующие, укрепительные ) | ФЕР-01 |  |  |  | 0 | 0 | 0 | 0 | 0 | 0 | 14.8 | 8.49 | 0 | [17 empty] | 0 | 0 | 0 |  |  |  |  | 89 | 41 |  |  |  |  | 1 |  | -105433459 | 2 | 1 | -2 | 0 | 0 | 0 | 243.93 | 243.93 | 0 | 0 |  | 0 | 3 | 0 |  | 0 | 1 | 0 | 0 | 0 | 0 |  | Пр/812-001.4-1 | Пр/774-001.4 | Земляные работы, выполняемые: по другим видам работ (подготовительные, сопутствующие, укрепительные) | Земляные работы, выполняемые: по другим видам работ (подготовительные, сопутствующие, укрепительные) | 0 | 0
17 | 1 | 28 | 28 | 13 | 01-02-100-02 | Трелевка хлыстов древесины на расстояние до 300 м тракторами мощностью: 59 кВт (80 л.с.), диаметр стволов до 30 см | 100 ШТ | 0.01 | 0 | 0.01 |  |  |  | 251.48 | 0 | 117.85 | 59.82 | 73.81 | 0 | 0.258 | 0.10464 | 0 | 118.93 | 54.79 |  | 380754737 | 19105.505 | 0 | 8665.535 | 5982.1448 | 10439.97 | 0 | 25.8 | 10.4636 | 0 | 31158.046 | 0 | 12256.768 | 8461.308 | 10439.97 | 0 | 25.8 | 14.8 | 0 | 89 | 41 | 1 | 1 |  |  | 1 | 1 | 1 | 1 |  |  |  |  | 0 | 1 | И13_ГЭСН-2022, 01-02-100-02, приказ Минстроя России от 18.05.2022 г. № 378/пр |  |  | 1007 | 0 |  | 0 | 2 | 0 | 1 | 1 | 1 | 1 | 1 | 1 |  | 89 | 41 |  |  |  | 0 | 0 | 0 | [5 empty] | 0 |  | 0 | 251.48 | 0 | 1126.3 | 571.71 | 404.65 | 0 | 25.8 | 10.4636 | 0 | 118.9307 | 54.7883 |  |  |  | )*0 | )*0,707 | )*0,707 | )*0,707 | [6 empty] | 0 | 0 | 1 | 1 |  |  |  | 1013 | 100 ШТ | 100 ШТ | 1 | [6 empty] | 342529040 | 2 | Общестроительные работы | 1 | Земляные работы | 1 | 1007 | Земляные работы, выполняемые: по другим видам работ ( подготовительные, сопутствующие, укрепительные ) | ФЕР-01 |  |  |  | 0 | 0 | 0 | 0 | 0 | 0 | 25.8 | 14.8 | 0 | [17 empty] | 0 | 0 | 0 |  |  |  |  | 89 | 41 |  |  |  |  | 1 |  | 1530444736 | 2 | 1 | -2 | 0 | 0 | 0 | 425.2 | 425.2 | 0 | 0 |  | 0 | 3 | 0 |  | 0 | 1 | 0 | 0 | 0 | 0 |  | Пр/812-001.4-1 | Пр/774-001.4 | Земляные работы, выполняемые: по другим видам работ (подготовительные, сопутствующие, укрепительные) | Земляные работы, выполняемые: по другим видам работ (подготовительные, сопутствующие, укрепительные) | 0 | 0
17 | 1 | 31 | 31 | 14 | 01-02-100-03 | Трелевка хлыстов древесины на расстояние до 300 м тракторами мощностью: 59 кВт (80 л.с.), диаметр стволов свыше 30 см | 100 ШТ | 0.01 | 0 | 0.01 |  |  |  | 407.99 | 0 | 191.11 | 97.01 | 119.87 | 0 | 0.419 | 0.16968 | 0 | 193.02 | 88.92 |  | 380754737 | 31007.0539 | 0 | 14052.2189 | 9700.7753 | 16954.835 | 0 | 41.9 | 16.968 | 0 | 50551.715 | 0 | 19875.84 | 13721.04 | 16954.835 | 0 | 41.9 | 24 | 0 | 89 | 41 | 1 | 1 |  |  | 1 | 1 | 1 | 1 |  |  |  |  | 0 | 1 | И13_ГЭСН-2022, 01-02-100-03, приказ Минстроя России от 18.05.2022 г. № 378/пр |  |  | 1007 | 0 |  | 0 | 2 | 0 | 1 | 1 | 1 | 1 | 1 | 1 |  | 89 | 41 |  |  |  | 0 | 0 | 0 | [5 empty] | 0 |  | 0 | 407.99 | 0 | 1126.3 | 571.71 | 404.65 | 0 | 41.9 | 16.968 | 0 | 193.0232 | 88.9208 |  |  |  | )*0 | )*0,707 | )*0,707 | )*0,707 | [6 empty] | 0 | 0 | 1 | 1 |  |  |  | 1013 | 100 ШТ | 100 ШТ | 1 | [6 empty] | 342529040 | 2 | Общестроительные работы | 1 | Земляные работы | 1 | 1007 | Земляные работы, выполняемые: по другим видам работ ( подготовительные, сопутствующие, укрепительные ) | ФЕР-01 |  |  |  | 0 | 0 | 0 | 0 | 0 | 0 | 41.9 | 24 | 0 | [17 empty] | 0 | 0 | 0 |  |  |  |  | 89 | 41 |  |  |  |  | 1 |  | 141759000 | 2 | 1 | -2 | 0 | 0 | 0 | 689.93 | 689.93 | 0 | 0 |  | 0 | 3 | 0 |  | 0 | 1 | 0 | 0 | 0 | 0 |  | Пр/812-001.4-1 | Пр/774-001.4 | Земляные работы, выполняемые: по другим видам работ (подготовительные, сопутствующие, укрепительные) | Земляные работы, выполняемые: по другим видам работ (подготовительные, сопутствующие, укрепительные) | 0 | 0
17 | 1 | 34 | 34 | 15 | 01-02-100-04 | Трелевка хлыстов древесины на расстояние до 300 м тракторами мощностью: 79 кВт (108 л.с.), диаметр стволов до 20 см (прим. от 11,1 см до 20 см) | 100 ШТ | 0.01 | 0 | 0.01 |  |  |  | 57.21 | 0 | 23.82 | 14.91 | 18.48 | 0 | 0.0646 | 0.026088 | 0 | 29.72 | 13.69 |  | 380754737 | 4504.7885 | 0 | 1890.7495 | 1491.4942 | 2614.039 | 0 | 6.46 | 2.6088 | 0 | 7397.9764 | 0 | 2674.3275 | 2109.6099 | 2614.039 | 0 | 6.46 | 3.69 | 0 | 89 | 41 | 1 | 1 |  |  | 1 | 1 | 1 | 1 |  |  |  |  | 0 | 1 | И13_ГЭСН-2022, 01-02-100-04, приказ Минстроя России от 18.05.2022 г. № 378/пр |  |  | 1007 | 0 |  | 0 | 2 | 0 | 1 | 1 | 1 | 1 | 1 | 1 |  | 89 | 41 |  |  |  | 0 | 0 | 0 | [5 empty] | 0 |  | 0 | 57.21 | 0 | 913.19 | 571.71 | 404.65 | 0 | 6.46 | 2.6088 | 0 | 29.7171 | 13.6899 |  |  |  | )*0 | )*0,707 | )*0,707 | )*0,707 | [6 empty] | 0 | 0 | 1 | 1 |  |  |  | 1013 | 100 ШТ | 100 ШТ | 1 | [6 empty] | 342529040 | 2 | Общестроительные работы | 1 | Земляные работы | 1 | 1007 | Земляные работы, выполняемые: по другим видам работ ( подготовительные, сопутствующие, укрепительные ) | ФЕР-01 |  |  |  | 0 | 0 | 0 | 0 | 0 | 0 | 6.46 | 3.69 | 0 | [17 empty] | 0 | 0 | 0 |  |  |  |  | 89 | 41 |  |  |  |  | 1 |  | -1608844835 | 2 | 1 | -2 | 0 | 0 | 0 | 100.62 | 100.62 | 0 | 0 |  | 0 | 3 | 0 |  | 0 | 1 | 0 | 0 | 0 | 0 |  | Пр/812-001.4-1 | Пр/774-001.4 | Земляные работы, выполняемые: по другим видам работ (подготовительные, сопутствующие, укрепительные) | Земляные работы, выполняемые: по другим видам работ (подготовительные, сопутствующие, укрепительные) | 0 | 0
17 | 1 | 37 | 37 | 16 | 01-02-100-05 | Трелевка хлыстов древесины на расстояние до 300 м тракторами мощностью: 79 кВт (108 л.с.), диаметр стволов до 30 см | 100 ШТ | 0.01 | 0 | 0.01 |  |  |  | 99.94 | 0 | 41.58 | 26.03 | 32.33 | 0 | 0.113 | 0.045531 | 0 | 51.94 | 23.93 |  | 380754737 | 7872.3897 | 0 | 3299.8447 | 2603.0414 | 4572.545 | 0 | 11.3 | 4.5531 | 0 | 12921.7474 | 0 | 4667.39 | 3681.8124 | 4572.545 | 0 | 11.3 | 6.44 | 0 | 89 | 41 | 1 | 1 |  |  | 1 | 1 | 1 | 1 |  |  |  |  | 0 | 1 | И13_ГЭСН-2022, 01-02-100-05, приказ Минстроя России от 18.05.2022 г. № 378/пр |  |  | 1007 | 0 |  | 0 | 2 | 0 | 1 | 1 | 1 | 1 | 1 | 1 |  | 89 | 41 |  |  |  | 0 | 0 | 0 | [5 empty] | 0 |  | 0 | 99.94 | 0 | 913.19 | 571.71 | 404.65 | 0 | 11.3 | 4.5531 | 0 | 51.9404 | 23.9276 |  |  |  | )*0 | )*0,707 | )*0,707 | )*0,707 | [6 empty] | 0 | 0 | 1 | 1 |  |  |  | 1013 | 100 ШТ | 100 ШТ | 1 | [6 empty] | 342529040 | 2 | Общестроительные работы | 1 | Земляные работы | 1 | 1007 | Земляные работы, выполняемые: по другим видам работ ( подготовительные, сопутствующие, укрепительные ) | ФЕР-01 |  |  |  | 0 | 0 | 0 | 0 | 0 | 0 | 11.3 | 6.44 | 0 | [17 empty] | 0 | 0 | 0 |  |  |  |  | 89 | 41 |  |  |  |  | 1 |  | 1203979649 | 2 | 1 | -2 | 0 | 0 | 0 | 175.81 | 175.81 | 0 | 0 |  | 0 | 3 | 0 |  | 0 | 1 | 0 | 0 | 0 | 0 |  | Пр/812-001.4-1 | Пр/774-001.4 | Земляные работы, выполняемые: по другим видам работ (подготовительные, сопутствующие, укрепительные) | Земляные работы, выполняемые: по другим видам работ (подготовительные, сопутствующие, укрепительные) | 0 | 0
17 | 1 | 40 | 40 | 17 | 01-02-100-06 | Трелевка хлыстов древесины на расстояние до 300 м тракторами мощностью: 79 кВт (108 л.с.), диаметр стволов свыше 30 см | 100 ШТ | 0.01 | 0 | 0.01 |  |  |  | 162.58 | 0 | 67.79 | 42.44 | 52.35 | 0 | 0.183 | 0.074235 | 0 | 84.36 | 38.86 |  | 380754737 | 12785.2766 | 0 | 5380.1816 | 4244.0892 | 7405.095 | 0 | 18.3 | 7.4235 | 0 | 21017.925 | 0 | 7609.875 | 6002.955 | 7405.095 | 0 | 18.3 | 10.5 | 0 | 89 | 41 | 1 | 1 |  |  | 1 | 1 | 1 | 1 |  |  |  |  | 0 | 1 | И13_ГЭСН-2022, 01-02-100-06, приказ Минстроя России от 18.05.2022 г. № 378/пр |  |  | 1007 | 0 |  | 0 | 2 | 0 | 1 | 1 | 1 | 1 | 1 | 1 |  | 89 | 41 |  |  |  | 0 | 0 | 0 | [5 empty] | 0 |  | 0 | 162.58 | 0 | 913.19 | 571.71 | 404.65 | 0 | 18.3 | 7.4235 | 0 | 84.3631 | 38.8639 |  |  |  | )*0 | )*0,707 | )*0,707 | )*0,707 | [6 empty] | 0 | 0 | 1 | 1 |  |  |  | 1013 | 100 ШТ | 100 ШТ | 1 | [6 empty] | 342529040 | 2 | Общестроительные работы | 1 | Земляные работы | 1 | 1007 | Земляные работы, выполняемые: по другим видам работ ( подготовительные, сопутствующие, укрепительные ) | ФЕР-01 |  |  |  | 0 | 0 | 0 | 0 | 0 | 0 | 18.3 | 10.5 | 0 | [17 empty] | 0 | 0 | 0 |  |  |  |  | 89 | 41 |  |  |  |  | 1 |  | 1057697591 | 2 | 1 | -2 | 0 | 0 | 0 | 285.8 | 285.8 | 0 | 0 |  | 0 | 3 | 0 |  | 0 | 1 | 0 | 0 | 0 | 0 |  | Пр/812-001.4-1 | Пр/774-001.4 | Земляные работы, выполняемые: по другим видам работ (подготовительные, сопутствующие, укрепительные) | Земляные работы, выполняемые: по другим видам работ (подготовительные, сопутствующие, укрепительные) | 0 | 0
51 | 1 | 4 | 141 |  | Новый раздел | 4. Трелевка древесины по нераскорчеванной просеке ВЛ 0,4-10 кВ | 0 | [6 empty] | 1123.47 | 0 | 509.76 | 274.53 | 339.18 | 0 | 1.1856 | 0.48019 | 0 | 546.2 | 251.62 |  |  | 1123.47 | 0 | 509.76 | 274.53 | 339.18 | 0 | 1.1856 | 0.48019 | 0 | 546.2 | 251.62 |  |  | 0 | 0 | 0 | 1921.29 | 1921.29 | 0 | 0 | 0 | 0 | 0 | 0 | 0 | 0 | 0 | 0 | 0 | [19 empty] | 0 | 0 | 0 | 1921.29 | 1921.29 | 0 | 0 | 0 | 0 | 0 | 0 | 0 | 0 | 0 | 0 | 0 | [114 empty] | 0
50 | 0 | 0 | 1 | 201 | 1123.47 | ПЗ | Прямые затраты |  |  | 201 | 1 | 3 |  | 2 | [7 empty] | 1123.47 | 1 | 1123.47
50 | 0 | 0 | 1 | 202 | 0 | СтМатОб | Стоимость материальных ресурсов (всего) |  |  | 202 | 2 | 3 |  | 2 | [7 empty] | 0 | 1 | 0
50 | 0 | 0 | 1 | 222 | 0 | СтМатОбЗак | Стоимость материалов и оборудования заказчика |  |  | 222 | 3 | 3 |  | 2 | [7 empty] | 0 | 1 | 0
50 | 0 | 0 | 1 | 225 | 0 | СтМатОбПод | Стоимость материалов и оборудования подрядчика |  |  | 225 | 4 | 3 |  | 2 | [7 empty] | 0 | 1 | 0
50 | 0 | 0 | 1 | 226 | 0 | СтМат | Стоимость материалов (всего) |  |  | 226 | 5 | 3 |  | 2 | [7 empty] | 0 | 1 | 0
50 | 0 | 0 | 1 | 227 | 0 | СтМатЗак | Стоимость материалов заказчика |  |  | 227 | 6 | 3 |  | 2 | [7 empty] | 0 | 1 | 0
50 | 0 | 0 | 1 | 228 | 0 | СтМатПод | Стоимость материалов подрядчика |  |  | 228 | 7 | 3 |  | 2 | [7 empty] | 0 | 1 | 0
50 | 0 | 0 | 1 | 216 | 0 | Оборуд | Стоимость оборудования (всего) |  |  | 216 | 8 | 3 |  | 2 | [7 empty] | 0 | 1 | 0
50 | 0 | 0 | 1 | 223 | 0 | ОборудЗак | Стоимость оборудования заказчика |  |  | 223 | 9 | 3 |  | 2 | [7 empty] | 0 | 1 | 0
50 | 0 | 0 | 1 | 229 | 0 | ОборудПод | Стоимость оборудования подрядчика |  |  | 229 | 10 | 3 |  | 2 | [7 empty] | 0 | 1 | 0
50 | 0 | 0 | 1 | 203 | 509.76 | ЭММ | Эксплуатация машин |  |  | 203 | 11 | 3 |  | 2 | [7 empty] | 509.76 | 1 | 509.76
50 | 0 | 0 | 1 | 231 | 0 | ЭММсНРиСП | Эксплуатация машин по ТСН-2001.16 |  |  | 231 | 12 | 3 |  | 2 | [7 empty] | 0 | 1 | 0
50 | 0 | 0 | 1 | 204 | 274.53 | ЗПМ | ЗП машинистов |  |  | 204 | 13 | 3 |  | 2 | [7 empty] | 274.53 | 1 | 274.53
50 | 0 | 0 | 1 | 205 | 339.18 | ОЗП | Основная ЗП рабочих |  |  | 205 | 14 | 3 |  | 2 | [7 empty] | 339.18 | 1 | 339.18
50 | 0 | 0 | 1 | 232 | 0 | ОЗПсНРиСП | Основная ЗП рабочих по ТСН-2001.16 |  |  | 232 | 15 | 3 |  | 2 | [7 empty] | 0 | 1 | 0
50 | 0 | 0 | 1 | 214 | 1921.29 | Строит | Строительные работы с НР и СП |  |  | 214 | 16 | 3 |  | 2 | [7 empty] | 1921.29 | 1 | 1921.29
50 | 0 | 0 | 1 | 215 | 0 | Монтаж | Монтажные работы с НР и СП |  |  | 215 | 17 | 3 |  | 2 | [7 empty] | 0 | 1 | 0
50 | 0 | 0 | 1 | 217 | 0 | Прочие | Прочие работы с НР и СП |  |  | 217 | 18 | 3 |  | 2 | [7 empty] | 0 | 1 | 0
50 | 0 | 0 | 1 | 230 | 0 | ПрочиеЗатр | Прочие затраты по ТСН-2001.16 |  |  | 230 | 19 | 3 |  | 2 | [7 empty] | 0 | 1 | 0
50 | 0 | 0 | 1 | 206 | 0 | ВозврМат | Возврат материалов |  |  | 206 | 20 | 3 |  | 2 | [7 empty] | 0 | 1 | 0
50 | 0 | 0 | 1 | 207 | 1.1856 | ТрудСтр | Трудозатраты строителей |  |  | 207 | 21 | 3 |  | 7 | [7 empty] | 1.1856 | 1 | 1.1856
50 | 0 | 0 | 1 | 208 | 0.48019 | ТрудМаш | Трудозатраты машинистов |  |  | 208 | 22 | 3 |  | 7 | [7 empty] | 0.48019 | 1 | 0.48019
50 | 0 | 0 | 1 | 209 | 0 | ТранспМат | Транспорт материалов |  |  | 209 | 23 | 3 |  | 2 | [7 empty] | 0 | 1 | 0
50 | 0 | 0 | 1 | 233 | 0 | Перевозка | Перевозка грузов |  |  | 233 | 24 | 3 |  | 2 | [7 empty] | 0 | 1 | 0
50 | 0 | 0 | 1 | 210 | 546.2 | НР | Накладные расходы |  |  | 210 | 25 | 3 |  | 2 | [7 empty] | 546.2 | 1 | 546.2
50 | 0 | 0 | 1 | 211 | 251.62 | СмПриб | Сметная прибыль |  |  | 211 | 26 | 3 |  | 2 | [7 empty] | 251.62 | 1 | 251.62
50 | 0 | 0 | 1 | 224 | 1921.29 | Всего | Всего с НР и СП |  |  | 224 | 27 | 3 |  | 2 | [7 empty] | 1921.29 | 1 | 1921.29
4 | 1 |  | 193 |  | Новый раздел | 5. Трелевка древесины по раскорчеванной просеке ВЛ 0,4-10 кВ |  | 0 |  | 0 | [7 empty] | 0 |  |  | 0 | [32 empty] | *0)*0 | [9 empty] | *0)*0 | [10 empty] | 0 | [11 empty] | 0
52 | 1 | 4 | 182 | 0 | Новый раздел | 5. Трелевка древесины по раскорчеванной просеке ВЛ 0,4-10 кВ | [7 empty] | 898.77 | 0 | 407.8 | 219.62 | 271.35 | 0 | 0.94848 | 0.38416 | 0 | 436.96 | 201.3 | 0 | 0 | 898.77 | 0 | 407.8 | 219.62 | 271.35 | 0 | 0.94848 | 0.38416 | 0 | 436.96 | 201.3 | 0 | 0 | 0 | 0 | 0 | 1537.03 | 1537.03 | 0 | 0 | 0 | 0 | 0 | 0 | 0 | 0 | 0 | 0 | 0 | 0 | 0 | 0 | 0 | 0 | 0 | 0 | 0 | 0 | 0 | 0 | 0 | 0 | 0 | 0 | 0 | 0 | 0 | 0 | 0 | 0 | 0 | 1537.03 | 1537.03 | 0 | 0 | 0 | 0 | 0 | 0 | 0 | 0 | 0 | 0 | 0 | 0 | 0 | 0 | 0 | 0 | 0 | 0 | 0 | 0 | 0 | 0 | 0 | 0 | 0 | 0 | 0 | 0 | 0 | 0 | 0 | 0 | 0 | 0 | 0 | 0 | 0 | 0 | 0 | 0 | 0 | 0 | 0 | 0 | 0 | 0 | 0 | 0 | 0 | 0 | 0 | 0 | 0 | 0 | 0 | 0 | 0 | 0 | 0 | 0 | 0 | 0 | 0 | 0 | 0 | 0 | 0 | 0 | 0 | 0 | 0 | 0 | 0 | 0 | 0 | 0 | 0 | 0 | 0 | 0 | 0 | 0 | 0 | 0 | 0 | 0 | 0 | 0 | 0 | 0 | 0 | 0 | 0 | 0 | 0 | 0 | 0 | 0 | 0 | 0 | 0 | 0 | 0 | 0 | 0 | 0 | 0 | 0 | 0 | 0 | 0 | 0 | 0 | 0 | 0 | 0 | 0 | 0 | 0 | 0 | 0 | 0 | 0 | 0 | 0 | 0
17 | 1 | 43 | 43 | 18 | 01-02-100-01 | Трелевка хлыстов древесины на расстояние до 300 м тракторами мощностью: 59 кВт (80 л.с.), диаметр стволов до 20 см (прим. от 11,1 см до 20 см) | 100 ШТ | 0.01 | 0 | 0.01 |  |  |  | 115.4 | 0 | 54.08 | 27.45 | 33.87 | 0 | 0.1184 | 0.048019 | 0 | 54.57 | 25.14 |  | 380754737 | 8767.8339 | 0 | 3976.7779 | 2745.3194 | 4791.056 | 0 | 11.84 | 4.8019 | 0 | 17873.7163 | 0 | 7031.0784 | 4853.8179 | 5988.82 | 0 | 14.8 | 8.49 | 0 | 89 | 41 | 1 | 1 |  |  | 1 | 1 | 1 | 1 |  |  |  |  | 0 | 1 | И13_ГЭСН-2022, 01-02-100-01, приказ Минстроя России от 18.05.2022 г. № 378/пр |  |  | 1007 | 0 |  | 0 | 2 | 0 | 1 | 1 | 1 | 1 | 1 | 1 |  | 89 | 41 |  |  |  | 0 | 0 | 0 | [5 empty] | 0 | Поправка: Прил. 1.12, п.3.212. Наименование: Трелевка хлыстов по раскорчеванной просеке | 0 | 115.4 | 0 | 1126.3 | 571.71 | 404.65 | 0 | 11.84 | 4.8019 | 0 | 54.5748 | 25.1412 |  |  |  | *0 | )*0,8)*0,707 | )*0,8)*0,707 | )*0,8)*0,707 |  | )*0,8 | )*0,8 |  |  |  | 0 | 0 | 1 | 1 |  |  |  | 1013 | 100 ШТ | 100 ШТ | 1 | [6 empty] | 342529040 | 2 | Общестроительные работы | 1 | Земляные работы | 1 | 1007 | Земляные работы, выполняемые: по другим видам работ ( подготовительные, сопутствующие, укрепительные ) | ФЕР-01 |  | Поправка: Прил. 1.12, п.3.212. |  | 0 | 0 | 0 | 0 | 0 | 0 | 14.8 | 8.49 | 0 | [17 empty] | 0 | 0 | 0 |  |  |  |  | 89 | 41 |  |  |  |  | 1 |  | -105433459 | 2 | 1 | -2 | 0 | 0 | 0 | 195.11 | 195.11 | 0 | 0 |  | 0 | 3 | 0 |  | 0 | 1 | 0 | 0 | 0 | 0 |  | Пр/812-001.4-1 | Пр/774-001.4 | Земляные работы, выполняемые: по другим видам работ (подготовительные, сопутствующие, укрепительные) | Земляные работы, выполняемые: по другим видам работ (подготовительные, сопутствующие, укрепительные) | 0 | 0
17 | 1 | 46 | 46 | 19 | 01-02-100-02 | Трелевка хлыстов древесины на расстояние до 300 м тракторами мощностью: 59 кВт (80 л.с.), диаметр стволов до 30 см | 100 ШТ | 0.01 | 0 | 0.01 |  |  |  | 201.19 | 0 | 94.28 | 47.86 | 59.05 | 0 | 0.2064 | 0.083709 | 0 | 95.15 | 43.83 |  | 380754737 | 15284.404 | 0 | 6932.428 | 4785.7158 | 8351.976 | 0 | 20.64 | 8.3709 | 0 | 31158.046 | 0 | 12256.768 | 8461.308 | 10439.97 | 0 | 25.8 | 14.8 | 0 | 89 | 41 | 1 | 1 |  |  | 1 | 1 | 1 | 1 |  |  |  |  | 0 | 1 | И13_ГЭСН-2022, 01-02-100-02, приказ Минстроя России от 18.05.2022 г. № 378/пр |  |  | 1007 | 0 |  | 0 | 2 | 0 | 1 | 1 | 1 | 1 | 1 | 1 |  | 89 | 41 |  |  |  | 0 | 0 | 0 | [5 empty] | 0 | Поправка: Прил. 1.12, п.3.212. Наименование: Трелевка хлыстов по раскорчеванной просеке | 0 | 201.19 | 0 | 1126.3 | 571.71 | 404.65 | 0 | 20.64 | 8.3709 | 0 | 95.1499 | 43.8331 |  |  |  | *0 | )*0,8)*0,707 | )*0,8)*0,707 | )*0,8)*0,707 |  | )*0,8 | )*0,8 |  |  |  | 0 | 0 | 1 | 1 |  |  |  | 1013 | 100 ШТ | 100 ШТ | 1 | [6 empty] | 342529040 | 2 | Общестроительные работы | 1 | Земляные работы | 1 | 1007 | Земляные работы, выполняемые: по другим видам работ ( подготовительные, сопутствующие, укрепительные ) | ФЕР-01 |  | Поправка: Прил. 1.12, п.3.212. |  | 0 | 0 | 0 | 0 | 0 | 0 | 25.8 | 14.8 | 0 | [17 empty] | 0 | 0 | 0 |  |  |  |  | 89 | 41 |  |  |  |  | 1 |  | 1530444736 | 2 | 1 | -2 | 0 | 0 | 0 | 340.17 | 340.17 | 0 | 0 |  | 0 | 3 | 0 |  | 0 | 1 | 0 | 0 | 0 | 0 |  | Пр/812-001.4-1 | Пр/774-001.4 | Земляные работы, выполняемые: по другим видам работ (подготовительные, сопутствующие, укрепительные) | Земляные работы, выполняемые: по другим видам работ (подготовительные, сопутствующие, укрепительные) | 0 | 0
17 | 1 | 49 | 49 | 20 | 01-02-100-03 | Трелевка хлыстов древесины на расстояние до 300 м тракторами мощностью: 59 кВт (80 л.с.), диаметр стволов свыше 30 см | 100 ШТ | 0.01 | 0 | 0.01 |  |  |  | 326.4 | 0 | 152.89 | 77.61 | 95.9 | 0 | 0.3352 | 0.13574 | 0 | 154.42 | 71.14 |  | 380754737 | 24805.6431 | 0 | 11241.7751 | 7760.6202 | 13563.868 | 0 | 33.52 | 13.5744 | 0 | 50551.715 | 0 | 19875.84 | 13721.04 | 16954.835 | 0 | 41.9 | 24 | 0 | 89 | 41 | 1 | 1 |  |  | 1 | 1 | 1 | 1 |  |  |  |  | 0 | 1 | И13_ГЭСН-2022, 01-02-100-03, приказ Минстроя России от 18.05.2022 г. № 378/пр |  |  | 1007 | 0 |  | 0 | 2 | 0 | 1 | 1 | 1 | 1 | 1 | 1 |  | 89 | 41 |  |  |  | 0 | 0 | 0 | [5 empty] | 0 | Поправка: Прил. 1.12, п.3.212. Наименование: Трелевка хлыстов по раскорчеванной просеке | 0 | 326.4 | 0 | 1126.3 | 571.71 | 404.65 | 0 | 33.52 | 13.5744 | 0 | 154.4239 | 71.1391 |  |  |  | *0 | )*0,8)*0,707 | )*0,8)*0,707 | )*0,8)*0,707 |  | )*0,8 | )*0,8 |  |  |  | 0 | 0 | 1 | 1 |  |  |  | 1013 | 100 ШТ | 100 ШТ | 1 | [6 empty] | 342529040 | 2 | Общестроительные работы | 1 | Земляные работы | 1 | 1007 | Земляные работы, выполняемые: по другим видам работ ( подготовительные, сопутствующие, укрепительные ) | ФЕР-01 |  | Поправка: Прил. 1.12, п.3.212. |  | 0 | 0 | 0 | 0 | 0 | 0 | 41.9 | 24 | 0 | [17 empty] | 0 | 0 | 0 |  |  |  |  | 89 | 41 |  |  |  |  | 1 |  | 141759000 | 2 | 1 | -2 | 0 | 0 | 0 | 551.96 | 551.96 | 0 | 0 |  | 0 | 3 | 0 |  | 0 | 1 | 0 | 0 | 0 | 0 |  | Пр/812-001.4-1 | Пр/774-001.4 | Земляные работы, выполняемые: по другим видам работ (подготовительные, сопутствующие, укрепительные) | Земляные работы, выполняемые: по другим видам работ (подготовительные, сопутствующие, укрепительные) | 0 | 0
17 | 1 | 52 | 52 | 21 | 01-02-100-04 | Трелевка хлыстов древесины на расстояние до 300 м тракторами мощностью: 79 кВт (108 л.с.), диаметр стволов до 20 см (прим. от 11,1 см до 20 см) | 100 ШТ | 0.01 | 0 | 0.01 |  |  |  | 45.78 | 0 | 19.06 | 11.93 | 14.79 | 0 | 0.05168 | 0.020871 | 0 | 23.78 | 10.96 |  | 380754737 | 3603.8308 | 0 | 1512.5996 | 1193.1954 | 2091.2312 | 0 | 5.168 | 2.0871 | 0 | 7397.9764 | 0 | 2674.3275 | 2109.6099 | 2614.039 | 0 | 6.46 | 3.69 | 0 | 89 | 41 | 1 | 1 |  |  | 1 | 1 | 1 | 1 |  |  |  |  | 0 | 1 | И13_ГЭСН-2022, 01-02-100-04, приказ Минстроя России от 18.05.2022 г. № 378/пр |  |  | 1007 | 0 |  | 0 | 2 | 0 | 1 | 1 | 1 | 1 | 1 | 1 |  | 89 | 41 |  |  |  | 0 | 0 | 0 | [5 empty] | 0 | Поправка: Прил. 1.12, п.3.212. Наименование: Трелевка хлыстов по раскорчеванной просеке | 0 | 45.78 | 0 | 913.19 | 571.71 | 404.65 | 0 | 5.168 | 2.0871 | 0 | 23.7808 | 10.9552 |  |  |  | *0 | )*0,8)*0,707 | )*0,8)*0,707 | )*0,8)*0,707 |  | )*0,8 | )*0,8 |  |  |  | 0 | 0 | 1 | 1 |  |  |  | 1013 | 100 ШТ | 100 ШТ | 1 | [6 empty] | 342529040 | 2 | Общестроительные работы | 1 | Земляные работы | 1 | 1007 | Земляные работы, выполняемые: по другим видам работ ( подготовительные, сопутствующие, укрепительные ) | ФЕР-01 |  | Поправка: Прил. 1.12, п.3.212. |  | 0 | 0 | 0 | 0 | 0 | 0 | 6.46 | 3.69 | 0 | [17 empty] | 0 | 0 | 0 |  |  |  |  | 89 | 41 |  |  |  |  | 1 |  | -1608844835 | 2 | 1 | -2 | 0 | 0 | 0 | 80.52 | 80.52 | 0 | 0 |  | 0 | 3 | 0 |  | 0 | 1 | 0 | 0 | 0 | 0 |  | Пр/812-001.4-1 | Пр/774-001.4 | Земляные работы, выполняемые: по другим видам работ (подготовительные, сопутствующие, укрепительные) | Земляные работы, выполняемые: по другим видам работ (подготовительные, сопутствующие, укрепительные) | 0 | 0
17 | 1 | 55 | 55 | 22 | 01-02-100-05 | Трелевка хлыстов древесины на расстояние до 300 м тракторами мощностью: 79 кВт (108 л.с.), диаметр стволов до 30 см | 100 ШТ | 0.01 | 0 | 0.01 |  |  |  | 79.94 | 0 | 33.26 | 20.82 | 25.86 | 0 | 0.0904 | 0.036425 | 0 | 41.55 | 19.14 |  | 380754737 | 6297.9118 | 0 | 2639.8758 | 2082.4331 | 3658.036 | 0 | 9.04 | 3.6425 | 0 | 12921.7474 | 0 | 4667.39 | 3681.8124 | 4572.545 | 0 | 11.3 | 6.44 | 0 | 89 | 41 | 1 | 1 |  |  | 1 | 1 | 1 | 1 |  |  |  |  | 0 | 1 | И13_ГЭСН-2022, 01-02-100-05, приказ Минстроя России от 18.05.2022 г. № 378/пр |  |  | 1007 | 0 |  | 0 | 2 | 0 | 1 | 1 | 1 | 1 | 1 | 1 |  | 89 | 41 |  |  |  | 0 | 0 | 0 | [5 empty] | 0 | Поправка: Прил. 1.12, п.3.212. Наименование: Трелевка хлыстов по раскорчеванной просеке | 0 | 79.94 | 0 | 913.19 | 571.71 | 404.65 | 0 | 9.04 | 3.6425 | 0 | 41.5452 | 19.1388 |  |  |  | *0 | )*0,8)*0,707 | )*0,8)*0,707 | )*0,8)*0,707 |  | )*0,8 | )*0,8 |  |  |  | 0 | 0 | 1 | 1 |  |  |  | 1013 | 100 ШТ | 100 ШТ | 1 | [6 empty] | 342529040 | 2 | Общестроительные работы | 1 | Земляные работы | 1 | 1007 | Земляные работы, выполняемые: по другим видам работ ( подготовительные, сопутствующие, укрепительные ) | ФЕР-01 |  | Поправка: Прил. 1.12, п.3.212. |  | 0 | 0 | 0 | 0 | 0 | 0 | 11.3 | 6.44 | 0 | [17 empty] | 0 | 0 | 0 |  |  |  |  | 89 | 41 |  |  |  |  | 1 |  | 1203979649 | 2 | 1 | -2 | 0 | 0 | 0 | 140.63 | 140.63 | 0 | 0 |  | 0 | 3 | 0 |  | 0 | 1 | 0 | 0 | 0 | 0 |  | Пр/812-001.4-1 | Пр/774-001.4 | Земляные работы, выполняемые: по другим видам работ (подготовительные, сопутствующие, укрепительные) | Земляные работы, выполняемые: по другим видам работ (подготовительные, сопутствующие, укрепительные) | 0 | 0
17 | 1 | 58 | 58 | 23 | 01-02-100-06 | Трелевка хлыстов древесины на расстояние до 300 м тракторами мощностью: 79 кВт (108 л.с.), диаметр стволов свыше 30 см | 100 ШТ | 0.01 | 0 | 0.01 |  |  |  | 130.06 | 0 | 54.23 | 33.95 | 41.88 | 0 | 0.1464 | 0.059388 | 0 | 67.49 | 31.09 |  | 380754737 | 10228.2213 | 0 | 4304.1453 | 3395.2713 | 5924.076 | 0 | 14.64 | 5.9388 | 0 | 21017.925 | 0 | 7609.875 | 6002.955 | 7405.095 | 0 | 18.3 | 10.5 | 0 | 89 | 41 | 1 | 1 |  |  | 1 | 1 | 1 | 1 |  |  |  |  | 0 | 1 | И13_ГЭСН-2022, 01-02-100-06, приказ Минстроя России от 18.05.2022 г. № 378/пр |  |  | 1007 | 0 |  | 0 | 2 | 0 | 1 | 1 | 1 | 1 | 1 | 1 |  | 89 | 41 |  |  |  | 0 | 0 | 0 | [5 empty] | 0 | Поправка: Прил. 1.12, п.3.212. Наименование: Трелевка хлыстов по раскорчеванной просеке | 0 | 130.06 | 0 | 913.19 | 571.71 | 404.65 | 0 | 14.64 | 5.9388 | 0 | 67.4887 | 31.0903 |  |  |  | *0 | )*0,8)*0,707 | )*0,8)*0,707 | )*0,8)*0,707 |  | )*0,8 | )*0,8 |  |  |  | 0 | 0 | 1 | 1 |  |  |  | 1013 | 100 ШТ | 100 ШТ | 1 | [6 empty] | 342529040 | 2 | Общестроительные работы | 1 | Земляные работы | 1 | 1007 | Земляные работы, выполняемые: по другим видам работ ( подготовительные, сопутствующие, укрепительные ) | ФЕР-01 |  | Поправка: Прил. 1.12, п.3.212. |  | 0 | 0 | 0 | 0 | 0 | 0 | 18.3 | 10.5 | 0 | [17 empty] | 0 | 0 | 0 |  |  |  |  | 89 | 41 |  |  |  |  | 1 |  | 1057697591 | 2 | 1 | -2 | 0 | 0 | 0 | 228.64 | 228.64 | 0 | 0 |  | 0 | 3 | 0 |  | 0 | 1 | 0 | 0 | 0 | 0 |  | Пр/812-001.4-1 | Пр/774-001.4 | Земляные работы, выполняемые: по другим видам работ (подготовительные, сопутствующие, укрепительные) | Земляные работы, выполняемые: по другим видам работ (подготовительные, сопутствующие, укрепительные) | 0 | 0
51 | 1 | 4 | 182 |  | Новый раздел | 5. Трелевка древесины по раскорчеванной просеке ВЛ 0,4-10 кВ | 0 | [6 empty] | 898.77 | 0 | 407.8 | 219.62 | 271.35 | 0 | 0.94848 | 0.38416 | 0 | 436.96 | 201.3 |  |  | 898.77 | 0 | 407.8 | 219.62 | 271.35 | 0 | 0.94848 | 0.38416 | 0 | 436.96 | 201.3 |  |  | 0 | 0 | 0 | 1537.03 | 1537.03 | 0 | 0 | 0 | 0 | 0 | 0 | 0 | 0 | 0 | 0 | 0 | [19 empty] | 0 | 0 | 0 | 1537.03 | 1537.03 | 0 | 0 | 0 | 0 | 0 | 0 | 0 | 0 | 0 | 0 | 0 | [114 empty] | 0
50 | 0 | 0 | 1 | 201 | 898.77 | ПЗ | Прямые затраты |  |  | 201 | 1 | 3 |  | 2 | [7 empty] | 898.77 | 1 | 898.77
50 | 0 | 0 | 1 | 202 | 0 | СтМатОб | Стоимость материальных ресурсов (всего) |  |  | 202 | 2 | 3 |  | 2 | [7 empty] | 0 | 1 | 0
50 | 0 | 0 | 1 | 222 | 0 | СтМатОбЗак | Стоимость материалов и оборудования заказчика |  |  | 222 | 3 | 3 |  | 2 | [7 empty] | 0 | 1 | 0
50 | 0 | 0 | 1 | 225 | 0 | СтМатОбПод | Стоимость материалов и оборудования подрядчика |  |  | 225 | 4 | 3 |  | 2 | [7 empty] | 0 | 1 | 0
50 | 0 | 0 | 1 | 226 | 0 | СтМат | Стоимость материалов (всего) |  |  | 226 | 5 | 3 |  | 2 | [7 empty] | 0 | 1 | 0
50 | 0 | 0 | 1 | 227 | 0 | СтМатЗак | Стоимость материалов заказчика |  |  | 227 | 6 | 3 |  | 2 | [7 empty] | 0 | 1 | 0
50 | 0 | 0 | 1 | 228 | 0 | СтМатПод | Стоимость материалов подрядчика |  |  | 228 | 7 | 3 |  | 2 | [7 empty] | 0 | 1 | 0
50 | 0 | 0 | 1 | 216 | 0 | Оборуд | Стоимость оборудования (всего) |  |  | 216 | 8 | 3 |  | 2 | [7 empty] | 0 | 1 | 0
50 | 0 | 0 | 1 | 223 | 0 | ОборудЗак | Стоимость оборудования заказчика |  |  | 223 | 9 | 3 |  | 2 | [7 empty] | 0 | 1 | 0
50 | 0 | 0 | 1 | 229 | 0 | ОборудПод | Стоимость оборудования подрядчика |  |  | 229 | 10 | 3 |  | 2 | [7 empty] | 0 | 1 | 0
50 | 0 | 0 | 1 | 203 | 407.8 | ЭММ | Эксплуатация машин |  |  | 203 | 11 | 3 |  | 2 | [7 empty] | 407.8 | 1 | 407.8
50 | 0 | 0 | 1 | 231 | 0 | ЭММсНРиСП | Эксплуатация машин по ТСН-2001.16 |  |  | 231 | 12 | 3 |  | 2 | [7 empty] | 0 | 1 | 0
50 | 0 | 0 | 1 | 204 | 219.62 | ЗПМ | ЗП машинистов |  |  | 204 | 13 | 3 |  | 2 | [7 empty] | 219.62 | 1 | 219.62
50 | 0 | 0 | 1 | 205 | 271.35 | ОЗП | Основная ЗП рабочих |  |  | 205 | 14 | 3 |  | 2 | [7 empty] | 271.35 | 1 | 271.35
50 | 0 | 0 | 1 | 232 | 0 | ОЗПсНРиСП | Основная ЗП рабочих по ТСН-2001.16 |  |  | 232 | 15 | 3 |  | 2 | [7 empty] | 0 | 1 | 0
50 | 0 | 0 | 1 | 214 | 1537.03 | Строит | Строительные работы с НР и СП |  |  | 214 | 16 | 3 |  | 2 | [7 empty] | 1537.03 | 1 | 1537.03
50 | 0 | 0 | 1 | 215 | 0 | Монтаж | Монтажные работы с НР и СП |  |  | 215 | 17 | 3 |  | 2 | [7 empty] | 0 | 1 | 0
50 | 0 | 0 | 1 | 217 | 0 | Прочие | Прочие работы с НР и СП |  |  | 217 | 18 | 3 |  | 2 | [7 empty] | 0 | 1 | 0
50 | 0 | 0 | 1 | 230 | 0 | ПрочиеЗатр | Прочие затраты по ТСН-2001.16 |  |  | 230 | 19 | 3 |  | 2 | [7 empty] | 0 | 1 | 0
50 | 0 | 0 | 1 | 206 | 0 | ВозврМат | Возврат материалов |  |  | 206 | 20 | 3 |  | 2 | [7 empty] | 0 | 1 | 0
50 | 0 | 0 | 1 | 207 | 0.94848 | ТрудСтр | Трудозатраты строителей |  |  | 207 | 21 | 3 |  | 7 | [7 empty] | 0.94848 | 1 | 0.94848
50 | 0 | 0 | 1 | 208 | 0.38416 | ТрудМаш | Трудозатраты машинистов |  |  | 208 | 22 | 3 |  | 7 | [7 empty] | 0.38416 | 1 | 0.38416
50 | 0 | 0 | 1 | 209 | 0 | ТранспМат | Транспорт материалов |  |  | 209 | 23 | 3 |  | 2 | [7 empty] | 0 | 1 | 0
50 | 0 | 0 | 1 | 233 | 0 | Перевозка | Перевозка грузов |  |  | 233 | 24 | 3 |  | 2 | [7 empty] | 0 | 1 | 0
50 | 0 | 0 | 1 | 210 | 436.96 | НР | Накладные расходы |  |  | 210 | 25 | 3 |  | 2 | [7 empty] | 436.96 | 1 | 436.96
50 | 0 | 0 | 1 | 211 | 201.3 | СмПриб | Сметная прибыль |  |  | 211 | 26 | 3 |  | 2 | [7 empty] | 201.3 | 1 | 201.3
50 | 0 | 0 | 1 | 224 | 1537.03 | Всего | Всего с НР и СП |  |  | 224 | 27 | 3 |  | 2 | [7 empty] | 1537.03 | 1 | 1537.03
4 | 1 |  | 307 |  | Новый раздел | 6. Валка деревьев в городских условиях ВЛ 0,4-10 кВ |  | 0 |  | -1 | [7 empty] | 0 |  |  | 0 | [32 empty] | *0)*0 | [9 empty] | *0)*0 | [10 empty] | 0 | [11 empty] | 0
52 | 1 | 4 | 223 | 0 | Новый раздел | 6. Валка деревьев в городских условиях ВЛ 0,4-10 кВ | [7 empty] | 14795.01 | 0 | 4409.4 | 2380.4 | 8005.21 | 0 | 19.7726 | 4.1637 | 0 | 10593.32 | 5608.23 | 0 | 0 | 0 | 0 | 0 | 0 | 0 | 0 | 0 | 0 | 0 | 0 | 0 | 0 | 0 | 0 | 0 | 0 | 30996.56 | 30996.56 | 0 | 0 | 0 | 0 | 0 | 0 | 0 | 0 | 0 | 0 | 0 | 0 | 0 | 0 | 0 | 0 | 0 | 0 | 0 | 0 | 0 | 0 | 0 | 0 | 0 | 0 | 0 | 0 | 0 | 0 | 0 | 0 | 0 | 0 | 0 | 0 | 0 | 0 | 0 | 0 | 0 | 0 | 0 | 0 | 0 | 0 | 0 | 0 | 0 | 0 | 0 | 0 | 0 | 0 | 0 | 0 | 0 | 0 | 0 | 0 | 0 | 0 | 0 | 0 | 0 | 0 | 0 | 0 | 0 | 0 | 0 | 0 | 0 | 0 | 0 | 0 | 0 | 0 | 0 | 0 | 0 | 0 | 0 | 0 | 0 | 0 | 0 | 0 | 0 | 0 | 0 | 0 | 0 | 0 | 0 | 0 | 0 | 0 | 0 | 0 | 0 | 0 | 0 | 0 | 0 | 0 | 0 | 0 | 0 | 0 | 0 | 0 | 0 | 0 | 0 | 0 | 0 | 0 | 0 | 0 | 0 | 0 | 0 | 0 | 0 | 0 | 0 | 0 | 0 | 0 | 0 | 0 | 0 | 0 | 0 | 0 | 0 | 0 | 0 | 0 | 0 | 0 | 0 | 0 | 0 | 0 | 0 | 0 | 0 | 0 | 0 | 0 | 0 | 0 | 0 | 0 | 0 | 0 | 0 | 0 | 0
5 | 1 |  | 237 |  | Новый подраздел | 6.1. Валка деревьев в особо стесненных городских условиях при помощи автогидроподъемника ВЛ 0,4-10 кВ (места, в которых существует риск повреждения инфраструктуры, а также вблизи зданий и сооружений, находящихся на расстоянии не более 50 м от крайних проводов ВЛ) |  | 0 |  | -1 | [7 empty] | 0 |  |  | 0 | [32 empty] | *0)*0 | [9 empty] | *0)*0 | [10 empty] | 0 | [11 empty] | 0
52 | 1 | 5 | 227 | 0 | Новый подраздел | 6.1. Валка деревьев в особо стесненных городских условиях при помощи автогидроподъемника ВЛ 0,4-10 кВ (места, в которых существует риск повреждения инфраструктуры, а также вблизи зданий и сооружений, находящихся на расстоянии не более 50 м от крайних проводов ВЛ) | [7 empty] | 10806.27 | 0 | 4409.4 | 2380.4 | 4016.47 | 0 | 8.5526 | 4.1637 | 0 | 6524.8 | 3454.31 | 0 | 0 | 10806.27 | 0 | 4409.4 | 2380.4 | 4016.47 | 0 | 8.5526 | 4.1637 | 0 | 6524.8 | 3454.31 | 0 | 0 | 0 | 0 | 0 | 20785.38 | 20785.38 | 0 | 0 | 0 | 0 | 0 | 0 | 0 | 0 | 0 | 0 | 0 | 0 | 0 | 0 | 0 | 0 | 0 | 0 | 0 | 0 | 0 | 0 | 0 | 0 | 0 | 0 | 0 | 0 | 0 | 0 | 0 | 0 | 0 | 20785.38 | 20785.38 | 0 | 0 | 0 | 0 | 0 | 0 | 0 | 0 | 0 | 0 | 0 | 0 | 0 | 0 | 0 | 0 | 0 | 0 | 0 | 0 | 0 | 0 | 0 | 0 | 0 | 0 | 0 | 0 | 0 | 0 | 0 | 0 | 0 | 0 | 0 | 0 | 0 | 0 | 0 | 0 | 0 | 0 | 0 | 0 | 0 | 0 | 0 | 0 | 0 | 0 | 0 | 0 | 0 | 0 | 0 | 0 | 0 | 0 | 0 | 0 | 0 | 0 | 0 | 0 | 0 | 0 | 0 | 0 | 0 | 0 | 0 | 0 | 0 | 0 | 0 | 0 | 0 | 0 | 0 | 0 | 0 | 0 | 0 | 0 | 0 | 0 | 0 | 0 | 0 | 0 | 0 | 0 | 0 | 0 | 0 | 0 | 0 | 0 | 0 | 0 | 0 | 0 | 0 | 0 | 0 | 0 | 0 | 0 | 0 | 0 | 0 | 0 | 0 | 0 | 0 | 0 | 0 | 0 | 0 | 0 | 0 | 0 | 0 | 0 | 0 | 0
17 | 1 | 62 | 62 | 24 | 68-01-010-01 | Валка деревьев с применением автогидроподъемника без корчевки пня мягколиственных, твердолиственных (кроме породы тополь) при диаметре ствола: до 36 см (прим. от 11,1 см до 36 см) | м3 | 1 | 0 | 1 |  |  |  | 4031.65 | 0 | 1643.58 | 887.28 | 1500.79 | 0 | 3.1958 | 1.552 | 0 | 2435.83 | 1289.56 |  | 380754737 | 2674.7718 | 0 | 1173.9828 | 887.2848 | 1500.7891 | 0 | 3.1958 | 1.552 | 0 | 4304.189 | 35.1854 | 1406.9784 | 1063.3806 | 1798.6446 | 0 | 3.83 | 1.86 | 0 | 102 | 54 | 1 | 1 |  |  | 1 | 1 | 1 | 1 |  |  |  |  | 0 | 1 | И13_ГЭСНр-2022, 68-01-010-01, приказ Минстроя России от 18.05.2022 г. № 378/пр |  |  | 68001 | 0 |  | 0 | 6 | 0 | 1 | 1 | 1 | 1 | 1 | 1 |  | 102 | 54 |  |  |  | 0 | 0 | 0 | [5 empty] | 0 |  | 0 | 4031.65 | 52515.51 | 1059.02 | 571.71 | 469.62 | 0 | 3.1958 | 1.552 | 0 | 2435.8314 | 1289.5578 |  |  |  | *0 | *0,8344 | *0,8344 | *0,8344 |  | *0,8344 | *0,8344 |  |  |  | 0 | 0 | 1 | 1 |  |  |  | 1007 | м3 | м3 | 1 | [6 empty] | 342529186 | 6 | Ремонтно-строительные работы | 102 | Благоустройство | 1 | 68001 | Благоустройство | рФЕР-68 |  |  |  | 131072 | 0 | 0 | 0 | 0 | 0 | 3.83 | 1.86 | 0 | [17 empty] | 0 | 0 | 0 |  |  |  |  | 102 | 54 |  |  |  |  | 1 |  | -1253763345 | 2 | 1 | -2 | 0 | 0 | 0 | 7757.04 | 7757.04 | 0 | 0 |  | 0 | 3 | 0 |  | 0 | 1 | 0 | 0 | 0 | 0 |  | Пр/812-102.0-1 | Пр/774-102.0 | Благоустройство | Благоустройство | 0 | 0
17 | 1 | 66 | 66 | 25 | 68-01-010-02 | Валка деревьев с применением автогидроподъемника без корчевки пня мягколиственных, твердолиственных (кроме породы тополь) при диаметре ствола: до 52 см | м3 | 1 | 0 | 1 |  |  |  | 3205.04 | 0 | 1307.8 | 706.01 | 1191.23 | 0 | 2.5366 | 1.2349 | 0 | 1935.18 | 1024.51 |  | 380754737 | 2125.3637 | 0 | 934.1368 | 706.0115 | 1191.2268 | 0 | 2.5366 | 1.2349 | 0 | 3421.14 | 27.8332 | 1119.5312 | 846.1308 | 1427.6448 | 0 | 3.04 | 1.48 | 0 | 102 | 54 | 1 | 1 |  |  | 1 | 1 | 1 | 1 |  |  |  |  | 0 | 1 | И13_ГЭСНр-2022, 68-01-010-02, приказ Минстроя России от 18.05.2022 г. № 378/пр |  |  | 68001 | 0 |  | 0 | 6 | 0 | 1 | 1 | 1 | 1 | 1 | 1 |  | 102 | 54 |  |  |  | 0 | 0 | 0 | [5 empty] | 0 |  | 0 | 3205.04 | 52515.51 | 1059.02 | 571.71 | 469.62 | 0 | 2.5366 | 1.2349 | 0 | 1935.1848 | 1024.5096 |  |  |  | *0 | *0,8344 | *0,8344 | *0,8344 |  | *0,8344 | *0,8344 |  |  |  | 0 | 0 | 1 | 1 |  |  |  | 1007 | м3 | м3 | 1 | [6 empty] | 342529186 | 6 | Ремонтно-строительные работы | 102 | Благоустройство | 1 | 68001 | Благоустройство | рФЕР-68 |  |  |  | 131072 | 0 | 0 | 0 | 0 | 0 | 3.04 | 1.48 | 0 | [17 empty] | 0 | 0 | 0 |  |  |  |  | 102 | 54 |  |  |  |  | 1 |  | -637267481 | 2 | 1 | -2 | 0 | 0 | 0 | 6164.73 | 6164.73 | 0 | 0 |  | 0 | 3 | 0 |  | 0 | 1 | 0 | 0 | 0 | 0 |  | Пр/812-102.0-1 | Пр/774-102.0 | Благоустройство | Благоустройство | 0 | 0
17 | 1 | 70 | 70 | 26 | 68-01-010-03 | Валка деревьев с применением автогидроподъемника без корчевки пня мягколиственных, твердолиственных (кроме породы тополь) при диаметре ствола: до 80 см | м3 | 1 | 0 | 1 |  |  |  | 1405.6 | 0 | 574.37 | 310.07 | 521.16 | 0 | 1.1098 | 0.54236 | 0 | 847.85 | 448.86 |  | 380754737 | 931.4245 | 0 | 410.2628 | 310.0726 | 521.1617 | 0 | 1.1098 | 0.54236 | 0 | 1499.9707 | 12.0786 | 491.686 | 371.6115 | 624.5946 | 0 | 1.33 | 0.65 | 0 | 102 | 54 | 1 | 1 |  |  | 1 | 1 | 1 | 1 |  |  |  |  | 0 | 1 | И13_ГЭСНр-2022, 68-01-010-03, приказ Минстроя России от 18.05.2022 г. № 378/пр |  |  | 68001 | 0 |  | 0 | 6 | 0 | 1 | 1 | 1 | 1 | 1 | 1 |  | 102 | 54 |  |  |  | 0 | 0 | 0 | [5 empty] | 0 |  | 0 | 1405.6 | 52515.51 | 1059.02 | 571.71 | 469.62 | 0 | 1.1098 | 0.54236 | 0 | 847.8546 | 448.8642 |  |  |  | *0 | *0,8344 | *0,8344 | *0,8344 |  | *0,8344 | *0,8344 |  |  |  | 0 | 0 | 1 | 1 |  |  |  | 1007 | м3 | м3 | 1 | [6 empty] | 342529186 | 6 | Ремонтно-строительные работы | 102 | Благоустройство | 1 | 68001 | Благоустройство | рФЕР-68 |  |  |  | 131072 | 0 | 0 | 0 | 0 | 0 | 1.33 | 0.65 | 0 | [17 empty] | 0 | 0 | 0 |  |  |  |  | 102 | 54 |  |  |  |  | 1 |  | -643617743 | 2 | 1 | -2 | 0 | 0 | 0 | 2702.31 | 2702.31 | 0 | 0 |  | 0 | 3 | 0 |  | 0 | 1 | 0 | 0 | 0 | 0 |  | Пр/812-102.0-1 | Пр/774-102.0 | Благоустройство | Благоустройство | 0 | 0
17 | 1 | 74 | 74 | 27 | 68-01-010-04 | Валка деревьев с применением автогидроподъемника без корчевки пня породы тополь при диаметре ствола: до 100 см (прим. от 11,1 см до 100 см) | м3 | 1 | 0 | 1 |  |  |  | 1169.72 | 0 | 477.17 | 257.6 | 434.95 | 0 | 0.92618 | 0.45058 | 0 | 706.4 | 373.98 |  | 380754737 | 775.7882 | 0 | 340.8337 | 257.5988 | 434.9545 | 0 | 0.92618 | 0.45058 | 0 | 1248.4571 | 9.9779 | 408.4776 | 308.7234 | 521.2782 | 0 | 1.11 | 0.54 | 0 | 102 | 54 | 1 | 1 |  |  | 1 | 1 | 1 | 1 |  |  |  |  | 0 | 1 | И13_ГЭСНр-2022, 68-01-010-04, приказ Минстроя России от 18.05.2022 г. № 378/пр |  |  | 68001 | 0 |  | 0 | 6 | 0 | 1 | 1 | 1 | 1 | 1 | 1 |  | 102 | 54 |  |  |  | 0 | 0 | 0 | [5 empty] | 0 |  | 0 | 1169.72 | 52515.51 | 1059.02 | 571.71 | 469.62 | 0 | 0.92618 | 0.45058 | 0 | 706.401 | 373.977 |  |  |  | *0 | *0,8344 | *0,8344 | *0,8344 |  | *0,8344 | *0,8344 |  |  |  | 0 | 0 | 1 | 1 |  |  |  | 1007 | м3 | м3 | 1 | [6 empty] | 342529186 | 6 | Ремонтно-строительные работы | 102 | Благоустройство | 1 | 68001 | Благоустройство | рФЕР-68 |  |  |  | 131072 | 0 | 0 | 0 | 0 | 0 | 1.11 | 0.54 | 0 | [17 empty] | 0 | 0 | 0 |  |  |  |  | 102 | 54 |  |  |  |  | 1 |  | -147497609 | 2 | 1 | -2 | 0 | 0 | 0 | 2250.1 | 2250.1 | 0 | 0 |  | 0 | 3 | 0 |  | 0 | 1 | 0 | 0 | 0 | 0 |  | Пр/812-102.0-1 | Пр/774-102.0 | Благоустройство | Благоустройство | 0 | 0
17 | 1 | 78 | 78 | 28 | 68-01-010-05 | Валка деревьев с применением автогидроподъемника без корчевки пня породы тополь при диаметре ствола: до 120 см | м3 | 1 | 0 | 1 |  |  |  | 994.26 | 0 | 406.48 | 219.44 | 368.34 | 0 | 0.78434 | 0.38382 | 0 | 599.54 | 317.4 |  | 380754737 | 658.6797 | 0 | 290.3398 | 219.436 | 368.3399 | 0 | 0.78434 | 0.38382 | 0 | 1061.3194 | 8.9276 | 347.9624 | 262.9866 | 441.4428 | 0 | 0.94 | 0.46 | 0 | 102 | 54 | 1 | 1 |  |  | 1 | 1 | 1 | 1 |  |  |  |  | 0 | 1 | И13_ГЭСНр-2022, 68-01-010-05, приказ Минстроя России от 18.05.2022 г. № 378/пр |  |  | 68001 | 0 |  | 0 | 6 | 0 | 1 | 1 | 1 | 1 | 1 | 1 |  | 102 | 54 |  |  |  | 0 | 0 | 0 | [5 empty] | 0 |  | 0 | 994.26 | 52515.51 | 1059.02 | 571.71 | 469.62 | 0 | 0.78434 | 0.38382 | 0 | 599.5356 | 317.4012 |  |  |  | *0 | *0,8344 | *0,8344 | *0,8344 |  | *0,8344 | *0,8344 |  |  |  | 0 | 0 | 1 | 1 |  |  |  | 1007 | м3 | м3 | 1 | [6 empty] | 342529186 | 6 | Ремонтно-строительные работы | 102 | Благоустройство | 1 | 68001 | Благоустройство | рФЕР-68 |  |  |  | 131072 | 0 | 0 | 0 | 0 | 0 | 0.94 | 0.46 | 0 | [17 empty] | 0 | 0 | 0 |  |  |  |  | 102 | 54 |  |  |  |  | 1 |  | 1475038933 | 2 | 1 | -2 | 0 | 0 | 0 | 1911.2 | 1911.2 | 0 | 0 |  | 0 | 3 | 0 |  | 0 | 1 | 0 | 0 | 0 | 0 |  | Пр/812-102.0-1 | Пр/774-102.0 | Благоустройство | Благоустройство | 0 | 0
51 | 1 | 5 | 227 |  | Новый подраздел | 6.1. Валка деревьев в особо стесненных городских условиях при помощи автогидроподъемника ВЛ 0,4-10 кВ (места, в которых существует риск повреждения инфраструктуры, а также вблизи зданий и сооружений, находящихся на расстоянии не более 50 м от крайних проводов ВЛ) | 0 | [6 empty] | 10806.27 | 0 | 4409.4 | 2380.4 | 4016.47 | 0 | 8.5526 | 4.1637 | 0 | 6524.8 | 3454.31 |  |  | 10806.27 | 0 | 4409.4 | 2380.4 | 4016.47 | 0 | 8.5526 | 4.1637 | 0 | 6524.8 | 3454.31 |  |  | 0 | 0 | 0 | 20785.38 | 20785.38 | 0 | 0 | 0 | 0 | 0 | 0 | 0 | 0 | 0 | 0 | 0 | [19 empty] | 0 | 0 | 0 | 20785.38 | 20785.38 | 0 | 0 | 0 | 0 | 0 | 0 | 0 | 0 | 0 | 0 | 0 | [114 empty] | 0
50 | 0 | 0 | 1 | 201 | 10806.27 | ПЗ | Прямые затраты |  |  | 201 | 1 | 3 |  | 2 | [7 empty] | 10806.27 | 1 | 10806.27
50 | 0 | 0 | 1 | 202 | 0 | СтМатОб | Стоимость материальных ресурсов (всего) |  |  | 202 | 2 | 3 |  | 2 | [7 empty] | 0 | 1 | 0
50 | 0 | 0 | 1 | 222 | 0 | СтМатОбЗак | Стоимость материалов и оборудования заказчика |  |  | 222 | 3 | 3 |  | 2 | [7 empty] | 0 | 1 | 0
50 | 0 | 0 | 1 | 225 | 0 | СтМатОбПод | Стоимость материалов и оборудования подрядчика |  |  | 225 | 4 | 3 |  | 2 | [7 empty] | 0 | 1 | 0
50 | 0 | 0 | 1 | 226 | 0 | СтМат | Стоимость материалов (всего) |  |  | 226 | 5 | 3 |  | 2 | [7 empty] | 0 | 1 | 0
50 | 0 | 0 | 1 | 227 | 0 | СтМатЗак | Стоимость материалов заказчика |  |  | 227 | 6 | 3 |  | 2 | [7 empty] | 0 | 1 | 0
50 | 0 | 0 | 1 | 228 | 0 | СтМатПод | Стоимость материалов подрядчика |  |  | 228 | 7 | 3 |  | 2 | [7 empty] | 0 | 1 | 0
50 | 0 | 0 | 1 | 216 | 0 | Оборуд | Стоимость оборудования (всего) |  |  | 216 | 8 | 3 |  | 2 | [7 empty] | 0 | 1 | 0
50 | 0 | 0 | 1 | 223 | 0 | ОборудЗак | Стоимость оборудования заказчика |  |  | 223 | 9 | 3 |  | 2 | [7 empty] | 0 | 1 | 0
50 | 0 | 0 | 1 | 229 | 0 | ОборудПод | Стоимость оборудования подрядчика |  |  | 229 | 10 | 3 |  | 2 | [7 empty] | 0 | 1 | 0
50 | 0 | 0 | 1 | 203 | 4409.4 | ЭММ | Эксплуатация машин |  |  | 203 | 11 | 3 |  | 2 | [7 empty] | 4409.4 | 1 | 4409.4
50 | 0 | 0 | 1 | 231 | 0 | ЭММсНРиСП | Эксплуатация машин по ТСН-2001.16 |  |  | 231 | 12 | 3 |  | 2 | [7 empty] | 0 | 1 | 0
50 | 0 | 0 | 1 | 204 | 2380.4 | ЗПМ | ЗП машинистов |  |  | 204 | 13 | 3 |  | 2 | [7 empty] | 2380.4 | 1 | 2380.4
50 | 0 | 0 | 1 | 205 | 4016.47 | ОЗП | Основная ЗП рабочих |  |  | 205 | 14 | 3 |  | 2 | [7 empty] | 4016.47 | 1 | 4016.47
50 | 0 | 0 | 1 | 232 | 0 | ОЗПсНРиСП | Основная ЗП рабочих по ТСН-2001.16 |  |  | 232 | 15 | 3 |  | 2 | [7 empty] | 0 | 1 | 0
50 | 0 | 0 | 1 | 214 | 20785.38 | Строит | Строительные работы с НР и СП |  |  | 214 | 16 | 3 |  | 2 | [7 empty] | 20785.38 | 1 | 20785.38
50 | 0 | 0 | 1 | 215 | 0 | Монтаж | Монтажные работы с НР и СП |  |  | 215 | 17 | 3 |  | 2 | [7 empty] | 0 | 1 | 0
50 | 0 | 0 | 1 | 217 | 0 | Прочие | Прочие работы с НР и СП |  |  | 217 | 18 | 3 |  | 2 | [7 empty] | 0 | 1 | 0
50 | 0 | 0 | 1 | 230 | 0 | ПрочиеЗатр | Прочие затраты по ТСН-2001.16 |  |  | 230 | 19 | 3 |  | 2 | [7 empty] | 0 | 1 | 0
50 | 0 | 0 | 1 | 206 | 0 | ВозврМат | Возврат материалов |  |  | 206 | 20 | 3 |  | 2 | [7 empty] | 0 | 1 | 0
50 | 0 | 0 | 1 | 207 | 8.5526 | ТрудСтр | Трудозатраты строителей |  |  | 207 | 21 | 3 |  | 7 | [7 empty] | 8.5526 | 1 | 8.5526
50 | 0 | 0 | 1 | 208 | 4.1637 | ТрудМаш | Трудозатраты машинистов |  |  | 208 | 22 | 3 |  | 7 | [7 empty] | 4.1637 | 1 | 4.1637
50 | 0 | 0 | 1 | 209 | 0 | ТранспМат | Транспорт материалов |  |  | 209 | 23 | 3 |  | 2 | [7 empty] | 0 | 1 | 0
50 | 0 | 0 | 1 | 233 | 0 | Перевозка | Перевозка грузов |  |  | 233 | 24 | 3 |  | 2 | [7 empty] | 0 | 1 | 0
50 | 0 | 0 | 1 | 210 | 6524.8 | НР | Накладные расходы |  |  | 210 | 25 | 3 |  | 2 | [7 empty] | 6524.8 | 1 | 6524.8
50 | 0 | 0 | 1 | 211 | 3454.31 | СмПриб | Сметная прибыль |  |  | 211 | 26 | 3 |  | 2 | [7 empty] | 3454.31 | 1 | 3454.31
50 | 0 | 0 | 1 | 224 | 20785.38 | Всего | Всего с НР и СП |  |  | 224 | 27 | 3 |  | 2 | [7 empty] | 20785.38 | 1 | 20785.38
5 | 1 |  | 277 |  | Новый подраздел | 6.2. Валка деревьев на ВЛ 0,4-10 кВ с применением канатного метода страховки в труднодоступных местах (места, в которых ограничен маневр спец.техники, существует риск повреждения инфраструктуры, а также вблизи зданий и сооружений, находящихся на расстоянии не более 50 м от крайних проводов ВЛ) |  | 0 |  | -1 | [7 empty] | 0 |  |  | 0 | [32 empty] | *0)*0 | [9 empty] | *0)*0 | [10 empty] | 0 | [11 empty] | 0
52 | 1 | 5 | 267 | 0 | Новый подраздел | 6.2. Валка деревьев на ВЛ 0,4-10 кВ с применением канатного метода страховки в труднодоступных местах (места, в которых ограничен маневр спец.техники, существует риск повреждения инфраструктуры, а также вблизи зданий и сооружений, находящихся на расстоянии не более 50 м от крайних проводов ВЛ) | [7 empty] | 3988.74 | 0 | 0 | 0 | 3988.74 | 0 | 11.22 | 0 | 0 | 4068.52 | 2153.92 | 0 | 0 | 3988.74 | 0 | 0 | 0 | 3988.74 | 0 | 11.22 | 0 | 0 | 4068.52 | 2153.92 | 0 | 0 | 0 | 0 | 0 | 10211.18 | 10211.18 | 0 | 0 | 0 | 0 | 0 | 0 | 0 | 0 | 0 | 0 | 0 | 0 | 0 | 0 | 0 | 0 | 0 | 0 | 0 | 0 | 0 | 0 | 0 | 0 | 0 | 0 | 0 | 0 | 0 | 0 | 0 | 0 | 0 | 10211.18 | 10211.18 | 0 | 0 | 0 | 0 | 0 | 0 | 0 | 0 | 0 | 0 | 0 | 0 | 0 | 0 | 0 | 0 | 0 | 0 | 0 | 0 | 0 | 0 | 0 | 0 | 0 | 0 | 0 | 0 | 0 | 0 | 0 | 0 | 0 | 0 | 0 | 0 | 0 | 0 | 0 | 0 | 0 | 0 | 0 | 0 | 0 | 0 | 0 | 0 | 0 | 0 | 0 | 0 | 0 | 0 | 0 | 0 | 0 | 0 | 0 | 0 | 0 | 0 | 0 | 0 | 0 | 0 | 0 | 0 | 0 | 0 | 0 | 0 | 0 | 0 | 0 | 0 | 0 | 0 | 0 | 0 | 0 | 0 | 0 | 0 | 0 | 0 | 0 | 0 | 0 | 0 | 0 | 0 | 0 | 0 | 0 | 0 | 0 | 0 | 0 | 0 | 0 | 0 | 0 | 0 | 0 | 0 | 0 | 0 | 0 | 0 | 0 | 0 | 0 | 0 | 0 | 0 | 0 | 0 | 0 | 0 | 0 | 0 | 0 | 0 | 0 | 0
17 | 1 | 80 | 80 | 29 | 68-01-011-01 | Валка деревьев в труднодоступных местах с применением канатного метода страховки без корчевки пня мягколиственных и твердолиственных пород (кроме породы тополь) при диаметре ствола: до 36 см (прим. от 11,1 см до 36 см) | м3 | 1 | 0 | 1 |  |  |  | 1023.85 | 0 | 0 | 0 | 1023.85 | 0 | 2.88 | 0 | 0 | 1044.33 | 552.88 |  | 380754737 | 1352.5056 | 0 | 0 | 0 | 1352.5056 | 0 | 2.88 | 0 | 0 | 1378.7634 | 26.2578 | 0 | 0 | 1352.5056 | 0 | 2.88 | 0 | 0 | 102 | 54 | 1 | 1 |  |  | 1 | 1 | 1 | 1 |  |  |  |  | 0 | 1 | И13_ГЭСНр-2022, 68-01-011-01, приказ Минстроя России от 18.05.2022 г. № 378/пр |  |  | 68001 | 0 |  | 0 | 6 | 0 | 1 | 1 | 1 | 1 | 1 | 1 |  | 102 | 54 |  |  |  | 0 | 0 | 0 | [5 empty] | 0 |  | 0 | 1023.85 | 52515.51 | 0 | 0 | 469.62 | 0 | 2.88 | 0 | 0 | 1044.327 | 552.879 |  |  |  | )*0 | )*0,757 | )*0,757 | )*0,757 | [6 empty] | 0 | 0 | 1 | 1 |  |  |  | 1007 | м3 | м3 | 1 | [6 empty] | 342529186 | 6 | Ремонтно-строительные работы | 102 | Благоустройство | 1 | 68001 | Благоустройство | рФЕР-68 |  |  |  | 131072 | 0 | 0 | 0 | 0 | 0 | 2.88 | 0 | 0 | [17 empty] | 0 | 0 | 0 |  |  |  |  | 102 | 54 |  |  |  |  | 1 |  | -83215509 | 2 | 1 | -2 | 0 | 0 | 0 | 2621.06 | 2621.06 | 0 | 0 |  | 0 | 3 | 0 |  | 0 | 1 | 0 | 0 | 0 | 0 |  | Пр/812-102.0-1 | Пр/774-102.0 | Благоустройство | Благоустройство | 0 | 0
17 | 1 | 82 | 82 | 30 | 68-01-011-02 | Валка деревьев в труднодоступных местах с применением канатного метода страховки без корчевки пня мягколиственных и твердолиственных пород (кроме породы тополь) при диаметре ствола: до 52 см | м3 | 1 | 0 | 1 |  |  |  | 878.09 | 0 | 0 | 0 | 878.09 | 0 | 2.47 | 0 | 0 | 895.65 | 474.17 |  | 380754737 | 1159.9614 | 0 | 0 | 0 | 1159.9614 | 0 | 2.47 | 0 | 0 | 1182.5431 | 22.5817 | 0 | 0 | 1159.9614 | 0 | 2.47 | 0 | 0 | 102 | 54 | 1 | 1 |  |  | 1 | 1 | 1 | 1 |  |  |  |  | 0 | 1 | И13_ГЭСНр-2022, 68-01-011-02, приказ Минстроя России от 18.05.2022 г. № 378/пр |  |  | 68001 | 0 |  | 0 | 6 | 0 | 1 | 1 | 1 | 1 | 1 | 1 |  | 102 | 54 |  |  |  | 0 | 0 | 0 | [5 empty] | 0 |  | 0 | 878.09 | 52515.51 | 0 | 0 | 469.62 | 0 | 2.47 | 0 | 0 | 895.6518 | 474.1686 |  |  |  | )*0 | )*0,757 | )*0,757 | )*0,757 | [6 empty] | 0 | 0 | 1 | 1 |  |  |  | 1007 | м3 | м3 | 1 | [6 empty] | 342529186 | 6 | Ремонтно-строительные работы | 102 | Благоустройство | 1 | 68001 | Благоустройство | рФЕР-68 |  |  |  | 131072 | 0 | 0 | 0 | 0 | 0 | 2.47 | 0 | 0 | [17 empty] | 0 | 0 | 0 |  |  |  |  | 102 | 54 |  |  |  |  | 1 |  | 457584836 | 2 | 1 | -2 | 0 | 0 | 0 | 2247.91 | 2247.91 | 0 | 0 |  | 0 | 3 | 0 |  | 0 | 1 | 0 | 0 | 0 | 0 |  | Пр/812-102.0-1 | Пр/774-102.0 | Благоустройство | Благоустройство | 0 | 0
17 | 1 | 84 | 84 | 31 | 68-01-011-03 | Валка деревьев в труднодоступных местах с применением канатного метода страховки без корчевки пня мягколиственных и твердолиственных пород (кроме породы тополь) при диаметре ствола: до 72 см | м3 | 1 | 0 | 1 |  |  |  | 767.89 | 0 | 0 | 0 | 767.89 | 0 | 2.16 | 0 | 0 | 783.25 | 414.66 |  | 380754737 | 1014.3792 | 0 | 0 | 0 | 1014.3792 | 0 | 2.16 | 0 | 0 | 1034.3351 | 19.9559 | 0 | 0 | 1014.3792 | 0 | 2.16 | 0 | 0 | 102 | 54 | 1 | 1 |  |  | 1 | 1 | 1 | 1 |  |  |  |  | 0 | 1 | И13_ГЭСНр-2022, 68-01-011-03, приказ Минстроя России от 18.05.2022 г. № 378/пр |  |  | 68001 | 0 |  | 0 | 6 | 0 | 1 | 1 | 1 | 1 | 1 | 1 |  | 102 | 54 |  |  |  | 0 | 0 | 0 | [5 empty] | 0 |  | 0 | 767.89 | 52515.51 | 0 | 0 | 469.62 | 0 | 2.16 | 0 | 0 | 783.2478 | 414.6606 |  |  |  | )*0 | )*0,757 | )*0,757 | )*0,757 | [6 empty] | 0 | 0 | 1 | 1 |  |  |  | 1007 | м3 | м3 | 1 | [6 empty] | 342529186 | 6 | Ремонтно-строительные работы | 102 | Благоустройство | 1 | 68001 | Благоустройство | рФЕР-68 |  |  |  | 131072 | 0 | 0 | 0 | 0 | 0 | 2.16 | 0 | 0 | [17 empty] | 0 | 0 | 0 |  |  |  |  | 102 | 54 |  |  |  |  | 1 |  | -2139189703 | 2 | 1 | -2 | 0 | 0 | 0 | 1965.8 | 1965.8 | 0 | 0 |  | 0 | 3 | 0 |  | 0 | 1 | 0 | 0 | 0 | 0 |  | Пр/812-102.0-1 | Пр/774-102.0 | Благоустройство | Благоустройство | 0 | 0
17 | 1 | 86 | 86 | 32 | 68-01-011-04 | Валка деревьев в труднодоступных местах с применением канатного метода страховки без корчевки пня породы тополь при диаметре ствола: до 80 см (прим. от 11,1 см до 80 см) | м3 | 1 | 0 | 1 |  |  |  | 696.78 | 0 | 0 | 0 | 696.78 | 0 | 1.96 | 0 | 0 | 710.72 | 376.26 |  | 380754737 | 920.4552 | 0 | 0 | 0 | 920.4552 | 0 | 1.96 | 0 | 0 | 938.3105 | 17.8553 | 0 | 0 | 920.4552 | 0 | 1.96 | 0 | 0 | 102 | 54 | 1 | 1 |  |  | 1 | 1 | 1 | 1 |  |  |  |  | 0 | 1 | И13_ГЭСНр-2022, 68-01-011-04, приказ Минстроя России от 18.05.2022 г. № 378/пр |  |  | 68001 | 0 |  | 0 | 6 | 0 | 1 | 1 | 1 | 1 | 1 | 1 |  | 102 | 54 |  |  |  | 0 | 0 | 0 | [5 empty] | 0 |  | 0 | 696.78 | 52515.51 | 0 | 0 | 469.62 | 0 | 1.96 | 0 | 0 | 710.7156 | 376.2612 |  |  |  | )*0 | )*0,757 | )*0,757 | )*0,757 | [6 empty] | 0 | 0 | 1 | 1 |  |  |  | 1007 | м3 | м3 | 1 | [6 empty] | 342529186 | 6 | Ремонтно-строительные работы | 102 | Благоустройство | 1 | 68001 | Благоустройство | рФЕР-68 |  |  |  | 131072 | 0 | 0 | 0 | 0 | 0 | 1.96 | 0 | 0 | [17 empty] | 0 | 0 | 0 |  |  |  |  | 102 | 54 |  |  |  |  | 1 |  | 2076728492 | 2 | 1 | -2 | 0 | 0 | 0 | 1783.76 | 1783.76 | 0 | 0 |  | 0 | 3 | 0 |  | 0 | 1 | 0 | 0 | 0 | 0 |  | Пр/812-102.0-1 | Пр/774-102.0 | Благоустройство | Благоустройство | 0 | 0
17 | 1 | 88 | 88 | 33 | 68-01-011-05 | Валка деревьев в труднодоступных местах с применением канатного метода страховки без корчевки пня породы тополь при диаметре ствола: более 80 см | м3 | 1 | 0 | 1 |  |  |  | 622.13 | 0 | 0 | 0 | 622.13 | 0 | 1.75 | 0 | 0 | 634.57 | 335.95 |  | 380754737 | 821.835 | 0 | 0 | 0 | 821.835 | 0 | 1.75 | 0 | 0 | 838.1148 | 16.2798 | 0 | 0 | 821.835 | 0 | 1.75 | 0 | 0 | 102 | 54 | 1 | 1 |  |  | 1 | 1 | 1 | 1 |  |  |  |  | 0 | 1 | И13_ГЭСНр-2022, 68-01-011-05, приказ Минстроя России от 18.05.2022 г. № 378/пр |  |  | 68001 | 0 |  | 0 | 6 | 0 | 1 | 1 | 1 | 1 | 1 | 1 |  | 102 | 54 |  |  |  | 0 | 0 | 0 | [5 empty] | 0 |  | 0 | 622.13 | 52515.51 | 0 | 0 | 469.62 | 0 | 1.75 | 0 | 0 | 634.5726 | 335.9502 |  |  |  | )*0 | )*0,757 | )*0,757 | )*0,757 | [6 empty] | 0 | 0 | 1 | 1 |  |  |  | 1007 | м3 | м3 | 1 | [6 empty] | 342529186 | 6 | Ремонтно-строительные работы | 102 | Благоустройство | 1 | 68001 | Благоустройство | рФЕР-68 |  |  |  | 131072 | 0 | 0 | 0 | 0 | 0 | 1.75 | 0 | 0 | [17 empty] | 0 | 0 | 0 |  |  |  |  | 102 | 54 |  |  |  |  | 1 |  | -905823545 | 2 | 1 | -2 | 0 | 0 | 0 | 1592.65 | 1592.65 | 0 | 0 |  | 0 | 3 | 0 |  | 0 | 1 | 0 | 0 | 0 | 0 |  | Пр/812-102.0-1 | Пр/774-102.0 | Благоустройство | Благоустройство | 0 | 0
51 | 1 | 5 | 267 |  | Новый подраздел | 6.2. Валка деревьев на ВЛ 0,4-10 кВ с применением канатного метода страховки в труднодоступных местах (места, в которых ограничен маневр спец.техники, существует риск повреждения инфраструктуры, а также вблизи зданий и сооружений, находящихся на расстоянии не более 50 м от крайних проводов ВЛ) | 0 | [6 empty] | 3988.74 | 0 | 0 | 0 | 3988.74 | 0 | 11.22 | 0 | 0 | 4068.52 | 2153.92 |  |  | 3988.74 | 0 | 0 | 0 | 3988.74 | 0 | 11.22 | 0 | 0 | 4068.52 | 2153.92 |  |  | 0 | 0 | 0 | 10211.18 | 10211.18 | 0 | 0 | 0 | 0 | 0 | 0 | 0 | 0 | 0 | 0 | 0 | [19 empty] | 0 | 0 | 0 | 10211.18 | 10211.18 | 0 | 0 | 0 | 0 | 0 | 0 | 0 | 0 | 0 | 0 | 0 | [114 empty] | 0
50 | 0 | 0 | 1 | 201 | 3988.74 | ПЗ | Прямые затраты |  |  | 201 | 1 | 3 |  | 2 | [7 empty] | 3988.74 | 1 | 3988.74
50 | 0 | 0 | 1 | 202 | 0 | СтМатОб | Стоимость материальных ресурсов (всего) |  |  | 202 | 2 | 3 |  | 2 | [7 empty] | 0 | 1 | 0
50 | 0 | 0 | 1 | 222 | 0 | СтМатОбЗак | Стоимость материалов и оборудования заказчика |  |  | 222 | 3 | 3 |  | 2 | [7 empty] | 0 | 1 | 0
50 | 0 | 0 | 1 | 225 | 0 | СтМатОбПод | Стоимость материалов и оборудования подрядчика |  |  | 225 | 4 | 3 |  | 2 | [7 empty] | 0 | 1 | 0
50 | 0 | 0 | 1 | 226 | 0 | СтМат | Стоимость материалов (всего) |  |  | 226 | 5 | 3 |  | 2 | [7 empty] | 0 | 1 | 0
50 | 0 | 0 | 1 | 227 | 0 | СтМатЗак | Стоимость материалов заказчика |  |  | 227 | 6 | 3 |  | 2 | [7 empty] | 0 | 1 | 0
50 | 0 | 0 | 1 | 228 | 0 | СтМатПод | Стоимость материалов подрядчика |  |  | 228 | 7 | 3 |  | 2 | [7 empty] | 0 | 1 | 0
50 | 0 | 0 | 1 | 216 | 0 | Оборуд | Стоимость оборудования (всего) |  |  | 216 | 8 | 3 |  | 2 | [7 empty] | 0 | 1 | 0
50 | 0 | 0 | 1 | 223 | 0 | ОборудЗак | Стоимость оборудования заказчика |  |  | 223 | 9 | 3 |  | 2 | [7 empty] | 0 | 1 | 0
50 | 0 | 0 | 1 | 229 | 0 | ОборудПод | Стоимость оборудования подрядчика |  |  | 229 | 10 | 3 |  | 2 | [7 empty] | 0 | 1 | 0
50 | 0 | 0 | 1 | 203 | 0 | ЭММ | Эксплуатация машин |  |  | 203 | 11 | 3 |  | 2 | [7 empty] | 0 | 1 | 0
50 | 0 | 0 | 1 | 231 | 0 | ЭММсНРиСП | Эксплуатация машин по ТСН-2001.16 |  |  | 231 | 12 | 3 |  | 2 | [7 empty] | 0 | 1 | 0
50 | 0 | 0 | 1 | 204 | 0 | ЗПМ | ЗП машинистов |  |  | 204 | 13 | 3 |  | 2 | [7 empty] | 0 | 1 | 0
50 | 0 | 0 | 1 | 205 | 3988.74 | ОЗП | Основная ЗП рабочих |  |  | 205 | 14 | 3 |  | 2 | [7 empty] | 3988.74 | 1 | 3988.74
50 | 0 | 0 | 1 | 232 | 0 | ОЗПсНРиСП | Основная ЗП рабочих по ТСН-2001.16 |  |  | 232 | 15 | 3 |  | 2 | [7 empty] | 0 | 1 | 0
50 | 0 | 0 | 1 | 214 | 10211.18 | Строит | Строительные работы с НР и СП |  |  | 214 | 16 | 3 |  | 2 | [7 empty] | 10211.18 | 1 | 10211.18
50 | 0 | 0 | 1 | 215 | 0 | Монтаж | Монтажные работы с НР и СП |  |  | 215 | 17 | 3 |  | 2 | [7 empty] | 0 | 1 | 0
50 | 0 | 0 | 1 | 217 | 0 | Прочие | Прочие работы с НР и СП |  |  | 217 | 18 | 3 |  | 2 | [7 empty] | 0 | 1 | 0
50 | 0 | 0 | 1 | 230 | 0 | ПрочиеЗатр | Прочие затраты по ТСН-2001.16 |  |  | 230 | 19 | 3 |  | 2 | [7 empty] | 0 | 1 | 0
50 | 0 | 0 | 1 | 206 | 0 | ВозврМат | Возврат материалов |  |  | 206 | 20 | 3 |  | 2 | [7 empty] | 0 | 1 | 0
50 | 0 | 0 | 1 | 207 | 11.22 | ТрудСтр | Трудозатраты строителей |  |  | 207 | 21 | 3 |  | 7 | [7 empty] | 11.22 | 1 | 11.22
50 | 0 | 0 | 1 | 208 | 0 | ТрудМаш | Трудозатраты машинистов |  |  | 208 | 22 | 3 |  | 7 | [7 empty] | 0 | 1 | 0
50 | 0 | 0 | 1 | 209 | 0 | ТранспМат | Транспорт материалов |  |  | 209 | 23 | 3 |  | 2 | [7 empty] | 0 | 1 | 0
50 | 0 | 0 | 1 | 233 | 0 | Перевозка | Перевозка грузов |  |  | 233 | 24 | 3 |  | 2 | [7 empty] | 0 | 1 | 0
50 | 0 | 0 | 1 | 210 | 4068.52 | НР | Накладные расходы |  |  | 210 | 25 | 3 |  | 2 | [7 empty] | 4068.52 | 1 | 4068.52
50 | 0 | 0 | 1 | 211 | 2153.92 | СмПриб | Сметная прибыль |  |  | 211 | 26 | 3 |  | 2 | [7 empty] | 2153.92 | 1 | 2153.92
50 | 0 | 0 | 1 | 224 | 10211.18 | Всего | Всего с НР и СП |  |  | 224 | 27 | 3 |  | 2 | [7 empty] | 10211.18 | 1 | 10211.18
51 | 1 | 4 | 223 |  | Новый раздел | 6. Валка деревьев в городских условиях ВЛ 0,4-10 кВ | 0 | [6 empty] | 14795.01 | 0 | 4409.4 | 2380.4 | 8005.21 | 0 | 19.7726 | 4.1637 | 0 | 10593.32 | 5608.23 | [15 empty] | 0 | 0 | 0 | 30996.56 | 30996.56 | 0 | 0 | 0 | 0 | 0 | 0 | 0 | 0 | 0 | 0 | 0 | [149 empty] | 0
50 | 0 | 0 | 1 | 201 | 14795.01 | ПЗ | Прямые затраты |  |  | 201 | 1 | 3 |  | 2 | [7 empty] | 14795.01 | 1 | 14795.01
50 | 0 | 0 | 1 | 202 | 0 | СтМатОб | Стоимость материальных ресурсов (всего) |  |  | 202 | 2 | 3 |  | 2 | [7 empty] | 0 | 1 | 0
50 | 0 | 0 | 1 | 222 | 0 | СтМатОбЗак | Стоимость материалов и оборудования заказчика |  |  | 222 | 3 | 3 |  | 2 | [7 empty] | 0 | 1 | 0
50 | 0 | 0 | 1 | 225 | 0 | СтМатОбПод | Стоимость материалов и оборудования подрядчика |  |  | 225 | 4 | 3 |  | 2 | [7 empty] | 0 | 1 | 0
50 | 0 | 0 | 1 | 226 | 0 | СтМат | Стоимость материалов (всего) |  |  | 226 | 5 | 3 |  | 2 | [7 empty] | 0 | 1 | 0
50 | 0 | 0 | 1 | 227 | 0 | СтМатЗак | Стоимость материалов заказчика |  |  | 227 | 6 | 3 |  | 2 | [7 empty] | 0 | 1 | 0
50 | 0 | 0 | 1 | 228 | 0 | СтМатПод | Стоимость материалов подрядчика |  |  | 228 | 7 | 3 |  | 2 | [7 empty] | 0 | 1 | 0
50 | 0 | 0 | 1 | 216 | 0 | Оборуд | Стоимость оборудования (всего) |  |  | 216 | 8 | 3 |  | 2 | [7 empty] | 0 | 1 | 0
50 | 0 | 0 | 1 | 223 | 0 | ОборудЗак | Стоимость оборудования заказчика |  |  | 223 | 9 | 3 |  | 2 | [7 empty] | 0 | 1 | 0
50 | 0 | 0 | 1 | 229 | 0 | ОборудПод | Стоимость оборудования подрядчика |  |  | 229 | 10 | 3 |  | 2 | [7 empty] | 0 | 1 | 0
50 | 0 | 0 | 1 | 203 | 4409.4 | ЭММ | Эксплуатация машин |  |  | 203 | 11 | 3 |  | 2 | [7 empty] | 4409.4 | 1 | 4409.4
50 | 0 | 0 | 1 | 231 | 0 | ЭММсНРиСП | Эксплуатация машин по ТСН-2001.16 |  |  | 231 | 12 | 3 |  | 2 | [7 empty] | 0 | 1 | 0
50 | 0 | 0 | 1 | 204 | 2380.4 | ЗПМ | ЗП машинистов |  |  | 204 | 13 | 3 |  | 2 | [7 empty] | 2380.4 | 1 | 2380.4
50 | 0 | 0 | 1 | 205 | 8005.21 | ОЗП | Основная ЗП рабочих |  |  | 205 | 14 | 3 |  | 2 | [7 empty] | 8005.21 | 1 | 8005.21
50 | 0 | 0 | 1 | 232 | 0 | ОЗПсНРиСП | Основная ЗП рабочих по ТСН-2001.16 |  |  | 232 | 15 | 3 |  | 2 | [7 empty] | 0 | 1 | 0
50 | 0 | 0 | 1 | 214 | 30996.56 | Строит | Строительные работы с НР и СП |  |  | 214 | 16 | 3 |  | 2 | [7 empty] | 30996.56 | 1 | 30996.56
50 | 0 | 0 | 1 | 215 | 0 | Монтаж | Монтажные работы с НР и СП |  |  | 215 | 17 | 3 |  | 2 | [7 empty] | 0 | 1 | 0
50 | 0 | 0 | 1 | 217 | 0 | Прочие | Прочие работы с НР и СП |  |  | 217 | 18 | 3 |  | 2 | [7 empty] | 0 | 1 | 0
50 | 0 | 0 | 1 | 230 | 0 | ПрочиеЗатр | Прочие затраты по ТСН-2001.16 |  |  | 230 | 19 | 3 |  | 2 | [7 empty] | 0 | 1 | 0
50 | 0 | 0 | 1 | 206 | 0 | ВозврМат | Возврат материалов |  |  | 206 | 20 | 3 |  | 2 | [7 empty] | 0 | 1 | 0
50 | 0 | 0 | 1 | 207 | 19.7726 | ТрудСтр | Трудозатраты строителей |  |  | 207 | 21 | 3 |  | 7 | [7 empty] | 19.7726 | 1 | 19.7726
50 | 0 | 0 | 1 | 208 | 4.1637 | ТрудМаш | Трудозатраты машинистов |  |  | 208 | 22 | 3 |  | 7 | [7 empty] | 4.1637 | 1 | 4.1637
50 | 0 | 0 | 1 | 209 | 0 | ТранспМат | Транспорт материалов |  |  | 209 | 23 | 3 |  | 2 | [7 empty] | 0 | 1 | 0
50 | 0 | 0 | 1 | 233 | 0 | Перевозка | Перевозка грузов |  |  | 233 | 24 | 3 |  | 2 | [7 empty] | 0 | 1 | 0
50 | 0 | 0 | 1 | 210 | 10593.32 | НР | Накладные расходы |  |  | 210 | 25 | 3 |  | 2 | [7 empty] | 10593.32 | 1 | 10593.32
50 | 0 | 0 | 1 | 211 | 5608.23 | СмПриб | Сметная прибыль |  |  | 211 | 26 | 3 |  | 2 | [7 empty] | 5608.23 | 1 | 5608.23
50 | 0 | 0 | 1 | 224 | 30996.56 | Всего | Всего с НР и СП |  |  | 224 | 27 | 3 |  | 2 | [7 empty] | 30996.56 | 1 | 30996.56
4 | 1 |  | 344 |  | Новый раздел | 7. Удаление пней в городских условиях ВЛ 0,4-10 кВ |  | 0 |  | -1 | [7 empty] | 0 |  |  | 0 | [32 empty] | *0)*0 | [9 empty] | *0)*0 | [10 empty] | 0 | [11 empty] | 0
52 | 1 | 4 | 337 | 0 | Новый раздел | 7. Удаление пней в городских условиях ВЛ 0,4-10 кВ | [7 empty] | 866.89 | 0 | 80.33 | 0 | 786.56 | 0 | 2.18 | 0 | 0 | 802.29 | 424.75 | 0 | 0 | 866.89 | 0 | 80.33 | 0 | 786.56 | 0 | 2.18 | 0 | 0 | 802.29 | 424.75 | 0 | 0 | 0 | 0 | 0 | 2093.93 | 2093.93 | 0 | 0 | 0 | 0 | 0 | 0 | 0 | 0 | 0 | 0 | 0 | 0 | 0 | 0 | 0 | 0 | 0 | 0 | 0 | 0 | 0 | 0 | 0 | 0 | 0 | 0 | 0 | 0 | 0 | 0 | 0 | 0 | 0 | 2093.93 | 2093.93 | 0 | 0 | 0 | 0 | 0 | 0 | 0 | 0 | 0 | 0 | 0 | 0 | 0 | 0 | 0 | 0 | 0 | 0 | 0 | 0 | 0 | 0 | 0 | 0 | 0 | 0 | 0 | 0 | 0 | 0 | 0 | 0 | 0 | 0 | 0 | 0 | 0 | 0 | 0 | 0 | 0 | 0 | 0 | 0 | 0 | 0 | 0 | 0 | 0 | 0 | 0 | 0 | 0 | 0 | 0 | 0 | 0 | 0 | 0 | 0 | 0 | 0 | 0 | 0 | 0 | 0 | 0 | 0 | 0 | 0 | 0 | 0 | 0 | 0 | 0 | 0 | 0 | 0 | 0 | 0 | 0 | 0 | 0 | 0 | 0 | 0 | 0 | 0 | 0 | 0 | 0 | 0 | 0 | 0 | 0 | 0 | 0 | 0 | 0 | 0 | 0 | 0 | 0 | 0 | 0 | 0 | 0 | 0 | 0 | 0 | 0 | 0 | 0 | 0 | 0 | 0 | 0 | 0 | 0 | 0 | 0 | 0 | 0 | 0 | 0 | 0
17 | 1 | 95 | 95 | 34 | 68-01-017-01 | Удаление пней пнедробилкой, диаметр пня: до 0,5 м ( от 0,111 м до 0,5 м) | ШТ | 1 | 0 | 1 |  |  |  | 372.63 | 0 | 33.47 | 0 | 339.16 | 0 | 0.94 | 0 | 0 | 345.94 | 183.15 |  | 380754737 | 503.5547 | 0 | 27.2144 | 0 | 476.3403 | 0 | 0.94 | 0 | 0 | 530.2909 | 15.7281 | 38.2225 | 0 | 476.3403 | 0 | 0.94 | 0 | 0 | 102 | 54 | 1 | 1 |  |  | 1 | 1 | 1 | 1 |  |  |  |  | 0 | 1 | И13_ГЭСНр-2022 доп.13, 68-01-017-01, приказ Минстроя России от 07.02.2025 г. № 69/пр |  |  | 68001 | 0 |  | 0 | 6 | 0 | 1 | 1 | 1 | 1 | 1 | 1 |  | 102 | 54 |  |  |  | 0 | 0 | 0 | [5 empty] | 0 |  | 0 | 372.63 | 48467.94 | 188.05 | 0 | 1013.49 | 0 | 0.94 | 0 | 0 | 345.9432 | 183.1464 |  |  |  | *0 | *0,712 | *0,712 | *0,712 | [6 empty] | 0 | 0 | 1 | 1 |  |  |  | 1013 | ШТ | ШТ | 1 | [6 empty] | 342529186 | 6 | Ремонтно-строительные работы | 102 | Благоустройство | 1 | 68001 | Благоустройство | рФЕР-68 |  |  |  | 1310720 | 0 | 0 | 0 | 0 | 0 | 0.94 | 0 | 0 | [17 empty] | 0 | 0 | 0 |  |  |  |  | 102 | 54 |  |  |  |  | 1 |  | 1653605800 | 2 | 1 | -2 | 0 | 0 | 0 | 901.72 | 901.72 | 0 | 0 |  | 0 | 3 | 0 |  | 0 | 1 | 0 | 0 | 0 | 0 |  | Пр/812-102.0-1 | Пр/774-102.0 | Благоустройство | Благоустройство | 0 | 0
17 | 1 | 102 | 102 | 35 | 68-01-017-02 | Удаление пней пнедробилкой, диаметр пня: свыше 0,5 м | ШТ | 1 | 0 | 1 |  |  |  | 494.26 | 0 | 46.86 | 0 | 447.4 | 0 | 1.24 | 0 | 0 | 456.35 | 241.6 |  | 380754737 | 666.464 | 0 | 38.1002 | 0 | 628.3638 | 0 | 1.24 | 0 | 0 | 701.1036 | 19.2283 | 53.5115 | 0 | 628.3638 | 0 | 1.24 | 0 | 0 | 102 | 54 | 1 | 1 |  |  | 1 | 1 | 1 | 1 |  |  |  |  | 0 | 1 | И13_ГЭСНр-2022 доп.13, 68-01-017-02, приказ Минстроя России от 07.02.2025 г. № 69/пр |  |  | 68001 | 0 |  | 0 | 6 | 0 | 1 | 1 | 1 | 1 | 1 | 1 |  | 102 | 54 |  |  |  | 0 | 0 | 0 | [5 empty] | 0 |  | 0 | 494.26 | 48467.94 | 188.05 | 0 | 1013.49 | 0 | 1.24 | 0 | 0 | 456.348 | 241.596 |  |  |  | *0 | *0,712 | *0,712 | *0,712 | [6 empty] | 0 | 0 | 1 | 1 |  |  |  | 1013 | ШТ | ШТ | 1 | [6 empty] | 342529186 | 6 | Ремонтно-строительные работы | 102 | Благоустройство | 1 | 68001 | Благоустройство | рФЕР-68 |  |  |  | 1310720 | 0 | 0 | 0 | 0 | 0 | 1.24 | 0 | 0 | [17 empty] | 0 | 0 | 0 |  |  |  |  | 102 | 54 |  |  |  |  | 1 |  | 568091285 | 2 | 1 | -2 | 0 | 0 | 0 | 1192.21 | 1192.21 | 0 | 0 |  | 0 | 3 | 0 |  | 0 | 1 | 0 | 0 | 0 | 0 |  | Пр/812-102.0-1 | Пр/774-102.0 | Благоустройство | Благоустройство | 0 | 0
51 | 1 | 4 | 337 |  | Новый раздел | 7. Удаление пней в городских условиях ВЛ 0,4-10 кВ | 0 | [6 empty] | 866.89 | 0 | 80.33 | 0 | 786.56 | 0 | 2.18 | 0 | 0 | 802.29 | 424.75 |  |  | 866.89 | 0 | 80.33 | 0 | 786.56 | 0 | 2.18 | 0 | 0 | 802.29 | 424.75 |  |  | 0 | 0 | 0 | 2093.93 | 2093.93 | 0 | 0 | 0 | 0 | 0 | 0 | 0 | 0 | 0 | 0 | 0 | [19 empty] | 0 | 0 | 0 | 2093.93 | 2093.93 | 0 | 0 | 0 | 0 | 0 | 0 | 0 | 0 | 0 | 0 | 0 | [114 empty] | 0
50 | 0 | 0 | 1 | 201 | 866.89 | ПЗ | Прямые затраты |  |  | 201 | 1 | 3 |  | 2 | [7 empty] | 866.89 | 1 | 866.89
50 | 0 | 0 | 1 | 202 | 0 | СтМатОб | Стоимость материальных ресурсов (всего) |  |  | 202 | 2 | 3 |  | 2 | [7 empty] | 0 | 1 | 0
50 | 0 | 0 | 1 | 222 | 0 | СтМатОбЗак | Стоимость материалов и оборудования заказчика |  |  | 222 | 3 | 3 |  | 2 | [7 empty] | 0 | 1 | 0
50 | 0 | 0 | 1 | 225 | 0 | СтМатОбПод | Стоимость материалов и оборудования подрядчика |  |  | 225 | 4 | 3 |  | 2 | [7 empty] | 0 | 1 | 0
50 | 0 | 0 | 1 | 226 | 0 | СтМат | Стоимость материалов (всего) |  |  | 226 | 5 | 3 |  | 2 | [7 empty] | 0 | 1 | 0
50 | 0 | 0 | 1 | 227 | 0 | СтМатЗак | Стоимость материалов заказчика |  |  | 227 | 6 | 3 |  | 2 | [7 empty] | 0 | 1 | 0
50 | 0 | 0 | 1 | 228 | 0 | СтМатПод | Стоимость материалов подрядчика |  |  | 228 | 7 | 3 |  | 2 | [7 empty] | 0 | 1 | 0
50 | 0 | 0 | 1 | 216 | 0 | Оборуд | Стоимость оборудования (всего) |  |  | 216 | 8 | 3 |  | 2 | [7 empty] | 0 | 1 | 0
50 | 0 | 0 | 1 | 223 | 0 | ОборудЗак | Стоимость оборудования заказчика |  |  | 223 | 9 | 3 |  | 2 | [7 empty] | 0 | 1 | 0
50 | 0 | 0 | 1 | 229 | 0 | ОборудПод | Стоимость оборудования подрядчика |  |  | 229 | 10 | 3 |  | 2 | [7 empty] | 0 | 1 | 0
50 | 0 | 0 | 1 | 203 | 80.33 | ЭММ | Эксплуатация машин |  |  | 203 | 11 | 3 |  | 2 | [7 empty] | 80.33 | 1 | 80.33
50 | 0 | 0 | 1 | 231 | 0 | ЭММсНРиСП | Эксплуатация машин по ТСН-2001.16 |  |  | 231 | 12 | 3 |  | 2 | [7 empty] | 0 | 1 | 0
50 | 0 | 0 | 1 | 204 | 0 | ЗПМ | ЗП машинистов |  |  | 204 | 13 | 3 |  | 2 | [7 empty] | 0 | 1 | 0
50 | 0 | 0 | 1 | 205 | 786.56 | ОЗП | Основная ЗП рабочих |  |  | 205 | 14 | 3 |  | 2 | [7 empty] | 786.56 | 1 | 786.56
50 | 0 | 0 | 1 | 232 | 0 | ОЗПсНРиСП | Основная ЗП рабочих по ТСН-2001.16 |  |  | 232 | 15 | 3 |  | 2 | [7 empty] | 0 | 1 | 0
50 | 0 | 0 | 1 | 214 | 2093.93 | Строит | Строительные работы с НР и СП |  |  | 214 | 16 | 3 |  | 2 | [7 empty] | 2093.93 | 1 | 2093.93
50 | 0 | 0 | 1 | 215 | 0 | Монтаж | Монтажные работы с НР и СП |  |  | 215 | 17 | 3 |  | 2 | [7 empty] | 0 | 1 | 0
50 | 0 | 0 | 1 | 217 | 0 | Прочие | Прочие работы с НР и СП |  |  | 217 | 18 | 3 |  | 2 | [7 empty] | 0 | 1 | 0
50 | 0 | 0 | 1 | 230 | 0 | ПрочиеЗатр | Прочие затраты по ТСН-2001.16 |  |  | 230 | 19 | 3 |  | 2 | [7 empty] | 0 | 1 | 0
50 | 0 | 0 | 1 | 206 | 0 | ВозврМат | Возврат материалов |  |  | 206 | 20 | 3 |  | 2 | [7 empty] | 0 | 1 | 0
50 | 0 | 0 | 1 | 207 | 2.18 | ТрудСтр | Трудозатраты строителей |  |  | 207 | 21 | 3 |  | 7 | [7 empty] | 2.18 | 1 | 2.18
50 | 0 | 0 | 1 | 208 | 0 | ТрудМаш | Трудозатраты машинистов |  |  | 208 | 22 | 3 |  | 7 | [7 empty] | 0 | 1 | 0
50 | 0 | 0 | 1 | 209 | 0 | ТранспМат | Транспорт материалов |  |  | 209 | 23 | 3 |  | 2 | [7 empty] | 0 | 1 | 0
50 | 0 | 0 | 1 | 233 | 0 | Перевозка | Перевозка грузов |  |  | 233 | 24 | 3 |  | 2 | [7 empty] | 0 | 1 | 0
50 | 0 | 0 | 1 | 210 | 802.29 | НР | Накладные расходы |  |  | 210 | 25 | 3 |  | 2 | [7 empty] | 802.29 | 1 | 802.29
50 | 0 | 0 | 1 | 211 | 424.75 | СмПриб | Сметная прибыль |  |  | 211 | 26 | 3 |  | 2 | [7 empty] | 424.75 | 1 | 424.75
50 | 0 | 0 | 1 | 224 | 2093.93 | Всего | Всего с НР и СП |  |  | 224 | 27 | 3 |  | 2 | [7 empty] | 2093.93 | 1 | 2093.93
4 | 1 |  | 381 |  | Новый раздел | 8. Обрезка ветвей ВЛ 0,4-10 кВ |  | 0 |  | -1 | [7 empty] | 0 |  |  | 0 | [32 empty] | *0)*0 | [9 empty] | *0)*0 | [10 empty] | 0 | [11 empty] | 0
52 | 1 | 4 | 374 | 0 | Новый раздел | 8. Обрезка ветвей ВЛ 0,4-10 кВ | [7 empty] | 481.55 | 0 | 0 | 0 | 481.55 | 0 | 1.51 | 0 | 0 | 491.18 | 260.04 | 0 | 0 | 481.55 | 0 | 0 | 0 | 481.55 | 0 | 1.51 | 0 | 0 | 491.18 | 260.04 | 0 | 0 | 0 | 0 | 0 | 1232.77 | 1232.77 | 0 | 0 | 0 | 0 | 0 | 0 | 0 | 0 | 0 | 0 | 0 | 0 | 0 | 0 | 0 | 0 | 0 | 0 | 0 | 0 | 0 | 0 | 0 | 0 | 0 | 0 | 0 | 0 | 0 | 0 | 0 | 0 | 0 | 1232.77 | 1232.77 | 0 | 0 | 0 | 0 | 0 | 0 | 0 | 0 | 0 | 0 | 0 | 0 | 0 | 0 | 0 | 0 | 0 | 0 | 0 | 0 | 0 | 0 | 0 | 0 | 0 | 0 | 0 | 0 | 0 | 0 | 0 | 0 | 0 | 0 | 0 | 0 | 0 | 0 | 0 | 0 | 0 | 0 | 0 | 0 | 0 | 0 | 0 | 0 | 0 | 0 | 0 | 0 | 0 | 0 | 0 | 0 | 0 | 0 | 0 | 0 | 0 | 0 | 0 | 0 | 0 | 0 | 0 | 0 | 0 | 0 | 0 | 0 | 0 | 0 | 0 | 0 | 0 | 0 | 0 | 0 | 0 | 0 | 0 | 0 | 0 | 0 | 0 | 0 | 0 | 0 | 0 | 0 | 0 | 0 | 0 | 0 | 0 | 0 | 0 | 0 | 0 | 0 | 0 | 0 | 0 | 0 | 0 | 0 | 0 | 0 | 0 | 0 | 0 | 0 | 0 | 0 | 0 | 0 | 0 | 0 | 0 | 0 | 0 | 0 | 0 | 0
17 | 1 | 103 | 103 | 36 | 68-01-005-01 | Вырезка сухих ветвей деревьев лиственных пород диаметром: до 350 мм при количестве срезанных ветвей до 5 | ШТ | 1 | 0 | 1 |  |  |  | 169.02 | 0 | 0 | 0 | 169.02 | 0 | 0.53 | 0 | 0 | 172.4 | 91.27 |  | 380754737 | 232.1718 | 0 | 0 | 0 | 232.1718 | 0 | 0.53 | 0 | 0 | 232.1718 | 0 | 0 | 0 | 232.1718 | 0 | 0.53 | 0 | 0 | 102 | 54 | 1 | 1 |  |  | 1 | 1 | 1 | 1 |  |  |  |  | 0 | 1 | И13_ГЭСНр-2022, 68-01-005-01, приказ Минстроя России от 18.05.2022 г. № 378/пр |  |  | 68001 | 0 |  | 0 | 6 | 0 | 1 | 1 | 1 | 1 | 1 | 1 |  | 102 | 54 |  |  |  | 0 | 0 | 0 | [5 empty] | 0 |  | 0 | 169.02 | 0 | 0 | 0 | 438.06 | 0 | 0.53 | 0 | 0 | 172.4004 | 91.2708 |  |  |  | )*0 | )*0,728 | )*0,728 | )*0,728 | [6 empty] | 0 | 0 | 1 | 1 |  |  |  | 1013 | ШТ | ШТ | 1 | [6 empty] | 342529186 | 6 | Ремонтно-строительные работы | 102 | Благоустройство | 1 | 68001 | Благоустройство | рФЕР-68 |  |  |  | 131072 | 0 | 0 | 0 | 0 | 0 | 0.53 | 0 | 0 | [17 empty] | 0 | 0 | 0 |  |  |  |  | 102 | 54 |  |  |  |  | 1 |  | 2087359682 | 2 | 1 | -2 | 0 | 0 | 0 | 432.69 | 432.69 | 0 | 0 |  | 0 | 3 | 0 |  | 0 | 1 | 0 | 0 | 0 | 0 |  | Пр/812-102.0-1 | Пр/774-102.0 | Благоустройство | Благоустройство | 0 | 0
17 | 1 | 104 | 104 | 37 | 68-01-005-03 | Вырезка сухих ветвей деревьев лиственных пород диаметром: до 350 мм при количестве срезанных ветвей до 15 | ШТ | 1 | 0 | 1 |  |  |  | 312.53 | 0 | 0 | 0 | 312.53 | 0 | 0.98 | 0 | 0 | 318.78 | 168.77 |  | 380754737 | 429.2988 | 0 | 0 | 0 | 429.2988 | 0 | 0.98 | 0 | 0 | 429.2988 | 0 | 0 | 0 | 429.2988 | 0 | 0.98 | 0 | 0 | 102 | 54 | 1 | 1 |  |  | 1 | 1 | 1 | 1 |  |  |  |  | 0 | 1 | И13_ГЭСНр-2022, 68-01-005-03, приказ Минстроя России от 18.05.2022 г. № 378/пр |  |  | 68001 | 0 |  | 0 | 6 | 0 | 1 | 1 | 1 | 1 | 1 | 1 |  | 102 | 54 |  |  |  | 0 | 0 | 0 | [5 empty] | 0 |  | 0 | 312.53 | 0 | 0 | 0 | 438.06 | 0 | 0.98 | 0 | 0 | 318.7806 | 168.7662 |  |  |  | )*0 | )*0,728 | )*0,728 | )*0,728 | [6 empty] | 0 | 0 | 1 | 1 |  |  |  | 1013 | ШТ | ШТ | 1 | [6 empty] | 342529186 | 6 | Ремонтно-строительные работы | 102 | Благоустройство | 1 | 68001 | Благоустройство | рФЕР-68 |  |  |  | 131072 | 0 | 0 | 0 | 0 | 0 | 0.98 | 0 | 0 | [17 empty] | 0 | 0 | 0 |  |  |  |  | 102 | 54 |  |  |  |  | 1 |  | -1769309678 | 2 | 1 | -2 | 0 | 0 | 0 | 800.08 | 800.08 | 0 | 0 |  | 0 | 3 | 0 |  | 0 | 1 | 0 | 0 | 0 | 0 |  | Пр/812-102.0-1 | Пр/774-102.0 | Благоустройство | Благоустройство | 0 | 0
51 | 1 | 4 | 374 |  | Новый раздел | 8. Обрезка ветвей ВЛ 0,4-10 кВ | 0 | [6 empty] | 481.55 | 0 | 0 | 0 | 481.55 | 0 | 1.51 | 0 | 0 | 491.18 | 260.04 |  |  | 481.55 | 0 | 0 | 0 | 481.55 | 0 | 1.51 | 0 | 0 | 491.18 | 260.04 |  |  | 0 | 0 | 0 | 1232.77 | 1232.77 | 0 | 0 | 0 | 0 | 0 | 0 | 0 | 0 | 0 | 0 | 0 | [19 empty] | 0 | 0 | 0 | 1232.77 | 1232.77 | 0 | 0 | 0 | 0 | 0 | 0 | 0 | 0 | 0 | 0 | 0 | [114 empty] | 0
50 | 0 | 0 | 1 | 201 | 481.55 | ПЗ | Прямые затраты |  |  | 201 | 1 | 3 |  | 2 | [7 empty] | 481.55 | 1 | 481.55
50 | 0 | 0 | 1 | 202 | 0 | СтМатОб | Стоимость материальных ресурсов (всего) |  |  | 202 | 2 | 3 |  | 2 | [7 empty] | 0 | 1 | 0
50 | 0 | 0 | 1 | 222 | 0 | СтМатОбЗак | Стоимость материалов и оборудования заказчика |  |  | 222 | 3 | 3 |  | 2 | [7 empty] | 0 | 1 | 0
50 | 0 | 0 | 1 | 225 | 0 | СтМатОбПод | Стоимость материалов и оборудования подрядчика |  |  | 225 | 4 | 3 |  | 2 | [7 empty] | 0 | 1 | 0
50 | 0 | 0 | 1 | 226 | 0 | СтМат | Стоимость материалов (всего) |  |  | 226 | 5 | 3 |  | 2 | [7 empty] | 0 | 1 | 0
50 | 0 | 0 | 1 | 227 | 0 | СтМатЗак | Стоимость материалов заказчика |  |  | 227 | 6 | 3 |  | 2 | [7 empty] | 0 | 1 | 0
50 | 0 | 0 | 1 | 228 | 0 | СтМатПод | Стоимость материалов подрядчика |  |  | 228 | 7 | 3 |  | 2 | [7 empty] | 0 | 1 | 0
50 | 0 | 0 | 1 | 216 | 0 | Оборуд | Стоимость оборудования (всего) |  |  | 216 | 8 | 3 |  | 2 | [7 empty] | 0 | 1 | 0
50 | 0 | 0 | 1 | 223 | 0 | ОборудЗак | Стоимость оборудования заказчика |  |  | 223 | 9 | 3 |  | 2 | [7 empty] | 0 | 1 | 0
50 | 0 | 0 | 1 | 229 | 0 | ОборудПод | Стоимость оборудования подрядчика |  |  | 229 | 10 | 3 |  | 2 | [7 empty] | 0 | 1 | 0
50 | 0 | 0 | 1 | 203 | 0 | ЭММ | Эксплуатация машин |  |  | 203 | 11 | 3 |  | 2 | [7 empty] | 0 | 1 | 0
50 | 0 | 0 | 1 | 231 | 0 | ЭММсНРиСП | Эксплуатация машин по ТСН-2001.16 |  |  | 231 | 12 | 3 |  | 2 | [7 empty] | 0 | 1 | 0
50 | 0 | 0 | 1 | 204 | 0 | ЗПМ | ЗП машинистов |  |  | 204 | 13 | 3 |  | 2 | [7 empty] | 0 | 1 | 0
50 | 0 | 0 | 1 | 205 | 481.55 | ОЗП | Основная ЗП рабочих |  |  | 205 | 14 | 3 |  | 2 | [7 empty] | 481.55 | 1 | 481.55
50 | 0 | 0 | 1 | 232 | 0 | ОЗПсНРиСП | Основная ЗП рабочих по ТСН-2001.16 |  |  | 232 | 15 | 3 |  | 2 | [7 empty] | 0 | 1 | 0
50 | 0 | 0 | 1 | 214 | 1232.77 | Строит | Строительные работы с НР и СП |  |  | 214 | 16 | 3 |  | 2 | [7 empty] | 1232.77 | 1 | 1232.77
50 | 0 | 0 | 1 | 215 | 0 | Монтаж | Монтажные работы с НР и СП |  |  | 215 | 17 | 3 |  | 2 | [7 empty] | 0 | 1 | 0
50 | 0 | 0 | 1 | 217 | 0 | Прочие | Прочие работы с НР и СП |  |  | 217 | 18 | 3 |  | 2 | [7 empty] | 0 | 1 | 0
50 | 0 | 0 | 1 | 230 | 0 | ПрочиеЗатр | Прочие затраты по ТСН-2001.16 |  |  | 230 | 19 | 3 |  | 2 | [7 empty] | 0 | 1 | 0
50 | 0 | 0 | 1 | 206 | 0 | ВозврМат | Возврат материалов |  |  | 206 | 20 | 3 |  | 2 | [7 empty] | 0 | 1 | 0
50 | 0 | 0 | 1 | 207 | 1.51 | ТрудСтр | Трудозатраты строителей |  |  | 207 | 21 | 3 |  | 7 | [7 empty] | 1.51 | 1 | 1.51
50 | 0 | 0 | 1 | 208 | 0 | ТрудМаш | Трудозатраты машинистов |  |  | 208 | 22 | 3 |  | 7 | [7 empty] | 0 | 1 | 0
50 | 0 | 0 | 1 | 209 | 0 | ТранспМат | Транспорт материалов |  |  | 209 | 23 | 3 |  | 2 | [7 empty] | 0 | 1 | 0
50 | 0 | 0 | 1 | 233 | 0 | Перевозка | Перевозка грузов |  |  | 233 | 24 | 3 |  | 2 | [7 empty] | 0 | 1 | 0
50 | 0 | 0 | 1 | 210 | 491.18 | НР | Накладные расходы |  |  | 210 | 25 | 3 |  | 2 | [7 empty] | 491.18 | 1 | 491.18
50 | 0 | 0 | 1 | 211 | 260.04 | СмПриб | Сметная прибыль |  |  | 211 | 26 | 3 |  | 2 | [7 empty] | 260.04 | 1 | 260.04
50 | 0 | 0 | 1 | 224 | 1232.77 | Всего | Всего с НР и СП |  |  | 224 | 27 | 3 |  | 2 | [7 empty] | 1232.77 | 1 | 1232.77
4 | 1 |  | 417 |  | Новый раздел | 9. Устройство противопожарных барьеров ВЛ 0,4-10 кВ |  | 0 |  | -1 | [7 empty] | 0 |  |  | 0 | [32 empty] | *0)*0 | [9 empty] | *0)*0 | [10 empty] | 0 | [11 empty] | 0
52 | 1 | 4 | 411 | 0 | Новый раздел | 9. Устройство противопожарных барьеров ВЛ 0,4-10 кВ | [7 empty] | 8854.18 | 0 | 5910.01 | 2944.17 | 0 | 0 | 0 | 5.1498 | 0 | 3032.5 | 2119.8 | 0 | 0 | 8854.18 | 0 | 5910.01 | 2944.17 | 0 | 0 | 0 | 5.1498 | 0 | 3032.5 | 2119.8 | 0 | 0 | 0 | 0 | 0 | 14006.48 | 14006.48 | 0 | 0 | 0 | 0 | 0 | 0 | 0 | 0 | 0 | 0 | 0 | 0 | 0 | 0 | 0 | 0 | 0 | 0 | 0 | 0 | 0 | 0 | 0 | 0 | 0 | 0 | 0 | 0 | 0 | 0 | 0 | 0 | 0 | 14006.48 | 14006.48 | 0 | 0 | 0 | 0 | 0 | 0 | 0 | 0 | 0 | 0 | 0 | 0 | 0 | 0 | 0 | 0 | 0 | 0 | 0 | 0 | 0 | 0 | 0 | 0 | 0 | 0 | 0 | 0 | 0 | 0 | 0 | 0 | 0 | 0 | 0 | 0 | 0 | 0 | 0 | 0 | 0 | 0 | 0 | 0 | 0 | 0 | 0 | 0 | 0 | 0 | 0 | 0 | 0 | 0 | 0 | 0 | 0 | 0 | 0 | 0 | 0 | 0 | 0 | 0 | 0 | 0 | 0 | 0 | 0 | 0 | 0 | 0 | 0 | 0 | 0 | 0 | 0 | 0 | 0 | 0 | 0 | 0 | 0 | 0 | 0 | 0 | 0 | 0 | 0 | 0 | 0 | 0 | 0 | 0 | 0 | 0 | 0 | 0 | 0 | 0 | 0 | 0 | 0 | 0 | 0 | 0 | 0 | 0 | 0 | 0 | 0 | 0 | 0 | 0 | 0 | 0 | 0 | 0 | 0 | 0 | 0 | 0 | 0 | 0 | 0 | 0
17 | 1 | 107 | 107 | 38 | 47-02-011-02 | Плантажная вспашка на глубину: 40-45 см на почвах тяжелых | га | 1 | 0 | 1 |  |  |  | 8854.18 | 0 | 5910.01 | 2944.17 | 0 | 0 | 0 | 5.1498 | 0 | 3032.5 | 2119.8 |  | 380754737 | 4354.1221 | 0 | 4354.1221 | 2944.1693 | 0 | 0 | 0 | 5.1498 | 0 | 8730.0136 | 0 | 5208.28 | 3521.7336 | 0 | 0 | 0 | 6.16 | 0 | 103 | 72 | 1 | 1 |  |  | 1 | 1 | 1 | 1 |  |  |  |  | 0 | 1 | И13_ГЭСН-2022, 47-02-011-02, приказ Минстроя России от 18.05.2022 г. № 378/пр |  |  | 47001 | 0 |  | 0 | 2 | 0 | 1 | 1 | 1 | 1 | 1 | 1 |  | 103 | 72 |  |  |  | 0 | 0 | 0 | [5 empty] | 0 |  | 0 | 8854.18 | 0 | 1147.63 | 571.71 | 0 | 0 | 0 | 5.1498 | 0 | 3032.4951 | 2119.8024 |  |  |  | *0 | )*0,836 | )*0,836 | )*0,836 | [6 empty] | 0 | 0 | 1 | 1 |  |  |  | 1005 | га | га | 1 | [6 empty] | 342529129 | 2 | Общестроительные работы | 41 | Озеленение. Защитные лесонасаждения | 1 | 47001 | Озеленение. Защитные лесонасаждения | ФЕР-47 |  |  |  | 131072 | 0 | 0 | 0 | 0 | 0 | 0 | 6.16 | 0 | [17 empty] | 0 | 0 | 0 |  |  |  |  | 103 | 72 |  |  |  |  | 1 |  | 302217847 | 2 | 1 | -2 | 0 | 0 | 0 | 14006.48 | 14006.48 | 0 | 0 |  | 0 | 3 | 0 |  | 0 | 1 | 0 | 0 | 0 | 0 |  | Пр/812-041.0-1 | Пр/774-041.0 | Озеленение. Защитные лесонасаждения | Озеленение. Защитные лесонасаждения | 0 | 0
51 | 1 | 4 | 411 |  | Новый раздел | 9. Устройство противопожарных барьеров ВЛ 0,4-10 кВ | 0 | [6 empty] | 8854.18 | 0 | 5910.01 | 2944.17 | 0 | 0 | 0 | 5.1498 | 0 | 3032.5 | 2119.8 |  |  | 8854.18 | 0 | 5910.01 | 2944.17 | 0 | 0 | 0 | 5.1498 | 0 | 3032.5 | 2119.8 |  |  | 0 | 0 | 0 | 14006.48 | 14006.48 | 0 | 0 | 0 | 0 | 0 | 0 | 0 | 0 | 0 | 0 | 0 | [19 empty] | 0 | 0 | 0 | 14006.48 | 14006.48 | 0 | 0 | 0 | 0 | 0 | 0 | 0 | 0 | 0 | 0 | 0 | [114 empty] | 0
50 | 0 | 0 | 1 | 201 | 8854.18 | ПЗ | Прямые затраты |  |  | 201 | 1 | 3 |  | 2 | [7 empty] | 8854.18 | 1 | 8854.18
50 | 0 | 0 | 1 | 202 | 0 | СтМатОб | Стоимость материальных ресурсов (всего) |  |  | 202 | 2 | 3 |  | 2 | [7 empty] | 0 | 1 | 0
50 | 0 | 0 | 1 | 222 | 0 | СтМатОбЗак | Стоимость материалов и оборудования заказчика |  |  | 222 | 3 | 3 |  | 2 | [7 empty] | 0 | 1 | 0
50 | 0 | 0 | 1 | 225 | 0 | СтМатОбПод | Стоимость материалов и оборудования подрядчика |  |  | 225 | 4 | 3 |  | 2 | [7 empty] | 0 | 1 | 0
50 | 0 | 0 | 1 | 226 | 0 | СтМат | Стоимость материалов (всего) |  |  | 226 | 5 | 3 |  | 2 | [7 empty] | 0 | 1 | 0
50 | 0 | 0 | 1 | 227 | 0 | СтМатЗак | Стоимость материалов заказчика |  |  | 227 | 6 | 3 |  | 2 | [7 empty] | 0 | 1 | 0
50 | 0 | 0 | 1 | 228 | 0 | СтМатПод | Стоимость материалов подрядчика |  |  | 228 | 7 | 3 |  | 2 | [7 empty] | 0 | 1 | 0
50 | 0 | 0 | 1 | 216 | 0 | Оборуд | Стоимость оборудования (всего) |  |  | 216 | 8 | 3 |  | 2 | [7 empty] | 0 | 1 | 0
50 | 0 | 0 | 1 | 223 | 0 | ОборудЗак | Стоимость оборудования заказчика |  |  | 223 | 9 | 3 |  | 2 | [7 empty] | 0 | 1 | 0
50 | 0 | 0 | 1 | 229 | 0 | ОборудПод | Стоимость оборудования подрядчика |  |  | 229 | 10 | 3 |  | 2 | [7 empty] | 0 | 1 | 0
50 | 0 | 0 | 1 | 203 | 5910.01 | ЭММ | Эксплуатация машин |  |  | 203 | 11 | 3 |  | 2 | [7 empty] | 5910.01 | 1 | 5910.01
50 | 0 | 0 | 1 | 231 | 0 | ЭММсНРиСП | Эксплуатация машин по ТСН-2001.16 |  |  | 231 | 12 | 3 |  | 2 | [7 empty] | 0 | 1 | 0
50 | 0 | 0 | 1 | 204 | 2944.17 | ЗПМ | ЗП машинистов |  |  | 204 | 13 | 3 |  | 2 | [7 empty] | 2944.17 | 1 | 2944.17
50 | 0 | 0 | 1 | 205 | 0 | ОЗП | Основная ЗП рабочих |  |  | 205 | 14 | 3 |  | 2 | [7 empty] | 0 | 1 | 0
50 | 0 | 0 | 1 | 232 | 0 | ОЗПсНРиСП | Основная ЗП рабочих по ТСН-2001.16 |  |  | 232 | 15 | 3 |  | 2 | [7 empty] | 0 | 1 | 0
50 | 0 | 0 | 1 | 214 | 14006.48 | Строит | Строительные работы с НР и СП |  |  | 214 | 16 | 3 |  | 2 | [7 empty] | 14006.48 | 1 | 14006.48
50 | 0 | 0 | 1 | 215 | 0 | Монтаж | Монтажные работы с НР и СП |  |  | 215 | 17 | 3 |  | 2 | [7 empty] | 0 | 1 | 0
50 | 0 | 0 | 1 | 217 | 0 | Прочие | Прочие работы с НР и СП |  |  | 217 | 18 | 3 |  | 2 | [7 empty] | 0 | 1 | 0
50 | 0 | 0 | 1 | 230 | 0 | ПрочиеЗатр | Прочие затраты по ТСН-2001.16 |  |  | 230 | 19 | 3 |  | 2 | [7 empty] | 0 | 1 | 0
50 | 0 | 0 | 1 | 206 | 0 | ВозврМат | Возврат материалов |  |  | 206 | 20 | 3 |  | 2 | [7 empty] | 0 | 1 | 0
50 | 0 | 0 | 1 | 207 | 0 | ТрудСтр | Трудозатраты строителей |  |  | 207 | 21 | 3 |  | 7 | [7 empty] | 0 | 1 | 0
50 | 0 | 0 | 1 | 208 | 5.1498 | ТрудМаш | Трудозатраты машинистов |  |  | 208 | 22 | 3 |  | 7 | [7 empty] | 5.1498 | 1 | 5.1498
50 | 0 | 0 | 1 | 209 | 0 | ТранспМат | Транспорт материалов |  |  | 209 | 23 | 3 |  | 2 | [7 empty] | 0 | 1 | 0
50 | 0 | 0 | 1 | 233 | 0 | Перевозка | Перевозка грузов |  |  | 233 | 24 | 3 |  | 2 | [7 empty] | 0 | 1 | 0
50 | 0 | 0 | 1 | 210 | 3032.5 | НР | Накладные расходы |  |  | 210 | 25 | 3 |  | 2 | [7 empty] | 3032.5 | 1 | 3032.5
50 | 0 | 0 | 1 | 211 | 2119.8 | СмПриб | Сметная прибыль |  |  | 211 | 26 | 3 |  | 2 | [7 empty] | 2119.8 | 1 | 2119.8
50 | 0 | 0 | 1 | 224 | 14006.48 | Всего | Всего с НР и СП |  |  | 224 | 27 | 3 |  | 2 | [7 empty] | 14006.48 | 1 | 14006.48
4 | 1 |  | 532 |  | Новый раздел | 11. Валка, разделка деревьев на ВЛ 35-220 кВ, не угрожающих падением на провода, в рамках приведения трассы в надлежащее состояние |  | 0 |  | -1 | [7 empty] | 0 |  |  | 0 | [32 empty] | *0)*0 | [9 empty] | *0)*0 | [10 empty] | 0 | [11 empty] | 0
52 | 1 | 4 | 447 | 0 | Новый раздел | 11. Валка, разделка деревьев на ВЛ 35-220 кВ, не угрожающих падением на провода, в рамках приведения трассы в надлежащее состояние | [7 empty] | 709.04 | 0 | 0 | 0 | 709.04 | 0 | 2.3708 | 0 | 0 | 631.03 | 290.7 | 0 | 0 | 0 | 0 | 0 | 0 | 0 | 0 | 0 | 0 | 0 | 0 | 0 | 0 | 0 | 0 | 0 | 0 | 1630.77 | 1630.77 | 0 | 0 | 0 | 0 | 0 | 0 | 0 | 0 | 0 | 0 | 0 | 0 | 0 | 0 | 0 | 0 | 0 | 0 | 0 | 0 | 0 | 0 | 0 | 0 | 0 | 0 | 0 | 0 | 0 | 0 | 0 | 0 | 0 | 0 | 0 | 0 | 0 | 0 | 0 | 0 | 0 | 0 | 0 | 0 | 0 | 0 | 0 | 0 | 0 | 0 | 0 | 0 | 0 | 0 | 0 | 0 | 0 | 0 | 0 | 0 | 0 | 0 | 0 | 0 | 0 | 0 | 0 | 0 | 0 | 0 | 0 | 0 | 0 | 0 | 0 | 0 | 0 | 0 | 0 | 0 | 0 | 0 | 0 | 0 | 0 | 0 | 0 | 0 | 0 | 0 | 0 | 0 | 0 | 0 | 0 | 0 | 0 | 0 | 0 | 0 | 0 | 0 | 0 | 0 | 0 | 0 | 0 | 0 | 0 | 0 | 0 | 0 | 0 | 0 | 0 | 0 | 0 | 0 | 0 | 0 | 0 | 0 | 0 | 0 | 0 | 0 | 0 | 0 | 0 | 0 | 0 | 0 | 0 | 0 | 0 | 0 | 0 | 0 | 0 | 0 | 0 | 0 | 0 | 0 | 0 | 0 | 0 | 0 | 0 | 0 | 0 | 0 | 0 | 0 | 0 | 0 | 0 | 0 | 0 | 0 | 0
5 | 1 |  | 462 |  | Новый подраздел | 11.1. Валка деревьев ВЛ 35-220 кВ, не угрожающих падением на провода, в рамках приведения трассы в надлежащее состояние |  | 0 |  | -1 | [7 empty] | 0 |  |  | 0 | [32 empty] | *0)*0 | [9 empty] | *0)*0 | [10 empty] | 0 | [11 empty] | 0
52 | 1 | 5 | 451 | 0 | Новый подраздел | 11.1. Валка деревьев ВЛ 35-220 кВ, не угрожающих падением на провода, в рамках приведения трассы в надлежащее состояние | [7 empty] | 221.93 | 0 | 0 | 0 | 221.93 | 0 | 0.62684 | 0 | 0 | 197.51 | 90.99 | 0 | 0 | 221.93 | 0 | 0 | 0 | 221.93 | 0 | 0.62684 | 0 | 0 | 197.51 | 90.99 | 0 | 0 | 0 | 0 | 0 | 510.43 | 510.43 | 0 | 0 | 0 | 0 | 0 | 0 | 0 | 0 | 0 | 0 | 0 | 0 | 0 | 0 | 0 | 0 | 0 | 0 | 0 | 0 | 0 | 0 | 0 | 0 | 0 | 0 | 0 | 0 | 0 | 0 | 0 | 0 | 0 | 510.43 | 510.43 | 0 | 0 | 0 | 0 | 0 | 0 | 0 | 0 | 0 | 0 | 0 | 0 | 0 | 0 | 0 | 0 | 0 | 0 | 0 | 0 | 0 | 0 | 0 | 0 | 0 | 0 | 0 | 0 | 0 | 0 | 0 | 0 | 0 | 0 | 0 | 0 | 0 | 0 | 0 | 0 | 0 | 0 | 0 | 0 | 0 | 0 | 0 | 0 | 0 | 0 | 0 | 0 | 0 | 0 | 0 | 0 | 0 | 0 | 0 | 0 | 0 | 0 | 0 | 0 | 0 | 0 | 0 | 0 | 0 | 0 | 0 | 0 | 0 | 0 | 0 | 0 | 0 | 0 | 0 | 0 | 0 | 0 | 0 | 0 | 0 | 0 | 0 | 0 | 0 | 0 | 0 | 0 | 0 | 0 | 0 | 0 | 0 | 0 | 0 | 0 | 0 | 0 | 0 | 0 | 0 | 0 | 0 | 0 | 0 | 0 | 0 | 0 | 0 | 0 | 0 | 0 | 0 | 0 | 0 | 0 | 0 | 0 | 0 | 0 | 0 | 0
17 | 1 | 109 | 109 | 39 | 01-02-099-01 | Валка деревьев мягких пород с корня, диаметр стволов: до 16 см (от 11,1 см (пень от 12,1 см) до 16 см) | 100 ШТ | 0.01 | 0 | 0.01 |  |  |  | 18.01 | 0 | 0 | 0 | 18.01 | 0 | 0.037043 | 0 | 0 | 16.03 | 7.38 |  | 380754737 | 1801.48 | 0 | 0 | 0 | 1801.48 | 0 | 3.7043 | 0 | 0 | 2574.6893 | 40.9621 | 0 | 0 | 2533.7272 | 0 | 5.21 | 0 | 0 | 89 | 41 | 1 | 1 |  |  | 1 | 1 | 1 | 1 |  |  |  |  | 0 | 1 | И13_ГЭСН-2022 доп.6, 01-02-099-01, приказ Минстроя России от 11.05.2023 г. № 335/пр |  |  | 1007 | 0 |  | 0 | 2 | 0 | 1 | 1 | 1 | 1 | 1 | 1 |  | 89 | 41 |  |  |  | 0 | 0 | 0 | [5 empty] | 0 |  | 0 | 18.01 | 52515.51 | 0 | 0 | 486.32 | 0 | 3.7043 | 0 | 0 | 16.0289 | 7.3841 |  |  |  | *0 | *0,711 | *0,711 | *0,711 |  | *0,711 | *0,711 |  |  |  | 0 | 0 | 1 | 1 |  |  |  | 1013 | 100 ШТ | 100 ШТ | 1 | [6 empty] | 342529040 | 2 | Общестроительные работы | 1 | Земляные работы | 1 | 1007 | Земляные работы, выполняемые: по другим видам работ ( подготовительные, сопутствующие, укрепительные ) | ФЕР-01 |  |  |  | 0 | 0 | 0 | 0 | 0 | 0 | 5.21 | 0 | 0 | [17 empty] | 0 | 0 | 0 |  |  |  |  | 89 | 41 |  |  |  |  | 1 |  | -1943229321 | 2 | 1 | -2 | 0 | 0 | 0 | 41.42 | 41.42 | 0 | 0 |  | 0 | 3 | 0 |  | 0 | 1 | 0 | 0 | 0 | 0 |  | Пр/812-001.4-1 | Пр/774-001.4 | Земляные работы, выполняемые: по другим видам работ (подготовительные, сопутствующие, укрепительные) | Земляные работы, выполняемые: по другим видам работ (подготовительные, сопутствующие, укрепительные) | 0 | 0
17 | 1 | 111 | 111 | 40 | 01-02-099-02 | Валка деревьев мягких пород с корня, диаметр стволов: свыше 16 до 20 см | 100 ШТ | 0.01 | 0 | 0.01 |  |  |  | 22.54 | 0 | 0 | 0 | 22.54 | 0 | 0.0652 | 0 | 0 | 20.06 | 9.24 |  | 380754737 | 3170.8064 | 0 | 0 | 0 | 3170.8064 | 0 | 6.52 | 0 | 0 | 3222.2716 | 51.4652 | 0 | 0 | 3170.8064 | 0 | 6.52 | 0 | 0 | 89 | 41 | 1 | 1 |  |  | 1 | 1 | 1 | 1 |  |  |  |  | 0 | 1 | И13_ГЭСН-2022 доп.6, 01-02-099-02, приказ Минстроя России от 11.05.2023 г. № 335/пр |  |  | 1007 | 0 |  | 0 | 2 | 0 | 1 | 1 | 1 | 1 | 1 | 1 |  | 89 | 41 |  |  |  | 0 | 0 | 0 | [5 empty] | 0 |  | 0 | 22.54 | 52515.51 | 0 | 0 | 486.32 | 0 | 6.52 | 0 | 0 | 20.0606 | 9.2414 |  |  |  | )*0 | )*0,711 | )*0,711 | )*0,711 | [6 empty] | 0 | 0 | 1 | 1 |  |  |  | 1013 | 100 ШТ | 100 ШТ | 1 | [6 empty] | 342529040 | 2 | Общестроительные работы | 1 | Земляные работы | 1 | 1007 | Земляные работы, выполняемые: по другим видам работ ( подготовительные, сопутствующие, укрепительные ) | ФЕР-01 |  |  |  | 131072 | 0 | 0 | 0 | 0 | 0 | 6.52 | 0 | 0 | [17 empty] | 0 | 0 | 0 |  |  |  |  | 89 | 41 |  |  |  |  | 1 |  | 2121781624 | 2 | 1 | -2 | 0 | 0 | 0 | 51.84 | 51.84 | 0 | 0 |  | 0 | 3 | 0 |  | 0 | 1 | 0 | 0 | 0 | 0 |  | Пр/812-001.4-1 | Пр/774-001.4 | Земляные работы, выполняемые: по другим видам работ (подготовительные, сопутствующие, укрепительные) | Земляные работы, выполняемые: по другим видам работ (подготовительные, сопутствующие, укрепительные) | 0 | 0
17 | 1 | 113 | 113 | 41 | 01-02-099-03 | Валка деревьев мягких пород с корня, диаметр стволов: свыше 20 до 24 см | 100 ШТ | 0.01 | 0 | 0.01 |  |  |  | 29.25 | 0 | 0 | 0 | 29.25 | 0 | 0.0846 | 0 | 0 | 26.03 | 11.99 |  | 380754737 | 4114.2672 | 0 | 0 | 0 | 4114.2672 | 0 | 8.46 | 0 | 0 | 4180.9619 | 66.6947 | 0 | 0 | 4114.2672 | 0 | 8.46 | 0 | 0 | 89 | 41 | 1 | 1 |  |  | 1 | 1 | 1 | 1 |  |  |  |  | 0 | 1 | И13_ГЭСН-2022 доп.6, 01-02-099-03, приказ Минстроя России от 11.05.2023 г. № 335/пр |  |  | 1007 | 0 |  | 0 | 2 | 0 | 1 | 1 | 1 | 1 | 1 | 1 |  | 89 | 41 |  |  |  | 0 | 0 | 0 | [5 empty] | 0 |  | 0 | 29.25 | 52515.51 | 0 | 0 | 486.32 | 0 | 8.46 | 0 | 0 | 26.0325 | 11.9925 |  |  |  | )*0 | )*0,711 | )*0,711 | )*0,711 | [6 empty] | 0 | 0 | 1 | 1 |  |  |  | 1013 | 100 ШТ | 100 ШТ | 1 | [6 empty] | 342529040 | 2 | Общестроительные работы | 1 | Земляные работы | 1 | 1007 | Земляные работы, выполняемые: по другим видам работ ( подготовительные, сопутствующие, укрепительные ) | ФЕР-01 |  |  |  | 131072 | 0 | 0 | 0 | 0 | 0 | 8.46 | 0 | 0 | [17 empty] | 0 | 0 | 0 |  |  |  |  | 89 | 41 |  |  |  |  | 1 |  | 1718550595 | 2 | 1 | -2 | 0 | 0 | 0 | 67.27 | 67.27 | 0 | 0 |  | 0 | 3 | 0 |  | 0 | 1 | 0 | 0 | 0 | 0 |  | Пр/812-001.4-1 | Пр/774-001.4 | Земляные работы, выполняемые: по другим видам работ (подготовительные, сопутствующие, укрепительные) | Земляные работы, выполняемые: по другим видам работ (подготовительные, сопутствующие, укрепительные) | 0 | 0
17 | 1 | 115 | 115 | 42 | 01-02-099-04 | Валка деревьев мягких пород с корня, диаметр стволов: свыше 24 до 28 см | 100 ШТ | 0.01 | 0 | 0.01 |  |  |  | 34.92 | 0 | 0 | 0 | 34.92 | 0 | 0.101 | 0 | 0 | 31.08 | 14.32 |  | 380754737 | 4911.832 | 0 | 0 | 0 | 4911.832 | 0 | 10.1 | 0 | 0 | 4991.6556 | 79.8236 | 0 | 0 | 4911.832 | 0 | 10.1 | 0 | 0 | 89 | 41 | 1 | 1 |  |  | 1 | 1 | 1 | 1 |  |  |  |  | 0 | 1 | И13_ГЭСН-2022 доп.6, 01-02-099-04, приказ Минстроя России от 11.05.2023 г. № 335/пр |  |  | 1007 | 0 |  | 0 | 2 | 0 | 1 | 1 | 1 | 1 | 1 | 1 |  | 89 | 41 |  |  |  | 0 | 0 | 0 | [5 empty] | 0 |  | 0 | 34.92 | 52515.51 | 0 | 0 | 486.32 | 0 | 10.1 | 0 | 0 | 31.0788 | 14.3172 |  |  |  | )*0 | )*0,711 | )*0,711 | )*0,711 | [6 empty] | 0 | 0 | 1 | 1 |  |  |  | 1013 | 100 ШТ | 100 ШТ | 1 | [6 empty] | 342529040 | 2 | Общестроительные работы | 1 | Земляные работы | 1 | 1007 | Земляные работы, выполняемые: по другим видам работ ( подготовительные, сопутствующие, укрепительные ) | ФЕР-01 |  |  |  | 131072 | 0 | 0 | 0 | 0 | 0 | 10.1 | 0 | 0 | [17 empty] | 0 | 0 | 0 |  |  |  |  | 89 | 41 |  |  |  |  | 1 |  | -1838502475 | 2 | 1 | -2 | 0 | 0 | 0 | 80.32 | 80.32 | 0 | 0 |  | 0 | 3 | 0 |  | 0 | 1 | 0 | 0 | 0 | 0 |  | Пр/812-001.4-1 | Пр/774-001.4 | Земляные работы, выполняемые: по другим видам работ (подготовительные, сопутствующие, укрепительные) | Земляные работы, выполняемые: по другим видам работ (подготовительные, сопутствующие, укрепительные) | 0 | 0
17 | 1 | 117 | 117 | 43 | 01-02-099-05 | Валка деревьев мягких пород с корня, диаметр стволов: свыше 28 до 32 см | 100 ШТ | 0.01 | 0 | 0.01 |  |  |  | 46.33 | 0 | 0 | 0 | 46.33 | 0 | 0.134 | 0 | 0 | 41.23 | 19 |  | 380754737 | 6516.688 | 0 | 0 | 0 | 6516.688 | 0 | 13.4 | 0 | 0 | 6626.9706 | 110.2826 | 0 | 0 | 6516.688 | 0 | 13.4 | 0 | 0 | 89 | 41 | 1 | 1 |  |  | 1 | 1 | 1 | 1 |  |  |  |  | 0 | 1 | И13_ГЭСН-2022 доп.6, 01-02-099-05, приказ Минстроя России от 11.05.2023 г. № 335/пр |  |  | 1007 | 0 |  | 0 | 2 | 0 | 1 | 1 | 1 | 1 | 1 | 1 |  | 89 | 41 |  |  |  | 0 | 0 | 0 | [5 empty] | 0 |  | 0 | 46.33 | 52515.51 | 0 | 0 | 486.32 | 0 | 13.4 | 0 | 0 | 41.2337 | 18.9953 |  |  |  | )*0 | )*0,711 | )*0,711 | )*0,711 | [6 empty] | 0 | 0 | 1 | 1 |  |  |  | 1013 | 100 ШТ | 100 ШТ | 1 | [6 empty] | 342529040 | 2 | Общестроительные работы | 1 | Земляные работы | 1 | 1007 | Земляные работы, выполняемые: по другим видам работ ( подготовительные, сопутствующие, укрепительные ) | ФЕР-01 |  |  |  | 131072 | 0 | 0 | 0 | 0 | 0 | 13.4 | 0 | 0 | [17 empty] | 0 | 0 | 0 |  |  |  |  | 89 | 41 |  |  |  |  | 1 |  | -275973187 | 2 | 1 | -2 | 0 | 0 | 0 | 106.56 | 106.56 | 0 | 0 |  | 0 | 3 | 0 |  | 0 | 1 | 0 | 0 | 0 | 0 |  | Пр/812-001.4-1 | Пр/774-001.4 | Земляные работы, выполняемые: по другим видам работ (подготовительные, сопутствующие, укрепительные) | Земляные работы, выполняемые: по другим видам работ (подготовительные, сопутствующие, укрепительные) | 0 | 0
17 | 1 | 119 | 119 | 44 | 01-02-099-06 | Валка деревьев мягких пород с корня, диаметр стволов: свыше 32 см | 100 ШТ | 0.01 | 0 | 0.01 |  |  |  | 70.88 | 0 | 0 | 0 | 70.88 | 0 | 0.205 | 0 | 0 | 63.08 | 29.06 |  | 380754737 | 9969.56 | 0 | 0 | 0 | 9969.56 | 0 | 20.5 | 0 | 0 | 10130.7826 | 161.2226 | 0 | 0 | 9969.56 | 0 | 20.5 | 0 | 0 | 89 | 41 | 1 | 1 |  |  | 1 | 1 | 1 | 1 |  |  |  |  | 0 | 1 | И13_ГЭСН-2022 доп.6, 01-02-099-06, приказ Минстроя России от 11.05.2023 г. № 335/пр |  |  | 1007 | 0 |  | 0 | 2 | 0 | 1 | 1 | 1 | 1 | 1 | 1 |  | 89 | 41 |  |  |  | 0 | 0 | 0 | [5 empty] | 0 |  | 0 | 70.88 | 52515.51 | 0 | 0 | 486.32 | 0 | 20.5 | 0 | 0 | 63.0832 | 29.0608 |  |  |  | )*0 | )*0,711 | )*0,711 | )*0,711 | [6 empty] | 0 | 0 | 1 | 1 |  |  |  | 1013 | 100 ШТ | 100 ШТ | 1 | [6 empty] | 342529040 | 2 | Общестроительные работы | 1 | Земляные работы | 1 | 1007 | Земляные работы, выполняемые: по другим видам работ ( подготовительные, сопутствующие, укрепительные ) | ФЕР-01 |  |  |  | 131072 | 0 | 0 | 0 | 0 | 0 | 20.5 | 0 | 0 | [17 empty] | 0 | 0 | 0 |  |  |  |  | 89 | 41 |  |  |  |  | 1 |  | -1466154215 | 2 | 1 | -2 | 0 | 0 | 0 | 163.02 | 163.02 | 0 | 0 |  | 0 | 3 | 0 |  | 0 | 1 | 0 | 0 | 0 | 0 |  | Пр/812-001.4-1 | Пр/774-001.4 | Земляные работы, выполняемые: по другим видам работ (подготовительные, сопутствующие, укрепительные) | Земляные работы, выполняемые: по другим видам работ (подготовительные, сопутствующие, укрепительные) | 0 | 0
51 | 1 | 5 | 451 |  | Новый подраздел | 11.1. Валка деревьев ВЛ 35-220 кВ, не угрожающих падением на провода, в рамках приведения трассы в надлежащее состояние | 0 | [6 empty] | 221.93 | 0 | 0 | 0 | 221.93 | 0 | 0.62684 | 0 | 0 | 197.51 | 90.99 |  |  | 221.93 | 0 | 0 | 0 | 221.93 | 0 | 0.62684 | 0 | 0 | 197.51 | 90.99 |  |  | 0 | 0 | 0 | 510.43 | 510.43 | 0 | 0 | 0 | 0 | 0 | 0 | 0 | 0 | 0 | 0 | 0 | [19 empty] | 0 | 0 | 0 | 510.43 | 510.43 | 0 | 0 | 0 | 0 | 0 | 0 | 0 | 0 | 0 | 0 | 0 | [114 empty] | 0
50 | 0 | 0 | 1 | 201 | 221.93 | ПЗ | Прямые затраты |  |  | 201 | 1 | 3 |  | 2 | [7 empty] | 221.93 | 1 | 221.93
50 | 0 | 0 | 1 | 202 | 0 | СтМатОб | Стоимость материальных ресурсов (всего) |  |  | 202 | 2 | 3 |  | 2 | [7 empty] | 0 | 1 | 0
50 | 0 | 0 | 1 | 222 | 0 | СтМатОбЗак | Стоимость материалов и оборудования заказчика |  |  | 222 | 3 | 3 |  | 2 | [7 empty] | 0 | 1 | 0
50 | 0 | 0 | 1 | 225 | 0 | СтМатОбПод | Стоимость материалов и оборудования подрядчика |  |  | 225 | 4 | 3 |  | 2 | [7 empty] | 0 | 1 | 0
50 | 0 | 0 | 1 | 226 | 0 | СтМат | Стоимость материалов (всего) |  |  | 226 | 5 | 3 |  | 2 | [7 empty] | 0 | 1 | 0
50 | 0 | 0 | 1 | 227 | 0 | СтМатЗак | Стоимость материалов заказчика |  |  | 227 | 6 | 3 |  | 2 | [7 empty] | 0 | 1 | 0
50 | 0 | 0 | 1 | 228 | 0 | СтМатПод | Стоимость материалов подрядчика |  |  | 228 | 7 | 3 |  | 2 | [7 empty] | 0 | 1 | 0
50 | 0 | 0 | 1 | 216 | 0 | Оборуд | Стоимость оборудования (всего) |  |  | 216 | 8 | 3 |  | 2 | [7 empty] | 0 | 1 | 0
50 | 0 | 0 | 1 | 223 | 0 | ОборудЗак | Стоимость оборудования заказчика |  |  | 223 | 9 | 3 |  | 2 | [7 empty] | 0 | 1 | 0
50 | 0 | 0 | 1 | 229 | 0 | ОборудПод | Стоимость оборудования подрядчика |  |  | 229 | 10 | 3 |  | 2 | [7 empty] | 0 | 1 | 0
50 | 0 | 0 | 1 | 203 | 0 | ЭММ | Эксплуатация машин |  |  | 203 | 11 | 3 |  | 2 | [7 empty] | 0 | 1 | 0
50 | 0 | 0 | 1 | 231 | 0 | ЭММсНРиСП | Эксплуатация машин по ТСН-2001.16 |  |  | 231 | 12 | 3 |  | 2 | [7 empty] | 0 | 1 | 0
50 | 0 | 0 | 1 | 204 | 0 | ЗПМ | ЗП машинистов |  |  | 204 | 13 | 3 |  | 2 | [7 empty] | 0 | 1 | 0
50 | 0 | 0 | 1 | 205 | 221.93 | ОЗП | Основная ЗП рабочих |  |  | 205 | 14 | 3 |  | 2 | [7 empty] | 221.93 | 1 | 221.93
50 | 0 | 0 | 1 | 232 | 0 | ОЗПсНРиСП | Основная ЗП рабочих по ТСН-2001.16 |  |  | 232 | 15 | 3 |  | 2 | [7 empty] | 0 | 1 | 0
50 | 0 | 0 | 1 | 214 | 510.43 | Строит | Строительные работы с НР и СП |  |  | 214 | 16 | 3 |  | 2 | [7 empty] | 510.43 | 1 | 510.43
50 | 0 | 0 | 1 | 215 | 0 | Монтаж | Монтажные работы с НР и СП |  |  | 215 | 17 | 3 |  | 2 | [7 empty] | 0 | 1 | 0
50 | 0 | 0 | 1 | 217 | 0 | Прочие | Прочие работы с НР и СП |  |  | 217 | 18 | 3 |  | 2 | [7 empty] | 0 | 1 | 0
50 | 0 | 0 | 1 | 230 | 0 | ПрочиеЗатр | Прочие затраты по ТСН-2001.16 |  |  | 230 | 19 | 3 |  | 2 | [7 empty] | 0 | 1 | 0
50 | 0 | 0 | 1 | 206 | 0 | ВозврМат | Возврат материалов |  |  | 206 | 20 | 3 |  | 2 | [7 empty] | 0 | 1 | 0
50 | 0 | 0 | 1 | 207 | 0.62684 | ТрудСтр | Трудозатраты строителей |  |  | 207 | 21 | 3 |  | 7 | [7 empty] | 0.62684 | 1 | 0.62684
50 | 0 | 0 | 1 | 208 | 0 | ТрудМаш | Трудозатраты машинистов |  |  | 208 | 22 | 3 |  | 7 | [7 empty] | 0 | 1 | 0
50 | 0 | 0 | 1 | 209 | 0 | ТранспМат | Транспорт материалов |  |  | 209 | 23 | 3 |  | 2 | [7 empty] | 0 | 1 | 0
50 | 0 | 0 | 1 | 233 | 0 | Перевозка | Перевозка грузов |  |  | 233 | 24 | 3 |  | 2 | [7 empty] | 0 | 1 | 0
50 | 0 | 0 | 1 | 210 | 197.51 | НР | Накладные расходы |  |  | 210 | 25 | 3 |  | 2 | [7 empty] | 197.51 | 1 | 197.51
50 | 0 | 0 | 1 | 211 | 90.99 | СмПриб | Сметная прибыль |  |  | 211 | 26 | 3 |  | 2 | [7 empty] | 90.99 | 1 | 90.99
50 | 0 | 0 | 1 | 224 | 510.43 | Всего | Всего с НР и СП |  |  | 224 | 27 | 3 |  | 2 | [7 empty] | 510.43 | 1 | 510.43
5 | 1 |  | 502 |  | Новый подраздел | 11.2. Разделка древесины без заготовки дров ВЛ 35-220 кВ |  | 0 |  | -1 | [7 empty] | 0 |  |  | 0 | [32 empty] | *0)*0 | [9 empty] | *0)*0 | [10 empty] | 0 | [11 empty] | 0
52 | 1 | 5 | 492 | 0 | Новый подраздел | 11.2. Разделка древесины без заготовки дров ВЛ 35-220 кВ | [7 empty] | 487.11 | 0 | 0 | 0 | 487.11 | 0 | 1.744 | 0 | 0 | 433.52 | 199.71 | 0 | 0 | 487.11 | 0 | 0 | 0 | 487.11 | 0 | 1.744 | 0 | 0 | 433.52 | 199.71 | 0 | 0 | 0 | 0 | 0 | 1120.34 | 1120.34 | 0 | 0 | 0 | 0 | 0 | 0 | 0 | 0 | 0 | 0 | 0 | 0 | 0 | 0 | 0 | 0 | 0 | 0 | 0 | 0 | 0 | 0 | 0 | 0 | 0 | 0 | 0 | 0 | 0 | 0 | 0 | 0 | 0 | 1120.34 | 1120.34 | 0 | 0 | 0 | 0 | 0 | 0 | 0 | 0 | 0 | 0 | 0 | 0 | 0 | 0 | 0 | 0 | 0 | 0 | 0 | 0 | 0 | 0 | 0 | 0 | 0 | 0 | 0 | 0 | 0 | 0 | 0 | 0 | 0 | 0 | 0 | 0 | 0 | 0 | 0 | 0 | 0 | 0 | 0 | 0 | 0 | 0 | 0 | 0 | 0 | 0 | 0 | 0 | 0 | 0 | 0 | 0 | 0 | 0 | 0 | 0 | 0 | 0 | 0 | 0 | 0 | 0 | 0 | 0 | 0 | 0 | 0 | 0 | 0 | 0 | 0 | 0 | 0 | 0 | 0 | 0 | 0 | 0 | 0 | 0 | 0 | 0 | 0 | 0 | 0 | 0 | 0 | 0 | 0 | 0 | 0 | 0 | 0 | 0 | 0 | 0 | 0 | 0 | 0 | 0 | 0 | 0 | 0 | 0 | 0 | 0 | 0 | 0 | 0 | 0 | 0 | 0 | 0 | 0 | 0 | 0 | 0 | 0 | 0 | 0 | 0 | 0
17 | 1 | 121 | 121 | 45 | 01-02-101-03 | Разделка древесины мягких пород, полученной от валки леса, диаметр стволов: до 20 см (прим. от 11,1 см до 20 см) | 100 деревьев | 0.01 | 0 | 0.01 |  |  |  | 47.96 | 0 | 0 | 0 | 47.96 | 0 | 0.1728 | 0 | 0 | 42.68 | 19.66 |  | 380754737 | 7505.568 | 0 | 0 | 0 | 7505.568 | 0 | 17.28 | 0 | 0 | 9552.1103 | 170.1503 | 0 | 0 | 9381.96 | 0 | 21.6 | 0 | 0 | 89 | 41 | 1 | 1 |  |  | 1 | 1 | 1 | 1 |  |  |  |  | 0 | 1 | И13_ГЭСН-2022, 01-02-101-03, приказ Минстроя России от 18.05.2022 г. № 378/пр |  |  | 1007 | 0 |  | 0 | 2 | 0 | 1 | 1 | 1 | 1 | 1 | 1 |  | 89 | 41 |  |  |  | 0 | 0 | 0 | [5 empty] | 0 | Поправка: Прил. 1.12, п.3.213. Наименование: Разделка древесины без заготовки дров | 0 | 47.96 | 52515.51 | 0 | 0 | 434.35 | 0 | 17.28 | 0 | 0 | 42.6844 | 19.6636 |  |  |  | *0 | )*0,7)*0,639 | )*0,7)*0,639 | )*0,8)*0,639 |  | )*0,8 | )*0,7 |  |  |  | 0 | 0 | 1 | 1 |  |  |  | 1013 | 100 деревьев | 100 деревьев | 1 | [6 empty] | 342529040 | 2 | Общестроительные работы | 1 | Земляные работы | 1 | 1007 | Земляные работы, выполняемые: по другим видам работ ( подготовительные, сопутствующие, укрепительные ) | ФЕР-01 |  | Поправка: Прил. 1.12, п.3.213. |  | 131072 | 0 | 0 | 0 | 0 | 0 | 21.6 | 0 | 0 | [17 empty] | 0 | 0 | 0 |  |  |  |  | 89 | 41 |  |  |  |  | 1 |  | 1465064384 | 2 | 1 | -2 | 0 | 0 | 0 | 110.3 | 110.3 | 0 | 0 |  | 0 | 3 | 0 |  | 0 | 1 | 0 | 0 | 0 | 0 |  | Пр/812-001.4-1 | Пр/774-001.4 | Земляные работы, выполняемые: по другим видам работ (подготовительные, сопутствующие, укрепительные) | Земляные работы, выполняемые: по другим видам работ (подготовительные, сопутствующие, укрепительные) | 0 | 0
17 | 1 | 123 | 123 | 46 | 01-02-101-04 | Разделка древесины мягких пород, полученной от валки леса, диаметр стволов: до 24 см | 100 деревьев | 0.01 | 0 | 0.01 |  |  |  | 63.95 | 0 | 0 | 0 | 63.95 | 0 | 0.2304 | 0 | 0 | 56.92 | 26.22 |  | 380754737 | 10007.424 | 0 | 0 | 0 | 10007.424 | 0 | 23.04 | 0 | 0 | 12736.147 | 226.867 | 0 | 0 | 12509.28 | 0 | 28.8 | 0 | 0 | 89 | 41 | 1 | 1 |  |  | 1 | 1 | 1 | 1 |  |  |  |  | 0 | 1 | И13_ГЭСН-2022, 01-02-101-04, приказ Минстроя России от 18.05.2022 г. № 378/пр |  |  | 1007 | 0 |  | 0 | 2 | 0 | 1 | 1 | 1 | 1 | 1 | 1 |  | 89 | 41 |  |  |  | 0 | 0 | 0 | [5 empty] | 0 | Поправка: Прил. 1.12, п.3.213. Наименование: Разделка древесины без заготовки дров | 0 | 63.95 | 52515.51 | 0 | 0 | 434.35 | 0 | 23.04 | 0 | 0 | 56.9155 | 26.2195 |  |  |  | *0 | )*0,7)*0,639 | )*0,7)*0,639 | )*0,8)*0,639 |  | )*0,8 | )*0,7 |  |  |  | 0 | 0 | 1 | 1 |  |  |  | 1013 | 100 деревьев | 100 деревьев | 1 | [6 empty] | 342529040 | 2 | Общестроительные работы | 1 | Земляные работы | 1 | 1007 | Земляные работы, выполняемые: по другим видам работ ( подготовительные, сопутствующие, укрепительные ) | ФЕР-01 |  | Поправка: Прил. 1.12, п.3.213. |  | 131072 | 0 | 0 | 0 | 0 | 0 | 28.8 | 0 | 0 | [17 empty] | 0 | 0 | 0 |  |  |  |  | 89 | 41 |  |  |  |  | 1 |  | 1831456468 | 2 | 1 | -2 | 0 | 0 | 0 | 147.09 | 147.09 | 0 | 0 |  | 0 | 3 | 0 |  | 0 | 1 | 0 | 0 | 0 | 0 |  | Пр/812-001.4-1 | Пр/774-001.4 | Земляные работы, выполняемые: по другим видам работ (подготовительные, сопутствующие, укрепительные) | Земляные работы, выполняемые: по другим видам работ (подготовительные, сопутствующие, укрепительные) | 0 | 0
17 | 1 | 125 | 125 | 47 | 01-02-101-05 | Разделка древесины мягких пород, полученной от валки леса, диаметр стволов: до 28 см | 100 деревьев | 0.01 | 0 | 0.01 |  |  |  | 85.71 | 0 | 0 | 0 | 85.71 | 0 | 0.3088 | 0 | 0 | 76.28 | 35.14 |  | 380754737 | 13412.728 | 0 | 0 | 0 | 13412.728 | 0 | 30.88 | 0 | 0 | 17069.9748 | 304.0648 | 0 | 0 | 16765.91 | 0 | 38.6 | 0 | 0 | 89 | 41 | 1 | 1 |  |  | 1 | 1 | 1 | 1 |  |  |  |  | 0 | 1 | И13_ГЭСН-2022, 01-02-101-05, приказ Минстроя России от 18.05.2022 г. № 378/пр |  |  | 1007 | 0 |  | 0 | 2 | 0 | 1 | 1 | 1 | 1 | 1 | 1 |  | 89 | 41 |  |  |  | 0 | 0 | 0 | [5 empty] | 0 | Поправка: Прил. 1.12, п.3.213. Наименование: Разделка древесины без заготовки дров | 0 | 85.71 | 52515.51 | 0 | 0 | 434.35 | 0 | 30.88 | 0 | 0 | 76.2819 | 35.1411 |  |  |  | *0 | )*0,7)*0,639 | )*0,7)*0,639 | )*0,8)*0,639 |  | )*0,8 | )*0,7 |  |  |  | 0 | 0 | 1 | 1 |  |  |  | 1013 | 100 деревьев | 100 деревьев | 1 | [6 empty] | 342529040 | 2 | Общестроительные работы | 1 | Земляные работы | 1 | 1007 | Земляные работы, выполняемые: по другим видам работ ( подготовительные, сопутствующие, укрепительные ) | ФЕР-01 |  | Поправка: Прил. 1.12, п.3.213. |  | 131072 | 0 | 0 | 0 | 0 | 0 | 38.6 | 0 | 0 | [17 empty] | 0 | 0 | 0 |  |  |  |  | 89 | 41 |  |  |  |  | 1 |  | 835768054 | 2 | 1 | -2 | 0 | 0 | 0 | 197.13 | 197.13 | 0 | 0 |  | 0 | 3 | 0 |  | 0 | 1 | 0 | 0 | 0 | 0 |  | Пр/812-001.4-1 | Пр/774-001.4 | Земляные работы, выполняемые: по другим видам работ (подготовительные, сопутствующие, укрепительные) | Земляные работы, выполняемые: по другим видам работ (подготовительные, сопутствующие, укрепительные) | 0 | 0
17 | 1 | 127 | 127 | 48 | 01-02-101-06 | Разделка древесины мягких пород, полученной от валки леса, диаметр стволов: до 32 см | 100 деревьев | 0.01 | 0 | 0.01 |  |  |  | 107.69 | 0 | 0 | 0 | 107.69 | 0 | 0.388 | 0 | 0 | 95.84 | 44.15 |  | 380754737 | 16852.78 | 0 | 0 | 0 | 16852.78 | 0 | 38.8 | 0 | 0 | 21448.2879 | 382.3129 | 0 | 0 | 21065.975 | 0 | 48.5 | 0 | 0 | 89 | 41 | 1 | 1 |  |  | 1 | 1 | 1 | 1 |  |  |  |  | 0 | 1 | И13_ГЭСН-2022, 01-02-101-06, приказ Минстроя России от 18.05.2022 г. № 378/пр |  |  | 1007 | 0 |  | 0 | 2 | 0 | 1 | 1 | 1 | 1 | 1 | 1 |  | 89 | 41 |  |  |  | 0 | 0 | 0 | [5 empty] | 0 | Поправка: Прил. 1.12, п.3.213. Наименование: Разделка древесины без заготовки дров | 0 | 107.69 | 52515.51 | 0 | 0 | 434.35 | 0 | 38.8 | 0 | 0 | 95.8441 | 44.1529 |  |  |  | *0 | )*0,7)*0,639 | )*0,7)*0,639 | )*0,8)*0,639 |  | )*0,8 | )*0,7 |  |  |  | 0 | 0 | 1 | 1 |  |  |  | 1013 | 100 деревьев | 100 деревьев | 1 | [6 empty] | 342529040 | 2 | Общестроительные работы | 1 | Земляные работы | 1 | 1007 | Земляные работы, выполняемые: по другим видам работ ( подготовительные, сопутствующие, укрепительные ) | ФЕР-01 |  | Поправка: Прил. 1.12, п.3.213. |  | 131072 | 0 | 0 | 0 | 0 | 0 | 48.5 | 0 | 0 | [17 empty] | 0 | 0 | 0 |  |  |  |  | 89 | 41 |  |  |  |  | 1 |  | 57549068 | 2 | 1 | -2 | 0 | 0 | 0 | 247.68 | 247.68 | 0 | 0 |  | 0 | 3 | 0 |  | 0 | 1 | 0 | 0 | 0 | 0 |  | Пр/812-001.4-1 | Пр/774-001.4 | Земляные работы, выполняемые: по другим видам работ (подготовительные, сопутствующие, укрепительные) | Земляные работы, выполняемые: по другим видам работ (подготовительные, сопутствующие, укрепительные) | 0 | 0
17 | 1 | 129 | 129 | 49 | 01-02-101-07 | Разделка древесины мягких пород, полученной от валки леса, диаметр стволов: более 32 см | 100 деревьев | 0.01 | 0 | 0.01 |  |  |  | 181.8 | 0 | 0 | 0 | 181.8 | 0 | 0.644 | 0 | 0 | 161.8 | 74.54 |  | 380754737 | 28450.632 | 0 | 0 | 0 | 28450.632 | 0 | 64.4 | 0 | 0 | 36197.1522 | 633.8622 | 0 | 0 | 35563.29 | 0 | 80.5 | 0 | 0 | 89 | 41 | 1 | 1 |  |  | 1 | 1 | 1 | 1 |  |  |  |  | 0 | 1 | И13_ГЭСН-2022, 01-02-101-07, приказ Минстроя России от 18.05.2022 г. № 378/пр |  |  | 1007 | 0 |  | 0 | 2 | 0 | 1 | 1 | 1 | 1 | 1 | 1 |  | 89 | 41 |  |  |  | 0 | 0 | 0 | [5 empty] | 0 | Поправка: Прил. 1.12, п.3.213. Наименование: Разделка древесины без заготовки дров | 0 | 181.8 | 52515.51 | 0 | 0 | 441.78 | 0 | 64.4 | 0 | 0 | 161.802 | 74.538 |  |  |  | *0 | )*0,7)*0,639 | )*0,7)*0,639 | )*0,8)*0,639 |  | )*0,8 | )*0,7 |  |  |  | 0 | 0 | 1 | 1 |  |  |  | 1013 | 100 деревьев | 100 деревьев | 1 | [6 empty] | 342529040 | 2 | Общестроительные работы | 1 | Земляные работы | 1 | 1007 | Земляные работы, выполняемые: по другим видам работ ( подготовительные, сопутствующие, укрепительные ) | ФЕР-01 |  | Поправка: Прил. 1.12, п.3.213. |  | 131072 | 0 | 0 | 0 | 0 | 0 | 80.5 | 0 | 0 | [17 empty] | 0 | 0 | 0 |  |  |  |  | 89 | 41 |  |  |  |  | 1 |  | -2127551780 | 2 | 1 | -2 | 0 | 0 | 0 | 418.14 | 418.14 | 0 | 0 |  | 0 | 3 | 0 |  | 0 | 1 | 0 | 0 | 0 | 0 |  | Пр/812-001.4-1 | Пр/774-001.4 | Земляные работы, выполняемые: по другим видам работ (подготовительные, сопутствующие, укрепительные) | Земляные работы, выполняемые: по другим видам работ (подготовительные, сопутствующие, укрепительные) | 0 | 0
51 | 1 | 5 | 492 |  | Новый подраздел | 11.2. Разделка древесины без заготовки дров ВЛ 35-220 кВ | 0 | [6 empty] | 487.11 | 0 | 0 | 0 | 487.11 | 0 | 1.744 | 0 | 0 | 433.52 | 199.71 |  |  | 487.11 | 0 | 0 | 0 | 487.11 | 0 | 1.744 | 0 | 0 | 433.52 | 199.71 |  |  | 0 | 0 | 0 | 1120.34 | 1120.34 | 0 | 0 | 0 | 0 | 0 | 0 | 0 | 0 | 0 | 0 | 0 | [19 empty] | 0 | 0 | 0 | 1120.34 | 1120.34 | 0 | 0 | 0 | 0 | 0 | 0 | 0 | 0 | 0 | 0 | 0 | [114 empty] | 0
50 | 0 | 0 | 1 | 201 | 487.11 | ПЗ | Прямые затраты |  |  | 201 | 1 | 3 |  | 2 | [7 empty] | 487.11 | 1 | 487.11
50 | 0 | 0 | 1 | 202 | 0 | СтМатОб | Стоимость материальных ресурсов (всего) |  |  | 202 | 2 | 3 |  | 2 | [7 empty] | 0 | 1 | 0
50 | 0 | 0 | 1 | 222 | 0 | СтМатОбЗак | Стоимость материалов и оборудования заказчика |  |  | 222 | 3 | 3 |  | 2 | [7 empty] | 0 | 1 | 0
50 | 0 | 0 | 1 | 225 | 0 | СтМатОбПод | Стоимость материалов и оборудования подрядчика |  |  | 225 | 4 | 3 |  | 2 | [7 empty] | 0 | 1 | 0
50 | 0 | 0 | 1 | 226 | 0 | СтМат | Стоимость материалов (всего) |  |  | 226 | 5 | 3 |  | 2 | [7 empty] | 0 | 1 | 0
50 | 0 | 0 | 1 | 227 | 0 | СтМатЗак | Стоимость материалов заказчика |  |  | 227 | 6 | 3 |  | 2 | [7 empty] | 0 | 1 | 0
50 | 0 | 0 | 1 | 228 | 0 | СтМатПод | Стоимость материалов подрядчика |  |  | 228 | 7 | 3 |  | 2 | [7 empty] | 0 | 1 | 0
50 | 0 | 0 | 1 | 216 | 0 | Оборуд | Стоимость оборудования (всего) |  |  | 216 | 8 | 3 |  | 2 | [7 empty] | 0 | 1 | 0
50 | 0 | 0 | 1 | 223 | 0 | ОборудЗак | Стоимость оборудования заказчика |  |  | 223 | 9 | 3 |  | 2 | [7 empty] | 0 | 1 | 0
50 | 0 | 0 | 1 | 229 | 0 | ОборудПод | Стоимость оборудования подрядчика |  |  | 229 | 10 | 3 |  | 2 | [7 empty] | 0 | 1 | 0
50 | 0 | 0 | 1 | 203 | 0 | ЭММ | Эксплуатация машин |  |  | 203 | 11 | 3 |  | 2 | [7 empty] | 0 | 1 | 0
50 | 0 | 0 | 1 | 231 | 0 | ЭММсНРиСП | Эксплуатация машин по ТСН-2001.16 |  |  | 231 | 12 | 3 |  | 2 | [7 empty] | 0 | 1 | 0
50 | 0 | 0 | 1 | 204 | 0 | ЗПМ | ЗП машинистов |  |  | 204 | 13 | 3 |  | 2 | [7 empty] | 0 | 1 | 0
50 | 0 | 0 | 1 | 205 | 487.11 | ОЗП | Основная ЗП рабочих |  |  | 205 | 14 | 3 |  | 2 | [7 empty] | 487.11 | 1 | 487.11
50 | 0 | 0 | 1 | 232 | 0 | ОЗПсНРиСП | Основная ЗП рабочих по ТСН-2001.16 |  |  | 232 | 15 | 3 |  | 2 | [7 empty] | 0 | 1 | 0
50 | 0 | 0 | 1 | 214 | 1120.34 | Строит | Строительные работы с НР и СП |  |  | 214 | 16 | 3 |  | 2 | [7 empty] | 1120.34 | 1 | 1120.34
50 | 0 | 0 | 1 | 215 | 0 | Монтаж | Монтажные работы с НР и СП |  |  | 215 | 17 | 3 |  | 2 | [7 empty] | 0 | 1 | 0
50 | 0 | 0 | 1 | 217 | 0 | Прочие | Прочие работы с НР и СП |  |  | 217 | 18 | 3 |  | 2 | [7 empty] | 0 | 1 | 0
50 | 0 | 0 | 1 | 230 | 0 | ПрочиеЗатр | Прочие затраты по ТСН-2001.16 |  |  | 230 | 19 | 3 |  | 2 | [7 empty] | 0 | 1 | 0
50 | 0 | 0 | 1 | 206 | 0 | ВозврМат | Возврат материалов |  |  | 206 | 20 | 3 |  | 2 | [7 empty] | 0 | 1 | 0
50 | 0 | 0 | 1 | 207 | 1.744 | ТрудСтр | Трудозатраты строителей |  |  | 207 | 21 | 3 |  | 7 | [7 empty] | 1.744 | 1 | 1.744
50 | 0 | 0 | 1 | 208 | 0 | ТрудМаш | Трудозатраты машинистов |  |  | 208 | 22 | 3 |  | 7 | [7 empty] | 0 | 1 | 0
50 | 0 | 0 | 1 | 209 | 0 | ТранспМат | Транспорт материалов |  |  | 209 | 23 | 3 |  | 2 | [7 empty] | 0 | 1 | 0
50 | 0 | 0 | 1 | 233 | 0 | Перевозка | Перевозка грузов |  |  | 233 | 24 | 3 |  | 2 | [7 empty] | 0 | 1 | 0
50 | 0 | 0 | 1 | 210 | 433.52 | НР | Накладные расходы |  |  | 210 | 25 | 3 |  | 2 | [7 empty] | 433.52 | 1 | 433.52
50 | 0 | 0 | 1 | 211 | 199.71 | СмПриб | Сметная прибыль |  |  | 211 | 26 | 3 |  | 2 | [7 empty] | 199.71 | 1 | 199.71
50 | 0 | 0 | 1 | 224 | 1120.34 | Всего | Всего с НР и СП |  |  | 224 | 27 | 3 |  | 2 | [7 empty] | 1120.34 | 1 | 1120.34
51 | 1 | 4 | 447 |  | Новый раздел | 11. Валка, разделка деревьев на ВЛ 35-220 кВ, не угрожающих падением на провода, в рамках приведения трассы в надлежащее состояние | 0 | [6 empty] | 709.04 | 0 | 0 | 0 | 709.04 | 0 | 2.3708 | 0 | 0 | 631.03 | 290.7 | [15 empty] | 0 | 0 | 0 | 1630.77 | 1630.77 | 0 | 0 | 0 | 0 | 0 | 0 | 0 | 0 | 0 | 0 | 0 | [149 empty] | 0
50 | 0 | 0 | 1 | 201 | 709.04 | ПЗ | Прямые затраты |  |  | 201 | 1 | 3 |  | 2 | [7 empty] | 709.04 | 1 | 709.04
50 | 0 | 0 | 1 | 202 | 0 | СтМатОб | Стоимость материальных ресурсов (всего) |  |  | 202 | 2 | 3 |  | 2 | [7 empty] | 0 | 1 | 0
50 | 0 | 0 | 1 | 222 | 0 | СтМатОбЗак | Стоимость материалов и оборудования заказчика |  |  | 222 | 3 | 3 |  | 2 | [7 empty] | 0 | 1 | 0
50 | 0 | 0 | 1 | 225 | 0 | СтМатОбПод | Стоимость материалов и оборудования подрядчика |  |  | 225 | 4 | 3 |  | 2 | [7 empty] | 0 | 1 | 0
50 | 0 | 0 | 1 | 226 | 0 | СтМат | Стоимость материалов (всего) |  |  | 226 | 5 | 3 |  | 2 | [7 empty] | 0 | 1 | 0
50 | 0 | 0 | 1 | 227 | 0 | СтМатЗак | Стоимость материалов заказчика |  |  | 227 | 6 | 3 |  | 2 | [7 empty] | 0 | 1 | 0
50 | 0 | 0 | 1 | 228 | 0 | СтМатПод | Стоимость материалов подрядчика |  |  | 228 | 7 | 3 |  | 2 | [7 empty] | 0 | 1 | 0
50 | 0 | 0 | 1 | 216 | 0 | Оборуд | Стоимость оборудования (всего) |  |  | 216 | 8 | 3 |  | 2 | [7 empty] | 0 | 1 | 0
50 | 0 | 0 | 1 | 223 | 0 | ОборудЗак | Стоимость оборудования заказчика |  |  | 223 | 9 | 3 |  | 2 | [7 empty] | 0 | 1 | 0
50 | 0 | 0 | 1 | 229 | 0 | ОборудПод | Стоимость оборудования подрядчика |  |  | 229 | 10 | 3 |  | 2 | [7 empty] | 0 | 1 | 0
50 | 0 | 0 | 1 | 203 | 0 | ЭММ | Эксплуатация машин |  |  | 203 | 11 | 3 |  | 2 | [7 empty] | 0 | 1 | 0
50 | 0 | 0 | 1 | 231 | 0 | ЭММсНРиСП | Эксплуатация машин по ТСН-2001.16 |  |  | 231 | 12 | 3 |  | 2 | [7 empty] | 0 | 1 | 0
50 | 0 | 0 | 1 | 204 | 0 | ЗПМ | ЗП машинистов |  |  | 204 | 13 | 3 |  | 2 | [7 empty] | 0 | 1 | 0
50 | 0 | 0 | 1 | 205 | 709.04 | ОЗП | Основная ЗП рабочих |  |  | 205 | 14 | 3 |  | 2 | [7 empty] | 709.04 | 1 | 709.04
50 | 0 | 0 | 1 | 232 | 0 | ОЗПсНРиСП | Основная ЗП рабочих по ТСН-2001.16 |  |  | 232 | 15 | 3 |  | 2 | [7 empty] | 0 | 1 | 0
50 | 0 | 0 | 1 | 214 | 1630.77 | Строит | Строительные работы с НР и СП |  |  | 214 | 16 | 3 |  | 2 | [7 empty] | 1630.77 | 1 | 1630.77
50 | 0 | 0 | 1 | 215 | 0 | Монтаж | Монтажные работы с НР и СП |  |  | 215 | 17 | 3 |  | 2 | [7 empty] | 0 | 1 | 0
50 | 0 | 0 | 1 | 217 | 0 | Прочие | Прочие работы с НР и СП |  |  | 217 | 18 | 3 |  | 2 | [7 empty] | 0 | 1 | 0
50 | 0 | 0 | 1 | 230 | 0 | ПрочиеЗатр | Прочие затраты по ТСН-2001.16 |  |  | 230 | 19 | 3 |  | 2 | [7 empty] | 0 | 1 | 0
50 | 0 | 0 | 1 | 206 | 0 | ВозврМат | Возврат материалов |  |  | 206 | 20 | 3 |  | 2 | [7 empty] | 0 | 1 | 0
50 | 0 | 0 | 1 | 207 | 2.3708 | ТрудСтр | Трудозатраты строителей |  |  | 207 | 21 | 3 |  | 7 | [7 empty] | 2.3708 | 1 | 2.3708
50 | 0 | 0 | 1 | 208 | 0 | ТрудМаш | Трудозатраты машинистов |  |  | 208 | 22 | 3 |  | 7 | [7 empty] | 0 | 1 | 0
50 | 0 | 0 | 1 | 209 | 0 | ТранспМат | Транспорт материалов |  |  | 209 | 23 | 3 |  | 2 | [7 empty] | 0 | 1 | 0
50 | 0 | 0 | 1 | 233 | 0 | Перевозка | Перевозка грузов |  |  | 233 | 24 | 3 |  | 2 | [7 empty] | 0 | 1 | 0
50 | 0 | 0 | 1 | 210 | 631.03 | НР | Накладные расходы |  |  | 210 | 25 | 3 |  | 2 | [7 empty] | 631.03 | 1 | 631.03
50 | 0 | 0 | 1 | 211 | 290.7 | СмПриб | Сметная прибыль |  |  | 211 | 26 | 3 |  | 2 | [7 empty] | 290.7 | 1 | 290.7
50 | 0 | 0 | 1 | 224 | 1630.77 | Всего | Всего с НР и СП |  |  | 224 | 27 | 3 |  | 2 | [7 empty] | 1630.77 | 1 | 1630.77
4 | 1 |  | 573 |  | Новый раздел | 12. Трелевка древесины по нераскорчеванной просеке ВЛ 35 - 220 кВс применением трактора |  | 0 |  | -1 | [7 empty] | 0 |  |  | 0 | [32 empty] | *0)*0 | [9 empty] | *0)*0 | [10 empty] | 0 | [11 empty] | 0
52 | 1 | 4 | 562 | 0 | Новый раздел | 12. Трелевка древесины по нераскорчеванной просеке ВЛ 35 - 220 кВс применением трактора | [7 empty] | 1123.47 | 0 | 509.76 | 274.53 | 339.18 | 0 | 1.1856 | 0.48019 | 0 | 546.2 | 251.62 | 0 | 0 | 1123.47 | 0 | 509.76 | 274.53 | 339.18 | 0 | 1.1856 | 0.48019 | 0 | 546.2 | 251.62 | 0 | 0 | 0 | 0 | 0 | 1921.29 | 1921.29 | 0 | 0 | 0 | 0 | 0 | 0 | 0 | 0 | 0 | 0 | 0 | 0 | 0 | 0 | 0 | 0 | 0 | 0 | 0 | 0 | 0 | 0 | 0 | 0 | 0 | 0 | 0 | 0 | 0 | 0 | 0 | 0 | 0 | 1921.29 | 1921.29 | 0 | 0 | 0 | 0 | 0 | 0 | 0 | 0 | 0 | 0 | 0 | 0 | 0 | 0 | 0 | 0 | 0 | 0 | 0 | 0 | 0 | 0 | 0 | 0 | 0 | 0 | 0 | 0 | 0 | 0 | 0 | 0 | 0 | 0 | 0 | 0 | 0 | 0 | 0 | 0 | 0 | 0 | 0 | 0 | 0 | 0 | 0 | 0 | 0 | 0 | 0 | 0 | 0 | 0 | 0 | 0 | 0 | 0 | 0 | 0 | 0 | 0 | 0 | 0 | 0 | 0 | 0 | 0 | 0 | 0 | 0 | 0 | 0 | 0 | 0 | 0 | 0 | 0 | 0 | 0 | 0 | 0 | 0 | 0 | 0 | 0 | 0 | 0 | 0 | 0 | 0 | 0 | 0 | 0 | 0 | 0 | 0 | 0 | 0 | 0 | 0 | 0 | 0 | 0 | 0 | 0 | 0 | 0 | 0 | 0 | 0 | 0 | 0 | 0 | 0 | 0 | 0 | 0 | 0 | 0 | 0 | 0 | 0 | 0 | 0 | 0
17 | 1 | 132 | 132 | 50 | 01-02-100-01 | Трелевка хлыстов древесины на расстояние до 300 м тракторами мощностью: 59 кВт (80 л.с.), диаметр стволов до 20 см (прим. от 11,1 см до 20 см) | 100 ШТ | 0.01 | 0 | 0.01 |  |  |  | 144.27 | 0 | 67.61 | 34.32 | 42.34 | 0 | 0.148 | 0.060024 | 0 | 68.23 | 31.43 |  | 380754737 | 10959.7924 | 0 | 4970.9724 | 3431.6493 | 5988.82 | 0 | 14.8 | 6.0024 | 0 | 17873.7163 | 0 | 7031.0784 | 4853.8179 | 5988.82 | 0 | 14.8 | 8.49 | 0 | 89 | 41 | 1 | 1 |  |  | 1 | 1 | 1 | 1 |  |  |  |  | 0 | 1 | И13_ГЭСН-2022, 01-02-100-01, приказ Минстроя России от 18.05.2022 г. № 378/пр |  |  | 1007 | 0 |  | 0 | 2 | 0 | 1 | 1 | 1 | 1 | 1 | 1 |  | 89 | 41 |  |  |  | 0 | 0 | 0 | [5 empty] | 0 |  | 0 | 144.27 | 0 | 1126.3 | 571.71 | 404.65 | 0 | 14.8 | 6.0024 | 0 | 68.2274 | 31.4306 |  |  |  | *0 | )*0,707 | )*0,707 | )*0,707 | [6 empty] | 0 | 0 | 1 | 1 |  |  |  | 1013 | 100 ШТ | 100 ШТ | 1 | [6 empty] | 342529040 | 2 | Общестроительные работы | 1 | Земляные работы | 1 | 1007 | Земляные работы, выполняемые: по другим видам работ ( подготовительные, сопутствующие, укрепительные ) | ФЕР-01 |  |  |  | 0 | 0 | 0 | 0 | 0 | 0 | 14.8 | 8.49 | 0 | [17 empty] | 0 | 0 | 0 |  |  |  |  | 89 | 41 |  |  |  |  | 1 |  | -105433459 | 2 | 1 | -2 | 0 | 0 | 0 | 243.93 | 243.93 | 0 | 0 |  | 0 | 3 | 0 |  | 0 | 1 | 0 | 0 | 0 | 0 |  | Пр/812-001.4-1 | Пр/774-001.4 | Земляные работы, выполняемые: по другим видам работ (подготовительные, сопутствующие, укрепительные) | Земляные работы, выполняемые: по другим видам работ (подготовительные, сопутствующие, укрепительные) | 0 | 0
17 | 1 | 135 | 135 | 51 | 01-02-100-02 | Трелевка хлыстов древесины на расстояние до 300 м тракторами мощностью: 59 кВт (80 л.с.), диаметр стволов до 30 см | 100 ШТ | 0.01 | 0 | 0.01 |  |  |  | 251.48 | 0 | 117.85 | 59.82 | 73.81 | 0 | 0.258 | 0.10464 | 0 | 118.93 | 54.79 |  | 380754737 | 19105.505 | 0 | 8665.535 | 5982.1448 | 10439.97 | 0 | 25.8 | 10.4636 | 0 | 31158.046 | 0 | 12256.768 | 8461.308 | 10439.97 | 0 | 25.8 | 14.8 | 0 | 89 | 41 | 1 | 1 |  |  | 1 | 1 | 1 | 1 |  |  |  |  | 0 | 1 | И13_ГЭСН-2022, 01-02-100-02, приказ Минстроя России от 18.05.2022 г. № 378/пр |  |  | 1007 | 0 |  | 0 | 2 | 0 | 1 | 1 | 1 | 1 | 1 | 1 |  | 89 | 41 |  |  |  | 0 | 0 | 0 | [5 empty] | 0 |  | 0 | 251.48 | 0 | 1126.3 | 571.71 | 404.65 | 0 | 25.8 | 10.4636 | 0 | 118.9307 | 54.7883 |  |  |  | *0 | )*0,707 | )*0,707 | )*0,707 | [6 empty] | 0 | 0 | 1 | 1 |  |  |  | 1013 | 100 ШТ | 100 ШТ | 1 | [6 empty] | 342529040 | 2 | Общестроительные работы | 1 | Земляные работы | 1 | 1007 | Земляные работы, выполняемые: по другим видам работ ( подготовительные, сопутствующие, укрепительные ) | ФЕР-01 |  |  |  | 0 | 0 | 0 | 0 | 0 | 0 | 25.8 | 14.8 | 0 | [17 empty] | 0 | 0 | 0 |  |  |  |  | 89 | 41 |  |  |  |  | 1 |  | 1530444736 | 2 | 1 | -2 | 0 | 0 | 0 | 425.2 | 425.2 | 0 | 0 |  | 0 | 3 | 0 |  | 0 | 1 | 0 | 0 | 0 | 0 |  | Пр/812-001.4-1 | Пр/774-001.4 | Земляные работы, выполняемые: по другим видам работ (подготовительные, сопутствующие, укрепительные) | Земляные работы, выполняемые: по другим видам работ (подготовительные, сопутствующие, укрепительные) | 0 | 0
17 | 1 | 138 | 138 | 52 | 01-02-100-03 | Трелевка хлыстов древесины на расстояние до 300 м тракторами мощностью: 59 кВт (80 л.с.), диаметр стволов свыше 30 см | 100 ШТ | 0.01 | 0 | 0.01 |  |  |  | 407.99 | 0 | 191.11 | 97.01 | 119.87 | 0 | 0.419 | 0.16968 | 0 | 193.02 | 88.92 |  | 380754737 | 31007.0539 | 0 | 14052.2189 | 9700.7753 | 16954.835 | 0 | 41.9 | 16.968 | 0 | 50551.715 | 0 | 19875.84 | 13721.04 | 16954.835 | 0 | 41.9 | 24 | 0 | 89 | 41 | 1 | 1 |  |  | 1 | 1 | 1 | 1 |  |  |  |  | 0 | 1 | И13_ГЭСН-2022, 01-02-100-03, приказ Минстроя России от 18.05.2022 г. № 378/пр |  |  | 1007 | 0 |  | 0 | 2 | 0 | 1 | 1 | 1 | 1 | 1 | 1 |  | 89 | 41 |  |  |  | 0 | 0 | 0 | [5 empty] | 0 |  | 0 | 407.99 | 0 | 1126.3 | 571.71 | 404.65 | 0 | 41.9 | 16.968 | 0 | 193.0232 | 88.9208 |  |  |  | *0 | )*0,707 | )*0,707 | )*0,707 | [6 empty] | 0 | 0 | 1 | 1 |  |  |  | 1013 | 100 ШТ | 100 ШТ | 1 | [6 empty] | 342529040 | 2 | Общестроительные работы | 1 | Земляные работы | 1 | 1007 | Земляные работы, выполняемые: по другим видам работ ( подготовительные, сопутствующие, укрепительные ) | ФЕР-01 |  |  |  | 0 | 0 | 0 | 0 | 0 | 0 | 41.9 | 24 | 0 | [17 empty] | 0 | 0 | 0 |  |  |  |  | 89 | 41 |  |  |  |  | 1 |  | 141759000 | 2 | 1 | -2 | 0 | 0 | 0 | 689.93 | 689.93 | 0 | 0 |  | 0 | 3 | 0 |  | 0 | 1 | 0 | 0 | 0 | 0 |  | Пр/812-001.4-1 | Пр/774-001.4 | Земляные работы, выполняемые: по другим видам работ (подготовительные, сопутствующие, укрепительные) | Земляные работы, выполняемые: по другим видам работ (подготовительные, сопутствующие, укрепительные) | 0 | 0
17 | 1 | 141 | 141 | 53 | 01-02-100-04 | Трелевка хлыстов древесины на расстояние до 300 м тракторами мощностью: 79 кВт (108 л.с.), диаметр стволов до 20 см (прим. от 11,1 см до 20 см) | 100 ШТ | 0.01 | 0 | 0.01 |  |  |  | 57.21 | 0 | 23.82 | 14.91 | 18.48 | 0 | 0.0646 | 0.026088 | 0 | 29.72 | 13.69 |  | 380754737 | 4504.7885 | 0 | 1890.7495 | 1491.4942 | 2614.039 | 0 | 6.46 | 2.6088 | 0 | 7397.9764 | 0 | 2674.3275 | 2109.6099 | 2614.039 | 0 | 6.46 | 3.69 | 0 | 89 | 41 | 1 | 1 |  |  | 1 | 1 | 1 | 1 |  |  |  |  | 0 | 1 | И13_ГЭСН-2022, 01-02-100-04, приказ Минстроя России от 18.05.2022 г. № 378/пр |  |  | 1007 | 0 |  | 0 | 2 | 0 | 1 | 1 | 1 | 1 | 1 | 1 |  | 89 | 41 |  |  |  | 0 | 0 | 0 | [5 empty] | 0 |  | 0 | 57.21 | 0 | 913.19 | 571.71 | 404.65 | 0 | 6.46 | 2.6088 | 0 | 29.7171 | 13.6899 |  |  |  | *0 | )*0,707 | )*0,707 | )*0,707 | [6 empty] | 0 | 0 | 1 | 1 |  |  |  | 1013 | 100 ШТ | 100 ШТ | 1 | [6 empty] | 342529040 | 2 | Общестроительные работы | 1 | Земляные работы | 1 | 1007 | Земляные работы, выполняемые: по другим видам работ ( подготовительные, сопутствующие, укрепительные ) | ФЕР-01 |  |  |  | 0 | 0 | 0 | 0 | 0 | 0 | 6.46 | 3.69 | 0 | [17 empty] | 0 | 0 | 0 |  |  |  |  | 89 | 41 |  |  |  |  | 1 |  | -1608844835 | 2 | 1 | -2 | 0 | 0 | 0 | 100.62 | 100.62 | 0 | 0 |  | 0 | 3 | 0 |  | 0 | 1 | 0 | 0 | 0 | 0 |  | Пр/812-001.4-1 | Пр/774-001.4 | Земляные работы, выполняемые: по другим видам работ (подготовительные, сопутствующие, укрепительные) | Земляные работы, выполняемые: по другим видам работ (подготовительные, сопутствующие, укрепительные) | 0 | 0
17 | 1 | 144 | 144 | 54 | 01-02-100-05 | Трелевка хлыстов древесины на расстояние до 300 м тракторами мощностью: 79 кВт (108 л.с.), диаметр стволов до 30 см | 100 ШТ | 0.01 | 0 | 0.01 |  |  |  | 99.94 | 0 | 41.58 | 26.03 | 32.33 | 0 | 0.113 | 0.045531 | 0 | 51.94 | 23.93 |  | 380754737 | 7872.3897 | 0 | 3299.8447 | 2603.0414 | 4572.545 | 0 | 11.3 | 4.5531 | 0 | 12921.7474 | 0 | 4667.39 | 3681.8124 | 4572.545 | 0 | 11.3 | 6.44 | 0 | 89 | 41 | 1 | 1 |  |  | 1 | 1 | 1 | 1 |  |  |  |  | 0 | 1 | И13_ГЭСН-2022, 01-02-100-05, приказ Минстроя России от 18.05.2022 г. № 378/пр |  |  | 1007 | 0 |  | 0 | 2 | 0 | 1 | 1 | 1 | 1 | 1 | 1 |  | 89 | 41 |  |  |  | 0 | 0 | 0 | [5 empty] | 0 |  | 0 | 99.94 | 0 | 913.19 | 571.71 | 404.65 | 0 | 11.3 | 4.5531 | 0 | 51.9404 | 23.9276 |  |  |  | *0 | )*0,707 | )*0,707 | )*0,707 | [6 empty] | 0 | 0 | 1 | 1 |  |  |  | 1013 | 100 ШТ | 100 ШТ | 1 | [6 empty] | 342529040 | 2 | Общестроительные работы | 1 | Земляные работы | 1 | 1007 | Земляные работы, выполняемые: по другим видам работ ( подготовительные, сопутствующие, укрепительные ) | ФЕР-01 |  |  |  | 0 | 0 | 0 | 0 | 0 | 0 | 11.3 | 6.44 | 0 | [17 empty] | 0 | 0 | 0 |  |  |  |  | 89 | 41 |  |  |  |  | 1 |  | 1203979649 | 2 | 1 | -2 | 0 | 0 | 0 | 175.81 | 175.81 | 0 | 0 |  | 0 | 3 | 0 |  | 0 | 1 | 0 | 0 | 0 | 0 |  | Пр/812-001.4-1 | Пр/774-001.4 | Земляные работы, выполняемые: по другим видам работ (подготовительные, сопутствующие, укрепительные) | Земляные работы, выполняемые: по другим видам работ (подготовительные, сопутствующие, укрепительные) | 0 | 0
17 | 1 | 147 | 147 | 55 | 01-02-100-06 | Трелевка хлыстов древесины на расстояние до 300 м тракторами мощностью: 79 кВт (108 л.с.), диаметр стволов свыше 30 см | 100 ШТ | 0.01 | 0 | 0.01 |  |  |  | 162.58 | 0 | 67.79 | 42.44 | 52.35 | 0 | 0.183 | 0.074235 | 0 | 84.36 | 38.86 |  | 380754737 | 12785.2766 | 0 | 5380.1816 | 4244.0892 | 7405.095 | 0 | 18.3 | 7.4235 | 0 | 21017.925 | 0 | 7609.875 | 6002.955 | 7405.095 | 0 | 18.3 | 10.5 | 0 | 89 | 41 | 1 | 1 |  |  | 1 | 1 | 1 | 1 |  |  |  |  | 0 | 1 | И13_ГЭСН-2022, 01-02-100-06, приказ Минстроя России от 18.05.2022 г. № 378/пр |  |  | 1007 | 0 |  | 0 | 2 | 0 | 1 | 1 | 1 | 1 | 1 | 1 |  | 89 | 41 |  |  |  | 0 | 0 | 0 | [5 empty] | 0 |  | 0 | 162.58 | 0 | 913.19 | 571.71 | 404.65 | 0 | 18.3 | 7.4235 | 0 | 84.3631 | 38.8639 |  |  |  | *0 | )*0,707 | )*0,707 | )*0,707 | [6 empty] | 0 | 0 | 1 | 1 |  |  |  | 1013 | 100 ШТ | 100 ШТ | 1 | [6 empty] | 342529040 | 2 | Общестроительные работы | 1 | Земляные работы | 1 | 1007 | Земляные работы, выполняемые: по другим видам работ ( подготовительные, сопутствующие, укрепительные ) | ФЕР-01 |  |  |  | 0 | 0 | 0 | 0 | 0 | 0 | 18.3 | 10.5 | 0 | [17 empty] | 0 | 0 | 0 |  |  |  |  | 89 | 41 |  |  |  |  | 1 |  | 1057697591 | 2 | 1 | -2 | 0 | 0 | 0 | 285.8 | 285.8 | 0 | 0 |  | 0 | 3 | 0 |  | 0 | 1 | 0 | 0 | 0 | 0 |  | Пр/812-001.4-1 | Пр/774-001.4 | Земляные работы, выполняемые: по другим видам работ (подготовительные, сопутствующие, укрепительные) | Земляные работы, выполняемые: по другим видам работ (подготовительные, сопутствующие, укрепительные) | 0 | 0
51 | 1 | 4 | 562 |  | Новый раздел | 12. Трелевка древесины по нераскорчеванной просеке ВЛ 35 - 220 кВс применением трактора | 0 | [6 empty] | 1123.47 | 0 | 509.76 | 274.53 | 339.18 | 0 | 1.1856 | 0.48019 | 0 | 546.2 | 251.62 |  |  | 1123.47 | 0 | 509.76 | 274.53 | 339.18 | 0 | 1.1856 | 0.48019 | 0 | 546.2 | 251.62 |  |  | 0 | 0 | 0 | 1921.29 | 1921.29 | 0 | 0 | 0 | 0 | 0 | 0 | 0 | 0 | 0 | 0 | 0 | [19 empty] | 0 | 0 | 0 | 1921.29 | 1921.29 | 0 | 0 | 0 | 0 | 0 | 0 | 0 | 0 | 0 | 0 | 0 | [114 empty] | 0
50 | 0 | 0 | 1 | 201 | 1123.47 | ПЗ | Прямые затраты |  |  | 201 | 1 | 3 |  | 2 | [7 empty] | 1123.47 | 1 | 1123.47
50 | 0 | 0 | 1 | 202 | 0 | СтМатОб | Стоимость материальных ресурсов (всего) |  |  | 202 | 2 | 3 |  | 2 | [7 empty] | 0 | 1 | 0
50 | 0 | 0 | 1 | 222 | 0 | СтМатОбЗак | Стоимость материалов и оборудования заказчика |  |  | 222 | 3 | 3 |  | 2 | [7 empty] | 0 | 1 | 0
50 | 0 | 0 | 1 | 225 | 0 | СтМатОбПод | Стоимость материалов и оборудования подрядчика |  |  | 225 | 4 | 3 |  | 2 | [7 empty] | 0 | 1 | 0
50 | 0 | 0 | 1 | 226 | 0 | СтМат | Стоимость материалов (всего) |  |  | 226 | 5 | 3 |  | 2 | [7 empty] | 0 | 1 | 0
50 | 0 | 0 | 1 | 227 | 0 | СтМатЗак | Стоимость материалов заказчика |  |  | 227 | 6 | 3 |  | 2 | [7 empty] | 0 | 1 | 0
50 | 0 | 0 | 1 | 228 | 0 | СтМатПод | Стоимость материалов подрядчика |  |  | 228 | 7 | 3 |  | 2 | [7 empty] | 0 | 1 | 0
50 | 0 | 0 | 1 | 216 | 0 | Оборуд | Стоимость оборудования (всего) |  |  | 216 | 8 | 3 |  | 2 | [7 empty] | 0 | 1 | 0
50 | 0 | 0 | 1 | 223 | 0 | ОборудЗак | Стоимость оборудования заказчика |  |  | 223 | 9 | 3 |  | 2 | [7 empty] | 0 | 1 | 0
50 | 0 | 0 | 1 | 229 | 0 | ОборудПод | Стоимость оборудования подрядчика |  |  | 229 | 10 | 3 |  | 2 | [7 empty] | 0 | 1 | 0
50 | 0 | 0 | 1 | 203 | 509.76 | ЭММ | Эксплуатация машин |  |  | 203 | 11 | 3 |  | 2 | [7 empty] | 509.76 | 1 | 509.76
50 | 0 | 0 | 1 | 231 | 0 | ЭММсНРиСП | Эксплуатация машин по ТСН-2001.16 |  |  | 231 | 12 | 3 |  | 2 | [7 empty] | 0 | 1 | 0
50 | 0 | 0 | 1 | 204 | 274.53 | ЗПМ | ЗП машинистов |  |  | 204 | 13 | 3 |  | 2 | [7 empty] | 274.53 | 1 | 274.53
50 | 0 | 0 | 1 | 205 | 339.18 | ОЗП | Основная ЗП рабочих |  |  | 205 | 14 | 3 |  | 2 | [7 empty] | 339.18 | 1 | 339.18
50 | 0 | 0 | 1 | 232 | 0 | ОЗПсНРиСП | Основная ЗП рабочих по ТСН-2001.16 |  |  | 232 | 15 | 3 |  | 2 | [7 empty] | 0 | 1 | 0
50 | 0 | 0 | 1 | 214 | 1921.29 | Строит | Строительные работы с НР и СП |  |  | 214 | 16 | 3 |  | 2 | [7 empty] | 1921.29 | 1 | 1921.29
50 | 0 | 0 | 1 | 215 | 0 | Монтаж | Монтажные работы с НР и СП |  |  | 215 | 17 | 3 |  | 2 | [7 empty] | 0 | 1 | 0
50 | 0 | 0 | 1 | 217 | 0 | Прочие | Прочие работы с НР и СП |  |  | 217 | 18 | 3 |  | 2 | [7 empty] | 0 | 1 | 0
50 | 0 | 0 | 1 | 230 | 0 | ПрочиеЗатр | Прочие затраты по ТСН-2001.16 |  |  | 230 | 19 | 3 |  | 2 | [7 empty] | 0 | 1 | 0
50 | 0 | 0 | 1 | 206 | 0 | ВозврМат | Возврат материалов |  |  | 206 | 20 | 3 |  | 2 | [7 empty] | 0 | 1 | 0
50 | 0 | 0 | 1 | 207 | 1.1856 | ТрудСтр | Трудозатраты строителей |  |  | 207 | 21 | 3 |  | 7 | [7 empty] | 1.1856 | 1 | 1.1856
50 | 0 | 0 | 1 | 208 | 0.48019 | ТрудМаш | Трудозатраты машинистов |  |  | 208 | 22 | 3 |  | 7 | [7 empty] | 0.48019 | 1 | 0.48019
50 | 0 | 0 | 1 | 209 | 0 | ТранспМат | Транспорт материалов |  |  | 209 | 23 | 3 |  | 2 | [7 empty] | 0 | 1 | 0
50 | 0 | 0 | 1 | 233 | 0 | Перевозка | Перевозка грузов |  |  | 233 | 24 | 3 |  | 2 | [7 empty] | 0 | 1 | 0
50 | 0 | 0 | 1 | 210 | 546.2 | НР | Накладные расходы |  |  | 210 | 25 | 3 |  | 2 | [7 empty] | 546.2 | 1 | 546.2
50 | 0 | 0 | 1 | 211 | 251.62 | СмПриб | Сметная прибыль |  |  | 211 | 26 | 3 |  | 2 | [7 empty] | 251.62 | 1 | 251.62
50 | 0 | 0 | 1 | 224 | 1921.29 | Всего | Всего с НР и СП |  |  | 224 | 27 | 3 |  | 2 | [7 empty] | 1921.29 | 1 | 1921.29
4 | 1 |  | 614 |  | Новый раздел | 13. Трелевка древесины по раскорчеванной просеке ВЛ 35-220 кВ с применением трактора |  | 0 |  | -1 | [7 empty] | 0 |  |  | 0 | [32 empty] | *0)*0 | [9 empty] | *0)*0 | [10 empty] | 0 | [11 empty] | 0
52 | 1 | 4 | 603 | 0 | Новый раздел | 13. Трелевка древесины по раскорчеванной просеке ВЛ 35-220 кВ с применением трактора | [7 empty] | 898.77 | 0 | 407.8 | 219.62 | 271.35 | 0 | 0.94848 | 0.38416 | 0 | 436.96 | 201.3 | 0 | 0 | 898.77 | 0 | 407.8 | 219.62 | 271.35 | 0 | 0.94848 | 0.38416 | 0 | 436.96 | 201.3 | 0 | 0 | 0 | 0 | 0 | 1537.03 | 1537.03 | 0 | 0 | 0 | 0 | 0 | 0 | 0 | 0 | 0 | 0 | 0 | 0 | 0 | 0 | 0 | 0 | 0 | 0 | 0 | 0 | 0 | 0 | 0 | 0 | 0 | 0 | 0 | 0 | 0 | 0 | 0 | 0 | 0 | 1537.03 | 1537.03 | 0 | 0 | 0 | 0 | 0 | 0 | 0 | 0 | 0 | 0 | 0 | 0 | 0 | 0 | 0 | 0 | 0 | 0 | 0 | 0 | 0 | 0 | 0 | 0 | 0 | 0 | 0 | 0 | 0 | 0 | 0 | 0 | 0 | 0 | 0 | 0 | 0 | 0 | 0 | 0 | 0 | 0 | 0 | 0 | 0 | 0 | 0 | 0 | 0 | 0 | 0 | 0 | 0 | 0 | 0 | 0 | 0 | 0 | 0 | 0 | 0 | 0 | 0 | 0 | 0 | 0 | 0 | 0 | 0 | 0 | 0 | 0 | 0 | 0 | 0 | 0 | 0 | 0 | 0 | 0 | 0 | 0 | 0 | 0 | 0 | 0 | 0 | 0 | 0 | 0 | 0 | 0 | 0 | 0 | 0 | 0 | 0 | 0 | 0 | 0 | 0 | 0 | 0 | 0 | 0 | 0 | 0 | 0 | 0 | 0 | 0 | 0 | 0 | 0 | 0 | 0 | 0 | 0 | 0 | 0 | 0 | 0 | 0 | 0 | 0 | 0
17 | 1 | 150 | 150 | 56 | 01-02-100-01 | Трелевка хлыстов древесины на расстояние до 300 м тракторами мощностью: 59 кВт (80 л.с.), диаметр стволов до 20 см (прим. от 11,1 см до 20 см) | 100 ШТ | 0.01 | 0 | 0.01 |  |  |  | 115.4 | 0 | 54.08 | 27.45 | 33.87 | 0 | 0.1184 | 0.048019 | 0 | 54.57 | 25.14 |  | 380754737 | 8767.8339 | 0 | 3976.7779 | 2745.3194 | 4791.056 | 0 | 11.84 | 4.8019 | 0 | 17873.7163 | 0 | 7031.0784 | 4853.8179 | 5988.82 | 0 | 14.8 | 8.49 | 0 | 89 | 41 | 1 | 1 |  |  | 1 | 1 | 1 | 1 |  |  |  |  | 0 | 1 | И13_ГЭСН-2022, 01-02-100-01, приказ Минстроя России от 18.05.2022 г. № 378/пр |  |  | 1007 | 0 |  | 0 | 2 | 0 | 1 | 1 | 1 | 1 | 1 | 1 |  | 89 | 41 |  |  |  | 0 | 0 | 0 | [5 empty] | 0 | Поправка: Прил. 1.12, п.3.212. Наименование: Трелевка хлыстов по раскорчеванной просеке | 0 | 115.4 | 0 | 1126.3 | 571.71 | 404.65 | 0 | 11.84 | 4.8019 | 0 | 54.5748 | 25.1412 |  |  |  | *0 | )*0,8)*0,707 | )*0,8)*0,707 | )*0,8)*0,707 |  | )*0,8 | )*0,8 |  |  |  | 0 | 0 | 1 | 1 |  |  |  | 1013 | 100 ШТ | 100 ШТ | 1 | [6 empty] | 342529040 | 2 | Общестроительные работы | 1 | Земляные работы | 1 | 1007 | Земляные работы, выполняемые: по другим видам работ ( подготовительные, сопутствующие, укрепительные ) | ФЕР-01 |  | Поправка: Прил. 1.12, п.3.212. |  | 0 | 0 | 0 | 0 | 0 | 0 | 14.8 | 8.49 | 0 | [17 empty] | 0 | 0 | 0 |  |  |  |  | 89 | 41 |  |  |  |  | 1 |  | -105433459 | 2 | 1 | -2 | 0 | 0 | 0 | 195.11 | 195.11 | 0 | 0 |  | 0 | 3 | 0 |  | 0 | 1 | 0 | 0 | 0 | 0 |  | Пр/812-001.4-1 | Пр/774-001.4 | Земляные работы, выполняемые: по другим видам работ (подготовительные, сопутствующие, укрепительные) | Земляные работы, выполняемые: по другим видам работ (подготовительные, сопутствующие, укрепительные) | 0 | 0
17 | 1 | 153 | 153 | 57 | 01-02-100-02 | Трелевка хлыстов древесины на расстояние до 300 м тракторами мощностью: 59 кВт (80 л.с.), диаметр стволов до 30 см | 100 ШТ | 0.01 | 0 | 0.01 |  |  |  | 201.19 | 0 | 94.28 | 47.86 | 59.05 | 0 | 0.2064 | 0.083709 | 0 | 95.15 | 43.83 |  | 380754737 | 15284.404 | 0 | 6932.428 | 4785.7158 | 8351.976 | 0 | 20.64 | 8.3709 | 0 | 31158.046 | 0 | 12256.768 | 8461.308 | 10439.97 | 0 | 25.8 | 14.8 | 0 | 89 | 41 | 1 | 1 |  |  | 1 | 1 | 1 | 1 |  |  |  |  | 0 | 1 | И13_ГЭСН-2022, 01-02-100-02, приказ Минстроя России от 18.05.2022 г. № 378/пр |  |  | 1007 | 0 |  | 0 | 2 | 0 | 1 | 1 | 1 | 1 | 1 | 1 |  | 89 | 41 |  |  |  | 0 | 0 | 0 | [5 empty] | 0 | Поправка: Прил. 1.12, п.3.212. Наименование: Трелевка хлыстов по раскорчеванной просеке | 0 | 201.19 | 0 | 1126.3 | 571.71 | 404.65 | 0 | 20.64 | 8.3709 | 0 | 95.1499 | 43.8331 |  |  |  | *0 | )*0,8)*0,707 | )*0,8)*0,707 | )*0,8)*0,707 |  | )*0,8 | )*0,8 |  |  |  | 0 | 0 | 1 | 1 |  |  |  | 1013 | 100 ШТ | 100 ШТ | 1 | [6 empty] | 342529040 | 2 | Общестроительные работы | 1 | Земляные работы | 1 | 1007 | Земляные работы, выполняемые: по другим видам работ ( подготовительные, сопутствующие, укрепительные ) | ФЕР-01 |  | Поправка: Прил. 1.12, п.3.212. |  | 0 | 0 | 0 | 0 | 0 | 0 | 25.8 | 14.8 | 0 | [17 empty] | 0 | 0 | 0 |  |  |  |  | 89 | 41 |  |  |  |  | 1 |  | 1530444736 | 2 | 1 | -2 | 0 | 0 | 0 | 340.17 | 340.17 | 0 | 0 |  | 0 | 3 | 0 |  | 0 | 1 | 0 | 0 | 0 | 0 |  | Пр/812-001.4-1 | Пр/774-001.4 | Земляные работы, выполняемые: по другим видам работ (подготовительные, сопутствующие, укрепительные) | Земляные работы, выполняемые: по другим видам работ (подготовительные, сопутствующие, укрепительные) | 0 | 0
17 | 1 | 156 | 156 | 58 | 01-02-100-03 | Трелевка хлыстов древесины на расстояние до 300 м тракторами мощностью: 59 кВт (80 л.с.), диаметр стволов свыше 30 см | 100 ШТ | 0.01 | 0 | 0.01 |  |  |  | 326.4 | 0 | 152.89 | 77.61 | 95.9 | 0 | 0.3352 | 0.13574 | 0 | 154.42 | 71.14 |  | 380754737 | 24805.6431 | 0 | 11241.7751 | 7760.6202 | 13563.868 | 0 | 33.52 | 13.5744 | 0 | 50551.715 | 0 | 19875.84 | 13721.04 | 16954.835 | 0 | 41.9 | 24 | 0 | 89 | 41 | 1 | 1 |  |  | 1 | 1 | 1 | 1 |  |  |  |  | 0 | 1 | И13_ГЭСН-2022, 01-02-100-03, приказ Минстроя России от 18.05.2022 г. № 378/пр |  |  | 1007 | 0 |  | 0 | 2 | 0 | 1 | 1 | 1 | 1 | 1 | 1 |  | 89 | 41 |  |  |  | 0 | 0 | 0 | [5 empty] | 0 | Поправка: Прил. 1.12, п.3.212. Наименование: Трелевка хлыстов по раскорчеванной просеке | 0 | 326.4 | 0 | 1126.3 | 571.71 | 404.65 | 0 | 33.52 | 13.5744 | 0 | 154.4239 | 71.1391 |  |  |  | *0 | )*0,8)*0,707 | )*0,8)*0,707 | )*0,8)*0,707 |  | )*0,8 | )*0,8 |  |  |  | 0 | 0 | 1 | 1 |  |  |  | 1013 | 100 ШТ | 100 ШТ | 1 | [6 empty] | 342529040 | 2 | Общестроительные работы | 1 | Земляные работы | 1 | 1007 | Земляные работы, выполняемые: по другим видам работ ( подготовительные, сопутствующие, укрепительные ) | ФЕР-01 |  | Поправка: Прил. 1.12, п.3.212. |  | 0 | 0 | 0 | 0 | 0 | 0 | 41.9 | 24 | 0 | [17 empty] | 0 | 0 | 0 |  |  |  |  | 89 | 41 |  |  |  |  | 1 |  | 141759000 | 2 | 1 | -2 | 0 | 0 | 0 | 551.96 | 551.96 | 0 | 0 |  | 0 | 3 | 0 |  | 0 | 1 | 0 | 0 | 0 | 0 |  | Пр/812-001.4-1 | Пр/774-001.4 | Земляные работы, выполняемые: по другим видам работ (подготовительные, сопутствующие, укрепительные) | Земляные работы, выполняемые: по другим видам работ (подготовительные, сопутствующие, укрепительные) | 0 | 0
17 | 1 | 159 | 159 | 59 | 01-02-100-04 | Трелевка хлыстов древесины на расстояние до 300 м тракторами мощностью: 79 кВт (108 л.с.), диаметр стволов до 20 см (прим. от 11,1 см до 20 см) | 100 ШТ | 0.01 | 0 | 0.01 |  |  |  | 45.78 | 0 | 19.06 | 11.93 | 14.79 | 0 | 0.05168 | 0.020871 | 0 | 23.78 | 10.96 |  | 380754737 | 3603.8308 | 0 | 1512.5996 | 1193.1954 | 2091.2312 | 0 | 5.168 | 2.0871 | 0 | 7397.9764 | 0 | 2674.3275 | 2109.6099 | 2614.039 | 0 | 6.46 | 3.69 | 0 | 89 | 41 | 1 | 1 |  |  | 1 | 1 | 1 | 1 |  |  |  |  | 0 | 1 | И13_ГЭСН-2022, 01-02-100-04, приказ Минстроя России от 18.05.2022 г. № 378/пр |  |  | 1007 | 0 |  | 0 | 2 | 0 | 1 | 1 | 1 | 1 | 1 | 1 |  | 89 | 41 |  |  |  | 0 | 0 | 0 | [5 empty] | 0 | Поправка: Прил. 1.12, п.3.212. Наименование: Трелевка хлыстов по раскорчеванной просеке | 0 | 45.78 | 0 | 913.19 | 571.71 | 404.65 | 0 | 5.168 | 2.0871 | 0 | 23.7808 | 10.9552 |  |  |  | *0 | )*0,8)*0,707 | )*0,8)*0,707 | )*0,8)*0,707 |  | )*0,8 | )*0,8 |  |  |  | 0 | 0 | 1 | 1 |  |  |  | 1013 | 100 ШТ | 100 ШТ | 1 | [6 empty] | 342529040 | 2 | Общестроительные работы | 1 | Земляные работы | 1 | 1007 | Земляные работы, выполняемые: по другим видам работ ( подготовительные, сопутствующие, укрепительные ) | ФЕР-01 |  | Поправка: Прил. 1.12, п.3.212. |  | 0 | 0 | 0 | 0 | 0 | 0 | 6.46 | 3.69 | 0 | [17 empty] | 0 | 0 | 0 |  |  |  |  | 89 | 41 |  |  |  |  | 1 |  | -1608844835 | 2 | 1 | -2 | 0 | 0 | 0 | 80.52 | 80.52 | 0 | 0 |  | 0 | 3 | 0 |  | 0 | 1 | 0 | 0 | 0 | 0 |  | Пр/812-001.4-1 | Пр/774-001.4 | Земляные работы, выполняемые: по другим видам работ (подготовительные, сопутствующие, укрепительные) | Земляные работы, выполняемые: по другим видам работ (подготовительные, сопутствующие, укрепительные) | 0 | 0
17 | 1 | 162 | 162 | 60 | 01-02-100-05 | Трелевка хлыстов древесины на расстояние до 300 м тракторами мощностью: 79 кВт (108 л.с.), диаметр стволов до 30 см | 100 ШТ | 0.01 | 0 | 0.01 |  |  |  | 79.94 | 0 | 33.26 | 20.82 | 25.86 | 0 | 0.0904 | 0.036425 | 0 | 41.55 | 19.14 |  | 380754737 | 6297.9118 | 0 | 2639.8758 | 2082.4331 | 3658.036 | 0 | 9.04 | 3.6425 | 0 | 12921.7474 | 0 | 4667.39 | 3681.8124 | 4572.545 | 0 | 11.3 | 6.44 | 0 | 89 | 41 | 1 | 1 |  |  | 1 | 1 | 1 | 1 |  |  |  |  | 0 | 1 | И13_ГЭСН-2022, 01-02-100-05, приказ Минстроя России от 18.05.2022 г. № 378/пр |  |  | 1007 | 0 |  | 0 | 2 | 0 | 1 | 1 | 1 | 1 | 1 | 1 |  | 89 | 41 |  |  |  | 0 | 0 | 0 | [5 empty] | 0 | Поправка: Прил. 1.12, п.3.212. Наименование: Трелевка хлыстов по раскорчеванной просеке | 0 | 79.94 | 0 | 913.19 | 571.71 | 404.65 | 0 | 9.04 | 3.6425 | 0 | 41.5452 | 19.1388 |  |  |  | *0 | )*0,8)*0,707 | )*0,8)*0,707 | )*0,8)*0,707 |  | )*0,8 | )*0,8 |  |  |  | 0 | 0 | 1 | 1 |  |  |  | 1013 | 100 ШТ | 100 ШТ | 1 | [6 empty] | 342529040 | 2 | Общестроительные работы | 1 | Земляные работы | 1 | 1007 | Земляные работы, выполняемые: по другим видам работ ( подготовительные, сопутствующие, укрепительные ) | ФЕР-01 |  | Поправка: Прил. 1.12, п.3.212. |  | 0 | 0 | 0 | 0 | 0 | 0 | 11.3 | 6.44 | 0 | [17 empty] | 0 | 0 | 0 |  |  |  |  | 89 | 41 |  |  |  |  | 1 |  | 1203979649 | 2 | 1 | -2 | 0 | 0 | 0 | 140.63 | 140.63 | 0 | 0 |  | 0 | 3 | 0 |  | 0 | 1 | 0 | 0 | 0 | 0 |  | Пр/812-001.4-1 | Пр/774-001.4 | Земляные работы, выполняемые: по другим видам работ (подготовительные, сопутствующие, укрепительные) | Земляные работы, выполняемые: по другим видам работ (подготовительные, сопутствующие, укрепительные) | 0 | 0
17 | 1 | 165 | 165 | 61 | 01-02-100-06 | Трелевка хлыстов древесины на расстояние до 300 м тракторами мощностью: 79 кВт (108 л.с.), диаметр стволов свыше 30 см | 100 ШТ | 0.01 | 0 | 0.01 |  |  |  | 130.06 | 0 | 54.23 | 33.95 | 41.88 | 0 | 0.1464 | 0.059388 | 0 | 67.49 | 31.09 |  | 380754737 | 10228.2213 | 0 | 4304.1453 | 3395.2713 | 5924.076 | 0 | 14.64 | 5.9388 | 0 | 21017.925 | 0 | 7609.875 | 6002.955 | 7405.095 | 0 | 18.3 | 10.5 | 0 | 89 | 41 | 1 | 1 |  |  | 1 | 1 | 1 | 1 |  |  |  |  | 0 | 1 | И13_ГЭСН-2022, 01-02-100-06, приказ Минстроя России от 18.05.2022 г. № 378/пр |  |  | 1007 | 0 |  | 0 | 2 | 0 | 1 | 1 | 1 | 1 | 1 | 1 |  | 89 | 41 |  |  |  | 0 | 0 | 0 | [5 empty] | 0 | Поправка: Прил. 1.12, п.3.212. Наименование: Трелевка хлыстов по раскорчеванной просеке | 0 | 130.06 | 0 | 913.19 | 571.71 | 404.65 | 0 | 14.64 | 5.9388 | 0 | 67.4887 | 31.0903 |  |  |  | *0 | )*0,8)*0,707 | )*0,8)*0,707 | )*0,8)*0,707 |  | )*0,8 | )*0,8 |  |  |  | 0 | 0 | 1 | 1 |  |  |  | 1013 | 100 ШТ | 100 ШТ | 1 | [6 empty] | 342529040 | 2 | Общестроительные работы | 1 | Земляные работы | 1 | 1007 | Земляные работы, выполняемые: по другим видам работ ( подготовительные, сопутствующие, укрепительные ) | ФЕР-01 |  | Поправка: Прил. 1.12, п.3.212. |  | 0 | 0 | 0 | 0 | 0 | 0 | 18.3 | 10.5 | 0 | [17 empty] | 0 | 0 | 0 |  |  |  |  | 89 | 41 |  |  |  |  | 1 |  | 1057697591 | 2 | 1 | -2 | 0 | 0 | 0 | 228.64 | 228.64 | 0 | 0 |  | 0 | 3 | 0 |  | 0 | 1 | 0 | 0 | 0 | 0 |  | Пр/812-001.4-1 | Пр/774-001.4 | Земляные работы, выполняемые: по другим видам работ (подготовительные, сопутствующие, укрепительные) | Земляные работы, выполняемые: по другим видам работ (подготовительные, сопутствующие, укрепительные) | 0 | 0
51 | 1 | 4 | 603 |  | Новый раздел | 13. Трелевка древесины по раскорчеванной просеке ВЛ 35-220 кВ с применением трактора | 0 | [6 empty] | 898.77 | 0 | 407.8 | 219.62 | 271.35 | 0 | 0.94848 | 0.38416 | 0 | 436.96 | 201.3 |  |  | 898.77 | 0 | 407.8 | 219.62 | 271.35 | 0 | 0.94848 | 0.38416 | 0 | 436.96 | 201.3 |  |  | 0 | 0 | 0 | 1537.03 | 1537.03 | 0 | 0 | 0 | 0 | 0 | 0 | 0 | 0 | 0 | 0 | 0 | [19 empty] | 0 | 0 | 0 | 1537.03 | 1537.03 | 0 | 0 | 0 | 0 | 0 | 0 | 0 | 0 | 0 | 0 | 0 | [114 empty] | 0
50 | 0 | 0 | 1 | 201 | 898.77 | ПЗ | Прямые затраты |  |  | 201 | 1 | 3 |  | 2 | [7 empty] | 898.77 | 1 | 898.77
50 | 0 | 0 | 1 | 202 | 0 | СтМатОб | Стоимость материальных ресурсов (всего) |  |  | 202 | 2 | 3 |  | 2 | [7 empty] | 0 | 1 | 0
50 | 0 | 0 | 1 | 222 | 0 | СтМатОбЗак | Стоимость материалов и оборудования заказчика |  |  | 222 | 3 | 3 |  | 2 | [7 empty] | 0 | 1 | 0
50 | 0 | 0 | 1 | 225 | 0 | СтМатОбПод | Стоимость материалов и оборудования подрядчика |  |  | 225 | 4 | 3 |  | 2 | [7 empty] | 0 | 1 | 0
50 | 0 | 0 | 1 | 226 | 0 | СтМат | Стоимость материалов (всего) |  |  | 226 | 5 | 3 |  | 2 | [7 empty] | 0 | 1 | 0
50 | 0 | 0 | 1 | 227 | 0 | СтМатЗак | Стоимость материалов заказчика |  |  | 227 | 6 | 3 |  | 2 | [7 empty] | 0 | 1 | 0
50 | 0 | 0 | 1 | 228 | 0 | СтМатПод | Стоимость материалов подрядчика |  |  | 228 | 7 | 3 |  | 2 | [7 empty] | 0 | 1 | 0
50 | 0 | 0 | 1 | 216 | 0 | Оборуд | Стоимость оборудования (всего) |  |  | 216 | 8 | 3 |  | 2 | [7 empty] | 0 | 1 | 0
50 | 0 | 0 | 1 | 223 | 0 | ОборудЗак | Стоимость оборудования заказчика |  |  | 223 | 9 | 3 |  | 2 | [7 empty] | 0 | 1 | 0
50 | 0 | 0 | 1 | 229 | 0 | ОборудПод | Стоимость оборудования подрядчика |  |  | 229 | 10 | 3 |  | 2 | [7 empty] | 0 | 1 | 0
50 | 0 | 0 | 1 | 203 | 407.8 | ЭММ | Эксплуатация машин |  |  | 203 | 11 | 3 |  | 2 | [7 empty] | 407.8 | 1 | 407.8
50 | 0 | 0 | 1 | 231 | 0 | ЭММсНРиСП | Эксплуатация машин по ТСН-2001.16 |  |  | 231 | 12 | 3 |  | 2 | [7 empty] | 0 | 1 | 0
50 | 0 | 0 | 1 | 204 | 219.62 | ЗПМ | ЗП машинистов |  |  | 204 | 13 | 3 |  | 2 | [7 empty] | 219.62 | 1 | 219.62
50 | 0 | 0 | 1 | 205 | 271.35 | ОЗП | Основная ЗП рабочих |  |  | 205 | 14 | 3 |  | 2 | [7 empty] | 271.35 | 1 | 271.35
50 | 0 | 0 | 1 | 232 | 0 | ОЗПсНРиСП | Основная ЗП рабочих по ТСН-2001.16 |  |  | 232 | 15 | 3 |  | 2 | [7 empty] | 0 | 1 | 0
50 | 0 | 0 | 1 | 214 | 1537.03 | Строит | Строительные работы с НР и СП |  |  | 214 | 16 | 3 |  | 2 | [7 empty] | 1537.03 | 1 | 1537.03
50 | 0 | 0 | 1 | 215 | 0 | Монтаж | Монтажные работы с НР и СП |  |  | 215 | 17 | 3 |  | 2 | [7 empty] | 0 | 1 | 0
50 | 0 | 0 | 1 | 217 | 0 | Прочие | Прочие работы с НР и СП |  |  | 217 | 18 | 3 |  | 2 | [7 empty] | 0 | 1 | 0
50 | 0 | 0 | 1 | 230 | 0 | ПрочиеЗатр | Прочие затраты по ТСН-2001.16 |  |  | 230 | 19 | 3 |  | 2 | [7 empty] | 0 | 1 | 0
50 | 0 | 0 | 1 | 206 | 0 | ВозврМат | Возврат материалов |  |  | 206 | 20 | 3 |  | 2 | [7 empty] | 0 | 1 | 0
50 | 0 | 0 | 1 | 207 | 0.94848 | ТрудСтр | Трудозатраты строителей |  |  | 207 | 21 | 3 |  | 7 | [7 empty] | 0.94848 | 1 | 0.94848
50 | 0 | 0 | 1 | 208 | 0.38416 | ТрудМаш | Трудозатраты машинистов |  |  | 208 | 22 | 3 |  | 7 | [7 empty] | 0.38416 | 1 | 0.38416
50 | 0 | 0 | 1 | 209 | 0 | ТранспМат | Транспорт материалов |  |  | 209 | 23 | 3 |  | 2 | [7 empty] | 0 | 1 | 0
50 | 0 | 0 | 1 | 233 | 0 | Перевозка | Перевозка грузов |  |  | 233 | 24 | 3 |  | 2 | [7 empty] | 0 | 1 | 0
50 | 0 | 0 | 1 | 210 | 436.96 | НР | Накладные расходы |  |  | 210 | 25 | 3 |  | 2 | [7 empty] | 436.96 | 1 | 436.96
50 | 0 | 0 | 1 | 211 | 201.3 | СмПриб | Сметная прибыль |  |  | 211 | 26 | 3 |  | 2 | [7 empty] | 201.3 | 1 | 201.3
50 | 0 | 0 | 1 | 224 | 1537.03 | Всего | Всего с НР и СП |  |  | 224 | 27 | 3 |  | 2 | [7 empty] | 1537.03 | 1 | 1537.03
4 | 1 |  | 728 |  | Новый раздел | 14. Валка деревьев в городских условиях ВЛ 35-220 кВ |  | 0 |  | -1 | [7 empty] | 0 |  |  | 0 | [32 empty] | *0)*0 | [9 empty] | *0)*0 | [10 empty] | 0 | [11 empty] | 0
52 | 1 | 4 | 644 | 0 | Новый раздел | 14. Валка деревьев в городских условиях ВЛ 35-220 кВ | [7 empty] | 14795.01 | 0 | 4409.4 | 2380.4 | 8005.21 | 0 | 19.7726 | 4.1637 | 0 | 10593.32 | 5608.23 | 0 | 0 | 0 | 0 | 0 | 0 | 0 | 0 | 0 | 0 | 0 | 0 | 0 | 0 | 0 | 0 | 0 | 0 | 30996.56 | 30996.56 | 0 | 0 | 0 | 0 | 0 | 0 | 0 | 0 | 0 | 0 | 0 | 0 | 0 | 0 | 0 | 0 | 0 | 0 | 0 | 0 | 0 | 0 | 0 | 0 | 0 | 0 | 0 | 0 | 0 | 0 | 0 | 0 | 0 | 0 | 0 | 0 | 0 | 0 | 0 | 0 | 0 | 0 | 0 | 0 | 0 | 0 | 0 | 0 | 0 | 0 | 0 | 0 | 0 | 0 | 0 | 0 | 0 | 0 | 0 | 0 | 0 | 0 | 0 | 0 | 0 | 0 | 0 | 0 | 0 | 0 | 0 | 0 | 0 | 0 | 0 | 0 | 0 | 0 | 0 | 0 | 0 | 0 | 0 | 0 | 0 | 0 | 0 | 0 | 0 | 0 | 0 | 0 | 0 | 0 | 0 | 0 | 0 | 0 | 0 | 0 | 0 | 0 | 0 | 0 | 0 | 0 | 0 | 0 | 0 | 0 | 0 | 0 | 0 | 0 | 0 | 0 | 0 | 0 | 0 | 0 | 0 | 0 | 0 | 0 | 0 | 0 | 0 | 0 | 0 | 0 | 0 | 0 | 0 | 0 | 0 | 0 | 0 | 0 | 0 | 0 | 0 | 0 | 0 | 0 | 0 | 0 | 0 | 0 | 0 | 0 | 0 | 0 | 0 | 0 | 0 | 0 | 0 | 0 | 0 | 0 | 0
5 | 1 |  | 658 |  | Новый подраздел | 14.1 Валка деревьев в особо стесненных городских условиях при помощи автогидроподъемника ВЛ 35-220 кВ (места, в которых существует риск повреждения инфраструктуры, а также вблизи зданий и сооружений, находящихся на расстоянии не более 50 м от крайних проводов ВЛ) |  | 0 |  | -1 | [7 empty] | 0 |  |  | 0 | [32 empty] | *0)*0 | [9 empty] | *0)*0 | [10 empty] | 0 | [11 empty] | 0
52 | 1 | 5 | 648 | 0 | Новый подраздел | 14.1 Валка деревьев в особо стесненных городских условиях при помощи автогидроподъемника ВЛ 35-220 кВ (места, в которых существует риск повреждения инфраструктуры, а также вблизи зданий и сооружений, находящихся на расстоянии не более 50 м от крайних проводов ВЛ) | [7 empty] | 10806.27 | 0 | 4409.4 | 2380.4 | 4016.47 | 0 | 8.5526 | 4.1637 | 0 | 6524.8 | 3454.31 | 0 | 0 | 10806.27 | 0 | 4409.4 | 2380.4 | 4016.47 | 0 | 8.5526 | 4.1637 | 0 | 6524.8 | 3454.31 | 0 | 0 | 0 | 0 | 0 | 20785.38 | 20785.38 | 0 | 0 | 0 | 0 | 0 | 0 | 0 | 0 | 0 | 0 | 0 | 0 | 0 | 0 | 0 | 0 | 0 | 0 | 0 | 0 | 0 | 0 | 0 | 0 | 0 | 0 | 0 | 0 | 0 | 0 | 0 | 0 | 0 | 20785.38 | 20785.38 | 0 | 0 | 0 | 0 | 0 | 0 | 0 | 0 | 0 | 0 | 0 | 0 | 0 | 0 | 0 | 0 | 0 | 0 | 0 | 0 | 0 | 0 | 0 | 0 | 0 | 0 | 0 | 0 | 0 | 0 | 0 | 0 | 0 | 0 | 0 | 0 | 0 | 0 | 0 | 0 | 0 | 0 | 0 | 0 | 0 | 0 | 0 | 0 | 0 | 0 | 0 | 0 | 0 | 0 | 0 | 0 | 0 | 0 | 0 | 0 | 0 | 0 | 0 | 0 | 0 | 0 | 0 | 0 | 0 | 0 | 0 | 0 | 0 | 0 | 0 | 0 | 0 | 0 | 0 | 0 | 0 | 0 | 0 | 0 | 0 | 0 | 0 | 0 | 0 | 0 | 0 | 0 | 0 | 0 | 0 | 0 | 0 | 0 | 0 | 0 | 0 | 0 | 0 | 0 | 0 | 0 | 0 | 0 | 0 | 0 | 0 | 0 | 0 | 0 | 0 | 0 | 0 | 0 | 0 | 0 | 0 | 0 | 0 | 0 | 0 | 0
17 | 1 | 169 | 169 | 62 | 68-01-010-01 | Валка деревьев с применением автогидроподъемника без корчевки пня мягколиственных, твердолиственных (кроме породы тополь) при диаметре ствола: до 36 см (прим. от 11,1 см до 36 см) | м3 | 1 | 0 | 1 |  |  |  | 4031.65 | 0 | 1643.58 | 887.28 | 1500.79 | 0 | 3.1958 | 1.552 | 0 | 2435.83 | 1289.56 |  | 380754737 | 2674.7718 | 0 | 1173.9828 | 887.2848 | 1500.7891 | 0 | 3.1958 | 1.552 | 0 | 4304.189 | 35.1854 | 1406.9784 | 1063.3806 | 1798.6446 | 0 | 3.83 | 1.86 | 0 | 102 | 54 | 1 | 1 |  |  | 1 | 1 | 1 | 1 |  |  |  |  | 0 | 1 | И13_ГЭСНр-2022, 68-01-010-01, приказ Минстроя России от 18.05.2022 г. № 378/пр |  |  | 68001 | 0 |  | 0 | 6 | 0 | 1 | 1 | 1 | 1 | 1 | 1 |  | 102 | 54 |  |  |  | 0 | 0 | 0 | [5 empty] | 0 |  | 0 | 4031.65 | 52515.51 | 1059.02 | 571.71 | 469.62 | 0 | 3.1958 | 1.552 | 0 | 2435.8314 | 1289.5578 |  |  |  | *0 | *0,8344 | *0,8344 | *0,8344 |  | *0,8344 | *0,8344 |  |  |  | 0 | 0 | 1 | 1 |  |  |  | 1007 | м3 | м3 | 1 | [6 empty] | 342529186 | 6 | Ремонтно-строительные работы | 102 | Благоустройство | 1 | 68001 | Благоустройство | рФЕР-68 |  |  |  | 131072 | 0 | 0 | 0 | 0 | 0 | 3.83 | 1.86 | 0 | [17 empty] | 0 | 0 | 0 |  |  |  |  | 102 | 54 |  |  |  |  | 1 |  | -1253763345 | 2 | 1 | -2 | 0 | 0 | 0 | 7757.04 | 7757.04 | 0 | 0 |  | 0 | 3 | 0 |  | 0 | 1 | 0 | 0 | 0 | 0 |  | Пр/812-102.0-1 | Пр/774-102.0 | Благоустройство | Благоустройство | 0 | 0
17 | 1 | 173 | 173 | 63 | 68-01-010-02 | Валка деревьев с применением автогидроподъемника без корчевки пня мягколиственных, твердолиственных (кроме породы тополь) при диаметре ствола: до 52 см | м3 | 1 | 0 | 1 |  |  |  | 3205.04 | 0 | 1307.8 | 706.01 | 1191.23 | 0 | 2.5366 | 1.2349 | 0 | 1935.18 | 1024.51 |  | 380754737 | 2125.3637 | 0 | 934.1368 | 706.0115 | 1191.2268 | 0 | 2.5366 | 1.2349 | 0 | 3421.14 | 27.8332 | 1119.5312 | 846.1308 | 1427.6448 | 0 | 3.04 | 1.48 | 0 | 102 | 54 | 1 | 1 |  |  | 1 | 1 | 1 | 1 |  |  |  |  | 0 | 1 | И13_ГЭСНр-2022, 68-01-010-02, приказ Минстроя России от 18.05.2022 г. № 378/пр |  |  | 68001 | 0 |  | 0 | 6 | 0 | 1 | 1 | 1 | 1 | 1 | 1 |  | 102 | 54 |  |  |  | 0 | 0 | 0 | [5 empty] | 0 |  | 0 | 3205.04 | 52515.51 | 1059.02 | 571.71 | 469.62 | 0 | 2.5366 | 1.2349 | 0 | 1935.1848 | 1024.5096 |  |  |  | *0 | *0,8344 | *0,8344 | *0,8344 |  | *0,8344 | *0,8344 |  |  |  | 0 | 0 | 1 | 1 |  |  |  | 1007 | м3 | м3 | 1 | [6 empty] | 342529186 | 6 | Ремонтно-строительные работы | 102 | Благоустройство | 1 | 68001 | Благоустройство | рФЕР-68 |  |  |  | 131072 | 0 | 0 | 0 | 0 | 0 | 3.04 | 1.48 | 0 | [17 empty] | 0 | 0 | 0 |  |  |  |  | 102 | 54 |  |  |  |  | 1 |  | -637267481 | 2 | 1 | -2 | 0 | 0 | 0 | 6164.73 | 6164.73 | 0 | 0 |  | 0 | 3 | 0 |  | 0 | 1 | 0 | 0 | 0 | 0 |  | Пр/812-102.0-1 | Пр/774-102.0 | Благоустройство | Благоустройство | 0 | 0
17 | 1 | 177 | 177 | 64 | 68-01-010-03 | Валка деревьев с применением автогидроподъемника без корчевки пня мягколиственных, твердолиственных (кроме породы тополь) при диаметре ствола: до 80 см | м3 | 1 | 0 | 1 |  |  |  | 1405.6 | 0 | 574.37 | 310.07 | 521.16 | 0 | 1.1098 | 0.54236 | 0 | 847.85 | 448.86 |  | 380754737 | 931.4245 | 0 | 410.2628 | 310.0726 | 521.1617 | 0 | 1.1098 | 0.54236 | 0 | 1499.9707 | 12.0786 | 491.686 | 371.6115 | 624.5946 | 0 | 1.33 | 0.65 | 0 | 102 | 54 | 1 | 1 |  |  | 1 | 1 | 1 | 1 |  |  |  |  | 0 | 1 | И13_ГЭСНр-2022, 68-01-010-03, приказ Минстроя России от 18.05.2022 г. № 378/пр |  |  | 68001 | 0 |  | 0 | 6 | 0 | 1 | 1 | 1 | 1 | 1 | 1 |  | 102 | 54 |  |  |  | 0 | 0 | 0 | [5 empty] | 0 |  | 0 | 1405.6 | 52515.51 | 1059.02 | 571.71 | 469.62 | 0 | 1.1098 | 0.54236 | 0 | 847.8546 | 448.8642 |  |  |  | *0 | *0,8344 | *0,8344 | *0,8344 |  | *0,8344 | *0,8344 |  |  |  | 0 | 0 | 1 | 1 |  |  |  | 1007 | м3 | м3 | 1 | [6 empty] | 342529186 | 6 | Ремонтно-строительные работы | 102 | Благоустройство | 1 | 68001 | Благоустройство | рФЕР-68 |  |  |  | 131072 | 0 | 0 | 0 | 0 | 0 | 1.33 | 0.65 | 0 | [17 empty] | 0 | 0 | 0 |  |  |  |  | 102 | 54 |  |  |  |  | 1 |  | -643617743 | 2 | 1 | -2 | 0 | 0 | 0 | 2702.31 | 2702.31 | 0 | 0 |  | 0 | 3 | 0 |  | 0 | 1 | 0 | 0 | 0 | 0 |  | Пр/812-102.0-1 | Пр/774-102.0 | Благоустройство | Благоустройство | 0 | 0
17 | 1 | 181 | 181 | 65 | 68-01-010-04 | Валка деревьев с применением автогидроподъемника без корчевки пня породы тополь при диаметре ствола: до 100 см (прим. от 11,1 см до 100 см) | м3 | 1 | 0 | 1 |  |  |  | 1169.72 | 0 | 477.17 | 257.6 | 434.95 | 0 | 0.92618 | 0.45058 | 0 | 706.4 | 373.98 |  | 380754737 | 775.7882 | 0 | 340.8337 | 257.5988 | 434.9545 | 0 | 0.92618 | 0.45058 | 0 | 1248.4571 | 9.9779 | 408.4776 | 308.7234 | 521.2782 | 0 | 1.11 | 0.54 | 0 | 102 | 54 | 1 | 1 |  |  | 1 | 1 | 1 | 1 |  |  |  |  | 0 | 1 | И13_ГЭСНр-2022, 68-01-010-04, приказ Минстроя России от 18.05.2022 г. № 378/пр |  |  | 68001 | 0 |  | 0 | 6 | 0 | 1 | 1 | 1 | 1 | 1 | 1 |  | 102 | 54 |  |  |  | 0 | 0 | 0 | [5 empty] | 0 |  | 0 | 1169.72 | 52515.51 | 1059.02 | 571.71 | 469.62 | 0 | 0.92618 | 0.45058 | 0 | 706.401 | 373.977 |  |  |  | *0 | *0,8344 | *0,8344 | *0,8344 |  | *0,8344 | *0,8344 |  |  |  | 0 | 0 | 1 | 1 |  |  |  | 1007 | м3 | м3 | 1 | [6 empty] | 342529186 | 6 | Ремонтно-строительные работы | 102 | Благоустройство | 1 | 68001 | Благоустройство | рФЕР-68 |  |  |  | 0 | 0 | 0 | 0 | 0 | 0 | 1.11 | 0.54 | 0 | [17 empty] | 0 | 0 | 0 |  |  |  |  | 102 | 54 |  |  |  |  | 1 |  | -147497609 | 2 | 1 | -2 | 0 | 0 | 0 | 2250.1 | 2250.1 | 0 | 0 |  | 0 | 3 | 0 |  | 0 | 1 | 0 | 0 | 0 | 0 |  | Пр/812-102.0-1 | Пр/774-102.0 | Благоустройство | Благоустройство | 0 | 0
17 | 1 | 185 | 185 | 66 | 68-01-010-05 | Валка деревьев с применением автогидроподъемника без корчевки пня породы тополь при диаметре ствола: до 120 см | м3 | 1 | 0 | 1 |  |  |  | 994.26 | 0 | 406.48 | 219.44 | 368.34 | 0 | 0.78434 | 0.38382 | 0 | 599.54 | 317.4 |  | 380754737 | 658.6797 | 0 | 290.3398 | 219.436 | 368.3399 | 0 | 0.78434 | 0.38382 | 0 | 1061.3194 | 8.9276 | 347.9624 | 262.9866 | 441.4428 | 0 | 0.94 | 0.46 | 0 | 102 | 54 | 1 | 1 |  |  | 1 | 1 | 1 | 1 |  |  |  |  | 0 | 1 | И13_ГЭСНр-2022, 68-01-010-05, приказ Минстроя России от 18.05.2022 г. № 378/пр |  |  | 68001 | 0 |  | 0 | 6 | 0 | 1 | 1 | 1 | 1 | 1 | 1 |  | 102 | 54 |  |  |  | 0 | 0 | 0 | [5 empty] | 0 |  | 0 | 994.26 | 52515.51 | 1059.02 | 571.71 | 469.62 | 0 | 0.78434 | 0.38382 | 0 | 599.5356 | 317.4012 |  |  |  | *0 | *0,8344 | *0,8344 | *0,8344 |  | *0,8344 | *0,8344 |  |  |  | 0 | 0 | 1 | 1 |  |  |  | 1007 | м3 | м3 | 1 | [6 empty] | 342529186 | 6 | Ремонтно-строительные работы | 102 | Благоустройство | 1 | 68001 | Благоустройство | рФЕР-68 |  |  |  | 0 | 0 | 0 | 0 | 0 | 0 | 0.94 | 0.46 | 0 | [17 empty] | 0 | 0 | 0 |  |  |  |  | 102 | 54 |  |  |  |  | 1 |  | 1475038933 | 2 | 1 | -2 | 0 | 0 | 0 | 1911.2 | 1911.2 | 0 | 0 |  | 0 | 3 | 0 |  | 0 | 1 | 0 | 0 | 0 | 0 |  | Пр/812-102.0-1 | Пр/774-102.0 | Благоустройство | Благоустройство | 0 | 0
51 | 1 | 5 | 648 |  | Новый подраздел | 14.1 Валка деревьев в особо стесненных городских условиях при помощи автогидроподъемника ВЛ 35-220 кВ (места, в которых существует риск повреждения инфраструктуры, а также вблизи зданий и сооружений, находящихся на расстоянии не более 50 м от крайних проводов ВЛ) | 0 | [6 empty] | 10806.27 | 0 | 4409.4 | 2380.4 | 4016.47 | 0 | 8.5526 | 4.1637 | 0 | 6524.8 | 3454.31 |  |  | 10806.27 | 0 | 4409.4 | 2380.4 | 4016.47 | 0 | 8.5526 | 4.1637 | 0 | 6524.8 | 3454.31 |  |  | 0 | 0 | 0 | 20785.38 | 20785.38 | 0 | 0 | 0 | 0 | 0 | 0 | 0 | 0 | 0 | 0 | 0 | [19 empty] | 0 | 0 | 0 | 20785.38 | 20785.38 | 0 | 0 | 0 | 0 | 0 | 0 | 0 | 0 | 0 | 0 | 0 | [114 empty] | 0
50 | 0 | 0 | 1 | 201 | 10806.27 | ПЗ | Прямые затраты |  |  | 201 | 1 | 3 |  | 2 | [7 empty] | 10806.27 | 1 | 10806.27
50 | 0 | 0 | 1 | 202 | 0 | СтМатОб | Стоимость материальных ресурсов (всего) |  |  | 202 | 2 | 3 |  | 2 | [7 empty] | 0 | 1 | 0
50 | 0 | 0 | 1 | 222 | 0 | СтМатОбЗак | Стоимость материалов и оборудования заказчика |  |  | 222 | 3 | 3 |  | 2 | [7 empty] | 0 | 1 | 0
50 | 0 | 0 | 1 | 225 | 0 | СтМатОбПод | Стоимость материалов и оборудования подрядчика |  |  | 225 | 4 | 3 |  | 2 | [7 empty] | 0 | 1 | 0
50 | 0 | 0 | 1 | 226 | 0 | СтМат | Стоимость материалов (всего) |  |  | 226 | 5 | 3 |  | 2 | [7 empty] | 0 | 1 | 0
50 | 0 | 0 | 1 | 227 | 0 | СтМатЗак | Стоимость материалов заказчика |  |  | 227 | 6 | 3 |  | 2 | [7 empty] | 0 | 1 | 0
50 | 0 | 0 | 1 | 228 | 0 | СтМатПод | Стоимость материалов подрядчика |  |  | 228 | 7 | 3 |  | 2 | [7 empty] | 0 | 1 | 0
50 | 0 | 0 | 1 | 216 | 0 | Оборуд | Стоимость оборудования (всего) |  |  | 216 | 8 | 3 |  | 2 | [7 empty] | 0 | 1 | 0
50 | 0 | 0 | 1 | 223 | 0 | ОборудЗак | Стоимость оборудования заказчика |  |  | 223 | 9 | 3 |  | 2 | [7 empty] | 0 | 1 | 0
50 | 0 | 0 | 1 | 229 | 0 | ОборудПод | Стоимость оборудования подрядчика |  |  | 229 | 10 | 3 |  | 2 | [7 empty] | 0 | 1 | 0
50 | 0 | 0 | 1 | 203 | 4409.4 | ЭММ | Эксплуатация машин |  |  | 203 | 11 | 3 |  | 2 | [7 empty] | 4409.4 | 1 | 4409.4
50 | 0 | 0 | 1 | 231 | 0 | ЭММсНРиСП | Эксплуатация машин по ТСН-2001.16 |  |  | 231 | 12 | 3 |  | 2 | [7 empty] | 0 | 1 | 0
50 | 0 | 0 | 1 | 204 | 2380.4 | ЗПМ | ЗП машинистов |  |  | 204 | 13 | 3 |  | 2 | [7 empty] | 2380.4 | 1 | 2380.4
50 | 0 | 0 | 1 | 205 | 4016.47 | ОЗП | Основная ЗП рабочих |  |  | 205 | 14 | 3 |  | 2 | [7 empty] | 4016.47 | 1 | 4016.47
50 | 0 | 0 | 1 | 232 | 0 | ОЗПсНРиСП | Основная ЗП рабочих по ТСН-2001.16 |  |  | 232 | 15 | 3 |  | 2 | [7 empty] | 0 | 1 | 0
50 | 0 | 0 | 1 | 214 | 20785.38 | Строит | Строительные работы с НР и СП |  |  | 214 | 16 | 3 |  | 2 | [7 empty] | 20785.38 | 1 | 20785.38
50 | 0 | 0 | 1 | 215 | 0 | Монтаж | Монтажные работы с НР и СП |  |  | 215 | 17 | 3 |  | 2 | [7 empty] | 0 | 1 | 0
50 | 0 | 0 | 1 | 217 | 0 | Прочие | Прочие работы с НР и СП |  |  | 217 | 18 | 3 |  | 2 | [7 empty] | 0 | 1 | 0
50 | 0 | 0 | 1 | 230 | 0 | ПрочиеЗатр | Прочие затраты по ТСН-2001.16 |  |  | 230 | 19 | 3 |  | 2 | [7 empty] | 0 | 1 | 0
50 | 0 | 0 | 1 | 206 | 0 | ВозврМат | Возврат материалов |  |  | 206 | 20 | 3 |  | 2 | [7 empty] | 0 | 1 | 0
50 | 0 | 0 | 1 | 207 | 8.5526 | ТрудСтр | Трудозатраты строителей |  |  | 207 | 21 | 3 |  | 7 | [7 empty] | 8.5526 | 1 | 8.5526
50 | 0 | 0 | 1 | 208 | 4.1637 | ТрудМаш | Трудозатраты машинистов |  |  | 208 | 22 | 3 |  | 7 | [7 empty] | 4.1637 | 1 | 4.1637
50 | 0 | 0 | 1 | 209 | 0 | ТранспМат | Транспорт материалов |  |  | 209 | 23 | 3 |  | 2 | [7 empty] | 0 | 1 | 0
50 | 0 | 0 | 1 | 233 | 0 | Перевозка | Перевозка грузов |  |  | 233 | 24 | 3 |  | 2 | [7 empty] | 0 | 1 | 0
50 | 0 | 0 | 1 | 210 | 6524.8 | НР | Накладные расходы |  |  | 210 | 25 | 3 |  | 2 | [7 empty] | 6524.8 | 1 | 6524.8
50 | 0 | 0 | 1 | 211 | 3454.31 | СмПриб | Сметная прибыль |  |  | 211 | 26 | 3 |  | 2 | [7 empty] | 3454.31 | 1 | 3454.31
50 | 0 | 0 | 1 | 224 | 20785.38 | Всего | Всего с НР и СП |  |  | 224 | 27 | 3 |  | 2 | [7 empty] | 20785.38 | 1 | 20785.38
5 | 1 |  | 698 |  | Новый подраздел | 14.2. Валка деревьев на 35-220 кВ с применением канатного метода страховки в труднодоступных местах (места, в которых ограничен маневр спец.техники, существует риск повреждения инфраструктуры, а также вблизи зданий и сооружений, находящихся на расстоянии не более 50 м от крайних проводов ВЛ) |  | 0 |  | -1 | [7 empty] | 0 |  |  | 0 | [32 empty] | *0)*0 | [9 empty] | *0)*0 | [10 empty] | 0 | [11 empty] | 0
52 | 1 | 5 | 688 | 0 | Новый подраздел | 14.2. Валка деревьев на 35-220 кВ с применением канатного метода страховки в труднодоступных местах (места, в которых ограничен маневр спец.техники, существует риск повреждения инфраструктуры, а также вблизи зданий и сооружений, находящихся на расстоянии не более 50 м от крайних проводов ВЛ) | [7 empty] | 3988.74 | 0 | 0 | 0 | 3988.74 | 0 | 11.22 | 0 | 0 | 4068.52 | 2153.92 | 0 | 0 | 3988.74 | 0 | 0 | 0 | 3988.74 | 0 | 11.22 | 0 | 0 | 4068.52 | 2153.92 | 0 | 0 | 0 | 0 | 0 | 10211.18 | 10211.18 | 0 | 0 | 0 | 0 | 0 | 0 | 0 | 0 | 0 | 0 | 0 | 0 | 0 | 0 | 0 | 0 | 0 | 0 | 0 | 0 | 0 | 0 | 0 | 0 | 0 | 0 | 0 | 0 | 0 | 0 | 0 | 0 | 0 | 10211.18 | 10211.18 | 0 | 0 | 0 | 0 | 0 | 0 | 0 | 0 | 0 | 0 | 0 | 0 | 0 | 0 | 0 | 0 | 0 | 0 | 0 | 0 | 0 | 0 | 0 | 0 | 0 | 0 | 0 | 0 | 0 | 0 | 0 | 0 | 0 | 0 | 0 | 0 | 0 | 0 | 0 | 0 | 0 | 0 | 0 | 0 | 0 | 0 | 0 | 0 | 0 | 0 | 0 | 0 | 0 | 0 | 0 | 0 | 0 | 0 | 0 | 0 | 0 | 0 | 0 | 0 | 0 | 0 | 0 | 0 | 0 | 0 | 0 | 0 | 0 | 0 | 0 | 0 | 0 | 0 | 0 | 0 | 0 | 0 | 0 | 0 | 0 | 0 | 0 | 0 | 0 | 0 | 0 | 0 | 0 | 0 | 0 | 0 | 0 | 0 | 0 | 0 | 0 | 0 | 0 | 0 | 0 | 0 | 0 | 0 | 0 | 0 | 0 | 0 | 0 | 0 | 0 | 0 | 0 | 0 | 0 | 0 | 0 | 0 | 0 | 0 | 0 | 0
17 | 1 | 187 | 187 | 67 | 68-01-011-01 | Валка деревьев в труднодоступных местах с применением канатного метода страховки без корчевки пня мягколиственных и твердолиственных пород (кроме породы тополь) при диаметре ствола: до 36 см (прим. от 11,1 см до 36 см) | м3 | 1 | 0 | 1 |  |  |  | 1023.85 | 0 | 0 | 0 | 1023.85 | 0 | 2.88 | 0 | 0 | 1044.33 | 552.88 |  | 380754737 | 1352.5056 | 0 | 0 | 0 | 1352.5056 | 0 | 2.88 | 0 | 0 | 1378.7634 | 26.2578 | 0 | 0 | 1352.5056 | 0 | 2.88 | 0 | 0 | 102 | 54 | 1 | 1 |  |  | 1 | 1 | 1 | 1 |  |  |  |  | 0 | 1 | И13_ГЭСНр-2022, 68-01-011-01, приказ Минстроя России от 18.05.2022 г. № 378/пр |  |  | 68001 | 0 |  | 0 | 6 | 0 | 1 | 1 | 1 | 1 | 1 | 1 |  | 102 | 54 |  |  |  | 0 | 0 | 0 | [5 empty] | 0 |  | 0 | 1023.85 | 52515.51 | 0 | 0 | 469.62 | 0 | 2.88 | 0 | 0 | 1044.327 | 552.879 |  |  |  | )*0 | )*0,757 | )*0,757 | )*0,757 | [6 empty] | 0 | 0 | 1 | 1 |  |  |  | 1007 | м3 | м3 | 1 | [6 empty] | 342529186 | 6 | Ремонтно-строительные работы | 102 | Благоустройство | 1 | 68001 | Благоустройство | рФЕР-68 |  |  |  | 131072 | 0 | 0 | 0 | 0 | 0 | 2.88 | 0 | 0 | [17 empty] | 0 | 0 | 0 |  |  |  |  | 102 | 54 |  |  |  |  | 1 |  | -83215509 | 2 | 1 | -2 | 0 | 0 | 0 | 2621.06 | 2621.06 | 0 | 0 |  | 0 | 3 | 0 |  | 0 | 1 | 0 | 0 | 0 | 0 |  | Пр/812-102.0-1 | Пр/774-102.0 | Благоустройство | Благоустройство | 0 | 0
17 | 1 | 189 | 189 | 68 | 68-01-011-02 | Валка деревьев в труднодоступных местах с применением канатного метода страховки без корчевки пня мягколиственных и твердолиственных пород (кроме породы тополь) при диаметре ствола: до 52 см | м3 | 1 | 0 | 1 |  |  |  | 878.09 | 0 | 0 | 0 | 878.09 | 0 | 2.47 | 0 | 0 | 895.65 | 474.17 |  | 380754737 | 1159.9614 | 0 | 0 | 0 | 1159.9614 | 0 | 2.47 | 0 | 0 | 1182.5431 | 22.5817 | 0 | 0 | 1159.9614 | 0 | 2.47 | 0 | 0 | 102 | 54 | 1 | 1 |  |  | 1 | 1 | 1 | 1 |  |  |  |  | 0 | 1 | И13_ГЭСНр-2022, 68-01-011-02, приказ Минстроя России от 18.05.2022 г. № 378/пр |  |  | 68001 | 0 |  | 0 | 6 | 0 | 1 | 1 | 1 | 1 | 1 | 1 |  | 102 | 54 |  |  |  | 0 | 0 | 0 | [5 empty] | 0 |  | 0 | 878.09 | 52515.51 | 0 | 0 | 469.62 | 0 | 2.47 | 0 | 0 | 895.6518 | 474.1686 |  |  |  | )*0 | )*0,757 | )*0,757 | )*0,757 | [6 empty] | 0 | 0 | 1 | 1 |  |  |  | 1007 | м3 | м3 | 1 | [6 empty] | 342529186 | 6 | Ремонтно-строительные работы | 102 | Благоустройство | 1 | 68001 | Благоустройство | рФЕР-68 |  |  |  | 131072 | 0 | 0 | 0 | 0 | 0 | 2.47 | 0 | 0 | [17 empty] | 0 | 0 | 0 |  |  |  |  | 102 | 54 |  |  |  |  | 1 |  | 457584836 | 2 | 1 | -2 | 0 | 0 | 0 | 2247.91 | 2247.91 | 0 | 0 |  | 0 | 3 | 0 |  | 0 | 1 | 0 | 0 | 0 | 0 |  | Пр/812-102.0-1 | Пр/774-102.0 | Благоустройство | Благоустройство | 0 | 0
17 | 1 | 191 | 191 | 69 | 68-01-011-03 | Валка деревьев в труднодоступных местах с применением канатного метода страховки без корчевки пня мягколиственных и твердолиственных пород (кроме породы тополь) при диаметре ствола: до 72 см | м3 | 1 | 0 | 1 |  |  |  | 767.89 | 0 | 0 | 0 | 767.89 | 0 | 2.16 | 0 | 0 | 783.25 | 414.66 |  | 380754737 | 1014.3792 | 0 | 0 | 0 | 1014.3792 | 0 | 2.16 | 0 | 0 | 1034.3351 | 19.9559 | 0 | 0 | 1014.3792 | 0 | 2.16 | 0 | 0 | 102 | 54 | 1 | 1 |  |  | 1 | 1 | 1 | 1 |  |  |  |  | 0 | 1 | И13_ГЭСНр-2022, 68-01-011-03, приказ Минстроя России от 18.05.2022 г. № 378/пр |  |  | 68001 | 0 |  | 0 | 6 | 0 | 1 | 1 | 1 | 1 | 1 | 1 |  | 102 | 54 |  |  |  | 0 | 0 | 0 | [5 empty] | 0 |  | 0 | 767.89 | 52515.51 | 0 | 0 | 469.62 | 0 | 2.16 | 0 | 0 | 783.2478 | 414.6606 |  |  |  | )*0 | )*0,757 | )*0,757 | )*0,757 | [6 empty] | 0 | 0 | 1 | 1 |  |  |  | 1007 | м3 | м3 | 1 | [6 empty] | 342529186 | 6 | Ремонтно-строительные работы | 102 | Благоустройство | 1 | 68001 | Благоустройство | рФЕР-68 |  |  |  | 131072 | 0 | 0 | 0 | 0 | 0 | 2.16 | 0 | 0 | [17 empty] | 0 | 0 | 0 |  |  |  |  | 102 | 54 |  |  |  |  | 1 |  | -2139189703 | 2 | 1 | -2 | 0 | 0 | 0 | 1965.8 | 1965.8 | 0 | 0 |  | 0 | 3 | 0 |  | 0 | 1 | 0 | 0 | 0 | 0 |  | Пр/812-102.0-1 | Пр/774-102.0 | Благоустройство | Благоустройство | 0 | 0
17 | 1 | 193 | 193 | 70 | 68-01-011-04 | Валка деревьев в труднодоступных местах с применением канатного метода страховки без корчевки пня породы тополь при диаметре ствола: до 80 см (прим. от 11,1 см до 80 см) | м3 | 1 | 0 | 1 |  |  |  | 696.78 | 0 | 0 | 0 | 696.78 | 0 | 1.96 | 0 | 0 | 710.72 | 376.26 |  | 380754737 | 920.4552 | 0 | 0 | 0 | 920.4552 | 0 | 1.96 | 0 | 0 | 938.3105 | 17.8553 | 0 | 0 | 920.4552 | 0 | 1.96 | 0 | 0 | 102 | 54 | 1 | 1 |  |  | 1 | 1 | 1 | 1 |  |  |  |  | 0 | 1 | И13_ГЭСНр-2022, 68-01-011-04, приказ Минстроя России от 18.05.2022 г. № 378/пр |  |  | 68001 | 0 |  | 0 | 6 | 0 | 1 | 1 | 1 | 1 | 1 | 1 |  | 102 | 54 |  |  |  | 0 | 0 | 0 | [5 empty] | 0 |  | 0 | 696.78 | 52515.51 | 0 | 0 | 469.62 | 0 | 1.96 | 0 | 0 | 710.7156 | 376.2612 |  |  |  | )*0 | )*0,757 | )*0,757 | )*0,757 | [6 empty] | 0 | 0 | 1 | 1 |  |  |  | 1007 | м3 | м3 | 1 | [6 empty] | 342529186 | 6 | Ремонтно-строительные работы | 102 | Благоустройство | 1 | 68001 | Благоустройство | рФЕР-68 |  |  |  | 131072 | 0 | 0 | 0 | 0 | 0 | 1.96 | 0 | 0 | [17 empty] | 0 | 0 | 0 |  |  |  |  | 102 | 54 |  |  |  |  | 1 |  | 2076728492 | 2 | 1 | -2 | 0 | 0 | 0 | 1783.76 | 1783.76 | 0 | 0 |  | 0 | 3 | 0 |  | 0 | 1 | 0 | 0 | 0 | 0 |  | Пр/812-102.0-1 | Пр/774-102.0 | Благоустройство | Благоустройство | 0 | 0
17 | 1 | 195 | 195 | 71 | 68-01-011-05 | Валка деревьев в труднодоступных местах с применением канатного метода страховки без корчевки пня породы тополь при диаметре ствола: более 80 см | м3 | 1 | 0 | 1 |  |  |  | 622.13 | 0 | 0 | 0 | 622.13 | 0 | 1.75 | 0 | 0 | 634.57 | 335.95 |  | 380754737 | 821.835 | 0 | 0 | 0 | 821.835 | 0 | 1.75 | 0 | 0 | 838.1148 | 16.2798 | 0 | 0 | 821.835 | 0 | 1.75 | 0 | 0 | 102 | 54 | 1 | 1 |  |  | 1 | 1 | 1 | 1 |  |  |  |  | 0 | 1 | И13_ГЭСНр-2022, 68-01-011-05, приказ Минстроя России от 18.05.2022 г. № 378/пр |  |  | 68001 | 0 |  | 0 | 6 | 0 | 1 | 1 | 1 | 1 | 1 | 1 |  | 102 | 54 |  |  |  | 0 | 0 | 0 | [5 empty] | 0 |  | 0 | 622.13 | 52515.51 | 0 | 0 | 469.62 | 0 | 1.75 | 0 | 0 | 634.5726 | 335.9502 |  |  |  | )*0 | )*0,757 | )*0,757 | )*0,757 | [6 empty] | 0 | 0 | 1 | 1 |  |  |  | 1007 | м3 | м3 | 1 | [6 empty] | 342529186 | 6 | Ремонтно-строительные работы | 102 | Благоустройство | 1 | 68001 | Благоустройство | рФЕР-68 |  |  |  | 131072 | 0 | 0 | 0 | 0 | 0 | 1.75 | 0 | 0 | [17 empty] | 0 | 0 | 0 |  |  |  |  | 102 | 54 |  |  |  |  | 1 |  | -905823545 | 2 | 1 | -2 | 0 | 0 | 0 | 1592.65 | 1592.65 | 0 | 0 |  | 0 | 3 | 0 |  | 0 | 1 | 0 | 0 | 0 | 0 |  | Пр/812-102.0-1 | Пр/774-102.0 | Благоустройство | Благоустройство | 0 | 0
51 | 1 | 5 | 688 |  | Новый подраздел | 14.2. Валка деревьев на 35-220 кВ с применением канатного метода страховки в труднодоступных местах (места, в которых ограничен маневр спец.техники, существует риск повреждения инфраструктуры, а также вблизи зданий и сооружений, находящихся на расстоянии не более 50 м от крайних проводов ВЛ) | 0 | [6 empty] | 3988.74 | 0 | 0 | 0 | 3988.74 | 0 | 11.22 | 0 | 0 | 4068.52 | 2153.92 |  |  | 3988.74 | 0 | 0 | 0 | 3988.74 | 0 | 11.22 | 0 | 0 | 4068.52 | 2153.92 |  |  | 0 | 0 | 0 | 10211.18 | 10211.18 | 0 | 0 | 0 | 0 | 0 | 0 | 0 | 0 | 0 | 0 | 0 | [19 empty] | 0 | 0 | 0 | 10211.18 | 10211.18 | 0 | 0 | 0 | 0 | 0 | 0 | 0 | 0 | 0 | 0 | 0 | [114 empty] | 0
50 | 0 | 0 | 1 | 201 | 3988.74 | ПЗ | Прямые затраты |  |  | 201 | 1 | 3 |  | 2 | [7 empty] | 3988.74 | 1 | 3988.74
50 | 0 | 0 | 1 | 202 | 0 | СтМатОб | Стоимость материальных ресурсов (всего) |  |  | 202 | 2 | 3 |  | 2 | [7 empty] | 0 | 1 | 0
50 | 0 | 0 | 1 | 222 | 0 | СтМатОбЗак | Стоимость материалов и оборудования заказчика |  |  | 222 | 3 | 3 |  | 2 | [7 empty] | 0 | 1 | 0
50 | 0 | 0 | 1 | 225 | 0 | СтМатОбПод | Стоимость материалов и оборудования подрядчика |  |  | 225 | 4 | 3 |  | 2 | [7 empty] | 0 | 1 | 0
50 | 0 | 0 | 1 | 226 | 0 | СтМат | Стоимость материалов (всего) |  |  | 226 | 5 | 3 |  | 2 | [7 empty] | 0 | 1 | 0
50 | 0 | 0 | 1 | 227 | 0 | СтМатЗак | Стоимость материалов заказчика |  |  | 227 | 6 | 3 |  | 2 | [7 empty] | 0 | 1 | 0
50 | 0 | 0 | 1 | 228 | 0 | СтМатПод | Стоимость материалов подрядчика |  |  | 228 | 7 | 3 |  | 2 | [7 empty] | 0 | 1 | 0
50 | 0 | 0 | 1 | 216 | 0 | Оборуд | Стоимость оборудования (всего) |  |  | 216 | 8 | 3 |  | 2 | [7 empty] | 0 | 1 | 0
50 | 0 | 0 | 1 | 223 | 0 | ОборудЗак | Стоимость оборудования заказчика |  |  | 223 | 9 | 3 |  | 2 | [7 empty] | 0 | 1 | 0
50 | 0 | 0 | 1 | 229 | 0 | ОборудПод | Стоимость оборудования подрядчика |  |  | 229 | 10 | 3 |  | 2 | [7 empty] | 0 | 1 | 0
50 | 0 | 0 | 1 | 203 | 0 | ЭММ | Эксплуатация машин |  |  | 203 | 11 | 3 |  | 2 | [7 empty] | 0 | 1 | 0
50 | 0 | 0 | 1 | 231 | 0 | ЭММсНРиСП | Эксплуатация машин по ТСН-2001.16 |  |  | 231 | 12 | 3 |  | 2 | [7 empty] | 0 | 1 | 0
50 | 0 | 0 | 1 | 204 | 0 | ЗПМ | ЗП машинистов |  |  | 204 | 13 | 3 |  | 2 | [7 empty] | 0 | 1 | 0
50 | 0 | 0 | 1 | 205 | 3988.74 | ОЗП | Основная ЗП рабочих |  |  | 205 | 14 | 3 |  | 2 | [7 empty] | 3988.74 | 1 | 3988.74
50 | 0 | 0 | 1 | 232 | 0 | ОЗПсНРиСП | Основная ЗП рабочих по ТСН-2001.16 |  |  | 232 | 15 | 3 |  | 2 | [7 empty] | 0 | 1 | 0
50 | 0 | 0 | 1 | 214 | 10211.18 | Строит | Строительные работы с НР и СП |  |  | 214 | 16 | 3 |  | 2 | [7 empty] | 10211.18 | 1 | 10211.18
50 | 0 | 0 | 1 | 215 | 0 | Монтаж | Монтажные работы с НР и СП |  |  | 215 | 17 | 3 |  | 2 | [7 empty] | 0 | 1 | 0
50 | 0 | 0 | 1 | 217 | 0 | Прочие | Прочие работы с НР и СП |  |  | 217 | 18 | 3 |  | 2 | [7 empty] | 0 | 1 | 0
50 | 0 | 0 | 1 | 230 | 0 | ПрочиеЗатр | Прочие затраты по ТСН-2001.16 |  |  | 230 | 19 | 3 |  | 2 | [7 empty] | 0 | 1 | 0
50 | 0 | 0 | 1 | 206 | 0 | ВозврМат | Возврат материалов |  |  | 206 | 20 | 3 |  | 2 | [7 empty] | 0 | 1 | 0
50 | 0 | 0 | 1 | 207 | 11.22 | ТрудСтр | Трудозатраты строителей |  |  | 207 | 21 | 3 |  | 7 | [7 empty] | 11.22 | 1 | 11.22
50 | 0 | 0 | 1 | 208 | 0 | ТрудМаш | Трудозатраты машинистов |  |  | 208 | 22 | 3 |  | 7 | [7 empty] | 0 | 1 | 0
50 | 0 | 0 | 1 | 209 | 0 | ТранспМат | Транспорт материалов |  |  | 209 | 23 | 3 |  | 2 | [7 empty] | 0 | 1 | 0
50 | 0 | 0 | 1 | 233 | 0 | Перевозка | Перевозка грузов |  |  | 233 | 24 | 3 |  | 2 | [7 empty] | 0 | 1 | 0
50 | 0 | 0 | 1 | 210 | 4068.52 | НР | Накладные расходы |  |  | 210 | 25 | 3 |  | 2 | [7 empty] | 4068.52 | 1 | 4068.52
50 | 0 | 0 | 1 | 211 | 2153.92 | СмПриб | Сметная прибыль |  |  | 211 | 26 | 3 |  | 2 | [7 empty] | 2153.92 | 1 | 2153.92
50 | 0 | 0 | 1 | 224 | 10211.18 | Всего | Всего с НР и СП |  |  | 224 | 27 | 3 |  | 2 | [7 empty] | 10211.18 | 1 | 10211.18
51 | 1 | 4 | 644 |  | Новый раздел | 14. Валка деревьев в городских условиях ВЛ 35-220 кВ | 0 | [6 empty] | 14795.01 | 0 | 4409.4 | 2380.4 | 8005.21 | 0 | 19.7726 | 4.1637 | 0 | 10593.32 | 5608.23 | [15 empty] | 0 | 0 | 0 | 30996.56 | 30996.56 | 0 | 0 | 0 | 0 | 0 | 0 | 0 | 0 | 0 | 0 | 0 | [149 empty] | 0
50 | 0 | 0 | 1 | 201 | 14795.01 | ПЗ | Прямые затраты |  |  | 201 | 1 | 3 |  | 2 | [7 empty] | 14795.01 | 1 | 14795.01
50 | 0 | 0 | 1 | 202 | 0 | СтМатОб | Стоимость материальных ресурсов (всего) |  |  | 202 | 2 | 3 |  | 2 | [7 empty] | 0 | 1 | 0
50 | 0 | 0 | 1 | 222 | 0 | СтМатОбЗак | Стоимость материалов и оборудования заказчика |  |  | 222 | 3 | 3 |  | 2 | [7 empty] | 0 | 1 | 0
50 | 0 | 0 | 1 | 225 | 0 | СтМатОбПод | Стоимость материалов и оборудования подрядчика |  |  | 225 | 4 | 3 |  | 2 | [7 empty] | 0 | 1 | 0
50 | 0 | 0 | 1 | 226 | 0 | СтМат | Стоимость материалов (всего) |  |  | 226 | 5 | 3 |  | 2 | [7 empty] | 0 | 1 | 0
50 | 0 | 0 | 1 | 227 | 0 | СтМатЗак | Стоимость материалов заказчика |  |  | 227 | 6 | 3 |  | 2 | [7 empty] | 0 | 1 | 0
50 | 0 | 0 | 1 | 228 | 0 | СтМатПод | Стоимость материалов подрядчика |  |  | 228 | 7 | 3 |  | 2 | [7 empty] | 0 | 1 | 0
50 | 0 | 0 | 1 | 216 | 0 | Оборуд | Стоимость оборудования (всего) |  |  | 216 | 8 | 3 |  | 2 | [7 empty] | 0 | 1 | 0
50 | 0 | 0 | 1 | 223 | 0 | ОборудЗак | Стоимость оборудования заказчика |  |  | 223 | 9 | 3 |  | 2 | [7 empty] | 0 | 1 | 0
50 | 0 | 0 | 1 | 229 | 0 | ОборудПод | Стоимость оборудования подрядчика |  |  | 229 | 10 | 3 |  | 2 | [7 empty] | 0 | 1 | 0
50 | 0 | 0 | 1 | 203 | 4409.4 | ЭММ | Эксплуатация машин |  |  | 203 | 11 | 3 |  | 2 | [7 empty] | 4409.4 | 1 | 4409.4
50 | 0 | 0 | 1 | 231 | 0 | ЭММсНРиСП | Эксплуатация машин по ТСН-2001.16 |  |  | 231 | 12 | 3 |  | 2 | [7 empty] | 0 | 1 | 0
50 | 0 | 0 | 1 | 204 | 2380.4 | ЗПМ | ЗП машинистов |  |  | 204 | 13 | 3 |  | 2 | [7 empty] | 2380.4 | 1 | 2380.4
50 | 0 | 0 | 1 | 205 | 8005.21 | ОЗП | Основная ЗП рабочих |  |  | 205 | 14 | 3 |  | 2 | [7 empty] | 8005.21 | 1 | 8005.21
50 | 0 | 0 | 1 | 232 | 0 | ОЗПсНРиСП | Основная ЗП рабочих по ТСН-2001.16 |  |  | 232 | 15 | 3 |  | 2 | [7 empty] | 0 | 1 | 0
50 | 0 | 0 | 1 | 214 | 30996.56 | Строит | Строительные работы с НР и СП |  |  | 214 | 16 | 3 |  | 2 | [7 empty] | 30996.56 | 1 | 30996.56
50 | 0 | 0 | 1 | 215 | 0 | Монтаж | Монтажные работы с НР и СП |  |  | 215 | 17 | 3 |  | 2 | [7 empty] | 0 | 1 | 0
50 | 0 | 0 | 1 | 217 | 0 | Прочие | Прочие работы с НР и СП |  |  | 217 | 18 | 3 |  | 2 | [7 empty] | 0 | 1 | 0
50 | 0 | 0 | 1 | 230 | 0 | ПрочиеЗатр | Прочие затраты по ТСН-2001.16 |  |  | 230 | 19 | 3 |  | 2 | [7 empty] | 0 | 1 | 0
50 | 0 | 0 | 1 | 206 | 0 | ВозврМат | Возврат материалов |  |  | 206 | 20 | 3 |  | 2 | [7 empty] | 0 | 1 | 0
50 | 0 | 0 | 1 | 207 | 19.7726 | ТрудСтр | Трудозатраты строителей |  |  | 207 | 21 | 3 |  | 7 | [7 empty] | 19.7726 | 1 | 19.7726
50 | 0 | 0 | 1 | 208 | 4.1637 | ТрудМаш | Трудозатраты машинистов |  |  | 208 | 22 | 3 |  | 7 | [7 empty] | 4.1637 | 1 | 4.1637
50 | 0 | 0 | 1 | 209 | 0 | ТранспМат | Транспорт материалов |  |  | 209 | 23 | 3 |  | 2 | [7 empty] | 0 | 1 | 0
50 | 0 | 0 | 1 | 233 | 0 | Перевозка | Перевозка грузов |  |  | 233 | 24 | 3 |  | 2 | [7 empty] | 0 | 1 | 0
50 | 0 | 0 | 1 | 210 | 10593.32 | НР | Накладные расходы |  |  | 210 | 25 | 3 |  | 2 | [7 empty] | 10593.32 | 1 | 10593.32
50 | 0 | 0 | 1 | 211 | 5608.23 | СмПриб | Сметная прибыль |  |  | 211 | 26 | 3 |  | 2 | [7 empty] | 5608.23 | 1 | 5608.23
50 | 0 | 0 | 1 | 224 | 30996.56 | Всего | Всего с НР и СП |  |  | 224 | 27 | 3 |  | 2 | [7 empty] | 30996.56 | 1 | 30996.56
4 | 1 |  | 765 |  | Новый раздел | 15. Корчевка пней в городских условиях ВЛ 35-220 кВ |  | 0 |  | -1 | [7 empty] | 0 |  |  | 0 | [32 empty] | *0)*0 | [9 empty] | *0)*0 | [10 empty] | 0 | [11 empty] | 0
52 | 1 | 4 | 758 | 0 | Новый раздел | 15. Корчевка пней в городских условиях ВЛ 35-220 кВ | [7 empty] | 869.31 | 0 | 80.56 | 0 | 788.75 | 0 | 2.18 | 0 | 0 | 804.52 | 425.92 | 0 | 0 | 869.31 | 0 | 80.56 | 0 | 788.75 | 0 | 2.18 | 0 | 0 | 804.52 | 425.92 | 0 | 0 | 0 | 0 | 0 | 2099.75 | 2099.75 | 0 | 0 | 0 | 0 | 0 | 0 | 0 | 0 | 0 | 0 | 0 | 0 | 0 | 0 | 0 | 0 | 0 | 0 | 0 | 0 | 0 | 0 | 0 | 0 | 0 | 0 | 0 | 0 | 0 | 0 | 0 | 0 | 0 | 2099.75 | 2099.75 | 0 | 0 | 0 | 0 | 0 | 0 | 0 | 0 | 0 | 0 | 0 | 0 | 0 | 0 | 0 | 0 | 0 | 0 | 0 | 0 | 0 | 0 | 0 | 0 | 0 | 0 | 0 | 0 | 0 | 0 | 0 | 0 | 0 | 0 | 0 | 0 | 0 | 0 | 0 | 0 | 0 | 0 | 0 | 0 | 0 | 0 | 0 | 0 | 0 | 0 | 0 | 0 | 0 | 0 | 0 | 0 | 0 | 0 | 0 | 0 | 0 | 0 | 0 | 0 | 0 | 0 | 0 | 0 | 0 | 0 | 0 | 0 | 0 | 0 | 0 | 0 | 0 | 0 | 0 | 0 | 0 | 0 | 0 | 0 | 0 | 0 | 0 | 0 | 0 | 0 | 0 | 0 | 0 | 0 | 0 | 0 | 0 | 0 | 0 | 0 | 0 | 0 | 0 | 0 | 0 | 0 | 0 | 0 | 0 | 0 | 0 | 0 | 0 | 0 | 0 | 0 | 0 | 0 | 0 | 0 | 0 | 0 | 0 | 0 | 0 | 0
17 | 1 | 202 | 202 | 72 | 68-01-017-01 | Удаление пней пнедробилкой, диаметр пня: до 0,5 м (от 0,121 м до 0,5 м) | ШТ | 1 | 0 | 1 |  |  |  | 373.67 | 0 | 33.57 | 0 | 340.1 | 0 | 0.94 | 0 | 0 | 346.9 | 183.65 |  | 380754737 | 503.6312 | 0 | 27.2909 | 0 | 476.3403 | 0 | 0.94 | 0 | 0 | 530.2909 | 15.7281 | 38.2225 | 0 | 476.3403 | 0 | 0.94 | 0 | 0 | 102 | 54 | 1 | 1 |  |  | 1 | 1 | 1 | 1 |  |  |  |  | 0 | 1 | И13_ГЭСНр-2022 доп.13, 68-01-017-01, приказ Минстроя России от 07.02.2025 г. № 69/пр |  |  | 68001 | 0 |  | 0 | 6 | 0 | 1 | 1 | 1 | 1 | 1 | 1 |  | 102 | 54 |  |  |  | 0 | 0 | 0 | [5 empty] | 0 |  | 0 | 373.67 | 48467.94 | 188.05 | 0 | 1013.49 | 0 | 0.94 | 0 | 0 | 346.902 | 183.654 |  |  |  | *0 | *0,714 | *0,714 | *0,714 | [6 empty] | 0 | 0 | 1 | 1 |  |  |  | 1013 | ШТ | ШТ | 1 | [6 empty] | 342529186 | 6 | Ремонтно-строительные работы | 102 | Благоустройство | 1 | 68001 | Благоустройство | рФЕР-68 |  |  |  | 1310720 | 0 | 0 | 0 | 0 | 0 | 0.94 | 0 | 0 | [17 empty] | 0 | 0 | 0 |  |  |  |  | 102 | 54 |  |  |  |  | 1 |  | -1303757847 | 2 | 1 | -2 | 0 | 0 | 0 | 904.22 | 904.22 | 0 | 0 |  | 0 | 3 | 0 |  | 0 | 1 | 0 | 0 | 0 | 0 |  | Пр/812-102.0-1 | Пр/774-102.0 | Благоустройство | Благоустройство | 0 | 0
17 | 1 | 209 | 209 | 73 | 68-01-017-02 | Удаление пней пнедробилкой, диаметр пня: свыше 0,5 м | ШТ | 1 | 0 | 1 |  |  |  | 495.64 | 0 | 46.99 | 0 | 448.65 | 0 | 1.24 | 0 | 0 | 457.62 | 242.27 |  | 380754737 | 666.571 | 0 | 38.2072 | 0 | 628.3638 | 0 | 1.24 | 0 | 0 | 701.1036 | 19.2283 | 53.5115 | 0 | 628.3638 | 0 | 1.24 | 0 | 0 | 102 | 54 | 1 | 1 |  |  | 1 | 1 | 1 | 1 |  |  |  |  | 0 | 1 | И13_ГЭСНр-2022 доп.13, 68-01-017-02, приказ Минстроя России от 07.02.2025 г. № 69/пр |  |  | 68001 | 0 |  | 0 | 6 | 0 | 1 | 1 | 1 | 1 | 1 | 1 |  | 102 | 54 |  |  |  | 0 | 0 | 0 | [5 empty] | 0 |  | 0 | 495.64 | 48467.94 | 188.05 | 0 | 1013.49 | 0 | 1.24 | 0 | 0 | 457.623 | 242.271 |  |  |  | *0 | *0,714 | *0,714 | *0,714 | [6 empty] | 0 | 0 | 1 | 1 |  |  |  | 1013 | ШТ | ШТ | 1 | [6 empty] | 342529186 | 6 | Ремонтно-строительные работы | 102 | Благоустройство | 1 | 68001 | Благоустройство | рФЕР-68 |  |  |  | 1310720 | 0 | 0 | 0 | 0 | 0 | 1.24 | 0 | 0 | [17 empty] | 0 | 0 | 0 |  |  |  |  | 102 | 54 |  |  |  |  | 1 |  | 568091285 | 2 | 1 | -2 | 0 | 0 | 0 | 1195.53 | 1195.53 | 0 | 0 |  | 0 | 3 | 0 |  | 0 | 1 | 0 | 0 | 0 | 0 |  | Пр/812-102.0-1 | Пр/774-102.0 | Благоустройство | Благоустройство | 0 | 0
51 | 1 | 4 | 758 |  | Новый раздел | 15. Корчевка пней в городских условиях ВЛ 35-220 кВ | 0 | [6 empty] | 869.31 | 0 | 80.56 | 0 | 788.75 | 0 | 2.18 | 0 | 0 | 804.52 | 425.92 |  |  | 869.31 | 0 | 80.56 | 0 | 788.75 | 0 | 2.18 | 0 | 0 | 804.52 | 425.92 |  |  | 0 | 0 | 0 | 2099.75 | 2099.75 | 0 | 0 | 0 | 0 | 0 | 0 | 0 | 0 | 0 | 0 | 0 | [19 empty] | 0 | 0 | 0 | 2099.75 | 2099.75 | 0 | 0 | 0 | 0 | 0 | 0 | 0 | 0 | 0 | 0 | 0 | [114 empty] | 0
50 | 0 | 0 | 1 | 201 | 869.31 | ПЗ | Прямые затраты |  |  | 201 | 1 | 3 |  | 2 | [7 empty] | 869.31 | 1 | 869.31
50 | 0 | 0 | 1 | 202 | 0 | СтМатОб | Стоимость материальных ресурсов (всего) |  |  | 202 | 2 | 3 |  | 2 | [7 empty] | 0 | 1 | 0
50 | 0 | 0 | 1 | 222 | 0 | СтМатОбЗак | Стоимость материалов и оборудования заказчика |  |  | 222 | 3 | 3 |  | 2 | [7 empty] | 0 | 1 | 0
50 | 0 | 0 | 1 | 225 | 0 | СтМатОбПод | Стоимость материалов и оборудования подрядчика |  |  | 225 | 4 | 3 |  | 2 | [7 empty] | 0 | 1 | 0
50 | 0 | 0 | 1 | 226 | 0 | СтМат | Стоимость материалов (всего) |  |  | 226 | 5 | 3 |  | 2 | [7 empty] | 0 | 1 | 0
50 | 0 | 0 | 1 | 227 | 0 | СтМатЗак | Стоимость материалов заказчика |  |  | 227 | 6 | 3 |  | 2 | [7 empty] | 0 | 1 | 0
50 | 0 | 0 | 1 | 228 | 0 | СтМатПод | Стоимость материалов подрядчика |  |  | 228 | 7 | 3 |  | 2 | [7 empty] | 0 | 1 | 0
50 | 0 | 0 | 1 | 216 | 0 | Оборуд | Стоимость оборудования (всего) |  |  | 216 | 8 | 3 |  | 2 | [7 empty] | 0 | 1 | 0
50 | 0 | 0 | 1 | 223 | 0 | ОборудЗак | Стоимость оборудования заказчика |  |  | 223 | 9 | 3 |  | 2 | [7 empty] | 0 | 1 | 0
50 | 0 | 0 | 1 | 229 | 0 | ОборудПод | Стоимость оборудования подрядчика |  |  | 229 | 10 | 3 |  | 2 | [7 empty] | 0 | 1 | 0
50 | 0 | 0 | 1 | 203 | 80.56 | ЭММ | Эксплуатация машин |  |  | 203 | 11 | 3 |  | 2 | [7 empty] | 80.56 | 1 | 80.56
50 | 0 | 0 | 1 | 231 | 0 | ЭММсНРиСП | Эксплуатация машин по ТСН-2001.16 |  |  | 231 | 12 | 3 |  | 2 | [7 empty] | 0 | 1 | 0
50 | 0 | 0 | 1 | 204 | 0 | ЗПМ | ЗП машинистов |  |  | 204 | 13 | 3 |  | 2 | [7 empty] | 0 | 1 | 0
50 | 0 | 0 | 1 | 205 | 788.75 | ОЗП | Основная ЗП рабочих |  |  | 205 | 14 | 3 |  | 2 | [7 empty] | 788.75 | 1 | 788.75
50 | 0 | 0 | 1 | 232 | 0 | ОЗПсНРиСП | Основная ЗП рабочих по ТСН-2001.16 |  |  | 232 | 15 | 3 |  | 2 | [7 empty] | 0 | 1 | 0
50 | 0 | 0 | 1 | 214 | 2099.75 | Строит | Строительные работы с НР и СП |  |  | 214 | 16 | 3 |  | 2 | [7 empty] | 2099.75 | 1 | 2099.75
50 | 0 | 0 | 1 | 215 | 0 | Монтаж | Монтажные работы с НР и СП |  |  | 215 | 17 | 3 |  | 2 | [7 empty] | 0 | 1 | 0
50 | 0 | 0 | 1 | 217 | 0 | Прочие | Прочие работы с НР и СП |  |  | 217 | 18 | 3 |  | 2 | [7 empty] | 0 | 1 | 0
50 | 0 | 0 | 1 | 230 | 0 | ПрочиеЗатр | Прочие затраты по ТСН-2001.16 |  |  | 230 | 19 | 3 |  | 2 | [7 empty] | 0 | 1 | 0
50 | 0 | 0 | 1 | 206 | 0 | ВозврМат | Возврат материалов |  |  | 206 | 20 | 3 |  | 2 | [7 empty] | 0 | 1 | 0
50 | 0 | 0 | 1 | 207 | 2.18 | ТрудСтр | Трудозатраты строителей |  |  | 207 | 21 | 3 |  | 7 | [7 empty] | 2.18 | 1 | 2.18
50 | 0 | 0 | 1 | 208 | 0 | ТрудМаш | Трудозатраты машинистов |  |  | 208 | 22 | 3 |  | 7 | [7 empty] | 0 | 1 | 0
50 | 0 | 0 | 1 | 209 | 0 | ТранспМат | Транспорт материалов |  |  | 209 | 23 | 3 |  | 2 | [7 empty] | 0 | 1 | 0
50 | 0 | 0 | 1 | 233 | 0 | Перевозка | Перевозка грузов |  |  | 233 | 24 | 3 |  | 2 | [7 empty] | 0 | 1 | 0
50 | 0 | 0 | 1 | 210 | 804.52 | НР | Накладные расходы |  |  | 210 | 25 | 3 |  | 2 | [7 empty] | 804.52 | 1 | 804.52
50 | 0 | 0 | 1 | 211 | 425.92 | СмПриб | Сметная прибыль |  |  | 211 | 26 | 3 |  | 2 | [7 empty] | 425.92 | 1 | 425.92
50 | 0 | 0 | 1 | 224 | 2099.75 | Всего | Всего с НР и СП |  |  | 224 | 27 | 3 |  | 2 | [7 empty] | 2099.75 | 1 | 2099.75
4 | 1 |  | 802 |  | Новый раздел | 16. Обрезка ветвей ВЛ 35-220 кВ |  | 0 |  | -1 | [7 empty] | 0 |  |  | 0 | [32 empty] | *0)*0 | [9 empty] | *0)*0 | [10 empty] | 0 | [11 empty] | 0
52 | 1 | 4 | 795 | 0 | Новый раздел | 16. Обрезка ветвей ВЛ 35-220 кВ | [7 empty] | 481.55 | 0 | 0 | 0 | 481.55 | 0 | 1.51 | 0 | 0 | 491.18 | 260.04 | 0 | 0 | 481.55 | 0 | 0 | 0 | 481.55 | 0 | 1.51 | 0 | 0 | 491.18 | 260.04 | 0 | 0 | 0 | 0 | 0 | 1232.77 | 1232.77 | 0 | 0 | 0 | 0 | 0 | 0 | 0 | 0 | 0 | 0 | 0 | 0 | 0 | 0 | 0 | 0 | 0 | 0 | 0 | 0 | 0 | 0 | 0 | 0 | 0 | 0 | 0 | 0 | 0 | 0 | 0 | 0 | 0 | 1232.77 | 1232.77 | 0 | 0 | 0 | 0 | 0 | 0 | 0 | 0 | 0 | 0 | 0 | 0 | 0 | 0 | 0 | 0 | 0 | 0 | 0 | 0 | 0 | 0 | 0 | 0 | 0 | 0 | 0 | 0 | 0 | 0 | 0 | 0 | 0 | 0 | 0 | 0 | 0 | 0 | 0 | 0 | 0 | 0 | 0 | 0 | 0 | 0 | 0 | 0 | 0 | 0 | 0 | 0 | 0 | 0 | 0 | 0 | 0 | 0 | 0 | 0 | 0 | 0 | 0 | 0 | 0 | 0 | 0 | 0 | 0 | 0 | 0 | 0 | 0 | 0 | 0 | 0 | 0 | 0 | 0 | 0 | 0 | 0 | 0 | 0 | 0 | 0 | 0 | 0 | 0 | 0 | 0 | 0 | 0 | 0 | 0 | 0 | 0 | 0 | 0 | 0 | 0 | 0 | 0 | 0 | 0 | 0 | 0 | 0 | 0 | 0 | 0 | 0 | 0 | 0 | 0 | 0 | 0 | 0 | 0 | 0 | 0 | 0 | 0 | 0 | 0 | 0
17 | 1 | 210 | 210 | 74 | 68-01-005-01 | Вырезка сухих ветвей деревьев лиственных пород диаметром: до 350 мм при количестве срезанных ветвей до 5 | ШТ | 1 | 0 | 1 |  |  |  | 169.02 | 0 | 0 | 0 | 169.02 | 0 | 0.53 | 0 | 0 | 172.4 | 91.27 |  | 380754737 | 232.1718 | 0 | 0 | 0 | 232.1718 | 0 | 0.53 | 0 | 0 | 232.1718 | 0 | 0 | 0 | 232.1718 | 0 | 0.53 | 0 | 0 | 102 | 54 | 1 | 1 |  |  | 1 | 1 | 1 | 1 |  |  |  |  | 0 | 1 | И13_ГЭСНр-2022, 68-01-005-01, приказ Минстроя России от 18.05.2022 г. № 378/пр |  |  | 68001 | 0 |  | 0 | 6 | 0 | 1 | 1 | 1 | 1 | 1 | 1 |  | 102 | 54 |  |  |  | 0 | 0 | 0 | [5 empty] | 0 |  | 0 | 169.02 | 0 | 0 | 0 | 438.06 | 0 | 0.53 | 0 | 0 | 172.4004 | 91.2708 |  |  |  | )*0 | )*0,728 | )*0,728 | )*0,728 | [6 empty] | 0 | 0 | 1 | 1 |  |  |  | 1013 | ШТ | ШТ | 1 | [6 empty] | 342529186 | 6 | Ремонтно-строительные работы | 102 | Благоустройство | 1 | 68001 | Благоустройство | рФЕР-68 |  |  |  | 131072 | 0 | 0 | 0 | 0 | 0 | 0.53 | 0 | 0 | [17 empty] | 0 | 0 | 0 |  |  |  |  | 102 | 54 |  |  |  |  | 1 |  | 2087359682 | 2 | 1 | -2 | 0 | 0 | 0 | 432.69 | 432.69 | 0 | 0 |  | 0 | 3 | 0 |  | 0 | 1 | 0 | 0 | 0 | 0 |  | Пр/812-102.0-1 | Пр/774-102.0 | Благоустройство | Благоустройство | 0 | 0
17 | 1 | 211 | 211 | 75 | 68-01-005-03 | Вырезка сухих ветвей деревьев лиственных пород диаметром: до 350 мм при количестве срезанных ветвей до 15 | ШТ | 1 | 0 | 1 |  |  |  | 312.53 | 0 | 0 | 0 | 312.53 | 0 | 0.98 | 0 | 0 | 318.78 | 168.77 |  | 380754737 | 429.2988 | 0 | 0 | 0 | 429.2988 | 0 | 0.98 | 0 | 0 | 429.2988 | 0 | 0 | 0 | 429.2988 | 0 | 0.98 | 0 | 0 | 102 | 54 | 1 | 1 |  |  | 1 | 1 | 1 | 1 |  |  |  |  | 0 | 1 | И13_ГЭСНр-2022, 68-01-005-03, приказ Минстроя России от 18.05.2022 г. № 378/пр |  |  | 68001 | 0 |  | 0 | 6 | 0 | 1 | 1 | 1 | 1 | 1 | 1 |  | 102 | 54 |  |  |  | 0 | 0 | 0 | [5 empty] | 0 |  | 0 | 312.53 | 0 | 0 | 0 | 438.06 | 0 | 0.98 | 0 | 0 | 318.7806 | 168.7662 |  |  |  | )*0 | )*0,728 | )*0,728 | )*0,728 | [6 empty] | 0 | 0 | 1 | 1 |  |  |  | 1013 | ШТ | ШТ | 1 | [6 empty] | 342529186 | 6 | Ремонтно-строительные работы | 102 | Благоустройство | 1 | 68001 | Благоустройство | рФЕР-68 |  |  |  | 131072 | 0 | 0 | 0 | 0 | 0 | 0.98 | 0 | 0 | [17 empty] | 0 | 0 | 0 |  |  |  |  | 102 | 54 |  |  |  |  | 1 |  | -1769309678 | 2 | 1 | -2 | 0 | 0 | 0 | 800.08 | 800.08 | 0 | 0 |  | 0 | 3 | 0 |  | 0 | 1 | 0 | 0 | 0 | 0 |  | Пр/812-102.0-1 | Пр/774-102.0 | Благоустройство | Благоустройство | 0 | 0
51 | 1 | 4 | 795 |  | Новый раздел | 16. Обрезка ветвей ВЛ 35-220 кВ | 0 | [6 empty] | 481.55 | 0 | 0 | 0 | 481.55 | 0 | 1.51 | 0 | 0 | 491.18 | 260.04 |  |  | 481.55 | 0 | 0 | 0 | 481.55 | 0 | 1.51 | 0 | 0 | 491.18 | 260.04 |  |  | 0 | 0 | 0 | 1232.77 | 1232.77 | 0 | 0 | 0 | 0 | 0 | 0 | 0 | 0 | 0 | 0 | 0 | [19 empty] | 0 | 0 | 0 | 1232.77 | 1232.77 | 0 | 0 | 0 | 0 | 0 | 0 | 0 | 0 | 0 | 0 | 0 | [114 empty] | 0
50 | 0 | 0 | 1 | 201 | 481.55 | ПЗ | Прямые затраты |  |  | 201 | 1 | 3 |  | 2 | [7 empty] | 481.55 | 1 | 481.55
50 | 0 | 0 | 1 | 202 | 0 | СтМатОб | Стоимость материальных ресурсов (всего) |  |  | 202 | 2 | 3 |  | 2 | [7 empty] | 0 | 1 | 0
50 | 0 | 0 | 1 | 222 | 0 | СтМатОбЗак | Стоимость материалов и оборудования заказчика |  |  | 222 | 3 | 3 |  | 2 | [7 empty] | 0 | 1 | 0
50 | 0 | 0 | 1 | 225 | 0 | СтМатОбПод | Стоимость материалов и оборудования подрядчика |  |  | 225 | 4 | 3 |  | 2 | [7 empty] | 0 | 1 | 0
50 | 0 | 0 | 1 | 226 | 0 | СтМат | Стоимость материалов (всего) |  |  | 226 | 5 | 3 |  | 2 | [7 empty] | 0 | 1 | 0
50 | 0 | 0 | 1 | 227 | 0 | СтМатЗак | Стоимость материалов заказчика |  |  | 227 | 6 | 3 |  | 2 | [7 empty] | 0 | 1 | 0
50 | 0 | 0 | 1 | 228 | 0 | СтМатПод | Стоимость материалов подрядчика |  |  | 228 | 7 | 3 |  | 2 | [7 empty] | 0 | 1 | 0
50 | 0 | 0 | 1 | 216 | 0 | Оборуд | Стоимость оборудования (всего) |  |  | 216 | 8 | 3 |  | 2 | [7 empty] | 0 | 1 | 0
50 | 0 | 0 | 1 | 223 | 0 | ОборудЗак | Стоимость оборудования заказчика |  |  | 223 | 9 | 3 |  | 2 | [7 empty] | 0 | 1 | 0
50 | 0 | 0 | 1 | 229 | 0 | ОборудПод | Стоимость оборудования подрядчика |  |  | 229 | 10 | 3 |  | 2 | [7 empty] | 0 | 1 | 0
50 | 0 | 0 | 1 | 203 | 0 | ЭММ | Эксплуатация машин |  |  | 203 | 11 | 3 |  | 2 | [7 empty] | 0 | 1 | 0
50 | 0 | 0 | 1 | 231 | 0 | ЭММсНРиСП | Эксплуатация машин по ТСН-2001.16 |  |  | 231 | 12 | 3 |  | 2 | [7 empty] | 0 | 1 | 0
50 | 0 | 0 | 1 | 204 | 0 | ЗПМ | ЗП машинистов |  |  | 204 | 13 | 3 |  | 2 | [7 empty] | 0 | 1 | 0
50 | 0 | 0 | 1 | 205 | 481.55 | ОЗП | Основная ЗП рабочих |  |  | 205 | 14 | 3 |  | 2 | [7 empty] | 481.55 | 1 | 481.55
50 | 0 | 0 | 1 | 232 | 0 | ОЗПсНРиСП | Основная ЗП рабочих по ТСН-2001.16 |  |  | 232 | 15 | 3 |  | 2 | [7 empty] | 0 | 1 | 0
50 | 0 | 0 | 1 | 214 | 1232.77 | Строит | Строительные работы с НР и СП |  |  | 214 | 16 | 3 |  | 2 | [7 empty] | 1232.77 | 1 | 1232.77
50 | 0 | 0 | 1 | 215 | 0 | Монтаж | Монтажные работы с НР и СП |  |  | 215 | 17 | 3 |  | 2 | [7 empty] | 0 | 1 | 0
50 | 0 | 0 | 1 | 217 | 0 | Прочие | Прочие работы с НР и СП |  |  | 217 | 18 | 3 |  | 2 | [7 empty] | 0 | 1 | 0
50 | 0 | 0 | 1 | 230 | 0 | ПрочиеЗатр | Прочие затраты по ТСН-2001.16 |  |  | 230 | 19 | 3 |  | 2 | [7 empty] | 0 | 1 | 0
50 | 0 | 0 | 1 | 206 | 0 | ВозврМат | Возврат материалов |  |  | 206 | 20 | 3 |  | 2 | [7 empty] | 0 | 1 | 0
50 | 0 | 0 | 1 | 207 | 1.51 | ТрудСтр | Трудозатраты строителей |  |  | 207 | 21 | 3 |  | 7 | [7 empty] | 1.51 | 1 | 1.51
50 | 0 | 0 | 1 | 208 | 0 | ТрудМаш | Трудозатраты машинистов |  |  | 208 | 22 | 3 |  | 7 | [7 empty] | 0 | 1 | 0
50 | 0 | 0 | 1 | 209 | 0 | ТранспМат | Транспорт материалов |  |  | 209 | 23 | 3 |  | 2 | [7 empty] | 0 | 1 | 0
50 | 0 | 0 | 1 | 233 | 0 | Перевозка | Перевозка грузов |  |  | 233 | 24 | 3 |  | 2 | [7 empty] | 0 | 1 | 0
50 | 0 | 0 | 1 | 210 | 491.18 | НР | Накладные расходы |  |  | 210 | 25 | 3 |  | 2 | [7 empty] | 491.18 | 1 | 491.18
50 | 0 | 0 | 1 | 211 | 260.04 | СмПриб | Сметная прибыль |  |  | 211 | 26 | 3 |  | 2 | [7 empty] | 260.04 | 1 | 260.04
50 | 0 | 0 | 1 | 224 | 1232.77 | Всего | Всего с НР и СП |  |  | 224 | 27 | 3 |  | 2 | [7 empty] | 1232.77 | 1 | 1232.77
4 | 1 |  | 838 |  | Новый раздел | 17. Устройство противопожарных барьеров ВЛ 35-220 кВ |  | 0 |  | -1 | [7 empty] | 0 |  |  | 0 | [32 empty] | *0)*0 | [9 empty] | *0)*0 | [10 empty] | 0 | [11 empty] | 0
52 | 1 | 4 | 832 | 0 | Новый раздел | 17. Устройство противопожарных барьеров ВЛ 35-220 кВ | [7 empty] | 8854.18 | 0 | 5910.01 | 2944.17 | 0 | 0 | 0 | 5.1498 | 0 | 3032.5 | 2119.8 | 0 | 0 | 8854.18 | 0 | 5910.01 | 2944.17 | 0 | 0 | 0 | 5.1498 | 0 | 3032.5 | 2119.8 | 0 | 0 | 0 | 0 | 0 | 14006.48 | 14006.48 | 0 | 0 | 0 | 0 | 0 | 0 | 0 | 0 | 0 | 0 | 0 | 0 | 0 | 0 | 0 | 0 | 0 | 0 | 0 | 0 | 0 | 0 | 0 | 0 | 0 | 0 | 0 | 0 | 0 | 0 | 0 | 0 | 0 | 14006.48 | 14006.48 | 0 | 0 | 0 | 0 | 0 | 0 | 0 | 0 | 0 | 0 | 0 | 0 | 0 | 0 | 0 | 0 | 0 | 0 | 0 | 0 | 0 | 0 | 0 | 0 | 0 | 0 | 0 | 0 | 0 | 0 | 0 | 0 | 0 | 0 | 0 | 0 | 0 | 0 | 0 | 0 | 0 | 0 | 0 | 0 | 0 | 0 | 0 | 0 | 0 | 0 | 0 | 0 | 0 | 0 | 0 | 0 | 0 | 0 | 0 | 0 | 0 | 0 | 0 | 0 | 0 | 0 | 0 | 0 | 0 | 0 | 0 | 0 | 0 | 0 | 0 | 0 | 0 | 0 | 0 | 0 | 0 | 0 | 0 | 0 | 0 | 0 | 0 | 0 | 0 | 0 | 0 | 0 | 0 | 0 | 0 | 0 | 0 | 0 | 0 | 0 | 0 | 0 | 0 | 0 | 0 | 0 | 0 | 0 | 0 | 0 | 0 | 0 | 0 | 0 | 0 | 0 | 0 | 0 | 0 | 0 | 0 | 0 | 0 | 0 | 0 | 0
17 | 1 | 214 | 214 | 76 | 47-02-011-02 | Плантажная вспашка на глубину: 40-45 см на почвах тяжелых | га | 1 | 0 | 1 |  |  |  | 8854.18 | 0 | 5910.01 | 2944.17 | 0 | 0 | 0 | 5.1498 | 0 | 3032.5 | 2119.8 |  | 380754737 | 4354.1221 | 0 | 4354.1221 | 2944.1693 | 0 | 0 | 0 | 5.1498 | 0 | 8730.0136 | 0 | 5208.28 | 3521.7336 | 0 | 0 | 0 | 6.16 | 0 | 103 | 72 | 1 | 1 |  |  | 1 | 1 | 1 | 1 |  |  |  |  | 0 | 1 | И13_ГЭСН-2022, 47-02-011-02, приказ Минстроя России от 18.05.2022 г. № 378/пр |  |  | 47001 | 0 |  | 0 | 2 | 0 | 1 | 1 | 1 | 1 | 1 | 1 |  | 103 | 72 |  |  |  | 0 | 0 | 0 | [5 empty] | 0 |  | 0 | 8854.18 | 0 | 1147.63 | 571.71 | 0 | 0 | 0 | 5.1498 | 0 | 3032.4951 | 2119.8024 |  |  |  | *0 | )*0,836 | )*0,836 | )*0,836 | [6 empty] | 0 | 0 | 1 | 1 |  |  |  | 1005 | га | га | 1 | [6 empty] | 342529129 | 2 | Общестроительные работы | 41 | Озеленение. Защитные лесонасаждения | 1 | 47001 | Озеленение. Защитные лесонасаждения | ФЕР-47 |  |  |  | 131072 | 0 | 0 | 0 | 0 | 0 | 0 | 6.16 | 0 | [17 empty] | 0 | 0 | 0 |  |  |  |  | 103 | 72 |  |  |  |  | 1 |  | 302217847 | 2 | 1 | -2 | 0 | 0 | 0 | 14006.48 | 14006.48 | 0 | 0 |  | 0 | 3 | 0 |  | 0 | 1 | 0 | 0 | 0 | 0 |  | Пр/812-041.0-1 | Пр/774-041.0 | Озеленение. Защитные лесонасаждения | Озеленение. Защитные лесонасаждения | 0 | 0
51 | 1 | 4 | 832 |  | Новый раздел | 17. Устройство противопожарных барьеров ВЛ 35-220 кВ | 0 | [6 empty] | 8854.18 | 0 | 5910.01 | 2944.17 | 0 | 0 | 0 | 5.1498 | 0 | 3032.5 | 2119.8 |  |  | 8854.18 | 0 | 5910.01 | 2944.17 | 0 | 0 | 0 | 5.1498 | 0 | 3032.5 | 2119.8 |  |  | 0 | 0 | 0 | 14006.48 | 14006.48 | 0 | 0 | 0 | 0 | 0 | 0 | 0 | 0 | 0 | 0 | 0 | [19 empty] | 0 | 0 | 0 | 14006.48 | 14006.48 | 0 | 0 | 0 | 0 | 0 | 0 | 0 | 0 | 0 | 0 | 0 | [114 empty] | 0
50 | 0 | 0 | 1 | 201 | 8854.18 | ПЗ | Прямые затраты |  |  | 201 | 1 | 3 |  | 2 | [7 empty] | 8854.18 | 1 | 8854.18
50 | 0 | 0 | 1 | 202 | 0 | СтМатОб | Стоимость материальных ресурсов (всего) |  |  | 202 | 2 | 3 |  | 2 | [7 empty] | 0 | 1 | 0
50 | 0 | 0 | 1 | 222 | 0 | СтМатОбЗак | Стоимость материалов и оборудования заказчика |  |  | 222 | 3 | 3 |  | 2 | [7 empty] | 0 | 1 | 0
50 | 0 | 0 | 1 | 225 | 0 | СтМатОбПод | Стоимость материалов и оборудования подрядчика |  |  | 225 | 4 | 3 |  | 2 | [7 empty] | 0 | 1 | 0
50 | 0 | 0 | 1 | 226 | 0 | СтМат | Стоимость материалов (всего) |  |  | 226 | 5 | 3 |  | 2 | [7 empty] | 0 | 1 | 0
50 | 0 | 0 | 1 | 227 | 0 | СтМатЗак | Стоимость материалов заказчика |  |  | 227 | 6 | 3 |  | 2 | [7 empty] | 0 | 1 | 0
50 | 0 | 0 | 1 | 228 | 0 | СтМатПод | Стоимость материалов подрядчика |  |  | 228 | 7 | 3 |  | 2 | [7 empty] | 0 | 1 | 0
50 | 0 | 0 | 1 | 216 | 0 | Оборуд | Стоимость оборудования (всего) |  |  | 216 | 8 | 3 |  | 2 | [7 empty] | 0 | 1 | 0
50 | 0 | 0 | 1 | 223 | 0 | ОборудЗак | Стоимость оборудования заказчика |  |  | 223 | 9 | 3 |  | 2 | [7 empty] | 0 | 1 | 0
50 | 0 | 0 | 1 | 229 | 0 | ОборудПод | Стоимость оборудования подрядчика |  |  | 229 | 10 | 3 |  | 2 | [7 empty] | 0 | 1 | 0
50 | 0 | 0 | 1 | 203 | 5910.01 | ЭММ | Эксплуатация машин |  |  | 203 | 11 | 3 |  | 2 | [7 empty] | 5910.01 | 1 | 5910.01
50 | 0 | 0 | 1 | 231 | 0 | ЭММсНРиСП | Эксплуатация машин по ТСН-2001.16 |  |  | 231 | 12 | 3 |  | 2 | [7 empty] | 0 | 1 | 0
50 | 0 | 0 | 1 | 204 | 2944.17 | ЗПМ | ЗП машинистов |  |  | 204 | 13 | 3 |  | 2 | [7 empty] | 2944.17 | 1 | 2944.17
50 | 0 | 0 | 1 | 205 | 0 | ОЗП | Основная ЗП рабочих |  |  | 205 | 14 | 3 |  | 2 | [7 empty] | 0 | 1 | 0
50 | 0 | 0 | 1 | 232 | 0 | ОЗПсНРиСП | Основная ЗП рабочих по ТСН-2001.16 |  |  | 232 | 15 | 3 |  | 2 | [7 empty] | 0 | 1 | 0
50 | 0 | 0 | 1 | 214 | 14006.48 | Строит | Строительные работы с НР и СП |  |  | 214 | 16 | 3 |  | 2 | [7 empty] | 14006.48 | 1 | 14006.48
50 | 0 | 0 | 1 | 215 | 0 | Монтаж | Монтажные работы с НР и СП |  |  | 215 | 17 | 3 |  | 2 | [7 empty] | 0 | 1 | 0
50 | 0 | 0 | 1 | 217 | 0 | Прочие | Прочие работы с НР и СП |  |  | 217 | 18 | 3 |  | 2 | [7 empty] | 0 | 1 | 0
50 | 0 | 0 | 1 | 230 | 0 | ПрочиеЗатр | Прочие затраты по ТСН-2001.16 |  |  | 230 | 19 | 3 |  | 2 | [7 empty] | 0 | 1 | 0
50 | 0 | 0 | 1 | 206 | 0 | ВозврМат | Возврат материалов |  |  | 206 | 20 | 3 |  | 2 | [7 empty] | 0 | 1 | 0
50 | 0 | 0 | 1 | 207 | 0 | ТрудСтр | Трудозатраты строителей |  |  | 207 | 21 | 3 |  | 7 | [7 empty] | 0 | 1 | 0
50 | 0 | 0 | 1 | 208 | 5.1498 | ТрудМаш | Трудозатраты машинистов |  |  | 208 | 22 | 3 |  | 7 | [7 empty] | 5.1498 | 1 | 5.1498
50 | 0 | 0 | 1 | 209 | 0 | ТранспМат | Транспорт материалов |  |  | 209 | 23 | 3 |  | 2 | [7 empty] | 0 | 1 | 0
50 | 0 | 0 | 1 | 233 | 0 | Перевозка | Перевозка грузов |  |  | 233 | 24 | 3 |  | 2 | [7 empty] | 0 | 1 | 0
50 | 0 | 0 | 1 | 210 | 3032.5 | НР | Накладные расходы |  |  | 210 | 25 | 3 |  | 2 | [7 empty] | 3032.5 | 1 | 3032.5
50 | 0 | 0 | 1 | 211 | 2119.8 | СмПриб | Сметная прибыль |  |  | 211 | 26 | 3 |  | 2 | [7 empty] | 2119.8 | 1 | 2119.8
50 | 0 | 0 | 1 | 224 | 14006.48 | Всего | Всего с НР и СП |  |  | 224 | 27 | 3 |  | 2 | [7 empty] | 14006.48 | 1 | 14006.48
4 | 1 |  | 875 |  | Новый раздел | 19. Благоустройство городской территории после вырубки деревьев и корчевки пней ВЛ 0,4-220 кВ |  | 0 |  | -1 | [7 empty] | 0 |  |  | 0 | [32 empty] | *0)*0 | [9 empty] | *0)*0 | [10 empty] | 0 | [11 empty] | 0
52 | 1 | 4 | 868 | 0 | Новый раздел | 19. Благоустройство городской территории после вырубки деревьев и корчевки пней ВЛ 0,4-220 кВ | [7 empty] | 116.22 | 0 | 16.68 | 6.47 | 93.07 | 0 | 0.2294 | 0.013 | 0 | 102.53 | 71.67 | 0 | 0 | 116.22 | 0 | 16.68 | 6.47 | 93.07 | 0 | 0.2294 | 0.013 | 0 | 102.53 | 71.67 | 0 | 0 | 0 | 0 | 0 | 290.42 | 290.42 | 0 | 0 | 0 | 0 | 0 | 0 | 0 | 0 | 0 | 0 | 0 | 0 | 0 | 0 | 0 | 0 | 0 | 0 | 0 | 0 | 0 | 0 | 0 | 0 | 0 | 0 | 0 | 0 | 0 | 0 | 0 | 0 | 0 | 290.42 | 290.42 | 0 | 0 | 0 | 0 | 0 | 0 | 0 | 0 | 0 | 0 | 0 | 0 | 0 | 0 | 0 | 0 | 0 | 0 | 0 | 0 | 0 | 0 | 0 | 0 | 0 | 0 | 0 | 0 | 0 | 0 | 0 | 0 | 0 | 0 | 0 | 0 | 0 | 0 | 0 | 0 | 0 | 0 | 0 | 0 | 0 | 0 | 0 | 0 | 0 | 0 | 0 | 0 | 0 | 0 | 0 | 0 | 0 | 0 | 0 | 0 | 0 | 0 | 0 | 0 | 0 | 0 | 0 | 0 | 0 | 0 | 0 | 0 | 0 | 0 | 0 | 0 | 0 | 0 | 0 | 0 | 0 | 0 | 0 | 0 | 0 | 0 | 0 | 0 | 0 | 0 | 0 | 0 | 0 | 0 | 0 | 0 | 0 | 0 | 0 | 0 | 0 | 0 | 0 | 0 | 0 | 0 | 0 | 0 | 0 | 0 | 0 | 0 | 0 | 0 | 0 | 0 | 0 | 0 | 0 | 0 | 0 | 0 | 0 | 0 | 0 | 0
17 | 1 | 215 | 215 | 77 | 47-01-046-02 | Подготовка почвы для устройства партерного и обыкновенного газона без внесения растительной земли: вручную | 100 м2 | 0.01 | 0 | 0.01 |  |  |  | 69.88 | 0 | 0 | 0 | 69.88 | 0 | 0.1727 | 0 | 0 | 71.98 | 50.31 |  | 380754737 | 6988.3055 | 0 | 0 | 0 | 6988.3055 | 0 | 17.27 | 0 | 0 | 6988.3055 | 0 | 0 | 0 | 6988.3055 | 0 | 17.27 | 0 | 0 | 103 | 72 | 1 | 1 |  |  | 1 | 1 | 1 | 1 |  |  |  |  | 0 | 1 | И13_ГЭСН-2022 доп.9, 47-01-046-02, приказ Минстроя России от 16.02.2024 г. № 102/пр |  |  | 47001 | 0 |  | 0 | 2 | 0 | 1 | 1 | 1 | 1 | 1 | 1 |  | 103 | 72 |  |  |  | 0 | 0 | 0 | [5 empty] | 0 |  | 0 | 69.88 | 0 | 0 | 0 | 404.65 | 0 | 17.27 | 0 | 0 | 71.9764 | 50.3136 |  |  |  | *0 | [9 empty] | 0 | 0 | 1 | 1 |  |  |  | 1005 | 100 м2 | 100 м2 | 100 | [6 empty] | 342529129 | 2 | Общестроительные работы | 41 | Озеленение. Защитные лесонасаждения | 1 | 47001 | Озеленение. Защитные лесонасаждения | ФЕР-47 |  |  |  | 131072 | 0 | 0 | 0 | 0 | 0 | 17.27 | 0 | 0 | [17 empty] | 0 | 0 | 0 |  |  |  |  | 103 | 72 |  |  |  |  | 1 |  | 321059294 | 2 | 1 | -2 | 0 | 0 | 0 | 192.17 | 192.17 | 0 | 0 |  | 0 | 3 | 0 |  | 0 | 1 | 0 | 0 | 0 | 0 |  | Пр/812-041.0-1 | Пр/774-041.0 | Озеленение. Защитные лесонасаждения | Озеленение. Защитные лесонасаждения | 0 | 0
17 | 1 | 221 | 221 | 78 | 47-01-046-06 | Посев газонов партерных, мавританских и обыкновенных вручную | 100 м2 | 0.01 | 0 | 0.01 |  |  |  | 46.34 | 0 | 16.68 | 6.47 | 23.19 | 0 | 0.0567 | 0.013 | 0 | 30.55 | 21.36 |  | 380754737 | 3675.3246 | 0 | 1356.082 | 646.698 | 2319.2426 | 0 | 5.67 | 1.3 | 0 | 4679.1226 | 357.1 | 1356.082 | 646.698 | 2319.2426 | 0 | 5.67 | 1.3 | 0 | 103 | 72 | 1 | 1 |  |  | 1 | 1 | 1 | 1 |  |  |  |  | 0 | 1 | И13_ГЭСН-2022 доп.9, 47-01-046-06, приказ Минстроя России от 16.02.2024 г. № 102/пр |  |  | 47001 | 0 |  | 0 | 2 | 0 | 1 | 1 | 1 | 1 | 1 | 1 |  | 103 | 72 |  |  |  | 0 | 0 | 0 | [5 empty] | 0 |  | 0 | 46.34 | 33.92 | 1283.06 | 497.46 | 846.43 | 0 | 5.67 | 1.3 | 0 | 30.5498 | 21.3552 |  |  |  | *0 | [9 empty] | 0 | 0 | 1 | 1 |  |  |  | 1005 | 100 м2 | 100 м2 | 100 | [6 empty] | 342529129 | 2 | Общестроительные работы | 41 | Озеленение. Защитные лесонасаждения | 1 | 47001 | Озеленение. Защитные лесонасаждения | ФЕР-47 |  |  |  | 131072 | 0 | 0 | 0 | 0 | 0 | 5.67 | 1.3 | 0 | [17 empty] | 0 | 0 | 0 |  |  |  |  | 103 | 72 |  |  |  |  | 1 |  | 951239323 | 2 | 1 | -2 | 0 | 0 | 0 | 98.25 | 98.25 | 0 | 0 |  | 0 | 3 | 0 |  | 0 | 1 | 0 | 0 | 0 | 0 |  | Пр/812-041.0-1 | Пр/774-041.0 | Озеленение. Защитные лесонасаждения | Озеленение. Защитные лесонасаждения | 0 | 0
51 | 1 | 4 | 868 |  | Новый раздел | 19. Благоустройство городской территории после вырубки деревьев и корчевки пней ВЛ 0,4-220 кВ | 0 | [6 empty] | 116.22 | 0 | 16.68 | 6.47 | 93.07 | 0 | 0.2294 | 0.013 | 0 | 102.53 | 71.67 |  |  | 116.22 | 0 | 16.68 | 6.47 | 93.07 | 0 | 0.2294 | 0.013 | 0 | 102.53 | 71.67 |  |  | 0 | 0 | 0 | 290.42 | 290.42 | 0 | 0 | 0 | 0 | 0 | 0 | 0 | 0 | 0 | 0 | 0 | [19 empty] | 0 | 0 | 0 | 290.42 | 290.42 | 0 | 0 | 0 | 0 | 0 | 0 | 0 | 0 | 0 | 0 | 0 | [114 empty] | 0
50 | 0 | 0 | 1 | 201 | 116.22 | ПЗ | Прямые затраты |  |  | 201 | 1 | 3 |  | 2 | [7 empty] | 116.22 | 1 | 116.22
50 | 0 | 0 | 1 | 202 | 0 | СтМатОб | Стоимость материальных ресурсов (всего) |  |  | 202 | 2 | 3 |  | 2 | [7 empty] | 0 | 1 | 0
50 | 0 | 0 | 1 | 222 | 0 | СтМатОбЗак | Стоимость материалов и оборудования заказчика |  |  | 222 | 3 | 3 |  | 2 | [7 empty] | 0 | 1 | 0
50 | 0 | 0 | 1 | 225 | 0 | СтМатОбПод | Стоимость материалов и оборудования подрядчика |  |  | 225 | 4 | 3 |  | 2 | [7 empty] | 0 | 1 | 0
50 | 0 | 0 | 1 | 226 | 0 | СтМат | Стоимость материалов (всего) |  |  | 226 | 5 | 3 |  | 2 | [7 empty] | 0 | 1 | 0
50 | 0 | 0 | 1 | 227 | 0 | СтМатЗак | Стоимость материалов заказчика |  |  | 227 | 6 | 3 |  | 2 | [7 empty] | 0 | 1 | 0
50 | 0 | 0 | 1 | 228 | 0 | СтМатПод | Стоимость материалов подрядчика |  |  | 228 | 7 | 3 |  | 2 | [7 empty] | 0 | 1 | 0
50 | 0 | 0 | 1 | 216 | 0 | Оборуд | Стоимость оборудования (всего) |  |  | 216 | 8 | 3 |  | 2 | [7 empty] | 0 | 1 | 0
50 | 0 | 0 | 1 | 223 | 0 | ОборудЗак | Стоимость оборудования заказчика |  |  | 223 | 9 | 3 |  | 2 | [7 empty] | 0 | 1 | 0
50 | 0 | 0 | 1 | 229 | 0 | ОборудПод | Стоимость оборудования подрядчика |  |  | 229 | 10 | 3 |  | 2 | [7 empty] | 0 | 1 | 0
50 | 0 | 0 | 1 | 203 | 16.68 | ЭММ | Эксплуатация машин |  |  | 203 | 11 | 3 |  | 2 | [7 empty] | 16.68 | 1 | 16.68
50 | 0 | 0 | 1 | 231 | 0 | ЭММсНРиСП | Эксплуатация машин по ТСН-2001.16 |  |  | 231 | 12 | 3 |  | 2 | [7 empty] | 0 | 1 | 0
50 | 0 | 0 | 1 | 204 | 6.47 | ЗПМ | ЗП машинистов |  |  | 204 | 13 | 3 |  | 2 | [7 empty] | 6.47 | 1 | 6.47
50 | 0 | 0 | 1 | 205 | 93.07 | ОЗП | Основная ЗП рабочих |  |  | 205 | 14 | 3 |  | 2 | [7 empty] | 93.07 | 1 | 93.07
50 | 0 | 0 | 1 | 232 | 0 | ОЗПсНРиСП | Основная ЗП рабочих по ТСН-2001.16 |  |  | 232 | 15 | 3 |  | 2 | [7 empty] | 0 | 1 | 0
50 | 0 | 0 | 1 | 214 | 290.42 | Строит | Строительные работы с НР и СП |  |  | 214 | 16 | 3 |  | 2 | [7 empty] | 290.42 | 1 | 290.42
50 | 0 | 0 | 1 | 215 | 0 | Монтаж | Монтажные работы с НР и СП |  |  | 215 | 17 | 3 |  | 2 | [7 empty] | 0 | 1 | 0
50 | 0 | 0 | 1 | 217 | 0 | Прочие | Прочие работы с НР и СП |  |  | 217 | 18 | 3 |  | 2 | [7 empty] | 0 | 1 | 0
50 | 0 | 0 | 1 | 230 | 0 | ПрочиеЗатр | Прочие затраты по ТСН-2001.16 |  |  | 230 | 19 | 3 |  | 2 | [7 empty] | 0 | 1 | 0
50 | 0 | 0 | 1 | 206 | 0 | ВозврМат | Возврат материалов |  |  | 206 | 20 | 3 |  | 2 | [7 empty] | 0 | 1 | 0
50 | 0 | 0 | 1 | 207 | 0.2294 | ТрудСтр | Трудозатраты строителей |  |  | 207 | 21 | 3 |  | 7 | [7 empty] | 0.2294 | 1 | 0.2294
50 | 0 | 0 | 1 | 208 | 0.013 | ТрудМаш | Трудозатраты машинистов |  |  | 208 | 22 | 3 |  | 7 | [7 empty] | 0.013 | 1 | 0.013
50 | 0 | 0 | 1 | 209 | 0 | ТранспМат | Транспорт материалов |  |  | 209 | 23 | 3 |  | 2 | [7 empty] | 0 | 1 | 0
50 | 0 | 0 | 1 | 233 | 0 | Перевозка | Перевозка грузов |  |  | 233 | 24 | 3 |  | 2 | [7 empty] | 0 | 1 | 0
50 | 0 | 0 | 1 | 210 | 102.53 | НР | Накладные расходы |  |  | 210 | 25 | 3 |  | 2 | [7 empty] | 102.53 | 1 | 102.53
50 | 0 | 0 | 1 | 211 | 71.67 | СмПриб | Сметная прибыль |  |  | 211 | 26 | 3 |  | 2 | [7 empty] | 71.67 | 1 | 71.67
50 | 0 | 0 | 1 | 224 | 290.42 | Всего | Всего с НР и СП |  |  | 224 | 27 | 3 |  | 2 | [7 empty] | 290.42 | 1 | 290.42
4 | 1 |  | 923 |  | Новый раздел | 20. Вывоз порубочных отстатков |  | 0 |  | -1 | [7 empty] | 0 |  |  | 0 | [32 empty] | *0)*0)*0 | [9 empty] | *0)*0)*0 | [10 empty] | 0 | [11 empty] | 0
52 | 1 | 4 | 905 | 0 | Новый раздел | 20. Вывоз порубочных отстатков | [7 empty] | 0 | 0 | 0 | 0 | 0 | 0 | 0 | 0 | 0 | 0 | 0 | 0 | 0 | 0 | 0 | 0 | 0 | 0 | 0 | 0 | 0 | 0 | 0 | 0 | 0 | 0 | 0 | 0 | 0 | 4812.11 | 4812.11 | 0 | 0 | 0 | 0 | 0 | 0 | 0 | 0 | 0 | 0 | 4812.11 | 0 | 0 | 0 | 0 | 0 | 0 | 0 | 0 | 0 | 0 | 0 | 0 | 0 | 0 | 0 | 0 | 0 | 0 | 0 | 0 | 0 | 0 | 4812.11 | 4812.11 | 0 | 0 | 0 | 0 | 0 | 0 | 0 | 0 | 0 | 0 | 4812.11 | 0 | 0 | 0 | 0 | 0 | 0 | 0 | 0 | 0 | 0 | 0 | 0 | 0 | 0 | 0 | 0 | 0 | 0 | 0 | 0 | 0 | 0 | 0 | 0 | 0 | 0 | 0 | 0 | 0 | 0 | 0 | 0 | 0 | 0 | 0 | 0 | 0 | 0 | 0 | 0 | 0 | 0 | 0 | 0 | 0 | 0 | 0 | 0 | 0 | 0 | 0 | 0 | 0 | 0 | 0 | 0 | 0 | 0 | 0 | 0 | 0 | 0 | 0 | 0 | 0 | 0 | 0 | 0 | 0 | 0 | 0 | 0 | 0 | 0 | 0 | 0 | 0 | 0 | 0 | 0 | 0 | 0 | 0 | 0 | 0 | 0 | 0 | 0 | 0 | 0 | 0 | 0 | 0 | 0 | 0 | 0 | 0 | 0 | 0 | 0 | 0 | 0 | 0 | 0 | 0 | 0 | 0 | 0 | 0 | 0 | 0 | 0 | 0 | 0 | 0
17 | 1 |  |  | 79 | 49-1 | Погрузка в автотранспортное средство: мусор строительный с погрузкой экскаваторами емкостью ковша до 0,5 м3 | 1т груза | 1 | 0 | 1 |  |  |  | 0 | 0 | 0 | 0 | 0 | 0 | 0 | 0 | 0 | 0 | 0 |  | 380754737 | 73.9859 | 0 | 0 | 0 | 0 | 0 | 0 | 0 | 0 | 76.59 | 0 | 0 | 0 | 0 | 0 | 0 | 0 | 0 | 0 | 0 | 1 | 1 |  |  | 1 | 1 | 1 | 1 |  |  |  |  | 0 | 1 | 49-1 |  |  | 700007 | 0 |  | 0 | 19 | 0 | 1 | 1 | 1 | 1 | 1 | 1 |  | 94 | 42 |  |  |  | 0 | 0 | 0 | [5 empty] | 0 |  | 0 | 73.9859 | 0 | 0 | 0 | 0 | 0 | 0 | 0 | 0 | 0 | 0 |  |  | *0,966 | [10 empty] | 0 | 0 | 1 | 1 |  |  |  | 1013 | 1т груза | 1т груза | 1 | [6 empty] | 342529500 | 19 | Погрузочно-разгрузочные работы | 106 | Погрузочно-разгрузочные работы | 1 | 700007 | Погрузочно-разгрузочные работы | 812/пр и 774/пр п.106 |  |  |  | 0 | 0 | 0 | 0 | 0 | 0 | 0 | 0 | 0 | [17 empty] | 0 | 0 | 0 |  |  |  |  | 0 | 0 |  |  |  |  | 1 |  | 284508496 | 2 | 1 | -2 | 2 | 0 | 0 | 73.99 | 73.99 | 0 | 0 |  | 0 | 3 | 0 |  | 0 | 1 | 0 | 0 | 0 | 0 | 73.99 | Пр/812-106.0-1 | Пр/774-106.0 | Погрузочно-разгрузочные работы | Погрузочно-разгрузочные работы | 0 | 0
17 | 1 |  |  | 80 | 07-1 | Погрузка в автотранспортное средство: лес круглый | 1т груза | 1 | 0 | 1 |  |  |  | 0 | 0 | 0 | 0 | 0 | 0 | 0 | 0 | 0 | 0 | 0 |  | 380754737 | 447.56 | 0 | 0 | 0 | 0 | 0 | 0 | 0 | 0 | 447.56 | 0 | 0 | 0 | 0 | 0 | 0 | 0 | 0 | 0 | 0 | 1 | 1 |  |  | 1 | 1 | 1 | 1 |  |  |  |  | 0 | 1 | 07-1 |  |  | 700007 | 0 |  | 0 | 19 | 0 | 1 | 1 | 1 | 1 | 1 | 1 |  | 94 | 42 |  |  |  | 0 | 0 | 0 | [5 empty] | 0 |  | 0 | 447.56 | 0 | 0 | 0 | 0 | 0 | 0 | 0 | 0 | 0 | 0 | [13 empty] | 0 | 0 | 1 | 1 |  |  |  | 1013 | 1т груза | 1т груза | 1 | [6 empty] | 342529500 | 19 | Погрузочно-разгрузочные работы | 106 | Погрузочно-разгрузочные работы | 1 | 700007 | Погрузочно-разгрузочные работы | 812/пр и 774/пр п.106 |  |  |  | 0 | 0 | 0 | 0 | 0 | 0 | 0 | 0 | 0 | [17 empty] | 0 | 0 | 0 |  |  |  |  | 0 | 0 |  |  |  |  | 1 |  | -1246579594 | 2 | 1 | -2 | 2 | 0 | 0 | 447.56 | 447.56 | 0 | 0 |  | 0 | 3 | 0 |  | 0 | 1 | 0 | 0 | 0 | 0 | 447.56 | Пр/812-106.0-1 | Пр/774-106.0 | Погрузочно-разгрузочные работы | Погрузочно-разгрузочные работы | 0 | 0
17 | 1 |  |  | 81 | 07-2 | Разгрузка с автотранспортного средства: лес круглый | 1т груза | 1 | 0 | 1 |  |  |  | 0 | 0 | 0 | 0 | 0 | 0 | 0 | 0 | 0 | 0 | 0 |  | 380754737 | 381.27 | 0 | 0 | 0 | 0 | 0 | 0 | 0 | 0 | 381.27 | 0 | 0 | 0 | 0 | 0 | 0 | 0 | 0 | 0 | 0 | 1 | 1 |  |  | 1 | 1 | 1 | 1 |  |  |  |  | 0 | 1 | 07-2 |  |  | 700007 | 0 |  | 0 | 19 | 0 | 1 | 1 | 1 | 1 | 1 | 1 |  | 94 | 42 |  |  |  | 0 | 0 | 0 | [5 empty] | 0 |  | 0 | 381.27 | 0 | 0 | 0 | 0 | 0 | 0 | 0 | 0 | 0 | 0 | [13 empty] | 0 | 0 | 1 | 1 |  |  |  | 1013 | 1т груза | 1т груза | 1 | [6 empty] | 342529500 | 19 | Погрузочно-разгрузочные работы | 106 | Погрузочно-разгрузочные работы | 1 | 700007 | Погрузочно-разгрузочные работы | 812/пр и 774/пр п.106 |  |  |  | 0 | 0 | 0 | 0 | 0 | 0 | 0 | 0 | 0 | [17 empty] | 0 | 0 | 0 |  |  |  |  | 0 | 0 |  |  |  |  | 1 |  | 356290892 | 2 | 1 | -2 | 2 | 0 | 0 | 381.27 | 381.27 | 0 | 0 |  | 0 | 3 | 0 |  | 0 | 1 | 0 | 0 | 0 | 0 | 381.27 | Пр/812-106.0-1 | Пр/774-106.0 | Погрузочно-разгрузочные работы | Погрузочно-разгрузочные работы | 0 | 0
17 | 1 |  |  | 82 | 02-15-1-01-0010 | Перевозка грузов I класса автомобилями-самосвалами грузоподъемностью до 15 т по дорогам с усовершенствованным (асфальтобетонным, цементобетонным, железобетонным, обработанным органическим вяжущим) дорожным покрытием на расстояние 10 км | 1т груза | 1 | 0 | 1 |  |  |  | 0 | 0 | 0 | 0 | 0 | 0 | 0 | 0 | 0 | 0 | 0 |  | 380754737 | 202.0905 | 0 | 0 | 0 | 0 | 0 | 0 | 0 | 0 | 205.46 | 0 | 0 | 0 | 0 | 0 | 0 | 0 | 0 | 0 | 0 | 1 | 1 |  |  | 1 | 1 | 1 | 1 |  |  |  |  | 0 | 1 | 02-15-1-01-0010 |  |  | 700008 | 0 |  | 0 | 10 | 0 | 1 | 1 | 1 | 1 | 1 | 1 |  | 94 | 61 |  |  |  | 0 | 0 | 0 | [5 empty] | 0 |  | 0 | 202.0905 | 0 | 0 | 0 | 0 | 0 | 0 | 0 | 0 | 0 | 0 |  |  | *0,9836 | [10 empty] | 0 | 0 | 1 | 1 |  |  |  | 1013 | 1т груза | 1т груза | 1 | [6 empty] | 342529501 | 10 | Автомобили бортовые | 107 | Перевозка строительных грузов автомобильным транспортом | 1 | 700008 | Перевозка строительных грузов автомобильным транспортом, тракторами и прицепами | 812/пр и 774/пр п.107 |  |  |  | 0 | 0 | 0 | 0 | 0 | 0 | 0 | 0 | 0 | [17 empty] | 0 | 0 | 0 |  |  |  |  | 0 | 0 |  |  |  |  | 1 |  | -434942034 | 2 | 1 | -2 | 2 | 0 | 0 | 202.09 | 202.09 | 0 | 0 |  | 0 | 3 | 0 |  | 0 | 1 | 0 | 0 | 0 | 0 | 202.09 | Пр/812-107.0-1 | Пр/774-107.0 | Перевозка строительных грузов автомобильным транспортом | Перевозка строительных грузов автомобильным транспортом | 0 | 0
17 | 1 |  |  | 83 | 02-15-1-01-0020 | Перевозка грузов I класса автомобилями-самосвалами грузоподъемностью до 15 т по дорогам с усовершенствованным (асфальтобетонным, цементобетонным, железобетонным, обработанным органическим вяжущим) дорожным покрытием на расстояние 20 км | 1т груза | 1 | 0 | 1 |  |  |  | 0 | 0 | 0 | 0 | 0 | 0 | 0 | 0 | 0 | 0 | 0 |  | 380754737 | 254.359 | 0 | 0 | 0 | 0 | 0 | 0 | 0 | 0 | 258.6 | 0 | 0 | 0 | 0 | 0 | 0 | 0 | 0 | 0 | 0 | 1 | 1 |  |  | 1 | 1 | 1 | 1 |  |  |  |  | 0 | 1 | 02-15-1-01-0020 |  |  | 700008 | 0 |  | 0 | 10 | 0 | 1 | 1 | 1 | 1 | 1 | 1 |  | 94 | 61 |  |  |  | 0 | 0 | 0 | [5 empty] | 0 |  | 0 | 254.359 | 0 | 0 | 0 | 0 | 0 | 0 | 0 | 0 | 0 | 0 |  |  | *0,9836 | [10 empty] | 0 | 0 | 1 | 1 |  |  |  | 1013 | 1т груза | 1т груза | 1 | [6 empty] | 342529501 | 10 | Автомобили бортовые | 107 | Перевозка строительных грузов автомобильным транспортом | 1 | 700008 | Перевозка строительных грузов автомобильным транспортом, тракторами и прицепами | 812/пр и 774/пр п.107 |  |  |  | 0 | 0 | 0 | 0 | 0 | 0 | 0 | 0 | 0 | [17 empty] | 0 | 0 | 0 |  |  |  |  | 0 | 0 |  |  |  |  | 1 |  | 1711485990 | 2 | 1 | -2 | 2 | 0 | 0 | 254.36 | 254.36 | 0 | 0 |  | 0 | 3 | 0 |  | 0 | 1 | 0 | 0 | 0 | 0 | 254.36 | Пр/812-107.0-1 | Пр/774-107.0 | Перевозка строительных грузов автомобильным транспортом | Перевозка строительных грузов автомобильным транспортом | 0 | 0
17 | 1 |  |  | 84 | 02-15-1-01-0030 | Перевозка грузов I класса автомобилями-самосвалами грузоподъемностью до 15 т по дорогам с усовершенствованным (асфальтобетонным, цементобетонным, железобетонным, обработанным органическим вяжущим) дорожным покрытием на расстояние 30 км | 1т груза | 1 | 0 | 1 |  |  |  | 0 | 0 | 0 | 0 | 0 | 0 | 0 | 0 | 0 | 0 | 0 |  | 380754737 | 308.3684 | 0 | 0 | 0 | 0 | 0 | 0 | 0 | 0 | 313.51 | 0 | 0 | 0 | 0 | 0 | 0 | 0 | 0 | 0 | 0 | 1 | 1 |  |  | 1 | 1 | 1 | 1 |  |  |  |  | 0 | 1 | 02-15-1-01-0030 |  |  | 700008 | 0 |  | 0 | 10 | 0 | 1 | 1 | 1 | 1 | 1 | 1 |  | 94 | 61 |  |  |  | 0 | 0 | 0 | [5 empty] | 0 |  | 0 | 308.3684 | 0 | 0 | 0 | 0 | 0 | 0 | 0 | 0 | 0 | 0 |  |  | *0,9836 | [10 empty] | 0 | 0 | 1 | 1 |  |  |  | 1013 | 1т груза | 1т груза | 1 | [6 empty] | 342529501 | 10 | Автомобили бортовые | 107 | Перевозка строительных грузов автомобильным транспортом | 1 | 700008 | Перевозка строительных грузов автомобильным транспортом, тракторами и прицепами | 812/пр и 774/пр п.107 |  |  |  | 0 | 0 | 0 | 0 | 0 | 0 | 0 | 0 | 0 | [17 empty] | 0 | 0 | 0 |  |  |  |  | 0 | 0 |  |  |  |  | 1 |  | -697705862 | 2 | 1 | -2 | 2 | 0 | 0 | 308.37 | 308.37 | 0 | 0 |  | 0 | 3 | 0 |  | 0 | 1 | 0 | 0 | 0 | 0 | 308.37 | Пр/812-107.0-1 | Пр/774-107.0 | Перевозка строительных грузов автомобильным транспортом | Перевозка строительных грузов автомобильным транспортом | 0 | 0
17 | 1 |  |  | 85 | 02-15-1-01-0040 | Перевозка грузов I класса автомобилями-самосвалами грузоподъемностью до 15 т по дорогам с усовершенствованным (асфальтобетонным, цементобетонным, железобетонным, обработанным органическим вяжущим) дорожным покрытием на расстояние 40 км | 1т груза | 1 | 0 | 1 |  |  |  | 0 | 0 | 0 | 0 | 0 | 0 | 0 | 0 | 0 | 0 | 0 |  | 380754737 | 362.3779 | 0 | 0 | 0 | 0 | 0 | 0 | 0 | 0 | 368.42 | 0 | 0 | 0 | 0 | 0 | 0 | 0 | 0 | 0 | 0 | 1 | 1 |  |  | 1 | 1 | 1 | 1 |  |  |  |  | 0 | 1 | 02-15-1-01-0040 |  |  | 700008 | 0 |  | 0 | 10 | 0 | 1 | 1 | 1 | 1 | 1 | 1 |  | 94 | 61 |  |  |  | 0 | 0 | 0 | [5 empty] | 0 |  | 0 | 362.3779 | 0 | 0 | 0 | 0 | 0 | 0 | 0 | 0 | 0 | 0 |  |  | *0,9836 | [10 empty] | 0 | 0 | 1 | 1 |  |  |  | 1013 | 1т груза | 1т груза | 1 | [6 empty] | 342529501 | 10 | Автомобили бортовые | 107 | Перевозка строительных грузов автомобильным транспортом | 1 | 700008 | Перевозка строительных грузов автомобильным транспортом, тракторами и прицепами | 812/пр и 774/пр п.107 |  |  |  | 0 | 0 | 0 | 0 | 0 | 0 | 0 | 0 | 0 | [17 empty] | 0 | 0 | 0 |  |  |  |  | 0 | 0 |  |  |  |  | 1 |  | -144950575 | 2 | 1 | -2 | 2 | 0 | 0 | 362.38 | 362.38 | 0 | 0 |  | 0 | 3 | 0 |  | 0 | 1 | 0 | 0 | 0 | 0 | 362.38 | Пр/812-107.0-1 | Пр/774-107.0 | Перевозка строительных грузов автомобильным транспортом | Перевозка строительных грузов автомобильным транспортом | 0 | 0
17 | 1 |  |  | 86 | 02-15-1-01-0050 | Перевозка грузов I класса автомобилями-самосвалами грузоподъемностью до 15 т по дорогам с усовершенствованным (асфальтобетонным, цементобетонным, железобетонным, обработанным органическим вяжущим) дорожным покрытием на расстояние 50 км | 1т груза | 1 | 0 | 1 |  |  |  | 0 | 0 | 0 | 0 | 0 | 0 | 0 | 0 | 0 | 0 | 0 |  | 380754737 | 416.3776 | 0 | 0 | 0 | 0 | 0 | 0 | 0 | 0 | 423.32 | 0 | 0 | 0 | 0 | 0 | 0 | 0 | 0 | 0 | 0 | 1 | 1 |  |  | 1 | 1 | 1 | 1 |  |  |  |  | 0 | 1 | 02-15-1-01-0050 |  |  | 700008 | 0 |  | 0 | 10 | 0 | 1 | 1 | 1 | 1 | 1 | 1 |  | 94 | 61 |  |  |  | 0 | 0 | 0 | [5 empty] | 0 |  | 0 | 416.3776 | 0 | 0 | 0 | 0 | 0 | 0 | 0 | 0 | 0 | 0 |  |  | *0,9836 | [10 empty] | 0 | 0 | 1 | 1 |  |  |  | 1013 | 1т груза | 1т груза | 1 | [6 empty] | 342529501 | 10 | Автомобили бортовые | 107 | Перевозка строительных грузов автомобильным транспортом | 1 | 700008 | Перевозка строительных грузов автомобильным транспортом, тракторами и прицепами | 812/пр и 774/пр п.107 |  |  |  | 0 | 0 | 0 | 0 | 0 | 0 | 0 | 0 | 0 | [17 empty] | 0 | 0 | 0 |  |  |  |  | 0 | 0 |  |  |  |  | 1 |  | 531263161 | 2 | 1 | -2 | 2 | 0 | 0 | 416.38 | 416.38 | 0 | 0 |  | 0 | 3 | 0 |  | 0 | 1 | 0 | 0 | 0 | 0 | 416.38 | Пр/812-107.0-1 | Пр/774-107.0 | Перевозка строительных грузов автомобильным транспортом | Перевозка строительных грузов автомобильным транспортом | 0 | 0
17 | 1 |  |  | 87 | 01-20-1-01-0010 | Перевозка грузов I класса автомобилями бортовыми грузоподъемностью до 20 т по дорогам с усовершенствованным (асфальтобетонным, цементобетонным, железобетонным, обработанным органическим вяжущим) дорожным покрытием на расстояние 10 км | 1т груза | 1 | 0 | 1 |  |  |  | 0 | 0 | 0 | 0 | 0 | 0 | 0 | 0 | 0 | 0 | 0 |  | 380754737 | 383.98 | 0 | 0 | 0 | 0 | 0 | 0 | 0 | 0 | 383.98 | 0 | 0 | 0 | 0 | 0 | 0 | 0 | 0 | 0 | 0 | 1 | 1 |  |  | 1 | 1 | 1 | 1 |  |  |  |  | 0 | 1 | 01-20-1-01-0010 |  |  | 700008 | 0 |  | 0 | 10 | 0 | 1 | 1 | 1 | 1 | 1 | 1 |  | 94 | 61 |  |  |  | 0 | 0 | 0 | [5 empty] | 0 |  | 0 | 383.98 | 0 | 0 | 0 | 0 | 0 | 0 | 0 | 0 | 0 | 0 | [13 empty] | 0 | 0 | 1 | 1 |  |  |  | 1013 | 1т груза | 1т груза | 1 | [6 empty] | 342529501 | 10 | Автомобили бортовые | 107 | Перевозка строительных грузов автомобильным транспортом | 1 | 700008 | Перевозка строительных грузов автомобильным транспортом, тракторами и прицепами | 812/пр и 774/пр п.107 |  |  |  | 0 | 0 | 0 | 0 | 0 | 0 | 0 | 0 | 0 | [17 empty] | 0 | 0 | 0 |  |  |  |  | 0 | 0 |  |  |  |  | 1 |  | 1201103009 | 2 | 1 | -2 | 2 | 0 | 0 | 383.98 | 383.98 | 0 | 0 |  | 0 | 3 | 0 |  | 0 | 1 | 0 | 0 | 0 | 0 | 383.98 | Пр/812-107.0-1 | Пр/774-107.0 | Перевозка строительных грузов автомобильным транспортом | Перевозка строительных грузов автомобильным транспортом | 0 | 0
17 | 1 |  |  | 88 | 01-20-1-01-0020 | Перевозка грузов I класса автомобилями бортовыми грузоподъемностью до 20 т по дорогам с усовершенствованным (асфальтобетонным, цементобетонным, железобетонным, обработанным органическим вяжущим) дорожным покрытием на расстояние 20 км | 1т груза | 1 | 0 | 1 |  |  |  | 0 | 0 | 0 | 0 | 0 | 0 | 0 | 0 | 0 | 0 | 0 |  | 380754737 | 428.56 | 0 | 0 | 0 | 0 | 0 | 0 | 0 | 0 | 428.56 | 0 | 0 | 0 | 0 | 0 | 0 | 0 | 0 | 0 | 0 | 1 | 1 |  |  | 1 | 1 | 1 | 1 |  |  |  |  | 0 | 1 | 01-20-1-01-0020 |  |  | 700008 | 0 |  | 0 | 10 | 0 | 1 | 1 | 1 | 1 | 1 | 1 |  | 94 | 61 |  |  |  | 0 | 0 | 0 | [5 empty] | 0 |  | 0 | 428.56 | 0 | 0 | 0 | 0 | 0 | 0 | 0 | 0 | 0 | 0 | [13 empty] | 0 | 0 | 1 | 1 |  |  |  | 1013 | 1т груза | 1т груза | 1 | [6 empty] | 342529501 | 10 | Автомобили бортовые | 107 | Перевозка строительных грузов автомобильным транспортом | 1 | 700008 | Перевозка строительных грузов автомобильным транспортом, тракторами и прицепами | 812/пр и 774/пр п.107 |  |  |  | 0 | 0 | 0 | 0 | 0 | 0 | 0 | 0 | 0 | [17 empty] | 0 | 0 | 0 |  |  |  |  | 0 | 0 |  |  |  |  | 1 |  | 1506324559 | 2 | 1 | -2 | 2 | 0 | 0 | 428.56 | 428.56 | 0 | 0 |  | 0 | 3 | 0 |  | 0 | 1 | 0 | 0 | 0 | 0 | 428.56 | Пр/812-107.0-1 | Пр/774-107.0 | Перевозка строительных грузов автомобильным транспортом | Перевозка строительных грузов автомобильным транспортом | 0 | 0
17 | 1 |  |  | 89 | 01-20-1-01-0030 | Перевозка грузов I класса автомобилями бортовыми грузоподъемностью до 20 т по дорогам с усовершенствованным (асфальтобетонным, цементобетонным, железобетонным, обработанным органическим вяжущим) дорожным покрытием на расстояние 30 км | 1т груза | 1 | 0 | 1 |  |  |  | 0 | 0 | 0 | 0 | 0 | 0 | 0 | 0 | 0 | 0 | 0 |  | 380754737 | 473.14 | 0 | 0 | 0 | 0 | 0 | 0 | 0 | 0 | 473.14 | 0 | 0 | 0 | 0 | 0 | 0 | 0 | 0 | 0 | 0 | 1 | 1 |  |  | 1 | 1 | 1 | 1 |  |  |  |  | 0 | 1 | 01-20-1-01-0030 |  |  | 700008 | 0 |  | 0 | 10 | 0 | 1 | 1 | 1 | 1 | 1 | 1 |  | 94 | 61 |  |  |  | 0 | 0 | 0 | [5 empty] | 0 |  | 0 | 473.14 | 0 | 0 | 0 | 0 | 0 | 0 | 0 | 0 | 0 | 0 | [13 empty] | 0 | 0 | 1 | 1 |  |  |  | 1013 | 1т груза | 1т груза | 1 | [6 empty] | 342529501 | 10 | Автомобили бортовые | 107 | Перевозка строительных грузов автомобильным транспортом | 1 | 700008 | Перевозка строительных грузов автомобильным транспортом, тракторами и прицепами | 812/пр и 774/пр п.107 |  |  |  | 0 | 0 | 0 | 0 | 0 | 0 | 0 | 0 | 0 | [17 empty] | 0 | 0 | 0 |  |  |  |  | 0 | 0 |  |  |  |  | 1 |  | -1539274963 | 2 | 1 | -2 | 2 | 0 | 0 | 473.14 | 473.14 | 0 | 0 |  | 0 | 3 | 0 |  | 0 | 1 | 0 | 0 | 0 | 0 | 473.14 | Пр/812-107.0-1 | Пр/774-107.0 | Перевозка строительных грузов автомобильным транспортом | Перевозка строительных грузов автомобильным транспортом | 0 | 0
17 | 1 |  |  | 90 | 01-20-1-01-0040 | Перевозка грузов I класса автомобилями бортовыми грузоподъемностью до 20 т по дорогам с усовершенствованным (асфальтобетонным, цементобетонным, железобетонным, обработанным органическим вяжущим) дорожным покрытием на расстояние 40 км | 1т груза | 1 | 0 | 1 |  |  |  | 0 | 0 | 0 | 0 | 0 | 0 | 0 | 0 | 0 | 0 | 0 |  | 380754737 | 517.72 | 0 | 0 | 0 | 0 | 0 | 0 | 0 | 0 | 517.72 | 0 | 0 | 0 | 0 | 0 | 0 | 0 | 0 | 0 | 0 | 1 | 1 |  |  | 1 | 1 | 1 | 1 |  |  |  |  | 0 | 1 | 01-20-1-01-0040 |  |  | 700008 | 0 |  | 0 | 10 | 0 | 1 | 1 | 1 | 1 | 1 | 1 |  | 94 | 61 |  |  |  | 0 | 0 | 0 | [5 empty] | 0 |  | 0 | 517.72 | 0 | 0 | 0 | 0 | 0 | 0 | 0 | 0 | 0 | 0 | [13 empty] | 0 | 0 | 1 | 1 |  |  |  | 1013 | 1т груза | 1т груза | 1 | [6 empty] | 342529501 | 10 | Автомобили бортовые | 107 | Перевозка строительных грузов автомобильным транспортом | 1 | 700008 | Перевозка строительных грузов автомобильным транспортом, тракторами и прицепами | 812/пр и 774/пр п.107 |  |  |  | 0 | 0 | 0 | 0 | 0 | 0 | 0 | 0 | 0 | [17 empty] | 0 | 0 | 0 |  |  |  |  | 0 | 0 |  |  |  |  | 1 |  | 15798607 | 2 | 1 | -2 | 2 | 0 | 0 | 517.72 | 517.72 | 0 | 0 |  | 0 | 3 | 0 |  | 0 | 1 | 0 | 0 | 0 | 0 | 517.72 | Пр/812-107.0-1 | Пр/774-107.0 | Перевозка строительных грузов автомобильным транспортом | Перевозка строительных грузов автомобильным транспортом | 0 | 0
17 | 1 |  |  | 91 | 01-20-1-01-0050 | Перевозка грузов I класса автомобилями бортовыми грузоподъемностью до 20 т по дорогам с усовершенствованным (асфальтобетонным, цементобетонным, железобетонным, обработанным органическим вяжущим) дорожным покрытием на расстояние 50 км | 1т груза | 1 | 0 | 1 |  |  |  | 0 | 0 | 0 | 0 | 0 | 0 | 0 | 0 | 0 | 0 | 0 |  | 380754737 | 562.31 | 0 | 0 | 0 | 0 | 0 | 0 | 0 | 0 | 562.31 | 0 | 0 | 0 | 0 | 0 | 0 | 0 | 0 | 0 | 0 | 1 | 1 |  |  | 1 | 1 | 1 | 1 |  |  |  |  | 0 | 1 | 01-20-1-01-0050 |  |  | 700008 | 0 |  | 0 | 10 | 0 | 1 | 1 | 1 | 1 | 1 | 1 |  | 94 | 61 |  |  |  | 0 | 0 | 0 | [5 empty] | 0 |  | 0 | 562.31 | 0 | 0 | 0 | 0 | 0 | 0 | 0 | 0 | 0 | 0 | [13 empty] | 0 | 0 | 1 | 1 |  |  |  | 1013 | 1т груза | 1т груза | 1 | [6 empty] | 342529501 | 10 | Автомобили бортовые | 107 | Перевозка строительных грузов автомобильным транспортом | 1 | 700008 | Перевозка строительных грузов автомобильным транспортом, тракторами и прицепами | 812/пр и 774/пр п.107 |  |  |  | 0 | 0 | 0 | 0 | 0 | 0 | 0 | 0 | 0 | [17 empty] | 0 | 0 | 0 |  |  |  |  | 0 | 0 |  |  |  |  | 1 |  | 680308112 | 2 | 1 | -2 | 2 | 0 | 0 | 562.31 | 562.31 | 0 | 0 |  | 0 | 3 | 0 |  | 0 | 1 | 0 | 0 | 0 | 0 | 562.31 | Пр/812-107.0-1 | Пр/774-107.0 | Перевозка строительных грузов автомобильным транспортом | Перевозка строительных грузов автомобильным транспортом | 0 | 0
51 | 1 | 4 | 905 |  | Новый раздел | 20. Вывоз порубочных отстатков | 0 | [6 empty] | 0 | 0 | 0 | 0 | 0 | 0 | 0 | 0 | 0 | 0 | 0 |  |  | 0 | 0 | 0 | 0 | 0 | 0 | 0 | 0 | 0 | 0 | 0 |  |  | 0 | 0 | 0 | 4812.11 | 4812.11 | 0 | 0 | 0 | 0 | 0 | 0 | 0 | 0 | 0 | 0 | 4812.11 | [19 empty] | 0 | 0 | 0 | 4812.11 | 4812.11 | 0 | 0 | 0 | 0 | 0 | 0 | 0 | 0 | 0 | 0 | 4812.11 | [114 empty] | 0
50 | 0 | 0 | 1 | 201 | 0 | ПЗ | Прямые затраты |  |  | 201 | 1 | 3 |  | 2 | [7 empty] | 4812.11 | 1 | 4812.11
50 | 0 | 0 | 1 | 202 | 0 | СтМатОб | Стоимость материальных ресурсов (всего) |  |  | 202 | 2 | 3 |  | 2 | [7 empty] | 0 | 1 | 0
50 | 0 | 0 | 1 | 222 | 0 | СтМатОбЗак | Стоимость материалов и оборудования заказчика |  |  | 222 | 3 | 3 |  | 2 | [7 empty] | 0 | 1 | 0
50 | 0 | 0 | 1 | 225 | 0 | СтМатОбПод | Стоимость материалов и оборудования подрядчика |  |  | 225 | 4 | 3 |  | 2 | [7 empty] | 0 | 1 | 0
50 | 0 | 0 | 1 | 226 | 0 | СтМат | Стоимость материалов (всего) |  |  | 226 | 5 | 3 |  | 2 | [7 empty] | 0 | 1 | 0
50 | 0 | 0 | 1 | 227 | 0 | СтМатЗак | Стоимость материалов заказчика |  |  | 227 | 6 | 3 |  | 2 | [7 empty] | 0 | 1 | 0
50 | 0 | 0 | 1 | 228 | 0 | СтМатПод | Стоимость материалов подрядчика |  |  | 228 | 7 | 3 |  | 2 | [7 empty] | 0 | 1 | 0
50 | 0 | 0 | 1 | 216 | 0 | Оборуд | Стоимость оборудования (всего) |  |  | 216 | 8 | 3 |  | 2 | [7 empty] | 0 | 1 | 0
50 | 0 | 0 | 1 | 223 | 0 | ОборудЗак | Стоимость оборудования заказчика |  |  | 223 | 9 | 3 |  | 2 | [7 empty] | 0 | 1 | 0
50 | 0 | 0 | 1 | 229 | 0 | ОборудПод | Стоимость оборудования подрядчика |  |  | 229 | 10 | 3 |  | 2 | [7 empty] | 0 | 1 | 0
50 | 0 | 0 | 1 | 203 | 0 | ЭММ | Эксплуатация машин |  |  | 203 | 11 | 3 |  | 2 | [7 empty] | 0 | 1 | 0
50 | 0 | 0 | 1 | 231 | 0 | ЭММсНРиСП | Эксплуатация машин по ТСН-2001.16 |  |  | 231 | 12 | 3 |  | 2 | [7 empty] | 0 | 1 | 0
50 | 0 | 0 | 1 | 204 | 0 | ЗПМ | ЗП машинистов |  |  | 204 | 13 | 3 |  | 2 | [7 empty] | 0 | 1 | 0
50 | 0 | 0 | 1 | 205 | 0 | ОЗП | Основная ЗП рабочих |  |  | 205 | 14 | 3 |  | 2 | [7 empty] | 0 | 1 | 0
50 | 0 | 0 | 1 | 232 | 0 | ОЗПсНРиСП | Основная ЗП рабочих по ТСН-2001.16 |  |  | 232 | 15 | 3 |  | 2 | [7 empty] | 0 | 1 | 0
50 | 0 | 0 | 1 | 214 | 4812.11 | Строит | Строительные работы с НР и СП |  |  | 214 | 16 | 3 |  | 2 | [7 empty] | 4812.11 | 1 | 4812.11
50 | 0 | 0 | 1 | 215 | 0 | Монтаж | Монтажные работы с НР и СП |  |  | 215 | 17 | 3 |  | 2 | [7 empty] | 0 | 1 | 0
50 | 0 | 0 | 1 | 217 | 0 | Прочие | Прочие работы с НР и СП |  |  | 217 | 18 | 3 |  | 2 | [7 empty] | 0 | 1 | 0
50 | 0 | 0 | 1 | 230 | 0 | ПрочиеЗатр | Прочие затраты по ТСН-2001.16 |  |  | 230 | 19 | 3 |  | 2 | [7 empty] | 0 | 1 | 0
50 | 0 | 0 | 1 | 206 | 0 | ВозврМат | Возврат материалов |  |  | 206 | 20 | 3 |  | 2 | [7 empty] | 0 | 1 | 0
50 | 0 | 0 | 1 | 207 | 0 | ТрудСтр | Трудозатраты строителей |  |  | 207 | 21 | 3 |  | 7 | [7 empty] | 0 | 1 | 0
50 | 0 | 0 | 1 | 208 | 0 | ТрудМаш | Трудозатраты машинистов |  |  | 208 | 22 | 3 |  | 7 | [7 empty] | 0 | 1 | 0
50 | 0 | 0 | 1 | 209 | 0 | ТранспМат | Транспорт материалов |  |  | 209 | 23 | 3 |  | 2 | [7 empty] | 0 | 1 | 0
50 | 0 | 0 | 1 | 233 | 4812.11 | Перевозка | Перевозка грузов |  |  | 233 | 24 | 3 |  | 2 | [7 empty] | 4812.11 | 1 | 4812.11
50 | 0 | 0 | 1 | 210 | 0 | НР | Накладные расходы |  |  | 210 | 25 | 3 |  | 2 | [7 empty] | 0 | 1 | 0
50 | 0 | 0 | 1 | 211 | 0 | СмПриб | Сметная прибыль |  |  | 211 | 26 | 3 |  | 2 | [7 empty] | 0 | 1 | 0
50 | 0 | 0 | 1 | 224 | 4812.11 | Всего | Всего с НР и СП |  |  | 224 | 27 | 3 |  | 2 | [7 empty] | 4812.11 | 1 | 4812.11
51 | 1 | 3 | 20 |  | Новая локальная смета | Новая локальная смета | 0 | [6 empty] | 55578.98 | 0 | 22651.51 | 11643.91 | 21283.56 | 0 | 56.1649 | 20.3685 | 0 | 33173.98 | 18386.76 | [15 empty] | 0 | 0 | 0 | 111951.83 | 111951.83 | 0 | 0 | 0 | 0 | 0 | 0 | 0 | 0 | 0 | 0 | 4812.11 | [149 empty] | 0
50 | 0 | 0 | 1 | 201 | 55578.98 | ПЗ | Прямые затраты |  |  | 201 | 1 | 3 |  | 2 | [7 empty] | 60391.09 | 1 | 60391.09
50 | 0 | 0 | 1 | 202 | 0 | СтМатОб | Стоимость материальных ресурсов (всего) |  |  | 202 | 2 | 3 |  | 2 | [7 empty] | 0 | 1 | 0
50 | 0 | 0 | 1 | 222 | 0 | СтМатОбЗак | Стоимость материалов и оборудования заказчика |  |  | 222 | 3 | 3 |  | 2 | [7 empty] | 0 | 1 | 0
50 | 0 | 0 | 1 | 225 | 0 | СтМатОбПод | Стоимость материалов и оборудования подрядчика |  |  | 225 | 4 | 3 |  | 2 | [7 empty] | 0 | 1 | 0
50 | 0 | 0 | 1 | 226 | 0 | СтМат | Стоимость материалов (всего) |  |  | 226 | 5 | 3 |  | 2 | [7 empty] | 0 | 1 | 0
50 | 0 | 0 | 1 | 227 | 0 | СтМатЗак | Стоимость материалов заказчика |  |  | 227 | 6 | 3 |  | 2 | [7 empty] | 0 | 1 | 0
50 | 0 | 0 | 1 | 228 | 0 | СтМатПод | Стоимость материалов подрядчика |  |  | 228 | 7 | 3 |  | 2 | [7 empty] | 0 | 1 | 0
50 | 0 | 0 | 1 | 216 | 0 | Оборуд | Стоимость оборудования (всего) |  |  | 216 | 8 | 3 |  | 2 | [7 empty] | 0 | 1 | 0
50 | 0 | 0 | 1 | 223 | 0 | ОборудЗак | Стоимость оборудования заказчика |  |  | 223 | 9 | 3 |  | 2 | [7 empty] | 0 | 1 | 0
50 | 0 | 0 | 1 | 229 | 0 | ОборудПод | Стоимость оборудования подрядчика |  |  | 229 | 10 | 3 |  | 2 | [7 empty] | 0 | 1 | 0
50 | 0 | 0 | 1 | 203 | 22651.51 | ЭММ | Эксплуатация машин |  |  | 203 | 11 | 3 |  | 2 | [7 empty] | 22651.51 | 1 | 22651.51
50 | 0 | 0 | 1 | 231 | 0 | ЭММсНРиСП | Эксплуатация машин по ТСН-2001.16 |  |  | 231 | 12 | 3 |  | 2 | [7 empty] | 0 | 1 | 0
50 | 0 | 0 | 1 | 204 | 11643.91 | ЗПМ | ЗП машинистов |  |  | 204 | 13 | 3 |  | 2 | [7 empty] | 11643.91 | 1 | 11643.91
50 | 0 | 0 | 1 | 205 | 21283.56 | ОЗП | Основная ЗП рабочих |  |  | 205 | 14 | 3 |  | 2 | [7 empty] | 21283.56 | 1 | 21283.56
50 | 0 | 0 | 1 | 232 | 0 | ОЗПсНРиСП | Основная ЗП рабочих по ТСН-2001.16 |  |  | 232 | 15 | 3 |  | 2 | [7 empty] | 0 | 1 | 0
50 | 0 | 0 | 1 | 214 | 111951.83 | Строит | Строительные работы с НР и СП |  |  | 214 | 16 | 3 |  | 2 | [7 empty] | 111951.83 | 1 | 111951.83
50 | 0 | 0 | 1 | 215 | 0 | Монтаж | Монтажные работы с НР и СП |  |  | 215 | 17 | 3 |  | 2 | [7 empty] | 0 | 1 | 0
50 | 0 | 0 | 1 | 217 | 0 | Прочие | Прочие работы с НР и СП |  |  | 217 | 18 | 3 |  | 2 | [7 empty] | 0 | 1 | 0
50 | 0 | 0 | 1 | 230 | 0 | ПрочиеЗатр | Прочие затраты по ТСН-2001.16 |  |  | 230 | 19 | 3 |  | 2 | [7 empty] | 0 | 1 | 0
50 | 0 | 0 | 1 | 206 | 0 | ВозврМат | Возврат материалов |  |  | 206 | 20 | 3 |  | 2 | [7 empty] | 0 | 1 | 0
50 | 0 | 0 | 1 | 207 | 56.1649 | ТрудСтр | Трудозатраты строителей |  |  | 207 | 21 | 3 |  | 7 | [7 empty] | 56.1649 | 1 | 56.1649
50 | 0 | 0 | 1 | 208 | 20.3685 | ТрудМаш | Трудозатраты машинистов |  |  | 208 | 22 | 3 |  | 7 | [7 empty] | 20.3685 | 1 | 20.3685
50 | 0 | 0 | 1 | 209 | 0 | ТранспМат | Транспорт материалов |  |  | 209 | 23 | 3 |  | 2 | [7 empty] | 0 | 1 | 0
50 | 0 | 0 | 1 | 233 | 4812.11 | Перевозка | Перевозка грузов |  |  | 233 | 24 | 3 |  | 2 | [7 empty] | 4812.11 | 1 | 4812.11
50 | 0 | 0 | 1 | 210 | 33173.98 | НР | Накладные расходы |  |  | 210 | 25 | 3 |  | 2 | [7 empty] | 33173.98 | 1 | 33173.98
50 | 0 | 0 | 1 | 211 | 18386.76 | СмПриб | Сметная прибыль |  |  | 211 | 26 | 3 |  | 2 | [7 empty] | 18386.76 | 1 | 18386.76
50 | 0 | 0 | 1 | 224 | 111951.83 | Всего | Всего с НР и СП |  |  | 224 | 27 | 3 |  | 2 | [7 empty] | 111951.83 | 1 | 111951.83
51 | 1055 | 1 | 12 |  |  | +№14 Альбом на расчистку просек от ДКР 2026 МО ФСНБ-2022_(новая версия) | 0 | [6 empty] | 55578.98 | 0 | 22651.51 | 11643.91 | 21283.56 | 0 | 56.1649 | 20.3685 | 0 | 33173.98 | 18386.76 | [15 empty] | 0 | 0 | 0 | 111951.83 | 111951.83 | 0 | 0 | 0 | 0 | 0 | 0 | 0 | 0 | 0 | 0 | 4812.11 | [149 empty] | 0
50 | 0 | 0 | 1 | 201 | 55578.98 | ПЗ | Прямые затраты |  |  | 201 | 1 | 3 |  | 2 | [7 empty] | 60391.09 | 1 | 60391.09
50 | 0 | 0 | 1 | 202 | 0 | СтМатОб | Стоимость материальных ресурсов (всего) |  |  | 202 | 2 | 3 |  | 2 | [7 empty] | 0 | 1 | 0
50 | 0 | 0 | 1 | 222 | 0 | СтМатОбЗак | Стоимость материалов и оборудования заказчика |  |  | 222 | 3 | 3 |  | 2 | [7 empty] | 0 | 1 | 0
50 | 0 | 0 | 1 | 225 | 0 | СтМатОбПод | Стоимость материалов и оборудования подрядчика |  |  | 225 | 4 | 3 |  | 2 | [7 empty] | 0 | 1 | 0
50 | 0 | 0 | 1 | 226 | 0 | СтМат | Стоимость материалов (всего) |  |  | 226 | 5 | 3 |  | 2 | [7 empty] | 0 | 1 | 0
50 | 0 | 0 | 1 | 227 | 0 | СтМатЗак | Стоимость материалов заказчика |  |  | 227 | 6 | 3 |  | 2 | [7 empty] | 0 | 1 | 0
50 | 0 | 0 | 1 | 228 | 0 | СтМатПод | Стоимость материалов подрядчика |  |  | 228 | 7 | 3 |  | 2 | [7 empty] | 0 | 1 | 0
50 | 0 | 0 | 1 | 216 | 0 | Оборуд | Стоимость оборудования (всего) |  |  | 216 | 8 | 3 |  | 2 | [7 empty] | 0 | 1 | 0
50 | 0 | 0 | 1 | 223 | 0 | ОборудЗак | Стоимость оборудования заказчика |  |  | 223 | 9 | 3 |  | 2 | [7 empty] | 0 | 1 | 0
50 | 0 | 0 | 1 | 229 | 0 | ОборудПод | Стоимость оборудования подрядчика |  |  | 229 | 10 | 3 |  | 2 | [7 empty] | 0 | 1 | 0
50 | 0 | 0 | 1 | 203 | 22651.51 | ЭММ | Эксплуатация машин |  |  | 203 | 11 | 3 |  | 2 | [7 empty] | 22651.51 | 1 | 22651.51
50 | 0 | 0 | 1 | 231 | 0 | ЭММсНРиСП | Эксплуатация машин по ТСН-2001.16 |  |  | 231 | 12 | 3 |  | 2 | [7 empty] | 0 | 1 | 0
50 | 0 | 0 | 1 | 204 | 11643.91 | ЗПМ | ЗП машинистов |  |  | 204 | 13 | 3 |  | 2 | [7 empty] | 11643.91 | 1 | 11643.91
50 | 0 | 0 | 1 | 205 | 21283.56 | ОЗП | Основная ЗП рабочих |  |  | 205 | 14 | 3 |  | 2 | [7 empty] | 21283.56 | 1 | 21283.56
50 | 0 | 0 | 1 | 232 | 0 | ОЗПсНРиСП | Основная ЗП рабочих по ТСН-2001.16 |  |  | 232 | 15 | 3 |  | 2 | [7 empty] | 0 | 1 | 0
50 | 0 | 0 | 1 | 214 | 111951.83 | Строит | Строительные работы с НР и СП |  |  | 214 | 16 | 3 |  | 2 | [7 empty] | 111951.83 | 1 | 111951.83
50 | 0 | 0 | 1 | 215 | 0 | Монтаж | Монтажные работы с НР и СП |  |  | 215 | 17 | 3 |  | 2 | [7 empty] | 0 | 1 | 0
50 | 0 | 0 | 1 | 217 | 0 | Прочие | Прочие работы с НР и СП |  |  | 217 | 18 | 3 |  | 2 | [7 empty] | 0 | 1 | 0
50 | 0 | 0 | 1 | 230 | 0 | ПрочиеЗатр | Прочие затраты по ТСН-2001.16 |  |  | 230 | 19 | 3 |  | 2 | [7 empty] | 0 | 1 | 0
50 | 0 | 0 | 1 | 206 | 0 | ВозврМат | Возврат материалов |  |  | 206 | 20 | 3 |  | 2 | [7 empty] | 0 | 1 | 0
50 | 0 | 0 | 1 | 207 | 56.1649 | ТрудСтр | Трудозатраты строителей |  |  | 207 | 21 | 3 |  | 7 | [7 empty] | 56.1649 | 1 | 56.1649
50 | 0 | 0 | 1 | 208 | 20.3685 | ТрудМаш | Трудозатраты машинистов |  |  | 208 | 22 | 3 |  | 7 | [7 empty] | 20.3685 | 1 | 20.3685
50 | 0 | 0 | 1 | 209 | 0 | ТранспМат | Транспорт материалов |  |  | 209 | 23 | 3 |  | 2 | [7 empty] | 0 | 1 | 0
50 | 0 | 0 | 1 | 233 | 4812.11 | Перевозка | Перевозка грузов |  |  | 233 | 24 | 3 |  | 2 | [7 empty] | 4812.11 | 1 | 4812.11
50 | 0 | 0 | 1 | 210 | 33173.98 | НР | Накладные расходы |  |  | 210 | 25 | 3 |  | 2 | [7 empty] | 33173.98 | 1 | 33173.98
50 | 0 | 0 | 1 | 211 | 18386.76 | СмПриб | Сметная прибыль |  |  | 211 | 26 | 3 |  | 2 | [7 empty] | 18386.76 | 1 | 18386.76
50 | 0 | 0 | 1 | 224 | 111951.83 | Всего | Всего с НР и СП |  |  | 224 | 27 | 3 |  | 2 | [7 empty] | 111951.83 | 1 | 111951.83
61 |  |  |  |  | 10 | b1 | ширина
61 |  |  |  |  | 1900 | p1 | плотность мусора в рыхлом теле
61 |  |  |  |  | 1800 | p2 | плотность мусора в рыхлом теле
61 |  |  |  |  | 2 | а | длина
61 |  |  |  |  | 10 | дл | дл
61 |  |  |  |  | 3 | м14 | масса мусора по смете №1
61 |  |  |  |  | 2400 | мус1 | мусор слежавшийся
61 |  |  |  |  | 0 | Переменная | Новая переменная
61 |  |  |  |  | 12 | Переменная1 | Новая переменная
61 |  |  |  |  | 0 | Переменная_1 | Новая переменная
61 |  |  |  |  | 0 | Переменная_2 | Новая переменная
61 |  |  |  |  | 2 | ч | Новая переменная
61 |  |  |  |  | 6 | ш | Новая переменная
61 |  |  |  |  | 12 | шир | шир
70 | 1 |  | 1 | СТР_РЕК | СТРОИТЕЛЬСТВО и РЕКОНСТРУКЦИЯ зданий и сооружений всех назначений | 0 | 0 |  | 1 | 0 |  |  | 0 |  | Строительство и реконструкция
70 | 1 |  | 2 | РЕМ_ЖИЛ | КАП. РЕМ. ЖИЛЫХ И ОБЩЕСТВЕННЫХ ЗДАНИЙ | 0 | 0 |  | 1 | 0 |  |  | 0 |  | Капитальный ремонт жилых и общественных зданий
70 | 1 |  | 3 | РЕМ_ПР | КАП. РЕМ. ПРОИЗВОДСТВЕННЫХ ЗД. и СООРУЖЕНИЙ, НАРУЖНЫХ ИНЖЕНЕРНЫХ СЕТЕЙ, УЛИЦ И ДОРОГ МЕСТНОГО ЗНАЧЕНИЯ, ИНЖ,СООРУЖЕНИЙ ( ГИДРОТЕХ,СООРУЖ, МОСТОВ И ПУТЕПРОВОДОВ И Т.П.) | 1 | 0 |  | 1 | 0 |  |  | 0 |  | Капитальный ремонт прозводственных зданий
70 | 1 |  | 4 | Территория | для территории Российской Федерации, не относящейся к районам Крайнего Севера и приравненным к ним местностям | 1 | 0 |  | 2 | 0 |  |  | 0
70 | 1 |  | 5 | МПРКС | для территории Российской Федерации, относящейся к местностям, приравненным к районам Крайнего Севера | 0 | 0 |  | 2 | 0 |  |  | 0
70 | 1 |  | 6 | РКС | для территории Российской Федерации, относящейся к районам Крайнего Севера | 0 | 0 |  | 2 | 0 |  |  | 0
70 | 1 |  | 7 | СЛЖ | При определении сметной стоимости строительства объектов капитального строительства, относящихся к особо опасным и технически сложным. За исключением АЭС. | 0 | 0 | Для сборников ФЕР ( при производстве работ на технически сложных объектах ): · { СЛЖ } - (вкл.) - работа на сложных объектах (к=1,2 к НР) · { СЛЖ } - (выкл.) - работа на обычных объектах | 0 | 0 |  |  | 0 |  | Сложные объекты
70 | 1 |  | 8 | СТНДРТ | При определении сметной стоимости строительства объектов капитального строительства (за исключением АЭС). | 1 | 0 |  | 5 | 0 |  |  | 0
70 | 1 |  | 9 | АЭС_ПНР | При определении сметной стоимости строительства объектов капитального строительства АЭС. Пусконаладочные работы (за исключением технологического оборудования АЭС). | 0 | 0 |  | 5 | 0 |  |  | 0 |  | АЭС
70 | 1 |  | 10 | АЭС_ПНР_ТЕХ | При определении сметной стоимости строительства объектов капитального строительства АЭС. Пусконаладочные работы технологического оборудования АЭС. | 0 | 0 | Для сборника ФЕРм -39 и ФЕРМ-08 ( при работах по контролю сварных соединений) : {мАЭС} - ( вкл.) - при выполнении работ по на АЭС (HР=101%; СП= 68%; {мАЭС} - (выкл.) - при выполнении работ на обычных объектах | 5 | 0 |  |  | 0 |  | АЭС, ПНР технологического оборудования АЭС.
70 | 1 |  | 11 | ОПТ/В | {вкл} - Прокладка МЕЖДУГОРОДНЫХ ВОЛОКОННО-ОПТИЧЕСКИХ ЛИНИЙ (для ФЕРм10, отд. 6 разд.3) {выкл} - Прокладка ГОРОДСКИХ ВОЛОКОННО-ОПТИЧЕСКИХ ЛИНИЙ (для ФЕРм10, отд. 6 разд.3) | 0 | 0 | Для сборников ФЕРм-10 ( волоконно-оптические линии связи ): · {М_ГОР_опт} - ( вкл.) - междугородные сети связи ( НР=120% , СП=70% ) · {М_ГОР_опт} - ( выкл.) - городские сети связи ( НР=100%; СП=65%) | 0 | 0 |  |  | 0 |  | Прокладка междугородных в/опт. кабелей
70 | 1 |  | 12 | АВИ | (вкл) - При работах по ДИСПЕТЧЕРИЗАЦИИ управления движением АВИАТРАНСПОРТОМ {вкл} (монтажные работы ) | 0 | 0 | Для сборников ФЕРм 08;10;11 : · {мАВИА} - (вкл.) - производство монтажных работы по диспетчеризации управления движением авиатранспортном (НР=95%, СП=55%) ; · {мАВИА} - (выкл. ) - при производстве работ на прочих объектах , кром | 0 | 0 |  |  | 0 |  | Диспетчеризация авиатранспорта
70 | 1 |  | 13 | ЗАКР | {вкл} - Обслуживающие и сопутствующие работы в тоннелях при производстве работ ЗАКРЫТЫМ СПОСОБОМ {выкл} - Обслуживающие и сопутствующие работы в тоннелях при производстве работ ОТКРЫТЫМ | 0 | 0 | Для сборника ФЕР -29 ( сопутствующие работы в тоннелях и метро. ): · {ЗАКР} - (вкл.) - при выполнении работ в тоннелях и метро закрытым способом (НР=145% , СП=75%); · {ЗАКР} - (выкл.) - при выполнении работ в тоннелях и метро отк | 0 | 0 |  |  | 0 |  | Производство работ закрытым способом (обслуживающие процессы)
70 | 1 |  | 14 | АВТО_ДРГ | {вкл} - НР и СП по п.021.0 "Автомобильные дороги" (раздел 2 нормы 27-02-010-01:07) {выкл} - НР и СП по п.021.1 Устройство покрытий дорожек, тротуаров, мостовых и площадок и прочее (раздел 2 нормы 27-02-010-01:07) | 0 | 0 |  | 0 | 0 |  |  | 0
70 | 1 |  | 15 | ГОР | (вкл) - ФЕРм-08, выполнение работ на горнорудных объектах (выкл) - ФЕРм-08, выполнение работ на других объектах | 0 | 0 |  | 0 | 0 |  |  | 0 |  | Выполнение работ на горнорудных объектах
70 | 1 |  | 16 | ОБ_ПР | Объект производственного назначения | 0 | 0 |  | 3 | 0 |  |  | 0
70 | 1 |  | 17 | ОБ_НПР | Объект непроизводственного назначения | 1 | 0 |  | 3 | 0 |  |  | 0
70 | 1 |  | 1 | К_НР_РЕМ | при ремонте жилых и общественных зданий если ( если {РЕМ_ЖИЛ}= [вкл.] | 0.9 | 1 | Для сборников ФЕР и ФЕРмр : · Значение {_МДСрем_НР}= 0,90 - при ремонте зданий жилого и гражданского назначений ( 0,90 к НР) ; · Значение {_МДСрем_НР}= 1,00 - при строительстве и реконструкции объектов всех назначений | 0 | 0 |  |  | 0 |  | п.25
70 | 1 |  | 2 | К_СП_РЕМ | к нормам СП при капитальном ремонте зданий и сооружений всех назначений ( если или {РЕМ_ЖИЛ}=[вкл] , или (РЕМ_ПР}=[вкл] ) | 0.85 | 1 | Для сборников ФЕР и ФЕРмр : · Значение {_МДСрем_СП} = 0.85 - при ремонте зданий всех назначений ( 0,85 к СП); · Значение {_МДСрем_СП} = 1,00 - при строительстве и реконструкции объектов всех назначений | 0 | 0 |  |  | 0 |  | п.16
70 | 1 |  | 3 | К_НР_СЛЖ | При определении сметной стоимости строительства объектов капитального строительства, относящихся к особо опасным и технически сложным. За исключением объектов атомных электрических станций. ( если {СЛЖ} = [вкл] ) | 1.03 | 0 |  | 0 | 0 |  |  | 0 |  | п.27 СЛОЖН
70 | 1 |  | 4 | К_НР_АЭС | При определении сметной стоимости строительства объектов капитального строительства, относящихся к особо опасным и технически сложным. Для объектов атомных электрических станций. ( если {АЭС} = [вкл] ) | 1.15 | 0 |  | 0 | 0 |  |  | 0 |  | п.27 АЭС
70 | 1 |  | 5 | Р_ОКР | Разрядность округления результата расчета НР и СП (с 05.04.2020 - до семи знаков после запятой) | 7 | 0 |  | 0 | 0 |  |  | 0
70 | 1 |  | 6 | Лист_НРиСП |  | 2 | 0 |  | 0 | 0 |  |  | 0
-1
75 | Уровень цен | 2025 | 0 | 3 | 1 | 0 | 1 | 0 | 1 | 0 | 0 | 0 | 380754737 | 1
2 | Вид цен | Московская область, КТЦ к ФСНБ-2022, 1 квартал 2025 г | 0 | 0 | 0 | [33 empty] | 380754738
1 | Сборник индексов | Московская область к ФСНБ-2022 ФГИС ЦС | 2025 | 3 | 1 | 1 | 0 | 2 | 1 | 1 | 1 | 1 | 1 | 1 | 1 | 1 | [22 empty] | 380754739 | Письмо Минстроя России «О расчете индексов изменения сметной стоимости строительства по группам однородных строительных ресурсов на I квартал 2025 года, предназначенных для определения сметной стоимости строительства ресурсно-индексным методом» | Справочная информация | 45713 | 371 | Письмо Минстроя России от 25.02.2025 № 10314-ИФ/09 | Распоряжение Министерства экономики и финансов Московской области | Справочная информация | 45343 | 24 | Распоряжение Министерства экономики и финансов Московской области от 21.02.2024 г. № 24РВ-14
65 |  | 1 | 0 | 245

## SourceObSm
0 | Smeta.RU (Terminal) (495) 974-1589 |  | _OBSM_ |  | 0 | 0 | 0 | Smeta.RU (Terminal) |  | 1 | 18246 | 99024973 | 11 | 14 | 0 | 1
1 | 51 | 0 |  | 0 |  | +№14 Альбом на расчистку просек от ДКР 2026 МО ФСНБ-2022_(новая версия) |  | 0 |  | 0 | 0 | 523 |  | 0 | 0 | 7 | 0 | 4 | 0 | [16 empty] | 0 | [5 empty] | Сметные нормы списания | Коды ценников | 0 | 0 | 0 | 0 | 1 | 0 | 6 | 2 | 1 | 1 | 0 | 0 | 1 | 0 | 0 | МО 1-й квартал 2025 ФСНБ-2022_И13 капиталный ремонт | Версия 1.12.0 для ФСНБ-2022 И13 | ФСНБ-2022 - Изменения И13 | ФСНБ-2022 - Изменения И13 | ФСНБ-2022 - Изменения И13 | ФСНБ-2022 - Изменения И13 | Поправки для ФСНБ-2022 от 14.05.2025 г И13 (55/пр) Капитальный ремонт производственных зданий | 0 | 0 | 487063562 | 15 | Приказ Минстроя России от 30.12.2021 г. № 1046/пр | ГСН | 45695 | 508 | 13 | Приказ Минстроя России от 18.05.2022 г. № 378/пр, Приказ Минстроя России от 26.08.2022 г. № 703/пр, Приказ Минстроя России от 26.10.2022 г. № 905/пр; Приказ Минстроя России от 27.12.2022 г. № 1133/пр; Приказ Минстроя России от 10.02.2023 г. № 84/пр; Приказ Минстроя России от 11.05.2023 г. № 335/пр; Приказ Минстроя России от 02.08.2023 г. № 551/пр; Приказ Минстроя России от 14.11.2023 г. № 817/пр; Приказ Минстроя России от 16.02.2024 г. № 102/пр; Приказ Минстроя России от 13.05.2024 г. № 323/пр; Приказ Минстроя России от 09.08.2024 г. № 524/пр; Приказ Минстроя России от 07.11.2024 г. № 747/пр; Приказ Минстроя России от 07.02.2025 г. № 69/пр | 0 | 0
22 | 1 | 0 | 380754737 | 0 | 2 | 1
3 | 1 | Новая локальная смета | Новая локальная смета | 111.95 | 0 | 0 | 0 | 111.95 | 32.93 | 55.58 | 0 | 0 | 111.95 | [6 empty] | 0 | 0 | 0 | [5 empty] | 60391.09 | 0 | 0 | 0 | 0 | 22651.51 | 11643.91 | 21283.56 | 111951.83 | 0 | 0 | 0 | 56.1649 | 20.3685 | 0 | 33173.98 | 18386.76 | 111951.83
51 |  |  |  | 111.95 | 0 | 0 | 0 | 111.95 | 32.93 | 55.58 | 0 | 0 | 111.95
50 | 0 | 0 | 1 | 201 | 60391.09 | ПЗ | Прямые затраты |  |  | 201 | 1 | 3 |  | 2
50 | 0 | 0 | 1 | 202 | 0 | СтМатОб | Стоимость материальных ресурсов (всего) |  |  | 202 | 2 | 3 |  | 2
50 | 0 | 0 | 1 | 222 | 0 | СтМатОбЗак | Стоимость материалов и оборудования заказчика |  |  | 222 | 3 | 3 |  | 2
50 | 0 | 0 | 1 | 225 | 0 | СтМатОбПод | Стоимость материалов и оборудования подрядчика |  |  | 225 | 4 | 3 |  | 2
50 | 0 | 0 | 1 | 226 | 0 | СтМат | Стоимость материалов (всего) |  |  | 226 | 5 | 3 |  | 2
50 | 0 | 0 | 1 | 227 | 0 | СтМатЗак | Стоимость материалов заказчика |  |  | 227 | 6 | 3 |  | 2
50 | 0 | 0 | 1 | 228 | 0 | СтМатПод | Стоимость материалов подрядчика |  |  | 228 | 7 | 3 |  | 2
50 | 0 | 0 | 1 | 216 | 0 | Оборуд | Стоимость оборудования (всего) |  |  | 216 | 8 | 3 |  | 2
50 | 0 | 0 | 1 | 223 | 0 | ОборудЗак | Стоимость оборудования заказчика |  |  | 223 | 9 | 3 |  | 2
50 | 0 | 0 | 1 | 229 | 0 | ОборудПод | Стоимость оборудования подрядчика |  |  | 229 | 10 | 3 |  | 2
50 | 0 | 0 | 1 | 203 | 22651.51 | ЭММ | Эксплуатация машин |  |  | 203 | 11 | 3 |  | 2
50 | 0 | 0 | 1 | 231 | 0 | ЭММсНРиСП | Эксплуатация машин по ТСН-2001.16 |  |  | 231 | 12 | 3 |  | 2
50 | 0 | 0 | 1 | 204 | 11643.91 | ЗПМ | ЗП машинистов |  |  | 204 | 13 | 3 |  | 2
50 | 0 | 0 | 1 | 205 | 21283.56 | ОЗП | Основная ЗП рабочих |  |  | 205 | 14 | 3 |  | 2
50 | 0 | 0 | 1 | 232 | 0 | ОЗПсНРиСП | Основная ЗП рабочих по ТСН-2001.16 |  |  | 232 | 15 | 3 |  | 2
50 | 0 | 0 | 1 | 214 | 111951.83 | Строит | Строительные работы с НР и СП |  |  | 214 | 16 | 3 |  | 2
50 | 0 | 0 | 1 | 215 | 0 | Монтаж | Монтажные работы с НР и СП |  |  | 215 | 17 | 3 |  | 2
50 | 0 | 0 | 1 | 217 | 0 | Прочие | Прочие работы с НР и СП |  |  | 217 | 18 | 3 |  | 2
50 | 0 | 0 | 1 | 230 | 0 | ПрочиеЗатр | Прочие затраты по ТСН-2001.16 |  |  | 230 | 19 | 3 |  | 2
50 | 0 | 0 | 1 | 206 | 0 | ВозврМат | Возврат материалов |  |  | 206 | 20 | 3 |  | 2
50 | 0 | 0 | 1 | 207 | 56.1649 | ТрудСтр | Трудозатраты строителей |  |  | 207 | 21 | 3 |  | -1
50 | 0 | 0 | 1 | 208 | 20.3685 | ТрудМаш | Трудозатраты машинистов |  |  | 208 | 22 | 3 |  | -1
50 | 0 | 0 | 1 | 209 | 0 | ТранспМат | Транспорт материалов |  |  | 209 | 23 | 3 |  | 2
50 | 0 | 0 | 1 | 233 | 4812.11 | Перевозка | Перевозка грузов |  |  | 233 | 24 | 3 |  | 2
50 | 0 | 0 | 1 | 210 | 33173.98 | НР | Накладные расходы |  |  | 210 | 25 | 3 |  | 2
50 | 0 | 0 | 1 | 211 | 18386.76 | СмПриб | Сметная прибыль |  |  | 211 | 26 | 3 |  | 2
50 | 0 | 0 | 1 | 224 | 111951.83 | Всего | Всего с НР и СП |  |  | 224 | 27 | 3 |  | 2
-1
75 | Уровень цен | 2025 | 0 | 3 | 1 | 0 | 1 | 0 | 1 | 0 | 0 | 0 | 380754737 | 1
2 | Вид цен | Московская область, КТЦ к ФСНБ-2022, 1 квартал 2025 г | 0 | 0 | 0 | [16 empty] | 380754738
1 | Сборник индексов | Московская область к ФСНБ-2022 ФГИС ЦС | 2025 | 3 | 1 | 1 | 0 | 2 | 1 | 1 | 1 | 1 | 1 | 1 | 1 | 1 | [5 empty] | 380754739 | Письмо Минстроя России «О расчете индексов изменения сметной стоимости строительства по группам однородных строительных ресурсов на I квартал 2025 года, предназначенных для определения сметной стоимости строительства ресурсно-индексным методом» | Справочная информация | 45713 | 371 | Письмо Минстроя России от 25.02.2025 № 10314-ИФ/09 | Распоряжение Министерства экономики и финансов Московской области | Справочная информация | 45343 | 24 | Распоряжение Министерства экономики и финансов Московской области от 21.02.2024 г. № 24РВ-14

## SmtRes
34 | 380754737 | 380756195 | 342640216 | 113 | 1 | 1 | 1 | 1-100-38 |  | Средний разряд работы 3,8 | 1191 | 1013 | чел.-ч. | чел.-ч. | 1 | 0 | 44848675 | 3.746 | 0 | 0 | 0 | 486.32 | 0 | 0 | 0 | 486.32 | 1 | 1 | 1 | 1 | -2 | 0 | 0 | 1 | 1 | 0 | 5.21 | *0,719 | 1 | 2 | 380756198 | 1 | 0 | 1 | 1 | 0 | 0 | 0 | 0 | 0 | 0 | 0 | 0 | 0 | 0 | 2533.7272 | 5.21 | 0 | 1 | 0 | 0 | 0 | 1821.7499 | 3.746 | 0 | 1 | 25.34 | 0.03746 | 0 | 0.03746 | 486.32 | 486.32 | 1 | 1821.7519 | 0 |  | 0 | 0 | 0 | 18.22 | 18.22 | 1 |  | 0 |  | 0
34 | 380754737 | 380756195 | 342713939 | 1 | 1 | 1 | 3 | 01.3.01.01-0002 | И13_ФСБЦ-2022 доп.6, 01.3.01.01-0002, приказ Минстроя России от 11.05.2023 г. № 335/пр | Бензин автомобильный АИ-98, АИ-95 | 1348 | 1009 | т | т | 1000 | 0 | 402183639 | 0 | 52515.51 | 0 | 0 | 0 | 52515.51 | 0 | 0 | 0 | 1 | 1 | 1 | 1 | -2 | 0 | 0 | 1 | 1 | 0 | 0.00078 | *0 | 0 | 2 | 380756199 | 1 | 0 | 2 | 1 | 0 | 0 | 0 | 0 | 0 | 0 | 0 | 40.9621 | 0 | 0 | 0 | 0 | 0 | 1 | 0 | 0 | 0 | 0 | 0 | 0 | 0 |  | 0 | 0 | 0 | 52515.51 | 52515.51 | 1 | 0 | 0 |  | 0 | 0 | 0 | 0 | 0 | 1 |  | 0 |  | 0
35 | 380754737 | 380756200 | 342640216 | 113 | 1 | 1 | 1 | 1-100-38 |  | Средний разряд работы 3,8 | 1191 | 1013 | чел.-ч. | чел.-ч. | 1 | 0 | 44848675 | 6.52 | 0 | 0 | 0 | 486.32 | 0 | 0 | 0 | 486.32 | 1 | 1 | 1 | 1 | -2 | 0 | 0 | 1 | 1 | 0 | 6.52 |  | 1 | 2 | 380756203 | 1 | 0 | 3 | 1 | 0 | 0 | 0 | 0 | 0 | 0 | 0 | 0 | 0 | 0 | 3170.8064 | 6.52 | 0 | 1 | 0 | 0 | 0 | 3170.8064 | 6.52 | 0 | 1 | 31.71 | 0.0652 | 0 | 0.0652 | 486.32 | 486.32 | 1 | 2279.8124 | 0 | )*0,719 | 0 | 0 | 0 | 22.8 | 22.8 | 1 |  | 0 |  | 0
35 | 380754737 | 380756200 | 342713939 | 1 | 1 | 1 | 3 | 01.3.01.01-0002 | И13_ФСБЦ-2022 доп.6, 01.3.01.01-0002, приказ Минстроя России от 11.05.2023 г. № 335/пр | Бензин автомобильный АИ-98, АИ-95 | 1348 | 1009 | т | т | 1000 | 0 | 402183639 | 0 | 52515.51 | 0 | 0 | 0 | 52515.51 | 0 | 0 | 0 | 1 | 1 | 1 | 1 | -2 | 0 | 0 | 1 | 1 | 0 | 0.00098 | *0 | 0 | 2 | 380756204 | 1 | 0 | 4 | 1 | 0 | 0 | 0 | 0 | 0 | 0 | 0 | 51.4652 | 0 | 0 | 0 | 0 | 0 | 1 | 0 | 0 | 0 | 0 | 0 | 0 | 0 |  | 0 | 0 | 0 | 52515.51 | 52515.51 | 1 | 0 | 0 |  | 0 | 0 | 0 | 0 | 0 | 1 |  | 0 |  | 0
36 | 380754737 | 380756205 | 342640216 | 113 | 1 | 1 | 1 | 1-100-38 |  | Средний разряд работы 3,8 | 1191 | 1013 | чел.-ч. | чел.-ч. | 1 | 0 | 44848675 | 8.46 | 0 | 0 | 0 | 486.32 | 0 | 0 | 0 | 486.32 | 1 | 1 | 1 | 1 | -2 | 0 | 0 | 1 | 1 | 0 | 8.46 |  | 1 | 2 | 380756208 | 1 | 0 | 5 | 1 | 0 | 0 | 0 | 0 | 0 | 0 | 0 | 0 | 0 | 0 | 4114.2672 | 8.46 | 0 | 1 | 0 | 0 | 0 | 4114.2672 | 8.46 | 0 | 1 | 41.14 | 0.0846 | 0 | 0.0846 | 486.32 | 486.32 | 1 | 2958.1601 | 0 | )*0,719 | 0 | 0 | 0 | 29.58 | 29.58 | 1 |  | 0 |  | 0
36 | 380754737 | 380756205 | 342713939 | 1 | 1 | 1 | 3 | 01.3.01.01-0002 | И13_ФСБЦ-2022 доп.6, 01.3.01.01-0002, приказ Минстроя России от 11.05.2023 г. № 335/пр | Бензин автомобильный АИ-98, АИ-95 | 1348 | 1009 | т | т | 1000 | 0 | 402183639 | 0 | 52515.51 | 0 | 0 | 0 | 52515.51 | 0 | 0 | 0 | 1 | 1 | 1 | 1 | -2 | 0 | 0 | 1 | 1 | 0 | 0.00127 | *0 | 0 | 2 | 380756209 | 1 | 0 | 6 | 1 | 0 | 0 | 0 | 0 | 0 | 0 | 0 | 66.6947 | 0 | 0 | 0 | 0 | 0 | 1 | 0 | 0 | 0 | 0 | 0 | 0 | 0 |  | 0 | 0 | 0 | 52515.51 | 52515.51 | 1 | 0 | 0 |  | 0 | 0 | 0 | 0 | 0 | 1 |  | 0 |  | 0
37 | 380754737 | 380756210 | 342640216 | 113 | 1 | 1 | 1 | 1-100-38 |  | Средний разряд работы 3,8 | 1191 | 1013 | чел.-ч. | чел.-ч. | 1 | 0 | 44848675 | 10.1 | 0 | 0 | 0 | 486.32 | 0 | 0 | 0 | 486.32 | 1 | 1 | 1 | 1 | -2 | 0 | 0 | 1 | 1 | 0 | 10.1 |  | 1 | 2 | 380756213 | 1 | 0 | 7 | 1 | 0 | 0 | 0 | 0 | 0 | 0 | 0 | 0 | 0 | 0 | 4911.832 | 10.1 | 0 | 1 | 0 | 0 | 0 | 4911.832 | 10.1 | 0 | 1 | 49.12 | 0.101 | 0 | 0.101 | 486.32 | 486.32 | 1 | 3531.6058 | 0 | )*0,719 | 0 | 0 | 0 | 35.32 | 35.32 | 1 |  | 0 |  | 0
37 | 380754737 | 380756210 | 342713939 | 1 | 1 | 1 | 3 | 01.3.01.01-0002 | И13_ФСБЦ-2022 доп.6, 01.3.01.01-0002, приказ Минстроя России от 11.05.2023 г. № 335/пр | Бензин автомобильный АИ-98, АИ-95 | 1348 | 1009 | т | т | 1000 | 0 | 402183639 | 0 | 52515.51 | 0 | 0 | 0 | 52515.51 | 0 | 0 | 0 | 1 | 1 | 1 | 1 | -2 | 0 | 0 | 1 | 1 | 0 | 0.00152 | *0 | 0 | 2 | 380756214 | 1 | 0 | 8 | 1 | 0 | 0 | 0 | 0 | 0 | 0 | 0 | 79.8236 | 0 | 0 | 0 | 0 | 0 | 1 | 0 | 0 | 0 | 0 | 0 | 0 | 0 |  | 0 | 0 | 0 | 52515.51 | 52515.51 | 1 | 0 | 0 |  | 0 | 0 | 0 | 0 | 0 | 1 |  | 0 |  | 0
38 | 380754737 | 380756215 | 342640216 | 113 | 1 | 1 | 1 | 1-100-38 |  | Средний разряд работы 3,8 | 1191 | 1013 | чел.-ч. | чел.-ч. | 1 | 0 | 44848675 | 13.4 | 0 | 0 | 0 | 486.32 | 0 | 0 | 0 | 486.32 | 1 | 1 | 1 | 1 | -2 | 0 | 0 | 1 | 1 | 0 | 13.4 |  | 1 | 2 | 380756218 | 1 | 0 | 9 | 1 | 0 | 0 | 0 | 0 | 0 | 0 | 0 | 0 | 0 | 0 | 6516.688 | 13.4 | 0 | 1 | 0 | 0 | 0 | 6516.688 | 13.4 | 0 | 1 | 65.17 | 0.134 | 0 | 0.134 | 486.32 | 486.32 | 1 | 4685.5001 | 0 | )*0,719 | 0 | 0 | 0 | 46.85 | 46.85 | 1 |  | 0 |  | 0
38 | 380754737 | 380756215 | 342713939 | 1 | 1 | 1 | 3 | 01.3.01.01-0002 | И13_ФСБЦ-2022 доп.6, 01.3.01.01-0002, приказ Минстроя России от 11.05.2023 г. № 335/пр | Бензин автомобильный АИ-98, АИ-95 | 1348 | 1009 | т | т | 1000 | 0 | 402183639 | 0 | 52515.51 | 0 | 0 | 0 | 52515.51 | 0 | 0 | 0 | 1 | 1 | 1 | 1 | -2 | 0 | 0 | 1 | 1 | 0 | 0.0021 | *0 | 0 | 2 | 380756219 | 1 | 0 | 10 | 1 | 0 | 0 | 0 | 0 | 0 | 0 | 0 | 110.2826 | 0 | 0 | 0 | 0 | 0 | 1 | 0 | 0 | 0 | 0 | 0 | 0 | 0 |  | 0 | 0 | 0 | 52515.51 | 52515.51 | 1 | 0 | 0 |  | 0 | 0 | 0 | 0 | 0 | 1 |  | 0 |  | 0
39 | 380754737 | 380756220 | 342640216 | 113 | 1 | 1 | 1 | 1-100-38 |  | Средний разряд работы 3,8 | 1191 | 1013 | чел.-ч. | чел.-ч. | 1 | 0 | 44848675 | 20.5 | 0 | 0 | 0 | 486.32 | 0 | 0 | 0 | 486.32 | 1 | 1 | 1 | 1 | -2 | 0 | 0 | 1 | 1 | 0 | 20.5 |  | 1 | 2 | 380756223 | 1 | 0 | 11 | 1 | 0 | 0 | 0 | 0 | 0 | 0 | 0 | 0 | 0 | 0 | 9969.56 | 20.5 | 0 | 1 | 0 | 0 | 0 | 9969.56 | 20.5 | 0 | 1 | 99.7 | 0.205 | 0 | 0.205 | 486.32 | 486.32 | 1 | 7168.1136 | 0 | )*0,719 | 0 | 0 | 0 | 71.68 | 71.68 | 1 |  | 0 |  | 0
39 | 380754737 | 380756220 | 342713939 | 1 | 1 | 1 | 3 | 01.3.01.01-0002 | И13_ФСБЦ-2022 доп.6, 01.3.01.01-0002, приказ Минстроя России от 11.05.2023 г. № 335/пр | Бензин автомобильный АИ-98, АИ-95 | 1348 | 1009 | т | т | 1000 | 0 | 402183639 | 0 | 52515.51 | 0 | 0 | 0 | 52515.51 | 0 | 0 | 0 | 1 | 1 | 1 | 1 | -2 | 0 | 0 | 1 | 1 | 0 | 0.00307 | *0 | 0 | 2 | 380756224 | 1 | 0 | 12 | 1 | 0 | 0 | 0 | 0 | 0 | 0 | 0 | 161.2226 | 0 | 0 | 0 | 0 | 0 | 1 | 0 | 0 | 0 | 0 | 0 | 0 | 0 |  | 0 | 0 | 0 | 52515.51 | 52515.51 | 1 | 0 | 0 |  | 0 | 0 | 0 | 0 | 0 | 1 |  | 0 |  | 0
75 | 380754737 | 380756225 | 342640191 | 113 | 1 | 1 | 1 | 1-100-28 |  | Средний разряд работы 2,8 | 1191 | 1013 | чел.-ч. | чел.-ч. | 1 | 0 | -907905829 | 17.28 | 0 | 0 | 0 | 434.35 | 0 | 0 | 0 | 434.35 | 1 | 1 | 1 | 1 | -2 | 0 | 0 | 1 | 1 | 0 | 21.6 | )*0,8 | 1 | 2 | 380756228 | 1 | 0 | 13 | 1 | 0 | 0 | 0 | 0 | 0 | 0 | 0 | 0 | 0 | 0 | 9381.96 | 21.6 | 0 | 1 | 0 | 0 | 0 | 7505.568 | 17.28 | 0 | 1 | 93.82 | 0.1728 | 0 | 0.1728 | 434.35 | 434.35 | 1 | 4796.058 | 0 | )*0,639 | 0 | 0 | 0 | 47.96 | 47.96 | 1 |  | 0 |  | 0
75 | 380754737 | 380756225 | 342713939 | 1 | 1 | 1 | 3 | 01.3.01.01-0002 | И13_ФСБЦ-2022 доп.6, 01.3.01.01-0002, приказ Минстроя России от 11.05.2023 г. № 335/пр | Бензин автомобильный АИ-98, АИ-95 | 1348 | 1009 | т | т | 1000 | 0 | 402183639 | 0 | 52515.51 | 0 | 0 | 0 | 52515.51 | 0 | 0 | 0 | 1 | 1 | 1 | 1 | -2 | 0 | 0 | 1 | 1 | 0 | 0.00324 | *0 | 0 | 2 | 380756229 | 1 | 0 | 14 | 1 | 0 | 0 | 0 | 0 | 0 | 0 | 0 | 170.1503 | 0 | 0 | 0 | 0 | 0 | 1 | 0 | 0 | 0 | 0 | 0 | 0 | 0 |  | 0 | 0 | 0 | 52515.51 | 52515.51 | 1 | 0 | 0 |  | 0 | 0 | 0 | 0 | 0 | 1 |  | 0 |  | 0
76 | 380754737 | 380756230 | 342640191 | 113 | 1 | 1 | 1 | 1-100-28 |  | Средний разряд работы 2,8 | 1191 | 1013 | чел.-ч. | чел.-ч. | 1 | 0 | -907905829 | 23.04 | 0 | 0 | 0 | 434.35 | 0 | 0 | 0 | 434.35 | 1 | 1 | 1 | 1 | -2 | 0 | 0 | 1 | 1 | 0 | 28.8 | )*0,8 | 1 | 2 | 380756233 | 1 | 0 | 15 | 1 | 0 | 0 | 0 | 0 | 0 | 0 | 0 | 0 | 0 | 0 | 12509.28 | 28.8 | 0 | 1 | 0 | 0 | 0 | 10007.424 | 23.04 | 0 | 1 | 125.09 | 0.2304 | 0 | 0.2304 | 434.35 | 434.35 | 1 | 6394.7439 | 0 | )*0,639 | 0 | 0 | 0 | 63.95 | 63.95 | 1 |  | 0 |  | 0
76 | 380754737 | 380756230 | 342713939 | 1 | 1 | 1 | 3 | 01.3.01.01-0002 | И13_ФСБЦ-2022 доп.6, 01.3.01.01-0002, приказ Минстроя России от 11.05.2023 г. № 335/пр | Бензин автомобильный АИ-98, АИ-95 | 1348 | 1009 | т | т | 1000 | 0 | 402183639 | 0 | 52515.51 | 0 | 0 | 0 | 52515.51 | 0 | 0 | 0 | 1 | 1 | 1 | 1 | -2 | 0 | 0 | 1 | 1 | 0 | 0.00432 | *0 | 0 | 2 | 380756234 | 1 | 0 | 16 | 1 | 0 | 0 | 0 | 0 | 0 | 0 | 0 | 226.867 | 0 | 0 | 0 | 0 | 0 | 1 | 0 | 0 | 0 | 0 | 0 | 0 | 0 |  | 0 | 0 | 0 | 52515.51 | 52515.51 | 1 | 0 | 0 |  | 0 | 0 | 0 | 0 | 0 | 1 |  | 0 |  | 0
77 | 380754737 | 380756235 | 342640191 | 113 | 1 | 1 | 1 | 1-100-28 |  | Средний разряд работы 2,8 | 1191 | 1013 | чел.-ч. | чел.-ч. | 1 | 0 | -907905829 | 30.88 | 0 | 0 | 0 | 434.35 | 0 | 0 | 0 | 434.35 | 1 | 1 | 1 | 1 | -2 | 0 | 0 | 1 | 1 | 0 | 38.6 | )*0,8 | 1 | 2 | 380756238 | 1 | 0 | 17 | 1 | 0 | 0 | 0 | 0 | 0 | 0 | 0 | 0 | 0 | 0 | 16765.91 | 38.6 | 0 | 1 | 0 | 0 | 0 | 13412.728 | 30.88 | 0 | 1 | 167.66 | 0.3088 | 0 | 0.3088 | 434.35 | 434.35 | 1 | 8570.7332 | 0 | )*0,639 | 0 | 0 | 0 | 85.71 | 85.71 | 1 |  | 0 |  | 0
77 | 380754737 | 380756235 | 342713939 | 1 | 1 | 1 | 3 | 01.3.01.01-0002 | И13_ФСБЦ-2022 доп.6, 01.3.01.01-0002, приказ Минстроя России от 11.05.2023 г. № 335/пр | Бензин автомобильный АИ-98, АИ-95 | 1348 | 1009 | т | т | 1000 | 0 | 402183639 | 0 | 52515.51 | 0 | 0 | 0 | 52515.51 | 0 | 0 | 0 | 1 | 1 | 1 | 1 | -2 | 0 | 0 | 1 | 1 | 0 | 0.00579 | *0 | 0 | 2 | 380756239 | 1 | 0 | 18 | 1 | 0 | 0 | 0 | 0 | 0 | 0 | 0 | 304.0648 | 0 | 0 | 0 | 0 | 0 | 1 | 0 | 0 | 0 | 0 | 0 | 0 | 0 |  | 0 | 0 | 0 | 52515.51 | 52515.51 | 1 | 0 | 0 |  | 0 | 0 | 0 | 0 | 0 | 1 |  | 0 |  | 0
78 | 380754737 | 380756240 | 342640191 | 113 | 1 | 1 | 1 | 1-100-28 |  | Средний разряд работы 2,8 | 1191 | 1013 | чел.-ч. | чел.-ч. | 1 | 0 | -907905829 | 38.8 | 0 | 0 | 0 | 434.35 | 0 | 0 | 0 | 434.35 | 1 | 1 | 1 | 1 | -2 | 0 | 0 | 1 | 1 | 0 | 48.5 | )*0,8 | 1 | 2 | 380756243 | 1 | 0 | 19 | 1 | 0 | 0 | 0 | 0 | 0 | 0 | 0 | 0 | 0 | 0 | 21065.975 | 48.5 | 0 | 1 | 0 | 0 | 0 | 16852.78 | 38.8 | 0 | 1 | 210.66 | 0.388 | 0 | 0.388 | 434.35 | 434.35 | 1 | 10768.929 | 0 | )*0,639 | 0 | 0 | 0 | 107.69 | 107.69 | 1 |  | 0 |  | 0
78 | 380754737 | 380756240 | 342713939 | 1 | 1 | 1 | 3 | 01.3.01.01-0002 | И13_ФСБЦ-2022 доп.6, 01.3.01.01-0002, приказ Минстроя России от 11.05.2023 г. № 335/пр | Бензин автомобильный АИ-98, АИ-95 | 1348 | 1009 | т | т | 1000 | 0 | 402183639 | 0 | 52515.51 | 0 | 0 | 0 | 52515.51 | 0 | 0 | 0 | 1 | 1 | 1 | 1 | -2 | 0 | 0 | 1 | 1 | 0 | 0.00728 | *0 | 0 | 2 | 380756244 | 1 | 0 | 20 | 1 | 0 | 0 | 0 | 0 | 0 | 0 | 0 | 382.3129 | 0 | 0 | 0 | 0 | 0 | 1 | 0 | 0 | 0 | 0 | 0 | 0 | 0 |  | 0 | 0 | 0 | 52515.51 | 52515.51 | 1 | 0 | 0 |  | 0 | 0 | 0 | 0 | 0 | 1 |  | 0 |  | 0
79 | 380754737 | 380756245 | 342640197 | 113 | 1 | 1 | 1 | 1-100-30 |  | Средний разряд работы 3,0 | 1191 | 1013 | чел.-ч. | чел.-ч. | 1 | 0 | -1833565283 | 64.4 | 0 | 0 | 0 | 441.78 | 0 | 0 | 0 | 441.78 | 1 | 1 | 1 | 1 | -2 | 0 | 0 | 1 | 1 | 0 | 80.5 | )*0,8 | 1 | 2 | 380756248 | 1 | 0 | 21 | 1 | 0 | 0 | 0 | 0 | 0 | 0 | 0 | 0 | 0 | 0 | 35563.29 | 80.5 | 0 | 1 | 0 | 0 | 0 | 28450.632 | 64.4 | 0 | 1 | 355.63 | 0.644 | 0 | 0.644 | 441.78 | 441.78 | 1 | 18179.9538 | 0 | )*0,639 | 0 | 0 | 0 | 181.8 | 181.8 | 1 |  | 0 |  | 0
79 | 380754737 | 380756245 | 342713939 | 1 | 1 | 1 | 3 | 01.3.01.01-0002 | И13_ФСБЦ-2022 доп.6, 01.3.01.01-0002, приказ Минстроя России от 11.05.2023 г. № 335/пр | Бензин автомобильный АИ-98, АИ-95 | 1348 | 1009 | т | т | 1000 | 0 | 402183639 | 0 | 52515.51 | 0 | 0 | 0 | 52515.51 | 0 | 0 | 0 | 1 | 1 | 1 | 1 | -2 | 0 | 0 | 1 | 1 | 0 | 0.01207 | *0 | 0 | 2 | 380756249 | 1 | 0 | 22 | 1 | 0 | 0 | 0 | 0 | 0 | 0 | 0 | 633.8622 | 0 | 0 | 0 | 0 | 0 | 1 | 0 | 0 | 0 | 0 | 0 | 0 | 0 |  | 0 | 0 | 0 | 52515.51 | 52515.51 | 1 | 0 | 0 |  | 0 | 0 | 0 | 0 | 0 | 1 |  | 0 |  | 0
145 | 380754737 | 380756250 | 342640157 | 113 | 1 | 1 | 1 | 1-100-20 |  | Средний разряд работы 2,0 | 1191 | 1013 | чел.-ч. | чел.-ч. | 1 | 0 | 370475345 | 14.8 | 0 | 0 | 0 | 404.65 | 0 | 0 | 0 | 404.65 | 1 | 1 | 1 | 1 | -2 | 0 | 0 | 1 | 1 | 0 | 14.8 |  | 1 | 2 | 380756254 | 1 | 0 | 23 | 1 | 0 | 0 | 0 | 0 | 0 | 0 | 0 | 0 | 0 | 0 | 5988.82 | 14.8 | 0 | 1 | 0 | 0 | 0 | 5988.82 | 14.8 | 0 | 1 | 59.89 | 0.148 | 0 | 0.148 | 404.65 | 404.65 | 1 | 4234.0957 | 0 | )*0,707 | 0 | 0 | 0 | 42.34 | 42.34 | 1 |  | 0 |  | 0
145 | 380754737 | 380756250 | 342640393 | 113 | 1 | 1 | 1 | 4-100-00 |  | Затраты труда машинистов | 1191 | 1013 | чел.-ч. | чел.-ч. | 1 | 0 | -1417349443 | 8.49 | 0 | 0 | 0 | 0 | 0 | 0 | 0 | 0 | 1 | 1 | 1 | 1 | -2 | 0 | 0 | 1 | 1 | 0 | 8.49 |  | 2 | 2 | 380756255 | 1 | 0 | 24 | 1 | 0 | 0 | 0 | 0 | 0 | 0 | 0 | 0 | 0 | 0 | 0 | 0 | 0 | 0 | 0 | 0 | 0 | 0 | 0 | 0 | 0 |  | 0 | 0 | 0.0849 | 0 | 0 | 1 | 0 | 0 | )*0,707 | 0 | 0 | 0 | 0 | 0 | 0 |  | 0 |  | 0
145 | 380754737 | 380756250 | 342764309 | 1 | 1 | 1 | 2 | 91.01.01-034 | И13_ФСЭМ-2022, 91.01.01-034, приказ Минстроя России от 18.05.2022 г. № 378/пр | Бульдозеры, мощность 59 кВт (80 л.с.) | 1368 | 1011 | маш.-ч | маш.-ч | 1 | 0 | 1618839151 | 6.0024 | 0 | 1126.3 | 571.71 | 0 | 0 | 828.16 | 571.71 | 0 | 1 | 1.36 | 1 | 1 | 2 | 0 | 0 | 1 | 1 | 0 | 8.49 | )*0,707 | 1 | 2 | 380756256 | 1 | 0 | 25 | 1 | 0 | 0 | 0 | 0 | 0 | 0 | 0 | 0 | 7031.0784 | 4853.8179 | 0 | 0 | 8.49 | 1 | 0 | 4970.9724 | 3431.6493 | 0 | 0 | 6.0024 | 1 |  | 0 | 0.060024 | 0.060024 | 1126.3 | 828.16 | 1.36 | 4970.9736 | 3431.6507 |  | 0 | 67.61 | 34.32 | 0 | 101.93 | 0 | 4-100-050 | 5 | чел.-ч. | 1
146 | 380754737 | 380756257 | 342640157 | 113 | 1 | 1 | 1 | 1-100-20 |  | Средний разряд работы 2,0 | 1191 | 1013 | чел.-ч. | чел.-ч. | 1 | 0 | 370475345 | 25.8 | 0 | 0 | 0 | 404.65 | 0 | 0 | 0 | 404.65 | 1 | 1 | 1 | 1 | -2 | 0 | 0 | 1 | 1 | 0 | 25.8 |  | 1 | 2 | 380756261 | 1 | 0 | 26 | 1 | 0 | 0 | 0 | 0 | 0 | 0 | 0 | 0 | 0 | 0 | 10439.97 | 25.8 | 0 | 1 | 0 | 0 | 0 | 10439.97 | 25.8 | 0 | 1 | 104.4 | 0.258 | 0 | 0.258 | 404.65 | 404.65 | 1 | 7381.0588 | 0 | )*0,707 | 0 | 0 | 0 | 73.81 | 73.81 | 1 |  | 0 |  | 0
146 | 380754737 | 380756257 | 342640393 | 113 | 1 | 1 | 1 | 4-100-00 |  | Затраты труда машинистов | 1191 | 1013 | чел.-ч. | чел.-ч. | 1 | 0 | -1417349443 | 14.8 | 0 | 0 | 0 | 0 | 0 | 0 | 0 | 0 | 1 | 1 | 1 | 1 | -2 | 0 | 0 | 1 | 1 | 0 | 14.8 |  | 2 | 2 | 380756262 | 1 | 0 | 27 | 1 | 0 | 0 | 0 | 0 | 0 | 0 | 0 | 0 | 0 | 0 | 0 | 0 | 0 | 0 | 0 | 0 | 0 | 0 | 0 | 0 | 0 |  | 0 | 0 | 0.148 | 0 | 0 | 1 | 0 | 0 | )*0,707 | 0 | 0 | 0 | 0 | 0 | 0 |  | 0 |  | 0
146 | 380754737 | 380756257 | 342764309 | 1 | 1 | 1 | 2 | 91.01.01-034 | И13_ФСЭМ-2022, 91.01.01-034, приказ Минстроя России от 18.05.2022 г. № 378/пр | Бульдозеры, мощность 59 кВт (80 л.с.) | 1368 | 1011 | маш.-ч | маш.-ч | 1 | 0 | 1618839151 | 10.4636 | 0 | 1126.3 | 571.71 | 0 | 0 | 828.16 | 571.71 | 0 | 1 | 1.36 | 1 | 1 | 2 | 0 | 0 | 1 | 1 | 0 | 14.8 | )*0,707 | 1 | 2 | 380756263 | 1 | 0 | 28 | 1 | 0 | 0 | 0 | 0 | 0 | 0 | 0 | 0 | 12256.768 | 8461.308 | 0 | 0 | 14.8 | 1 | 0 | 8665.535 | 5982.1448 | 0 | 0 | 10.4636 | 1 |  | 0 | 0.10464 | 0.10464 | 1126.3 | 828.16 | 1.36 | 8665.5364 | 5982.1462 |  | 0 | 117.85 | 59.82 | 0 | 177.67 | 0 | 4-100-050 | 5 | чел.-ч. | 1
147 | 380754737 | 380756264 | 342640157 | 113 | 1 | 1 | 1 | 1-100-20 |  | Средний разряд работы 2,0 | 1191 | 1013 | чел.-ч. | чел.-ч. | 1 | 0 | 370475345 | 41.9 | 0 | 0 | 0 | 404.65 | 0 | 0 | 0 | 404.65 | 1 | 1 | 1 | 1 | -2 | 0 | 0 | 1 | 1 | 0 | 41.9 |  | 1 | 2 | 380756268 | 1 | 0 | 29 | 1 | 0 | 0 | 0 | 0 | 0 | 0 | 0 | 0 | 0 | 0 | 16954.835 | 41.9 | 0 | 1 | 0 | 0 | 0 | 16954.835 | 41.9 | 0 | 1 | 169.55 | 0.419 | 0 | 0.419 | 404.65 | 404.65 | 1 | 11987.0719 | 0 | )*0,707 | 0 | 0 | 0 | 119.87 | 119.87 | 1 |  | 0 |  | 0
147 | 380754737 | 380756264 | 342640393 | 113 | 1 | 1 | 1 | 4-100-00 |  | Затраты труда машинистов | 1191 | 1013 | чел.-ч. | чел.-ч. | 1 | 0 | -1417349443 | 24 | 0 | 0 | 0 | 0 | 0 | 0 | 0 | 0 | 1 | 1 | 1 | 1 | -2 | 0 | 0 | 1 | 1 | 0 | 24 |  | 2 | 2 | 380756269 | 1 | 0 | 30 | 1 | 0 | 0 | 0 | 0 | 0 | 0 | 0 | 0 | 0 | 0 | 0 | 0 | 0 | 0 | 0 | 0 | 0 | 0 | 0 | 0 | 0 |  | 0 | 0 | 0.24 | 0 | 0 | 1 | 0 | 0 | )*0,707 | 0 | 0 | 0 | 0 | 0 | 0 |  | 0 |  | 0
147 | 380754737 | 380756264 | 342764309 | 1 | 1 | 1 | 2 | 91.01.01-034 | И13_ФСЭМ-2022, 91.01.01-034, приказ Минстроя России от 18.05.2022 г. № 378/пр | Бульдозеры, мощность 59 кВт (80 л.с.) | 1368 | 1011 | маш.-ч | маш.-ч | 1 | 0 | 1618839151 | 16.968 | 0 | 1126.3 | 571.71 | 0 | 0 | 828.16 | 571.71 | 0 | 1 | 1.36 | 1 | 1 | 2 | 0 | 0 | 1 | 1 | 0 | 24 | )*0,707 | 1 | 2 | 380756270 | 1 | 0 | 31 | 1 | 0 | 0 | 0 | 0 | 0 | 0 | 0 | 0 | 19875.84 | 13721.04 | 0 | 0 | 24 | 1 | 0 | 14052.2189 | 9700.7753 | 0 | 0 | 16.968 | 1 |  | 0 | 0.16968 | 0.16968 | 1126.3 | 828.16 | 1.36 | 14052.2189 | 9700.7753 |  | 0 | 191.11 | 97.01 | 0 | 288.12 | 0 | 4-100-050 | 5 | чел.-ч. | 1
148 | 380754737 | 380756271 | 342640157 | 113 | 1 | 1 | 1 | 1-100-20 |  | Средний разряд работы 2,0 | 1191 | 1013 | чел.-ч. | чел.-ч. | 1 | 0 | 370475345 | 6.46 | 0 | 0 | 0 | 404.65 | 0 | 0 | 0 | 404.65 | 1 | 1 | 1 | 1 | -2 | 0 | 0 | 1 | 1 | 0 | 6.46 |  | 1 | 2 | 380756275 | 1 | 0 | 32 | 1 | 0 | 0 | 0 | 0 | 0 | 0 | 0 | 0 | 0 | 0 | 2614.039 | 6.46 | 0 | 1 | 0 | 0 | 0 | 2614.039 | 6.46 | 0 | 1 | 26.14 | 0.0646 | 0 | 0.0646 | 404.65 | 404.65 | 1 | 1848.1263 | 0 | )*0,707 | 0 | 0 | 0 | 18.48 | 18.48 | 1 |  | 0 |  | 0
148 | 380754737 | 380756271 | 342640393 | 113 | 1 | 1 | 1 | 4-100-00 |  | Затраты труда машинистов | 1191 | 1013 | чел.-ч. | чел.-ч. | 1 | 0 | -1417349443 | 3.69 | 0 | 0 | 0 | 0 | 0 | 0 | 0 | 0 | 1 | 1 | 1 | 1 | -2 | 0 | 0 | 1 | 1 | 0 | 3.69 |  | 2 | 2 | 380756276 | 1 | 0 | 33 | 1 | 0 | 0 | 0 | 0 | 0 | 0 | 0 | 0 | 0 | 0 | 0 | 0 | 0 | 0 | 0 | 0 | 0 | 0 | 0 | 0 | 0 |  | 0 | 0 | 0.0369 | 0 | 0 | 1 | 0 | 0 | )*0,707 | 0 | 0 | 0 | 0 | 0 | 0 |  | 0 |  | 0
148 | 380754737 | 380756271 | 342765714 | 1 | 1 | 1 | 2 | 91.15.02-024 | И13_ФСЭМ-2022, 91.15.02-024, приказ Минстроя России от 18.05.2022 г. № 378/пр | Тракторы на гусеничном ходу, мощность 79 кВт (108 л.с.) | 1368 | 1011 | маш.-ч | маш.-ч | 1 | 0 | 1619400785 | 2.6088 | 0 | 913.19 | 571.71 | 0 | 0 | 724.75 | 571.71 | 0 | 1 | 1.26 | 1 | 1 | 2 | 0 | 0 | 1 | 1 | 0 | 3.69 | )*0,707 | 1 | 2 | 380756277 | 1 | 0 | 34 | 1 | 0 | 0 | 0 | 0 | 0 | 0 | 0 | 0 | 2674.3275 | 2109.6099 | 0 | 0 | 3.69 | 1 | 0 | 1890.7495 | 1491.4942 | 0 | 0 | 2.6088 | 1 |  | 0 | 0.026088 | 0.026088 | 913.19 | 724.75 | 1.26 | 1890.7513 | 1491.4943 |  | 0 | 23.82 | 14.91 | 0 | 38.73 | 0 | 4-100-050 | 5 | чел.-ч. | 1
149 | 380754737 | 380756278 | 342640157 | 113 | 1 | 1 | 1 | 1-100-20 |  | Средний разряд работы 2,0 | 1191 | 1013 | чел.-ч. | чел.-ч. | 1 | 0 | 370475345 | 11.3 | 0 | 0 | 0 | 404.65 | 0 | 0 | 0 | 404.65 | 1 | 1 | 1 | 1 | -2 | 0 | 0 | 1 | 1 | 0 | 11.3 |  | 1 | 2 | 380756282 | 1 | 0 | 35 | 1 | 0 | 0 | 0 | 0 | 0 | 0 | 0 | 0 | 0 | 0 | 4572.545 | 11.3 | 0 | 1 | 0 | 0 | 0 | 4572.545 | 11.3 | 0 | 1 | 45.73 | 0.113 | 0 | 0.113 | 404.65 | 404.65 | 1 | 3232.7928 | 0 | )*0,707 | 0 | 0 | 0 | 32.33 | 32.33 | 1 |  | 0 |  | 0
149 | 380754737 | 380756278 | 342640393 | 113 | 1 | 1 | 1 | 4-100-00 |  | Затраты труда машинистов | 1191 | 1013 | чел.-ч. | чел.-ч. | 1 | 0 | -1417349443 | 6.44 | 0 | 0 | 0 | 0 | 0 | 0 | 0 | 0 | 1 | 1 | 1 | 1 | -2 | 0 | 0 | 1 | 1 | 0 | 6.44 |  | 2 | 2 | 380756283 | 1 | 0 | 36 | 1 | 0 | 0 | 0 | 0 | 0 | 0 | 0 | 0 | 0 | 0 | 0 | 0 | 0 | 0 | 0 | 0 | 0 | 0 | 0 | 0 | 0 |  | 0 | 0 | 0.0644 | 0 | 0 | 1 | 0 | 0 | )*0,707 | 0 | 0 | 0 | 0 | 0 | 0 |  | 0 |  | 0
149 | 380754737 | 380756278 | 342765714 | 1 | 1 | 1 | 2 | 91.15.02-024 | И13_ФСЭМ-2022, 91.15.02-024, приказ Минстроя России от 18.05.2022 г. № 378/пр | Тракторы на гусеничном ходу, мощность 79 кВт (108 л.с.) | 1368 | 1011 | маш.-ч | маш.-ч | 1 | 0 | 1619400785 | 4.5531 | 0 | 913.19 | 571.71 | 0 | 0 | 724.75 | 571.71 | 0 | 1 | 1.26 | 1 | 1 | 2 | 0 | 0 | 1 | 1 | 0 | 6.44 | )*0,707 | 1 | 2 | 380756284 | 1 | 0 | 37 | 1 | 0 | 0 | 0 | 0 | 0 | 0 | 0 | 0 | 4667.39 | 3681.8124 | 0 | 0 | 6.44 | 1 | 0 | 3299.8447 | 2603.0414 | 0 | 0 | 4.5531 | 1 |  | 0 | 0.045531 | 0.045531 | 913.19 | 724.75 | 1.26 | 3299.8447 | 2603.0397 |  | 0 | 41.58 | 26.03 | 0 | 67.61 | 0 | 4-100-050 | 5 | чел.-ч. | 1
150 | 380754737 | 380756285 | 342640157 | 113 | 1 | 1 | 1 | 1-100-20 |  | Средний разряд работы 2,0 | 1191 | 1013 | чел.-ч. | чел.-ч. | 1 | 0 | 370475345 | 18.3 | 0 | 0 | 0 | 404.65 | 0 | 0 | 0 | 404.65 | 1 | 1 | 1 | 1 | -2 | 0 | 0 | 1 | 1 | 0 | 18.3 |  | 1 | 2 | 380756289 | 1 | 0 | 38 | 1 | 0 | 0 | 0 | 0 | 0 | 0 | 0 | 0 | 0 | 0 | 7405.095 | 18.3 | 0 | 1 | 0 | 0 | 0 | 7405.095 | 18.3 | 0 | 1 | 74.05 | 0.183 | 0 | 0.183 | 404.65 | 404.65 | 1 | 5235.4057 | 0 | )*0,707 | 0 | 0 | 0 | 52.35 | 52.35 | 1 |  | 0 |  | 0
150 | 380754737 | 380756285 | 342640393 | 113 | 1 | 1 | 1 | 4-100-00 |  | Затраты труда машинистов | 1191 | 1013 | чел.-ч. | чел.-ч. | 1 | 0 | -1417349443 | 10.5 | 0 | 0 | 0 | 0 | 0 | 0 | 0 | 0 | 1 | 1 | 1 | 1 | -2 | 0 | 0 | 1 | 1 | 0 | 10.5 |  | 2 | 2 | 380756290 | 1 | 0 | 39 | 1 | 0 | 0 | 0 | 0 | 0 | 0 | 0 | 0 | 0 | 0 | 0 | 0 | 0 | 0 | 0 | 0 | 0 | 0 | 0 | 0 | 0 |  | 0 | 0 | 0.105 | 0 | 0 | 1 | 0 | 0 | )*0,707 | 0 | 0 | 0 | 0 | 0 | 0 |  | 0 |  | 0
150 | 380754737 | 380756285 | 342765714 | 1 | 1 | 1 | 2 | 91.15.02-024 | И13_ФСЭМ-2022, 91.15.02-024, приказ Минстроя России от 18.05.2022 г. № 378/пр | Тракторы на гусеничном ходу, мощность 79 кВт (108 л.с.) | 1368 | 1011 | маш.-ч | маш.-ч | 1 | 0 | 1619400785 | 7.4235 | 0 | 913.19 | 571.71 | 0 | 0 | 724.75 | 571.71 | 0 | 1 | 1.26 | 1 | 1 | 2 | 0 | 0 | 1 | 1 | 0 | 10.5 | )*0,707 | 1 | 2 | 380756291 | 1 | 0 | 40 | 1 | 0 | 0 | 0 | 0 | 0 | 0 | 0 | 0 | 7609.875 | 6002.955 | 0 | 0 | 10.5 | 1 | 0 | 5380.1816 | 4244.0892 | 0 | 0 | 7.4235 | 1 |  | 0 | 0.074235 | 0.074235 | 913.19 | 724.75 | 1.26 | 5380.1852 | 4244.0927 |  | 0 | 67.79 | 42.44 | 0 | 110.23 | 0 | 4-100-050 | 5 | чел.-ч. | 1
186 | 380754737 | 380756292 | 342640157 | 113 | 1 | 1 | 1 | 1-100-20 |  | Средний разряд работы 2,0 | 1191 | 1013 | чел.-ч. | чел.-ч. | 1 | 0 | 370475345 | 11.84 | 0 | 0 | 0 | 404.65 | 0 | 0 | 0 | 404.65 | 1 | 1 | 1 | 1 | -2 | 0 | 0 | 1 | 1 | 0 | 14.8 | )*0,8 | 1 | 2 | 380756296 | 1 | 0 | 41 | 1 | 0 | 0 | 0 | 0 | 0 | 0 | 0 | 0 | 0 | 0 | 5988.82 | 14.8 | 0 | 1 | 0 | 0 | 0 | 4791.056 | 11.84 | 0 | 1 | 59.89 | 0.1184 | 0 | 0.1184 | 404.65 | 404.65 | 1 | 3387.2766 | 0 | )*0,707 | 0 | 0 | 0 | 33.87 | 33.87 | 1 |  | 0 |  | 0
186 | 380754737 | 380756292 | 342640393 | 113 | 1 | 1 | 1 | 4-100-00 |  | Затраты труда машинистов | 1191 | 1013 | чел.-ч. | чел.-ч. | 1 | 0 | -1417349443 | 6.792 | 0 | 0 | 0 | 0 | 0 | 0 | 0 | 0 | 1 | 1 | 1 | 1 | -2 | 0 | 0 | 1 | 1 | 0 | 8.49 | )*0,8 | 2 | 2 | 380756297 | 1 | 0 | 42 | 1 | 0 | 0 | 0 | 0 | 0 | 0 | 0 | 0 | 0 | 0 | 0 | 0 | 0 | 0 | 0 | 0 | 0 | 0 | 0 | 0 | 0 |  | 0 | 0 | 0.06792 | 0 | 0 | 1 | 0 | 0 | )*0,707 | 0 | 0 | 0 | 0 | 0 | 0 |  | 0 |  | 0
186 | 380754737 | 380756292 | 342764309 | 1 | 1 | 1 | 2 | 91.01.01-034 | И13_ФСЭМ-2022, 91.01.01-034, приказ Минстроя России от 18.05.2022 г. № 378/пр | Бульдозеры, мощность 59 кВт (80 л.с.) | 1368 | 1011 | маш.-ч | маш.-ч | 1 | 0 | 1618839151 | 4.8019 | 0 | 1126.3 | 571.71 | 0 | 0 | 828.16 | 571.71 | 0 | 1 | 1.36 | 1 | 1 | 2 | 0 | 0 | 1 | 1 | 0 | 8.49 | )*0,8)*0,707 | 1 | 2 | 380756298 | 1 | 0 | 43 | 1 | 0 | 0 | 0 | 0 | 0 | 0 | 0 | 0 | 7031.0784 | 4853.8179 | 0 | 0 | 8.49 | 1 | 0 | 3976.7779 | 2745.3194 | 0 | 0 | 4.8019 | 1 |  | 0 | 0.048019 | 0.048019 | 1126.3 | 828.16 | 1.36 | 3976.7788 | 2745.3206 |  | 0 | 54.08 | 27.45 | 0 | 81.53 | 0 | 4-100-050 | 5 | чел.-ч. | 1
187 | 380754737 | 380756299 | 342640157 | 113 | 1 | 1 | 1 | 1-100-20 |  | Средний разряд работы 2,0 | 1191 | 1013 | чел.-ч. | чел.-ч. | 1 | 0 | 370475345 | 20.64 | 0 | 0 | 0 | 404.65 | 0 | 0 | 0 | 404.65 | 1 | 1 | 1 | 1 | -2 | 0 | 0 | 1 | 1 | 0 | 25.8 | )*0,8 | 1 | 2 | 380756303 | 1 | 0 | 44 | 1 | 0 | 0 | 0 | 0 | 0 | 0 | 0 | 0 | 0 | 0 | 10439.97 | 25.8 | 0 | 1 | 0 | 0 | 0 | 8351.976 | 20.64 | 0 | 1 | 104.4 | 0.2064 | 0 | 0.2064 | 404.65 | 404.65 | 1 | 5904.847 | 0 | )*0,707 | 0 | 0 | 0 | 59.05 | 59.05 | 1 |  | 0 |  | 0
187 | 380754737 | 380756299 | 342640393 | 113 | 1 | 1 | 1 | 4-100-00 |  | Затраты труда машинистов | 1191 | 1013 | чел.-ч. | чел.-ч. | 1 | 0 | -1417349443 | 11.84 | 0 | 0 | 0 | 0 | 0 | 0 | 0 | 0 | 1 | 1 | 1 | 1 | -2 | 0 | 0 | 1 | 1 | 0 | 14.8 | )*0,8 | 2 | 2 | 380756304 | 1 | 0 | 45 | 1 | 0 | 0 | 0 | 0 | 0 | 0 | 0 | 0 | 0 | 0 | 0 | 0 | 0 | 0 | 0 | 0 | 0 | 0 | 0 | 0 | 0 |  | 0 | 0 | 0.1184 | 0 | 0 | 1 | 0 | 0 | )*0,707 | 0 | 0 | 0 | 0 | 0 | 0 |  | 0 |  | 0
187 | 380754737 | 380756299 | 342764309 | 1 | 1 | 1 | 2 | 91.01.01-034 | И13_ФСЭМ-2022, 91.01.01-034, приказ Минстроя России от 18.05.2022 г. № 378/пр | Бульдозеры, мощность 59 кВт (80 л.с.) | 1368 | 1011 | маш.-ч | маш.-ч | 1 | 0 | 1618839151 | 8.3709 | 0 | 1126.3 | 571.71 | 0 | 0 | 828.16 | 571.71 | 0 | 1 | 1.36 | 1 | 1 | 2 | 0 | 0 | 1 | 1 | 0 | 14.8 | )*0,8)*0,707 | 1 | 2 | 380756305 | 1 | 0 | 46 | 1 | 0 | 0 | 0 | 0 | 0 | 0 | 0 | 0 | 12256.768 | 8461.308 | 0 | 0 | 14.8 | 1 | 0 | 6932.428 | 4785.7158 | 0 | 0 | 8.3709 | 1 |  | 0 | 0.083709 | 0.083709 | 1126.3 | 828.16 | 1.36 | 6932.4291 | 4785.7169 |  | 0 | 94.28 | 47.86 | 0 | 142.14 | 0 | 4-100-050 | 5 | чел.-ч. | 1
188 | 380754737 | 380756306 | 342640157 | 113 | 1 | 1 | 1 | 1-100-20 |  | Средний разряд работы 2,0 | 1191 | 1013 | чел.-ч. | чел.-ч. | 1 | 0 | 370475345 | 33.52 | 0 | 0 | 0 | 404.65 | 0 | 0 | 0 | 404.65 | 1 | 1 | 1 | 1 | -2 | 0 | 0 | 1 | 1 | 0 | 41.9 | )*0,8 | 1 | 2 | 380756310 | 1 | 0 | 47 | 1 | 0 | 0 | 0 | 0 | 0 | 0 | 0 | 0 | 0 | 0 | 16954.835 | 41.9 | 0 | 1 | 0 | 0 | 0 | 13563.868 | 33.52 | 0 | 1 | 169.55 | 0.3352 | 0 | 0.3352 | 404.65 | 404.65 | 1 | 9589.6575 | 0 | )*0,707 | 0 | 0 | 0 | 95.9 | 95.9 | 1 |  | 0 |  | 0
188 | 380754737 | 380756306 | 342640393 | 113 | 1 | 1 | 1 | 4-100-00 |  | Затраты труда машинистов | 1191 | 1013 | чел.-ч. | чел.-ч. | 1 | 0 | -1417349443 | 19.2 | 0 | 0 | 0 | 0 | 0 | 0 | 0 | 0 | 1 | 1 | 1 | 1 | -2 | 0 | 0 | 1 | 1 | 0 | 24 | )*0,8 | 2 | 2 | 380756311 | 1 | 0 | 48 | 1 | 0 | 0 | 0 | 0 | 0 | 0 | 0 | 0 | 0 | 0 | 0 | 0 | 0 | 0 | 0 | 0 | 0 | 0 | 0 | 0 | 0 |  | 0 | 0 | 0.192 | 0 | 0 | 1 | 0 | 0 | )*0,707 | 0 | 0 | 0 | 0 | 0 | 0 |  | 0 |  | 0
188 | 380754737 | 380756306 | 342764309 | 1 | 1 | 1 | 2 | 91.01.01-034 | И13_ФСЭМ-2022, 91.01.01-034, приказ Минстроя России от 18.05.2022 г. № 378/пр | Бульдозеры, мощность 59 кВт (80 л.с.) | 1368 | 1011 | маш.-ч | маш.-ч | 1 | 0 | 1618839151 | 13.5744 | 0 | 1126.3 | 571.71 | 0 | 0 | 828.16 | 571.71 | 0 | 1 | 1.36 | 1 | 1 | 2 | 0 | 0 | 1 | 1 | 0 | 24 | )*0,8)*0,707 | 1 | 2 | 380756312 | 1 | 0 | 49 | 1 | 0 | 0 | 0 | 0 | 0 | 0 | 0 | 0 | 19875.84 | 13721.04 | 0 | 0 | 24 | 1 | 0 | 11241.7751 | 7760.6202 | 0 | 0 | 13.5744 | 1 |  | 0 | 0.13574 | 0.13574 | 1126.3 | 828.16 | 1.36 | 11241.7751 | 7760.6202 |  | 0 | 152.89 | 77.61 | 0 | 230.5 | 0 | 4-100-050 | 5 | чел.-ч. | 1
189 | 380754737 | 380756313 | 342640157 | 113 | 1 | 1 | 1 | 1-100-20 |  | Средний разряд работы 2,0 | 1191 | 1013 | чел.-ч. | чел.-ч. | 1 | 0 | 370475345 | 5.168 | 0 | 0 | 0 | 404.65 | 0 | 0 | 0 | 404.65 | 1 | 1 | 1 | 1 | -2 | 0 | 0 | 1 | 1 | 0 | 6.46 | )*0,8 | 1 | 2 | 380756317 | 1 | 0 | 50 | 1 | 0 | 0 | 0 | 0 | 0 | 0 | 0 | 0 | 0 | 0 | 2614.039 | 6.46 | 0 | 1 | 0 | 0 | 0 | 2091.2312 | 5.168 | 0 | 1 | 26.14 | 0.05168 | 0 | 0.05168 | 404.65 | 404.65 | 1 | 1478.501 | 0 | )*0,707 | 0 | 0 | 0 | 14.79 | 14.79 | 1 |  | 0 |  | 0
189 | 380754737 | 380756313 | 342640393 | 113 | 1 | 1 | 1 | 4-100-00 |  | Затраты труда машинистов | 1191 | 1013 | чел.-ч. | чел.-ч. | 1 | 0 | -1417349443 | 2.952 | 0 | 0 | 0 | 0 | 0 | 0 | 0 | 0 | 1 | 1 | 1 | 1 | -2 | 0 | 0 | 1 | 1 | 0 | 3.69 | )*0,8 | 2 | 2 | 380756318 | 1 | 0 | 51 | 1 | 0 | 0 | 0 | 0 | 0 | 0 | 0 | 0 | 0 | 0 | 0 | 0 | 0 | 0 | 0 | 0 | 0 | 0 | 0 | 0 | 0 |  | 0 | 0 | 0.02952 | 0 | 0 | 1 | 0 | 0 | )*0,707 | 0 | 0 | 0 | 0 | 0 | 0 |  | 0 |  | 0
189 | 380754737 | 380756313 | 342765714 | 1 | 1 | 1 | 2 | 91.15.02-024 | И13_ФСЭМ-2022, 91.15.02-024, приказ Минстроя России от 18.05.2022 г. № 378/пр | Тракторы на гусеничном ходу, мощность 79 кВт (108 л.с.) | 1368 | 1011 | маш.-ч | маш.-ч | 1 | 0 | 1619400785 | 2.0871 | 0 | 913.19 | 571.71 | 0 | 0 | 724.75 | 571.71 | 0 | 1 | 1.26 | 1 | 1 | 2 | 0 | 0 | 1 | 1 | 0 | 3.69 | )*0,8)*0,707 | 1 | 2 | 380756319 | 1 | 0 | 52 | 1 | 0 | 0 | 0 | 0 | 0 | 0 | 0 | 0 | 2674.3275 | 2109.6099 | 0 | 0 | 3.69 | 1 | 0 | 1512.5996 | 1193.1954 | 0 | 0 | 2.0871 | 1 |  | 0 | 0.020871 | 0.020871 | 913.19 | 724.75 | 1.26 | 1512.601 | 1193.1954 |  | 0 | 19.06 | 11.93 | 0 | 30.99 | 0 | 4-100-050 | 5 | чел.-ч. | 1
190 | 380754737 | 380756320 | 342640157 | 113 | 1 | 1 | 1 | 1-100-20 |  | Средний разряд работы 2,0 | 1191 | 1013 | чел.-ч. | чел.-ч. | 1 | 0 | 370475345 | 9.04 | 0 | 0 | 0 | 404.65 | 0 | 0 | 0 | 404.65 | 1 | 1 | 1 | 1 | -2 | 0 | 0 | 1 | 1 | 0 | 11.3 | )*0,8 | 1 | 2 | 380756324 | 1 | 0 | 53 | 1 | 0 | 0 | 0 | 0 | 0 | 0 | 0 | 0 | 0 | 0 | 4572.545 | 11.3 | 0 | 1 | 0 | 0 | 0 | 3658.036 | 9.04 | 0 | 1 | 45.73 | 0.0904 | 0 | 0.0904 | 404.65 | 404.65 | 1 | 2586.2343 | 0 | )*0,707 | 0 | 0 | 0 | 25.86 | 25.86 | 1 |  | 0 |  | 0
190 | 380754737 | 380756320 | 342640393 | 113 | 1 | 1 | 1 | 4-100-00 |  | Затраты труда машинистов | 1191 | 1013 | чел.-ч. | чел.-ч. | 1 | 0 | -1417349443 | 5.152 | 0 | 0 | 0 | 0 | 0 | 0 | 0 | 0 | 1 | 1 | 1 | 1 | -2 | 0 | 0 | 1 | 1 | 0 | 6.44 | )*0,8 | 2 | 2 | 380756325 | 1 | 0 | 54 | 1 | 0 | 0 | 0 | 0 | 0 | 0 | 0 | 0 | 0 | 0 | 0 | 0 | 0 | 0 | 0 | 0 | 0 | 0 | 0 | 0 | 0 |  | 0 | 0 | 0.05152 | 0 | 0 | 1 | 0 | 0 | )*0,707 | 0 | 0 | 0 | 0 | 0 | 0 |  | 0 |  | 0
190 | 380754737 | 380756320 | 342765714 | 1 | 1 | 1 | 2 | 91.15.02-024 | И13_ФСЭМ-2022, 91.15.02-024, приказ Минстроя России от 18.05.2022 г. № 378/пр | Тракторы на гусеничном ходу, мощность 79 кВт (108 л.с.) | 1368 | 1011 | маш.-ч | маш.-ч | 1 | 0 | 1619400785 | 3.6425 | 0 | 913.19 | 571.71 | 0 | 0 | 724.75 | 571.71 | 0 | 1 | 1.26 | 1 | 1 | 2 | 0 | 0 | 1 | 1 | 0 | 6.44 | )*0,8)*0,707 | 1 | 2 | 380756326 | 1 | 0 | 55 | 1 | 0 | 0 | 0 | 0 | 0 | 0 | 0 | 0 | 4667.39 | 3681.8124 | 0 | 0 | 6.44 | 1 | 0 | 2639.8758 | 2082.4331 | 0 | 0 | 3.6425 | 1 |  | 0 | 0.036425 | 0.036425 | 913.19 | 724.75 | 1.26 | 2639.8758 | 2082.4317 |  | 0 | 33.26 | 20.82 | 0 | 54.08 | 0 | 4-100-050 | 5 | чел.-ч. | 1
191 | 380754737 | 380756327 | 342640157 | 113 | 1 | 1 | 1 | 1-100-20 |  | Средний разряд работы 2,0 | 1191 | 1013 | чел.-ч. | чел.-ч. | 1 | 0 | 370475345 | 14.64 | 0 | 0 | 0 | 404.65 | 0 | 0 | 0 | 404.65 | 1 | 1 | 1 | 1 | -2 | 0 | 0 | 1 | 1 | 0 | 18.3 | )*0,8 | 1 | 2 | 380756331 | 1 | 0 | 56 | 1 | 0 | 0 | 0 | 0 | 0 | 0 | 0 | 0 | 0 | 0 | 7405.095 | 18.3 | 0 | 1 | 0 | 0 | 0 | 5924.076 | 14.64 | 0 | 1 | 74.05 | 0.1464 | 0 | 0.1464 | 404.65 | 404.65 | 1 | 4188.3246 | 0 | )*0,707 | 0 | 0 | 0 | 41.88 | 41.88 | 1 |  | 0 |  | 0
191 | 380754737 | 380756327 | 342640393 | 113 | 1 | 1 | 1 | 4-100-00 |  | Затраты труда машинистов | 1191 | 1013 | чел.-ч. | чел.-ч. | 1 | 0 | -1417349443 | 8.4 | 0 | 0 | 0 | 0 | 0 | 0 | 0 | 0 | 1 | 1 | 1 | 1 | -2 | 0 | 0 | 1 | 1 | 0 | 10.5 | )*0,8 | 2 | 2 | 380756332 | 1 | 0 | 57 | 1 | 0 | 0 | 0 | 0 | 0 | 0 | 0 | 0 | 0 | 0 | 0 | 0 | 0 | 0 | 0 | 0 | 0 | 0 | 0 | 0 | 0 |  | 0 | 0 | 0.084 | 0 | 0 | 1 | 0 | 0 | )*0,707 | 0 | 0 | 0 | 0 | 0 | 0 |  | 0 |  | 0
191 | 380754737 | 380756327 | 342765714 | 1 | 1 | 1 | 2 | 91.15.02-024 | И13_ФСЭМ-2022, 91.15.02-024, приказ Минстроя России от 18.05.2022 г. № 378/пр | Тракторы на гусеничном ходу, мощность 79 кВт (108 л.с.) | 1368 | 1011 | маш.-ч | маш.-ч | 1 | 0 | 1619400785 | 5.9388 | 0 | 913.19 | 571.71 | 0 | 0 | 724.75 | 571.71 | 0 | 1 | 1.26 | 1 | 1 | 2 | 0 | 0 | 1 | 1 | 0 | 10.5 | )*0,8)*0,707 | 1 | 2 | 380756333 | 1 | 0 | 58 | 1 | 0 | 0 | 0 | 0 | 0 | 0 | 0 | 0 | 7609.875 | 6002.955 | 0 | 0 | 10.5 | 1 | 0 | 4304.1453 | 3395.2713 | 0 | 0 | 5.9388 | 1 |  | 0 | 0.059388 | 0.059388 | 913.19 | 724.75 | 1.26 | 4304.1481 | 3395.2742 |  | 0 | 54.23 | 33.95 | 0 | 88.18 | 0 | 4-100-050 | 5 | чел.-ч. | 1
231 | 380754737 | 380756334 | 342640208 | 113 | 1 | 1 | 1 | 1-100-35 |  | Средний разряд работы 3,5 | 1191 | 1013 | чел.-ч. | чел.-ч. | 1 | 0 | -715079457 | 3.1958 | 0 | 0 | 0 | 469.62 | 0 | 0 | 0 | 469.62 | 1 | 1 | 1 | 1 | -2 | 0 | 0 | 1 | 1 | 0 | 3.83 | *0,8344 | 1 | 2 | 380756339 | 1 | 0 | 59 | 1 | 0 | 0 | 0 | 0 | 0 | 0 | 0 | 0 | 0 | 0 | 1798.6446 | 3.83 | 0 | 1 | 0 | 0 | 0 | 1500.7891 | 3.1958 | 0 | 1 | 1798.64 | 3.1958 | 0 | 3.1958 | 469.62 | 469.62 | 1 | 1500.7852 | 0 |  | 0 | 0 | 0 | 1500.79 | 1500.79 | 1 |  | 0 |  | 0
231 | 380754737 | 380756334 | 342640393 | 113 | 1 | 1 | 1 | 4-100-00 |  | Затраты труда машинистов | 1191 | 1013 | чел.-ч. | чел.-ч. | 1 | 0 | -1417349443 | 1.552 | 0 | 0 | 0 | 0 | 0 | 0 | 0 | 0 | 1 | 1 | 1 | 1 | -2 | 0 | 0 | 1 | 1 | 0 | 1.86 | *0,8344 | 2 | 2 | 380756340 | 1 | 0 | 60 | 1 | 0 | 0 | 0 | 0 | 0 | 0 | 0 | 0 | 0 | 0 | 0 | 0 | 0 | 0 | 0 | 0 | 0 | 0 | 0 | 0 | 0 |  | 0 | 0 | 1.552 | 0 | 0 | 1 | 0 | 0 |  | 0 | 0 | 0 | 0 | 0 | 0 |  | 0 |  | 0
231 | 380754737 | 380756334 | 342764916 | 1 | 1 | 1 | 2 | 91.06.06-013 | И13_ФСЭМ-2022, 91.06.06-013, приказ Минстроя России от 18.05.2022 г. № 378/пр | Автогидроподъемники, высота подъема 22 м | 1368 | 1011 | маш.-ч | маш.-ч | 1 | 0 | -1844529784 | 1.552 | 0 | 1059.02 | 571.71 | 0 | 0 | 756.44 | 571.71 | 0 | 1 | 1.4 | 1 | 1 | 2 | 0 | 0 | 1 | 1 | 0 | 1.86 | *0,8344 | 1 | 2 | 380756341 | 1 | 0 | 61 | 1 | 0 | 0 | 0 | 0 | 0 | 0 | 0 | 0 | 1406.9784 | 1063.3806 | 0 | 0 | 1.86 | 1 | 0 | 1173.9828 | 887.2848 | 0 | 0 | 1.552 | 1 |  | 0 | 1.552 | 1.552 | 1059.02 | 756.44 | 1.4 | 1173.9841 | 887.2843 |  | 0 | 1643.58 | 887.28 | 0 | 2530.86 | 0 | 4-100-050 | 5 | чел.-ч. | 1
231 | 380754737 | 380756334 | 342713939 | 1 | 1 | 1 | 3 | 01.3.01.01-0002 | И13_ФСБЦ-2022 доп.6, 01.3.01.01-0002, приказ Минстроя России от 11.05.2023 г. № 335/пр | Бензин автомобильный АИ-98, АИ-95 | 1348 | 1009 | т | т | 1000 | 0 | 402183639 | 0 | 52515.51 | 0 | 0 | 0 | 52515.51 | 0 | 0 | 0 | 1 | 1 | 1 | 1 | -2 | 0 | 0 | 1 | 1 | 0 | 0.00067 | *0 | 0 | 2 | 380756342 | 1 | 0 | 62 | 1 | 0 | 0 | 0 | 0 | 0 | 0 | 0 | 35.1854 | 0 | 0 | 0 | 0 | 0 | 1 | 0 | 0 | 0 | 0 | 0 | 0 | 0 |  | 0 | 0 | 0 | 52515.51 | 52515.51 | 1 | 0 | 0 |  | 0 | 0 | 0 | 0 | 0 | 1 |  | 0 |  | 0
232 | 380754737 | 380756343 | 342640208 | 113 | 1 | 1 | 1 | 1-100-35 |  | Средний разряд работы 3,5 | 1191 | 1013 | чел.-ч. | чел.-ч. | 1 | 0 | -715079457 | 2.5366 | 0 | 0 | 0 | 469.62 | 0 | 0 | 0 | 469.62 | 1 | 1 | 1 | 1 | -2 | 0 | 0 | 1 | 1 | 0 | 3.04 | *0,8344 | 1 | 2 | 380756348 | 1 | 0 | 63 | 1 | 0 | 0 | 0 | 0 | 0 | 0 | 0 | 0 | 0 | 0 | 1427.6448 | 3.04 | 0 | 1 | 0 | 0 | 0 | 1191.2268 | 2.5366 | 0 | 1 | 1427.64 | 2.5366 | 0 | 2.5366 | 469.62 | 469.62 | 1 | 1191.2228 | 0 |  | 0 | 0 | 0 | 1191.23 | 1191.23 | 1 |  | 0 |  | 0
232 | 380754737 | 380756343 | 342640393 | 113 | 1 | 1 | 1 | 4-100-00 |  | Затраты труда машинистов | 1191 | 1013 | чел.-ч. | чел.-ч. | 1 | 0 | -1417349443 | 1.2349 | 0 | 0 | 0 | 0 | 0 | 0 | 0 | 0 | 1 | 1 | 1 | 1 | -2 | 0 | 0 | 1 | 1 | 0 | 1.48 | *0,8344 | 2 | 2 | 380756349 | 1 | 0 | 64 | 1 | 0 | 0 | 0 | 0 | 0 | 0 | 0 | 0 | 0 | 0 | 0 | 0 | 0 | 0 | 0 | 0 | 0 | 0 | 0 | 0 | 0 |  | 0 | 0 | 1.2349 | 0 | 0 | 1 | 0 | 0 |  | 0 | 0 | 0 | 0 | 0 | 0 |  | 0 |  | 0
232 | 380754737 | 380756343 | 342764916 | 1 | 1 | 1 | 2 | 91.06.06-013 | И13_ФСЭМ-2022, 91.06.06-013, приказ Минстроя России от 18.05.2022 г. № 378/пр | Автогидроподъемники, высота подъема 22 м | 1368 | 1011 | маш.-ч | маш.-ч | 1 | 0 | -1844529784 | 1.2349 | 0 | 1059.02 | 571.71 | 0 | 0 | 756.44 | 571.71 | 0 | 1 | 1.4 | 1 | 1 | 2 | 0 | 0 | 1 | 1 | 0 | 1.48 | *0,8344 | 1 | 2 | 380756350 | 1 | 0 | 65 | 1 | 0 | 0 | 0 | 0 | 0 | 0 | 0 | 0 | 1119.5312 | 846.1308 | 0 | 0 | 1.48 | 1 | 0 | 934.1368 | 706.0115 | 0 | 0 | 1.2349 | 1 |  | 0 | 1.2349 | 1.2349 | 1059.02 | 756.44 | 1.4 | 934.1358 | 706.0109 |  | 0 | 1307.8 | 706.01 | 0 | 2013.81 | 0 | 4-100-050 | 5 | чел.-ч. | 1
232 | 380754737 | 380756343 | 342713939 | 1 | 1 | 1 | 3 | 01.3.01.01-0002 | И13_ФСБЦ-2022 доп.6, 01.3.01.01-0002, приказ Минстроя России от 11.05.2023 г. № 335/пр | Бензин автомобильный АИ-98, АИ-95 | 1348 | 1009 | т | т | 1000 | 0 | 402183639 | 0 | 52515.51 | 0 | 0 | 0 | 52515.51 | 0 | 0 | 0 | 1 | 1 | 1 | 1 | -2 | 0 | 0 | 1 | 1 | 0 | 0.00053 | *0 | 0 | 2 | 380756351 | 1 | 0 | 66 | 1 | 0 | 0 | 0 | 0 | 0 | 0 | 0 | 27.8332 | 0 | 0 | 0 | 0 | 0 | 1 | 0 | 0 | 0 | 0 | 0 | 0 | 0 |  | 0 | 0 | 0 | 52515.51 | 52515.51 | 1 | 0 | 0 |  | 0 | 0 | 0 | 0 | 0 | 1 |  | 0 |  | 0
233 | 380754737 | 380756352 | 342640208 | 113 | 1 | 1 | 1 | 1-100-35 |  | Средний разряд работы 3,5 | 1191 | 1013 | чел.-ч. | чел.-ч. | 1 | 0 | -715079457 | 1.1098 | 0 | 0 | 0 | 469.62 | 0 | 0 | 0 | 469.62 | 1 | 1 | 1 | 1 | -2 | 0 | 0 | 1 | 1 | 0 | 1.33 | *0,8344 | 1 | 2 | 380756357 | 1 | 0 | 67 | 1 | 0 | 0 | 0 | 0 | 0 | 0 | 0 | 0 | 0 | 0 | 624.5946 | 1.33 | 0 | 1 | 0 | 0 | 0 | 521.1617 | 1.1098 | 0 | 1 | 624.59 | 1.1098 | 0 | 1.1098 | 469.62 | 469.62 | 1 | 521.1579 | 0 |  | 0 | 0 | 0 | 521.16 | 521.16 | 1 |  | 0 |  | 0
233 | 380754737 | 380756352 | 342640393 | 113 | 1 | 1 | 1 | 4-100-00 |  | Затраты труда машинистов | 1191 | 1013 | чел.-ч. | чел.-ч. | 1 | 0 | -1417349443 | 0.54236 | 0 | 0 | 0 | 0 | 0 | 0 | 0 | 0 | 1 | 1 | 1 | 1 | -2 | 0 | 0 | 1 | 1 | 0 | 0.65 | *0,8344 | 2 | 2 | 380756358 | 1 | 0 | 68 | 1 | 0 | 0 | 0 | 0 | 0 | 0 | 0 | 0 | 0 | 0 | 0 | 0 | 0 | 0 | 0 | 0 | 0 | 0 | 0 | 0 | 0 |  | 0 | 0 | 0.54236 | 0 | 0 | 1 | 0 | 0 |  | 0 | 0 | 0 | 0 | 0 | 0 |  | 0 |  | 0
233 | 380754737 | 380756352 | 342764916 | 1 | 1 | 1 | 2 | 91.06.06-013 | И13_ФСЭМ-2022, 91.06.06-013, приказ Минстроя России от 18.05.2022 г. № 378/пр | Автогидроподъемники, высота подъема 22 м | 1368 | 1011 | маш.-ч | маш.-ч | 1 | 0 | -1844529784 | 0.54236 | 0 | 1059.02 | 571.71 | 0 | 0 | 756.44 | 571.71 | 0 | 1 | 1.4 | 1 | 1 | 2 | 0 | 0 | 1 | 1 | 0 | 0.65 | *0,8344 | 1 | 2 | 380756359 | 1 | 0 | 69 | 1 | 0 | 0 | 0 | 0 | 0 | 0 | 0 | 0 | 491.686 | 371.6115 | 0 | 0 | 0.65 | 1 | 0 | 410.2628 | 310.0726 | 0 | 0 | 0.54236 | 1 |  | 0 | 0.54236 | 0.54236 | 1059.02 | 756.44 | 1.4 | 410.2661 | 310.0714 |  | 0 | 574.37 | 310.07 | 0 | 884.44 | 0 | 4-100-050 | 5 | чел.-ч. | 1
233 | 380754737 | 380756352 | 342713939 | 1 | 1 | 1 | 3 | 01.3.01.01-0002 | И13_ФСБЦ-2022 доп.6, 01.3.01.01-0002, приказ Минстроя России от 11.05.2023 г. № 335/пр | Бензин автомобильный АИ-98, АИ-95 | 1348 | 1009 | т | т | 1000 | 0 | 402183639 | 0 | 52515.51 | 0 | 0 | 0 | 52515.51 | 0 | 0 | 0 | 1 | 1 | 1 | 1 | -2 | 0 | 0 | 1 | 1 | 0 | 0.00023 | *0 | 0 | 2 | 380756360 | 1 | 0 | 70 | 1 | 0 | 0 | 0 | 0 | 0 | 0 | 0 | 12.0786 | 0 | 0 | 0 | 0 | 0 | 1 | 0 | 0 | 0 | 0 | 0 | 0 | 0 |  | 0 | 0 | 0 | 52515.51 | 52515.51 | 1 | 0 | 0 |  | 0 | 0 | 0 | 0 | 0 | 1 |  | 0 |  | 0
234 | 380754737 | 380756361 | 342640208 | 113 | 1 | 1 | 1 | 1-100-35 |  | Средний разряд работы 3,5 | 1191 | 1013 | чел.-ч. | чел.-ч. | 1 | 0 | -715079457 | 0.92618 | 0 | 0 | 0 | 469.62 | 0 | 0 | 0 | 469.62 | 1 | 1 | 1 | 1 | -2 | 0 | 0 | 1 | 1 | 0 | 1.11 | *0,8344 | 1 | 2 | 380756366 | 1 | 0 | 71 | 1 | 0 | 0 | 0 | 0 | 0 | 0 | 0 | 0 | 0 | 0 | 521.2782 | 1.11 | 0 | 1 | 0 | 0 | 0 | 434.9545 | 0.92618 | 0 | 1 | 521.28 | 0.92618 | 0 | 0.92618 | 469.62 | 469.62 | 1 | 434.956 | 0 |  | 0 | 0 | 0 | 434.95 | 434.95 | 1 |  | 0 |  | 0
234 | 380754737 | 380756361 | 342640393 | 113 | 1 | 1 | 1 | 4-100-00 |  | Затраты труда машинистов | 1191 | 1013 | чел.-ч. | чел.-ч. | 1 | 0 | -1417349443 | 0.45058 | 0 | 0 | 0 | 0 | 0 | 0 | 0 | 0 | 1 | 1 | 1 | 1 | -2 | 0 | 0 | 1 | 1 | 0 | 0.54 | *0,8344 | 2 | 2 | 380756367 | 1 | 0 | 72 | 1 | 0 | 0 | 0 | 0 | 0 | 0 | 0 | 0 | 0 | 0 | 0 | 0 | 0 | 0 | 0 | 0 | 0 | 0 | 0 | 0 | 0 |  | 0 | 0 | 0.45058 | 0 | 0 | 1 | 0 | 0 |  | 0 | 0 | 0 | 0 | 0 | 0 |  | 0 |  | 0
234 | 380754737 | 380756361 | 342764916 | 1 | 1 | 1 | 2 | 91.06.06-013 | И13_ФСЭМ-2022, 91.06.06-013, приказ Минстроя России от 18.05.2022 г. № 378/пр | Автогидроподъемники, высота подъема 22 м | 1368 | 1011 | маш.-ч | маш.-ч | 1 | 0 | -1844529784 | 0.45058 | 0 | 1059.02 | 571.71 | 0 | 0 | 756.44 | 571.71 | 0 | 1 | 1.4 | 1 | 1 | 2 | 0 | 0 | 1 | 1 | 0 | 0.54 | *0,8344 | 1 | 2 | 380756368 | 1 | 0 | 73 | 1 | 0 | 0 | 0 | 0 | 0 | 0 | 0 | 0 | 408.4776 | 308.7234 | 0 | 0 | 0.54 | 1 | 0 | 340.8337 | 257.5988 | 0 | 0 | 0.45058 | 1 |  | 0 | 0.45058 | 0.45058 | 1059.02 | 756.44 | 1.4 | 340.8357 | 257.596 |  | 0 | 477.17 | 257.6 | 0 | 734.77 | 0 | 4-100-050 | 5 | чел.-ч. | 1
234 | 380754737 | 380756361 | 342713939 | 1 | 1 | 1 | 3 | 01.3.01.01-0002 | И13_ФСБЦ-2022 доп.6, 01.3.01.01-0002, приказ Минстроя России от 11.05.2023 г. № 335/пр | Бензин автомобильный АИ-98, АИ-95 | 1348 | 1009 | т | т | 1000 | 0 | 402183639 | 0 | 52515.51 | 0 | 0 | 0 | 52515.51 | 0 | 0 | 0 | 1 | 1 | 1 | 1 | -2 | 0 | 0 | 1 | 1 | 0 | 0.00019 | *0 | 0 | 2 | 380756369 | 1 | 0 | 74 | 1 | 0 | 0 | 0 | 0 | 0 | 0 | 0 | 9.9779 | 0 | 0 | 0 | 0 | 0 | 1 | 0 | 0 | 0 | 0 | 0 | 0 | 0 |  | 0 | 0 | 0 | 52515.51 | 52515.51 | 1 | 0 | 0 |  | 0 | 0 | 0 | 0 | 0 | 1 |  | 0 |  | 0
235 | 380754737 | 380756370 | 342640208 | 113 | 1 | 1 | 1 | 1-100-35 |  | Средний разряд работы 3,5 | 1191 | 1013 | чел.-ч. | чел.-ч. | 1 | 0 | -715079457 | 0.78434 | 0 | 0 | 0 | 469.62 | 0 | 0 | 0 | 469.62 | 1 | 1 | 1 | 1 | -2 | 0 | 0 | 1 | 1 | 0 | 0.94 | *0,8344 | 1 | 2 | 380756375 | 1 | 0 | 75 | 1 | 0 | 0 | 0 | 0 | 0 | 0 | 0 | 0 | 0 | 0 | 441.4428 | 0.94 | 0 | 1 | 0 | 0 | 0 | 368.3399 | 0.78434 | 0 | 1 | 441.44 | 0.78434 | 0 | 0.78434 | 469.62 | 469.62 | 1 | 368.3375 | 0 |  | 0 | 0 | 0 | 368.34 | 368.34 | 1 |  | 0 |  | 0
235 | 380754737 | 380756370 | 342640393 | 113 | 1 | 1 | 1 | 4-100-00 |  | Затраты труда машинистов | 1191 | 1013 | чел.-ч. | чел.-ч. | 1 | 0 | -1417349443 | 0.38382 | 0 | 0 | 0 | 0 | 0 | 0 | 0 | 0 | 1 | 1 | 1 | 1 | -2 | 0 | 0 | 1 | 1 | 0 | 0.46 | *0,8344 | 2 | 2 | 380756376 | 1 | 0 | 76 | 1 | 0 | 0 | 0 | 0 | 0 | 0 | 0 | 0 | 0 | 0 | 0 | 0 | 0 | 0 | 0 | 0 | 0 | 0 | 0 | 0 | 0 |  | 0 | 0 | 0.38382 | 0 | 0 | 1 | 0 | 0 |  | 0 | 0 | 0 | 0 | 0 | 0 |  | 0 |  | 0
235 | 380754737 | 380756370 | 342764916 | 1 | 1 | 1 | 2 | 91.06.06-013 | И13_ФСЭМ-2022, 91.06.06-013, приказ Минстроя России от 18.05.2022 г. № 378/пр | Автогидроподъемники, высота подъема 22 м | 1368 | 1011 | маш.-ч | маш.-ч | 1 | 0 | -1844529784 | 0.38382 | 0 | 1059.02 | 571.71 | 0 | 0 | 756.44 | 571.71 | 0 | 1 | 1.4 | 1 | 1 | 2 | 0 | 0 | 1 | 1 | 0 | 0.46 | *0,8344 | 1 | 2 | 380756377 | 1 | 0 | 77 | 1 | 0 | 0 | 0 | 0 | 0 | 0 | 0 | 0 | 347.9624 | 262.9866 | 0 | 0 | 0.46 | 1 | 0 | 290.3398 | 219.436 | 0 | 0 | 0.38382 | 1 |  | 0 | 0.38382 | 0.38382 | 1059.02 | 756.44 | 1.4 | 290.3378 | 219.4389 |  | 0 | 406.48 | 219.44 | 0 | 625.92 | 0 | 4-100-050 | 5 | чел.-ч. | 1
235 | 380754737 | 380756370 | 342713939 | 1 | 1 | 1 | 3 | 01.3.01.01-0002 | И13_ФСБЦ-2022 доп.6, 01.3.01.01-0002, приказ Минстроя России от 11.05.2023 г. № 335/пр | Бензин автомобильный АИ-98, АИ-95 | 1348 | 1009 | т | т | 1000 | 0 | 402183639 | 0 | 52515.51 | 0 | 0 | 0 | 52515.51 | 0 | 0 | 0 | 1 | 1 | 1 | 1 | -2 | 0 | 0 | 1 | 1 | 0 | 0.00017 | *0 | 0 | 2 | 380756378 | 1 | 0 | 78 | 1 | 0 | 0 | 0 | 0 | 0 | 0 | 0 | 8.9276 | 0 | 0 | 0 | 0 | 0 | 1 | 0 | 0 | 0 | 0 | 0 | 0 | 0 |  | 0 | 0 | 0 | 52515.51 | 52515.51 | 1 | 0 | 0 |  | 0 | 0 | 0 | 0 | 0 | 1 |  | 0 |  | 0
271 | 380754737 | 380756379 | 342640208 | 113 | 1 | 1 | 1 | 1-100-35 |  | Средний разряд работы 3,5 | 1191 | 1013 | чел.-ч. | чел.-ч. | 1 | 0 | -715079457 | 2.88 | 0 | 0 | 0 | 469.62 | 0 | 0 | 0 | 469.62 | 1 | 1 | 1 | 1 | -2 | 0 | 0 | 1 | 1 | 0 | 2.88 |  | 1 | 2 | 380756382 | 1 | 0 | 79 | 1 | 0 | 0 | 0 | 0 | 0 | 0 | 0 | 0 | 0 | 0 | 1352.5056 | 2.88 | 0 | 1 | 0 | 0 | 0 | 1352.5056 | 2.88 | 0 | 1 | 1352.51 | 2.88 | 0 | 2.88 | 469.62 | 469.62 | 1 | 1023.8501 | 0 | )*0,757 | 0 | 0 | 0 | 1023.85 | 1023.85 | 1 |  | 0 |  | 0
271 | 380754737 | 380756379 | 342713939 | 1 | 1 | 1 | 3 | 01.3.01.01-0002 | И13_ФСБЦ-2022 доп.6, 01.3.01.01-0002, приказ Минстроя России от 11.05.2023 г. № 335/пр | Бензин автомобильный АИ-98, АИ-95 | 1348 | 1009 | т | т | 1000 | 0 | 402183639 | 0 | 52515.51 | 0 | 0 | 0 | 52515.51 | 0 | 0 | 0 | 1 | 1 | 1 | 1 | -2 | 0 | 0 | 1 | 1 | 0 | 0.0005 | )*0 | 0 | 2 | 380756383 | 1 | 0 | 80 | 1 | 0 | 0 | 0 | 0 | 0 | 0 | 0 | 26.2578 | 0 | 0 | 0 | 0 | 0 | 1 | 0 | 0 | 0 | 0 | 0 | 0 | 0 |  | 0 | 0 | 0 | 52515.51 | 52515.51 | 1 | 0 | 0 |  | 0 | 0 | 0 | 0 | 0 | 1 |  | 0 |  | 0
272 | 380754737 | 380756384 | 342640208 | 113 | 1 | 1 | 1 | 1-100-35 |  | Средний разряд работы 3,5 | 1191 | 1013 | чел.-ч. | чел.-ч. | 1 | 0 | -715079457 | 2.47 | 0 | 0 | 0 | 469.62 | 0 | 0 | 0 | 469.62 | 1 | 1 | 1 | 1 | -2 | 0 | 0 | 1 | 1 | 0 | 2.47 |  | 1 | 2 | 380756387 | 1 | 0 | 81 | 1 | 0 | 0 | 0 | 0 | 0 | 0 | 0 | 0 | 0 | 0 | 1159.9614 | 2.47 | 0 | 1 | 0 | 0 | 0 | 1159.9614 | 2.47 | 0 | 1 | 1159.96 | 2.47 | 0 | 2.47 | 469.62 | 469.62 | 1 | 878.0897 | 0 | )*0,757 | 0 | 0 | 0 | 878.09 | 878.09 | 1 |  | 0 |  | 0
272 | 380754737 | 380756384 | 342713939 | 1 | 1 | 1 | 3 | 01.3.01.01-0002 | И13_ФСБЦ-2022 доп.6, 01.3.01.01-0002, приказ Минстроя России от 11.05.2023 г. № 335/пр | Бензин автомобильный АИ-98, АИ-95 | 1348 | 1009 | т | т | 1000 | 0 | 402183639 | 0 | 52515.51 | 0 | 0 | 0 | 52515.51 | 0 | 0 | 0 | 1 | 1 | 1 | 1 | -2 | 0 | 0 | 1 | 1 | 0 | 0.00043 | )*0 | 0 | 2 | 380756388 | 1 | 0 | 82 | 1 | 0 | 0 | 0 | 0 | 0 | 0 | 0 | 22.5817 | 0 | 0 | 0 | 0 | 0 | 1 | 0 | 0 | 0 | 0 | 0 | 0 | 0 |  | 0 | 0 | 0 | 52515.51 | 52515.51 | 1 | 0 | 0 |  | 0 | 0 | 0 | 0 | 0 | 1 |  | 0 |  | 0
273 | 380754737 | 380756389 | 342640208 | 113 | 1 | 1 | 1 | 1-100-35 |  | Средний разряд работы 3,5 | 1191 | 1013 | чел.-ч. | чел.-ч. | 1 | 0 | -715079457 | 2.16 | 0 | 0 | 0 | 469.62 | 0 | 0 | 0 | 469.62 | 1 | 1 | 1 | 1 | -2 | 0 | 0 | 1 | 1 | 0 | 2.16 |  | 1 | 2 | 380756392 | 1 | 0 | 83 | 1 | 0 | 0 | 0 | 0 | 0 | 0 | 0 | 0 | 0 | 0 | 1014.3792 | 2.16 | 0 | 1 | 0 | 0 | 0 | 1014.3792 | 2.16 | 0 | 1 | 1014.38 | 2.16 | 0 | 2.16 | 469.62 | 469.62 | 1 | 767.8857 | 0 | )*0,757 | 0 | 0 | 0 | 767.89 | 767.89 | 1 |  | 0 |  | 0
273 | 380754737 | 380756389 | 342713939 | 1 | 1 | 1 | 3 | 01.3.01.01-0002 | И13_ФСБЦ-2022 доп.6, 01.3.01.01-0002, приказ Минстроя России от 11.05.2023 г. № 335/пр | Бензин автомобильный АИ-98, АИ-95 | 1348 | 1009 | т | т | 1000 | 0 | 402183639 | 0 | 52515.51 | 0 | 0 | 0 | 52515.51 | 0 | 0 | 0 | 1 | 1 | 1 | 1 | -2 | 0 | 0 | 1 | 1 | 0 | 0.00038 | )*0 | 0 | 2 | 380756393 | 1 | 0 | 84 | 1 | 0 | 0 | 0 | 0 | 0 | 0 | 0 | 19.9559 | 0 | 0 | 0 | 0 | 0 | 1 | 0 | 0 | 0 | 0 | 0 | 0 | 0 |  | 0 | 0 | 0 | 52515.51 | 52515.51 | 1 | 0 | 0 |  | 0 | 0 | 0 | 0 | 0 | 1 |  | 0 |  | 0
274 | 380754737 | 380756394 | 342640208 | 113 | 1 | 1 | 1 | 1-100-35 |  | Средний разряд работы 3,5 | 1191 | 1013 | чел.-ч. | чел.-ч. | 1 | 0 | -715079457 | 1.96 | 0 | 0 | 0 | 469.62 | 0 | 0 | 0 | 469.62 | 1 | 1 | 1 | 1 | -2 | 0 | 0 | 1 | 1 | 0 | 1.96 |  | 1 | 2 | 380756397 | 1 | 0 | 85 | 1 | 0 | 0 | 0 | 0 | 0 | 0 | 0 | 0 | 0 | 0 | 920.4552 | 1.96 | 0 | 1 | 0 | 0 | 0 | 920.4552 | 1.96 | 0 | 1 | 920.46 | 1.96 | 0 | 1.96 | 469.62 | 469.62 | 1 | 696.7882 | 0 | )*0,757 | 0 | 0 | 0 | 696.78 | 696.78 | 1 |  | 0 |  | 0
274 | 380754737 | 380756394 | 342713939 | 1 | 1 | 1 | 3 | 01.3.01.01-0002 | И13_ФСБЦ-2022 доп.6, 01.3.01.01-0002, приказ Минстроя России от 11.05.2023 г. № 335/пр | Бензин автомобильный АИ-98, АИ-95 | 1348 | 1009 | т | т | 1000 | 0 | 402183639 | 0 | 52515.51 | 0 | 0 | 0 | 52515.51 | 0 | 0 | 0 | 1 | 1 | 1 | 1 | -2 | 0 | 0 | 1 | 1 | 0 | 0.00034 | )*0 | 0 | 2 | 380756398 | 1 | 0 | 86 | 1 | 0 | 0 | 0 | 0 | 0 | 0 | 0 | 17.8553 | 0 | 0 | 0 | 0 | 0 | 1 | 0 | 0 | 0 | 0 | 0 | 0 | 0 |  | 0 | 0 | 0 | 52515.51 | 52515.51 | 1 | 0 | 0 |  | 0 | 0 | 0 | 0 | 0 | 1 |  | 0 |  | 0
275 | 380754737 | 380756399 | 342640208 | 113 | 1 | 1 | 1 | 1-100-35 |  | Средний разряд работы 3,5 | 1191 | 1013 | чел.-ч. | чел.-ч. | 1 | 0 | -715079457 | 1.75 | 0 | 0 | 0 | 469.62 | 0 | 0 | 0 | 469.62 | 1 | 1 | 1 | 1 | -2 | 0 | 0 | 1 | 1 | 0 | 1.75 |  | 1 | 2 | 380756402 | 1 | 0 | 87 | 1 | 0 | 0 | 0 | 0 | 0 | 0 | 0 | 0 | 0 | 0 | 821.835 | 1.75 | 0 | 1 | 0 | 0 | 0 | 821.835 | 1.75 | 0 | 1 | 821.84 | 1.75 | 0 | 1.75 | 469.62 | 469.62 | 1 | 622.1329 | 0 | )*0,757 | 0 | 0 | 0 | 622.13 | 622.13 | 1 |  | 0 |  | 0
275 | 380754737 | 380756399 | 342713939 | 1 | 1 | 1 | 3 | 01.3.01.01-0002 | И13_ФСБЦ-2022 доп.6, 01.3.01.01-0002, приказ Минстроя России от 11.05.2023 г. № 335/пр | Бензин автомобильный АИ-98, АИ-95 | 1348 | 1009 | т | т | 1000 | 0 | 402183639 | 0 | 52515.51 | 0 | 0 | 0 | 52515.51 | 0 | 0 | 0 | 1 | 1 | 1 | 1 | -2 | 0 | 0 | 1 | 1 | 0 | 0.00031 | )*0 | 0 | 2 | 380756403 | 1 | 0 | 88 | 1 | 0 | 0 | 0 | 0 | 0 | 0 | 0 | 16.2798 | 0 | 0 | 0 | 0 | 0 | 1 | 0 | 0 | 0 | 0 | 0 | 0 | 0 |  | 0 | 0 | 0 | 52515.51 | 52515.51 | 1 | 0 | 0 |  | 0 | 0 | 0 | 0 | 0 | 1 |  | 0 |  | 0
341 | 380754737 | 380756404 | 342640356 | 113 | 1 | 1 | 1 | 2-100-03 |  | Рабочий 3 разряда | 1369 | 1013 | чел.-ч | чел.-ч | 1 | 0 | -587036825 | 0.47 | 0 | 0 | 0 | 441.78 | 0 | 0 | 0 | 441.78 | 1 | 1 | 1 | 1 | -2 | 0 | 0 | 1 | 1 | 0 | 0.47 |  | 1 | 2 | 380756412 | 1 | 0 | 89 | 1 | 0 | 0 | 0 | 0 | 0 | 0 | 0 | 0 | 0 | 0 | 207.6366 | 0.47 | 0 | 1 | 0 | 0 | 0 | 207.6366 | 0.47 | 0 | 1 | 207.64 | 0.47 | 0 | 0.47 | 441.78 | 441.78 | 1 | 147.8397 | 0 | *0,712 | 0 | 0 | 0 | 147.84 | 147.84 | 1 |  | 0 |  | 0
341 | 380754737 | 380756404 | 342640360 | 113 | 1 | 1 | 1 | 2-100-05 |  | Рабочий 5 разряда | 1369 | 1013 | чел.-ч | чел.-ч | 1 | 0 | 1518711480 | 0.47 | 0 | 0 | 0 | 571.71 | 0 | 0 | 0 | 571.71 | 1 | 1 | 1 | 1 | -2 | 0 | 0 | 1 | 1 | 0 | 0.47 |  | 1 | 2 | 380756413 | 1 | 0 | 90 | 1 | 0 | 0 | 0 | 0 | 0 | 0 | 0 | 0 | 0 | 0 | 268.7037 | 0.47 | 0 | 1 | 0 | 0 | 0 | 268.7037 | 0.47 | 0 | 1 | 268.7 | 0.47 | 0 | 0.47 | 571.71 | 571.71 | 1 | 191.3144 | 0 | *0,712 | 0 | 0 | 0 | 191.32 | 191.32 | 1 |  | 0 |  | 0
341 | 380754737 | 380756404 | 342765521 | 1 | 1 | 1 | 2 | 91.12.02-012 | И13_ФСЭМ-2022 доп.13, 91.12.02-012, приказ Минстроя России от 07.02.2025 г. № 69/пр | Измельчители пней бензиновые, мощность двигателя до 11 кВт (15 л.с.) | 1368 | 1011 | маш.-ч | маш.-ч | 1 | 0 | -635299671 | 0.178 | 0 | 188.05 | 0 | 0 | 0 | 152.89 | 0 | 0 | 1 | 1.23 | 1 | 1 | 2 | 0 | 0 | 1 | 1 | 0 | 0.25 | *0,712 | 1 | 2 | 380756414 | 1 | 0 | 91 | 1 | 0 | 0 | 0 | 0 | 0 | 0 | 0 | 0 | 38.2225 | 0 | 0 | 0 | 0 | 1 | 0 | 27.2144 | 0 | 0 | 0 | 0 | 1 |  | 0 | 0 | 0.178 | 188.05 | 152.89 | 1.23 | 27.2126 | 0 |  | 0 | 33.47 | 0 | 0 | 33.47 | 0 |  | 0 |  | 0
341 | 380754737 | 380756404 | 342713940 | 1 | 1 | 1 | 3 | 01.3.01.01-0005 | И13_ФСБЦ-2022 доп.6, 01.3.01.01-0005, приказ Минстроя России от 11.05.2023 г. № 335/пр | Бензин автомобильный АИ-92 | 1348 | 1009 | т | т | 1000 | 0 | 1023967956 | 0 | 48175.13 | 0 | 0 | 0 | 43401.02 | 0 | 0 | 0 | 1.11 | 1 | 1 | 1 | 2 | 0 | 0 | 1 | 1 | 0 | 0.0001 | *0 | 0 | 2 | 380756415 | 1 | 0 | 92 | 1 | 0 | 0 | 0 | 0 | 0 | 0 | 0 | 4.3401 | 0 | 0 | 0 | 0 | 0 | 1 | 0 | 0 | 0 | 0 | 0 | 0 | 0 |  | 0 | 0 | 0 | 48175.13 | 43401.02 | 1.11 | 0 | 0 |  | 0 | 0 | 0 | 0 | 0 | 0 |  | 0 |  | 0
341 | 380754737 | 380756404 | 342714102 | 1 | 1 | 1 | 3 | 01.3.04.08-0034 | И13_ФСБЦ-2022 доп.6, 01.3.04.08-0034, приказ Минстроя России от 11.05.2023 г. № 335/пр | Масло моторное для двухтактных бензиновых двигателей | 1296 | 1002 | л | л | 1 | 0 | 322191652 | 0 | 164.01 | 0 | 0 | 0 | 190.71 | 0 | 0 | 0 | 0.86 | 1 | 1 | 1 | 2 | 0 | 0 | 1 | 1 | 0 | 0.0028 | *0 | 0 | 2 | 380756416 | 1 | 0 | 93 | 1 | 0 | 0 | 0 | 0 | 0 | 0 | 0 | 0.53399 | 0 | 0 | 0 | 0 | 0 | 1 | 0 | 0 | 0 | 0 | 0 | 0 | 0 |  | 0 | 0 | 0 | 164.01 | 190.71 | 0.86 | 0 | 0 |  | 0 | 0 | 0 | 0 | 0 | 0 |  | 0 |  | 0
341 | 380754737 | 380756404 | 342714103 | 1 | 1 | 1 | 3 | 01.3.04.08-0035 | И13_ФСБЦ-2022 доп.6, 01.3.04.08-0035, приказ Минстроя России от 11.05.2023 г. № 335/пр | Масло цепное адгезионное всесезонное | 1296 | 1002 | л | л | 1 | 0 | 1992918970 | 0 | 128.8 | 0 | 0 | 0 | 144.72 | 0 | 0 | 0 | 0.89 | 1 | 1 | 1 | 2 | 0 | 0 | 1 | 1 | 0 | 0.075 | *0 | 0 | 2 | 380756417 | 1 | 0 | 94 | 1 | 0 | 0 | 0 | 0 | 0 | 0 | 0 | 10.854 | 0 | 0 | 0 | 0 | 0 | 1 | 0 | 0 | 0 | 0 | 0 | 0 | 0 |  | 0 | 0 | 0 | 128.8 | 144.72 | 0.89 | 0 | 0 |  | 0 | 0 | 0 | 0 | 0 | 0 |  | 0 |  | 0
341 | 380754737 | 380756404 | 342644165 | 113 | 1 | 1 | 3 | 16.2.01.02 |  | Земля растительная | 1339 | 1007 | м3 | м3 | 1 | 0 | 1473101311 | 0 | 0 | 0 | 0 | 0 | 0 | 0 | 0 | 0 | 1 | 1 | 1 | 1 | -2 | 0 | 0 | 1 | 1 | 0 | 0.22 | *0 | 0 | 2 | 380756418 | 1 | 0 | 95 | 1 | 0 | 0 | 0 | 0 | 0 | 0 | 0 | 0 | 0 | 0 | 0 | 0 | 0 | 0 | 0 | 0 | 0 | 0 | 0 | 0 | 0 |  | 0 | 0 | 0 | 0 | 0 | 1 | 0 | 0 |  | 0 | 0 | 0 | 0 | 0 | 0 |  | 0 |  | 0
342 | 380754737 | 380756419 | 342640356 | 113 | 1 | 1 | 1 | 2-100-03 |  | Рабочий 3 разряда | 1369 | 1013 | чел.-ч | чел.-ч | 1 | 0 | -587036825 | 0.62 | 0 | 0 | 0 | 441.78 | 0 | 0 | 0 | 441.78 | 1 | 1 | 1 | 1 | -2 | 0 | 0 | 1 | 1 | 0 | 0.62 |  | 1 | 2 | 380756427 | 1 | 0 | 96 | 1 | 0 | 0 | 0 | 0 | 0 | 0 | 0 | 0 | 0 | 0 | 273.9036 | 0.62 | 0 | 1 | 0 | 0 | 0 | 273.9036 | 0.62 | 0 | 1 | 273.9 | 0.62 | 0 | 0.62 | 441.78 | 441.78 | 1 | 195.0168 | 0 | *0,712 | 0 | 0 | 0 | 195.02 | 195.02 | 1 |  | 0 |  | 0
342 | 380754737 | 380756419 | 342640360 | 113 | 1 | 1 | 1 | 2-100-05 |  | Рабочий 5 разряда | 1369 | 1013 | чел.-ч | чел.-ч | 1 | 0 | 1518711480 | 0.62 | 0 | 0 | 0 | 571.71 | 0 | 0 | 0 | 571.71 | 1 | 1 | 1 | 1 | -2 | 0 | 0 | 1 | 1 | 0 | 0.62 |  | 1 | 2 | 380756428 | 1 | 0 | 97 | 1 | 0 | 0 | 0 | 0 | 0 | 0 | 0 | 0 | 0 | 0 | 354.4602 | 0.62 | 0 | 1 | 0 | 0 | 0 | 354.4602 | 0.62 | 0 | 1 | 354.46 | 0.62 | 0 | 0.62 | 571.71 | 571.71 | 1 | 252.3755 | 0 | *0,712 | 0 | 0 | 0 | 252.38 | 252.38 | 1 |  | 0 |  | 0
342 | 380754737 | 380756419 | 342765521 | 1 | 1 | 1 | 2 | 91.12.02-012 | И13_ФСЭМ-2022 доп.13, 91.12.02-012, приказ Минстроя России от 07.02.2025 г. № 69/пр | Измельчители пней бензиновые, мощность двигателя до 11 кВт (15 л.с.) | 1368 | 1011 | маш.-ч | маш.-ч | 1 | 0 | -635299671 | 0.2492 | 0 | 188.05 | 0 | 0 | 0 | 152.89 | 0 | 0 | 1 | 1.23 | 1 | 1 | 2 | 0 | 0 | 1 | 1 | 0 | 0.35 | *0,712 | 1 | 2 | 380756429 | 1 | 0 | 98 | 1 | 0 | 0 | 0 | 0 | 0 | 0 | 0 | 0 | 53.5115 | 0 | 0 | 0 | 0 | 1 | 0 | 38.1002 | 0 | 0 | 0 | 0 | 1 |  | 0 | 0 | 0.2492 | 188.05 | 152.89 | 1.23 | 38.0991 | 0 |  | 0 | 46.86 | 0 | 0 | 46.86 | 0 |  | 0 |  | 0
342 | 380754737 | 380756419 | 342713940 | 1 | 1 | 1 | 3 | 01.3.01.01-0005 | И13_ФСБЦ-2022 доп.6, 01.3.01.01-0005, приказ Минстроя России от 11.05.2023 г. № 335/пр | Бензин автомобильный АИ-92 | 1348 | 1009 | т | т | 1000 | 0 | 1023967956 | 0 | 48175.13 | 0 | 0 | 0 | 43401.02 | 0 | 0 | 0 | 1.11 | 1 | 1 | 1 | 2 | 0 | 0 | 1 | 1 | 0 | 0.0001 | *0 | 0 | 2 | 380756430 | 1 | 0 | 99 | 1 | 0 | 0 | 0 | 0 | 0 | 0 | 0 | 4.3401 | 0 | 0 | 0 | 0 | 0 | 1 | 0 | 0 | 0 | 0 | 0 | 0 | 0 |  | 0 | 0 | 0 | 48175.13 | 43401.02 | 1.11 | 0 | 0 |  | 0 | 0 | 0 | 0 | 0 | 0 |  | 0 |  | 0
342 | 380754737 | 380756419 | 342714102 | 1 | 1 | 1 | 3 | 01.3.04.08-0034 | И13_ФСБЦ-2022 доп.6, 01.3.04.08-0034, приказ Минстроя России от 11.05.2023 г. № 335/пр | Масло моторное для двухтактных бензиновых двигателей | 1296 | 1002 | л | л | 1 | 0 | 322191652 | 0 | 164.01 | 0 | 0 | 0 | 190.71 | 0 | 0 | 0 | 0.86 | 1 | 1 | 1 | 2 | 0 | 0 | 1 | 1 | 0 | 0.0037 | *0 | 0 | 2 | 380756431 | 1 | 0 | 100 | 1 | 0 | 0 | 0 | 0 | 0 | 0 | 0 | 0.70563 | 0 | 0 | 0 | 0 | 0 | 1 | 0 | 0 | 0 | 0 | 0 | 0 | 0 |  | 0 | 0 | 0 | 164.01 | 190.71 | 0.86 | 0 | 0 |  | 0 | 0 | 0 | 0 | 0 | 0 |  | 0 |  | 0
342 | 380754737 | 380756419 | 342714103 | 1 | 1 | 1 | 3 | 01.3.04.08-0035 | И13_ФСБЦ-2022 доп.6, 01.3.04.08-0035, приказ Минстроя России от 11.05.2023 г. № 335/пр | Масло цепное адгезионное всесезонное | 1296 | 1002 | л | л | 1 | 0 | 1992918970 | 0 | 128.8 | 0 | 0 | 0 | 144.72 | 0 | 0 | 0 | 0.89 | 1 | 1 | 1 | 2 | 0 | 0 | 1 | 1 | 0 | 0.098 | *0 | 0 | 2 | 380756432 | 1 | 0 | 101 | 1 | 0 | 0 | 0 | 0 | 0 | 0 | 0 | 14.1826 | 0 | 0 | 0 | 0 | 0 | 1 | 0 | 0 | 0 | 0 | 0 | 0 | 0 |  | 0 | 0 | 0 | 128.8 | 144.72 | 0.89 | 0 | 0 |  | 0 | 0 | 0 | 0 | 0 | 0 |  | 0 |  | 0
342 | 380754737 | 380756419 | 342644165 | 113 | 1 | 1 | 3 | 16.2.01.02 |  | Земля растительная | 1339 | 1007 | м3 | м3 | 1 | 0 | 1473101311 | 0 | 0 | 0 | 0 | 0 | 0 | 0 | 0 | 0 | 1 | 1 | 1 | 1 | -2 | 0 | 0 | 1 | 1 | 0 | 0.5 | *0 | 0 | 2 | 380756433 | 1 | 0 | 102 | 1 | 0 | 0 | 0 | 0 | 0 | 0 | 0 | 0 | 0 | 0 | 0 | 0 | 0 | 0 | 0 | 0 | 0 | 0 | 0 | 0 | 0 |  | 0 | 0 | 0 | 0 | 0 | 1 | 0 | 0 |  | 0 | 0 | 0 | 0 | 0 | 0 |  | 0 |  | 0
378 | 380754737 | 380756434 | 342640193 | 113 | 1 | 1 | 1 | 1-100-29 |  | Средний разряд работы 2,9 | 1191 | 1013 | чел.-ч. | чел.-ч. | 1 | 0 | 1014935341 | 0.53 | 0 | 0 | 0 | 438.06 | 0 | 0 | 0 | 438.06 | 1 | 1 | 1 | 1 | -2 | 0 | 0 | 1 | 1 | 0 | 0.53 |  | 1 | 2 | 380756436 | 1 | 0 | 103 | 1 | 0 | 0 | 0 | 0 | 0 | 0 | 0 | 0 | 0 | 0 | 232.1718 | 0.53 | 0 | 1 | 0 | 0 | 0 | 232.1718 | 0.53 | 0 | 1 | 232.17 | 0.53 | 0 | 0.53 | 438.06 | 438.06 | 1 | 169.0198 | 0 | )*0,728 | 0 | 0 | 0 | 169.02 | 169.02 | 1 |  | 0 |  | 0
379 | 380754737 | 380756437 | 342640193 | 113 | 1 | 1 | 1 | 1-100-29 |  | Средний разряд работы 2,9 | 1191 | 1013 | чел.-ч. | чел.-ч. | 1 | 0 | 1014935341 | 0.98 | 0 | 0 | 0 | 438.06 | 0 | 0 | 0 | 438.06 | 1 | 1 | 1 | 1 | -2 | 0 | 0 | 1 | 1 | 0 | 0.98 |  | 1 | 2 | 380756439 | 1 | 0 | 104 | 1 | 0 | 0 | 0 | 0 | 0 | 0 | 0 | 0 | 0 | 0 | 429.2988 | 0.98 | 0 | 1 | 0 | 0 | 0 | 429.2988 | 0.98 | 0 | 1 | 429.3 | 0.98 | 0 | 0.98 | 438.06 | 438.06 | 1 | 312.5304 | 0 | )*0,728 | 0 | 0 | 0 | 312.53 | 312.53 | 1 |  | 0 |  | 0
415 | 380754737 | 380756440 | 342640393 | 113 | 1 | 1 | 1 | 4-100-00 |  | Затраты труда машинистов | 1191 | 1013 | чел.-ч. | чел.-ч. | 1 | 0 | -1417349443 | 6.16 | 0 | 0 | 0 | 0 | 0 | 0 | 0 | 0 | 1 | 1 | 1 | 1 | -2 | 0 | 0 | 1 | 1 | 0 | 6.16 |  | 2 | 2 | 380756444 | 1 | 0 | 105 | 1 | 0 | 0 | 0 | 0 | 0 | 0 | 0 | 0 | 0 | 0 | 0 | 0 | 0 | 0 | 0 | 0 | 0 | 0 | 0 | 0 | 0 |  | 0 | 0 | 6.16 | 0 | 0 | 1 | 0 | 0 | )*0,836 | 0 | 0 | 0 | 0 | 0 | 0 |  | 0 |  | 0
415 | 380754737 | 380756440 | 342764309 | 1 | 1 | 1 | 2 | 91.01.01-034 | И13_ФСЭМ-2022, 91.01.01-034, приказ Минстроя России от 18.05.2022 г. № 378/пр | Бульдозеры, мощность 59 кВт (80 л.с.) | 1368 | 1011 | маш.-ч | маш.-ч | 1 | 0 | 1618839151 | 5.1498 | 0 | 1126.3 | 571.71 | 0 | 0 | 828.16 | 571.71 | 0 | 1 | 1.36 | 1 | 1 | 2 | 0 | 0 | 1 | 1 | 0 | 6.16 | )*0,836 | 1 | 2 | 380756445 | 1 | 0 | 106 | 1 | 0 | 0 | 0 | 0 | 0 | 0 | 0 | 0 | 5101.4656 | 3521.7336 | 0 | 0 | 6.16 | 1 | 0 | 4264.8252 | 2944.1693 | 0 | 0 | 5.1498 | 1 |  | 0 | 5.1498 | 5.1498 | 1126.3 | 828.16 | 1.36 | 4264.8289 | 2944.1663 |  | 0 | 5800.17 | 2944.17 | 0 | 8744.34 | 0 | 4-100-050 | 5 | чел.-ч. | 1
415 | 380754737 | 380756440 | 342765566 | 1 | 1 | 1 | 2 | 91.12.08-091 | И13_ФСЭМ-2022, 91.12.08-091, приказ Минстроя России от 18.05.2022 г. № 378/пр | Плуги навесные, глубина пахоты 0,3 м | 1368 | 1011 | маш.-ч | маш.-ч | 1 | 0 | 1789283899 | 5.1498 | 0 | 21.33 | 0 | 0 | 0 | 17.34 | 0 | 0 | 1 | 1.23 | 1 | 1 | 2 | 0 | 0 | 1 | 1 | 0 | 6.16 | )*0,836 | 1 | 2 | 380756446 | 1 | 0 | 107 | 1 | 0 | 0 | 0 | 0 | 0 | 0 | 0 | 0 | 106.8144 | 0 | 0 | 0 | 0 | 1 | 0 | 89.2968 | 0 | 0 | 0 | 0 | 1 |  | 0 | 0 | 5.1498 | 21.33 | 17.34 | 1.23 | 89.2932 | 0 |  | 0 | 109.84 | 0 | 0 | 109.84 | 0 |  | 0 |  | 0
455 | 380754737 | 380756447 | 342640216 | 113 | 1 | 1 | 1 | 1-100-38 |  | Средний разряд работы 3,8 | 1191 | 1013 | чел.-ч. | чел.-ч. | 1 | 0 | 44848675 | 3.7043 | 0 | 0 | 0 | 486.32 | 0 | 0 | 0 | 486.32 | 1 | 1 | 1 | 1 | -2 | 0 | 0 | 1 | 1 | 0 | 5.21 | *0,711 | 1 | 2 | 380756450 | 1 | 0 | 108 | 1 | 0 | 0 | 0 | 0 | 0 | 0 | 0 | 0 | 0 | 0 | 2533.7272 | 5.21 | 0 | 1 | 0 | 0 | 0 | 1801.48 | 3.7043 | 0 | 1 | 25.34 | 0.037043 | 0 | 0.037043 | 486.32 | 486.32 | 1 | 1801.482 | 0 |  | 0 | 0 | 0 | 18.01 | 18.01 | 1 |  | 0 |  | 0
455 | 380754737 | 380756447 | 342713939 | 1 | 1 | 1 | 3 | 01.3.01.01-0002 | И13_ФСБЦ-2022 доп.6, 01.3.01.01-0002, приказ Минстроя России от 11.05.2023 г. № 335/пр | Бензин автомобильный АИ-98, АИ-95 | 1348 | 1009 | т | т | 1000 | 0 | 402183639 | 0 | 52515.51 | 0 | 0 | 0 | 52515.51 | 0 | 0 | 0 | 1 | 1 | 1 | 1 | -2 | 0 | 0 | 1 | 1 | 0 | 0.00078 | *0 | 0 | 2 | 380756451 | 1 | 0 | 109 | 1 | 0 | 0 | 0 | 0 | 0 | 0 | 0 | 40.9621 | 0 | 0 | 0 | 0 | 0 | 1 | 0 | 0 | 0 | 0 | 0 | 0 | 0 |  | 0 | 0 | 0 | 52515.51 | 52515.51 | 1 | 0 | 0 |  | 0 | 0 | 0 | 0 | 0 | 1 |  | 0 |  | 0
456 | 380754737 | 380756452 | 342640216 | 113 | 1 | 1 | 1 | 1-100-38 |  | Средний разряд работы 3,8 | 1191 | 1013 | чел.-ч. | чел.-ч. | 1 | 0 | 44848675 | 6.52 | 0 | 0 | 0 | 486.32 | 0 | 0 | 0 | 486.32 | 1 | 1 | 1 | 1 | -2 | 0 | 0 | 1 | 1 | 0 | 6.52 |  | 1 | 2 | 380756455 | 1 | 0 | 110 | 1 | 0 | 0 | 0 | 0 | 0 | 0 | 0 | 0 | 0 | 0 | 3170.8064 | 6.52 | 0 | 1 | 0 | 0 | 0 | 3170.8064 | 6.52 | 0 | 1 | 31.71 | 0.0652 | 0 | 0.0652 | 486.32 | 486.32 | 1 | 2254.4459 | 0 | )*0,711 | 0 | 0 | 0 | 22.54 | 22.54 | 1 |  | 0 |  | 0
456 | 380754737 | 380756452 | 342713939 | 1 | 1 | 1 | 3 | 01.3.01.01-0002 | И13_ФСБЦ-2022 доп.6, 01.3.01.01-0002, приказ Минстроя России от 11.05.2023 г. № 335/пр | Бензин автомобильный АИ-98, АИ-95 | 1348 | 1009 | т | т | 1000 | 0 | 402183639 | 0 | 52515.51 | 0 | 0 | 0 | 52515.51 | 0 | 0 | 0 | 1 | 1 | 1 | 1 | -2 | 0 | 0 | 1 | 1 | 0 | 0.00098 | )*0 | 0 | 2 | 380756456 | 1 | 0 | 111 | 1 | 0 | 0 | 0 | 0 | 0 | 0 | 0 | 51.4652 | 0 | 0 | 0 | 0 | 0 | 1 | 0 | 0 | 0 | 0 | 0 | 0 | 0 |  | 0 | 0 | 0 | 52515.51 | 52515.51 | 1 | 0 | 0 |  | 0 | 0 | 0 | 0 | 0 | 1 |  | 0 |  | 0
457 | 380754737 | 380756457 | 342640216 | 113 | 1 | 1 | 1 | 1-100-38 |  | Средний разряд работы 3,8 | 1191 | 1013 | чел.-ч. | чел.-ч. | 1 | 0 | 44848675 | 8.46 | 0 | 0 | 0 | 486.32 | 0 | 0 | 0 | 486.32 | 1 | 1 | 1 | 1 | -2 | 0 | 0 | 1 | 1 | 0 | 8.46 |  | 1 | 2 | 380756460 | 1 | 0 | 112 | 1 | 0 | 0 | 0 | 0 | 0 | 0 | 0 | 0 | 0 | 0 | 4114.2672 | 8.46 | 0 | 1 | 0 | 0 | 0 | 4114.2672 | 8.46 | 0 | 1 | 41.14 | 0.0846 | 0 | 0.0846 | 486.32 | 486.32 | 1 | 2925.246 | 0 | )*0,711 | 0 | 0 | 0 | 29.25 | 29.25 | 1 |  | 0 |  | 0
457 | 380754737 | 380756457 | 342713939 | 1 | 1 | 1 | 3 | 01.3.01.01-0002 | И13_ФСБЦ-2022 доп.6, 01.3.01.01-0002, приказ Минстроя России от 11.05.2023 г. № 335/пр | Бензин автомобильный АИ-98, АИ-95 | 1348 | 1009 | т | т | 1000 | 0 | 402183639 | 0 | 52515.51 | 0 | 0 | 0 | 52515.51 | 0 | 0 | 0 | 1 | 1 | 1 | 1 | -2 | 0 | 0 | 1 | 1 | 0 | 0.00127 | )*0 | 0 | 2 | 380756461 | 1 | 0 | 113 | 1 | 0 | 0 | 0 | 0 | 0 | 0 | 0 | 66.6947 | 0 | 0 | 0 | 0 | 0 | 1 | 0 | 0 | 0 | 0 | 0 | 0 | 0 |  | 0 | 0 | 0 | 52515.51 | 52515.51 | 1 | 0 | 0 |  | 0 | 0 | 0 | 0 | 0 | 1 |  | 0 |  | 0
458 | 380754737 | 380756462 | 342640216 | 113 | 1 | 1 | 1 | 1-100-38 |  | Средний разряд работы 3,8 | 1191 | 1013 | чел.-ч. | чел.-ч. | 1 | 0 | 44848675 | 10.1 | 0 | 0 | 0 | 486.32 | 0 | 0 | 0 | 486.32 | 1 | 1 | 1 | 1 | -2 | 0 | 0 | 1 | 1 | 0 | 10.1 |  | 1 | 2 | 380756465 | 1 | 0 | 114 | 1 | 0 | 0 | 0 | 0 | 0 | 0 | 0 | 0 | 0 | 0 | 4911.832 | 10.1 | 0 | 1 | 0 | 0 | 0 | 4911.832 | 10.1 | 0 | 1 | 49.12 | 0.101 | 0 | 0.101 | 486.32 | 486.32 | 1 | 3492.3111 | 0 | )*0,711 | 0 | 0 | 0 | 34.92 | 34.92 | 1 |  | 0 |  | 0
458 | 380754737 | 380756462 | 342713939 | 1 | 1 | 1 | 3 | 01.3.01.01-0002 | И13_ФСБЦ-2022 доп.6, 01.3.01.01-0002, приказ Минстроя России от 11.05.2023 г. № 335/пр | Бензин автомобильный АИ-98, АИ-95 | 1348 | 1009 | т | т | 1000 | 0 | 402183639 | 0 | 52515.51 | 0 | 0 | 0 | 52515.51 | 0 | 0 | 0 | 1 | 1 | 1 | 1 | -2 | 0 | 0 | 1 | 1 | 0 | 0.00152 | )*0 | 0 | 2 | 380756466 | 1 | 0 | 115 | 1 | 0 | 0 | 0 | 0 | 0 | 0 | 0 | 79.8236 | 0 | 0 | 0 | 0 | 0 | 1 | 0 | 0 | 0 | 0 | 0 | 0 | 0 |  | 0 | 0 | 0 | 52515.51 | 52515.51 | 1 | 0 | 0 |  | 0 | 0 | 0 | 0 | 0 | 1 |  | 0 |  | 0
459 | 380754737 | 380756467 | 342640216 | 113 | 1 | 1 | 1 | 1-100-38 |  | Средний разряд работы 3,8 | 1191 | 1013 | чел.-ч. | чел.-ч. | 1 | 0 | 44848675 | 13.4 | 0 | 0 | 0 | 486.32 | 0 | 0 | 0 | 486.32 | 1 | 1 | 1 | 1 | -2 | 0 | 0 | 1 | 1 | 0 | 13.4 |  | 1 | 2 | 380756470 | 1 | 0 | 116 | 1 | 0 | 0 | 0 | 0 | 0 | 0 | 0 | 0 | 0 | 0 | 6516.688 | 13.4 | 0 | 1 | 0 | 0 | 0 | 6516.688 | 13.4 | 0 | 1 | 65.17 | 0.134 | 0 | 0.134 | 486.32 | 486.32 | 1 | 4633.3666 | 0 | )*0,711 | 0 | 0 | 0 | 46.33 | 46.33 | 1 |  | 0 |  | 0
459 | 380754737 | 380756467 | 342713939 | 1 | 1 | 1 | 3 | 01.3.01.01-0002 | И13_ФСБЦ-2022 доп.6, 01.3.01.01-0002, приказ Минстроя России от 11.05.2023 г. № 335/пр | Бензин автомобильный АИ-98, АИ-95 | 1348 | 1009 | т | т | 1000 | 0 | 402183639 | 0 | 52515.51 | 0 | 0 | 0 | 52515.51 | 0 | 0 | 0 | 1 | 1 | 1 | 1 | -2 | 0 | 0 | 1 | 1 | 0 | 0.0021 | )*0 | 0 | 2 | 380756471 | 1 | 0 | 117 | 1 | 0 | 0 | 0 | 0 | 0 | 0 | 0 | 110.2826 | 0 | 0 | 0 | 0 | 0 | 1 | 0 | 0 | 0 | 0 | 0 | 0 | 0 |  | 0 | 0 | 0 | 52515.51 | 52515.51 | 1 | 0 | 0 |  | 0 | 0 | 0 | 0 | 0 | 1 |  | 0 |  | 0
460 | 380754737 | 380756472 | 342640216 | 113 | 1 | 1 | 1 | 1-100-38 |  | Средний разряд работы 3,8 | 1191 | 1013 | чел.-ч. | чел.-ч. | 1 | 0 | 44848675 | 20.5 | 0 | 0 | 0 | 486.32 | 0 | 0 | 0 | 486.32 | 1 | 1 | 1 | 1 | -2 | 0 | 0 | 1 | 1 | 0 | 20.5 |  | 1 | 2 | 380756475 | 1 | 0 | 118 | 1 | 0 | 0 | 0 | 0 | 0 | 0 | 0 | 0 | 0 | 0 | 9969.56 | 20.5 | 0 | 1 | 0 | 0 | 0 | 9969.56 | 20.5 | 0 | 1 | 99.7 | 0.205 | 0 | 0.205 | 486.32 | 486.32 | 1 | 7088.3572 | 0 | )*0,711 | 0 | 0 | 0 | 70.88 | 70.88 | 1 |  | 0 |  | 0
460 | 380754737 | 380756472 | 342713939 | 1 | 1 | 1 | 3 | 01.3.01.01-0002 | И13_ФСБЦ-2022 доп.6, 01.3.01.01-0002, приказ Минстроя России от 11.05.2023 г. № 335/пр | Бензин автомобильный АИ-98, АИ-95 | 1348 | 1009 | т | т | 1000 | 0 | 402183639 | 0 | 52515.51 | 0 | 0 | 0 | 52515.51 | 0 | 0 | 0 | 1 | 1 | 1 | 1 | -2 | 0 | 0 | 1 | 1 | 0 | 0.00307 | )*0 | 0 | 2 | 380756476 | 1 | 0 | 119 | 1 | 0 | 0 | 0 | 0 | 0 | 0 | 0 | 161.2226 | 0 | 0 | 0 | 0 | 0 | 1 | 0 | 0 | 0 | 0 | 0 | 0 | 0 |  | 0 | 0 | 0 | 52515.51 | 52515.51 | 1 | 0 | 0 |  | 0 | 0 | 0 | 0 | 0 | 1 |  | 0 |  | 0
496 | 380754737 | 380756477 | 342640191 | 113 | 1 | 1 | 1 | 1-100-28 |  | Средний разряд работы 2,8 | 1191 | 1013 | чел.-ч. | чел.-ч. | 1 | 0 | -907905829 | 17.28 | 0 | 0 | 0 | 434.35 | 0 | 0 | 0 | 434.35 | 1 | 1 | 1 | 1 | -2 | 0 | 0 | 1 | 1 | 0 | 21.6 | )*0,8 | 1 | 2 | 380756480 | 1 | 0 | 120 | 1 | 0 | 0 | 0 | 0 | 0 | 0 | 0 | 0 | 0 | 0 | 9381.96 | 21.6 | 0 | 1 | 0 | 0 | 0 | 7505.568 | 17.28 | 0 | 1 | 93.82 | 0.1728 | 0 | 0.1728 | 434.35 | 434.35 | 1 | 4796.058 | 0 | )*0,639 | 0 | 0 | 0 | 47.96 | 47.96 | 1 |  | 0 |  | 0
496 | 380754737 | 380756477 | 342713939 | 1 | 1 | 1 | 3 | 01.3.01.01-0002 | И13_ФСБЦ-2022 доп.6, 01.3.01.01-0002, приказ Минстроя России от 11.05.2023 г. № 335/пр | Бензин автомобильный АИ-98, АИ-95 | 1348 | 1009 | т | т | 1000 | 0 | 402183639 | 0 | 52515.51 | 0 | 0 | 0 | 52515.51 | 0 | 0 | 0 | 1 | 1 | 1 | 1 | -2 | 0 | 0 | 1 | 1 | 0 | 0.00324 | *0 | 0 | 2 | 380756481 | 1 | 0 | 121 | 1 | 0 | 0 | 0 | 0 | 0 | 0 | 0 | 170.1503 | 0 | 0 | 0 | 0 | 0 | 1 | 0 | 0 | 0 | 0 | 0 | 0 | 0 |  | 0 | 0 | 0 | 52515.51 | 52515.51 | 1 | 0 | 0 |  | 0 | 0 | 0 | 0 | 0 | 1 |  | 0 |  | 0
497 | 380754737 | 380756482 | 342640191 | 113 | 1 | 1 | 1 | 1-100-28 |  | Средний разряд работы 2,8 | 1191 | 1013 | чел.-ч. | чел.-ч. | 1 | 0 | -907905829 | 23.04 | 0 | 0 | 0 | 434.35 | 0 | 0 | 0 | 434.35 | 1 | 1 | 1 | 1 | -2 | 0 | 0 | 1 | 1 | 0 | 28.8 | )*0,8 | 1 | 2 | 380756485 | 1 | 0 | 122 | 1 | 0 | 0 | 0 | 0 | 0 | 0 | 0 | 0 | 0 | 0 | 12509.28 | 28.8 | 0 | 1 | 0 | 0 | 0 | 10007.424 | 23.04 | 0 | 1 | 125.09 | 0.2304 | 0 | 0.2304 | 434.35 | 434.35 | 1 | 6394.7439 | 0 | )*0,639 | 0 | 0 | 0 | 63.95 | 63.95 | 1 |  | 0 |  | 0
497 | 380754737 | 380756482 | 342713939 | 1 | 1 | 1 | 3 | 01.3.01.01-0002 | И13_ФСБЦ-2022 доп.6, 01.3.01.01-0002, приказ Минстроя России от 11.05.2023 г. № 335/пр | Бензин автомобильный АИ-98, АИ-95 | 1348 | 1009 | т | т | 1000 | 0 | 402183639 | 0 | 52515.51 | 0 | 0 | 0 | 52515.51 | 0 | 0 | 0 | 1 | 1 | 1 | 1 | -2 | 0 | 0 | 1 | 1 | 0 | 0.00432 | *0 | 0 | 2 | 380756486 | 1 | 0 | 123 | 1 | 0 | 0 | 0 | 0 | 0 | 0 | 0 | 226.867 | 0 | 0 | 0 | 0 | 0 | 1 | 0 | 0 | 0 | 0 | 0 | 0 | 0 |  | 0 | 0 | 0 | 52515.51 | 52515.51 | 1 | 0 | 0 |  | 0 | 0 | 0 | 0 | 0 | 1 |  | 0 |  | 0
498 | 380754737 | 380756487 | 342640191 | 113 | 1 | 1 | 1 | 1-100-28 |  | Средний разряд работы 2,8 | 1191 | 1013 | чел.-ч. | чел.-ч. | 1 | 0 | -907905829 | 30.88 | 0 | 0 | 0 | 434.35 | 0 | 0 | 0 | 434.35 | 1 | 1 | 1 | 1 | -2 | 0 | 0 | 1 | 1 | 0 | 38.6 | )*0,8 | 1 | 2 | 380756490 | 1 | 0 | 124 | 1 | 0 | 0 | 0 | 0 | 0 | 0 | 0 | 0 | 0 | 0 | 16765.91 | 38.6 | 0 | 1 | 0 | 0 | 0 | 13412.728 | 30.88 | 0 | 1 | 167.66 | 0.3088 | 0 | 0.3088 | 434.35 | 434.35 | 1 | 8570.7332 | 0 | )*0,639 | 0 | 0 | 0 | 85.71 | 85.71 | 1 |  | 0 |  | 0
498 | 380754737 | 380756487 | 342713939 | 1 | 1 | 1 | 3 | 01.3.01.01-0002 | И13_ФСБЦ-2022 доп.6, 01.3.01.01-0002, приказ Минстроя России от 11.05.2023 г. № 335/пр | Бензин автомобильный АИ-98, АИ-95 | 1348 | 1009 | т | т | 1000 | 0 | 402183639 | 0 | 52515.51 | 0 | 0 | 0 | 52515.51 | 0 | 0 | 0 | 1 | 1 | 1 | 1 | -2 | 0 | 0 | 1 | 1 | 0 | 0.00579 | *0 | 0 | 2 | 380756491 | 1 | 0 | 125 | 1 | 0 | 0 | 0 | 0 | 0 | 0 | 0 | 304.0648 | 0 | 0 | 0 | 0 | 0 | 1 | 0 | 0 | 0 | 0 | 0 | 0 | 0 |  | 0 | 0 | 0 | 52515.51 | 52515.51 | 1 | 0 | 0 |  | 0 | 0 | 0 | 0 | 0 | 1 |  | 0 |  | 0
499 | 380754737 | 380756492 | 342640191 | 113 | 1 | 1 | 1 | 1-100-28 |  | Средний разряд работы 2,8 | 1191 | 1013 | чел.-ч. | чел.-ч. | 1 | 0 | -907905829 | 38.8 | 0 | 0 | 0 | 434.35 | 0 | 0 | 0 | 434.35 | 1 | 1 | 1 | 1 | -2 | 0 | 0 | 1 | 1 | 0 | 48.5 | )*0,8 | 1 | 2 | 380756495 | 1 | 0 | 126 | 1 | 0 | 0 | 0 | 0 | 0 | 0 | 0 | 0 | 0 | 0 | 21065.975 | 48.5 | 0 | 1 | 0 | 0 | 0 | 16852.78 | 38.8 | 0 | 1 | 210.66 | 0.388 | 0 | 0.388 | 434.35 | 434.35 | 1 | 10768.929 | 0 | )*0,639 | 0 | 0 | 0 | 107.69 | 107.69 | 1 |  | 0 |  | 0
499 | 380754737 | 380756492 | 342713939 | 1 | 1 | 1 | 3 | 01.3.01.01-0002 | И13_ФСБЦ-2022 доп.6, 01.3.01.01-0002, приказ Минстроя России от 11.05.2023 г. № 335/пр | Бензин автомобильный АИ-98, АИ-95 | 1348 | 1009 | т | т | 1000 | 0 | 402183639 | 0 | 52515.51 | 0 | 0 | 0 | 52515.51 | 0 | 0 | 0 | 1 | 1 | 1 | 1 | -2 | 0 | 0 | 1 | 1 | 0 | 0.00728 | *0 | 0 | 2 | 380756496 | 1 | 0 | 127 | 1 | 0 | 0 | 0 | 0 | 0 | 0 | 0 | 382.3129 | 0 | 0 | 0 | 0 | 0 | 1 | 0 | 0 | 0 | 0 | 0 | 0 | 0 |  | 0 | 0 | 0 | 52515.51 | 52515.51 | 1 | 0 | 0 |  | 0 | 0 | 0 | 0 | 0 | 1 |  | 0 |  | 0
500 | 380754737 | 380756497 | 342640197 | 113 | 1 | 1 | 1 | 1-100-30 |  | Средний разряд работы 3,0 | 1191 | 1013 | чел.-ч. | чел.-ч. | 1 | 0 | -1833565283 | 64.4 | 0 | 0 | 0 | 441.78 | 0 | 0 | 0 | 441.78 | 1 | 1 | 1 | 1 | -2 | 0 | 0 | 1 | 1 | 0 | 80.5 | )*0,8 | 1 | 2 | 380756500 | 1 | 0 | 128 | 1 | 0 | 0 | 0 | 0 | 0 | 0 | 0 | 0 | 0 | 0 | 35563.29 | 80.5 | 0 | 1 | 0 | 0 | 0 | 28450.632 | 64.4 | 0 | 1 | 355.63 | 0.644 | 0 | 0.644 | 441.78 | 441.78 | 1 | 18179.9538 | 0 | )*0,639 | 0 | 0 | 0 | 181.8 | 181.8 | 1 |  | 0 |  | 0
500 | 380754737 | 380756497 | 342713939 | 1 | 1 | 1 | 3 | 01.3.01.01-0002 | И13_ФСБЦ-2022 доп.6, 01.3.01.01-0002, приказ Минстроя России от 11.05.2023 г. № 335/пр | Бензин автомобильный АИ-98, АИ-95 | 1348 | 1009 | т | т | 1000 | 0 | 402183639 | 0 | 52515.51 | 0 | 0 | 0 | 52515.51 | 0 | 0 | 0 | 1 | 1 | 1 | 1 | -2 | 0 | 0 | 1 | 1 | 0 | 0.01207 | *0 | 0 | 2 | 380756501 | 1 | 0 | 129 | 1 | 0 | 0 | 0 | 0 | 0 | 0 | 0 | 633.8622 | 0 | 0 | 0 | 0 | 0 | 1 | 0 | 0 | 0 | 0 | 0 | 0 | 0 |  | 0 | 0 | 0 | 52515.51 | 52515.51 | 1 | 0 | 0 |  | 0 | 0 | 0 | 0 | 0 | 1 |  | 0 |  | 0
566 | 380754737 | 380756502 | 342640157 | 113 | 1 | 1 | 1 | 1-100-20 |  | Средний разряд работы 2,0 | 1191 | 1013 | чел.-ч. | чел.-ч. | 1 | 0 | 370475345 | 14.8 | 0 | 0 | 0 | 404.65 | 0 | 0 | 0 | 404.65 | 1 | 1 | 1 | 1 | -2 | 0 | 0 | 1 | 1 | 0 | 14.8 |  | 1 | 2 | 380756506 | 1 | 0 | 130 | 1 | 0 | 0 | 0 | 0 | 0 | 0 | 0 | 0 | 0 | 0 | 5988.82 | 14.8 | 0 | 1 | 0 | 0 | 0 | 5988.82 | 14.8 | 0 | 1 | 59.89 | 0.148 | 0 | 0.148 | 404.65 | 404.65 | 1 | 4234.0957 | 0 | )*0,707 | 0 | 0 | 0 | 42.34 | 42.34 | 1 |  | 0 |  | 0
566 | 380754737 | 380756502 | 342640393 | 113 | 1 | 1 | 1 | 4-100-00 |  | Затраты труда машинистов | 1191 | 1013 | чел.-ч. | чел.-ч. | 1 | 0 | -1417349443 | 8.49 | 0 | 0 | 0 | 0 | 0 | 0 | 0 | 0 | 1 | 1 | 1 | 1 | -2 | 0 | 0 | 1 | 1 | 0 | 8.49 |  | 2 | 2 | 380756507 | 1 | 0 | 131 | 1 | 0 | 0 | 0 | 0 | 0 | 0 | 0 | 0 | 0 | 0 | 0 | 0 | 0 | 0 | 0 | 0 | 0 | 0 | 0 | 0 | 0 |  | 0 | 0 | 0.0849 | 0 | 0 | 1 | 0 | 0 | )*0,707 | 0 | 0 | 0 | 0 | 0 | 0 |  | 0 |  | 0
566 | 380754737 | 380756502 | 342764309 | 1 | 1 | 1 | 2 | 91.01.01-034 | И13_ФСЭМ-2022, 91.01.01-034, приказ Минстроя России от 18.05.2022 г. № 378/пр | Бульдозеры, мощность 59 кВт (80 л.с.) | 1368 | 1011 | маш.-ч | маш.-ч | 1 | 0 | 1618839151 | 6.0024 | 0 | 1126.3 | 571.71 | 0 | 0 | 828.16 | 571.71 | 0 | 1 | 1.36 | 1 | 1 | 2 | 0 | 0 | 1 | 1 | 0 | 8.49 | )*0,707 | 1 | 2 | 380756508 | 1 | 0 | 132 | 1 | 0 | 0 | 0 | 0 | 0 | 0 | 0 | 0 | 7031.0784 | 4853.8179 | 0 | 0 | 8.49 | 1 | 0 | 4970.9724 | 3431.6493 | 0 | 0 | 6.0024 | 1 |  | 0 | 0.060024 | 0.060024 | 1126.3 | 828.16 | 1.36 | 4970.9736 | 3431.6507 |  | 0 | 67.61 | 34.32 | 0 | 101.93 | 0 | 4-100-050 | 5 | чел.-ч. | 1
567 | 380754737 | 380756509 | 342640157 | 113 | 1 | 1 | 1 | 1-100-20 |  | Средний разряд работы 2,0 | 1191 | 1013 | чел.-ч. | чел.-ч. | 1 | 0 | 370475345 | 25.8 | 0 | 0 | 0 | 404.65 | 0 | 0 | 0 | 404.65 | 1 | 1 | 1 | 1 | -2 | 0 | 0 | 1 | 1 | 0 | 25.8 |  | 1 | 2 | 380756513 | 1 | 0 | 133 | 1 | 0 | 0 | 0 | 0 | 0 | 0 | 0 | 0 | 0 | 0 | 10439.97 | 25.8 | 0 | 1 | 0 | 0 | 0 | 10439.97 | 25.8 | 0 | 1 | 104.4 | 0.258 | 0 | 0.258 | 404.65 | 404.65 | 1 | 7381.0588 | 0 | )*0,707 | 0 | 0 | 0 | 73.81 | 73.81 | 1 |  | 0 |  | 0
567 | 380754737 | 380756509 | 342640393 | 113 | 1 | 1 | 1 | 4-100-00 |  | Затраты труда машинистов | 1191 | 1013 | чел.-ч. | чел.-ч. | 1 | 0 | -1417349443 | 14.8 | 0 | 0 | 0 | 0 | 0 | 0 | 0 | 0 | 1 | 1 | 1 | 1 | -2 | 0 | 0 | 1 | 1 | 0 | 14.8 |  | 2 | 2 | 380756514 | 1 | 0 | 134 | 1 | 0 | 0 | 0 | 0 | 0 | 0 | 0 | 0 | 0 | 0 | 0 | 0 | 0 | 0 | 0 | 0 | 0 | 0 | 0 | 0 | 0 |  | 0 | 0 | 0.148 | 0 | 0 | 1 | 0 | 0 | )*0,707 | 0 | 0 | 0 | 0 | 0 | 0 |  | 0 |  | 0
567 | 380754737 | 380756509 | 342764309 | 1 | 1 | 1 | 2 | 91.01.01-034 | И13_ФСЭМ-2022, 91.01.01-034, приказ Минстроя России от 18.05.2022 г. № 378/пр | Бульдозеры, мощность 59 кВт (80 л.с.) | 1368 | 1011 | маш.-ч | маш.-ч | 1 | 0 | 1618839151 | 10.4636 | 0 | 1126.3 | 571.71 | 0 | 0 | 828.16 | 571.71 | 0 | 1 | 1.36 | 1 | 1 | 2 | 0 | 0 | 1 | 1 | 0 | 14.8 | )*0,707 | 1 | 2 | 380756515 | 1 | 0 | 135 | 1 | 0 | 0 | 0 | 0 | 0 | 0 | 0 | 0 | 12256.768 | 8461.308 | 0 | 0 | 14.8 | 1 | 0 | 8665.535 | 5982.1448 | 0 | 0 | 10.4636 | 1 |  | 0 | 0.10464 | 0.10464 | 1126.3 | 828.16 | 1.36 | 8665.5364 | 5982.1462 |  | 0 | 117.85 | 59.82 | 0 | 177.67 | 0 | 4-100-050 | 5 | чел.-ч. | 1
568 | 380754737 | 380756516 | 342640157 | 113 | 1 | 1 | 1 | 1-100-20 |  | Средний разряд работы 2,0 | 1191 | 1013 | чел.-ч. | чел.-ч. | 1 | 0 | 370475345 | 41.9 | 0 | 0 | 0 | 404.65 | 0 | 0 | 0 | 404.65 | 1 | 1 | 1 | 1 | -2 | 0 | 0 | 1 | 1 | 0 | 41.9 |  | 1 | 2 | 380756520 | 1 | 0 | 136 | 1 | 0 | 0 | 0 | 0 | 0 | 0 | 0 | 0 | 0 | 0 | 16954.835 | 41.9 | 0 | 1 | 0 | 0 | 0 | 16954.835 | 41.9 | 0 | 1 | 169.55 | 0.419 | 0 | 0.419 | 404.65 | 404.65 | 1 | 11987.0719 | 0 | )*0,707 | 0 | 0 | 0 | 119.87 | 119.87 | 1 |  | 0 |  | 0
568 | 380754737 | 380756516 | 342640393 | 113 | 1 | 1 | 1 | 4-100-00 |  | Затраты труда машинистов | 1191 | 1013 | чел.-ч. | чел.-ч. | 1 | 0 | -1417349443 | 24 | 0 | 0 | 0 | 0 | 0 | 0 | 0 | 0 | 1 | 1 | 1 | 1 | -2 | 0 | 0 | 1 | 1 | 0 | 24 |  | 2 | 2 | 380756521 | 1 | 0 | 137 | 1 | 0 | 0 | 0 | 0 | 0 | 0 | 0 | 0 | 0 | 0 | 0 | 0 | 0 | 0 | 0 | 0 | 0 | 0 | 0 | 0 | 0 |  | 0 | 0 | 0.24 | 0 | 0 | 1 | 0 | 0 | )*0,707 | 0 | 0 | 0 | 0 | 0 | 0 |  | 0 |  | 0
568 | 380754737 | 380756516 | 342764309 | 1 | 1 | 1 | 2 | 91.01.01-034 | И13_ФСЭМ-2022, 91.01.01-034, приказ Минстроя России от 18.05.2022 г. № 378/пр | Бульдозеры, мощность 59 кВт (80 л.с.) | 1368 | 1011 | маш.-ч | маш.-ч | 1 | 0 | 1618839151 | 16.968 | 0 | 1126.3 | 571.71 | 0 | 0 | 828.16 | 571.71 | 0 | 1 | 1.36 | 1 | 1 | 2 | 0 | 0 | 1 | 1 | 0 | 24 | )*0,707 | 1 | 2 | 380756522 | 1 | 0 | 138 | 1 | 0 | 0 | 0 | 0 | 0 | 0 | 0 | 0 | 19875.84 | 13721.04 | 0 | 0 | 24 | 1 | 0 | 14052.2189 | 9700.7753 | 0 | 0 | 16.968 | 1 |  | 0 | 0.16968 | 0.16968 | 1126.3 | 828.16 | 1.36 | 14052.2189 | 9700.7753 |  | 0 | 191.11 | 97.01 | 0 | 288.12 | 0 | 4-100-050 | 5 | чел.-ч. | 1
569 | 380754737 | 380756523 | 342640157 | 113 | 1 | 1 | 1 | 1-100-20 |  | Средний разряд работы 2,0 | 1191 | 1013 | чел.-ч. | чел.-ч. | 1 | 0 | 370475345 | 6.46 | 0 | 0 | 0 | 404.65 | 0 | 0 | 0 | 404.65 | 1 | 1 | 1 | 1 | -2 | 0 | 0 | 1 | 1 | 0 | 6.46 |  | 1 | 2 | 380756527 | 1 | 0 | 139 | 1 | 0 | 0 | 0 | 0 | 0 | 0 | 0 | 0 | 0 | 0 | 2614.039 | 6.46 | 0 | 1 | 0 | 0 | 0 | 2614.039 | 6.46 | 0 | 1 | 26.14 | 0.0646 | 0 | 0.0646 | 404.65 | 404.65 | 1 | 1848.1263 | 0 | )*0,707 | 0 | 0 | 0 | 18.48 | 18.48 | 1 |  | 0 |  | 0
569 | 380754737 | 380756523 | 342640393 | 113 | 1 | 1 | 1 | 4-100-00 |  | Затраты труда машинистов | 1191 | 1013 | чел.-ч. | чел.-ч. | 1 | 0 | -1417349443 | 3.69 | 0 | 0 | 0 | 0 | 0 | 0 | 0 | 0 | 1 | 1 | 1 | 1 | -2 | 0 | 0 | 1 | 1 | 0 | 3.69 |  | 2 | 2 | 380756528 | 1 | 0 | 140 | 1 | 0 | 0 | 0 | 0 | 0 | 0 | 0 | 0 | 0 | 0 | 0 | 0 | 0 | 0 | 0 | 0 | 0 | 0 | 0 | 0 | 0 |  | 0 | 0 | 0.0369 | 0 | 0 | 1 | 0 | 0 | )*0,707 | 0 | 0 | 0 | 0 | 0 | 0 |  | 0 |  | 0
569 | 380754737 | 380756523 | 342765714 | 1 | 1 | 1 | 2 | 91.15.02-024 | И13_ФСЭМ-2022, 91.15.02-024, приказ Минстроя России от 18.05.2022 г. № 378/пр | Тракторы на гусеничном ходу, мощность 79 кВт (108 л.с.) | 1368 | 1011 | маш.-ч | маш.-ч | 1 | 0 | 1619400785 | 2.6088 | 0 | 913.19 | 571.71 | 0 | 0 | 724.75 | 571.71 | 0 | 1 | 1.26 | 1 | 1 | 2 | 0 | 0 | 1 | 1 | 0 | 3.69 | )*0,707 | 1 | 2 | 380756529 | 1 | 0 | 141 | 1 | 0 | 0 | 0 | 0 | 0 | 0 | 0 | 0 | 2674.3275 | 2109.6099 | 0 | 0 | 3.69 | 1 | 0 | 1890.7495 | 1491.4942 | 0 | 0 | 2.6088 | 1 |  | 0 | 0.026088 | 0.026088 | 913.19 | 724.75 | 1.26 | 1890.7513 | 1491.4943 |  | 0 | 23.82 | 14.91 | 0 | 38.73 | 0 | 4-100-050 | 5 | чел.-ч. | 1
570 | 380754737 | 380756530 | 342640157 | 113 | 1 | 1 | 1 | 1-100-20 |  | Средний разряд работы 2,0 | 1191 | 1013 | чел.-ч. | чел.-ч. | 1 | 0 | 370475345 | 11.3 | 0 | 0 | 0 | 404.65 | 0 | 0 | 0 | 404.65 | 1 | 1 | 1 | 1 | -2 | 0 | 0 | 1 | 1 | 0 | 11.3 |  | 1 | 2 | 380756534 | 1 | 0 | 142 | 1 | 0 | 0 | 0 | 0 | 0 | 0 | 0 | 0 | 0 | 0 | 4572.545 | 11.3 | 0 | 1 | 0 | 0 | 0 | 4572.545 | 11.3 | 0 | 1 | 45.73 | 0.113 | 0 | 0.113 | 404.65 | 404.65 | 1 | 3232.7928 | 0 | )*0,707 | 0 | 0 | 0 | 32.33 | 32.33 | 1 |  | 0 |  | 0
570 | 380754737 | 380756530 | 342640393 | 113 | 1 | 1 | 1 | 4-100-00 |  | Затраты труда машинистов | 1191 | 1013 | чел.-ч. | чел.-ч. | 1 | 0 | -1417349443 | 6.44 | 0 | 0 | 0 | 0 | 0 | 0 | 0 | 0 | 1 | 1 | 1 | 1 | -2 | 0 | 0 | 1 | 1 | 0 | 6.44 |  | 2 | 2 | 380756535 | 1 | 0 | 143 | 1 | 0 | 0 | 0 | 0 | 0 | 0 | 0 | 0 | 0 | 0 | 0 | 0 | 0 | 0 | 0 | 0 | 0 | 0 | 0 | 0 | 0 |  | 0 | 0 | 0.0644 | 0 | 0 | 1 | 0 | 0 | )*0,707 | 0 | 0 | 0 | 0 | 0 | 0 |  | 0 |  | 0
570 | 380754737 | 380756530 | 342765714 | 1 | 1 | 1 | 2 | 91.15.02-024 | И13_ФСЭМ-2022, 91.15.02-024, приказ Минстроя России от 18.05.2022 г. № 378/пр | Тракторы на гусеничном ходу, мощность 79 кВт (108 л.с.) | 1368 | 1011 | маш.-ч | маш.-ч | 1 | 0 | 1619400785 | 4.5531 | 0 | 913.19 | 571.71 | 0 | 0 | 724.75 | 571.71 | 0 | 1 | 1.26 | 1 | 1 | 2 | 0 | 0 | 1 | 1 | 0 | 6.44 | )*0,707 | 1 | 2 | 380756536 | 1 | 0 | 144 | 1 | 0 | 0 | 0 | 0 | 0 | 0 | 0 | 0 | 4667.39 | 3681.8124 | 0 | 0 | 6.44 | 1 | 0 | 3299.8447 | 2603.0414 | 0 | 0 | 4.5531 | 1 |  | 0 | 0.045531 | 0.045531 | 913.19 | 724.75 | 1.26 | 3299.8447 | 2603.0397 |  | 0 | 41.58 | 26.03 | 0 | 67.61 | 0 | 4-100-050 | 5 | чел.-ч. | 1
571 | 380754737 | 380756537 | 342640157 | 113 | 1 | 1 | 1 | 1-100-20 |  | Средний разряд работы 2,0 | 1191 | 1013 | чел.-ч. | чел.-ч. | 1 | 0 | 370475345 | 18.3 | 0 | 0 | 0 | 404.65 | 0 | 0 | 0 | 404.65 | 1 | 1 | 1 | 1 | -2 | 0 | 0 | 1 | 1 | 0 | 18.3 |  | 1 | 2 | 380756541 | 1 | 0 | 145 | 1 | 0 | 0 | 0 | 0 | 0 | 0 | 0 | 0 | 0 | 0 | 7405.095 | 18.3 | 0 | 1 | 0 | 0 | 0 | 7405.095 | 18.3 | 0 | 1 | 74.05 | 0.183 | 0 | 0.183 | 404.65 | 404.65 | 1 | 5235.4057 | 0 | )*0,707 | 0 | 0 | 0 | 52.35 | 52.35 | 1 |  | 0 |  | 0
571 | 380754737 | 380756537 | 342640393 | 113 | 1 | 1 | 1 | 4-100-00 |  | Затраты труда машинистов | 1191 | 1013 | чел.-ч. | чел.-ч. | 1 | 0 | -1417349443 | 10.5 | 0 | 0 | 0 | 0 | 0 | 0 | 0 | 0 | 1 | 1 | 1 | 1 | -2 | 0 | 0 | 1 | 1 | 0 | 10.5 |  | 2 | 2 | 380756542 | 1 | 0 | 146 | 1 | 0 | 0 | 0 | 0 | 0 | 0 | 0 | 0 | 0 | 0 | 0 | 0 | 0 | 0 | 0 | 0 | 0 | 0 | 0 | 0 | 0 |  | 0 | 0 | 0.105 | 0 | 0 | 1 | 0 | 0 | )*0,707 | 0 | 0 | 0 | 0 | 0 | 0 |  | 0 |  | 0
571 | 380754737 | 380756537 | 342765714 | 1 | 1 | 1 | 2 | 91.15.02-024 | И13_ФСЭМ-2022, 91.15.02-024, приказ Минстроя России от 18.05.2022 г. № 378/пр | Тракторы на гусеничном ходу, мощность 79 кВт (108 л.с.) | 1368 | 1011 | маш.-ч | маш.-ч | 1 | 0 | 1619400785 | 7.4235 | 0 | 913.19 | 571.71 | 0 | 0 | 724.75 | 571.71 | 0 | 1 | 1.26 | 1 | 1 | 2 | 0 | 0 | 1 | 1 | 0 | 10.5 | )*0,707 | 1 | 2 | 380756543 | 1 | 0 | 147 | 1 | 0 | 0 | 0 | 0 | 0 | 0 | 0 | 0 | 7609.875 | 6002.955 | 0 | 0 | 10.5 | 1 | 0 | 5380.1816 | 4244.0892 | 0 | 0 | 7.4235 | 1 |  | 0 | 0.074235 | 0.074235 | 913.19 | 724.75 | 1.26 | 5380.1852 | 4244.0927 |  | 0 | 67.79 | 42.44 | 0 | 110.23 | 0 | 4-100-050 | 5 | чел.-ч. | 1
607 | 380754737 | 380756544 | 342640157 | 113 | 1 | 1 | 1 | 1-100-20 |  | Средний разряд работы 2,0 | 1191 | 1013 | чел.-ч. | чел.-ч. | 1 | 0 | 370475345 | 11.84 | 0 | 0 | 0 | 404.65 | 0 | 0 | 0 | 404.65 | 1 | 1 | 1 | 1 | -2 | 0 | 0 | 1 | 1 | 0 | 14.8 | )*0,8 | 1 | 2 | 380756548 | 1 | 0 | 148 | 1 | 0 | 0 | 0 | 0 | 0 | 0 | 0 | 0 | 0 | 0 | 5988.82 | 14.8 | 0 | 1 | 0 | 0 | 0 | 4791.056 | 11.84 | 0 | 1 | 59.89 | 0.1184 | 0 | 0.1184 | 404.65 | 404.65 | 1 | 3387.2766 | 0 | )*0,707 | 0 | 0 | 0 | 33.87 | 33.87 | 1 |  | 0 |  | 0
607 | 380754737 | 380756544 | 342640393 | 113 | 1 | 1 | 1 | 4-100-00 |  | Затраты труда машинистов | 1191 | 1013 | чел.-ч. | чел.-ч. | 1 | 0 | -1417349443 | 6.792 | 0 | 0 | 0 | 0 | 0 | 0 | 0 | 0 | 1 | 1 | 1 | 1 | -2 | 0 | 0 | 1 | 1 | 0 | 8.49 | )*0,8 | 2 | 2 | 380756549 | 1 | 0 | 149 | 1 | 0 | 0 | 0 | 0 | 0 | 0 | 0 | 0 | 0 | 0 | 0 | 0 | 0 | 0 | 0 | 0 | 0 | 0 | 0 | 0 | 0 |  | 0 | 0 | 0.06792 | 0 | 0 | 1 | 0 | 0 | )*0,707 | 0 | 0 | 0 | 0 | 0 | 0 |  | 0 |  | 0
607 | 380754737 | 380756544 | 342764309 | 1 | 1 | 1 | 2 | 91.01.01-034 | И13_ФСЭМ-2022, 91.01.01-034, приказ Минстроя России от 18.05.2022 г. № 378/пр | Бульдозеры, мощность 59 кВт (80 л.с.) | 1368 | 1011 | маш.-ч | маш.-ч | 1 | 0 | 1618839151 | 4.8019 | 0 | 1126.3 | 571.71 | 0 | 0 | 828.16 | 571.71 | 0 | 1 | 1.36 | 1 | 1 | 2 | 0 | 0 | 1 | 1 | 0 | 8.49 | )*0,8)*0,707 | 1 | 2 | 380756550 | 1 | 0 | 150 | 1 | 0 | 0 | 0 | 0 | 0 | 0 | 0 | 0 | 7031.0784 | 4853.8179 | 0 | 0 | 8.49 | 1 | 0 | 3976.7779 | 2745.3194 | 0 | 0 | 4.8019 | 1 |  | 0 | 0.048019 | 0.048019 | 1126.3 | 828.16 | 1.36 | 3976.7788 | 2745.3206 |  | 0 | 54.08 | 27.45 | 0 | 81.53 | 0 | 4-100-050 | 5 | чел.-ч. | 1
608 | 380754737 | 380756551 | 342640157 | 113 | 1 | 1 | 1 | 1-100-20 |  | Средний разряд работы 2,0 | 1191 | 1013 | чел.-ч. | чел.-ч. | 1 | 0 | 370475345 | 20.64 | 0 | 0 | 0 | 404.65 | 0 | 0 | 0 | 404.65 | 1 | 1 | 1 | 1 | -2 | 0 | 0 | 1 | 1 | 0 | 25.8 | )*0,8 | 1 | 2 | 380756555 | 1 | 0 | 151 | 1 | 0 | 0 | 0 | 0 | 0 | 0 | 0 | 0 | 0 | 0 | 10439.97 | 25.8 | 0 | 1 | 0 | 0 | 0 | 8351.976 | 20.64 | 0 | 1 | 104.4 | 0.2064 | 0 | 0.2064 | 404.65 | 404.65 | 1 | 5904.847 | 0 | )*0,707 | 0 | 0 | 0 | 59.05 | 59.05 | 1 |  | 0 |  | 0
608 | 380754737 | 380756551 | 342640393 | 113 | 1 | 1 | 1 | 4-100-00 |  | Затраты труда машинистов | 1191 | 1013 | чел.-ч. | чел.-ч. | 1 | 0 | -1417349443 | 11.84 | 0 | 0 | 0 | 0 | 0 | 0 | 0 | 0 | 1 | 1 | 1 | 1 | -2 | 0 | 0 | 1 | 1 | 0 | 14.8 | )*0,8 | 2 | 2 | 380756556 | 1 | 0 | 152 | 1 | 0 | 0 | 0 | 0 | 0 | 0 | 0 | 0 | 0 | 0 | 0 | 0 | 0 | 0 | 0 | 0 | 0 | 0 | 0 | 0 | 0 |  | 0 | 0 | 0.1184 | 0 | 0 | 1 | 0 | 0 | )*0,707 | 0 | 0 | 0 | 0 | 0 | 0 |  | 0 |  | 0
608 | 380754737 | 380756551 | 342764309 | 1 | 1 | 1 | 2 | 91.01.01-034 | И13_ФСЭМ-2022, 91.01.01-034, приказ Минстроя России от 18.05.2022 г. № 378/пр | Бульдозеры, мощность 59 кВт (80 л.с.) | 1368 | 1011 | маш.-ч | маш.-ч | 1 | 0 | 1618839151 | 8.3709 | 0 | 1126.3 | 571.71 | 0 | 0 | 828.16 | 571.71 | 0 | 1 | 1.36 | 1 | 1 | 2 | 0 | 0 | 1 | 1 | 0 | 14.8 | )*0,8)*0,707 | 1 | 2 | 380756557 | 1 | 0 | 153 | 1 | 0 | 0 | 0 | 0 | 0 | 0 | 0 | 0 | 12256.768 | 8461.308 | 0 | 0 | 14.8 | 1 | 0 | 6932.428 | 4785.7158 | 0 | 0 | 8.3709 | 1 |  | 0 | 0.083709 | 0.083709 | 1126.3 | 828.16 | 1.36 | 6932.4291 | 4785.7169 |  | 0 | 94.28 | 47.86 | 0 | 142.14 | 0 | 4-100-050 | 5 | чел.-ч. | 1
609 | 380754737 | 380756558 | 342640157 | 113 | 1 | 1 | 1 | 1-100-20 |  | Средний разряд работы 2,0 | 1191 | 1013 | чел.-ч. | чел.-ч. | 1 | 0 | 370475345 | 33.52 | 0 | 0 | 0 | 404.65 | 0 | 0 | 0 | 404.65 | 1 | 1 | 1 | 1 | -2 | 0 | 0 | 1 | 1 | 0 | 41.9 | )*0,8 | 1 | 2 | 380756562 | 1 | 0 | 154 | 1 | 0 | 0 | 0 | 0 | 0 | 0 | 0 | 0 | 0 | 0 | 16954.835 | 41.9 | 0 | 1 | 0 | 0 | 0 | 13563.868 | 33.52 | 0 | 1 | 169.55 | 0.3352 | 0 | 0.3352 | 404.65 | 404.65 | 1 | 9589.6575 | 0 | )*0,707 | 0 | 0 | 0 | 95.9 | 95.9 | 1 |  | 0 |  | 0
609 | 380754737 | 380756558 | 342640393 | 113 | 1 | 1 | 1 | 4-100-00 |  | Затраты труда машинистов | 1191 | 1013 | чел.-ч. | чел.-ч. | 1 | 0 | -1417349443 | 19.2 | 0 | 0 | 0 | 0 | 0 | 0 | 0 | 0 | 1 | 1 | 1 | 1 | -2 | 0 | 0 | 1 | 1 | 0 | 24 | )*0,8 | 2 | 2 | 380756563 | 1 | 0 | 155 | 1 | 0 | 0 | 0 | 0 | 0 | 0 | 0 | 0 | 0 | 0 | 0 | 0 | 0 | 0 | 0 | 0 | 0 | 0 | 0 | 0 | 0 |  | 0 | 0 | 0.192 | 0 | 0 | 1 | 0 | 0 | )*0,707 | 0 | 0 | 0 | 0 | 0 | 0 |  | 0 |  | 0
609 | 380754737 | 380756558 | 342764309 | 1 | 1 | 1 | 2 | 91.01.01-034 | И13_ФСЭМ-2022, 91.01.01-034, приказ Минстроя России от 18.05.2022 г. № 378/пр | Бульдозеры, мощность 59 кВт (80 л.с.) | 1368 | 1011 | маш.-ч | маш.-ч | 1 | 0 | 1618839151 | 13.5744 | 0 | 1126.3 | 571.71 | 0 | 0 | 828.16 | 571.71 | 0 | 1 | 1.36 | 1 | 1 | 2 | 0 | 0 | 1 | 1 | 0 | 24 | )*0,8)*0,707 | 1 | 2 | 380756564 | 1 | 0 | 156 | 1 | 0 | 0 | 0 | 0 | 0 | 0 | 0 | 0 | 19875.84 | 13721.04 | 0 | 0 | 24 | 1 | 0 | 11241.7751 | 7760.6202 | 0 | 0 | 13.5744 | 1 |  | 0 | 0.13574 | 0.13574 | 1126.3 | 828.16 | 1.36 | 11241.7751 | 7760.6202 |  | 0 | 152.89 | 77.61 | 0 | 230.5 | 0 | 4-100-050 | 5 | чел.-ч. | 1
610 | 380754737 | 380756565 | 342640157 | 113 | 1 | 1 | 1 | 1-100-20 |  | Средний разряд работы 2,0 | 1191 | 1013 | чел.-ч. | чел.-ч. | 1 | 0 | 370475345 | 5.168 | 0 | 0 | 0 | 404.65 | 0 | 0 | 0 | 404.65 | 1 | 1 | 1 | 1 | -2 | 0 | 0 | 1 | 1 | 0 | 6.46 | )*0,8 | 1 | 2 | 380756569 | 1 | 0 | 157 | 1 | 0 | 0 | 0 | 0 | 0 | 0 | 0 | 0 | 0 | 0 | 2614.039 | 6.46 | 0 | 1 | 0 | 0 | 0 | 2091.2312 | 5.168 | 0 | 1 | 26.14 | 0.05168 | 0 | 0.05168 | 404.65 | 404.65 | 1 | 1478.501 | 0 | )*0,707 | 0 | 0 | 0 | 14.79 | 14.79 | 1 |  | 0 |  | 0
610 | 380754737 | 380756565 | 342640393 | 113 | 1 | 1 | 1 | 4-100-00 |  | Затраты труда машинистов | 1191 | 1013 | чел.-ч. | чел.-ч. | 1 | 0 | -1417349443 | 2.952 | 0 | 0 | 0 | 0 | 0 | 0 | 0 | 0 | 1 | 1 | 1 | 1 | -2 | 0 | 0 | 1 | 1 | 0 | 3.69 | )*0,8 | 2 | 2 | 380756570 | 1 | 0 | 158 | 1 | 0 | 0 | 0 | 0 | 0 | 0 | 0 | 0 | 0 | 0 | 0 | 0 | 0 | 0 | 0 | 0 | 0 | 0 | 0 | 0 | 0 |  | 0 | 0 | 0.02952 | 0 | 0 | 1 | 0 | 0 | )*0,707 | 0 | 0 | 0 | 0 | 0 | 0 |  | 0 |  | 0
610 | 380754737 | 380756565 | 342765714 | 1 | 1 | 1 | 2 | 91.15.02-024 | И13_ФСЭМ-2022, 91.15.02-024, приказ Минстроя России от 18.05.2022 г. № 378/пр | Тракторы на гусеничном ходу, мощность 79 кВт (108 л.с.) | 1368 | 1011 | маш.-ч | маш.-ч | 1 | 0 | 1619400785 | 2.0871 | 0 | 913.19 | 571.71 | 0 | 0 | 724.75 | 571.71 | 0 | 1 | 1.26 | 1 | 1 | 2 | 0 | 0 | 1 | 1 | 0 | 3.69 | )*0,8)*0,707 | 1 | 2 | 380756571 | 1 | 0 | 159 | 1 | 0 | 0 | 0 | 0 | 0 | 0 | 0 | 0 | 2674.3275 | 2109.6099 | 0 | 0 | 3.69 | 1 | 0 | 1512.5996 | 1193.1954 | 0 | 0 | 2.0871 | 1 |  | 0 | 0.020871 | 0.020871 | 913.19 | 724.75 | 1.26 | 1512.601 | 1193.1954 |  | 0 | 19.06 | 11.93 | 0 | 30.99 | 0 | 4-100-050 | 5 | чел.-ч. | 1
611 | 380754737 | 380756572 | 342640157 | 113 | 1 | 1 | 1 | 1-100-20 |  | Средний разряд работы 2,0 | 1191 | 1013 | чел.-ч. | чел.-ч. | 1 | 0 | 370475345 | 9.04 | 0 | 0 | 0 | 404.65 | 0 | 0 | 0 | 404.65 | 1 | 1 | 1 | 1 | -2 | 0 | 0 | 1 | 1 | 0 | 11.3 | )*0,8 | 1 | 2 | 380756576 | 1 | 0 | 160 | 1 | 0 | 0 | 0 | 0 | 0 | 0 | 0 | 0 | 0 | 0 | 4572.545 | 11.3 | 0 | 1 | 0 | 0 | 0 | 3658.036 | 9.04 | 0 | 1 | 45.73 | 0.0904 | 0 | 0.0904 | 404.65 | 404.65 | 1 | 2586.2343 | 0 | )*0,707 | 0 | 0 | 0 | 25.86 | 25.86 | 1 |  | 0 |  | 0
611 | 380754737 | 380756572 | 342640393 | 113 | 1 | 1 | 1 | 4-100-00 |  | Затраты труда машинистов | 1191 | 1013 | чел.-ч. | чел.-ч. | 1 | 0 | -1417349443 | 5.152 | 0 | 0 | 0 | 0 | 0 | 0 | 0 | 0 | 1 | 1 | 1 | 1 | -2 | 0 | 0 | 1 | 1 | 0 | 6.44 | )*0,8 | 2 | 2 | 380756577 | 1 | 0 | 161 | 1 | 0 | 0 | 0 | 0 | 0 | 0 | 0 | 0 | 0 | 0 | 0 | 0 | 0 | 0 | 0 | 0 | 0 | 0 | 0 | 0 | 0 |  | 0 | 0 | 0.05152 | 0 | 0 | 1 | 0 | 0 | )*0,707 | 0 | 0 | 0 | 0 | 0 | 0 |  | 0 |  | 0
611 | 380754737 | 380756572 | 342765714 | 1 | 1 | 1 | 2 | 91.15.02-024 | И13_ФСЭМ-2022, 91.15.02-024, приказ Минстроя России от 18.05.2022 г. № 378/пр | Тракторы на гусеничном ходу, мощность 79 кВт (108 л.с.) | 1368 | 1011 | маш.-ч | маш.-ч | 1 | 0 | 1619400785 | 3.6425 | 0 | 913.19 | 571.71 | 0 | 0 | 724.75 | 571.71 | 0 | 1 | 1.26 | 1 | 1 | 2 | 0 | 0 | 1 | 1 | 0 | 6.44 | )*0,8)*0,707 | 1 | 2 | 380756578 | 1 | 0 | 162 | 1 | 0 | 0 | 0 | 0 | 0 | 0 | 0 | 0 | 4667.39 | 3681.8124 | 0 | 0 | 6.44 | 1 | 0 | 2639.8758 | 2082.4331 | 0 | 0 | 3.6425 | 1 |  | 0 | 0.036425 | 0.036425 | 913.19 | 724.75 | 1.26 | 2639.8758 | 2082.4317 |  | 0 | 33.26 | 20.82 | 0 | 54.08 | 0 | 4-100-050 | 5 | чел.-ч. | 1
612 | 380754737 | 380756579 | 342640157 | 113 | 1 | 1 | 1 | 1-100-20 |  | Средний разряд работы 2,0 | 1191 | 1013 | чел.-ч. | чел.-ч. | 1 | 0 | 370475345 | 14.64 | 0 | 0 | 0 | 404.65 | 0 | 0 | 0 | 404.65 | 1 | 1 | 1 | 1 | -2 | 0 | 0 | 1 | 1 | 0 | 18.3 | )*0,8 | 1 | 2 | 380756583 | 1 | 0 | 163 | 1 | 0 | 0 | 0 | 0 | 0 | 0 | 0 | 0 | 0 | 0 | 7405.095 | 18.3 | 0 | 1 | 0 | 0 | 0 | 5924.076 | 14.64 | 0 | 1 | 74.05 | 0.1464 | 0 | 0.1464 | 404.65 | 404.65 | 1 | 4188.3246 | 0 | )*0,707 | 0 | 0 | 0 | 41.88 | 41.88 | 1 |  | 0 |  | 0
612 | 380754737 | 380756579 | 342640393 | 113 | 1 | 1 | 1 | 4-100-00 |  | Затраты труда машинистов | 1191 | 1013 | чел.-ч. | чел.-ч. | 1 | 0 | -1417349443 | 8.4 | 0 | 0 | 0 | 0 | 0 | 0 | 0 | 0 | 1 | 1 | 1 | 1 | -2 | 0 | 0 | 1 | 1 | 0 | 10.5 | )*0,8 | 2 | 2 | 380756584 | 1 | 0 | 164 | 1 | 0 | 0 | 0 | 0 | 0 | 0 | 0 | 0 | 0 | 0 | 0 | 0 | 0 | 0 | 0 | 0 | 0 | 0 | 0 | 0 | 0 |  | 0 | 0 | 0.084 | 0 | 0 | 1 | 0 | 0 | )*0,707 | 0 | 0 | 0 | 0 | 0 | 0 |  | 0 |  | 0
612 | 380754737 | 380756579 | 342765714 | 1 | 1 | 1 | 2 | 91.15.02-024 | И13_ФСЭМ-2022, 91.15.02-024, приказ Минстроя России от 18.05.2022 г. № 378/пр | Тракторы на гусеничном ходу, мощность 79 кВт (108 л.с.) | 1368 | 1011 | маш.-ч | маш.-ч | 1 | 0 | 1619400785 | 5.9388 | 0 | 913.19 | 571.71 | 0 | 0 | 724.75 | 571.71 | 0 | 1 | 1.26 | 1 | 1 | 2 | 0 | 0 | 1 | 1 | 0 | 10.5 | )*0,8)*0,707 | 1 | 2 | 380756585 | 1 | 0 | 165 | 1 | 0 | 0 | 0 | 0 | 0 | 0 | 0 | 0 | 7609.875 | 6002.955 | 0 | 0 | 10.5 | 1 | 0 | 4304.1453 | 3395.2713 | 0 | 0 | 5.9388 | 1 |  | 0 | 0.059388 | 0.059388 | 913.19 | 724.75 | 1.26 | 4304.1481 | 3395.2742 |  | 0 | 54.23 | 33.95 | 0 | 88.18 | 0 | 4-100-050 | 5 | чел.-ч. | 1
652 | 380754737 | 380756586 | 342640208 | 113 | 1 | 1 | 1 | 1-100-35 |  | Средний разряд работы 3,5 | 1191 | 1013 | чел.-ч. | чел.-ч. | 1 | 0 | -715079457 | 3.1958 | 0 | 0 | 0 | 469.62 | 0 | 0 | 0 | 469.62 | 1 | 1 | 1 | 1 | -2 | 0 | 0 | 1 | 1 | 0 | 3.83 | *0,8344 | 1 | 2 | 380756591 | 1 | 0 | 166 | 1 | 0 | 0 | 0 | 0 | 0 | 0 | 0 | 0 | 0 | 0 | 1798.6446 | 3.83 | 0 | 1 | 0 | 0 | 0 | 1500.7891 | 3.1958 | 0 | 1 | 1798.64 | 3.1958 | 0 | 3.1958 | 469.62 | 469.62 | 1 | 1500.7852 | 0 |  | 0 | 0 | 0 | 1500.79 | 1500.79 | 1 |  | 0 |  | 0
652 | 380754737 | 380756586 | 342640393 | 113 | 1 | 1 | 1 | 4-100-00 |  | Затраты труда машинистов | 1191 | 1013 | чел.-ч. | чел.-ч. | 1 | 0 | -1417349443 | 1.552 | 0 | 0 | 0 | 0 | 0 | 0 | 0 | 0 | 1 | 1 | 1 | 1 | -2 | 0 | 0 | 1 | 1 | 0 | 1.86 | *0,8344 | 2 | 2 | 380756592 | 1 | 0 | 167 | 1 | 0 | 0 | 0 | 0 | 0 | 0 | 0 | 0 | 0 | 0 | 0 | 0 | 0 | 0 | 0 | 0 | 0 | 0 | 0 | 0 | 0 |  | 0 | 0 | 1.552 | 0 | 0 | 1 | 0 | 0 |  | 0 | 0 | 0 | 0 | 0 | 0 |  | 0 |  | 0
652 | 380754737 | 380756586 | 342764916 | 1 | 1 | 1 | 2 | 91.06.06-013 | И13_ФСЭМ-2022, 91.06.06-013, приказ Минстроя России от 18.05.2022 г. № 378/пр | Автогидроподъемники, высота подъема 22 м | 1368 | 1011 | маш.-ч | маш.-ч | 1 | 0 | -1844529784 | 1.552 | 0 | 1059.02 | 571.71 | 0 | 0 | 756.44 | 571.71 | 0 | 1 | 1.4 | 1 | 1 | 2 | 0 | 0 | 1 | 1 | 0 | 1.86 | *0,8344 | 1 | 2 | 380756593 | 1 | 0 | 168 | 1 | 0 | 0 | 0 | 0 | 0 | 0 | 0 | 0 | 1406.9784 | 1063.3806 | 0 | 0 | 1.86 | 1 | 0 | 1173.9828 | 887.2848 | 0 | 0 | 1.552 | 1 |  | 0 | 1.552 | 1.552 | 1059.02 | 756.44 | 1.4 | 1173.9841 | 887.2843 |  | 0 | 1643.58 | 887.28 | 0 | 2530.86 | 0 | 4-100-050 | 5 | чел.-ч. | 1
652 | 380754737 | 380756586 | 342713939 | 1 | 1 | 1 | 3 | 01.3.01.01-0002 | И13_ФСБЦ-2022 доп.6, 01.3.01.01-0002, приказ Минстроя России от 11.05.2023 г. № 335/пр | Бензин автомобильный АИ-98, АИ-95 | 1348 | 1009 | т | т | 1000 | 0 | 402183639 | 0 | 52515.51 | 0 | 0 | 0 | 52515.51 | 0 | 0 | 0 | 1 | 1 | 1 | 1 | -2 | 0 | 0 | 1 | 1 | 0 | 0.00067 | *0 | 0 | 2 | 380756594 | 1 | 0 | 169 | 1 | 0 | 0 | 0 | 0 | 0 | 0 | 0 | 35.1854 | 0 | 0 | 0 | 0 | 0 | 1 | 0 | 0 | 0 | 0 | 0 | 0 | 0 |  | 0 | 0 | 0 | 52515.51 | 52515.51 | 1 | 0 | 0 |  | 0 | 0 | 0 | 0 | 0 | 1 |  | 0 |  | 0
653 | 380754737 | 380756595 | 342640208 | 113 | 1 | 1 | 1 | 1-100-35 |  | Средний разряд работы 3,5 | 1191 | 1013 | чел.-ч. | чел.-ч. | 1 | 0 | -715079457 | 2.5366 | 0 | 0 | 0 | 469.62 | 0 | 0 | 0 | 469.62 | 1 | 1 | 1 | 1 | -2 | 0 | 0 | 1 | 1 | 0 | 3.04 | *0,8344 | 1 | 2 | 380756600 | 1 | 0 | 170 | 1 | 0 | 0 | 0 | 0 | 0 | 0 | 0 | 0 | 0 | 0 | 1427.6448 | 3.04 | 0 | 1 | 0 | 0 | 0 | 1191.2268 | 2.5366 | 0 | 1 | 1427.64 | 2.5366 | 0 | 2.5366 | 469.62 | 469.62 | 1 | 1191.2228 | 0 |  | 0 | 0 | 0 | 1191.23 | 1191.23 | 1 |  | 0 |  | 0
653 | 380754737 | 380756595 | 342640393 | 113 | 1 | 1 | 1 | 4-100-00 |  | Затраты труда машинистов | 1191 | 1013 | чел.-ч. | чел.-ч. | 1 | 0 | -1417349443 | 1.2349 | 0 | 0 | 0 | 0 | 0 | 0 | 0 | 0 | 1 | 1 | 1 | 1 | -2 | 0 | 0 | 1 | 1 | 0 | 1.48 | *0,8344 | 2 | 2 | 380756601 | 1 | 0 | 171 | 1 | 0 | 0 | 0 | 0 | 0 | 0 | 0 | 0 | 0 | 0 | 0 | 0 | 0 | 0 | 0 | 0 | 0 | 0 | 0 | 0 | 0 |  | 0 | 0 | 1.2349 | 0 | 0 | 1 | 0 | 0 |  | 0 | 0 | 0 | 0 | 0 | 0 |  | 0 |  | 0
653 | 380754737 | 380756595 | 342764916 | 1 | 1 | 1 | 2 | 91.06.06-013 | И13_ФСЭМ-2022, 91.06.06-013, приказ Минстроя России от 18.05.2022 г. № 378/пр | Автогидроподъемники, высота подъема 22 м | 1368 | 1011 | маш.-ч | маш.-ч | 1 | 0 | -1844529784 | 1.2349 | 0 | 1059.02 | 571.71 | 0 | 0 | 756.44 | 571.71 | 0 | 1 | 1.4 | 1 | 1 | 2 | 0 | 0 | 1 | 1 | 0 | 1.48 | *0,8344 | 1 | 2 | 380756602 | 1 | 0 | 172 | 1 | 0 | 0 | 0 | 0 | 0 | 0 | 0 | 0 | 1119.5312 | 846.1308 | 0 | 0 | 1.48 | 1 | 0 | 934.1368 | 706.0115 | 0 | 0 | 1.2349 | 1 |  | 0 | 1.2349 | 1.2349 | 1059.02 | 756.44 | 1.4 | 934.1358 | 706.0109 |  | 0 | 1307.8 | 706.01 | 0 | 2013.81 | 0 | 4-100-050 | 5 | чел.-ч. | 1
653 | 380754737 | 380756595 | 342713939 | 1 | 1 | 1 | 3 | 01.3.01.01-0002 | И13_ФСБЦ-2022 доп.6, 01.3.01.01-0002, приказ Минстроя России от 11.05.2023 г. № 335/пр | Бензин автомобильный АИ-98, АИ-95 | 1348 | 1009 | т | т | 1000 | 0 | 402183639 | 0 | 52515.51 | 0 | 0 | 0 | 52515.51 | 0 | 0 | 0 | 1 | 1 | 1 | 1 | -2 | 0 | 0 | 1 | 1 | 0 | 0.00053 | *0 | 0 | 2 | 380756603 | 1 | 0 | 173 | 1 | 0 | 0 | 0 | 0 | 0 | 0 | 0 | 27.8332 | 0 | 0 | 0 | 0 | 0 | 1 | 0 | 0 | 0 | 0 | 0 | 0 | 0 |  | 0 | 0 | 0 | 52515.51 | 52515.51 | 1 | 0 | 0 |  | 0 | 0 | 0 | 0 | 0 | 1 |  | 0 |  | 0
654 | 380754737 | 380756604 | 342640208 | 113 | 1 | 1 | 1 | 1-100-35 |  | Средний разряд работы 3,5 | 1191 | 1013 | чел.-ч. | чел.-ч. | 1 | 0 | -715079457 | 1.1098 | 0 | 0 | 0 | 469.62 | 0 | 0 | 0 | 469.62 | 1 | 1 | 1 | 1 | -2 | 0 | 0 | 1 | 1 | 0 | 1.33 | *0,8344 | 1 | 2 | 380756609 | 1 | 0 | 174 | 1 | 0 | 0 | 0 | 0 | 0 | 0 | 0 | 0 | 0 | 0 | 624.5946 | 1.33 | 0 | 1 | 0 | 0 | 0 | 521.1617 | 1.1098 | 0 | 1 | 624.59 | 1.1098 | 0 | 1.1098 | 469.62 | 469.62 | 1 | 521.1579 | 0 |  | 0 | 0 | 0 | 521.16 | 521.16 | 1 |  | 0 |  | 0
654 | 380754737 | 380756604 | 342640393 | 113 | 1 | 1 | 1 | 4-100-00 |  | Затраты труда машинистов | 1191 | 1013 | чел.-ч. | чел.-ч. | 1 | 0 | -1417349443 | 0.54236 | 0 | 0 | 0 | 0 | 0 | 0 | 0 | 0 | 1 | 1 | 1 | 1 | -2 | 0 | 0 | 1 | 1 | 0 | 0.65 | *0,8344 | 2 | 2 | 380756610 | 1 | 0 | 175 | 1 | 0 | 0 | 0 | 0 | 0 | 0 | 0 | 0 | 0 | 0 | 0 | 0 | 0 | 0 | 0 | 0 | 0 | 0 | 0 | 0 | 0 |  | 0 | 0 | 0.54236 | 0 | 0 | 1 | 0 | 0 |  | 0 | 0 | 0 | 0 | 0 | 0 |  | 0 |  | 0
654 | 380754737 | 380756604 | 342764916 | 1 | 1 | 1 | 2 | 91.06.06-013 | И13_ФСЭМ-2022, 91.06.06-013, приказ Минстроя России от 18.05.2022 г. № 378/пр | Автогидроподъемники, высота подъема 22 м | 1368 | 1011 | маш.-ч | маш.-ч | 1 | 0 | -1844529784 | 0.54236 | 0 | 1059.02 | 571.71 | 0 | 0 | 756.44 | 571.71 | 0 | 1 | 1.4 | 1 | 1 | 2 | 0 | 0 | 1 | 1 | 0 | 0.65 | *0,8344 | 1 | 2 | 380756611 | 1 | 0 | 176 | 1 | 0 | 0 | 0 | 0 | 0 | 0 | 0 | 0 | 491.686 | 371.6115 | 0 | 0 | 0.65 | 1 | 0 | 410.2628 | 310.0726 | 0 | 0 | 0.54236 | 1 |  | 0 | 0.54236 | 0.54236 | 1059.02 | 756.44 | 1.4 | 410.2661 | 310.0714 |  | 0 | 574.37 | 310.07 | 0 | 884.44 | 0 | 4-100-050 | 5 | чел.-ч. | 1
654 | 380754737 | 380756604 | 342713939 | 1 | 1 | 1 | 3 | 01.3.01.01-0002 | И13_ФСБЦ-2022 доп.6, 01.3.01.01-0002, приказ Минстроя России от 11.05.2023 г. № 335/пр | Бензин автомобильный АИ-98, АИ-95 | 1348 | 1009 | т | т | 1000 | 0 | 402183639 | 0 | 52515.51 | 0 | 0 | 0 | 52515.51 | 0 | 0 | 0 | 1 | 1 | 1 | 1 | -2 | 0 | 0 | 1 | 1 | 0 | 0.00023 | *0 | 0 | 2 | 380756612 | 1 | 0 | 177 | 1 | 0 | 0 | 0 | 0 | 0 | 0 | 0 | 12.0786 | 0 | 0 | 0 | 0 | 0 | 1 | 0 | 0 | 0 | 0 | 0 | 0 | 0 |  | 0 | 0 | 0 | 52515.51 | 52515.51 | 1 | 0 | 0 |  | 0 | 0 | 0 | 0 | 0 | 1 |  | 0 |  | 0
655 | 380754737 | 380756613 | 342640208 | 113 | 1 | 1 | 1 | 1-100-35 |  | Средний разряд работы 3,5 | 1191 | 1013 | чел.-ч. | чел.-ч. | 1 | 0 | -715079457 | 0.92618 | 0 | 0 | 0 | 469.62 | 0 | 0 | 0 | 469.62 | 1 | 1 | 1 | 1 | -2 | 0 | 0 | 1 | 1 | 0 | 1.11 | *0,8344 | 1 | 2 | 380756618 | 1 | 0 | 178 | 1 | 0 | 0 | 0 | 0 | 0 | 0 | 0 | 0 | 0 | 0 | 521.2782 | 1.11 | 0 | 1 | 0 | 0 | 0 | 434.9545 | 0.92618 | 0 | 1 | 521.28 | 0.92618 | 0 | 0.92618 | 469.62 | 469.62 | 1 | 434.956 | 0 |  | 0 | 0 | 0 | 434.95 | 434.95 | 1 |  | 0 |  | 0
655 | 380754737 | 380756613 | 342640393 | 113 | 1 | 1 | 1 | 4-100-00 |  | Затраты труда машинистов | 1191 | 1013 | чел.-ч. | чел.-ч. | 1 | 0 | -1417349443 | 0.45058 | 0 | 0 | 0 | 0 | 0 | 0 | 0 | 0 | 1 | 1 | 1 | 1 | -2 | 0 | 0 | 1 | 1 | 0 | 0.54 | *0,8344 | 2 | 2 | 380756619 | 1 | 0 | 179 | 1 | 0 | 0 | 0 | 0 | 0 | 0 | 0 | 0 | 0 | 0 | 0 | 0 | 0 | 0 | 0 | 0 | 0 | 0 | 0 | 0 | 0 |  | 0 | 0 | 0.45058 | 0 | 0 | 1 | 0 | 0 |  | 0 | 0 | 0 | 0 | 0 | 0 |  | 0 |  | 0
655 | 380754737 | 380756613 | 342764916 | 1 | 1 | 1 | 2 | 91.06.06-013 | И13_ФСЭМ-2022, 91.06.06-013, приказ Минстроя России от 18.05.2022 г. № 378/пр | Автогидроподъемники, высота подъема 22 м | 1368 | 1011 | маш.-ч | маш.-ч | 1 | 0 | -1844529784 | 0.45058 | 0 | 1059.02 | 571.71 | 0 | 0 | 756.44 | 571.71 | 0 | 1 | 1.4 | 1 | 1 | 2 | 0 | 0 | 1 | 1 | 0 | 0.54 | *0,8344 | 1 | 2 | 380756620 | 1 | 0 | 180 | 1 | 0 | 0 | 0 | 0 | 0 | 0 | 0 | 0 | 408.4776 | 308.7234 | 0 | 0 | 0.54 | 1 | 0 | 340.8337 | 257.5988 | 0 | 0 | 0.45058 | 1 |  | 0 | 0.45058 | 0.45058 | 1059.02 | 756.44 | 1.4 | 340.8357 | 257.596 |  | 0 | 477.17 | 257.6 | 0 | 734.77 | 0 | 4-100-050 | 5 | чел.-ч. | 1
655 | 380754737 | 380756613 | 342713939 | 1 | 1 | 1 | 3 | 01.3.01.01-0002 | И13_ФСБЦ-2022 доп.6, 01.3.01.01-0002, приказ Минстроя России от 11.05.2023 г. № 335/пр | Бензин автомобильный АИ-98, АИ-95 | 1348 | 1009 | т | т | 1000 | 0 | 402183639 | 0 | 52515.51 | 0 | 0 | 0 | 52515.51 | 0 | 0 | 0 | 1 | 1 | 1 | 1 | -2 | 0 | 0 | 1 | 1 | 0 | 0.00019 | *0 | 0 | 2 | 380756621 | 1 | 0 | 181 | 1 | 0 | 0 | 0 | 0 | 0 | 0 | 0 | 9.9779 | 0 | 0 | 0 | 0 | 0 | 1 | 0 | 0 | 0 | 0 | 0 | 0 | 0 |  | 0 | 0 | 0 | 52515.51 | 52515.51 | 1 | 0 | 0 |  | 0 | 0 | 0 | 0 | 0 | 1 |  | 0 |  | 0
656 | 380754737 | 380756622 | 342640208 | 113 | 1 | 1 | 1 | 1-100-35 |  | Средний разряд работы 3,5 | 1191 | 1013 | чел.-ч. | чел.-ч. | 1 | 0 | -715079457 | 0.78434 | 0 | 0 | 0 | 469.62 | 0 | 0 | 0 | 469.62 | 1 | 1 | 1 | 1 | -2 | 0 | 0 | 1 | 1 | 0 | 0.94 | *0,8344 | 1 | 2 | 380756627 | 1 | 0 | 182 | 1 | 0 | 0 | 0 | 0 | 0 | 0 | 0 | 0 | 0 | 0 | 441.4428 | 0.94 | 0 | 1 | 0 | 0 | 0 | 368.3399 | 0.78434 | 0 | 1 | 441.44 | 0.78434 | 0 | 0.78434 | 469.62 | 469.62 | 1 | 368.3375 | 0 |  | 0 | 0 | 0 | 368.34 | 368.34 | 1 |  | 0 |  | 0
656 | 380754737 | 380756622 | 342640393 | 113 | 1 | 1 | 1 | 4-100-00 |  | Затраты труда машинистов | 1191 | 1013 | чел.-ч. | чел.-ч. | 1 | 0 | -1417349443 | 0.38382 | 0 | 0 | 0 | 0 | 0 | 0 | 0 | 0 | 1 | 1 | 1 | 1 | -2 | 0 | 0 | 1 | 1 | 0 | 0.46 | *0,8344 | 2 | 2 | 380756628 | 1 | 0 | 183 | 1 | 0 | 0 | 0 | 0 | 0 | 0 | 0 | 0 | 0 | 0 | 0 | 0 | 0 | 0 | 0 | 0 | 0 | 0 | 0 | 0 | 0 |  | 0 | 0 | 0.38382 | 0 | 0 | 1 | 0 | 0 |  | 0 | 0 | 0 | 0 | 0 | 0 |  | 0 |  | 0
656 | 380754737 | 380756622 | 342764916 | 1 | 1 | 1 | 2 | 91.06.06-013 | И13_ФСЭМ-2022, 91.06.06-013, приказ Минстроя России от 18.05.2022 г. № 378/пр | Автогидроподъемники, высота подъема 22 м | 1368 | 1011 | маш.-ч | маш.-ч | 1 | 0 | -1844529784 | 0.38382 | 0 | 1059.02 | 571.71 | 0 | 0 | 756.44 | 571.71 | 0 | 1 | 1.4 | 1 | 1 | 2 | 0 | 0 | 1 | 1 | 0 | 0.46 | *0,8344 | 1 | 2 | 380756629 | 1 | 0 | 184 | 1 | 0 | 0 | 0 | 0 | 0 | 0 | 0 | 0 | 347.9624 | 262.9866 | 0 | 0 | 0.46 | 1 | 0 | 290.3398 | 219.436 | 0 | 0 | 0.38382 | 1 |  | 0 | 0.38382 | 0.38382 | 1059.02 | 756.44 | 1.4 | 290.3378 | 219.4389 |  | 0 | 406.48 | 219.44 | 0 | 625.92 | 0 | 4-100-050 | 5 | чел.-ч. | 1
656 | 380754737 | 380756622 | 342713939 | 1 | 1 | 1 | 3 | 01.3.01.01-0002 | И13_ФСБЦ-2022 доп.6, 01.3.01.01-0002, приказ Минстроя России от 11.05.2023 г. № 335/пр | Бензин автомобильный АИ-98, АИ-95 | 1348 | 1009 | т | т | 1000 | 0 | 402183639 | 0 | 52515.51 | 0 | 0 | 0 | 52515.51 | 0 | 0 | 0 | 1 | 1 | 1 | 1 | -2 | 0 | 0 | 1 | 1 | 0 | 0.00017 | *0 | 0 | 2 | 380756630 | 1 | 0 | 185 | 1 | 0 | 0 | 0 | 0 | 0 | 0 | 0 | 8.9276 | 0 | 0 | 0 | 0 | 0 | 1 | 0 | 0 | 0 | 0 | 0 | 0 | 0 |  | 0 | 0 | 0 | 52515.51 | 52515.51 | 1 | 0 | 0 |  | 0 | 0 | 0 | 0 | 0 | 1 |  | 0 |  | 0
692 | 380754737 | 380756631 | 342640208 | 113 | 1 | 1 | 1 | 1-100-35 |  | Средний разряд работы 3,5 | 1191 | 1013 | чел.-ч. | чел.-ч. | 1 | 0 | -715079457 | 2.88 | 0 | 0 | 0 | 469.62 | 0 | 0 | 0 | 469.62 | 1 | 1 | 1 | 1 | -2 | 0 | 0 | 1 | 1 | 0 | 2.88 |  | 1 | 2 | 380756634 | 1 | 0 | 186 | 1 | 0 | 0 | 0 | 0 | 0 | 0 | 0 | 0 | 0 | 0 | 1352.5056 | 2.88 | 0 | 1 | 0 | 0 | 0 | 1352.5056 | 2.88 | 0 | 1 | 1352.51 | 2.88 | 0 | 2.88 | 469.62 | 469.62 | 1 | 1023.8501 | 0 | )*0,757 | 0 | 0 | 0 | 1023.85 | 1023.85 | 1 |  | 0 |  | 0
692 | 380754737 | 380756631 | 342713939 | 1 | 1 | 1 | 3 | 01.3.01.01-0002 | И13_ФСБЦ-2022 доп.6, 01.3.01.01-0002, приказ Минстроя России от 11.05.2023 г. № 335/пр | Бензин автомобильный АИ-98, АИ-95 | 1348 | 1009 | т | т | 1000 | 0 | 402183639 | 0 | 52515.51 | 0 | 0 | 0 | 52515.51 | 0 | 0 | 0 | 1 | 1 | 1 | 1 | -2 | 0 | 0 | 1 | 1 | 0 | 0.0005 | )*0 | 0 | 2 | 380756635 | 1 | 0 | 187 | 1 | 0 | 0 | 0 | 0 | 0 | 0 | 0 | 26.2578 | 0 | 0 | 0 | 0 | 0 | 1 | 0 | 0 | 0 | 0 | 0 | 0 | 0 |  | 0 | 0 | 0 | 52515.51 | 52515.51 | 1 | 0 | 0 |  | 0 | 0 | 0 | 0 | 0 | 1 |  | 0 |  | 0
693 | 380754737 | 380756636 | 342640208 | 113 | 1 | 1 | 1 | 1-100-35 |  | Средний разряд работы 3,5 | 1191 | 1013 | чел.-ч. | чел.-ч. | 1 | 0 | -715079457 | 2.47 | 0 | 0 | 0 | 469.62 | 0 | 0 | 0 | 469.62 | 1 | 1 | 1 | 1 | -2 | 0 | 0 | 1 | 1 | 0 | 2.47 |  | 1 | 2 | 380756639 | 1 | 0 | 188 | 1 | 0 | 0 | 0 | 0 | 0 | 0 | 0 | 0 | 0 | 0 | 1159.9614 | 2.47 | 0 | 1 | 0 | 0 | 0 | 1159.9614 | 2.47 | 0 | 1 | 1159.96 | 2.47 | 0 | 2.47 | 469.62 | 469.62 | 1 | 878.0897 | 0 | )*0,757 | 0 | 0 | 0 | 878.09 | 878.09 | 1 |  | 0 |  | 0
693 | 380754737 | 380756636 | 342713939 | 1 | 1 | 1 | 3 | 01.3.01.01-0002 | И13_ФСБЦ-2022 доп.6, 01.3.01.01-0002, приказ Минстроя России от 11.05.2023 г. № 335/пр | Бензин автомобильный АИ-98, АИ-95 | 1348 | 1009 | т | т | 1000 | 0 | 402183639 | 0 | 52515.51 | 0 | 0 | 0 | 52515.51 | 0 | 0 | 0 | 1 | 1 | 1 | 1 | -2 | 0 | 0 | 1 | 1 | 0 | 0.00043 | )*0 | 0 | 2 | 380756640 | 1 | 0 | 189 | 1 | 0 | 0 | 0 | 0 | 0 | 0 | 0 | 22.5817 | 0 | 0 | 0 | 0 | 0 | 1 | 0 | 0 | 0 | 0 | 0 | 0 | 0 |  | 0 | 0 | 0 | 52515.51 | 52515.51 | 1 | 0 | 0 |  | 0 | 0 | 0 | 0 | 0 | 1 |  | 0 |  | 0
694 | 380754737 | 380756641 | 342640208 | 113 | 1 | 1 | 1 | 1-100-35 |  | Средний разряд работы 3,5 | 1191 | 1013 | чел.-ч. | чел.-ч. | 1 | 0 | -715079457 | 2.16 | 0 | 0 | 0 | 469.62 | 0 | 0 | 0 | 469.62 | 1 | 1 | 1 | 1 | -2 | 0 | 0 | 1 | 1 | 0 | 2.16 |  | 1 | 2 | 380756644 | 1 | 0 | 190 | 1 | 0 | 0 | 0 | 0 | 0 | 0 | 0 | 0 | 0 | 0 | 1014.3792 | 2.16 | 0 | 1 | 0 | 0 | 0 | 1014.3792 | 2.16 | 0 | 1 | 1014.38 | 2.16 | 0 | 2.16 | 469.62 | 469.62 | 1 | 767.8857 | 0 | )*0,757 | 0 | 0 | 0 | 767.89 | 767.89 | 1 |  | 0 |  | 0
694 | 380754737 | 380756641 | 342713939 | 1 | 1 | 1 | 3 | 01.3.01.01-0002 | И13_ФСБЦ-2022 доп.6, 01.3.01.01-0002, приказ Минстроя России от 11.05.2023 г. № 335/пр | Бензин автомобильный АИ-98, АИ-95 | 1348 | 1009 | т | т | 1000 | 0 | 402183639 | 0 | 52515.51 | 0 | 0 | 0 | 52515.51 | 0 | 0 | 0 | 1 | 1 | 1 | 1 | -2 | 0 | 0 | 1 | 1 | 0 | 0.00038 | )*0 | 0 | 2 | 380756645 | 1 | 0 | 191 | 1 | 0 | 0 | 0 | 0 | 0 | 0 | 0 | 19.9559 | 0 | 0 | 0 | 0 | 0 | 1 | 0 | 0 | 0 | 0 | 0 | 0 | 0 |  | 0 | 0 | 0 | 52515.51 | 52515.51 | 1 | 0 | 0 |  | 0 | 0 | 0 | 0 | 0 | 1 |  | 0 |  | 0
695 | 380754737 | 380756646 | 342640208 | 113 | 1 | 1 | 1 | 1-100-35 |  | Средний разряд работы 3,5 | 1191 | 1013 | чел.-ч. | чел.-ч. | 1 | 0 | -715079457 | 1.96 | 0 | 0 | 0 | 469.62 | 0 | 0 | 0 | 469.62 | 1 | 1 | 1 | 1 | -2 | 0 | 0 | 1 | 1 | 0 | 1.96 |  | 1 | 2 | 380756649 | 1 | 0 | 192 | 1 | 0 | 0 | 0 | 0 | 0 | 0 | 0 | 0 | 0 | 0 | 920.4552 | 1.96 | 0 | 1 | 0 | 0 | 0 | 920.4552 | 1.96 | 0 | 1 | 920.46 | 1.96 | 0 | 1.96 | 469.62 | 469.62 | 1 | 696.7882 | 0 | )*0,757 | 0 | 0 | 0 | 696.78 | 696.78 | 1 |  | 0 |  | 0
695 | 380754737 | 380756646 | 342713939 | 1 | 1 | 1 | 3 | 01.3.01.01-0002 | И13_ФСБЦ-2022 доп.6, 01.3.01.01-0002, приказ Минстроя России от 11.05.2023 г. № 335/пр | Бензин автомобильный АИ-98, АИ-95 | 1348 | 1009 | т | т | 1000 | 0 | 402183639 | 0 | 52515.51 | 0 | 0 | 0 | 52515.51 | 0 | 0 | 0 | 1 | 1 | 1 | 1 | -2 | 0 | 0 | 1 | 1 | 0 | 0.00034 | )*0 | 0 | 2 | 380756650 | 1 | 0 | 193 | 1 | 0 | 0 | 0 | 0 | 0 | 0 | 0 | 17.8553 | 0 | 0 | 0 | 0 | 0 | 1 | 0 | 0 | 0 | 0 | 0 | 0 | 0 |  | 0 | 0 | 0 | 52515.51 | 52515.51 | 1 | 0 | 0 |  | 0 | 0 | 0 | 0 | 0 | 1 |  | 0 |  | 0
696 | 380754737 | 380756651 | 342640208 | 113 | 1 | 1 | 1 | 1-100-35 |  | Средний разряд работы 3,5 | 1191 | 1013 | чел.-ч. | чел.-ч. | 1 | 0 | -715079457 | 1.75 | 0 | 0 | 0 | 469.62 | 0 | 0 | 0 | 469.62 | 1 | 1 | 1 | 1 | -2 | 0 | 0 | 1 | 1 | 0 | 1.75 |  | 1 | 2 | 380756654 | 1 | 0 | 194 | 1 | 0 | 0 | 0 | 0 | 0 | 0 | 0 | 0 | 0 | 0 | 821.835 | 1.75 | 0 | 1 | 0 | 0 | 0 | 821.835 | 1.75 | 0 | 1 | 821.84 | 1.75 | 0 | 1.75 | 469.62 | 469.62 | 1 | 622.1329 | 0 | )*0,757 | 0 | 0 | 0 | 622.13 | 622.13 | 1 |  | 0 |  | 0
696 | 380754737 | 380756651 | 342713939 | 1 | 1 | 1 | 3 | 01.3.01.01-0002 | И13_ФСБЦ-2022 доп.6, 01.3.01.01-0002, приказ Минстроя России от 11.05.2023 г. № 335/пр | Бензин автомобильный АИ-98, АИ-95 | 1348 | 1009 | т | т | 1000 | 0 | 402183639 | 0 | 52515.51 | 0 | 0 | 0 | 52515.51 | 0 | 0 | 0 | 1 | 1 | 1 | 1 | -2 | 0 | 0 | 1 | 1 | 0 | 0.00031 | )*0 | 0 | 2 | 380756655 | 1 | 0 | 195 | 1 | 0 | 0 | 0 | 0 | 0 | 0 | 0 | 16.2798 | 0 | 0 | 0 | 0 | 0 | 1 | 0 | 0 | 0 | 0 | 0 | 0 | 0 |  | 0 | 0 | 0 | 52515.51 | 52515.51 | 1 | 0 | 0 |  | 0 | 0 | 0 | 0 | 0 | 1 |  | 0 |  | 0
762 | 380754737 | 380756656 | 342640356 | 113 | 1 | 1 | 1 | 2-100-03 |  | Рабочий 3 разряда | 1369 | 1013 | чел.-ч | чел.-ч | 1 | 0 | -587036825 | 0.47 | 0 | 0 | 0 | 441.78 | 0 | 0 | 0 | 441.78 | 1 | 1 | 1 | 1 | -2 | 0 | 0 | 1 | 1 | 0 | 0.47 |  | 1 | 2 | 380756664 | 1 | 0 | 196 | 1 | 0 | 0 | 0 | 0 | 0 | 0 | 0 | 0 | 0 | 0 | 207.6366 | 0.47 | 0 | 1 | 0 | 0 | 0 | 207.6366 | 0.47 | 0 | 1 | 207.64 | 0.47 | 0 | 0.47 | 441.78 | 441.78 | 1 | 148.255 | 0 | *0,714 | 0 | 0 | 0 | 148.25 | 148.25 | 1 |  | 0 |  | 0
762 | 380754737 | 380756656 | 342640360 | 113 | 1 | 1 | 1 | 2-100-05 |  | Рабочий 5 разряда | 1369 | 1013 | чел.-ч | чел.-ч | 1 | 0 | 1518711480 | 0.47 | 0 | 0 | 0 | 571.71 | 0 | 0 | 0 | 571.71 | 1 | 1 | 1 | 1 | -2 | 0 | 0 | 1 | 1 | 0 | 0.47 |  | 1 | 2 | 380756665 | 1 | 0 | 197 | 1 | 0 | 0 | 0 | 0 | 0 | 0 | 0 | 0 | 0 | 0 | 268.7037 | 0.47 | 0 | 1 | 0 | 0 | 0 | 268.7037 | 0.47 | 0 | 1 | 268.7 | 0.47 | 0 | 0.47 | 571.71 | 571.71 | 1 | 191.8518 | 0 | *0,714 | 0 | 0 | 0 | 191.85 | 191.85 | 1 |  | 0 |  | 0
762 | 380754737 | 380756656 | 342765521 | 1 | 1 | 1 | 2 | 91.12.02-012 | И13_ФСЭМ-2022 доп.13, 91.12.02-012, приказ Минстроя России от 07.02.2025 г. № 69/пр | Измельчители пней бензиновые, мощность двигателя до 11 кВт (15 л.с.) | 1368 | 1011 | маш.-ч | маш.-ч | 1 | 0 | -635299671 | 0.1785 | 0 | 188.05 | 0 | 0 | 0 | 152.89 | 0 | 0 | 1 | 1.23 | 1 | 1 | 2 | 0 | 0 | 1 | 1 | 0 | 0.25 | *0,714 | 1 | 2 | 380756666 | 1 | 0 | 198 | 1 | 0 | 0 | 0 | 0 | 0 | 0 | 0 | 0 | 38.2225 | 0 | 0 | 0 | 0 | 1 | 0 | 27.2909 | 0 | 0 | 0 | 0 | 1 |  | 0 | 0 | 0.1785 | 188.05 | 152.89 | 1.23 | 27.2891 | 0 |  | 0 | 33.57 | 0 | 0 | 33.57 | 0 |  | 0 |  | 0
762 | 380754737 | 380756656 | 342713940 | 1 | 1 | 1 | 3 | 01.3.01.01-0005 | И13_ФСБЦ-2022 доп.6, 01.3.01.01-0005, приказ Минстроя России от 11.05.2023 г. № 335/пр | Бензин автомобильный АИ-92 | 1348 | 1009 | т | т | 1000 | 0 | 1023967956 | 0 | 48175.13 | 0 | 0 | 0 | 43401.02 | 0 | 0 | 0 | 1.11 | 1 | 1 | 1 | 2 | 0 | 0 | 1 | 1 | 0 | 0.0001 | *0 | 0 | 2 | 380756667 | 1 | 0 | 199 | 1 | 0 | 0 | 0 | 0 | 0 | 0 | 0 | 4.3401 | 0 | 0 | 0 | 0 | 0 | 1 | 0 | 0 | 0 | 0 | 0 | 0 | 0 |  | 0 | 0 | 0 | 48175.13 | 43401.02 | 1.11 | 0 | 0 |  | 0 | 0 | 0 | 0 | 0 | 0 |  | 0 |  | 0
762 | 380754737 | 380756656 | 342714102 | 1 | 1 | 1 | 3 | 01.3.04.08-0034 | И13_ФСБЦ-2022 доп.6, 01.3.04.08-0034, приказ Минстроя России от 11.05.2023 г. № 335/пр | Масло моторное для двухтактных бензиновых двигателей | 1296 | 1002 | л | л | 1 | 0 | 322191652 | 0 | 164.01 | 0 | 0 | 0 | 190.71 | 0 | 0 | 0 | 0.86 | 1 | 1 | 1 | 2 | 0 | 0 | 1 | 1 | 0 | 0.0028 | *0 | 0 | 2 | 380756668 | 1 | 0 | 200 | 1 | 0 | 0 | 0 | 0 | 0 | 0 | 0 | 0.53399 | 0 | 0 | 0 | 0 | 0 | 1 | 0 | 0 | 0 | 0 | 0 | 0 | 0 |  | 0 | 0 | 0 | 164.01 | 190.71 | 0.86 | 0 | 0 |  | 0 | 0 | 0 | 0 | 0 | 0 |  | 0 |  | 0
762 | 380754737 | 380756656 | 342714103 | 1 | 1 | 1 | 3 | 01.3.04.08-0035 | И13_ФСБЦ-2022 доп.6, 01.3.04.08-0035, приказ Минстроя России от 11.05.2023 г. № 335/пр | Масло цепное адгезионное всесезонное | 1296 | 1002 | л | л | 1 | 0 | 1992918970 | 0 | 128.8 | 0 | 0 | 0 | 144.72 | 0 | 0 | 0 | 0.89 | 1 | 1 | 1 | 2 | 0 | 0 | 1 | 1 | 0 | 0.075 | *0 | 0 | 2 | 380756669 | 1 | 0 | 201 | 1 | 0 | 0 | 0 | 0 | 0 | 0 | 0 | 10.854 | 0 | 0 | 0 | 0 | 0 | 1 | 0 | 0 | 0 | 0 | 0 | 0 | 0 |  | 0 | 0 | 0 | 128.8 | 144.72 | 0.89 | 0 | 0 |  | 0 | 0 | 0 | 0 | 0 | 0 |  | 0 |  | 0
762 | 380754737 | 380756656 | 342644165 | 113 | 1 | 1 | 3 | 16.2.01.02 |  | Земля растительная | 1339 | 1007 | м3 | м3 | 1 | 0 | 1473101311 | 0 | 0 | 0 | 0 | 0 | 0 | 0 | 0 | 0 | 1 | 1 | 1 | 1 | -2 | 0 | 0 | 1 | 1 | 0 | 0.22 | *0 | 0 | 2 | 380756670 | 1 | 0 | 202 | 1 | 0 | 0 | 0 | 0 | 0 | 0 | 0 | 0 | 0 | 0 | 0 | 0 | 0 | 0 | 0 | 0 | 0 | 0 | 0 | 0 | 0 |  | 0 | 0 | 0 | 0 | 0 | 1 | 0 | 0 |  | 0 | 0 | 0 | 0 | 0 | 0 |  | 0 |  | 0
763 | 380754737 | 380756671 | 342640356 | 113 | 1 | 1 | 1 | 2-100-03 |  | Рабочий 3 разряда | 1369 | 1013 | чел.-ч | чел.-ч | 1 | 0 | -587036825 | 0.62 | 0 | 0 | 0 | 441.78 | 0 | 0 | 0 | 441.78 | 1 | 1 | 1 | 1 | -2 | 0 | 0 | 1 | 1 | 0 | 0.62 |  | 1 | 2 | 380756679 | 1 | 0 | 203 | 1 | 0 | 0 | 0 | 0 | 0 | 0 | 0 | 0 | 0 | 0 | 273.9036 | 0.62 | 0 | 1 | 0 | 0 | 0 | 273.9036 | 0.62 | 0 | 1 | 273.9 | 0.62 | 0 | 0.62 | 441.78 | 441.78 | 1 | 195.5646 | 0 | *0,714 | 0 | 0 | 0 | 195.57 | 195.57 | 1 |  | 0 |  | 0
763 | 380754737 | 380756671 | 342640360 | 113 | 1 | 1 | 1 | 2-100-05 |  | Рабочий 5 разряда | 1369 | 1013 | чел.-ч | чел.-ч | 1 | 0 | 1518711480 | 0.62 | 0 | 0 | 0 | 571.71 | 0 | 0 | 0 | 571.71 | 1 | 1 | 1 | 1 | -2 | 0 | 0 | 1 | 1 | 0 | 0.62 |  | 1 | 2 | 380756680 | 1 | 0 | 204 | 1 | 0 | 0 | 0 | 0 | 0 | 0 | 0 | 0 | 0 | 0 | 354.4602 | 0.62 | 0 | 1 | 0 | 0 | 0 | 354.4602 | 0.62 | 0 | 1 | 354.46 | 0.62 | 0 | 0.62 | 571.71 | 571.71 | 1 | 253.0844 | 0 | *0,714 | 0 | 0 | 0 | 253.08 | 253.08 | 1 |  | 0 |  | 0
763 | 380754737 | 380756671 | 342765521 | 1 | 1 | 1 | 2 | 91.12.02-012 | И13_ФСЭМ-2022 доп.13, 91.12.02-012, приказ Минстроя России от 07.02.2025 г. № 69/пр | Измельчители пней бензиновые, мощность двигателя до 11 кВт (15 л.с.) | 1368 | 1011 | маш.-ч | маш.-ч | 1 | 0 | -635299671 | 0.2499 | 0 | 188.05 | 0 | 0 | 0 | 152.89 | 0 | 0 | 1 | 1.23 | 1 | 1 | 2 | 0 | 0 | 1 | 1 | 0 | 0.35 | *0,714 | 1 | 2 | 380756681 | 1 | 0 | 205 | 1 | 0 | 0 | 0 | 0 | 0 | 0 | 0 | 0 | 53.5115 | 0 | 0 | 0 | 0 | 1 | 0 | 38.2072 | 0 | 0 | 0 | 0 | 1 |  | 0 | 0 | 0.2499 | 188.05 | 152.89 | 1.23 | 38.2061 | 0 |  | 0 | 46.99 | 0 | 0 | 46.99 | 0 |  | 0 |  | 0
763 | 380754737 | 380756671 | 342713940 | 1 | 1 | 1 | 3 | 01.3.01.01-0005 | И13_ФСБЦ-2022 доп.6, 01.3.01.01-0005, приказ Минстроя России от 11.05.2023 г. № 335/пр | Бензин автомобильный АИ-92 | 1348 | 1009 | т | т | 1000 | 0 | 1023967956 | 0 | 48175.13 | 0 | 0 | 0 | 43401.02 | 0 | 0 | 0 | 1.11 | 1 | 1 | 1 | 2 | 0 | 0 | 1 | 1 | 0 | 0.0001 | *0 | 0 | 2 | 380756682 | 1 | 0 | 206 | 1 | 0 | 0 | 0 | 0 | 0 | 0 | 0 | 4.3401 | 0 | 0 | 0 | 0 | 0 | 1 | 0 | 0 | 0 | 0 | 0 | 0 | 0 |  | 0 | 0 | 0 | 48175.13 | 43401.02 | 1.11 | 0 | 0 |  | 0 | 0 | 0 | 0 | 0 | 0 |  | 0 |  | 0
763 | 380754737 | 380756671 | 342714102 | 1 | 1 | 1 | 3 | 01.3.04.08-0034 | И13_ФСБЦ-2022 доп.6, 01.3.04.08-0034, приказ Минстроя России от 11.05.2023 г. № 335/пр | Масло моторное для двухтактных бензиновых двигателей | 1296 | 1002 | л | л | 1 | 0 | 322191652 | 0 | 164.01 | 0 | 0 | 0 | 190.71 | 0 | 0 | 0 | 0.86 | 1 | 1 | 1 | 2 | 0 | 0 | 1 | 1 | 0 | 0.0037 | *0 | 0 | 2 | 380756683 | 1 | 0 | 207 | 1 | 0 | 0 | 0 | 0 | 0 | 0 | 0 | 0.70563 | 0 | 0 | 0 | 0 | 0 | 1 | 0 | 0 | 0 | 0 | 0 | 0 | 0 |  | 0 | 0 | 0 | 164.01 | 190.71 | 0.86 | 0 | 0 |  | 0 | 0 | 0 | 0 | 0 | 0 |  | 0 |  | 0
763 | 380754737 | 380756671 | 342714103 | 1 | 1 | 1 | 3 | 01.3.04.08-0035 | И13_ФСБЦ-2022 доп.6, 01.3.04.08-0035, приказ Минстроя России от 11.05.2023 г. № 335/пр | Масло цепное адгезионное всесезонное | 1296 | 1002 | л | л | 1 | 0 | 1992918970 | 0 | 128.8 | 0 | 0 | 0 | 144.72 | 0 | 0 | 0 | 0.89 | 1 | 1 | 1 | 2 | 0 | 0 | 1 | 1 | 0 | 0.098 | *0 | 0 | 2 | 380756684 | 1 | 0 | 208 | 1 | 0 | 0 | 0 | 0 | 0 | 0 | 0 | 14.1826 | 0 | 0 | 0 | 0 | 0 | 1 | 0 | 0 | 0 | 0 | 0 | 0 | 0 |  | 0 | 0 | 0 | 128.8 | 144.72 | 0.89 | 0 | 0 |  | 0 | 0 | 0 | 0 | 0 | 0 |  | 0 |  | 0
763 | 380754737 | 380756671 | 342644165 | 113 | 1 | 1 | 3 | 16.2.01.02 |  | Земля растительная | 1339 | 1007 | м3 | м3 | 1 | 0 | 1473101311 | 0 | 0 | 0 | 0 | 0 | 0 | 0 | 0 | 0 | 1 | 1 | 1 | 1 | -2 | 0 | 0 | 1 | 1 | 0 | 0.5 | *0 | 0 | 2 | 380756685 | 1 | 0 | 209 | 1 | 0 | 0 | 0 | 0 | 0 | 0 | 0 | 0 | 0 | 0 | 0 | 0 | 0 | 0 | 0 | 0 | 0 | 0 | 0 | 0 | 0 |  | 0 | 0 | 0 | 0 | 0 | 1 | 0 | 0 |  | 0 | 0 | 0 | 0 | 0 | 0 |  | 0 |  | 0
799 | 380754737 | 380756686 | 342640193 | 113 | 1 | 1 | 1 | 1-100-29 |  | Средний разряд работы 2,9 | 1191 | 1013 | чел.-ч. | чел.-ч. | 1 | 0 | 1014935341 | 0.53 | 0 | 0 | 0 | 438.06 | 0 | 0 | 0 | 438.06 | 1 | 1 | 1 | 1 | -2 | 0 | 0 | 1 | 1 | 0 | 0.53 |  | 1 | 2 | 380756688 | 1 | 0 | 210 | 1 | 0 | 0 | 0 | 0 | 0 | 0 | 0 | 0 | 0 | 0 | 232.1718 | 0.53 | 0 | 1 | 0 | 0 | 0 | 232.1718 | 0.53 | 0 | 1 | 232.17 | 0.53 | 0 | 0.53 | 438.06 | 438.06 | 1 | 169.0198 | 0 | )*0,728 | 0 | 0 | 0 | 169.02 | 169.02 | 1 |  | 0 |  | 0
800 | 380754737 | 380756689 | 342640193 | 113 | 1 | 1 | 1 | 1-100-29 |  | Средний разряд работы 2,9 | 1191 | 1013 | чел.-ч. | чел.-ч. | 1 | 0 | 1014935341 | 0.98 | 0 | 0 | 0 | 438.06 | 0 | 0 | 0 | 438.06 | 1 | 1 | 1 | 1 | -2 | 0 | 0 | 1 | 1 | 0 | 0.98 |  | 1 | 2 | 380756691 | 1 | 0 | 211 | 1 | 0 | 0 | 0 | 0 | 0 | 0 | 0 | 0 | 0 | 0 | 429.2988 | 0.98 | 0 | 1 | 0 | 0 | 0 | 429.2988 | 0.98 | 0 | 1 | 429.3 | 0.98 | 0 | 0.98 | 438.06 | 438.06 | 1 | 312.5304 | 0 | )*0,728 | 0 | 0 | 0 | 312.53 | 312.53 | 1 |  | 0 |  | 0
836 | 380754737 | 380756692 | 342640393 | 113 | 1 | 1 | 1 | 4-100-00 |  | Затраты труда машинистов | 1191 | 1013 | чел.-ч. | чел.-ч. | 1 | 0 | -1417349443 | 6.16 | 0 | 0 | 0 | 0 | 0 | 0 | 0 | 0 | 1 | 1 | 1 | 1 | -2 | 0 | 0 | 1 | 1 | 0 | 6.16 |  | 2 | 2 | 380756696 | 1 | 0 | 212 | 1 | 0 | 0 | 0 | 0 | 0 | 0 | 0 | 0 | 0 | 0 | 0 | 0 | 0 | 0 | 0 | 0 | 0 | 0 | 0 | 0 | 0 |  | 0 | 0 | 6.16 | 0 | 0 | 1 | 0 | 0 | )*0,836 | 0 | 0 | 0 | 0 | 0 | 0 |  | 0 |  | 0
836 | 380754737 | 380756692 | 342764309 | 1 | 1 | 1 | 2 | 91.01.01-034 | И13_ФСЭМ-2022, 91.01.01-034, приказ Минстроя России от 18.05.2022 г. № 378/пр | Бульдозеры, мощность 59 кВт (80 л.с.) | 1368 | 1011 | маш.-ч | маш.-ч | 1 | 0 | 1618839151 | 5.1498 | 0 | 1126.3 | 571.71 | 0 | 0 | 828.16 | 571.71 | 0 | 1 | 1.36 | 1 | 1 | 2 | 0 | 0 | 1 | 1 | 0 | 6.16 | )*0,836 | 1 | 2 | 380756697 | 1 | 0 | 213 | 1 | 0 | 0 | 0 | 0 | 0 | 0 | 0 | 0 | 5101.4656 | 3521.7336 | 0 | 0 | 6.16 | 1 | 0 | 4264.8252 | 2944.1693 | 0 | 0 | 5.1498 | 1 |  | 0 | 5.1498 | 5.1498 | 1126.3 | 828.16 | 1.36 | 4264.8289 | 2944.1663 |  | 0 | 5800.17 | 2944.17 | 0 | 8744.34 | 0 | 4-100-050 | 5 | чел.-ч. | 1
836 | 380754737 | 380756692 | 342765566 | 1 | 1 | 1 | 2 | 91.12.08-091 | И13_ФСЭМ-2022, 91.12.08-091, приказ Минстроя России от 18.05.2022 г. № 378/пр | Плуги навесные, глубина пахоты 0,3 м | 1368 | 1011 | маш.-ч | маш.-ч | 1 | 0 | 1789283899 | 5.1498 | 0 | 21.33 | 0 | 0 | 0 | 17.34 | 0 | 0 | 1 | 1.23 | 1 | 1 | 2 | 0 | 0 | 1 | 1 | 0 | 6.16 | )*0,836 | 1 | 2 | 380756698 | 1 | 0 | 214 | 1 | 0 | 0 | 0 | 0 | 0 | 0 | 0 | 0 | 106.8144 | 0 | 0 | 0 | 0 | 1 | 0 | 89.2968 | 0 | 0 | 0 | 0 | 1 |  | 0 | 0 | 5.1498 | 21.33 | 17.34 | 1.23 | 89.2932 | 0 |  | 0 | 109.84 | 0 | 0 | 109.84 | 0 |  | 0 |  | 0
872 | 380754737 | 380756699 | 342640157 | 113 | 1 | 1 | 1 | 1-100-20 |  | Средний разряд работы 2,0 | 1191 | 1013 | чел.-ч. | чел.-ч. | 1 | 0 | 370475345 | 17.27 | 0 | 0 | 0 | 404.65 | 0 | 0 | 0 | 404.65 | 1 | 1 | 1 | 1 | -2 | 0 | 0 | 1 | 1 | 0 | 17.27 |  | 1 | 2 | 380756701 | 1 | 0 | 215 | 1 | 0 | 0 | 0 | 0 | 0 | 0 | 0 | 0 | 0 | 0 | 6988.3055 | 17.27 | 0 | 1 | 0 | 0 | 0 | 6988.3055 | 17.27 | 0 | 1 | 69.88 | 0.1727 | 0 | 0.1727 | 404.65 | 404.65 | 1 | 6988.31 | 0 |  | 0 | 0 | 0 | 69.88 | 69.88 | 1 |  | 0 |  | 0
873 | 380754737 | 380756702 | 342640352 | 113 | 1 | 1 | 1 | 2-100-02 |  | Рабочий 2 разряда | 1369 | 1013 | чел.-ч | чел.-ч | 1 | 0 | -236928766 | 5 | 0 | 0 | 0 | 404.65 | 0 | 0 | 0 | 404.65 | 1 | 1 | 1 | 1 | -2 | 0 | 0 | 1 | 1 | 0 | 5 |  | 1 | 2 | 380756709 | 1 | 0 | 216 | 1 | 0 | 0 | 0 | 0 | 0 | 0 | 0 | 0 | 0 | 0 | 2023.25 | 5 | 0 | 1 | 0 | 0 | 0 | 2023.25 | 5 | 0 | 1 | 20.23 | 0.05 | 0 | 0.05 | 404.65 | 404.65 | 1 | 2023.25 | 0 |  | 0 | 0 | 0 | 20.23 | 20.23 | 1 |  | 0 |  | 0
873 | 380754737 | 380756702 | 342640356 | 113 | 1 | 1 | 1 | 2-100-03 |  | Рабочий 3 разряда | 1369 | 1013 | чел.-ч | чел.-ч | 1 | 0 | -587036825 | 0.67 | 0 | 0 | 0 | 441.78 | 0 | 0 | 0 | 441.78 | 1 | 1 | 1 | 1 | -2 | 0 | 0 | 1 | 1 | 0 | 0.67 |  | 1 | 2 | 380756710 | 1 | 0 | 217 | 1 | 0 | 0 | 0 | 0 | 0 | 0 | 0 | 0 | 0 | 0 | 295.9926 | 0.67 | 0 | 1 | 0 | 0 | 0 | 295.9926 | 0.67 | 0 | 1 | 2.96 | 0.0067 | 0 | 0.0067 | 441.78 | 441.78 | 1 | 295.99 | 0 |  | 0 | 0 | 0 | 2.96 | 2.96 | 1 |  | 0 |  | 0
873 | 380754737 | 380756702 | 342640393 | 113 | 1 | 1 | 1 | 4-100-00 |  | Затраты труда машинистов | 1191 | 1013 | чел.-ч. | чел.-ч. | 1 | 0 | -1417349443 | 1.3 | 0 | 0 | 0 | 0 | 0 | 0 | 0 | 0 | 1 | 1 | 1 | 1 | -2 | 0 | 0 | 1 | 1 | 0 | 1.3 |  | 2 | 2 | 380756711 | 1 | 0 | 218 | 1 | 0 | 0 | 0 | 0 | 0 | 0 | 0 | 0 | 0 | 0 | 0 | 0 | 0 | 0 | 0 | 0 | 0 | 0 | 0 | 0 | 0 |  | 0 | 0 | 0.013 | 0 | 0 | 1 | 0 | 0 |  | 0 | 0 | 0 | 0 | 0 | 0 |  | 0 |  | 0
873 | 380754737 | 380756702 | 342765593 | 1 | 1 | 1 | 2 | 91.13.01-038 | И13_ФСЭМ-2022, 91.13.01-038, приказ Минстроя России от 18.05.2022 г. № 378/пр | Машины поливомоечные, вместимость цистерны 6 м3 | 1368 | 1011 | маш.-ч | маш.-ч | 1 | 0 | 665160091 | 1.3 | 0 | 1283.06 | 497.46 | 0 | 0 | 1043.14 | 497.46 | 0 | 1 | 1.23 | 1 | 1 | 2 | 0 | 0 | 1 | 1 | 0 | 1.3 |  | 1 | 2 | 380756712 | 1 | 0 | 219 | 1 | 0 | 0 | 0 | 0 | 0 | 0 | 0 | 0 | 1356.082 | 646.698 | 0 | 0 | 1.3 | 1 | 0 | 1356.082 | 646.698 | 0 | 0 | 1.3 | 1 |  | 0 | 0.013 | 0.013 | 1283.06 | 1043.14 | 1.23 | 1356.08 | 646.7 |  | 0 | 16.68 | 6.47 | 0 | 23.15 | 0 | 4-100-040 | 4 | чел.-ч. | 1
873 | 380754737 | 380756702 | 342715725 | 1 | 1 | 1 | 3 | 01.7.03.01-0001 | И13_ФСБЦ-2022, 01.7.03.01-0001, приказ Минстроя России от 18.05.2022 г. № 378/пр | Вода | 1339 | 1007 | м3 | м3 | 1 | 0 | -436317592 | 0 | 33.92 | 0 | 0 | 0 | 35.71 | 0 | 0 | 0 | 0.95 | 1 | 1 | 1 | 2 | 0 | 0 | 1 | 1 | 0 | 10 | *0 | 0 | 2 | 380756713 | 1 | 0 | 220 | 1 | 0 | 0 | 0 | 0 | 0 | 0 | 0 | 357.1 | 0 | 0 | 0 | 0 | 0 | 1 | 0 | 0 | 0 | 0 | 0 | 0 | 0 |  | 0 | 0 | 0 | 33.92 | 35.71 | 0.95 | 0 | 0 |  | 0 | 0 | 0 | 0 | 0 | 0 |  | 0 |  | 0
873 | 380754737 | 380756702 | 342644184 | 113 | 1 | 1 | 3 | 16.2.02.07 |  | Семена газонных трав | 1346 | 1009 | кг | кг | 1 | 0 | -963519492 | 0 | 0 | 0 | 0 | 0 | 0 | 0 | 0 | 0 | 1 | 1 | 1 | 1 | -2 | 0 | 0 | 1 | 1 | 0 | 2 | *0 | 0 | 2 | 380756714 | 1 | 0 | 221 | 1 | 0 | 0 | 0 | 0 | 0 | 0 | 0 | 0 | 0 | 0 | 0 | 0 | 0 | 0 | 0 | 0 | 0 | 0 | 0 | 0 | 0 |  | 0 | 0 | 0 | 0 | 0 | 1 | 0 | 0 |  | 0 | 0 | 0 | 0 | 0 | 0 |  | 0 |  | 0

## EtalonRes
34 | 380756198 | 380756195 | 342640216 | 113 | 1 | 1 | 1 | 1-100-38 |  | Средний разряд работы 3,8 | 1191 | 1013 | чел.-ч. | чел.-ч. | 1 | 5.21 | 0 | 0 | 0 | 486.32 | 0 | 1 | 1 | *0,719 | 3.746 | 2 | 380756196 | 1 | 0 | 0 | 0 | 0 | 0 | 0 | 0 | 0
34 | 380756199 | 380756195 | 342713939 | 1 | 1 | 1 | 3 | 01.3.01.01-0002 | И13_ФСБЦ-2022 доп.6, 01.3.01.01-0002, приказ Минстроя России от 11.05.2023 г. № 335/пр | Бензин автомобильный АИ-98, АИ-95 | 1348 | 1009 | т | т | 1000 | 0.00078 | 52515.51 | 0 | 0 | 0 | 0 | 1 | 0 | *0 | 0 | 2 | 380756197 | 2 | 0 | 0 | 0 | 0 | 0 | 0 | 0 | 0
35 | 380756203 | 380756200 | 342640216 | 113 | 1 | 1 | 1 | 1-100-38 |  | Средний разряд работы 3,8 | 1191 | 1013 | чел.-ч. | чел.-ч. | 1 | 6.52 | 0 | 0 | 0 | 486.32 | 0 | 1 | 1 |  | 6.52 | 2 | 380756201 | 3 | 0 | 0 | 0 | 0 | 0 | 0 | 0 | 0
35 | 380756204 | 380756200 | 342713939 | 1 | 1 | 1 | 3 | 01.3.01.01-0002 | И13_ФСБЦ-2022 доп.6, 01.3.01.01-0002, приказ Минстроя России от 11.05.2023 г. № 335/пр | Бензин автомобильный АИ-98, АИ-95 | 1348 | 1009 | т | т | 1000 | 0.00098 | 52515.51 | 0 | 0 | 0 | 0 | 1 | 0 | *0 | 0 | 2 | 380756202 | 4 | 0 | 0 | 0 | 0 | 0 | 0 | 0 | 0
36 | 380756208 | 380756205 | 342640216 | 113 | 1 | 1 | 1 | 1-100-38 |  | Средний разряд работы 3,8 | 1191 | 1013 | чел.-ч. | чел.-ч. | 1 | 8.46 | 0 | 0 | 0 | 486.32 | 0 | 1 | 1 |  | 8.46 | 2 | 380756206 | 5 | 0 | 0 | 0 | 0 | 0 | 0 | 0 | 0
36 | 380756209 | 380756205 | 342713939 | 1 | 1 | 1 | 3 | 01.3.01.01-0002 | И13_ФСБЦ-2022 доп.6, 01.3.01.01-0002, приказ Минстроя России от 11.05.2023 г. № 335/пр | Бензин автомобильный АИ-98, АИ-95 | 1348 | 1009 | т | т | 1000 | 0.00127 | 52515.51 | 0 | 0 | 0 | 0 | 1 | 0 | *0 | 0 | 2 | 380756207 | 6 | 0 | 0 | 0 | 0 | 0 | 0 | 0 | 0
37 | 380756213 | 380756210 | 342640216 | 113 | 1 | 1 | 1 | 1-100-38 |  | Средний разряд работы 3,8 | 1191 | 1013 | чел.-ч. | чел.-ч. | 1 | 10.1 | 0 | 0 | 0 | 486.32 | 0 | 1 | 1 |  | 10.1 | 2 | 380756211 | 7 | 0 | 0 | 0 | 0 | 0 | 0 | 0 | 0
37 | 380756214 | 380756210 | 342713939 | 1 | 1 | 1 | 3 | 01.3.01.01-0002 | И13_ФСБЦ-2022 доп.6, 01.3.01.01-0002, приказ Минстроя России от 11.05.2023 г. № 335/пр | Бензин автомобильный АИ-98, АИ-95 | 1348 | 1009 | т | т | 1000 | 0.00152 | 52515.51 | 0 | 0 | 0 | 0 | 1 | 0 | *0 | 0 | 2 | 380756212 | 8 | 0 | 0 | 0 | 0 | 0 | 0 | 0 | 0
38 | 380756218 | 380756215 | 342640216 | 113 | 1 | 1 | 1 | 1-100-38 |  | Средний разряд работы 3,8 | 1191 | 1013 | чел.-ч. | чел.-ч. | 1 | 13.4 | 0 | 0 | 0 | 486.32 | 0 | 1 | 1 |  | 13.4 | 2 | 380756216 | 9 | 0 | 0 | 0 | 0 | 0 | 0 | 0 | 0
38 | 380756219 | 380756215 | 342713939 | 1 | 1 | 1 | 3 | 01.3.01.01-0002 | И13_ФСБЦ-2022 доп.6, 01.3.01.01-0002, приказ Минстроя России от 11.05.2023 г. № 335/пр | Бензин автомобильный АИ-98, АИ-95 | 1348 | 1009 | т | т | 1000 | 0.0021 | 52515.51 | 0 | 0 | 0 | 0 | 1 | 0 | *0 | 0 | 2 | 380756217 | 10 | 0 | 0 | 0 | 0 | 0 | 0 | 0 | 0
39 | 380756223 | 380756220 | 342640216 | 113 | 1 | 1 | 1 | 1-100-38 |  | Средний разряд работы 3,8 | 1191 | 1013 | чел.-ч. | чел.-ч. | 1 | 20.5 | 0 | 0 | 0 | 486.32 | 0 | 1 | 1 |  | 20.5 | 2 | 380756221 | 11 | 0 | 0 | 0 | 0 | 0 | 0 | 0 | 0
39 | 380756224 | 380756220 | 342713939 | 1 | 1 | 1 | 3 | 01.3.01.01-0002 | И13_ФСБЦ-2022 доп.6, 01.3.01.01-0002, приказ Минстроя России от 11.05.2023 г. № 335/пр | Бензин автомобильный АИ-98, АИ-95 | 1348 | 1009 | т | т | 1000 | 0.00307 | 52515.51 | 0 | 0 | 0 | 0 | 1 | 0 | *0 | 0 | 2 | 380756222 | 12 | 0 | 0 | 0 | 0 | 0 | 0 | 0 | 0
75 | 380756228 | 380756225 | 342640191 | 113 | 1 | 1 | 1 | 1-100-28 |  | Средний разряд работы 2,8 | 1191 | 1013 | чел.-ч. | чел.-ч. | 1 | 21.6 | 0 | 0 | 0 | 434.35 | 0 | 1 | 1 | )*0,8 | 17.28 | 2 | 380756226 | 13 | 0 | 0 | 0 | 0 | 0 | 0 | 0 | 0
75 | 380756229 | 380756225 | 342713939 | 1 | 1 | 1 | 3 | 01.3.01.01-0002 | И13_ФСБЦ-2022 доп.6, 01.3.01.01-0002, приказ Минстроя России от 11.05.2023 г. № 335/пр | Бензин автомобильный АИ-98, АИ-95 | 1348 | 1009 | т | т | 1000 | 0.00324 | 52515.51 | 0 | 0 | 0 | 0 | 1 | 0 | *0 | 0 | 2 | 380756227 | 14 | 0 | 0 | 0 | 0 | 0 | 0 | 0 | 0
76 | 380756233 | 380756230 | 342640191 | 113 | 1 | 1 | 1 | 1-100-28 |  | Средний разряд работы 2,8 | 1191 | 1013 | чел.-ч. | чел.-ч. | 1 | 28.8 | 0 | 0 | 0 | 434.35 | 0 | 1 | 1 | )*0,8 | 23.04 | 2 | 380756231 | 15 | 0 | 0 | 0 | 0 | 0 | 0 | 0 | 0
76 | 380756234 | 380756230 | 342713939 | 1 | 1 | 1 | 3 | 01.3.01.01-0002 | И13_ФСБЦ-2022 доп.6, 01.3.01.01-0002, приказ Минстроя России от 11.05.2023 г. № 335/пр | Бензин автомобильный АИ-98, АИ-95 | 1348 | 1009 | т | т | 1000 | 0.00432 | 52515.51 | 0 | 0 | 0 | 0 | 1 | 0 | *0 | 0 | 2 | 380756232 | 16 | 0 | 0 | 0 | 0 | 0 | 0 | 0 | 0
77 | 380756238 | 380756235 | 342640191 | 113 | 1 | 1 | 1 | 1-100-28 |  | Средний разряд работы 2,8 | 1191 | 1013 | чел.-ч. | чел.-ч. | 1 | 38.6 | 0 | 0 | 0 | 434.35 | 0 | 1 | 1 | )*0,8 | 30.88 | 2 | 380756236 | 17 | 0 | 0 | 0 | 0 | 0 | 0 | 0 | 0
77 | 380756239 | 380756235 | 342713939 | 1 | 1 | 1 | 3 | 01.3.01.01-0002 | И13_ФСБЦ-2022 доп.6, 01.3.01.01-0002, приказ Минстроя России от 11.05.2023 г. № 335/пр | Бензин автомобильный АИ-98, АИ-95 | 1348 | 1009 | т | т | 1000 | 0.00579 | 52515.51 | 0 | 0 | 0 | 0 | 1 | 0 | *0 | 0 | 2 | 380756237 | 18 | 0 | 0 | 0 | 0 | 0 | 0 | 0 | 0
78 | 380756243 | 380756240 | 342640191 | 113 | 1 | 1 | 1 | 1-100-28 |  | Средний разряд работы 2,8 | 1191 | 1013 | чел.-ч. | чел.-ч. | 1 | 48.5 | 0 | 0 | 0 | 434.35 | 0 | 1 | 1 | )*0,8 | 38.8 | 2 | 380756241 | 19 | 0 | 0 | 0 | 0 | 0 | 0 | 0 | 0
78 | 380756244 | 380756240 | 342713939 | 1 | 1 | 1 | 3 | 01.3.01.01-0002 | И13_ФСБЦ-2022 доп.6, 01.3.01.01-0002, приказ Минстроя России от 11.05.2023 г. № 335/пр | Бензин автомобильный АИ-98, АИ-95 | 1348 | 1009 | т | т | 1000 | 0.00728 | 52515.51 | 0 | 0 | 0 | 0 | 1 | 0 | *0 | 0 | 2 | 380756242 | 20 | 0 | 0 | 0 | 0 | 0 | 0 | 0 | 0
79 | 380756248 | 380756245 | 342640197 | 113 | 1 | 1 | 1 | 1-100-30 |  | Средний разряд работы 3,0 | 1191 | 1013 | чел.-ч. | чел.-ч. | 1 | 80.5 | 0 | 0 | 0 | 441.78 | 0 | 1 | 1 | )*0,8 | 64.4 | 2 | 380756246 | 21 | 0 | 0 | 0 | 0 | 0 | 0 | 0 | 0
79 | 380756249 | 380756245 | 342713939 | 1 | 1 | 1 | 3 | 01.3.01.01-0002 | И13_ФСБЦ-2022 доп.6, 01.3.01.01-0002, приказ Минстроя России от 11.05.2023 г. № 335/пр | Бензин автомобильный АИ-98, АИ-95 | 1348 | 1009 | т | т | 1000 | 0.01207 | 52515.51 | 0 | 0 | 0 | 0 | 1 | 0 | *0 | 0 | 2 | 380756247 | 22 | 0 | 0 | 0 | 0 | 0 | 0 | 0 | 0
145 | 380756254 | 380756250 | 342640157 | 113 | 1 | 1 | 1 | 1-100-20 |  | Средний разряд работы 2,0 | 1191 | 1013 | чел.-ч. | чел.-ч. | 1 | 14.8 | 0 | 0 | 0 | 404.65 | 0 | 1 | 1 |  | 14.8 | 2 | 380756251 | 23 | 0 | 0 | 0 | 0 | 0 | 0 | 0 | 0
145 | 380756255 | 380756250 | 342640393 | 113 | 1 | 1 | 1 | 4-100-00 |  | Затраты труда машинистов | 1191 | 1013 | чел.-ч. | чел.-ч. | 1 | 8.49 | 0 | 0 | 0 | 0 | 0 | 1 | 2 |  | 8.49 | 2 | 380756252 | 24 | 0 | 0 | 0 | 0 | 0 | 0 | 0 | 0
145 | 380756256 | 380756250 | 342764309 | 1 | 1 | 1 | 2 | 91.01.01-034 | И13_ФСЭМ-2022, 91.01.01-034, приказ Минстроя России от 18.05.2022 г. № 378/пр | Бульдозеры, мощность 59 кВт (80 л.с.) | 1368 | 1011 | маш.-ч | маш.-ч | 1 | 8.49 | 0 | 828.16 | 571.71 | 0 | 0 | 1 | 0 | )*0,707 | 6.0024 | 2 | 380756253 | 25 | 0 | 0 | 0 | 0 | 0 | 0 | 0 | 0
146 | 380756261 | 380756257 | 342640157 | 113 | 1 | 1 | 1 | 1-100-20 |  | Средний разряд работы 2,0 | 1191 | 1013 | чел.-ч. | чел.-ч. | 1 | 25.8 | 0 | 0 | 0 | 404.65 | 0 | 1 | 1 |  | 25.8 | 2 | 380756258 | 26 | 0 | 0 | 0 | 0 | 0 | 0 | 0 | 0
146 | 380756262 | 380756257 | 342640393 | 113 | 1 | 1 | 1 | 4-100-00 |  | Затраты труда машинистов | 1191 | 1013 | чел.-ч. | чел.-ч. | 1 | 14.8 | 0 | 0 | 0 | 0 | 0 | 1 | 2 |  | 14.8 | 2 | 380756259 | 27 | 0 | 0 | 0 | 0 | 0 | 0 | 0 | 0
146 | 380756263 | 380756257 | 342764309 | 1 | 1 | 1 | 2 | 91.01.01-034 | И13_ФСЭМ-2022, 91.01.01-034, приказ Минстроя России от 18.05.2022 г. № 378/пр | Бульдозеры, мощность 59 кВт (80 л.с.) | 1368 | 1011 | маш.-ч | маш.-ч | 1 | 14.8 | 0 | 828.16 | 571.71 | 0 | 0 | 1 | 0 | )*0,707 | 10.4636 | 2 | 380756260 | 28 | 0 | 0 | 0 | 0 | 0 | 0 | 0 | 0
147 | 380756268 | 380756264 | 342640157 | 113 | 1 | 1 | 1 | 1-100-20 |  | Средний разряд работы 2,0 | 1191 | 1013 | чел.-ч. | чел.-ч. | 1 | 41.9 | 0 | 0 | 0 | 404.65 | 0 | 1 | 1 |  | 41.9 | 2 | 380756265 | 29 | 0 | 0 | 0 | 0 | 0 | 0 | 0 | 0
147 | 380756269 | 380756264 | 342640393 | 113 | 1 | 1 | 1 | 4-100-00 |  | Затраты труда машинистов | 1191 | 1013 | чел.-ч. | чел.-ч. | 1 | 24 | 0 | 0 | 0 | 0 | 0 | 1 | 2 |  | 24 | 2 | 380756266 | 30 | 0 | 0 | 0 | 0 | 0 | 0 | 0 | 0
147 | 380756270 | 380756264 | 342764309 | 1 | 1 | 1 | 2 | 91.01.01-034 | И13_ФСЭМ-2022, 91.01.01-034, приказ Минстроя России от 18.05.2022 г. № 378/пр | Бульдозеры, мощность 59 кВт (80 л.с.) | 1368 | 1011 | маш.-ч | маш.-ч | 1 | 24 | 0 | 828.16 | 571.71 | 0 | 0 | 1 | 0 | )*0,707 | 16.968 | 2 | 380756267 | 31 | 0 | 0 | 0 | 0 | 0 | 0 | 0 | 0
148 | 380756275 | 380756271 | 342640157 | 113 | 1 | 1 | 1 | 1-100-20 |  | Средний разряд работы 2,0 | 1191 | 1013 | чел.-ч. | чел.-ч. | 1 | 6.46 | 0 | 0 | 0 | 404.65 | 0 | 1 | 1 |  | 6.46 | 2 | 380756272 | 32 | 0 | 0 | 0 | 0 | 0 | 0 | 0 | 0
148 | 380756276 | 380756271 | 342640393 | 113 | 1 | 1 | 1 | 4-100-00 |  | Затраты труда машинистов | 1191 | 1013 | чел.-ч. | чел.-ч. | 1 | 3.69 | 0 | 0 | 0 | 0 | 0 | 1 | 2 |  | 3.69 | 2 | 380756273 | 33 | 0 | 0 | 0 | 0 | 0 | 0 | 0 | 0
148 | 380756277 | 380756271 | 342765714 | 1 | 1 | 1 | 2 | 91.15.02-024 | И13_ФСЭМ-2022, 91.15.02-024, приказ Минстроя России от 18.05.2022 г. № 378/пр | Тракторы на гусеничном ходу, мощность 79 кВт (108 л.с.) | 1368 | 1011 | маш.-ч | маш.-ч | 1 | 3.69 | 0 | 724.75 | 571.71 | 0 | 0 | 1 | 0 | )*0,707 | 2.6088 | 2 | 380756274 | 34 | 0 | 0 | 0 | 0 | 0 | 0 | 0 | 0
149 | 380756282 | 380756278 | 342640157 | 113 | 1 | 1 | 1 | 1-100-20 |  | Средний разряд работы 2,0 | 1191 | 1013 | чел.-ч. | чел.-ч. | 1 | 11.3 | 0 | 0 | 0 | 404.65 | 0 | 1 | 1 |  | 11.3 | 2 | 380756279 | 35 | 0 | 0 | 0 | 0 | 0 | 0 | 0 | 0
149 | 380756283 | 380756278 | 342640393 | 113 | 1 | 1 | 1 | 4-100-00 |  | Затраты труда машинистов | 1191 | 1013 | чел.-ч. | чел.-ч. | 1 | 6.44 | 0 | 0 | 0 | 0 | 0 | 1 | 2 |  | 6.44 | 2 | 380756280 | 36 | 0 | 0 | 0 | 0 | 0 | 0 | 0 | 0
149 | 380756284 | 380756278 | 342765714 | 1 | 1 | 1 | 2 | 91.15.02-024 | И13_ФСЭМ-2022, 91.15.02-024, приказ Минстроя России от 18.05.2022 г. № 378/пр | Тракторы на гусеничном ходу, мощность 79 кВт (108 л.с.) | 1368 | 1011 | маш.-ч | маш.-ч | 1 | 6.44 | 0 | 724.75 | 571.71 | 0 | 0 | 1 | 0 | )*0,707 | 4.5531 | 2 | 380756281 | 37 | 0 | 0 | 0 | 0 | 0 | 0 | 0 | 0
150 | 380756289 | 380756285 | 342640157 | 113 | 1 | 1 | 1 | 1-100-20 |  | Средний разряд работы 2,0 | 1191 | 1013 | чел.-ч. | чел.-ч. | 1 | 18.3 | 0 | 0 | 0 | 404.65 | 0 | 1 | 1 |  | 18.3 | 2 | 380756286 | 38 | 0 | 0 | 0 | 0 | 0 | 0 | 0 | 0
150 | 380756290 | 380756285 | 342640393 | 113 | 1 | 1 | 1 | 4-100-00 |  | Затраты труда машинистов | 1191 | 1013 | чел.-ч. | чел.-ч. | 1 | 10.5 | 0 | 0 | 0 | 0 | 0 | 1 | 2 |  | 10.5 | 2 | 380756287 | 39 | 0 | 0 | 0 | 0 | 0 | 0 | 0 | 0
150 | 380756291 | 380756285 | 342765714 | 1 | 1 | 1 | 2 | 91.15.02-024 | И13_ФСЭМ-2022, 91.15.02-024, приказ Минстроя России от 18.05.2022 г. № 378/пр | Тракторы на гусеничном ходу, мощность 79 кВт (108 л.с.) | 1368 | 1011 | маш.-ч | маш.-ч | 1 | 10.5 | 0 | 724.75 | 571.71 | 0 | 0 | 1 | 0 | )*0,707 | 7.4235 | 2 | 380756288 | 40 | 0 | 0 | 0 | 0 | 0 | 0 | 0 | 0
186 | 380756296 | 380756292 | 342640157 | 113 | 1 | 1 | 1 | 1-100-20 |  | Средний разряд работы 2,0 | 1191 | 1013 | чел.-ч. | чел.-ч. | 1 | 14.8 | 0 | 0 | 0 | 404.65 | 0 | 1 | 1 | )*0,8 | 11.84 | 2 | 380756293 | 41 | 0 | 0 | 0 | 0 | 0 | 0 | 0 | 0
186 | 380756297 | 380756292 | 342640393 | 113 | 1 | 1 | 1 | 4-100-00 |  | Затраты труда машинистов | 1191 | 1013 | чел.-ч. | чел.-ч. | 1 | 8.49 | 0 | 0 | 0 | 0 | 0 | 1 | 2 | )*0,8 | 6.792 | 2 | 380756294 | 42 | 0 | 0 | 0 | 0 | 0 | 0 | 0 | 0
186 | 380756298 | 380756292 | 342764309 | 1 | 1 | 1 | 2 | 91.01.01-034 | И13_ФСЭМ-2022, 91.01.01-034, приказ Минстроя России от 18.05.2022 г. № 378/пр | Бульдозеры, мощность 59 кВт (80 л.с.) | 1368 | 1011 | маш.-ч | маш.-ч | 1 | 8.49 | 0 | 828.16 | 571.71 | 0 | 0 | 1 | 0 | )*0,8)*0,707 | 4.8019 | 2 | 380756295 | 43 | 0 | 0 | 0 | 0 | 0 | 0 | 0 | 0
187 | 380756303 | 380756299 | 342640157 | 113 | 1 | 1 | 1 | 1-100-20 |  | Средний разряд работы 2,0 | 1191 | 1013 | чел.-ч. | чел.-ч. | 1 | 25.8 | 0 | 0 | 0 | 404.65 | 0 | 1 | 1 | )*0,8 | 20.64 | 2 | 380756300 | 44 | 0 | 0 | 0 | 0 | 0 | 0 | 0 | 0
187 | 380756304 | 380756299 | 342640393 | 113 | 1 | 1 | 1 | 4-100-00 |  | Затраты труда машинистов | 1191 | 1013 | чел.-ч. | чел.-ч. | 1 | 14.8 | 0 | 0 | 0 | 0 | 0 | 1 | 2 | )*0,8 | 11.84 | 2 | 380756301 | 45 | 0 | 0 | 0 | 0 | 0 | 0 | 0 | 0
187 | 380756305 | 380756299 | 342764309 | 1 | 1 | 1 | 2 | 91.01.01-034 | И13_ФСЭМ-2022, 91.01.01-034, приказ Минстроя России от 18.05.2022 г. № 378/пр | Бульдозеры, мощность 59 кВт (80 л.с.) | 1368 | 1011 | маш.-ч | маш.-ч | 1 | 14.8 | 0 | 828.16 | 571.71 | 0 | 0 | 1 | 0 | )*0,8)*0,707 | 8.3709 | 2 | 380756302 | 46 | 0 | 0 | 0 | 0 | 0 | 0 | 0 | 0
188 | 380756310 | 380756306 | 342640157 | 113 | 1 | 1 | 1 | 1-100-20 |  | Средний разряд работы 2,0 | 1191 | 1013 | чел.-ч. | чел.-ч. | 1 | 41.9 | 0 | 0 | 0 | 404.65 | 0 | 1 | 1 | )*0,8 | 33.52 | 2 | 380756307 | 47 | 0 | 0 | 0 | 0 | 0 | 0 | 0 | 0
188 | 380756311 | 380756306 | 342640393 | 113 | 1 | 1 | 1 | 4-100-00 |  | Затраты труда машинистов | 1191 | 1013 | чел.-ч. | чел.-ч. | 1 | 24 | 0 | 0 | 0 | 0 | 0 | 1 | 2 | )*0,8 | 19.2 | 2 | 380756308 | 48 | 0 | 0 | 0 | 0 | 0 | 0 | 0 | 0
188 | 380756312 | 380756306 | 342764309 | 1 | 1 | 1 | 2 | 91.01.01-034 | И13_ФСЭМ-2022, 91.01.01-034, приказ Минстроя России от 18.05.2022 г. № 378/пр | Бульдозеры, мощность 59 кВт (80 л.с.) | 1368 | 1011 | маш.-ч | маш.-ч | 1 | 24 | 0 | 828.16 | 571.71 | 0 | 0 | 1 | 0 | )*0,8)*0,707 | 13.5744 | 2 | 380756309 | 49 | 0 | 0 | 0 | 0 | 0 | 0 | 0 | 0
189 | 380756317 | 380756313 | 342640157 | 113 | 1 | 1 | 1 | 1-100-20 |  | Средний разряд работы 2,0 | 1191 | 1013 | чел.-ч. | чел.-ч. | 1 | 6.46 | 0 | 0 | 0 | 404.65 | 0 | 1 | 1 | )*0,8 | 5.168 | 2 | 380756314 | 50 | 0 | 0 | 0 | 0 | 0 | 0 | 0 | 0
189 | 380756318 | 380756313 | 342640393 | 113 | 1 | 1 | 1 | 4-100-00 |  | Затраты труда машинистов | 1191 | 1013 | чел.-ч. | чел.-ч. | 1 | 3.69 | 0 | 0 | 0 | 0 | 0 | 1 | 2 | )*0,8 | 2.952 | 2 | 380756315 | 51 | 0 | 0 | 0 | 0 | 0 | 0 | 0 | 0
189 | 380756319 | 380756313 | 342765714 | 1 | 1 | 1 | 2 | 91.15.02-024 | И13_ФСЭМ-2022, 91.15.02-024, приказ Минстроя России от 18.05.2022 г. № 378/пр | Тракторы на гусеничном ходу, мощность 79 кВт (108 л.с.) | 1368 | 1011 | маш.-ч | маш.-ч | 1 | 3.69 | 0 | 724.75 | 571.71 | 0 | 0 | 1 | 0 | )*0,8)*0,707 | 2.0871 | 2 | 380756316 | 52 | 0 | 0 | 0 | 0 | 0 | 0 | 0 | 0
190 | 380756324 | 380756320 | 342640157 | 113 | 1 | 1 | 1 | 1-100-20 |  | Средний разряд работы 2,0 | 1191 | 1013 | чел.-ч. | чел.-ч. | 1 | 11.3 | 0 | 0 | 0 | 404.65 | 0 | 1 | 1 | )*0,8 | 9.04 | 2 | 380756321 | 53 | 0 | 0 | 0 | 0 | 0 | 0 | 0 | 0
190 | 380756325 | 380756320 | 342640393 | 113 | 1 | 1 | 1 | 4-100-00 |  | Затраты труда машинистов | 1191 | 1013 | чел.-ч. | чел.-ч. | 1 | 6.44 | 0 | 0 | 0 | 0 | 0 | 1 | 2 | )*0,8 | 5.152 | 2 | 380756322 | 54 | 0 | 0 | 0 | 0 | 0 | 0 | 0 | 0
190 | 380756326 | 380756320 | 342765714 | 1 | 1 | 1 | 2 | 91.15.02-024 | И13_ФСЭМ-2022, 91.15.02-024, приказ Минстроя России от 18.05.2022 г. № 378/пр | Тракторы на гусеничном ходу, мощность 79 кВт (108 л.с.) | 1368 | 1011 | маш.-ч | маш.-ч | 1 | 6.44 | 0 | 724.75 | 571.71 | 0 | 0 | 1 | 0 | )*0,8)*0,707 | 3.6425 | 2 | 380756323 | 55 | 0 | 0 | 0 | 0 | 0 | 0 | 0 | 0
191 | 380756331 | 380756327 | 342640157 | 113 | 1 | 1 | 1 | 1-100-20 |  | Средний разряд работы 2,0 | 1191 | 1013 | чел.-ч. | чел.-ч. | 1 | 18.3 | 0 | 0 | 0 | 404.65 | 0 | 1 | 1 | )*0,8 | 14.64 | 2 | 380756328 | 56 | 0 | 0 | 0 | 0 | 0 | 0 | 0 | 0
191 | 380756332 | 380756327 | 342640393 | 113 | 1 | 1 | 1 | 4-100-00 |  | Затраты труда машинистов | 1191 | 1013 | чел.-ч. | чел.-ч. | 1 | 10.5 | 0 | 0 | 0 | 0 | 0 | 1 | 2 | )*0,8 | 8.4 | 2 | 380756329 | 57 | 0 | 0 | 0 | 0 | 0 | 0 | 0 | 0
191 | 380756333 | 380756327 | 342765714 | 1 | 1 | 1 | 2 | 91.15.02-024 | И13_ФСЭМ-2022, 91.15.02-024, приказ Минстроя России от 18.05.2022 г. № 378/пр | Тракторы на гусеничном ходу, мощность 79 кВт (108 л.с.) | 1368 | 1011 | маш.-ч | маш.-ч | 1 | 10.5 | 0 | 724.75 | 571.71 | 0 | 0 | 1 | 0 | )*0,8)*0,707 | 5.9388 | 2 | 380756330 | 58 | 0 | 0 | 0 | 0 | 0 | 0 | 0 | 0
231 | 380756339 | 380756334 | 342640208 | 113 | 1 | 1 | 1 | 1-100-35 |  | Средний разряд работы 3,5 | 1191 | 1013 | чел.-ч. | чел.-ч. | 1 | 3.83 | 0 | 0 | 0 | 469.62 | 0 | 1 | 1 | *0,8344 | 3.1958 | 2 | 380756335 | 59 | 0 | 0 | 0 | 0 | 0 | 0 | 0 | 0
231 | 380756340 | 380756334 | 342640393 | 113 | 1 | 1 | 1 | 4-100-00 |  | Затраты труда машинистов | 1191 | 1013 | чел.-ч. | чел.-ч. | 1 | 1.86 | 0 | 0 | 0 | 0 | 0 | 1 | 2 | *0,8344 | 1.552 | 2 | 380756336 | 60 | 0 | 0 | 0 | 0 | 0 | 0 | 0 | 0
231 | 380756341 | 380756334 | 342764916 | 1 | 1 | 1 | 2 | 91.06.06-013 | И13_ФСЭМ-2022, 91.06.06-013, приказ Минстроя России от 18.05.2022 г. № 378/пр | Автогидроподъемники, высота подъема 22 м | 1368 | 1011 | маш.-ч | маш.-ч | 1 | 1.86 | 0 | 756.44 | 571.71 | 0 | 0 | 1 | 0 | *0,8344 | 1.552 | 2 | 380756337 | 61 | 0 | 0 | 0 | 0 | 0 | 0 | 0 | 0
231 | 380756342 | 380756334 | 342713939 | 1 | 1 | 1 | 3 | 01.3.01.01-0002 | И13_ФСБЦ-2022 доп.6, 01.3.01.01-0002, приказ Минстроя России от 11.05.2023 г. № 335/пр | Бензин автомобильный АИ-98, АИ-95 | 1348 | 1009 | т | т | 1000 | 0.00067 | 52515.51 | 0 | 0 | 0 | 0 | 1 | 0 | *0 | 0 | 2 | 380756338 | 62 | 0 | 0 | 0 | 0 | 0 | 0 | 0 | 0
232 | 380756348 | 380756343 | 342640208 | 113 | 1 | 1 | 1 | 1-100-35 |  | Средний разряд работы 3,5 | 1191 | 1013 | чел.-ч. | чел.-ч. | 1 | 3.04 | 0 | 0 | 0 | 469.62 | 0 | 1 | 1 | *0,8344 | 2.5366 | 2 | 380756344 | 63 | 0 | 0 | 0 | 0 | 0 | 0 | 0 | 0
232 | 380756349 | 380756343 | 342640393 | 113 | 1 | 1 | 1 | 4-100-00 |  | Затраты труда машинистов | 1191 | 1013 | чел.-ч. | чел.-ч. | 1 | 1.48 | 0 | 0 | 0 | 0 | 0 | 1 | 2 | *0,8344 | 1.2349 | 2 | 380756345 | 64 | 0 | 0 | 0 | 0 | 0 | 0 | 0 | 0
232 | 380756350 | 380756343 | 342764916 | 1 | 1 | 1 | 2 | 91.06.06-013 | И13_ФСЭМ-2022, 91.06.06-013, приказ Минстроя России от 18.05.2022 г. № 378/пр | Автогидроподъемники, высота подъема 22 м | 1368 | 1011 | маш.-ч | маш.-ч | 1 | 1.48 | 0 | 756.44 | 571.71 | 0 | 0 | 1 | 0 | *0,8344 | 1.2349 | 2 | 380756346 | 65 | 0 | 0 | 0 | 0 | 0 | 0 | 0 | 0
232 | 380756351 | 380756343 | 342713939 | 1 | 1 | 1 | 3 | 01.3.01.01-0002 | И13_ФСБЦ-2022 доп.6, 01.3.01.01-0002, приказ Минстроя России от 11.05.2023 г. № 335/пр | Бензин автомобильный АИ-98, АИ-95 | 1348 | 1009 | т | т | 1000 | 0.00053 | 52515.51 | 0 | 0 | 0 | 0 | 1 | 0 | *0 | 0 | 2 | 380756347 | 66 | 0 | 0 | 0 | 0 | 0 | 0 | 0 | 0
233 | 380756357 | 380756352 | 342640208 | 113 | 1 | 1 | 1 | 1-100-35 |  | Средний разряд работы 3,5 | 1191 | 1013 | чел.-ч. | чел.-ч. | 1 | 1.33 | 0 | 0 | 0 | 469.62 | 0 | 1 | 1 | *0,8344 | 1.1098 | 2 | 380756353 | 67 | 0 | 0 | 0 | 0 | 0 | 0 | 0 | 0
233 | 380756358 | 380756352 | 342640393 | 113 | 1 | 1 | 1 | 4-100-00 |  | Затраты труда машинистов | 1191 | 1013 | чел.-ч. | чел.-ч. | 1 | 0.65 | 0 | 0 | 0 | 0 | 0 | 1 | 2 | *0,8344 | 0.54236 | 2 | 380756354 | 68 | 0 | 0 | 0 | 0 | 0 | 0 | 0 | 0
233 | 380756359 | 380756352 | 342764916 | 1 | 1 | 1 | 2 | 91.06.06-013 | И13_ФСЭМ-2022, 91.06.06-013, приказ Минстроя России от 18.05.2022 г. № 378/пр | Автогидроподъемники, высота подъема 22 м | 1368 | 1011 | маш.-ч | маш.-ч | 1 | 0.65 | 0 | 756.44 | 571.71 | 0 | 0 | 1 | 0 | *0,8344 | 0.54236 | 2 | 380756355 | 69 | 0 | 0 | 0 | 0 | 0 | 0 | 0 | 0
233 | 380756360 | 380756352 | 342713939 | 1 | 1 | 1 | 3 | 01.3.01.01-0002 | И13_ФСБЦ-2022 доп.6, 01.3.01.01-0002, приказ Минстроя России от 11.05.2023 г. № 335/пр | Бензин автомобильный АИ-98, АИ-95 | 1348 | 1009 | т | т | 1000 | 0.00023 | 52515.51 | 0 | 0 | 0 | 0 | 1 | 0 | *0 | 0 | 2 | 380756356 | 70 | 0 | 0 | 0 | 0 | 0 | 0 | 0 | 0
234 | 380756366 | 380756361 | 342640208 | 113 | 1 | 1 | 1 | 1-100-35 |  | Средний разряд работы 3,5 | 1191 | 1013 | чел.-ч. | чел.-ч. | 1 | 1.11 | 0 | 0 | 0 | 469.62 | 0 | 1 | 1 | *0,8344 | 0.92618 | 2 | 380756362 | 71 | 0 | 0 | 0 | 0 | 0 | 0 | 0 | 0
234 | 380756367 | 380756361 | 342640393 | 113 | 1 | 1 | 1 | 4-100-00 |  | Затраты труда машинистов | 1191 | 1013 | чел.-ч. | чел.-ч. | 1 | 0.54 | 0 | 0 | 0 | 0 | 0 | 1 | 2 | *0,8344 | 0.45058 | 2 | 380756363 | 72 | 0 | 0 | 0 | 0 | 0 | 0 | 0 | 0
234 | 380756368 | 380756361 | 342764916 | 1 | 1 | 1 | 2 | 91.06.06-013 | И13_ФСЭМ-2022, 91.06.06-013, приказ Минстроя России от 18.05.2022 г. № 378/пр | Автогидроподъемники, высота подъема 22 м | 1368 | 1011 | маш.-ч | маш.-ч | 1 | 0.54 | 0 | 756.44 | 571.71 | 0 | 0 | 1 | 0 | *0,8344 | 0.45058 | 2 | 380756364 | 73 | 0 | 0 | 0 | 0 | 0 | 0 | 0 | 0
234 | 380756369 | 380756361 | 342713939 | 1 | 1 | 1 | 3 | 01.3.01.01-0002 | И13_ФСБЦ-2022 доп.6, 01.3.01.01-0002, приказ Минстроя России от 11.05.2023 г. № 335/пр | Бензин автомобильный АИ-98, АИ-95 | 1348 | 1009 | т | т | 1000 | 0.00019 | 52515.51 | 0 | 0 | 0 | 0 | 1 | 0 | *0 | 0 | 2 | 380756365 | 74 | 0 | 0 | 0 | 0 | 0 | 0 | 0 | 0
235 | 380756375 | 380756370 | 342640208 | 113 | 1 | 1 | 1 | 1-100-35 |  | Средний разряд работы 3,5 | 1191 | 1013 | чел.-ч. | чел.-ч. | 1 | 0.94 | 0 | 0 | 0 | 469.62 | 0 | 1 | 1 | *0,8344 | 0.78434 | 2 | 380756371 | 75 | 0 | 0 | 0 | 0 | 0 | 0 | 0 | 0
235 | 380756376 | 380756370 | 342640393 | 113 | 1 | 1 | 1 | 4-100-00 |  | Затраты труда машинистов | 1191 | 1013 | чел.-ч. | чел.-ч. | 1 | 0.46 | 0 | 0 | 0 | 0 | 0 | 1 | 2 | *0,8344 | 0.38382 | 2 | 380756372 | 76 | 0 | 0 | 0 | 0 | 0 | 0 | 0 | 0
235 | 380756377 | 380756370 | 342764916 | 1 | 1 | 1 | 2 | 91.06.06-013 | И13_ФСЭМ-2022, 91.06.06-013, приказ Минстроя России от 18.05.2022 г. № 378/пр | Автогидроподъемники, высота подъема 22 м | 1368 | 1011 | маш.-ч | маш.-ч | 1 | 0.46 | 0 | 756.44 | 571.71 | 0 | 0 | 1 | 0 | *0,8344 | 0.38382 | 2 | 380756373 | 77 | 0 | 0 | 0 | 0 | 0 | 0 | 0 | 0
235 | 380756378 | 380756370 | 342713939 | 1 | 1 | 1 | 3 | 01.3.01.01-0002 | И13_ФСБЦ-2022 доп.6, 01.3.01.01-0002, приказ Минстроя России от 11.05.2023 г. № 335/пр | Бензин автомобильный АИ-98, АИ-95 | 1348 | 1009 | т | т | 1000 | 0.00017 | 52515.51 | 0 | 0 | 0 | 0 | 1 | 0 | *0 | 0 | 2 | 380756374 | 78 | 0 | 0 | 0 | 0 | 0 | 0 | 0 | 0
271 | 380756382 | 380756379 | 342640208 | 113 | 1 | 1 | 1 | 1-100-35 |  | Средний разряд работы 3,5 | 1191 | 1013 | чел.-ч. | чел.-ч. | 1 | 2.88 | 0 | 0 | 0 | 469.62 | 0 | 1 | 1 |  | 2.88 | 2 | 380756380 | 79 | 0 | 0 | 0 | 0 | 0 | 0 | 0 | 0
271 | 380756383 | 380756379 | 342713939 | 1 | 1 | 1 | 3 | 01.3.01.01-0002 | И13_ФСБЦ-2022 доп.6, 01.3.01.01-0002, приказ Минстроя России от 11.05.2023 г. № 335/пр | Бензин автомобильный АИ-98, АИ-95 | 1348 | 1009 | т | т | 1000 | 0.0005 | 52515.51 | 0 | 0 | 0 | 0 | 1 | 0 | )*0 | 0 | 2 | 380756381 | 80 | 0 | 0 | 0 | 0 | 0 | 0 | 0 | 0
272 | 380756387 | 380756384 | 342640208 | 113 | 1 | 1 | 1 | 1-100-35 |  | Средний разряд работы 3,5 | 1191 | 1013 | чел.-ч. | чел.-ч. | 1 | 2.47 | 0 | 0 | 0 | 469.62 | 0 | 1 | 1 |  | 2.47 | 2 | 380756385 | 81 | 0 | 0 | 0 | 0 | 0 | 0 | 0 | 0
272 | 380756388 | 380756384 | 342713939 | 1 | 1 | 1 | 3 | 01.3.01.01-0002 | И13_ФСБЦ-2022 доп.6, 01.3.01.01-0002, приказ Минстроя России от 11.05.2023 г. № 335/пр | Бензин автомобильный АИ-98, АИ-95 | 1348 | 1009 | т | т | 1000 | 0.00043 | 52515.51 | 0 | 0 | 0 | 0 | 1 | 0 | )*0 | 0 | 2 | 380756386 | 82 | 0 | 0 | 0 | 0 | 0 | 0 | 0 | 0
273 | 380756392 | 380756389 | 342640208 | 113 | 1 | 1 | 1 | 1-100-35 |  | Средний разряд работы 3,5 | 1191 | 1013 | чел.-ч. | чел.-ч. | 1 | 2.16 | 0 | 0 | 0 | 469.62 | 0 | 1 | 1 |  | 2.16 | 2 | 380756390 | 83 | 0 | 0 | 0 | 0 | 0 | 0 | 0 | 0
273 | 380756393 | 380756389 | 342713939 | 1 | 1 | 1 | 3 | 01.3.01.01-0002 | И13_ФСБЦ-2022 доп.6, 01.3.01.01-0002, приказ Минстроя России от 11.05.2023 г. № 335/пр | Бензин автомобильный АИ-98, АИ-95 | 1348 | 1009 | т | т | 1000 | 0.00038 | 52515.51 | 0 | 0 | 0 | 0 | 1 | 0 | )*0 | 0 | 2 | 380756391 | 84 | 0 | 0 | 0 | 0 | 0 | 0 | 0 | 0
274 | 380756397 | 380756394 | 342640208 | 113 | 1 | 1 | 1 | 1-100-35 |  | Средний разряд работы 3,5 | 1191 | 1013 | чел.-ч. | чел.-ч. | 1 | 1.96 | 0 | 0 | 0 | 469.62 | 0 | 1 | 1 |  | 1.96 | 2 | 380756395 | 85 | 0 | 0 | 0 | 0 | 0 | 0 | 0 | 0
274 | 380756398 | 380756394 | 342713939 | 1 | 1 | 1 | 3 | 01.3.01.01-0002 | И13_ФСБЦ-2022 доп.6, 01.3.01.01-0002, приказ Минстроя России от 11.05.2023 г. № 335/пр | Бензин автомобильный АИ-98, АИ-95 | 1348 | 1009 | т | т | 1000 | 0.00034 | 52515.51 | 0 | 0 | 0 | 0 | 1 | 0 | )*0 | 0 | 2 | 380756396 | 86 | 0 | 0 | 0 | 0 | 0 | 0 | 0 | 0
275 | 380756402 | 380756399 | 342640208 | 113 | 1 | 1 | 1 | 1-100-35 |  | Средний разряд работы 3,5 | 1191 | 1013 | чел.-ч. | чел.-ч. | 1 | 1.75 | 0 | 0 | 0 | 469.62 | 0 | 1 | 1 |  | 1.75 | 2 | 380756400 | 87 | 0 | 0 | 0 | 0 | 0 | 0 | 0 | 0
275 | 380756403 | 380756399 | 342713939 | 1 | 1 | 1 | 3 | 01.3.01.01-0002 | И13_ФСБЦ-2022 доп.6, 01.3.01.01-0002, приказ Минстроя России от 11.05.2023 г. № 335/пр | Бензин автомобильный АИ-98, АИ-95 | 1348 | 1009 | т | т | 1000 | 0.00031 | 52515.51 | 0 | 0 | 0 | 0 | 1 | 0 | )*0 | 0 | 2 | 380756401 | 88 | 0 | 0 | 0 | 0 | 0 | 0 | 0 | 0
341 | 380756412 | 380756404 | 342640356 | 113 | 1 | 1 | 1 | 2-100-03 |  | Рабочий 3 разряда | 1369 | 1013 | чел.-ч | чел.-ч | 1 | 0.47 | 0 | 0 | 0 | 441.78 | 0 | 1 | 1 |  | 0.47 | 2 | 380756405 | 89 | 0 | 0 | 0 | 0 | 0 | 0 | 0 | 0
341 | 380756413 | 380756404 | 342640360 | 113 | 1 | 1 | 1 | 2-100-05 |  | Рабочий 5 разряда | 1369 | 1013 | чел.-ч | чел.-ч | 1 | 0.47 | 0 | 0 | 0 | 571.71 | 0 | 1 | 1 |  | 0.47 | 2 | 380756406 | 90 | 0 | 0 | 0 | 0 | 0 | 0 | 0 | 0
341 | 380756414 | 380756404 | 342765521 | 1 | 1 | 1 | 2 | 91.12.02-012 | И13_ФСЭМ-2022 доп.13, 91.12.02-012, приказ Минстроя России от 07.02.2025 г. № 69/пр | Измельчители пней бензиновые, мощность двигателя до 11 кВт (15 л.с.) | 1368 | 1011 | маш.-ч | маш.-ч | 1 | 0.25 | 0 | 152.89 | 0 | 0 | 0 | 1 | 0 | *0,712 | 0.178 | 2 | 380756407 | 91 | 0 | 0 | 0 | 0 | 0 | 0 | 0 | 0
341 | 380756415 | 380756404 | 342713940 | 1 | 1 | 1 | 3 | 01.3.01.01-0005 | И13_ФСБЦ-2022 доп.6, 01.3.01.01-0005, приказ Минстроя России от 11.05.2023 г. № 335/пр | Бензин автомобильный АИ-92 | 1348 | 1009 | т | т | 1000 | 0.0001 | 43401.02 | 0 | 0 | 0 | 0 | 1 | 0 | *0 | 0 | 2 | 380756408 | 92 | 0 | 0 | 0 | 0 | 0 | 0 | 0 | 0
341 | 380756416 | 380756404 | 342714102 | 1 | 1 | 1 | 3 | 01.3.04.08-0034 | И13_ФСБЦ-2022 доп.6, 01.3.04.08-0034, приказ Минстроя России от 11.05.2023 г. № 335/пр | Масло моторное для двухтактных бензиновых двигателей | 1296 | 1002 | л | л | 1 | 0.0028 | 190.71 | 0 | 0 | 0 | 0 | 1 | 0 | *0 | 0 | 2 | 380756409 | 93 | 0 | 0 | 0 | 0 | 0 | 0 | 0 | 0
341 | 380756417 | 380756404 | 342714103 | 1 | 1 | 1 | 3 | 01.3.04.08-0035 | И13_ФСБЦ-2022 доп.6, 01.3.04.08-0035, приказ Минстроя России от 11.05.2023 г. № 335/пр | Масло цепное адгезионное всесезонное | 1296 | 1002 | л | л | 1 | 0.075 | 144.72 | 0 | 0 | 0 | 0 | 1 | 0 | *0 | 0 | 2 | 380756410 | 94 | 0 | 0 | 0 | 0 | 0 | 0 | 0 | 0
341 | 380756418 | 380756404 | 342644165 | 113 | 1 | 1 | 3 | 16.2.01.02 |  | Земля растительная | 1339 | 1007 | м3 | м3 | 1 | 0.22 | 0 | 0 | 0 | 0 | 0 | 0 | 0 | *0 | 0 | 2 | 380756411 | 95 | 0 | 0 | 0 | 0 | 0 | 0 | 0 | 0
342 | 380756427 | 380756419 | 342640356 | 113 | 1 | 1 | 1 | 2-100-03 |  | Рабочий 3 разряда | 1369 | 1013 | чел.-ч | чел.-ч | 1 | 0.62 | 0 | 0 | 0 | 441.78 | 0 | 1 | 1 |  | 0.62 | 2 | 380756420 | 96 | 0 | 0 | 0 | 0 | 0 | 0 | 0 | 0
342 | 380756428 | 380756419 | 342640360 | 113 | 1 | 1 | 1 | 2-100-05 |  | Рабочий 5 разряда | 1369 | 1013 | чел.-ч | чел.-ч | 1 | 0.62 | 0 | 0 | 0 | 571.71 | 0 | 1 | 1 |  | 0.62 | 2 | 380756421 | 97 | 0 | 0 | 0 | 0 | 0 | 0 | 0 | 0
342 | 380756429 | 380756419 | 342765521 | 1 | 1 | 1 | 2 | 91.12.02-012 | И13_ФСЭМ-2022 доп.13, 91.12.02-012, приказ Минстроя России от 07.02.2025 г. № 69/пр | Измельчители пней бензиновые, мощность двигателя до 11 кВт (15 л.с.) | 1368 | 1011 | маш.-ч | маш.-ч | 1 | 0.35 | 0 | 152.89 | 0 | 0 | 0 | 1 | 0 | *0,712 | 0.2492 | 2 | 380756422 | 98 | 0 | 0 | 0 | 0 | 0 | 0 | 0 | 0
342 | 380756430 | 380756419 | 342713940 | 1 | 1 | 1 | 3 | 01.3.01.01-0005 | И13_ФСБЦ-2022 доп.6, 01.3.01.01-0005, приказ Минстроя России от 11.05.2023 г. № 335/пр | Бензин автомобильный АИ-92 | 1348 | 1009 | т | т | 1000 | 0.0001 | 43401.02 | 0 | 0 | 0 | 0 | 1 | 0 | *0 | 0 | 2 | 380756423 | 99 | 0 | 0 | 0 | 0 | 0 | 0 | 0 | 0
342 | 380756431 | 380756419 | 342714102 | 1 | 1 | 1 | 3 | 01.3.04.08-0034 | И13_ФСБЦ-2022 доп.6, 01.3.04.08-0034, приказ Минстроя России от 11.05.2023 г. № 335/пр | Масло моторное для двухтактных бензиновых двигателей | 1296 | 1002 | л | л | 1 | 0.0037 | 190.71 | 0 | 0 | 0 | 0 | 1 | 0 | *0 | 0 | 2 | 380756424 | 100 | 0 | 0 | 0 | 0 | 0 | 0 | 0 | 0
342 | 380756432 | 380756419 | 342714103 | 1 | 1 | 1 | 3 | 01.3.04.08-0035 | И13_ФСБЦ-2022 доп.6, 01.3.04.08-0035, приказ Минстроя России от 11.05.2023 г. № 335/пр | Масло цепное адгезионное всесезонное | 1296 | 1002 | л | л | 1 | 0.098 | 144.72 | 0 | 0 | 0 | 0 | 1 | 0 | *0 | 0 | 2 | 380756425 | 101 | 0 | 0 | 0 | 0 | 0 | 0 | 0 | 0
342 | 380756433 | 380756419 | 342644165 | 113 | 1 | 1 | 3 | 16.2.01.02 |  | Земля растительная | 1339 | 1007 | м3 | м3 | 1 | 0.5 | 0 | 0 | 0 | 0 | 0 | 0 | 0 | *0 | 0 | 2 | 380756426 | 102 | 0 | 0 | 0 | 0 | 0 | 0 | 0 | 0
378 | 380756436 | 380756434 | 342640193 | 113 | 1 | 1 | 1 | 1-100-29 |  | Средний разряд работы 2,9 | 1191 | 1013 | чел.-ч. | чел.-ч. | 1 | 0.53 | 0 | 0 | 0 | 438.06 | 0 | 1 | 1 |  | 0.53 | 2 | 380756435 | 103 | 0 | 0 | 0 | 0 | 0 | 0 | 0 | 0
379 | 380756439 | 380756437 | 342640193 | 113 | 1 | 1 | 1 | 1-100-29 |  | Средний разряд работы 2,9 | 1191 | 1013 | чел.-ч. | чел.-ч. | 1 | 0.98 | 0 | 0 | 0 | 438.06 | 0 | 1 | 1 |  | 0.98 | 2 | 380756438 | 104 | 0 | 0 | 0 | 0 | 0 | 0 | 0 | 0
415 | 380756444 | 380756440 | 342640393 | 113 | 1 | 1 | 1 | 4-100-00 |  | Затраты труда машинистов | 1191 | 1013 | чел.-ч. | чел.-ч. | 1 | 6.16 | 0 | 0 | 0 | 0 | 0 | 1 | 2 |  | 6.16 | 2 | 380756441 | 105 | 0 | 0 | 0 | 0 | 0 | 0 | 0 | 0
415 | 380756445 | 380756440 | 342764309 | 1 | 1 | 1 | 2 | 91.01.01-034 | И13_ФСЭМ-2022, 91.01.01-034, приказ Минстроя России от 18.05.2022 г. № 378/пр | Бульдозеры, мощность 59 кВт (80 л.с.) | 1368 | 1011 | маш.-ч | маш.-ч | 1 | 6.16 | 0 | 828.16 | 571.71 | 0 | 0 | 1 | 0 | )*0,836 | 5.1498 | 2 | 380756442 | 106 | 0 | 0 | 0 | 0 | 0 | 0 | 0 | 0
415 | 380756446 | 380756440 | 342765566 | 1 | 1 | 1 | 2 | 91.12.08-091 | И13_ФСЭМ-2022, 91.12.08-091, приказ Минстроя России от 18.05.2022 г. № 378/пр | Плуги навесные, глубина пахоты 0,3 м | 1368 | 1011 | маш.-ч | маш.-ч | 1 | 6.16 | 0 | 17.34 | 0 | 0 | 0 | 1 | 0 | )*0,836 | 5.1498 | 2 | 380756443 | 107 | 0 | 0 | 0 | 0 | 0 | 0 | 0 | 0
455 | 380756450 | 380756447 | 342640216 | 113 | 1 | 1 | 1 | 1-100-38 |  | Средний разряд работы 3,8 | 1191 | 1013 | чел.-ч. | чел.-ч. | 1 | 5.21 | 0 | 0 | 0 | 486.32 | 0 | 1 | 1 | *0,711 | 3.7043 | 2 | 380756448 | 108 | 0 | 0 | 0 | 0 | 0 | 0 | 0 | 0
455 | 380756451 | 380756447 | 342713939 | 1 | 1 | 1 | 3 | 01.3.01.01-0002 | И13_ФСБЦ-2022 доп.6, 01.3.01.01-0002, приказ Минстроя России от 11.05.2023 г. № 335/пр | Бензин автомобильный АИ-98, АИ-95 | 1348 | 1009 | т | т | 1000 | 0.00078 | 52515.51 | 0 | 0 | 0 | 0 | 1 | 0 | *0 | 0 | 2 | 380756449 | 109 | 0 | 0 | 0 | 0 | 0 | 0 | 0 | 0
456 | 380756455 | 380756452 | 342640216 | 113 | 1 | 1 | 1 | 1-100-38 |  | Средний разряд работы 3,8 | 1191 | 1013 | чел.-ч. | чел.-ч. | 1 | 6.52 | 0 | 0 | 0 | 486.32 | 0 | 1 | 1 |  | 6.52 | 2 | 380756453 | 110 | 0 | 0 | 0 | 0 | 0 | 0 | 0 | 0
456 | 380756456 | 380756452 | 342713939 | 1 | 1 | 1 | 3 | 01.3.01.01-0002 | И13_ФСБЦ-2022 доп.6, 01.3.01.01-0002, приказ Минстроя России от 11.05.2023 г. № 335/пр | Бензин автомобильный АИ-98, АИ-95 | 1348 | 1009 | т | т | 1000 | 0.00098 | 52515.51 | 0 | 0 | 0 | 0 | 1 | 0 | )*0 | 0 | 2 | 380756454 | 111 | 0 | 0 | 0 | 0 | 0 | 0 | 0 | 0
457 | 380756460 | 380756457 | 342640216 | 113 | 1 | 1 | 1 | 1-100-38 |  | Средний разряд работы 3,8 | 1191 | 1013 | чел.-ч. | чел.-ч. | 1 | 8.46 | 0 | 0 | 0 | 486.32 | 0 | 1 | 1 |  | 8.46 | 2 | 380756458 | 112 | 0 | 0 | 0 | 0 | 0 | 0 | 0 | 0
457 | 380756461 | 380756457 | 342713939 | 1 | 1 | 1 | 3 | 01.3.01.01-0002 | И13_ФСБЦ-2022 доп.6, 01.3.01.01-0002, приказ Минстроя России от 11.05.2023 г. № 335/пр | Бензин автомобильный АИ-98, АИ-95 | 1348 | 1009 | т | т | 1000 | 0.00127 | 52515.51 | 0 | 0 | 0 | 0 | 1 | 0 | )*0 | 0 | 2 | 380756459 | 113 | 0 | 0 | 0 | 0 | 0 | 0 | 0 | 0
458 | 380756465 | 380756462 | 342640216 | 113 | 1 | 1 | 1 | 1-100-38 |  | Средний разряд работы 3,8 | 1191 | 1013 | чел.-ч. | чел.-ч. | 1 | 10.1 | 0 | 0 | 0 | 486.32 | 0 | 1 | 1 |  | 10.1 | 2 | 380756463 | 114 | 0 | 0 | 0 | 0 | 0 | 0 | 0 | 0
458 | 380756466 | 380756462 | 342713939 | 1 | 1 | 1 | 3 | 01.3.01.01-0002 | И13_ФСБЦ-2022 доп.6, 01.3.01.01-0002, приказ Минстроя России от 11.05.2023 г. № 335/пр | Бензин автомобильный АИ-98, АИ-95 | 1348 | 1009 | т | т | 1000 | 0.00152 | 52515.51 | 0 | 0 | 0 | 0 | 1 | 0 | )*0 | 0 | 2 | 380756464 | 115 | 0 | 0 | 0 | 0 | 0 | 0 | 0 | 0
459 | 380756470 | 380756467 | 342640216 | 113 | 1 | 1 | 1 | 1-100-38 |  | Средний разряд работы 3,8 | 1191 | 1013 | чел.-ч. | чел.-ч. | 1 | 13.4 | 0 | 0 | 0 | 486.32 | 0 | 1 | 1 |  | 13.4 | 2 | 380756468 | 116 | 0 | 0 | 0 | 0 | 0 | 0 | 0 | 0
459 | 380756471 | 380756467 | 342713939 | 1 | 1 | 1 | 3 | 01.3.01.01-0002 | И13_ФСБЦ-2022 доп.6, 01.3.01.01-0002, приказ Минстроя России от 11.05.2023 г. № 335/пр | Бензин автомобильный АИ-98, АИ-95 | 1348 | 1009 | т | т | 1000 | 0.0021 | 52515.51 | 0 | 0 | 0 | 0 | 1 | 0 | )*0 | 0 | 2 | 380756469 | 117 | 0 | 0 | 0 | 0 | 0 | 0 | 0 | 0
460 | 380756475 | 380756472 | 342640216 | 113 | 1 | 1 | 1 | 1-100-38 |  | Средний разряд работы 3,8 | 1191 | 1013 | чел.-ч. | чел.-ч. | 1 | 20.5 | 0 | 0 | 0 | 486.32 | 0 | 1 | 1 |  | 20.5 | 2 | 380756473 | 118 | 0 | 0 | 0 | 0 | 0 | 0 | 0 | 0
460 | 380756476 | 380756472 | 342713939 | 1 | 1 | 1 | 3 | 01.3.01.01-0002 | И13_ФСБЦ-2022 доп.6, 01.3.01.01-0002, приказ Минстроя России от 11.05.2023 г. № 335/пр | Бензин автомобильный АИ-98, АИ-95 | 1348 | 1009 | т | т | 1000 | 0.00307 | 52515.51 | 0 | 0 | 0 | 0 | 1 | 0 | )*0 | 0 | 2 | 380756474 | 119 | 0 | 0 | 0 | 0 | 0 | 0 | 0 | 0
496 | 380756480 | 380756477 | 342640191 | 113 | 1 | 1 | 1 | 1-100-28 |  | Средний разряд работы 2,8 | 1191 | 1013 | чел.-ч. | чел.-ч. | 1 | 21.6 | 0 | 0 | 0 | 434.35 | 0 | 1 | 1 | )*0,8 | 17.28 | 2 | 380756478 | 120 | 0 | 0 | 0 | 0 | 0 | 0 | 0 | 0
496 | 380756481 | 380756477 | 342713939 | 1 | 1 | 1 | 3 | 01.3.01.01-0002 | И13_ФСБЦ-2022 доп.6, 01.3.01.01-0002, приказ Минстроя России от 11.05.2023 г. № 335/пр | Бензин автомобильный АИ-98, АИ-95 | 1348 | 1009 | т | т | 1000 | 0.00324 | 52515.51 | 0 | 0 | 0 | 0 | 1 | 0 | *0 | 0 | 2 | 380756479 | 121 | 0 | 0 | 0 | 0 | 0 | 0 | 0 | 0
497 | 380756485 | 380756482 | 342640191 | 113 | 1 | 1 | 1 | 1-100-28 |  | Средний разряд работы 2,8 | 1191 | 1013 | чел.-ч. | чел.-ч. | 1 | 28.8 | 0 | 0 | 0 | 434.35 | 0 | 1 | 1 | )*0,8 | 23.04 | 2 | 380756483 | 122 | 0 | 0 | 0 | 0 | 0 | 0 | 0 | 0
497 | 380756486 | 380756482 | 342713939 | 1 | 1 | 1 | 3 | 01.3.01.01-0002 | И13_ФСБЦ-2022 доп.6, 01.3.01.01-0002, приказ Минстроя России от 11.05.2023 г. № 335/пр | Бензин автомобильный АИ-98, АИ-95 | 1348 | 1009 | т | т | 1000 | 0.00432 | 52515.51 | 0 | 0 | 0 | 0 | 1 | 0 | *0 | 0 | 2 | 380756484 | 123 | 0 | 0 | 0 | 0 | 0 | 0 | 0 | 0
498 | 380756490 | 380756487 | 342640191 | 113 | 1 | 1 | 1 | 1-100-28 |  | Средний разряд работы 2,8 | 1191 | 1013 | чел.-ч. | чел.-ч. | 1 | 38.6 | 0 | 0 | 0 | 434.35 | 0 | 1 | 1 | )*0,8 | 30.88 | 2 | 380756488 | 124 | 0 | 0 | 0 | 0 | 0 | 0 | 0 | 0
498 | 380756491 | 380756487 | 342713939 | 1 | 1 | 1 | 3 | 01.3.01.01-0002 | И13_ФСБЦ-2022 доп.6, 01.3.01.01-0002, приказ Минстроя России от 11.05.2023 г. № 335/пр | Бензин автомобильный АИ-98, АИ-95 | 1348 | 1009 | т | т | 1000 | 0.00579 | 52515.51 | 0 | 0 | 0 | 0 | 1 | 0 | *0 | 0 | 2 | 380756489 | 125 | 0 | 0 | 0 | 0 | 0 | 0 | 0 | 0
499 | 380756495 | 380756492 | 342640191 | 113 | 1 | 1 | 1 | 1-100-28 |  | Средний разряд работы 2,8 | 1191 | 1013 | чел.-ч. | чел.-ч. | 1 | 48.5 | 0 | 0 | 0 | 434.35 | 0 | 1 | 1 | )*0,8 | 38.8 | 2 | 380756493 | 126 | 0 | 0 | 0 | 0 | 0 | 0 | 0 | 0
499 | 380756496 | 380756492 | 342713939 | 1 | 1 | 1 | 3 | 01.3.01.01-0002 | И13_ФСБЦ-2022 доп.6, 01.3.01.01-0002, приказ Минстроя России от 11.05.2023 г. № 335/пр | Бензин автомобильный АИ-98, АИ-95 | 1348 | 1009 | т | т | 1000 | 0.00728 | 52515.51 | 0 | 0 | 0 | 0 | 1 | 0 | *0 | 0 | 2 | 380756494 | 127 | 0 | 0 | 0 | 0 | 0 | 0 | 0 | 0
500 | 380756500 | 380756497 | 342640197 | 113 | 1 | 1 | 1 | 1-100-30 |  | Средний разряд работы 3,0 | 1191 | 1013 | чел.-ч. | чел.-ч. | 1 | 80.5 | 0 | 0 | 0 | 441.78 | 0 | 1 | 1 | )*0,8 | 64.4 | 2 | 380756498 | 128 | 0 | 0 | 0 | 0 | 0 | 0 | 0 | 0
500 | 380756501 | 380756497 | 342713939 | 1 | 1 | 1 | 3 | 01.3.01.01-0002 | И13_ФСБЦ-2022 доп.6, 01.3.01.01-0002, приказ Минстроя России от 11.05.2023 г. № 335/пр | Бензин автомобильный АИ-98, АИ-95 | 1348 | 1009 | т | т | 1000 | 0.01207 | 52515.51 | 0 | 0 | 0 | 0 | 1 | 0 | *0 | 0 | 2 | 380756499 | 129 | 0 | 0 | 0 | 0 | 0 | 0 | 0 | 0
566 | 380756506 | 380756502 | 342640157 | 113 | 1 | 1 | 1 | 1-100-20 |  | Средний разряд работы 2,0 | 1191 | 1013 | чел.-ч. | чел.-ч. | 1 | 14.8 | 0 | 0 | 0 | 404.65 | 0 | 1 | 1 |  | 14.8 | 2 | 380756503 | 130 | 0 | 0 | 0 | 0 | 0 | 0 | 0 | 0
566 | 380756507 | 380756502 | 342640393 | 113 | 1 | 1 | 1 | 4-100-00 |  | Затраты труда машинистов | 1191 | 1013 | чел.-ч. | чел.-ч. | 1 | 8.49 | 0 | 0 | 0 | 0 | 0 | 1 | 2 |  | 8.49 | 2 | 380756504 | 131 | 0 | 0 | 0 | 0 | 0 | 0 | 0 | 0
566 | 380756508 | 380756502 | 342764309 | 1 | 1 | 1 | 2 | 91.01.01-034 | И13_ФСЭМ-2022, 91.01.01-034, приказ Минстроя России от 18.05.2022 г. № 378/пр | Бульдозеры, мощность 59 кВт (80 л.с.) | 1368 | 1011 | маш.-ч | маш.-ч | 1 | 8.49 | 0 | 828.16 | 571.71 | 0 | 0 | 1 | 0 | )*0,707 | 6.0024 | 2 | 380756505 | 132 | 0 | 0 | 0 | 0 | 0 | 0 | 0 | 0
567 | 380756513 | 380756509 | 342640157 | 113 | 1 | 1 | 1 | 1-100-20 |  | Средний разряд работы 2,0 | 1191 | 1013 | чел.-ч. | чел.-ч. | 1 | 25.8 | 0 | 0 | 0 | 404.65 | 0 | 1 | 1 |  | 25.8 | 2 | 380756510 | 133 | 0 | 0 | 0 | 0 | 0 | 0 | 0 | 0
567 | 380756514 | 380756509 | 342640393 | 113 | 1 | 1 | 1 | 4-100-00 |  | Затраты труда машинистов | 1191 | 1013 | чел.-ч. | чел.-ч. | 1 | 14.8 | 0 | 0 | 0 | 0 | 0 | 1 | 2 |  | 14.8 | 2 | 380756511 | 134 | 0 | 0 | 0 | 0 | 0 | 0 | 0 | 0
567 | 380756515 | 380756509 | 342764309 | 1 | 1 | 1 | 2 | 91.01.01-034 | И13_ФСЭМ-2022, 91.01.01-034, приказ Минстроя России от 18.05.2022 г. № 378/пр | Бульдозеры, мощность 59 кВт (80 л.с.) | 1368 | 1011 | маш.-ч | маш.-ч | 1 | 14.8 | 0 | 828.16 | 571.71 | 0 | 0 | 1 | 0 | )*0,707 | 10.4636 | 2 | 380756512 | 135 | 0 | 0 | 0 | 0 | 0 | 0 | 0 | 0
568 | 380756520 | 380756516 | 342640157 | 113 | 1 | 1 | 1 | 1-100-20 |  | Средний разряд работы 2,0 | 1191 | 1013 | чел.-ч. | чел.-ч. | 1 | 41.9 | 0 | 0 | 0 | 404.65 | 0 | 1 | 1 |  | 41.9 | 2 | 380756517 | 136 | 0 | 0 | 0 | 0 | 0 | 0 | 0 | 0
568 | 380756521 | 380756516 | 342640393 | 113 | 1 | 1 | 1 | 4-100-00 |  | Затраты труда машинистов | 1191 | 1013 | чел.-ч. | чел.-ч. | 1 | 24 | 0 | 0 | 0 | 0 | 0 | 1 | 2 |  | 24 | 2 | 380756518 | 137 | 0 | 0 | 0 | 0 | 0 | 0 | 0 | 0
568 | 380756522 | 380756516 | 342764309 | 1 | 1 | 1 | 2 | 91.01.01-034 | И13_ФСЭМ-2022, 91.01.01-034, приказ Минстроя России от 18.05.2022 г. № 378/пр | Бульдозеры, мощность 59 кВт (80 л.с.) | 1368 | 1011 | маш.-ч | маш.-ч | 1 | 24 | 0 | 828.16 | 571.71 | 0 | 0 | 1 | 0 | )*0,707 | 16.968 | 2 | 380756519 | 138 | 0 | 0 | 0 | 0 | 0 | 0 | 0 | 0
569 | 380756527 | 380756523 | 342640157 | 113 | 1 | 1 | 1 | 1-100-20 |  | Средний разряд работы 2,0 | 1191 | 1013 | чел.-ч. | чел.-ч. | 1 | 6.46 | 0 | 0 | 0 | 404.65 | 0 | 1 | 1 |  | 6.46 | 2 | 380756524 | 139 | 0 | 0 | 0 | 0 | 0 | 0 | 0 | 0
569 | 380756528 | 380756523 | 342640393 | 113 | 1 | 1 | 1 | 4-100-00 |  | Затраты труда машинистов | 1191 | 1013 | чел.-ч. | чел.-ч. | 1 | 3.69 | 0 | 0 | 0 | 0 | 0 | 1 | 2 |  | 3.69 | 2 | 380756525 | 140 | 0 | 0 | 0 | 0 | 0 | 0 | 0 | 0
569 | 380756529 | 380756523 | 342765714 | 1 | 1 | 1 | 2 | 91.15.02-024 | И13_ФСЭМ-2022, 91.15.02-024, приказ Минстроя России от 18.05.2022 г. № 378/пр | Тракторы на гусеничном ходу, мощность 79 кВт (108 л.с.) | 1368 | 1011 | маш.-ч | маш.-ч | 1 | 3.69 | 0 | 724.75 | 571.71 | 0 | 0 | 1 | 0 | )*0,707 | 2.6088 | 2 | 380756526 | 141 | 0 | 0 | 0 | 0 | 0 | 0 | 0 | 0
570 | 380756534 | 380756530 | 342640157 | 113 | 1 | 1 | 1 | 1-100-20 |  | Средний разряд работы 2,0 | 1191 | 1013 | чел.-ч. | чел.-ч. | 1 | 11.3 | 0 | 0 | 0 | 404.65 | 0 | 1 | 1 |  | 11.3 | 2 | 380756531 | 142 | 0 | 0 | 0 | 0 | 0 | 0 | 0 | 0
570 | 380756535 | 380756530 | 342640393 | 113 | 1 | 1 | 1 | 4-100-00 |  | Затраты труда машинистов | 1191 | 1013 | чел.-ч. | чел.-ч. | 1 | 6.44 | 0 | 0 | 0 | 0 | 0 | 1 | 2 |  | 6.44 | 2 | 380756532 | 143 | 0 | 0 | 0 | 0 | 0 | 0 | 0 | 0
570 | 380756536 | 380756530 | 342765714 | 1 | 1 | 1 | 2 | 91.15.02-024 | И13_ФСЭМ-2022, 91.15.02-024, приказ Минстроя России от 18.05.2022 г. № 378/пр | Тракторы на гусеничном ходу, мощность 79 кВт (108 л.с.) | 1368 | 1011 | маш.-ч | маш.-ч | 1 | 6.44 | 0 | 724.75 | 571.71 | 0 | 0 | 1 | 0 | )*0,707 | 4.5531 | 2 | 380756533 | 144 | 0 | 0 | 0 | 0 | 0 | 0 | 0 | 0
571 | 380756541 | 380756537 | 342640157 | 113 | 1 | 1 | 1 | 1-100-20 |  | Средний разряд работы 2,0 | 1191 | 1013 | чел.-ч. | чел.-ч. | 1 | 18.3 | 0 | 0 | 0 | 404.65 | 0 | 1 | 1 |  | 18.3 | 2 | 380756538 | 145 | 0 | 0 | 0 | 0 | 0 | 0 | 0 | 0
571 | 380756542 | 380756537 | 342640393 | 113 | 1 | 1 | 1 | 4-100-00 |  | Затраты труда машинистов | 1191 | 1013 | чел.-ч. | чел.-ч. | 1 | 10.5 | 0 | 0 | 0 | 0 | 0 | 1 | 2 |  | 10.5 | 2 | 380756539 | 146 | 0 | 0 | 0 | 0 | 0 | 0 | 0 | 0
571 | 380756543 | 380756537 | 342765714 | 1 | 1 | 1 | 2 | 91.15.02-024 | И13_ФСЭМ-2022, 91.15.02-024, приказ Минстроя России от 18.05.2022 г. № 378/пр | Тракторы на гусеничном ходу, мощность 79 кВт (108 л.с.) | 1368 | 1011 | маш.-ч | маш.-ч | 1 | 10.5 | 0 | 724.75 | 571.71 | 0 | 0 | 1 | 0 | )*0,707 | 7.4235 | 2 | 380756540 | 147 | 0 | 0 | 0 | 0 | 0 | 0 | 0 | 0
607 | 380756548 | 380756544 | 342640157 | 113 | 1 | 1 | 1 | 1-100-20 |  | Средний разряд работы 2,0 | 1191 | 1013 | чел.-ч. | чел.-ч. | 1 | 14.8 | 0 | 0 | 0 | 404.65 | 0 | 1 | 1 | )*0,8 | 11.84 | 2 | 380756545 | 148 | 0 | 0 | 0 | 0 | 0 | 0 | 0 | 0
607 | 380756549 | 380756544 | 342640393 | 113 | 1 | 1 | 1 | 4-100-00 |  | Затраты труда машинистов | 1191 | 1013 | чел.-ч. | чел.-ч. | 1 | 8.49 | 0 | 0 | 0 | 0 | 0 | 1 | 2 | )*0,8 | 6.792 | 2 | 380756546 | 149 | 0 | 0 | 0 | 0 | 0 | 0 | 0 | 0
607 | 380756550 | 380756544 | 342764309 | 1 | 1 | 1 | 2 | 91.01.01-034 | И13_ФСЭМ-2022, 91.01.01-034, приказ Минстроя России от 18.05.2022 г. № 378/пр | Бульдозеры, мощность 59 кВт (80 л.с.) | 1368 | 1011 | маш.-ч | маш.-ч | 1 | 8.49 | 0 | 828.16 | 571.71 | 0 | 0 | 1 | 0 | )*0,8)*0,707 | 4.8019 | 2 | 380756547 | 150 | 0 | 0 | 0 | 0 | 0 | 0 | 0 | 0
608 | 380756555 | 380756551 | 342640157 | 113 | 1 | 1 | 1 | 1-100-20 |  | Средний разряд работы 2,0 | 1191 | 1013 | чел.-ч. | чел.-ч. | 1 | 25.8 | 0 | 0 | 0 | 404.65 | 0 | 1 | 1 | )*0,8 | 20.64 | 2 | 380756552 | 151 | 0 | 0 | 0 | 0 | 0 | 0 | 0 | 0
608 | 380756556 | 380756551 | 342640393 | 113 | 1 | 1 | 1 | 4-100-00 |  | Затраты труда машинистов | 1191 | 1013 | чел.-ч. | чел.-ч. | 1 | 14.8 | 0 | 0 | 0 | 0 | 0 | 1 | 2 | )*0,8 | 11.84 | 2 | 380756553 | 152 | 0 | 0 | 0 | 0 | 0 | 0 | 0 | 0
608 | 380756557 | 380756551 | 342764309 | 1 | 1 | 1 | 2 | 91.01.01-034 | И13_ФСЭМ-2022, 91.01.01-034, приказ Минстроя России от 18.05.2022 г. № 378/пр | Бульдозеры, мощность 59 кВт (80 л.с.) | 1368 | 1011 | маш.-ч | маш.-ч | 1 | 14.8 | 0 | 828.16 | 571.71 | 0 | 0 | 1 | 0 | )*0,8)*0,707 | 8.3709 | 2 | 380756554 | 153 | 0 | 0 | 0 | 0 | 0 | 0 | 0 | 0
609 | 380756562 | 380756558 | 342640157 | 113 | 1 | 1 | 1 | 1-100-20 |  | Средний разряд работы 2,0 | 1191 | 1013 | чел.-ч. | чел.-ч. | 1 | 41.9 | 0 | 0 | 0 | 404.65 | 0 | 1 | 1 | )*0,8 | 33.52 | 2 | 380756559 | 154 | 0 | 0 | 0 | 0 | 0 | 0 | 0 | 0
609 | 380756563 | 380756558 | 342640393 | 113 | 1 | 1 | 1 | 4-100-00 |  | Затраты труда машинистов | 1191 | 1013 | чел.-ч. | чел.-ч. | 1 | 24 | 0 | 0 | 0 | 0 | 0 | 1 | 2 | )*0,8 | 19.2 | 2 | 380756560 | 155 | 0 | 0 | 0 | 0 | 0 | 0 | 0 | 0
609 | 380756564 | 380756558 | 342764309 | 1 | 1 | 1 | 2 | 91.01.01-034 | И13_ФСЭМ-2022, 91.01.01-034, приказ Минстроя России от 18.05.2022 г. № 378/пр | Бульдозеры, мощность 59 кВт (80 л.с.) | 1368 | 1011 | маш.-ч | маш.-ч | 1 | 24 | 0 | 828.16 | 571.71 | 0 | 0 | 1 | 0 | )*0,8)*0,707 | 13.5744 | 2 | 380756561 | 156 | 0 | 0 | 0 | 0 | 0 | 0 | 0 | 0
610 | 380756569 | 380756565 | 342640157 | 113 | 1 | 1 | 1 | 1-100-20 |  | Средний разряд работы 2,0 | 1191 | 1013 | чел.-ч. | чел.-ч. | 1 | 6.46 | 0 | 0 | 0 | 404.65 | 0 | 1 | 1 | )*0,8 | 5.168 | 2 | 380756566 | 157 | 0 | 0 | 0 | 0 | 0 | 0 | 0 | 0
610 | 380756570 | 380756565 | 342640393 | 113 | 1 | 1 | 1 | 4-100-00 |  | Затраты труда машинистов | 1191 | 1013 | чел.-ч. | чел.-ч. | 1 | 3.69 | 0 | 0 | 0 | 0 | 0 | 1 | 2 | )*0,8 | 2.952 | 2 | 380756567 | 158 | 0 | 0 | 0 | 0 | 0 | 0 | 0 | 0
610 | 380756571 | 380756565 | 342765714 | 1 | 1 | 1 | 2 | 91.15.02-024 | И13_ФСЭМ-2022, 91.15.02-024, приказ Минстроя России от 18.05.2022 г. № 378/пр | Тракторы на гусеничном ходу, мощность 79 кВт (108 л.с.) | 1368 | 1011 | маш.-ч | маш.-ч | 1 | 3.69 | 0 | 724.75 | 571.71 | 0 | 0 | 1 | 0 | )*0,8)*0,707 | 2.0871 | 2 | 380756568 | 159 | 0 | 0 | 0 | 0 | 0 | 0 | 0 | 0
611 | 380756576 | 380756572 | 342640157 | 113 | 1 | 1 | 1 | 1-100-20 |  | Средний разряд работы 2,0 | 1191 | 1013 | чел.-ч. | чел.-ч. | 1 | 11.3 | 0 | 0 | 0 | 404.65 | 0 | 1 | 1 | )*0,8 | 9.04 | 2 | 380756573 | 160 | 0 | 0 | 0 | 0 | 0 | 0 | 0 | 0
611 | 380756577 | 380756572 | 342640393 | 113 | 1 | 1 | 1 | 4-100-00 |  | Затраты труда машинистов | 1191 | 1013 | чел.-ч. | чел.-ч. | 1 | 6.44 | 0 | 0 | 0 | 0 | 0 | 1 | 2 | )*0,8 | 5.152 | 2 | 380756574 | 161 | 0 | 0 | 0 | 0 | 0 | 0 | 0 | 0
611 | 380756578 | 380756572 | 342765714 | 1 | 1 | 1 | 2 | 91.15.02-024 | И13_ФСЭМ-2022, 91.15.02-024, приказ Минстроя России от 18.05.2022 г. № 378/пр | Тракторы на гусеничном ходу, мощность 79 кВт (108 л.с.) | 1368 | 1011 | маш.-ч | маш.-ч | 1 | 6.44 | 0 | 724.75 | 571.71 | 0 | 0 | 1 | 0 | )*0,8)*0,707 | 3.6425 | 2 | 380756575 | 162 | 0 | 0 | 0 | 0 | 0 | 0 | 0 | 0
612 | 380756583 | 380756579 | 342640157 | 113 | 1 | 1 | 1 | 1-100-20 |  | Средний разряд работы 2,0 | 1191 | 1013 | чел.-ч. | чел.-ч. | 1 | 18.3 | 0 | 0 | 0 | 404.65 | 0 | 1 | 1 | )*0,8 | 14.64 | 2 | 380756580 | 163 | 0 | 0 | 0 | 0 | 0 | 0 | 0 | 0
612 | 380756584 | 380756579 | 342640393 | 113 | 1 | 1 | 1 | 4-100-00 |  | Затраты труда машинистов | 1191 | 1013 | чел.-ч. | чел.-ч. | 1 | 10.5 | 0 | 0 | 0 | 0 | 0 | 1 | 2 | )*0,8 | 8.4 | 2 | 380756581 | 164 | 0 | 0 | 0 | 0 | 0 | 0 | 0 | 0
612 | 380756585 | 380756579 | 342765714 | 1 | 1 | 1 | 2 | 91.15.02-024 | И13_ФСЭМ-2022, 91.15.02-024, приказ Минстроя России от 18.05.2022 г. № 378/пр | Тракторы на гусеничном ходу, мощность 79 кВт (108 л.с.) | 1368 | 1011 | маш.-ч | маш.-ч | 1 | 10.5 | 0 | 724.75 | 571.71 | 0 | 0 | 1 | 0 | )*0,8)*0,707 | 5.9388 | 2 | 380756582 | 165 | 0 | 0 | 0 | 0 | 0 | 0 | 0 | 0
652 | 380756591 | 380756586 | 342640208 | 113 | 1 | 1 | 1 | 1-100-35 |  | Средний разряд работы 3,5 | 1191 | 1013 | чел.-ч. | чел.-ч. | 1 | 3.83 | 0 | 0 | 0 | 469.62 | 0 | 1 | 1 | *0,8344 | 3.1958 | 2 | 380756587 | 166 | 0 | 0 | 0 | 0 | 0 | 0 | 0 | 0
652 | 380756592 | 380756586 | 342640393 | 113 | 1 | 1 | 1 | 4-100-00 |  | Затраты труда машинистов | 1191 | 1013 | чел.-ч. | чел.-ч. | 1 | 1.86 | 0 | 0 | 0 | 0 | 0 | 1 | 2 | *0,8344 | 1.552 | 2 | 380756588 | 167 | 0 | 0 | 0 | 0 | 0 | 0 | 0 | 0
652 | 380756593 | 380756586 | 342764916 | 1 | 1 | 1 | 2 | 91.06.06-013 | И13_ФСЭМ-2022, 91.06.06-013, приказ Минстроя России от 18.05.2022 г. № 378/пр | Автогидроподъемники, высота подъема 22 м | 1368 | 1011 | маш.-ч | маш.-ч | 1 | 1.86 | 0 | 756.44 | 571.71 | 0 | 0 | 1 | 0 | *0,8344 | 1.552 | 2 | 380756589 | 168 | 0 | 0 | 0 | 0 | 0 | 0 | 0 | 0
652 | 380756594 | 380756586 | 342713939 | 1 | 1 | 1 | 3 | 01.3.01.01-0002 | И13_ФСБЦ-2022 доп.6, 01.3.01.01-0002, приказ Минстроя России от 11.05.2023 г. № 335/пр | Бензин автомобильный АИ-98, АИ-95 | 1348 | 1009 | т | т | 1000 | 0.00067 | 52515.51 | 0 | 0 | 0 | 0 | 1 | 0 | *0 | 0 | 2 | 380756590 | 169 | 0 | 0 | 0 | 0 | 0 | 0 | 0 | 0
653 | 380756600 | 380756595 | 342640208 | 113 | 1 | 1 | 1 | 1-100-35 |  | Средний разряд работы 3,5 | 1191 | 1013 | чел.-ч. | чел.-ч. | 1 | 3.04 | 0 | 0 | 0 | 469.62 | 0 | 1 | 1 | *0,8344 | 2.5366 | 2 | 380756596 | 170 | 0 | 0 | 0 | 0 | 0 | 0 | 0 | 0
653 | 380756601 | 380756595 | 342640393 | 113 | 1 | 1 | 1 | 4-100-00 |  | Затраты труда машинистов | 1191 | 1013 | чел.-ч. | чел.-ч. | 1 | 1.48 | 0 | 0 | 0 | 0 | 0 | 1 | 2 | *0,8344 | 1.2349 | 2 | 380756597 | 171 | 0 | 0 | 0 | 0 | 0 | 0 | 0 | 0
653 | 380756602 | 380756595 | 342764916 | 1 | 1 | 1 | 2 | 91.06.06-013 | И13_ФСЭМ-2022, 91.06.06-013, приказ Минстроя России от 18.05.2022 г. № 378/пр | Автогидроподъемники, высота подъема 22 м | 1368 | 1011 | маш.-ч | маш.-ч | 1 | 1.48 | 0 | 756.44 | 571.71 | 0 | 0 | 1 | 0 | *0,8344 | 1.2349 | 2 | 380756598 | 172 | 0 | 0 | 0 | 0 | 0 | 0 | 0 | 0
653 | 380756603 | 380756595 | 342713939 | 1 | 1 | 1 | 3 | 01.3.01.01-0002 | И13_ФСБЦ-2022 доп.6, 01.3.01.01-0002, приказ Минстроя России от 11.05.2023 г. № 335/пр | Бензин автомобильный АИ-98, АИ-95 | 1348 | 1009 | т | т | 1000 | 0.00053 | 52515.51 | 0 | 0 | 0 | 0 | 1 | 0 | *0 | 0 | 2 | 380756599 | 173 | 0 | 0 | 0 | 0 | 0 | 0 | 0 | 0
654 | 380756609 | 380756604 | 342640208 | 113 | 1 | 1 | 1 | 1-100-35 |  | Средний разряд работы 3,5 | 1191 | 1013 | чел.-ч. | чел.-ч. | 1 | 1.33 | 0 | 0 | 0 | 469.62 | 0 | 1 | 1 | *0,8344 | 1.1098 | 2 | 380756605 | 174 | 0 | 0 | 0 | 0 | 0 | 0 | 0 | 0
654 | 380756610 | 380756604 | 342640393 | 113 | 1 | 1 | 1 | 4-100-00 |  | Затраты труда машинистов | 1191 | 1013 | чел.-ч. | чел.-ч. | 1 | 0.65 | 0 | 0 | 0 | 0 | 0 | 1 | 2 | *0,8344 | 0.54236 | 2 | 380756606 | 175 | 0 | 0 | 0 | 0 | 0 | 0 | 0 | 0
654 | 380756611 | 380756604 | 342764916 | 1 | 1 | 1 | 2 | 91.06.06-013 | И13_ФСЭМ-2022, 91.06.06-013, приказ Минстроя России от 18.05.2022 г. № 378/пр | Автогидроподъемники, высота подъема 22 м | 1368 | 1011 | маш.-ч | маш.-ч | 1 | 0.65 | 0 | 756.44 | 571.71 | 0 | 0 | 1 | 0 | *0,8344 | 0.54236 | 2 | 380756607 | 176 | 0 | 0 | 0 | 0 | 0 | 0 | 0 | 0
654 | 380756612 | 380756604 | 342713939 | 1 | 1 | 1 | 3 | 01.3.01.01-0002 | И13_ФСБЦ-2022 доп.6, 01.3.01.01-0002, приказ Минстроя России от 11.05.2023 г. № 335/пр | Бензин автомобильный АИ-98, АИ-95 | 1348 | 1009 | т | т | 1000 | 0.00023 | 52515.51 | 0 | 0 | 0 | 0 | 1 | 0 | *0 | 0 | 2 | 380756608 | 177 | 0 | 0 | 0 | 0 | 0 | 0 | 0 | 0
655 | 380756618 | 380756613 | 342640208 | 113 | 1 | 1 | 1 | 1-100-35 |  | Средний разряд работы 3,5 | 1191 | 1013 | чел.-ч. | чел.-ч. | 1 | 1.11 | 0 | 0 | 0 | 469.62 | 0 | 1 | 1 | *0,8344 | 0.92618 | 2 | 380756614 | 178 | 0 | 0 | 0 | 0 | 0 | 0 | 0 | 0
655 | 380756619 | 380756613 | 342640393 | 113 | 1 | 1 | 1 | 4-100-00 |  | Затраты труда машинистов | 1191 | 1013 | чел.-ч. | чел.-ч. | 1 | 0.54 | 0 | 0 | 0 | 0 | 0 | 1 | 2 | *0,8344 | 0.45058 | 2 | 380756615 | 179 | 0 | 0 | 0 | 0 | 0 | 0 | 0 | 0
655 | 380756620 | 380756613 | 342764916 | 1 | 1 | 1 | 2 | 91.06.06-013 | И13_ФСЭМ-2022, 91.06.06-013, приказ Минстроя России от 18.05.2022 г. № 378/пр | Автогидроподъемники, высота подъема 22 м | 1368 | 1011 | маш.-ч | маш.-ч | 1 | 0.54 | 0 | 756.44 | 571.71 | 0 | 0 | 1 | 0 | *0,8344 | 0.45058 | 2 | 380756616 | 180 | 0 | 0 | 0 | 0 | 0 | 0 | 0 | 0
655 | 380756621 | 380756613 | 342713939 | 1 | 1 | 1 | 3 | 01.3.01.01-0002 | И13_ФСБЦ-2022 доп.6, 01.3.01.01-0002, приказ Минстроя России от 11.05.2023 г. № 335/пр | Бензин автомобильный АИ-98, АИ-95 | 1348 | 1009 | т | т | 1000 | 0.00019 | 52515.51 | 0 | 0 | 0 | 0 | 1 | 0 | *0 | 0 | 2 | 380756617 | 181 | 0 | 0 | 0 | 0 | 0 | 0 | 0 | 0
656 | 380756627 | 380756622 | 342640208 | 113 | 1 | 1 | 1 | 1-100-35 |  | Средний разряд работы 3,5 | 1191 | 1013 | чел.-ч. | чел.-ч. | 1 | 0.94 | 0 | 0 | 0 | 469.62 | 0 | 1 | 1 | *0,8344 | 0.78434 | 2 | 380756623 | 182 | 0 | 0 | 0 | 0 | 0 | 0 | 0 | 0
656 | 380756628 | 380756622 | 342640393 | 113 | 1 | 1 | 1 | 4-100-00 |  | Затраты труда машинистов | 1191 | 1013 | чел.-ч. | чел.-ч. | 1 | 0.46 | 0 | 0 | 0 | 0 | 0 | 1 | 2 | *0,8344 | 0.38382 | 2 | 380756624 | 183 | 0 | 0 | 0 | 0 | 0 | 0 | 0 | 0
656 | 380756629 | 380756622 | 342764916 | 1 | 1 | 1 | 2 | 91.06.06-013 | И13_ФСЭМ-2022, 91.06.06-013, приказ Минстроя России от 18.05.2022 г. № 378/пр | Автогидроподъемники, высота подъема 22 м | 1368 | 1011 | маш.-ч | маш.-ч | 1 | 0.46 | 0 | 756.44 | 571.71 | 0 | 0 | 1 | 0 | *0,8344 | 0.38382 | 2 | 380756625 | 184 | 0 | 0 | 0 | 0 | 0 | 0 | 0 | 0
656 | 380756630 | 380756622 | 342713939 | 1 | 1 | 1 | 3 | 01.3.01.01-0002 | И13_ФСБЦ-2022 доп.6, 01.3.01.01-0002, приказ Минстроя России от 11.05.2023 г. № 335/пр | Бензин автомобильный АИ-98, АИ-95 | 1348 | 1009 | т | т | 1000 | 0.00017 | 52515.51 | 0 | 0 | 0 | 0 | 1 | 0 | *0 | 0 | 2 | 380756626 | 185 | 0 | 0 | 0 | 0 | 0 | 0 | 0 | 0
692 | 380756634 | 380756631 | 342640208 | 113 | 1 | 1 | 1 | 1-100-35 |  | Средний разряд работы 3,5 | 1191 | 1013 | чел.-ч. | чел.-ч. | 1 | 2.88 | 0 | 0 | 0 | 469.62 | 0 | 1 | 1 |  | 2.88 | 2 | 380756632 | 186 | 0 | 0 | 0 | 0 | 0 | 0 | 0 | 0
692 | 380756635 | 380756631 | 342713939 | 1 | 1 | 1 | 3 | 01.3.01.01-0002 | И13_ФСБЦ-2022 доп.6, 01.3.01.01-0002, приказ Минстроя России от 11.05.2023 г. № 335/пр | Бензин автомобильный АИ-98, АИ-95 | 1348 | 1009 | т | т | 1000 | 0.0005 | 52515.51 | 0 | 0 | 0 | 0 | 1 | 0 | )*0 | 0 | 2 | 380756633 | 187 | 0 | 0 | 0 | 0 | 0 | 0 | 0 | 0
693 | 380756639 | 380756636 | 342640208 | 113 | 1 | 1 | 1 | 1-100-35 |  | Средний разряд работы 3,5 | 1191 | 1013 | чел.-ч. | чел.-ч. | 1 | 2.47 | 0 | 0 | 0 | 469.62 | 0 | 1 | 1 |  | 2.47 | 2 | 380756637 | 188 | 0 | 0 | 0 | 0 | 0 | 0 | 0 | 0
693 | 380756640 | 380756636 | 342713939 | 1 | 1 | 1 | 3 | 01.3.01.01-0002 | И13_ФСБЦ-2022 доп.6, 01.3.01.01-0002, приказ Минстроя России от 11.05.2023 г. № 335/пр | Бензин автомобильный АИ-98, АИ-95 | 1348 | 1009 | т | т | 1000 | 0.00043 | 52515.51 | 0 | 0 | 0 | 0 | 1 | 0 | )*0 | 0 | 2 | 380756638 | 189 | 0 | 0 | 0 | 0 | 0 | 0 | 0 | 0
694 | 380756644 | 380756641 | 342640208 | 113 | 1 | 1 | 1 | 1-100-35 |  | Средний разряд работы 3,5 | 1191 | 1013 | чел.-ч. | чел.-ч. | 1 | 2.16 | 0 | 0 | 0 | 469.62 | 0 | 1 | 1 |  | 2.16 | 2 | 380756642 | 190 | 0 | 0 | 0 | 0 | 0 | 0 | 0 | 0
694 | 380756645 | 380756641 | 342713939 | 1 | 1 | 1 | 3 | 01.3.01.01-0002 | И13_ФСБЦ-2022 доп.6, 01.3.01.01-0002, приказ Минстроя России от 11.05.2023 г. № 335/пр | Бензин автомобильный АИ-98, АИ-95 | 1348 | 1009 | т | т | 1000 | 0.00038 | 52515.51 | 0 | 0 | 0 | 0 | 1 | 0 | )*0 | 0 | 2 | 380756643 | 191 | 0 | 0 | 0 | 0 | 0 | 0 | 0 | 0
695 | 380756649 | 380756646 | 342640208 | 113 | 1 | 1 | 1 | 1-100-35 |  | Средний разряд работы 3,5 | 1191 | 1013 | чел.-ч. | чел.-ч. | 1 | 1.96 | 0 | 0 | 0 | 469.62 | 0 | 1 | 1 |  | 1.96 | 2 | 380756647 | 192 | 0 | 0 | 0 | 0 | 0 | 0 | 0 | 0
695 | 380756650 | 380756646 | 342713939 | 1 | 1 | 1 | 3 | 01.3.01.01-0002 | И13_ФСБЦ-2022 доп.6, 01.3.01.01-0002, приказ Минстроя России от 11.05.2023 г. № 335/пр | Бензин автомобильный АИ-98, АИ-95 | 1348 | 1009 | т | т | 1000 | 0.00034 | 52515.51 | 0 | 0 | 0 | 0 | 1 | 0 | )*0 | 0 | 2 | 380756648 | 193 | 0 | 0 | 0 | 0 | 0 | 0 | 0 | 0
696 | 380756654 | 380756651 | 342640208 | 113 | 1 | 1 | 1 | 1-100-35 |  | Средний разряд работы 3,5 | 1191 | 1013 | чел.-ч. | чел.-ч. | 1 | 1.75 | 0 | 0 | 0 | 469.62 | 0 | 1 | 1 |  | 1.75 | 2 | 380756652 | 194 | 0 | 0 | 0 | 0 | 0 | 0 | 0 | 0
696 | 380756655 | 380756651 | 342713939 | 1 | 1 | 1 | 3 | 01.3.01.01-0002 | И13_ФСБЦ-2022 доп.6, 01.3.01.01-0002, приказ Минстроя России от 11.05.2023 г. № 335/пр | Бензин автомобильный АИ-98, АИ-95 | 1348 | 1009 | т | т | 1000 | 0.00031 | 52515.51 | 0 | 0 | 0 | 0 | 1 | 0 | )*0 | 0 | 2 | 380756653 | 195 | 0 | 0 | 0 | 0 | 0 | 0 | 0 | 0
762 | 380756664 | 380756656 | 342640356 | 113 | 1 | 1 | 1 | 2-100-03 |  | Рабочий 3 разряда | 1369 | 1013 | чел.-ч | чел.-ч | 1 | 0.47 | 0 | 0 | 0 | 441.78 | 0 | 1 | 1 |  | 0.47 | 2 | 380756657 | 196 | 0 | 0 | 0 | 0 | 0 | 0 | 0 | 0
762 | 380756665 | 380756656 | 342640360 | 113 | 1 | 1 | 1 | 2-100-05 |  | Рабочий 5 разряда | 1369 | 1013 | чел.-ч | чел.-ч | 1 | 0.47 | 0 | 0 | 0 | 571.71 | 0 | 1 | 1 |  | 0.47 | 2 | 380756658 | 197 | 0 | 0 | 0 | 0 | 0 | 0 | 0 | 0
762 | 380756666 | 380756656 | 342765521 | 1 | 1 | 1 | 2 | 91.12.02-012 | И13_ФСЭМ-2022 доп.13, 91.12.02-012, приказ Минстроя России от 07.02.2025 г. № 69/пр | Измельчители пней бензиновые, мощность двигателя до 11 кВт (15 л.с.) | 1368 | 1011 | маш.-ч | маш.-ч | 1 | 0.25 | 0 | 152.89 | 0 | 0 | 0 | 1 | 0 | *0,714 | 0.1785 | 2 | 380756659 | 198 | 0 | 0 | 0 | 0 | 0 | 0 | 0 | 0
762 | 380756667 | 380756656 | 342713940 | 1 | 1 | 1 | 3 | 01.3.01.01-0005 | И13_ФСБЦ-2022 доп.6, 01.3.01.01-0005, приказ Минстроя России от 11.05.2023 г. № 335/пр | Бензин автомобильный АИ-92 | 1348 | 1009 | т | т | 1000 | 0.0001 | 43401.02 | 0 | 0 | 0 | 0 | 1 | 0 | *0 | 0 | 2 | 380756660 | 199 | 0 | 0 | 0 | 0 | 0 | 0 | 0 | 0
762 | 380756668 | 380756656 | 342714102 | 1 | 1 | 1 | 3 | 01.3.04.08-0034 | И13_ФСБЦ-2022 доп.6, 01.3.04.08-0034, приказ Минстроя России от 11.05.2023 г. № 335/пр | Масло моторное для двухтактных бензиновых двигателей | 1296 | 1002 | л | л | 1 | 0.0028 | 190.71 | 0 | 0 | 0 | 0 | 1 | 0 | *0 | 0 | 2 | 380756661 | 200 | 0 | 0 | 0 | 0 | 0 | 0 | 0 | 0
762 | 380756669 | 380756656 | 342714103 | 1 | 1 | 1 | 3 | 01.3.04.08-0035 | И13_ФСБЦ-2022 доп.6, 01.3.04.08-0035, приказ Минстроя России от 11.05.2023 г. № 335/пр | Масло цепное адгезионное всесезонное | 1296 | 1002 | л | л | 1 | 0.075 | 144.72 | 0 | 0 | 0 | 0 | 1 | 0 | *0 | 0 | 2 | 380756662 | 201 | 0 | 0 | 0 | 0 | 0 | 0 | 0 | 0
762 | 380756670 | 380756656 | 342644165 | 113 | 1 | 1 | 3 | 16.2.01.02 |  | Земля растительная | 1339 | 1007 | м3 | м3 | 1 | 0.22 | 0 | 0 | 0 | 0 | 0 | 0 | 0 | *0 | 0 | 2 | 380756663 | 202 | 0 | 0 | 0 | 0 | 0 | 0 | 0 | 0
763 | 380756679 | 380756671 | 342640356 | 113 | 1 | 1 | 1 | 2-100-03 |  | Рабочий 3 разряда | 1369 | 1013 | чел.-ч | чел.-ч | 1 | 0.62 | 0 | 0 | 0 | 441.78 | 0 | 1 | 1 |  | 0.62 | 2 | 380756672 | 203 | 0 | 0 | 0 | 0 | 0 | 0 | 0 | 0
763 | 380756680 | 380756671 | 342640360 | 113 | 1 | 1 | 1 | 2-100-05 |  | Рабочий 5 разряда | 1369 | 1013 | чел.-ч | чел.-ч | 1 | 0.62 | 0 | 0 | 0 | 571.71 | 0 | 1 | 1 |  | 0.62 | 2 | 380756673 | 204 | 0 | 0 | 0 | 0 | 0 | 0 | 0 | 0
763 | 380756681 | 380756671 | 342765521 | 1 | 1 | 1 | 2 | 91.12.02-012 | И13_ФСЭМ-2022 доп.13, 91.12.02-012, приказ Минстроя России от 07.02.2025 г. № 69/пр | Измельчители пней бензиновые, мощность двигателя до 11 кВт (15 л.с.) | 1368 | 1011 | маш.-ч | маш.-ч | 1 | 0.35 | 0 | 152.89 | 0 | 0 | 0 | 1 | 0 | *0,714 | 0.2499 | 2 | 380756674 | 205 | 0 | 0 | 0 | 0 | 0 | 0 | 0 | 0
763 | 380756682 | 380756671 | 342713940 | 1 | 1 | 1 | 3 | 01.3.01.01-0005 | И13_ФСБЦ-2022 доп.6, 01.3.01.01-0005, приказ Минстроя России от 11.05.2023 г. № 335/пр | Бензин автомобильный АИ-92 | 1348 | 1009 | т | т | 1000 | 0.0001 | 43401.02 | 0 | 0 | 0 | 0 | 1 | 0 | *0 | 0 | 2 | 380756675 | 206 | 0 | 0 | 0 | 0 | 0 | 0 | 0 | 0
763 | 380756683 | 380756671 | 342714102 | 1 | 1 | 1 | 3 | 01.3.04.08-0034 | И13_ФСБЦ-2022 доп.6, 01.3.04.08-0034, приказ Минстроя России от 11.05.2023 г. № 335/пр | Масло моторное для двухтактных бензиновых двигателей | 1296 | 1002 | л | л | 1 | 0.0037 | 190.71 | 0 | 0 | 0 | 0 | 1 | 0 | *0 | 0 | 2 | 380756676 | 207 | 0 | 0 | 0 | 0 | 0 | 0 | 0 | 0
763 | 380756684 | 380756671 | 342714103 | 1 | 1 | 1 | 3 | 01.3.04.08-0035 | И13_ФСБЦ-2022 доп.6, 01.3.04.08-0035, приказ Минстроя России от 11.05.2023 г. № 335/пр | Масло цепное адгезионное всесезонное | 1296 | 1002 | л | л | 1 | 0.098 | 144.72 | 0 | 0 | 0 | 0 | 1 | 0 | *0 | 0 | 2 | 380756677 | 208 | 0 | 0 | 0 | 0 | 0 | 0 | 0 | 0
763 | 380756685 | 380756671 | 342644165 | 113 | 1 | 1 | 3 | 16.2.01.02 |  | Земля растительная | 1339 | 1007 | м3 | м3 | 1 | 0.5 | 0 | 0 | 0 | 0 | 0 | 0 | 0 | *0 | 0 | 2 | 380756678 | 209 | 0 | 0 | 0 | 0 | 0 | 0 | 0 | 0
799 | 380756688 | 380756686 | 342640193 | 113 | 1 | 1 | 1 | 1-100-29 |  | Средний разряд работы 2,9 | 1191 | 1013 | чел.-ч. | чел.-ч. | 1 | 0.53 | 0 | 0 | 0 | 438.06 | 0 | 1 | 1 |  | 0.53 | 2 | 380756687 | 210 | 0 | 0 | 0 | 0 | 0 | 0 | 0 | 0
800 | 380756691 | 380756689 | 342640193 | 113 | 1 | 1 | 1 | 1-100-29 |  | Средний разряд работы 2,9 | 1191 | 1013 | чел.-ч. | чел.-ч. | 1 | 0.98 | 0 | 0 | 0 | 438.06 | 0 | 1 | 1 |  | 0.98 | 2 | 380756690 | 211 | 0 | 0 | 0 | 0 | 0 | 0 | 0 | 0
836 | 380756696 | 380756692 | 342640393 | 113 | 1 | 1 | 1 | 4-100-00 |  | Затраты труда машинистов | 1191 | 1013 | чел.-ч. | чел.-ч. | 1 | 6.16 | 0 | 0 | 0 | 0 | 0 | 1 | 2 |  | 6.16 | 2 | 380756693 | 212 | 0 | 0 | 0 | 0 | 0 | 0 | 0 | 0
836 | 380756697 | 380756692 | 342764309 | 1 | 1 | 1 | 2 | 91.01.01-034 | И13_ФСЭМ-2022, 91.01.01-034, приказ Минстроя России от 18.05.2022 г. № 378/пр | Бульдозеры, мощность 59 кВт (80 л.с.) | 1368 | 1011 | маш.-ч | маш.-ч | 1 | 6.16 | 0 | 828.16 | 571.71 | 0 | 0 | 1 | 0 | )*0,836 | 5.1498 | 2 | 380756694 | 213 | 0 | 0 | 0 | 0 | 0 | 0 | 0 | 0
836 | 380756698 | 380756692 | 342765566 | 1 | 1 | 1 | 2 | 91.12.08-091 | И13_ФСЭМ-2022, 91.12.08-091, приказ Минстроя России от 18.05.2022 г. № 378/пр | Плуги навесные, глубина пахоты 0,3 м | 1368 | 1011 | маш.-ч | маш.-ч | 1 | 6.16 | 0 | 17.34 | 0 | 0 | 0 | 1 | 0 | )*0,836 | 5.1498 | 2 | 380756695 | 214 | 0 | 0 | 0 | 0 | 0 | 0 | 0 | 0
872 | 380756701 | 380756699 | 342640157 | 113 | 1 | 1 | 1 | 1-100-20 |  | Средний разряд работы 2,0 | 1191 | 1013 | чел.-ч. | чел.-ч. | 1 | 17.27 | 0 | 0 | 0 | 404.65 | 0 | 1 | 1 |  | 17.27 | 2 | 380756700 | 215 | 0 | 0 | 0 | 0 | 0 | 0 | 0 | 0
873 | 380756709 | 380756702 | 342640352 | 113 | 1 | 1 | 1 | 2-100-02 |  | Рабочий 2 разряда | 1369 | 1013 | чел.-ч | чел.-ч | 1 | 5 | 0 | 0 | 0 | 404.65 | 0 | 1 | 1 |  | 5 | 2 | 380756703 | 216 | 0 | 0 | 0 | 0 | 0 | 0 | 0 | 0
873 | 380756710 | 380756702 | 342640356 | 113 | 1 | 1 | 1 | 2-100-03 |  | Рабочий 3 разряда | 1369 | 1013 | чел.-ч | чел.-ч | 1 | 0.67 | 0 | 0 | 0 | 441.78 | 0 | 1 | 1 |  | 0.67 | 2 | 380756704 | 217 | 0 | 0 | 0 | 0 | 0 | 0 | 0 | 0
873 | 380756711 | 380756702 | 342640393 | 113 | 1 | 1 | 1 | 4-100-00 |  | Затраты труда машинистов | 1191 | 1013 | чел.-ч. | чел.-ч. | 1 | 1.3 | 0 | 0 | 0 | 0 | 0 | 1 | 2 |  | 1.3 | 2 | 380756705 | 218 | 0 | 0 | 0 | 0 | 0 | 0 | 0 | 0
873 | 380756712 | 380756702 | 342765593 | 1 | 1 | 1 | 2 | 91.13.01-038 | И13_ФСЭМ-2022, 91.13.01-038, приказ Минстроя России от 18.05.2022 г. № 378/пр | Машины поливомоечные, вместимость цистерны 6 м3 | 1368 | 1011 | маш.-ч | маш.-ч | 1 | 1.3 | 0 | 1043.14 | 497.46 | 0 | 0 | 1 | 0 |  | 1.3 | 2 | 380756706 | 219 | 0 | 0 | 0 | 0 | 0 | 0 | 0 | 0
873 | 380756713 | 380756702 | 342715725 | 1 | 1 | 1 | 3 | 01.7.03.01-0001 | И13_ФСБЦ-2022, 01.7.03.01-0001, приказ Минстроя России от 18.05.2022 г. № 378/пр | Вода | 1339 | 1007 | м3 | м3 | 1 | 10 | 35.71 | 0 | 0 | 0 | 0 | 1 | 0 | *0 | 0 | 2 | 380756707 | 220 | 0 | 0 | 0 | 0 | 0 | 0 | 0 | 0
873 | 380756714 | 380756702 | 342644184 | 113 | 1 | 1 | 3 | 16.2.02.07 |  | Семена газонных трав | 1346 | 1009 | кг | кг | 1 | 2 | 0 | 0 | 0 | 0 | 0 | 0 | 0 | *0 | 0 | 2 | 380756708 | 221 | 0 | 0 | 0 | 0 | 0 | 0 | 0 | 0

## SrcKA
0 | Smeta.RU (Terminal) (495) 974-1589 | _PS_ | 0 | 0 | 0 | Smeta.RU (Terminal) | 1 | 18246 | 99024973 | 11 | 14 | 0 | 1
|  |  |  | +№14 Альбом на расчистку просек от ДКР 2026 МО ФСНБ-2022_(новая версия) | [9 empty] | 0